## 02-01-08
Smeta.RU (495) 974-1589
Форма № 4б
Реконструкция ТП-10/0,4кВ с установкой тр-ов 2х1250кВА взамен 2х1000кВА, со строительством 2КЛ-6кВ направлением ТП-10/0,4кВ № 323 - ТП-6/0,4кВ № 4006, с переводом 13КЛ-0,4кВ из ликвид-ой КТПн-6/0,4кВ в ТП-10/0,4кВ, в т.ч. ПИР: г.Москва, ул.Барклая, вблизи д.1Ж. | [26 empty] | Реконструкция ТП-10/0,4кВ с установкой тр-ов 2х1250кВА взамен 2х1000кВА, со строительством 2КЛ-6кВ направлением ТП-10/0,4кВ № 323 - ТП-6/0,4кВ № 4006, с переводом 13КЛ-0,4кВ из ликвид-ой КТПн-6/0,4кВ в ТП-10/0,4кВ, в т.ч. ПИР: г.Москва, ул.Барклая, вблизи д.1Ж.. 02-01-08 Демонтаж ТП
(наименование стройки и/или объекта)
ЛОКАЛЬНЫЙ СМЕТНЫЙ РАСЧЕТ № 02-01-08
Демонтаж ТП
(наименование работ и затрат)
Основание: чертежи №
Составлен(а) по ТСН-2001 с учетом Дополнения №: 79
№ и период сборника коэффициентов (индексов) пересчета: Коэффициенты к ТСН-2001 МГЭ Дополнение 79, строительство №218 IV квартал 2025 года | [26 empty] | № и период сборника коэффициентов (индексов) пересчета: Коэффициенты к ТСН-2001 МГЭ Дополнение 79, строительство №218 IV квартал 2025 года
№ п/п | Шифр расценки и коды ресурсов | Наименование работ и затрат | Ед. изм. | Кол-во единиц | Цена на ед. изм., руб. | Попра- вочные коэффи- циенты | Коэффи- циенты зимних удорожа- ний | Всего затрат в базисном уровне цен, руб. | Коэффи- циенты (индек- сы) пере- счета, нормы НР и СП | ВСЕГО затрат в текущем уровне цен, руб.
1 | 2 | 3 | 4 | 5 | 6 | 7 | 8 | 9 | 10 | 11
Раздел: Строительные работы
1 | 6.68-14-1 Поправка: Гл.12.Прил.8.п.8. 5_12.00.01.11.003 | Разборка надземной части одноэтажных кирпичных промышленных зданий, объемом до 1000 м3 | 1 м3 | 26 | [9 empty] | 771.52 | 91715.98 | 408.45 | 48555.52 | 1502.9 | 0 | [6 empty] | 0
|  | ЗП |  |  | 25.26 | *1,1 | 1.047 | 756.39 | 55.67 | 42108.23 | [9 empty] | 756.39
|  | ЭМ |  |  | 104.08 | *1,1 | 1.047 | 3116.59 | 21.8 | 67941.66
|  | в т.ч. ЗПМ |  |  | 28.68 | *1,1 | 1.047 | 858.8 | 55.67 | 47809.4 | [9 empty] | 858.8
|  | НР от ЗП | % | 102 |  |  |  | 771.52 | 102 | 91715.98
|  | СП от ЗП | % | 54 |  |  |  | 408.45 | 54 | 48555.52
|  | ЗТР | чел-ч | 2.28 |  | *1,1 | 1.047 | 68.2728 | [16 empty] | 68.2728
|  | Всего по позиции: |  |  |  |  | 5052.95 |  | 250321.39 |  |  | 5052.95 | 250321.39 | [7 empty] | 5052.95 | 0 | 0 | 0
2 | 6.58-2-2 Поправка: Гл.12.Прил.8.п.8. 5_12.00.01.11.003 | Разборка покрытий кровли из листовой стали | 100 м2 | 0.4225 | [9 empty] | 46.95 | 2613.87 | 24 | 1335.98 | 0 | 0 | [6 empty] | 0
Объем: 0,4225=(6,5*6,5)/100
|  | ЗП |  |  | 107.21 | *1,1 | 1.047 | 52.17 | 55.67 | 2904.3 | [9 empty] | 52.17
|  | НР от ЗП | % | 90 |  |  |  | 46.95 | 90 | 2613.87
|  | СП от ЗП | % | 46 |  |  |  | 24 | 46 | 1335.98
|  | ЗТР | чел-ч | 10.49 |  | *1,1 | 1.047 | 5.1044 | [16 empty] | 5.1044
|  | Всего по позиции: |  |  |  |  | 123.12 |  | 6854.15 |  |  | 123.12 | 6854.15 | [7 empty] | 123.12 | 0 | 0 | 0
3 | 6.68-7-4 Поправка: Гл.12.Прил.8.п.8. 5_12.00.01.11.003 | Разборка стен из кирпича в подземной части жилых зданий (кабель-каналы) | 1 м3 подземной части здания | 16 | [9 empty] | 440.95 | 26932.94 | 233.44 | 14258.61 | 73.52 | 0 | [6 empty] | 0
|  | ЗП |  |  | 23.46 | *1,1 | 1.047 | 432.3 | 55.67 | 24066.14 | [9 empty] | 432.3
|  | ЭМ |  |  | 21.22 | *1,1 | 1.047 | 391.03 | 15.82 | 6186.09
|  | в т.ч. ЗПМ |  |  | 2.28 | *1,1 | 1.047 | 42.01 | 55.67 | 2338.7 | [9 empty] | 42.01
|  | НР от ЗП | % | 102 |  |  |  | 440.95 | 102 | 26932.94
|  | СП от ЗП | % | 54 |  |  |  | 233.44 | 54 | 14258.61
|  | ЗТР | чел-ч | 1.95 |  | *1,1 | 1.047 | 35.933 | [16 empty] | 35.933
|  | Всего по позиции: |  |  |  |  | 1497.72 |  | 71443.78 |  |  | 1497.72 | 71443.78 | [7 empty] | 1497.72 | 0 | 0 | 0
4 | 6.52-1-3 Поправка: Гл.12.Прил.8.п.8. 5_12.00.01.11.003 | Разборка фундаментов железобетонных | 1 м3 | 10.61 | [9 empty] | 2113.16 | 156174.07 | 1249.72 | 92361.01 | 1302.51 | 0 | [6 empty] | 0
|  | ЗП |  |  | 185.95 | *1,1 | 1.047 | 2272.22 | 55.67 | 126494.49 | [9 empty] | 2272.22
|  | ЭМ |  |  | 323.45 | *1,1 | 1.047 | 3952.41 | 19.13 | 75609.6
|  | в т.ч. ЗПМ |  |  | 60.91 | *1,1 | 1.047 | 744.29 | 55.67 | 41434.62 | [9 empty] | 744.29
|  | НР от ЗП | % | 93 |  |  |  | 2113.16 | 93 | 156174.07
|  | СП от ЗП | % | 55 |  |  |  | 1249.72 | 55 | 92361.01
|  | ЗТР | чел-ч | 13.32 |  | *1,1 | 1.047 | 162.7642 | [16 empty] | 162.7642
|  | Всего по позиции: |  |  |  |  | 9587.51 |  | 450639.17 |  |  | 9587.51 | 450639.17 | [7 empty] | 9587.51 | 0 | 0 | 0
5 | 3.9-36-1 Поправка: Гл.12.Прил.8.п.8. 5_12.00.01.11.003 Поправка: Гл.6.Прил.2.2.п.2.2.16_06.00.01.35.006 | Монтаж конструкций дверей и люков | 1 т конструкций | 0.95 | [9 empty] | 686.91 | 38858.82 | 457.94 | 25905.88 | 20.91 | 0 | [6 empty] | 0
|  | ЗП |  |  | 1083.72 | *1,1)*0,6 | 1.087 | 738.61 | 55.67 | 41118.42 | [9 empty] | 738.61
|  | ЭМ |  |  | 150.77 | *1,1)*0,6 | 1.087 | 102.76 | 15.08 | 1549.62
|  | в т.ч. ЗПМ |  |  | 17.54 | *1,1)*0,6 | 1.087 | 11.95 | 55.67 | 665.26 | [9 empty] | 11.95
|  | МР |  |  | 50.95 | *1)*0,6 | 1 | 29.04 | 10.96 | 318.28
|  | НР от ЗП | % | 93 |  |  |  | 686.91 | 93 | 38858.82
|  | СП от ЗП | % | 62 |  |  |  | 457.94 | 62 | 25905.88
|  | ЗТР | чел-ч | 82.1 |  | *1,1)*0,6 | 1.087 | 55.9552 | [16 empty] | 55.9552
|  | Всего по позиции: |  |  |  |  | 2015.26 |  | 107751.02 |  |  | 2015.26 | 107751.02 | [7 empty] | 2015.26 | 0 | 0 | 0
6 | 2.1-3-40 | Краны на автомобильном ходу, грузоподъемность до 25 т | маш.-ч | 8 | [9 empty] | 0 | 0 | 0 | 0 | 260.68 | 0 | [6 empty] | 2
|  | ЭМ |  |  | 199.01 |  | 1 | 1592.08 | 13.97 | 22241.36
|  | в т.ч. ЗПМ |  |  | 18.62 |  | 1 | 148.96 | 55.67 | 8292.6 | [9 empty] | 148.96
|  | Всего по позиции: |  |  |  |  | 1592.08 |  | 22241.36 |  |  | 1592.08 | 22241.36 | [7 empty] | 1592.08 | 0 | 0 | 0
7 | 6.68-13-1 | Механизированная погрузка строительного мусора в автомобили-самосвалы | 1 Т | 223.5 | [9 empty] | 0 | 19665.79 | 0 | 10411.3 | 606.08 | 0 | [6 empty] | 0
|  | ЭМ |  |  | 8.86 |  | 1.047 | 2073.28 | 18.17 | 37671.5
|  | в т.ч. ЗПМ |  |  | 1.48 |  | 1.047 | 346.33 | 55.67 | 19280.19 | [9 empty] | 346.33
|  | НР от ЗП | % | 102 |  |  |  | 0 | 102 | 19665.79
|  | СП от ЗП | % | 54 |  |  |  | 0 | 54 | 10411.3
|  | Всего по позиции: |  |  |  |  | 2073.28 |  | 67748.59 |  |  | 2073.28 | 67748.59 | [7 empty] | 2073.28 | 0 | 0 | 0
Итого по разделу: Строительные работы | [6 empty] | 21941.92 |  | 976999.46
Итого по ТСН-2001.16 | [6 empty] | 0 |  | 0
Итого возвратных сумм | [6 empty] | 0 |  | 0
Раздел: Демонтаж электрооборудования
8 | 4.8-42-2 Поправка: Гл.4.Прил.2.2.п.2.2.28_04.00.01.35.002 | Монтаж трансформатора силового, автотрансформатора или масляного реактора массой до 3 т | 1 ШТ. | 2 | [6 empty] | МСК-I-307929-2022-ПОД - стр.33 |  |  | 282.99 | 17831.85 | 148.79 | 9375.51 | 67.34 | 0 | [6 empty] | 0
|  | ЗП |  |  | 348.31 | *0,4 | 1.047 | 291.74 | 55.67 | 16241.17 | [9 empty] | 291.74
|  | ЭМ |  |  | 302.48 | *0,4 | 1.047 | 253.36 | 16.68 | 4226.04
|  | в т.ч. ЗПМ |  |  | 45.94 | *0,4 | 1.047 | 38.48 | 55.67 | 2142.18 | [9 empty] | 38.48
|  | НР от ЗП | % | 97 |  |  |  | 282.99 | 97 | 17831.85
|  | СП от ЗП | % | 51 |  |  |  | 148.79 | 51 | 9375.51
|  | ЗТР | чел-ч | 27.6 |  | *0,4 | 1.047 | 23.1178 | [16 empty] | 23.1178
|  | Всего по позиции: |  |  |  |  | 976.88 |  | 47674.57 |  |  | 976.88 | 47674.57 | [7 empty] | 0 | 976.88 | 0 | 0
9 | 4.8-50-1 Поправка: Гл.4.Прил.2.2.п.2.2.29_04.00.01.35.003 | Монтаж шины ответвительной с одной полосой в фазе, медной или алюминиевой, сечением до 250 мм2 | 100 м | 0.6 | [9 empty] | 116.51 | 7186.3 | 61.26 | 3778.37 | 22.7 | 0 | [6 empty] | 0
Объем: 0,6=60/100
|  | ЗП |  |  | 637.31 | *0,3 | 1.047 | 120.11 | 55.67 | 6686.52 | [9 empty] | 120.11
|  | ЭМ |  |  | 187.53 | *0,3 | 1.047 | 35.34 | 26.81 | 947.47
|  | в т.ч. ЗПМ |  |  | 68.82 | *0,3 | 1.047 | 12.97 | 55.67 | 722.04 | [9 empty] | 12.97
|  | НР от ЗП | % | 97 |  |  |  | 116.51 | 97 | 7186.3
|  | СП от ЗП | % | 51 |  |  |  | 61.26 | 51 | 3778.37
|  | ЗТР | чел-ч | 50.5 |  | *0,3 | 1.047 | 9.5172 | [16 empty] | 9.5172
|  | Всего по позиции: |  |  |  |  | 333.22 |  | 18598.66 |  |  | 333.22 | 18598.66 | [7 empty] | 0 | 333.22 | 0 | 0
10 | 4.8-62-1 Поправка: Гл.4.Прил.2.2.п.2.2.28_04.00.01.35.002 | Монтаж шкафа комплектного распределительных устройств с выключателем напряжением 6-10 кВ на ток до 3200 А (КСО-366) | 1 ШТ. | 2 | [9 empty] | 295.3 | 25276.81 | 155.26 | 13289.87 | 286.41 | 0 | [6 empty] | 0
|  | ЗП |  |  | 363.46 | *0,4 | 1.047 | 304.43 | 55.67 | 16947.62 | [9 empty] | 304.43
|  | ЭМ |  |  | 727.52 | *0,4 | 1.047 | 609.37 | 22.31 | 13595.04
|  | в т.ч. ЗПМ |  |  | 195.39 | *0,4 | 1.047 | 163.66 | 55.67 | 9110.95 | [9 empty] | 163.66
|  | НР от ЗП | % | 97 |  |  |  | 295.3 | 97 | 25276.81
|  | СП от ЗП | % | 51 |  |  |  | 155.26 | 51 | 13289.87
|  | ЗТР | чел-ч | 28.8 |  | *0,4 | 1.047 | 24.1229 | [16 empty] | 24.1229
|  | Всего по позиции: |  |  |  |  | 1364.36 |  | 69109.34 |  |  | 1364.36 | 69109.34 | [7 empty] | 0 | 1364.36 | 0 | 0
11 | 4.8-238-4 Поправка: Гл.4.Прил.2.2.п.2.2.28_04.00.01.35.002 | Монтаж щитов и стеллажей с блоками резисторов (ящиками сопротивлений) высотой свыше 1700 мм, щита заводского изготовления однорядного или двухрядного шкафного исполнения глубиной до 600 мм (СБ-10-ДЗ) | 1 м ширины по фронту | 2.62 | [9 empty] | 71.21 | 4540.31 | 37.44 | 2387.17 | 18.67 | 0 | [6 empty] | 0
|  | ЗП |  |  | 66.9 | *0,4 | 1.047 | 73.41 | 55.67 | 4086.73 | [9 empty] | 73.41
|  | ЭМ |  |  | 77.5 | *0,4 | 1.047 | 85.04 | 16.06 | 1365.74
|  | в т.ч. ЗПМ |  |  | 9.72 | *0,4 | 1.047 | 10.67 | 55.67 | 594 | [9 empty] | 10.67
|  | НР от ЗП | % | 97 |  |  |  | 71.21 | 97 | 4540.31
|  | СП от ЗП | % | 51 |  |  |  | 37.44 | 51 | 2387.17
|  | ЗТР | чел-ч | 5.15 |  | *0,4 | 1.047 | 5.6509 | [16 empty] | 5.6509
|  | Всего по позиции: |  |  |  |  | 267.1 |  | 12379.95 |  |  | 267.1 | 12379.95 | [7 empty] | 0 | 267.1 | 0 | 0
12 | 4.8-238-4 Поправка: Гл.4.Прил.2.2.п.2.2.28_04.00.01.35.002 | Монтаж щитов и стеллажей с блоками резисторов (ящиками сопротивлений) высотой свыше 1700 мм, щита заводского изготовления однорядного или двухрядного шкафного исполнения глубиной до 600 мм (СБ-4) | 1 м ширины по фронту | 2.4 | [9 empty] | 65.22 | 4158.54 | 34.29 | 2186.45 | 17.1 | 0 | [6 empty] | 0
|  | ЗП |  |  | 66.9 | *0,4 | 1.047 | 67.24 | 55.67 | 3743.25 | [9 empty] | 67.24
|  | ЭМ |  |  | 77.5 | *0,4 | 1.047 | 77.9 | 16.06 | 1251.07
|  | в т.ч. ЗПМ |  |  | 9.72 | *0,4 | 1.047 | 9.77 | 55.67 | 543.9 | [9 empty] | 9.77
|  | НР от ЗП | % | 97 |  |  |  | 65.22 | 97 | 4158.54
|  | СП от ЗП | % | 51 |  |  |  | 34.29 | 51 | 2186.45
|  | ЗТР | чел-ч | 5.15 |  | *0,4 | 1.047 | 5.1764 | [16 empty] | 5.1764
|  | Всего по позиции: |  |  |  |  | 244.65 |  | 11339.31 |  |  | 244.65 | 11339.31 | [7 empty] | 0 | 244.65 | 0 | 0
13 | 4.8-251-2 Поправка: Гл.4.Прил.2.2.п.2.2.28_04.00.01.35.002 | Монтаж щитка осветительного, устанавливаемого в нише распорными дюбелями, масса щитка до 15 кг (контакторная станция ПДУ-8301) | 1 ШТ. | 2 | [9 empty] | 34.19 | 1909.44 | 17.98 | 1003.93 | 0.19 | 0 | [6 empty] | 0
|  | ЗП |  |  | 42.09 | *0,4 | 1.047 | 35.25 | 55.67 | 1962.37 | [9 empty] | 35.25
|  | ЭМ |  |  | 1.21 | *0,4 | 1.047 | 1.01 | 14.35 | 14.49
|  | в т.ч. ЗПМ |  |  | 0.13 | *0,4 | 1.047 | 0.11 | 55.67 | 6.12 | [9 empty] | 0.11
|  | НР от ЗП | % | 97 |  |  |  | 34.19 | 97 | 1909.44
|  | СП от ЗП | % | 51 |  |  |  | 17.98 | 51 | 1003.93
|  | ЗТР | чел-ч | 3.24 |  | *0,4 | 1.047 | 2.7138 | [16 empty] | 2.7138
|  | Всего по позиции: |  |  |  |  | 88.43 |  | 4890.23 |  |  | 88.43 | 4890.23 | [7 empty] | 0 | 88.43 | 0 | 0
14 | 4.8-251-2 Поправка: Гл.4.Прил.2.2.п.2.2.28_04.00.01.35.002 | Монтаж щитка осветительного, устанавливаемого в нише распорными дюбелями, масса щитка до 15 кг (ЩСН) | 1 ШТ. | 2 | [9 empty] | 34.19 | 1909.44 | 17.98 | 1003.93 | 0.19 | 0 | [6 empty] | 0
|  | ЗП |  |  | 42.09 | *0,4 | 1.047 | 35.25 | 55.67 | 1962.37 | [9 empty] | 35.25
|  | ЭМ |  |  | 1.21 | *0,4 | 1.047 | 1.01 | 14.35 | 14.49
|  | в т.ч. ЗПМ |  |  | 0.13 | *0,4 | 1.047 | 0.11 | 55.67 | 6.12 | [9 empty] | 0.11
|  | НР от ЗП | % | 97 |  |  |  | 34.19 | 97 | 1909.44
|  | СП от ЗП | % | 51 |  |  |  | 17.98 | 51 | 1003.93
|  | ЗТР | чел-ч | 3.24 |  | *0,4 | 1.047 | 2.7138 | [16 empty] | 2.7138
|  | Всего по позиции: |  |  |  |  | 88.43 |  | 4890.23 |  |  | 88.43 | 4890.23 | [7 empty] | 0 | 88.43 | 0 | 0
15 | 4.8-66-1 Поправка: Гл.4.Прил.2.2.п.2.2.28_04.00.01.35.002 | Монтаж шкафа управления или регулирования (Панель учета) | 1 ШКАФ | 2 | [9 empty] | 137.4 | 8065.43 | 72.24 | 4240.59 | 13.49 | 0 | [6 empty] | 0
|  | ЗП |  |  | 169.11 | *0,4 | 1.047 | 141.65 | 55.67 | 7885.66 | [9 empty] | 141.65
|  | ЭМ |  |  | 60.66 | *0,4 | 1.047 | 50.81 | 16.68 | 847.51
|  | в т.ч. ЗПМ |  |  | 9.21 | *0,4 | 1.047 | 7.71 | 55.67 | 429.22 | [9 empty] | 7.71
|  | НР от ЗП | % | 97 |  |  |  | 137.4 | 97 | 8065.43
|  | СП от ЗП | % | 51 |  |  |  | 72.24 | 51 | 4240.59
|  | ЗТР | чел-ч | 13.4 |  | *0,4 | 1.047 | 11.2238 | [16 empty] | 11.2238
|  | Всего по позиции: |  |  |  |  | 402.1 |  | 21039.19 |  |  | 402.1 | 21039.19 | [7 empty] | 0 | 402.1 | 0 | 0
16 | 4.8-245-4 Поправка: Гл.4.Прил.2.2.п.2.2.29_04.00.01.35.003 | Монтаж светильников с лампами накаливания, светильника с навинчиванием на трубу для взрывоопасных помещений | 100 шт. | 0.1 | [9 empty] | 35.32 | 1990.97 | 18.57 | 1046.8 | 0.81 | 0 | [6 empty] | 0
Объем: 0,1=10/100
|  | ЗП |  |  | 1159.23 | *0,3 | 1.047 | 36.41 | 55.67 | 2026.94 | [9 empty] | 36.41
|  | ЭМ |  |  | 95.57 | *0,3 | 1.047 | 3 | 16.68 | 50.04
|  | в т.ч. ЗПМ |  |  | 14.51 | *0,3 | 1.047 | 0.46 | 55.67 | 25.61 | [9 empty] | 0.46
|  | НР от ЗП | % | 97 |  |  |  | 35.32 | 97 | 1990.97
|  | СП от ЗП | % | 51 |  |  |  | 18.57 | 51 | 1046.8
|  | ЗТР | чел-ч | 89.24 |  | *0,3 | 1.047 | 2.803 | [16 empty] | 2.803
|  | Всего по позиции: |  |  |  |  | 93.3 |  | 5114.75 |  |  | 93.3 | 5114.75 | [7 empty] | 0 | 93.3 | 0 | 0
17 | 4.8-187-2 Поправка: Гл.4.Прил.2.2.п.2.2.29_04.00.01.35.003 | Монтаж заземляющего проводника горизонтального из стали полосовой сечением 160 мм2 | 100 м | 0.6 | [9 empty] | 33.05 | 1865.7 | 17.38 | 980.93 | 0.84 | 0 | [6 empty] | 0
Объем: 0,6=60/100
|  | ЗП |  |  | 177.41 | *0,3 | 1.067 | 34.07 | 55.67 | 1896.68 | [9 empty] | 34.07
|  | ЭМ |  |  | 35.82 | *0,3 | 1.067 | 6.88 | 14.78 | 101.69
|  | в т.ч. ЗПМ |  |  | 2.52 | *0,3 | 1.067 | 0.48 | 55.67 | 26.72 | [9 empty] | 0.48
|  | НР от ЗП | % | 97 |  |  |  | 33.05 | 97 | 1865.7
|  | СП от ЗП | % | 51 |  |  |  | 17.38 | 51 | 980.93
|  | ЗТР | чел-ч | 14.4 |  | *0,3 | 1.067 | 2.7657 | [16 empty] | 2.7657
|  | Всего по позиции: |  |  |  |  | 91.38 |  | 4845 |  |  | 91.38 | 4845 | [7 empty] | 0 | 91.38 | 0 | 0
18 | 4.8-77-2 Поправка: Гл.4.Прил.2.2.п.2.2.29_04.00.01.35.003 | Прокладка кабеля напряжением до 35 кВ по дну канала без креплений при массе 1 м до 2 кг (до 16 мм2) | 100 М КАБЕЛЯ | 0.4 | [9 empty] | 10.92 | 650.7 | 5.74 | 342.12 | 1.38 | 0 | [6 empty] | 0
Объем: 0,4=40/100
|  | ЗП |  |  | 87.96 | *0,3 | 1.067 | 11.26 | 55.67 | 626.84 | [9 empty] | 11.26
|  | ЭМ |  |  | 45.61 | *0,3 | 1.067 | 5.84 | 15.94 | 93.09
|  | в т.ч. ЗПМ |  |  | 6.19 | *0,3 | 1.067 | 0.79 | 55.67 | 43.98 | [9 empty] | 0.79
|  | НР от ЗП | % | 97 |  |  |  | 10.92 | 97 | 650.7
|  | СП от ЗП | % | 51 |  |  |  | 5.74 | 51 | 342.12
|  | ЗТР | чел-ч | 7.14 |  | *0,3 | 1.067 | 0.91421 | [16 empty] | 0.91421
|  | Всего по позиции: |  |  |  |  | 33.76 |  | 1712.75 |  |  | 33.76 | 1712.75 | [7 empty] | 0 | 33.76 | 0 | 0
19 | 4.8-77-3 Поправка: Гл.4.Прил.2.2.п.2.2.29_04.00.01.35.003 | Прокладка кабеля напряжением до 35 кВ по дну канала без креплений при массе 1 м до 3 кг (3х95) | 100 М КАБЕЛЯ | 0.36 | [9 empty] | 11.03 | 697.14 | 5.8 | 366.54 | 2.7 | 0 | [6 empty] | 0
Объем: 0,36=36/100
|  | ЗП |  |  | 98.68 | *0,3 | 1.067 | 11.37 | 55.67 | 632.97 | [9 empty] | 11.37
|  | ЭМ |  |  | 93.41 | *0,3 | 1.067 | 10.76 | 16.28 | 175.17
|  | в т.ч. ЗПМ |  |  | 13.38 | *0,3 | 1.067 | 1.54 | 55.67 | 85.73 | [9 empty] | 1.54
|  | НР от ЗП | % | 97 |  |  |  | 11.03 | 97 | 697.14
|  | СП от ЗП | % | 51 |  |  |  | 5.8 | 51 | 366.54
|  | ЗТР | чел-ч | 8.01 |  | *0,3 | 1.067 | 0.92304 | [16 empty] | 0.92304
|  | Всего по позиции: |  |  |  |  | 38.96 |  | 1871.82 |  |  | 38.96 | 1871.82 | [7 empty] | 0 | 38.96 | 0 | 0
Итого по разделу: Демонтаж электрооборудования | [6 empty] | 4022.57 |  | 203465.8
Итого по ТСН-2001.16 | [6 empty] | 0 |  | 0
Итого возвратных сумм | [6 empty] | 0 |  | 0
Итого по локальной смете: Демонтаж ТП | [6 empty] | 25964.49 |  | 1180465.26
Итого по ТСН-2001.16 | [6 empty] | 0 |  | 0
Итого возвратных сумм | [6 empty] | 0 |  | 0
|  | Строительные работы | [5 empty] | 21941.92 |  | 976999.46
|  | Монтажные работы | [5 empty] | 4022.57 |  | 203465.8
Составил | [6 empty] | Кашиева У.Х.
(должность, подпись, инициалы, фамилия)
Проверил
(должность, подпись, инициалы, фамилия)

## Source
0 | Smeta.RU (495) 974-1589 |  | _PS_ |  | 0 | 0 | 0 | Smeta.RU |  | 1 | 57020 | 10 | 11 | 15 | 0 | 0
1 | 1 | -1 |  |  |  | Реконструкция ТП-10/0,4кВ с установкой тр-ов 2х1250кВА взамен 2х1000кВА, со строительством 2КЛ-6кВ направлением ТП-10/0,4кВ № 323 - ТП-6/0,4кВ № 4006, с переводом 13КЛ-0,4кВ из ликвид-ой КТПн-6/0,4кВ в ТП-10/0,4кВ, в т.ч. ПИР: г.Москва, ул.Барклая, вблизи д.1Ж. | [125 empty] | 0
1 | 183 | 0 | 143 | 0 | 02-01-08 | 02-01-08 Демонтаж ТП |  | 0 |  | 0 | 0 | 2 |  | 0 | 0 | 0 | 0 |  | 1 |  | 0 | [31 empty] | 0 | [5 empty] | Сметные нормы списания | Коды ОКП для ТСН-2001 МГЭ Дополнение 79 | 1 | 1 | 0 | 0 | 1 | 0 | 6 | 2 | 1 | 1 | 0 | 0 | 0 | 0 | 0 | ТСН-2001 (МГЭ) - Новое строительство | Типовой расчет для ТСН-2001 МГЭ, Дополнение 79, строительство | Территориальные сметные нормативы для Москвы ТСН-2001 (МГЭ), дополнение 79 | Территориальные сметные нормативы для Москвы ТСН-2001 (МГЭ), дополнение 79 | Территориальные сметные нормативы для Москвы ТСН-2001 (МГЭ), дополнение 79 | Территориальные сметные нормативы для Москвы ТСН-2001 (МГЭ), дополнение 79 | Поправки для ТСН-2001 от 03.10.2025 г. доп.79 | 0 | 0 | 8200 |  |  | 79 | [5 empty] | Территориальные сметные нормативы для Москвы (ТСН-2001) | ТЕР | 41660 | 1 | 79 |  |  |  | 0 | [29 empty] | 0
15 | 1
52 | 183 | 1 | 12 | 0 | 02-01-08 | 02-01-08 Демонтаж ТП | [7 empty] | 535590.65 | 318.28 | 233881.67 | 133557.34 | 301390.7 | 0 | 419.6721 | 0 | 0 | 412044.1 | 232830.51 | 0 | 0 | 0 | 0 | 0 | 0 | 0 | 0 | 0 | 0 | 0 | 0 | 0 | 0 | 0 | 0 | 0 | 0 | 1180465.26 | 976999.46 | 203465.8 | 0 | 318.28 | 318.28 | 0 | 318.28 | 0 | 0 | 0 | 0 | 0 | 0 | 0 | 0 | 0 | 0 | 0 | 0 | 0 | 0 | 0 | 0 | 0 | 0 | 0 | 0 | 0 | 0 | 0 | 0 | 0 | 0 | 0 | 0 | 0 | 0 | 0 | 0 | 0 | 0 | 0 | 0 | 0 | 0 | 0 | 0 | 0 | 0 | 0 | 0 | 0 | 0 | 0 | 0 | 0 | 0 | 0 | 0 | 0 | 0 | 0 | 0 | 0 | 0 | 0 | 0 | 0 | 0 | 0 | 0 | 0 | 0 | 0 | 0 | 0 | 0 | 0 | 0 | 0 | 0 | 0 | 0 | 0 | 0 | 0 | 0 | 0 | 0 | 0 | 0 | 0 | 0 | 0 | 0 | 0 | 0 | 0 | 0 | 0 | 0 | 0 | 0 | 0 | 0 | 0 | 0 | 0 | 0 | 0 | 0 | 0 | 0 | 0 | 0 | 0 | 0 | 0 | 0 | 0 | 0 | 0 | 0 | 0 | 0 | 0 | 0 | 0 | 0 | 0 | 0 | 0 | 0 | 0 | 0 | 0 | 0 | 0 | 0 | 0 | 0 | 0 | 0 | 0 | 0 | 0 | 0 | 0 | 0 | 0 | 0 | 0 | 0 | 0 | 0 | 0 | 0 | 0 | 0 | 0 | 0 | 0
3 | 1 |  | 113 |  | 02-01-08 | Демонтаж ТП |  | 0 |  | -1 | 02-01-08 | [6 empty] | 0 |  |  | 0 | [53 empty] | 0 | [7 empty] | 0 | 0
52 | 1 | 3 | 20 | 0 | 02-01-08 | Демонтаж ТП | [7 empty] | 535590.65 | 318.28 | 233881.67 | 133557.34 | 301390.7 | 0 | 419.6721 | 0 | 0 | 412044.1 | 232830.51 | 0 | 0 | 0 | 0 | 0 | 0 | 0 | 0 | 0 | 0 | 0 | 0 | 0 | 0 | 0 | 0 | 0 | 0 | 1180465.26 | 976999.46 | 203465.8 | 0 | 318.28 | 318.28 | 0 | 318.28 | 0 | 0 | 0 | 0 | 0 | 0 | 0 | 0 | 0 | 0 | 0 | 0 | 0 | 0 | 0 | 0 | 0 | 0 | 0 | 0 | 0 | 0 | 0 | 0 | 0 | 0 | 0 | 0 | 0 | 0 | 0 | 0 | 0 | 0 | 0 | 0 | 0 | 0 | 0 | 0 | 0 | 0 | 0 | 0 | 0 | 0 | 0 | 0 | 0 | 0 | 0 | 0 | 0 | 0 | 0 | 0 | 0 | 0 | 0 | 0 | 0 | 0 | 0 | 0 | 0 | 0 | 0 | 0 | 0 | 0 | 0 | 0 | 0 | 0 | 0 | 0 | 0 | 0 | 0 | 0 | 0 | 0 | 0 | 0 | 0 | 0 | 0 | 0 | 0 | 0 | 0 | 0 | 0 | 0 | 0 | 0 | 0 | 0 | 0 | 0 | 0 | 0 | 0 | 0 | 0 | 0 | 0 | 0 | 0 | 0 | 0 | 0 | 0 | 0 | 0 | 0 | 0 | 0 | 0 | 0 | 0 | 0 | 0 | 0 | 0 | 0 | 0 | 0 | 0 | 0 | 0 | 0 | 0 | 0 | 0 | 0 | 0 | 0 | 0 | 0 | 0 | 0 | 0 | 0 | 0 | 0 | 0 | 0 | 0 | 0 | 0 | 0 | 0 | 0 | 0
4 | 1 |  | 36 |  | Новый раздел | Строительные работы |  | 0 |  | 0 | [7 empty] | 0 |  |  | 0 | [53 empty] | 0 | [11 empty] | 0
52 | 1 | 4 | 24 | 0 | Новый раздел | Строительные работы | [7 empty] | 448209.69 | 318.28 | 211199.83 | 119820.77 | 236691.58 | 0 | 328.0296 | 0 | 0 | 335961.47 | 192828.3 | 0 | 0 | 448209.69 | 318.28 | 211199.83 | 119820.77 | 236691.58 | 0 | 328.0296 | 0 | 0 | 335961.47 | 192828.3 | 0 | 0 | 0 | 0 | 0 | 976999.46 | 976999.46 | 0 | 0 | 318.28 | 318.28 | 0 | 318.28 | 0 | 0 | 0 | 0 | 0 | 0 | 0 | 0 | 0 | 0 | 0 | 0 | 0 | 0 | 0 | 0 | 0 | 0 | 0 | 0 | 0 | 0 | 0 | 0 | 0 | 0 | 0 | 976999.46 | 976999.46 | 0 | 0 | 318.28 | 318.28 | 0 | 318.28 | 0 | 0 | 0 | 0 | 0 | 0 | 0 | 0 | 0 | 0 | 0 | 0 | 0 | 0 | 0 | 0 | 0 | 0 | 0 | 0 | 0 | 0 | 0 | 0 | 0 | 0 | 0 | 0 | 0 | 0 | 0 | 0 | 0 | 0 | 0 | 0 | 0 | 0 | 0 | 0 | 0 | 0 | 0 | 0 | 0 | 0 | 0 | 0 | 0 | 0 | 0 | 0 | 0 | 0 | 0 | 0 | 0 | 0 | 0 | 0 | 0 | 0 | 0 | 0 | 0 | 0 | 0 | 0 | 0 | 0 | 0 | 0 | 0 | 0 | 0 | 0 | 0 | 0 | 0 | 0 | 0 | 0 | 0 | 0 | 0 | 0 | 0 | 0 | 0 | 0 | 0 | 0 | 0 | 0 | 0 | 0 | 0 | 0 | 0 | 0 | 0 | 0 | 0 | 0 | 0 | 0 | 0 | 0 | 0 | 0 | 0 | 0 | 0 | 0 | 0 | 0 | 0 | 0 | 0 | 0
17 | 1 | 4 | 4 | 1 | 6.68-14-1 | Разборка надземной части одноэтажных кирпичных промышленных зданий, объемом до 1000 м3 | 1 м3 | 26 | 0 | 26 |  |  |  | 110049.89 | 0 | 67941.66 | 47809.4 | 42108.23 | 0 | 68.2728 | 0 | 0 | 91715.98 | 48555.52 |  | 61053765 | 142.274 | 0 | 114.488 | 31.548 | 27.786 | 0 | 2.508 | 0 | 0 | 129.34 | 0 | 104.08 | 28.68 | 25.26 | 0 | 2.28 | 0 | 0 | 102 | 54 | 1.047 | 1 |  |  | 1 | 55.67 | 21.8 | 1 |  |  |  |  | 0 | 1 | ТСН-2001.6 Доп. 77, Сб. 68, т. 14, поз. 1 |  |  | 107 | 0 | 6.68-14-1 | 1 | 60 | 0 | 55.67 | 1 | 1 | 1 | 1 | 1 |  | 102 | 54 |  |  |  | 30 | 0 | 0 | [5 empty] | 0 | Поправка: Гл.12.Прил.8.п.8. 5_12.00.01.11.003 Наименование: При наличии усложненных условий производства работ (стесненность, сложность складирования и транспортной логистики, наличие в зоне производства работ действующего технологического оборудования или движения технологического транспорта и т.п.) для объектов, расположенных за пределами территории круговой магистральной системы улиц "Садовое кольцо" и за пределами Третьего транспортного кольца города Москвы пунктов "а" и "б", но в пределах Московской кольцевой автомобильной дороги | 0 | 110049.89 | 0 | 2613.17 | 1838.78 | 1619.44 | 0 | 2.6259 | 0 | 0 | 91715.9826 | 48555.5202 |  | 1 |  | *1 | *1,1 | *1,1 | *1,1 |  | *1,1 | *1,1 |  |  |  | 0 | 0 | 1 | 1 |  |  |  | 1013 | 1 м3 | 1 м3 | 1 | [6 empty] | 60107573 | 60 | Ремонтно-строительные работы | 0 |  | 1 | 107 | ТСН-2001.6-68. Благоустройство | ТСН-2001.6-68-1 |  | Поправка: Гл.12.Прил.8.п.8. 5_12.00.01.11.003 |  | 0 | 129.34 | 0 | 104.08 | 28.68 | 25.26 | 2.28 | 0 | 0 | [17 empty] | 0 | 0 | 0 |  |  |  |  | 102 | 54 |  |  |  |  | 1 |  | -514771094 | 2 | 1 | 2 | 0 | 0 | 0 | 250321.39 | 250321.39 | 0 | 0 |  | 0 | 3 | 0 |  | 0 | 1 | 0 | 0 | 0 | 0 | 0 | 0
17 | 1 | 6 | 6 | 2 | 6.58-2-2 | Разборка покрытий кровли из листовой стали | 100 м2 | 0.4225 | 0 | 0.4225 |  |  |  | 2904.3 | 0 | 0 | 0 | 2904.3 | 0 | 5.1044 | 0 | 0 | 2613.87 | 1335.98 |  | 61053765 | 117.931 | 0 | 0 | 0 | 117.931 | 0 | 11.539 | 0 | 0 | 107.21 | 0 | 0 | 0 | 107.21 | 0 | 10.49 | 0 | 0 | 90 | 46 | 1.047 | 1 |  |  | 1 | 55.67 | 1 | 1 |  |  |  |  | 0 | 1 | ТСН-2001.6. Доп. 1-42. Сб. 58, т. 2, поз. 2 |  |  | 95 | 0 | 6.58-2-2 | 1 | 60 | 0 | 55.67 | 1 | 1 | 1 | 1 | 1 |  | 90 | 46 |  |  |  | 30 | 0 | 0 | [5 empty] | 0 | Поправка: Гл.12.Прил.8.п.8. 5_12.00.01.11.003 Наименование: При наличии усложненных условий производства работ (стесненность, сложность складирования и транспортной логистики, наличие в зоне производства работ действующего технологического оборудования или движения технологического транспорта и т.п.) для объектов, расположенных за пределами территории круговой магистральной системы улиц "Садовое кольцо" и за пределами Третьего транспортного кольца города Москвы пунктов "а" и "б", но в пределах Московской кольцевой автомобильной дороги | 0 | 2904.3 | 0 | 0 | 0 | 6873.57 | 0 | 12.0813 | 0 | 0 | 2613.87 | 1335.978 |  | 2 |  | *1 | *1,1 | *1,1 | *1,1 |  | *1,1 | *1,1 |  |  |  | 0 | 0 | 1 | 1 |  |  |  | 1005 | 100 м2 | 100 м2 | 100 | [6 empty] | 60107559 | 60 | Ремонтно-строительные работы | 0 |  | 1 | 95 | ТСН-2001.6-58. Крыши, кровли | ТСН-2001.6-58-1 |  | Поправка: Гл.12.Прил.8.п.8. 5_12.00.01.11.003 |  | 0 | 107.21 | 0 | 0 | 0 | 107.21 | 10.49 | 0 | 0 | [17 empty] | 0 | 0 | 0 |  |  |  |  | 90 | 46 |  |  |  |  | 1 |  | -1801865726 | 2 | 1 | 2 | 0 | 0 | 0 | 6854.15 | 6854.15 | 0 | 0 |  | 0 | 3 | 0 |  | 0 | 1 | 0 | 0 | 0 | 0 | 0 | 0
17 | 1 | 11 | 11 | 3 | 6.68-7-4 | Разборка стен из кирпича в подземной части жилых зданий (кабель-каналы) | 1 м3 подземной части здания | 16 | 0 | 16 |  |  |  | 30252.23 | 0 | 6186.09 | 2338.7 | 24066.14 | 0 | 35.933 | 0 | 0 | 26932.94 | 14258.61 |  | 61053765 | 49.148 | 0 | 23.342 | 2.508 | 25.806 | 0 | 2.145 | 0 | 0 | 44.68 | 0 | 21.22 | 2.28 | 23.46 | 0 | 1.95 | 0 | 0 | 102 | 54 | 1.047 | 1 |  |  | 1 | 55.67 | 15.82 | 1 |  |  |  |  | 0 | 1 | ТСН-2001.6 Доп. 77, Сб. 68, т. 7, поз. 4 |  |  | 107 | 0 | 6.68-7-4 | 1 | 60 | 0 | 55.67 | 1 | 1 | 1 | 1 | 1 |  | 102 | 54 |  |  |  | 30 | 0 | 0 | [5 empty] | 0 | Поправка: Гл.12.Прил.8.п.8. 5_12.00.01.11.003 Наименование: При наличии усложненных условий производства работ (стесненность, сложность складирования и транспортной логистики, наличие в зоне производства работ действующего технологического оборудования или движения технологического транспорта и т.п.) для объектов, расположенных за пределами территории круговой магистральной системы улиц "Садовое кольцо" и за пределами Третьего транспортного кольца города Москвы пунктов "а" и "б", но в пределах Московской кольцевой автомобильной дороги | 0 | 30252.23 | 0 | 386.64 | 146.41 | 1504.2 | 0 | 2.2458 | 0 | 0 | 26932.9368 | 14258.6136 |  | 3 |  | *1 | *1,1 | *1,1 | *1,1 |  | *1,1 | *1,1 |  |  |  | 0 | 0 | 1 | 1 |  |  |  | 1013 | 1 м3 подземной части здания | 1 м3 подземной части здания | 1 | [6 empty] | 60107573 | 60 | Ремонтно-строительные работы | 0 |  | 1 | 107 | ТСН-2001.6-68. Благоустройство | ТСН-2001.6-68-1 |  | Поправка: Гл.12.Прил.8.п.8. 5_12.00.01.11.003 |  | 0 | 44.68 | 0 | 21.22 | 2.28 | 23.46 | 1.95 | 0 | 0 | [17 empty] | 0 | 0 | 0 |  |  |  |  | 102 | 54 |  |  |  |  | 1 |  | -176970414 | 2 | 1 | 2 | 0 | 0 | 0 | 71443.78 | 71443.78 | 0 | 0 |  | 0 | 3 | 0 |  | 0 | 1 | 0 | 0 | 0 | 0 | 0 | 0
17 | 1 | 14 | 14 | 4 | 6.52-1-3 | Разборка фундаментов железобетонных | 1 м3 | 10.61 | 0 | 10.61 |  |  |  | 202104.09 | 0 | 75609.6 | 41434.62 | 126494.49 | 0 | 162.7642 | 0 | 0 | 156174.07 | 92361.01 |  | 61053765 | 560.34 | 0 | 355.795 | 67.001 | 204.545 | 0 | 14.652 | 0 | 0 | 509.4 | 0 | 323.45 | 60.91 | 185.95 | 0 | 13.32 | 0 | 0 | 93 | 55 | 1.047 | 1 |  |  | 1 | 55.67 | 19.13 | 1 |  |  |  |  | 0 | 1 | ТСН-2001.6. Доп. 1-42. Сб. 52, т. 1, поз. 3 |  |  | 89 | 0 | 6.52-1-3 | 1 | 60 | 0 | 55.67 | 1 | 1 | 1 | 1 | 1 |  | 93 | 55 |  |  |  | 30 | 0 | 0 | [5 empty] | 0 | Поправка: Гл.12.Прил.8.п.8. 5_12.00.01.11.003 Наименование: При наличии усложненных условий производства работ (стесненность, сложность складирования и транспортной логистики, наличие в зоне производства работ действующего технологического оборудования или движения технологического транспорта и т.п.) для объектов, расположенных за пределами территории круговой магистральной системы улиц "Садовое кольцо" и за пределами Третьего транспортного кольца города Москвы пунктов "а" и "б", но в пределах Московской кольцевой автомобильной дороги | 0 | 202104.09 | 0 | 7126.31 | 3905.25 | 11922.29 | 0 | 15.3406 | 0 | 0 | 156174.0723 | 92361.0105 |  | 4 |  | *1 | *1,1 | *1,1 | *1,1 |  | *1,1 | *1,1 |  |  |  | 0 | 0 | 1 | 1 |  |  |  | 1013 | 1 м3 | 1 м3 | 1 | [6 empty] | 60107553 | 60 | Ремонтно-строительные работы | 0 |  | 1 | 89 | ТСН-2001.6-52. Фундаменты | ТСН-2001.6-52-1 |  | Поправка: Гл.12.Прил.8.п.8. 5_12.00.01.11.003 |  | 0 | 509.4 | 0 | 323.45 | 60.91 | 185.95 | 13.32 | 0 | 0 | [17 empty] | 0 | 0 | 0 |  |  |  |  | 93 | 55 |  |  |  |  | 1 |  | -432176416 | 2 | 1 | 2 | 0 | 0 | 0 | 450639.17 | 450639.17 | 0 | 0 |  | 0 | 3 | 0 |  | 0 | 1 | 0 | 0 | 0 | 0 | 0 | 0
17 | 1 | 31 | 32 | 5 | 3.9-36-1 | Монтаж конструкций дверей и люков | 1 т конструкций | 0.95 | 0 | 0.95 |  |  |  | 42986.32 | 318.28 | 1549.62 | 665.26 | 41118.42 | 0 | 55.9552 | 0 | 0 | 38858.82 | 25905.88 |  | 61053765 | 845.3334 | 30.57 | 99.5082 | 11.5764 | 715.2552 | 0 | 54.186 | 0 | 0 | 1285.44 | 50.95 | 150.77 | 17.54 | 1083.72 | 0 | 82.1 | 0 | 0 | 93 | 62 | 1.087 | 1 |  |  | 1 | 55.67 | 15.08 | 10.96 |  |  |  |  | 0 | 1 | ТСН-2001.3 Доп. 79, Сб. 9, т. 36, поз. 1 |  |  | 13 | 0 | 3.9-36-1 | 1 | 30 | 0 | 55.67 | 1 | 1 | 1 | 1 | 1 |  | 93 | 62 |  |  |  | 30 | 0 | 0 | [5 empty] | 0 | Поправка: Гл.12.Прил.8.п.8. 5_12.00.01.11.003 Наименование: При наличии усложненных условий производства работ (стесненность, сложность складирования и транспортной логистики, наличие в зоне производства работ действующего технологического оборудования или движения технологического транспорта и т.п.) для объектов, расположенных за пределами территории круговой магистральной системы улиц "Садовое кольцо" и за пределами Третьего транспортного кольца города Москвы пунктов "а" и "б", но в пределах Московской кольцевой автомобильной дороги Поправка: Гл.6.Прил.2.2.п.2.2.16_06.00.01.35.006 Наименование: При демонтаже металлических конструкций (в т.ч. к стоимости вспомогательных материалов) | 0 | 42986.32 | 335.05 | 1631.2 | 700.33 | 43282.31 | 0 | 58.9002 | 0 | 0 | 38858.8224 | 25905.8816 |  | 5 |  | *1)*0,6 | *1,1)*0,6 | *1,1)*0,6 | *1,1)*0,6 |  | *1,1)*0,6 | *1,1)*0,6 |  |  |  | 0 | 0 | 1 | 1 |  |  |  | 1013 | 1 т конструкций | 1 т конструкций | 1 | [6 empty] | 60107439 | 30 | Строительные работы | 0 |  | 1 | 13 | ТСН-2001.3-9. Металлические конструкции | ТСН-2001.3-9-1 |  | Поправка: Гл.12.Прил.8.п.8. 5_12.00.01.11.003 Поправка: Гл.6.Прил.2.2.п.2.2.16_06.00.01.35.006 |  | 0 | 1285.44 | 50.95 | 150.77 | 17.54 | 1083.72 | 82.1 | 0 | 0 | [17 empty] | 0 | 0 | 0 |  |  |  |  | 93 | 62 |  |  |  |  | 1 |  | -1130547139 | 2 | 1 | 2 | 0 | 0 | 0 | 107751.02 | 107751.02 | 0 | 0 |  | 0 | 3 | 0 |  | 0 | 1 | 0 | 0 | 0 | 0 | 0 | 0
17 | 1 | 32 | 33 | 6 | 2.1-3-40 | Краны на автомобильном ходу, грузоподъемность до 25 т | маш.-ч | 8 | 0 | 8 |  |  |  | 22241.36 | 0 | 22241.36 | 8292.6 | 0 | 0 | 0 | 0 | 0 | 0 | 0 |  | 61053765 | 199.01 | 0 | 199.01 | 18.62 | 0 | 0 | 0 | 0 | 0 | 199.01 | 0 | 199.01 | 18.62 | 0 | 0 | 0 | 0 | 0 | 0 | 0 | 1 | 1 |  |  | 1 | 1 | 13.97 | 1 |  |  |  |  | 2 | 1 | ТСН-2001.2. Доп. 68. п.1-3-40 (032011) |  |  | 400000 | 0 | 2.1-3-40 | 1 | 190 | 0 | 55.67 | 1 | 1 | 1 | 1 | 1 |  | 0 | 0 |  |  |  | 30 | 0 | 0 | [5 empty] | 0 |  | 0 | 22241.36 | 0 | 2780.17 | 1036.58 | 0 | 0 | 0 | 0 | 0 | 0 | 0 | [13 empty] | 0 | 0 | 1 | 1 |  |  |  | 1011 | маш.-ч | маш.-ч | 1 | [6 empty] | 60107374 | 190 | Механизмы | 0 |  | 1 | 400000 | ТСН-2001. Машины и механизмы. Круглосуточный режим работы (При применении поправочных коэффициентов из Таблицы 6.2, Главы 12) | ТСН-2001.2-1 |  |  |  | 0 | 199.01 | 0 | 199.01 | 18.62 | 0 | 0 | 0 | 0 | [17 empty] | 0 | 0 | 0 |  |  |  |  | 0 | 0 |  |  |  |  | 1 |  | 1247711015 | 2 | 1 | 2 | 0 | 0 | 0 | 22241.36 | 22241.36 | 0 | 0 |  | 0 | 3 | 0 |  | 0 | 1 | 0 | 0 | 0 | 0 | 0 | 0
17 | 1 | 33 | 34 | 7 | 6.68-13-1 | Механизированная погрузка строительного мусора в автомобили-самосвалы | 1 Т | 223.5 | 0 | 223.5 |  |  |  | 37671.5 | 0 | 37671.5 | 19280.19 | 0 | 0 | 0 | 0 | 0 | 19665.79 | 10411.3 |  | 61053765 | 8.86 | 0 | 8.86 | 1.48 | 0 | 0 | 0 | 0 | 0 | 8.86 | 0 | 8.86 | 1.48 | 0 | 0 | 0 | 0 | 0 | 102 | 54 | 1.047 | 1.002 |  |  | 1 | 55.67 | 18.17 | 1 |  |  |  |  | 0 | 1 | ТСН-2001.6. Доп. 1-42. Сб. 68, т. 13, поз. 1 |  |  | 107 | 0 | 6.68-13-1 | 1 | 60 | 0 | 55.67 | 1 | 1 | 1 | 1 | 1 |  | 102 | 54 |  |  |  | 30 | 0 | 0 | [5 empty] | 0 |  | 0 | 37671.5 | 0 | 168.62 | 86.29 | 0 | 0 | 0 | 0 | 0 | 19665.7938 | 10411.3026 | [13 empty] | 0 | 0 | 1 | 1 |  |  |  | 1013 | 1 Т | 1 Т | 1 | [6 empty] | 60107573 | 60 | Ремонтно-строительные работы | 0 |  | 1 | 107 | ТСН-2001.6-68. Благоустройство | ТСН-2001.6-68-1 |  |  |  | 0 | 8.86 | 0 | 8.86 | 1.48 | 0 | 0 | 0 | 0 | [17 empty] | 0 | 0 | 0 |  |  |  |  | 102 | 54 |  |  |  |  | 1 |  | -680023340 | 2 | 1 | 2 | 0 | 0 | 0 | 67748.59 | 67748.59 | 0 | 0 |  | 0 | 3 | 0 |  | 0 | 1 | 0 | 0 | 0 | 0 | 0 | 0
51 | 1 | 4 | 24 |  | Новый раздел | Строительные работы | 0 | [6 empty] | 448209.69 | 318.28 | 211199.83 | 119820.77 | 236691.58 | 0 | 328.0296 | 0 | 0 | 335961.47 | 192828.3 |  |  | 448209.69 | 318.28 | 211199.83 | 119820.77 | 236691.58 | 0 | 328.0296 | 0 | 0 | 335961.47 | 192828.3 |  |  | 0 | 0 | 0 | 976999.46 | 976999.46 | 0 | 0 | 318.28 | 318.28 | 0 | 318.28 | 0 | 0 | 0 | 0 | 0 | [19 empty] | 0 | 0 | 0 | 976999.46 | 976999.46 | 0 | 0 | 318.28 | 318.28 | 0 | 318.28 | 0 | 0 | 0 | 0 | 0 | [114 empty] | 0
50 | 0 | 0 | 1 | 201 | 448209.69 | ПЗ | Прямые затраты |  |  | 201 | 1 | 3 |  | 2 | [7 empty] | 448209.69 | 1 | 448209.69
50 | 0 | 0 | 1 | 202 | 318.28 | СтМатОб | Стоимость материальных ресурсов (всего) |  |  | 202 | 2 | 3 |  | 2 | [7 empty] | 318.28 | 1 | 318.28
50 | 0 | 0 | 1 | 222 | 0 | СтМатОбЗак | Стоимость материалов и оборудования заказчика |  |  | 222 | 3 | 3 |  | 2 | [7 empty] | 0 | 1 | 0
50 | 0 | 0 | 1 | 225 | 318.28 | СтМатОбПод | Стоимость материалов и оборудования подрядчика |  |  | 225 | 4 | 3 |  | 2 | [7 empty] | 318.28 | 1 | 318.28
50 | 0 | 0 | 1 | 226 | 318.28 | СтМат | Стоимость материалов (всего) |  |  | 226 | 5 | 3 |  | 2 | [7 empty] | 318.28 | 1 | 318.28
50 | 0 | 0 | 1 | 227 | 0 | СтМатЗак | Стоимость материалов заказчика |  |  | 227 | 6 | 3 |  | 2 | [7 empty] | 0 | 1 | 0
50 | 0 | 0 | 1 | 228 | 318.28 | СтМатПод | Стоимость материалов подрядчика |  |  | 228 | 7 | 3 |  | 2 | [7 empty] | 318.28 | 1 | 318.28
50 | 0 | 0 | 1 | 216 | 0 | Оборуд | Стоимость оборудования (всего) |  |  | 216 | 8 | 3 |  | 2 | [7 empty] | 0 | 1 | 0
50 | 0 | 0 | 1 | 223 | 0 | ОборудЗак | Стоимость оборудования заказчика |  |  | 223 | 9 | 3 |  | 2 | [7 empty] | 0 | 1 | 0
50 | 0 | 0 | 1 | 229 | 0 | ОборудПод | Стоимость оборудования подрядчика |  |  | 229 | 10 | 3 |  | 2 | [7 empty] | 0 | 1 | 0
50 | 0 | 0 | 1 | 203 | 211199.83 | ЭММ | Эксплуатация машин |  |  | 203 | 11 | 3 |  | 2 | [7 empty] | 211199.83 | 1 | 211199.83
50 | 0 | 0 | 1 | 231 | 0 | ЭММсНРиСП | Эксплуатация машин по ТСН-2001.16 |  |  | 231 | 12 | 3 |  | 2 | [7 empty] | 0 | 1 | 0
50 | 0 | 0 | 1 | 204 | 119820.77 | ЗПМ | ЗП машинистов |  |  | 204 | 13 | 3 |  | 2 | [7 empty] | 119820.77 | 1 | 119820.77
50 | 0 | 0 | 1 | 205 | 236691.58 | ОЗП | Основная ЗП рабочих |  |  | 205 | 14 | 3 |  | 2 | [7 empty] | 236691.58 | 1 | 236691.58
50 | 0 | 0 | 1 | 232 | 0 | ОЗПсНРиСП | Основная ЗП рабочих по ТСН-2001.16 |  |  | 232 | 15 | 3 |  | 2 | [7 empty] | 0 | 1 | 0
50 | 0 | 0 | 1 | 214 | 976999.46 | Строит | Строительные работы с НР и СП |  |  | 214 | 16 | 3 |  | 2 | [7 empty] | 976999.46 | 1 | 976999.46
50 | 0 | 0 | 1 | 215 | 0 | Монтаж | Монтажные работы с НР и СП |  |  | 215 | 17 | 3 |  | 2 | [7 empty] | 0 | 1 | 0
50 | 0 | 0 | 1 | 217 | 0 | Прочие | Прочие работы с НР и СП |  |  | 217 | 18 | 3 |  | 2 | [7 empty] | 0 | 1 | 0
50 | 0 | 0 | 1 | 230 | 0 | ПрочиеЗатр | Прочие затраты по ТСН-2001.16 |  |  | 230 | 19 | 3 |  | 2 | [7 empty] | 0 | 1 | 0
50 | 0 | 0 | 1 | 206 | 0 | ВозврМат | Возврат материалов |  |  | 206 | 20 | 3 |  | 2 | [7 empty] | 0 | 1 | 0
50 | 0 | 0 | 1 | 207 | 328.0296 | ТрудСтр | Трудозатраты строителей |  |  | 207 | 21 | 3 |  | -1 | [7 empty] | 328.0296 | 1 | 328.0296
50 | 0 | 0 | 1 | 208 | 0 | ТрудМаш | Трудозатраты машинистов |  |  | 208 | 22 | 3 |  | -1 | [7 empty] | 0 | 1 | 0
50 | 0 | 0 | 1 | 209 | 0 | ТранспМат | Транспорт материалов |  |  | 209 | 23 | 3 |  | 2 | [7 empty] | 0 | 1 | 0
50 | 0 | 0 | 1 | 233 | 0 | Перевозка | Перевозка грузов |  |  | 233 | 24 | 3 |  | 2 | [7 empty] | 0 | 1 | 0
50 | 0 | 0 | 1 | 210 | 335961.47 | НР | Накладные расходы |  |  | 210 | 25 | 3 |  | 2 | [7 empty] | 335961.47 | 1 | 335961.47
50 | 0 | 0 | 1 | 211 | 192828.3 | СмПриб | Сметная прибыль |  |  | 211 | 26 | 3 |  | 2 | [7 empty] | 192828.3 | 1 | 192828.3
50 | 0 | 0 | 1 | 224 | 976999.46 | Всего | Всего с НР и СП |  |  | 224 | 27 | 3 |  | 2 | [7 empty] | 976999.46 | 1 | 976999.46
4 | 1 |  | 83 |  | Новый раздел | Демонтаж электрооборудования |  | 0 |  | 0 | [7 empty] | 0 |  |  | 0 | [53 empty] | 0 | [11 empty] | 0
52 | 1 | 4 | 66 | 0 | Новый раздел | Демонтаж электрооборудования | [7 empty] | 87380.96 | 0 | 22681.84 | 13736.57 | 64699.12 | 0 | 91.6425 | 0 | 0 | 76082.63 | 40002.21 | 0 | 0 | 87380.96 | 0 | 22681.84 | 13736.57 | 64699.12 | 0 | 91.6425 | 0 | 0 | 76082.63 | 40002.21 | 0 | 0 | 0 | 0 | 0 | 203465.8 | 0 | 203465.8 | 0 | 0 | 0 | 0 | 0 | 0 | 0 | 0 | 0 | 0 | 0 | 0 | 0 | 0 | 0 | 0 | 0 | 0 | 0 | 0 | 0 | 0 | 0 | 0 | 0 | 0 | 0 | 0 | 0 | 0 | 0 | 0 | 203465.8 | 0 | 203465.8 | 0 | 0 | 0 | 0 | 0 | 0 | 0 | 0 | 0 | 0 | 0 | 0 | 0 | 0 | 0 | 0 | 0 | 0 | 0 | 0 | 0 | 0 | 0 | 0 | 0 | 0 | 0 | 0 | 0 | 0 | 0 | 0 | 0 | 0 | 0 | 0 | 0 | 0 | 0 | 0 | 0 | 0 | 0 | 0 | 0 | 0 | 0 | 0 | 0 | 0 | 0 | 0 | 0 | 0 | 0 | 0 | 0 | 0 | 0 | 0 | 0 | 0 | 0 | 0 | 0 | 0 | 0 | 0 | 0 | 0 | 0 | 0 | 0 | 0 | 0 | 0 | 0 | 0 | 0 | 0 | 0 | 0 | 0 | 0 | 0 | 0 | 0 | 0 | 0 | 0 | 0 | 0 | 0 | 0 | 0 | 0 | 0 | 0 | 0 | 0 | 0 | 0 | 0 | 0 | 0 | 0 | 0 | 0 | 0 | 0 | 0 | 0 | 0 | 0 | 0 | 0 | 0 | 0 | 0 | 0 | 0 | 0 | 0 | 0 | 0
17 | 1 | 39 | 42 | 8 | 4.8-42-2 | Монтаж трансформатора силового, автотрансформатора или масляного реактора массой до 3 т | 1 ШТ. | 2 | 0 | 2 |  |  |  | 20467.21 | 0 | 4226.04 | 2142.18 | 16241.17 | 0 | 23.1178 | 0 | 0 | 17831.85 | 9375.51 |  | 61053765 | 260.316 | 0 | 120.992 | 18.376 | 139.324 | 0 | 11.04 | 0 | 0 | 1340.37 | 689.58 | 302.48 | 45.94 | 348.31 | 0 | 27.6 | 0 | 0 | 97 | 51 | 1.047 | 1 |  |  | 1 | 55.67 | 16.68 | 7.57 |  |  |  |  | 0 | 2 | ТСН-2001.4 Доп. 79, Сб. 8, т. 42, поз. 2 |  |  | 67 | 0 | 4.8-42-2 | 1 | 40 | 0 | 55.67 | 1 | 1 | 1 | 1 | 1 |  | 97 | 51 |  |  |  | 30 | 0 | 0 | [5 empty] | 0 | Поправка: Гл.4.Прил.2.2.п.2.2.28_04.00.01.35.002 Наименование: При демонтаже оборудования, предназначенного для дальнейшего использования, без консервации и упаковки | 0 | 20467.21 | 0 | 2113.02 | 1071.09 | 8120.58 | 0 | 11.5589 | 0 | 0 | 17831.8495 | 9375.5085 |  | 7 |  | *0 | *0,4 | *0,4 | *0,4 |  | *0,4 | *0,4 |  |  |  | 0 | 0 | 1 | 1 |  |  |  | 1013 | 1 ШТ. | 1 ШТ. | 1 | [6 empty] | 60107525 | 40 | Монтаж оборудования | 0 |  | 2 | 67 | ТСН-2001.4-8. Электротехнические установки | ТСН-2001.4-8-1 |  | Поправка: Гл.4.Прил.2.2.п.2.2.28_04.00.01.35.002 |  | 0 | 1340.37 | 689.58 | 302.48 | 45.94 | 348.31 | 27.6 | 0 | 0 | [17 empty] | 0 | 0 | 0 |  |  |  |  | 97 | 51 |  |  |  |  | 1 |  | 1086255403 | 2 | 1 | 2 | 0 | 0 | 0 | 47674.57 | 0 | 47674.57 | 0 |  | 0 | 3 | 0 |  | 0 | 1 | 0 | 0 | 0 | 0 | 0 | 0
17 | 1 | 48 | 52 | 9 | 4.8-50-1 | Монтаж шины ответвительной с одной полосой в фазе, медной или алюминиевой, сечением до 250 мм2 | 100 м | 0.6 | 0 | 0.6 |  |  |  | 7633.99 | 0 | 947.47 | 722.04 | 6686.52 | 0 | 9.5172 | 0 | 0 | 7186.3 | 3778.37 |  | 61053765 | 247.452 | 0 | 56.259 | 20.646 | 191.193 | 0 | 15.15 | 0 | 0 | 894.16 | 69.32 | 187.53 | 68.82 | 637.31 | 0 | 50.5 | 0 | 0 | 97 | 51 | 1.047 | 1 |  |  | 1 | 55.67 | 26.81 | 7.49 |  |  |  |  | 0 | 2 | ТСН-2001.4 Доп. 79, Сб. 8, т. 50, поз. 1 |  |  | 67 | 0 | 4.8-50-1 | 1 | 40 | 0 | 55.67 | 1 | 1 | 1 | 1 | 1 |  | 97 | 51 |  |  |  | 30 | 0 | 0 | [5 empty] | 0 | Поправка: Гл.4.Прил.2.2.п.2.2.29_04.00.01.35.003 Наименование: При демонтаже оборудования, предназначенного в лом | 0 | 7633.99 | 0 | 1579.11 | 1203.59 | 11144.02 | 0 | 15.862 | 0 | 0 | 7186.3032 | 3778.3656 |  | 8 |  | *0 | *0,3 | *0,3 | *0,3 |  | *0,3 | *0,3 |  |  |  | 0 | 0 | 1 | 1 |  |  |  | 1003 | 100 м | 100 м | 100 | [6 empty] | 60107525 | 40 | Монтаж оборудования | 0 |  | 2 | 67 | ТСН-2001.4-8. Электротехнические установки | ТСН-2001.4-8-1 |  | Поправка: Гл.4.Прил.2.2.п.2.2.29_04.00.01.35.003 |  | 0 | 894.16 | 69.32 | 187.53 | 68.82 | 637.31 | 50.5 | 0 | 0 | [17 empty] | 0 | 0 | 0 |  |  |  |  | 97 | 51 |  |  |  |  | 1 |  | 522716325 | 2 | 1 | 2 | 0 | 0 | 0 | 18598.66 | 0 | 18598.66 | 0 |  | 0 | 3 | 0 |  | 0 | 1 | 0 | 0 | 0 | 0 | 0 | 0
17 | 1 | 58 | 64 | 10 | 4.8-62-1 | Монтаж шкафа комплектного распределительных устройств с выключателем напряжением 6-10 кВ на ток до 3200 А | 1 ШТ. | 2 | 0 | 2 |  |  |  | 30542.66 | 0 | 13595.04 | 9110.95 | 16947.62 | 0 | 24.1229 | 0 | 0 | 25276.81 | 13289.87 |  | 61053765 | 436.392 | 0 | 291.008 | 78.156 | 145.384 | 0 | 11.52 | 0 | 0 | 1178.16 | 87.18 | 727.52 | 195.39 | 363.46 | 0 | 28.8 | 0 | 0 | 97 | 51 | 1.047 | 1 |  |  | 1 | 55.67 | 22.31 | 27.57 |  |  |  |  | 0 | 2 | ТСН-2001.4 Доп. 79, Сб. 8, т. 62, поз. 1 |  |  | 67 | 0 | 4.8-62-1 | 1 | 40 | 0 | 55.67 | 1 | 1 | 1 | 1 | 1 |  | 97 | 51 |  |  |  | 30 | 0 | 0 | [5 empty] | 0 | Поправка: Гл.4.Прил.2.2.п.2.2.28_04.00.01.35.002 Наименование: При демонтаже оборудования, предназначенного для дальнейшего использования, без консервации и упаковки | 0 | 30542.66 | 0 | 6797.63 | 4555.48 | 8474.09 | 0 | 12.0614 | 0 | 0 | 25276.8129 | 13289.8707 |  | 9 |  | *0 | *0,4 | *0,4 | *0,4 |  | *0,4 | *0,4 |  |  |  | 0 | 0 | 1 | 1 |  |  |  | 1013 | 1 ШТ. | 1 ШТ. | 1 | [6 empty] | 60107525 | 40 | Монтаж оборудования | 0 |  | 2 | 67 | ТСН-2001.4-8. Электротехнические установки | ТСН-2001.4-8-1 |  | Поправка: Гл.4.Прил.2.2.п.2.2.28_04.00.01.35.002 |  | 0 | 1178.16 | 87.18 | 727.52 | 195.39 | 363.46 | 28.8 | 0 | 0 | [17 empty] | 0 | 0 | 0 |  |  |  |  | 97 | 51 |  |  |  |  | 1 |  | 786733593 | 2 | 1 | 2 | 0 | 0 | 0 | 69109.34 | 0 | 69109.34 | 0 |  | 0 | 3 | 0 |  | 0 | 1 | 0 | 0 | 0 | 0 | 0 | 0
17 | 1 | 65 | 73 | 11 | 4.8-238-4 | Монтаж щитов и стеллажей с блоками резисторов (ящиками сопротивлений) высотой свыше 1700 мм, щита заводского изготовления однорядного или двухрядного шкафного исполнения глубиной до 600 мм | 1 м ширины по фронту | 2.62 | 0 | 2.62 |  |  |  | 5452.47 | 0 | 1365.74 | 594 | 4086.73 | 0 | 5.6509 | 0 | 0 | 4540.31 | 2387.17 |  | 61053765 | 57.76 | 0 | 31 | 3.888 | 26.76 | 0 | 2.06 | 0 | 0 | 168.06 | 23.66 | 77.5 | 9.72 | 66.9 | 0 | 5.15 | 0 | 0 | 97 | 51 | 1.047 | 1 |  |  | 1 | 55.67 | 16.06 | 7.97 |  |  |  |  | 0 | 2 | ТСН-2001.4 Доп. 79, Сб. 8, т. 238, поз. 4 |  |  | 67 | 0 | 4.8-238-4 | 1 | 40 | 0 | 55.67 | 1 | 1 | 1 | 1 | 1 |  | 97 | 51 |  |  |  | 30 | 0 | 0 | [5 empty] | 0 | Поправка: Гл.4.Прил.2.2.п.2.2.28_04.00.01.35.002 Наименование: При демонтаже оборудования, предназначенного для дальнейшего использования, без консервации и упаковки | 0 | 5452.47 | 0 | 521.31 | 226.58 | 1559.87 | 0 | 2.1568 | 0 | 0 | 4540.3081 | 2387.1723 |  | 10 |  | *0 | *0,4 | *0,4 | *0,4 |  | *0,4 | *0,4 |  |  |  | 0 | 0 | 1 | 1 |  |  |  | 1013 | 1 м ширины по фронту | 1 м ширины по фронту | 1 | [6 empty] | 60107525 | 40 | Монтаж оборудования | 0 |  | 2 | 67 | ТСН-2001.4-8. Электротехнические установки | ТСН-2001.4-8-1 |  | Поправка: Гл.4.Прил.2.2.п.2.2.28_04.00.01.35.002 |  | 0 | 168.06 | 23.66 | 77.5 | 9.72 | 66.9 | 5.15 | 0 | 0 | [17 empty] | 0 | 0 | 0 |  |  |  |  | 97 | 51 |  |  |  |  | 1 |  | -328102408 | 2 | 1 | 2 | 0 | 0 | 0 | 12379.95 | 0 | 12379.95 | 0 |  | 0 | 3 | 0 |  | 0 | 1 | 0 | 0 | 0 | 0 | 0 | 0
17 | 1 | 72 | 82 | 12 | 4.8-238-4 | Монтаж щитов и стеллажей с блоками резисторов (ящиками сопротивлений) высотой свыше 1700 мм, щита заводского изготовления однорядного или двухрядного шкафного исполнения глубиной до 600 мм (щтзт) | 1 м ширины по фронту | 2.4 | 0 | 1.2 |  |  |  | 4994.32 | 0 | 1251.07 | 543.9 | 3743.25 | 0 | 5.1764 | 0 | 0 | 4158.54 | 2186.45 |  | 61053765 | 57.76 | 0 | 31 | 3.888 | 26.76 | 0 | 2.06 | 0 | 0 | 168.06 | 23.66 | 77.5 | 9.72 | 66.9 | 0 | 5.15 | 0 | 0 | 97 | 51 | 1.047 | 1 |  |  | 1 | 55.67 | 16.06 | 7.97 |  |  |  |  | 0 | 2 | ТСН-2001.4 Доп. 79, Сб. 8, т. 238, поз. 4 |  |  | 67 | 0 | 4.8-238-4 | 1 | 40 | 0 | 55.67 | 1 | 1 | 1 | 1 | 1 |  | 97 | 51 |  |  |  | 30 | 0 | 0 | [5 empty] | 0 | Поправка: Гл.4.Прил.2.2.п.2.2.28_04.00.01.35.002 Наименование: При демонтаже оборудования, предназначенного для дальнейшего использования, без консервации и упаковки | 0 | 4994.32 | 0 | 521.31 | 226.58 | 1559.87 | 0 | 2.1568 | 0 | 0 | 4158.5355 | 2186.4465 |  | 11 |  | *0 | *0,4 | *0,4 | *0,4 |  | *0,4 | *0,4 |  |  |  | 0 | 0 | 1 | 1 |  |  |  | 1013 | 1 м ширины по фронту | 1 м ширины по фронту | 1 | [6 empty] | 60107525 | 40 | Монтаж оборудования | 0 |  | 2 | 67 | ТСН-2001.4-8. Электротехнические установки | ТСН-2001.4-8-1 |  | Поправка: Гл.4.Прил.2.2.п.2.2.28_04.00.01.35.002 |  | 0 | 168.06 | 23.66 | 77.5 | 9.72 | 66.9 | 5.15 | 0 | 0 | [17 empty] | 0 | 0 | 0 |  |  |  |  | 97 | 51 |  |  |  |  | 1 |  | 582307060 | 2 | 1 | 2 | 0 | 0 | 0 | 11339.31 | 0 | 11339.31 | 0 |  | 0 | 3 | 0 |  | 0 | 1 | 0 | 0 | 0 | 0 | 0 | 0
17 | 1 | 81 | 93 | 13 | 4.8-251-2 | Монтаж щитка осветительного, устанавливаемого в нише распорными дюбелями, масса щитка до 15 кг (контакторная станция ПДУ-8301) | 1 ШТ. | 2 | 0 | 2 |  |  |  | 1976.86 | 0 | 14.49 | 6.12 | 1962.37 | 0 | 2.7138 | 0 | 0 | 1909.44 | 1003.93 |  | 61053765 | 17.32 | 0 | 0.484 | 0.052 | 16.836 | 0 | 1.296 | 0 | 0 | 77.52 | 34.22 | 1.21 | 0.13 | 42.09 | 0 | 3.24 | 0 | 0 | 97 | 51 | 1.047 | 1 |  |  | 1 | 55.67 | 14.35 | 5.93 |  |  |  |  | 0 | 2 | ТСН-2001.4 Доп. 68, Сб. 8, т. 251, поз. 2 |  |  | 67 | 0 | 4.8-251-2 | 1 | 40 | 0 | 55.67 | 1 | 1 | 1 | 1 | 1 |  | 97 | 51 |  |  |  | 30 | 0 | 0 | [5 empty] | 0 | Поправка: Гл.4.Прил.2.2.п.2.2.28_04.00.01.35.002 Наименование: При демонтаже оборудования, предназначенного для дальнейшего использования, без консервации и упаковки | 0 | 1976.86 | 0 | 7.32 | 2.78 | 981.46 | 0 | 1.3569 | 0 | 0 | 1909.4353 | 1003.9299 |  | 12 |  | *0 | *0,4 | *0,4 | *0,4 |  | *0,4 | *0,4 |  |  |  | 0 | 0 | 1 | 1 |  |  |  | 1013 | 1 ШТ. | 1 ШТ. | 1 | [6 empty] | 60107525 | 40 | Монтаж оборудования | 0 |  | 2 | 67 | ТСН-2001.4-8. Электротехнические установки | ТСН-2001.4-8-1 |  | Поправка: Гл.4.Прил.2.2.п.2.2.28_04.00.01.35.002 |  | 0 | 77.52 | 34.22 | 1.21 | 0.13 | 42.09 | 3.24 | 0 | 0 | [17 empty] | 0 | 0 | 0 |  |  |  |  | 97 | 51 |  |  |  |  | 1 |  | -1699011946 | 2 | 1 | 2 | 0 | 0 | 0 | 4890.23 | 0 | 4890.23 | 0 |  | 0 | 3 | 0 |  | 0 | 1 | 0 | 0 | 0 | 0 | 0 | 0
17 | 1 | 90 | 104 | 14 | 4.8-251-2 | Монтаж щитка осветительного, устанавливаемого в нише распорными дюбелями, масса щитка до 15 кг (ЩСН) | 1 ШТ. | 2 | 0 | 2 |  |  |  | 1976.86 | 0 | 14.49 | 6.12 | 1962.37 | 0 | 2.7138 | 0 | 0 | 1909.44 | 1003.93 |  | 61053765 | 17.32 | 0 | 0.484 | 0.052 | 16.836 | 0 | 1.296 | 0 | 0 | 77.52 | 34.22 | 1.21 | 0.13 | 42.09 | 0 | 3.24 | 0 | 0 | 97 | 51 | 1.047 | 1 |  |  | 1 | 55.67 | 14.35 | 5.93 |  |  |  |  | 0 | 2 | ТСН-2001.4 Доп. 68, Сб. 8, т. 251, поз. 2 |  |  | 67 | 0 | 4.8-251-2 | 1 | 40 | 0 | 55.67 | 1 | 1 | 1 | 1 | 1 |  | 97 | 51 |  |  |  | 30 | 0 | 0 | [5 empty] | 0 | Поправка: Гл.4.Прил.2.2.п.2.2.28_04.00.01.35.002 Наименование: При демонтаже оборудования, предназначенного для дальнейшего использования, без консервации и упаковки | 0 | 1976.86 | 0 | 7.32 | 2.78 | 981.46 | 0 | 1.3569 | 0 | 0 | 1909.4353 | 1003.9299 |  | 13 |  | *0 | *0,4 | *0,4 | *0,4 |  | *0,4 | *0,4 |  |  |  | 0 | 0 | 1 | 1 |  |  |  | 1013 | 1 ШТ. | 1 ШТ. | 1 | [6 empty] | 60107525 | 40 | Монтаж оборудования | 0 |  | 2 | 67 | ТСН-2001.4-8. Электротехнические установки | ТСН-2001.4-8-1 |  | Поправка: Гл.4.Прил.2.2.п.2.2.28_04.00.01.35.002 |  | 0 | 77.52 | 34.22 | 1.21 | 0.13 | 42.09 | 3.24 | 0 | 0 | [17 empty] | 0 | 0 | 0 |  |  |  |  | 97 | 51 |  |  |  |  | 1 |  | -519559210 | 2 | 1 | 2 | 0 | 0 | 0 | 4890.23 | 0 | 4890.23 | 0 |  | 0 | 3 | 0 |  | 0 | 1 | 0 | 0 | 0 | 0 | 0 | 0
17 | 1 | 97 | 115 | 15 | 4.8-66-1 | Монтаж шкафа управления или регулирования (Панель учета) | 1 ШКАФ | 2 | 0 | 2 |  |  |  | 8733.17 | 0 | 847.51 | 429.22 | 7885.66 | 0 | 11.2238 | 0 | 0 | 8065.43 | 4240.59 |  | 61053765 | 91.908 | 0 | 24.264 | 3.684 | 67.644 | 0 | 5.36 | 0 | 0 | 246.39 | 16.62 | 60.66 | 9.21 | 169.11 | 0 | 13.4 | 0 | 0 | 97 | 51 | 1.047 | 1 |  |  | 1 | 55.67 | 16.68 | 8.17 |  |  |  |  | 0 | 2 | ТСН-2001.4 Доп. 70, Сб. 8, т. 66, поз. 1 |  |  | 67 | 0 | 4.8-66-1 | 1 | 40 | 0 | 55.67 | 1 | 1 | 1 | 1 | 1 |  | 97 | 51 |  |  |  | 30 | 0 | 0 | [5 empty] | 0 | Поправка: Гл.4.Прил.2.2.п.2.2.28_04.00.01.35.002 Наименование: При демонтаже оборудования, предназначенного для дальнейшего использования, без консервации и упаковки | 0 | 8733.17 | 0 | 423.67 | 214.89 | 3942.55 | 0 | 5.6119 | 0 | 0 | 8065.4336 | 4240.5888 |  | 14 |  | *0 | *0,4 | *0,4 | *0,4 |  | *0,4 | *0,4 |  |  |  | 0 | 0 | 1 | 1 |  |  |  | 1013 | 1 ШКАФ | 1 ШКАФ | 1 | [6 empty] | 60107525 | 40 | Монтаж оборудования | 0 |  | 2 | 67 | ТСН-2001.4-8. Электротехнические установки | ТСН-2001.4-8-1 |  | Поправка: Гл.4.Прил.2.2.п.2.2.28_04.00.01.35.002 |  | 0 | 246.39 | 16.62 | 60.66 | 9.21 | 169.11 | 13.4 | 0 | 0 | [17 empty] | 0 | 0 | 0 |  |  |  |  | 97 | 51 |  |  |  |  | 1 |  | 2065176325 | 2 | 1 | 2 | 0 | 0 | 0 | 21039.19 | 0 | 21039.19 | 0 |  | 0 | 3 | 0 |  | 0 | 1 | 0 | 0 | 0 | 0 | 0 | 0
17 | 1 | 103 | 124 | 16 | 4.8-245-4 | Монтаж светильников с лампами накаливания, светильника с навинчиванием на трубу для взрывоопасных помещений | 100 шт. | 0.1 | 0 | 0.1 |  |  |  | 2076.98 | 0 | 50.04 | 25.61 | 2026.94 | 0 | 2.803 | 0 | 0 | 1990.97 | 1046.8 |  | 61053765 | 376.44 | 0 | 28.671 | 4.353 | 347.769 | 0 | 26.772 | 0 | 0 | 1810.66 | 555.86 | 95.57 | 14.51 | 1159.23 | 0 | 89.24 | 0 | 0 | 97 | 51 | 1.047 | 1 |  |  | 1 | 55.67 | 16.68 | 11.08 |  |  |  |  | 0 | 2 | ТСН-2001.4 Доп. 79, Сб. 8, т. 245, поз. 4 |  |  | 67 | 0 | 4.8-245-4 | 1 | 40 | 0 | 55.67 | 1 | 1 | 1 | 1 | 1 |  | 97 | 51 |  |  |  | 30 | 0 | 0 | [5 empty] | 0 | Поправка: Гл.4.Прил.2.2.п.2.2.29_04.00.01.35.003 Наименование: При демонтаже оборудования, предназначенного в лом | 0 | 2076.98 | 0 | 500.73 | 253.86 | 20270 | 0 | 28.0303 | 0 | 0 | 1990.9735 | 1046.8005 |  | 15 |  | *0 | *0,3 | *0,3 | *0,3 |  | *0,3 | *0,3 |  |  |  | 0 | 0 | 1 | 1 |  |  |  | 1010 | 100 шт. | 100 шт. | 100 | [6 empty] | 60107525 | 40 | Монтаж оборудования | 0 |  | 2 | 67 | ТСН-2001.4-8. Электротехнические установки | ТСН-2001.4-8-1 |  | Поправка: Гл.4.Прил.2.2.п.2.2.29_04.00.01.35.003 |  | 0 | 1810.66 | 555.86 | 95.57 | 14.51 | 1159.23 | 89.24 | 0 | 0 | [17 empty] | 0 | 0 | 0 |  |  |  |  | 97 | 51 |  |  |  |  | 1 |  | -365230868 | 2 | 1 | 2 | 0 | 0 | 0 | 5114.75 | 0 | 5114.75 | 0 |  | 0 | 3 | 0 |  | 0 | 1 | 0 | 0 | 0 | 0 | 0 | 0
17 | 1 | 108 | 130 | 17 | 4.8-187-2 | Монтаж заземляющего проводника горизонтального из стали полосовой сечением 160 мм2 | 100 м | 0.6 | 0 | 0.6 |  |  |  | 1998.37 | 0 | 101.69 | 26.72 | 1896.68 | 0 | 2.7657 | 0 | 0 | 1865.7 | 980.93 |  | 61053765 | 63.969 | 0 | 10.746 | 0.756 | 53.223 | 0 | 4.32 | 0 | 0 | 280.83 | 67.6 | 35.82 | 2.52 | 177.41 | 0 | 14.4 | 0 | 0 | 97 | 51 | 1.067 | 1.081 |  |  | 1 | 55.67 | 14.78 | 4.93 |  |  |  |  | 0 | 2 | ТСН-2001.4 Доп. 79, Сб. 8, т. 187, поз. 2 |  |  | 67 | 0 | 4.8-187-2 | 1 | 40 | 0 | 55.67 | 1 | 1 | 1 | 1 | 1 |  | 97 | 51 |  |  |  | 30 | 0 | 0 | [5 empty] | 0 | Поправка: Гл.4.Прил.2.2.п.2.2.29_04.00.01.35.003 Наименование: При демонтаже оборудования, предназначенного в лом | 0 | 1998.37 | 0 | 169.53 | 45.09 | 3161.5 | 0 | 4.6094 | 0 | 0 | 1865.698 | 980.934 |  | 16 |  | *0 | *0,3 | *0,3 | *0,3 |  | *0,3 | *0,3 |  |  |  | 0 | 0 | 1 | 1 |  |  |  | 1003 | 100 м | 100 м | 100 | [6 empty] | 60107525 | 40 | Монтаж оборудования | 0 |  | 2 | 67 | ТСН-2001.4-8. Электротехнические установки | ТСН-2001.4-8-1 |  | Поправка: Гл.4.Прил.2.2.п.2.2.29_04.00.01.35.003 |  | 0 | 280.83 | 67.6 | 35.82 | 2.52 | 177.41 | 14.4 | 0 | 0 | [17 empty] | 0 | 0 | 0 |  |  |  |  | 97 | 51 |  |  |  |  | 1 |  | -1984272575 | 2 | 1 | 2 | 0 | 0 | 0 | 4845 | 0 | 4845 | 0 |  | 0 | 3 | 0 |  | 0 | 1 | 0 | 0 | 0 | 0 | 0 | 0
17 | 1 | 119 | 143 | 18 | 4.8-77-2 | Прокладка кабеля напряжением до 35 кВ по дну канала без креплений при массе 1 м до 2 кг (до 16 мм2) | 100 М КАБЕЛЯ | 0.4 | 0 | 0.4 |  |  |  | 719.93 | 0 | 93.09 | 43.98 | 626.84 | 0 | 0.91421 | 0 | 0 | 650.7 | 342.12 |  | 61053765 | 40.071 | 0 | 13.683 | 1.857 | 26.388 | 0 | 2.142 | 0 | 0 | 187.32 | 53.75 | 45.61 | 6.19 | 87.96 | 0 | 7.14 | 0 | 0 | 97 | 51 | 1.067 | 1.081 |  |  | 1 | 55.67 | 15.94 | 17.18 |  |  |  |  | 0 | 2 | ТСН-2001.4 Доп. 69, Сб. 8, т. 77, поз. 2 |  |  | 67 | 0 | 4.8-77-2 | 1 | 40 | 0 | 55.67 | 1 | 1 | 1 | 1 | 1 |  | 97 | 51 |  |  |  | 30 | 0 | 0 | [5 empty] | 0 | Поправка: Гл.4.Прил.2.2.п.2.2.29_04.00.01.35.003 Наименование: При демонтаже оборудования, предназначенного в лом | 0 | 719.93 | 0 | 232.72 | 110.23 | 1567.67 | 0 | 2.2855 | 0 | 0 | 650.6954 | 342.1182 |  | 17 |  | *0 | *0,3 | *0,3 | *0,3 |  | *0,3 | *0,3 |  |  |  | 0 | 0 | 1 | 1 |  |  |  | 1013 | 100 М КАБЕЛЯ | 100 М КАБЕЛЯ | 1 | [6 empty] | 60107525 | 40 | Монтаж оборудования | 0 |  | 2 | 67 | ТСН-2001.4-8. Электротехнические установки | ТСН-2001.4-8-1 |  | Поправка: Гл.4.Прил.2.2.п.2.2.29_04.00.01.35.003 |  | 0 | 187.32 | 53.75 | 45.61 | 6.19 | 87.96 | 7.14 | 0 | 0 | [17 empty] | 0 | 0 | 0 |  |  |  |  | 97 | 51 |  |  |  |  | 1 |  | -1845375972 | 2 | 1 | 2 | 0 | 0 | 0 | 1712.75 | 0 | 1712.75 | 0 |  | 0 | 3 | 0 |  | 0 | 1 | 0 | 0 | 0 | 0 | 0 | 0
17 | 1 | 130 | 156 | 19 | 4.8-77-3 | Прокладка кабеля напряжением до 35 кВ по дну канала без креплений при массе 1 м до 3 кг (3х95) | 100 М КАБЕЛЯ | 0.36 | 0 | 0.36 |  |  |  | 808.14 | 0 | 175.17 | 85.73 | 632.97 | 0 | 0.92304 | 0 | 0 | 697.14 | 366.54 |  | 61053765 | 57.627 | 0 | 28.023 | 4.014 | 29.604 | 0 | 2.403 | 0 | 0 | 245.84 | 53.75 | 93.41 | 13.38 | 98.68 | 0 | 8.01 | 0 | 0 | 97 | 51 | 1.067 | 1.081 |  |  | 1 | 55.67 | 16.28 | 17.18 |  |  |  |  | 0 | 2 | ТСН-2001.4 Доп. 69, Сб. 8, т. 77, поз. 3 |  |  | 67 | 0 | 4.8-77-3 | 1 | 40 | 0 | 55.67 | 1 | 1 | 1 | 1 | 1 |  | 97 | 51 |  |  |  | 30 | 0 | 0 | [5 empty] | 0 | Поправка: Гл.4.Прил.2.2.п.2.2.29_04.00.01.35.003 Наименование: При демонтаже оборудования, предназначенного в лом | 0 | 808.14 | 0 | 486.77 | 238.27 | 1758.62 | 0 | 2.564 | 0 | 0 | 697.139 | 366.537 |  | 18 |  | *0 | *0,3 | *0,3 | *0,3 |  | *0,3 | *0,3 |  |  |  | 0 | 0 | 1 | 1 |  |  |  | 1013 | 100 М КАБЕЛЯ | 100 М КАБЕЛЯ | 1 | [6 empty] | 60107525 | 40 | Монтаж оборудования | 0 |  | 2 | 67 | ТСН-2001.4-8. Электротехнические установки | ТСН-2001.4-8-1 |  | Поправка: Гл.4.Прил.2.2.п.2.2.29_04.00.01.35.003 |  | 0 | 245.84 | 53.75 | 93.41 | 13.38 | 98.68 | 8.01 | 0 | 0 | [17 empty] | 0 | 0 | 0 |  |  |  |  | 97 | 51 |  |  |  |  | 1 |  | -1395364283 | 2 | 1 | 2 | 0 | 0 | 0 | 1871.82 | 0 | 1871.82 | 0 |  | 0 | 3 | 0 |  | 0 | 1 | 0 | 0 | 0 | 0 | 0 | 0
51 | 1 | 4 | 66 |  | Новый раздел | Демонтаж электрооборудования | 0 | [6 empty] | 87380.96 | 0 | 22681.84 | 13736.57 | 64699.12 | 0 | 91.6425 | 0 | 0 | 76082.63 | 40002.21 |  |  | 87380.96 | 0 | 22681.84 | 13736.57 | 64699.12 | 0 | 91.6425 | 0 | 0 | 76082.63 | 40002.21 |  |  | 0 | 0 | 0 | 203465.8 | 0 | 203465.8 | 0 | 0 | 0 | 0 | 0 | 0 | 0 | 0 | 0 | 0 | [19 empty] | 0 | 0 | 0 | 203465.8 | 0 | 203465.8 | 0 | 0 | 0 | 0 | 0 | 0 | 0 | 0 | 0 | 0 | [114 empty] | 0
50 | 0 | 0 | 1 | 201 | 87380.96 | ПЗ | Прямые затраты |  |  | 201 | 1 | 3 |  | 2 | [7 empty] | 84883.81 | 1 | 84883.81
50 | 0 | 0 | 1 | 202 | 0 | СтМатОб | Стоимость материальных ресурсов (всего) |  |  | 202 | 2 | 3 |  | 2 | [7 empty] | 0 | 1 | 0
50 | 0 | 0 | 1 | 222 | 0 | СтМатОбЗак | Стоимость материалов и оборудования заказчика |  |  | 222 | 3 | 3 |  | 2 | [7 empty] | 0 | 1 | 0
50 | 0 | 0 | 1 | 225 | 0 | СтМатОбПод | Стоимость материалов и оборудования подрядчика |  |  | 225 | 4 | 3 |  | 2 | [7 empty] | 0 | 1 | 0
50 | 0 | 0 | 1 | 226 | 0 | СтМат | Стоимость материалов (всего) |  |  | 226 | 5 | 3 |  | 2 | [7 empty] | 0 | 1 | 0
50 | 0 | 0 | 1 | 227 | 0 | СтМатЗак | Стоимость материалов заказчика |  |  | 227 | 6 | 3 |  | 2 | [7 empty] | 0 | 1 | 0
50 | 0 | 0 | 1 | 228 | 0 | СтМатПод | Стоимость материалов подрядчика |  |  | 228 | 7 | 3 |  | 2 | [7 empty] | 0 | 1 | 0
50 | 0 | 0 | 1 | 216 | 0 | Оборуд | Стоимость оборудования (всего) |  |  | 216 | 8 | 3 |  | 2 | [7 empty] | 0 | 1 | 0
50 | 0 | 0 | 1 | 223 | 0 | ОборудЗак | Стоимость оборудования заказчика |  |  | 223 | 9 | 3 |  | 2 | [7 empty] | 0 | 1 | 0
50 | 0 | 0 | 1 | 229 | 0 | ОборудПод | Стоимость оборудования подрядчика |  |  | 229 | 10 | 3 |  | 2 | [7 empty] | 0 | 1 | 0
50 | 0 | 0 | 1 | 203 | 22681.84 | ЭММ | Эксплуатация машин |  |  | 203 | 11 | 3 |  | 2 | [7 empty] | 22056.31 | 1 | 22056.31
50 | 0 | 0 | 1 | 231 | 0 | ЭММсНРиСП | Эксплуатация машин по ТСН-2001.16 |  |  | 231 | 12 | 3 |  | 2 | [7 empty] | 0 | 1 | 0
50 | 0 | 0 | 1 | 204 | 13736.57 | ЗПМ | ЗП машинистов |  |  | 204 | 13 | 3 |  | 2 | [7 empty] | 13464.34 | 1 | 13464.34
50 | 0 | 0 | 1 | 205 | 64699.12 | ОЗП | Основная ЗП рабочих |  |  | 205 | 14 | 3 |  | 2 | [7 empty] | 62827.5 | 1 | 62827.5
50 | 0 | 0 | 1 | 232 | 0 | ОЗПсНРиСП | Основная ЗП рабочих по ТСН-2001.16 |  |  | 232 | 15 | 3 |  | 2 | [7 empty] | 0 | 1 | 0
50 | 0 | 0 | 1 | 214 | 0 | Строит | Строительные работы с НР и СП |  |  | 214 | 16 | 3 |  | 2 | [7 empty] | 0 | 1 | 0
50 | 0 | 0 | 1 | 215 | 203465.8 | Монтаж | Монтажные работы с НР и СП |  |  | 215 | 17 | 3 |  | 2 | [7 empty] | 197795.74 | 1 | 197795.74
50 | 0 | 0 | 1 | 217 | 0 | Прочие | Прочие работы с НР и СП |  |  | 217 | 18 | 3 |  | 2 | [7 empty] | 0 | 1 | 0
50 | 0 | 0 | 1 | 230 | 0 | ПрочиеЗатр | Прочие затраты по ТСН-2001.16 |  |  | 230 | 19 | 3 |  | 2 | [7 empty] | 0 | 1 | 0
50 | 0 | 0 | 1 | 206 | 0 | ВозврМат | Возврат материалов |  |  | 206 | 20 | 3 |  | 2 | [7 empty] | 0 | 1 | 0
50 | 0 | 0 | 1 | 207 | 91.6425 | ТрудСтр | Трудозатраты строителей |  |  | 207 | 21 | 3 |  | -1 | [7 empty] | 89.0543 | 1 | 89.0543
50 | 0 | 0 | 1 | 208 | 0 | ТрудМаш | Трудозатраты машинистов |  |  | 208 | 22 | 3 |  | -1 | [7 empty] | 0 | 1 | 0
50 | 0 | 0 | 1 | 209 | 0 | ТранспМат | Транспорт материалов |  |  | 209 | 23 | 3 |  | 2 | [7 empty] | 0 | 1 | 0
50 | 0 | 0 | 1 | 233 | 0 | Перевозка | Перевозка грузов |  |  | 233 | 24 | 3 |  | 2 | [7 empty] | 0 | 1 | 0
50 | 0 | 0 | 1 | 210 | 76082.63 | НР | Накладные расходы |  |  | 210 | 25 | 3 |  | 2 | [7 empty] | 74003.09 | 1 | 74003.09
50 | 0 | 0 | 1 | 211 | 40002.21 | СмПриб | Сметная прибыль |  |  | 211 | 26 | 3 |  | 2 | [7 empty] | 38908.84 | 1 | 38908.84
50 | 0 | 0 | 1 | 224 | 203465.8 | Всего | Всего с НР и СП |  |  | 224 | 27 | 3 |  | 2 | [7 empty] | 197795.74 | 1 | 197795.74
51 | 1 | 3 | 20 |  | 02-01-08 | Демонтаж ТП | 0 | [6 empty] | 535590.65 | 318.28 | 233881.67 | 133557.34 | 301390.7 | 0 | 419.6721 | 0 | 0 | 412044.1 | 232830.51 | [15 empty] | 0 | 0 | 0 | 1180465.26 | 976999.46 | 203465.8 | 0 | 318.28 | 318.28 | 0 | 318.28 | 0 | 0 | 0 | 0 | 0 | [149 empty] | 0
50 | 0 | 0 | 1 | 201 | 535590.65 | ПЗ | Прямые затраты |  |  | 201 | 1 | 3 |  | 2 | [7 empty] | 533093.5 | 1 | 533093.5
50 | 0 | 0 | 1 | 202 | 318.28 | СтМатОб | Стоимость материальных ресурсов (всего) |  |  | 202 | 2 | 3 |  | 2 | [7 empty] | 318.28 | 1 | 318.28
50 | 0 | 0 | 1 | 222 | 0 | СтМатОбЗак | Стоимость материалов и оборудования заказчика |  |  | 222 | 3 | 3 |  | 2 | [7 empty] | 0 | 1 | 0
50 | 0 | 0 | 1 | 225 | 318.28 | СтМатОбПод | Стоимость материалов и оборудования подрядчика |  |  | 225 | 4 | 3 |  | 2 | [7 empty] | 318.28 | 1 | 318.28
50 | 0 | 0 | 1 | 226 | 318.28 | СтМат | Стоимость материалов (всего) |  |  | 226 | 5 | 3 |  | 2 | [7 empty] | 318.28 | 1 | 318.28
50 | 0 | 0 | 1 | 227 | 0 | СтМатЗак | Стоимость материалов заказчика |  |  | 227 | 6 | 3 |  | 2 | [7 empty] | 0 | 1 | 0
50 | 0 | 0 | 1 | 228 | 318.28 | СтМатПод | Стоимость материалов подрядчика |  |  | 228 | 7 | 3 |  | 2 | [7 empty] | 318.28 | 1 | 318.28
50 | 0 | 0 | 1 | 216 | 0 | Оборуд | Стоимость оборудования (всего) |  |  | 216 | 8 | 3 |  | 2 | [7 empty] | 0 | 1 | 0
50 | 0 | 0 | 1 | 223 | 0 | ОборудЗак | Стоимость оборудования заказчика |  |  | 223 | 9 | 3 |  | 2 | [7 empty] | 0 | 1 | 0
50 | 0 | 0 | 1 | 229 | 0 | ОборудПод | Стоимость оборудования подрядчика |  |  | 229 | 10 | 3 |  | 2 | [7 empty] | 0 | 1 | 0
50 | 0 | 0 | 1 | 203 | 233881.67 | ЭММ | Эксплуатация машин |  |  | 203 | 11 | 3 |  | 2 | [7 empty] | 233256.14 | 1 | 233256.14
50 | 0 | 0 | 1 | 231 | 0 | ЭММсНРиСП | Эксплуатация машин по ТСН-2001.16 |  |  | 231 | 12 | 3 |  | 2 | [7 empty] | 0 | 1 | 0
50 | 0 | 0 | 1 | 204 | 133557.34 | ЗПМ | ЗП машинистов |  |  | 204 | 13 | 3 |  | 2 | [7 empty] | 133285.11 | 1 | 133285.11
50 | 0 | 0 | 1 | 205 | 301390.7 | ОЗП | Основная ЗП рабочих |  |  | 205 | 14 | 3 |  | 2 | [7 empty] | 299519.08 | 1 | 299519.08
50 | 0 | 0 | 1 | 232 | 0 | ОЗПсНРиСП | Основная ЗП рабочих по ТСН-2001.16 |  |  | 232 | 15 | 3 |  | 2 | [7 empty] | 0 | 1 | 0
50 | 0 | 0 | 1 | 214 | 976999.46 | Строит | Строительные работы с НР и СП |  |  | 214 | 16 | 3 |  | 2 | [7 empty] | 976999.46 | 1 | 976999.46
50 | 0 | 0 | 1 | 215 | 203465.8 | Монтаж | Монтажные работы с НР и СП |  |  | 215 | 17 | 3 |  | 2 | [7 empty] | 197795.74 | 1 | 197795.74
50 | 0 | 0 | 1 | 217 | 0 | Прочие | Прочие работы с НР и СП |  |  | 217 | 18 | 3 |  | 2 | [7 empty] | 0 | 1 | 0
50 | 0 | 0 | 1 | 230 | 0 | ПрочиеЗатр | Прочие затраты по ТСН-2001.16 |  |  | 230 | 19 | 3 |  | 2 | [7 empty] | 0 | 1 | 0
50 | 0 | 0 | 1 | 206 | 0 | ВозврМат | Возврат материалов |  |  | 206 | 20 | 3 |  | 2 | [7 empty] | 0 | 1 | 0
50 | 0 | 0 | 1 | 207 | 419.6721 | ТрудСтр | Трудозатраты строителей |  |  | 207 | 21 | 3 |  | -1 | [7 empty] | 417.0839 | 1 | 417.0839
50 | 0 | 0 | 1 | 208 | 0 | ТрудМаш | Трудозатраты машинистов |  |  | 208 | 22 | 3 |  | -1 | [7 empty] | 0 | 1 | 0
50 | 0 | 0 | 1 | 209 | 0 | ТранспМат | Транспорт материалов |  |  | 209 | 23 | 3 |  | 2 | [7 empty] | 0 | 1 | 0
50 | 0 | 0 | 1 | 233 | 0 | Перевозка | Перевозка грузов |  |  | 233 | 24 | 3 |  | 2 | [7 empty] | 0 | 1 | 0
50 | 0 | 0 | 1 | 210 | 412044.1 | НР | Накладные расходы |  |  | 210 | 25 | 3 |  | 2 | [7 empty] | 409964.56 | 1 | 409964.56
50 | 0 | 0 | 1 | 211 | 232830.51 | СмПриб | Сметная прибыль |  |  | 211 | 26 | 3 |  | 2 | [7 empty] | 231737.14 | 1 | 231737.14
50 | 0 | 0 | 1 | 224 | 1180465.26 | Всего | Всего с НР и СП |  |  | 224 | 27 | 3 |  | 2 | [7 empty] | 1174795.2 | 1 | 1174795.2
51 | 183 | 1 | 12 |  | 02-01-08 | 02-01-08 Демонтаж ТП | 0 | [6 empty] | 535590.65 | 318.28 | 233881.67 | 133557.34 | 301390.7 | 0 | 419.6721 | 0 | 0 | 412044.1 | 232830.51 | [15 empty] | 0 | 0 | 0 | 1180465.26 | 976999.46 | 203465.8 | 0 | 318.28 | 318.28 | 0 | 318.28 | 0 | 0 | 0 | 0 | 0 | [149 empty] | 0
50 | 0 | 0 | 1 | 201 | 535590.65 | ПЗ | Прямые затраты |  |  | 201 | 1 | 3 |  | 2 | [7 empty] | 533093.5 | 1 | 533093.5
50 | 0 | 0 | 1 | 202 | 318.28 | СтМатОб | Стоимость материальных ресурсов (всего) |  |  | 202 | 2 | 3 |  | 2 | [7 empty] | 318.28 | 1 | 318.28
50 | 0 | 0 | 1 | 222 | 0 | СтМатОбЗак | Стоимость материалов и оборудования заказчика |  |  | 222 | 3 | 3 |  | 2 | [7 empty] | 0 | 1 | 0
50 | 0 | 0 | 1 | 225 | 318.28 | СтМатОбПод | Стоимость материалов и оборудования подрядчика |  |  | 225 | 4 | 3 |  | 2 | [7 empty] | 318.28 | 1 | 318.28
50 | 0 | 0 | 1 | 226 | 318.28 | СтМат | Стоимость материалов (всего) |  |  | 226 | 5 | 3 |  | 2 | [7 empty] | 318.28 | 1 | 318.28
50 | 0 | 0 | 1 | 227 | 0 | СтМатЗак | Стоимость материалов заказчика |  |  | 227 | 6 | 3 |  | 2 | [7 empty] | 0 | 1 | 0
50 | 0 | 0 | 1 | 228 | 318.28 | СтМатПод | Стоимость материалов подрядчика |  |  | 228 | 7 | 3 |  | 2 | [7 empty] | 318.28 | 1 | 318.28
50 | 0 | 0 | 1 | 216 | 0 | Оборуд | Стоимость оборудования (всего) |  |  | 216 | 8 | 3 |  | 2 | [7 empty] | 0 | 1 | 0
50 | 0 | 0 | 1 | 223 | 0 | ОборудЗак | Стоимость оборудования заказчика |  |  | 223 | 9 | 3 |  | 2 | [7 empty] | 0 | 1 | 0
50 | 0 | 0 | 1 | 229 | 0 | ОборудПод | Стоимость оборудования подрядчика |  |  | 229 | 10 | 3 |  | 2 | [7 empty] | 0 | 1 | 0
50 | 0 | 0 | 1 | 203 | 233881.67 | ЭММ | Эксплуатация машин |  |  | 203 | 11 | 3 |  | 2 | [7 empty] | 233256.14 | 1 | 233256.14
50 | 0 | 0 | 1 | 231 | 0 | ЭММсНРиСП | Эксплуатация машин по ТСН-2001.16 |  |  | 231 | 12 | 3 |  | 2 | [7 empty] | 0 | 1 | 0
50 | 0 | 0 | 1 | 204 | 133557.34 | ЗПМ | ЗП машинистов |  |  | 204 | 13 | 3 |  | 2 | [7 empty] | 133285.11 | 1 | 133285.11
50 | 0 | 0 | 1 | 205 | 301390.7 | ОЗП | Основная ЗП рабочих |  |  | 205 | 14 | 3 |  | 2 | [7 empty] | 299519.08 | 1 | 299519.08
50 | 0 | 0 | 1 | 232 | 0 | ОЗПсНРиСП | Основная ЗП рабочих по ТСН-2001.16 |  |  | 232 | 15 | 3 |  | 2 | [7 empty] | 0 | 1 | 0
50 | 0 | 0 | 1 | 214 | 976999.46 | Строит | Строительные работы с НР и СП |  |  | 214 | 16 | 3 |  | 2 | [7 empty] | 976999.46 | 1 | 976999.46
50 | 0 | 0 | 1 | 215 | 203465.8 | Монтаж | Монтажные работы с НР и СП |  |  | 215 | 17 | 3 |  | 2 | [7 empty] | 197795.74 | 1 | 197795.74
50 | 0 | 0 | 1 | 217 | 0 | Прочие | Прочие работы с НР и СП |  |  | 217 | 18 | 3 |  | 2 | [7 empty] | 0 | 1 | 0
50 | 0 | 0 | 1 | 230 | 0 | ПрочиеЗатр | Прочие затраты по ТСН-2001.16 |  |  | 230 | 19 | 3 |  | 2 | [7 empty] | 0 | 1 | 0
50 | 0 | 0 | 1 | 206 | 0 | ВозврМат | Возврат материалов |  |  | 206 | 20 | 3 |  | 2 | [7 empty] | 0 | 1 | 0
50 | 0 | 0 | 1 | 207 | 419.6721 | ТрудСтр | Трудозатраты строителей |  |  | 207 | 21 | 3 |  | -1 | [7 empty] | 417.0839 | 1 | 417.0839
50 | 0 | 0 | 1 | 208 | 0 | ТрудМаш | Трудозатраты машинистов |  |  | 208 | 22 | 3 |  | -1 | [7 empty] | 0 | 1 | 0
50 | 0 | 0 | 1 | 209 | 0 | ТранспМат | Транспорт материалов |  |  | 209 | 23 | 3 |  | 2 | [7 empty] | 0 | 1 | 0
50 | 0 | 0 | 1 | 233 | 0 | Перевозка | Перевозка грузов |  |  | 233 | 24 | 3 |  | 2 | [7 empty] | 0 | 1 | 0
50 | 0 | 0 | 1 | 210 | 412044.1 | НР | Накладные расходы |  |  | 210 | 25 | 3 |  | 2 | [7 empty] | 409964.56 | 1 | 409964.56
50 | 0 | 0 | 1 | 211 | 232830.51 | СмПриб | Сметная прибыль |  |  | 211 | 26 | 3 |  | 2 | [7 empty] | 231737.14 | 1 | 231737.14
50 | 0 | 0 | 1 | 224 | 1180465.26 | Всего | Всего с НР и СП |  |  | 224 | 27 | 3 |  | 2 | [7 empty] | 1174795.2 | 1 | 1174795.2
70 | 1 |  | 1 | ОБ_ПР | Объект производственного назначения | 0 | 0 |  | 1 | 0 |  |  | 0
70 | 1 |  | 2 | ОБ_НПР | Объект непроизводственного назначения | 1 | 0 |  | 1 | 0 |  |  | 0
70 | 1 |  | 3 | 3.27_АВТО | {вкл} - НР и СП по п.18.1 "Автомобильные дороги" {выкл} - НР и СП по п.18.2 "Устройство покрытий дорожек, тротуаров, мостовых и площадок и прочее" 3.27 Табл. 3.27-121, расценки 3.27-26-1...4 | 1 | 0 |  | 0 | 0 |  |  | 0
70 | 1 |  | 4 | 3.29_ЗАКР | {вкл} - Тоннели и метрополитены: закрытый способ работ {выкл} - Тоннели и метрополитены: открытый способ работ 3.29 Отдел 1.5; табл. 3.29-1905...1906 | 1 | 0 |  | 0 | 0 |  |  | 0
70 | 1 |  | 5 | 4.10_МЕЖГ | {вкл} - Прокладка и монтаж междугородных линий связи {выкл} - Прокладка и монтаж сетей связи 4.10 Раздел 1.7.3...1.7.5 | 0 | 0 |  | 0 | 0 |  |  | 0
70 | 1 |  | 6 | СЛЖ | {вкл} - Особо опасные и технически сложные объекты {выкл} - Обычные объекты | 0 | 0 |  | 0 | 0 |  |  | 0
-1
75 | Уровень цен | 2025 | 0 | 10 |  | 0 | 1 | 1 | 3 | 0 | 0 | 0 | 61053765 | 1
1 | Сборник индексов | Коэффициенты к ТСН-2001 МГЭ Дополнение 79, строительство | 2025 | 10 | 1 | 1 | 0 | 2 | 1 | 1 | 1 | 1 | 1 | 1 | 1 | 1 | [9 empty] | 218 | [12 empty] | 61053766
65 |  | 1 | 0 | 245

## SourceObSm
0 | Smeta.RU (495) 974-1589 |  | _OBSM_ |  | 0 | 0 | 0 | Smeta.RU |  | 1 | 57020 | 10 | 11 | 15 | 0 | 0
1 | 1 | -1 |  |  |  | Реконструкция ТП-10/0,4кВ с установкой тр-ов 2х1250кВА взамен 2х1000кВА, со строительством 2КЛ-6кВ направлением ТП-10/0,4кВ № 323 - ТП-6/0,4кВ № 4006, с переводом 13КЛ-0,4кВ из ликвид-ой КТПн-6/0,4кВ в ТП-10/0,4кВ, в т.ч. ПИР: г.Москва, ул.Барклая, вблизи д.1Ж. | [65 empty] | 0
1 | 51 | 0 |  | 0 | 02-01-08 | 02-01-08 Демонтаж ТП |  | 0 |  | 0 | 0 | 2 |  | 0 | 0 | 0 | 0 | 1 | 0 | [12 empty] | 0 | [5 empty] | Сметные нормы списания | Коды ОКП для ТСН-2001 МГЭ Дополнение 79 | 1 | 1 | 0 | 0 | 1 | 0 | 6 | 2 | 1 | 1 | 0 | 0 | 0 | 0 | 0 | ТСН-2001 (МГЭ) - Новое строительство | Типовой расчет для ТСН-2001 МГЭ, Дополнение 79, строительство | Территориальные сметные нормативы для Москвы ТСН-2001 (МГЭ), дополнение 79 | Территориальные сметные нормативы для Москвы ТСН-2001 (МГЭ), дополнение 79 | Территориальные сметные нормативы для Москвы ТСН-2001 (МГЭ), дополнение 79 | Территориальные сметные нормативы для Москвы ТСН-2001 (МГЭ), дополнение 79 | Поправки для ТСН-2001 от 03.10.2025 г. доп.79 | 0 | 0 | 8200 | 79 | Территориальные сметные нормативы для Москвы (ТСН-2001) | ТЕР | 41660 | 1 | 79 | 0 | 0
22 | 1 | 0 | 61053765 | 0 | 2 | 1
3 | 1 | 02-01-08 | Демонтаж ТП | 977 | 203.47 | 0 | 0 | 1180.47 | 434.95 | 533.41 | 0 | 0 | 1180.47 | [7 empty] | 0 | -1 | 0 | 533093.5 | 318.28 | 0 | 0 | 0 | 233256.14 | 133285.11 | 299519.08 | 976999.46 | 197795.74 | 0 | 0 | 417.0839 | 0 | 0 | 409964.56 | 231737.14 | 1174795.2
51 |  |  |  | 977 | 197.8 | 0 | 0 | 1174.8 | 432.8 | 533.41 | 0 | 0 | 1174.8
50 | 0 | 0 | 1 | 201 | 533093.5 | ПЗ | Прямые затраты |  |  | 201 | 1 | 3 |  | 2
50 | 0 | 0 | 1 | 202 | 318.28 | СтМатОб | Стоимость материальных ресурсов (всего) |  |  | 202 | 2 | 3 |  | 2
50 | 0 | 0 | 1 | 222 | 0 | СтМатОбЗак | Стоимость материалов и оборудования заказчика |  |  | 222 | 3 | 3 |  | 2
50 | 0 | 0 | 1 | 225 | 318.28 | СтМатОбПод | Стоимость материалов и оборудования подрядчика |  |  | 225 | 4 | 3 |  | 2
50 | 0 | 0 | 1 | 226 | 318.28 | СтМат | Стоимость материалов (всего) |  |  | 226 | 5 | 3 |  | 2
50 | 0 | 0 | 1 | 227 | 0 | СтМатЗак | Стоимость материалов заказчика |  |  | 227 | 6 | 3 |  | 2
50 | 0 | 0 | 1 | 228 | 318.28 | СтМатПод | Стоимость материалов подрядчика |  |  | 228 | 7 | 3 |  | 2
50 | 0 | 0 | 1 | 216 | 0 | Оборуд | Стоимость оборудования (всего) |  |  | 216 | 8 | 3 |  | 2
50 | 0 | 0 | 1 | 223 | 0 | ОборудЗак | Стоимость оборудования заказчика |  |  | 223 | 9 | 3 |  | 2
50 | 0 | 0 | 1 | 229 | 0 | ОборудПод | Стоимость оборудования подрядчика |  |  | 229 | 10 | 3 |  | 2
50 | 0 | 0 | 1 | 203 | 233256.14 | ЭММ | Эксплуатация машин |  |  | 203 | 11 | 3 |  | 2
50 | 0 | 0 | 1 | 231 | 0 | ЭММсНРиСП | Эксплуатация машин по ТСН-2001.16 |  |  | 231 | 12 | 3 |  | 2
50 | 0 | 0 | 1 | 204 | 133285.11 | ЗПМ | ЗП машинистов |  |  | 204 | 13 | 3 |  | 2
50 | 0 | 0 | 1 | 205 | 299519.08 | ОЗП | Основная ЗП рабочих |  |  | 205 | 14 | 3 |  | 2
50 | 0 | 0 | 1 | 232 | 0 | ОЗПсНРиСП | Основная ЗП рабочих по ТСН-2001.16 |  |  | 232 | 15 | 3 |  | 2
50 | 0 | 0 | 1 | 214 | 976999.46 | Строит | Строительные работы с НР и СП |  |  | 214 | 16 | 3 |  | 2
50 | 0 | 0 | 1 | 215 | 197795.74 | Монтаж | Монтажные работы с НР и СП |  |  | 215 | 17 | 3 |  | 2
50 | 0 | 0 | 1 | 217 | 0 | Прочие | Прочие работы с НР и СП |  |  | 217 | 18 | 3 |  | 2
50 | 0 | 0 | 1 | 230 | 0 | ПрочиеЗатр | Прочие затраты по ТСН-2001.16 |  |  | 230 | 19 | 3 |  | 2
50 | 0 | 0 | 1 | 206 | 0 | ВозврМат | Возврат материалов |  |  | 206 | 20 | 3 |  | 2
50 | 0 | 0 | 1 | 207 | 417.0839 | ТрудСтр | Трудозатраты строителей |  |  | 207 | 21 | 3 |  | -1
50 | 0 | 0 | 1 | 208 | 0 | ТрудМаш | Трудозатраты машинистов |  |  | 208 | 22 | 3 |  | -1
50 | 0 | 0 | 1 | 209 | 0 | ТранспМат | Транспорт материалов |  |  | 209 | 23 | 3 |  | 2
50 | 0 | 0 | 1 | 233 | 0 | Перевозка | Перевозка грузов |  |  | 233 | 24 | 3 |  | 2
50 | 0 | 0 | 1 | 210 | 409964.56 | НР | Накладные расходы |  |  | 210 | 25 | 3 |  | 2
50 | 0 | 0 | 1 | 211 | 231737.14 | СмПриб | Сметная прибыль |  |  | 211 | 26 | 3 |  | 2
50 | 0 | 0 | 1 | 224 | 1174795.2 | Всего | Всего с НР и СП |  |  | 224 | 27 | 3 |  | 2
-1
75 | Уровень цен | 2025 | 0 | 10 |  | 0 | 1 | 1 | 3 | 0 | 0 | 0 | 61053765 | 1
1 | Сборник индексов | Коэффициенты к ТСН-2001 МГЭ Дополнение 79, строительство | 2025 | 10 | 1 | 1 | 0 | 2 | 1 | 1 | 1 | 1 | 1 | 1 | 1 | 1 |  |  |  | 218 |  |  | 61053766

## SmtRes
28 | 61053765 | 61054084 | 60134058 | 1079 | 1 | 1079 | 1 | 9999990008 |  | Трудозатраты рабочих | 1191 | 1013 | чел.-ч. | чел.-ч. | 1 | 0 | 476480486 | 2.508 | 0 | 0 | 0 | 0 | 0 | 0 | 0 | 0 | 1 | 1 | 1 | 1 | -2 | 0 | 1 | 1 | 0 | 0 | 2.28 | *1,1 | 1 | 2 | 61054085 | 1 | 0 | 1 | 0 | 0 | 0 | 0 | 0 | 0 | 0 | 0 | 0 | 0 | 0 | 0 | 0 | 0 | 0 | 0 | 0 | 0 | 0 | 0 | 0 | 0 | 0 | 65.208 | 0 | 65.208 | 0 | 0 | 1 | 0 | 0 | 0 | 0 | 0 | 0 | 0 | 0 |  | 0 |  | 0
28 | 61053765 | 61054084 | 60230557 | 1 | 1 | 1079 | 2 | 2.1-1-17 | ТСН-2001.2. Доп. 1-42, п. 1-1-17 (010213) | Экскаваторы на гусеничном ходу тросовые, объем ковша до 1,0 м3 | 1368 | 1011 | маш.-ч | маш.-ч | 1 | 0 | 2078998006 | 0.66 | 0 | 3883.99 | 2757.53 | 0 | 0 | 168.62 | 47.31 | 0 | 1 | 22 | 55.67 | 1 | 2 | 0 | 1 | 1 | 0 | 0 | 0.6 | *1,1 | 0 | 2 | 61054086 | 1 | 0 | 2 | 0 | 0 | 0 | 0 | 0 | 0 | 0 | 0 | 0 | 0 | 0 | 0 | 0 | 0 | 0 | 0 | 0 | 0 | 0 | 0 | 0 | 0 |  | 0 | 811.8396 | 17.16 | 3883.99 | 168.62 | 22 | 111.287 | 31.229 | 0 | 63657.42 | 45195.15 | 0 | 63657.42 | 0 | 9999990009 | 0 | чел.-ч. | 47.31
28 | 61053765 | 61054084 | 60230568 | 1 | 1 | 1079 | 2 | 2.1-1-43 | ТСН-2001.2. Доп. 68. п.1-1-43 (012102) | Бульдозеры гусеничные, мощность до 59 кВт (80 л.с.) | 1368 | 1011 | маш.-ч | маш.-ч | 1 | 0 | -1091994207 | 0.022 | 0 | 2278.87 | 847.49 | 0 | 0 | 145.59 | 14.54 | 0 | 1 | 14.95 | 55.67 | 1 | 2 | 0 | 1 | 1 | 0 | 0 | 0.02 | *1,1 | 0 | 2 | 61054087 | 1 | 0 | 3 | 0 | 0 | 0 | 0 | 0 | 0 | 0 | 0 | 0 | 0 | 0 | 0 | 0 | 0 | 0 | 0 | 0 | 0 | 0 | 0 | 0 | 0 |  | 0 | 8.3169 | 0.572 | 2278.87 | 145.59 | 14.95 | 3.201 | 0.319 | 0 | 1245 | 463 | 0 | 1245 | 0 | 9999990009 | 0 | чел.-ч. | 14.54
28 | 61053765 | 61054084 | 60139268 | 1079 | 1 | 1079 | 3 | 9999990001 |  | Масса мусора | 1348 | 1009 | т | т | 1000 | 0 | 1489638031 | 0.242 | 0 | 0 | 0 | 0 | 0 | 0 | 0 | 0 | 1 | 1 | 1 | 1 | -2 | 0 | 1 | 1 | 0 | 0 | 0.242 | *1 | 0 | 2 | 61054088 | 1 | 0 | 4 | 0 | 0 | 0 | 0 | 0 | 0 | 0 | 0 | 0 | 0 | 0 | 0 | 0 | 0 | 0 | 0 | 0 | 0 | 0 | 0 | 0 | 0 |  | 0 | 0 | 6.292 | 0 | 0 | 1 | 0 | 0 | 0 | 0 | 0 | 0 | 0 | 0 |  | 0 |  | 0
29 | 61053765 | 61054089 | 60134058 | 1079 | 1 | 1079 | 1 | 9999990008 |  | Трудозатраты рабочих | 1191 | 1013 | чел.-ч. | чел.-ч. | 1 | 0 | 476480486 | 11.539 | 0 | 0 | 0 | 0 | 0 | 0 | 0 | 0 | 1 | 1 | 1 | 1 | -2 | 0 | 1 | 1 | 0 | 0 | 10.49 | *1,1 | 1 | 2 | 61054090 | 1 | 0 | 5 | 0 | 0 | 0 | 0 | 0 | 0 | 0 | 0 | 0 | 0 | 0 | 0 | 0 | 0 | 0 | 0 | 0 | 0 | 0 | 0 | 0 | 0 | 0 | 4.8752 | 0 | 4.8752 | 0 | 0 | 1 | 0 | 0 | 0 | 0 | 0 | 0 | 0 | 0 |  | 0 |  | 0
29 | 61053765 | 61054089 | 60139268 | 1079 | 1 | 1079 | 3 | 9999990001 |  | Масса мусора | 1348 | 1009 | т | т | 1000 | 0 | 1489638031 | 0.52 | 0 | 0 | 0 | 0 | 0 | 0 | 0 | 0 | 1 | 1 | 1 | 1 | -2 | 0 | 1 | 1 | 0 | 0 | 0.52 | *1 | 0 | 2 | 61054091 | 1 | 0 | 6 | 0 | 0 | 0 | 0 | 0 | 0 | 0 | 0 | 0 | 0 | 0 | 0 | 0 | 0 | 0 | 0 | 0 | 0 | 0 | 0 | 0 | 0 |  | 0 | 0 | 0.2197 | 0 | 0 | 1 | 0 | 0 | 0 | 0 | 0 | 0 | 0 | 0 |  | 0 |  | 0
30 | 61053765 | 61054092 | 60134058 | 1079 | 1 | 1079 | 1 | 9999990008 |  | Трудозатраты рабочих | 1191 | 1013 | чел.-ч. | чел.-ч. | 1 | 0 | 476480486 | 2.145 | 0 | 0 | 0 | 0 | 0 | 0 | 0 | 0 | 1 | 1 | 1 | 1 | -2 | 0 | 1 | 1 | 0 | 0 | 1.95 | *1,1 | 1 | 2 | 61054093 | 1 | 0 | 7 | 0 | 0 | 0 | 0 | 0 | 0 | 0 | 0 | 0 | 0 | 0 | 0 | 0 | 0 | 0 | 0 | 0 | 0 | 0 | 0 | 0 | 0 | 0 | 34.32 | 0 | 34.32 | 0 | 0 | 1 | 0 | 0 | 0 | 0 | 0 | 0 | 0 | 0 |  | 0 |  | 0
30 | 61053765 | 61054092 | 60230980 | 1 | 1 | 1079 | 2 | 2.1-10-1 | ТСН-2001.2. Доп. 68. п.1-10-1 (100101) | Компрессоры передвижные с двигателем внутреннего сгорания, давление до 7 ат, производительность до 5 м3/мин | 1368 | 1011 | маш.-ч | маш.-ч | 1 | 0 | 1574942081 | 0.066 | 0 | 1085.82 | 735.58 | 0 | 0 | 41.45 | 12.62 | 0 | 1 | 25.02 | 55.67 | 1 | 2 | 0 | 1 | 1 | 0 | 0 | 0.06 | *1,1 | 0 | 2 | 61054095 | 1 | 0 | 8 | 0 | 0 | 0 | 0 | 0 | 0 | 0 | 0 | 0 | 0 | 0 | 0 | 0 | 0 | 0 | 0 | 0 | 0 | 0 | 0 | 0 | 0 |  | 0 | 13.3267 | 1.056 | 1085.82 | 41.45 | 25.02 | 2.739 | 0.836 | 0 | 1095.16 | 741.9 | 0 | 1095.16 | 0 | 9999990009 | 0 | чел.-ч. | 12.62
30 | 61053765 | 61054092 | 60230549 | 1 | 1 | 1079 | 2 | 2.1-1-4 | ТСН-2001.2. Доп. 68. п.1-1-4 (010105) | Экскаваторы на гусеничном ходу гидравлические, объем ковша до 0,5 м3 | 1368 | 1011 | маш.-ч | маш.-ч | 1 | 0 | -1533614521 | 0.099 | 0 | 3177.24 | 986.79 | 0 | 0 | 207.85 | 16.93 | 0 | 1 | 14.6 | 55.67 | 1 | 2 | 0 | 1 | 1 | 0 | 0 | 0.09 | *1,1 | 0 | 2 | 61054094 | 1 | 0 | 9 | 0 | 0 | 0 | 0 | 0 | 0 | 0 | 0 | 0 | 0 | 0 | 0 | 0 | 0 | 0 | 0 | 0 | 0 | 0 | 0 | 0 | 0 |  | 0 | 26.8171 | 1.584 | 3177.24 | 207.85 | 14.6 | 20.581 | 1.672 | 0 | 4806.82 | 1492.9 | 0 | 4806.82 | 0 | 9999990009 | 0 | чел.-ч. | 16.93
30 | 61053765 | 61054092 | 60231476 | 1 | 1 | 1079 | 2 | 2.1-30-54 | ТСН-2001.2. Доп. 68. п.1-30-54 (308901) | Молотки отбойные пневматические | 1368 | 1011 | маш.-ч | маш.-ч | 1 | 0 | -84618422 | 0.066 | 0 | 4.72 | 0 | 0 | 0 | 0.5 | 0 | 0 | 1 | 9.02 | 55.67 | 1 | 2 | 0 | 1 | 1 | 0 | 0 | 0.06 | *1,1 | 0 | 2 | 61054096 | 1 | 0 | 10 | 0 | 0 | 0 | 0 | 0 | 0 | 0 | 0 | 0 | 0 | 0 | 0 | 0 | 0 | 0 | 0 | 0 | 0 | 0 | 0 | 0 | 0 |  | 0 | 0 | 1.056 | 4.72 | 0.5 | 9.02 | 0.033 | 0 | 0 | 4.76 | 0 | 0 | 4.76 | 0 |  | 0 |  | 0
30 | 61053765 | 61054092 | 60139268 | 1079 | 1 | 1079 | 3 | 9999990001 |  | Масса мусора | 1348 | 1009 | т | т | 1000 | 0 | 1489638031 | 0.6 | 0 | 0 | 0 | 0 | 0 | 0 | 0 | 0 | 1 | 1 | 1 | 1 | -2 | 0 | 1 | 1 | 0 | 0 | 0.6 | *1 | 0 | 2 | 61054097 | 1 | 0 | 11 | 0 | 0 | 0 | 0 | 0 | 0 | 0 | 0 | 0 | 0 | 0 | 0 | 0 | 0 | 0 | 0 | 0 | 0 | 0 | 0 | 0 | 0 |  | 0 | 0 | 9.6 | 0 | 0 | 1 | 0 | 0 | 0 | 0 | 0 | 0 | 0 | 0 |  | 0 |  | 0
31 | 61053765 | 61054098 | 60134058 | 1079 | 1 | 1079 | 1 | 9999990008 |  | Трудозатраты рабочих | 1191 | 1013 | чел.-ч. | чел.-ч. | 1 | 0 | 476480486 | 14.652 | 0 | 0 | 0 | 0 | 0 | 0 | 0 | 0 | 1 | 1 | 1 | 1 | -2 | 0 | 1 | 1 | 0 | 0 | 13.32 | *1,1 | 1 | 2 | 61054099 | 1 | 0 | 12 | 0 | 0 | 0 | 0 | 0 | 0 | 0 | 0 | 0 | 0 | 0 | 0 | 0 | 0 | 0 | 0 | 0 | 0 | 0 | 0 | 0 | 0 | 0 | 155.4577 | 0 | 155.4577 | 0 | 0 | 1 | 0 | 0 | 0 | 0 | 0 | 0 | 0 | 0 |  | 0 |  | 0
31 | 61053765 | 61054098 | 60134054 | 1079 | 1 | 1079 | 2 | 9999990007 |  | Стоимость прочих машин (ЭСН) | 1344 | 1008 | руб. | руб. | 1 | 0 | -1180195794 | 355.795 | 0 | 1.05 | 0 | 0 | 0 | 1 | 0 | 0 | 1 | 1 | 1 | 1 | -2 | 0 | 1 | 1 | 0 | 0 | 323.45 | *1,1 | 0 | 2 | 61054100 | 1 | 0 | 13 | 0 | 0 | 0 | 0 | 0 | 0 | 0 | 0 | 0 | 0 | 0 | 0 | 0 | 0 | 0 | 0 | 0 | 0 | 0 | 0 | 0 | 0 |  | 0 | 0 | 3774.985 | 1.05 | 1 | 1 | 355.795 | 0 | 0 | 3774.98 | 0 | 0 | 3774.98 | 0 |  | 0 |  | 0
31 | 61053765 | 61054098 | 60139268 | 1079 | 1 | 1079 | 3 | 9999990001 |  | Масса мусора | 1348 | 1009 | т | т | 1000 | 0 | 1489638031 | 2.5 | 0 | 0 | 0 | 0 | 0 | 0 | 0 | 0 | 1 | 1 | 1 | 1 | -2 | 0 | 1 | 1 | 0 | 0 | 2.5 | *1 | 0 | 2 | 61054101 | 1 | 0 | 14 | 0 | 0 | 0 | 0 | 0 | 0 | 0 | 0 | 0 | 0 | 0 | 0 | 0 | 0 | 0 | 0 | 0 | 0 | 0 | 0 | 0 | 0 |  | 0 | 0 | 26.525 | 0 | 0 | 1 | 0 | 0 | 0 | 0 | 0 | 0 | 0 | 0 |  | 0 |  | 0
32 | 61053765 | 61054103 | 60134058 | 1079 | 1 | 1079 | 1 | 9999990008 |  | Трудозатраты рабочих | 1191 | 1013 | чел.-ч. | чел.-ч. | 1 | 0 | 476480486 | 54.186 | 0 | 0 | 0 | 0 | 0 | 0 | 0 | 0 | 1 | 1 | 1 | 1 | -2 | 0 | 1 | 1 | 0 | 0 | 82.1 | *1,1)*0,6 | 1 | 2 | 61054104 | 1 | 0 | 15 | 0 | 0 | 0 | 0 | 0 | 0 | 0 | 0 | 0 | 0 | 0 | 0 | 0 | 0 | 0 | 0 | 0 | 0 | 0 | 0 | 0 | 0 | 0 | 51.4767 | 0 | 51.4767 | 0 | 0 | 1 | 0 | 0 | 0 | 0 | 0 | 0 | 0 | 0 |  | 0 |  | 0
32 | 61053765 | 61054103 | 60231088 | 1 | 1 | 1079 | 2 | 2.1-13-16 | ТСН-2001.2. Доп. 68. п.1-13-16 (136301) | Аппараты для газовой сварки и резки (комплект оборудования) | 1368 | 1011 | маш.-ч | маш.-ч | 1 | 0 | 36750304 | 0.462 | 0 | 2.75 | 0 | 0 | 0 | 0.28 | 0 | 0 | 1 | 9.04 | 55.67 | 1 | 2 | 0 | 1 | 1 | 0 | 0 | 0.7 | *1,1)*0,6 | 0 | 2 | 61054105 | 1 | 0 | 16 | 0 | 0 | 0 | 0 | 0 | 0 | 0 | 0 | 0 | 0 | 0 | 0 | 0 | 0 | 0 | 0 | 0 | 0 | 0 | 0 | 0 | 0 |  | 0 | 0 | 0.4389 | 2.75 | 0.28 | 9.04 | 0.132 | 0 | 0 | 1.11 | 0 | 0 | 1.11 | 0 |  | 0 |  | 0
32 | 61053765 | 61054103 | 60231090 | 1 | 1 | 1079 | 2 | 2.1-13-21 | ТСН-2001.2. Доп. 68. п.1-13-21 (138501) | Печи электрические для сушки сварочных материалов | 1368 | 1011 | маш.-ч | маш.-ч | 1 | 0 | 2009833419 | 0.0396 | 0 | 20.42 | 0 | 0 | 0 | 1.29 | 0 | 0 | 1 | 14.56 | 55.67 | 1 | 2 | 0 | 1 | 1 | 0 | 0 | 0.06 | *1,1)*0,6 | 0 | 2 | 61054106 | 1 | 0 | 17 | 0 | 0 | 0 | 0 | 0 | 0 | 0 | 0 | 0 | 0 | 0 | 0 | 0 | 0 | 0 | 0 | 0 | 0 | 0 | 0 | 0 | 0 |  | 0 | 0 | 0.03762 | 20.42 | 1.29 | 14.56 | 0.0528 | 0 | 0 | 0.71 | 0 | 0 | 0.71 | 0 |  | 0 |  | 0
32 | 61053765 | 61054103 | 60231385 | 1 | 1 | 1079 | 2 | 2.1-18-7 | ТСН-2001.2. Доп. 68. п.1-18-7 (183001) | Автомобили грузовые бортовые, грузоподъемность до 5 т | 1368 | 1011 | маш.-ч | маш.-ч | 1 | 0 | 654681671 | 0.4818 | 0 | 1506.7 | 763.68 | 0 | 0 | 83.1 | 12.62 | 0 | 1 | 16.68 | 55.67 | 1 | 2 | 0 | 1 | 1 | 0 | 0 | 0.73 | *1,1)*0,6 | 0 | 2 | 61054107 | 1 | 0 | 18 | 0 | 0 | 0 | 0 | 0 | 0 | 0 | 0 | 0 | 0 | 0 | 0 | 0 | 0 | 0 | 0 | 0 | 0 | 0 | 0 | 0 | 0 |  | 0 | 5.7763 | 0.45771 | 1506.7 | 83.1 | 16.68 | 40.0356 | 6.0786 | 0 | 634.44 | 321.57 | 0 | 634.44 | 0 | 9999990009 | 0 | чел.-ч. | 12.62
32 | 61053765 | 61054103 | 60231452 | 1 | 1 | 1079 | 2 | 2.1-30-19 | ТСН-2001.2. Доп. 68. п.1-30-19 (305001) | Машины шлифовальные электрические, мощность до 1700 Вт | 1368 | 1011 | маш.-ч | маш.-ч | 1 | 0 | 1853392007 | 0.132 | 0 | 4.36 | 0 | 0 | 0 | 0.42 | 0 | 0 | 1 | 9.55 | 55.67 | 1 | 2 | 0 | 1 | 1 | 0 | 0 | 0.2 | *1,1)*0,6 | 0 | 2 | 61054109 | 1 | 0 | 19 | 0 | 0 | 0 | 0 | 0 | 0 | 0 | 0 | 0 | 0 | 0 | 0 | 0 | 0 | 0 | 0 | 0 | 0 | 0 | 0 | 0 | 0 |  | 0 | 0 | 0.1254 | 4.36 | 0.42 | 9.55 | 0.0528 | 0 | 0 | 0.5 | 0 | 0 | 0.5 | 0 |  | 0 |  | 0
32 | 61053765 | 61054103 | 60231472 | 1 | 1 | 1079 | 2 | 2.1-30-46 | ТСН-2001.2. Доп. 1-42, п. 1-30-46 (308001) | Преобразователи частоты тока до 500 А | 1368 | 1011 | маш.-ч | маш.-ч | 1 | 0 | 1715715956 | 0.5016 | 0 | 34.72 | 2.42 | 0 | 0 | 2.58 | 0.04 | 0 | 1 | 12.38 | 55.67 | 1 | 2 | 0 | 1 | 1 | 0 | 0 | 0.76 | *1,1)*0,6 | 0 | 2 | 61054110 | 1 | 0 | 20 | 0 | 0 | 0 | 0 | 0 | 0 | 0 | 0 | 0 | 0 | 0 | 0 | 0 | 0 | 0 | 0 | 0 | 0 | 0 | 0 | 0 | 0 |  | 0 | 0.019061 | 0.47652 | 34.72 | 2.58 | 12.38 | 1.2936 | 0.0198 | 0 | 15.22 | 1.06 | 0 | 15.22 | 0 | 9999990009 | 0 | чел.-ч. | 0.04
32 | 61053765 | 61054103 | 60230624 | 1 | 1 | 1079 | 2 | 2.1-3-38 | ТСН-2001.2. Доп. 68. п.1-3-38 (032009) | Краны на автомобильном ходу, грузоподъемность до 16 т | 1368 | 1011 | маш.-ч | маш.-ч | 1 | 0 | -294230152 | 0.3234 | 0 | 2738.29 | 1024.49 | 0 | 0 | 179.17 | 16.93 | 0 | 1 | 14.06 | 55.67 | 1 | 2 | 0 | 1 | 1 | 0 | 0 | 0.49 | *1,1)*0,6 | 0 | 2 | 61054108 | 1 | 0 | 21 | 0 | 0 | 0 | 0 | 0 | 0 | 0 | 0 | 0 | 0 | 0 | 0 | 0 | 0 | 0 | 0 | 0 | 0 | 0 | 0 | 0 | 0 |  | 0 | 5.2014 | 0.30723 | 2738.29 | 179.17 | 14.06 | 57.9414 | 5.478 | 0 | 773.95 | 289.56 | 0 | 773.95 | 0 | 9999990009 | 0 | чел.-ч. | 16.93
32 | 61053765 | 61054103 | 60200475 | 1 | 1 | 1079 | 3 | 1.1-1-1566 | ТСН-2001.1 Доп. 79, Р. 1, о. 1, поз. 1566 | Электроды, типа Э-42, Э-46, Э-50, диаметр от 4 до 6 мм | 1348 | 1009 | т | т | 1000 | 0 | -925205253 | 0.00042 | 96146.27 | 0 | 0 | 0 | 7185.82 | 0 | 0 | 0 | 13.38 | 1 | 1 | 1 | 2 | 0 | 1 | 1 | 0 | 0 | 0.0007 | *1)*0,6 | 0 | 2 | 61054111 | 1 | 0 | 22 | 0 | 0 | 0 | 0 | 0 | 0 | 0 | 0 | 0 | 0 | 0 | 0 | 0 | 0 | 0 | 0 | 0 | 0 | 0 | 0 | 0 | 0 |  | 0 | 0 | 0.000399 | 96146.27 | 7185.82 | 13.38 | 3.018 | 0 | 38.36 | 0 | 0 | 0 | 38.36 | 0 |  | 0 |  | 0
32 | 61053765 | 61054103 | 60200505 | 1 | 1 | 1079 | 3 | 1.1-1-1602 | ТСН-2001.1 Доп. 67, Р. 1, о. 1, поз. 1602 | Круг (диск) шлифовальный, размер 230х3х22 мм | 1354 | 1010 | шт. | шт. | 1 | 0 | -1386163682 | 0.048 | 97.28 | 0 | 0 | 0 | 13.76 | 0 | 0 | 0 | 7.07 | 1 | 1 | 1 | 2 | 0 | 1 | 1 | 0 | 0 | 0.08 | *1)*0,6 | 0 | 2 | 61054112 | 1 | 0 | 23 | 0 | 0 | 0 | 0 | 0 | 0 | 0 | 0 | 0 | 0 | 0 | 0 | 0 | 0 | 0 | 0 | 0 | 0 | 0 | 0 | 0 | 0 |  | 0 | 0 | 0.0456 | 97.28 | 13.76 | 7.07 | 0.66 | 0 | 4.44 | 0 | 0 | 0 | 4.44 | 0 |  | 0 |  | 0
32 | 61053765 | 61054103 | 60199454 | 1 | 1 | 1079 | 3 | 1.1-1-165 | ТСН-2001.1 Доп. 79, Р. 1, о. 1, поз. 165 | Грунтовка глифталевая, типа ГФ-021 | 1348 | 1009 | т | т | 1000 | 0 | 966186740 | 0.000186 | 66964.52 | 0 | 0 | 0 | 18653.07 | 0 | 0 | 0 | 3.59 | 1 | 1 | 1 | 2 | 0 | 1 | 1 | 0 | 0 | 0.00031 | *1)*0,6 | 0 | 2 | 61054113 | 1 | 0 | 24 | 0 | 0 | 0 | 0 | 0 | 0 | 0 | 0 | 0 | 0 | 0 | 0 | 0 | 0 | 0 | 0 | 0 | 0 | 0 | 0 | 0 | 0 |  | 0 | 0 | 0.0001767 | 66964.52 | 18653.07 | 3.59 | 3.468 | 0 | 11.83 | 0 | 0 | 0 | 11.83 | 0 |  | 0 |  | 0
32 | 61053765 | 61054103 | 60201236 | 1 | 1 | 1079 | 3 | 1.1-1-2613 | ТСН-2001.1 Доп. 79, Р. 1, о. 1, поз. 2613 | Пропан-бутан, сжиженный газ | 1346 | 1009 | кг | кг | 1 | 0 | 1274207263 | 0.09 | 63 | 0 | 0 | 0 | 6.25 | 0 | 0 | 0 | 10.08 | 1 | 1 | 1 | 2 | 0 | 1 | 1 | 0 | 0 | 0.15 | *1)*0,6 | 0 | 2 | 61054114 | 1 | 0 | 25 | 0 | 0 | 0 | 0 | 0 | 0 | 0 | 0 | 0 | 0 | 0 | 0 | 0 | 0 | 0 | 0 | 0 | 0 | 0 | 0 | 0 | 0 |  | 0 | 0 | 0.0855 | 63 | 6.25 | 10.08 | 0.564 | 0 | 5.39 | 0 | 0 | 0 | 5.39 | 0 |  | 0 |  | 0
32 | 61053765 | 61054103 | 60199558 | 1 | 1 | 1079 | 3 | 1.1-1-312 | ТСН-2001.1 Доп. 67, Р. 1, о. 1, поз. 312 | Канат пеньковый, смоляной | 1346 | 1009 | кг | кг | 1 | 0 | -1486700661 | 0.06 | 308.17 | 0 | 0 | 0 | 29.89 | 0 | 0 | 0 | 10.31 | 1 | 1 | 1 | 2 | 0 | 1 | 1 | 0 | 0 | 0.1 | *1)*0,6 | 0 | 2 | 61054115 | 1 | 0 | 26 | 0 | 0 | 0 | 0 | 0 | 0 | 0 | 0 | 0 | 0 | 0 | 0 | 0 | 0 | 0 | 0 | 0 | 0 | 0 | 0 | 0 | 0 |  | 0 | 0 | 0.057 | 308.17 | 29.89 | 10.31 | 1.794 | 0 | 17.57 | 0 | 0 | 0 | 17.57 | 0 |  | 0 |  | 0
32 | 61053765 | 61054103 | 60199581 | 1 | 1 | 1079 | 3 | 1.1-1-338 | ТСН-2001.1 Доп. 79, Р. 1, о. 1, поз. 338 | Проволока (катанка) стальная общего назначения, из стали углеродистой обыкновенного качества, кипящей и полуспокойной, диаметр от 5,5 до 6,5 мм | 1348 | 1009 | т | т | 1000 | 0 | -1744516955 | 1.8e-05 | 42238.61 | 0 | 0 | 0 | 4341.07 | 0 | 0 | 0 | 9.73 | 1 | 1 | 1 | 2 | 0 | 1 | 1 | 0 | 0 | 3e-05 | *1)*0,6 | 0 | 2 | 61054116 | 1 | 0 | 27 | 0 | 0 | 0 | 0 | 0 | 0 | 0 | 0 | 0 | 0 | 0 | 0 | 0 | 0 | 0 | 0 | 0 | 0 | 0 | 0 | 0 | 0 |  | 0 | 0 | 1.71e-05 | 42238.61 | 4341.07 | 9.73 | 0.078 | 0 | 0.72 | 0 | 0 | 0 | 0.72 | 0 |  | 0 |  | 0
32 | 61053765 | 61054103 | 60201883 | 1 | 1 | 1079 | 3 | 1.1-1-3593 | ТСН-2001.1 Доп. 79, Р. 1, о. 1, поз. 3593 | Канат (трос) стальной, оцинкованный, двойной свивки, с органическим сердечником, конструкции 6х19(1+6+12)+1, типа ТК, диаметр 5,5 мм | 1302 | 1003 | 10 м | 10 м | 10 | 0 | -1863605250 | 0.01122 | 913 | 0 | 0 | 0 | 44 | 0 | 0 | 0 | 20.75 | 1 | 1 | 1 | 2 | 0 | 1 | 1 | 0 | 0 | 0.0187 | *1)*0,6 | 0 | 2 | 61054117 | 1 | 0 | 28 | 0 | 0 | 0 | 0 | 0 | 0 | 0 | 0 | 0 | 0 | 0 | 0 | 0 | 0 | 0 | 0 | 0 | 0 | 0 | 0 | 0 | 0 |  | 0 | 0 | 0.010659 | 913 | 44 | 20.75 | 0.492 | 0 | 9.73 | 0 | 0 | 0 | 9.73 | 0 |  | 0 |  | 0
32 | 61053765 | 61054103 | 60199609 | 1 | 1 | 1079 | 3 | 1.1-1-376 | ТСН-2001.1 Доп. 79, Р. 1, о. 1, поз. 376 | Кислород технический, газообразный | 1339 | 1007 | м3 | м3 | 1 | 0 | -1459469877 | 0.3 | 101.04 | 0 | 0 | 0 | 5.82 | 0 | 0 | 0 | 17.36 | 1 | 1 | 1 | 2 | 0 | 1 | 1 | 0 | 0 | 0.5 | *1)*0,6 | 0 | 2 | 61054118 | 1 | 0 | 29 | 0 | 0 | 0 | 0 | 0 | 0 | 0 | 0 | 0 | 0 | 0 | 0 | 0 | 0 | 0 | 0 | 0 | 0 | 0 | 0 | 0 | 0 |  | 0 | 0 | 0.285 | 101.04 | 5.82 | 17.36 | 1.746 | 0 | 28.8 | 0 | 0 | 0 | 28.8 | 0 |  | 0 |  | 0
32 | 61053765 | 61054103 | 60204685 | 1 | 1 | 1079 | 3 | 1.1-1-6516 | ТСН-2001.1 Доп. 79, Р. 1, о. 1, поз. 6516 | Швеллер из стали углеродистой обыкновенного качества, (спокойной, полуспокойной), с параллельными гранями полок № 40 | 1348 | 1009 | т | т | 1000 | 0 | -120742524 | 0.001164 | 140838.67 | 0 | 0 | 0 | 13451.64 | 0 | 0 | 0 | 10.47 | 1 | 1 | 1 | 2 | 0 | 1 | 1 | 0 | 0 | 0.00194 | *1)*0,6 | 0 | 2 | 61054119 | 1 | 0 | 30 | 0 | 0 | 0 | 0 | 0 | 0 | 0 | 0 | 0 | 0 | 0 | 0 | 0 | 0 | 0 | 0 | 0 | 0 | 0 | 0 | 0 | 0 |  | 0 | 0 | 0.0011058 | 140838.67 | 13451.64 | 10.47 | 15.66 | 0 | 155.74 | 0 | 0 | 0 | 155.74 | 0 |  | 0 |  | 0
32 | 61053765 | 61054103 | 60200006 | 1 | 1 | 1079 | 3 | 1.1-1-995 | ТСН-2001.1 Доп. 79, Р. 1, о. 1, поз. 995 | Растворитель типа Р-4 | 1348 | 1009 | т | т | 1000 | 0 | 2068847740 | 0.00036 | 134057.4 | 0 | 0 | 0 | 8582.42 | 0 | 0 | 0 | 15.62 | 1 | 1 | 1 | 2 | 0 | 1 | 1 | 0 | 0 | 0.0006 | *1)*0,6 | 0 | 2 | 61054120 | 1 | 0 | 31 | 0 | 0 | 0 | 0 | 0 | 0 | 0 | 0 | 0 | 0 | 0 | 0 | 0 | 0 | 0 | 0 | 0 | 0 | 0 | 0 | 0 | 0 |  | 0 | 0 | 0.000342 | 134057.4 | 8582.42 | 15.62 | 3.09 | 0 | 45.85 | 0 | 0 | 0 | 45.85 | 0 |  | 0 |  | 0
33 | 61053765 | 61054123 | 60134056 | 1079 | 1 | 1079 | 1 | 9999990009 |  | Трудозатраты машинистов | 1191 | 1013 | чел.-ч. | чел.-ч. | 1 | 0 | -915916581 | 18.62 | 0 | 0 | 0 | 1 | 0 | 0 | 0 | 1 | 1 | 1 | 1 | 1 | -2 | 0 | 1 | 1 | 0 | 0 | 18.62 |  | 2 | 2 | 61054124 | 1 | 0 | 33 | 0 | 0 | 0 | 0 | 0 | 0 | 0 | 0 | 0 | 0 | 0 | 0 | 0 | 0 | 0 | 0 | 0 | 0 | 0 | 0 | 0 | 0 |  | 0 | 0 | 148.96 | 1 | 1 | 1 | 18.62 | 0 | 0 | 0 | 0 | 148.96 | 148.96 | 0 |  | 0 |  | 0
34 | 61053765 | 61054125 | 60134054 | 1079 | 1 | 1079 | 2 | 9999990007 |  | Стоимость прочих машин (ЭСН) | 1344 | 1008 | руб. | руб. | 1 | 0 | -1180195794 | 8.86 | 0 | 1.05 | 0 | 0 | 0 | 1 | 0 | 0 | 1 | 1 | 1 | 1 | -2 | 0 | 1 | 1 | 0 | 0 | 8.86 |  | 0 | 2 | 61054126 | 1 | 0 | 34 | 0 | 0 | 0 | 0 | 0 | 0 | 0 | 0 | 0 | 0 | 0 | 0 | 0 | 0 | 0 | 0 | 0 | 0 | 0 | 0 | 0 | 0 |  | 0 | 0 | 1980.21 | 1.05 | 1 | 1 | 8.86 | 0 | 0 | 1980.21 | 0 | 0 | 1980.21 | 0 |  | 0 |  | 0
70 | 61053765 | 61053828 | 60134058 | 1079 | 1 | 1079 | 1 | 9999990008 |  | Трудозатраты рабочих | 1191 | 1013 | чел.-ч. | чел.-ч. | 1 | 0 | 476480486 | 11.04 | 0 | 0 | 0 | 0 | 0 | 0 | 0 | 0 | 1 | 1 | 1 | 1 | -2 | 0 | 1 | 1 | 0 | 0 | 27.6 | *0,4 | 1 | 2 | 61053829 | 1 | 0 | 35 | 0 | 0 | 0 | 0 | 0 | 0 | 0 | 0 | 0 | 0 | 0 | 0 | 0 | 0 | 0 | 0 | 0 | 0 | 0 | 0 | 0 | 0 | 0 | 22.08 | 0 | 22.08 | 0 | 0 | 1 | 0 | 0 | 0 | 0 | 0 | 0 | 0 | 0 |  | 0 |  | 0
70 | 61053765 | 61053828 | 60231385 | 1 | 1 | 1079 | 2 | 2.1-18-7 | ТСН-2001.2. Доп. 68. п.1-18-7 (183001) | Автомобили грузовые бортовые, грузоподъемность до 5 т | 1368 | 1011 | маш.-ч | маш.-ч | 1 | 0 | 654681671 | 1.456 | 0 | 1451.26 | 735.58 | 0 | 0 | 83.1 | 12.62 | 0 | 1 | 16.68 | 55.67 | 1 | 2 | 0 | 1 | 1 | 0 | 0 | 3.64 | *0,4 | 0 | 2 | 61053830 | 1 | 0 | 36 | 0 | 0 | 0 | 0 | 0 | 0 | 0 | 0 | 0 | 0 | 0 | 0 | 0 | 0 | 0 | 0 | 0 | 0 | 0 | 0 | 0 | 0 |  | 0 | 36.7494 | 2.912 | 1451.26 | 83.1 | 16.68 | 120.992 | 18.376 | 0 | 4036.35 | 2045.85 | 0 | 4036.35 | 0 | 9999990009 | 0 | чел.-ч. | 12.62
70 | 61053765 | 61053828 | 60200036 | 1 | 1 | 1079 | 3 | 1.1-1-1033 | ТСН-2001.1 Доп. 79, Р. 1, о. 1, поз. 1033 | Скобы строительные | 1348 | 1009 | т | т | 1000 | 0 | 2062746565 | 0 | 116462.91 | 0 | 0 | 0 | 9077.39 | 0 | 0 | 0 | 12.83 | 1 | 1 | 1 | 2 | 0 | 1 | 1 | 0 | 0 | 0.0105 | *0 | 0 | 2 | 61053831 | 1 | 0 | 37 | 0 | 0 | 0 | 0 | 0 | 0 | 0 | 0 | 0 | 0 | 0 | 0 | 0 | 0 | 0 | 0 | 0 | 0 | 0 | 0 | 0 | 0 |  | 0 | 0 | 0 | 116462.91 | 9077.39 | 12.83 | 0 | 0 | 0 | 0 | 0 | 0 | 0 | 0 |  | 0 |  | 0
70 | 61053765 | 61053828 | 60199985 | 1 | 1 | 1079 | 3 | 1.1-1-962 | ТСН-2001.1 Доп. 79, Р. 1, о. 1, поз. 962 | Проволока стальная низкоуглеродистая общего назначения, диаметр 1,1 мм | 1348 | 1009 | т | т | 1000 | 0 | -444625756 | 0 | 67807.87 | 0 | 0 | 0 | 9238.13 | 0 | 0 | 0 | 7.34 | 1 | 1 | 1 | 2 | 0 | 1 | 1 | 0 | 0 | 0.01 | *0 | 0 | 2 | 61053832 | 1 | 0 | 38 | 0 | 0 | 0 | 0 | 0 | 0 | 0 | 0 | 0 | 0 | 0 | 0 | 0 | 0 | 0 | 0 | 0 | 0 | 0 | 0 | 0 | 0 |  | 0 | 0 | 0 | 67807.87 | 9238.13 | 7.34 | 0 | 0 | 0 | 0 | 0 | 0 | 0 | 0 |  | 0 |  | 0
70 | 61053765 | 61053828 | 60219259 | 1 | 1 | 1079 | 3 | 1.16-2-62 | ТСН-2001.1 Доп. 79, Р. 16, о. 2, поз. 62 | Шпалы из древесины хвойных пород пропитанные, длина 1500 мм, тип II, для узкой колеи | 1354 | 1010 | шт. | шт. | 1 | 0 | 338839529 | 0 | 1104.33 | 0 | 0 | 0 | 167.07 | 0 | 0 | 0 | 6.61 | 1 | 1 | 1 | 2 | 0 | 1 | 1 | 0 | 0 | 3 | *0 | 0 | 2 | 61053833 | 1 | 0 | 39 | 0 | 0 | 0 | 0 | 0 | 0 | 0 | 0 | 0 | 0 | 0 | 0 | 0 | 0 | 0 | 0 | 0 | 0 | 0 | 0 | 0 | 0 |  | 0 | 0 | 0 | 1104.33 | 167.07 | 6.61 | 0 | 0 | 0 | 0 | 0 | 0 | 0 | 0 |  | 0 |  | 0
70 | 61053765 | 61053828 | 60223383 | 1 | 1 | 1079 | 3 | 1.21-5-1180 | ТСН-2001.1 Доп. 79, Р. 21, о. 5, поз. 1180 | Бирка маркировочная для кабелей и проводов, типа У134 У3,5 | 1356 | 1010 | 1000 шт. | 1000 шт. | 1000 | 0 | -1015285283 | 0 | 1527.69 | 0 | 0 | 0 | 226.66 | 0 | 0 | 0 | 6.74 | 1 | 1 | 1 | 2 | 0 | 1 | 1 | 0 | 0 | 0.003 | *0 | 0 | 2 | 61053834 | 1 | 0 | 40 | 0 | 0 | 0 | 0 | 0 | 0 | 0 | 0 | 0 | 0 | 0 | 0 | 0 | 0 | 0 | 0 | 0 | 0 | 0 | 0 | 0 | 0 |  | 0 | 0 | 0 | 1527.69 | 226.66 | 6.74 | 0 | 0 | 0 | 0 | 0 | 0 | 0 | 0 |  | 0 |  | 0
71 | 61053765 | 61053839 | 60134058 | 1079 | 1 | 1079 | 1 | 9999990008 |  | Трудозатраты рабочих | 1191 | 1013 | чел.-ч. | чел.-ч. | 1 | 0 | 476480486 | 15.15 | 0 | 0 | 0 | 0 | 0 | 0 | 0 | 0 | 1 | 1 | 1 | 1 | -2 | 0 | 1 | 1 | 0 | 0 | 50.5 | *0,3 | 1 | 2 | 61053840 | 1 | 0 | 43 | 0 | 0 | 0 | 0 | 0 | 0 | 0 | 0 | 0 | 0 | 0 | 0 | 0 | 0 | 0 | 0 | 0 | 0 | 0 | 0 | 0 | 0 | 0 | 9.09 | 0 | 9.09 | 0 | 0 | 1 | 0 | 0 | 0 | 0 | 0 | 0 | 0 | 0 |  | 0 |  | 0
71 | 61053765 | 61053839 | 60231092 | 1 | 1 | 1079 | 2 | 2.1-13-24 | ТСН-2001.2. Доп. 68. п.1-13-24 (139501) | Инверторы для полуавтоматической сварки, сварочный ток до 500 А | 1368 | 1011 | маш.-ч | маш.-ч | 1 | 0 | 1380222954 | 1.875 | 0 | 80.01 | 0 | 0 | 0 | 6.46 | 0 | 0 | 1 | 11.83 | 55.67 | 1 | 2 | 0 | 1 | 1 | 0 | 0 | 6.25 | *0,3 | 0 | 2 | 61053841 | 1 | 0 | 44 | 0 | 0 | 0 | 0 | 0 | 0 | 0 | 0 | 0 | 0 | 0 | 0 | 0 | 0 | 0 | 0 | 0 | 0 | 0 | 0 | 0 | 0 |  | 0 | 0 | 1.125 | 80.01 | 6.46 | 11.83 | 12.114 | 0 | 0 | 85.97 | 0 | 0 | 85.97 | 0 |  | 0 |  | 0
71 | 61053765 | 61053839 | 60231385 | 1 | 1 | 1079 | 2 | 2.1-18-7 | ТСН-2001.2. Доп. 68. п.1-18-7 (183001) | Автомобили грузовые бортовые, грузоподъемность до 5 т | 1368 | 1011 | маш.-ч | маш.-ч | 1 | 0 | 654681671 | 0.06 | 0 | 1451.26 | 735.58 | 0 | 0 | 83.1 | 12.62 | 0 | 1 | 16.68 | 55.67 | 1 | 2 | 0 | 1 | 1 | 0 | 0 | 0.2 | *0,3 | 0 | 2 | 61053842 | 1 | 0 | 45 | 0 | 0 | 0 | 0 | 0 | 0 | 0 | 0 | 0 | 0 | 0 | 0 | 0 | 0 | 0 | 0 | 0 | 0 | 0 | 0 | 0 | 0 |  | 0 | 0.45432 | 0.036 | 1451.26 | 83.1 | 16.68 | 4.986 | 0.756 | 0 | 49.9 | 25.29 | 0 | 49.9 | 0 | 9999990009 | 0 | чел.-ч. | 12.62
71 | 61053765 | 61053839 | 60231473 | 1 | 1 | 1079 | 2 | 2.1-30-51 | ТСН-2001.2. Доп. 68. п.1-30-51 (308601) | Установки электрогидравлические для выпрямления труб из термопластов диаметром 63-160 мм | 1368 | 1011 | маш.-ч | маш.-ч | 1 | 0 | -1090963890 | 1.779 | 0 | 754.25 | 651.64 | 0 | 0 | 22.01 | 11.18 | 0 | 1 | 32.73 | 55.67 | 1 | 2 | 0 | 1 | 1 | 0 | 0 | 5.93 | *0,3 | 0 | 2 | 61053843 | 1 | 0 | 46 | 0 | 0 | 0 | 0 | 0 | 0 | 0 | 0 | 0 | 0 | 0 | 0 | 0 | 0 | 0 | 0 | 0 | 0 | 0 | 0 | 0 | 0 |  | 0 | 11.9335 | 1.0674 | 754.25 | 22.01 | 32.73 | 39.156 | 19.89 | 0 | 768.94 | 664.34 | 0 | 768.94 | 0 | 9999990009 | 0 | чел.-ч. | 11.18
71 | 61053765 | 61053839 | 60200485 | 1 | 1 | 1079 | 3 | 1.1-1-1577 | ТСН-2001.1 Доп. 79, Р. 1, о. 1, поз. 1577 | Эмаль пентафталевая, цветная, типа ПФ-115 | 1346 | 1009 | кг | кг | 1 | 0 | -895231604 | 0 | 100.43 | 0 | 0 | 0 | 29.89 | 0 | 0 | 0 | 3.36 | 1 | 1 | 1 | 2 | 0 | 1 | 1 | 0 | 0 | 1.36 | *0 | 0 | 2 | 61053844 | 1 | 0 | 47 | 0 | 0 | 0 | 0 | 0 | 0 | 0 | 0 | 0 | 0 | 0 | 0 | 0 | 0 | 0 | 0 | 0 | 0 | 0 | 0 | 0 | 0 |  | 0 | 0 | 0 | 100.43 | 29.89 | 3.36 | 0 | 0 | 0 | 0 | 0 | 0 | 0 | 0 |  | 0 |  | 0
71 | 61053765 | 61053839 | 60200551 | 1 | 1 | 1079 | 3 | 1.1-1-1665 | ТСН-2001.1 Доп. 79, Р. 1, о. 1, поз. 1665 | Аргон газообразный | 1339 | 1007 | м3 | м3 | 1 | 0 | 44820759 | 0 | 346.6 | 0 | 0 | 0 | 23.34 | 0 | 0 | 0 | 14.85 | 1 | 1 | 1 | 2 | 0 | 1 | 1 | 0 | 0 | 0.44 | *0 | 0 | 2 | 61053845 | 1 | 0 | 48 | 0 | 0 | 0 | 0 | 0 | 0 | 0 | 0 | 0 | 0 | 0 | 0 | 0 | 0 | 0 | 0 | 0 | 0 | 0 | 0 | 0 | 0 |  | 0 | 0 | 0 | 346.6 | 23.34 | 14.85 | 0 | 0 | 0 | 0 | 0 | 0 | 0 | 0 |  | 0 |  | 0
71 | 61053765 | 61053839 | 60200555 | 1 | 1 | 1079 | 3 | 1.1-1-1669 | ТСН-2001.1 Доп. 79, Р. 1, о. 1, поз. 1669 | Электроды, типа Э-42А, диаметр от 4 до 6 мм | 1348 | 1009 | т | т | 1000 | 0 | -611125095 | 0 | 159875.9 | 0 | 0 | 0 | 8590.86 | 0 | 0 | 0 | 18.61 | 1 | 1 | 1 | 2 | 0 | 1 | 1 | 0 | 0 | 3e-05 | *0 | 0 | 2 | 61053846 | 1 | 0 | 49 | 0 | 0 | 0 | 0 | 0 | 0 | 0 | 0 | 0 | 0 | 0 | 0 | 0 | 0 | 0 | 0 | 0 | 0 | 0 | 0 | 0 | 0 |  | 0 | 0 | 0 | 159875.9 | 8590.86 | 18.61 | 0 | 0 | 0 | 0 | 0 | 0 | 0 | 0 |  | 0 |  | 0
71 | 61053765 | 61053839 | 60202387 | 1 | 1 | 1079 | 3 | 1.1-1-4203 | ТСН-2001.1 Доп. 79, Р. 1, о. 1, поз. 4203 | Проволока из алюминия марки АД1, диаметр от 1,5 до 3,0 мм | 1348 | 1009 | т | т | 1000 | 0 | 1741101131 | 0 | 366045.54 | 0 | 0 | 0 | 38010.96 | 0 | 0 | 0 | 9.63 | 1 | 1 | 1 | 2 | 0 | 1 | 1 | 0 | 0 | 0.00013 | *0 | 0 | 2 | 61053847 | 1 | 0 | 50 | 0 | 0 | 0 | 0 | 0 | 0 | 0 | 0 | 0 | 0 | 0 | 0 | 0 | 0 | 0 | 0 | 0 | 0 | 0 | 0 | 0 | 0 |  | 0 | 0 | 0 | 366045.54 | 38010.96 | 9.63 | 0 | 0 | 0 | 0 | 0 | 0 | 0 | 0 |  | 0 |  | 0
71 | 61053765 | 61053839 | 60206437 | 1 | 1 | 1079 | 3 | 1.1-2-49 | ТСН-2001.1 Доп. 79, Р. 1, о. 2, поз. 49 | Пруток медный, круглый | 1346 | 1009 | кг | кг | 1 | 0 | -2066856821 | 0 | 986.29 | 0 | 0 | 0 | 73.33 | 0 | 0 | 0 | 13.45 | 1 | 1 | 1 | 2 | 0 | 1 | 1 | 0 | 0 | 0.18 | *0 | 0 | 2 | 61053848 | 1 | 0 | 51 | 0 | 0 | 0 | 0 | 0 | 0 | 0 | 0 | 0 | 0 | 0 | 0 | 0 | 0 | 0 | 0 | 0 | 0 | 0 | 0 | 0 | 0 |  | 0 | 0 | 0 | 986.29 | 73.33 | 13.45 | 0 | 0 | 0 | 0 | 0 | 0 | 0 | 0 |  | 0 |  | 0
72 | 61053765 | 61053851 | 60134058 | 1079 | 1 | 1079 | 1 | 9999990008 |  | Трудозатраты рабочих | 1191 | 1013 | чел.-ч. | чел.-ч. | 1 | 0 | 476480486 | 11.52 | 0 | 0 | 0 | 0 | 0 | 0 | 0 | 0 | 1 | 1 | 1 | 1 | -2 | 0 | 1 | 1 | 0 | 0 | 28.8 | *0,4 | 1 | 2 | 61053871 | 1 | 0 | 53 | 0 | 0 | 0 | 0 | 0 | 0 | 0 | 0 | 0 | 0 | 0 | 0 | 0 | 0 | 0 | 0 | 0 | 0 | 0 | 0 | 0 | 0 | 0 | 23.04 | 0 | 23.04 | 0 | 0 | 1 | 0 | 0 | 0 | 0 | 0 | 0 | 0 | 0 |  | 0 |  | 0
72 | 61053765 | 61053851 | 60231086 | 1 | 1 | 1079 | 2 | 2.1-13-14 | ТСН-2001.2. Доп. 68. п.1-13-14 (136001) | Аппараты сварочные постоянного тока (выпрямители) для ручной дуговой сварки, сварочный ток до 500 А | 1368 | 1011 | маш.-ч | маш.-ч | 1 | 0 | -1503106587 | 0.068 | 0 | 97.82 | 0 | 0 | 0 | 7.11 | 0 | 0 | 1 | 13.14 | 55.67 | 1 | 2 | 0 | 1 | 1 | 0 | 0 | 0.17 | *0,4 | 0 | 2 | 61053872 | 1 | 0 | 54 | 0 | 0 | 0 | 0 | 0 | 0 | 0 | 0 | 0 | 0 | 0 | 0 | 0 | 0 | 0 | 0 | 0 | 0 | 0 | 0 | 0 | 0 |  | 0 | 0 | 0.136 | 97.82 | 7.11 | 13.14 | 0.484 | 0 | 0 | 12.71 | 0 | 0 | 12.71 | 0 |  | 0 |  | 0
72 | 61053765 | 61053851 | 60231385 | 1 | 1 | 1079 | 2 | 2.1-18-7 | ТСН-2001.2. Доп. 68. п.1-18-7 (183001) | Автомобили грузовые бортовые, грузоподъемность до 5 т | 1368 | 1011 | маш.-ч | маш.-ч | 1 | 0 | 654681671 | 1.172 | 0 | 1451.26 | 735.58 | 0 | 0 | 83.1 | 12.62 | 0 | 1 | 16.68 | 55.67 | 1 | 2 | 0 | 1 | 1 | 0 | 0 | 2.93 | *0,4 | 0 | 2 | 61053873 | 1 | 0 | 55 | 0 | 0 | 0 | 0 | 0 | 0 | 0 | 0 | 0 | 0 | 0 | 0 | 0 | 0 | 0 | 0 | 0 | 0 | 0 | 0 | 0 | 0 |  | 0 | 29.5813 | 2.344 | 1451.26 | 83.1 | 16.68 | 97.392 | 14.792 | 0 | 3249.04 | 1646.8 | 0 | 3249.04 | 0 | 9999990009 | 0 | чел.-ч. | 12.62
72 | 61053765 | 61053851 | 60230712 | 1 | 1 | 1079 | 2 | 2.1-4-37 | ТСН-2001.2. Доп. 68. п.1-4-37 (042909) | Лебедки электрические, тяговое усилие до 156,96 кН (16 тc) | 1368 | 1011 | маш.-ч | маш.-ч | 1 | 0 | -1873030272 | 6.2 | 0 | 820.9 | 595.69 | 0 | 0 | 31.15 | 10.22 | 0 | 1 | 25.17 | 55.67 | 1 | 2 | 0 | 1 | 1 | 0 | 0 | 15.5 | *0,4 | 0 | 2 | 61053874 | 1 | 0 | 56 | 0 | 0 | 0 | 0 | 0 | 0 | 0 | 0 | 0 | 0 | 0 | 0 | 0 | 0 | 0 | 0 | 0 | 0 | 0 | 0 | 0 | 0 |  | 0 | 126.728 | 12.4 | 820.9 | 31.15 | 25.17 | 193.132 | 63.364 | 0 | 9722.22 | 7054.98 | 0 | 9722.22 | 0 | 9999990009 | 0 | чел.-ч. | 10.22
72 | 61053765 | 61053851 | 60200057 | 1 | 1 | 1079 | 3 | 1.1-1-1063 | ТСН-2001.1 Доп. 79, Р. 1, о. 1, поз. 1063 | Спирт этиловый ректификат | 1346 | 1009 | кг | кг | 1 | 0 | 67759380 | 0 | 935.96 | 0 | 0 | 0 | 26.88 | 0 | 0 | 0 | 34.82 | 1 | 1 | 1 | 2 | 0 | 1 | 1 | 0 | 0 | 2.4 | *0 | 0 | 2 | 61053875 | 1 | 0 | 57 | 0 | 0 | 0 | 0 | 0 | 0 | 0 | 0 | 0 | 0 | 0 | 0 | 0 | 0 | 0 | 0 | 0 | 0 | 0 | 0 | 0 | 0 |  | 0 | 0 | 0 | 935.96 | 26.88 | 34.82 | 0 | 0 | 0 | 0 | 0 | 0 | 0 | 0 |  | 0 |  | 0
72 | 61053765 | 61053851 | 60200082 | 1 | 1 | 1079 | 3 | 1.1-1-1092 | ТСН-2001.1 Доп. 79, Р. 1, о. 1, поз. 1092 | Полоса из стали углеродистой обыкновенного качества, спокойной | 1348 | 1009 | т | т | 1000 | 0 | 34068210 | 0 | 63692.78 | 0 | 0 | 0 | 7246.05 | 0 | 0 | 0 | 8.79 | 1 | 1 | 1 | 2 | 0 | 1 | 1 | 0 | 0 | 0.001 | *0 | 0 | 2 | 61053876 | 1 | 0 | 58 | 0 | 0 | 0 | 0 | 0 | 0 | 0 | 0 | 0 | 0 | 0 | 0 | 0 | 0 | 0 | 0 | 0 | 0 | 0 | 0 | 0 | 0 |  | 0 | 0 | 0 | 63692.78 | 7246.05 | 8.79 | 0 | 0 | 0 | 0 | 0 | 0 | 0 | 0 |  | 0 |  | 0
72 | 61053765 | 61053851 | 60200485 | 1 | 1 | 1079 | 3 | 1.1-1-1577 | ТСН-2001.1 Доп. 79, Р. 1, о. 1, поз. 1577 | Эмаль пентафталевая, цветная, типа ПФ-115 | 1346 | 1009 | кг | кг | 1 | 0 | -895231604 | 0 | 100.43 | 0 | 0 | 0 | 29.89 | 0 | 0 | 0 | 3.36 | 1 | 1 | 1 | 2 | 0 | 1 | 1 | 0 | 0 | 0.2 | *0 | 0 | 2 | 61053877 | 1 | 0 | 59 | 0 | 0 | 0 | 0 | 0 | 0 | 0 | 0 | 0 | 0 | 0 | 0 | 0 | 0 | 0 | 0 | 0 | 0 | 0 | 0 | 0 | 0 |  | 0 | 0 | 0 | 100.43 | 29.89 | 3.36 | 0 | 0 | 0 | 0 | 0 | 0 | 0 | 0 |  | 0 |  | 0
72 | 61053765 | 61053851 | 60201197 | 1 | 1 | 1079 | 3 | 1.1-1-2558 | ТСН-2001.1 Доп. 68, Р. 1, о. 1, поз. 2558 | Смазка пластичная, антифрикционная, водостойкая, типа Литол-24 | 1346 | 1009 | кг | кг | 1 | 0 | 190309870 | 0 | 177.16 | 0 | 0 | 0 | 21.04 | 0 | 0 | 0 | 8.42 | 1 | 1 | 1 | 2 | 0 | 1 | 1 | 0 | 0 | 0.3 | *0 | 0 | 2 | 61053878 | 1 | 0 | 60 | 0 | 0 | 0 | 0 | 0 | 0 | 0 | 0 | 0 | 0 | 0 | 0 | 0 | 0 | 0 | 0 | 0 | 0 | 0 | 0 | 0 | 0 |  | 0 | 0 | 0 | 177.16 | 21.04 | 8.42 | 0 | 0 | 0 | 0 | 0 | 0 | 0 | 0 |  | 0 |  | 0
72 | 61053765 | 61053851 | 60206128 | 1 | 1 | 1079 | 3 | 1.1-1-7959 | ТСН-2001.1 Доп. 79, Р. 1, о. 1, поз. 7959 | Миткаль суровый, ширина 900 мм, плотность 67 г/м2 | 1302 | 1003 | 10 м | 10 м | 10 | 0 | 1120470948 | 0 | 269.92 | 0 | 0 | 0 | 46.14 | 0 | 0 | 0 | 5.85 | 1 | 1 | 1 | 2 | 0 | 1 | 1 | 0 | 0 | 0.03 | *0 | 0 | 2 | 61053879 | 1 | 0 | 61 | 0 | 0 | 0 | 0 | 0 | 0 | 0 | 0 | 0 | 0 | 0 | 0 | 0 | 0 | 0 | 0 | 0 | 0 | 0 | 0 | 0 | 0 |  | 0 | 0 | 0 | 269.92 | 46.14 | 5.85 | 0 | 0 | 0 | 0 | 0 | 0 | 0 | 0 |  | 0 |  | 0
72 | 61053765 | 61053851 | 60223044 | 1 | 1 | 1079 | 3 | 1.21-5-798 | ТСН-2001.1 Доп. 67, Р. 21, о. 5, поз. 798 | Лента монтажная, типа ЛМ-5 | 1301 | 1003 | м | м | 1 | 0 | -1671344812 | 0 | 4.72 | 0 | 0 | 0 | 0.7 | 0 | 0 | 0 | 6.74 | 1 | 1 | 1 | 2 | 0 | 1 | 1 | 0 | 0 | 2.5 | *0 | 0 | 2 | 61053880 | 1 | 0 | 62 | 0 | 0 | 0 | 0 | 0 | 0 | 0 | 0 | 0 | 0 | 0 | 0 | 0 | 0 | 0 | 0 | 0 | 0 | 0 | 0 | 0 | 0 |  | 0 | 0 | 0 | 4.72 | 0.7 | 6.74 | 0 | 0 | 0 | 0 | 0 | 0 | 0 | 0 |  | 0 |  | 0
73 | 61053765 | 61053885 | 60134058 | 1079 | 1 | 1079 | 1 | 9999990008 |  | Трудозатраты рабочих | 1191 | 1013 | чел.-ч. | чел.-ч. | 1 | 0 | 476480486 | 2.06 | 0 | 0 | 0 | 0 | 0 | 0 | 0 | 0 | 1 | 1 | 1 | 1 | -2 | 0 | 1 | 1 | 0 | 0 | 5.15 | *0,4 | 1 | 2 | 61053886 | 1 | 0 | 65 | 0 | 0 | 0 | 0 | 0 | 0 | 0 | 0 | 0 | 0 | 0 | 0 | 0 | 0 | 0 | 0 | 0 | 0 | 0 | 0 | 0 | 0 | 0 | 5.3972 | 0 | 5.3972 | 0 | 0 | 1 | 0 | 0 | 0 | 0 | 0 | 0 | 0 | 0 |  | 0 |  | 0
73 | 61053765 | 61053885 | 60231086 | 1 | 1 | 1079 | 2 | 2.1-13-14 | ТСН-2001.2. Доп. 68. п.1-13-14 (136001) | Аппараты сварочные постоянного тока (выпрямители) для ручной дуговой сварки, сварочный ток до 500 А | 1368 | 1011 | маш.-ч | маш.-ч | 1 | 0 | -1503106587 | 0.76 | 0 | 97.82 | 0 | 0 | 0 | 7.11 | 0 | 0 | 1 | 13.14 | 55.67 | 1 | 2 | 0 | 1 | 1 | 0 | 0 | 1.9 | *0,4 | 0 | 2 | 61053887 | 1 | 0 | 66 | 0 | 0 | 0 | 0 | 0 | 0 | 0 | 0 | 0 | 0 | 0 | 0 | 0 | 0 | 0 | 0 | 0 | 0 | 0 | 0 | 0 | 0 |  | 0 | 0 | 1.9912 | 97.82 | 7.11 | 13.14 | 5.404 | 0 | 0 | 186.04 | 0 | 0 | 186.04 | 0 |  | 0 |  | 0
73 | 61053765 | 61053885 | 60231385 | 1 | 1 | 1079 | 2 | 2.1-18-7 | ТСН-2001.2. Доп. 68. п.1-18-7 (183001) | Автомобили грузовые бортовые, грузоподъемность до 5 т | 1368 | 1011 | маш.-ч | маш.-ч | 1 | 0 | 654681671 | 0.308 | 0 | 1451.26 | 735.58 | 0 | 0 | 83.1 | 12.62 | 0 | 1 | 16.68 | 55.67 | 1 | 2 | 0 | 1 | 1 | 0 | 0 | 0.77 | *0,4 | 0 | 2 | 61053888 | 1 | 0 | 67 | 0 | 0 | 0 | 0 | 0 | 0 | 0 | 0 | 0 | 0 | 0 | 0 | 0 | 0 | 0 | 0 | 0 | 0 | 0 | 0 | 0 | 0 |  | 0 | 10.1838 | 0.80696 | 1451.26 | 83.1 | 16.68 | 25.596 | 3.888 | 0 | 1118.54 | 566.94 | 0 | 1118.54 | 0 | 9999990009 | 0 | чел.-ч. | 12.62
73 | 61053765 | 61053885 | 60200082 | 1 | 1 | 1079 | 3 | 1.1-1-1092 | ТСН-2001.1 Доп. 79, Р. 1, о. 1, поз. 1092 | Полоса из стали углеродистой обыкновенного качества, спокойной | 1348 | 1009 | т | т | 1000 | 0 | 34068210 | 0 | 63692.78 | 0 | 0 | 0 | 7246.05 | 0 | 0 | 0 | 8.79 | 1 | 1 | 1 | 2 | 0 | 1 | 1 | 0 | 0 | 0.0004 | *0 | 0 | 2 | 61053889 | 1 | 0 | 68 | 0 | 0 | 0 | 0 | 0 | 0 | 0 | 0 | 0 | 0 | 0 | 0 | 0 | 0 | 0 | 0 | 0 | 0 | 0 | 0 | 0 | 0 |  | 0 | 0 | 0 | 63692.78 | 7246.05 | 8.79 | 0 | 0 | 0 | 0 | 0 | 0 | 0 | 0 |  | 0 |  | 0
73 | 61053765 | 61053885 | 60200485 | 1 | 1 | 1079 | 3 | 1.1-1-1577 | ТСН-2001.1 Доп. 79, Р. 1, о. 1, поз. 1577 | Эмаль пентафталевая, цветная, типа ПФ-115 | 1346 | 1009 | кг | кг | 1 | 0 | -895231604 | 0 | 100.43 | 0 | 0 | 0 | 29.89 | 0 | 0 | 0 | 3.36 | 1 | 1 | 1 | 2 | 0 | 1 | 1 | 0 | 0 | 0.15 | *0 | 0 | 2 | 61053890 | 1 | 0 | 69 | 0 | 0 | 0 | 0 | 0 | 0 | 0 | 0 | 0 | 0 | 0 | 0 | 0 | 0 | 0 | 0 | 0 | 0 | 0 | 0 | 0 | 0 |  | 0 | 0 | 0 | 100.43 | 29.89 | 3.36 | 0 | 0 | 0 | 0 | 0 | 0 | 0 | 0 |  | 0 |  | 0
73 | 61053765 | 61053885 | 60200555 | 1 | 1 | 1079 | 3 | 1.1-1-1669 | ТСН-2001.1 Доп. 79, Р. 1, о. 1, поз. 1669 | Электроды, типа Э-42А, диаметр от 4 до 6 мм | 1348 | 1009 | т | т | 1000 | 0 | -611125095 | 0 | 159875.9 | 0 | 0 | 0 | 8590.86 | 0 | 0 | 0 | 18.61 | 1 | 1 | 1 | 2 | 0 | 1 | 1 | 0 | 0 | 0.00015 | *0 | 0 | 2 | 61053891 | 1 | 0 | 70 | 0 | 0 | 0 | 0 | 0 | 0 | 0 | 0 | 0 | 0 | 0 | 0 | 0 | 0 | 0 | 0 | 0 | 0 | 0 | 0 | 0 | 0 |  | 0 | 0 | 0 | 159875.9 | 8590.86 | 18.61 | 0 | 0 | 0 | 0 | 0 | 0 | 0 | 0 |  | 0 |  | 0
73 | 61053765 | 61053885 | 60223797 | 1 | 1 | 1079 | 3 | 1.21-5-1655 | ТСН-2001.1 Доп. 67, Р. 21, о. 5, поз. 1655 | Перемычка гибкая, типа ПГС 50-280 | 1354 | 1010 | шт. | шт. | 1 | 0 | -520732841 | 0 | 123.97 | 0 | 0 | 0 | 14.99 | 0 | 0 | 0 | 8.27 | 1 | 1 | 1 | 2 | 0 | 1 | 1 | 0 | 0 | 1 | *0 | 0 | 2 | 61053892 | 1 | 0 | 71 | 0 | 0 | 0 | 0 | 0 | 0 | 0 | 0 | 0 | 0 | 0 | 0 | 0 | 0 | 0 | 0 | 0 | 0 | 0 | 0 | 0 | 0 |  | 0 | 0 | 0 | 123.97 | 14.99 | 8.27 | 0 | 0 | 0 | 0 | 0 | 0 | 0 | 0 |  | 0 |  | 0
74 | 61053765 | 61053897 | 60134058 | 1079 | 1 | 1079 | 1 | 9999990008 |  | Трудозатраты рабочих | 1191 | 1013 | чел.-ч. | чел.-ч. | 1 | 0 | 476480486 | 2.06 | 0 | 0 | 0 | 0 | 0 | 0 | 0 | 0 | 1 | 1 | 1 | 1 | -2 | 0 | 1 | 1 | 0 | 0 | 5.15 | *0,4 | 1 | 2 | 61053905 | 1 | 0 | 74 | 0 | 0 | 0 | 0 | 0 | 0 | 0 | 0 | 0 | 0 | 0 | 0 | 0 | 0 | 0 | 0 | 0 | 0 | 0 | 0 | 0 | 0 | 0 | 4.944 | 0 | 4.944 | 0 | 0 | 1 | 0 | 0 | 0 | 0 | 0 | 0 | 0 | 0 |  | 0 |  | 0
74 | 61053765 | 61053897 | 60231086 | 1 | 1 | 1079 | 2 | 2.1-13-14 | ТСН-2001.2. Доп. 68. п.1-13-14 (136001) | Аппараты сварочные постоянного тока (выпрямители) для ручной дуговой сварки, сварочный ток до 500 А | 1368 | 1011 | маш.-ч | маш.-ч | 1 | 0 | -1503106587 | 0.76 | 0 | 97.82 | 0 | 0 | 0 | 7.11 | 0 | 0 | 1 | 13.14 | 55.67 | 1 | 2 | 0 | 1 | 1 | 0 | 0 | 1.9 | *0,4 | 0 | 2 | 61053906 | 1 | 0 | 75 | 0 | 0 | 0 | 0 | 0 | 0 | 0 | 0 | 0 | 0 | 0 | 0 | 0 | 0 | 0 | 0 | 0 | 0 | 0 | 0 | 0 | 0 |  | 0 | 0 | 1.824 | 97.82 | 7.11 | 13.14 | 5.404 | 0 | 0 | 170.42 | 0 | 0 | 170.42 | 0 |  | 0 |  | 0
74 | 61053765 | 61053897 | 60231385 | 1 | 1 | 1079 | 2 | 2.1-18-7 | ТСН-2001.2. Доп. 68. п.1-18-7 (183001) | Автомобили грузовые бортовые, грузоподъемность до 5 т | 1368 | 1011 | маш.-ч | маш.-ч | 1 | 0 | 654681671 | 0.308 | 0 | 1451.26 | 735.58 | 0 | 0 | 83.1 | 12.62 | 0 | 1 | 16.68 | 55.67 | 1 | 2 | 0 | 1 | 1 | 0 | 0 | 0.77 | *0,4 | 0 | 2 | 61053907 | 1 | 0 | 76 | 0 | 0 | 0 | 0 | 0 | 0 | 0 | 0 | 0 | 0 | 0 | 0 | 0 | 0 | 0 | 0 | 0 | 0 | 0 | 0 | 0 | 0 |  | 0 | 9.3287 | 0.7392 | 1451.26 | 83.1 | 16.68 | 25.596 | 3.888 | 0 | 1024.61 | 519.33 | 0 | 1024.61 | 0 | 9999990009 | 0 | чел.-ч. | 12.62
74 | 61053765 | 61053897 | 60200082 | 1 | 1 | 1079 | 3 | 1.1-1-1092 | ТСН-2001.1 Доп. 79, Р. 1, о. 1, поз. 1092 | Полоса из стали углеродистой обыкновенного качества, спокойной | 1348 | 1009 | т | т | 1000 | 0 | 34068210 | 0 | 63692.78 | 0 | 0 | 0 | 7246.05 | 0 | 0 | 0 | 8.79 | 1 | 1 | 1 | 2 | 0 | 1 | 1 | 0 | 0 | 0.0004 | *0 | 0 | 2 | 61053908 | 1 | 0 | 77 | 0 | 0 | 0 | 0 | 0 | 0 | 0 | 0 | 0 | 0 | 0 | 0 | 0 | 0 | 0 | 0 | 0 | 0 | 0 | 0 | 0 | 0 |  | 0 | 0 | 0 | 63692.78 | 7246.05 | 8.79 | 0 | 0 | 0 | 0 | 0 | 0 | 0 | 0 |  | 0 |  | 0
74 | 61053765 | 61053897 | 60200485 | 1 | 1 | 1079 | 3 | 1.1-1-1577 | ТСН-2001.1 Доп. 79, Р. 1, о. 1, поз. 1577 | Эмаль пентафталевая, цветная, типа ПФ-115 | 1346 | 1009 | кг | кг | 1 | 0 | -895231604 | 0 | 100.43 | 0 | 0 | 0 | 29.89 | 0 | 0 | 0 | 3.36 | 1 | 1 | 1 | 2 | 0 | 1 | 1 | 0 | 0 | 0.15 | *0 | 0 | 2 | 61053909 | 1 | 0 | 78 | 0 | 0 | 0 | 0 | 0 | 0 | 0 | 0 | 0 | 0 | 0 | 0 | 0 | 0 | 0 | 0 | 0 | 0 | 0 | 0 | 0 | 0 |  | 0 | 0 | 0 | 100.43 | 29.89 | 3.36 | 0 | 0 | 0 | 0 | 0 | 0 | 0 | 0 |  | 0 |  | 0
74 | 61053765 | 61053897 | 60200555 | 1 | 1 | 1079 | 3 | 1.1-1-1669 | ТСН-2001.1 Доп. 79, Р. 1, о. 1, поз. 1669 | Электроды, типа Э-42А, диаметр от 4 до 6 мм | 1348 | 1009 | т | т | 1000 | 0 | -611125095 | 0 | 159875.9 | 0 | 0 | 0 | 8590.86 | 0 | 0 | 0 | 18.61 | 1 | 1 | 1 | 2 | 0 | 1 | 1 | 0 | 0 | 0.00015 | *0 | 0 | 2 | 61053910 | 1 | 0 | 79 | 0 | 0 | 0 | 0 | 0 | 0 | 0 | 0 | 0 | 0 | 0 | 0 | 0 | 0 | 0 | 0 | 0 | 0 | 0 | 0 | 0 | 0 |  | 0 | 0 | 0 | 159875.9 | 8590.86 | 18.61 | 0 | 0 | 0 | 0 | 0 | 0 | 0 | 0 |  | 0 |  | 0
74 | 61053765 | 61053897 | 60223797 | 1 | 1 | 1079 | 3 | 1.21-5-1655 | ТСН-2001.1 Доп. 67, Р. 21, о. 5, поз. 1655 | Перемычка гибкая, типа ПГС 50-280 | 1354 | 1010 | шт. | шт. | 1 | 0 | -520732841 | 0 | 123.97 | 0 | 0 | 0 | 14.99 | 0 | 0 | 0 | 8.27 | 1 | 1 | 1 | 2 | 0 | 1 | 1 | 0 | 0 | 1 | *0 | 0 | 2 | 61053911 | 1 | 0 | 80 | 0 | 0 | 0 | 0 | 0 | 0 | 0 | 0 | 0 | 0 | 0 | 0 | 0 | 0 | 0 | 0 | 0 | 0 | 0 | 0 | 0 | 0 |  | 0 | 0 | 0 | 123.97 | 14.99 | 8.27 | 0 | 0 | 0 | 0 | 0 | 0 | 0 | 0 |  | 0 |  | 0
75 | 61053765 | 61053915 | 60134058 | 1079 | 1 | 1079 | 1 | 9999990008 |  | Трудозатраты рабочих | 1191 | 1013 | чел.-ч. | чел.-ч. | 1 | 0 | 476480486 | 1.296 | 0 | 0 | 0 | 0 | 0 | 0 | 0 | 0 | 1 | 1 | 1 | 1 | -2 | 0 | 1 | 1 | 0 | 0 | 3.24 | *0,4 | 1 | 2 | 61053916 | 1 | 0 | 83 | 0 | 0 | 0 | 0 | 0 | 0 | 0 | 0 | 0 | 0 | 0 | 0 | 0 | 0 | 0 | 0 | 0 | 0 | 0 | 0 | 0 | 0 | 0 | 2.592 | 0 | 2.592 | 0 | 0 | 1 | 0 | 0 | 0 | 0 | 0 | 0 | 0 | 0 |  | 0 |  | 0
75 | 61053765 | 61053915 | 60231385 | 1 | 1 | 1079 | 2 | 2.1-18-7 | ТСН-2001.2. Доп. 68. п.1-18-7 (183001) | Автомобили грузовые бортовые, грузоподъемность до 5 т | 1368 | 1011 | маш.-ч | маш.-ч | 1 | 0 | 654681671 | 0.004 | 0 | 1451.26 | 735.58 | 0 | 0 | 83.1 | 12.62 | 0 | 1 | 16.68 | 55.67 | 1 | 2 | 0 | 1 | 1 | 0 | 0 | 0.01 | *0,4 | 0 | 2 | 61053917 | 1 | 0 | 84 | 0 | 0 | 0 | 0 | 0 | 0 | 0 | 0 | 0 | 0 | 0 | 0 | 0 | 0 | 0 | 0 | 0 | 0 | 0 | 0 | 0 | 0 |  | 0 | 0.10096 | 0.008 | 1451.26 | 83.1 | 16.68 | 0.332 | 0.052 | 0 | 11.09 | 5.62 | 0 | 11.09 | 0 | 9999990009 | 0 | чел.-ч. | 12.62
75 | 61053765 | 61053915 | 60231513 | 1 | 1 | 1079 | 2 | 2.1-30-103 | ТСН-2001.2. Доп. 68. п.1-30-103 (304104) | Перфораторы, мощность до 1,2 кВт | 1368 | 1011 | маш.-ч | маш.-ч | 1 | 0 | 598503725 | 0.132 | 0 | 10.76 | 0 | 0 | 0 | 1.11 | 0 | 0 | 1 | 9.26 | 55.67 | 1 | 2 | 0 | 1 | 1 | 0 | 0 | 0.33 | *0,4 | 0 | 2 | 61053918 | 1 | 0 | 85 | 0 | 0 | 0 | 0 | 0 | 0 | 0 | 0 | 0 | 0 | 0 | 0 | 0 | 0 | 0 | 0 | 0 | 0 | 0 | 0 | 0 | 0 |  | 0 | 0 | 0.264 | 10.76 | 1.11 | 9.26 | 0.148 | 0 | 0 | 2.71 | 0 | 0 | 2.71 | 0 |  | 0 |  | 0
75 | 61053765 | 61053915 | 60200599 | 1 | 1 | 1079 | 3 | 1.1-1-1723 | ТСН-2001.1 Доп. 79, Р. 1, о. 1, поз. 1723 | Лента изоляционная, прорезиненная, односторонняя | 1346 | 1009 | кг | кг | 1 | 0 | -2061512615 | 0 | 286.31 | 0 | 0 | 0 | 159.06 | 0 | 0 | 0 | 1.8 | 1 | 1 | 1 | 2 | 0 | 1 | 1 | 0 | 0 | 0.02 | *0 | 0 | 2 | 61053919 | 1 | 0 | 86 | 0 | 0 | 0 | 0 | 0 | 0 | 0 | 0 | 0 | 0 | 0 | 0 | 0 | 0 | 0 | 0 | 0 | 0 | 0 | 0 | 0 | 0 |  | 0 | 0 | 0 | 286.31 | 159.06 | 1.8 | 0 | 0 | 0 | 0 | 0 | 0 | 0 | 0 |  | 0 |  | 0
75 | 61053765 | 61053915 | 60199514 | 1 | 1 | 1079 | 3 | 1.1-1-238 | ТСН-2001.1 Доп. 73, Р. 1, о. 1, поз. 238 | Дюбель пластмассовый | 1354 | 1010 | шт. | шт. | 1 | 0 | 2064804558 | 0 | 0.73 | 0 | 0 | 0 | 0.89 | 0 | 0 | 0 | 0.82 | 1 | 1 | 1 | 2 | 0 | 1 | 1 | 0 | 0 | 4 | *0 | 0 | 2 | 61053920 | 1 | 0 | 87 | 0 | 0 | 0 | 0 | 0 | 0 | 0 | 0 | 0 | 0 | 0 | 0 | 0 | 0 | 0 | 0 | 0 | 0 | 0 | 0 | 0 | 0 |  | 0 | 0 | 0 | 0.73 | 0.89 | 0.82 | 0 | 0 | 0 | 0 | 0 | 0 | 0 | 0 |  | 0 |  | 0
75 | 61053765 | 61053915 | 60199347 | 1 | 1 | 1079 | 3 | 1.1-1-35 | ТСН-2001.1 Доп. 79, Р. 1, о. 1, поз. 35 | Краска масляная белая (белила цинковые), типа МА-25, для внутренних работ | 1348 | 1009 | т | т | 1000 | 0 | 224524485 | 0 | 83109.9 | 0 | 0 | 0 | 23411.24 | 0 | 0 | 0 | 3.55 | 1 | 1 | 1 | 2 | 0 | 1 | 1 | 0 | 0 | 0.0002 | *0 | 0 | 2 | 61053921 | 1 | 0 | 88 | 0 | 0 | 0 | 0 | 0 | 0 | 0 | 0 | 0 | 0 | 0 | 0 | 0 | 0 | 0 | 0 | 0 | 0 | 0 | 0 | 0 | 0 |  | 0 | 0 | 0 | 83109.9 | 23411.24 | 3.55 | 0 | 0 | 0 | 0 | 0 | 0 | 0 | 0 |  | 0 |  | 0
75 | 61053765 | 61053915 | 60223346 | 1 | 1 | 1079 | 3 | 1.21-5-1141 | ТСН-2001.1 Доп. 67, Р. 21, о. 5, поз. 1141 | Трубка (кембрик) изоляционная из ПВХ пластиката, диаметр 5 мм | 1301 | 1003 | м | м | 1 | 0 | -344297647 | 0 | 4.76 | 0 | 0 | 0 | 0.69 | 0 | 0 | 0 | 6.9 | 1 | 1 | 1 | 2 | 0 | 1 | 1 | 0 | 0 | 10.66 | *0 | 0 | 2 | 61053922 | 1 | 0 | 89 | 0 | 0 | 0 | 0 | 0 | 0 | 0 | 0 | 0 | 0 | 0 | 0 | 0 | 0 | 0 | 0 | 0 | 0 | 0 | 0 | 0 | 0 |  | 0 | 0 | 0 | 4.76 | 0.69 | 6.9 | 0 | 0 | 0 | 0 | 0 | 0 | 0 | 0 |  | 0 |  | 0
75 | 61053765 | 61053915 | 60223383 | 1 | 1 | 1079 | 3 | 1.21-5-1180 | ТСН-2001.1 Доп. 79, Р. 21, о. 5, поз. 1180 | Бирка маркировочная для кабелей и проводов, типа У134 У3,5 | 1356 | 1010 | 1000 шт. | 1000 шт. | 1000 | 0 | -1015285283 | 0 | 1527.69 | 0 | 0 | 0 | 226.66 | 0 | 0 | 0 | 6.74 | 1 | 1 | 1 | 2 | 0 | 1 | 1 | 0 | 0 | 0.002 | *0 | 0 | 2 | 61053923 | 1 | 0 | 90 | 0 | 0 | 0 | 0 | 0 | 0 | 0 | 0 | 0 | 0 | 0 | 0 | 0 | 0 | 0 | 0 | 0 | 0 | 0 | 0 | 0 | 0 |  | 0 | 0 | 0 | 1527.69 | 226.66 | 6.74 | 0 | 0 | 0 | 0 | 0 | 0 | 0 | 0 |  | 0 |  | 0
75 | 61053765 | 61053915 | 60223797 | 1 | 1 | 1079 | 3 | 1.21-5-1655 | ТСН-2001.1 Доп. 67, Р. 21, о. 5, поз. 1655 | Перемычка гибкая, типа ПГС 50-280 | 1354 | 1010 | шт. | шт. | 1 | 0 | -520732841 | 0 | 123.97 | 0 | 0 | 0 | 14.99 | 0 | 0 | 0 | 8.27 | 1 | 1 | 1 | 2 | 0 | 1 | 1 | 0 | 0 | 1 | *0 | 0 | 2 | 61053924 | 1 | 0 | 91 | 0 | 0 | 0 | 0 | 0 | 0 | 0 | 0 | 0 | 0 | 0 | 0 | 0 | 0 | 0 | 0 | 0 | 0 | 0 | 0 | 0 | 0 |  | 0 | 0 | 0 | 123.97 | 14.99 | 8.27 | 0 | 0 | 0 | 0 | 0 | 0 | 0 | 0 |  | 0 |  | 0
76 | 61053765 | 61054003 | 60134058 | 1079 | 1 | 1079 | 1 | 9999990008 |  | Трудозатраты рабочих | 1191 | 1013 | чел.-ч. | чел.-ч. | 1 | 0 | 476480486 | 1.296 | 0 | 0 | 0 | 0 | 0 | 0 | 0 | 0 | 1 | 1 | 1 | 1 | -2 | 0 | 1 | 1 | 0 | 0 | 3.24 | *0,4 | 1 | 2 | 61054013 | 1 | 0 | 94 | 0 | 0 | 0 | 0 | 0 | 0 | 0 | 0 | 0 | 0 | 0 | 0 | 0 | 0 | 0 | 0 | 0 | 0 | 0 | 0 | 0 | 0 | 0 | 2.592 | 0 | 2.592 | 0 | 0 | 1 | 0 | 0 | 0 | 0 | 0 | 0 | 0 | 0 |  | 0 |  | 0
76 | 61053765 | 61054003 | 60231385 | 1 | 1 | 1079 | 2 | 2.1-18-7 | ТСН-2001.2. Доп. 68. п.1-18-7 (183001) | Автомобили грузовые бортовые, грузоподъемность до 5 т | 1368 | 1011 | маш.-ч | маш.-ч | 1 | 0 | 654681671 | 0.004 | 0 | 1451.26 | 735.58 | 0 | 0 | 83.1 | 12.62 | 0 | 1 | 16.68 | 55.67 | 1 | 2 | 0 | 1 | 1 | 0 | 0 | 0.01 | *0,4 | 0 | 2 | 61054014 | 1 | 0 | 95 | 0 | 0 | 0 | 0 | 0 | 0 | 0 | 0 | 0 | 0 | 0 | 0 | 0 | 0 | 0 | 0 | 0 | 0 | 0 | 0 | 0 | 0 |  | 0 | 0.10096 | 0.008 | 1451.26 | 83.1 | 16.68 | 0.332 | 0.052 | 0 | 11.09 | 5.62 | 0 | 11.09 | 0 | 9999990009 | 0 | чел.-ч. | 12.62
76 | 61053765 | 61054003 | 60231513 | 1 | 1 | 1079 | 2 | 2.1-30-103 | ТСН-2001.2. Доп. 68. п.1-30-103 (304104) | Перфораторы, мощность до 1,2 кВт | 1368 | 1011 | маш.-ч | маш.-ч | 1 | 0 | 598503725 | 0.132 | 0 | 10.76 | 0 | 0 | 0 | 1.11 | 0 | 0 | 1 | 9.26 | 55.67 | 1 | 2 | 0 | 1 | 1 | 0 | 0 | 0.33 | *0,4 | 0 | 2 | 61054015 | 1 | 0 | 96 | 0 | 0 | 0 | 0 | 0 | 0 | 0 | 0 | 0 | 0 | 0 | 0 | 0 | 0 | 0 | 0 | 0 | 0 | 0 | 0 | 0 | 0 |  | 0 | 0 | 0.264 | 10.76 | 1.11 | 9.26 | 0.148 | 0 | 0 | 2.71 | 0 | 0 | 2.71 | 0 |  | 0 |  | 0
76 | 61053765 | 61054003 | 60200599 | 1 | 1 | 1079 | 3 | 1.1-1-1723 | ТСН-2001.1 Доп. 79, Р. 1, о. 1, поз. 1723 | Лента изоляционная, прорезиненная, односторонняя | 1346 | 1009 | кг | кг | 1 | 0 | -2061512615 | 0 | 286.31 | 0 | 0 | 0 | 159.06 | 0 | 0 | 0 | 1.8 | 1 | 1 | 1 | 2 | 0 | 1 | 1 | 0 | 0 | 0.02 | *0 | 0 | 2 | 61054016 | 1 | 0 | 97 | 0 | 0 | 0 | 0 | 0 | 0 | 0 | 0 | 0 | 0 | 0 | 0 | 0 | 0 | 0 | 0 | 0 | 0 | 0 | 0 | 0 | 0 |  | 0 | 0 | 0 | 286.31 | 159.06 | 1.8 | 0 | 0 | 0 | 0 | 0 | 0 | 0 | 0 |  | 0 |  | 0
76 | 61053765 | 61054003 | 60199514 | 1 | 1 | 1079 | 3 | 1.1-1-238 | ТСН-2001.1 Доп. 73, Р. 1, о. 1, поз. 238 | Дюбель пластмассовый | 1354 | 1010 | шт. | шт. | 1 | 0 | 2064804558 | 0 | 0.73 | 0 | 0 | 0 | 0.89 | 0 | 0 | 0 | 0.82 | 1 | 1 | 1 | 2 | 0 | 1 | 1 | 0 | 0 | 4 | *0 | 0 | 2 | 61054017 | 1 | 0 | 98 | 0 | 0 | 0 | 0 | 0 | 0 | 0 | 0 | 0 | 0 | 0 | 0 | 0 | 0 | 0 | 0 | 0 | 0 | 0 | 0 | 0 | 0 |  | 0 | 0 | 0 | 0.73 | 0.89 | 0.82 | 0 | 0 | 0 | 0 | 0 | 0 | 0 | 0 |  | 0 |  | 0
76 | 61053765 | 61054003 | 60199347 | 1 | 1 | 1079 | 3 | 1.1-1-35 | ТСН-2001.1 Доп. 79, Р. 1, о. 1, поз. 35 | Краска масляная белая (белила цинковые), типа МА-25, для внутренних работ | 1348 | 1009 | т | т | 1000 | 0 | 224524485 | 0 | 83109.9 | 0 | 0 | 0 | 23411.24 | 0 | 0 | 0 | 3.55 | 1 | 1 | 1 | 2 | 0 | 1 | 1 | 0 | 0 | 0.0002 | *0 | 0 | 2 | 61054018 | 1 | 0 | 99 | 0 | 0 | 0 | 0 | 0 | 0 | 0 | 0 | 0 | 0 | 0 | 0 | 0 | 0 | 0 | 0 | 0 | 0 | 0 | 0 | 0 | 0 |  | 0 | 0 | 0 | 83109.9 | 23411.24 | 3.55 | 0 | 0 | 0 | 0 | 0 | 0 | 0 | 0 |  | 0 |  | 0
76 | 61053765 | 61054003 | 60223346 | 1 | 1 | 1079 | 3 | 1.21-5-1141 | ТСН-2001.1 Доп. 67, Р. 21, о. 5, поз. 1141 | Трубка (кембрик) изоляционная из ПВХ пластиката, диаметр 5 мм | 1301 | 1003 | м | м | 1 | 0 | -344297647 | 0 | 4.76 | 0 | 0 | 0 | 0.69 | 0 | 0 | 0 | 6.9 | 1 | 1 | 1 | 2 | 0 | 1 | 1 | 0 | 0 | 10.66 | *0 | 0 | 2 | 61054019 | 1 | 0 | 100 | 0 | 0 | 0 | 0 | 0 | 0 | 0 | 0 | 0 | 0 | 0 | 0 | 0 | 0 | 0 | 0 | 0 | 0 | 0 | 0 | 0 | 0 |  | 0 | 0 | 0 | 4.76 | 0.69 | 6.9 | 0 | 0 | 0 | 0 | 0 | 0 | 0 | 0 |  | 0 |  | 0
76 | 61053765 | 61054003 | 60223383 | 1 | 1 | 1079 | 3 | 1.21-5-1180 | ТСН-2001.1 Доп. 79, Р. 21, о. 5, поз. 1180 | Бирка маркировочная для кабелей и проводов, типа У134 У3,5 | 1356 | 1010 | 1000 шт. | 1000 шт. | 1000 | 0 | -1015285283 | 0 | 1527.69 | 0 | 0 | 0 | 226.66 | 0 | 0 | 0 | 6.74 | 1 | 1 | 1 | 2 | 0 | 1 | 1 | 0 | 0 | 0.002 | *0 | 0 | 2 | 61054020 | 1 | 0 | 101 | 0 | 0 | 0 | 0 | 0 | 0 | 0 | 0 | 0 | 0 | 0 | 0 | 0 | 0 | 0 | 0 | 0 | 0 | 0 | 0 | 0 | 0 |  | 0 | 0 | 0 | 1527.69 | 226.66 | 6.74 | 0 | 0 | 0 | 0 | 0 | 0 | 0 | 0 |  | 0 |  | 0
76 | 61053765 | 61054003 | 60223797 | 1 | 1 | 1079 | 3 | 1.21-5-1655 | ТСН-2001.1 Доп. 67, Р. 21, о. 5, поз. 1655 | Перемычка гибкая, типа ПГС 50-280 | 1354 | 1010 | шт. | шт. | 1 | 0 | -520732841 | 0 | 123.97 | 0 | 0 | 0 | 14.99 | 0 | 0 | 0 | 8.27 | 1 | 1 | 1 | 2 | 0 | 1 | 1 | 0 | 0 | 1 | *0 | 0 | 2 | 61054021 | 1 | 0 | 102 | 0 | 0 | 0 | 0 | 0 | 0 | 0 | 0 | 0 | 0 | 0 | 0 | 0 | 0 | 0 | 0 | 0 | 0 | 0 | 0 | 0 | 0 |  | 0 | 0 | 0 | 123.97 | 14.99 | 8.27 | 0 | 0 | 0 | 0 | 0 | 0 | 0 | 0 |  | 0 |  | 0
77 | 61053765 | 61053930 | 60134058 | 1079 | 1 | 1079 | 1 | 9999990008 |  | Трудозатраты рабочих | 1191 | 1013 | чел.-ч. | чел.-ч. | 1 | 0 | 476480486 | 5.36 | 0 | 0 | 0 | 0 | 0 | 0 | 0 | 0 | 1 | 1 | 1 | 1 | -2 | 0 | 1 | 1 | 0 | 0 | 13.4 | *0,4 | 1 | 2 | 61053931 | 1 | 0 | 105 | 0 | 0 | 0 | 0 | 0 | 0 | 0 | 0 | 0 | 0 | 0 | 0 | 0 | 0 | 0 | 0 | 0 | 0 | 0 | 0 | 0 | 0 | 0 | 10.72 | 0 | 10.72 | 0 | 0 | 1 | 0 | 0 | 0 | 0 | 0 | 0 | 0 | 0 |  | 0 |  | 0
77 | 61053765 | 61053930 | 60231385 | 1 | 1 | 1079 | 2 | 2.1-18-7 | ТСН-2001.2. Доп. 68. п.1-18-7 (183001) | Автомобили грузовые бортовые, грузоподъемность до 5 т | 1368 | 1011 | маш.-ч | маш.-ч | 1 | 0 | 654681671 | 0.292 | 0 | 1451.26 | 735.58 | 0 | 0 | 83.1 | 12.62 | 0 | 1 | 16.68 | 55.67 | 1 | 2 | 0 | 1 | 1 | 0 | 0 | 0.73 | *0,4 | 0 | 2 | 61053932 | 1 | 0 | 106 | 0 | 0 | 0 | 0 | 0 | 0 | 0 | 0 | 0 | 0 | 0 | 0 | 0 | 0 | 0 | 0 | 0 | 0 | 0 | 0 | 0 | 0 |  | 0 | 7.3701 | 0.584 | 1451.26 | 83.1 | 16.68 | 24.264 | 3.684 | 0 | 809.49 | 410.3 | 0 | 809.49 | 0 | 9999990009 | 0 | чел.-ч. | 12.62
77 | 61053765 | 61053930 | 60223346 | 1 | 1 | 1079 | 3 | 1.21-5-1141 | ТСН-2001.1 Доп. 67, Р. 21, о. 5, поз. 1141 | Трубка (кембрик) изоляционная из ПВХ пластиката, диаметр 5 мм | 1301 | 1003 | м | м | 1 | 0 | -344297647 | 0 | 4.76 | 0 | 0 | 0 | 0.69 | 0 | 0 | 0 | 6.9 | 1 | 1 | 1 | 2 | 0 | 1 | 1 | 0 | 0 | 1.18 | *0 | 0 | 2 | 61053933 | 1 | 0 | 107 | 0 | 0 | 0 | 0 | 0 | 0 | 0 | 0 | 0 | 0 | 0 | 0 | 0 | 0 | 0 | 0 | 0 | 0 | 0 | 0 | 0 | 0 |  | 0 | 0 | 0 | 4.76 | 0.69 | 6.9 | 0 | 0 | 0 | 0 | 0 | 0 | 0 | 0 |  | 0 |  | 0
77 | 61053765 | 61053930 | 60223383 | 1 | 1 | 1079 | 3 | 1.21-5-1180 | ТСН-2001.1 Доп. 79, Р. 21, о. 5, поз. 1180 | Бирка маркировочная для кабелей и проводов, типа У134 У3,5 | 1356 | 1010 | 1000 шт. | 1000 шт. | 1000 | 0 | -1015285283 | 0 | 1527.69 | 0 | 0 | 0 | 226.66 | 0 | 0 | 0 | 6.74 | 1 | 1 | 1 | 2 | 0 | 1 | 1 | 0 | 0 | 0.002 | *0 | 0 | 2 | 61053934 | 1 | 0 | 108 | 0 | 0 | 0 | 0 | 0 | 0 | 0 | 0 | 0 | 0 | 0 | 0 | 0 | 0 | 0 | 0 | 0 | 0 | 0 | 0 | 0 | 0 |  | 0 | 0 | 0 | 1527.69 | 226.66 | 6.74 | 0 | 0 | 0 | 0 | 0 | 0 | 0 | 0 |  | 0 |  | 0
77 | 61053765 | 61053930 | 60223797 | 1 | 1 | 1079 | 3 | 1.21-5-1655 | ТСН-2001.1 Доп. 67, Р. 21, о. 5, поз. 1655 | Перемычка гибкая, типа ПГС 50-280 | 1354 | 1010 | шт. | шт. | 1 | 0 | -520732841 | 0 | 123.97 | 0 | 0 | 0 | 14.99 | 0 | 0 | 0 | 8.27 | 1 | 1 | 1 | 2 | 0 | 1 | 1 | 0 | 0 | 1 | *0 | 0 | 2 | 61053935 | 1 | 0 | 109 | 0 | 0 | 0 | 0 | 0 | 0 | 0 | 0 | 0 | 0 | 0 | 0 | 0 | 0 | 0 | 0 | 0 | 0 | 0 | 0 | 0 | 0 |  | 0 | 0 | 0 | 123.97 | 14.99 | 8.27 | 0 | 0 | 0 | 0 | 0 | 0 | 0 | 0 |  | 0 |  | 0
77 | 61053765 | 61053930 | 60223044 | 1 | 1 | 1079 | 3 | 1.21-5-798 | ТСН-2001.1 Доп. 67, Р. 21, о. 5, поз. 798 | Лента монтажная, типа ЛМ-5 | 1301 | 1003 | м | м | 1 | 0 | -1671344812 | 0 | 4.72 | 0 | 0 | 0 | 0.7 | 0 | 0 | 0 | 6.74 | 1 | 1 | 1 | 2 | 0 | 1 | 1 | 0 | 0 | 0.48 | *0 | 0 | 2 | 61053936 | 1 | 0 | 110 | 0 | 0 | 0 | 0 | 0 | 0 | 0 | 0 | 0 | 0 | 0 | 0 | 0 | 0 | 0 | 0 | 0 | 0 | 0 | 0 | 0 | 0 |  | 0 | 0 | 0 | 4.72 | 0.7 | 6.74 | 0 | 0 | 0 | 0 | 0 | 0 | 0 | 0 |  | 0 |  | 0
77 | 61053765 | 61053930 | 60223046 | 1 | 1 | 1079 | 3 | 1.21-5-800 | ТСН-2001.1 Доп. 67, Р. 21, о. 5, поз. 800 | Кнопка для ленты ЛМ, типа 3,5 | 1356 | 1010 | 1000 шт. | 1000 шт. | 1000 | 0 | -1164809856 | 0 | 212.58 | 0 | 0 | 0 | 6.44 | 0 | 0 | 0 | 33.01 | 1 | 1 | 1 | 2 | 0 | 1 | 1 | 0 | 0 | 0.0041 | *0 | 0 | 2 | 61053937 | 1 | 0 | 111 | 0 | 0 | 0 | 0 | 0 | 0 | 0 | 0 | 0 | 0 | 0 | 0 | 0 | 0 | 0 | 0 | 0 | 0 | 0 | 0 | 0 | 0 |  | 0 | 0 | 0 | 212.58 | 6.44 | 33.01 | 0 | 0 | 0 | 0 | 0 | 0 | 0 | 0 |  | 0 |  | 0
78 | 61053765 | 61053948 | 60134058 | 1079 | 1 | 1079 | 1 | 9999990008 |  | Трудозатраты рабочих | 1191 | 1013 | чел.-ч. | чел.-ч. | 1 | 0 | 476480486 | 26.772 | 0 | 0 | 0 | 0 | 0 | 0 | 0 | 0 | 1 | 1 | 1 | 1 | -2 | 0 | 1 | 1 | 0 | 0 | 89.24 | *0,3 | 1 | 2 | 61053949 | 1 | 0 | 116 | 0 | 0 | 0 | 0 | 0 | 0 | 0 | 0 | 0 | 0 | 0 | 0 | 0 | 0 | 0 | 0 | 0 | 0 | 0 | 0 | 0 | 0 | 0 | 2.6772 | 0 | 2.6772 | 0 | 0 | 1 | 0 | 0 | 0 | 0 | 0 | 0 | 0 | 0 |  | 0 |  | 0
78 | 61053765 | 61053948 | 60231385 | 1 | 1 | 1079 | 2 | 2.1-18-7 | ТСН-2001.2. Доп. 68. п.1-18-7 (183001) | Автомобили грузовые бортовые, грузоподъемность до 5 т | 1368 | 1011 | маш.-ч | маш.-ч | 1 | 0 | 654681671 | 0.345 | 0 | 1451.26 | 735.58 | 0 | 0 | 83.1 | 12.62 | 0 | 1 | 16.68 | 55.67 | 1 | 2 | 0 | 1 | 1 | 0 | 0 | 1.15 | *0,3 | 0 | 2 | 61053950 | 1 | 0 | 117 | 0 | 0 | 0 | 0 | 0 | 0 | 0 | 0 | 0 | 0 | 0 | 0 | 0 | 0 | 0 | 0 | 0 | 0 | 0 | 0 | 0 | 0 |  | 0 | 0.43539 | 0.0345 | 1451.26 | 83.1 | 16.68 | 28.671 | 4.353 | 0 | 47.82 | 24.24 | 0 | 47.82 | 0 | 9999990009 | 0 | чел.-ч. | 12.62
78 | 61053765 | 61053948 | 60200599 | 1 | 1 | 1079 | 3 | 1.1-1-1723 | ТСН-2001.1 Доп. 79, Р. 1, о. 1, поз. 1723 | Лента изоляционная, прорезиненная, односторонняя | 1346 | 1009 | кг | кг | 1 | 0 | -2061512615 | 0 | 286.31 | 0 | 0 | 0 | 159.06 | 0 | 0 | 0 | 1.8 | 1 | 1 | 1 | 2 | 0 | 1 | 1 | 0 | 0 | 0.31 | *0 | 0 | 2 | 61053951 | 1 | 0 | 118 | 0 | 0 | 0 | 0 | 0 | 0 | 0 | 0 | 0 | 0 | 0 | 0 | 0 | 0 | 0 | 0 | 0 | 0 | 0 | 0 | 0 | 0 |  | 0 | 0 | 0 | 286.31 | 159.06 | 1.8 | 0 | 0 | 0 | 0 | 0 | 0 | 0 | 0 |  | 0 |  | 0
78 | 61053765 | 61053948 | 60201881 | 1 | 1 | 1079 | 3 | 1.1-1-3588 | ТСН-2001.1 Доп. 79, Р. 1, о. 1, поз. 3588 | Лента для уплотнения резьбы при монтаже инженерных сетей, типа ФУМ | 1346 | 1009 | кг | кг | 1 | 0 | 1605571506 | 0 | 1020.2 | 0 | 0 | 0 | 520.51 | 0 | 0 | 0 | 1.96 | 1 | 1 | 1 | 2 | 0 | 1 | 1 | 0 | 0 | 0.3 | *0 | 0 | 2 | 61053952 | 1 | 0 | 119 | 0 | 0 | 0 | 0 | 0 | 0 | 0 | 0 | 0 | 0 | 0 | 0 | 0 | 0 | 0 | 0 | 0 | 0 | 0 | 0 | 0 | 0 |  | 0 | 0 | 0 | 1020.2 | 520.51 | 1.96 | 0 | 0 | 0 | 0 | 0 | 0 | 0 | 0 |  | 0 |  | 0
78 | 61053765 | 61053948 | 60223346 | 1 | 1 | 1079 | 3 | 1.21-5-1141 | ТСН-2001.1 Доп. 67, Р. 21, о. 5, поз. 1141 | Трубка (кембрик) изоляционная из ПВХ пластиката, диаметр 5 мм | 1301 | 1003 | м | м | 1 | 0 | -344297647 | 0 | 4.76 | 0 | 0 | 0 | 0.69 | 0 | 0 | 0 | 6.9 | 1 | 1 | 1 | 2 | 0 | 1 | 1 | 0 | 0 | 75.33 | *0 | 0 | 2 | 61053953 | 1 | 0 | 120 | 0 | 0 | 0 | 0 | 0 | 0 | 0 | 0 | 0 | 0 | 0 | 0 | 0 | 0 | 0 | 0 | 0 | 0 | 0 | 0 | 0 | 0 |  | 0 | 0 | 0 | 4.76 | 0.69 | 6.9 | 0 | 0 | 0 | 0 | 0 | 0 | 0 | 0 |  | 0 |  | 0
78 | 61053765 | 61053948 | 60228929 | 1 | 1 | 1079 | 3 | 1.23-10-18 | ТСН-2001.1 Доп. 79, Р. 23, о. 10, поз. 18 | Провод неизолированный для воздушных линий электропередач состоящий из скрученных медных проволок, марка М, сечение 4 мм2 | 1303 | 1003 | км | км | 1000 | 0 | 702580354 | 0 | 52499.26 | 0 | 0 | 0 | 2897.31 | 0 | 0 | 0 | 18.12 | 1 | 1 | 1 | 2 | 0 | 1 | 1 | 0 | 0 | 0.103 | *0 | 0 | 2 | 61053954 | 1 | 0 | 121 | 0 | 0 | 0 | 0 | 0 | 0 | 0 | 0 | 0 | 0 | 0 | 0 | 0 | 0 | 0 | 0 | 0 | 0 | 0 | 0 | 0 | 0 |  | 0 | 0 | 0 | 52499.26 | 2897.31 | 18.12 | 0 | 0 | 0 | 0 | 0 | 0 | 0 | 0 |  | 0 |  | 0
79 | 61053765 | 61053961 | 60134058 | 1079 | 1 | 1079 | 1 | 9999990008 |  | Трудозатраты рабочих | 1191 | 1013 | чел.-ч. | чел.-ч. | 1 | 0 | 476480486 | 4.32 | 0 | 0 | 0 | 0 | 0 | 0 | 0 | 0 | 1 | 1 | 1 | 1 | -2 | 0 | 1 | 1 | 0 | 0 | 14.4 | *0,3 | 1 | 2 | 61053962 | 1 | 0 | 125 | 0 | 0 | 0 | 0 | 0 | 0 | 0 | 0 | 0 | 0 | 0 | 0 | 0 | 0 | 0 | 0 | 0 | 0 | 0 | 0 | 0 | 0 | 0 | 2.592 | 0 | 2.592 | 0 | 0 | 1 | 0 | 0 | 0 | 0 | 0 | 0 | 0 | 0 |  | 0 |  | 0
79 | 61053765 | 61053961 | 60231086 | 1 | 1 | 1079 | 2 | 2.1-13-14 | ТСН-2001.2. Доп. 68. п.1-13-14 (136001) | Аппараты сварочные постоянного тока (выпрямители) для ручной дуговой сварки, сварочный ток до 500 А | 1368 | 1011 | маш.-ч | маш.-ч | 1 | 0 | -1503106587 | 0.81 | 0 | 99.68 | 0 | 0 | 0 | 7.11 | 0 | 0 | 1 | 13.14 | 55.67 | 1 | 2 | 0 | 1 | 1 | 0 | 0 | 2.7 | *0,3 | 0 | 2 | 61053963 | 1 | 0 | 126 | 0 | 0 | 0 | 0 | 0 | 0 | 0 | 0 | 0 | 0 | 0 | 0 | 0 | 0 | 0 | 0 | 0 | 0 | 0 | 0 | 0 | 0 |  | 0 | 0 | 0.486 | 99.68 | 7.11 | 13.14 | 5.76 | 0 | 0 | 45.41 | 0 | 0 | 45.41 | 0 |  | 0 |  | 0
79 | 61053765 | 61053961 | 60231385 | 1 | 1 | 1079 | 2 | 2.1-18-7 | ТСН-2001.2. Доп. 68. п.1-18-7 (183001) | Автомобили грузовые бортовые, грузоподъемность до 5 т | 1368 | 1011 | маш.-ч | маш.-ч | 1 | 0 | 654681671 | 0.06 | 0 | 1478.98 | 749.63 | 0 | 0 | 83.1 | 12.62 | 0 | 1 | 16.68 | 55.67 | 1 | 2 | 0 | 1 | 1 | 0 | 0 | 0.2 | *0,3 | 0 | 2 | 61053964 | 1 | 0 | 127 | 0 | 0 | 0 | 0 | 0 | 0 | 0 | 0 | 0 | 0 | 0 | 0 | 0 | 0 | 0 | 0 | 0 | 0 | 0 | 0 | 0 | 0 |  | 0 | 0.45432 | 0.036 | 1478.98 | 83.1 | 16.68 | 4.986 | 0.756 | 0 | 49.9 | 25.29 | 0 | 49.9 | 0 | 9999990009 | 0 | чел.-ч. | 12.62
79 | 61053765 | 61053961 | 60200555 | 1 | 1 | 1079 | 3 | 1.1-1-1669 | ТСН-2001.1 Доп. 79, Р. 1, о. 1, поз. 1669 | Электроды, типа Э-42А, диаметр от 4 до 6 мм | 1348 | 1009 | т | т | 1000 | 0 | -611125095 | 0 | 172825.85 | 0 | 0 | 0 | 8590.86 | 0 | 0 | 0 | 18.61 | 1 | 1 | 1 | 2 | 0 | 1 | 1 | 0 | 0 | 0.0009 | *0 | 0 | 2 | 61053966 | 1 | 0 | 129 | 0 | 0 | 0 | 0 | 0 | 0 | 0 | 0 | 0 | 0 | 0 | 0 | 0 | 0 | 0 | 0 | 0 | 0 | 0 | 0 | 0 | 0 |  | 0 | 0 | 0 | 172825.85 | 8590.86 | 18.61 | 0 | 0 | 0 | 0 | 0 | 0 | 0 | 0 |  | 0 |  | 0
79 | 61053765 | 61053961 | 60199690 | 1 | 1 | 1079 | 3 | 1.1-1-493 | ТСН-2001.1 Доп. 79, Р. 1, о. 1, поз. 493 | Лак битумный, типа БТ-577 | 1348 | 1009 | т | т | 1000 | 0 | 996065432 | 0 | 55271.19 | 0 | 0 | 0 | 16180.28 | 0 | 0 | 0 | 3.16 | 1 | 1 | 1 | 2 | 0 | 1 | 1 | 0 | 0 | 0.0037 | *0 | 0 | 2 | 61053967 | 1 | 0 | 130 | 0 | 0 | 0 | 0 | 0 | 0 | 0 | 0 | 0 | 0 | 0 | 0 | 0 | 0 | 0 | 0 | 0 | 0 | 0 | 0 | 0 | 0 |  | 0 | 0 | 0 | 55271.19 | 16180.28 | 3.16 | 0 | 0 | 0 | 0 | 0 | 0 | 0 | 0 |  | 0 |  | 0
80 | 61053765 | 61053969 | 60134058 | 1079 | 1 | 1079 | 1 | 9999990008 |  | Трудозатраты рабочих | 1191 | 1013 | чел.-ч. | чел.-ч. | 1 | 0 | 476480486 | 2.142 | 0 | 0 | 0 | 0 | 0 | 0 | 0 | 0 | 1 | 1 | 1 | 1 | -2 | 0 | 1 | 1 | 0 | 0 | 7.14 | *0,3 | 1 | 2 | 61053970 | 1 | 0 | 131 | 0 | 0 | 0 | 0 | 0 | 0 | 0 | 0 | 0 | 0 | 0 | 0 | 0 | 0 | 0 | 0 | 0 | 0 | 0 | 0 | 0 | 0 | 0 | 0.8568 | 0 | 0.8568 | 0 | 0 | 1 | 0 | 0 | 0 | 0 | 0 | 0 | 0 | 0 |  | 0 |  | 0
80 | 61053765 | 61053969 | 60231385 | 1 | 1 | 1079 | 2 | 2.1-18-7 | ТСН-2001.2. Доп. 68. п.1-18-7 (183001) | Автомобили грузовые бортовые, грузоподъемность до 5 т | 1368 | 1011 | маш.-ч | маш.-ч | 1 | 0 | 654681671 | 0.147 | 0 | 1478.98 | 749.63 | 0 | 0 | 83.1 | 12.62 | 0 | 1 | 16.68 | 55.67 | 1 | 2 | 0 | 1 | 1 | 0 | 0 | 0.49 | *0,3 | 0 | 2 | 61053971 | 1 | 0 | 132 | 0 | 0 | 0 | 0 | 0 | 0 | 0 | 0 | 0 | 0 | 0 | 0 | 0 | 0 | 0 | 0 | 0 | 0 | 0 | 0 | 0 | 0 |  | 0 | 0.74206 | 0.0588 | 1478.98 | 83.1 | 16.68 | 12.216 | 1.854 | 0 | 81.5 | 41.31 | 0 | 81.5 | 0 | 9999990009 | 0 | чел.-ч. | 12.62
80 | 61053765 | 61053969 | 60230707 | 1 | 1 | 1079 | 2 | 2.1-4-31 | ТСН-2001.2. Доп. 68. п.1-4-31 (042903) | Лебедки электрические, тяговое усилие до 14,71 кН (1,5 тс) | 1368 | 1011 | маш.-ч | маш.-ч | 1 | 0 | 1976634375 | 0.489 | 0 | 23.91 | 0 | 0 | 0 | 2.27 | 0 | 0 | 1 | 9.87 | 55.67 | 1 | 2 | 0 | 1 | 1 | 0 | 0 | 1.63 | *0,3 | 0 | 2 | 61053972 | 1 | 0 | 133 | 0 | 0 | 0 | 0 | 0 | 0 | 0 | 0 | 0 | 0 | 0 | 0 | 0 | 0 | 0 | 0 | 0 | 0 | 0 | 0 | 0 | 0 |  | 0 | 0 | 0.1956 | 23.91 | 2.27 | 9.87 | 1.11 | 0 | 0 | 4.38 | 0 | 0 | 4.38 | 0 |  | 0 |  | 0
80 | 61053765 | 61053969 | 60230717 | 1 | 1 | 1079 | 2 | 2.1-4-45 | ТСН-2001.2. Доп. 68. п.1-4-45 (043403) | Домкраты гидравлические, грузоподъемность до 100 т | 1368 | 1011 | маш.-ч | маш.-ч | 1 | 0 | -393454116 | 0.489 | 0 | 7.04 | 0 | 0 | 0 | 0.73 | 0 | 0 | 1 | 9.04 | 55.67 | 1 | 2 | 0 | 1 | 1 | 0 | 0 | 1.63 | *0,3 | 0 | 2 | 61053973 | 1 | 0 | 134 | 0 | 0 | 0 | 0 | 0 | 0 | 0 | 0 | 0 | 0 | 0 | 0 | 0 | 0 | 0 | 0 | 0 | 0 | 0 | 0 | 0 | 0 |  | 0 | 0 | 0.1956 | 7.04 | 0.73 | 9.04 | 0.357 | 0 | 0 | 1.29 | 0 | 0 | 1.29 | 0 |  | 0 |  | 0
80 | 61053765 | 61053969 | 60199688 | 1 | 1 | 1079 | 3 | 1.1-1-491 | ТСН-2001.1 Доп. 79, Р. 1, о. 1, поз. 491 | Лак битумный, типа БТ-123 | 1348 | 1009 | т | т | 1000 | 0 | -417466833 | 0 | 42866.71 | 0 | 0 | 0 | 11233.62 | 0 | 0 | 0 | 3.53 | 1 | 1 | 1 | 2 | 0 | 1 | 1 | 0 | 0 | 6e-05 | *0 | 0 | 2 | 61053974 | 1 | 0 | 135 | 0 | 0 | 0 | 0 | 0 | 0 | 0 | 0 | 0 | 0 | 0 | 0 | 0 | 0 | 0 | 0 | 0 | 0 | 0 | 0 | 0 | 0 |  | 0 | 0 | 0 | 42866.71 | 11233.62 | 3.53 | 0 | 0 | 0 | 0 | 0 | 0 | 0 | 0 |  | 0 |  | 0
80 | 61053765 | 61053969 | 60206199 | 1 | 1 | 1079 | 3 | 1.1-1-8031 | ТСН-2001.1 Доп. 66, Р. 1, о. 1, поз. 8031 | Роль свинцовая, марка С1, толщина от 1 до 1,5 мм | 1346 | 1009 | кг | кг | 1 | 0 | 354191932 | 0 | 211.96 | 0 | 0 | 0 | 25.8 | 0 | 0 | 0 | 7.6 | 1 | 1 | 1 | 2 | 0 | 1 | 1 | 0 | 0 | 0.8 | *0 | 0 | 2 | 61053975 | 1 | 0 | 136 | 0 | 0 | 0 | 0 | 0 | 0 | 0 | 0 | 0 | 0 | 0 | 0 | 0 | 0 | 0 | 0 | 0 | 0 | 0 | 0 | 0 | 0 |  | 0 | 0 | 0 | 211.96 | 25.8 | 7.6 | 0 | 0 | 0 | 0 | 0 | 0 | 0 | 0 |  | 0 |  | 0
80 | 61053765 | 61053969 | 60199967 | 1 | 1 | 1079 | 3 | 1.1-1-944 | ТСН-2001.1 Доп. 79, Р. 1, о. 1, поз. 944 | Припой оловянно-свинцовый, в прутках, диаметр 8 мм, типа ПОС-30 | 1348 | 1009 | т | т | 1000 | 0 | -1692853405 | 0 | 1617801.42 | 0 | 0 | 0 | 60960.43 | 0 | 0 | 0 | 24.55 | 1 | 1 | 1 | 2 | 0 | 1 | 1 | 0 | 0 | 0.0005 | *0 | 0 | 2 | 61053976 | 1 | 0 | 137 | 0 | 0 | 0 | 0 | 0 | 0 | 0 | 0 | 0 | 0 | 0 | 0 | 0 | 0 | 0 | 0 | 0 | 0 | 0 | 0 | 0 | 0 |  | 0 | 0 | 0 | 1617801.42 | 60960.43 | 24.55 | 0 | 0 | 0 | 0 | 0 | 0 | 0 | 0 |  | 0 |  | 0
80 | 61053765 | 61053969 | 60199990 | 1 | 1 | 1079 | 3 | 1.1-1-967 | ТСН-2001.1 Доп. 79, Р. 1, о. 1, поз. 967 | Проволока стальная низкоуглеродистая общего назначения оцинкованная, диаметр от 1,6 до 3,0 мм | 1348 | 1009 | т | т | 1000 | 0 | 1500357424 | 0 | 81368.43 | 0 | 0 | 0 | 7973.67 | 0 | 0 | 0 | 9.44 | 1 | 1 | 1 | 2 | 0 | 1 | 1 | 0 | 0 | 4e-05 | *0 | 0 | 2 | 61053977 | 1 | 0 | 138 | 0 | 0 | 0 | 0 | 0 | 0 | 0 | 0 | 0 | 0 | 0 | 0 | 0 | 0 | 0 | 0 | 0 | 0 | 0 | 0 | 0 | 0 |  | 0 | 0 | 0 | 81368.43 | 7973.67 | 9.44 | 0 | 0 | 0 | 0 | 0 | 0 | 0 | 0 |  | 0 |  | 0
80 | 61053765 | 61053969 | 60223383 | 1 | 1 | 1079 | 3 | 1.21-5-1180 | ТСН-2001.1 Доп. 79, Р. 21, о. 5, поз. 1180 | Бирка маркировочная для кабелей и проводов, типа У134 У3,5 | 1356 | 1010 | 1000 шт. | 1000 шт. | 1000 | 0 | -1015285283 | 0 | 1651.43 | 0 | 0 | 0 | 226.66 | 0 | 0 | 0 | 6.74 | 1 | 1 | 1 | 2 | 0 | 1 | 1 | 0 | 0 | 0.004 | *0 | 0 | 2 | 61053978 | 1 | 0 | 139 | 0 | 0 | 0 | 0 | 0 | 0 | 0 | 0 | 0 | 0 | 0 | 0 | 0 | 0 | 0 | 0 | 0 | 0 | 0 | 0 | 0 | 0 |  | 0 | 0 | 0 | 1651.43 | 226.66 | 6.74 | 0 | 0 | 0 | 0 | 0 | 0 | 0 | 0 |  | 0 |  | 0
80 | 61053765 | 61053969 | 60223044 | 1 | 1 | 1079 | 3 | 1.21-5-798 | ТСН-2001.1 Доп. 67, Р. 21, о. 5, поз. 798 | Лента монтажная, типа ЛМ-5 | 1301 | 1003 | м | м | 1 | 0 | -1671344812 | 0 | 5.1 | 0 | 0 | 0 | 0.7 | 0 | 0 | 0 | 6.74 | 1 | 1 | 1 | 2 | 0 | 1 | 1 | 0 | 0 | 0.96 | *0 | 0 | 2 | 61053979 | 1 | 0 | 140 | 0 | 0 | 0 | 0 | 0 | 0 | 0 | 0 | 0 | 0 | 0 | 0 | 0 | 0 | 0 | 0 | 0 | 0 | 0 | 0 | 0 | 0 |  | 0 | 0 | 0 | 5.1 | 0.7 | 6.74 | 0 | 0 | 0 | 0 | 0 | 0 | 0 | 0 |  | 0 |  | 0
80 | 61053765 | 61053969 | 60223046 | 1 | 1 | 1079 | 3 | 1.21-5-800 | ТСН-2001.1 Доп. 67, Р. 21, о. 5, поз. 800 | Кнопка для ленты ЛМ, типа 3,5 | 1356 | 1010 | 1000 шт. | 1000 шт. | 1000 | 0 | -1164809856 | 0 | 229.8 | 0 | 0 | 0 | 6.44 | 0 | 0 | 0 | 33.01 | 1 | 1 | 1 | 2 | 0 | 1 | 1 | 0 | 0 | 0.00832 | *0 | 0 | 2 | 61053980 | 1 | 0 | 141 | 0 | 0 | 0 | 0 | 0 | 0 | 0 | 0 | 0 | 0 | 0 | 0 | 0 | 0 | 0 | 0 | 0 | 0 | 0 | 0 | 0 | 0 |  | 0 | 0 | 0 | 229.8 | 6.44 | 33.01 | 0 | 0 | 0 | 0 | 0 | 0 | 0 | 0 |  | 0 |  | 0
81 | 61053765 | 61053986 | 60134058 | 1079 | 1 | 1079 | 1 | 9999990008 |  | Трудозатраты рабочих | 1191 | 1013 | чел.-ч. | чел.-ч. | 1 | 0 | 476480486 | 2.403 | 0 | 0 | 0 | 0 | 0 | 0 | 0 | 0 | 1 | 1 | 1 | 1 | -2 | 0 | 1 | 1 | 0 | 0 | 8.01 | *0,3 | 1 | 2 | 61053987 | 1 | 0 | 144 | 0 | 0 | 0 | 0 | 0 | 0 | 0 | 0 | 0 | 0 | 0 | 0 | 0 | 0 | 0 | 0 | 0 | 0 | 0 | 0 | 0 | 0 | 0 | 0.86508 | 0 | 0.86508 | 0 | 0 | 1 | 0 | 0 | 0 | 0 | 0 | 0 | 0 | 0 |  | 0 |  | 0
81 | 61053765 | 61053986 | 60231385 | 1 | 1 | 1079 | 2 | 2.1-18-7 | ТСН-2001.2. Доп. 68. п.1-18-7 (183001) | Автомобили грузовые бортовые, грузоподъемность до 5 т | 1368 | 1011 | маш.-ч | маш.-ч | 1 | 0 | 654681671 | 0.318 | 0 | 1478.98 | 749.63 | 0 | 0 | 83.1 | 12.62 | 0 | 1 | 16.68 | 55.67 | 1 | 2 | 0 | 1 | 1 | 0 | 0 | 1.06 | *0,3 | 0 | 2 | 61053988 | 1 | 0 | 145 | 0 | 0 | 0 | 0 | 0 | 0 | 0 | 0 | 0 | 0 | 0 | 0 | 0 | 0 | 0 | 0 | 0 | 0 | 0 | 0 | 0 | 0 |  | 0 | 1.4447 | 0.11448 | 1478.98 | 83.1 | 16.68 | 26.427 | 4.014 | 0 | 158.68 | 80.43 | 0 | 158.68 | 0 | 9999990009 | 0 | чел.-ч. | 12.62
81 | 61053765 | 61053986 | 60230707 | 1 | 1 | 1079 | 2 | 2.1-4-31 | ТСН-2001.2. Доп. 68. п.1-4-31 (042903) | Лебедки электрические, тяговое усилие до 14,71 кН (1,5 тс) | 1368 | 1011 | маш.-ч | маш.-ч | 1 | 0 | 1976634375 | 0.531 | 0 | 23.91 | 0 | 0 | 0 | 2.27 | 0 | 0 | 1 | 9.87 | 55.67 | 1 | 2 | 0 | 1 | 1 | 0 | 0 | 1.77 | *0,3 | 0 | 2 | 61053989 | 1 | 0 | 146 | 0 | 0 | 0 | 0 | 0 | 0 | 0 | 0 | 0 | 0 | 0 | 0 | 0 | 0 | 0 | 0 | 0 | 0 | 0 | 0 | 0 | 0 |  | 0 | 0 | 0.19116 | 23.91 | 2.27 | 9.87 | 1.206 | 0 | 0 | 4.28 | 0 | 0 | 4.28 | 0 |  | 0 |  | 0
81 | 61053765 | 61053986 | 60230717 | 1 | 1 | 1079 | 2 | 2.1-4-45 | ТСН-2001.2. Доп. 68. п.1-4-45 (043403) | Домкраты гидравлические, грузоподъемность до 100 т | 1368 | 1011 | маш.-ч | маш.-ч | 1 | 0 | -393454116 | 0.531 | 0 | 7.04 | 0 | 0 | 0 | 0.73 | 0 | 0 | 1 | 9.04 | 55.67 | 1 | 2 | 0 | 1 | 1 | 0 | 0 | 1.77 | *0,3 | 0 | 2 | 61053990 | 1 | 0 | 147 | 0 | 0 | 0 | 0 | 0 | 0 | 0 | 0 | 0 | 0 | 0 | 0 | 0 | 0 | 0 | 0 | 0 | 0 | 0 | 0 | 0 | 0 |  | 0 | 0 | 0.19116 | 7.04 | 0.73 | 9.04 | 0.387 | 0 | 0 | 1.26 | 0 | 0 | 1.26 | 0 |  | 0 |  | 0
81 | 61053765 | 61053986 | 60199688 | 1 | 1 | 1079 | 3 | 1.1-1-491 | ТСН-2001.1 Доп. 79, Р. 1, о. 1, поз. 491 | Лак битумный, типа БТ-123 | 1348 | 1009 | т | т | 1000 | 0 | -417466833 | 0 | 42866.71 | 0 | 0 | 0 | 11233.62 | 0 | 0 | 0 | 3.53 | 1 | 1 | 1 | 2 | 0 | 1 | 1 | 0 | 0 | 6e-05 | *0 | 0 | 2 | 61053991 | 1 | 0 | 148 | 0 | 0 | 0 | 0 | 0 | 0 | 0 | 0 | 0 | 0 | 0 | 0 | 0 | 0 | 0 | 0 | 0 | 0 | 0 | 0 | 0 | 0 |  | 0 | 0 | 0 | 42866.71 | 11233.62 | 3.53 | 0 | 0 | 0 | 0 | 0 | 0 | 0 | 0 |  | 0 |  | 0
81 | 61053765 | 61053986 | 60206199 | 1 | 1 | 1079 | 3 | 1.1-1-8031 | ТСН-2001.1 Доп. 66, Р. 1, о. 1, поз. 8031 | Роль свинцовая, марка С1, толщина от 1 до 1,5 мм | 1346 | 1009 | кг | кг | 1 | 0 | 354191932 | 0 | 211.96 | 0 | 0 | 0 | 25.8 | 0 | 0 | 0 | 7.6 | 1 | 1 | 1 | 2 | 0 | 1 | 1 | 0 | 0 | 0.8 | *0 | 0 | 2 | 61053992 | 1 | 0 | 149 | 0 | 0 | 0 | 0 | 0 | 0 | 0 | 0 | 0 | 0 | 0 | 0 | 0 | 0 | 0 | 0 | 0 | 0 | 0 | 0 | 0 | 0 |  | 0 | 0 | 0 | 211.96 | 25.8 | 7.6 | 0 | 0 | 0 | 0 | 0 | 0 | 0 | 0 |  | 0 |  | 0
81 | 61053765 | 61053986 | 60199967 | 1 | 1 | 1079 | 3 | 1.1-1-944 | ТСН-2001.1 Доп. 79, Р. 1, о. 1, поз. 944 | Припой оловянно-свинцовый, в прутках, диаметр 8 мм, типа ПОС-30 | 1348 | 1009 | т | т | 1000 | 0 | -1692853405 | 0 | 1617801.42 | 0 | 0 | 0 | 60960.43 | 0 | 0 | 0 | 24.55 | 1 | 1 | 1 | 2 | 0 | 1 | 1 | 0 | 0 | 0.0005 | *0 | 0 | 2 | 61053993 | 1 | 0 | 150 | 0 | 0 | 0 | 0 | 0 | 0 | 0 | 0 | 0 | 0 | 0 | 0 | 0 | 0 | 0 | 0 | 0 | 0 | 0 | 0 | 0 | 0 |  | 0 | 0 | 0 | 1617801.42 | 60960.43 | 24.55 | 0 | 0 | 0 | 0 | 0 | 0 | 0 | 0 |  | 0 |  | 0
81 | 61053765 | 61053986 | 60199990 | 1 | 1 | 1079 | 3 | 1.1-1-967 | ТСН-2001.1 Доп. 79, Р. 1, о. 1, поз. 967 | Проволока стальная низкоуглеродистая общего назначения оцинкованная, диаметр от 1,6 до 3,0 мм | 1348 | 1009 | т | т | 1000 | 0 | 1500357424 | 0 | 81368.43 | 0 | 0 | 0 | 7973.67 | 0 | 0 | 0 | 9.44 | 1 | 1 | 1 | 2 | 0 | 1 | 1 | 0 | 0 | 4e-05 | *0 | 0 | 2 | 61053994 | 1 | 0 | 151 | 0 | 0 | 0 | 0 | 0 | 0 | 0 | 0 | 0 | 0 | 0 | 0 | 0 | 0 | 0 | 0 | 0 | 0 | 0 | 0 | 0 | 0 |  | 0 | 0 | 0 | 81368.43 | 7973.67 | 9.44 | 0 | 0 | 0 | 0 | 0 | 0 | 0 | 0 |  | 0 |  | 0
81 | 61053765 | 61053986 | 60223383 | 1 | 1 | 1079 | 3 | 1.21-5-1180 | ТСН-2001.1 Доп. 79, Р. 21, о. 5, поз. 1180 | Бирка маркировочная для кабелей и проводов, типа У134 У3,5 | 1356 | 1010 | 1000 шт. | 1000 шт. | 1000 | 0 | -1015285283 | 0 | 1651.43 | 0 | 0 | 0 | 226.66 | 0 | 0 | 0 | 6.74 | 1 | 1 | 1 | 2 | 0 | 1 | 1 | 0 | 0 | 0.004 | *0 | 0 | 2 | 61053995 | 1 | 0 | 152 | 0 | 0 | 0 | 0 | 0 | 0 | 0 | 0 | 0 | 0 | 0 | 0 | 0 | 0 | 0 | 0 | 0 | 0 | 0 | 0 | 0 | 0 |  | 0 | 0 | 0 | 1651.43 | 226.66 | 6.74 | 0 | 0 | 0 | 0 | 0 | 0 | 0 | 0 |  | 0 |  | 0
81 | 61053765 | 61053986 | 60223044 | 1 | 1 | 1079 | 3 | 1.21-5-798 | ТСН-2001.1 Доп. 67, Р. 21, о. 5, поз. 798 | Лента монтажная, типа ЛМ-5 | 1301 | 1003 | м | м | 1 | 0 | -1671344812 | 0 | 5.1 | 0 | 0 | 0 | 0.7 | 0 | 0 | 0 | 6.74 | 1 | 1 | 1 | 2 | 0 | 1 | 1 | 0 | 0 | 0.96 | *0 | 0 | 2 | 61053996 | 1 | 0 | 153 | 0 | 0 | 0 | 0 | 0 | 0 | 0 | 0 | 0 | 0 | 0 | 0 | 0 | 0 | 0 | 0 | 0 | 0 | 0 | 0 | 0 | 0 |  | 0 | 0 | 0 | 5.1 | 0.7 | 6.74 | 0 | 0 | 0 | 0 | 0 | 0 | 0 | 0 |  | 0 |  | 0
81 | 61053765 | 61053986 | 60223046 | 1 | 1 | 1079 | 3 | 1.21-5-800 | ТСН-2001.1 Доп. 67, Р. 21, о. 5, поз. 800 | Кнопка для ленты ЛМ, типа 3,5 | 1356 | 1010 | 1000 шт. | 1000 шт. | 1000 | 0 | -1164809856 | 0 | 229.8 | 0 | 0 | 0 | 6.44 | 0 | 0 | 0 | 33.01 | 1 | 1 | 1 | 2 | 0 | 1 | 1 | 0 | 0 | 0.00832 | *0 | 0 | 2 | 61053997 | 1 | 0 | 154 | 0 | 0 | 0 | 0 | 0 | 0 | 0 | 0 | 0 | 0 | 0 | 0 | 0 | 0 | 0 | 0 | 0 | 0 | 0 | 0 | 0 | 0 |  | 0 | 0 | 0 | 229.8 | 6.44 | 33.01 | 0 | 0 | 0 | 0 | 0 | 0 | 0 | 0 |  | 0 |  | 0

## EtalonRes
28 | 61054085 | 61054084 | 60134058 | 1079 | 1 | 1079 | 1 | 9999990008 |  | Трудозатраты рабочих | 1191 | 1013 | чел.-ч. | чел.-ч. | 1 | 2.28 | 0 | 0 | 0 | 0 | 0 | 1 | 1 | *1,1 | 2.508 | 2 | 61054085 | 1 | 0 | 0 | 0 | 0 | 0 | 0 | 0 | 0
28 | 61054086 | 61054084 | 60230557 | 1 | 1 | 1079 | 2 | 2.1-1-17 | ТСН-2001.2. Доп. 1-42, п. 1-1-17 (010213) | Экскаваторы на гусеничном ходу тросовые, объем ковша до 1,0 м3 | 1368 | 1011 | маш.-ч | маш.-ч | 1 | 0.6 | 0 | 168.62 | 47.31 | 0 | 0 | 1 | 0 | *1,1 | 0.66 | 2 | 61054086 | 2 | 0 | 0 | 0 | 0 | 0 | 0 | 0 | 0
28 | 61054087 | 61054084 | 60230568 | 1 | 1 | 1079 | 2 | 2.1-1-43 | ТСН-2001.2. Доп. 68. п.1-1-43 (012102) | Бульдозеры гусеничные, мощность до 59 кВт (80 л.с.) | 1368 | 1011 | маш.-ч | маш.-ч | 1 | 0.02 | 0 | 145.59 | 14.54 | 0 | 0 | 1 | 0 | *1,1 | 0.022 | 2 | 61054087 | 3 | 0 | 0 | 0 | 0 | 0 | 0 | 0 | 0
28 | 61054088 | 61054084 | 60139268 | 1079 | 1 | 1079 | 3 | 9999990001 |  | Масса мусора | 1348 | 1009 | т | т | 1000 | 0.242 | 0 | 0 | 0 | 0 | 0 | 1 | 0 | *1 | 0.242 | 2 | 61054088 | 4 | 0 | 0 | 0 | 0 | 0 | 0 | 0 | 0
29 | 61054090 | 61054089 | 60134058 | 1079 | 1 | 1079 | 1 | 9999990008 |  | Трудозатраты рабочих | 1191 | 1013 | чел.-ч. | чел.-ч. | 1 | 10.49 | 0 | 0 | 0 | 0 | 0 | 1 | 1 | *1,1 | 11.539 | 2 | 61054090 | 5 | 0 | 0 | 0 | 0 | 0 | 0 | 0 | 0
29 | 61054091 | 61054089 | 60139268 | 1079 | 1 | 1079 | 3 | 9999990001 |  | Масса мусора | 1348 | 1009 | т | т | 1000 | 0.52 | 0 | 0 | 0 | 0 | 0 | 1 | 0 | *1 | 0.52 | 2 | 61054091 | 6 | 0 | 0 | 0 | 0 | 0 | 0 | 0 | 0
30 | 61054093 | 61054092 | 60134058 | 1079 | 1 | 1079 | 1 | 9999990008 |  | Трудозатраты рабочих | 1191 | 1013 | чел.-ч. | чел.-ч. | 1 | 1.95 | 0 | 0 | 0 | 0 | 0 | 1 | 1 | *1,1 | 2.145 | 2 | 61054093 | 7 | 0 | 0 | 0 | 0 | 0 | 0 | 0 | 0
30 | 61054095 | 61054092 | 60230980 | 1 | 1 | 1079 | 2 | 2.1-10-1 | ТСН-2001.2. Доп. 68. п.1-10-1 (100101) | Компрессоры передвижные с двигателем внутреннего сгорания, давление до 7 ат, производительность до 5 м3/мин | 1368 | 1011 | маш.-ч | маш.-ч | 1 | 0.06 | 0 | 41.45 | 12.62 | 0 | 0 | 1 | 0 | *1,1 | 0.066 | 2 | 61054095 | 8 | 0 | 0 | 0 | 0 | 0 | 0 | 0 | 0
30 | 61054094 | 61054092 | 60230549 | 1 | 1 | 1079 | 2 | 2.1-1-4 | ТСН-2001.2. Доп. 68. п.1-1-4 (010105) | Экскаваторы на гусеничном ходу гидравлические, объем ковша до 0,5 м3 | 1368 | 1011 | маш.-ч | маш.-ч | 1 | 0.09 | 0 | 207.85 | 16.93 | 0 | 0 | 1 | 0 | *1,1 | 0.099 | 2 | 61054094 | 9 | 0 | 0 | 0 | 0 | 0 | 0 | 0 | 0
30 | 61054096 | 61054092 | 60231476 | 1 | 1 | 1079 | 2 | 2.1-30-54 | ТСН-2001.2. Доп. 68. п.1-30-54 (308901) | Молотки отбойные пневматические | 1368 | 1011 | маш.-ч | маш.-ч | 1 | 0.06 | 0 | 0.5 | 0 | 0 | 0 | 1 | 0 | *1,1 | 0.066 | 2 | 61054096 | 10 | 0 | 0 | 0 | 0 | 0 | 0 | 0 | 0
30 | 61054097 | 61054092 | 60139268 | 1079 | 1 | 1079 | 3 | 9999990001 |  | Масса мусора | 1348 | 1009 | т | т | 1000 | 0.6 | 0 | 0 | 0 | 0 | 0 | 1 | 0 | *1 | 0.6 | 2 | 61054097 | 11 | 0 | 0 | 0 | 0 | 0 | 0 | 0 | 0
31 | 61054099 | 61054098 | 60134058 | 1079 | 1 | 1079 | 1 | 9999990008 |  | Трудозатраты рабочих | 1191 | 1013 | чел.-ч. | чел.-ч. | 1 | 13.32 | 0 | 0 | 0 | 0 | 0 | 1 | 1 | *1,1 | 14.652 | 2 | 61054099 | 12 | 0 | 0 | 0 | 0 | 0 | 0 | 0 | 0
31 | 61054100 | 61054098 | 60134054 | 1079 | 1 | 1079 | 2 | 9999990007 |  | Стоимость прочих машин (ЭСН) | 1344 | 1008 | руб. | руб. | 1 | 323.45 | 0 | 1 | 0 | 0 | 0 | 1 | 0 | *1,1 | 355.795 | 2 | 61054100 | 13 | 0 | 0 | 0 | 0 | 0 | 0 | 0 | 0
31 | 61054101 | 61054098 | 60139268 | 1079 | 1 | 1079 | 3 | 9999990001 |  | Масса мусора | 1348 | 1009 | т | т | 1000 | 2.5 | 0 | 0 | 0 | 0 | 0 | 1 | 0 | *1 | 2.5 | 2 | 61054101 | 14 | 0 | 0 | 0 | 0 | 0 | 0 | 0 | 0
32 | 61054104 | 61054103 | 60134058 | 1079 | 1 | 1079 | 1 | 9999990008 |  | Трудозатраты рабочих | 1191 | 1013 | чел.-ч. | чел.-ч. | 1 | 82.1 | 0 | 0 | 0 | 0 | 0 | 1 | 1 | *1,1)*0,6 | 54.186 | 2 | 61054104 | 15 | 0 | 0 | 0 | 0 | 0 | 0 | 0 | 0
32 | 61054105 | 61054103 | 60231088 | 1 | 1 | 1079 | 2 | 2.1-13-16 | ТСН-2001.2. Доп. 68. п.1-13-16 (136301) | Аппараты для газовой сварки и резки (комплект оборудования) | 1368 | 1011 | маш.-ч | маш.-ч | 1 | 0.7 | 0 | 0.28 | 0 | 0 | 0 | 1 | 0 | *1,1)*0,6 | 0.462 | 2 | 61054105 | 16 | 0 | 0 | 0 | 0 | 0 | 0 | 0 | 0
32 | 61054106 | 61054103 | 60231090 | 1 | 1 | 1079 | 2 | 2.1-13-21 | ТСН-2001.2. Доп. 68. п.1-13-21 (138501) | Печи электрические для сушки сварочных материалов | 1368 | 1011 | маш.-ч | маш.-ч | 1 | 0.06 | 0 | 1.29 | 0 | 0 | 0 | 1 | 0 | *1,1)*0,6 | 0.0396 | 2 | 61054106 | 17 | 0 | 0 | 0 | 0 | 0 | 0 | 0 | 0
32 | 61054107 | 61054103 | 60231385 | 1 | 1 | 1079 | 2 | 2.1-18-7 | ТСН-2001.2. Доп. 68. п.1-18-7 (183001) | Автомобили грузовые бортовые, грузоподъемность до 5 т | 1368 | 1011 | маш.-ч | маш.-ч | 1 | 0.73 | 0 | 83.1 | 12.62 | 0 | 0 | 1 | 0 | *1,1)*0,6 | 0.4818 | 2 | 61054107 | 18 | 0 | 0 | 0 | 0 | 0 | 0 | 0 | 0
32 | 61054109 | 61054103 | 60231452 | 1 | 1 | 1079 | 2 | 2.1-30-19 | ТСН-2001.2. Доп. 68. п.1-30-19 (305001) | Машины шлифовальные электрические, мощность до 1700 Вт | 1368 | 1011 | маш.-ч | маш.-ч | 1 | 0.2 | 0 | 0.42 | 0 | 0 | 0 | 1 | 0 | *1,1)*0,6 | 0.132 | 2 | 61054109 | 19 | 0 | 0 | 0 | 0 | 0 | 0 | 0 | 0
32 | 61054110 | 61054103 | 60231472 | 1 | 1 | 1079 | 2 | 2.1-30-46 | ТСН-2001.2. Доп. 1-42, п. 1-30-46 (308001) | Преобразователи частоты тока до 500 А | 1368 | 1011 | маш.-ч | маш.-ч | 1 | 0.76 | 0 | 2.58 | 0.04 | 0 | 0 | 1 | 0 | *1,1)*0,6 | 0.5016 | 2 | 61054110 | 20 | 0 | 0 | 0 | 0 | 0 | 0 | 0 | 0
32 | 61054108 | 61054103 | 60230624 | 1 | 1 | 1079 | 2 | 2.1-3-38 | ТСН-2001.2. Доп. 68. п.1-3-38 (032009) | Краны на автомобильном ходу, грузоподъемность до 16 т | 1368 | 1011 | маш.-ч | маш.-ч | 1 | 0.49 | 0 | 179.17 | 16.93 | 0 | 0 | 1 | 0 | *1,1)*0,6 | 0.3234 | 2 | 61054108 | 21 | 0 | 0 | 0 | 0 | 0 | 0 | 0 | 0
32 | 61054111 | 61054103 | 60200475 | 1 | 1 | 1079 | 3 | 1.1-1-1566 | ТСН-2001.1 Доп. 79, Р. 1, о. 1, поз. 1566 | Электроды, типа Э-42, Э-46, Э-50, диаметр от 4 до 6 мм | 1348 | 1009 | т | т | 1000 | 0.0007 | 7185.82 | 0 | 0 | 0 | 0 | 1 | 0 | *1)*0,6 | 0.00042 | 2 | 61054111 | 22 | 0 | 0 | 0 | 0 | 0 | 0 | 0 | 0
32 | 61054112 | 61054103 | 60200505 | 1 | 1 | 1079 | 3 | 1.1-1-1602 | ТСН-2001.1 Доп. 67, Р. 1, о. 1, поз. 1602 | Круг (диск) шлифовальный, размер 230х3х22 мм | 1354 | 1010 | шт. | шт. | 1 | 0.08 | 13.76 | 0 | 0 | 0 | 0 | 1 | 0 | *1)*0,6 | 0.048 | 2 | 61054112 | 23 | 0 | 0 | 0 | 0 | 0 | 0 | 0 | 0
32 | 61054113 | 61054103 | 60199454 | 1 | 1 | 1079 | 3 | 1.1-1-165 | ТСН-2001.1 Доп. 79, Р. 1, о. 1, поз. 165 | Грунтовка глифталевая, типа ГФ-021 | 1348 | 1009 | т | т | 1000 | 0.00031 | 18653.07 | 0 | 0 | 0 | 0 | 1 | 0 | *1)*0,6 | 0.000186 | 2 | 61054113 | 24 | 0 | 0 | 0 | 0 | 0 | 0 | 0 | 0
32 | 61054114 | 61054103 | 60201236 | 1 | 1 | 1079 | 3 | 1.1-1-2613 | ТСН-2001.1 Доп. 79, Р. 1, о. 1, поз. 2613 | Пропан-бутан, сжиженный газ | 1346 | 1009 | кг | кг | 1 | 0.15 | 6.25 | 0 | 0 | 0 | 0 | 1 | 0 | *1)*0,6 | 0.09 | 2 | 61054114 | 25 | 0 | 0 | 0 | 0 | 0 | 0 | 0 | 0
32 | 61054115 | 61054103 | 60199558 | 1 | 1 | 1079 | 3 | 1.1-1-312 | ТСН-2001.1 Доп. 67, Р. 1, о. 1, поз. 312 | Канат пеньковый, смоляной | 1346 | 1009 | кг | кг | 1 | 0.1 | 29.89 | 0 | 0 | 0 | 0 | 1 | 0 | *1)*0,6 | 0.06 | 2 | 61054115 | 26 | 0 | 0 | 0 | 0 | 0 | 0 | 0 | 0
32 | 61054116 | 61054103 | 60199581 | 1 | 1 | 1079 | 3 | 1.1-1-338 | ТСН-2001.1 Доп. 79, Р. 1, о. 1, поз. 338 | Проволока (катанка) стальная общего назначения, из стали углеродистой обыкновенного качества, кипящей и полуспокойной, диаметр от 5,5 до 6,5 мм | 1348 | 1009 | т | т | 1000 | 3e-05 | 4341.07 | 0 | 0 | 0 | 0 | 1 | 0 | *1)*0,6 | 1.8e-05 | 2 | 61054116 | 27 | 0 | 0 | 0 | 0 | 0 | 0 | 0 | 0
32 | 61054117 | 61054103 | 60201883 | 1 | 1 | 1079 | 3 | 1.1-1-3593 | ТСН-2001.1 Доп. 79, Р. 1, о. 1, поз. 3593 | Канат (трос) стальной, оцинкованный, двойной свивки, с органическим сердечником, конструкции 6х19(1+6+12)+1, типа ТК, диаметр 5,5 мм | 1302 | 1003 | 10 м | 10 м | 10 | 0.0187 | 44 | 0 | 0 | 0 | 0 | 1 | 0 | *1)*0,6 | 0.01122 | 2 | 61054117 | 28 | 0 | 0 | 0 | 0 | 0 | 0 | 0 | 0
32 | 61054118 | 61054103 | 60199609 | 1 | 1 | 1079 | 3 | 1.1-1-376 | ТСН-2001.1 Доп. 79, Р. 1, о. 1, поз. 376 | Кислород технический, газообразный | 1339 | 1007 | м3 | м3 | 1 | 0.5 | 5.82 | 0 | 0 | 0 | 0 | 1 | 0 | *1)*0,6 | 0.3 | 2 | 61054118 | 29 | 0 | 0 | 0 | 0 | 0 | 0 | 0 | 0
32 | 61054119 | 61054103 | 60204685 | 1 | 1 | 1079 | 3 | 1.1-1-6516 | ТСН-2001.1 Доп. 79, Р. 1, о. 1, поз. 6516 | Швеллер из стали углеродистой обыкновенного качества, (спокойной, полуспокойной), с параллельными гранями полок № 40 | 1348 | 1009 | т | т | 1000 | 0.00194 | 13451.64 | 0 | 0 | 0 | 0 | 1 | 0 | *1)*0,6 | 0.001164 | 2 | 61054119 | 30 | 0 | 0 | 0 | 0 | 0 | 0 | 0 | 0
32 | 61054120 | 61054103 | 60200006 | 1 | 1 | 1079 | 3 | 1.1-1-995 | ТСН-2001.1 Доп. 79, Р. 1, о. 1, поз. 995 | Растворитель типа Р-4 | 1348 | 1009 | т | т | 1000 | 0.0006 | 8582.42 | 0 | 0 | 0 | 0 | 1 | 0 | *1)*0,6 | 0.00036 | 2 | 61054120 | 31 | 0 | 0 | 0 | 0 | 0 | 0 | 0 | 0
32 | 61054121 | 61054103 | 60164138 | 1079 | 1 | 1079 | 3 | 5291000000 |  | Стальные конструкции дверей, люков и лазов (529623) | 1348 | 1009 | т | т | 1000 | 1 | 0 | 0 | 0 | 0 | 0 | 0 | 0 | *1)*0,6 | 0.6 | 3 | -1 |  | 0 | 0 | 0 | 0 | 0 | 0 | 0 | 0
33 | 61054124 | 61054123 | 60134056 | 1079 | 1 | 1079 | 1 | 9999990009 |  | Трудозатраты машинистов | 1191 | 1013 | чел.-ч. | чел.-ч. | 1 | 18.62 | 0 | 0 | 0 | 1 | 0 | 1 | 2 |  | 18.62 | 2 | 61054124 | 32 | 0 | 0 | 0 | 0 | 0 | 0 | 0 | 0
34 | 61054126 | 61054125 | 60134054 | 1079 | 1 | 1079 | 2 | 9999990007 |  | Стоимость прочих машин (ЭСН) | 1344 | 1008 | руб. | руб. | 1 | 8.86 | 0 | 1 | 0 | 0 | 0 | 1 | 0 |  | 8.86 | 2 | 61054126 | 33 | 0 | 0 | 0 | 0 | 0 | 0 | 0 | 0
70 | 61053829 | 61053828 | 60134058 | 1079 | 1 | 1079 | 1 | 9999990008 |  | Трудозатраты рабочих | 1191 | 1013 | чел.-ч. | чел.-ч. | 1 | 27.6 | 0 | 0 | 0 | 0 | 0 | 1 | 1 | *0,4 | 11.04 | 2 | 61053829 | 34 | 0 | 0 | 0 | 0 | 0 | 0 | 0 | 0
70 | 61053830 | 61053828 | 60231385 | 1 | 1 | 1079 | 2 | 2.1-18-7 | ТСН-2001.2. Доп. 68. п.1-18-7 (183001) | Автомобили грузовые бортовые, грузоподъемность до 5 т | 1368 | 1011 | маш.-ч | маш.-ч | 1 | 3.64 | 0 | 83.1 | 12.62 | 0 | 0 | 1 | 0 | *0,4 | 1.456 | 2 | 61053830 | 35 | 0 | 0 | 0 | 0 | 0 | 0 | 0 | 0
70 | 61053831 | 61053828 | 60200036 | 1 | 1 | 1079 | 3 | 1.1-1-1033 | ТСН-2001.1 Доп. 79, Р. 1, о. 1, поз. 1033 | Скобы строительные | 1348 | 1009 | т | т | 1000 | 0.0105 | 9077.39 | 0 | 0 | 0 | 0 | 1 | 0 | *0 | 0 | 2 | 61053831 | 36 | 0 | 0 | 0 | 0 | 0 | 0 | 0 | 0
70 | 61053832 | 61053828 | 60199985 | 1 | 1 | 1079 | 3 | 1.1-1-962 | ТСН-2001.1 Доп. 79, Р. 1, о. 1, поз. 962 | Проволока стальная низкоуглеродистая общего назначения, диаметр 1,1 мм | 1348 | 1009 | т | т | 1000 | 0.01 | 9238.13 | 0 | 0 | 0 | 0 | 1 | 0 | *0 | 0 | 2 | 61053832 | 37 | 0 | 0 | 0 | 0 | 0 | 0 | 0 | 0
70 | 61053833 | 61053828 | 60219259 | 1 | 1 | 1079 | 3 | 1.16-2-62 | ТСН-2001.1 Доп. 79, Р. 16, о. 2, поз. 62 | Шпалы из древесины хвойных пород пропитанные, длина 1500 мм, тип II, для узкой колеи | 1354 | 1010 | шт. | шт. | 1 | 3 | 167.07 | 0 | 0 | 0 | 0 | 1 | 0 | *0 | 0 | 2 | 61053833 | 38 | 0 | 0 | 0 | 0 | 0 | 0 | 0 | 0
70 | 61053834 | 61053828 | 60223383 | 1 | 1 | 1079 | 3 | 1.21-5-1180 | ТСН-2001.1 Доп. 79, Р. 21, о. 5, поз. 1180 | Бирка маркировочная для кабелей и проводов, типа У134 У3,5 | 1356 | 1010 | 1000 шт. | 1000 шт. | 1000 | 0.003 | 226.66 | 0 | 0 | 0 | 0 | 1 | 0 | *0 | 0 | 2 | 61053834 | 39 | 0 | 0 | 0 | 0 | 0 | 0 | 0 | 0
70 | 61053835 | 61053828 | 60146219 | 1079 | 1 | 1079 | 3 | 3411000000 |  | Трансформаторы силовые, автотрансформаторы или масляные реакторы массой до 20 т | 1354 | 1010 | шт. | шт. | 1 | 1 | 0 | 0 | 0 | 0 | 0 | 0 | 0 | *0 | 0 | 3 | -1 |  | 0 | 0 | 0 | 0 | 0 | 0 | 0 | 0
70 | 61053836 | 61053828 | 60148593 | 1079 | 1 | 1079 | 3 | 3449800000 |  | Наконечники кабельные | 1354 | 1010 | шт. | шт. | 1 | 3 | 0 | 0 | 0 | 0 | 0 | 0 | 0 | *0 | 0 | 3 | -1 |  | 0 | 0 | 0 | 0 | 0 | 0 | 0 | 0
71 | 61053840 | 61053839 | 60134058 | 1079 | 1 | 1079 | 1 | 9999990008 |  | Трудозатраты рабочих | 1191 | 1013 | чел.-ч. | чел.-ч. | 1 | 50.5 | 0 | 0 | 0 | 0 | 0 | 1 | 1 | *0,3 | 15.15 | 2 | 61053840 | 40 | 0 | 0 | 0 | 0 | 0 | 0 | 0 | 0
71 | 61053841 | 61053839 | 60231092 | 1 | 1 | 1079 | 2 | 2.1-13-24 | ТСН-2001.2. Доп. 68. п.1-13-24 (139501) | Инверторы для полуавтоматической сварки, сварочный ток до 500 А | 1368 | 1011 | маш.-ч | маш.-ч | 1 | 6.25 | 0 | 6.46 | 0 | 0 | 0 | 1 | 0 | *0,3 | 1.875 | 2 | 61053841 | 41 | 0 | 0 | 0 | 0 | 0 | 0 | 0 | 0
71 | 61053842 | 61053839 | 60231385 | 1 | 1 | 1079 | 2 | 2.1-18-7 | ТСН-2001.2. Доп. 68. п.1-18-7 (183001) | Автомобили грузовые бортовые, грузоподъемность до 5 т | 1368 | 1011 | маш.-ч | маш.-ч | 1 | 0.2 | 0 | 83.1 | 12.62 | 0 | 0 | 1 | 0 | *0,3 | 0.06 | 2 | 61053842 | 42 | 0 | 0 | 0 | 0 | 0 | 0 | 0 | 0
71 | 61053843 | 61053839 | 60231473 | 1 | 1 | 1079 | 2 | 2.1-30-51 | ТСН-2001.2. Доп. 68. п.1-30-51 (308601) | Установки электрогидравлические для выпрямления труб из термопластов диаметром 63-160 мм | 1368 | 1011 | маш.-ч | маш.-ч | 1 | 5.93 | 0 | 22.01 | 11.18 | 0 | 0 | 1 | 0 | *0,3 | 1.779 | 2 | 61053843 | 43 | 0 | 0 | 0 | 0 | 0 | 0 | 0 | 0
71 | 61053844 | 61053839 | 60200485 | 1 | 1 | 1079 | 3 | 1.1-1-1577 | ТСН-2001.1 Доп. 79, Р. 1, о. 1, поз. 1577 | Эмаль пентафталевая, цветная, типа ПФ-115 | 1346 | 1009 | кг | кг | 1 | 1.36 | 29.89 | 0 | 0 | 0 | 0 | 1 | 0 | *0 | 0 | 2 | 61053844 | 44 | 0 | 0 | 0 | 0 | 0 | 0 | 0 | 0
71 | 61053845 | 61053839 | 60200551 | 1 | 1 | 1079 | 3 | 1.1-1-1665 | ТСН-2001.1 Доп. 79, Р. 1, о. 1, поз. 1665 | Аргон газообразный | 1339 | 1007 | м3 | м3 | 1 | 0.44 | 23.34 | 0 | 0 | 0 | 0 | 1 | 0 | *0 | 0 | 2 | 61053845 | 45 | 0 | 0 | 0 | 0 | 0 | 0 | 0 | 0
71 | 61053846 | 61053839 | 60200555 | 1 | 1 | 1079 | 3 | 1.1-1-1669 | ТСН-2001.1 Доп. 79, Р. 1, о. 1, поз. 1669 | Электроды, типа Э-42А, диаметр от 4 до 6 мм | 1348 | 1009 | т | т | 1000 | 3e-05 | 8590.86 | 0 | 0 | 0 | 0 | 1 | 0 | *0 | 0 | 2 | 61053846 | 46 | 0 | 0 | 0 | 0 | 0 | 0 | 0 | 0
71 | 61053847 | 61053839 | 60202387 | 1 | 1 | 1079 | 3 | 1.1-1-4203 | ТСН-2001.1 Доп. 79, Р. 1, о. 1, поз. 4203 | Проволока из алюминия марки АД1, диаметр от 1,5 до 3,0 мм | 1348 | 1009 | т | т | 1000 | 0.00013 | 38010.96 | 0 | 0 | 0 | 0 | 1 | 0 | *0 | 0 | 2 | 61053847 | 47 | 0 | 0 | 0 | 0 | 0 | 0 | 0 | 0
71 | 61053848 | 61053839 | 60206437 | 1 | 1 | 1079 | 3 | 1.1-2-49 | ТСН-2001.1 Доп. 79, Р. 1, о. 2, поз. 49 | Пруток медный, круглый | 1346 | 1009 | кг | кг | 1 | 0.18 | 73.33 | 0 | 0 | 0 | 0 | 1 | 0 | *0 | 0 | 2 | 61053848 | 48 | 0 | 0 | 0 | 0 | 0 | 0 | 0 | 0
71 | 61053849 | 61053839 | 60139087 | 1079 | 1 | 1079 | 3 | 1811210000 |  | Шины медные или алюминиевые прямоугольного сечения (1844200000) | 1348 | 1009 | т | т | 1000 | 0 | 0 | 0 | 0 | 0 | 0 | 0 | 0 | *0 | 0 | 3 | -1 |  | 0 | 0 | 0 | 0 | 0 | 0 | 0 | 0
72 | 61053871 | 61053851 | 60134058 | 1079 | 1 | 1079 | 1 | 9999990008 |  | Трудозатраты рабочих | 1191 | 1013 | чел.-ч. | чел.-ч. | 1 | 28.8 | 0 | 0 | 0 | 0 | 0 | 1 | 1 | *0,4 | 11.52 | 2 | 61053871 | 49 | 0 | 0 | 0 | 0 | 0 | 0 | 0 | 0
72 | 61053872 | 61053851 | 60231086 | 1 | 1 | 1079 | 2 | 2.1-13-14 | ТСН-2001.2. Доп. 68. п.1-13-14 (136001) | Аппараты сварочные постоянного тока (выпрямители) для ручной дуговой сварки, сварочный ток до 500 А | 1368 | 1011 | маш.-ч | маш.-ч | 1 | 0.17 | 0 | 7.11 | 0 | 0 | 0 | 1 | 0 | *0,4 | 0.068 | 2 | 61053872 | 50 | 0 | 0 | 0 | 0 | 0 | 0 | 0 | 0
72 | 61053873 | 61053851 | 60231385 | 1 | 1 | 1079 | 2 | 2.1-18-7 | ТСН-2001.2. Доп. 68. п.1-18-7 (183001) | Автомобили грузовые бортовые, грузоподъемность до 5 т | 1368 | 1011 | маш.-ч | маш.-ч | 1 | 2.93 | 0 | 83.1 | 12.62 | 0 | 0 | 1 | 0 | *0,4 | 1.172 | 2 | 61053873 | 51 | 0 | 0 | 0 | 0 | 0 | 0 | 0 | 0
72 | 61053874 | 61053851 | 60230712 | 1 | 1 | 1079 | 2 | 2.1-4-37 | ТСН-2001.2. Доп. 68. п.1-4-37 (042909) | Лебедки электрические, тяговое усилие до 156,96 кН (16 тc) | 1368 | 1011 | маш.-ч | маш.-ч | 1 | 15.5 | 0 | 31.15 | 10.22 | 0 | 0 | 1 | 0 | *0,4 | 6.2 | 2 | 61053874 | 52 | 0 | 0 | 0 | 0 | 0 | 0 | 0 | 0
72 | 61053875 | 61053851 | 60200057 | 1 | 1 | 1079 | 3 | 1.1-1-1063 | ТСН-2001.1 Доп. 79, Р. 1, о. 1, поз. 1063 | Спирт этиловый ректификат | 1346 | 1009 | кг | кг | 1 | 2.4 | 26.88 | 0 | 0 | 0 | 0 | 1 | 0 | *0 | 0 | 2 | 61053875 | 53 | 0 | 0 | 0 | 0 | 0 | 0 | 0 | 0
72 | 61053876 | 61053851 | 60200082 | 1 | 1 | 1079 | 3 | 1.1-1-1092 | ТСН-2001.1 Доп. 79, Р. 1, о. 1, поз. 1092 | Полоса из стали углеродистой обыкновенного качества, спокойной | 1348 | 1009 | т | т | 1000 | 0.001 | 7246.05 | 0 | 0 | 0 | 0 | 1 | 0 | *0 | 0 | 2 | 61053876 | 54 | 0 | 0 | 0 | 0 | 0 | 0 | 0 | 0
72 | 61053877 | 61053851 | 60200485 | 1 | 1 | 1079 | 3 | 1.1-1-1577 | ТСН-2001.1 Доп. 79, Р. 1, о. 1, поз. 1577 | Эмаль пентафталевая, цветная, типа ПФ-115 | 1346 | 1009 | кг | кг | 1 | 0.2 | 29.89 | 0 | 0 | 0 | 0 | 1 | 0 | *0 | 0 | 2 | 61053877 | 55 | 0 | 0 | 0 | 0 | 0 | 0 | 0 | 0
72 | 61053878 | 61053851 | 60201197 | 1 | 1 | 1079 | 3 | 1.1-1-2558 | ТСН-2001.1 Доп. 68, Р. 1, о. 1, поз. 2558 | Смазка пластичная, антифрикционная, водостойкая, типа Литол-24 | 1346 | 1009 | кг | кг | 1 | 0.3 | 21.04 | 0 | 0 | 0 | 0 | 1 | 0 | *0 | 0 | 2 | 61053878 | 56 | 0 | 0 | 0 | 0 | 0 | 0 | 0 | 0
72 | 61053879 | 61053851 | 60206128 | 1 | 1 | 1079 | 3 | 1.1-1-7959 | ТСН-2001.1 Доп. 79, Р. 1, о. 1, поз. 7959 | Миткаль суровый, ширина 900 мм, плотность 67 г/м2 | 1302 | 1003 | 10 м | 10 м | 10 | 0.03 | 46.14 | 0 | 0 | 0 | 0 | 1 | 0 | *0 | 0 | 2 | 61053879 | 57 | 0 | 0 | 0 | 0 | 0 | 0 | 0 | 0
72 | 61053880 | 61053851 | 60223044 | 1 | 1 | 1079 | 3 | 1.21-5-798 | ТСН-2001.1 Доп. 67, Р. 21, о. 5, поз. 798 | Лента монтажная, типа ЛМ-5 | 1301 | 1003 | м | м | 1 | 2.5 | 0.7 | 0 | 0 | 0 | 0 | 1 | 0 | *0 | 0 | 2 | 61053880 | 58 | 0 | 0 | 0 | 0 | 0 | 0 | 0 | 0
72 | 61053881 | 61053851 | 60130824 | 1079 | 1 | 1079 | 3 | 1297020000 |  | Болты строительные с гайками и шайбами (1297030000, 1610000000, 1620000000, 1680000000) | 1346 | 1009 | кг | кг | 1 | 1.23 | 0 | 0 | 0 | 0 | 0 | 0 | 0 | *0 | 0 | 3 | -1 |  | 0 | 0 | 0 | 0 | 0 | 0 | 0 | 0
72 | 61053882 | 61053851 | 60146351 | 1079 | 1 | 1079 | 3 | 3414710000 |  | Шкафы комплектные распределительных устройств с выключателем напряжением 6-10 кВ на ток до 3200 А | 1354 | 1010 | шт. | шт. | 1 | 1 | 0 | 0 | 0 | 0 | 0 | 0 | 0 | *0 | 0 | 3 | -1 |  | 0 | 0 | 0 | 0 | 0 | 0 | 0 | 0
73 | 61053886 | 61053885 | 60134058 | 1079 | 1 | 1079 | 1 | 9999990008 |  | Трудозатраты рабочих | 1191 | 1013 | чел.-ч. | чел.-ч. | 1 | 5.15 | 0 | 0 | 0 | 0 | 0 | 1 | 1 | *0,4 | 2.06 | 2 | 61053886 | 59 | 0 | 0 | 0 | 0 | 0 | 0 | 0 | 0
73 | 61053887 | 61053885 | 60231086 | 1 | 1 | 1079 | 2 | 2.1-13-14 | ТСН-2001.2. Доп. 68. п.1-13-14 (136001) | Аппараты сварочные постоянного тока (выпрямители) для ручной дуговой сварки, сварочный ток до 500 А | 1368 | 1011 | маш.-ч | маш.-ч | 1 | 1.9 | 0 | 7.11 | 0 | 0 | 0 | 1 | 0 | *0,4 | 0.76 | 2 | 61053887 | 60 | 0 | 0 | 0 | 0 | 0 | 0 | 0 | 0
73 | 61053888 | 61053885 | 60231385 | 1 | 1 | 1079 | 2 | 2.1-18-7 | ТСН-2001.2. Доп. 68. п.1-18-7 (183001) | Автомобили грузовые бортовые, грузоподъемность до 5 т | 1368 | 1011 | маш.-ч | маш.-ч | 1 | 0.77 | 0 | 83.1 | 12.62 | 0 | 0 | 1 | 0 | *0,4 | 0.308 | 2 | 61053888 | 61 | 0 | 0 | 0 | 0 | 0 | 0 | 0 | 0
73 | 61053889 | 61053885 | 60200082 | 1 | 1 | 1079 | 3 | 1.1-1-1092 | ТСН-2001.1 Доп. 79, Р. 1, о. 1, поз. 1092 | Полоса из стали углеродистой обыкновенного качества, спокойной | 1348 | 1009 | т | т | 1000 | 0.0004 | 7246.05 | 0 | 0 | 0 | 0 | 1 | 0 | *0 | 0 | 2 | 61053889 | 62 | 0 | 0 | 0 | 0 | 0 | 0 | 0 | 0
73 | 61053890 | 61053885 | 60200485 | 1 | 1 | 1079 | 3 | 1.1-1-1577 | ТСН-2001.1 Доп. 79, Р. 1, о. 1, поз. 1577 | Эмаль пентафталевая, цветная, типа ПФ-115 | 1346 | 1009 | кг | кг | 1 | 0.15 | 29.89 | 0 | 0 | 0 | 0 | 1 | 0 | *0 | 0 | 2 | 61053890 | 63 | 0 | 0 | 0 | 0 | 0 | 0 | 0 | 0
73 | 61053891 | 61053885 | 60200555 | 1 | 1 | 1079 | 3 | 1.1-1-1669 | ТСН-2001.1 Доп. 79, Р. 1, о. 1, поз. 1669 | Электроды, типа Э-42А, диаметр от 4 до 6 мм | 1348 | 1009 | т | т | 1000 | 0.00015 | 8590.86 | 0 | 0 | 0 | 0 | 1 | 0 | *0 | 0 | 2 | 61053891 | 64 | 0 | 0 | 0 | 0 | 0 | 0 | 0 | 0
73 | 61053892 | 61053885 | 60223797 | 1 | 1 | 1079 | 3 | 1.21-5-1655 | ТСН-2001.1 Доп. 67, Р. 21, о. 5, поз. 1655 | Перемычка гибкая, типа ПГС 50-280 | 1354 | 1010 | шт. | шт. | 1 | 1 | 14.99 | 0 | 0 | 0 | 0 | 1 | 0 | *0 | 0 | 2 | 61053892 | 65 | 0 | 0 | 0 | 0 | 0 | 0 | 0 | 0
73 | 61053893 | 61053885 | 60130824 | 1079 | 1 | 1079 | 3 | 1297020000 |  | Болты строительные с гайками и шайбами (1297030000, 1610000000, 1620000000, 1680000000) | 1346 | 1009 | кг | кг | 1 | 0.51 | 0 | 0 | 0 | 0 | 0 | 0 | 0 | *0 | 0 | 3 | -1 |  | 0 | 0 | 0 | 0 | 0 | 0 | 0 | 0
73 | 61053894 | 61053885 | 60146742 | 1079 | 1 | 1079 | 3 | 3430000000 |  | Щиты заводского изготовления однорядного или двухрядного шкафного исполнения | 1301 | 1003 | м | м | 1 | 1 | 0 | 0 | 0 | 0 | 0 | 0 | 0 | *0 | 0 | 3 | -1 |  | 0 | 0 | 0 | 0 | 0 | 0 | 0 | 0
74 | 61053905 | 61053897 | 60134058 | 1079 | 1 | 1079 | 1 | 9999990008 |  | Трудозатраты рабочих | 1191 | 1013 | чел.-ч. | чел.-ч. | 1 | 5.15 | 0 | 0 | 0 | 0 | 0 | 1 | 1 | *0,4 | 2.06 | 2 | 61053898 | 66 | 0 | 0 | 0 | 0 | 0 | 0 | 0 | 0
74 | 61053906 | 61053897 | 60231086 | 1 | 1 | 1079 | 2 | 2.1-13-14 | ТСН-2001.2. Доп. 68. п.1-13-14 (136001) | Аппараты сварочные постоянного тока (выпрямители) для ручной дуговой сварки, сварочный ток до 500 А | 1368 | 1011 | маш.-ч | маш.-ч | 1 | 1.9 | 0 | 7.11 | 0 | 0 | 0 | 1 | 0 | *0,4 | 0.76 | 2 | 61053899 | 67 | 0 | 0 | 0 | 0 | 0 | 0 | 0 | 0
74 | 61053907 | 61053897 | 60231385 | 1 | 1 | 1079 | 2 | 2.1-18-7 | ТСН-2001.2. Доп. 68. п.1-18-7 (183001) | Автомобили грузовые бортовые, грузоподъемность до 5 т | 1368 | 1011 | маш.-ч | маш.-ч | 1 | 0.77 | 0 | 83.1 | 12.62 | 0 | 0 | 1 | 0 | *0,4 | 0.308 | 2 | 61053900 | 68 | 0 | 0 | 0 | 0 | 0 | 0 | 0 | 0
74 | 61053908 | 61053897 | 60200082 | 1 | 1 | 1079 | 3 | 1.1-1-1092 | ТСН-2001.1 Доп. 79, Р. 1, о. 1, поз. 1092 | Полоса из стали углеродистой обыкновенного качества, спокойной | 1348 | 1009 | т | т | 1000 | 0.0004 | 7246.05 | 0 | 0 | 0 | 0 | 1 | 0 | *0 | 0 | 2 | 61053901 | 69 | 0 | 0 | 0 | 0 | 0 | 0 | 0 | 0
74 | 61053909 | 61053897 | 60200485 | 1 | 1 | 1079 | 3 | 1.1-1-1577 | ТСН-2001.1 Доп. 79, Р. 1, о. 1, поз. 1577 | Эмаль пентафталевая, цветная, типа ПФ-115 | 1346 | 1009 | кг | кг | 1 | 0.15 | 29.89 | 0 | 0 | 0 | 0 | 1 | 0 | *0 | 0 | 2 | 61053902 | 70 | 0 | 0 | 0 | 0 | 0 | 0 | 0 | 0
74 | 61053910 | 61053897 | 60200555 | 1 | 1 | 1079 | 3 | 1.1-1-1669 | ТСН-2001.1 Доп. 79, Р. 1, о. 1, поз. 1669 | Электроды, типа Э-42А, диаметр от 4 до 6 мм | 1348 | 1009 | т | т | 1000 | 0.00015 | 8590.86 | 0 | 0 | 0 | 0 | 1 | 0 | *0 | 0 | 2 | 61053903 | 71 | 0 | 0 | 0 | 0 | 0 | 0 | 0 | 0
74 | 61053911 | 61053897 | 60223797 | 1 | 1 | 1079 | 3 | 1.21-5-1655 | ТСН-2001.1 Доп. 67, Р. 21, о. 5, поз. 1655 | Перемычка гибкая, типа ПГС 50-280 | 1354 | 1010 | шт. | шт. | 1 | 1 | 14.99 | 0 | 0 | 0 | 0 | 1 | 0 | *0 | 0 | 2 | 61053904 | 72 | 0 | 0 | 0 | 0 | 0 | 0 | 0 | 0
74 | 61053912 | 61053897 | 60130782 | 1079 | 1 | 1079 | 3 | 1297020000 |  | Болты строительные с гайками и шайбами (1297030000, 1610000000, 1620000000, 1680000000) | 1346 | 1009 | кг | кг | 1 | 0.51 | 0 | 0 | 0 | 0 | 0 | 0 | 0 | *0 | 0 | 3 | -1 |  | 0 | 0 | 0 | 0 | 0 | 0 | 0 | 0
74 | 61053913 | 61053897 | 60146728 | 1079 | 1 | 1079 | 3 | 3430000000 |  | Щиты заводского изготовления однорядного или двухрядного шкафного исполнения | 1301 | 1003 | м | м | 1 | 1 | 0 | 0 | 0 | 0 | 0 | 0 | 0 | *0 | 0 | 3 | -1 |  | 0 | 0 | 0 | 0 | 0 | 0 | 0 | 0
75 | 61053916 | 61053915 | 60134058 | 1079 | 1 | 1079 | 1 | 9999990008 |  | Трудозатраты рабочих | 1191 | 1013 | чел.-ч. | чел.-ч. | 1 | 3.24 | 0 | 0 | 0 | 0 | 0 | 1 | 1 | *0,4 | 1.296 | 2 | 61053916 | 73 | 0 | 0 | 0 | 0 | 0 | 0 | 0 | 0
75 | 61053917 | 61053915 | 60231385 | 1 | 1 | 1079 | 2 | 2.1-18-7 | ТСН-2001.2. Доп. 68. п.1-18-7 (183001) | Автомобили грузовые бортовые, грузоподъемность до 5 т | 1368 | 1011 | маш.-ч | маш.-ч | 1 | 0.01 | 0 | 83.1 | 12.62 | 0 | 0 | 1 | 0 | *0,4 | 0.004 | 2 | 61053917 | 74 | 0 | 0 | 0 | 0 | 0 | 0 | 0 | 0
75 | 61053918 | 61053915 | 60231513 | 1 | 1 | 1079 | 2 | 2.1-30-103 | ТСН-2001.2. Доп. 68. п.1-30-103 (304104) | Перфораторы, мощность до 1,2 кВт | 1368 | 1011 | маш.-ч | маш.-ч | 1 | 0.33 | 0 | 1.11 | 0 | 0 | 0 | 1 | 0 | *0,4 | 0.132 | 2 | 61053918 | 75 | 0 | 0 | 0 | 0 | 0 | 0 | 0 | 0
75 | 61053919 | 61053915 | 60200599 | 1 | 1 | 1079 | 3 | 1.1-1-1723 | ТСН-2001.1 Доп. 79, Р. 1, о. 1, поз. 1723 | Лента изоляционная, прорезиненная, односторонняя | 1346 | 1009 | кг | кг | 1 | 0.02 | 159.06 | 0 | 0 | 0 | 0 | 1 | 0 | *0 | 0 | 2 | 61053919 | 76 | 0 | 0 | 0 | 0 | 0 | 0 | 0 | 0
75 | 61053920 | 61053915 | 60199514 | 1 | 1 | 1079 | 3 | 1.1-1-238 | ТСН-2001.1 Доп. 73, Р. 1, о. 1, поз. 238 | Дюбель пластмассовый | 1354 | 1010 | шт. | шт. | 1 | 4 | 0.89 | 0 | 0 | 0 | 0 | 1 | 0 | *0 | 0 | 2 | 61053920 | 77 | 0 | 0 | 0 | 0 | 0 | 0 | 0 | 0
75 | 61053921 | 61053915 | 60199347 | 1 | 1 | 1079 | 3 | 1.1-1-35 | ТСН-2001.1 Доп. 79, Р. 1, о. 1, поз. 35 | Краска масляная белая (белила цинковые), типа МА-25, для внутренних работ | 1348 | 1009 | т | т | 1000 | 0.0002 | 23411.24 | 0 | 0 | 0 | 0 | 1 | 0 | *0 | 0 | 2 | 61053921 | 78 | 0 | 0 | 0 | 0 | 0 | 0 | 0 | 0
75 | 61053922 | 61053915 | 60223346 | 1 | 1 | 1079 | 3 | 1.21-5-1141 | ТСН-2001.1 Доп. 67, Р. 21, о. 5, поз. 1141 | Трубка (кембрик) изоляционная из ПВХ пластиката, диаметр 5 мм | 1301 | 1003 | м | м | 1 | 10.66 | 0.69 | 0 | 0 | 0 | 0 | 1 | 0 | *0 | 0 | 2 | 61053922 | 79 | 0 | 0 | 0 | 0 | 0 | 0 | 0 | 0
75 | 61053923 | 61053915 | 60223383 | 1 | 1 | 1079 | 3 | 1.21-5-1180 | ТСН-2001.1 Доп. 79, Р. 21, о. 5, поз. 1180 | Бирка маркировочная для кабелей и проводов, типа У134 У3,5 | 1356 | 1010 | 1000 шт. | 1000 шт. | 1000 | 0.002 | 226.66 | 0 | 0 | 0 | 0 | 1 | 0 | *0 | 0 | 2 | 61053923 | 80 | 0 | 0 | 0 | 0 | 0 | 0 | 0 | 0
75 | 61053924 | 61053915 | 60223797 | 1 | 1 | 1079 | 3 | 1.21-5-1655 | ТСН-2001.1 Доп. 67, Р. 21, о. 5, поз. 1655 | Перемычка гибкая, типа ПГС 50-280 | 1354 | 1010 | шт. | шт. | 1 | 1 | 14.99 | 0 | 0 | 0 | 0 | 1 | 0 | *0 | 0 | 2 | 61053924 | 81 | 0 | 0 | 0 | 0 | 0 | 0 | 0 | 0
75 | 61053925 | 61053915 | 60146788 | 1079 | 1 | 1079 | 3 | 3434150000 |  | Щитки осветительные | 1354 | 1010 | шт. | шт. | 1 | 1.02 | 0 | 0 | 0 | 0 | 0 | 0 | 0 | *0 | 0 | 3 | -1 |  | 0 | 0 | 0 | 0 | 0 | 0 | 0 | 0
75 | 61053926 | 61053915 | 60148712 | 1079 | 1 | 1079 | 3 | 3449950000 |  | Сжимы ответвительные | 1355 | 1010 | 100 шт. | 100 шт. | 100 | 0.04 | 0 | 0 | 0 | 0 | 0 | 0 | 0 | *0 | 0 | 3 | -1 |  | 0 | 0 | 0 | 0 | 0 | 0 | 0 | 0
76 | 61054013 | 61054003 | 60134058 | 1079 | 1 | 1079 | 1 | 9999990008 |  | Трудозатраты рабочих | 1191 | 1013 | чел.-ч. | чел.-ч. | 1 | 3.24 | 0 | 0 | 0 | 0 | 0 | 1 | 1 | *0,4 | 1.296 | 2 | 61054004 | 82 | 0 | 0 | 0 | 0 | 0 | 0 | 0 | 0
76 | 61054014 | 61054003 | 60231385 | 1 | 1 | 1079 | 2 | 2.1-18-7 | ТСН-2001.2. Доп. 68. п.1-18-7 (183001) | Автомобили грузовые бортовые, грузоподъемность до 5 т | 1368 | 1011 | маш.-ч | маш.-ч | 1 | 0.01 | 0 | 83.1 | 12.62 | 0 | 0 | 1 | 0 | *0,4 | 0.004 | 2 | 61054005 | 83 | 0 | 0 | 0 | 0 | 0 | 0 | 0 | 0
76 | 61054015 | 61054003 | 60231513 | 1 | 1 | 1079 | 2 | 2.1-30-103 | ТСН-2001.2. Доп. 68. п.1-30-103 (304104) | Перфораторы, мощность до 1,2 кВт | 1368 | 1011 | маш.-ч | маш.-ч | 1 | 0.33 | 0 | 1.11 | 0 | 0 | 0 | 1 | 0 | *0,4 | 0.132 | 2 | 61054006 | 84 | 0 | 0 | 0 | 0 | 0 | 0 | 0 | 0
76 | 61054016 | 61054003 | 60200599 | 1 | 1 | 1079 | 3 | 1.1-1-1723 | ТСН-2001.1 Доп. 79, Р. 1, о. 1, поз. 1723 | Лента изоляционная, прорезиненная, односторонняя | 1346 | 1009 | кг | кг | 1 | 0.02 | 159.06 | 0 | 0 | 0 | 0 | 1 | 0 | *0 | 0 | 2 | 61054007 | 85 | 0 | 0 | 0 | 0 | 0 | 0 | 0 | 0
76 | 61054017 | 61054003 | 60199514 | 1 | 1 | 1079 | 3 | 1.1-1-238 | ТСН-2001.1 Доп. 73, Р. 1, о. 1, поз. 238 | Дюбель пластмассовый | 1354 | 1010 | шт. | шт. | 1 | 4 | 0.89 | 0 | 0 | 0 | 0 | 1 | 0 | *0 | 0 | 2 | 61054008 | 86 | 0 | 0 | 0 | 0 | 0 | 0 | 0 | 0
76 | 61054018 | 61054003 | 60199347 | 1 | 1 | 1079 | 3 | 1.1-1-35 | ТСН-2001.1 Доп. 79, Р. 1, о. 1, поз. 35 | Краска масляная белая (белила цинковые), типа МА-25, для внутренних работ | 1348 | 1009 | т | т | 1000 | 0.0002 | 23411.24 | 0 | 0 | 0 | 0 | 1 | 0 | *0 | 0 | 2 | 61054009 | 87 | 0 | 0 | 0 | 0 | 0 | 0 | 0 | 0
76 | 61054019 | 61054003 | 60223346 | 1 | 1 | 1079 | 3 | 1.21-5-1141 | ТСН-2001.1 Доп. 67, Р. 21, о. 5, поз. 1141 | Трубка (кембрик) изоляционная из ПВХ пластиката, диаметр 5 мм | 1301 | 1003 | м | м | 1 | 10.66 | 0.69 | 0 | 0 | 0 | 0 | 1 | 0 | *0 | 0 | 2 | 61054010 | 88 | 0 | 0 | 0 | 0 | 0 | 0 | 0 | 0
76 | 61054020 | 61054003 | 60223383 | 1 | 1 | 1079 | 3 | 1.21-5-1180 | ТСН-2001.1 Доп. 79, Р. 21, о. 5, поз. 1180 | Бирка маркировочная для кабелей и проводов, типа У134 У3,5 | 1356 | 1010 | 1000 шт. | 1000 шт. | 1000 | 0.002 | 226.66 | 0 | 0 | 0 | 0 | 1 | 0 | *0 | 0 | 2 | 61054011 | 89 | 0 | 0 | 0 | 0 | 0 | 0 | 0 | 0
76 | 61054021 | 61054003 | 60223797 | 1 | 1 | 1079 | 3 | 1.21-5-1655 | ТСН-2001.1 Доп. 67, Р. 21, о. 5, поз. 1655 | Перемычка гибкая, типа ПГС 50-280 | 1354 | 1010 | шт. | шт. | 1 | 1 | 14.99 | 0 | 0 | 0 | 0 | 1 | 0 | *0 | 0 | 2 | 61054012 | 90 | 0 | 0 | 0 | 0 | 0 | 0 | 0 | 0
76 | 61054022 | 61054003 | 60146788 | 1079 | 1 | 1079 | 3 | 3434150000 |  | Щитки осветительные | 1354 | 1010 | шт. | шт. | 1 | 1.02 | 0 | 0 | 0 | 0 | 0 | 0 | 0 | *0 | 0 | 3 | -1 |  | 0 | 0 | 0 | 0 | 0 | 0 | 0 | 0
76 | 61054023 | 61054003 | 60148698 | 1079 | 1 | 1079 | 3 | 3449950000 |  | Сжимы ответвительные | 1355 | 1010 | 100 шт. | 100 шт. | 100 | 0.04 | 0 | 0 | 0 | 0 | 0 | 0 | 0 | *0 | 0 | 3 | -1 |  | 0 | 0 | 0 | 0 | 0 | 0 | 0 | 0
77 | 61053931 | 61053930 | 60134058 | 1079 | 1 | 1079 | 1 | 9999990008 |  | Трудозатраты рабочих | 1191 | 1013 | чел.-ч. | чел.-ч. | 1 | 13.4 | 0 | 0 | 0 | 0 | 0 | 1 | 1 | *0,4 | 5.36 | 2 | 61053931 | 91 | 0 | 0 | 0 | 0 | 0 | 0 | 0 | 0
77 | 61053932 | 61053930 | 60231385 | 1 | 1 | 1079 | 2 | 2.1-18-7 | ТСН-2001.2. Доп. 68. п.1-18-7 (183001) | Автомобили грузовые бортовые, грузоподъемность до 5 т | 1368 | 1011 | маш.-ч | маш.-ч | 1 | 0.73 | 0 | 83.1 | 12.62 | 0 | 0 | 1 | 0 | *0,4 | 0.292 | 2 | 61053932 | 92 | 0 | 0 | 0 | 0 | 0 | 0 | 0 | 0
77 | 61053933 | 61053930 | 60223346 | 1 | 1 | 1079 | 3 | 1.21-5-1141 | ТСН-2001.1 Доп. 67, Р. 21, о. 5, поз. 1141 | Трубка (кембрик) изоляционная из ПВХ пластиката, диаметр 5 мм | 1301 | 1003 | м | м | 1 | 1.18 | 0.69 | 0 | 0 | 0 | 0 | 1 | 0 | *0 | 0 | 2 | 61053933 | 93 | 0 | 0 | 0 | 0 | 0 | 0 | 0 | 0
77 | 61053934 | 61053930 | 60223383 | 1 | 1 | 1079 | 3 | 1.21-5-1180 | ТСН-2001.1 Доп. 79, Р. 21, о. 5, поз. 1180 | Бирка маркировочная для кабелей и проводов, типа У134 У3,5 | 1356 | 1010 | 1000 шт. | 1000 шт. | 1000 | 0.002 | 226.66 | 0 | 0 | 0 | 0 | 1 | 0 | *0 | 0 | 2 | 61053934 | 94 | 0 | 0 | 0 | 0 | 0 | 0 | 0 | 0
77 | 61053935 | 61053930 | 60223797 | 1 | 1 | 1079 | 3 | 1.21-5-1655 | ТСН-2001.1 Доп. 67, Р. 21, о. 5, поз. 1655 | Перемычка гибкая, типа ПГС 50-280 | 1354 | 1010 | шт. | шт. | 1 | 1 | 14.99 | 0 | 0 | 0 | 0 | 1 | 0 | *0 | 0 | 2 | 61053935 | 95 | 0 | 0 | 0 | 0 | 0 | 0 | 0 | 0
77 | 61053936 | 61053930 | 60223044 | 1 | 1 | 1079 | 3 | 1.21-5-798 | ТСН-2001.1 Доп. 67, Р. 21, о. 5, поз. 798 | Лента монтажная, типа ЛМ-5 | 1301 | 1003 | м | м | 1 | 0.48 | 0.7 | 0 | 0 | 0 | 0 | 1 | 0 | *0 | 0 | 2 | 61053936 | 96 | 0 | 0 | 0 | 0 | 0 | 0 | 0 | 0
77 | 61053937 | 61053930 | 60223046 | 1 | 1 | 1079 | 3 | 1.21-5-800 | ТСН-2001.1 Доп. 67, Р. 21, о. 5, поз. 800 | Кнопка для ленты ЛМ, типа 3,5 | 1356 | 1010 | 1000 шт. | 1000 шт. | 1000 | 0.0041 | 6.44 | 0 | 0 | 0 | 0 | 1 | 0 | *0 | 0 | 2 | 61053937 | 97 | 0 | 0 | 0 | 0 | 0 | 0 | 0 | 0
77 | 61053938 | 61053930 | 60130824 | 1079 | 1 | 1079 | 3 | 1297020000 |  | Болты строительные с гайками и шайбами (1297030000, 1610000000, 1620000000, 1680000000) | 1346 | 1009 | кг | кг | 1 | 0.77 | 0 | 0 | 0 | 0 | 0 | 0 | 0 | *0 | 0 | 3 | -1 |  | 0 | 0 | 0 | 0 | 0 | 0 | 0 | 0
77 | 61053939 | 61053930 | 60146366 | 1079 | 1 | 1079 | 3 | 3415000000 |  | Шкафы управления и регулирования (3416000000) | 1354 | 1010 | шт. | шт. | 1 | 1 | 0 | 0 | 0 | 0 | 0 | 0 | 0 | *0 | 0 | 3 | -1 |  | 0 | 0 | 0 | 0 | 0 | 0 | 0 | 0
77 | 61053940 | 61053930 | 60147296 | 1079 | 1 | 1079 | 3 | 3449639000 |  | Бирки маркировочные для кабелей и проводов | 1356 | 1010 | 1000 шт. | 1000 шт. | 1000 | 0.0612 | 0 | 0 | 0 | 0 | 0 | 0 | 0 | *0 | 0 | 3 | -1 |  | 0 | 0 | 0 | 0 | 0 | 0 | 0 | 0
77 | 61053941 | 61053930 | 60148595 | 1079 | 1 | 1079 | 3 | 3449820000 |  | Наконечники кабельные медные | 1354 | 1010 | шт. | шт. | 1 | 2.04 | 0 | 0 | 0 | 0 | 0 | 0 | 0 | *0 | 0 | 3 | -1 |  | 0 | 0 | 0 | 0 | 0 | 0 | 0 | 0
78 | 61053949 | 61053948 | 60134058 | 1079 | 1 | 1079 | 1 | 9999990008 |  | Трудозатраты рабочих | 1191 | 1013 | чел.-ч. | чел.-ч. | 1 | 89.24 | 0 | 0 | 0 | 0 | 0 | 1 | 1 | *0,3 | 26.772 | 2 | 61053949 | 98 | 0 | 0 | 0 | 0 | 0 | 0 | 0 | 0
78 | 61053950 | 61053948 | 60231385 | 1 | 1 | 1079 | 2 | 2.1-18-7 | ТСН-2001.2. Доп. 68. п.1-18-7 (183001) | Автомобили грузовые бортовые, грузоподъемность до 5 т | 1368 | 1011 | маш.-ч | маш.-ч | 1 | 1.15 | 0 | 83.1 | 12.62 | 0 | 0 | 1 | 0 | *0,3 | 0.345 | 2 | 61053950 | 99 | 0 | 0 | 0 | 0 | 0 | 0 | 0 | 0
78 | 61053951 | 61053948 | 60200599 | 1 | 1 | 1079 | 3 | 1.1-1-1723 | ТСН-2001.1 Доп. 79, Р. 1, о. 1, поз. 1723 | Лента изоляционная, прорезиненная, односторонняя | 1346 | 1009 | кг | кг | 1 | 0.31 | 159.06 | 0 | 0 | 0 | 0 | 1 | 0 | *0 | 0 | 2 | 61053951 | 100 | 0 | 0 | 0 | 0 | 0 | 0 | 0 | 0
78 | 61053952 | 61053948 | 60201881 | 1 | 1 | 1079 | 3 | 1.1-1-3588 | ТСН-2001.1 Доп. 79, Р. 1, о. 1, поз. 3588 | Лента для уплотнения резьбы при монтаже инженерных сетей, типа ФУМ | 1346 | 1009 | кг | кг | 1 | 0.3 | 520.51 | 0 | 0 | 0 | 0 | 1 | 0 | *0 | 0 | 2 | 61053952 | 101 | 0 | 0 | 0 | 0 | 0 | 0 | 0 | 0
78 | 61053953 | 61053948 | 60223346 | 1 | 1 | 1079 | 3 | 1.21-5-1141 | ТСН-2001.1 Доп. 67, Р. 21, о. 5, поз. 1141 | Трубка (кембрик) изоляционная из ПВХ пластиката, диаметр 5 мм | 1301 | 1003 | м | м | 1 | 75.33 | 0.69 | 0 | 0 | 0 | 0 | 1 | 0 | *0 | 0 | 2 | 61053953 | 102 | 0 | 0 | 0 | 0 | 0 | 0 | 0 | 0
78 | 61053954 | 61053948 | 60228929 | 1 | 1 | 1079 | 3 | 1.23-10-18 | ТСН-2001.1 Доп. 79, Р. 23, о. 10, поз. 18 | Провод неизолированный для воздушных линий электропередач состоящий из скрученных медных проволок, марка М, сечение 4 мм2 | 1303 | 1003 | км | км | 1000 | 0.103 | 2897.31 | 0 | 0 | 0 | 0 | 1 | 0 | *0 | 0 | 2 | 61053954 | 103 | 0 | 0 | 0 | 0 | 0 | 0 | 0 | 0
78 | 61053955 | 61053948 | 60148593 | 1079 | 1 | 1079 | 3 | 3449800000 |  | Наконечники кабельные | 1354 | 1010 | шт. | шт. | 1 | 102 | 0 | 0 | 0 | 0 | 0 | 0 | 0 | *0 | 0 | 3 | -1 |  | 0 | 0 | 0 | 0 | 0 | 0 | 0 | 0
78 | 61053956 | 61053948 | 60149043 | 1079 | 1 | 1079 | 3 | 3461500000 |  | Светильники с лампами накаливания | 1354 | 1010 | шт. | шт. | 1 | 100 | 0 | 0 | 0 | 0 | 0 | 0 | 0 | *0 | 0 | 3 | -1 |  | 0 | 0 | 0 | 0 | 0 | 0 | 0 | 0
78 | 61053957 | 61053948 | 60149480 | 1079 | 1 | 1079 | 3 | 3466100000 |  | Лампы накаливания | 1358 | 1010 | 10 шт. | 10 шт. | 10 | 10.2 | 0 | 0 | 0 | 0 | 0 | 0 | 0 | *0 | 0 | 3 | -1 |  | 0 | 0 | 0 | 0 | 0 | 0 | 0 | 0
79 | 61053962 | 61053961 | 60134058 | 1079 | 1 | 1079 | 1 | 9999990008 |  | Трудозатраты рабочих | 1191 | 1013 | чел.-ч. | чел.-ч. | 1 | 14.4 | 0 | 0 | 0 | 0 | 0 | 1 | 1 | *0,3 | 4.32 | 2 | 61053962 | 104 | 0 | 0 | 0 | 0 | 0 | 0 | 0 | 0
79 | 61053963 | 61053961 | 60231086 | 1 | 1 | 1079 | 2 | 2.1-13-14 | ТСН-2001.2. Доп. 68. п.1-13-14 (136001) | Аппараты сварочные постоянного тока (выпрямители) для ручной дуговой сварки, сварочный ток до 500 А | 1368 | 1011 | маш.-ч | маш.-ч | 1 | 2.7 | 0 | 7.11 | 0 | 0 | 0 | 1 | 0 | *0,3 | 0.81 | 2 | 61053963 | 105 | 0 | 0 | 0 | 0 | 0 | 0 | 0 | 0
79 | 61053964 | 61053961 | 60231385 | 1 | 1 | 1079 | 2 | 2.1-18-7 | ТСН-2001.2. Доп. 68. п.1-18-7 (183001) | Автомобили грузовые бортовые, грузоподъемность до 5 т | 1368 | 1011 | маш.-ч | маш.-ч | 1 | 0.2 | 0 | 83.1 | 12.62 | 0 | 0 | 1 | 0 | *0,3 | 0.06 | 2 | 61053964 | 106 | 0 | 0 | 0 | 0 | 0 | 0 | 0 | 0
79 | 61053965 | 61053961 | 60128616 | 1079 | 1 | 1079 | 3 | 0902110000 |  | Сталь полосовая сечением 160 мм2 | 1348 | 1009 | т | т | 1000 | 0.13 | 0 | 0 | 0 | 0 | 0 | 0 | 0 | *0 | 0 | 3 | -1 |  | 0 | 0 | 0 | 0 | 0 | 0 | 0 | 0
79 | 61053966 | 61053961 | 60200555 | 1 | 1 | 1079 | 3 | 1.1-1-1669 | ТСН-2001.1 Доп. 79, Р. 1, о. 1, поз. 1669 | Электроды, типа Э-42А, диаметр от 4 до 6 мм | 1348 | 1009 | т | т | 1000 | 0.0009 | 8590.86 | 0 | 0 | 0 | 0 | 1 | 0 | *0 | 0 | 2 | 61053966 | 107 | 0 | 0 | 0 | 0 | 0 | 0 | 0 | 0
79 | 61053967 | 61053961 | 60199690 | 1 | 1 | 1079 | 3 | 1.1-1-493 | ТСН-2001.1 Доп. 79, Р. 1, о. 1, поз. 493 | Лак битумный, типа БТ-577 | 1348 | 1009 | т | т | 1000 | 0.0037 | 16180.28 | 0 | 0 | 0 | 0 | 1 | 0 | *0 | 0 | 2 | 61053967 | 108 | 0 | 0 | 0 | 0 | 0 | 0 | 0 | 0
80 | 61053970 | 61053969 | 60134058 | 1079 | 1 | 1079 | 1 | 9999990008 |  | Трудозатраты рабочих | 1191 | 1013 | чел.-ч. | чел.-ч. | 1 | 7.14 | 0 | 0 | 0 | 0 | 0 | 1 | 1 | *0,3 | 2.142 | 2 | 61053970 | 109 | 0 | 0 | 0 | 0 | 0 | 0 | 0 | 0
80 | 61053971 | 61053969 | 60231385 | 1 | 1 | 1079 | 2 | 2.1-18-7 | ТСН-2001.2. Доп. 68. п.1-18-7 (183001) | Автомобили грузовые бортовые, грузоподъемность до 5 т | 1368 | 1011 | маш.-ч | маш.-ч | 1 | 0.49 | 0 | 83.1 | 12.62 | 0 | 0 | 1 | 0 | *0,3 | 0.147 | 2 | 61053971 | 110 | 0 | 0 | 0 | 0 | 0 | 0 | 0 | 0
80 | 61053972 | 61053969 | 60230707 | 1 | 1 | 1079 | 2 | 2.1-4-31 | ТСН-2001.2. Доп. 68. п.1-4-31 (042903) | Лебедки электрические, тяговое усилие до 14,71 кН (1,5 тс) | 1368 | 1011 | маш.-ч | маш.-ч | 1 | 1.63 | 0 | 2.27 | 0 | 0 | 0 | 1 | 0 | *0,3 | 0.489 | 2 | 61053972 | 111 | 0 | 0 | 0 | 0 | 0 | 0 | 0 | 0
80 | 61053973 | 61053969 | 60230717 | 1 | 1 | 1079 | 2 | 2.1-4-45 | ТСН-2001.2. Доп. 68. п.1-4-45 (043403) | Домкраты гидравлические, грузоподъемность до 100 т | 1368 | 1011 | маш.-ч | маш.-ч | 1 | 1.63 | 0 | 0.73 | 0 | 0 | 0 | 1 | 0 | *0,3 | 0.489 | 2 | 61053973 | 112 | 0 | 0 | 0 | 0 | 0 | 0 | 0 | 0
80 | 61053974 | 61053969 | 60199688 | 1 | 1 | 1079 | 3 | 1.1-1-491 | ТСН-2001.1 Доп. 79, Р. 1, о. 1, поз. 491 | Лак битумный, типа БТ-123 | 1348 | 1009 | т | т | 1000 | 6e-05 | 11233.62 | 0 | 0 | 0 | 0 | 1 | 0 | *0 | 0 | 2 | 61053974 | 113 | 0 | 0 | 0 | 0 | 0 | 0 | 0 | 0
80 | 61053975 | 61053969 | 60206199 | 1 | 1 | 1079 | 3 | 1.1-1-8031 | ТСН-2001.1 Доп. 66, Р. 1, о. 1, поз. 8031 | Роль свинцовая, марка С1, толщина от 1 до 1,5 мм | 1346 | 1009 | кг | кг | 1 | 0.8 | 25.8 | 0 | 0 | 0 | 0 | 1 | 0 | *0 | 0 | 2 | 61053975 | 114 | 0 | 0 | 0 | 0 | 0 | 0 | 0 | 0
80 | 61053976 | 61053969 | 60199967 | 1 | 1 | 1079 | 3 | 1.1-1-944 | ТСН-2001.1 Доп. 79, Р. 1, о. 1, поз. 944 | Припой оловянно-свинцовый, в прутках, диаметр 8 мм, типа ПОС-30 | 1348 | 1009 | т | т | 1000 | 0.0005 | 60960.43 | 0 | 0 | 0 | 0 | 1 | 0 | *0 | 0 | 2 | 61053976 | 115 | 0 | 0 | 0 | 0 | 0 | 0 | 0 | 0
80 | 61053977 | 61053969 | 60199990 | 1 | 1 | 1079 | 3 | 1.1-1-967 | ТСН-2001.1 Доп. 79, Р. 1, о. 1, поз. 967 | Проволока стальная низкоуглеродистая общего назначения оцинкованная, диаметр от 1,6 до 3,0 мм | 1348 | 1009 | т | т | 1000 | 4e-05 | 7973.67 | 0 | 0 | 0 | 0 | 1 | 0 | *0 | 0 | 2 | 61053977 | 116 | 0 | 0 | 0 | 0 | 0 | 0 | 0 | 0
80 | 61053978 | 61053969 | 60223383 | 1 | 1 | 1079 | 3 | 1.21-5-1180 | ТСН-2001.1 Доп. 79, Р. 21, о. 5, поз. 1180 | Бирка маркировочная для кабелей и проводов, типа У134 У3,5 | 1356 | 1010 | 1000 шт. | 1000 шт. | 1000 | 0.004 | 226.66 | 0 | 0 | 0 | 0 | 1 | 0 | *0 | 0 | 2 | 61053978 | 117 | 0 | 0 | 0 | 0 | 0 | 0 | 0 | 0
80 | 61053979 | 61053969 | 60223044 | 1 | 1 | 1079 | 3 | 1.21-5-798 | ТСН-2001.1 Доп. 67, Р. 21, о. 5, поз. 798 | Лента монтажная, типа ЛМ-5 | 1301 | 1003 | м | м | 1 | 0.96 | 0.7 | 0 | 0 | 0 | 0 | 1 | 0 | *0 | 0 | 2 | 61053979 | 118 | 0 | 0 | 0 | 0 | 0 | 0 | 0 | 0
80 | 61053980 | 61053969 | 60223046 | 1 | 1 | 1079 | 3 | 1.21-5-800 | ТСН-2001.1 Доп. 67, Р. 21, о. 5, поз. 800 | Кнопка для ленты ЛМ, типа 3,5 | 1356 | 1010 | 1000 шт. | 1000 шт. | 1000 | 0.00832 | 6.44 | 0 | 0 | 0 | 0 | 1 | 0 | *0 | 0 | 2 | 61053980 | 119 | 0 | 0 | 0 | 0 | 0 | 0 | 0 | 0
80 | 61053981 | 61053969 | 60149692 | 1079 | 1 | 1079 | 3 | 3500000000 |  | Кабели напряжением до 35 кВ | 1303 | 1003 | км | км | 1000 | 0.102 | 0 | 0 | 0 | 0 | 0 | 0 | 0 | *0 | 0 | 3 | -1 |  | 0 | 0 | 0 | 0 | 0 | 0 | 0 | 0
80 | 61053982 | 61053969 | 60154640 | 1079 | 1 | 1079 | 3 | 3599190000 |  | Оконцеватели (капы) термоусаживаемые | 1354 | 1010 | шт. | шт. | 1 | 0 | 0 | 0 | 0 | 0 | 0 | 0 | 0 | *0 | 0 | 3 | -1 |  | 0 | 0 | 0 | 0 | 0 | 0 | 0 | 0
81 | 61053987 | 61053986 | 60134058 | 1079 | 1 | 1079 | 1 | 9999990008 |  | Трудозатраты рабочих | 1191 | 1013 | чел.-ч. | чел.-ч. | 1 | 8.01 | 0 | 0 | 0 | 0 | 0 | 1 | 1 | *0,3 | 2.403 | 2 | 61053987 | 120 | 0 | 0 | 0 | 0 | 0 | 0 | 0 | 0
81 | 61053988 | 61053986 | 60231385 | 1 | 1 | 1079 | 2 | 2.1-18-7 | ТСН-2001.2. Доп. 68. п.1-18-7 (183001) | Автомобили грузовые бортовые, грузоподъемность до 5 т | 1368 | 1011 | маш.-ч | маш.-ч | 1 | 1.06 | 0 | 83.1 | 12.62 | 0 | 0 | 1 | 0 | *0,3 | 0.318 | 2 | 61053988 | 121 | 0 | 0 | 0 | 0 | 0 | 0 | 0 | 0
81 | 61053989 | 61053986 | 60230707 | 1 | 1 | 1079 | 2 | 2.1-4-31 | ТСН-2001.2. Доп. 68. п.1-4-31 (042903) | Лебедки электрические, тяговое усилие до 14,71 кН (1,5 тс) | 1368 | 1011 | маш.-ч | маш.-ч | 1 | 1.77 | 0 | 2.27 | 0 | 0 | 0 | 1 | 0 | *0,3 | 0.531 | 2 | 61053989 | 122 | 0 | 0 | 0 | 0 | 0 | 0 | 0 | 0
81 | 61053990 | 61053986 | 60230717 | 1 | 1 | 1079 | 2 | 2.1-4-45 | ТСН-2001.2. Доп. 68. п.1-4-45 (043403) | Домкраты гидравлические, грузоподъемность до 100 т | 1368 | 1011 | маш.-ч | маш.-ч | 1 | 1.77 | 0 | 0.73 | 0 | 0 | 0 | 1 | 0 | *0,3 | 0.531 | 2 | 61053990 | 123 | 0 | 0 | 0 | 0 | 0 | 0 | 0 | 0
81 | 61053991 | 61053986 | 60199688 | 1 | 1 | 1079 | 3 | 1.1-1-491 | ТСН-2001.1 Доп. 79, Р. 1, о. 1, поз. 491 | Лак битумный, типа БТ-123 | 1348 | 1009 | т | т | 1000 | 6e-05 | 11233.62 | 0 | 0 | 0 | 0 | 1 | 0 | *0 | 0 | 2 | 61053991 | 124 | 0 | 0 | 0 | 0 | 0 | 0 | 0 | 0
81 | 61053992 | 61053986 | 60206199 | 1 | 1 | 1079 | 3 | 1.1-1-8031 | ТСН-2001.1 Доп. 66, Р. 1, о. 1, поз. 8031 | Роль свинцовая, марка С1, толщина от 1 до 1,5 мм | 1346 | 1009 | кг | кг | 1 | 0.8 | 25.8 | 0 | 0 | 0 | 0 | 1 | 0 | *0 | 0 | 2 | 61053992 | 125 | 0 | 0 | 0 | 0 | 0 | 0 | 0 | 0
81 | 61053993 | 61053986 | 60199967 | 1 | 1 | 1079 | 3 | 1.1-1-944 | ТСН-2001.1 Доп. 79, Р. 1, о. 1, поз. 944 | Припой оловянно-свинцовый, в прутках, диаметр 8 мм, типа ПОС-30 | 1348 | 1009 | т | т | 1000 | 0.0005 | 60960.43 | 0 | 0 | 0 | 0 | 1 | 0 | *0 | 0 | 2 | 61053993 | 126 | 0 | 0 | 0 | 0 | 0 | 0 | 0 | 0
81 | 61053994 | 61053986 | 60199990 | 1 | 1 | 1079 | 3 | 1.1-1-967 | ТСН-2001.1 Доп. 79, Р. 1, о. 1, поз. 967 | Проволока стальная низкоуглеродистая общего назначения оцинкованная, диаметр от 1,6 до 3,0 мм | 1348 | 1009 | т | т | 1000 | 4e-05 | 7973.67 | 0 | 0 | 0 | 0 | 1 | 0 | *0 | 0 | 2 | 61053994 | 127 | 0 | 0 | 0 | 0 | 0 | 0 | 0 | 0
81 | 61053995 | 61053986 | 60223383 | 1 | 1 | 1079 | 3 | 1.21-5-1180 | ТСН-2001.1 Доп. 79, Р. 21, о. 5, поз. 1180 | Бирка маркировочная для кабелей и проводов, типа У134 У3,5 | 1356 | 1010 | 1000 шт. | 1000 шт. | 1000 | 0.004 | 226.66 | 0 | 0 | 0 | 0 | 1 | 0 | *0 | 0 | 2 | 61053995 | 128 | 0 | 0 | 0 | 0 | 0 | 0 | 0 | 0
81 | 61053996 | 61053986 | 60223044 | 1 | 1 | 1079 | 3 | 1.21-5-798 | ТСН-2001.1 Доп. 67, Р. 21, о. 5, поз. 798 | Лента монтажная, типа ЛМ-5 | 1301 | 1003 | м | м | 1 | 0.96 | 0.7 | 0 | 0 | 0 | 0 | 1 | 0 | *0 | 0 | 2 | 61053996 | 129 | 0 | 0 | 0 | 0 | 0 | 0 | 0 | 0
81 | 61053997 | 61053986 | 60223046 | 1 | 1 | 1079 | 3 | 1.21-5-800 | ТСН-2001.1 Доп. 67, Р. 21, о. 5, поз. 800 | Кнопка для ленты ЛМ, типа 3,5 | 1356 | 1010 | 1000 шт. | 1000 шт. | 1000 | 0.00832 | 6.44 | 0 | 0 | 0 | 0 | 1 | 0 | *0 | 0 | 2 | 61053997 | 130 | 0 | 0 | 0 | 0 | 0 | 0 | 0 | 0
81 | 61053998 | 61053986 | 60149692 | 1079 | 1 | 1079 | 3 | 3500000000 |  | Кабели напряжением до 35 кВ | 1303 | 1003 | км | км | 1000 | 0.102 | 0 | 0 | 0 | 0 | 0 | 0 | 0 | *0 | 0 | 3 | -1 |  | 0 | 0 | 0 | 0 | 0 | 0 | 0 | 0
81 | 61053999 | 61053986 | 60154640 | 1079 | 1 | 1079 | 3 | 3599190000 |  | Оконцеватели (капы) термоусаживаемые | 1354 | 1010 | шт. | шт. | 1 | 0 | 0 | 0 | 0 | 0 | 0 | 0 | 0 | *0 | 0 | 3 | -1 |  | 0 | 0 | 0 | 0 | 0 | 0 | 0 | 0

## SrcPoprs
28 | 1 | *1 | *1,1 | *1,1 | *1,1 | *1,1 | *1,1 | *1 | *1,1 | Гл.12.Прил.8.п.8. 5_12.00.01.11.003 | При наличии усложненных условий производства работ (стесненность, сложность складирования и транспортной логистики, наличие в зоне производства работ действующего технологического оборудования или движения технологического транспорта и т.п.) для объектов, расположенных за пределами территории круговой магистральной системы улиц "Садовое кольцо" и за пределами Третьего транспортного кольца города Москвы пунктов "а" и "б", но в пределах Московской кольцевой автомобильной дороги | Глава 12
29 | 1 | *1 | *1,1 | *1,1 | *1,1 | *1,1 | *1,1 | *1 | *1,1 | Гл.12.Прил.8.п.8. 5_12.00.01.11.003 | При наличии усложненных условий производства работ (стесненность, сложность складирования и транспортной логистики, наличие в зоне производства работ действующего технологического оборудования или движения технологического транспорта и т.п.) для объектов, расположенных за пределами территории круговой магистральной системы улиц "Садовое кольцо" и за пределами Третьего транспортного кольца города Москвы пунктов "а" и "б", но в пределах Московской кольцевой автомобильной дороги | Глава 12
30 | 1 | *1 | *1,1 | *1,1 | *1,1 | *1,1 | *1,1 | *1 | *1,1 | Гл.12.Прил.8.п.8. 5_12.00.01.11.003 | При наличии усложненных условий производства работ (стесненность, сложность складирования и транспортной логистики, наличие в зоне производства работ действующего технологического оборудования или движения технологического транспорта и т.п.) для объектов, расположенных за пределами территории круговой магистральной системы улиц "Садовое кольцо" и за пределами Третьего транспортного кольца города Москвы пунктов "а" и "б", но в пределах Московской кольцевой автомобильной дороги | Глава 12
31 | 1 | *1 | *1,1 | *1,1 | *1,1 | *1,1 | *1,1 | *1 | *1,1 | Гл.12.Прил.8.п.8. 5_12.00.01.11.003 | При наличии усложненных условий производства работ (стесненность, сложность складирования и транспортной логистики, наличие в зоне производства работ действующего технологического оборудования или движения технологического транспорта и т.п.) для объектов, расположенных за пределами территории круговой магистральной системы улиц "Садовое кольцо" и за пределами Третьего транспортного кольца города Москвы пунктов "а" и "б", но в пределах Московской кольцевой автомобильной дороги | Глава 12
32 | 1 | *1 | *1,1 | *1,1 | *1,1 | *1,1 | *1,1 | *1 | *1,1 | Гл.12.Прил.8.п.8. 5_12.00.01.11.003 | При наличии усложненных условий производства работ (стесненность, сложность складирования и транспортной логистики, наличие в зоне производства работ действующего технологического оборудования или движения технологического транспорта и т.п.) для объектов, расположенных за пределами территории круговой магистральной системы улиц "Садовое кольцо" и за пределами Третьего транспортного кольца города Москвы пунктов "а" и "б", но в пределах Московской кольцевой автомобильной дороги | Глава 12
32 | 1 | *0,6 | *0,6 | *0,6 | *0,6 | *0,6 | *0,6 | *0,6 | *0,6 | Гл.6.Прил.2.2.п.2.2.16_06.00.01.35.006 | При демонтаже металлических конструкций (в т.ч. к стоимости вспомогательных материалов) | Глава 6
70 | 1 | *0 | *0,4 | *0,4 | *0,4 | *0,4 | *0,4 | *0 | *0,4 | Гл.4.Прил.2.2.п.2.2.28_04.00.01.35.002 | При демонтаже оборудования, предназначенного для дальнейшего использования, без консервации и упаковки | Глава 4
71 | 1 | *0 | *0,3 | *0,3 | *0,3 | *0,3 | *0,3 | *0 | *0,3 | Гл.4.Прил.2.2.п.2.2.29_04.00.01.35.003 | При демонтаже оборудования, предназначенного в лом | Глава 4
72 | 1 | *0 | *0,4 | *0,4 | *0,4 | *0,4 | *0,4 | *0 | *0,4 | Гл.4.Прил.2.2.п.2.2.28_04.00.01.35.002 | При демонтаже оборудования, предназначенного для дальнейшего использования, без консервации и упаковки | Глава 4
73 | 1 | *0 | *0,4 | *0,4 | *0,4 | *0,4 | *0,4 | *0 | *0,4 | Гл.4.Прил.2.2.п.2.2.28_04.00.01.35.002 | При демонтаже оборудования, предназначенного для дальнейшего использования, без консервации и упаковки | Глава 4
74 | 1 | *0 | *0,4 | *0,4 | *0,4 | *0,4 | *0,4 | *0 | *0,4 | Гл.4.Прил.2.2.п.2.2.28_04.00.01.35.002 | При демонтаже оборудования, предназначенного для дальнейшего использования, без консервации и упаковки | Глава 4
75 | 1 | *0 | *0,4 | *0,4 | *0,4 | *0,4 | *0,4 | *0 | *0,4 | Гл.4.Прил.2.2.п.2.2.28_04.00.01.35.002 | При демонтаже оборудования, предназначенного для дальнейшего использования, без консервации и упаковки | Глава 4
76 | 1 | *0 | *0,4 | *0,4 | *0,4 | *0,4 | *0,4 | *0 | *0,4 | Гл.4.Прил.2.2.п.2.2.28_04.00.01.35.002 | При демонтаже оборудования, предназначенного для дальнейшего использования, без консервации и упаковки | Глава 4
77 | 1 | *0 | *0,4 | *0,4 | *0,4 | *0,4 | *0,4 | *0 | *0,4 | Гл.4.Прил.2.2.п.2.2.28_04.00.01.35.002 | При демонтаже оборудования, предназначенного для дальнейшего использования, без консервации и упаковки | Глава 4
78 | 1 | *0 | *0,3 | *0,3 | *0,3 | *0,3 | *0,3 | *0 | *0,3 | Гл.4.Прил.2.2.п.2.2.29_04.00.01.35.003 | При демонтаже оборудования, предназначенного в лом | Глава 4
79 | 1 | *0 | *0,3 | *0,3 | *0,3 | *0,3 | *0,3 | *0 | *0,3 | Гл.4.Прил.2.2.п.2.2.29_04.00.01.35.003 | При демонтаже оборудования, предназначенного в лом | Глава 4
80 | 1 | *0 | *0,3 | *0,3 | *0,3 | *0,3 | *0,3 | *0 | *0,3 | Гл.4.Прил.2.2.п.2.2.29_04.00.01.35.003 | При демонтаже оборудования, предназначенного в лом | Глава 4
81 | 1 | *0 | *0,3 | *0,3 | *0,3 | *0,3 | *0,3 | *0 | *0,3 | Гл.4.Прил.2.2.п.2.2.29_04.00.01.35.003 | При демонтаже оборудования, предназначенного в лом | Глава 4

## SrcKA
0 | Smeta.RU (495) 974-1589 | _PS_ | 0 | 0 | 0 | Smeta.RU | 1 | 57020 | 10 | 11 | 15 | 0 | 0
|  |  | 02-01-08 | 02-01-08 Демонтаж ТП | [9 empty] | 0 | 0