## 08-01-01
Smeta.RU (495) 974-1589
Форма № 4б
Реконструкция ТП-10/0,4кВ с установкой тр-ов 2х1250кВА взамен 2х1000кВА, со строительством 2КЛ-6кВ направлением ТП-10/0,4кВ № 323 - ТП-6/0,4кВ № 4006, с переводом 13КЛ-0,4кВ из ликвид-ой КТПн-6/0,4кВ в ТП-10/0,4кВ, в т.ч. ПИР: г.Москва, ул.Барклая, вблизи д.1Ж. | [26 empty] | Реконструкция ТП-10/0,4кВ с установкой тр-ов 2х1250кВА взамен 2х1000кВА, со строительством 2КЛ-6кВ направлением ТП-10/0,4кВ № 323 - ТП-6/0,4кВ № 4006, с переводом 13КЛ-0,4кВ из ликвид-ой КТПн-6/0,4кВ в ТП-10/0,4кВ, в т.ч. ПИР: г.Москва, ул.Барклая, вблизи д.1Ж. 08-01-01 Перевод временных КЛ из ТП в КТПН без труб
(наименование стройки и/или объекта)
ЛОКАЛЬНЫЙ СМЕТНЫЙ РАСЧЕТ № 08-01-01
Перевод временных КЛ из ТП в КТПН без труб
(наименование работ и затрат)
Основание: чертежи № МСК-I-307929-2022-ЭС.3
Составлен(а) по ТСН-2001 с учетом Дополнения №: 79
№ и период сборника коэффициентов (индексов) пересчета: Коэффициенты к ТСН-2001 МГЭ Дополнение 79, строительство №218 IV квартал 2025 года | [26 empty] | № и период сборника коэффициентов (индексов) пересчета: Коэффициенты к ТСН-2001 МГЭ Дополнение 79, строительство №218 IV квартал 2025 года
№ п/п | Шифр расценки и коды ресурсов | Наименование работ и затрат | Ед. изм. | Кол-во единиц | Цена на ед. изм., руб. | Попра- вочные коэффи- циенты | Коэффи- циенты зимних удорожа- ний | Всего затрат в базисном уровне цен, руб. | Коэффи- циенты (индек- сы) пере- счета, нормы НР и СП | ВСЕГО затрат в текущем уровне цен, руб.
1 | 2 | 3 | 4 | 5 | 6 | 7 | 8 | 9 | 10 | 11
Раздел: СТРОИТЕЛЬНЫЕ РАБОТЫ
Шурфы
1 | 3.1-51-1 Поправка: Гл.12.Прил.8.п.8. 5_12.00.01.11.003 Поправка: Сб.3-1.т.3.1.п.3.1.38_03.01.01.11.008 | Разработка грунта вручную в траншеях глубиной до 2 м без креплений с откосами группа грунтов 1-3 | 100 м3 грунта | 0.1 | [6 empty] | Исправили в ВОР на 25 шт.. В соответствии с количество пересечек (таб. на плане трассы 10кВ) |  |  | 324.43 | 18061.12 | 145.81 | 8117.36 | 0 | 0 | [6 empty] | 0
Объем: 0,1=25*0,4/100
|  | ЗП |  |  | 2042.62 | *1,1)*1,3 | 1.248 | 364.53 | 55.67 | 20293.39 | [9 empty] | 364.53
|  | НР от ЗП | % | 89 |  |  |  | 324.43 | 89 | 18061.12
|  | СП от ЗП | % | 40 |  |  |  | 145.81 | 40 | 8117.36
|  | ЗТР | чел-ч | 192.7 |  | *1,1)*1,3 | 1.248 | 34.39 | [16 empty] | 34.39
|  | Всего по позиции: |  |  |  |  | 834.77 |  | 46471.87 |  |  | 834.77 | 46471.87 | [7 empty] | 834.77 | 0 | 0 | 0
2 | 3.1-53-1 Поправка: Гл.12.Прил.8.п.8. 5_12.00.01.11.003 | Засыпка вручную траншей, пазух котлованов и ям группа грунтов 1-3 | 100 м3 грунта | 0.1 | [9 empty] | 128.43 | 7149.53 | 57.72 | 3213.27 | 0 | 0 | [6 empty] | 0
|  | ЗП |  |  | 1051.13 | *1,1 | 1.248 | 144.3 | 55.67 | 8033.18 | [9 empty] | 144.3
|  | НР от ЗП | % | 89 |  |  |  | 128.43 | 89 | 7149.53
|  | СП от ЗП | % | 40 |  |  |  | 57.72 | 40 | 3213.27
|  | ЗТР | чел-ч | 107.04 |  | *1,1 | 1.248 | 14.6945 | [16 empty] | 14.6945
|  | Всего по позиции: |  |  |  |  | 330.45 |  | 18395.98 |  |  | 330.45 | 18395.98 | [7 empty] | 330.45 | 0 | 0 | 0
Земляные работы
3 | 3.1-51-1 Поправка: Гл.12.Прил.8.п.8. 5_12.00.01.11.003 Поправка: Сб.3-1.т.3.1.п.3.1.38_03.01.01.11.008 | Разработка грунта вручную в траншеях глубиной до 2 м без креплений с откосами группа грунтов 1-3 | 100 м3 грунта | 1.1536 | [9 empty] | 3742.56 | 208348.14 | 1682.05 | 93639.61 | 0 | 0 | [6 empty] | 0
Объем: 1,15356=115,356/100
|  | ЗП |  |  | 2042.62 | *1,1)*1,3 | 1.248 | 4205.12 | 55.67 | 234099.03 | [9 empty] | 4205.12
|  | НР от ЗП | % | 89 |  |  |  | 3742.56 | 89 | 208348.14
|  | СП от ЗП | % | 40 |  |  |  | 1682.05 | 40 | 93639.61
|  | ЗТР | чел-ч | 192.7 |  | *1,1)*1,3 | 1.248 | 396.7094 | [16 empty] | 396.7094
|  | Всего по позиции: |  |  |  |  | 9629.73 |  | 536086.78 |  |  | 9629.73 | 536086.78 | [7 empty] | 9629.73 | 0 | 0 | 0
4 | 3.1-51-1 Поправка: Гл.12.Прил.8.п.8. 5_12.00.01.11.003 | Разработка грунта вручную в траншеях глубиной до 2 м без креплений с откосами группа грунтов 1-3 | 100 м3 грунта | 0.0369 | [9 empty] | 92.09 | 5126.55 | 41.39 | 2304.07 | 0 | 0 | [6 empty] | 0
Объем: 0,0369=3,69/100
|  | ЗП |  |  | 2042.62 | *1,1 | 1.248 | 103.47 | 55.67 | 5760.17 | [9 empty] | 103.47
|  | НР от ЗП | % | 89 |  |  |  | 92.09 | 89 | 5126.55
|  | СП от ЗП | % | 40 |  |  |  | 41.39 | 40 | 2304.07
|  | ЗТР | чел-ч | 192.7 |  | *1,1 | 1.248 | 9.7615 | [16 empty] | 9.7615
|  | Всего по позиции: |  |  |  |  | 236.95 |  | 13190.79 |  |  | 236.95 | 13190.79 | [7 empty] | 236.95 | 0 | 0 | 0
5 | 6.51-6-1 Поправка: Гл.12.Прил.8.п.8. 5_12.00.01.11.003 | Погрузка грунта вручную в автомобили-самосвалы с выгрузкой | 100 м3 грунта | 0.37345 | [9 empty] | 354.66 | 19743.68 | 163.06 | 9077.55 | 0 | 0 | [6 empty] | 0
Объем: 0,37345=37,345/100
|  | ЗП |  |  | 795.14 | *1,1 | 1.248 | 407.65 | 55.67 | 22693.88 | [9 empty] | 407.65
|  | НР от ЗП | % | 87 |  |  |  | 354.66 | 87 | 19743.68
|  | СП от ЗП | % | 40 |  |  |  | 163.06 | 40 | 9077.55
|  | ЗТР | чел-ч | 83 |  | *1,1 | 1.248 | 42.5518 | [16 empty] | 42.5518
|  | Всего по позиции: |  |  |  |  | 925.37 |  | 51515.11 |  |  | 925.37 | 51515.11 | [7 empty] | 925.37 | 0 | 0 | 0
10 | 3.1-53-1 Поправка: Гл.12.Прил.8.п.8. 5_12.00.01.11.003 | Засыпка вручную траншей, пазух котлованов и ям группа грунтов 1-3 | 100 м3 грунта | 0.81701 | [9 empty] | 1049.26 | 58412.12 | 471.58 | 26252.64 | 0 | 0 | [6 empty] | 0
Объем: 0,81701=81,701/100
|  | ЗП |  |  | 1051.13 | *1,1 | 1.248 | 1178.94 | 55.67 | 65631.59 | [9 empty] | 1178.94
|  | НР от ЗП | % | 89 |  |  |  | 1049.26 | 89 | 58412.12
|  | СП от ЗП | % | 40 |  |  |  | 471.58 | 40 | 26252.64
|  | ЗТР | чел-ч | 107.04 |  | *1,1 | 1.248 | 120.0551 | [16 empty] | 120.0551
|  | Всего по позиции: |  |  |  |  | 2699.78 |  | 150296.35 |  |  | 2699.78 | 150296.35 | [7 empty] | 2699.78 | 0 | 0 | 0
Итого по разделу: СТРОИТЕЛЬНЫЕ РАБОТЫ | [6 empty] | 14657.05 |  | 815956.88
Итого по ТСН-2001.16 | [6 empty] | 0 |  | 0
Итого возвратных сумм | [6 empty] | 0 |  | 0
Раздел: Благоустройство
Восстановление тротуара
22 | 6.68-51-4 Поправка: Гл.12.Прил.8.п.8. 5_12.00.01.11.003 | Разборка покрытий и оснований асфальтобетонных | 100 м3 конструкций | 0.046 | [9 empty] | 91.21 | 6588.01 | 48.29 | 3487.77 | 46.55 | 0 | [6 empty] | 0
Объем: 0,046=(92,36*0,04+15,161*0,06)/100
|  | ЗП |  |  | 1687.95 | *1,1 | 1.047 | 89.42 | 55.67 | 4978.01 | [9 empty] | 89.42
|  | ЭМ |  |  | 1936.06 | *1,1 | 1.047 | 102.57 | 22.82 | 2340.65
|  | в т.ч. ЗПМ |  |  | 502.11 | *1,1 | 1.047 | 26.6 | 55.67 | 1480.82 | [9 empty] | 26.6
|  | НР от ЗП | % | 102 |  |  |  | 91.21 | 102 | 6588.01
|  | СП от ЗП | % | 54 |  |  |  | 48.29 | 54 | 3487.77
|  | ЗТР | чел-ч | 155 |  | *1,1 | 1.047 | 8.2116 | [16 empty] | 8.2116
|  | Всего по позиции: |  |  |  |  | 331.49 |  | 17394.44 |  |  | 331.49 | 17394.44 | [7 empty] | 331.49 | 0 | 0 | 0
23 | 6.68-51-2 Поправка: Гл.12.Прил.8.п.8. 5_12.00.01.11.003 | Разборка покрытий и оснований щебеночных | 100 м3 конструкций | 0.0182 | [9 empty] | 2.36 | 187.96 | 1.25 | 99.51 | 1.75 | 0 | [6 empty] | 0
Объем: 0,0182=15,161*0,12/100
|  | ЗП |  |  | 110.33 | *1,1 | 1.047 | 2.31 | 55.67 | 128.6 | [9 empty] | 2.31
|  | ЭМ |  |  | 524.86 | *1,1 | 1.047 | 11 | 14.66 | 161.26
|  | в т.ч. ЗПМ |  |  | 47.56 | *1,1 | 1.047 | 1 | 55.67 | 55.67 | [9 empty] | 1
|  | НР от ЗП | % | 102 |  |  |  | 2.36 | 102 | 187.96
|  | СП от ЗП | % | 54 |  |  |  | 1.25 | 54 | 99.51
|  | ЗТР | чел-ч | 11.7 |  | *1,1 | 1.047 | 0.24524 | [16 empty] | 0.24524
|  | Всего по позиции: |  |  |  |  | 16.92 |  | 577.33 |  |  | 16.92 | 577.33 | [7 empty] | 16.92 | 0 | 0 | 0
24 | 6.68-53-1 Поправка: Гл.12.Прил.8.п.8. 5_12.00.01.11.003 | Разборка бортовых камней на бетонном основании | 100 м | 0.38 | [9 empty] | 382.8 | 21310.24 | 202.66 | 11281.89 | 0 | 0 | [6 empty] | 0
Объем: 0,38=38/100
|  | ЗП |  |  | 857.51 | *1,1 | 1.047 | 375.29 | 55.67 | 20892.39 | [9 empty] | 375.29
|  | НР от ЗП | % | 102 |  |  |  | 382.8 | 102 | 21310.24
|  | СП от ЗП | % | 54 |  |  |  | 202.66 | 54 | 11281.89
|  | ЗТР | чел-ч | 76.7 |  | *1,1 | 1.047 | 33.5674 | [16 empty] | 33.5674
|  | Всего по позиции: |  |  |  |  | 960.75 |  | 53484.52 |  |  | 960.75 | 53484.52 | [7 empty] | 960.75 | 0 | 0 | 0
25 | 6.68-13-1 | Механизированная погрузка строительного мусора в автомобили-самосвалы | 1 Т | 13.7288 | [9 empty] | 0 | 1207.78 | 0 | 639.41 | 37.22 | 0 | [6 empty] | 0
Объем: 13,7288=0,046*2,4*100+0,0182*1,4*100+0,016*4*2,2
|  | ЭМ |  |  | 8.86 |  | 1.047 | 127.35 | 18.17 | 2313.95
|  | в т.ч. ЗПМ |  |  | 1.48 |  | 1.047 | 21.27 | 55.67 | 1184.1 | [9 empty] | 21.27
|  | НР от ЗП | % | 102 |  |  |  | 0 | 102 | 1207.78
|  | СП от ЗП | % | 54 |  |  |  | 0 | 54 | 639.41
|  | Всего по позиции: |  |  |  |  | 127.35 |  | 4161.14 |  |  | 127.35 | 4161.14 | [7 empty] | 127.35 | 0 | 0 | 0
26 | 3.27-12-1 Поправка: Гл.12.Прил.8.п.8. 5_12.00.01.11.003 | Устройство подстилающих и выравнивающих слоев оснований из песка | 100 м3 материала основания (в плотном теле) | 0.0379 | [9 empty] | 8.86 | 801.92 | 3.64 | 329.15 | 7.25 | 0 | [6 empty] | 0
Объем: 0,0379=15,161*0,25/100
|  | ЗП |  |  | 151.49 | *1,1 | 1.047 | 6.61 | 55.67 | 367.98 | [9 empty] | 6.61
|  | ЭМ |  |  | 1192.07 | *1,1 | 1.047 | 52.03 | 14.16 | 736.74
|  | в т.ч. ЗПМ |  |  | 94.92 | *1,1 | 1.047 | 4.14 | 55.67 | 230.47 | [9 empty] | 4.14
|  | МР |  |  | 35.35 | *1 | 1.002 | 1.34 | 7.75 | 10.39
26,1 | 1.1-1-766 | Песок для строительных работ, рядовой (карьерный) | м3 | 4.169 | 99.9 |  | 1.002 | 417.32 | 9.78 | 4081.39 |  |  |  | 0 | 0 | 0 | 0 | 0 | 0 |  | 417.32 | 0 | 0 | 0 |  | 3
|  | НР от ЗП | % | 134 |  |  |  | 8.86 | 134 | 801.92
|  | СП от ЗП | % | 55 |  |  |  | 3.64 | 55 | 329.15
|  | ЗТР | чел-ч | 14.4 |  | *1,1 | 1.047 | 0.62855 | [16 empty] | 0.62855
|  | Всего по позиции: |  |  |  |  | 489.8 |  | 6327.57 |  |  | 489.8 | 6327.57 | [7 empty] | 72.48 | 0 | 0 | 0
27 | 3.27-48-1 Поправка: Гл.12.Прил.8.п.8. 5_12.00.01.11.003 | Устройство оснований под тротуары из щебня толщиной 12 см | 100 м2 дорожек и тротуаров | 0.15161 | [9 empty] | 51.71 | 3142.02 | 19.45 | 1181.86 | 7.6 | 0 | [6 empty] | 0
Объем: 0,15161=15,161/100
|  | ЗП |  |  | 271.67 | *1,1 | 1.047 | 47.44 | 55.67 | 2640.98 | [9 empty] | 47.44
|  | ЭМ |  |  | 278.93 | *1,1 | 1.047 | 48.7 | 14.45 | 703.72
|  | в т.ч. ЗПМ |  |  | 24.83 | *1,1 | 1.047 | 4.34 | 55.67 | 241.61 | [9 empty] | 4.34
|  | МР |  |  | 14.14 | *1 | 1.002 | 2.15 | 7.75 | 16.66
27,1 | 1.1-1-1555 Поправка: Гл.12.Прил.8.п.8. 5_12.00.01.11.003 | Щебень из плотных горных пород для дорожного строительства, марка от 800 до 1200, фракция 20-40 мм | м3 | 2.638 | 156.16 | к нр *1 | 1.002 | 412.78 | 18.78 | 7752.01 |  |  |  | 0 | 0 | 0 | 0 | 0 | 0 |  | 412.78 | 0 | 0 | 0 |  | 3
|  | НР от ЗП | % | 109 |  |  |  | 51.71 | 109 | 3142.02
|  | СП от ЗП | % | 41 |  |  |  | 19.45 | 41 | 1181.86
|  | ЗТР | чел-ч | 24.3 |  | *1,1 | 1.047 | 4.243 | [16 empty] | 4.243
|  | Всего по позиции: |  |  |  |  | 582.23 |  | 15437.25 |  |  | 582.23 | 15437.25 | [7 empty] | 169.45 | 0 | 0 | 0
28 | 3.27-47-3 Поправка: Гл.12.Прил.8.п.8. 5_12.00.01.11.003 | Устройство асфальтобетонных покрытий дорожек и тротуаров двухслойных нижний слой из крупнозернистой асфальтобетонной смеси толщиной 4,5 см | 100 м2 покрытия | 0.15161 | [9 empty] | 20.51 | 1251.23 | 7.72 | 470.65 | 3.15 | 0 | [6 empty] | 0
Объем: 0,15161=15,161/100
|  | ЗП |  |  | 107.79 | *1,1 | 1.047 | 18.82 | 55.67 | 1047.71 | [9 empty] | 18.82
|  | ЭМ |  |  | 116.31 | *1,1 | 1.047 | 20.31 | 14.54 | 295.31
|  | в т.ч. ЗПМ |  |  | 10.32 | *1,1 | 1.047 | 1.8 | 55.67 | 100.21 | [9 empty] | 1.8
|  | МР |  |  | 209.57 | *1 | 1 | 31.77 | 12.61 | 400.62
28,1 | 1.3-3-3 Поправка: Гл.12.Прил.8.п.8. 5_12.00.01.11.003 | Смесь асфальтобетонная дорожная, горячая, крупнозернистая, марка I | т | 2.1624 | 291.29 | к нр *1*1,333 | 1 | 629.89 | 14.63 | 9215.29 |  |  |  | 0 | 0 | 0 | 0 | 0 | 0 |  | 629.89 | 0 | 0 | 0 |  | 3
|  | НР от ЗП | % | 109 |  |  |  | 20.51 | 109 | 1251.23
|  | СП от ЗП | % | 41 |  |  |  | 7.72 | 41 | 470.65
|  | ЗТР | чел-ч | 8.96 |  | *1,1 | 1.047 | 1.5645 | [16 empty] | 1.5645
|  | Всего по позиции: |  |  |  |  | 729.02 |  | 12680.81 |  |  | 729.02 | 12680.81 | [7 empty] | 99.13 | 0 | 0 | 0
29 | 3.27-47-4 Поправка: Гл.12.Прил.8.п.8. 5_12.00.01.11.003 | Устройство асфальтобетонных покрытий дорожек и тротуаров двухслойных верхний слой из песчаной асфальтобетонной смеси толщиной 3 см | 100 м2 покрытия | 0.9236 | [9 empty] | 124.98 | 7623.87 | 47.01 | 2867.7 | 19.22 | 0 | [6 empty] | 0
Объем: 0,9236=92,36/100
|  | ЗП |  |  | 107.79 | *1,1 | 1.047 | 114.66 | 55.67 | 6383.12 | [9 empty] | 114.66
|  | ЭМ |  |  | 116.31 | *1,1 | 1.047 | 123.72 | 14.54 | 1798.89
|  | в т.ч. ЗПМ |  |  | 10.32 | *1,1 | 1.047 | 10.98 | 55.67 | 611.26 | [9 empty] | 10.98
|  | МР |  |  | 209.57 | *1 | 1 | 193.56 | 12.61 | 2440.79
29,1 | 1.3-3-7 | Смесь асфальтобетонная дорожная, горячая, мелкозернистая, марка I, тип А | т | 8.7905 | 302.19 | к нр *1*1,333 | 1 | 2656.39 | 14.55 | 38650.47 |  |  |  | 0 | 0 | 0 | 0 | 0 | 0 |  | 2656.39 | 0 | 0 | 0 |  | 3
|  | НР от ЗП | % | 109 |  |  |  | 124.98 | 109 | 7623.87
|  | СП от ЗП | % | 41 |  |  |  | 47.01 | 41 | 2867.7
|  | ЗТР | чел-ч | 8.96 |  | *1,1 | 1.047 | 9.5308 | [16 empty] | 9.5308
|  | Всего по позиции: |  |  |  |  | 3260.32 |  | 59764.84 |  |  | 3260.32 | 59764.84 | [7 empty] | 603.93 | 0 | 0 | 0
30 | 3.27-26-1 Поправка: Гл.12.Прил.8.п.8. 5_12.00.01.11.003 | Установка бортовых камней бетонных при цементобетонных покрытиях | 100 м бортового камня | 0.38 | [9 empty] | 449.86 | 25381.15 | 184.65 | 10417.64 | 7.91 | 0 | [6 empty] | 0
Объем: 0,38=38/100
|  | ЗП |  |  | 767.1 | *1,1 | 1.047 | 335.72 | 55.67 | 18689.53 | [9 empty] | 335.72
|  | ЭМ |  |  | 109.29 | *1,1 | 1.047 | 47.83 | 14.06 | 672.49
|  | в т.ч. ЗПМ |  |  | 10.33 | *1,1 | 1.047 | 4.52 | 55.67 | 251.63 | [9 empty] | 4.52
|  | МР |  |  | 342.52 | *1 | 1.03 | 134.06 | 5.12 | 686.39
30,3 | 1.3-1-36 | Смесь бетонная тяжелого бетона БСТ на гранитном щебне, крупность заполнителя от 5 до 20 мм, класс прочности В7,5 (М100), П3 | м3 | 1.482 | 501.63 | к нр *1 | 1.03 | 765.72 | 12.66 | 9694.02 |  |  |  | 0 | 0 | 0 | 0 | 0 | 0 |  | 765.72 | 0 | 0 | 0 |  | 3
30,4 | 1.5-3-499 | Камень бетонный бортовой, типа БР 100.20.8 (0,016м3/шт. - 4шт. новых) | м3 | 0.064 | 2356.56 |  | 1.03 | 155.34 | 6.13 | 952.23 |  |  |  | 0 | 0 | 0 | 0 | 0 | 0 |  | 155.34 | 0 | 0 | 0 |  | 3
|  | НР от ЗП | % | 134 |  |  |  | 449.86 | 134 | 25381.15
|  | СП от ЗП | % | 55 |  |  |  | 184.65 | 55 | 10417.64
|  | ЗТР | чел-ч | 69.8 |  | *1,1 | 1.047 | 30.5477 | [16 empty] | 30.5477
|  | Всего по позиции: |  |  |  |  | 2073.18 |  | 66493.45 |  |  | 2073.18 | 66493.45 | [7 empty] | 1152.12 | 0 | 0 | 0
Восстановление газона
31 | 3.47-26-3 Поправка: Гл.12.Прил.8.п.8. 5_12.00.01.11.003 | Подготовка почвы для устройства партерного и обыкновенного газонов с внесением растительной земли слоем 15 см механизированным способом | 100 м2 | 1.5753 | [9 empty] | 497.57 | 27762.35 | 347.82 | 19406.69 | 1.91 | 0 | [6 empty] | 0
Объем: 1,5753=210,04*0,75/100
|  | ЗП |  |  | 278.78 | *1,1 | 1 | 483.08 | 55.67 | 26893.06 | [9 empty] | 483.08
|  | ЭМ |  |  | 5.55 | *1,1 | 1 | 9.62 | 15.92 | 153.15
|  | в т.ч. ЗПМ |  |  | 0.63 | *1,1 | 1 | 1.09 | 55.67 | 60.68 | [9 empty] | 1.09
31,1 | 1.4-6-1 | Земля растительная | м3 | 23.6295 | 125.33 | к нр *1 | 1 | 2961.49 | 7.34 | 21737.34 |  |  |  | 0 | 0 | 0 | 0 | 0 | 0 |  | 2961.49 | 0 | 0 | 0 |  | 3
|  | НР от ЗП | % | 103 |  |  |  | 497.57 | 103 | 27762.35
|  | СП от ЗП | % | 72 |  |  |  | 347.82 | 72 | 19406.69
|  | ЗТР | чел-ч | 26.78 |  | *1,1 | 1 | 46.4052 | [16 empty] | 46.4052
|  | Всего по позиции: |  |  |  |  | 4299.58 |  | 95952.59 |  |  | 4299.58 | 95952.59 | [7 empty] | 1338.09 | 0 | 0 | 0
32 | 3.47-26-4 Поправка: Гл.12.Прил.8.п.8. 5_12.00.01.11.003 | Подготовка почвы для устройства партерного и обыкновенного газонов с внесением растительной земли слоем 15 см вручную | 100 м2 | 0.5251 | [9 empty] | 247.74 | 13791.44 | 173.17 | 9640.62 | 0 | 0 | [6 empty] | 0
Объем: 0,5251=1,5753/3
|  | ЗП |  |  | 416.4 | *1,1 | 1 | 240.52 | 55.67 | 13389.75 | [9 empty] | 240.52
32,1 | 1.4-6-1 | Земля растительная | м3 | 7.8765 | 125.33 | к нр *1 | 1 | 987.16 | 7.34 | 7245.75 |  |  |  | 0 | 0 | 0 | 0 | 0 | 0 |  | 987.16 | 0 | 0 | 0 |  | 3
|  | НР от ЗП | % | 103 |  |  |  | 247.74 | 103 | 13791.44
|  | СП от ЗП | % | 72 |  |  |  | 173.17 | 72 | 9640.62
|  | ЗТР | чел-ч | 40 |  | *1,1 | 1 | 23.1044 | [16 empty] | 23.1044
|  | Всего по позиции: |  |  |  |  | 1648.59 |  | 44067.56 |  |  | 1648.59 | 44067.56 | [7 empty] | 661.43 | 0 | 0 | 0
33 | 3.47-26-5 Поправка: Гл.12.Прил.8.п.8. 5_12.00.01.11.003 | Подготовка почвы для устройства партерного и обыкновенного газонов на каждые 5 см изменения толщины слоя добавлять или исключать | 100 м2 | -2.1004 | [9 empty] | -135.51 | -7543.67 | -94.72 | -5273.24 | 0 | 0 | [6 empty] | 0
Объем: -2,1004=-1,5753-0,5251
|  | ЗП |  |  | 56.94 | *1,1 | 1 | -131.56 | 55.67 | -7323.95 | [9 empty] | -131.56
33,1 | 1.4-6-1 | Земля растительная | м3 | -10.502 | 125.33 | к нр *1 | 1 | -1316.22 | 7.34 | -9661.05 |  |  |  | 0 | 0 | 0 | 0 | 0 | 0 |  | -1316.22 | 0 | 0 | 0 |  | 3
|  | НР от ЗП | % | 103 |  |  |  | -135.51 | 103 | -7543.67
|  | СП от ЗП | % | 72 |  |  |  | -94.72 | 72 | -5273.24
|  | ЗТР | чел-ч | 5.47 |  | *1,1 | 1 | -12.6381 | [16 empty] | -12.6381
|  | Всего по позиции: |  |  |  |  | -1678.01 |  | -29801.91 |  |  | -1678.01 | -29801.91 | [7 empty] | -361.79 | 0 | 0 | 0
34 | 3.47-26-6 Поправка: Гл.12.Прил.8.п.8. 5_12.00.01.11.003 | Посев газонов партерных, мавританских, и обыкновенных вручную | 100 м2 | 2.1004 | [9 empty] | 139.69 | 7776.47 | 97.65 | 5435.98 | 0 | 0 | [6 empty] | 0
Объем: 2,1004=--2,1004
|  | ЗП |  |  | 58.7 | *1,1 | 1 | 135.62 | 55.67 | 7549.97 | [9 empty] | 135.62
|  | МР |  |  | 70.7 | *1 | 1 | 148.5 | 7.75 | 1150.88
34,1 | 1.4-6-6 | Семена (смесь универсальная) газонных трав | кг | 8.4016 | 57.91 | к нр *1 | 1 | 486.54 | 3.51 | 1707.76 |  |  |  | 0 | 0 | 0 | 0 | 0 | 0 |  | 486.54 | 0 | 0 | 0 |  | 3
|  | НР от ЗП | % | 103 |  |  |  | 139.69 | 103 | 7776.47
|  | СП от ЗП | % | 72 |  |  |  | 97.65 | 72 | 5435.98
|  | ЗТР | чел-ч | 5.25 |  | *1,1 | 1 | 12.1298 | [16 empty] | 12.1298
|  | Всего по позиции: |  |  |  |  | 1008 |  | 23621.06 |  |  | 1008 | 23621.06 | [7 empty] | 521.46 | 0 | 0 | 0
Итого по разделу: Благоустройство | [6 empty] | 13849.22 |  | 370160.65
Итого по ТСН-2001.16 | [6 empty] | 0 |  | 0
Итого возвратных сумм | [6 empty] | 0 |  | 0
Раздел: МОНТАЖНЫЕ РАБОТЫ
35 | 4.8-74-1 Поправка: Гл.12.Прил.8.п.8. 5_12.00.01.11.003 | Устройство постели при одном кабеле в траншее | 100 М КАБЕЛЯ | 1.0131 | [9 empty] | 86.4 | 8512.55 | 45.43 | 4475.67 | 120 | 0 | [6 empty] | 0
Объем: 1,0131=(48,32+52,99)/100
|  | ЗП |  |  | 74.91 | *1,1 | 1.067 | 89.07 | 55.67 | 4958.53 | [9 empty] | 89.07
|  | ЭМ |  |  | 379.77 | *1,1 | 1.067 | 451.58 | 16.68 | 7532.35
|  | в т.ч. ЗПМ |  |  | 57.67 | *1,1 | 1.067 | 68.57 | 55.67 | 3817.29 | [9 empty] | 68.57
|  | НР от ЗП | % | 97 |  |  |  | 86.4 | 97 | 8512.55
|  | СП от ЗП | % | 51 |  |  |  | 45.43 | 51 | 4475.67
|  | ЗТР | чел-ч | 6.08 |  | *1,1 | 1.067 | 7.2296 | [16 empty] | 7.2296
|  | Всего по позиции: |  |  |  |  | 672.48 |  | 25479.1 |  |  | 672.48 | 25479.1 | [7 empty] | 0 | 672.48 | 0 | 0
36 | 4.8-74-2 Поправка: Гл.12.Прил.8.п.8. 5_12.00.01.11.003 | Добавлять на каждый последующий кабель при устройстве постели (к норме и расценке 4.8-74-1) | 100 М КАБЕЛЯ | 4.5551 | [9 empty] | 145.67 | 12881.68 | 76.59 | 6772.84 | 154.65 | 0 | [6 empty] | 0
Объем: 4,5551=(37,56+26,1+18,26*2+28,47*3+32,43+34,74*2+33,02+22,59*2+30,65+38,7+10,23*2)/100
|  | ЗП |  |  | 28.09 | *1,1 | 1.067 | 150.18 | 55.67 | 8360.52 | [9 empty] | 150.18
|  | ЭМ |  |  | 108.86 | *1,1 | 1.067 | 582 | 16.68 | 9707.76
|  | в т.ч. ЗПМ |  |  | 16.53 | *1,1 | 1.067 | 88.37 | 55.67 | 4919.56 | [9 empty] | 88.37
|  | НР от ЗП | % | 97 |  |  |  | 145.67 | 97 | 12881.68
|  | СП от ЗП | % | 51 |  |  |  | 76.59 | 51 | 6772.84
|  | ЗТР | чел-ч | 2.28 |  | *1,1 | 1.067 | 12.1896 | [16 empty] | 12.1896
|  | Всего по позиции: |  |  |  |  | 954.44 |  | 37722.8 |  |  | 954.44 | 37722.8 | [7 empty] | 0 | 954.44 | 0 | 0
37 | 1.1-1-766 | Песок для строительных работ, рядовой (карьерный) | м3 | 16.7 | 99.9 |  | 1 | 1668.33 | 9.78 | 16316.27 |  |  |  | 0 | 0 | 0 | 0 | 0 | 0 | [6 empty] | 3
Объем: 16,7=(101,31+455,51)*0,15*0,2
|  | Всего по позиции: |  |  |  |  | 1668.33 |  | 16316.27 |  |  | 1668.33 | 16316.27 | [7 empty] | 1668.33 | 0 | 0 | 0
4х16
38 | 4.8-73-1 Поправка: Гл.12.Прил.8.п.8. 5_12.00.01.11.003 | Прокладка кабеля напряжением до 35 кВ в готовых траншеях без покрытий при массе 1 м до 1 кг | 100 М КАБЕЛЯ | 0.3831 | [9 empty] | 63.41 | 3637.43 | 33.34 | 1912.46 | 3.48 | 0 | [6 empty] | 0
Объем: 0,3831=37,56*1,02/100
|  | ЗП |  |  | 145.38 | *1,1 | 1.067 | 65.37 | 55.67 | 3639.15 | [9 empty] | 65.37
|  | ЭМ |  |  | 37.4 | *1,1 | 1.067 | 16.82 | 15.13 | 254.49
|  | в т.ч. ЗПМ |  |  | 4.43 | *1,1 | 1.067 | 1.99 | 55.67 | 110.78 | [9 empty] | 1.99
|  | МР |  |  | 133.03 | *1 | 1.081 | 55.09 | 5.76 | 317.32
|  | НР от ЗП | % | 97 |  |  |  | 63.41 | 97 | 3637.43
|  | СП от ЗП | % | 51 |  |  |  | 33.34 | 51 | 1912.46
|  | ЗТР | чел-ч | 11.8 |  | *1,1 | 1.067 | 5.3058 | [16 empty] | 5.3058
|  | Всего по позиции: |  |  |  |  | 234.03 |  | 9760.85 |  |  | 234.03 | 9760.85 | [7 empty] | 0 | 234.03 | 0 | 0
39 | Цена поставщика | Кабель АПвБШп(г) 4х16 мм2 19,02 = [1857,5/ 9,86] | м | 39.08 | 19.02 | *1,02 | 1 | 758.17 | 9.86 | 7475.56 |  |  |  | 0 | 0 | 0 | 0 | 0 | 0 | [6 empty] | 3
Объем: 39,08=0,3831*100*1,02
|  | Всего по позиции: |  |  |  |  | 758.17 |  | 7475.56 |  |  | 758.17 | 7475.56 | [7 empty] | 758.17 | 0 | 0 | 0
40 | 4.8-322-1 Поправка: Гл.12.Прил.8.п.8. 5_12.00.01.11.003 | Монтаж муфты соединительной термоусаживаемой для 4-жильного кабеля с изоляцией из сшитого полиэтилена, напряжением до 1 кВ, сечением жилы 150 мм2 | 1 ШТ. | 1 | [9 empty] | 98.1 | 5469.11 | 51.58 | 2875.51 | 0.26 | 0 | [6 empty] | 0
|  | ЗП |  |  | 87.81 | *1,1 | 1.047 | 101.13 | 55.67 | 5629.91 | [9 empty] | 101.13
|  | ЭМ |  |  | 0.92 | *1,1 | 1.047 | 1.06 | 15.91 | 16.86
|  | в т.ч. ЗПМ |  |  | 0.13 | *1,1 | 1.047 | 0.15 | 55.67 | 8.35 | [9 empty] | 0.15
|  | МР |  |  | 14.11 | *1 | 1 | 14.11 | 10.08 | 142.23
40,1 | 1.21-5-255 Поправка: Гл.12.Прил.8.п.8. 5_12.00.01.11.003 | Муфта соединительная термоусаживаемая для соединения силовых кабелей на напряжение 1 кВ, без соединителей, типа 4СТп-1, сечение жил 25-50 мм2 | КОМПЛЕКТ | 1 | 767.42 | к нр *1 | 1 | 767.42 | 3.61 | 2770.39 |  |  |  | 0 | 0 | 0 | 0 | 0 | 0 |  | 0 | 767.42 | 0 | 0 |  | 3
|  | НР от ЗП | % | 97 |  |  |  | 98.1 | 97 | 5469.11
|  | СП от ЗП | % | 51 |  |  |  | 51.58 | 51 | 2875.51
|  | ЗТР | чел-ч | 6.71 |  | *1,1 | 1.047 | 7.7279 | [16 empty] | 7.7279
|  | Всего по позиции: |  |  |  |  | 1033.4 |  | 16904.01 |  |  | 1033.4 | 16904.01 | [7 empty] | 0 | 265.98 | 0 | 0
4х120
41 | 4.8-73-3 Поправка: Гл.12.Прил.8.п.8. 5_12.00.01.11.003 | Прокладка кабеля напряжением до 35 кВ в готовых траншеях без покрытий при массе 1 м до 3 кг | 100 М КАБЕЛЯ | 1.4147 | [9 empty] | 242.07 | 14687.44 | 127.28 | 7722.26 | 39.25 | 0 | [6 empty] | 0
Объем: 1,4147=(26,1+28,47+33,02+30,65+10,23*2)*1,02/100
|  | ЗП |  |  | 150.3 | *1,1 | 1.067 | 249.56 | 55.67 | 13893.01 | [9 empty] | 249.56
|  | ЭМ |  |  | 97.24 | *1,1 | 1.067 | 161.46 | 16.08 | 2596.28
|  | в т.ч. ЗПМ |  |  | 13.51 | *1,1 | 1.067 | 22.43 | 55.67 | 1248.68 | [9 empty] | 22.43
|  | МР |  |  | 133.03 | *1 | 1.081 | 203.44 | 5.76 | 1171.81
|  | НР от ЗП | % | 97 |  |  |  | 242.07 | 97 | 14687.44
|  | СП от ЗП | % | 51 |  |  |  | 127.28 | 51 | 7722.26
|  | ЗТР | чел-ч | 12.2 |  | *1,1 | 1.067 | 20.2573 | [16 empty] | 20.2573
|  | Всего по позиции: |  |  |  |  | 983.81 |  | 40070.8 |  |  | 983.81 | 40070.8 | [7 empty] | 0 | 983.81 | 0 | 0
42 | Цена поставщика | Кабель АПвБШп(г) 4х120 мм2 101,37 = [999,51 / 9,86] | м | 144.3 | 101.37 | *1,02 | 1 | 14920.24 | 9.86 | 147113.57 |  |  |  | 0 | 0 | 0 | 0 | 0 | 0 | [6 empty] | 3
Объем: 144,3=1,4147*100*1,02
|  | Всего по позиции: |  |  |  |  | 14920.24 |  | 147113.57 |  |  | 14920.24 | 147113.57 | [7 empty] | 14920.24 | 0 | 0 | 0
43 | 4.8-322-1 Поправка: Гл.12.Прил.8.п.8. 5_12.00.01.11.003 | Монтаж муфты соединительной термоусаживаемой для 4-жильного кабеля с изоляцией из сшитого полиэтилена, напряжением до 1 кВ, сечением жилы 150 мм2 | 1 ШТ. | 4 | [9 empty] | 392.38 | 21876.44 | 206.31 | 11502.05 | 1.05 | 0 | [6 empty] | 0
|  | ЗП |  |  | 87.81 | *1,1 | 1.047 | 404.52 | 55.67 | 22519.63 | [9 empty] | 404.52
|  | ЭМ |  |  | 0.92 | *1,1 | 1.047 | 4.24 | 15.91 | 67.46
|  | в т.ч. ЗПМ |  |  | 0.13 | *1,1 | 1.047 | 0.6 | 55.67 | 33.4 | [9 empty] | 0.6
|  | МР |  |  | 14.11 | *1 | 1 | 56.44 | 10.08 | 568.92
43,1 | 1.21-5-1239 Поправка: Гл.12.Прил.8.п.8. 5_12.00.01.11.003 | Муфта универсальная, ремонтная, соединительная, для четырехжильного кабеля с бумажной изоляцией на напряжение до 1 кВ, с гильзами с винтами со срывающейся головкой, с паяным узлом заземления, типа 4Стп-70/120 | КОМПЛЕКТ | 4 | 1073.61 | к нр *1 | 1 | 4294.44 | 6.8 | 29202.19 |  |  |  | 0 | 0 | 0 | 0 | 0 | 0 |  | 0 | 4294.44 | 0 | 0 |  | 3
|  | НР от ЗП | % | 97 |  |  |  | 392.38 | 97 | 21876.44
|  | СП от ЗП | % | 51 |  |  |  | 206.31 | 51 | 11502.05
|  | ЗТР | чел-ч | 6.71 |  | *1,1 | 1.047 | 30.9116 | [16 empty] | 30.9116
|  | Всего по позиции: |  |  |  |  | 5358.33 |  | 85736.69 |  |  | 5358.33 | 85736.69 | [7 empty] | 0 | 1063.89 | 0 | 0
4х185
44 | 4.8-73-4 Поправка: Гл.12.Прил.8.п.8. 5_12.00.01.11.003 | Прокладка кабеля напряжением до 35 кВ в готовых траншеях без покрытий при массе 1 м до 6 кг | 100 М КАБЕЛЯ | 1.7589 | [9 empty] | 463.82 | 27945.49 | 243.86 | 14692.99 | 68.86 | 0 | [6 empty] | 0
Объем: 1,7589=(48,32+32,43+52,99+38,7)*1,02/100
|  | ЗП |  |  | 231.62 | *1,1 | 1.067 | 478.16 | 55.67 | 26619.17 | [9 empty] | 478.16
|  | ЭМ |  |  | 145.68 | *1,1 | 1.067 | 300.74 | 15.73 | 4730.64
|  | в т.ч. ЗПМ |  |  | 19.06 | *1,1 | 1.067 | 39.35 | 55.67 | 2190.61 | [9 empty] | 39.35
|  | МР |  |  | 133.03 | *1 | 1.081 | 252.94 | 5.76 | 1456.93
|  | НР от ЗП | % | 97 |  |  |  | 463.82 | 97 | 27945.49
|  | СП от ЗП | % | 51 |  |  |  | 243.86 | 51 | 14692.99
|  | ЗТР | чел-ч | 18.8 |  | *1,1 | 1.067 | 38.8111 | [16 empty] | 38.8111
|  | Всего по позиции: |  |  |  |  | 1739.52 |  | 75445.22 |  |  | 1739.52 | 75445.22 | [7 empty] | 0 | 1739.52 | 0 | 0
45 | Цена поставщика | Кабель АПвБШп(г) 4х185 мм2 151,76 = [1 496,35 / 9,86] | м | 179.41 | 151.76 | *1,02 | 1 | 27771.81 | 9.86 | 273830.05 |  |  |  | 0 | 0 | 0 | 0 | 0 | 0 | [6 empty] | 3
Объем: 179,41=1,7589*100*1,02
|  | Всего по позиции: |  |  |  |  | 27771.81 |  | 273830.05 |  |  | 27771.81 | 273830.05 | [7 empty] | 27771.81 | 0 | 0 | 0
4х240
46 | 4.8-73-4 Поправка: Гл.12.Прил.8.п.8. 5_12.00.01.11.003 | Прокладка кабеля напряжением до 35 кВ в готовых траншеях без покрытий при массе 1 м до 6 кг | 100 М КАБЕЛЯ | 2.1228 | [9 empty] | 559.78 | 33727.26 | 294.32 | 17732.89 | 83.11 | 0 | [6 empty] | 0
Объем: 2,1228=(18,26*2+28,47*2+34,74*2+22,59*2)*1,02/100
|  | ЗП |  |  | 231.62 | *1,1 | 1.067 | 577.09 | 55.67 | 32126.6 | [9 empty] | 577.09
|  | ЭМ |  |  | 145.68 | *1,1 | 1.067 | 362.97 | 15.73 | 5709.52
|  | в т.ч. ЗПМ |  |  | 19.06 | *1,1 | 1.067 | 47.49 | 55.67 | 2643.77 | [9 empty] | 47.49
|  | МР |  |  | 133.03 | *1 | 1.081 | 305.27 | 5.76 | 1758.36
|  | НР от ЗП | % | 97 |  |  |  | 559.78 | 97 | 33727.26
|  | СП от ЗП | % | 51 |  |  |  | 294.32 | 51 | 17732.89
|  | ЗТР | чел-ч | 18.8 |  | *1,1 | 1.067 | 46.8408 | [16 empty] | 46.8408
|  | Всего по позиции: |  |  |  |  | 2099.43 |  | 91054.63 |  |  | 2099.43 | 91054.63 | [7 empty] | 0 | 2099.43 | 0 | 0
47 | Цена поставщика | Кабель АПвБШп(г) 4х240 мм2 192,92 = [1 902,15 / 9,86] | м | 216.53 | 192.92 | *1,02 | 1 | 42608.43 | 9.86 | 420119.12 |  |  |  | 0 | 0 | 0 | 0 | 0 | 0 | [6 empty] | 3
Объем: 216,53=2,1228*100*1,02
|  | Всего по позиции: |  |  |  |  | 42608.43 |  | 420119.12 |  |  | 42608.43 | 420119.12 | [7 empty] | 42608.43 | 0 | 0 | 0
48 | 4.8-322-1 Поправка: Гл.12.Прил.8.п.8. 5_12.00.01.11.003 | Монтаж муфты соединительной термоусаживаемой для 4-жильного кабеля с изоляцией из сшитого полиэтилена, напряжением до 1 кВ, сечением жилы 150 мм2 | 1 ШТ. | 8 | [9 empty] | 784.78 | 43753.41 | 412.62 | 23004.37 | 2.1 | 0 | [6 empty] | 0
|  | ЗП |  |  | 87.81 | *1,1 | 1.047 | 809.05 | 55.67 | 45039.81 | [9 empty] | 809.05
|  | ЭМ |  |  | 0.92 | *1,1 | 1.047 | 8.48 | 15.91 | 134.92
|  | в т.ч. ЗПМ |  |  | 0.13 | *1,1 | 1.047 | 1.2 | 55.67 | 66.8 | [9 empty] | 1.2
|  | МР |  |  | 14.11 | *1 | 1 | 112.88 | 10.08 | 1137.83
48,1 | 1.21-5-1240 Поправка: Гл.12.Прил.8.п.8. 5_12.00.01.11.003 | Муфта универсальная, ремонтная, соединительная, для четырехжильного кабеля с бумажной изоляцией на напряжение до 1 кВ, с гильзами с винтами со срывающейся головкой, с паяным узлом заземления, типа 4Стп-150/240 | КОМПЛЕКТ | 8 | 1304.62 | к нр *1 | 1 | 10436.96 | 6.96 | 72641.24 |  |  |  | 0 | 0 | 0 | 0 | 0 | 0 |  | 0 | 10436.96 | 0 | 0 |  | 3
|  | НР от ЗП | % | 97 |  |  |  | 784.78 | 97 | 43753.41
|  | СП от ЗП | % | 51 |  |  |  | 412.62 | 51 | 23004.37
|  | ЗТР | чел-ч | 6.71 |  | *1,1 | 1.047 | 61.8233 | [16 empty] | 61.8233
|  | Всего по позиции: |  |  |  |  | 12564.77 |  | 185711.58 |  |  | 12564.77 | 185711.58 | [7 empty] | 0 | 2127.81 | 0 | 0
Итого по разделу: МОНТАЖНЫЕ РАБОТЫ | [6 empty] | 113367.19 |  | 1432740.25
Итого по ТСН-2001.16 | [6 empty] | 0 |  | 0
Итого возвратных сумм | [6 empty] | 0 |  | 0
Итого по локальной смете: Перевод временных КЛ из ТП в КТПН без труб | [6 empty] | 141873.46 |  | 2618857.78 | [18 empty] | Итого по локальной смете: Перевод временных КЛ из ТП в КТПН без труб
Итого по ТСН-2001.16 | [6 empty] | 0 |  | 0
Итого возвратных сумм | [6 empty] | 0 |  | 0
|  | Строительные работы | [5 empty] | 28506.27 |  | 1186117.53
|  | Монтажные работы | [5 empty] | 113367.19 |  | 1432740.25
Составил
(должность, подпись, инициалы, фамилия)
Проверил
(должность, подпись, инициалы, фамилия)

## Source
0 | Smeta.RU (495) 974-1589 |  | _PS_ |  | 0 | 0 | 0 | Smeta.RU |  | 1 | 57020 | 10 | 11 | 15 | 0 | 0
1 | 1 | -1 |  |  |  | Реконструкция ТП-10/0,4кВ с установкой тр-ов 2х1250кВА взамен 2х1000кВА, со строительством 2КЛ-6кВ направлением ТП-10/0,4кВ № 323 - ТП-6/0,4кВ № 4006, с переводом 13КЛ-0,4кВ из ликвид-ой КТПн-6/0,4кВ в ТП-10/0,4кВ, в т.ч. ПИР: г.Москва, ул.Барклая, вблизи д.1Ж | [125 empty] | 0
1 | 279 | 0 | 239 | 0 | 08-01-01 | 08-01-01 Перевод временных КЛ из ТП в КТПН без труб |  | 0 | 289734/ПС-22-КЛ.1 | 0 | 0 | 2 |  | 0 | 0 | 0 | 0 |  | 1 |  | 0 | [11 empty] | Самсонов А.А. | Заместитель директора по капитальному строительству | МКС - филиал ПАО "МОЭСК" |  | М.М. Короткий | Заместитель генерального директора | ООО "СМК "Стройкомплекс-3" | [13 empty] | 0 | [5 empty] | Сметные нормы списания | Коды ОКП для ТСН-2001 МГЭ Дополнение 79 | 1 | 1 | 0 | 0 | 1 | 0 | 6 | 2 | 1 | 1 | 0 | 0 | 0 | 0 | 0 | ТСН-2001 (МГЭ) - Новое строительство | Типовой расчет для ТСН-2001 МГЭ, Дополнение 79, строительство | Территориальные сметные нормативы для Москвы ТСН-2001 (МГЭ), дополнение 79 | Территориальные сметные нормативы для Москвы ТСН-2001 (МГЭ), дополнение 79 | Территориальные сметные нормативы для Москвы ТСН-2001 (МГЭ), дополнение 79 | Территориальные сметные нормативы для Москвы ТСН-2001 (МГЭ), дополнение 79 | Поправки для ТСН-2001 от 03.10.2025 г. доп.79 | 0 | 0 | 8200 |  |  | 80 | [5 empty] | Территориальные сметные нормативы для Москвы (ТСН-2001) | ТЕР | 41660 | 1 | 79 |  |  |  | 0 | [29 empty] | 0
15 | 1
52 | 279 | 1 | 12 | 0 | 08-01-01 | 08-01-01 Перевод временных КЛ из ТП в КТПН без труб | [7 empty] | 1726963.89 | 1072102.73 | 39926.44 | 19255.69 | 614934.72 | 0 | 1006.7994 | 0 | 0 | 598612.72 | 293281.17 | 0 | 0 | 0 | 0 | 0 | 0 | 0 | 0 | 0 | 0 | 0 | 0 | 0 | 0 | 0 | 0 | 0 | 0 | 2618857.78 | 2050972.1 | 567885.68 | 0 | 1072102.73 | 1072102.73 | 0 | 1072102.73 | 0 | 0 | 0 | 0 | 0 | 0 | 0 | 0 | 0 | 0 | 0 | 0 | 0 | 0 | 0 | 0 | 0 | 0 | 0 | 0 | 0 | 0 | 0 | 0 | 0 | 0 | 0 | 0 | 0 | 0 | 0 | 0 | 0 | 0 | 0 | 0 | 0 | 0 | 0 | 0 | 0 | 0 | 0 | 0 | 0 | 0 | 0 | 0 | 0 | 0 | 0 | 0 | 0 | 0 | 0 | 0 | 0 | 0 | 0 | 0 | 0 | 0 | 0 | 0 | 0 | 0 | 0 | 0 | 0 | 0 | 0 | 0 | 0 | 0 | 0 | 0 | 0 | 0 | 0 | 0 | 0 | 0 | 0 | 0 | 0 | 0 | 0 | 0 | 0 | 0 | 0 | 0 | 0 | 0 | 0 | 0 | 0 | 0 | 0 | 0 | 0 | 0 | 0 | 0 | 0 | 0 | 0 | 0 | 0 | 0 | 0 | 0 | 0 | 0 | 0 | 0 | 0 | 0 | 0 | 0 | 0 | 0 | 0 | 0 | 0 | 0 | 0 | 0 | 0 | 0 | 0 | 0 | 0 | 0 | 0 | 0 | 0 | 0 | 0 | 0 | 0 | 0 | 0 | 0 | 0 | 0 | 0 | 0 | 0 | 0 | 0 | 0 | 0 | 0 | 0
3 | 1 |  | 209 |  | 08-01-01 | Перевод временных КЛ из ТП в КТПН без труб |  | 0 | МСК-I-307929-2022-ЭС.3 | -1 | 08-01-01 | [6 empty] | 0 |  |  | 0 | [53 empty] | 0 | [7 empty] | 0 | 0
52 | 1 | 3 | 20 | 0 | 08-01-01 | Перевод временных КЛ из ТП в КТПН без труб | [7 empty] | 1726963.89 | 1072102.73 | 39926.44 | 19255.69 | 614934.72 | 0 | 1006.7994 | 0 | 0 | 598612.72 | 293281.17 | 0 | 0 | 0 | 0 | 0 | 0 | 0 | 0 | 0 | 0 | 0 | 0 | 0 | 0 | 0 | 0 | 0 | 0 | 2618857.78 | 2050972.1 | 567885.68 | 0 | 1072102.73 | 1072102.73 | 0 | 1072102.73 | 0 | 0 | 0 | 0 | 0 | 0 | 0 | 0 | 0 | 0 | 0 | 0 | 0 | 0 | 0 | 0 | 0 | 0 | 0 | 0 | 0 | 0 | 0 | 0 | 0 | 0 | 0 | 0 | 0 | 0 | 0 | 0 | 0 | 0 | 0 | 0 | 0 | 0 | 0 | 0 | 0 | 0 | 0 | 0 | 0 | 0 | 0 | 0 | 0 | 0 | 0 | 0 | 0 | 0 | 0 | 0 | 0 | 0 | 0 | 0 | 0 | 0 | 0 | 0 | 0 | 0 | 0 | 0 | 0 | 0 | 0 | 0 | 0 | 0 | 0 | 0 | 0 | 0 | 0 | 0 | 0 | 0 | 0 | 0 | 0 | 0 | 0 | 0 | 0 | 0 | 0 | 0 | 0 | 0 | 0 | 0 | 0 | 0 | 0 | 0 | 0 | 0 | 0 | 0 | 0 | 0 | 0 | 0 | 0 | 0 | 0 | 0 | 0 | 0 | 0 | 0 | 0 | 0 | 0 | 0 | 0 | 0 | 0 | 0 | 0 | 0 | 0 | 0 | 0 | 0 | 0 | 0 | 0 | 0 | 0 | 0 | 0 | 0 | 0 | 0 | 0 | 0 | 0 | 0 | 0 | 0 | 0 | 0 | 0 | 0 | 0 | 0 | 0 | 0 | 0
4 | 1 |  | 43 |  | Новый раздел | СТРОИТЕЛЬНЫЕ РАБОТЫ |  | 0 |  | 0 | [7 empty] | 0 |  |  | 0 | [53 empty] | 0 | [11 empty] | 0
52 | 1 | 4 | 24 | 0 | Новый раздел | СТРОИТЕЛЬНЫЕ РАБОТЫ | [7 empty] | 356511.24 | 0 | 0 | 0 | 356511.24 | 0 | 618.1623 | 0 | 0 | 316841.14 | 142604.5 | 0 | 0 | 356511.24 | 0 | 0 | 0 | 356511.24 | 0 | 618.1623 | 0 | 0 | 316841.14 | 142604.5 | 0 | 0 | 0 | 0 | 0 | 815956.88 | 815956.88 | 0 | 0 | 0 | 0 | 0 | 0 | 0 | 0 | 0 | 0 | 0 | 0 | 0 | 0 | 0 | 0 | 0 | 0 | 0 | 0 | 0 | 0 | 0 | 0 | 0 | 0 | 0 | 0 | 0 | 0 | 0 | 0 | 0 | 815956.88 | 815956.88 | 0 | 0 | 0 | 0 | 0 | 0 | 0 | 0 | 0 | 0 | 0 | 0 | 0 | 0 | 0 | 0 | 0 | 0 | 0 | 0 | 0 | 0 | 0 | 0 | 0 | 0 | 0 | 0 | 0 | 0 | 0 | 0 | 0 | 0 | 0 | 0 | 0 | 0 | 0 | 0 | 0 | 0 | 0 | 0 | 0 | 0 | 0 | 0 | 0 | 0 | 0 | 0 | 0 | 0 | 0 | 0 | 0 | 0 | 0 | 0 | 0 | 0 | 0 | 0 | 0 | 0 | 0 | 0 | 0 | 0 | 0 | 0 | 0 | 0 | 0 | 0 | 0 | 0 | 0 | 0 | 0 | 0 | 0 | 0 | 0 | 0 | 0 | 0 | 0 | 0 | 0 | 0 | 0 | 0 | 0 | 0 | 0 | 0 | 0 | 0 | 0 | 0 | 0 | 0 | 0 | 0 | 0 | 0 | 0 | 0 | 0 | 0 | 0 | 0 | 0 | 0 | 0 | 0 | 0 | 0 | 0 | 0 | 0 | 0 | 0 | 0
19 | 1 |  |  |  |  | Шурфы | [19 empty] | 1 | [186 empty] | 0
17 | 1 | 1 | 1 | 1 | 3.1-51-1 | Разработка грунта вручную в траншеях глубиной до 2 м без креплений с откосами группа грунтов 1-3 | 100 м3 грунта | 0.1 | 0 | 0.1 |  |  |  | 20293.39 | 0 | 0 | 0 | 20293.39 | 0 | 34.39 | 0 | 0 | 18061.12 | 8117.36 |  | 61049347 | 2920.9466 | 0 | 0 | 0 | 2920.9466 | 0 | 275.561 | 0 | 0 | 2042.62 | 0 | 0 | 0 | 2042.62 | 0 | 192.7 | 0 | 0 | 89 | 40 | 1.248 | 1 |  |  | 1 | 55.67 | 1 | 1 |  |  |  |  | 0 | 1 | ТСН-2001.3. Доп. 1-42. Сб. 1, т. 51, поз. 1 |  |  | 2 | 0 | 3.1-51-1 | 1 | 30 | 0 | 55.67 | 1 | 1 | 1 | 1 | 1 |  | 89 | 40 |  |  |  | 30 | 0 | 0 | [5 empty] | 0 | Поправка: Гл.12.Прил.8.п.8. 5_12.00.01.11.003 Наименование: При наличии усложненных условий производства работ (стесненность, сложность складирования и транспортной логистики, наличие в зоне производства работ действующего технологического оборудования или движения технологического транспорта и т.п.) для объектов, расположенных за пределами территории круговой магистральной системы улиц "Садовое кольцо" и за пределами Третьего транспортного кольца города Москвы пунктов "а" и "б", но в пределах Московской кольцевой автомобильной дороги Поправка: Сб.3-1.т.3.1.п.3.1.38_03.01.01.11.008 Наименование: При разработке грунта в местах, находящихся на расстоянии до 1 м от незащищенных кабелей | 0 | 20293.39 | 0 | 0 | 0 | 202936.08 | 0 | 343.9001 | 0 | 0 | 18061.1171 | 8117.356 |  | 1 |  | *1)*1 | *1,1)*1 | *1,1)*1 | *1,1)*1,3 |  | *1,1)*1,3 | *1,1)*1 |  |  |  | 0 | 0 | 1 | 1 |  |  |  | 1013 | 100 м3 грунта | 100 м3 грунта | 1 | [6 empty] | 60107417 | 30 | Строительные работы | 0 |  | 1 | 2 | ТСН-2001.3-1. Земляные работы, выполняемые ручным способом | ТСН-2001.3-1-2 |  | Поправка: Гл.12.Прил.8.п.8. 5_12.00.01.11.003 Поправка: Сб.3-1.т.3.1.п.3.1.38_03.01.01.11.008 |  | 0 | 2042.62 | 0 | 0 | 0 | 2042.62 | 192.7 | 0 | 0 | [17 empty] | 0 | 0 | 0 |  |  |  |  | 89 | 40 |  |  |  |  | 1 |  | -1145908526 | 2 | 1 | 2 | 0 | 0 | 0 | 46471.87 | 46471.87 | 0 | 0 |  | 0 | 3 | 0 |  | 0 | 1 | 0 | 0 | 0 | 0 |  |  |  | 0 | 0
17 | 1 | 2 | 2 | 2 | 3.1-53-1 | Засыпка вручную траншей, пазух котлованов и ям группа грунтов 1-3 | 100 м3 грунта | 0.1 | 0 | 0.1 |  |  |  | 8033.18 | 0 | 0 | 0 | 8033.18 | 0 | 14.6945 | 0 | 0 | 7149.53 | 3213.27 |  | 61049347 | 1156.243 | 0 | 0 | 0 | 1156.243 | 0 | 117.744 | 0 | 0 | 1051.13 | 0 | 0 | 0 | 1051.13 | 0 | 107.04 | 0 | 0 | 89 | 40 | 1.248 | 1 |  |  | 1 | 55.67 | 1 | 1 |  |  |  |  | 0 | 1 | ТСН-2001.3. Доп. 1-42. Сб. 1, т. 53, поз. 1 |  |  | 2 | 0 | 3.1-53-1 | 1 | 30 | 0 | 55.67 | 1 | 1 | 1 | 1 | 1 |  | 89 | 40 |  |  |  | 30 | 0 | 0 | [5 empty] | 0 | Поправка: Гл.12.Прил.8.п.8. 5_12.00.01.11.003 Наименование: При наличии усложненных условий производства работ (стесненность, сложность складирования и транспортной логистики, наличие в зоне производства работ действующего технологического оборудования или движения технологического транспорта и т.п.) для объектов, расположенных за пределами территории круговой магистральной системы улиц "Садовое кольцо" и за пределами Третьего транспортного кольца города Москвы пунктов "а" и "б", но в пределах Московской кольцевой автомобильной дороги | 0 | 8033.18 | 0 | 0 | 0 | 80331.25 | 0 | 146.9445 | 0 | 0 | 7149.5302 | 3213.272 |  | 3 |  | *1 | *1,1 | *1,1 | *1,1 |  | *1,1 | *1,1 |  |  |  | 0 | 0 | 1 | 1 |  |  |  | 1013 | 100 м3 грунта | 100 м3 грунта | 1 | [6 empty] | 60107417 | 30 | Строительные работы | 0 |  | 1 | 2 | ТСН-2001.3-1. Земляные работы, выполняемые ручным способом | ТСН-2001.3-1-2 |  | Поправка: Гл.12.Прил.8.п.8. 5_12.00.01.11.003 |  | 0 | 1051.13 | 0 | 0 | 0 | 1051.13 | 107.04 | 0 | 0 | [17 empty] | 0 | 0 | 0 |  |  |  |  | 89 | 40 |  |  |  |  | 1 |  | 1448866383 | 2 | 1 | 2 | 0 | 0 | 0 | 18395.98 | 18395.98 | 0 | 0 |  | 0 | 3 | 0 |  | 0 | 1 | 0 | 0 | 0 | 0 |  |  |  | 0 | 0
19 | 1 |  |  |  |  | Земляные работы | [19 empty] | 1 | [186 empty] | 0
17 | 1 | 3 | 3 | 3 | 3.1-51-1 | Разработка грунта вручную в траншеях глубиной до 2 м без креплений с откосами группа грунтов 1-3 | 100 м3 грунта | 1.1536 | 0 | 1.1536 |  |  |  | 234099.03 | 0 | 0 | 0 | 234099.03 | 0 | 396.7094 | 0 | 0 | 208348.14 | 93639.61 |  | 61049347 | 2920.9466 | 0 | 0 | 0 | 2920.9466 | 0 | 275.561 | 0 | 0 | 2042.62 | 0 | 0 | 0 | 2042.62 | 0 | 192.7 | 0 | 0 | 89 | 40 | 1.248 | 1 |  |  | 1 | 55.67 | 1 | 1 |  |  |  |  | 0 | 1 | ТСН-2001.3. Доп. 1-42. Сб. 1, т. 51, поз. 1 |  |  | 2 | 0 | 3.1-51-1 | 1 | 30 | 0 | 55.67 | 1 | 1 | 1 | 1 | 1 |  | 89 | 40 |  |  |  | 30 | 0 | 0 | [5 empty] | 0 | Поправка: Гл.12.Прил.8.п.8. 5_12.00.01.11.003 Наименование: При наличии усложненных условий производства работ (стесненность, сложность складирования и транспортной логистики, наличие в зоне производства работ действующего технологического оборудования или движения технологического транспорта и т.п.) для объектов, расположенных за пределами территории круговой магистральной системы улиц "Садовое кольцо" и за пределами Третьего транспортного кольца города Москвы пунктов "а" и "б", но в пределах Московской кольцевой автомобильной дороги Поправка: Сб.3-1.т.3.1.п.3.1.38_03.01.01.11.008 Наименование: При разработке грунта в местах, находящихся на расстоянии до 1 м от незащищенных кабелей | 0 | 234099.03 | 0 | 0 | 0 | 202936.08 | 0 | 343.9001 | 0 | 0 | 208348.1367 | 93639.612 |  | 4 |  | *1)*1 | *1,1)*1 | *1,1)*1 | *1,1)*1,3 |  | *1,1)*1,3 | *1,1)*1 |  |  |  | 0 | 0 | 1 | 1 |  |  |  | 1013 | 100 м3 грунта | 100 м3 грунта | 1 | [6 empty] | 60107417 | 30 | Строительные работы | 0 |  | 1 | 2 | ТСН-2001.3-1. Земляные работы, выполняемые ручным способом | ТСН-2001.3-1-2 |  | Поправка: Гл.12.Прил.8.п.8. 5_12.00.01.11.003 Поправка: Сб.3-1.т.3.1.п.3.1.38_03.01.01.11.008 |  | 0 | 2042.62 | 0 | 0 | 0 | 2042.62 | 192.7 | 0 | 0 | [17 empty] | 0 | 0 | 0 |  |  |  |  | 89 | 40 |  |  |  |  | 1 |  | -1145908526 | 2 | 1 | 2 | 0 | 0 | 0 | 536086.78 | 536086.78 | 0 | 0 |  | 0 | 3 | 0 |  | 0 | 1 | 0 | 0 | 0 | 0 |  |  |  | 0 | 0
17 | 1 | 4 | 4 | 4 | 3.1-51-1 | Разработка грунта вручную в траншеях глубиной до 2 м без креплений с откосами группа грунтов 1-3 | 100 м3 грунта | 0.0369 | 0 | 0.0369 |  |  |  | 5760.17 | 0 | 0 | 0 | 5760.17 | 0 | 9.7615 | 0 | 0 | 5126.55 | 2304.07 |  | 61049347 | 2246.882 | 0 | 0 | 0 | 2246.882 | 0 | 211.97 | 0 | 0 | 2042.62 | 0 | 0 | 0 | 2042.62 | 0 | 192.7 | 0 | 0 | 89 | 40 | 1.248 | 1 |  |  | 1 | 55.67 | 1 | 1 |  |  |  |  | 0 | 1 | ТСН-2001.3. Доп. 1-42. Сб. 1, т. 51, поз. 1 |  |  | 2 | 0 | 3.1-51-1 | 1 | 30 | 0 | 55.67 | 1 | 1 | 1 | 1 | 1 |  | 89 | 40 |  |  |  | 30 | 0 | 0 | [5 empty] | 0 | Поправка: Гл.12.Прил.8.п.8. 5_12.00.01.11.003 Наименование: При наличии усложненных условий производства работ (стесненность, сложность складирования и транспортной логистики, наличие в зоне производства работ действующего технологического оборудования или движения технологического транспорта и т.п.) для объектов, расположенных за пределами территории круговой магистральной системы улиц "Садовое кольцо" и за пределами Третьего транспортного кольца города Москвы пунктов "а" и "б", но в пределах Московской кольцевой автомобильной дороги | 0 | 5760.17 | 0 | 0 | 0 | 156104.8 | 0 | 264.5386 | 0 | 0 | 5126.5513 | 2304.068 |  | 6 |  | *1 | *1,1 | *1,1 | *1,1 |  | *1,1 | *1,1 |  |  |  | 0 | 0 | 1 | 1 |  |  |  | 1013 | 100 м3 грунта | 100 м3 грунта | 1 | [6 empty] | 60107417 | 30 | Строительные работы | 0 |  | 1 | 2 | ТСН-2001.3-1. Земляные работы, выполняемые ручным способом | ТСН-2001.3-1-2 |  | Поправка: Гл.12.Прил.8.п.8. 5_12.00.01.11.003 |  | 0 | 2042.62 | 0 | 0 | 0 | 2042.62 | 192.7 | 0 | 0 | [17 empty] | 0 | 0 | 0 |  |  |  |  | 89 | 40 |  |  |  |  | 1 |  | -1145908526 | 2 | 1 | 2 | 0 | 0 | 0 | 13190.79 | 13190.79 | 0 | 0 |  | 0 | 3 | 0 |  | 0 | 1 | 0 | 0 | 0 | 0 |  |  |  | 0 | 0
17 | 1 | 5 | 5 | 5 | 6.51-6-1 | Погрузка грунта вручную в автомобили-самосвалы с выгрузкой | 100 м3 грунта | 0.37345 | 0 | 0.37345 |  |  |  | 22693.88 | 0 | 0 | 0 | 22693.88 | 0 | 42.5518 | 0 | 0 | 19743.68 | 9077.55 |  | 61049347 | 874.654 | 0 | 0 | 0 | 874.654 | 0 | 91.3 | 0 | 0 | 795.14 | 0 | 0 | 0 | 795.14 | 0 | 83 | 0 | 0 | 87 | 40 | 1.248 | 1 |  |  | 1 | 55.67 | 1 | 1 |  |  |  |  | 0 | 1 | ТСН-2001.6. Доп. 1-42. Сб. 51, т. 6, поз. 1 |  |  | 88 | 0 | 6.51-6-1 | 1 | 60 | 0 | 55.67 | 1 | 1 | 1 | 1 | 1 |  | 87 | 40 |  |  |  | 30 | 0 | 0 | [5 empty] | 0 | Поправка: Гл.12.Прил.8.п.8. 5_12.00.01.11.003 Наименование: При наличии усложненных условий производства работ (стесненность, сложность складирования и транспортной логистики, наличие в зоне производства работ действующего технологического оборудования или движения технологического транспорта и т.п.) для объектов, расположенных за пределами территории круговой магистральной системы улиц "Садовое кольцо" и за пределами Третьего транспортного кольца города Москвы пунктов "а" и "б", но в пределах Московской кольцевой автомобильной дороги | 0 | 22693.88 | 0 | 0 | 0 | 60767.7 | 0 | 113.9424 | 0 | 0 | 19743.6756 | 9077.552 |  | 7 |  | *1 | *1,1 | *1,1 | *1,1 |  | *1,1 | *1,1 |  |  |  | 0 | 0 | 1 | 1 |  |  |  | 1013 | 100 м3 грунта | 100 м3 грунта | 1 | [6 empty] | 60107552 | 60 | Ремонтно-строительные работы | 0 |  | 1 | 88 | ТСН-2001.6-51. Земляные работы, выполняемые вручную | ТСН-2001.6-51-2 |  | Поправка: Гл.12.Прил.8.п.8. 5_12.00.01.11.003 |  | 0 | 795.14 | 0 | 0 | 0 | 795.14 | 83 | 0 | 0 | [17 empty] | 0 | 0 | 0 |  |  |  |  | 87 | 40 |  |  |  |  | 1 |  | -1356398180 | 2 | 1 | 2 | 0 | 0 | 0 | 51515.11 | 51515.11 | 0 | 0 |  | 0 | 3 | 0 |  | 0 | 1 | 0 | 0 | 0 | 0 |  |  |  | 0 | 0
17 | 1 | 8 | 8 | 6 | 3.1-7-4 | Разработка грунта с погрузкой на автомобили-самосвалы экскаваторами с ковшом вместимостью 0,25 м3 группа грунтов 1-3 | 100 м3 | 0 | 0 | 0 |  |  |  | 0 | 0 | 0 | 0 | 0 | 0 | 0 | 0 | 0 | 0 | 0 |  | 61049347 | 1020.03 | 0 | 1013.661 | 94.369 | 6.369 | 0 | 0.627 | 0 | 0 | 927.3 | 0 | 921.51 | 85.79 | 5.79 | 0 | 0.57 | 0 | 0 | 92 | 46 | 1.192 | 1 |  |  | 1 | 55.67 | 14.56 | 1 |  |  |  |  | 0 | 1 | ТСН-2001.3 Доп. 79, Сб. 1, т. 7, поз. 4 |  |  | 1 | 0 | 3.1-7-4 | 1 | 30 | 0 | 55.67 | 1 | 1 | 1 | 1 | 1 |  | 92 | 46 |  |  |  | 30 | 0 | 0 | [5 empty] | 0 | Поправка: Гл.12.Прил.8.п.8. 5_12.00.01.11.003 Наименование: При наличии усложненных условий производства работ (стесненность, сложность складирования и транспортной логистики, наличие в зоне производства работ действующего технологического оборудования или движения технологического транспорта и т.п.) для объектов, расположенных за пределами территории круговой магистральной системы улиц "Садовое кольцо" и за пределами Третьего транспортного кольца города Москвы пунктов "а" и "б", но в пределах Московской кольцевой автомобильной дороги | 0 | 0 | 0 | 17592.56 | 6262.32 | 422.54 | 0 | 0.74738 | 0 | 0 | 0 | 0 |  | 8 |  | *1 | *1,1 | *1,1 | *1,1 |  | *1,1 | *1,1 |  |  |  | 0 | 0 | 1 | 1 |  |  |  | 1007 | 100 м3 | 100 м3 | 100 | [6 empty] | 60107351 | 30 | Строительные работы | 0 |  | 1 | 1 | ТСН-2001.3-1. Земляные работы, выполняемые механизированным способом | ТСН-2001.3-1-1 |  | Поправка: Гл.12.Прил.8.п.8. 5_12.00.01.11.003 |  | 0 | 927.3 | 0 | 921.51 | 85.79 | 5.79 | 0.57 | 0 | 0 | [17 empty] | 0 | 0 | 0 |  |  |  |  | 92 | 46 |  |  |  |  | 1 |  | -236802734 | 2 | 1 | 2 | 0 | 0 | 0 | 0 | 0 | 0 | 0 |  | 0 | 3 | 0 |  | 0 | 1 | 0 | 0 | 0 | 0 |  |  |  | 0 | 0
17 | 1 | 10 | 10 | 7 | 3.1-3-4 | Разработка грунта в отвал экскаватором с ковшом вместимостью 0,25 м3 группа грунтов 1-3 | 100 м3 | 0 | 0 | 0 |  |  |  | 0 | 0 | 0 | 0 | 0 | 0 | 0 | 0 | 0 | 0 | 0 |  | 61049347 | 862.279 | 0 | 855.91 | 79.486 | 6.369 | 0 | 0.627 | 0 | 0 | 783.89 | 0 | 778.1 | 72.26 | 5.79 | 0 | 0.57 | 0 | 0 | 92 | 46 | 1.192 | 1 |  |  | 1 | 55.67 | 14.55 | 1 |  |  |  |  | 0 | 1 | ТСН-2001.3 Доп. 79, Сб. 1, т. 3, поз. 4 |  |  | 1 | 0 | 3.1-3-4 | 1 | 30 | 0 | 55.67 | 1 | 1 | 1 | 1 | 1 |  | 92 | 46 |  |  |  | 30 | 0 | 0 | [5 empty] | 0 | Поправка: Гл.12.Прил.8.п.8. 5_12.00.01.11.003 Наименование: При наличии усложненных условий производства работ (стесненность, сложность складирования и транспортной логистики, наличие в зоне производства работ действующего технологического оборудования или движения технологического транспорта и т.п.) для объектов, расположенных за пределами территории круговой магистральной системы улиц "Садовое кольцо" и за пределами Третьего транспортного кольца города Москвы пунктов "а" и "б", но в пределах Московской кольцевой автомобильной дороги | 0 | 0 | 0 | 14844.49 | 5274.73 | 422.54 | 0 | 0.74738 | 0 | 0 | 0 | 0 |  | 9 |  | *1 | *1,1 | *1,1 | *1,1 |  | *1,1 | *1,1 |  |  |  | 0 | 0 | 1 | 1 |  |  |  | 1007 | 100 м3 | 100 м3 | 100 | [6 empty] | 60107351 | 30 | Строительные работы | 0 |  | 1 | 1 | ТСН-2001.3-1. Земляные работы, выполняемые механизированным способом | ТСН-2001.3-1-1 |  | Поправка: Гл.12.Прил.8.п.8. 5_12.00.01.11.003 |  | 131072 | 783.89 | 0 | 778.1 | 72.26 | 5.79 | 0.57 | 0 | 0 | [17 empty] | 0 | 0 | 0 |  |  |  |  | 92 | 46 |  |  |  |  | 1 |  | 856337954 | 2 | 1 | 2 | 0 | 0 | 0 | 0 | 0 | 0 | 0 |  | 0 | 3 | 0 |  | 0 | 1 | 0 | 0 | 0 | 0 |  |  |  | 0 | 0
17 | 1 | 11 | 11 | 8 | 3.1-14-1 | Засыпка траншей и котлованов бульдозерами мощностью 59 (80) кВт (л.с.) при перемещении грунта до 5 м группа грунтов 1-3 | 100 м3 грунта | 0 | 0 | 0 |  |  |  | 0 | 0 | 0 | 0 | 0 | 0 | 0 | 0 | 0 | 0 | 0 |  | 61049347 | 143.011 | 0 | 143.011 | 14.278 | 0 | 0 | 0 | 0 | 0 | 130.01 | 0 | 130.01 | 12.98 | 0 | 0 | 0 | 0 | 0 | 92 | 46 | 1.014 | 1 |  |  | 1 | 55.67 | 14.95 | 1 |  |  |  |  | 0 | 1 | ТСН-2001.3 Доп. 68, Сб. 1, т. 14, поз. 1 |  |  | 1 | 0 | 3.1-14-1 | 1 | 30 | 0 | 55.67 | 1 | 1 | 1 | 1 | 1 |  | 92 | 46 |  |  |  | 30 | 0 | 0 | [5 empty] | 0 | Поправка: Гл.12.Прил.8.п.8. 5_12.00.01.11.003 Наименование: При наличии усложненных условий производства работ (стесненность, сложность складирования и транспортной логистики, наличие в зоне производства работ действующего технологического оборудования или движения технологического транспорта и т.п.) для объектов, расположенных за пределами территории круговой магистральной системы улиц "Садовое кольцо" и за пределами Третьего транспортного кольца города Москвы пунктов "а" и "б", но в пределах Московской кольцевой автомобильной дороги | 0 | 0 | 0 | 2167.9 | 806.1 | 0 | 0 | 0 | 0 | 0 | 0 | 0 |  | 10 |  | *1 | *1,1 | *1,1 | *1,1 |  | *1,1 | *1,1 |  |  |  | 0 | 0 | 1 | 1 |  |  |  | 1013 | 100 м3 грунта | 100 м3 грунта | 1 | [6 empty] | 60107351 | 30 | Строительные работы | 0 |  | 1 | 1 | ТСН-2001.3-1. Земляные работы, выполняемые механизированным способом | ТСН-2001.3-1-1 |  | Поправка: Гл.12.Прил.8.п.8. 5_12.00.01.11.003 |  | 131072 | 130.01 | 0 | 130.01 | 12.98 | 0 | 0 | 0 | 0 | [17 empty] | 0 | 0 | 0 |  |  |  |  | 92 | 46 |  |  |  |  | 1 |  | -2126827048 | 2 | 1 | 2 | 0 | 0 | 0 | 0 | 0 | 0 | 0 |  | 0 | 3 | 0 |  | 0 | 1 | 0 | 0 | 0 | 0 |  |  |  | 0 | 0
17 | 1 | 14 | 14 | 9 | 3.1-29-1 | Уплотнение грунта пневматическими трамбовками группа грунтов 1,2 | 100 м3 уплотненного грунта | 0 | 0 | 0 |  |  |  | 0 | 0 | 0 | 0 | 0 | 0 | 0 | 0 | 0 | 0 | 0 |  | 61049347 | 613.877 | 0 | 481.063 | 145.761 | 132.814 | 0 | 11.88 | 0 | 0 | 558.07 | 0 | 437.33 | 132.51 | 120.74 | 0 | 10.8 | 0 | 0 | 92 | 46 | 1.047 | 1 |  |  | 1 | 55.67 | 24.94 | 1 |  |  |  |  | 0 | 1 | ТСН-2001.3 Доп. 69, Сб. 1, т. 29, поз. 1 |  |  | 1 | 0 | 3.1-29-1 | 1 | 30 | 0 | 55.67 | 1 | 1 | 1 | 1 | 1 |  | 92 | 46 |  |  |  | 30 | 0 | 0 | [5 empty] | 0 | Поправка: Гл.12.Прил.8.п.8. 5_12.00.01.11.003 Наименование: При наличии усложненных условий производства работ (стесненность, сложность складирования и транспортной логистики, наличие в зоне производства работ действующего технологического оборудования или движения технологического транспорта и т.п.) для объектов, расположенных за пределами территории круговой магистральной системы улиц "Садовое кольцо" и за пределами Третьего транспортного кольца города Москвы пунктов "а" и "б", но в пределах Московской кольцевой автомобильной дороги | 0 | 0 | 0 | 12561.53 | 8495.8 | 7741.47 | 0 | 12.4384 | 0 | 0 | 0 | 0 |  | 11 |  | *1 | *1,1 | *1,1 | *1,1 |  | *1,1 | *1,1 |  |  |  | 0 | 0 | 1 | 1 |  |  |  | 1013 | 100 м3 уплотненного грунта | 100 м3 уплотненного грунта | 1 | [6 empty] | 60107351 | 30 | Строительные работы | 0 |  | 1 | 1 | ТСН-2001.3-1. Земляные работы, выполняемые механизированным способом | ТСН-2001.3-1-1 |  | Поправка: Гл.12.Прил.8.п.8. 5_12.00.01.11.003 |  | 131072 | 558.07 | 0 | 437.33 | 132.51 | 120.74 | 10.8 | 0 | 0 | [17 empty] | 0 | 0 | 0 |  |  |  |  | 92 | 46 |  |  |  |  | 1 |  | 1683056898 | 2 | 1 | 2 | 0 | 0 | 0 | 0 | 0 | 0 | 0 |  | 0 | 3 | 0 |  | 0 | 1 | 0 | 0 | 0 | 0 |  |  |  | 0 | 0
17 | 1 | 15 | 15 | 10 | 3.1-53-1 | Засыпка вручную траншей, пазух котлованов и ям группа грунтов 1-3 | 100 м3 грунта | 0.81701 | 0 | 0.81701 |  |  |  | 65631.59 | 0 | 0 | 0 | 65631.59 | 0 | 120.0551 | 0 | 0 | 58412.12 | 26252.64 |  | 61049347 | 1156.243 | 0 | 0 | 0 | 1156.243 | 0 | 117.744 | 0 | 0 | 1051.13 | 0 | 0 | 0 | 1051.13 | 0 | 107.04 | 0 | 0 | 89 | 40 | 1.248 | 1 |  |  | 1 | 55.67 | 1 | 1 |  |  |  |  | 0 | 1 | ТСН-2001.3. Доп. 1-42. Сб. 1, т. 53, поз. 1 |  |  | 2 | 0 | 3.1-53-1 | 1 | 30 | 0 | 55.67 | 1 | 1 | 1 | 1 | 1 |  | 89 | 40 |  |  |  | 30 | 0 | 0 | [5 empty] | 0 | Поправка: Гл.12.Прил.8.п.8. 5_12.00.01.11.003 Наименование: При наличии усложненных условий производства работ (стесненность, сложность складирования и транспортной логистики, наличие в зоне производства работ действующего технологического оборудования или движения технологического транспорта и т.п.) для объектов, расположенных за пределами территории круговой магистральной системы улиц "Садовое кольцо" и за пределами Третьего транспортного кольца города Москвы пунктов "а" и "б", но в пределах Московской кольцевой автомобильной дороги | 0 | 65631.59 | 0 | 0 | 0 | 80331.25 | 0 | 146.9445 | 0 | 0 | 58412.1151 | 26252.636 |  | 12 |  | *1 | *1,1 | *1,1 | *1,1 |  | *1,1 | *1,1 |  |  |  | 0 | 0 | 1 | 1 |  |  |  | 1013 | 100 м3 грунта | 100 м3 грунта | 1 | [6 empty] | 60107417 | 30 | Строительные работы | 0 |  | 1 | 2 | ТСН-2001.3-1. Земляные работы, выполняемые ручным способом | ТСН-2001.3-1-2 |  | Поправка: Гл.12.Прил.8.п.8. 5_12.00.01.11.003 |  | 131072 | 1051.13 | 0 | 0 | 0 | 1051.13 | 107.04 | 0 | 0 | [17 empty] | 0 | 0 | 0 |  |  |  |  | 89 | 40 |  |  |  |  | 1 |  | 1448866383 | 2 | 1 | 2 | 0 | 0 | 0 | 150296.35 | 150296.35 | 0 | 0 |  | 0 | 3 | 0 |  | 0 | 1 | 0 | 0 | 0 | 0 |  |  |  | 0 | 0
17 | 1 |  |  |  | 6.51-6-1 | Погрузка грунта вручную в автомобили-самосвалы с выгрузкой | 100 м3 грунта | 0 | 0 | -0.624 |  |  |  | 0 | 0 | 0 | 0 | 0 | 0 | 0 | 0 | 0 | 0 | 0 |  | -1 | 795.14 | 0 | 0 | 0 | 795.14 | 0 | 83 | 0 | 0 | 795.14 | 0 | 0 | 0 | 795.14 | 0 | 83 | 0 | 0 | 0 | 0 | 1 | 1 |  |  | 1 | 55.67 | 1 | 1 |  |  |  |  | 0 | 0 | ТСН-2001.6. Доп. 1-42. Сб. 51, т. 6, поз. 1 |  |  | 393 | 0 | 6.51-6-1 | 1 | 0 | 0 | 55.67 | 1 | 1 | 1 | 1 | 1 |  | 0 | 0 |  |  |  | 0 | 0 | 0 | [5 empty] | 0 |  | 0 | 0 | 0 | 0 | 0 | 44265.4438 | 0 | 83 | 0 | 0 | 0 | 0 | [13 empty] | 0 | 0 | 1 | 1 |  |  |  | 1013 | 100 м3 грунта | 100 м3 грунта | 1 | [6 empty] | 0 | 0 |  | 0 |  | 0 | 393 | [5 empty] | 132096 | 795.14 | 0 | 0 | 0 | 795.14 | 83 | 0 | 0 | [17 empty] | 0 | 0 | 0 |  |  |  |  | 0 | 0 |  |  |  |  | 1 |  | 2144161260 | 2 | 1 | 2 | 0 | 0 | 0 | 0 | 0 | 0 | 0 |  | 0 | 3 | 0 |  | 0 | 1 | 0 | 0 | 0 | 0 |  |  |  | 0 | 0
17 | 1 |  |  |  | 6.69-2-1 | Пробивка отбойным молотком сквозных отверстий в бетонных стенах и фундаментах толщиной 0,4 м для трубопроводов диаметром 100 мм (ТП) | 100 отверстий | 0.04 | 0 | 0.04 |  |  |  | 8106.57 | 0 | 3926.29 | 2239.6 | 4180.28 | 0 | 6.16 | 0 | 0 | 0 | 0 |  | -1 | 5472.76 | 0 | 3595.5 | 1005.75 | 1877.26 | 0 | 154 | 0 | 0 | 5472.76 | 0 | 3595.5 | 1005.75 | 1877.26 | 0 | 154 | 0 | 0 | 0 | 0 | 1 | 1 |  |  | 1 | 55.67 | 27.3 | 1 |  |  |  |  | 0 | 0 | ТСН-2001.6. Доп. 1-42. Сб. 69, т. 2, поз. 1 |  |  | 682 | 0 | 6.69-2-1 | 1 | 0 | 0 | 55.67 | 1 | 1 | 1 | 1 | 1 |  | 0 | 0 |  |  |  | 0 | 0 | 0 | [5 empty] | 0 |  | 0 | 8106.57 | 0 | 98157.15 | 55990.1025 | 104507.0642 | 0 | 154 | 0 | 0 | 0 | 0 | [13 empty] | 0 | 0 | 1 | 1 |  |  |  | 1013 | 100 отверстий | 100 отверстий | 1 | [6 empty] | 0 | 0 |  | 0 |  | 0 | 682 |  |  |  | Поправка: ТСН-2001.6. прил.2. п.1 Поправка: ТСН-2001.6. прил.2. п.3 |  | 132096 | 5472.76 | 0 | 3595.5 | 1005.75 | 1877.26 | 154 | 0 | 0 | [17 empty] | 0 | 0 | 0 |  |  |  |  | 0 | 0 |  |  |  |  | 1 |  | -389451555 | 2 | 1 | 2 | 0 | 0 | 0 | 8106.57 | 8106.57 | 0 | 0 |  | 0 | 3 | 0 |  | 0 | 1 | 0 | 0 | 0 | 0 |  |  |  | 0 | 0
51 | 1 | 4 | 24 |  | Новый раздел | СТРОИТЕЛЬНЫЕ РАБОТЫ | 0 | [6 empty] | 356511.24 | 0 | 0 | 0 | 356511.24 | 0 | 618.1623 | 0 | 0 | 316841.14 | 142604.5 |  |  | 356511.24 | 0 | 0 | 0 | 356511.24 | 0 | 618.1623 | 0 | 0 | 316841.14 | 142604.5 |  |  | 0 | 0 | 0 | 815956.88 | 815956.88 | 0 | 0 | 0 | 0 | 0 | 0 | 0 | 0 | 0 | 0 | 0 | [19 empty] | 0 | 0 | 0 | 815956.88 | 815956.88 | 0 | 0 | 0 | 0 | 0 | 0 | 0 | 0 | 0 | 0 | 0 | [114 empty] | 0
50 | 0 | 0 | 1 | 201 | 356511.24 | ПЗ | Прямые затраты |  |  | 201 | 1 | 3 |  | 2 | [7 empty] | 356511.24 | 1 | 356511.24
50 | 0 | 0 | 1 | 202 | 0 | СтМатОб | Стоимость материальных ресурсов (всего) |  |  | 202 | 2 | 3 |  | 2 | [7 empty] | 0 | 1 | 0
50 | 0 | 0 | 1 | 222 | 0 | СтМатОбЗак | Стоимость материалов и оборудования заказчика |  |  | 222 | 3 | 3 |  | 2 | [7 empty] | 0 | 1 | 0
50 | 0 | 0 | 1 | 225 | 0 | СтМатОбПод | Стоимость материалов и оборудования подрядчика |  |  | 225 | 4 | 3 |  | 2 | [7 empty] | 0 | 1 | 0
50 | 0 | 0 | 1 | 226 | 0 | СтМат | Стоимость материалов (всего) |  |  | 226 | 5 | 3 |  | 2 | [7 empty] | 0 | 1 | 0
50 | 0 | 0 | 1 | 227 | 0 | СтМатЗак | Стоимость материалов заказчика |  |  | 227 | 6 | 3 |  | 2 | [7 empty] | 0 | 1 | 0
50 | 0 | 0 | 1 | 228 | 0 | СтМатПод | Стоимость материалов подрядчика |  |  | 228 | 7 | 3 |  | 2 | [7 empty] | 0 | 1 | 0
50 | 0 | 0 | 1 | 216 | 0 | Оборуд | Стоимость оборудования (всего) |  |  | 216 | 8 | 3 |  | 2 | [7 empty] | 0 | 1 | 0
50 | 0 | 0 | 1 | 223 | 0 | ОборудЗак | Стоимость оборудования заказчика |  |  | 223 | 9 | 3 |  | 2 | [7 empty] | 0 | 1 | 0
50 | 0 | 0 | 1 | 229 | 0 | ОборудПод | Стоимость оборудования подрядчика |  |  | 229 | 10 | 3 |  | 2 | [7 empty] | 0 | 1 | 0
50 | 0 | 0 | 1 | 203 | 0 | ЭММ | Эксплуатация машин |  |  | 203 | 11 | 3 |  | 2 | [7 empty] | 0 | 1 | 0
50 | 0 | 0 | 1 | 231 | 0 | ЭММсНРиСП | Эксплуатация машин по ТСН-2001.16 |  |  | 231 | 12 | 3 |  | 2 | [7 empty] | 0 | 1 | 0
50 | 0 | 0 | 1 | 204 | 0 | ЗПМ | ЗП машинистов |  |  | 204 | 13 | 3 |  | 2 | [7 empty] | 0 | 1 | 0
50 | 0 | 0 | 1 | 205 | 356511.24 | ОЗП | Основная ЗП рабочих |  |  | 205 | 14 | 3 |  | 2 | [7 empty] | 356511.24 | 1 | 356511.24
50 | 0 | 0 | 1 | 232 | 0 | ОЗПсНРиСП | Основная ЗП рабочих по ТСН-2001.16 |  |  | 232 | 15 | 3 |  | 2 | [7 empty] | 0 | 1 | 0
50 | 0 | 0 | 1 | 214 | 815956.88 | Строит | Строительные работы с НР и СП |  |  | 214 | 16 | 3 |  | 2 | [7 empty] | 815956.88 | 1 | 815956.88
50 | 0 | 0 | 1 | 215 | 0 | Монтаж | Монтажные работы с НР и СП |  |  | 215 | 17 | 3 |  | 2 | [7 empty] | 0 | 1 | 0
50 | 0 | 0 | 1 | 217 | 0 | Прочие | Прочие работы с НР и СП |  |  | 217 | 18 | 3 |  | 2 | [7 empty] | 0 | 1 | 0
50 | 0 | 0 | 1 | 230 | 0 | ПрочиеЗатр | Прочие затраты по ТСН-2001.16 |  |  | 230 | 19 | 3 |  | 2 | [7 empty] | 0 | 1 | 0
50 | 0 | 0 | 1 | 206 | 0 | ВозврМат | Возврат материалов |  |  | 206 | 20 | 3 |  | 2 | [7 empty] | 0 | 1 | 0
50 | 0 | 0 | 1 | 207 | 618.1623 | ТрудСтр | Трудозатраты строителей |  |  | 207 | 21 | 3 |  | -1 | [7 empty] | 618.1623 | 1 | 618.1623
50 | 0 | 0 | 1 | 208 | 0 | ТрудМаш | Трудозатраты машинистов |  |  | 208 | 22 | 3 |  | -1 | [7 empty] | 0 | 1 | 0
50 | 0 | 0 | 1 | 209 | 0 | ТранспМат | Транспорт материалов |  |  | 209 | 23 | 3 |  | 2 | [7 empty] | 0 | 1 | 0
50 | 0 | 0 | 1 | 233 | 0 | Перевозка | Перевозка грузов |  |  | 233 | 24 | 3 |  | 2 | [7 empty] | 0 | 1 | 0
50 | 0 | 0 | 1 | 210 | 316841.14 | НР | Накладные расходы |  |  | 210 | 25 | 3 |  | 2 | [7 empty] | 316841.14 | 1 | 316841.14
50 | 0 | 0 | 1 | 211 | 142604.5 | СмПриб | Сметная прибыль |  |  | 211 | 26 | 3 |  | 2 | [7 empty] | 142604.5 | 1 | 142604.5
50 | 0 | 0 | 1 | 224 | 815956.88 | Всего | Всего с НР и СП |  |  | 224 | 27 | 3 |  | 2 | [7 empty] | 815956.88 | 1 | 815956.88
4 | 1 |  | 123 |  | Новый раздел | Благоустройство |  | 0 |  | 0 | [7 empty] | 0 |  |  | 0 | [53 empty] | 0 | [11 empty] | 0
52 | 1 | 4 | 73 | 0 | Новый раздел | Благоустройство | [7 empty] | 200894.25 | 96080.94 | 9176.16 | 4216.45 | 95637.15 | 0 | 157.5402 | 0 | 0 | 109280.77 | 59985.63 | 0 | 0 | 200894.25 | 96080.94 | 9176.16 | 4216.45 | 95637.15 | 0 | 157.5402 | 0 | 0 | 109280.77 | 59985.63 | 0 | 0 | 0 | 0 | 0 | 370160.65 | 370160.65 | 0 | 0 | 96080.94 | 96080.94 | 0 | 96080.94 | 0 | 0 | 0 | 0 | 0 | 0 | 0 | 0 | 0 | 0 | 0 | 0 | 0 | 0 | 0 | 0 | 0 | 0 | 0 | 0 | 0 | 0 | 0 | 0 | 0 | 0 | 0 | 370160.65 | 370160.65 | 0 | 0 | 96080.94 | 96080.94 | 0 | 96080.94 | 0 | 0 | 0 | 0 | 0 | 0 | 0 | 0 | 0 | 0 | 0 | 0 | 0 | 0 | 0 | 0 | 0 | 0 | 0 | 0 | 0 | 0 | 0 | 0 | 0 | 0 | 0 | 0 | 0 | 0 | 0 | 0 | 0 | 0 | 0 | 0 | 0 | 0 | 0 | 0 | 0 | 0 | 0 | 0 | 0 | 0 | 0 | 0 | 0 | 0 | 0 | 0 | 0 | 0 | 0 | 0 | 0 | 0 | 0 | 0 | 0 | 0 | 0 | 0 | 0 | 0 | 0 | 0 | 0 | 0 | 0 | 0 | 0 | 0 | 0 | 0 | 0 | 0 | 0 | 0 | 0 | 0 | 0 | 0 | 0 | 0 | 0 | 0 | 0 | 0 | 0 | 0 | 0 | 0 | 0 | 0 | 0 | 0 | 0 | 0 | 0 | 0 | 0 | 0 | 0 | 0 | 0 | 0 | 0 | 0 | 0 | 0 | 0 | 0 | 0 | 0 | 0 | 0 | 0 | 0
19 | 1 |  |  |  |  | Восстановление проезжей части | [19 empty] | 1 | [186 empty] | 0
17 | 1 |  |  | 11 | 6.68-51-4 | Разборка покрытий и оснований асфальтобетонных | 100 м3 конструкций | 0 | 0 | 0 |  |  |  | 0 | 0 | 0 | 0 | 0 | 0 | 0 | 0 | 0 | 0 | 0 |  | 61049347 | 3986.268 | 0 | 2129.523 | 553.289 | 1856.745 | 0 | 170.5 | 0 | 0 | 3623.88 | 0 | 1935.93 | 502.99 | 1687.95 | 0 | 155 | 0 | 0 | 0 | 0 | 1 | 1 |  |  | 1 | 55.67 | 22.82 | 1 |  |  |  |  | 0 | 0 | ТСН-2001.6 Доп. 68, Сб. 68, т. 51, поз. 4 |  |  | 674 | 0 | 6.68-51-4 | 1 | 0 | 0 | 55.67 | 1 | 1 | 1 | 1 | 1 |  | 0 | 0 |  |  |  | 0 | 0 | 0 | [5 empty] | 0 | Поправка: ТСН-2001.О.П. п.3.4.30.в Наименование: В отношении объектов, реализуемых с привлечением средств бюджета города Москвы, затраты, учитывающие усложненные условия производства работ (стесненность, сложность складирования и транспортной логистики, наличие в зоне производства работ действующего технологического оборудования или движения технологического транспорта и т.п.), определяются заказчиком в задании на проектирование при составлении локальных сметных расчетов (смет): для объектов, расположенных за пределами Третьего транспортного кольца города Москвы, но в пределах Московской кольцевой автомобильной дороги | 0 | 0 | 0 | 48595.7149 | 30801.5986 | 103364.9941 | 0 | 170.5 | 0 | 0 | 0 | 0 |  |  |  |  | )*1,1 | )*1,1 | )*1,1 |  | )*1,1 | )*1,1 |  |  |  | 0 | 0 | 1 | 1 |  |  |  | 1007 | 100 м3 конструкций | 100 м3 конструкций | 100 | [6 empty] | 0 | 0 |  | 0 |  | 0 | 674 |  |  |  | Поправка: ТСН-2001.О.П. п.3.4.30.в |  | 0 | 3623.88 | 0 | 1935.93 | 502.99 | 1687.95 | 155 | 0 | 0 | [17 empty] | 0 | 0 | 0 |  |  |  |  | 0 | 0 |  |  |  |  | 1 |  | 1876946392 | 2 | 1 | 2 | 0 | 0 | 0 | 0 | 0 | 0 | 0 |  | 0 | 0 | 0 |  | 0 | 1 | 0 | 0 | 0 | 0 |  |  |  | 0 | 0
17 | 1 |  |  | 12 | 6.68-51-5 | Разборка покрытий и оснований цементобетонных | 100 м3 конструкций | 0 | 0 | 0 |  |  |  | 0 | 0 | 0 | 0 | 0 | 0 | 0 | 0 | 0 | 0 | 0 |  | 61049347 | 3277.703 | 0 | 2590.544 | 193.633 | 687.159 | 0 | 54.45 | 0 | 0 | 2979.73 | 0 | 2355.04 | 176.03 | 624.69 | 0 | 49.5 | 0 | 0 | 0 | 0 | 1 | 1 |  |  | 1 | 55.67 | 13.69 | 1 |  |  |  |  | 0 | 0 | ТСН-2001.6 Доп. 68, Сб. 68, т. 51, поз. 5 |  |  | 674 | 0 | 6.68-51-5 | 1 | 0 | 0 | 55.67 | 1 | 1 | 1 | 1 | 1 |  | 0 | 0 |  |  |  | 0 | 0 | 0 | [5 empty] | 0 | Поправка: ТСН-2001.О.П. п.3.4.30.в Наименование: В отношении объектов, реализуемых с привлечением средств бюджета города Москвы, затраты, учитывающие усложненные условия производства работ (стесненность, сложность складирования и транспортной логистики, наличие в зоне производства работ действующего технологического оборудования или движения технологического транспорта и т.п.), определяются заказчиком в задании на проектирование при составлении локальных сметных расчетов (смет): для объектов, расположенных за пределами Третьего транспортного кольца города Москвы, но в пределах Московской кольцевой автомобильной дороги | 0 | 0 | 0 | 35464.5474 | 10779.5491 | 38254.1415 | 0 | 54.45 | 0 | 0 | 0 | 0 |  |  |  |  | )*1,1 | )*1,1 | )*1,1 |  | )*1,1 | )*1,1 |  |  |  | 0 | 0 | 1 | 1 |  |  |  | 1007 | 100 м3 конструкций | 100 м3 конструкций | 100 | [6 empty] | 0 | 0 |  | 0 |  | 0 | 674 |  |  |  | Поправка: ТСН-2001.О.П. п.3.4.30.в |  | 0 | 2979.73 | 0 | 2355.04 | 176.03 | 624.69 | 49.5 | 0 | 0 | [17 empty] | 0 | 0 | 0 |  |  |  |  | 0 | 0 |  |  |  |  | 1 |  | 249832120 | 2 | 1 | 2 | 0 | 0 | 0 | 0 | 0 | 0 | 0 |  | 0 | 0 | 0 |  | 0 | 1 | 0 | 0 | 0 | 0 |  |  |  | 0 | 0
17 | 1 |  |  | 13 | 6.68-13-1 | Механизированная погрузка строительного мусора в автомобили-самосвалы | 1 Т | 0 | 0 | 0 |  |  |  | 0 | 0 | 0 | 0 | 0 | 0 | 0 | 0 | 0 | 0 | 0 |  | 61049347 | 8.86 | 0 | 8.86 | 1.48 | 0 | 0 | 0 | 0 | 0 | 8.86 | 0 | 8.86 | 1.48 | 0 | 0 | 0 | 0 | 0 | 0 | 0 | 1 | 1 |  |  | 1 | 55.67 | 18.17 | 1 |  |  |  |  | 0 | 0 | ТСН-2001.6. Доп. 1-42. Сб. 68, т. 13, поз. 1 |  |  | 658 | 0 | 6.68-13-1 | 1 | 0 | 0 | 55.67 | 1 | 1 | 1 | 1 | 1 |  | 0 | 0 |  |  |  | 0 | 0 | 0 | [5 empty] | 0 |  | 0 | 0 | 0 | 160.9862 | 82.3916 | 0 | 0 | 0 | 0 | 0 | 0 | 0 | [13 empty] | 0 | 0 | 1 | 1 |  |  |  | 1013 | 1 Т | 1 Т | 1 | [6 empty] | 0 | 0 |  | 0 |  | 0 | 658 | [5 empty] | 0 | 8.86 | 0 | 8.86 | 1.48 | 0 | 0 | 0 | 0 | [17 empty] | 0 | 0 | 0 |  |  |  |  | 0 | 0 |  |  |  |  | 1 |  | -1983005167 | 2 | 1 | 2 | 0 | 0 | 0 | 0 | 0 | 0 | 0 |  | 0 | 0 | 0 |  | 0 | 1 | 0 | 0 | 0 | 0 |  |  |  | 0 | 0
17 | 1 |  |  | 14 | 3.27-12-1 | Устройство подстилающих и выравнивающих слоев оснований из песка | 100 м3 материала основания (в плотном теле) | 0 | 0 | 0 |  |  |  | 0 | 0 | 0 | 0 | 0 | 0 | 0 | 0 | 0 | 0 | 0 |  | 61049347 | 1513.266 | 35.35 | 1311.277 | 104.412 | 166.639 | 0 | 15.84 | 0 | 0 | 1378.91 | 35.35 | 1192.07 | 94.92 | 151.49 | 0 | 14.4 | 0 | 0 | 90 | 41 | 1.047 | 1.002 |  |  | 1 | 55.67 | 14.16 | 7.75 |  |  |  |  | 0 | 4 | ТСН-2001.3 Доп. 69, Сб. 27, т. 12, поз. 1 |  |  | 146 | 0 | 3.27-12-1 | 1 | 140 | 0 | 55.67 | 1 | 1 | 1 | 1 | 1 |  | 90 | 41 |  |  |  | 30 | 0 | 0 | [5 empty] | 0 | Поправка: ТСН-2001.О.П. п.3.4.30.в Наименование: В отношении объектов, реализуемых с привлечением средств бюджета города Москвы, затраты, учитывающие усложненные условия производства работ (стесненность, сложность складирования и транспортной логистики, наличие в зоне производства работ действующего технологического оборудования или движения технологического транспорта и т.п.), определяются заказчиком в задании на проектирование при составлении локальных сметных расчетов (смет): для объектов, расположенных за пределами Третьего транспортного кольца города Москвы, но в пределах Московской кольцевой автомобильной дороги | 0 | 0 | 274.51 | 19440.41 | 6085.84 | 9712.74 | 0 | 16.5845 | 0 | 0 | 0 | 0 |  |  |  |  | )*1,1 | )*1,1 | )*1,1 |  | )*1,1 | )*1,1 |  |  |  | 0 | 0 | 1 | 1 |  |  |  | 1013 | 100 м3 материала основания (в плотном теле) | 100 м3 материала основания (в плотном теле) | 1 | [6 empty] | 60107600 | 140 | Техническое обслуживание и ремонт оборудования городского хозяйства | 0 |  | 4 | 146 | ТСН-2001.14-19. Техническое обслуживание и ремонт газовых сетей и оборудования жилых домов | ТСН-2001.14-19-1 |  | Поправка: ТСН-2001.О.П. п.3.4.30.в |  | 0 | 1378.91 | 35.35 | 1192.07 | 94.92 | 151.49 | 14.4 | 0 | 0 | [17 empty] | 0 | 0 | 0 |  |  |  |  | 90 | 41 |  |  |  |  | 1 |  | 998400033 | 2 | 1 | 2 | 0 | 0 | 0 | 0 | 0 | 0 | 0 |  | 0 | 3 | 0 |  | 0 | 1 | 0 | 0 | 0 | 0 |  |  |  | 0 | 0
18 | 1 |  |  | 14,1 | 1.1-1-766 | Песок для строительных работ, рядовой (карьерный) | м3 | 0 | 110 | 110 |  |  |  | 0 | 0 | 0 | 0 | 0 | 0 | 0 | 0 | 0 | 0 | 0 |  | 61049347 | 104.99 | 104.99 | 0 | 0 | 0 | 0 | 0 | 0 | 0 | 104.99 | 104.99 | 0 | 0 | 0 | 0 | 0 | 0 | 0 | 90 | 41 | 1 | 1.002 |  |  | 1 | 1 | 1 | 6.88 |  |  |  |  | 3 | 4 | ТСН-2001.1 Доп. 69, Р. 1, о. 1, поз. 766 |  |  | 146 | 0 | 1.1-1-766 | 1 | 140 | 0 | 1 | 1 | 1 | 1 | 1 | 1 |  | 90 | 41 |  |  |  | 30 | 0 | 0 | [5 empty] | 0 |  | 0 | 0 | 723.78 | 0 | 0 | 0 | 0 | 0 | 0 | 0 | 0 | 0 | [13 empty] | 0 | 0 | 1 | 1 |  |  |  | 1007 | м3 | м3 | 1 | [6 empty] | 60107600 | 140 | Техническое обслуживание и ремонт оборудования городского хозяйства | 0 |  | 4 | 146 | ТСН-2001.14-19. Техническое обслуживание и ремонт газовых сетей и оборудования жилых домов | ТСН-2001.14-19-1 |  |  |  | 0 | 104.99 | 104.99 | 0 | 0 | 0 | 0 | 0 | [18 empty] | 0 | 0 | 0 |  |  |  |  | 90 | 41 |  |  |  |  | 1 |  | 2117340421 | 2 | 1 | 3 | 0 | 0 | 0 | 0 | 0 | 0 | 0 |  | 0 | 3 | 0 |  | 0 | 1 | 0 | 0 | 0 | 0 |  |  |  | 0 | 0
17 | 1 |  |  | 15 | 3.27-30-1 | Устройство цементобетонных оснований городских проездов толщина слоя, см 16 | 1000 м2 основания | 0 | 0 | 0 |  |  |  | 0 | 0 | 0 | 0 | 0 | 0 | 0 | 0 | 0 | 0 | 0 |  | 61049347 | 12115.955 | 6682.34 | 2064.876 | 164.516 | 3368.739 | 0 | 293.7 | 0 | 0 | 11621.99 | 6682.34 | 1877.16 | 149.56 | 3062.49 | 0 | 267 | 0 | 0 | 75 | 41 | 1.047 | 1.002 |  |  | 1 | 55.67 | 14.12 | 8.42 |  |  |  |  | 0 | 4 | ТСН-2001.3 Доп. 68, Сб. 27, т. 30, поз. 1 |  |  | 152 | 0 | 3.27-30-1 | 1 | 140 | 0 | 55.67 | 1 | 1 | 1 | 1 | 1 |  | 75 | 41 |  |  |  | 30 | 0 | 0 | [5 empty] | 0 | Поправка: ТСН-2001.О.П. п.3.4.30.в Наименование: В отношении объектов, реализуемых с привлечением средств бюджета города Москвы, затраты, учитывающие усложненные условия производства работ (стесненность, сложность складирования и транспортной логистики, наличие в зоне производства работ действующего технологического оборудования или движения технологического транспорта и т.п.), определяются заказчиком в задании на проектирование при составлении локальных сметных расчетов (смет): для объектов, расположенных за пределами Третьего транспортного кольца города Москвы, но в пределах Московской кольцевой автомобильной дороги | 0 | 0 | 56377.79 | 30526.45 | 9589.16 | 196351.99 | 0 | 307.5039 | 0 | 0 | 0 | 0 |  |  |  |  | )*1,1 | )*1,1 | )*1,1 |  | )*1,1 | )*1,1 |  |  |  | 0 | 0 | 1 | 1 |  |  |  | 1013 | 1000 м2 основания | 1000 м2 основания | 1 | [6 empty] | 60107606 | 140 | Техническое обслуживание и ремонт оборудования городского хозяйства | 0 |  | 4 | 152 | ТСН-2001.14-3. Оборудование станции аэрации | ТСН-2001.14-3-1 |  | Поправка: ТСН-2001.О.П. п.3.4.30.в |  | 0 | 11621.99 | 6682.34 | 1877.16 | 149.56 | 3062.49 | 267 | 0 | 0 | [17 empty] | 0 | 0 | 0 |  |  |  |  | 75 | 41 |  |  |  |  | 1 |  | -1102840737 | 2 | 1 | 2 | 0 | 0 | 0 | 0 | 0 | 0 | 0 |  | 0 | 0 | 0 |  | 0 | 1 | 0 | 0 | 0 | 0 |  |  |  | 0 | 0
18 | 1 |  |  | 15,1 | 1.3-1-36 | Смесь бетонная тяжелого бетона БСТ на гранитном щебне, крупность заполнителя от 5 до 20 мм, класс прочности В7,5 (М100), П3 | м3 | 0 | 162 | 162 |  |  |  | 0 | 0 | 0 | 0 | 0 | 0 | 0 | 0 | 0 | 0 | 0 |  | 61049347 | 517.14 | 517.14 | 0 | 0 | 0 | 0 | 0 | 0 | 0 | 517.14 | 517.14 | 0 | 0 | 0 | 0 | 0 | 0 | 0 | 75 | 41 | 1 | 1.002 |  |  | 1 | 1 | 1 | 11.24 |  |  |  |  | 3 | 4 | ТСН-2001.1 Доп. 67, Р. 3, о. 1, поз. 36 |  |  | 152 | 0 | 1.3-1-36 | 1 | 140 | 0 | 1 | 1 | 1 | 1 | 1 | 1 |  | 75 | 41 |  |  |  | 30 | 0 | 0 | [5 empty] | 0 |  | 0 | 0 | 5824.23 | 0 | 0 | 0 | 0 | 0 | 0 | 0 | 0 | 0 | [13 empty] | 0 | 0 | 1 | 1 |  |  |  | 1007 | м3 | м3 | 1 | [6 empty] | 60107606 | 140 | Техническое обслуживание и ремонт оборудования городского хозяйства | 0 |  | 4 | 152 | ТСН-2001.14-3. Оборудование станции аэрации | ТСН-2001.14-3-1 |  |  |  | 0 | 517.14 | 517.14 | 0 | 0 | 0 | 0 | 0 | [18 empty] | 0 | 0 | 0 |  |  |  |  | 75 | 41 |  |  |  |  | 1 |  | -1310763942 | 2 | 1 | 3 | 0 | 0 | 0 | 0 | 0 | 0 | 0 |  | 0 | 0 | 0 |  | 0 | 1 | 0 | 0 | 0 | 0 |  |  |  | 0 | 0
17 | 1 |  |  | 16 | 3.27-30-2 | Устройство цементобетонных оснований городских проездов добавлять или исключать на каждый 1 см изменения толщины слоя | 1000 м2 основания | 0 | 0 | 0 |  |  |  | 0 | 0 | 0 | 0 | 0 | 0 | 0 | 0 | 0 | 0 | 0 |  | 61049347 | 123.83 | 58.6 | 0 | 0 | 65.23 | 0 | 5.687 | 0 | 0 | 117.9 | 58.6 | 0 | 0 | 59.3 | 0 | 5.17 | 0 | 0 | 75 | 41 | 1.047 | 1.002 |  |  | 1 | 55.67 | 1 | 3.65 |  |  |  |  | 0 | 4 | ТСН-2001.3. Доп. 1-42. Сб. 27, т. 30, поз. 2 |  |  | 152 | 0 | 3.27-30-2 | 1 | 140 | 0 | 55.67 | 1 | 1 | 1 | 1 | 1 |  | 75 | 41 |  |  |  | 30 | 0 | 0 | [5 empty] | 0 | Поправка: ТСН-2001.О.П. п.3.4.30.в Наименование: В отношении объектов, реализуемых с привлечением средств бюджета города Москвы, затраты, учитывающие усложненные условия производства работ (стесненность, сложность складирования и транспортной логистики, наличие в зоне производства работ действующего технологического оборудования или движения технологического транспорта и т.п.), определяются заказчиком в задании на проектирование при составлении локальных сметных расчетов (смет): для объектов, расположенных за пределами Третьего транспортного кольца города Москвы, но в пределах Московской кольцевой автомобильной дороги | 0 | 0 | 214.33 | 0 | 0 | 3802.26 | 0 | 5.9543 | 0 | 0 | 0 | 0 |  |  |  |  | )*1,1 | )*1,1 | )*1,1 |  | )*1,1 | )*1,1 |  |  |  | 0 | 0 | 1 | 1 |  |  |  | 1013 | 1000 м2 основания | 1000 м2 основания | 1 | [6 empty] | 60107606 | 140 | Техническое обслуживание и ремонт оборудования городского хозяйства | 0 |  | 4 | 152 | ТСН-2001.14-3. Оборудование станции аэрации | ТСН-2001.14-3-1 |  | Поправка: ТСН-2001.О.П. п.3.4.30.в |  | 0 | 117.9 | 58.6 | 0 | 0 | 59.3 | 5.17 | 0 | 0 | [17 empty] | 0 | 0 | 0 |  |  |  |  | 75 | 41 |  |  |  |  | 1 |  | 1470043862 | 2 | 1 | 2 | 0 | 0 | 0 | 0 | 0 | 0 | 0 |  | 0 | 0 | 0 |  | 0 | 1 | 0 | 0 | 0 | 0 |  |  |  | 0 | 0
18 | 1 |  |  | 16,1 | 1.3-1-36 | Смесь бетонная тяжелого бетона БСТ на гранитном щебне, крупность заполнителя от 5 до 20 мм, класс прочности В7,5 (М100), П3 | м3 | 0 | 10.2 | 10.2 |  |  |  | 0 | 0 | 0 | 0 | 0 | 0 | 0 | 0 | 0 | 0 | 0 |  | 61049347 | 517.14 | 517.14 | 0 | 0 | 0 | 0 | 0 | 0 | 0 | 517.14 | 517.14 | 0 | 0 | 0 | 0 | 0 | 0 | 0 | 75 | 41 | 1 | 1.002 |  |  | 1 | 1 | 1 | 11.24 |  |  |  |  | 3 | 4 | ТСН-2001.1 Доп. 67, Р. 3, о. 1, поз. 36 |  |  | 152 | 0 | 1.3-1-36 | 1 | 140 | 0 | 1 | 1 | 1 | 1 | 1 | 1 |  | 75 | 41 |  |  |  | 30 | 0 | 0 | [5 empty] | 0 |  | 0 | 0 | 5824.23 | 0 | 0 | 0 | 0 | 0 | 0 | 0 | 0 | 0 | [13 empty] | 0 | 0 | 1 | 1 |  |  |  | 1007 | м3 | м3 | 1 | [6 empty] | 60107606 | 140 | Техническое обслуживание и ремонт оборудования городского хозяйства | 0 |  | 4 | 152 | ТСН-2001.14-3. Оборудование станции аэрации | ТСН-2001.14-3-1 |  |  |  | 0 | 517.14 | 517.14 | 0 | 0 | 0 | 0 | 0 | [18 empty] | 0 | 0 | 0 |  |  |  |  | 75 | 41 |  |  |  |  | 1 |  | -1310763942 | 2 | 1 | 3 | 0 | 0 | 0 | 0 | 0 | 0 | 0 |  | 0 | 0 | 0 |  | 0 | 1 | 0 | 0 | 0 | 0 |  |  |  | 0 | 0
17 | 1 |  |  | 17 | 3.27-42-1 | Устройство покрытий из горячих асфальтобетонных смесей толщиной 4 см комплектом машин | 100 м2 покрытия | 0 | 0 | 0 |  |  |  | 0 | 0 | 0 | 0 | 0 | 0 | 0 | 0 | 0 | 0 | 0 |  | 61049347 | 700.802 | 57.83 | 585.585 | 51.238 | 57.387 | 0 | 4.719 | 0 | 0 | 642.35 | 57.83 | 532.35 | 46.58 | 52.17 | 0 | 4.29 | 0 | 0 | 70 | 43 | 1.047 | 1 |  |  | 1 | 55.67 | 14.61 | 15.96 |  |  |  |  | 0 | 4 | ТСН-2001.3 Доп. 69, Сб. 27, т. 42, поз. 1 |  |  | 158 | 0 | 3.27-42-1 | 1 | 140 | 0 | 55.67 | 1 | 1 | 1 | 1 | 1 |  | 70 | 43 |  |  |  | 30 | 0 | 0 | [5 empty] | 0 | Поправка: ТСН-2001.О.П. п.3.4.30.в Наименование: В отношении объектов, реализуемых с привлечением средств бюджета города Москвы, затраты, учитывающие усложненные условия производства работ (стесненность, сложность складирования и транспортной логистики, наличие в зоне производства работ действующего технологического оборудования или движения технологического транспорта и т.п.), определяются заказчиком в задании на проектирование при составлении локальных сметных расчетов (смет): для объектов, расположенных за пределами Третьего транспортного кольца города Москвы, но в пределах Московской кольцевой автомобильной дороги | 0 | 0 | 922.97 | 8957.54 | 2986.7 | 3344.65 | 0 | 4.9408 | 0 | 0 | 0 | 0 |  |  |  |  | )*1,1 | )*1,1 | )*1,1 |  | )*1,1 | )*1,1 |  |  |  | 0 | 0 | 1 | 1 |  |  |  | 1013 | 100 м2 покрытия | 100 м2 покрытия | 1 | [6 empty] | 60107612 | 140 | Техническое обслуживание и ремонт оборудования городского хозяйства | 0 |  | 4 | 158 | ТСН-2001.14-5. Ремонт и обслуживание оборудования городского хозяйства | ТСН-2001.14-5-2 |  | Поправка: ТСН-2001.О.П. п.3.4.30.в |  | 0 | 642.35 | 57.83 | 532.35 | 46.58 | 52.17 | 4.29 | 0 | 0 | [17 empty] | 0 | 0 | 0 |  |  |  |  | 70 | 43 |  |  |  |  | 1 |  | 1786752378 | 2 | 1 | 2 | 0 | 0 | 0 | 0 | 0 | 0 | 0 |  | 0 | 0 | 0 |  | 0 | 1 | 0 | 0 | 0 | 0 |  |  |  | 0 | 0
18 | 1 |  |  | 17,1 | 1.3-3-3 | Смесь асфальтобетонная дорожная, горячая, крупнозернистая, марка I | т | 0 | 9.58 | 9.58 |  |  |  | 0 | 0 | 0 | 0 | 0 | 0 | 0 | 0 | 0 | 0 | 0 |  | 61049347 | 296.7 | 296.7 | 0 | 0 | 0 | 0 | 0 | 0 | 0 | 296.7 | 296.7 | 0 | 0 | 0 | 0 | 0 | 0 | 0 | 70 | 43 | 1 | 1 |  |  | 1 | 1 | 1 | 14.63 |  |  |  |  | 3 | 4 | ТСН-2001.1 Доп. 67, Р. 3, о. 3, поз. 3 |  |  | 158 | 0 | 1.3-3-3 | 1 | 140 | 0 | 1 | 1 | 1 | 1 | 1 | 1 |  | 70 | 43 |  |  |  | 30 | 0 | 0 | [5 empty] | 0 |  | 0 | 0 | 4340.72 | 0 | 0 | 0 | 0 | 0 | 0 | 0 | 0 | 0 | [13 empty] | 0 | 0 | 1 | 1 |  |  |  | 1009 | т | т | 1000 | [6 empty] | 60107612 | 140 | Техническое обслуживание и ремонт оборудования городского хозяйства | 0 |  | 4 | 158 | ТСН-2001.14-5. Ремонт и обслуживание оборудования городского хозяйства | ТСН-2001.14-5-2 |  |  |  | 0 | 296.7 | 296.7 | 0 | 0 | 0 | 0 | 0 | [18 empty] | 0 | 0 | 0 |  |  |  |  | 70 | 43 |  |  |  |  | 1 |  | 1922838849 | 2 | 1 | 2 | 0 | 0 | 0 | 0 | 0 | 0 | 0 |  | 0 | 0 | 0 |  | 0 | 1 | 0 | 0 | 0 | 0 |  |  |  | 0 | 0
17 | 1 |  |  | 18 | 3.27-43-1 | Добавляется на каждый 1 см изменения толщины слоя сверх 4 см к позиции 3.27-42-1 | 100 м2 покрытия | 0 | 0 | 0 |  |  |  | 0 | 0 | 0 | 0 | 0 | 0 | 0 | 0 | 0 | 0 | 0 |  | 61049347 | 131.274 | 0 | 108.405 | 7.194 | 22.869 | 0 | 1.749 | 0 | 0 | 39.78 | 0 | 32.85 | 2.18 | 6.93 | 0 | 0.53 | 0 | 0 | 70 | 43 | 1.047 | 1 |  |  | 1 | 55.67 | 14.02 | 1 |  |  |  |  | 0 | 4 | ТСН-2001.3 Доп. 68, Сб. 27, т. 43, поз. 1 |  |  | 158 | 0 | 3.27-43-1 | 1 | 140 | 0 | 55.67 | 1 | 1 | 1 | 1 | 1 |  | 70 | 43 |  |  |  | 30 | 0 | 0 | [5 empty] | 0 | Поправка: ТСН-2001.О.П. п.3.4.30.в Наименование: В отношении объектов, реализуемых с привлечением средств бюджета города Москвы, затраты, учитывающие усложненные условия производства работ (стесненность, сложность складирования и транспортной логистики, наличие в зоне производства работ действующего технологического оборудования или движения технологического транспорта и т.п.), определяются заказчиком в задании на проектирование при составлении локальных сметных расчетов (смет): для объектов, расположенных за пределами Третьего транспортного кольца города Москвы, но в пределах Московской кольцевой автомобильной дороги | 0 | 0 | 0 | 1591.27 | 419.2 | 1332.74 | 0 | 1.8312 | 0 | 0 | 0 | 0 |  |  |  |  | )*1,1*3 | )*1,1*3 | )*1,1*3 |  | )*1,1*3 | )*1,1*3 |  |  |  | 0 | 0 | 1 | 1 |  |  |  | 1013 | 100 м2 покрытия | 100 м2 покрытия | 1 | [6 empty] | 60107612 | 140 | Техническое обслуживание и ремонт оборудования городского хозяйства | 0 |  | 4 | 158 | ТСН-2001.14-5. Ремонт и обслуживание оборудования городского хозяйства | ТСН-2001.14-5-2 |  | Поправка: ТСН-2001.О.П. п.3.4.30.в |  | 0 | 39.78 | 0 | 32.85 | 2.18 | 6.93 | 0.53 | 0 | 0 | [17 empty] | 0 | 0 | 0 |  |  |  |  | 70 | 43 |  |  |  |  | 1 |  | -977848299 | 2 | 1 | 2 | 0 | 0 | 0 | 0 | 0 | 0 | 0 |  | 0 | 0 | 0 |  | 0 | 1 | 0 | 0 | 0 | 0 |  |  |  | 0 | 0
18 | 1 |  |  | 18,1 | 1.3-3-3 | Смесь асфальтобетонная дорожная, горячая, крупнозернистая, марка I | т | 0 | 7.2 | 2.4 |  |  |  | 0 | 0 | 0 | 0 | 0 | 0 | 0 | 0 | 0 | 0 | 0 |  | 61049347 | 296.7 | 296.7 | 0 | 0 | 0 | 0 | 0 | 0 | 0 | 296.7 | 296.7 | 0 | 0 | 0 | 0 | 0 | 0 | 0 | 70 | 43 | 1 | 1 |  |  | 1 | 1 | 1 | 14.63 |  |  |  |  | 3 | 4 | ТСН-2001.1 Доп. 67, Р. 3, о. 3, поз. 3 |  |  | 158 | 0 | 1.3-3-3 | 1 | 140 | 0 | 1 | 1 | 1 | 1 | 1 | 1 |  | 70 | 43 |  |  |  | 30 | 0 | 0 | [5 empty] | 0 | Поправка: ТСН-2001.О.П. п.3.4.30.в Наименование: В отношении объектов, реализуемых с привлечением средств бюджета города Москвы, затраты, учитывающие усложненные условия производства работ (стесненность, сложность складирования и транспортной логистики, наличие в зоне производства работ действующего технологического оборудования или движения технологического транспорта и т.п.), определяются заказчиком в задании на проектирование при составлении локальных сметных расчетов (смет): для объектов, расположенных за пределами Третьего транспортного кольца города Москвы, но в пределах Московской кольцевой автомобильной дороги | 0 | 0 | 4340.72 | 0 | 0 | 0 | 0 | 0 | 0 | 0 | 0 | 0 | [13 empty] | 0 | 0 | 1 | 1 |  |  |  | 1009 | т | т | 1000 | [6 empty] | 60107612 | 140 | Техническое обслуживание и ремонт оборудования городского хозяйства | 0 |  | 4 | 158 | ТСН-2001.14-5. Ремонт и обслуживание оборудования городского хозяйства | ТСН-2001.14-5-2 |  | Поправка: ТСН-2001.О.П. п.3.4.30.в |  | 0 | 296.7 | 296.7 | 0 | 0 | 0 | 0 | 0 | [18 empty] | 0 | 0 | 0 |  |  |  |  | 70 | 43 |  |  |  |  | 1 |  | 1922838849 | 2 | 1 | 2 | 0 | 0 | 0 | 0 | 0 | 0 | 0 |  | 0 | 0 | 0 |  | 0 | 1 | 0 | 0 | 0 | 0 |  |  | *3 | 0 | 0
17 | 1 |  |  | 19 | 3.27-42-1 | Устройство покрытий из горячих асфальтобетонных смесей толщиной 4 см комплектом машин | 100 м2 покрытия | 0 | 0 | 0 |  |  |  | 0 | 0 | 0 | 0 | 0 | 0 | 0 | 0 | 0 | 0 | 0 |  | 61049347 | 700.802 | 57.83 | 585.585 | 51.238 | 57.387 | 0 | 4.719 | 0 | 0 | 642.35 | 57.83 | 532.35 | 46.58 | 52.17 | 0 | 4.29 | 0 | 0 | 70 | 43 | 1.047 | 1 |  |  | 1 | 55.67 | 14.61 | 15.96 |  |  |  |  | 0 | 4 | ТСН-2001.3 Доп. 69, Сб. 27, т. 42, поз. 1 |  |  | 158 | 0 | 3.27-42-1 | 1 | 140 | 0 | 55.67 | 1 | 1 | 1 | 1 | 1 |  | 70 | 43 |  |  |  | 30 | 0 | 0 | [5 empty] | 0 | Поправка: ТСН-2001.О.П. п.3.4.30.в Наименование: В отношении объектов, реализуемых с привлечением средств бюджета города Москвы, затраты, учитывающие усложненные условия производства работ (стесненность, сложность складирования и транспортной логистики, наличие в зоне производства работ действующего технологического оборудования или движения технологического транспорта и т.п.), определяются заказчиком в задании на проектирование при составлении локальных сметных расчетов (смет): для объектов, расположенных за пределами Третьего транспортного кольца города Москвы, но в пределах Московской кольцевой автомобильной дороги | 0 | 0 | 922.97 | 8957.54 | 2986.7 | 3344.65 | 0 | 4.9408 | 0 | 0 | 0 | 0 |  |  |  |  | )*1,1 | )*1,1 | )*1,1 |  | )*1,1 | )*1,1 |  |  |  | 0 | 0 | 1 | 1 |  |  |  | 1013 | 100 м2 покрытия | 100 м2 покрытия | 1 | [6 empty] | 60107612 | 140 | Техническое обслуживание и ремонт оборудования городского хозяйства | 0 |  | 4 | 158 | ТСН-2001.14-5. Ремонт и обслуживание оборудования городского хозяйства | ТСН-2001.14-5-2 |  | Поправка: ТСН-2001.О.П. п.3.4.30.в |  | 0 | 642.35 | 57.83 | 532.35 | 46.58 | 52.17 | 4.29 | 0 | 0 | [17 empty] | 0 | 0 | 0 |  |  |  |  | 70 | 43 |  |  |  |  | 1 |  | 1786752378 | 2 | 1 | 2 | 0 | 0 | 0 | 0 | 0 | 0 | 0 |  | 0 | 0 | 0 |  | 0 | 1 | 0 | 0 | 0 | 0 |  |  |  | 0 | 0
18 | 1 |  |  | 19,1 | 1.3-3-3 | Смесь асфальтобетонная дорожная, горячая, крупнозернистая, марка I | т | 0 | 9.58 | 9.58 |  |  |  | 0 | 0 | 0 | 0 | 0 | 0 | 0 | 0 | 0 | 0 | 0 |  | 61049347 | 296.7 | 296.7 | 0 | 0 | 0 | 0 | 0 | 0 | 0 | 296.7 | 296.7 | 0 | 0 | 0 | 0 | 0 | 0 | 0 | 70 | 43 | 1 | 1 |  |  | 1 | 1 | 1 | 14.63 |  |  |  |  | 3 | 4 | ТСН-2001.1 Доп. 67, Р. 3, о. 3, поз. 3 |  |  | 158 | 0 | 1.3-3-3 | 1 | 140 | 0 | 1 | 1 | 1 | 1 | 1 | 1 |  | 70 | 43 |  |  |  | 30 | 0 | 0 | [5 empty] | 0 |  | 0 | 0 | 4340.72 | 0 | 0 | 0 | 0 | 0 | 0 | 0 | 0 | 0 | [13 empty] | 0 | 0 | 1 | 1 |  |  |  | 1009 | т | т | 1000 | [6 empty] | 60107612 | 140 | Техническое обслуживание и ремонт оборудования городского хозяйства | 0 |  | 4 | 158 | ТСН-2001.14-5. Ремонт и обслуживание оборудования городского хозяйства | ТСН-2001.14-5-2 |  |  |  | 0 | 296.7 | 296.7 | 0 | 0 | 0 | 0 | 0 | [18 empty] | 0 | 0 | 0 |  |  |  |  | 70 | 43 |  |  |  |  | 1 |  | 1922838849 | 2 | 1 | 2 | 0 | 0 | 0 | 0 | 0 | 0 | 0 |  | 0 | 0 | 0 |  | 0 | 1 | 0 | 0 | 0 | 0 |  |  |  | 0 | 0
17 | 1 |  |  | 20 | 3.27-43-1 | Добавляется на каждый 1 см изменения толщины слоя сверх 4 см к позиции 3.27-42-1 | 100 м2 покрытия | 0 | 0 | 0 |  |  |  | 0 | 0 | 0 | 0 | 0 | 0 | 0 | 0 | 0 | 0 | 0 |  | 61049347 | 87.516 | 0 | 72.27 | 4.796 | 15.246 | 0 | 1.166 | 0 | 0 | 39.78 | 0 | 32.85 | 2.18 | 6.93 | 0 | 0.53 | 0 | 0 | 70 | 43 | 1.047 | 1 |  |  | 1 | 55.67 | 14.02 | 1 |  |  |  |  | 0 | 4 | ТСН-2001.3 Доп. 68, Сб. 27, т. 43, поз. 1 |  |  | 158 | 0 | 3.27-43-1 | 1 | 140 | 0 | 55.67 | 1 | 1 | 1 | 1 | 1 |  | 70 | 43 |  |  |  | 30 | 0 | 0 | [5 empty] | 0 | Поправка: ТСН-2001.О.П. п.3.4.30.в Наименование: В отношении объектов, реализуемых с привлечением средств бюджета города Москвы, затраты, учитывающие усложненные условия производства работ (стесненность, сложность складирования и транспортной логистики, наличие в зоне производства работ действующего технологического оборудования или движения технологического транспорта и т.п.), определяются заказчиком в задании на проектирование при составлении локальных сметных расчетов (смет): для объектов, расположенных за пределами Третьего транспортного кольца города Москвы, но в пределах Московской кольцевой автомобильной дороги | 0 | 0 | 0 | 1060.89 | 279.46 | 888.49 | 0 | 1.2208 | 0 | 0 | 0 | 0 |  |  |  |  | )*1,1*2 | )*1,1*2 | )*1,1*2 |  | )*1,1*2 | )*1,1*2 |  |  |  | 0 | 0 | 1 | 1 |  |  |  | 1013 | 100 м2 покрытия | 100 м2 покрытия | 1 | [6 empty] | 60107612 | 140 | Техническое обслуживание и ремонт оборудования городского хозяйства | 0 |  | 4 | 158 | ТСН-2001.14-5. Ремонт и обслуживание оборудования городского хозяйства | ТСН-2001.14-5-2 |  | Поправка: ТСН-2001.О.П. п.3.4.30.в |  | 0 | 39.78 | 0 | 32.85 | 2.18 | 6.93 | 0.53 | 0 | 0 | [17 empty] | 0 | 0 | 0 |  |  |  |  | 70 | 43 |  |  |  |  | 1 |  | -977848299 | 2 | 1 | 2 | 0 | 0 | 0 | 0 | 0 | 0 | 0 |  | 0 | 0 | 0 |  | 0 | 1 | 0 | 0 | 0 | 0 |  |  |  | 0 | 0
18 | 1 |  |  | 20,1 | 1.3-3-3 | Смесь асфальтобетонная дорожная, горячая, крупнозернистая, марка I | т | 0 | 4.8 | 2.4 |  |  |  | 0 | 0 | 0 | 0 | 0 | 0 | 0 | 0 | 0 | 0 | 0 |  | 61049347 | 296.7 | 296.7 | 0 | 0 | 0 | 0 | 0 | 0 | 0 | 296.7 | 296.7 | 0 | 0 | 0 | 0 | 0 | 0 | 0 | 70 | 43 | 1 | 1 |  |  | 1 | 1 | 1 | 14.63 |  |  |  |  | 3 | 4 | ТСН-2001.1 Доп. 67, Р. 3, о. 3, поз. 3 |  |  | 158 | 0 | 1.3-3-3 | 1 | 140 | 0 | 1 | 1 | 1 | 1 | 1 | 1 |  | 70 | 43 |  |  |  | 30 | 0 | 0 | [5 empty] | 0 | Поправка: ТСН-2001.О.П. п.3.4.30.в Наименование: В отношении объектов, реализуемых с привлечением средств бюджета города Москвы, затраты, учитывающие усложненные условия производства работ (стесненность, сложность складирования и транспортной логистики, наличие в зоне производства работ действующего технологического оборудования или движения технологического транспорта и т.п.), определяются заказчиком в задании на проектирование при составлении локальных сметных расчетов (смет): для объектов, расположенных за пределами Третьего транспортного кольца города Москвы, но в пределах Московской кольцевой автомобильной дороги | 0 | 0 | 4340.72 | 0 | 0 | 0 | 0 | 0 | 0 | 0 | 0 | 0 | [13 empty] | 0 | 0 | 1 | 1 |  |  |  | 1009 | т | т | 1000 | [6 empty] | 60107612 | 140 | Техническое обслуживание и ремонт оборудования городского хозяйства | 0 |  | 4 | 158 | ТСН-2001.14-5. Ремонт и обслуживание оборудования городского хозяйства | ТСН-2001.14-5-2 |  | Поправка: ТСН-2001.О.П. п.3.4.30.в |  | 0 | 296.7 | 296.7 | 0 | 0 | 0 | 0 | 0 | [18 empty] | 0 | 0 | 0 |  |  |  |  | 70 | 43 |  |  |  |  | 1 |  | 1922838849 | 2 | 1 | 2 | 0 | 0 | 0 | 0 | 0 | 0 | 0 |  | 0 | 0 | 0 |  | 0 | 1 | 0 | 0 | 0 | 0 |  |  | *2 | 0 | 0
17 | 1 |  |  | 21 | 3.27-42-1 | Устройство покрытий из горячих асфальтобетонных смесей толщиной 4 см комплектом машин | 100 м2 покрытия | 0 | 0 | 0 |  |  |  | 0 | 0 | 0 | 0 | 0 | 0 | 0 | 0 | 0 | 0 | 0 |  | 61049347 | 700.802 | 57.83 | 585.585 | 51.238 | 57.387 | 0 | 4.719 | 0 | 0 | 642.35 | 57.83 | 532.35 | 46.58 | 52.17 | 0 | 4.29 | 0 | 0 | 70 | 43 | 1.047 | 1 |  |  | 1 | 55.67 | 14.61 | 15.96 |  |  |  |  | 0 | 4 | ТСН-2001.3 Доп. 69, Сб. 27, т. 42, поз. 1 |  |  | 158 | 0 | 3.27-42-1 | 1 | 140 | 0 | 55.67 | 1 | 1 | 1 | 1 | 1 |  | 70 | 43 |  |  |  | 30 | 0 | 0 | [5 empty] | 0 | Поправка: ТСН-2001.О.П. п.3.4.30.в Наименование: В отношении объектов, реализуемых с привлечением средств бюджета города Москвы, затраты, учитывающие усложненные условия производства работ (стесненность, сложность складирования и транспортной логистики, наличие в зоне производства работ действующего технологического оборудования или движения технологического транспорта и т.п.), определяются заказчиком в задании на проектирование при составлении локальных сметных расчетов (смет): для объектов, расположенных за пределами Третьего транспортного кольца города Москвы, но в пределах Московской кольцевой автомобильной дороги | 0 | 0 | 922.97 | 8957.54 | 2986.7 | 3344.65 | 0 | 4.9408 | 0 | 0 | 0 | 0 |  |  |  |  | )*1,1 | )*1,1 | )*1,1 |  | )*1,1 | )*1,1 |  |  |  | 0 | 0 | 1 | 1 |  |  |  | 1013 | 100 м2 покрытия | 100 м2 покрытия | 1 | [6 empty] | 60107612 | 140 | Техническое обслуживание и ремонт оборудования городского хозяйства | 0 |  | 4 | 158 | ТСН-2001.14-5. Ремонт и обслуживание оборудования городского хозяйства | ТСН-2001.14-5-2 |  | Поправка: ТСН-2001.О.П. п.3.4.30.в |  | 0 | 642.35 | 57.83 | 532.35 | 46.58 | 52.17 | 4.29 | 0 | 0 | [17 empty] | 0 | 0 | 0 |  |  |  |  | 70 | 43 |  |  |  |  | 1 |  | 1786752378 | 2 | 1 | 2 | 0 | 0 | 0 | 0 | 0 | 0 | 0 |  | 0 | 0 | 0 |  | 0 | 1 | 0 | 0 | 0 | 0 |  |  |  | 0 | 0
18 | 1 |  |  | 21,1 | 1.3-3-7 | Смесь асфальтобетонная дорожная, горячая, мелкозернистая, марка I, тип А | т | 0 | 9.66 | 9.66 |  |  |  | 0 | 0 | 0 | 0 | 0 | 0 | 0 | 0 | 0 | 0 | 0 |  | 61049347 | 307.59 | 307.59 | 0 | 0 | 0 | 0 | 0 | 0 | 0 | 307.59 | 307.59 | 0 | 0 | 0 | 0 | 0 | 0 | 0 | 70 | 43 | 1 | 1 |  |  | 1 | 1 | 1 | 14.55 |  |  |  |  | 3 | 4 | ТСН-2001.1 Доп. 67, Р. 3, о. 3, поз. 7 |  |  | 158 | 0 | 1.3-3-7 | 1 | 140 | 0 | 1 | 1 | 1 | 1 | 1 | 1 |  | 70 | 43 |  |  |  | 30 | 0 | 0 | [5 empty] | 0 |  | 0 | 0 | 4475.43 | 0 | 0 | 0 | 0 | 0 | 0 | 0 | 0 | 0 | [13 empty] | 0 | 0 | 1 | 1 |  |  |  | 1009 | т | т | 1000 | [6 empty] | 60107612 | 140 | Техническое обслуживание и ремонт оборудования городского хозяйства | 0 |  | 4 | 158 | ТСН-2001.14-5. Ремонт и обслуживание оборудования городского хозяйства | ТСН-2001.14-5-2 |  |  |  | 0 | 307.59 | 307.59 | 0 | 0 | 0 | 0 | 0 | [18 empty] | 0 | 0 | 0 |  |  |  |  | 70 | 43 |  |  |  |  | 1 |  | -299598276 | 2 | 1 | 2 | 0 | 0 | 0 | 0 | 0 | 0 | 0 |  | 0 | 0 | 0 |  | 0 | 1 | 0 | 0 | 0 | 0 |  |  |  | 0 | 0
19 | 1 |  |  |  |  | Восстановление тротуара | [19 empty] | 1 | [186 empty] | 0
17 | 1 | 20 | 20 | 22 | 6.68-51-4 | Разборка покрытий и оснований асфальтобетонных | 100 м3 конструкций | 0.046 | 0 | 0.046 |  |  |  | 7318.66 | 0 | 2340.65 | 1480.82 | 4978.01 | 0 | 8.2116 | 0 | 0 | 6588.01 | 3487.77 |  | 61049347 | 3986.411 | 0 | 2129.666 | 552.321 | 1856.745 | 0 | 170.5 | 0 | 0 | 3624.01 | 0 | 1936.06 | 502.11 | 1687.95 | 0 | 155 | 0 | 0 | 102 | 54 | 1.047 | 1 |  |  | 1 | 55.67 | 22.82 | 1 |  |  |  |  | 0 | 1 | ТСН-2001.6 Доп. 77, Сб. 68, т. 51, поз. 4 |  |  | 107 | 0 | 6.68-51-4 | 1 | 60 | 0 | 55.67 | 1 | 1 | 1 | 1 | 1 |  | 102 | 54 |  |  |  | 30 | 0 | 0 | [5 empty] | 0 | Поправка: Гл.12.Прил.8.п.8. 5_12.00.01.11.003 Наименование: При наличии усложненных условий производства работ (стесненность, сложность складирования и транспортной логистики, наличие в зоне производства работ действующего технологического оборудования или движения технологического транспорта и т.п.) для объектов, расположенных за пределами территории круговой магистральной системы улиц "Садовое кольцо" и за пределами Третьего транспортного кольца города Москвы пунктов "а" и "б", но в пределах Московской кольцевой автомобильной дороги | 0 | 7318.66 | 0 | 50883.12 | 32192.85 | 108223.04 | 0 | 178.5135 | 0 | 0 | 6588.0066 | 3487.7682 |  | 13 |  | *1 | *1,1 | *1,1 | *1,1 |  | *1,1 | *1,1 |  |  |  | 0 | 0 | 1 | 1 |  |  |  | 1007 | 100 м3 конструкций | 100 м3 конструкций | 100 | [6 empty] | 60107573 | 60 | Ремонтно-строительные работы | 0 |  | 1 | 107 | ТСН-2001.6-68. Благоустройство | ТСН-2001.6-68-1 |  | Поправка: Гл.12.Прил.8.п.8. 5_12.00.01.11.003 |  | 0 | 3624.01 | 0 | 1936.06 | 502.11 | 1687.95 | 155 | 0 | 0 | [17 empty] | 0 | 0 | 0 |  |  |  |  | 102 | 54 |  |  |  |  | 1 |  | -837042898 | 2 | 1 | 2 | 0 | 0 | 0 | 17394.44 | 17394.44 | 0 | 0 |  | 0 | 3 | 0 |  | 0 | 1 | 0 | 0 | 0 | 0 |  |  |  | 0 | 0
17 | 1 | 23 | 23 | 23 | 6.68-51-2 | Разборка покрытий и оснований щебеночных | 100 м3 конструкций | 0.0182 | 0 | 0.0182 |  |  |  | 289.86 | 0 | 161.26 | 55.67 | 128.6 | 0 | 0.24524 | 0 | 0 | 187.96 | 99.51 |  | 61049347 | 698.709 | 0 | 577.346 | 52.316 | 121.363 | 0 | 12.87 | 0 | 0 | 635.19 | 0 | 524.86 | 47.56 | 110.33 | 0 | 11.7 | 0 | 0 | 102 | 54 | 1.047 | 1 |  |  | 1 | 55.67 | 14.66 | 1 |  |  |  |  | 0 | 1 | ТСН-2001.6 Доп. 77, Сб. 68, т. 51, поз. 2 |  |  | 107 | 0 | 6.68-51-2 | 1 | 60 | 0 | 55.67 | 1 | 1 | 1 | 1 | 1 |  | 102 | 54 |  |  |  | 30 | 0 | 0 | [5 empty] | 0 | Поправка: Гл.12.Прил.8.п.8. 5_12.00.01.11.003 Наименование: При наличии усложненных условий производства работ (стесненность, сложность складирования и транспортной логистики, наличие в зоне производства работ действующего технологического оборудования или движения технологического транспорта и т.п.) для объектов, расположенных за пределами территории круговой магистральной системы улиц "Садовое кольцо" и за пределами Третьего транспортного кольца города Москвы пунктов "а" и "б", но в пределах Московской кольцевой автомобильной дороги | 0 | 289.86 | 0 | 8861.68 | 3049.05 | 7073.99 | 0 | 13.4749 | 0 | 0 | 187.9554 | 99.5058 |  | 14 |  | *1 | *1,1 | *1,1 | *1,1 |  | *1,1 | *1,1 |  |  |  | 0 | 0 | 1 | 1 |  |  |  | 1007 | 100 м3 конструкций | 100 м3 конструкций | 100 | [6 empty] | 60107573 | 60 | Ремонтно-строительные работы | 0 |  | 1 | 107 | ТСН-2001.6-68. Благоустройство | ТСН-2001.6-68-1 |  | Поправка: Гл.12.Прил.8.п.8. 5_12.00.01.11.003 |  | 0 | 635.19 | 0 | 524.86 | 47.56 | 110.33 | 11.7 | 0 | 0 | [17 empty] | 0 | 0 | 0 |  |  |  |  | 102 | 54 |  |  |  |  | 1 |  | 2091430555 | 2 | 1 | 2 | 0 | 0 | 0 | 577.33 | 577.33 | 0 | 0 |  | 0 | 3 | 0 |  | 0 | 1 | 0 | 0 | 0 | 0 |  |  |  | 0 | 0
17 | 1 | 24 | 24 | 24 | 6.68-53-1 | Разборка бортовых камней на бетонном основании | 100 м | 0.38 | 0 | 0.38 |  |  |  | 20892.39 | 0 | 0 | 0 | 20892.39 | 0 | 33.5674 | 0 | 0 | 21310.24 | 11281.89 |  | 61049347 | 943.261 | 0 | 0 | 0 | 943.261 | 0 | 84.37 | 0 | 0 | 857.51 | 0 | 0 | 0 | 857.51 | 0 | 76.7 | 0 | 0 | 102 | 54 | 1.047 | 1 |  |  | 1 | 55.67 | 1 | 1 |  |  |  |  | 0 | 1 | ТСН-2001.6 Доп. 61, Сб. 68, т. 53, поз. 1 |  |  | 107 | 0 | 6.68-53-1 | 1 | 60 | 0 | 55.67 | 1 | 1 | 1 | 1 | 1 |  | 102 | 54 |  |  |  | 30 | 0 | 0 | [5 empty] | 0 | Поправка: Гл.12.Прил.8.п.8. 5_12.00.01.11.003 Наименование: При наличии усложненных условий производства работ (стесненность, сложность складирования и транспортной логистики, наличие в зоне производства работ действующего технологического оборудования или движения технологического транспорта и т.п.) для объектов, расположенных за пределами территории круговой магистральной системы улиц "Садовое кольцо" и за пределами Третьего транспортного кольца города Москвы пунктов "а" и "б", но в пределах Московской кольцевой автомобильной дороги | 0 | 20892.39 | 0 | 0 | 0 | 54979.14 | 0 | 88.3354 | 0 | 0 | 21310.2378 | 11281.8906 |  | 15 |  | *1 | *1,1 | *1,1 | *1,1 |  | *1,1 | *1,1 |  |  |  | 0 | 0 | 1 | 1 |  |  |  | 1003 | 100 м | 100 м | 100 | [6 empty] | 60107573 | 60 | Ремонтно-строительные работы | 0 |  | 1 | 107 | ТСН-2001.6-68. Благоустройство | ТСН-2001.6-68-1 |  | Поправка: Гл.12.Прил.8.п.8. 5_12.00.01.11.003 |  | 0 | 857.51 | 0 | 0 | 0 | 857.51 | 76.7 | 0 | 0 | [17 empty] | 0 | 0 | 0 |  |  |  |  | 102 | 54 |  |  |  |  | 1 |  | 2086199052 | 2 | 1 | 2 | 0 | 0 | 0 | 53484.52 | 53484.52 | 0 | 0 |  | 0 | 3 | 0 |  | 0 | 1 | 0 | 0 | 0 | 0 |  |  |  | 0 | 0
17 | 1 | 25 | 25 | 25 | 6.68-13-1 | Механизированная погрузка строительного мусора в автомобили-самосвалы | 1 Т | 13.7288 | 0 | 13.7288 |  |  |  | 2313.95 | 0 | 2313.95 | 1184.1 | 0 | 0 | 0 | 0 | 0 | 1207.78 | 639.41 |  | 61049347 | 8.86 | 0 | 8.86 | 1.48 | 0 | 0 | 0 | 0 | 0 | 8.86 | 0 | 8.86 | 1.48 | 0 | 0 | 0 | 0 | 0 | 102 | 54 | 1.047 | 1.002 |  |  | 1 | 55.67 | 18.17 | 1 |  |  |  |  | 0 | 1 | ТСН-2001.6. Доп. 1-42. Сб. 68, т. 13, поз. 1 |  |  | 107 | 0 | 6.68-13-1 | 1 | 60 | 0 | 55.67 | 1 | 1 | 1 | 1 | 1 |  | 102 | 54 |  |  |  | 30 | 0 | 0 | [5 empty] | 0 |  | 0 | 2313.95 | 0 | 168.62 | 86.29 | 0 | 0 | 0 | 0 | 0 | 1207.782 | 639.414 | [13 empty] | 0 | 0 | 1 | 1 |  |  |  | 1013 | 1 Т | 1 Т | 1 | [6 empty] | 60107573 | 60 | Ремонтно-строительные работы | 0 |  | 1 | 107 | ТСН-2001.6-68. Благоустройство | ТСН-2001.6-68-1 |  |  |  | 0 | 8.86 | 0 | 8.86 | 1.48 | 0 | 0 | 0 | 0 | [17 empty] | 0 | 0 | 0 |  |  |  |  | 102 | 54 |  |  |  |  | 1 |  | -680023340 | 2 | 1 | 2 | 0 | 0 | 0 | 4161.14 | 4161.14 | 0 | 0 |  | 0 | 3 | 0 |  | 0 | 1 | 0 | 0 | 0 | 0 |  |  |  | 0 | 0
17 | 1 | 33 | 33 | 26 | 3.27-12-1 | Устройство подстилающих и выравнивающих слоев оснований из песка | 100 м3 материала основания (в плотном теле) | 0.0379 | 0 | 0.0379 |  |  |  | 1115.11 | 10.39 | 736.74 | 230.47 | 367.98 | 0 | 0.62855 | 0 | 0 | 801.92 | 329.15 |  | 61049347 | 1513.266 | 35.35 | 1311.277 | 104.412 | 166.639 | 0 | 15.84 | 0 | 0 | 1378.91 | 35.35 | 1192.07 | 94.92 | 151.49 | 0 | 14.4 | 0 | 0 | 134 | 55 | 1.047 | 1.002 |  |  | 1 | 55.67 | 14.16 | 7.75 |  |  |  |  | 0 | 1 | ТСН-2001.3 Доп. 69, Сб. 27, т. 12, поз. 1 |  |  | 30 | 0 | 3.27-12-1 | 1 | 30 | 0 | 55.67 | 1 | 1 | 1 | 1 | 1 |  | 134 | 55 |  |  |  | 30 | 0 | 0 | [5 empty] | 0 | Поправка: Гл.12.Прил.8.п.8. 5_12.00.01.11.003 Наименование: При наличии усложненных условий производства работ (стесненность, сложность складирования и транспортной логистики, наличие в зоне производства работ действующего технологического оборудования или движения технологического транспорта и т.п.) для объектов, расположенных за пределами территории круговой магистральной системы улиц "Садовое кольцо" и за пределами Третьего транспортного кольца города Москвы пунктов "а" и "б", но в пределах Московской кольцевой автомобильной дороги | 0 | 1115.11 | 274.51 | 19440.41 | 6085.84 | 9712.74 | 0 | 16.5845 | 0 | 0 | 801.923 | 329.1475 |  | 16 |  | *1 | *1,1 | *1,1 | *1,1 |  | *1,1 | *1,1 |  |  |  | 0 | 0 | 1 | 1 |  |  |  | 1013 | 100 м3 материала основания (в плотном теле) | 100 м3 материала основания (в плотном теле) | 1 | [6 empty] | 60107465 | 30 | Строительные работы | 0 |  | 1 | 30 | ТСН-2001.3-27. Автомобильные дороги | ТСН-2001.3-27-1 |  | Поправка: Гл.12.Прил.8.п.8. 5_12.00.01.11.003 |  | 0 | 1378.91 | 35.35 | 1192.07 | 94.92 | 151.49 | 14.4 | 0 | 0 | [17 empty] | 0 | 0 | 0 |  |  |  |  | 134 | 55 |  |  |  |  | 1 |  | -2093096072 | 2 | 1 | 2 | 0 | 0 | 0 | 2246.18 | 2246.18 | 0 | 0 |  | 0 | 3 | 0 |  | 0 | 1 | 0 | 0 | 0 | 0 |  |  |  | 0 | 0
18 | 1 | 33 |  | 26,1 | 1.1-1-766 | Песок для строительных работ, рядовой (карьерный) | м3 | 4.169 | 110 | 110 |  |  |  | 4081.39 | 4081.39 | 0 | 0 | 0 | 0 | 0 | 0 | 0 | 0 | 0 |  | 61049347 | 99.9 | 99.9 | 0 | 0 | 0 | 0 | 0 | 0 | 0 | 99.9 | 99.9 | 0 | 0 | 0 | 0 | 0 | 0 | 0 | 134 | 55 | 1 | 1.002 |  |  | 1 | 1 | 1 | 9.78 |  |  |  |  | 3 | 1 | ТСН-2001.1 Доп. 79, Р. 1, о. 1, поз. 766 |  |  | 30 | 0 | 1.1-1-766 | 1 | 30 | 0 | 1 | 1 | 1 | 1 | 1 | 1 |  | 134 | 55 |  |  |  | 30 | 0 | 0 | [5 empty] | 0 |  | 0 | 4081.39 | 978.98 | 0 | 0 | 0 | 0 | 0 | 0 | 0 | 0 | 0 | [13 empty] | 0 | 0 | 1 | 1 |  |  |  | 1007 | м3 | м3 | 1 | [6 empty] | 60107465 | 30 | Строительные работы | 0 |  | 1 | 30 | ТСН-2001.3-27. Автомобильные дороги | ТСН-2001.3-27-1 |  |  |  | 0 | 99.9 | 99.9 | 0 | 0 | 0 | 0 | 0 | [18 empty] | 0 | 0 | 0 |  |  |  |  | 134 | 55 |  |  |  |  | 1 |  | -1921538256 | 2 | 1 | 2 | 0 | 0 | 0 | 4081.39 | 4081.39 | 0 | 0 |  | 0 | 3 | 0 |  | 0 | 1 | 0 | 0 | 0 | 0 |  |  |  | 0 | 0
17 | 1 | 38 | 38 | 27 | 3.27-48-1 | Устройство оснований под тротуары из щебня толщиной 12 см | 100 м2 дорожек и тротуаров | 0.15161 | 0 | 0.15161 |  |  |  | 3361.36 | 16.66 | 703.72 | 241.61 | 2640.98 | 0 | 4.243 | 0 | 0 | 3142.02 | 1181.86 |  | 61049347 | 619.8 | 14.14 | 306.823 | 27.313 | 298.837 | 0 | 26.73 | 0 | 0 | 564.74 | 14.14 | 278.93 | 24.83 | 271.67 | 0 | 24.3 | 0 | 0 | 109 | 41 | 1.047 | 1.002 |  |  | 1 | 55.67 | 14.45 | 7.75 |  |  |  |  | 0 | 1 | ТСН-2001.3 Доп. 76, Сб. 27, т. 48, поз. 1 |  |  | 31 | 0 | 3.27-48-1 | 1 | 30 | 0 | 55.67 | 1 | 1 | 1 | 1 | 1 |  | 109 | 41 |  |  |  | 30 | 0 | 0 | [5 empty] | 0 | Поправка: Гл.12.Прил.8.п.8. 5_12.00.01.11.003 Наименование: При наличии усложненных условий производства работ (стесненность, сложность складирования и транспортной логистики, наличие в зоне производства работ действующего технологического оборудования или движения технологического транспорта и т.п.) для объектов, расположенных за пределами территории круговой магистральной системы улиц "Садовое кольцо" и за пределами Третьего транспортного кольца города Москвы пунктов "а" и "б", но в пределах Московской кольцевой автомобильной дороги | 0 | 3361.36 | 109.82 | 4641.92 | 1592.16 | 17418.03 | 0 | 27.9863 | 0 | 0 | 3142.0231 | 1181.8619 |  | 17 |  | *1 | *1,1 | *1,1 | *1,1 |  | *1,1 | *1,1 |  |  |  | 0 | 0 | 1 | 1 |  |  |  | 1013 | 100 м2 дорожек и тротуаров | 100 м2 дорожек и тротуаров | 1 | [6 empty] | 60107467 | 30 | Строительные работы | 0 |  | 1 | 31 | ТСН-2001.3-27. Устройство покрытий дорожек, тротуаров, мостовых и площадок и прочее | ТСН-2001.3-27-2 |  | Поправка: Гл.12.Прил.8.п.8. 5_12.00.01.11.003 |  | 0 | 564.74 | 14.14 | 278.93 | 24.83 | 271.67 | 24.3 | 0 | 0 | [17 empty] | 0 | 0 | 0 |  |  |  |  | 109 | 41 |  |  |  |  | 1 |  | -918896694 | 2 | 1 | 2 | 0 | 0 | 0 | 7685.24 | 7685.24 | 0 | 0 |  | 0 | 3 | 0 |  | 0 | 1 | 0 | 0 | 0 | 0 |  |  |  | 0 | 0
18 | 1 | 38 |  | 27,1 | 1.1-1-1555 | Щебень из плотных горных пород для дорожного строительства, марка от 800 до 1200, фракция 20-40 мм | м3 | 2.638 | 17.4 | 17.4 |  |  |  | 7752.01 | 7752.01 | 0 | 0 | 0 | 0 | 0 | 0 | 0 | 0 | 0 |  | 61049347 | 156.16 | 156.16 | 0 | 0 | 0 | 0 | 0 | 0 | 0 | 156.16 | 156.16 | 0 | 0 | 0 | 0 | 0 | 0 | 0 | 109 | 41 | 1 | 1.002 |  |  | 1 | 1 | 1 | 18.78 |  |  |  |  | 3 | 1 | ТСН-2001.1 Доп. 79, Р. 1, о. 1, поз. 1555 |  |  | 31 | 0 | 1.1-1-1555 | 1 | 30 | 0 | 1 | 1 | 1 | 1 | 1 | 1 |  | 109 | 41 |  |  |  | 30 | 0 | 0 | [5 empty] | 0 | Поправка: Гл.12.Прил.8.п.8. 5_12.00.01.11.003 Наименование: При наличии усложненных условий производства работ (стесненность, сложность складирования и транспортной логистики, наличие в зоне производства работ действующего технологического оборудования или движения технологического транспорта и т.п.) для объектов, расположенных за пределами территории круговой магистральной системы улиц "Садовое кольцо" и за пределами Третьего транспортного кольца города Москвы пунктов "а" и "б", но в пределах Московской кольцевой автомобильной дороги | 0 | 7752.01 | 2938.51 | 0 | 0 | 0 | 0 | 0 | 0 | 0 | 0 | 0 | [13 empty] | 0 | 0 | 1 | 1 |  |  |  | 1007 | м3 | м3 | 1 | [6 empty] | 60107467 | 30 | Строительные работы | 0 |  | 1 | 31 | ТСН-2001.3-27. Устройство покрытий дорожек, тротуаров, мостовых и площадок и прочее | ТСН-2001.3-27-2 |  | Поправка: Гл.12.Прил.8.п.8. 5_12.00.01.11.003 |  | 0 | 156.16 | 156.16 | 0 | 0 | 0 | 0 | 0 | [18 empty] | 0 | 0 | 0 |  |  |  |  | 109 | 41 |  |  |  |  | 1 |  | 1765931641 | 2 | 1 | 2 | 0 | 0 | 0 | 7752.01 | 7752.01 | 0 | 0 |  | 0 | 3 | 0 |  | 0 | 1 | 0 | 0 | 0 | 0 |  |  |  | 0 | 0
17 | 1 | 42 | 42 | 28 | 3.27-47-3 | Устройство асфальтобетонных покрытий дорожек и тротуаров двухслойных нижний слой из крупнозернистой асфальтобетонной смеси толщиной 4,5 см | 100 м2 покрытия | 0.15161 | 0 | 0.15161 |  |  |  | 1743.64 | 400.62 | 295.31 | 100.21 | 1047.71 | 0 | 1.5645 | 0 | 0 | 1251.23 | 470.65 |  | 61049347 | 456.08 | 209.57 | 127.941 | 11.352 | 118.569 | 0 | 9.856 | 0 | 0 | 433.67 | 209.57 | 116.31 | 10.32 | 107.79 | 0 | 8.96 | 0 | 0 | 109 | 41 | 1.047 | 1 |  |  | 1 | 55.67 | 14.54 | 12.61 |  |  |  |  | 0 | 1 | ТСН-2001.3 Доп. 79, Сб. 27, т. 47, поз. 3 |  |  | 31 | 0 | 3.27-47-3 | 1 | 30 | 0 | 55.67 | 1 | 1 | 1 | 1 | 1 |  | 109 | 41 |  |  |  | 30 | 0 | 0 | [5 empty] | 0 | Поправка: Гл.12.Прил.8.п.8. 5_12.00.01.11.003 Наименование: При наличии усложненных условий производства работ (стесненность, сложность складирования и транспортной логистики, наличие в зоне производства работ действующего технологического оборудования или движения технологического транспорта и т.п.) для объектов, расположенных за пределами территории круговой магистральной системы улиц "Садовое кольцо" и за пределами Третьего транспортного кольца города Москвы пунктов "а" и "б", но в пределах Московской кольцевой автомобильной дороги | 0 | 1743.64 | 2642.68 | 1947.63 | 661.92 | 6910.87 | 0 | 10.3192 | 0 | 0 | 1251.2328 | 470.6472 |  |  |  | *1 | *1,1 | *1,1 | *1,1 |  | *1,1 | *1,1 |  |  |  | 0 | 0 | 1 | 1 |  |  |  | 1013 | 100 м2 покрытия | 100 м2 покрытия | 1 | [6 empty] | 60107467 | 30 | Строительные работы | 0 |  | 1 | 31 | ТСН-2001.3-27. Устройство покрытий дорожек, тротуаров, мостовых и площадок и прочее | ТСН-2001.3-27-2 |  | Поправка: Гл.12.Прил.8.п.8. 5_12.00.01.11.003 |  | 0 | 433.67 | 209.57 | 116.31 | 10.32 | 107.79 | 8.96 | 0 | 0 | [17 empty] | 0 | 0 | 0 |  |  |  |  | 109 | 41 |  |  |  |  | 1 |  | -1444055482 | 2 | 1 | 2 | 0 | 0 | 0 | 3465.52 | 3465.52 | 0 | 0 |  | 0 | 3 | 0 |  | 0 | 1 | 0 | 0 | 0 | 0 |  |  |  | 0 | 0
18 | 1 | 42 |  | 28,1 | 1.3-3-3 | Смесь асфальтобетонная дорожная, горячая, крупнозернистая, марка I | т | 2.1624 | 14.2631 | 10.7 |  |  |  | 9215.29 | 9215.29 | 0 | 0 | 0 | 0 | 0 | 0 | 0 | 0 | 0 |  | 61049347 | 291.29 | 291.29 | 0 | 0 | 0 | 0 | 0 | 0 | 0 | 291.29 | 291.29 | 0 | 0 | 0 | 0 | 0 | 0 | 0 | 109 | 41 | 1 | 1 |  |  | 1 | 1 | 1 | 14.63 |  |  |  |  | 3 | 1 | ТСН-2001.1 Доп. 79, Р. 3, о. 3, поз. 3 |  |  | 31 | 0 | 1.3-3-3 | 1 | 30 | 0 | 1 | 1 | 1 | 1 | 1 | 1 |  | 109 | 41 |  |  |  | 30 | 0 | 0 | [5 empty] | 0 | Поправка: Гл.12.Прил.8.п.8. 5_12.00.01.11.003 Наименование: При наличии усложненных условий производства работ (стесненность, сложность складирования и транспортной логистики, наличие в зоне производства работ действующего технологического оборудования или движения технологического транспорта и т.п.) для объектов, расположенных за пределами территории круговой магистральной системы улиц "Садовое кольцо" и за пределами Третьего транспортного кольца города Москвы пунктов "а" и "б", но в пределах Московской кольцевой автомобильной дороги | 0 | 9215.29 | 4261.57 | 0 | 0 | 0 | 0 | 0 | 0 | 0 | 0 | 0 | [13 empty] | 0 | 0 | 1 | 1 |  |  |  | 1009 | т | т | 1000 | [6 empty] | 60107467 | 30 | Строительные работы | 0 |  | 1 | 31 | ТСН-2001.3-27. Устройство покрытий дорожек, тротуаров, мостовых и площадок и прочее | ТСН-2001.3-27-2 |  | Поправка: Гл.12.Прил.8.п.8. 5_12.00.01.11.003 |  | 0 | 291.29 | 291.29 | 0 | 0 | 0 | 0 | 0 | [18 empty] | 0 | 0 | 0 |  |  |  |  | 109 | 41 |  |  |  |  | 1 |  | -66602601 | 2 | 1 | 2 | 0 | 0 | 0 | 9215.29 | 9215.29 | 0 | 0 |  | 0 | 3 | 0 |  | 0 | 1 | 0 | 0 | 0 | 0 |  |  | *1*1,333 | 0 | 0
17 | 1 | 46 | 46 | 29 | 3.27-47-4 | Устройство асфальтобетонных покрытий дорожек и тротуаров двухслойных верхний слой из песчаной асфальтобетонной смеси толщиной 3 см | 100 м2 покрытия | 0.9236 | 0 | 0.9236 |  |  |  | 10622.8 | 2440.79 | 1798.89 | 611.26 | 6383.12 | 0 | 9.5308 | 0 | 0 | 7623.87 | 2867.7 |  | 61049347 | 456.08 | 209.57 | 127.941 | 11.352 | 118.569 | 0 | 9.856 | 0 | 0 | 433.67 | 209.57 | 116.31 | 10.32 | 107.79 | 0 | 8.96 | 0 | 0 | 109 | 41 | 1.047 | 1 |  |  | 1 | 55.67 | 14.54 | 12.61 |  |  |  |  | 0 | 1 | ТСН-2001.3 Доп. 79, Сб. 27, т. 47, поз. 4 |  |  | 31 | 0 | 3.27-47-4 | 1 | 30 | 0 | 55.67 | 1 | 1 | 1 | 1 | 1 |  | 109 | 41 |  |  |  | 30 | 0 | 0 | [5 empty] | 0 | Поправка: Гл.12.Прил.8.п.8. 5_12.00.01.11.003 Наименование: При наличии усложненных условий производства работ (стесненность, сложность складирования и транспортной логистики, наличие в зоне производства работ действующего технологического оборудования или движения технологического транспорта и т.п.) для объектов, расположенных за пределами территории круговой магистральной системы улиц "Садовое кольцо" и за пределами Третьего транспортного кольца города Москвы пунктов "а" и "б", но в пределах Московской кольцевой автомобильной дороги | 0 | 10622.8 | 2642.68 | 1947.63 | 661.92 | 6910.87 | 0 | 10.3192 | 0 | 0 | 7623.8742 | 2867.6958 |  |  |  | *1 | *1,1 | *1,1 | *1,1 |  | *1,1 | *1,1 |  |  |  | 0 | 0 | 1 | 1 |  |  |  | 1013 | 100 м2 покрытия | 100 м2 покрытия | 1 | [6 empty] | 60107467 | 30 | Строительные работы | 0 |  | 1 | 31 | ТСН-2001.3-27. Устройство покрытий дорожек, тротуаров, мостовых и площадок и прочее | ТСН-2001.3-27-2 |  | Поправка: Гл.12.Прил.8.п.8. 5_12.00.01.11.003 |  | 0 | 433.67 | 209.57 | 116.31 | 10.32 | 107.79 | 8.96 | 0 | 0 | [17 empty] | 0 | 0 | 0 |  |  |  |  | 109 | 41 |  |  |  |  | 1 |  | 1384848119 | 2 | 1 | 2 | 0 | 0 | 0 | 21114.37 | 21114.37 | 0 | 0 |  | 0 | 3 | 0 |  | 0 | 1 | 0 | 0 | 0 | 0 |  |  |  | 0 | 0
18 | 1 | 46 |  | 29,1 | 1.3-3-7 | Смесь асфальтобетонная дорожная, горячая, мелкозернистая, марка I, тип А | т | 8.7905 | 9.5176 | 7.14 |  |  |  | 38650.47 | 38650.47 | 0 | 0 | 0 | 0 | 0 | 0 | 0 | 0 | 0 |  | 61049347 | 302.19 | 302.19 | 0 | 0 | 0 | 0 | 0 | 0 | 0 | 302.19 | 302.19 | 0 | 0 | 0 | 0 | 0 | 0 | 0 | 109 | 41 | 1 | 1 |  |  | 1 | 1 | 1 | 14.55 |  |  |  |  | 3 | 1 | ТСН-2001.1 Доп. 79, Р. 3, о. 3, поз. 7 |  |  | 31 | 0 | 1.3-3-7 | 1 | 30 | 0 | 1 | 1 | 1 | 1 | 1 | 1 |  | 109 | 41 |  |  |  | 30 | 0 | 0 | [5 empty] | 0 |  | 0 | 38650.47 | 4396.86 | 0 | 0 | 0 | 0 | 0 | 0 | 0 | 0 | 0 | [13 empty] | 0 | 0 | 1 | 1 |  |  |  | 1009 | т | т | 1000 | [6 empty] | 60107467 | 30 | Строительные работы | 0 |  | 1 | 31 | ТСН-2001.3-27. Устройство покрытий дорожек, тротуаров, мостовых и площадок и прочее | ТСН-2001.3-27-2 |  |  |  | 0 | 302.19 | 302.19 | 0 | 0 | 0 | 0 | 0 | [18 empty] | 0 | 0 | 0 |  |  |  |  | 109 | 41 |  |  |  |  | 1 |  | 1623193322 | 2 | 1 | 2 | 0 | 0 | 0 | 38650.47 | 38650.47 | 0 | 0 |  | 0 | 3 | 0 |  | 0 | 1 | 0 | 0 | 0 | 0 |  |  | *1*1,333 | 0 | 0
17 | 1 | 53 | 53 | 30 | 3.27-26-1 | Установка бортовых камней бетонных при цементобетонных покрытиях | 100 м бортового камня | 0.38 | 0 | 0.38 |  |  |  | 20048.41 | 686.39 | 672.49 | 251.63 | 18689.53 | 0 | 30.5477 | 0 | 0 | 25381.15 | 10417.64 |  | 61049347 | 1306.549 | 342.52 | 120.219 | 11.363 | 843.81 | 0 | 76.78 | 0 | 0 | 1218.91 | 342.52 | 109.29 | 10.33 | 767.1 | 0 | 69.8 | 0 | 0 | 134 | 55 | 1.047 | 1.03 |  |  | 1 | 55.67 | 14.06 | 5.12 |  |  |  |  | 0 | 1 | ТСН-2001.3 Доп. 79, Сб. 27, т. 26, поз. 1 |  |  | 32 | 0 | 3.27-26-1 | 1 | 30 | 0 | 55.67 | 1 | 1 | 1 | 1 | 1 |  | 134 | 55 |  |  |  | 30 | 0 | 0 | [5 empty] | 0 | Поправка: Гл.12.Прил.8.п.8. 5_12.00.01.11.003 Наименование: При наличии усложненных условий производства работ (стесненность, сложность складирования и транспортной логистики, наличие в зоне производства работ действующего технологического оборудования или движения технологического транспорта и т.п.) для объектов, расположенных за пределами территории круговой магистральной системы улиц "Садовое кольцо" и за пределами Третьего транспортного кольца города Москвы пунктов "а" и "б", но в пределах Московской кольцевой автомобильной дороги | 0 | 20048.41 | 1806.34 | 1769.73 | 662.47 | 49182.77 | 0 | 80.3887 | 0 | 0 | 25381.1544 | 10417.638 |  | 18 |  | *1 | *1,1 | *1,1 | *1,1 |  | *1,1 | *1,1 |  |  |  | 0 | 0 | 1 | 1 |  |  |  | 1013 | 100 м бортового камня | 100 м бортового камня | 1 | [6 empty] | 60107469 | 30 | Строительные работы | 0 |  | 1 | 32 | ТСН-2001.3-27. Автомобильные дороги/устройство покрытий дорожек, тротуаров, мостовых и площадок и прочее | ТСН-2001.3-27-3 |  | Поправка: Гл.12.Прил.8.п.8. 5_12.00.01.11.003 |  | 0 | 1218.91 | 342.52 | 109.29 | 10.33 | 767.1 | 69.8 | 0 | 0 | [17 empty] | 0 | 0 | 0 |  |  |  |  | 134 | 55 |  |  |  |  | 1 |  | 1574227736 | 2 | 1 | 2 | 0 | 0 | 0 | 55847.2 | 55847.2 | 0 | 0 |  | 0 | 3 | 0 |  | 0 | 1 | 0 | 0 | 0 | 0 |  |  |  | 0 | 0
18 | 1 | 51 |  | 30,3 | 1.3-1-36 | Смесь бетонная тяжелого бетона БСТ на гранитном щебне, крупность заполнителя от 5 до 20 мм, класс прочности В7,5 (М100), П3 | м3 | 1.482 | 3.9 | 3.9 |  |  |  | 9694.02 | 9694.02 | 0 | 0 | 0 | 0 | 0 | 0 | 0 | 0 | 0 |  | 61049347 | 501.63 | 501.63 | 0 | 0 | 0 | 0 | 0 | 0 | 0 | 501.63 | 501.63 | 0 | 0 | 0 | 0 | 0 | 0 | 0 | 134 | 55 | 1 | 1.03 |  |  | 1 | 1 | 1 | 12.66 |  |  |  |  | 3 | 1 | ТСН-2001.1 Доп. 79, Р. 3, о. 1, поз. 36 |  |  | 32 | 0 | 1.3-1-36 | 1 | 30 | 0 | 1 | 1 | 1 | 1 | 1 | 1 |  | 134 | 55 |  |  |  | 30 | 0 | 0 | [5 empty] | 0 |  | 0 | 9694.02 | 6541.17 | 0 | 0 | 0 | 0 | 0 | 0 | 0 | 0 | 0 | [13 empty] | 0 | 0 | 1 | 1 |  |  |  | 1007 | м3 | м3 | 1 | [6 empty] | 60107469 | 30 | Строительные работы | 0 |  | 1 | 32 | ТСН-2001.3-27. Автомобильные дороги/устройство покрытий дорожек, тротуаров, мостовых и площадок и прочее | ТСН-2001.3-27-3 |  |  |  | 0 | 501.63 | 501.63 | 0 | 0 | 0 | 0 | 0 | [18 empty] | 0 | 0 | 0 |  |  |  |  | 134 | 55 |  |  |  |  | 1 |  | -2011481729 | 2 | 1 | 2 | 0 | 0 | 0 | 9694.02 | 9694.02 | 0 | 0 |  | 0 | 3 | 0 |  | 0 | 1 | 0 | 0 | 0 | 0 |  |  | *1 | 0 | 0
18 | 1 | 53 |  | 30,4 | 1.5-3-499 | Камень бетонный бортовой, типа БР 100.20.8 (0,016м3/шт. - 4шт. новых) | м3 | 0.064 | 0.16842 | 0.16842 |  |  |  | 952.23 | 952.23 | 0 | 0 | 0 | 0 | 0 | 0 | 0 | 0 | 0 |  | 61049347 | 2356.56 | 2356.56 | 0 | 0 | 0 | 0 | 0 | 0 | 0 | 2356.56 | 2356.56 | 0 | 0 | 0 | 0 | 0 | 0 | 0 | 134 | 55 | 1 | 1.03 |  |  | 1 | 1 | 1 | 6.13 |  |  |  |  | 3 | 1 | ТСН-2001.1 Доп. 79, Р. 5, о. 3, поз. 499 |  |  | 32 | 0 | 1.5-3-499 | 1 | 30 | 0 | 1 | 1 | 1 | 1 | 1 | 1 |  | 134 | 55 |  |  |  | 30 | 0 | 0 | [5 empty] | 0 |  | 0 | 952.23 | 14879.1 | 0 | 0 | 0 | 0 | 0 | 0 | 0 | 0 | 0 | [13 empty] | 0 | 0 | 1 | 1 |  |  |  | 1007 | м3 | м3 | 1 | [6 empty] | 60107469 | 30 | Строительные работы | 0 |  | 1 | 32 | ТСН-2001.3-27. Автомобильные дороги/устройство покрытий дорожек, тротуаров, мостовых и площадок и прочее | ТСН-2001.3-27-3 |  |  |  | 0 | 2356.56 | 2356.56 | 0 | 0 | 0 | 0 | 0 | [18 empty] | 0 | 0 | 0 |  |  |  |  | 134 | 55 |  |  |  |  | 1 |  | 663372421 | 2 | 1 | 2 | 0 | 0 | 0 | 952.23 | 952.23 | 0 | 0 |  | 0 | 3 | 0 |  | 0 | 1 | 0 | 0 | 0 | 0 |  |  |  | 0 | 0
19 | 1 |  |  |  |  | Восстановление газона | [19 empty] | 1 | [186 empty] | 0
17 | 1 | 57 | 57 | 31 | 3.47-26-3 | Подготовка почвы для устройства партерного и обыкновенного газонов с внесением растительной земли слоем 15 см механизированным способом | 100 м2 | 1.5753 | 0 | 1.5753 |  |  |  | 27046.21 | 0 | 153.15 | 60.68 | 26893.06 | 0 | 46.4052 | 0 | 0 | 27762.35 | 19406.69 |  | 61049347 | 312.763 | 0 | 6.105 | 0.693 | 306.658 | 0 | 29.458 | 0 | 0 | 284.33 | 0 | 5.55 | 0.63 | 278.78 | 0 | 26.78 | 0 | 0 | 103 | 72 | 1 | 1 |  |  | 1 | 55.67 | 15.92 | 1 |  |  |  |  | 0 | 1 | ТСН-2001.3 Доп. 74, Сб. 47, т. 26, поз. 3 |  |  | 50 | 0 | 3.47-26-3 | 1 | 30 | 0 | 55.67 | 1 | 1 | 1 | 1 | 1 |  | 103 | 72 |  |  |  | 30 | 0 | 0 | [5 empty] | 0 | Поправка: Гл.12.Прил.8.п.8. 5_12.00.01.11.003 Наименование: При наличии усложненных условий производства работ (стесненность, сложность складирования и транспортной логистики, наличие в зоне производства работ действующего технологического оборудования или движения технологического транспорта и т.п.) для объектов, расположенных за пределами территории круговой магистральной системы улиц "Садовое кольцо" и за пределами Третьего транспортного кольца города Москвы пунктов "а" и "б", но в пределах Московской кольцевой автомобильной дороги | 0 | 27046.21 | 0 | 97.27 | 38.41 | 17071.76 | 0 | 29.458 | 0 | 0 | 27762.3522 | 19406.6928 |  | 19 |  | *1 | *1,1 | *1,1 | *1,1 |  | *1,1 | *1,1 |  |  |  | 0 | 0 | 1 | 1 |  |  |  | 1005 | 100 м2 | 100 м2 | 100 | [6 empty] | 60107503 | 30 | Строительные работы | 0 |  | 1 | 50 | ТСН-2001.3-47. Озеленение | ТСН-2001.3-47-1 |  | Поправка: Гл.12.Прил.8.п.8. 5_12.00.01.11.003 |  | 0 | 284.33 | 0 | 5.55 | 0.63 | 278.78 | 26.78 | 0 | 0 | [17 empty] | 0 | 0 | 0 |  |  |  |  | 103 | 72 |  |  |  |  | 1 |  | -1672608107 | 2 | 1 | 2 | 0 | 0 | 0 | 74215.25 | 74215.25 | 0 | 0 |  | 0 | 3 | 0 |  | 0 | 1 | 0 | 0 | 0 | 0 |  |  |  | 0 | 0
18 | 1 | 57 |  | 31,1 | 1.4-6-1 | Земля растительная | м3 | 23.6295 | 15 | 15 |  |  |  | 21737.34 | 21737.34 | 0 | 0 | 0 | 0 | 0 | 0 | 0 | 0 | 0 |  | 61049347 | 125.33 | 125.33 | 0 | 0 | 0 | 0 | 0 | 0 | 0 | 125.33 | 125.33 | 0 | 0 | 0 | 0 | 0 | 0 | 0 | 103 | 72 | 1 | 1 |  |  | 1 | 1 | 1 | 7.34 |  |  |  |  | 3 | 1 | ТСН-2001.1 Доп. 79, Р. 4, о. 6, поз. 1 |  |  | 50 | 0 | 1.4-6-1 | 1 | 30 | 0 | 1 | 1 | 1 | 1 | 1 | 1 |  | 103 | 72 |  |  |  | 30 | 0 | 0 | [5 empty] | 0 |  | 0 | 21737.34 | 919.92 | 0 | 0 | 0 | 0 | 0 | 0 | 0 | 0 | 0 | [13 empty] | 0 | 0 | 1 | 1 |  |  |  | 1007 | м3 | м3 | 1 | [6 empty] | 60107503 | 30 | Строительные работы | 0 |  | 1 | 50 | ТСН-2001.3-47. Озеленение | ТСН-2001.3-47-1 |  |  |  | 0 | 125.33 | 125.33 | 0 | 0 | 0 | 0 | 0 | [18 empty] | 0 | 0 | 0 |  |  |  |  | 103 | 72 |  |  |  |  | 1 |  | -302152214 | 2 | 1 | 2 | 0 | 0 | 0 | 21737.34 | 21737.34 | 0 | 0 |  | 0 | 3 | 0 |  | 0 | 1 | 0 | 0 | 0 | 0 |  |  | *1 | 0 | 0
17 | 1 | 59 | 59 | 32 | 3.47-26-4 | Подготовка почвы для устройства партерного и обыкновенного газонов с внесением растительной земли слоем 15 см вручную | 100 м2 | 0.5251 | 0 | 0.5251 |  |  |  | 13389.75 | 0 | 0 | 0 | 13389.75 | 0 | 23.1044 | 0 | 0 | 13791.44 | 9640.62 |  | 61049347 | 458.04 | 0 | 0 | 0 | 458.04 | 0 | 44 | 0 | 0 | 416.4 | 0 | 0 | 0 | 416.4 | 0 | 40 | 0 | 0 | 103 | 72 | 1 | 1 |  |  | 1 | 55.67 | 1 | 1 |  |  |  |  | 0 | 1 | ТСН-2001.3. Доп. 1-42. Сб. 47, т. 26, поз. 4 |  |  | 50 | 0 | 3.47-26-4 | 1 | 30 | 0 | 55.67 | 1 | 1 | 1 | 1 | 1 |  | 103 | 72 |  |  |  | 30 | 0 | 0 | [5 empty] | 0 | Поправка: Гл.12.Прил.8.п.8. 5_12.00.01.11.003 Наименование: При наличии усложненных условий производства работ (стесненность, сложность складирования и транспортной логистики, наличие в зоне производства работ действующего технологического оборудования или движения технологического транспорта и т.п.) для объектов, расположенных за пределами территории круговой магистральной системы улиц "Садовое кольцо" и за пределами Третьего транспортного кольца города Москвы пунктов "а" и "б", но в пределах Московской кольцевой автомобильной дороги | 0 | 13389.75 | 0 | 0 | 0 | 25499.09 | 0 | 44 | 0 | 0 | 13791.4425 | 9640.62 |  | 20 |  | *1 | *1,1 | *1,1 | *1,1 |  | *1,1 | *1,1 |  |  |  | 0 | 0 | 1 | 1 |  |  |  | 1005 | 100 м2 | 100 м2 | 100 | [6 empty] | 60107503 | 30 | Строительные работы | 0 |  | 1 | 50 | ТСН-2001.3-47. Озеленение | ТСН-2001.3-47-1 |  | Поправка: Гл.12.Прил.8.п.8. 5_12.00.01.11.003 |  | 0 | 416.4 | 0 | 0 | 0 | 416.4 | 40 | 0 | 0 | [17 empty] | 0 | 0 | 0 |  |  |  |  | 103 | 72 |  |  |  |  | 1 |  | -1630617378 | 2 | 1 | 2 | 0 | 0 | 0 | 36821.81 | 36821.81 | 0 | 0 |  | 0 | 3 | 0 |  | 0 | 1 | 0 | 0 | 0 | 0 |  |  |  | 0 | 0
18 | 1 | 59 |  | 32,1 | 1.4-6-1 | Земля растительная | м3 | 7.8765 | 15 | 15 |  |  |  | 7245.75 | 7245.75 | 0 | 0 | 0 | 0 | 0 | 0 | 0 | 0 | 0 |  | 61049347 | 125.33 | 125.33 | 0 | 0 | 0 | 0 | 0 | 0 | 0 | 125.33 | 125.33 | 0 | 0 | 0 | 0 | 0 | 0 | 0 | 103 | 72 | 1 | 1 |  |  | 1 | 1 | 1 | 7.34 |  |  |  |  | 3 | 1 | ТСН-2001.1 Доп. 79, Р. 4, о. 6, поз. 1 |  |  | 50 | 0 | 1.4-6-1 | 1 | 30 | 0 | 1 | 1 | 1 | 1 | 1 | 1 |  | 103 | 72 |  |  |  | 30 | 0 | 0 | [5 empty] | 0 |  | 0 | 7245.75 | 919.92 | 0 | 0 | 0 | 0 | 0 | 0 | 0 | 0 | 0 | [13 empty] | 0 | 0 | 1 | 1 |  |  |  | 1007 | м3 | м3 | 1 | [6 empty] | 60107503 | 30 | Строительные работы | 0 |  | 1 | 50 | ТСН-2001.3-47. Озеленение | ТСН-2001.3-47-1 |  |  |  | 0 | 125.33 | 125.33 | 0 | 0 | 0 | 0 | 0 | [18 empty] | 0 | 0 | 0 |  |  |  |  | 103 | 72 |  |  |  |  | 1 |  | -302152214 | 2 | 1 | 2 | 0 | 0 | 0 | 7245.75 | 7245.75 | 0 | 0 |  | 0 | 3 | 0 |  | 0 | 1 | 0 | 0 | 0 | 0 |  |  | *1 | 0 | 0
17 | 1 | 61 | 61 | 33 | 3.47-26-5 | Подготовка почвы для устройства партерного и обыкновенного газонов на каждые 5 см изменения толщины слоя добавлять или исключать | 100 м2 | -2.1004 | 0 | -2.1004 |  |  |  | -7323.95 | 0 | 0 | 0 | -7323.95 | 0 | -12.6381 | 0 | 0 | -7543.67 | -5273.24 |  | 61049347 | 62.634 | 0 | 0 | 0 | 62.634 | 0 | 6.017 | 0 | 0 | 56.94 | 0 | 0 | 0 | 56.94 | 0 | 5.47 | 0 | 0 | 103 | 72 | 1 | 1 |  |  | 1 | 55.67 | 1 | 1 |  |  |  |  | 0 | 1 | ТСН-2001.3. Доп. 1-42. Сб. 47, т. 26, поз. 5 |  |  | 50 | 0 | 3.47-26-5 | 1 | 30 | 0 | 55.67 | 1 | 1 | 1 | 1 | 1 |  | 103 | 72 |  |  |  | 30 | 0 | 0 | [5 empty] | 0 | Поправка: Гл.12.Прил.8.п.8. 5_12.00.01.11.003 Наименование: При наличии усложненных условий производства работ (стесненность, сложность складирования и транспортной логистики, наличие в зоне производства работ действующего технологического оборудования или движения технологического транспорта и т.п.) для объектов, расположенных за пределами территории круговой магистральной системы улиц "Садовое кольцо" и за пределами Третьего транспортного кольца города Москвы пунктов "а" и "б", но в пределах Московской кольцевой автомобильной дороги | 0 | -7323.95 | 0 | 0 | 0 | 3486.61 | 0 | 6.017 | 0 | 0 | -7543.6685 | -5273.244 |  | 21 |  | *1 | *1,1 | *1,1 | *1,1 |  | *1,1 | *1,1 |  |  |  | 0 | 0 | 1 | 1 |  |  |  | 1005 | 100 м2 | 100 м2 | 100 | [6 empty] | 60107503 | 30 | Строительные работы | 0 |  | 1 | 50 | ТСН-2001.3-47. Озеленение | ТСН-2001.3-47-1 |  | Поправка: Гл.12.Прил.8.п.8. 5_12.00.01.11.003 |  | 0 | 56.94 | 0 | 0 | 0 | 56.94 | 5.47 | 0 | 0 | [17 empty] | 0 | 0 | 0 |  |  |  |  | 103 | 72 |  |  |  |  | 1 |  | 1004194431 | 2 | 1 | 2 | 0 | 0 | 0 | -20140.86 | -20140.86 | 0 | 0 |  | 0 | 3 | 0 |  | 0 | 1 | 0 | 0 | 0 | 0 |  |  |  | 0 | 0
18 | 1 | 61 |  | 33,1 | 1.4-6-1 | Земля растительная | м3 | -10.502 | 5 | 5 |  |  |  | -9661.05 | -9661.05 | 0 | 0 | 0 | 0 | 0 | 0 | 0 | 0 | 0 |  | 61049347 | 125.33 | 125.33 | 0 | 0 | 0 | 0 | 0 | 0 | 0 | 125.33 | 125.33 | 0 | 0 | 0 | 0 | 0 | 0 | 0 | 103 | 72 | 1 | 1 |  |  | 1 | 1 | 1 | 7.34 |  |  |  |  | 3 | 1 | ТСН-2001.1 Доп. 79, Р. 4, о. 6, поз. 1 |  |  | 50 | 0 | 1.4-6-1 | 1 | 30 | 0 | 1 | 1 | 1 | 1 | 1 | 1 |  | 103 | 72 |  |  |  | 30 | 0 | 0 | [5 empty] | 0 |  | 0 | -9661.05 | 919.92 | 0 | 0 | 0 | 0 | 0 | 0 | 0 | 0 | 0 | [13 empty] | 0 | 0 | 1 | 1 |  |  |  | 1007 | м3 | м3 | 1 | [6 empty] | 60107503 | 30 | Строительные работы | 0 |  | 1 | 50 | ТСН-2001.3-47. Озеленение | ТСН-2001.3-47-1 |  |  |  | 0 | 125.33 | 125.33 | 0 | 0 | 0 | 0 | 0 | [18 empty] | 0 | 0 | 0 |  |  |  |  | 103 | 72 |  |  |  |  | 1 |  | -302152214 | 2 | 1 | 2 | 0 | 0 | 0 | -9661.05 | -9661.05 | 0 | 0 |  | 0 | 3 | 0 |  | 0 | 1 | 0 | 0 | 0 | 0 |  |  | *1 | 0 | 0
17 | 1 | 64 | 64 | 34 | 3.47-26-6 | Посев газонов партерных, мавританских, и обыкновенных вручную | 100 м2 | 2.1004 | 0 | 2.1004 |  |  |  | 8700.85 | 1150.88 | 0 | 0 | 7549.97 | 0 | 12.1298 | 0 | 0 | 7776.47 | 5435.98 |  | 61049347 | 135.27 | 70.7 | 0 | 0 | 64.57 | 0 | 5.775 | 0 | 0 | 129.4 | 70.7 | 0 | 0 | 58.7 | 0 | 5.25 | 0 | 0 | 103 | 72 | 1 | 1 |  |  | 1 | 55.67 | 1 | 7.75 |  |  |  |  | 0 | 1 | ТСН-2001.3. Доп. 1-42. Сб. 47, т. 26, поз. 6 |  |  | 50 | 0 | 3.47-26-6 | 1 | 30 | 0 | 55.67 | 1 | 1 | 1 | 1 | 1 |  | 103 | 72 |  |  |  | 30 | 0 | 0 | [5 empty] | 0 | Поправка: Гл.12.Прил.8.п.8. 5_12.00.01.11.003 Наименование: При наличии усложненных условий производства работ (стесненность, сложность складирования и транспортной логистики, наличие в зоне производства работ действующего технологического оборудования или движения технологического транспорта и т.п.) для объектов, расположенных за пределами территории круговой магистральной системы улиц "Садовое кольцо" и за пределами Третьего транспортного кольца города Москвы пунктов "а" и "б", но в пределах Московской кольцевой автомобильной дороги | 0 | 8700.85 | 547.93 | 0 | 0 | 3594.61 | 0 | 5.775 | 0 | 0 | 7776.4691 | 5435.9784 |  | 22 |  | *1 | *1,1 | *1,1 | *1,1 |  | *1,1 | *1,1 |  |  |  | 0 | 0 | 1 | 1 |  |  |  | 1005 | 100 м2 | 100 м2 | 100 | [6 empty] | 60107503 | 30 | Строительные работы | 0 |  | 1 | 50 | ТСН-2001.3-47. Озеленение | ТСН-2001.3-47-1 |  | Поправка: Гл.12.Прил.8.п.8. 5_12.00.01.11.003 |  | 0 | 129.4 | 70.7 | 0 | 0 | 58.7 | 5.25 | 0 | 0 | [17 empty] | 0 | 0 | 0 |  |  |  |  | 103 | 72 |  |  |  |  | 1 |  | -4149175 | 2 | 1 | 2 | 0 | 0 | 0 | 21913.3 | 21913.3 | 0 | 0 |  | 0 | 3 | 0 |  | 0 | 1 | 0 | 0 | 0 | 0 |  |  |  | 0 | 0
18 | 1 | 64 |  | 34,1 | 1.4-6-6 | Семена (смесь универсальная) газонных трав | кг | 8.4016 | 4 | 4 |  |  |  | 1707.76 | 1707.76 | 0 | 0 | 0 | 0 | 0 | 0 | 0 | 0 | 0 |  | 61049347 | 57.91 | 57.91 | 0 | 0 | 0 | 0 | 0 | 0 | 0 | 57.91 | 57.91 | 0 | 0 | 0 | 0 | 0 | 0 | 0 | 103 | 72 | 1 | 1 |  |  | 1 | 1 | 1 | 3.51 |  |  |  |  | 3 | 1 | ТСН-2001.1 Доп. 79, Р. 4, о. 6, поз. 6 |  |  | 50 | 0 | 1.4-6-6 | 1 | 30 | 0 | 1 | 1 | 1 | 1 | 1 | 1 |  | 103 | 72 |  |  |  | 30 | 0 | 0 | [5 empty] | 0 |  | 0 | 1707.76 | 203.26 | 0 | 0 | 0 | 0 | 0 | 0 | 0 | 0 | 0 | [13 empty] | 0 | 0 | 1 | 1 |  |  |  | 1009 | кг | кг | 1 | [6 empty] | 60107503 | 30 | Строительные работы | 0 |  | 1 | 50 | ТСН-2001.3-47. Озеленение | ТСН-2001.3-47-1 |  |  |  | 0 | 57.91 | 57.91 | 0 | 0 | 0 | 0 | 0 | [18 empty] | 0 | 0 | 0 |  |  |  |  | 103 | 72 |  |  |  |  | 1 |  | 2069131811 | 2 | 1 | 2 | 0 | 0 | 0 | 1707.76 | 1707.76 | 0 | 0 |  | 0 | 3 | 0 |  | 0 | 1 | 0 | 0 | 0 | 0 |  |  | *1 | 0 | 0
51 | 1 | 4 | 73 |  | Новый раздел | Благоустройство | 0 | [6 empty] | 200894.25 | 96080.94 | 9176.16 | 4216.45 | 95637.15 | 0 | 157.5402 | 0 | 0 | 109280.77 | 59985.63 |  |  | 200894.25 | 96080.94 | 9176.16 | 4216.45 | 95637.15 | 0 | 157.5402 | 0 | 0 | 109280.77 | 59985.63 |  |  | 0 | 0 | 0 | 370160.65 | 370160.65 | 0 | 0 | 96080.94 | 96080.94 | 0 | 96080.94 | 0 | 0 | 0 | 0 | 0 | [19 empty] | 0 | 0 | 0 | 370160.65 | 370160.65 | 0 | 0 | 96080.94 | 96080.94 | 0 | 96080.94 | 0 | 0 | 0 | 0 | 0 | [114 empty] | 0
50 | 0 | 0 | 1 | 201 | 200894.25 | ПЗ | Прямые затраты |  |  | 201 | 1 | 3 |  | 2 | [7 empty] | 200894.25 | 1 | 200894.25
50 | 0 | 0 | 1 | 202 | 96080.94 | СтМатОб | Стоимость материальных ресурсов (всего) |  |  | 202 | 2 | 3 |  | 2 | [7 empty] | 96080.94 | 1 | 96080.94
50 | 0 | 0 | 1 | 222 | 0 | СтМатОбЗак | Стоимость материалов и оборудования заказчика |  |  | 222 | 3 | 3 |  | 2 | [7 empty] | 0 | 1 | 0
50 | 0 | 0 | 1 | 225 | 96080.94 | СтМатОбПод | Стоимость материалов и оборудования подрядчика |  |  | 225 | 4 | 3 |  | 2 | [7 empty] | 96080.94 | 1 | 96080.94
50 | 0 | 0 | 1 | 226 | 96080.94 | СтМат | Стоимость материалов (всего) |  |  | 226 | 5 | 3 |  | 2 | [7 empty] | 96080.94 | 1 | 96080.94
50 | 0 | 0 | 1 | 227 | 0 | СтМатЗак | Стоимость материалов заказчика |  |  | 227 | 6 | 3 |  | 2 | [7 empty] | 0 | 1 | 0
50 | 0 | 0 | 1 | 228 | 96080.94 | СтМатПод | Стоимость материалов подрядчика |  |  | 228 | 7 | 3 |  | 2 | [7 empty] | 96080.94 | 1 | 96080.94
50 | 0 | 0 | 1 | 216 | 0 | Оборуд | Стоимость оборудования (всего) |  |  | 216 | 8 | 3 |  | 2 | [7 empty] | 0 | 1 | 0
50 | 0 | 0 | 1 | 223 | 0 | ОборудЗак | Стоимость оборудования заказчика |  |  | 223 | 9 | 3 |  | 2 | [7 empty] | 0 | 1 | 0
50 | 0 | 0 | 1 | 229 | 0 | ОборудПод | Стоимость оборудования подрядчика |  |  | 229 | 10 | 3 |  | 2 | [7 empty] | 0 | 1 | 0
50 | 0 | 0 | 1 | 203 | 9176.16 | ЭММ | Эксплуатация машин |  |  | 203 | 11 | 3 |  | 2 | [7 empty] | 9176.16 | 1 | 9176.16
50 | 0 | 0 | 1 | 231 | 0 | ЭММсНРиСП | Эксплуатация машин по ТСН-2001.16 |  |  | 231 | 12 | 3 |  | 2 | [7 empty] | 0 | 1 | 0
50 | 0 | 0 | 1 | 204 | 4216.45 | ЗПМ | ЗП машинистов |  |  | 204 | 13 | 3 |  | 2 | [7 empty] | 4216.45 | 1 | 4216.45
50 | 0 | 0 | 1 | 205 | 95637.15 | ОЗП | Основная ЗП рабочих |  |  | 205 | 14 | 3 |  | 2 | [7 empty] | 95637.15 | 1 | 95637.15
50 | 0 | 0 | 1 | 232 | 0 | ОЗПсНРиСП | Основная ЗП рабочих по ТСН-2001.16 |  |  | 232 | 15 | 3 |  | 2 | [7 empty] | 0 | 1 | 0
50 | 0 | 0 | 1 | 214 | 370160.65 | Строит | Строительные работы с НР и СП |  |  | 214 | 16 | 3 |  | 2 | [7 empty] | 370160.65 | 1 | 370160.65
50 | 0 | 0 | 1 | 215 | 0 | Монтаж | Монтажные работы с НР и СП |  |  | 215 | 17 | 3 |  | 2 | [7 empty] | 0 | 1 | 0
50 | 0 | 0 | 1 | 217 | 0 | Прочие | Прочие работы с НР и СП |  |  | 217 | 18 | 3 |  | 2 | [7 empty] | 0 | 1 | 0
50 | 0 | 0 | 1 | 230 | 0 | ПрочиеЗатр | Прочие затраты по ТСН-2001.16 |  |  | 230 | 19 | 3 |  | 2 | [7 empty] | 0 | 1 | 0
50 | 0 | 0 | 1 | 206 | 0 | ВозврМат | Возврат материалов |  |  | 206 | 20 | 3 |  | 2 | [7 empty] | 0 | 1 | 0
50 | 0 | 0 | 1 | 207 | 157.5402 | ТрудСтр | Трудозатраты строителей |  |  | 207 | 21 | 3 |  | -1 | [7 empty] | 157.5402 | 1 | 157.5402
50 | 0 | 0 | 1 | 208 | 0 | ТрудМаш | Трудозатраты машинистов |  |  | 208 | 22 | 3 |  | -1 | [7 empty] | 0 | 1 | 0
50 | 0 | 0 | 1 | 209 | 0 | ТранспМат | Транспорт материалов |  |  | 209 | 23 | 3 |  | 2 | [7 empty] | 0 | 1 | 0
50 | 0 | 0 | 1 | 233 | 0 | Перевозка | Перевозка грузов |  |  | 233 | 24 | 3 |  | 2 | [7 empty] | 0 | 1 | 0
50 | 0 | 0 | 1 | 210 | 109280.77 | НР | Накладные расходы |  |  | 210 | 25 | 3 |  | 2 | [7 empty] | 109280.77 | 1 | 109280.77
50 | 0 | 0 | 1 | 211 | 59985.63 | СмПриб | Сметная прибыль |  |  | 211 | 26 | 3 |  | 2 | [7 empty] | 59985.63 | 1 | 59985.63
50 | 0 | 0 | 1 | 224 | 370160.65 | Всего | Всего с НР и СП |  |  | 224 | 27 | 3 |  | 2 | [7 empty] | 370160.65 | 1 | 370160.65
4 | 1 |  | 179 |  | Новый раздел | МОНТАЖНЫЕ РАБОТЫ |  | 0 |  | -1 | [7 empty] | 0 |  |  | 0 | [53 empty] | 0 | [11 empty] | 0
52 | 1 | 4 | 153 | 0 | Новый раздел | МОНТАЖНЫЕ РАБОТЫ | [7 empty] | 1169558.4 | 976021.79 | 30750.28 | 15039.24 | 162786.33 | 0 | 231.097 | 0 | 0 | 172490.81 | 90691.04 | 0 | 0 | 1169558.4 | 976021.79 | 30750.28 | 15039.24 | 162786.33 | 0 | 231.097 | 0 | 0 | 172490.81 | 90691.04 | 0 | 0 | 0 | 0 | 0 | 1432740.25 | 864854.57 | 567885.68 | 0 | 976021.79 | 976021.79 | 0 | 976021.79 | 0 | 0 | 0 | 0 | 0 | 0 | 0 | 0 | 0 | 0 | 0 | 0 | 0 | 0 | 0 | 0 | 0 | 0 | 0 | 0 | 0 | 0 | 0 | 0 | 0 | 0 | 0 | 1432740.25 | 864854.57 | 567885.68 | 0 | 976021.79 | 976021.79 | 0 | 976021.79 | 0 | 0 | 0 | 0 | 0 | 0 | 0 | 0 | 0 | 0 | 0 | 0 | 0 | 0 | 0 | 0 | 0 | 0 | 0 | 0 | 0 | 0 | 0 | 0 | 0 | 0 | 0 | 0 | 0 | 0 | 0 | 0 | 0 | 0 | 0 | 0 | 0 | 0 | 0 | 0 | 0 | 0 | 0 | 0 | 0 | 0 | 0 | 0 | 0 | 0 | 0 | 0 | 0 | 0 | 0 | 0 | 0 | 0 | 0 | 0 | 0 | 0 | 0 | 0 | 0 | 0 | 0 | 0 | 0 | 0 | 0 | 0 | 0 | 0 | 0 | 0 | 0 | 0 | 0 | 0 | 0 | 0 | 0 | 0 | 0 | 0 | 0 | 0 | 0 | 0 | 0 | 0 | 0 | 0 | 0 | 0 | 0 | 0 | 0 | 0 | 0 | 0 | 0 | 0 | 0 | 0 | 0 | 0 | 0 | 0 | 0 | 0 | 0 | 0 | 0 | 0 | 0 | 0 | 0 | 0
17 | 1 | 66 | 67 | 35 | 4.8-74-1 | Устройство постели при одном кабеле в траншее | 100 М КАБЕЛЯ | 1.0131 | 0 | 1.0131 |  |  |  | 12490.88 | 0 | 7532.35 | 3817.29 | 4958.53 | 0 | 7.2296 | 0 | 0 | 8512.55 | 4475.67 |  | 61049347 | 500.148 | 0 | 417.747 | 63.437 | 82.401 | 0 | 6.688 | 0 | 0 | 454.68 | 0 | 379.77 | 57.67 | 74.91 | 0 | 6.08 | 0 | 0 | 97 | 51 | 1.067 | 1.081 |  |  | 1 | 55.67 | 16.68 | 1 |  |  |  |  | 0 | 2 | ТСН-2001.4 Доп. 68, Сб. 8, т. 74, поз. 1 |  |  | 67 | 0 | 4.8-74-1 | 1 | 40 | 0 | 55.67 | 1 | 1 | 1 | 1 | 1 |  | 97 | 51 |  |  |  | 30 | 0 | 0 | [5 empty] | 0 | Поправка: Гл.12.Прил.8.п.8. 5_12.00.01.11.003 Наименование: При наличии усложненных условий производства работ (стесненность, сложность складирования и транспортной логистики, наличие в зоне производства работ действующего технологического оборудования или движения технологического транспорта и т.п.) для объектов, расположенных за пределами территории круговой магистральной системы улиц "Садовое кольцо" и за пределами Третьего транспортного кольца города Москвы пунктов "а" и "б", но в пределах Московской кольцевой автомобильной дороги | 0 | 12490.88 | 0 | 7434.94 | 3768.3 | 4894.51 | 0 | 7.1361 | 0 | 0 | 8512.5454 | 4475.6682 |  | 23 |  | *1 | *1,1 | *1,1 | *1,1 |  | *1,1 | *1,1 |  |  |  | 0 | 0 | 1 | 1 |  |  |  | 1013 | 100 М КАБЕЛЯ | 100 М КАБЕЛЯ | 1 | [6 empty] | 60107525 | 40 | Монтаж оборудования | 0 |  | 2 | 67 | ТСН-2001.4-8. Электротехнические установки | ТСН-2001.4-8-1 |  | Поправка: Гл.12.Прил.8.п.8. 5_12.00.01.11.003 |  | 131072 | 454.68 | 0 | 379.77 | 57.67 | 74.91 | 6.08 | 0 | 0 | [17 empty] | 0 | 0 | 0 |  |  |  |  | 97 | 51 |  |  |  |  | 1 |  | -1390168525 | 2 | 1 | 2 | 0 | 0 | 0 | 25479.1 | 0 | 25479.1 | 0 |  | 0 | 3 | 0 |  | 0 | 1 | 0 | 0 | 0 | 0 |  |  |  | 0 | 0
17 | 1 | 68 | 70 | 36 | 4.8-74-2 | Добавлять на каждый последующий кабель при устройстве постели (к норме и расценке 4.8-74-1) | 100 М КАБЕЛЯ | 4.5551 | 0 | 4.5551 |  |  |  | 18068.28 | 0 | 9707.76 | 4919.56 | 8360.52 | 0 | 12.1896 | 0 | 0 | 12881.68 | 6772.84 |  | 61049347 | 150.645 | 0 | 119.746 | 18.183 | 30.899 | 0 | 2.508 | 0 | 0 | 136.95 | 0 | 108.86 | 16.53 | 28.09 | 0 | 2.28 | 0 | 0 | 97 | 51 | 1.067 | 1.081 |  |  | 1 | 55.67 | 16.68 | 1 |  |  |  |  | 0 | 2 | ТСН-2001.4 Доп. 68, Сб. 8, т. 74, поз. 2 |  |  | 67 | 0 | 4.8-74-2 | 1 | 40 | 0 | 55.67 | 1 | 1 | 1 | 1 | 1 |  | 97 | 51 |  |  |  | 30 | 0 | 0 | [5 empty] | 0 | Поправка: Гл.12.Прил.8.п.8. 5_12.00.01.11.003 Наименование: При наличии усложненных условий производства работ (стесненность, сложность складирования и транспортной логистики, наличие в зоне производства работ действующего технологического оборудования или движения технологического транспорта и т.п.) для объектов, расположенных за пределами территории круговой магистральной системы улиц "Садовое кольцо" и за пределами Третьего транспортного кольца города Москвы пунктов "а" и "б", но в пределах Московской кольцевой автомобильной дороги | 0 | 18068.28 | 0 | 2131.2 | 1080 | 1835.44 | 0 | 2.676 | 0 | 0 | 12881.6776 | 6772.8408 |  | 24 |  | *1 | *1,1 | *1,1 | *1,1 |  | *1,1 | *1,1 |  |  |  | 0 | 0 | 1 | 1 |  |  |  | 1013 | 100 М КАБЕЛЯ | 100 М КАБЕЛЯ | 1 | [6 empty] | 60107525 | 40 | Монтаж оборудования | 0 |  | 2 | 67 | ТСН-2001.4-8. Электротехнические установки | ТСН-2001.4-8-1 |  | Поправка: Гл.12.Прил.8.п.8. 5_12.00.01.11.003 |  | 131072 | 136.95 | 0 | 108.86 | 16.53 | 28.09 | 2.28 | 0 | 0 | [17 empty] | 0 | 0 | 0 |  |  |  |  | 97 | 51 |  |  |  |  | 1 |  | 1054984217 | 2 | 1 | 2 | 0 | 0 | 0 | 37722.8 | 0 | 37722.8 | 0 |  | 0 | 3 | 0 |  | 0 | 1 | 0 | 0 | 0 | 0 |  |  |  | 0 | 0
17 | 1 |  |  | 37 | 1.1-1-766 | Песок для строительных работ, рядовой (карьерный) | м3 | 16.7 | 0 | 16.7 |  |  |  | 16316.27 | 16316.27 | 0 | 0 | 0 | 0 | 0 | 0 | 0 | 0 | 0 |  | 61049347 | 99.9 | 99.9 | 0 | 0 | 0 | 0 | 0 | 0 | 0 | 99.9 | 99.9 | 0 | 0 | 0 | 0 | 0 | 0 | 0 | 0 | 0 | 1 | 1 |  |  | 1 | 1 | 1 | 9.78 |  |  |  |  | 3 | 1 | ТСН-2001.1 Доп. 79, Р. 1, о. 1, поз. 766 |  |  | 1617 | 0 | 1.1-1-766 | 1 | 200 | 0 | 1 | 1 | 1 | 1 | 1 | 1 |  | 0 | 0 |  |  |  | 30 | 0 | 0 | [5 empty] | 0 |  | 0 | 16316.27 | 977.02 | 0 | 0 | 0 | 0 | 0 | 0 | 0 | 0 | 0 | [13 empty] | 0 | 0 | 1 | 1 |  |  |  | 1007 | м3 | м3 | 1 | [6 empty] | 60107562 | 200 | Материалы строительные | 0 |  | 1 | 1617 | ТСН-2001.1 Материалы строительные | ТСН-2001.1-1 |  |  |  | 131072 | 99.9 | 99.9 | 0 | 0 | 0 | 0 | 0 | 0 | [17 empty] | 0 | 0 | 0 |  |  |  |  | 0 | 0 |  |  |  |  | 1 |  | -1921538256 | 2 | 1 | 2 | 0 | 0 | 0 | 16316.27 | 16316.27 | 0 | 0 |  | 0 | 3 | 0 |  | 0 | 1 | 0 | 0 | 0 | 0 |  |  |  | 0 | 0
19 | 1 |  |  |  |  | 4х16 | [19 empty] | 1 | [186 empty] | 0
17 | 1 | 81 | 84 | 38 | 4.8-73-1 | Прокладка кабеля напряжением до 35 кВ в готовых траншеях без покрытий при массе 1 м до 1 кг | 100 М КАБЕЛЯ | 0.3831 | 0 | 0.3831 |  |  |  | 4210.96 | 317.32 | 254.49 | 110.78 | 3639.15 | 0 | 5.3058 | 0 | 0 | 3637.43 | 1912.46 |  | 61049347 | 334.088 | 133.03 | 41.14 | 4.873 | 159.918 | 0 | 12.98 | 0 | 0 | 315.81 | 133.03 | 37.4 | 4.43 | 145.38 | 0 | 11.8 | 0 | 0 | 97 | 51 | 1.067 | 1.081 |  |  | 1 | 55.67 | 15.13 | 5.76 |  |  |  |  | 0 | 2 | ТСН-2001.4 Доп. 79, Сб. 8, т. 73, поз. 1 |  |  | 67 | 0 | 4.8-73-1 | 1 | 40 | 0 | 55.67 | 1 | 1 | 1 | 1 | 1 |  | 97 | 51 |  |  |  | 30 | 0 | 0 | [5 empty] | 0 | Поправка: Гл.12.Прил.8.п.8. 5_12.00.01.11.003 Наименование: При наличии усложненных условий производства работ (стесненность, сложность складирования и транспортной логистики, наличие в зоне производства работ действующего технологического оборудования или движения технологического транспорта и т.п.) для объектов, расположенных за пределами территории круговой магистральной системы улиц "Садовое кольцо" и за пределами Третьего транспортного кольца города Москвы пунктов "а" и "б", но в пределах Московской кольцевой автомобильной дороги | 0 | 4210.96 | 828.35 | 664.21 | 289.48 | 9498.97 | 0 | 13.8497 | 0 | 0 | 3637.4321 | 1912.4643 |  | 25 |  | *1 | *1,1 | *1,1 | *1,1 |  | *1,1 | *1,1 |  |  |  | 0 | 0 | 1 | 1 |  |  |  | 1013 | 100 М КАБЕЛЯ | 100 М КАБЕЛЯ | 1 | [6 empty] | 60107525 | 40 | Монтаж оборудования | 0 |  | 2 | 67 | ТСН-2001.4-8. Электротехнические установки | ТСН-2001.4-8-1 |  | Поправка: Гл.12.Прил.8.п.8. 5_12.00.01.11.003 |  | 0 | 315.81 | 133.03 | 37.4 | 4.43 | 145.38 | 11.8 | 0 | 0 | [17 empty] | 0 | 0 | 0 |  |  |  |  | 97 | 51 |  |  |  |  | 1 |  | 197905286 | 2 | 1 | 2 | 0 | 0 | 0 | 9760.85 | 0 | 9760.85 | 0 |  | 0 | 3 | 0 |  | 0 | 1 | 0 | 0 | 0 | 0 |  |  |  | 0 | 0
17 | 1 |  |  | 39 | Цена поставщика | Кабель АПвБбШп(г) 4х16 мм2 | м | 39.08 | 0 | 39.08 |  |  |  | 7475.56 | 7475.56 | 0 | 0 | 0 | 0 | 0 | 0 | 0 | 0 | 0 |  | 61049347 | 19.4004 | 19.4004 | 0 | 0 | 0 | 0 | 0 | 0 | 0 | 19.02 | 19.02 | 0 | 0 | 0 | 0 | 0 | 0 | 0 | 0 | 0 | 1 | 1 |  |  | 1 | 1 | 1 | 9.86 |  |  |  |  | 3 | 1 |  |  |  | 400002 | 0 |  | 0 | 202 | 0 | 1 | 1 | 1 | 1 | 1 | 1 |  | 0 | 0 |  |  |  | 30 | 0 | 0 | [5 empty] | 0 |  | 0 | 7475.56 | 191.28 | 0 | 0 | 0 | 0 | 0 | 0 | 0 | 0 | 0 |  |  |  | *1,02 | [9 empty] | 0 | 0 | 1 | 1 |  |  |  | 1003 | м | м | 1 | [6 empty] | 60107370 | 202 | Материалы | 0 |  | 1 | 400002 | Материалы, изделия и конструкции | Материалы |  |  |  | 0 | 19.02 | 19.02 | 0 | 0 | 0 | 0 | 0 | 0 | 5 |  |  | 1 | 18 |  | 225 | [10 empty] | 0 | 0 | 0 |  |  |  |  | 0 | 0 |  | [225 / 1,2 / 9,86] |  |  | 1 |  | 1450383845 | 2 | 3 | 3 | 0 | 0 | 0 | 7475.56 | 7475.56 | 0 | 0 |  | 1 | 1 | 0 |  | 0 | 1 | 0 | 0 | 0 | 0 | 0 | 0 |  | 0 | 0
17 | 1 | 86 | 89 | 40 | 4.8-322-1 | Монтаж муфты соединительной термоусаживаемой для 4-жильного кабеля с изоляцией из сшитого полиэтилена, напряжением до 1 кВ, сечением жилы 150 мм2 | 1 ШТ. | 1 | 0 | 1 |  |  |  | 5789 | 142.23 | 16.86 | 8.35 | 5629.91 | 0 | 7.7279 | 0 | 0 | 5469.11 | 2875.51 |  | 61049347 | 111.713 | 14.11 | 1.012 | 0.143 | 96.591 | 0 | 7.381 | 0 | 0 | 102.84 | 14.11 | 0.92 | 0.13 | 87.81 | 0 | 6.71 | 0 | 0 | 97 | 51 | 1.047 | 1 |  |  | 1 | 55.67 | 15.91 | 10.08 |  |  |  |  | 0 | 2 | ТСН-2001.4 Доп. 79, Сб. 8, т. 322, поз. 1 |  |  | 67 | 0 | 4.8-322-1 | 1 | 40 | 0 | 55.67 | 1 | 1 | 1 | 1 | 1 |  | 97 | 51 |  |  |  | 30 | 0 | 0 | [5 empty] | 0 | Поправка: Гл.12.Прил.8.п.8. 5_12.00.01.11.003 Наименование: При наличии усложненных условий производства работ (стесненность, сложность складирования и транспортной логистики, наличие в зоне производства работ действующего технологического оборудования или движения технологического транспорта и т.п.) для объектов, расположенных за пределами территории круговой магистральной системы улиц "Садовое кольцо" и за пределами Третьего транспортного кольца города Москвы пунктов "а" и "б", но в пределах Московской кольцевой автомобильной дороги | 0 | 5789 | 142.23 | 16.86 | 8.35 | 5629.91 | 0 | 7.7279 | 0 | 0 | 5469.1122 | 2875.5126 |  | 26 |  | *1 | *1,1 | *1,1 | *1,1 |  | *1,1 | *1,1 |  |  |  | 0 | 0 | 1 | 1 |  |  |  | 1013 | 1 ШТ. | 1 ШТ. | 1 | [6 empty] | 60107525 | 40 | Монтаж оборудования | 0 |  | 2 | 67 | ТСН-2001.4-8. Электротехнические установки | ТСН-2001.4-8-1 |  | Поправка: Гл.12.Прил.8.п.8. 5_12.00.01.11.003 |  | 0 | 102.84 | 14.11 | 0.92 | 0.13 | 87.81 | 6.71 | 0 | 0 | [17 empty] | 0 | 0 | 0 |  |  |  |  | 97 | 51 |  |  |  |  | 1 |  | 493382812 | 2 | 1 | 2 | 0 | 0 | 0 | 14133.62 | 0 | 14133.62 | 0 |  | 0 | 3 | 0 |  | 0 | 1 | 0 | 0 | 0 | 0 |  |  |  | 0 | 0
18 | 1 | 86 |  | 40,1 | 1.21-5-255 | Муфта соединительная термоусаживаемая для соединения силовых кабелей на напряжение 1 кВ, без соединителей, типа 4СТп-1, сечение жил 25-50 мм2 | КОМПЛЕКТ | 1 | 1 | 1 |  |  |  | 2770.39 | 2770.39 | 0 | 0 | 0 | 0 | 0 | 0 | 0 | 0 | 0 |  | 61049347 | 767.42 | 767.42 | 0 | 0 | 0 | 0 | 0 | 0 | 0 | 767.42 | 767.42 | 0 | 0 | 0 | 0 | 0 | 0 | 0 | 97 | 51 | 1 | 1 |  |  | 1 | 1 | 1 | 3.61 |  |  |  |  | 3 | 2 | ТСН-2001.1 Доп. 79, Р. 21, о. 5, поз. 255 |  |  | 67 | 0 | 1.21-5-255 | 1 | 40 | 0 | 1 | 1 | 1 | 1 | 1 | 1 |  | 97 | 51 |  |  |  | 30 | 0 | 0 | [5 empty] | 0 | Поправка: Гл.12.Прил.8.п.8. 5_12.00.01.11.003 Наименование: При наличии усложненных условий производства работ (стесненность, сложность складирования и транспортной логистики, наличие в зоне производства работ действующего технологического оборудования или движения технологического транспорта и т.п.) для объектов, расположенных за пределами территории круговой магистральной системы улиц "Садовое кольцо" и за пределами Третьего транспортного кольца города Москвы пунктов "а" и "б", но в пределах Московской кольцевой автомобильной дороги | 0 | 2770.39 | 2770.39 | 0 | 0 | 0 | 0 | 0 | 0 | 0 | 0 | 0 | [13 empty] | 0 | 0 | 1 | 1 |  |  |  | 1013 | КОМПЛЕКТ | КОМПЛЕКТ | 1 | [6 empty] | 60107525 | 40 | Монтаж оборудования | 0 |  | 2 | 67 | ТСН-2001.4-8. Электротехнические установки | ТСН-2001.4-8-1 |  | Поправка: Гл.12.Прил.8.п.8. 5_12.00.01.11.003 |  | 0 | 767.42 | 767.42 | 0 | 0 | 0 | 0 | 0 | [18 empty] | 0 | 0 | 0 |  |  |  |  | 97 | 51 |  |  |  |  | 1 |  | -404031146 | 2 | 1 | 2 | 0 | 0 | 0 | 2770.39 | 0 | 2770.39 | 0 |  | 0 | 3 | 0 |  | 0 | 1 | 0 | 0 | 0 | 0 |  |  | *1 | 0 | 0
19 | 1 |  |  |  |  | 4х120 | [19 empty] | 1 | [186 empty] | 0
17 | 1 | 99 | 103 | 41 | 4.8-73-3 | Прокладка кабеля напряжением до 35 кВ в готовых траншеях без покрытий при массе 1 м до 3 кг | 100 М КАБЕЛЯ | 1.4147 | 0 | 1.4147 |  |  |  | 17661.1 | 1171.81 | 2596.28 | 1248.68 | 13893.01 | 0 | 20.2573 | 0 | 0 | 14687.44 | 7722.26 |  | 61049347 | 405.324 | 133.03 | 106.964 | 14.861 | 165.33 | 0 | 13.42 | 0 | 0 | 380.57 | 133.03 | 97.24 | 13.51 | 150.3 | 0 | 12.2 | 0 | 0 | 97 | 51 | 1.067 | 1.081 |  |  | 1 | 55.67 | 16.08 | 5.76 |  |  |  |  | 0 | 2 | ТСН-2001.4 Доп. 79, Сб. 8, т. 73, поз. 3 |  |  | 67 | 0 | 4.8-73-3 | 1 | 40 | 0 | 55.67 | 1 | 1 | 1 | 1 | 1 |  | 97 | 51 |  |  |  | 30 | 0 | 0 | [5 empty] | 0 | Поправка: Гл.12.Прил.8.п.8. 5_12.00.01.11.003 Наименование: При наличии усложненных условий производства работ (стесненность, сложность складирования и транспортной логистики, наличие в зоне производства работ действующего технологического оборудования или движения технологического транспорта и т.п.) для объектов, расположенных за пределами территории круговой магистральной системы улиц "Садовое кольцо" и за пределами Третьего транспортного кольца города Москвы пунктов "а" и "б", но в пределах Московской кольцевой автомобильной дороги | 0 | 17661.1 | 828.35 | 1835.21 | 882.93 | 9820.74 | 0 | 14.3191 | 0 | 0 | 14687.4393 | 7722.2619 |  | 27 |  | *1 | *1,1 | *1,1 | *1,1 |  | *1,1 | *1,1 |  |  |  | 0 | 0 | 1 | 1 |  |  |  | 1013 | 100 М КАБЕЛЯ | 100 М КАБЕЛЯ | 1 | [6 empty] | 60107525 | 40 | Монтаж оборудования | 0 |  | 2 | 67 | ТСН-2001.4-8. Электротехнические установки | ТСН-2001.4-8-1 |  | Поправка: Гл.12.Прил.8.п.8. 5_12.00.01.11.003 |  | 0 | 380.57 | 133.03 | 97.24 | 13.51 | 150.3 | 12.2 | 0 | 0 | [17 empty] | 0 | 0 | 0 |  |  |  |  | 97 | 51 |  |  |  |  | 1 |  | 466384053 | 2 | 1 | 2 | 0 | 0 | 0 | 40070.8 | 0 | 40070.8 | 0 |  | 0 | 3 | 0 |  | 0 | 1 | 0 | 0 | 0 | 0 |  |  |  | 0 | 0
17 | 1 |  |  | 42 | Цена поставщика | Кабель АПвБбШп(г) 4х120 мм2 | м | 144.3 | 0 | 144.3 |  |  |  | 147113.57 | 147113.57 | 0 | 0 | 0 | 0 | 0 | 0 | 0 | 0 | 0 |  | 61049347 | 103.3974 | 103.3974 | 0 | 0 | 0 | 0 | 0 | 0 | 0 | 101.37 | 101.37 | 0 | 0 | 0 | 0 | 0 | 0 | 0 | 0 | 0 | 1 | 1 |  |  | 1 | 1 | 1 | 9.86 |  |  |  |  | 3 | 1 |  |  |  | 400002 | 0 |  | 0 | 202 | 0 | 1 | 1 | 1 | 1 | 1 | 1 |  | 0 | 0 |  |  |  | 30 | 0 | 0 | [5 empty] | 0 |  | 0 | 147113.57 | 1019.52 | 0 | 0 | 0 | 0 | 0 | 0 | 0 | 0 | 0 |  |  |  | *1,02 | [9 empty] | 0 | 0 | 1 | 1 |  |  |  | 1003 | м | м | 1 | [6 empty] | 60107370 | 202 | Материалы | 0 |  | 1 | 400002 | Материалы, изделия и конструкции | Материалы |  |  |  | 0 | 101.99 | 101.37 | 0 | 0 | 0 | 0 | 0 | 0 | 5 |  |  | 0 | 18 |  | 999.51 | [10 empty] | 0 | 0 | 0 |  |  |  |  | 0 | 0 |  | [999,51 / 9,86] |  |  | 1 |  | 1455820614 | 2 | 3 | 3 | 0 | 0 | 0 | 147113.57 | 147113.57 | 0 | 0 |  | 1 | 1 | 0 |  | 0 | 1 | 0 | 0 | 0 | 0 | 0 | 0 |  | 0 | 0
17 | 1 | 104 | 108 | 43 | 4.8-322-1 | Монтаж муфты соединительной термоусаживаемой для 4-жильного кабеля с изоляцией из сшитого полиэтилена, напряжением до 1 кВ, сечением жилы 150 мм2 | 1 ШТ. | 4 | 0 | 4 |  |  |  | 23156.01 | 568.92 | 67.46 | 33.4 | 22519.63 | 0 | 30.9116 | 0 | 0 | 21876.44 | 11502.05 |  | 61049347 | 111.713 | 14.11 | 1.012 | 0.143 | 96.591 | 0 | 7.381 | 0 | 0 | 102.84 | 14.11 | 0.92 | 0.13 | 87.81 | 0 | 6.71 | 0 | 0 | 97 | 51 | 1.047 | 1 |  |  | 1 | 55.67 | 15.91 | 10.08 |  |  |  |  | 0 | 2 | ТСН-2001.4 Доп. 79, Сб. 8, т. 322, поз. 1 |  |  | 67 | 0 | 4.8-322-1 | 1 | 40 | 0 | 55.67 | 1 | 1 | 1 | 1 | 1 |  | 97 | 51 |  |  |  | 30 | 0 | 0 | [5 empty] | 0 | Поправка: Гл.12.Прил.8.п.8. 5_12.00.01.11.003 Наименование: При наличии усложненных условий производства работ (стесненность, сложность складирования и транспортной логистики, наличие в зоне производства работ действующего технологического оборудования или движения технологического транспорта и т.п.) для объектов, расположенных за пределами территории круговой магистральной системы улиц "Садовое кольцо" и за пределами Третьего транспортного кольца города Москвы пунктов "а" и "б", но в пределах Московской кольцевой автомобильной дороги | 0 | 23156.01 | 142.23 | 16.86 | 8.35 | 5629.91 | 0 | 7.7279 | 0 | 0 | 21876.4391 | 11502.0453 |  | 28 |  | *1 | *1,1 | *1,1 | *1,1 |  | *1,1 | *1,1 |  |  |  | 0 | 0 | 1 | 1 |  |  |  | 1013 | 1 ШТ. | 1 ШТ. | 1 | [6 empty] | 60107525 | 40 | Монтаж оборудования | 0 |  | 2 | 67 | ТСН-2001.4-8. Электротехнические установки | ТСН-2001.4-8-1 |  | Поправка: Гл.12.Прил.8.п.8. 5_12.00.01.11.003 |  | 0 | 102.84 | 14.11 | 0.92 | 0.13 | 87.81 | 6.71 | 0 | 0 | [17 empty] | 0 | 0 | 0 |  |  |  |  | 97 | 51 |  |  |  |  | 1 |  | 493382812 | 2 | 1 | 2 | 0 | 0 | 0 | 56534.5 | 0 | 56534.5 | 0 |  | 0 | 3 | 0 |  | 0 | 1 | 0 | 0 | 0 | 0 |  |  |  | 0 | 0
18 | 1 | 104 |  | 43,1 | 1.21-5-1239 | Муфта универсальная, ремонтная, соединительная, для четырехжильного кабеля с бумажной изоляцией на напряжение до 1 кВ, с гильзами с винтами со срывающейся головкой, с паяным узлом заземления, типа 4Стп-70/120 | КОМПЛЕКТ | 4 | 1 | 1 |  |  |  | 29202.19 | 29202.19 | 0 | 0 | 0 | 0 | 0 | 0 | 0 | 0 | 0 |  | 61049347 | 1073.61 | 1073.61 | 0 | 0 | 0 | 0 | 0 | 0 | 0 | 1073.61 | 1073.61 | 0 | 0 | 0 | 0 | 0 | 0 | 0 | 97 | 51 | 1 | 1 |  |  | 1 | 1 | 1 | 6.8 |  |  |  |  | 3 | 2 | ТСН-2001.1 Доп. 79, Р. 21, о. 5, поз. 1239 |  |  | 67 | 0 | 1.21-5-1239 | 1 | 40 | 0 | 1 | 1 | 1 | 1 | 1 | 1 |  | 97 | 51 |  |  |  | 30 | 0 | 0 | [5 empty] | 0 | Поправка: Гл.12.Прил.8.п.8. 5_12.00.01.11.003 Наименование: При наличии усложненных условий производства работ (стесненность, сложность складирования и транспортной логистики, наличие в зоне производства работ действующего технологического оборудования или движения технологического транспорта и т.п.) для объектов, расположенных за пределами территории круговой магистральной системы улиц "Садовое кольцо" и за пределами Третьего транспортного кольца города Москвы пунктов "а" и "б", но в пределах Московской кольцевой автомобильной дороги | 0 | 29202.19 | 7300.55 | 0 | 0 | 0 | 0 | 0 | 0 | 0 | 0 | 0 | [13 empty] | 0 | 0 | 1 | 1 |  |  |  | 1013 | КОМПЛЕКТ | КОМПЛЕКТ | 1 | [6 empty] | 60107525 | 40 | Монтаж оборудования | 0 |  | 2 | 67 | ТСН-2001.4-8. Электротехнические установки | ТСН-2001.4-8-1 |  | Поправка: Гл.12.Прил.8.п.8. 5_12.00.01.11.003 |  | 0 | 1073.61 | 1073.61 | 0 | 0 | 0 | 0 | 0 | [18 empty] | 0 | 0 | 0 |  |  |  |  | 97 | 51 |  |  |  |  | 1 |  | -925390327 | 2 | 1 | 2 | 0 | 0 | 0 | 29202.19 | 0 | 29202.19 | 0 |  | 0 | 3 | 0 |  | 0 | 1 | 0 | 0 | 0 | 0 |  |  | *1 | 0 | 0
19 | 1 |  |  |  |  | 4х185 | [19 empty] | 1 | [186 empty] | 0
17 | 1 | 117 | 122 | 44 | 4.8-73-4 | Прокладка кабеля напряжением до 35 кВ в готовых траншеях без покрытий при массе 1 м до 6 кг | 100 М КАБЕЛЯ | 1.7589 | 0 | 1.7589 |  |  |  | 32806.74 | 1456.93 | 4730.64 | 2190.61 | 26619.17 | 0 | 38.8111 | 0 | 0 | 27945.49 | 14692.99 |  | 61049347 | 548.06 | 133.03 | 160.248 | 20.966 | 254.782 | 0 | 20.68 | 0 | 0 | 510.33 | 133.03 | 145.68 | 19.06 | 231.62 | 0 | 18.8 | 0 | 0 | 97 | 51 | 1.067 | 1.081 |  |  | 1 | 55.67 | 15.73 | 5.76 |  |  |  |  | 0 | 2 | ТСН-2001.4 Доп. 79, Сб. 8, т. 73, поз. 4 |  |  | 67 | 0 | 4.8-73-4 | 1 | 40 | 0 | 55.67 | 1 | 1 | 1 | 1 | 1 |  | 97 | 51 |  |  |  | 30 | 0 | 0 | [5 empty] | 0 | Поправка: Гл.12.Прил.8.п.8. 5_12.00.01.11.003 Наименование: При наличии усложненных условий производства работ (стесненность, сложность складирования и транспортной логистики, наличие в зоне производства работ действующего технологического оборудования или движения технологического транспорта и т.п.) для объектов, расположенных за пределами территории круговой магистральной системы улиц "Садовое кольцо" и за пределами Третьего транспортного кольца города Москвы пунктов "а" и "б", но в пределах Московской кольцевой автомобильной дороги | 0 | 32806.74 | 828.35 | 2689.52 | 1245.34 | 15133.89 | 0 | 22.0656 | 0 | 0 | 27945.4866 | 14692.9878 |  | 29 |  | *1 | *1,1 | *1,1 | *1,1 |  | *1,1 | *1,1 |  |  |  | 0 | 0 | 1 | 1 |  |  |  | 1013 | 100 М КАБЕЛЯ | 100 М КАБЕЛЯ | 1 | [6 empty] | 60107525 | 40 | Монтаж оборудования | 0 |  | 2 | 67 | ТСН-2001.4-8. Электротехнические установки | ТСН-2001.4-8-1 |  | Поправка: Гл.12.Прил.8.п.8. 5_12.00.01.11.003 |  | 0 | 510.33 | 133.03 | 145.68 | 19.06 | 231.62 | 18.8 | 0 | 0 | [17 empty] | 0 | 0 | 0 |  |  |  |  | 97 | 51 |  |  |  |  | 1 |  | -1236915466 | 2 | 1 | 2 | 0 | 0 | 0 | 75445.22 | 0 | 75445.22 | 0 |  | 0 | 3 | 0 |  | 0 | 1 | 0 | 0 | 0 | 0 |  |  |  | 0 | 0
17 | 1 |  |  | 45 | Цена поставщика | Кабель АПвБбШп(г) 4х185 мм2 | м | 179.41 | 0 | 179.41 |  |  |  | 273830.05 | 273830.05 | 0 | 0 | 0 | 0 | 0 | 0 | 0 | 0 | 0 |  | 61049347 | 154.7952 | 154.7952 | 0 | 0 | 0 | 0 | 0 | 0 | 0 | 151.76 | 151.76 | 0 | 0 | 0 | 0 | 0 | 0 | 0 | 0 | 0 | 1 | 1 |  |  | 1 | 1 | 1 | 9.86 |  |  |  |  | 3 | 1 |  |  |  | 400002 | 0 |  | 0 | 202 | 0 | 1 | 1 | 1 | 1 | 1 | 1 |  | 0 | 0 |  |  |  | 30 | 0 | 0 | [5 empty] | 0 |  | 0 | 273830.05 | 1526.33 | 0 | 0 | 0 | 0 | 0 | 0 | 0 | 0 | 0 |  |  |  | *1,02 | [9 empty] | 0 | 0 | 1 | 1 |  |  |  | 1003 | м | м | 1 | [6 empty] | 60107370 | 202 | Материалы | 0 |  | 1 | 400002 | Материалы, изделия и конструкции | Материалы |  |  |  | 0 | 152.69 | 151.76 | 0 | 0 | 0 | 0 | 0 | 0 | 5 |  |  | 0 | 18 |  | 1496.35 | [10 empty] | 0 | 0 | 0 |  |  |  |  | 0 | 0 |  | [1 496,35 / 9,86] |  |  | 1 |  | 978124115 | 2 | 3 | 3 | 0 | 0 | 0 | 273830.05 | 273830.05 | 0 | 0 |  | 1 | 1 | 0 |  | 0 | 1 | 0 | 0 | 0 | 0 | 0 | 0 |  | 0 | 0
19 | 1 |  |  |  |  | 4х240 | [19 empty] | 1 | [186 empty] | 0
17 | 1 | 130 | 136 | 46 | 4.8-73-4 | Прокладка кабеля напряжением до 35 кВ в готовых траншеях без покрытий при массе 1 м до 6 кг | 100 М КАБЕЛЯ | 2.1228 | 0 | 2.1228 |  |  |  | 39594.48 | 1758.36 | 5709.52 | 2643.77 | 32126.6 | 0 | 46.8408 | 0 | 0 | 33727.26 | 17732.89 |  | 61049347 | 548.06 | 133.03 | 160.248 | 20.966 | 254.782 | 0 | 20.68 | 0 | 0 | 510.33 | 133.03 | 145.68 | 19.06 | 231.62 | 0 | 18.8 | 0 | 0 | 97 | 51 | 1.067 | 1.081 |  |  | 1 | 55.67 | 15.73 | 5.76 |  |  |  |  | 0 | 2 | ТСН-2001.4 Доп. 79, Сб. 8, т. 73, поз. 4 |  |  | 67 | 0 | 4.8-73-4 | 1 | 40 | 0 | 55.67 | 1 | 1 | 1 | 1 | 1 |  | 97 | 51 |  |  |  | 30 | 0 | 0 | [5 empty] | 0 | Поправка: Гл.12.Прил.8.п.8. 5_12.00.01.11.003 Наименование: При наличии усложненных условий производства работ (стесненность, сложность складирования и транспортной логистики, наличие в зоне производства работ действующего технологического оборудования или движения технологического транспорта и т.п.) для объектов, расположенных за пределами территории круговой магистральной системы улиц "Садовое кольцо" и за пределами Третьего транспортного кольца города Москвы пунктов "а" и "б", но в пределах Московской кольцевой автомобильной дороги | 0 | 39594.48 | 828.35 | 2689.52 | 1245.34 | 15133.89 | 0 | 22.0656 | 0 | 0 | 33727.2589 | 17732.8887 |  | 30 |  | *1 | *1,1 | *1,1 | *1,1 |  | *1,1 | *1,1 |  |  |  | 0 | 0 | 1 | 1 |  |  |  | 1013 | 100 М КАБЕЛЯ | 100 М КАБЕЛЯ | 1 | [6 empty] | 60107525 | 40 | Монтаж оборудования | 0 |  | 2 | 67 | ТСН-2001.4-8. Электротехнические установки | ТСН-2001.4-8-1 |  | Поправка: Гл.12.Прил.8.п.8. 5_12.00.01.11.003 |  | 0 | 510.33 | 133.03 | 145.68 | 19.06 | 231.62 | 18.8 | 0 | 0 | [17 empty] | 0 | 0 | 0 |  |  |  |  | 97 | 51 |  |  |  |  | 1 |  | -1236915466 | 2 | 1 | 2 | 0 | 0 | 0 | 91054.63 | 0 | 91054.63 | 0 |  | 0 | 3 | 0 |  | 0 | 1 | 0 | 0 | 0 | 0 |  |  |  | 0 | 0
17 | 1 |  |  | 47 | Цена поставщика | Кабель АПвБбШп(г) 4х240 мм2 | м | 216.53 | 0 | 216.53 |  |  |  | 420119.12 | 420119.12 | 0 | 0 | 0 | 0 | 0 | 0 | 0 | 0 | 0 |  | 61049347 | 196.7784 | 196.7784 | 0 | 0 | 0 | 0 | 0 | 0 | 0 | 192.92 | 192.92 | 0 | 0 | 0 | 0 | 0 | 0 | 0 | 0 | 0 | 1 | 1 |  |  | 1 | 1 | 1 | 9.86 |  |  |  |  | 3 | 1 |  |  |  | 400002 | 0 |  | 0 | 202 | 0 | 1 | 1 | 1 | 1 | 1 | 1 |  | 0 | 0 |  |  |  | 30 | 0 | 0 | [5 empty] | 0 |  | 0 | 420119.12 | 1940.25 | 0 | 0 | 0 | 0 | 0 | 0 | 0 | 0 | 0 |  |  |  | *1,02 | [9 empty] | 0 | 0 | 1 | 1 |  |  |  | 1003 | м | м | 1 | [6 empty] | 60107370 | 202 | Материалы | 0 |  | 1 | 400002 | Материалы, изделия и конструкции | Материалы |  |  |  | 0 | 194.1 | 192.92 | 0 | 0 | 0 | 0 | 0 | 0 | 5 |  |  | 0 | 18 |  | 1902.15 | [10 empty] | 0 | 0 | 0 |  |  |  |  | 0 | 0 |  | [1 902,15 / 9,86] |  |  | 1 |  | 1959287437 | 2 | 3 | 3 | 0 | 0 | 0 | 420119.12 | 420119.12 | 0 | 0 |  | 1 | 1 | 0 |  | 0 | 1 | 0 | 0 | 0 | 0 | 0 | 0 |  | 0 | 0
17 | 1 | 135 | 141 | 48 | 4.8-322-1 | Монтаж муфты соединительной термоусаживаемой для 4-жильного кабеля с изоляцией из сшитого полиэтилена, напряжением до 1 кВ, сечением жилы 150 мм2 | 1 ШТ. | 8 | 0 | 8 |  |  |  | 46312.56 | 1137.83 | 134.92 | 66.8 | 45039.81 | 0 | 61.8233 | 0 | 0 | 43753.41 | 23004.37 |  | 61049347 | 111.713 | 14.11 | 1.012 | 0.143 | 96.591 | 0 | 7.381 | 0 | 0 | 102.84 | 14.11 | 0.92 | 0.13 | 87.81 | 0 | 6.71 | 0 | 0 | 97 | 51 | 1.047 | 1 |  |  | 1 | 55.67 | 15.91 | 10.08 |  |  |  |  | 0 | 2 | ТСН-2001.4 Доп. 79, Сб. 8, т. 322, поз. 1 |  |  | 67 | 0 | 4.8-322-1 | 1 | 40 | 0 | 55.67 | 1 | 1 | 1 | 1 | 1 |  | 97 | 51 |  |  |  | 30 | 0 | 0 | [5 empty] | 0 | Поправка: Гл.12.Прил.8.п.8. 5_12.00.01.11.003 Наименование: При наличии усложненных условий производства работ (стесненность, сложность складирования и транспортной логистики, наличие в зоне производства работ действующего технологического оборудования или движения технологического транспорта и т.п.) для объектов, расположенных за пределами территории круговой магистральной системы улиц "Садовое кольцо" и за пределами Третьего транспортного кольца города Москвы пунктов "а" и "б", но в пределах Московской кольцевой автомобильной дороги | 0 | 46312.56 | 142.23 | 16.86 | 8.35 | 5629.91 | 0 | 7.7279 | 0 | 0 | 43753.4117 | 23004.3711 |  | 31 |  | *1 | *1,1 | *1,1 | *1,1 |  | *1,1 | *1,1 |  |  |  | 0 | 0 | 1 | 1 |  |  |  | 1013 | 1 ШТ. | 1 ШТ. | 1 | [6 empty] | 60107525 | 40 | Монтаж оборудования | 0 |  | 2 | 67 | ТСН-2001.4-8. Электротехнические установки | ТСН-2001.4-8-1 |  | Поправка: Гл.12.Прил.8.п.8. 5_12.00.01.11.003 |  | 0 | 102.84 | 14.11 | 0.92 | 0.13 | 87.81 | 6.71 | 0 | 0 | [17 empty] | 0 | 0 | 0 |  |  |  |  | 97 | 51 |  |  |  |  | 1 |  | 493382812 | 2 | 1 | 2 | 0 | 0 | 0 | 113070.34 | 0 | 113070.34 | 0 |  | 0 | 3 | 0 |  | 0 | 1 | 0 | 0 | 0 | 0 |  |  |  | 0 | 0
18 | 1 | 135 |  | 48,1 | 1.21-5-1240 | Муфта универсальная, ремонтная, соединительная, для четырехжильного кабеля с бумажной изоляцией на напряжение до 1 кВ, с гильзами с винтами со срывающейся головкой, с паяным узлом заземления, типа 4Стп-150/240 | КОМПЛЕКТ | 8 | 1 | 1 |  |  |  | 72641.24 | 72641.24 | 0 | 0 | 0 | 0 | 0 | 0 | 0 | 0 | 0 |  | 61049347 | 1304.62 | 1304.62 | 0 | 0 | 0 | 0 | 0 | 0 | 0 | 1304.62 | 1304.62 | 0 | 0 | 0 | 0 | 0 | 0 | 0 | 97 | 51 | 1 | 1 |  |  | 1 | 1 | 1 | 6.96 |  |  |  |  | 3 | 2 | ТСН-2001.1 Доп. 79, Р. 21, о. 5, поз. 1240 |  |  | 67 | 0 | 1.21-5-1240 | 1 | 40 | 0 | 1 | 1 | 1 | 1 | 1 | 1 |  | 97 | 51 |  |  |  | 30 | 0 | 0 | [5 empty] | 0 | Поправка: Гл.12.Прил.8.п.8. 5_12.00.01.11.003 Наименование: При наличии усложненных условий производства работ (стесненность, сложность складирования и транспортной логистики, наличие в зоне производства работ действующего технологического оборудования или движения технологического транспорта и т.п.) для объектов, расположенных за пределами территории круговой магистральной системы улиц "Садовое кольцо" и за пределами Третьего транспортного кольца города Москвы пунктов "а" и "б", но в пределах Московской кольцевой автомобильной дороги | 0 | 72641.24 | 9080.16 | 0 | 0 | 0 | 0 | 0 | 0 | 0 | 0 | 0 | [13 empty] | 0 | 0 | 1 | 1 |  |  |  | 1013 | КОМПЛЕКТ | КОМПЛЕКТ | 1 | [6 empty] | 60107525 | 40 | Монтаж оборудования | 0 |  | 2 | 67 | ТСН-2001.4-8. Электротехнические установки | ТСН-2001.4-8-1 |  | Поправка: Гл.12.Прил.8.п.8. 5_12.00.01.11.003 |  | 0 | 1304.62 | 1304.62 | 0 | 0 | 0 | 0 | 0 | [18 empty] | 0 | 0 | 0 |  |  |  |  | 97 | 51 |  |  |  |  | 1 |  | 117942483 | 2 | 1 | 2 | 0 | 0 | 0 | 72641.24 | 0 | 72641.24 | 0 |  | 0 | 3 | 0 |  | 0 | 1 | 0 | 0 | 0 | 0 |  |  | *1 | 0 | 0
51 | 1 | 4 | 153 |  | Новый раздел | МОНТАЖНЫЕ РАБОТЫ | 0 | [6 empty] | 1169558.4 | 976021.79 | 30750.28 | 15039.24 | 162786.33 | 0 | 231.097 | 0 | 0 | 172490.81 | 90691.04 |  |  | 1169558.4 | 976021.79 | 30750.28 | 15039.24 | 162786.33 | 0 | 231.097 | 0 | 0 | 172490.81 | 90691.04 |  |  | 0 | 0 | 0 | 1432740.25 | 864854.57 | 567885.68 | 0 | 976021.79 | 976021.79 | 0 | 976021.79 | 0 | 0 | 0 | 0 | 0 | [19 empty] | 0 | 0 | 0 | 1432740.25 | 864854.57 | 567885.68 | 0 | 976021.79 | 976021.79 | 0 | 976021.79 | 0 | 0 | 0 | 0 | 0 | [114 empty] | 0
50 | 0 | 0 | 1 | 201 | 1169558.4 | ПЗ | Прямые затраты |  |  | 201 | 1 | 3 |  | 2 | [7 empty] | 1169558.4 | 1 | 1169558.4
50 | 0 | 0 | 1 | 202 | 976021.79 | СтМатОб | Стоимость материальных ресурсов (всего) |  |  | 202 | 2 | 3 |  | 2 | [7 empty] | 976021.79 | 1 | 976021.79
50 | 0 | 0 | 1 | 222 | 0 | СтМатОбЗак | Стоимость материалов и оборудования заказчика |  |  | 222 | 3 | 3 |  | 2 | [7 empty] | 0 | 1 | 0
50 | 0 | 0 | 1 | 225 | 976021.79 | СтМатОбПод | Стоимость материалов и оборудования подрядчика |  |  | 225 | 4 | 3 |  | 2 | [7 empty] | 976021.79 | 1 | 976021.79
50 | 0 | 0 | 1 | 226 | 976021.79 | СтМат | Стоимость материалов (всего) |  |  | 226 | 5 | 3 |  | 2 | [7 empty] | 976021.79 | 1 | 976021.79
50 | 0 | 0 | 1 | 227 | 0 | СтМатЗак | Стоимость материалов заказчика |  |  | 227 | 6 | 3 |  | 2 | [7 empty] | 0 | 1 | 0
50 | 0 | 0 | 1 | 228 | 976021.79 | СтМатПод | Стоимость материалов подрядчика |  |  | 228 | 7 | 3 |  | 2 | [7 empty] | 976021.79 | 1 | 976021.79
50 | 0 | 0 | 1 | 216 | 0 | Оборуд | Стоимость оборудования (всего) |  |  | 216 | 8 | 3 |  | 2 | [7 empty] | 0 | 1 | 0
50 | 0 | 0 | 1 | 223 | 0 | ОборудЗак | Стоимость оборудования заказчика |  |  | 223 | 9 | 3 |  | 2 | [7 empty] | 0 | 1 | 0
50 | 0 | 0 | 1 | 229 | 0 | ОборудПод | Стоимость оборудования подрядчика |  |  | 229 | 10 | 3 |  | 2 | [7 empty] | 0 | 1 | 0
50 | 0 | 0 | 1 | 203 | 30750.28 | ЭММ | Эксплуатация машин |  |  | 203 | 11 | 3 |  | 2 | [7 empty] | 30750.28 | 1 | 30750.28
50 | 0 | 0 | 1 | 231 | 0 | ЭММсНРиСП | Эксплуатация машин по ТСН-2001.16 |  |  | 231 | 12 | 3 |  | 2 | [7 empty] | 0 | 1 | 0
50 | 0 | 0 | 1 | 204 | 15039.24 | ЗПМ | ЗП машинистов |  |  | 204 | 13 | 3 |  | 2 | [7 empty] | 15039.24 | 1 | 15039.24
50 | 0 | 0 | 1 | 205 | 162786.33 | ОЗП | Основная ЗП рабочих |  |  | 205 | 14 | 3 |  | 2 | [7 empty] | 162786.33 | 1 | 162786.33
50 | 0 | 0 | 1 | 232 | 0 | ОЗПсНРиСП | Основная ЗП рабочих по ТСН-2001.16 |  |  | 232 | 15 | 3 |  | 2 | [7 empty] | 0 | 1 | 0
50 | 0 | 0 | 1 | 214 | 864854.57 | Строит | Строительные работы с НР и СП |  |  | 214 | 16 | 3 |  | 2 | [7 empty] | 864854.57 | 1 | 864854.57
50 | 0 | 0 | 1 | 215 | 567885.68 | Монтаж | Монтажные работы с НР и СП |  |  | 215 | 17 | 3 |  | 2 | [7 empty] | 567885.68 | 1 | 567885.68
50 | 0 | 0 | 1 | 217 | 0 | Прочие | Прочие работы с НР и СП |  |  | 217 | 18 | 3 |  | 2 | [7 empty] | 0 | 1 | 0
50 | 0 | 0 | 1 | 230 | 0 | ПрочиеЗатр | Прочие затраты по ТСН-2001.16 |  |  | 230 | 19 | 3 |  | 2 | [7 empty] | 0 | 1 | 0
50 | 0 | 0 | 1 | 206 | 0 | ВозврМат | Возврат материалов |  |  | 206 | 20 | 3 |  | 2 | [7 empty] | 0 | 1 | 0
50 | 0 | 0 | 1 | 207 | 231.097 | ТрудСтр | Трудозатраты строителей |  |  | 207 | 21 | 3 |  | -1 | [7 empty] | 231.097 | 1 | 231.097
50 | 0 | 0 | 1 | 208 | 0 | ТрудМаш | Трудозатраты машинистов |  |  | 208 | 22 | 3 |  | -1 | [7 empty] | 0 | 1 | 0
50 | 0 | 0 | 1 | 209 | 0 | ТранспМат | Транспорт материалов |  |  | 209 | 23 | 3 |  | 2 | [7 empty] | 0 | 1 | 0
50 | 0 | 0 | 1 | 233 | 0 | Перевозка | Перевозка грузов |  |  | 233 | 24 | 3 |  | 2 | [7 empty] | 0 | 1 | 0
50 | 0 | 0 | 1 | 210 | 172490.81 | НР | Накладные расходы |  |  | 210 | 25 | 3 |  | 2 | [7 empty] | 172490.81 | 1 | 172490.81
50 | 0 | 0 | 1 | 211 | 90691.04 | СмПриб | Сметная прибыль |  |  | 211 | 26 | 3 |  | 2 | [7 empty] | 90691.04 | 1 | 90691.04
50 | 0 | 0 | 1 | 224 | 1432740.25 | Всего | Всего с НР и СП |  |  | 224 | 27 | 3 |  | 2 | [7 empty] | 1432740.25 | 1 | 1432740.25
51 | 1 | 3 | 20 |  | 08-01-01 | Перевод временных КЛ из ТП в КТПН без труб | 0 | [6 empty] | 1726963.89 | 1072102.73 | 39926.44 | 19255.69 | 614934.72 | 0 | 1006.7994 | 0 | 0 | 598612.72 | 293281.17 | [15 empty] | 0 | 0 | 0 | 2618857.78 | 2050972.1 | 567885.68 | 0 | 1072102.73 | 1072102.73 | 0 | 1072102.73 | 0 | 0 | 0 | 0 | 0 | [149 empty] | 0
50 | 0 | 0 | 1 | 201 | 1726963.89 | ПЗ | Прямые затраты |  |  | 201 | 1 | 3 |  | 2 | [7 empty] | 1726963.89 | 1 | 1726963.89
50 | 0 | 0 | 1 | 202 | 1072102.73 | СтМатОб | Стоимость материальных ресурсов (всего) |  |  | 202 | 2 | 3 |  | 2 | [7 empty] | 1072102.73 | 1 | 1072102.73
50 | 0 | 0 | 1 | 222 | 0 | СтМатОбЗак | Стоимость материалов и оборудования заказчика |  |  | 222 | 3 | 3 |  | 2 | [7 empty] | 0 | 1 | 0
50 | 0 | 0 | 1 | 225 | 1072102.73 | СтМатОбПод | Стоимость материалов и оборудования подрядчика |  |  | 225 | 4 | 3 |  | 2 | [7 empty] | 1072102.73 | 1 | 1072102.73
50 | 0 | 0 | 1 | 226 | 1072102.73 | СтМат | Стоимость материалов (всего) |  |  | 226 | 5 | 3 |  | 2 | [7 empty] | 1072102.73 | 1 | 1072102.73
50 | 0 | 0 | 1 | 227 | 0 | СтМатЗак | Стоимость материалов заказчика |  |  | 227 | 6 | 3 |  | 2 | [7 empty] | 0 | 1 | 0
50 | 0 | 0 | 1 | 228 | 1072102.73 | СтМатПод | Стоимость материалов подрядчика |  |  | 228 | 7 | 3 |  | 2 | [7 empty] | 1072102.73 | 1 | 1072102.73
50 | 0 | 0 | 1 | 216 | 0 | Оборуд | Стоимость оборудования (всего) |  |  | 216 | 8 | 3 |  | 2 | [7 empty] | 0 | 1 | 0
50 | 0 | 0 | 1 | 223 | 0 | ОборудЗак | Стоимость оборудования заказчика |  |  | 223 | 9 | 3 |  | 2 | [7 empty] | 0 | 1 | 0
50 | 0 | 0 | 1 | 229 | 0 | ОборудПод | Стоимость оборудования подрядчика |  |  | 229 | 10 | 3 |  | 2 | [7 empty] | 0 | 1 | 0
50 | 0 | 0 | 1 | 203 | 39926.44 | ЭММ | Эксплуатация машин |  |  | 203 | 11 | 3 |  | 2 | [7 empty] | 39926.44 | 1 | 39926.44
50 | 0 | 0 | 1 | 231 | 0 | ЭММсНРиСП | Эксплуатация машин по ТСН-2001.16 |  |  | 231 | 12 | 3 |  | 2 | [7 empty] | 0 | 1 | 0
50 | 0 | 0 | 1 | 204 | 19255.69 | ЗПМ | ЗП машинистов |  |  | 204 | 13 | 3 |  | 2 | [7 empty] | 19255.69 | 1 | 19255.69
50 | 0 | 0 | 1 | 205 | 614934.72 | ОЗП | Основная ЗП рабочих |  |  | 205 | 14 | 3 |  | 2 | [7 empty] | 614934.72 | 1 | 614934.72
50 | 0 | 0 | 1 | 232 | 0 | ОЗПсНРиСП | Основная ЗП рабочих по ТСН-2001.16 |  |  | 232 | 15 | 3 |  | 2 | [7 empty] | 0 | 1 | 0
50 | 0 | 0 | 1 | 214 | 2050972.1 | Строит | Строительные работы с НР и СП |  |  | 214 | 16 | 3 |  | 2 | [7 empty] | 2050972.1 | 1 | 2050972.1
50 | 0 | 0 | 1 | 215 | 567885.68 | Монтаж | Монтажные работы с НР и СП |  |  | 215 | 17 | 3 |  | 2 | [7 empty] | 567885.68 | 1 | 567885.68
50 | 0 | 0 | 1 | 217 | 0 | Прочие | Прочие работы с НР и СП |  |  | 217 | 18 | 3 |  | 2 | [7 empty] | 0 | 1 | 0
50 | 0 | 0 | 1 | 230 | 0 | ПрочиеЗатр | Прочие затраты по ТСН-2001.16 |  |  | 230 | 19 | 3 |  | 2 | [7 empty] | 0 | 1 | 0
50 | 0 | 0 | 1 | 206 | 0 | ВозврМат | Возврат материалов |  |  | 206 | 20 | 3 |  | 2 | [7 empty] | 0 | 1 | 0
50 | 0 | 0 | 1 | 207 | 1006.7994 | ТрудСтр | Трудозатраты строителей |  |  | 207 | 21 | 3 |  | -1 | [7 empty] | 1006.7994 | 1 | 1006.7994
50 | 0 | 0 | 1 | 208 | 0 | ТрудМаш | Трудозатраты машинистов |  |  | 208 | 22 | 3 |  | -1 | [7 empty] | 0 | 1 | 0
50 | 0 | 0 | 1 | 209 | 0 | ТранспМат | Транспорт материалов |  |  | 209 | 23 | 3 |  | 2 | [7 empty] | 0 | 1 | 0
50 | 0 | 0 | 1 | 233 | 0 | Перевозка | Перевозка грузов |  |  | 233 | 24 | 3 |  | 2 | [7 empty] | 0 | 1 | 0
50 | 0 | 0 | 1 | 210 | 598612.72 | НР | Накладные расходы |  |  | 210 | 25 | 3 |  | 2 | [7 empty] | 598612.72 | 1 | 598612.72
50 | 0 | 0 | 1 | 211 | 293281.17 | СмПриб | Сметная прибыль |  |  | 211 | 26 | 3 |  | 2 | [7 empty] | 293281.17 | 1 | 293281.17
50 | 0 | 0 | 1 | 224 | 2618857.78 | Всего | Всего с НР и СП |  |  | 224 | 27 | 3 |  | 2 | [7 empty] | 2618857.78 | 1 | 2618857.78
51 | 279 | 1 | 12 |  | 08-01-01 | 08-01-01 Перевод временных КЛ из ТП в КТПН без труб | 0 | [6 empty] | 1726963.89 | 1072102.73 | 39926.44 | 19255.69 | 614934.72 | 0 | 1006.7994 | 0 | 0 | 598612.72 | 293281.17 | [15 empty] | 0 | 0 | 0 | 2618857.78 | 2050972.1 | 567885.68 | 0 | 1072102.73 | 1072102.73 | 0 | 1072102.73 | 0 | 0 | 0 | 0 | 0 | [149 empty] | 0
50 | 0 | 0 | 1 | 201 | 1726963.89 | ПЗ | Прямые затраты |  |  | 201 | 1 | 3 |  | 2 | [7 empty] | 1726963.89 | 1 | 1726963.89
50 | 0 | 0 | 1 | 202 | 1072102.73 | СтМатОб | Стоимость материальных ресурсов (всего) |  |  | 202 | 2 | 3 |  | 2 | [7 empty] | 1072102.73 | 1 | 1072102.73
50 | 0 | 0 | 1 | 222 | 0 | СтМатОбЗак | Стоимость материалов и оборудования заказчика |  |  | 222 | 3 | 3 |  | 2 | [7 empty] | 0 | 1 | 0
50 | 0 | 0 | 1 | 225 | 1072102.73 | СтМатОбПод | Стоимость материалов и оборудования подрядчика |  |  | 225 | 4 | 3 |  | 2 | [7 empty] | 1072102.73 | 1 | 1072102.73
50 | 0 | 0 | 1 | 226 | 1072102.73 | СтМат | Стоимость материалов (всего) |  |  | 226 | 5 | 3 |  | 2 | [7 empty] | 1072102.73 | 1 | 1072102.73
50 | 0 | 0 | 1 | 227 | 0 | СтМатЗак | Стоимость материалов заказчика |  |  | 227 | 6 | 3 |  | 2 | [7 empty] | 0 | 1 | 0
50 | 0 | 0 | 1 | 228 | 1072102.73 | СтМатПод | Стоимость материалов подрядчика |  |  | 228 | 7 | 3 |  | 2 | [7 empty] | 1072102.73 | 1 | 1072102.73
50 | 0 | 0 | 1 | 216 | 0 | Оборуд | Стоимость оборудования (всего) |  |  | 216 | 8 | 3 |  | 2 | [7 empty] | 0 | 1 | 0
50 | 0 | 0 | 1 | 223 | 0 | ОборудЗак | Стоимость оборудования заказчика |  |  | 223 | 9 | 3 |  | 2 | [7 empty] | 0 | 1 | 0
50 | 0 | 0 | 1 | 229 | 0 | ОборудПод | Стоимость оборудования подрядчика |  |  | 229 | 10 | 3 |  | 2 | [7 empty] | 0 | 1 | 0
50 | 0 | 0 | 1 | 203 | 39926.44 | ЭММ | Эксплуатация машин |  |  | 203 | 11 | 3 |  | 2 | [7 empty] | 39926.44 | 1 | 39926.44
50 | 0 | 0 | 1 | 231 | 0 | ЭММсНРиСП | Эксплуатация машин по ТСН-2001.16 |  |  | 231 | 12 | 3 |  | 2 | [7 empty] | 0 | 1 | 0
50 | 0 | 0 | 1 | 204 | 19255.69 | ЗПМ | ЗП машинистов |  |  | 204 | 13 | 3 |  | 2 | [7 empty] | 19255.69 | 1 | 19255.69
50 | 0 | 0 | 1 | 205 | 614934.72 | ОЗП | Основная ЗП рабочих |  |  | 205 | 14 | 3 |  | 2 | [7 empty] | 614934.72 | 1 | 614934.72
50 | 0 | 0 | 1 | 232 | 0 | ОЗПсНРиСП | Основная ЗП рабочих по ТСН-2001.16 |  |  | 232 | 15 | 3 |  | 2 | [7 empty] | 0 | 1 | 0
50 | 0 | 0 | 1 | 214 | 2050972.1 | Строит | Строительные работы с НР и СП |  |  | 214 | 16 | 3 |  | 2 | [7 empty] | 2050972.1 | 1 | 2050972.1
50 | 0 | 0 | 1 | 215 | 567885.68 | Монтаж | Монтажные работы с НР и СП |  |  | 215 | 17 | 3 |  | 2 | [7 empty] | 567885.68 | 1 | 567885.68
50 | 0 | 0 | 1 | 217 | 0 | Прочие | Прочие работы с НР и СП |  |  | 217 | 18 | 3 |  | 2 | [7 empty] | 0 | 1 | 0
50 | 0 | 0 | 1 | 230 | 0 | ПрочиеЗатр | Прочие затраты по ТСН-2001.16 |  |  | 230 | 19 | 3 |  | 2 | [7 empty] | 0 | 1 | 0
50 | 0 | 0 | 1 | 206 | 0 | ВозврМат | Возврат материалов |  |  | 206 | 20 | 3 |  | 2 | [7 empty] | 0 | 1 | 0
50 | 0 | 0 | 1 | 207 | 1006.7994 | ТрудСтр | Трудозатраты строителей |  |  | 207 | 21 | 3 |  | -1 | [7 empty] | 1006.7994 | 1 | 1006.7994
50 | 0 | 0 | 1 | 208 | 0 | ТрудМаш | Трудозатраты машинистов |  |  | 208 | 22 | 3 |  | -1 | [7 empty] | 0 | 1 | 0
50 | 0 | 0 | 1 | 209 | 0 | ТранспМат | Транспорт материалов |  |  | 209 | 23 | 3 |  | 2 | [7 empty] | 0 | 1 | 0
50 | 0 | 0 | 1 | 233 | 0 | Перевозка | Перевозка грузов |  |  | 233 | 24 | 3 |  | 2 | [7 empty] | 0 | 1 | 0
50 | 0 | 0 | 1 | 210 | 598612.72 | НР | Накладные расходы |  |  | 210 | 25 | 3 |  | 2 | [7 empty] | 598612.72 | 1 | 598612.72
50 | 0 | 0 | 1 | 211 | 293281.17 | СмПриб | Сметная прибыль |  |  | 211 | 26 | 3 |  | 2 | [7 empty] | 293281.17 | 1 | 293281.17
50 | 0 | 0 | 1 | 224 | 2618857.78 | Всего | Всего с НР и СП |  |  | 224 | 27 | 3 |  | 2 | [7 empty] | 2618857.78 | 1 | 2618857.78
70 | 1 |  | 1 | ОБ_ПР | Объект производственного назначения | 0 | 0 |  | 1 | 0 |  |  | 0
70 | 1 |  | 2 | ОБ_НПР | Объект непроизводственного назначения | 1 | 0 |  | 1 | 0 |  |  | 0
70 | 1 |  | 3 | 3.27_АВТО | {вкл} - НР и СП по п.18.1 "Автомобильные дороги" {выкл} - НР и СП по п.18.2 "Устройство покрытий дорожек, тротуаров, мостовых и площадок и прочее" 3.27 Табл. 3.27-121, расценки 3.27-26-1...4 | 1 | 0 |  | 0 | 0 |  |  | 0
70 | 1 |  | 4 | 3.29_ЗАКР | {вкл} - Тоннели и метрополитены: закрытый способ работ {выкл} - Тоннели и метрополитены: открытый способ работ 3.29 Отдел 1.5; табл. 3.29-1905...1906 | 1 | 0 |  | 0 | 0 |  |  | 0
70 | 1 |  | 5 | 4.10_МЕЖГ | {вкл} - Прокладка и монтаж междугородных линий связи {выкл} - Прокладка и монтаж сетей связи 4.10 Раздел 1.7.3...1.7.5 | 0 | 0 |  | 0 | 0 |  |  | 0
70 | 1 |  | 6 | СЛЖ | {вкл} - Особо опасные и технически сложные объекты {выкл} - Обычные объекты | 0 | 0 |  | 0 | 0 |  |  | 0
-1
75 | Уровень цен | 2025 | 0 | 10 |  | 0 | 1 | 1 | 3 | 0 | 0 | 0 | 61049347 | 1
1 | Сборник индексов | Коэффициенты к ТСН-2001 МГЭ Дополнение 79, строительство | 2025 | 10 | 1 | 1 | 0 | 2 | 1 | 5.41 | 4.4 | 1 | 1 | 5.41 | 4.4 | 1 | [9 empty] | 218 | [12 empty] | 61049348
65 |  | 1 | 0 | 245

## SourceObSm
0 | Smeta.RU (495) 974-1589 |  | _OBSM_ |  | 0 | 0 | 0 | Smeta.RU |  | 1 | 57020 | 10 | 11 | 15 | 0 | 0
1 | 1 | -1 |  |  |  | Реконструкция ТП-10/0,4кВ с установкой тр-ов 2х1250кВА взамен 2х1000кВА, со строительством 2КЛ-6кВ направлением ТП-10/0,4кВ № 323 - ТП-6/0,4кВ № 4006, с переводом 13КЛ-0,4кВ из ликвид-ой КТПн-6/0,4кВ в ТП-10/0,4кВ, в т.ч. ПИР: г.Москва, ул.Барклая, вблизи д.1Ж | [68 empty] | 0
1 | 51 | 0 |  | 0 | 08-01-01 | 08-01-01 Перевод временных КЛ из ТП в КТПН без труб |  | 0 | 289734/ПС-22-КЛ.1 | 0 | 0 | 2 |  | 0 | 0 | 0 | 0 | 1 | 0 |  | Самсонов А.А. | Заместитель директора по капитальному строительству | МКС - филиал ПАО "МОЭСК" | М.М. Короткий | Заместитель генерального директора | ООО "СМК "Стройкомплекс-3" | [8 empty] | 0 | [5 empty] | Сметные нормы списания | Коды ОКП для ТСН-2001 МГЭ Дополнение 79 | 1 | 1 | 0 | 0 | 1 | 0 | 6 | 2 | 1 | 1 | 0 | 0 | 0 | 0 | 0 | ТСН-2001 (МГЭ) - Новое строительство | Типовой расчет для ТСН-2001 МГЭ, Дополнение 79, строительство | Территориальные сметные нормативы для Москвы ТСН-2001 (МГЭ), дополнение 79 | Территориальные сметные нормативы для Москвы ТСН-2001 (МГЭ), дополнение 79 | Территориальные сметные нормативы для Москвы ТСН-2001 (МГЭ), дополнение 79 | Территориальные сметные нормативы для Москвы ТСН-2001 (МГЭ), дополнение 79 | Поправки для ТСН-2001 от 03.10.2025 г. доп.79 | 0 | 0 | 8200 | 80 | Территориальные сметные нормативы для Москвы (ТСН-2001) | ТЕР | 41660 | 1 | 79 | 0 | 0
22 | 1 | 0 | 61049347 | 0 | 2 | 1
3 | 1 | 08-01-01 | Перевод временных КЛ из ТП в КТПН без труб | 2050.97 | 567.89 | 0 | 0 | 2618.86 | 634.19 | 2799.07 | 0 | 0 | 2618.86 | [8 empty] | 0 | -1 |  |  | 0 | 1726963.89 | 1072102.73 | 0 | 0 | 0 | 39926.44 | 19255.69 | 614934.72 | 2050972.1 | 567885.68 | 0 | 0 | 1006.7994 | 0 | 0 | 598612.72 | 293281.17 | 2618857.78
51 |  |  |  | 2050.97 | 567.89 | 0 | 0 | 2618.86 | 634.19 | 2799.07 | 0 | 0 | 2618.86
50 | 0 | 0 | 1 | 201 | 1726963.89 | ПЗ | Прямые затраты |  |  | 201 | 1 | 3 |  | 2
50 | 0 | 0 | 1 | 202 | 1072102.73 | СтМатОб | Стоимость материальных ресурсов (всего) |  |  | 202 | 2 | 3 |  | 2
50 | 0 | 0 | 1 | 222 | 0 | СтМатОбЗак | Стоимость материалов и оборудования заказчика |  |  | 222 | 3 | 3 |  | 2
50 | 0 | 0 | 1 | 225 | 1072102.73 | СтМатОбПод | Стоимость материалов и оборудования подрядчика |  |  | 225 | 4 | 3 |  | 2
50 | 0 | 0 | 1 | 226 | 1072102.73 | СтМат | Стоимость материалов (всего) |  |  | 226 | 5 | 3 |  | 2
50 | 0 | 0 | 1 | 227 | 0 | СтМатЗак | Стоимость материалов заказчика |  |  | 227 | 6 | 3 |  | 2
50 | 0 | 0 | 1 | 228 | 1072102.73 | СтМатПод | Стоимость материалов подрядчика |  |  | 228 | 7 | 3 |  | 2
50 | 0 | 0 | 1 | 216 | 0 | Оборуд | Стоимость оборудования (всего) |  |  | 216 | 8 | 3 |  | 2
50 | 0 | 0 | 1 | 223 | 0 | ОборудЗак | Стоимость оборудования заказчика |  |  | 223 | 9 | 3 |  | 2
50 | 0 | 0 | 1 | 229 | 0 | ОборудПод | Стоимость оборудования подрядчика |  |  | 229 | 10 | 3 |  | 2
50 | 0 | 0 | 1 | 203 | 39926.44 | ЭММ | Эксплуатация машин |  |  | 203 | 11 | 3 |  | 2
50 | 0 | 0 | 1 | 231 | 0 | ЭММсНРиСП | Эксплуатация машин по ТСН-2001.16 |  |  | 231 | 12 | 3 |  | 2
50 | 0 | 0 | 1 | 204 | 19255.69 | ЗПМ | ЗП машинистов |  |  | 204 | 13 | 3 |  | 2
50 | 0 | 0 | 1 | 205 | 614934.72 | ОЗП | Основная ЗП рабочих |  |  | 205 | 14 | 3 |  | 2
50 | 0 | 0 | 1 | 232 | 0 | ОЗПсНРиСП | Основная ЗП рабочих по ТСН-2001.16 |  |  | 232 | 15 | 3 |  | 2
50 | 0 | 0 | 1 | 214 | 2050972.1 | Строит | Строительные работы с НР и СП |  |  | 214 | 16 | 3 |  | 2
50 | 0 | 0 | 1 | 215 | 567885.68 | Монтаж | Монтажные работы с НР и СП |  |  | 215 | 17 | 3 |  | 2
50 | 0 | 0 | 1 | 217 | 0 | Прочие | Прочие работы с НР и СП |  |  | 217 | 18 | 3 |  | 2
50 | 0 | 0 | 1 | 230 | 0 | ПрочиеЗатр | Прочие затраты по ТСН-2001.16 |  |  | 230 | 19 | 3 |  | 2
50 | 0 | 0 | 1 | 206 | 0 | ВозврМат | Возврат материалов |  |  | 206 | 20 | 3 |  | 2
50 | 0 | 0 | 1 | 207 | 1006.7994 | ТрудСтр | Трудозатраты строителей |  |  | 207 | 21 | 3 |  | -1
50 | 0 | 0 | 1 | 208 | 0 | ТрудМаш | Трудозатраты машинистов |  |  | 208 | 22 | 3 |  | -1
50 | 0 | 0 | 1 | 209 | 0 | ТранспМат | Транспорт материалов |  |  | 209 | 23 | 3 |  | 2
50 | 0 | 0 | 1 | 233 | 0 | Перевозка | Перевозка грузов |  |  | 233 | 24 | 3 |  | 2
50 | 0 | 0 | 1 | 210 | 598612.72 | НР | Накладные расходы |  |  | 210 | 25 | 3 |  | 2
50 | 0 | 0 | 1 | 211 | 293281.17 | СмПриб | Сметная прибыль |  |  | 211 | 26 | 3 |  | 2
50 | 0 | 0 | 1 | 224 | 2618857.78 | Всего | Всего с НР и СП |  |  | 224 | 27 | 3 |  | 2
-1
75 | Уровень цен | 2025 | 0 | 10 |  | 0 | 1 | 1 | 3 | 0 | 0 | 0 | 61049347 | 1
1 | Сборник индексов | Коэффициенты к ТСН-2001 МГЭ Дополнение 79, строительство | 2025 | 10 | 1 | 1 | 0 | 2 | 1 | 5.41 | 4.4 | 1 | 1 | 5.41 | 4.4 | 1 |  |  |  | 218 | [5 empty] | 61049348

## SmtRes
29 | 61049347 | 61049586 | 60134058 | 1079 | 1 | 1079 | 1 | 9999990008 |  | Трудозатраты рабочих | 1191 | 1013 | чел.-ч. | чел.-ч. | 1 | 0 | 476480486 | 275.561 | 0 | 0 | 0 | 0 | 0 | 0 | 0 | 0 | 1 | 1 | 1 | 1 | 5 | 0 | 1 | 1 | 0 | 0 | 192.7 | *1,1)*1,3 | 1 | 2 | 61055748 | 1 | 0 | 1 | 0 | 0 | 0 | 0 | 0 | 0 | 0 | 0 | 0 | 0 | 0 | 0 | 0 | 0 | 0 | 0 | 0 | 0 | 0 | 0 | 0 | 0 | 0 | 27.5561 | 0 | 27.5561 | 0 | 0 | 1 | 0 | 0 | 0 | 0 | 0 | 0 | 0 | 0 |  | 0 |  | 0
30 | 61049347 | 61055749 | 60134058 | 1079 | 1 | 1079 | 1 | 9999990008 |  | Трудозатраты рабочих | 1191 | 1013 | чел.-ч. | чел.-ч. | 1 | 0 | 476480486 | 117.744 | 0 | 0 | 0 | 0 | 0 | 0 | 0 | 0 | 1 | 1 | 1 | 1 | 5 | 0 | 1 | 1 | 0 | 0 | 107.04 | *1,1 | 1 | 2 | 61055751 | 1 | 0 | 2 | 0 | 0 | 0 | 0 | 0 | 0 | 0 | 0 | 0 | 0 | 0 | 0 | 0 | 0 | 0 | 0 | 0 | 0 | 0 | 0 | 0 | 0 | 0 | 11.7744 | 0 | 11.7744 | 0 | 0 | 1 | 0 | 0 | 0 | 0 | 0 | 0 | 0 | 0 |  | 0 |  | 0
32 | 61049347 | 61055745 | 60134058 | 1079 | 1 | 1079 | 1 | 9999990008 |  | Трудозатраты рабочих | 1191 | 1013 | чел.-ч. | чел.-ч. | 1 | 0 | 476480486 | 275.561 | 0 | 0 | 0 | 0 | 0 | 0 | 0 | 0 | 1 | 1 | 1 | 1 | 5 | 0 | 1 | 1 | 0 | 0 | 192.7 | *1,1)*1,3 | 1 | 2 | 61055747 | 1 | 0 | 3 | 0 | 0 | 0 | 0 | 0 | 0 | 0 | 0 | 0 | 0 | 0 | 0 | 0 | 0 | 0 | 0 | 0 | 0 | 0 | 0 | 0 | 0 | 0 | 317.8761 | 0 | 317.8761 | 0 | 0 | 1 | 0 | 0 | 0 | 0 | 0 | 0 | 0 | 0 |  | 0 |  | 0
33 | 61049347 | 61055752 | 60134058 | 1079 | 1 | 1079 | 1 | 9999990008 |  | Трудозатраты рабочих | 1191 | 1013 | чел.-ч. | чел.-ч. | 1 | 0 | 476480486 | 211.97 | 0 | 0 | 0 | 0 | 0 | 0 | 0 | 0 | 1 | 1 | 1 | 1 | 5 | 0 | 1 | 1 | 0 | 0 | 192.7 | *1,1 | 1 | 2 | 61055754 | 1 | 0 | 4 | 0 | 0 | 0 | 0 | 0 | 0 | 0 | 0 | 0 | 0 | 0 | 0 | 0 | 0 | 0 | 0 | 0 | 0 | 0 | 0 | 0 | 0 | 0 | 7.8217 | 0 | 7.8217 | 0 | 0 | 1 | 0 | 0 | 0 | 0 | 0 | 0 | 0 | 0 |  | 0 |  | 0
34 | 61049347 | 61055755 | 60134058 | 1079 | 1 | 1079 | 1 | 9999990008 |  | Трудозатраты рабочих | 1191 | 1013 | чел.-ч. | чел.-ч. | 1 | 0 | 476480486 | 91.3 | 0 | 0 | 0 | 0 | 0 | 0 | 0 | 0 | 1 | 1 | 1 | 1 | 5 | 0 | 1 | 1 | 0 | 0 | 83 | *1,1 | 1 | 2 | 61055756 | 1 | 0 | 5 | 0 | 0 | 0 | 0 | 0 | 0 | 0 | 0 | 0 | 0 | 0 | 0 | 0 | 0 | 0 | 0 | 0 | 0 | 0 | 0 | 0 | 0 | 0 | 34.096 | 0 | 34.096 | 0 | 0 | 1 | 0 | 0 | 0 | 0 | 0 | 0 | 0 | 0 |  | 0 |  | 0
35 | 61049347 | 61055738 | 60134058 | 1079 | 1 | 1079 | 1 | 9999990008 |  | Трудозатраты рабочих | 1191 | 1013 | чел.-ч. | чел.-ч. | 1 | 0 | 476480486 | 0.627 | 0 | 0 | 0 | 0 | 0 | 0 | 0 | 0 | 1 | 1 | 1 | 1 | 5 | 0 | 1 | 1 | 0 | 0 | 0.57 | *1,1 | 1 | 2 | 61055742 | 1 | 0 | 6 | 0 | 0 | 0 | 0 | 0 | 0 | 0 | 0 | 0 | 0 | 0 | 0 | 0 | 0 | 0 | 0 | 0 | 0 | 0 | 0 | 0 | 0 | 0 | 0 | 0 | 0 | 0 | 0 | 1 | 0 | 0 | 0 | 0 | 0 | 0 | 0 | 0 |  | 0 |  | 0
35 | 61049347 | 61055738 | 60230547 | 1 | 1 | 1079 | 2 | 2.1-1-1 | ТСН-2001.2. Доп. 68. п.1-1-1 (010101) | Экскаваторы на гусеничном ходу гидравлические, объем ковша до 0,25 м3 | 1368 | 1011 | маш.-ч | маш.-ч | 1 | 0 | 385435649 | 6.27 | 0 | 2715.31 | 964.85 | 0 | 0 | 156.56 | 14.54 | 0 | 1 | 14.55 | 55.67 | 1 | 2 | 0 | 1 | 1 | 0 | 0 | 5.7 | *1,1 | 0 | 2 | 61055743 | 1 | 0 | 7 | 0 | 0 | 0 | 0 | 0 | 0 | 0 | 0 | 0 | 0 | 0 | 0 | 0 | 0 | 0 | 0 | 0 | 0 | 0 | 0 | 0 | 0 |  | 0 | 0 | 0 | 2715.31 | 156.56 | 14.55 | 981.629 | 91.168 | 0 | 0 | 0 | 0 | 0 | 0 | 9999990009 | 0 | чел.-ч. | 14.54
35 | 61049347 | 61055738 | 60230568 | 1 | 1 | 1079 | 2 | 2.1-1-43 | ТСН-2001.2. Доп. 68. п.1-1-43 (012102) | Бульдозеры гусеничные, мощность до 59 кВт (80 л.с.) | 1368 | 1011 | маш.-ч | маш.-ч | 1 | 0 | -1091994207 | 0.22 | 0 | 2594.47 | 964.85 | 0 | 0 | 145.59 | 14.54 | 0 | 1 | 14.95 | 55.67 | 1 | 2 | 0 | 1 | 1 | 0 | 0 | 0.2 | *1,1 | 0 | 2 | 61055744 | 1 | 0 | 8 | 0 | 0 | 0 | 0 | 0 | 0 | 0 | 0 | 0 | 0 | 0 | 0 | 0 | 0 | 0 | 0 | 0 | 0 | 0 | 0 | 0 | 0 |  | 0 | 0 | 0 | 2594.47 | 145.59 | 14.95 | 32.032 | 3.201 | 0 | 0 | 0 | 0 | 0 | 0 | 9999990009 | 0 | чел.-ч. | 14.54
36 | 61049347 | 61049604 | 60134058 | 1079 | 1 | 1079 | 1 | 9999990008 |  | Трудозатраты рабочих | 1191 | 1013 | чел.-ч. | чел.-ч. | 1 | 0 | 476480486 | 0.627 | 0 | 0 | 0 | 0 | 0 | 0 | 0 | 0 | 1 | 1 | 1 | 1 | 5 | 0 | 1 | 1 | 0 | 0 | 0.57 | *1,1 | 1 | 2 | 61049611 | 1 | 0 | 9 | 0 | 0 | 0 | 0 | 0 | 0 | 0 | 0 | 0 | 0 | 0 | 0 | 0 | 0 | 0 | 0 | 0 | 0 | 0 | 0 | 0 | 0 | 0 | 0 | 0 | 0 | 0 | 0 | 1 | 0 | 0 | 0 | 0 | 0 | 0 | 0 | 0 |  | 0 |  | 0
36 | 61049347 | 61049604 | 60230547 | 1 | 1 | 1079 | 2 | 2.1-1-1 | ТСН-2001.2. Доп. 68. п.1-1-1 (010101) | Экскаваторы на гусеничном ходу гидравлические, объем ковша до 0,25 м3 | 1368 | 1011 | маш.-ч | маш.-ч | 1 | 0 | 385435649 | 5.467 | 0 | 2715.31 | 964.85 | 0 | 0 | 156.56 | 14.54 | 0 | 1 | 14.55 | 55.67 | 1 | 2 | 0 | 1 | 1 | 0 | 0 | 4.97 | *1,1 | 0 | 2 | 61049612 | 1 | 0 | 10 | 0 | 0 | 0 | 0 | 0 | 0 | 0 | 0 | 0 | 0 | 0 | 0 | 0 | 0 | 0 | 0 | 0 | 0 | 0 | 0 | 0 | 0 |  | 0 | 0 | 0 | 2715.31 | 156.56 | 14.55 | 855.91 | 79.486 | 0 | 0 | 0 | 0 | 0 | 0 | 9999990009 | 0 | чел.-ч. | 14.54
37 | 61049347 | 61049613 | 60230568 | 1 | 1 | 1079 | 2 | 2.1-1-43 | ТСН-2001.2. Доп. 68. п.1-1-43 (012102) | Бульдозеры гусеничные, мощность до 59 кВт (80 л.с.) | 1368 | 1011 | маш.-ч | маш.-ч | 1 | 0 | -1091994207 | 0.9823 | 0 | 2207.04 | 820.77 | 0 | 0 | 145.59 | 14.54 | 0 | 1 | 14.95 | 55.67 | 1 | 2 | 0 | 1 | 1 | 0 | 0 | 0.893 | *1,1 | 0 | 2 | 61049617 | 1 | 0 | 11 | 0 | 0 | 0 | 0 | 0 | 0 | 0 | 0 | 0 | 0 | 0 | 0 | 0 | 0 | 0 | 0 | 0 | 0 | 0 | 0 | 0 | 0 |  | 0 | 0 | 0 | 2207.04 | 145.59 | 14.95 | 143.011 | 14.278 | 0 | 0 | 0 | 0 | 0 | 0 | 9999990009 | 0 | чел.-ч. | 14.54
38 | 61049347 | 61049618 | 60134058 | 1079 | 1 | 1079 | 1 | 9999990008 |  | Трудозатраты рабочих | 1191 | 1013 | чел.-ч. | чел.-ч. | 1 | 0 | 476480486 | 11.88 | 0 | 0 | 0 | 0 | 0 | 0 | 0 | 0 | 1 | 1 | 1 | 1 | 5 | 0 | 1 | 1 | 0 | 0 | 10.8 | *1,1 | 1 | 2 | 61049628 | 1 | 0 | 12 | 0 | 0 | 0 | 0 | 0 | 0 | 0 | 0 | 0 | 0 | 0 | 0 | 0 | 0 | 0 | 0 | 0 | 0 | 0 | 0 | 0 | 0 | 0 | 0 | 0 | 0 | 0 | 0 | 1 | 0 | 0 | 0 | 0 | 0 | 0 | 0 | 0 |  | 0 |  | 0
38 | 61049347 | 61049618 | 60230980 | 1 | 1 | 1079 | 2 | 2.1-10-1 | ТСН-2001.2. Доп. 68. п.1-10-1 (100101) | Компрессоры передвижные с двигателем внутреннего сгорания, давление до 7 ат, производительность до 5 м3/мин | 1368 | 1011 | маш.-ч | маш.-ч | 1 | 0 | 1574942081 | 11.55 | 0 | 1085.82 | 735.58 | 0 | 0 | 41.45 | 12.62 | 0 | 1 | 25.02 | 55.67 | 1 | 2 | 0 | 1 | 1 | 0 | 0 | 10.5 | *1,1 | 0 | 2 | 61049629 | 1 | 0 | 13 | 0 | 0 | 0 | 0 | 0 | 0 | 0 | 0 | 0 | 0 | 0 | 0 | 0 | 0 | 0 | 0 | 0 | 0 | 0 | 0 | 0 | 0 |  | 0 | 0 | 0 | 1085.82 | 41.45 | 25.02 | 478.753 | 145.761 | 0 | 0 | 0 | 0 | 0 | 0 | 9999990009 | 0 | чел.-ч. | 12.62
38 | 61049347 | 61049618 | 60231438 | 1 | 1 | 1079 | 2 | 2.1-30-1 | ТСН-2001.2. Доп. 68. п.1-30-1 (301201) | Трамбовки пневматические | 1368 | 1011 | маш.-ч | маш.-ч | 1 | 0 | -814982393 | 11.55 | 0 | 1.86 | 0 | 0 | 0 | 0.2 | 0 | 0 | 1 | 8.9 | 55.67 | 1 | 2 | 0 | 1 | 1 | 0 | 0 | 10.5 | *1,1 | 0 | 2 | 61049630 | 1 | 0 | 14 | 0 | 0 | 0 | 0 | 0 | 0 | 0 | 0 | 0 | 0 | 0 | 0 | 0 | 0 | 0 | 0 | 0 | 0 | 0 | 0 | 0 | 0 |  | 0 | 0 | 0 | 1.86 | 0.2 | 8.9 | 2.31 | 0 | 0 | 0 | 0 | 0 | 0 | 0 |  | 0 |  | 0
39 | 61049347 | 61049631 | 60134058 | 1079 | 1 | 1079 | 1 | 9999990008 |  | Трудозатраты рабочих | 1191 | 1013 | чел.-ч. | чел.-ч. | 1 | 0 | 476480486 | 117.744 | 0 | 0 | 0 | 0 | 0 | 0 | 0 | 0 | 1 | 1 | 1 | 1 | 5 | 0 | 1 | 1 | 0 | 0 | 107.04 | *1,1 | 1 | 2 | 61049635 | 1 | 0 | 15 | 0 | 0 | 0 | 0 | 0 | 0 | 0 | 0 | 0 | 0 | 0 | 0 | 0 | 0 | 0 | 0 | 0 | 0 | 0 | 0 | 0 | 0 | 0 | 96.198 | 0 | 96.198 | 0 | 0 | 1 | 0 | 0 | 0 | 0 | 0 | 0 | 0 | 0 |  | 0 |  | 0
98 | 61049347 | 61055855 | 60134058 | 1079 | 1 | 1079 | 1 | 9999990008 |  | Трудозатраты рабочих | 1191 | 1013 | чел.-ч. | чел.-ч. | 1 | 0 | 476480486 | 170.5 | 0 | 0 | 0 | 0 | 0 | 0 | 0 | 0 | 1 | 1 | 1 | 1 | 5 | 0 | 1 | 1 | 0 | 0 | 155 | *1,1 | 1 | 2 | 61055961 | 1 | 0 | 16 | 0 | 0 | 0 | 0 | 0 | 0 | 0 | 0 | 0 | 0 | 0 | 0 | 0 | 0 | 0 | 0 | 0 | 0 | 0 | 0 | 0 | 0 | 0 | 7.843 | 0 | 7.843 | 0 | 0 | 1 | 0 | 0 | 0 | 0 | 0 | 0 | 0 | 0 |  | 0 |  | 0
98 | 61049347 | 61055855 | 60230980 | 1 | 1 | 1079 | 2 | 2.1-10-1 | ТСН-2001.2. Доп. 68. п.1-10-1 (100101) | Компрессоры передвижные с двигателем внутреннего сгорания, давление до 7 ат, производительность до 5 м3/мин | 1368 | 1011 | маш.-ч | маш.-ч | 1 | 0 | 1574942081 | 41.25 | 0 | 1085.82 | 735.58 | 0 | 0 | 41.45 | 12.62 | 0 | 1 | 25.02 | 55.67 | 1 | 2 | 0 | 1 | 1 | 0 | 0 | 37.5 | *1,1 | 0 | 2 | 61055962 | 1 | 0 | 17 | 0 | 0 | 0 | 0 | 0 | 0 | 0 | 0 | 0 | 0 | 0 | 0 | 0 | 0 | 0 | 0 | 0 | 0 | 0 | 0 | 0 | 0 |  | 0 | 23.9464 | 1.8975 | 1085.82 | 41.45 | 25.02 | 1709.818 | 520.575 | 0 | 1967.86 | 1333.11 | 0 | 1967.86 | 0 | 9999990009 | 0 | чел.-ч. | 12.62
98 | 61049347 | 61055855 | 60231238 | 1 | 1 | 1079 | 2 | 2.1-17-41 | ТСН-2001.2. Доп. 68. п.1-17-41 (176201) | Рыхлители прицепные (без трактора) | 1368 | 1011 | маш.-ч | маш.-ч | 1 | 0 | -224524095 | 1.419 | 0 | 28.39 | 0 | 0 | 0 | 3 | 0 | 0 | 1 | 9.04 | 55.67 | 1 | 2 | 0 | 1 | 1 | 0 | 0 | 1.29 | *1,1 | 0 | 2 | 61055963 | 1 | 0 | 18 | 0 | 0 | 0 | 0 | 0 | 0 | 0 | 0 | 0 | 0 | 0 | 0 | 0 | 0 | 0 | 0 | 0 | 0 | 0 | 0 | 0 | 0 |  | 0 | 0 | 0.065274 | 28.39 | 3 | 9.04 | 4.257 | 0 | 0 | 1.77 | 0 | 0 | 1.77 | 0 |  | 0 |  | 0
98 | 61049347 | 61055855 | 60231476 | 1 | 1 | 1079 | 2 | 2.1-30-54 | ТСН-2001.2. Доп. 68. п.1-30-54 (308901) | Молотки отбойные пневматические | 1368 | 1011 | маш.-ч | маш.-ч | 1 | 0 | -84618422 | 82.5 | 0 | 4.72 | 0 | 0 | 0 | 0.5 | 0 | 0 | 1 | 9.02 | 55.67 | 1 | 2 | 0 | 1 | 1 | 0 | 0 | 75 | *1,1 | 0 | 2 | 61055964 | 1 | 0 | 19 | 0 | 0 | 0 | 0 | 0 | 0 | 0 | 0 | 0 | 0 | 0 | 0 | 0 | 0 | 0 | 0 | 0 | 0 | 0 | 0 | 0 | 0 |  | 0 | 0 | 3.795 | 4.72 | 0.5 | 9.02 | 41.25 | 0 | 0 | 17.12 | 0 | 0 | 17.12 | 0 |  | 0 |  | 0
98 | 61049347 | 61055855 | 60230805 | 1 | 1 | 1079 | 2 | 2.1-5-48 | ТСН-2001.2. Доп. 68. п.1-5-48 (056003) | Автогрейдеры, мощность до 147 кВт (200 л.с.) | 1368 | 1011 | маш.-ч | маш.-ч | 1 | 0 | -1236807060 | 1.705 | 0 | 3324.05 | 1085.29 | 0 | 0 | 219.56 | 18.62 | 0 | 1 | 14.46 | 55.67 | 1 | 2 | 0 | 1 | 1 | 0 | 0 | 1.55 | *1,1 | 0 | 2 | 61055965 | 1 | 0 | 20 | 0 | 0 | 0 | 0 | 0 | 0 | 0 | 0 | 0 | 0 | 0 | 0 | 0 | 0 | 0 | 0 | 0 | 0 | 0 | 0 | 0 | 0 |  | 0 | 1.4604 | 0.07843 | 3324.05 | 219.56 | 14.46 | 374.352 | 31.746 | 0 | 249 | 81.3 | 0 | 249 | 0 | 9999990009 | 0 | чел.-ч. | 18.62
99 | 61049347 | 61055877 | 60134058 | 1079 | 1 | 1079 | 1 | 9999990008 |  | Трудозатраты рабочих | 1191 | 1013 | чел.-ч. | чел.-ч. | 1 | 0 | 476480486 | 12.87 | 0 | 0 | 0 | 0 | 0 | 0 | 0 | 0 | 1 | 1 | 1 | 1 | 5 | 0 | 1 | 1 | 0 | 0 | 11.7 | *1,1 | 1 | 2 | 61055966 | 1 | 0 | 21 | 0 | 0 | 0 | 0 | 0 | 0 | 0 | 0 | 0 | 0 | 0 | 0 | 0 | 0 | 0 | 0 | 0 | 0 | 0 | 0 | 0 | 0 | 0 | 0.23423 | 0 | 0.23423 | 0 | 0 | 1 | 0 | 0 | 0 | 0 | 0 | 0 | 0 | 0 |  | 0 |  | 0
99 | 61049347 | 61055877 | 60230587 | 1 | 1 | 1079 | 2 | 2.1-2-1 | ТСН-2001.2. Доп. 68. п.1-2-1 (020101) | Тракторы на гусеничном ходу, мощность до 60 кВт (81 л.с.) | 1368 | 1011 | маш.-ч | маш.-ч | 1 | 0 | 1169026014 | 1.386 | 0 | 1908.52 | 735.58 | 0 | 0 | 120.32 | 12.62 | 0 | 1 | 15.15 | 55.67 | 1 | 2 | 0 | 1 | 1 | 0 | 0 | 1.26 | *1,1 | 0 | 2 | 61055967 | 1 | 0 | 22 | 0 | 0 | 0 | 0 | 0 | 0 | 0 | 0 | 0 | 0 | 0 | 0 | 0 | 0 | 0 | 0 | 0 | 0 | 0 | 0 | 0 | 0 |  | 0 | 0.31834 | 0.025225 | 1908.52 | 120.32 | 15.15 | 166.76 | 17.49 | 0 | 45.98 | 17.72 | 0 | 45.98 | 0 | 9999990009 | 0 | чел.-ч. | 12.62
99 | 61049347 | 61055877 | 60230805 | 1 | 1 | 1079 | 2 | 2.1-5-48 | ТСН-2001.2. Доп. 68. п.1-5-48 (056003) | Автогрейдеры, мощность до 147 кВт (200 л.с.) | 1368 | 1011 | маш.-ч | маш.-ч | 1 | 0 | -1236807060 | 1.87 | 0 | 3324.05 | 1085.29 | 0 | 0 | 219.56 | 18.62 | 0 | 1 | 14.46 | 55.67 | 1 | 2 | 0 | 1 | 1 | 0 | 0 | 1.7 | *1,1 | 0 | 2 | 61055968 | 1 | 0 | 23 | 0 | 0 | 0 | 0 | 0 | 0 | 0 | 0 | 0 | 0 | 0 | 0 | 0 | 0 | 0 | 0 | 0 | 0 | 0 | 0 | 0 | 0 |  | 0 | 0.63371 | 0.034034 | 3324.05 | 219.56 | 14.46 | 410.575 | 34.815 | 0 | 108.05 | 35.28 | 0 | 108.05 | 0 | 9999990009 | 0 | чел.-ч. | 18.62
100 | 61049347 | 61055886 | 60134058 | 1079 | 1 | 1079 | 1 | 9999990008 |  | Трудозатраты рабочих | 1191 | 1013 | чел.-ч. | чел.-ч. | 1 | 0 | 476480486 | 84.37 | 0 | 0 | 0 | 0 | 0 | 0 | 0 | 0 | 1 | 1 | 1 | 1 | 5 | 0 | 1 | 1 | 0 | 0 | 76.7 | *1,1 | 1 | 2 | 61055969 | 1 | 0 | 24 | 0 | 0 | 0 | 0 | 0 | 0 | 0 | 0 | 0 | 0 | 0 | 0 | 0 | 0 | 0 | 0 | 0 | 0 | 0 | 0 | 0 | 0 | 0 | 32.0606 | 0 | 32.0606 | 0 | 0 | 1 | 0 | 0 | 0 | 0 | 0 | 0 | 0 | 0 |  | 0 |  | 0
101 | 61049347 | 61055889 | 60134054 | 1079 | 1 | 1079 | 2 | 9999990007 |  | Стоимость прочих машин (ЭСН) | 1344 | 1008 | руб. | руб. | 1 | 0 | -1180195794 | 8.86 | 0 | 1.05 | 0 | 0 | 0 | 1 | 0 | 0 | 1 | 1 | 1 | 1 | 5 | 0 | 1 | 1 | 0 | 0 | 8.86 |  | 0 | 2 | 61055970 | 1 | 0 | 25 | 0 | 0 | 0 | 0 | 0 | 0 | 0 | 0 | 0 | 0 | 0 | 0 | 0 | 0 | 0 | 0 | 0 | 0 | 0 | 0 | 0 | 0 |  | 0 | 0 | 121.6372 | 1.05 | 1 | 1 | 8.86 | 0 | 0 | 121.64 | 0 | 0 | 121.64 | 0 |  | 0 |  | 0
102 | 61049347 | 61055892 | 60134058 | 1079 | 1 | 1079 | 1 | 9999990008 |  | Трудозатраты рабочих | 1191 | 1013 | чел.-ч. | чел.-ч. | 1 | 0 | 476480486 | 15.84 | 0 | 0 | 0 | 0 | 0 | 0 | 0 | 0 | 1 | 1 | 1 | 1 | 5 | 0 | 1 | 1 | 0 | 0 | 14.4 | *1,1 | 1 | 2 | 61055971 | 1 | 0 | 26 | 0 | 0 | 0 | 0 | 0 | 0 | 0 | 0 | 0 | 0 | 0 | 0 | 0 | 0 | 0 | 0 | 0 | 0 | 0 | 0 | 0 | 0 | 0 | 0.60034 | 0 | 0.60034 | 0 | 0 | 1 | 0 | 0 | 0 | 0 | 0 | 0 | 0 | 0 |  | 0 |  | 0
102 | 61049347 | 61055892 | 60230587 | 1 | 1 | 1079 | 2 | 2.1-2-1 | ТСН-2001.2. Доп. 68. п.1-2-1 (020101) | Тракторы на гусеничном ходу, мощность до 60 кВт (81 л.с.) | 1368 | 1011 | маш.-ч | маш.-ч | 1 | 0 | 1169026014 | 1.826 | 0 | 1908.52 | 735.58 | 0 | 0 | 120.32 | 12.62 | 0 | 1 | 15.15 | 55.67 | 1 | 2 | 0 | 1 | 1 | 0 | 0 | 1.66 | *1,1 | 0 | 2 | 61055972 | 1 | 0 | 27 | 0 | 0 | 0 | 0 | 0 | 0 | 0 | 0 | 0 | 0 | 0 | 0 | 0 | 0 | 0 | 0 | 0 | 0 | 0 | 0 | 0 | 0 |  | 0 | 0.87337 | 0.069205 | 1908.52 | 120.32 | 15.15 | 219.703 | 23.045 | 0 | 126.15 | 48.62 | 0 | 126.15 | 0 | 9999990009 | 0 | чел.-ч. | 12.62
102 | 61049347 | 61055892 | 60230847 | 1 | 1 | 1079 | 2 | 2.1-5-113 | ТСН-2001.2. Доп. 68. п.1-5-113 (050502) | Катки грунтовые вибрационные, масса до 21 т | 1368 | 1011 | маш.-ч | маш.-ч | 1 | 0 | 1938785021 | 1.826 | 0 | 3932.14 | 986.79 | 0 | 0 | 281.32 | 16.93 | 0 | 1 | 13.35 | 55.67 | 1 | 2 | 0 | 1 | 1 | 0 | 0 | 1.66 | *1,1 | 0 | 2 | 61055973 | 1 | 0 | 28 | 0 | 0 | 0 | 0 | 0 | 0 | 0 | 0 | 0 | 0 | 0 | 0 | 0 | 0 | 0 | 0 | 0 | 0 | 0 | 0 | 0 | 0 |  | 0 | 1.1716 | 0.069205 | 3932.14 | 281.32 | 13.35 | 513.689 | 30.91 | 0 | 259.91 | 65.23 | 0 | 259.91 | 0 | 9999990009 | 0 | чел.-ч. | 16.93
102 | 61049347 | 61055892 | 60230783 | 1 | 1 | 1079 | 2 | 2.1-5-18 | ТСН-2001.2. Доп. 71. п.1-5-18 (050902) | Машины поливомоечные, емкость цистерны до 8 м3 | 1368 | 1011 | маш.-ч | маш.-ч | 1 | 0 | 888903284 | 0.715 | 0 | 2084.15 | 735.58 | 0 | 0 | 140.38 | 12.62 | 0 | 1 | 14.18 | 55.67 | 1 | 2 | 0 | 1 | 1 | 0 | 0 | 0.65 | *1,1 | 0 | 2 | 61055974 | 1 | 0 | 29 | 0 | 0 | 0 | 0 | 0 | 0 | 0 | 0 | 0 | 0 | 0 | 0 | 0 | 0 | 0 | 0 | 0 | 0 | 0 | 0 | 0 | 0 |  | 0 | 0.34198 | 0.027099 | 2084.15 | 140.38 | 14.18 | 100.375 | 9.02 | 0 | 53.94 | 19.04 | 0 | 53.94 | 0 | 9999990009 | 0 | чел.-ч. | 12.62
102 | 61049347 | 61055892 | 60230805 | 1 | 1 | 1079 | 2 | 2.1-5-48 | ТСН-2001.2. Доп. 68. п.1-5-48 (056003) | Автогрейдеры, мощность до 147 кВт (200 л.с.) | 1368 | 1011 | маш.-ч | маш.-ч | 1 | 0 | -1236807060 | 1.705 | 0 | 3324.05 | 1085.29 | 0 | 0 | 219.56 | 18.62 | 0 | 1 | 14.46 | 55.67 | 1 | 2 | 0 | 1 | 1 | 0 | 0 | 1.55 | *1,1 | 0 | 2 | 61055975 | 1 | 0 | 30 | 0 | 0 | 0 | 0 | 0 | 0 | 0 | 0 | 0 | 0 | 0 | 0 | 0 | 0 | 0 | 0 | 0 | 0 | 0 | 0 | 0 | 0 |  | 0 | 1.2032 | 0.064619 | 3324.05 | 219.56 | 14.46 | 374.352 | 31.746 | 0 | 205.16 | 66.98 | 0 | 205.16 | 0 | 9999990009 | 0 | чел.-ч. | 18.62
102 | 61049347 | 61055892 | 60230777 | 1 | 1 | 1079 | 2 | 2.1-5-7 | ТСН-2001.2. Доп. 68. п.1-5-7 (050301) | Катки дорожные самоходные на пневмоколесном ходу, масса до 16 т | 1368 | 1011 | маш.-ч | маш.-ч | 1 | 0 | -1259854431 | 0.572 | 0 | 2826.73 | 986.79 | 0 | 0 | 180.35 | 16.93 | 0 | 1 | 14.97 | 55.67 | 1 | 2 | 0 | 1 | 1 | 0 | 0 | 0.52 | *1,1 | 0 | 2 | 61055976 | 1 | 0 | 31 | 0 | 0 | 0 | 0 | 0 | 0 | 0 | 0 | 0 | 0 | 0 | 0 | 0 | 0 | 0 | 0 | 0 | 0 | 0 | 0 | 0 | 0 |  | 0 | 0.36702 | 0.021679 | 2826.73 | 180.35 | 14.97 | 103.158 | 9.68 | 0 | 58.53 | 20.43 | 0 | 58.53 | 0 | 9999990009 | 0 | чел.-ч. | 16.93
102 | 61049347 | 61055892 | 60199411 | 1 | 1 | 1079 | 3 | 1.1-1-118 | ТСН-2001.1. Доп. 1-42. Р. 1, о. 1, поз. 118 | Вода | 1339 | 1007 | м3 | м3 | 1 | 0 | -159086685 | 5 | 54.9 | 0 | 0 | 0 | 7.07 | 0 | 0 | 0 | 7.75 | 1 | 1 | 1 | 2 | 0 | 1 | 1 | 0 | 0 | 5 | *1 | 0 | 2 | 61055977 | 1 | 0 | 32 | 0 | 0 | 0 | 0 | 0 | 0 | 0 | 0 | 0 | 0 | 0 | 0 | 0 | 0 | 0 | 0 | 0 | 0 | 0 | 0 | 0 | 0 |  | 0 | 0 | 0.1895 | 54.9 | 7.07 | 7.75 | 35.35 | 0 | 10.38 | 0 | 0 | 0 | 10.38 | 0 |  | 0 |  | 0
102 | 61049347 | 61055892 | 60199873 | 1 | 1 | 1079 | 3 | 1.1-1-766 | ТСН-2001.1 Доп. 79, Р. 1, о. 1, поз. 766 | Песок для строительных работ, рядовой (карьерный) | 1339 | 1007 | м3 | м3 | 1 | 0 | -1921538256 | 110 | 978.98 | 0 | 0 | 0 | 99.9 | 0 | 0 | 0 | 9.78 | 1 | 1 | 1 | 0 | 0 | 0 | 1 | 0 | 0 | 110 |  | 0 | 1 | -1 | 0 | 0 |  | 0 | 0 | 0 | 0 | 0 | 0 | 0 | 0 | 0 | 0 | 0 | 0 | 0 | 0 | 0 | 0 | 0 | 0 | 0 | 0 | 0 | 0 |  | 0 | 0 | 4.169 | 978.98 | 99.9 | 9.78 | 10989 | 0 | 4073.2 | 0 | 0 | 0 | 4073.2 | 0 |  | 0 |  | 0
104 | 61049347 | 61055910 | 60134058 | 1079 | 1 | 1079 | 1 | 9999990008 |  | Трудозатраты рабочих | 1191 | 1013 | чел.-ч. | чел.-ч. | 1 | 0 | 476480486 | 26.73 | 0 | 0 | 0 | 0 | 0 | 0 | 0 | 0 | 1 | 1 | 1 | 1 | 5 | 0 | 1 | 1 | 0 | 0 | 24.3 | *1,1 | 1 | 2 | 61055982 | 1 | 0 | 34 | 0 | 0 | 0 | 0 | 0 | 0 | 0 | 0 | 0 | 0 | 0 | 0 | 0 | 0 | 0 | 0 | 0 | 0 | 0 | 0 | 0 | 0 | 0 | 4.0525 | 0 | 4.0525 | 0 | 0 | 1 | 0 | 0 | 0 | 0 | 0 | 0 | 0 | 0 |  | 0 |  | 0
104 | 61049347 | 61055910 | 60230783 | 1 | 1 | 1079 | 2 | 2.1-5-18 | ТСН-2001.2. Доп. 71. п.1-5-18 (050902) | Машины поливомоечные, емкость цистерны до 8 м3 | 1368 | 1011 | маш.-ч | маш.-ч | 1 | 0 | 888903284 | 0.517 | 0 | 2084.15 | 735.58 | 0 | 0 | 140.38 | 12.62 | 0 | 1 | 14.18 | 55.67 | 1 | 2 | 0 | 1 | 1 | 0 | 0 | 0.47 | *1,1 | 0 | 2 | 61055983 | 1 | 0 | 35 | 0 | 0 | 0 | 0 | 0 | 0 | 0 | 0 | 0 | 0 | 0 | 0 | 0 | 0 | 0 | 0 | 0 | 0 | 0 | 0 | 0 | 0 |  | 0 | 0.98919 | 0.078382 | 2084.15 | 140.38 | 14.18 | 72.578 | 6.523 | 0 | 156.03 | 55.07 | 0 | 156.03 | 0 | 9999990009 | 0 | чел.-ч. | 12.62
104 | 61049347 | 61055910 | 60230772 | 1 | 1 | 1079 | 2 | 2.1-5-2 | ТСН-2001.2. Доп. 68. п.1-5-2 (050102) | Катки самоходные вибрационные, масса до 8 т | 1368 | 1011 | маш.-ч | маш.-ч | 1 | 0 | -1689805737 | 1.43 | 0 | 2493.74 | 847.49 | 0 | 0 | 163.81 | 14.54 | 0 | 1 | 14.54 | 55.67 | 1 | 2 | 0 | 1 | 1 | 0 | 0 | 1.3 | *1,1 | 0 | 2 | 61055984 | 1 | 0 | 36 | 0 | 0 | 0 | 0 | 0 | 0 | 0 | 0 | 0 | 0 | 0 | 0 | 0 | 0 | 0 | 0 | 0 | 0 | 0 | 0 | 0 | 0 |  | 0 | 3.1523 | 0.2168 | 2493.74 | 163.81 | 14.54 | 234.245 | 20.79 | 0 | 516.38 | 175.49 | 0 | 516.38 | 0 | 9999990009 | 0 | чел.-ч. | 14.54
104 | 61049347 | 61055910 | 60199411 | 1 | 1 | 1079 | 3 | 1.1-1-118 | ТСН-2001.1. Доп. 1-42. Р. 1, о. 1, поз. 118 | Вода | 1339 | 1007 | м3 | м3 | 1 | 0 | -159086685 | 2 | 54.9 | 0 | 0 | 0 | 7.07 | 0 | 0 | 0 | 7.75 | 1 | 1 | 1 | 2 | 0 | 1 | 1 | 0 | 0 | 2 | *1 | 0 | 2 | 61055985 | 1 | 0 | 37 | 0 | 0 | 0 | 0 | 0 | 0 | 0 | 0 | 0 | 0 | 0 | 0 | 0 | 0 | 0 | 0 | 0 | 0 | 0 | 0 | 0 | 0 |  | 0 | 0 | 0.30322 | 54.9 | 7.07 | 7.75 | 14.14 | 0 | 16.61 | 0 | 0 | 0 | 16.61 | 0 |  | 0 |  | 0
104 | 61049347 | 61055910 | 60200464 | 1 | 1 | 1079 | 3 | 1.1-1-1555 | ТСН-2001.1 Доп. 79, Р. 1, о. 1, поз. 1555 | Щебень из плотных горных пород для дорожного строительства, марка от 800 до 1200, фракция 20-40 мм | 1339 | 1007 | м3 | м3 | 1 | 0 | 1765931641 | 17.4 | 2938.55 | 0 | 0 | 0 | 156.16 | 0 | 0 | 0 | 18.78 | 1 | 1 | 1 | 0 | 0 | 0 | 1 | 0 | 0 | 17.4 | *1 | 0 | 1 | -1 | 0 | 0 |  | 0 | 0 | 0 | 0 | 0 | 0 | 0 | 0 | 0 | 0 | 0 | 0 | 0 | 0 | 0 | 0 | 0 | 0 | 0 | 0 | 0 | 0 |  | 0 | 0 | 2.638 | 2938.55 | 156.16 | 18.78 | 2717.18 | 0 | 7736.45 | 0 | 0 | 0 | 7736.45 | 0 |  | 0 |  | 0
106 | 61049347 | 61055922 | 60134058 | 1079 | 1 | 1079 | 1 | 9999990008 |  | Трудозатраты рабочих | 1191 | 1013 | чел.-ч. | чел.-ч. | 1 | 0 | 476480486 | 9.856 | 0 | 0 | 0 | 0 | 0 | 0 | 0 | 0 | 1 | 1 | 1 | 1 | 5 | 0 | 1 | 1 | 0 | 0 | 8.96 | *1,1 | 1 | 2 | 61055988 | 1 | 0 | 39 | 0 | 0 | 0 | 0 | 0 | 0 | 0 | 0 | 0 | 0 | 0 | 0 | 0 | 0 | 0 | 0 | 0 | 0 | 0 | 0 | 0 | 0 | 0 | 1.4943 | 0 | 1.4943 | 0 | 0 | 1 | 0 | 0 | 0 | 0 | 0 | 0 | 0 | 0 |  | 0 |  | 0
106 | 61049347 | 61055922 | 60230772 | 1 | 1 | 1079 | 2 | 2.1-5-2 | ТСН-2001.2. Доп. 68. п.1-5-2 (050102) | Катки самоходные вибрационные, масса до 8 т | 1368 | 1011 | маш.-ч | маш.-ч | 1 | 0 | -1689805737 | 0.781 | 0 | 2493.74 | 847.49 | 0 | 0 | 163.81 | 14.54 | 0 | 1 | 14.54 | 55.67 | 1 | 2 | 0 | 1 | 1 | 0 | 0 | 0.71 | *1,1 | 0 | 2 | 61055989 | 1 | 0 | 40 | 0 | 0 | 0 | 0 | 0 | 0 | 0 | 0 | 0 | 0 | 0 | 0 | 0 | 0 | 0 | 0 | 0 | 0 | 0 | 0 | 0 | 0 |  | 0 | 1.7216 | 0.11841 | 2493.74 | 163.81 | 14.54 | 127.941 | 11.352 | 0 | 282.02 | 95.84 | 0 | 282.02 | 0 | 9999990009 | 0 | чел.-ч. | 14.54
106 | 61049347 | 61055922 | 60199355 | 1 | 1 | 1079 | 3 | 1.1-1-46 | ТСН-2001.1 Доп. 79, Р. 1, о. 1, поз. 46 | Битум нефтяной дорожный жидкий, марка МГ, СГ | 1348 | 1009 | т | т | 1000 | 0 | 1178689092 | 0.07998 | 44044.96 | 0 | 0 | 0 | 3492.86 | 0 | 0 | 0 | 12.61 | 1 | 1 | 1 | 2 | 0 | 1 | 1 | 0 | 0 | 0.06 | *1*1,333 | 0 | 2 | 61055990 | 1 | 2048 | 41 | 0 | 0 | 0 | 0 | 0 | 0 | 0 | 0 | 0 | 0 | 0 | 0 | 0 | 0 | 0 | 0 | 0 | 0 | 0 | 0 | 0 | 0 |  | 0 | 0 | 0.012126 | 44044.96 | 3492.86 | 12.61 | 279.3568 | 0 | 534.08 | 0 | 0 | 0 | 534.08 | 0 |  | 0 |  | 0
106 | 61049347 | 61055922 | 60207016 | 1 | 1 | 1079 | 3 | 1.3-3-3 | ТСН-2001.1 Доп. 79, Р. 3, о. 3, поз. 3 | Смесь асфальтобетонная дорожная, горячая, крупнозернистая, марка I | 1348 | 1009 | т | т | 1000 | 0 | -66602601 | 14.2631 | 4261.57 | 0 | 0 | 0 | 291.29 | 0 | 0 | 0 | 14.63 | 1 | 1 | 1 | 0 | 0 | 0 | 1 | 0 | 0 | 10.7 | *1*1,333 | 0 | 1 | -1 | 0 | 0 |  | 0 | 0 | 0 | 0 | 0 | 0 | 0 | 0 | 0 | 0 | 0 | 0 | 0 | 0 | 0 | 0 | 0 | 0 | 0 | 0 | 0 | 0 |  | 0 | 0 | 2.1624 | 4261.57 | 291.29 | 14.63 | 4154.6944 | 0 | 9215.34 | 0 | 0 | 0 | 9215.34 | 0 |  | 0 |  | 0
108 | 61049347 | 61055932 | 60134058 | 1079 | 1 | 1079 | 1 | 9999990008 |  | Трудозатраты рабочих | 1191 | 1013 | чел.-ч. | чел.-ч. | 1 | 0 | 476480486 | 9.856 | 0 | 0 | 0 | 0 | 0 | 0 | 0 | 0 | 1 | 1 | 1 | 1 | 5 | 0 | 1 | 1 | 0 | 0 | 8.96 | *1,1 | 1 | 2 | 61055995 | 1 | 0 | 43 | 0 | 0 | 0 | 0 | 0 | 0 | 0 | 0 | 0 | 0 | 0 | 0 | 0 | 0 | 0 | 0 | 0 | 0 | 0 | 0 | 0 | 0 | 0 | 9.103 | 0 | 9.103 | 0 | 0 | 1 | 0 | 0 | 0 | 0 | 0 | 0 | 0 | 0 |  | 0 |  | 0
108 | 61049347 | 61055932 | 60230772 | 1 | 1 | 1079 | 2 | 2.1-5-2 | ТСН-2001.2. Доп. 68. п.1-5-2 (050102) | Катки самоходные вибрационные, масса до 8 т | 1368 | 1011 | маш.-ч | маш.-ч | 1 | 0 | -1689805737 | 0.781 | 0 | 2493.74 | 847.49 | 0 | 0 | 163.81 | 14.54 | 0 | 1 | 14.54 | 55.67 | 1 | 2 | 0 | 1 | 1 | 0 | 0 | 0.71 | *1,1 | 0 | 2 | 61055996 | 1 | 0 | 44 | 0 | 0 | 0 | 0 | 0 | 0 | 0 | 0 | 0 | 0 | 0 | 0 | 0 | 0 | 0 | 0 | 0 | 0 | 0 | 0 | 0 | 0 |  | 0 | 10.4882 | 0.72133 | 2493.74 | 163.81 | 14.54 | 127.941 | 11.352 | 0 | 1718.07 | 583.87 | 0 | 1718.07 | 0 | 9999990009 | 0 | чел.-ч. | 14.54
108 | 61049347 | 61055932 | 60199355 | 1 | 1 | 1079 | 3 | 1.1-1-46 | ТСН-2001.1 Доп. 79, Р. 1, о. 1, поз. 46 | Битум нефтяной дорожный жидкий, марка МГ, СГ | 1348 | 1009 | т | т | 1000 | 0 | 1178689092 | 0.07998 | 44044.96 | 0 | 0 | 0 | 3492.86 | 0 | 0 | 0 | 12.61 | 1 | 1 | 1 | 2 | 0 | 1 | 1 | 0 | 0 | 0.06 | *1*1,333 | 0 | 2 | 61055997 | 1 | 2048 | 45 | 0 | 0 | 0 | 0 | 0 | 0 | 0 | 0 | 0 | 0 | 0 | 0 | 0 | 0 | 0 | 0 | 0 | 0 | 0 | 0 | 0 | 0 |  | 0 | 0 | 0.07387 | 44044.96 | 3492.86 | 12.61 | 279.3568 | 0 | 3253.58 | 0 | 0 | 0 | 3253.58 | 0 |  | 0 |  | 0
108 | 61049347 | 61055932 | 60207018 | 1 | 1 | 1079 | 3 | 1.3-3-7 | ТСН-2001.1 Доп. 79, Р. 3, о. 3, поз. 7 | Смесь асфальтобетонная дорожная, горячая, мелкозернистая, марка I, тип А | 1348 | 1009 | т | т | 1000 | 0 | 1623193322 | 9.5176 | 4396.86 | 0 | 0 | 0 | 302.19 | 0 | 0 | 0 | 14.55 | 1 | 1 | 1 | 0 | 0 | 0 | 1 | 0 | 0 | 7.14 | *1*1,333 | 0 | 1 | -1 | 0 | 0 |  | 0 | 0 | 0 | 0 | 0 | 0 | 0 | 0 | 0 | 0 | 0 | 0 | 0 | 0 | 0 | 0 | 0 | 0 | 0 | 0 | 0 | 0 |  | 0 | 0 | 8.7905 | 4396.86 | 302.19 | 14.55 | 2876.1341 | 0 | 38650.48 | 0 | 0 | 0 | 38650.48 | 0 |  | 0 |  | 0
110 | 61049347 | 61055942 | 60134058 | 1079 | 1 | 1079 | 1 | 9999990008 |  | Трудозатраты рабочих | 1191 | 1013 | чел.-ч. | чел.-ч. | 1 | 0 | 476480486 | 76.78 | 0 | 0 | 0 | 0 | 0 | 0 | 0 | 0 | 1 | 1 | 1 | 1 | 5 | 0 | 1 | 1 | 0 | 0 | 69.8 | *1,1 | 1 | 2 | 62388104 | 1 | 0 | 47 | 0 | 0 | 0 | 0 | 0 | 0 | 0 | 0 | 0 | 0 | 0 | 0 | 0 | 0 | 0 | 0 | 0 | 0 | 0 | 0 | 0 | 0 | 0 | 29.1764 | 0 | 29.1764 | 0 | 0 | 1 | 0 | 0 | 0 | 0 | 0 | 0 | 0 | 0 |  | 0 |  | 0
110 | 61049347 | 61055942 | 60230624 | 1 | 1 | 1079 | 2 | 2.1-3-38 | ТСН-2001.2. Доп. 68. п.1-3-38 (032009) | Краны на автомобильном ходу, грузоподъемность до 16 т | 1368 | 1011 | маш.-ч | маш.-ч | 1 | 0 | -294230152 | 0.671 | 0 | 2637.53 | 986.79 | 0 | 0 | 179.17 | 16.93 | 0 | 1 | 14.06 | 55.67 | 1 | 2 | 0 | 1 | 1 | 0 | 0 | 0.61 | *1,1 | 0 | 2 | 62388105 | 1 | 0 | 48 | 0 | 0 | 0 | 0 | 0 | 0 | 0 | 0 | 0 | 0 | 0 | 0 | 0 | 0 | 0 | 0 | 0 | 0 | 0 | 0 | 0 | 0 |  | 0 | 4.3168 | 0.25498 | 2637.53 | 179.17 | 14.06 | 120.219 | 11.363 | 0 | 642.33 | 240.32 | 0 | 642.33 | 0 | 9999990009 | 0 | чел.-ч. | 16.93
110 | 61049347 | 61055942 | 60199423 | 1 | 1 | 1079 | 3 | 1.1-1-132 | ТСН-2001.1 Доп. 79, Р. 1, о. 1, поз. 132 | Гвозди строительные | 1348 | 1009 | т | т | 1000 | 0 | -421167940 | 0.001 | 87541.67 | 0 | 0 | 0 | 6512.79 | 0 | 0 | 0 | 13.05 | 1 | 1 | 1 | 2 | 0 | 1 | 1 | 0 | 0 | 0.001 | *1 | 0 | 2 | 62388106 | 1 | 0 | 49 | 0 | 0 | 0 | 0 | 0 | 0 | 0 | 0 | 0 | 0 | 0 | 0 | 0 | 0 | 0 | 0 | 0 | 0 | 0 | 0 | 0 | 0 |  | 0 | 0 | 0.00038 | 87541.67 | 6512.79 | 13.05 | 6.51 | 0 | 32.3 | 0 | 0 | 0 | 32.3 | 0 |  | 0 |  | 0
110 | 61049347 | 61055942 | 60199507 | 1 | 1 | 1079 | 3 | 1.1-1-230 | ТСН-2001.1 Доп. 79, Р. 1, о. 1, поз. 230 | Пиломатериал (доска) обрезной хвойных пород естественной влажности, сорт IV, толщина 20 мм, ширина от 100 до 200 мм | 1339 | 1007 | м3 | м3 | 1 | 0 | 1646839005 | 0.17 | 8404.53 | 0 | 0 | 0 | 1821.37 | 0 | 0 | 0 | 4.48 | 1 | 1 | 1 | 2 | 0 | 1 | 1 | 0 | 0 | 0.17 | *1 | 0 | 2 | 62388107 | 1 | 0 | 50 | 0 | 0 | 0 | 0 | 0 | 0 | 0 | 0 | 0 | 0 | 0 | 0 | 0 | 0 | 0 | 0 | 0 | 0 | 0 | 0 | 0 | 0 |  | 0 | 0 | 0.0646 | 8404.53 | 1821.37 | 4.48 | 309.63 | 0 | 527.12 | 0 | 0 | 0 | 527.12 | 0 |  | 0 |  | 0
110 | 61049347 | 61055942 | 60206667 | 1 | 1 | 1079 | 3 | 1.3-1-36 | ТСН-2001.1 Доп. 79, Р. 3, о. 1, поз. 36 | Смесь бетонная тяжелого бетона БСТ на гранитном щебне, крупность заполнителя от 5 до 20 мм, класс прочности В7,5 (М100), П3 | 1339 | 1007 | м3 | м3 | 1 | 0 | -2011481729 | 3.9 | 6541.15 | 0 | 0 | 0 | 501.63 | 0 | 0 | 0 | 12.66 | 1 | 1 | 1 | 0 | 0 | 0 | 1 | 0 | 0 | 3.9 | *1 | 0 | 1 | -1 | 0 | 0 |  | 0 | 0 | 0 | 0 | 0 | 0 | 0 | 0 | 0 | 0 | 0 | 0 | 0 | 0 | 0 | 0 | 0 | 0 | 0 | 0 | 0 | 0 |  | 0 | 0 | 1.482 | 6541.15 | 501.63 | 12.66 | 1956.36 | 0 | 9411.65 | 0 | 0 | 0 | 9411.65 | 0 |  | 0 |  | 0
110 | 61049347 | 61055942 | 60206804 | 1 | 1 | 1079 | 3 | 1.3-2-5 | ТСН-2001.1 Доп. 79, Р. 3, о. 2, поз. 5 | Раствор цементный, марка М100 | 1339 | 1007 | м3 | м3 | 1 | 0 | 1935687176 | 0.06 | 4857.31 | 0 | 0 | 0 | 439.5 | 0 | 0 | 0 | 10.73 | 1 | 1 | 1 | 2 | 0 | 1 | 1 | 0 | 0 | 0.06 | *1 | 0 | 2 | 62388108 | 1 | 0 | 51 | 0 | 0 | 0 | 0 | 0 | 0 | 0 | 0 | 0 | 0 | 0 | 0 | 0 | 0 | 0 | 0 | 0 | 0 | 0 | 0 | 0 | 0 |  | 0 | 0 | 0.0228 | 4857.31 | 439.5 | 10.73 | 26.37 | 0 | 107.52 | 0 | 0 | 0 | 107.52 | 0 |  | 0 |  | 0
110 | 61049347 | 61055942 | 60207889 | 1 | 1 | 1079 | 3 | 1.5-3-499 | ТСН-2001.1 Доп. 79, Р. 5, о. 3, поз. 499 | Камень бетонный бортовой, типа БР 100.20.8 (0,016м3/шт. - 4шт. новых) | 1339 | 1007 | м3 | м3 | 1 | 0 | 663372421 | 0.16842 | 14879.08 | 0 | 0 | 0 | 2356.56 | 0 | 0 | 0 | 6.13 | 1 | 1 | 1 | 0 | 0 | 0 | 1 | 0 | 0 | 0.16842 |  | 0 | 1 | -1 | 0 | 0 |  | 0 | 0 | 0 | 0 | 0 | 0 | 0 | 0 | 0 | 0 | 0 | 0 | 0 | 0 | 0 | 0 | 0 | 0 | 0 | 0 | 0 | 0 |  | 0 | 0 | 0.064 | 14879.08 | 2356.56 | 6.13 | 396.89 | 0 | 924.53 | 0 | 0 | 0 | 924.53 | 0 |  | 0 |  | 0
114 | 61049347 | 61050072 | 60134058 | 1079 | 1 | 1079 | 1 | 9999990008 |  | Трудозатраты рабочих | 1191 | 1013 | чел.-ч. | чел.-ч. | 1 | 0 | 476480486 | 29.458 | 0 | 0 | 0 | 0 | 0 | 0 | 0 | 0 | 1 | 1 | 1 | 1 | 5 | 0 | 1 | 1 | 0 | 0 | 26.78 | *1,1 | 1 | 2 | 62221865 | 1 | 0 | 54 | 0 | 0 | 0 | 0 | 0 | 0 | 0 | 0 | 0 | 0 | 0 | 0 | 0 | 0 | 0 | 0 | 0 | 0 | 0 | 0 | 0 | 0 | 0 | 46.4052 | 0 | 46.4052 | 0 | 0 | 1 | 0 | 0 | 0 | 0 | 0 | 0 | 0 | 0 |  | 0 |  | 0
114 | 61049347 | 61050072 | 60231241 | 1 | 1 | 1079 | 2 | 2.1-17-45 | ТСН-2001.2. Доп. 68. п.1-17-45 (176401) | Бороны дисковые мелиоративные (без трактора) | 1368 | 1011 | маш.-ч | маш.-ч | 1 | 0 | -2107263007 | 0.055 | 0 | 121.68 | 0 | 0 | 0 | 13.46 | 0 | 0 | 1 | 9.04 | 55.67 | 1 | 2 | 0 | 1 | 1 | 0 | 0 | 0.05 | *1,1 | 0 | 2 | 62221866 | 1 | 0 | 55 | 0 | 0 | 0 | 0 | 0 | 0 | 0 | 0 | 0 | 0 | 0 | 0 | 0 | 0 | 0 | 0 | 0 | 0 | 0 | 0 | 0 | 0 |  | 0 | 0 | 0.086641 | 121.68 | 13.46 | 9.04 | 0.737 | 0 | 0 | 10.54 | 0 | 0 | 10.54 | 0 |  | 0 |  | 0
114 | 61049347 | 61050072 | 60230593 | 1 | 1 | 1079 | 2 | 2.1-2-7 | ТСН-2001.2. Доп. 68. п.1-2-7 (021003) | Тракторы колесные, мощность до 63 кВт (85 л.с.) | 1368 | 1011 | маш.-ч | маш.-ч | 1 | 0 | -166161919 | 0.055 | 0 | 1644.9 | 702.56 | 0 | 0 | 97.62 | 12.62 | 0 | 1 | 16.85 | 55.67 | 1 | 2 | 0 | 1 | 1 | 0 | 0 | 0.05 | *1,1 | 0 | 2 | 62221867 | 1 | 0 | 56 | 0 | 0 | 0 | 0 | 0 | 0 | 0 | 0 | 0 | 0 | 0 | 0 | 0 | 0 | 0 | 0 | 0 | 0 | 0 | 0 | 0 | 0 |  | 0 | 1.0934 | 0.086641 | 1644.9 | 97.62 | 16.85 | 5.368 | 0.693 | 0 | 142.52 | 60.87 | 0 | 142.52 | 0 | 9999990009 | 0 | чел.-ч. | 12.62
114 | 61049347 | 61050072 | 60207450 | 1 | 1 | 1079 | 3 | 1.4-6-1 | ТСН-2001.1 Доп. 79, Р. 4, о. 6, поз. 1 | Земля растительная | 1339 | 1007 | м3 | м3 | 1 | 0 | -302152214 | 15 | 919.92 | 0 | 0 | 0 | 125.33 | 0 | 0 | 0 | 7.34 | 1 | 1 | 1 | 0 | 0 | 0 | 1 | 0 | 0 | 15 | *1 | 0 | 1 | -1 | 0 | 0 |  | 0 | 0 | 0 | 0 | 0 | 0 | 0 | 0 | 0 | 0 | 0 | 0 | 0 | 0 | 0 | 0 | 0 | 0 | 0 | 0 | 0 | 0 |  | 0 | 0 | 23.6295 | 919.92 | 125.33 | 7.34 | 1879.95 | 0 | 21737.25 | 0 | 0 | 0 | 21737.25 | 0 |  | 0 |  | 0
116 | 61049347 | 61050082 | 60134058 | 1079 | 1 | 1079 | 1 | 9999990008 |  | Трудозатраты рабочих | 1191 | 1013 | чел.-ч. | чел.-ч. | 1 | 0 | 476480486 | 44 | 0 | 0 | 0 | 0 | 0 | 0 | 0 | 0 | 1 | 1 | 1 | 1 | 5 | 0 | 1 | 1 | 0 | 0 | 40 | *1,1 | 1 | 2 | 62221872 | 1 | 0 | 58 | 0 | 0 | 0 | 0 | 0 | 0 | 0 | 0 | 0 | 0 | 0 | 0 | 0 | 0 | 0 | 0 | 0 | 0 | 0 | 0 | 0 | 0 | 0 | 23.1044 | 0 | 23.1044 | 0 | 0 | 1 | 0 | 0 | 0 | 0 | 0 | 0 | 0 | 0 |  | 0 |  | 0
116 | 61049347 | 61050082 | 60207450 | 1 | 1 | 1079 | 3 | 1.4-6-1 | ТСН-2001.1 Доп. 79, Р. 4, о. 6, поз. 1 | Земля растительная | 1339 | 1007 | м3 | м3 | 1 | 0 | -302152214 | 15 | 919.92 | 0 | 0 | 0 | 125.33 | 0 | 0 | 0 | 7.34 | 1 | 1 | 1 | 0 | 0 | 0 | 1 | 0 | 0 | 15 | *1 | 0 | 1 | -1 | 0 | 0 |  | 0 | 0 | 0 | 0 | 0 | 0 | 0 | 0 | 0 | 0 | 0 | 0 | 0 | 0 | 0 | 0 | 0 | 0 | 0 | 0 | 0 | 0 |  | 0 | 0 | 7.8765 | 919.92 | 125.33 | 7.34 | 1879.95 | 0 | 7245.75 | 0 | 0 | 0 | 7245.75 | 0 |  | 0 |  | 0
118 | 61049347 | 61050088 | 60134058 | 1079 | 1 | 1079 | 1 | 9999990008 |  | Трудозатраты рабочих | 1191 | 1013 | чел.-ч. | чел.-ч. | 1 | 0 | 476480486 | 6.017 | 0 | 0 | 0 | 0 | 0 | 0 | 0 | 0 | 1 | 1 | 1 | 1 | 5 | 0 | 1 | 1 | 0 | 0 | 5.47 | *1,1 | 1 | 2 | 62221877 | 1 | 0 | 60 | 0 | 0 | 0 | 0 | 0 | 0 | 0 | 0 | 0 | 0 | 0 | 0 | 0 | 0 | 0 | 0 | 0 | 0 | 0 | 0 | 0 | 0 | 0 | -12.6381 | 0 | -12.6381 | 0 | 0 | 1 | 0 | 0 | 0 | 0 | 0 | 0 | 0 | 0 |  | 0 |  | 0
118 | 61049347 | 61050088 | 60207450 | 1 | 1 | 1079 | 3 | 1.4-6-1 | ТСН-2001.1 Доп. 79, Р. 4, о. 6, поз. 1 | Земля растительная | 1339 | 1007 | м3 | м3 | 1 | 0 | -302152214 | 5 | 919.92 | 0 | 0 | 0 | 125.33 | 0 | 0 | 0 | 7.34 | 1 | 1 | 1 | 0 | 0 | 0 | 1 | 0 | 0 | 5 | *1 | 0 | 1 | -1 | 0 | 0 |  | 0 | 0 | 0 | 0 | 0 | 0 | 0 | 0 | 0 | 0 | 0 | 0 | 0 | 0 | 0 | 0 | 0 | 0 | 0 | 0 | 0 | 0 |  | 0 | 0 | -10.502 | 919.92 | 125.33 | 7.34 | 626.65 | 0 | -9661 | 0 | 0 | 0 | -9661 | 0 |  | 0 |  | 0
120 | 61049347 | 61050094 | 60134058 | 1079 | 1 | 1079 | 1 | 9999990008 |  | Трудозатраты рабочих | 1191 | 1013 | чел.-ч. | чел.-ч. | 1 | 0 | 476480486 | 5.775 | 0 | 0 | 0 | 0 | 0 | 0 | 0 | 0 | 1 | 1 | 1 | 1 | 5 | 0 | 1 | 1 | 0 | 0 | 5.25 | *1,1 | 1 | 2 | 62221880 | 1 | 0 | 62 | 0 | 0 | 0 | 0 | 0 | 0 | 0 | 0 | 0 | 0 | 0 | 0 | 0 | 0 | 0 | 0 | 0 | 0 | 0 | 0 | 0 | 0 | 0 | 12.1298 | 0 | 12.1298 | 0 | 0 | 1 | 0 | 0 | 0 | 0 | 0 | 0 | 0 | 0 |  | 0 |  | 0
120 | 61049347 | 61050094 | 60199411 | 1 | 1 | 1079 | 3 | 1.1-1-118 | ТСН-2001.1. Доп. 1-42. Р. 1, о. 1, поз. 118 | Вода | 1339 | 1007 | м3 | м3 | 1 | 0 | -159086685 | 10 | 54.79 | 0 | 0 | 0 | 7.07 | 0 | 0 | 0 | 7.75 | 1 | 1 | 1 | 2 | 0 | 1 | 1 | 0 | 0 | 10 | *1 | 0 | 2 | 62221881 | 1 | 0 | 63 | 0 | 0 | 0 | 0 | 0 | 0 | 0 | 0 | 0 | 0 | 0 | 0 | 0 | 0 | 0 | 0 | 0 | 0 | 0 | 0 | 0 | 0 |  | 0 | 0 | 21.004 | 54.79 | 7.07 | 7.75 | 70.7 | 0 | 1150.81 | 0 | 0 | 0 | 1150.81 | 0 |  | 0 |  | 0
120 | 61049347 | 61050094 | 60207453 | 1 | 1 | 1079 | 3 | 1.4-6-6 | ТСН-2001.1 Доп. 79, Р. 4, о. 6, поз. 6 | Семена (смесь универсальная) газонных трав | 1346 | 1009 | кг | кг | 1 | 0 | 2069131811 | 4 | 203.26 | 0 | 0 | 0 | 57.91 | 0 | 0 | 0 | 3.51 | 1 | 1 | 1 | 0 | 0 | 0 | 1 | 0 | 0 | 4 | *1 | 0 | 1 | -1 | 0 | 0 |  | 0 | 0 | 0 | 0 | 0 | 0 | 0 | 0 | 0 | 0 | 0 | 0 | 0 | 0 | 0 | 0 | 0 | 0 | 0 | 0 | 0 | 0 |  | 0 | 0 | 8.4016 | 203.26 | 57.91 | 3.51 | 231.64 | 0 | 1707.71 | 0 | 0 | 0 | 1707.71 | 0 |  | 0 |  | 0
157 | 61049347 | 61049646 | 60134058 | 1079 | 1 | 1079 | 1 | 9999990008 |  | Трудозатраты рабочих | 1191 | 1013 | чел.-ч. | чел.-ч. | 1 | 0 | 476480486 | 6.688 | 0 | 0 | 0 | 0 | 0 | 0 | 0 | 0 | 1 | 1 | 1 | 1 | 5 | 0 | 1 | 1 | 0 | 0 | 6.08 | *1,1 | 1 | 2 | 61049654 | 1 | 0 | 65 | 0 | 0 | 0 | 0 | 0 | 0 | 0 | 0 | 0 | 0 | 0 | 0 | 0 | 0 | 0 | 0 | 0 | 0 | 0 | 0 | 0 | 0 | 0 | 6.7756 | 0 | 6.7756 | 0 | 0 | 1 | 0 | 0 | 0 | 0 | 0 | 0 | 0 | 0 |  | 0 |  | 0
157 | 61049347 | 61049646 | 60231385 | 1 | 1 | 1079 | 2 | 2.1-18-7 | ТСН-2001.2. Доп. 68. п.1-18-7 (183001) | Автомобили грузовые бортовые, грузоподъемность до 5 т | 1368 | 1011 | маш.-ч | маш.-ч | 1 | 0 | 654681671 | 5.027 | 0 | 1478.98 | 749.63 | 0 | 0 | 83.1 | 12.62 | 0 | 1 | 16.68 | 55.67 | 1 | 2 | 0 | 1 | 1 | 0 | 0 | 4.57 | *1,1 | 0 | 2 | 61049655 | 1 | 0 | 66 | 0 | 0 | 0 | 0 | 0 | 0 | 0 | 0 | 0 | 0 | 0 | 0 | 0 | 0 | 0 | 0 | 0 | 0 | 0 | 0 | 0 | 0 |  | 0 | 64.2718 | 5.0929 | 1478.98 | 83.1 | 16.68 | 417.747 | 63.437 | 0 | 7059.26 | 3578.04 | 0 | 7059.26 | 0 | 9999990009 | 0 | чел.-ч. | 12.62
158 | 61049347 | 61049665 | 60134058 | 1079 | 1 | 1079 | 1 | 9999990008 |  | Трудозатраты рабочих | 1191 | 1013 | чел.-ч. | чел.-ч. | 1 | 0 | 476480486 | 2.508 | 0 | 0 | 0 | 0 | 0 | 0 | 0 | 0 | 1 | 1 | 1 | 1 | 5 | 0 | 1 | 1 | 0 | 0 | 2.28 | *1,1 | 1 | 2 | 61049673 | 1 | 0 | 68 | 0 | 0 | 0 | 0 | 0 | 0 | 0 | 0 | 0 | 0 | 0 | 0 | 0 | 0 | 0 | 0 | 0 | 0 | 0 | 0 | 0 | 0 | 0 | 11.4242 | 0 | 11.4242 | 0 | 0 | 1 | 0 | 0 | 0 | 0 | 0 | 0 | 0 | 0 |  | 0 |  | 0
158 | 61049347 | 61049665 | 60231385 | 1 | 1 | 1079 | 2 | 2.1-18-7 | ТСН-2001.2. Доп. 68. п.1-18-7 (183001) | Автомобили грузовые бортовые, грузоподъемность до 5 т | 1368 | 1011 | маш.-ч | маш.-ч | 1 | 0 | 654681671 | 1.441 | 0 | 1478.98 | 749.63 | 0 | 0 | 83.1 | 12.62 | 0 | 1 | 16.68 | 55.67 | 1 | 2 | 0 | 1 | 1 | 0 | 0 | 1.31 | *1,1 | 0 | 2 | 61049674 | 1 | 0 | 69 | 0 | 0 | 0 | 0 | 0 | 0 | 0 | 0 | 0 | 0 | 0 | 0 | 0 | 0 | 0 | 0 | 0 | 0 | 0 | 0 | 0 | 0 |  | 0 | 82.8364 | 6.5639 | 1478.98 | 83.1 | 16.68 | 119.746 | 18.183 | 0 | 9098.29 | 4611.53 | 0 | 9098.29 | 0 | 9999990009 | 0 | чел.-ч. | 12.62
161 | 61049347 | 61049678 | 60134058 | 1079 | 1 | 1079 | 1 | 9999990008 |  | Трудозатраты рабочих | 1191 | 1013 | чел.-ч. | чел.-ч. | 1 | 0 | 476480486 | 12.98 | 0 | 0 | 0 | 0 | 0 | 0 | 0 | 0 | 1 | 1 | 1 | 1 | 5 | 0 | 1 | 1 | 0 | 0 | 11.8 | *1,1 | 1 | 2 | 61055790 | 1 | 0 | 71 | 0 | 0 | 0 | 0 | 0 | 0 | 0 | 0 | 0 | 0 | 0 | 0 | 0 | 0 | 0 | 0 | 0 | 0 | 0 | 0 | 0 | 0 | 0 | 4.9726 | 0 | 4.9726 | 0 | 0 | 1 | 0 | 0 | 0 | 0 | 0 | 0 | 0 | 0 |  | 0 |  | 0
161 | 61049347 | 61049678 | 60231385 | 1 | 1 | 1079 | 2 | 2.1-18-7 | ТСН-2001.2. Доп. 68. п.1-18-7 (183001) | Автомобили грузовые бортовые, грузоподъемность до 5 т | 1368 | 1011 | маш.-ч | маш.-ч | 1 | 0 | 654681671 | 0.385 | 0 | 1478.98 | 749.63 | 0 | 0 | 83.1 | 12.62 | 0 | 1 | 16.68 | 55.67 | 1 | 2 | 0 | 1 | 1 | 0 | 0 | 0.35 | *1,1 | 0 | 2 | 61055791 | 1 | 0 | 72 | 0 | 0 | 0 | 0 | 0 | 0 | 0 | 0 | 0 | 0 | 0 | 0 | 0 | 0 | 0 | 0 | 0 | 0 | 0 | 0 | 0 | 0 |  | 0 | 1.8614 | 0.14749 | 1478.98 | 83.1 | 16.68 | 31.999 | 4.862 | 0 | 204.44 | 103.62 | 0 | 204.44 | 0 | 9999990009 | 0 | чел.-ч. | 12.62
161 | 61049347 | 61049678 | 60230707 | 1 | 1 | 1079 | 2 | 2.1-4-31 | ТСН-2001.2. Доп. 68. п.1-4-31 (042903) | Лебедки электрические, тяговое усилие до 14,71 кН (1,5 тс) | 1368 | 1011 | маш.-ч | маш.-ч | 1 | 0 | 1976634375 | 3.047 | 0 | 23.91 | 0 | 0 | 0 | 2.27 | 0 | 0 | 1 | 9.87 | 55.67 | 1 | 2 | 0 | 1 | 1 | 0 | 0 | 2.77 | *1,1 | 0 | 2 | 61055792 | 1 | 0 | 73 | 0 | 0 | 0 | 0 | 0 | 0 | 0 | 0 | 0 | 0 | 0 | 0 | 0 | 0 | 0 | 0 | 0 | 0 | 0 | 0 | 0 | 0 |  | 0 | 0 | 1.1673 | 23.91 | 2.27 | 9.87 | 6.919 | 0 | 0 | 26.15 | 0 | 0 | 26.15 | 0 |  | 0 |  | 0
161 | 61049347 | 61049678 | 60230717 | 1 | 1 | 1079 | 2 | 2.1-4-45 | ТСН-2001.2. Доп. 68. п.1-4-45 (043403) | Домкраты гидравлические, грузоподъемность до 100 т | 1368 | 1011 | маш.-ч | маш.-ч | 1 | 0 | -393454116 | 3.047 | 0 | 7.04 | 0 | 0 | 0 | 0.73 | 0 | 0 | 1 | 9.04 | 55.67 | 1 | 2 | 0 | 1 | 1 | 0 | 0 | 2.77 | *1,1 | 0 | 2 | 61055793 | 1 | 0 | 74 | 0 | 0 | 0 | 0 | 0 | 0 | 0 | 0 | 0 | 0 | 0 | 0 | 0 | 0 | 0 | 0 | 0 | 0 | 0 | 0 | 0 | 0 |  | 0 | 0 | 1.1673 | 7.04 | 0.73 | 9.04 | 2.222 | 0 | 0 | 7.7 | 0 | 0 | 7.7 | 0 |  | 0 |  | 0
161 | 61049347 | 61049678 | 60200082 | 1 | 1 | 1079 | 3 | 1.1-1-1092 | ТСН-2001.1 Доп. 79, Р. 1, о. 1, поз. 1092 | Полоса из стали углеродистой обыкновенного качества, спокойной | 1348 | 1009 | т | т | 1000 | 0 | 34068210 | 0.001 | 68851.89 | 0 | 0 | 0 | 7246.05 | 0 | 0 | 0 | 8.79 | 1 | 1 | 1 | 2 | 0 | 1 | 1 | 0 | 0 | 0.001 | *1 | 0 | 2 | 61055794 | 1 | 0 | 75 | 0 | 0 | 0 | 0 | 0 | 0 | 0 | 0 | 0 | 0 | 0 | 0 | 0 | 0 | 0 | 0 | 0 | 0 | 0 | 0 | 0 | 0 |  | 0 | 0 | 0.0003831 | 68851.89 | 7246.05 | 8.79 | 7.25 | 0 | 24.4 | 0 | 0 | 0 | 24.4 | 0 |  | 0 |  | 0
161 | 61049347 | 61049678 | 60200099 | 1 | 1 | 1079 | 3 | 1.1-1-1120 | ТСН-2001.1 Доп. 79, Р. 1, о. 1, поз. 1120 | Уголок равнополочный, для строительных стальных конструкций, ширина полки 35-70 мм, сталь С235, С245 | 1348 | 1009 | т | т | 1000 | 0 | 1922833840 | 0.01 | 55549.67 | 0 | 0 | 0 | 9844.31 | 0 | 0 | 0 | 5.22 | 1 | 1 | 1 | 2 | 0 | 1 | 1 | 0 | 0 | 0.01 | *1 | 0 | 2 | 61055795 | 1 | 0 | 76 | 0 | 0 | 0 | 0 | 0 | 0 | 0 | 0 | 0 | 0 | 0 | 0 | 0 | 0 | 0 | 0 | 0 | 0 | 0 | 0 | 0 | 0 |  | 0 | 0 | 0.003831 | 55549.67 | 9844.31 | 5.22 | 98.44 | 0 | 196.86 | 0 | 0 | 0 | 196.86 | 0 |  | 0 |  | 0
161 | 61049347 | 61049678 | 60199681 | 1 | 1 | 1079 | 3 | 1.1-1-467 | ТСН-2001.1 Доп. 79, Р. 1, о. 1, поз. 467 | Краска масляная жидкотертая (готовая к употреблению), для наружных и внутренних работ по металлу, сурик железный, типа МА-15 | 1348 | 1009 | т | т | 1000 | 0 | 1424915951 | 0.00025 | 60297.15 | 0 | 0 | 0 | 16214.84 | 0 | 0 | 0 | 3.44 | 1 | 1 | 1 | 2 | 0 | 1 | 1 | 0 | 0 | 0.00025 | *1 | 0 | 2 | 61055796 | 1 | 0 | 77 | 0 | 0 | 0 | 0 | 0 | 0 | 0 | 0 | 0 | 0 | 0 | 0 | 0 | 0 | 0 | 0 | 0 | 0 | 0 | 0 | 0 | 0 |  | 0 | 0 | 9.5775e-05 | 60297.15 | 16214.84 | 3.44 | 4.05 | 0 | 5.34 | 0 | 0 | 0 | 5.34 | 0 |  | 0 |  | 0
161 | 61049347 | 61049678 | 60199688 | 1 | 1 | 1079 | 3 | 1.1-1-491 | ТСН-2001.1 Доп. 79, Р. 1, о. 1, поз. 491 | Лак битумный, типа БТ-123 | 1348 | 1009 | т | т | 1000 | 0 | -417466833 | 6e-05 | 42866.71 | 0 | 0 | 0 | 11233.62 | 0 | 0 | 0 | 3.53 | 1 | 1 | 1 | 2 | 0 | 1 | 1 | 0 | 0 | 6e-05 | *1 | 0 | 2 | 61055797 | 1 | 0 | 78 | 0 | 0 | 0 | 0 | 0 | 0 | 0 | 0 | 0 | 0 | 0 | 0 | 0 | 0 | 0 | 0 | 0 | 0 | 0 | 0 | 0 | 0 |  | 0 | 0 | 2.2986e-05 | 42866.71 | 11233.62 | 3.53 | 0.67 | 0 | 0.91 | 0 | 0 | 0 | 0.91 | 0 |  | 0 |  | 0
161 | 61049347 | 61049678 | 60206199 | 1 | 1 | 1079 | 3 | 1.1-1-8031 | ТСН-2001.1 Доп. 66, Р. 1, о. 1, поз. 8031 | Роль свинцовая, марка С1, толщина от 1 до 1,5 мм | 1346 | 1009 | кг | кг | 1 | 0 | 354191932 | 0.8 | 211.96 | 0 | 0 | 0 | 25.8 | 0 | 0 | 0 | 7.6 | 1 | 1 | 1 | 2 | 0 | 1 | 1 | 0 | 0 | 0.8 | *1 | 0 | 2 | 61055798 | 1 | 0 | 79 | 0 | 0 | 0 | 0 | 0 | 0 | 0 | 0 | 0 | 0 | 0 | 0 | 0 | 0 | 0 | 0 | 0 | 0 | 0 | 0 | 0 | 0 |  | 0 | 0 | 0.30648 | 211.96 | 25.8 | 7.6 | 20.64 | 0 | 60.09 | 0 | 0 | 0 | 60.09 | 0 |  | 0 |  | 0
161 | 61049347 | 61049678 | 60199990 | 1 | 1 | 1079 | 3 | 1.1-1-967 | ТСН-2001.1 Доп. 79, Р. 1, о. 1, поз. 967 | Проволока стальная низкоуглеродистая общего назначения оцинкованная, диаметр от 1,6 до 3,0 мм | 1348 | 1009 | т | т | 1000 | 0 | 1500357424 | 4e-05 | 81368.43 | 0 | 0 | 0 | 7973.67 | 0 | 0 | 0 | 9.44 | 1 | 1 | 1 | 2 | 0 | 1 | 1 | 0 | 0 | 4e-05 | *1 | 0 | 2 | 61055799 | 1 | 0 | 80 | 0 | 0 | 0 | 0 | 0 | 0 | 0 | 0 | 0 | 0 | 0 | 0 | 0 | 0 | 0 | 0 | 0 | 0 | 0 | 0 | 0 | 0 |  | 0 | 0 | 1.5324e-05 | 81368.43 | 7973.67 | 9.44 | 0.32 | 0 | 1.15 | 0 | 0 | 0 | 1.15 | 0 |  | 0 |  | 0
161 | 61049347 | 61049678 | 60223383 | 1 | 1 | 1079 | 3 | 1.21-5-1180 | ТСН-2001.1 Доп. 79, Р. 21, о. 5, поз. 1180 | Бирка маркировочная для кабелей и проводов, типа У134 У3,5 | 1356 | 1010 | 1000 шт. | 1000 шт. | 1000 | 0 | -1015285283 | 0.0041 | 1651.43 | 0 | 0 | 0 | 226.66 | 0 | 0 | 0 | 6.74 | 1 | 1 | 1 | 2 | 0 | 1 | 1 | 0 | 0 | 0.0041 | *1 | 0 | 2 | 61055800 | 1 | 0 | 81 | 0 | 0 | 0 | 0 | 0 | 0 | 0 | 0 | 0 | 0 | 0 | 0 | 0 | 0 | 0 | 0 | 0 | 0 | 0 | 0 | 0 | 0 |  | 0 | 0 | 0.0015707 | 1651.43 | 226.66 | 6.74 | 0.93 | 0 | 2.4 | 0 | 0 | 0 | 2.4 | 0 |  | 0 |  | 0
161 | 61049347 | 61049678 | 60223044 | 1 | 1 | 1079 | 3 | 1.21-5-798 | ТСН-2001.1 Доп. 67, Р. 21, о. 5, поз. 798 | Лента монтажная, типа ЛМ-5 | 1301 | 1003 | м | м | 1 | 0 | -1671344812 | 0.96 | 5.1 | 0 | 0 | 0 | 0.7 | 0 | 0 | 0 | 6.74 | 1 | 1 | 1 | 2 | 0 | 1 | 1 | 0 | 0 | 0.96 | *1 | 0 | 2 | 61055801 | 1 | 0 | 82 | 0 | 0 | 0 | 0 | 0 | 0 | 0 | 0 | 0 | 0 | 0 | 0 | 0 | 0 | 0 | 0 | 0 | 0 | 0 | 0 | 0 | 0 |  | 0 | 0 | 0.36778 | 5.1 | 0.7 | 6.74 | 0.67 | 0 | 1.74 | 0 | 0 | 0 | 1.74 | 0 |  | 0 |  | 0
161 | 61049347 | 61049678 | 60223046 | 1 | 1 | 1079 | 3 | 1.21-5-800 | ТСН-2001.1 Доп. 67, Р. 21, о. 5, поз. 800 | Кнопка для ленты ЛМ, типа 3,5 | 1356 | 1010 | 1000 шт. | 1000 шт. | 1000 | 0 | -1164809856 | 0.00832 | 229.8 | 0 | 0 | 0 | 6.44 | 0 | 0 | 0 | 33.01 | 1 | 1 | 1 | 2 | 0 | 1 | 1 | 0 | 0 | 0.00832 | *1 | 0 | 2 | 61055802 | 1 | 0 | 83 | 0 | 0 | 0 | 0 | 0 | 0 | 0 | 0 | 0 | 0 | 0 | 0 | 0 | 0 | 0 | 0 | 0 | 0 | 0 | 0 | 0 | 0 |  | 0 | 0 | 0.0031874 | 229.8 | 6.44 | 33.01 | 0.05 | 0 | 0.68 | 0 | 0 | 0 | 0.68 | 0 |  | 0 |  | 0
163 | 61049347 | 61055821 | 60134058 | 1079 | 1 | 1079 | 1 | 9999990008 |  | Трудозатраты рабочих | 1191 | 1013 | чел.-ч. | чел.-ч. | 1 | 0 | 476480486 | 7.381 | 0 | 0 | 0 | 0 | 0 | 0 | 0 | 0 | 1 | 1 | 1 | 1 | 5 | 0 | 1 | 1 | 0 | 0 | 6.71 | *1,1 | 1 | 2 | 61058956 | 1 | 0 | 85 | 0 | 0 | 0 | 0 | 0 | 0 | 0 | 0 | 0 | 0 | 0 | 0 | 0 | 0 | 0 | 0 | 0 | 0 | 0 | 0 | 0 | 0 | 0 | 7.381 | 0 | 7.381 | 0 | 0 | 1 | 0 | 0 | 0 | 0 | 0 | 0 | 0 | 0 |  | 0 |  | 0
163 | 61049347 | 61055821 | 60231225 | 1 | 1 | 1079 | 2 | 2.1-17-23 | ТСН-2001.2. Доп. 68. п.1-17-23 (174301) | Горелки газовые | 1368 | 1011 | маш.-ч | маш.-ч | 1 | 0 | -1782049727 | 0.792 | 0 | 1.13 | 0 | 0 | 0 | 0.12 | 0 | 0 | 1 | 9 | 55.67 | 1 | 2 | 0 | 1 | 1 | 0 | 0 | 0.72 | *1,1 | 0 | 2 | 61058957 | 1 | 0 | 86 | 0 | 0 | 0 | 0 | 0 | 0 | 0 | 0 | 0 | 0 | 0 | 0 | 0 | 0 | 0 | 0 | 0 | 0 | 0 | 0 | 0 | 0 |  | 0 | 0 | 0.792 | 1.13 | 0.12 | 9 | 0.099 | 0 | 0 | 0.86 | 0 | 0 | 0.86 | 0 |  | 0 |  | 0
163 | 61049347 | 61055821 | 60231385 | 1 | 1 | 1079 | 2 | 2.1-18-7 | ТСН-2001.2. Доп. 68. п.1-18-7 (183001) | Автомобили грузовые бортовые, грузоподъемность до 5 т | 1368 | 1011 | маш.-ч | маш.-ч | 1 | 0 | 654681671 | 0.011 | 0 | 1451.26 | 735.58 | 0 | 0 | 83.1 | 12.62 | 0 | 1 | 16.68 | 55.67 | 1 | 2 | 0 | 1 | 1 | 0 | 0 | 0.01 | *1,1 | 0 | 2 | 61058958 | 1 | 0 | 87 | 0 | 0 | 0 | 0 | 0 | 0 | 0 | 0 | 0 | 0 | 0 | 0 | 0 | 0 | 0 | 0 | 0 | 0 | 0 | 0 | 0 | 0 |  | 0 | 0.13882 | 0.011 | 1451.26 | 83.1 | 16.68 | 0.913 | 0.143 | 0 | 15.25 | 7.73 | 0 | 15.25 | 0 | 9999990009 | 0 | чел.-ч. | 12.62
163 | 61049347 | 61055821 | 60201236 | 1 | 1 | 1079 | 3 | 1.1-1-2613 | ТСН-2001.1 Доп. 79, Р. 1, о. 1, поз. 2613 | Пропан-бутан, сжиженный газ | 1346 | 1009 | кг | кг | 1 | 0 | 1274207263 | 2.2578 | 63 | 0 | 0 | 0 | 6.25 | 0 | 0 | 0 | 10.08 | 1 | 1 | 1 | 2 | 0 | 1 | 1 | 0 | 0 | 2.2578 | *1 | 0 | 2 | 61058959 | 1 | 0 | 88 | 0 | 0 | 0 | 0 | 0 | 0 | 0 | 0 | 0 | 0 | 0 | 0 | 0 | 0 | 0 | 0 | 0 | 0 | 0 | 0 | 0 | 0 |  | 0 | 0 | 2.2578 | 63 | 6.25 | 10.08 | 14.11 | 0 | 142.24 | 0 | 0 | 0 | 142.24 | 0 |  | 0 |  | 0
163 | 61049347 | 61055821 | 60222740 | 1 | 1 | 1079 | 3 | 1.21-5-255 | ТСН-2001.1 Доп. 79, Р. 21, о. 5, поз. 255 | Муфта соединительная термоусаживаемая для соединения силовых кабелей на напряжение 1 кВ, без соединителей, типа 4СТп-1, сечение жил 25-50 мм2 | 1391 | 1013 | КОМПЛЕКТ | КОМПЛЕКТ | 1 | 0 | -404031146 | 1 | 2770.39 | 0 | 0 | 0 | 767.42 | 0 | 0 | 0 | 3.61 | 1 | 1 | 1 | 0 | 0 | 0 | 1 | 0 | 0 | 1 | *1 | 0 | 1 | -1 | 0 | 0 |  | 0 | 0 | 0 | 0 | 0 | 0 | 0 | 0 | 0 | 0 | 0 | 0 | 0 | 0 | 0 | 0 | 0 | 0 | 0 | 0 | 0 | 0 |  | 0 | 0 | 1 | 2770.39 | 767.42 | 3.61 | 767.42 | 0 | 2770.39 | 0 | 0 | 0 | 2770.39 | 0 |  | 0 |  | 0
166 | 61049347 | 61049762 | 60134058 | 1079 | 1 | 1079 | 1 | 9999990008 |  | Трудозатраты рабочих | 1191 | 1013 | чел.-ч. | чел.-ч. | 1 | 0 | 476480486 | 13.42 | 0 | 0 | 0 | 0 | 0 | 0 | 0 | 0 | 1 | 1 | 1 | 1 | 5 | 0 | 1 | 1 | 0 | 0 | 12.2 | *1,1 | 1 | 2 | 61055805 | 1 | 0 | 90 | 0 | 0 | 0 | 0 | 0 | 0 | 0 | 0 | 0 | 0 | 0 | 0 | 0 | 0 | 0 | 0 | 0 | 0 | 0 | 0 | 0 | 0 | 0 | 18.9853 | 0 | 18.9853 | 0 | 0 | 1 | 0 | 0 | 0 | 0 | 0 | 0 | 0 | 0 |  | 0 |  | 0
166 | 61049347 | 61049762 | 60231385 | 1 | 1 | 1079 | 2 | 2.1-18-7 | ТСН-2001.2. Доп. 68. п.1-18-7 (183001) | Автомобили грузовые бортовые, грузоподъемность до 5 т | 1368 | 1011 | маш.-ч | маш.-ч | 1 | 0 | 654681671 | 1.177 | 0 | 1478.98 | 749.63 | 0 | 0 | 83.1 | 12.62 | 0 | 1 | 16.68 | 55.67 | 1 | 2 | 0 | 1 | 1 | 0 | 0 | 1.07 | *1,1 | 0 | 2 | 61055806 | 1 | 0 | 91 | 0 | 0 | 0 | 0 | 0 | 0 | 0 | 0 | 0 | 0 | 0 | 0 | 0 | 0 | 0 | 0 | 0 | 0 | 0 | 0 | 0 | 0 |  | 0 | 21.0136 | 1.6651 | 1478.98 | 83.1 | 16.68 | 97.812 | 14.85 | 0 | 2308.01 | 1169.83 | 0 | 2308.01 | 0 | 9999990009 | 0 | чел.-ч. | 12.62
166 | 61049347 | 61049762 | 60230707 | 1 | 1 | 1079 | 2 | 2.1-4-31 | ТСН-2001.2. Доп. 68. п.1-4-31 (042903) | Лебедки электрические, тяговое усилие до 14,71 кН (1,5 тс) | 1368 | 1011 | маш.-ч | маш.-ч | 1 | 0 | 1976634375 | 3.047 | 0 | 23.91 | 0 | 0 | 0 | 2.27 | 0 | 0 | 1 | 9.87 | 55.67 | 1 | 2 | 0 | 1 | 1 | 0 | 0 | 2.77 | *1,1 | 0 | 2 | 61055807 | 1 | 0 | 92 | 0 | 0 | 0 | 0 | 0 | 0 | 0 | 0 | 0 | 0 | 0 | 0 | 0 | 0 | 0 | 0 | 0 | 0 | 0 | 0 | 0 | 0 |  | 0 | 0 | 4.3106 | 23.91 | 2.27 | 9.87 | 6.919 | 0 | 0 | 96.56 | 0 | 0 | 96.56 | 0 |  | 0 |  | 0
166 | 61049347 | 61049762 | 60230717 | 1 | 1 | 1079 | 2 | 2.1-4-45 | ТСН-2001.2. Доп. 68. п.1-4-45 (043403) | Домкраты гидравлические, грузоподъемность до 100 т | 1368 | 1011 | маш.-ч | маш.-ч | 1 | 0 | -393454116 | 3.047 | 0 | 7.04 | 0 | 0 | 0 | 0.73 | 0 | 0 | 1 | 9.04 | 55.67 | 1 | 2 | 0 | 1 | 1 | 0 | 0 | 2.77 | *1,1 | 0 | 2 | 61055808 | 1 | 0 | 93 | 0 | 0 | 0 | 0 | 0 | 0 | 0 | 0 | 0 | 0 | 0 | 0 | 0 | 0 | 0 | 0 | 0 | 0 | 0 | 0 | 0 | 0 |  | 0 | 0 | 4.3106 | 7.04 | 0.73 | 9.04 | 2.222 | 0 | 0 | 28.45 | 0 | 0 | 28.45 | 0 |  | 0 |  | 0
166 | 61049347 | 61049762 | 60200082 | 1 | 1 | 1079 | 3 | 1.1-1-1092 | ТСН-2001.1 Доп. 79, Р. 1, о. 1, поз. 1092 | Полоса из стали углеродистой обыкновенного качества, спокойной | 1348 | 1009 | т | т | 1000 | 0 | 34068210 | 0.001 | 68851.89 | 0 | 0 | 0 | 7246.05 | 0 | 0 | 0 | 8.79 | 1 | 1 | 1 | 2 | 0 | 1 | 1 | 0 | 0 | 0.001 | *1 | 0 | 2 | 61055809 | 1 | 0 | 94 | 0 | 0 | 0 | 0 | 0 | 0 | 0 | 0 | 0 | 0 | 0 | 0 | 0 | 0 | 0 | 0 | 0 | 0 | 0 | 0 | 0 | 0 |  | 0 | 0 | 0.0014147 | 68851.89 | 7246.05 | 8.79 | 7.25 | 0 | 90.11 | 0 | 0 | 0 | 90.11 | 0 |  | 0 |  | 0
166 | 61049347 | 61049762 | 60200099 | 1 | 1 | 1079 | 3 | 1.1-1-1120 | ТСН-2001.1 Доп. 79, Р. 1, о. 1, поз. 1120 | Уголок равнополочный, для строительных стальных конструкций, ширина полки 35-70 мм, сталь С235, С245 | 1348 | 1009 | т | т | 1000 | 0 | 1922833840 | 0.01 | 55549.67 | 0 | 0 | 0 | 9844.31 | 0 | 0 | 0 | 5.22 | 1 | 1 | 1 | 2 | 0 | 1 | 1 | 0 | 0 | 0.01 | *1 | 0 | 2 | 61055810 | 1 | 0 | 95 | 0 | 0 | 0 | 0 | 0 | 0 | 0 | 0 | 0 | 0 | 0 | 0 | 0 | 0 | 0 | 0 | 0 | 0 | 0 | 0 | 0 | 0 |  | 0 | 0 | 0.014147 | 55549.67 | 9844.31 | 5.22 | 98.44 | 0 | 726.98 | 0 | 0 | 0 | 726.98 | 0 |  | 0 |  | 0
166 | 61049347 | 61049762 | 60199681 | 1 | 1 | 1079 | 3 | 1.1-1-467 | ТСН-2001.1 Доп. 79, Р. 1, о. 1, поз. 467 | Краска масляная жидкотертая (готовая к употреблению), для наружных и внутренних работ по металлу, сурик железный, типа МА-15 | 1348 | 1009 | т | т | 1000 | 0 | 1424915951 | 0.00025 | 60297.15 | 0 | 0 | 0 | 16214.84 | 0 | 0 | 0 | 3.44 | 1 | 1 | 1 | 2 | 0 | 1 | 1 | 0 | 0 | 0.00025 | *1 | 0 | 2 | 61055811 | 1 | 0 | 96 | 0 | 0 | 0 | 0 | 0 | 0 | 0 | 0 | 0 | 0 | 0 | 0 | 0 | 0 | 0 | 0 | 0 | 0 | 0 | 0 | 0 | 0 |  | 0 | 0 | 0.00035368 | 60297.15 | 16214.84 | 3.44 | 4.05 | 0 | 19.73 | 0 | 0 | 0 | 19.73 | 0 |  | 0 |  | 0
166 | 61049347 | 61049762 | 60199688 | 1 | 1 | 1079 | 3 | 1.1-1-491 | ТСН-2001.1 Доп. 79, Р. 1, о. 1, поз. 491 | Лак битумный, типа БТ-123 | 1348 | 1009 | т | т | 1000 | 0 | -417466833 | 6e-05 | 42866.71 | 0 | 0 | 0 | 11233.62 | 0 | 0 | 0 | 3.53 | 1 | 1 | 1 | 2 | 0 | 1 | 1 | 0 | 0 | 6e-05 | *1 | 0 | 2 | 61055812 | 1 | 0 | 97 | 0 | 0 | 0 | 0 | 0 | 0 | 0 | 0 | 0 | 0 | 0 | 0 | 0 | 0 | 0 | 0 | 0 | 0 | 0 | 0 | 0 | 0 |  | 0 | 0 | 8.4882e-05 | 42866.71 | 11233.62 | 3.53 | 0.67 | 0 | 3.37 | 0 | 0 | 0 | 3.37 | 0 |  | 0 |  | 0
166 | 61049347 | 61049762 | 60206199 | 1 | 1 | 1079 | 3 | 1.1-1-8031 | ТСН-2001.1 Доп. 66, Р. 1, о. 1, поз. 8031 | Роль свинцовая, марка С1, толщина от 1 до 1,5 мм | 1346 | 1009 | кг | кг | 1 | 0 | 354191932 | 0.8 | 211.96 | 0 | 0 | 0 | 25.8 | 0 | 0 | 0 | 7.6 | 1 | 1 | 1 | 2 | 0 | 1 | 1 | 0 | 0 | 0.8 | *1 | 0 | 2 | 61055813 | 1 | 0 | 98 | 0 | 0 | 0 | 0 | 0 | 0 | 0 | 0 | 0 | 0 | 0 | 0 | 0 | 0 | 0 | 0 | 0 | 0 | 0 | 0 | 0 | 0 |  | 0 | 0 | 1.1318 | 211.96 | 25.8 | 7.6 | 20.64 | 0 | 221.92 | 0 | 0 | 0 | 221.92 | 0 |  | 0 |  | 0
166 | 61049347 | 61049762 | 60199990 | 1 | 1 | 1079 | 3 | 1.1-1-967 | ТСН-2001.1 Доп. 79, Р. 1, о. 1, поз. 967 | Проволока стальная низкоуглеродистая общего назначения оцинкованная, диаметр от 1,6 до 3,0 мм | 1348 | 1009 | т | т | 1000 | 0 | 1500357424 | 4e-05 | 81368.43 | 0 | 0 | 0 | 7973.67 | 0 | 0 | 0 | 9.44 | 1 | 1 | 1 | 2 | 0 | 1 | 1 | 0 | 0 | 4e-05 | *1 | 0 | 2 | 61055814 | 1 | 0 | 99 | 0 | 0 | 0 | 0 | 0 | 0 | 0 | 0 | 0 | 0 | 0 | 0 | 0 | 0 | 0 | 0 | 0 | 0 | 0 | 0 | 0 | 0 |  | 0 | 0 | 5.6588e-05 | 81368.43 | 7973.67 | 9.44 | 0.32 | 0 | 4.26 | 0 | 0 | 0 | 4.26 | 0 |  | 0 |  | 0
166 | 61049347 | 61049762 | 60223383 | 1 | 1 | 1079 | 3 | 1.21-5-1180 | ТСН-2001.1 Доп. 79, Р. 21, о. 5, поз. 1180 | Бирка маркировочная для кабелей и проводов, типа У134 У3,5 | 1356 | 1010 | 1000 шт. | 1000 шт. | 1000 | 0 | -1015285283 | 0.0041 | 1651.43 | 0 | 0 | 0 | 226.66 | 0 | 0 | 0 | 6.74 | 1 | 1 | 1 | 2 | 0 | 1 | 1 | 0 | 0 | 0.0041 | *1 | 0 | 2 | 61055815 | 1 | 0 | 100 | 0 | 0 | 0 | 0 | 0 | 0 | 0 | 0 | 0 | 0 | 0 | 0 | 0 | 0 | 0 | 0 | 0 | 0 | 0 | 0 | 0 | 0 |  | 0 | 0 | 0.0058003 | 1651.43 | 226.66 | 6.74 | 0.93 | 0 | 8.86 | 0 | 0 | 0 | 8.86 | 0 |  | 0 |  | 0
166 | 61049347 | 61049762 | 60223044 | 1 | 1 | 1079 | 3 | 1.21-5-798 | ТСН-2001.1 Доп. 67, Р. 21, о. 5, поз. 798 | Лента монтажная, типа ЛМ-5 | 1301 | 1003 | м | м | 1 | 0 | -1671344812 | 0.96 | 5.1 | 0 | 0 | 0 | 0.7 | 0 | 0 | 0 | 6.74 | 1 | 1 | 1 | 2 | 0 | 1 | 1 | 0 | 0 | 0.96 | *1 | 0 | 2 | 61055816 | 1 | 0 | 101 | 0 | 0 | 0 | 0 | 0 | 0 | 0 | 0 | 0 | 0 | 0 | 0 | 0 | 0 | 0 | 0 | 0 | 0 | 0 | 0 | 0 | 0 |  | 0 | 0 | 1.3581 | 5.1 | 0.7 | 6.74 | 0.67 | 0 | 6.41 | 0 | 0 | 0 | 6.41 | 0 |  | 0 |  | 0
166 | 61049347 | 61049762 | 60223046 | 1 | 1 | 1079 | 3 | 1.21-5-800 | ТСН-2001.1 Доп. 67, Р. 21, о. 5, поз. 800 | Кнопка для ленты ЛМ, типа 3,5 | 1356 | 1010 | 1000 шт. | 1000 шт. | 1000 | 0 | -1164809856 | 0.00832 | 229.8 | 0 | 0 | 0 | 6.44 | 0 | 0 | 0 | 33.01 | 1 | 1 | 1 | 2 | 0 | 1 | 1 | 0 | 0 | 0.00832 | *1 | 0 | 2 | 61055817 | 1 | 0 | 102 | 0 | 0 | 0 | 0 | 0 | 0 | 0 | 0 | 0 | 0 | 0 | 0 | 0 | 0 | 0 | 0 | 0 | 0 | 0 | 0 | 0 | 0 |  | 0 | 0 | 0.01177 | 229.8 | 6.44 | 33.01 | 0.05 | 0 | 2.5 | 0 | 0 | 0 | 2.5 | 0 |  | 0 |  | 0
168 | 61049347 | 61055836 | 60134058 | 1079 | 1 | 1079 | 1 | 9999990008 |  | Трудозатраты рабочих | 1191 | 1013 | чел.-ч. | чел.-ч. | 1 | 0 | 476480486 | 7.381 | 0 | 0 | 0 | 0 | 0 | 0 | 0 | 0 | 1 | 1 | 1 | 1 | 5 | 0 | 1 | 1 | 0 | 0 | 6.71 | *1,1 | 1 | 2 | 61058949 | 1 | 0 | 104 | 0 | 0 | 0 | 0 | 0 | 0 | 0 | 0 | 0 | 0 | 0 | 0 | 0 | 0 | 0 | 0 | 0 | 0 | 0 | 0 | 0 | 0 | 0 | 29.524 | 0 | 29.524 | 0 | 0 | 1 | 0 | 0 | 0 | 0 | 0 | 0 | 0 | 0 |  | 0 |  | 0
168 | 61049347 | 61055836 | 60231225 | 1 | 1 | 1079 | 2 | 2.1-17-23 | ТСН-2001.2. Доп. 68. п.1-17-23 (174301) | Горелки газовые | 1368 | 1011 | маш.-ч | маш.-ч | 1 | 0 | -1782049727 | 0.792 | 0 | 1.13 | 0 | 0 | 0 | 0.12 | 0 | 0 | 1 | 9 | 55.67 | 1 | 2 | 0 | 1 | 1 | 0 | 0 | 0.72 | *1,1 | 0 | 2 | 61058950 | 1 | 0 | 105 | 0 | 0 | 0 | 0 | 0 | 0 | 0 | 0 | 0 | 0 | 0 | 0 | 0 | 0 | 0 | 0 | 0 | 0 | 0 | 0 | 0 | 0 |  | 0 | 0 | 3.168 | 1.13 | 0.12 | 9 | 0.099 | 0 | 0 | 3.42 | 0 | 0 | 3.42 | 0 |  | 0 |  | 0
168 | 61049347 | 61055836 | 60231385 | 1 | 1 | 1079 | 2 | 2.1-18-7 | ТСН-2001.2. Доп. 68. п.1-18-7 (183001) | Автомобили грузовые бортовые, грузоподъемность до 5 т | 1368 | 1011 | маш.-ч | маш.-ч | 1 | 0 | 654681671 | 0.011 | 0 | 1451.26 | 735.58 | 0 | 0 | 83.1 | 12.62 | 0 | 1 | 16.68 | 55.67 | 1 | 2 | 0 | 1 | 1 | 0 | 0 | 0.01 | *1,1 | 0 | 2 | 61058951 | 1 | 0 | 106 | 0 | 0 | 0 | 0 | 0 | 0 | 0 | 0 | 0 | 0 | 0 | 0 | 0 | 0 | 0 | 0 | 0 | 0 | 0 | 0 | 0 | 0 |  | 0 | 0.55528 | 0.044 | 1451.26 | 83.1 | 16.68 | 0.913 | 0.143 | 0 | 60.99 | 30.91 | 0 | 60.99 | 0 | 9999990009 | 0 | чел.-ч. | 12.62
168 | 61049347 | 61055836 | 60201236 | 1 | 1 | 1079 | 3 | 1.1-1-2613 | ТСН-2001.1 Доп. 79, Р. 1, о. 1, поз. 2613 | Пропан-бутан, сжиженный газ | 1346 | 1009 | кг | кг | 1 | 0 | 1274207263 | 2.2578 | 63 | 0 | 0 | 0 | 6.25 | 0 | 0 | 0 | 10.08 | 1 | 1 | 1 | 2 | 0 | 1 | 1 | 0 | 0 | 2.2578 | *1 | 0 | 2 | 61058952 | 1 | 0 | 107 | 0 | 0 | 0 | 0 | 0 | 0 | 0 | 0 | 0 | 0 | 0 | 0 | 0 | 0 | 0 | 0 | 0 | 0 | 0 | 0 | 0 | 0 |  | 0 | 0 | 9.0312 | 63 | 6.25 | 10.08 | 14.11 | 0 | 568.97 | 0 | 0 | 0 | 568.97 | 0 |  | 0 |  | 0
168 | 61049347 | 61055836 | 60223422 | 1 | 1 | 1079 | 3 | 1.21-5-1239 | ТСН-2001.1 Доп. 79, Р. 21, о. 5, поз. 1239 | Муфта универсальная, ремонтная, соединительная, для четырехжильного кабеля с бумажной изоляцией на напряжение до 1 кВ, с гильзами с винтами со срывающейся головкой, с паяным узлом заземления, типа 4Стп-70/120 | 1391 | 1013 | КОМПЛЕКТ | КОМПЛЕКТ | 1 | 0 | -925390327 | 1 | 7300.55 | 0 | 0 | 0 | 1073.61 | 0 | 0 | 0 | 6.8 | 1 | 1 | 1 | 0 | 0 | 0 | 1 | 0 | 0 | 1 | *1 | 0 | 1 | -1 | 0 | 0 |  | 0 | 0 | 0 | 0 | 0 | 0 | 0 | 0 | 0 | 0 | 0 | 0 | 0 | 0 | 0 | 0 | 0 | 0 | 0 | 0 | 0 | 0 |  | 0 | 0 | 4 | 7300.55 | 1073.61 | 6.8 | 1073.61 | 0 | 29202.2 | 0 | 0 | 0 | 29202.2 | 0 |  | 0 |  | 0
171 | 61049347 | 61049819 | 60134058 | 1079 | 1 | 1079 | 1 | 9999990008 |  | Трудозатраты рабочих | 1191 | 1013 | чел.-ч. | чел.-ч. | 1 | 0 | 476480486 | 20.68 | 0 | 0 | 0 | 0 | 0 | 0 | 0 | 0 | 1 | 1 | 1 | 1 | 5 | 0 | 1 | 1 | 0 | 0 | 18.8 | *1,1 | 1 | 2 | 61049833 | 1 | 0 | 109 | 0 | 0 | 0 | 0 | 0 | 0 | 0 | 0 | 0 | 0 | 0 | 0 | 0 | 0 | 0 | 0 | 0 | 0 | 0 | 0 | 0 | 0 | 0 | 36.3741 | 0 | 36.3741 | 0 | 0 | 1 | 0 | 0 | 0 | 0 | 0 | 0 | 0 | 0 |  | 0 |  | 0
171 | 61049347 | 61049819 | 60231385 | 1 | 1 | 1079 | 2 | 2.1-18-7 | ТСН-2001.2. Доп. 68. п.1-18-7 (183001) | Автомобили грузовые бортовые, грузоподъемность до 5 т | 1368 | 1011 | маш.-ч | маш.-ч | 1 | 0 | 654681671 | 1.661 | 0 | 1478.98 | 749.63 | 0 | 0 | 83.1 | 12.62 | 0 | 1 | 16.68 | 55.67 | 1 | 2 | 0 | 1 | 1 | 0 | 0 | 1.51 | *1,1 | 0 | 2 | 61049834 | 1 | 0 | 110 | 0 | 0 | 0 | 0 | 0 | 0 | 0 | 0 | 0 | 0 | 0 | 0 | 0 | 0 | 0 | 0 | 0 | 0 | 0 | 0 | 0 | 0 |  | 0 | 36.8697 | 2.9215 | 1478.98 | 83.1 | 16.68 | 138.028 | 20.966 | 0 | 4049.57 | 2052.55 | 0 | 4049.57 | 0 | 9999990009 | 0 | чел.-ч. | 12.62
171 | 61049347 | 61049819 | 60230717 | 1 | 1 | 1079 | 2 | 2.1-4-45 | ТСН-2001.2. Доп. 68. п.1-4-45 (043403) | Домкраты гидравлические, грузоподъемность до 100 т | 1368 | 1011 | маш.-ч | маш.-ч | 1 | 0 | -393454116 | 4.697 | 0 | 7.04 | 0 | 0 | 0 | 0.73 | 0 | 0 | 1 | 9.04 | 55.67 | 1 | 2 | 0 | 1 | 1 | 0 | 0 | 4.27 | *1,1 | 0 | 2 | 61049835 | 1 | 0 | 111 | 0 | 0 | 0 | 0 | 0 | 0 | 0 | 0 | 0 | 0 | 0 | 0 | 0 | 0 | 0 | 0 | 0 | 0 | 0 | 0 | 0 | 0 |  | 0 | 0 | 8.2616 | 7.04 | 0.73 | 9.04 | 3.432 | 0 | 0 | 54.53 | 0 | 0 | 54.53 | 0 |  | 0 |  | 0
171 | 61049347 | 61049819 | 60230753 | 1 | 1 | 1079 | 2 | 2.1-4-98 | ТСН-2001.2. Доп. 68. п.1-4-98 (042931) | Лебедки электрические, тяговое усилие до 31,39 кН (3,2 тс) | 1368 | 1011 | маш.-ч | маш.-ч | 1 | 0 | 1904452882 | 4.697 | 0 | 42.72 | 0 | 0 | 0 | 4 | 0 | 0 | 1 | 10.01 | 55.67 | 1 | 2 | 0 | 1 | 1 | 0 | 0 | 4.27 | *1,1 | 0 | 2 | 61049836 | 1 | 0 | 112 | 0 | 0 | 0 | 0 | 0 | 0 | 0 | 0 | 0 | 0 | 0 | 0 | 0 | 0 | 0 | 0 | 0 | 0 | 0 | 0 | 0 | 0 |  | 0 | 0 | 8.2616 | 42.72 | 4 | 10.01 | 18.788 | 0 | 0 | 330.79 | 0 | 0 | 330.79 | 0 |  | 0 |  | 0
171 | 61049347 | 61049819 | 60200082 | 1 | 1 | 1079 | 3 | 1.1-1-1092 | ТСН-2001.1 Доп. 79, Р. 1, о. 1, поз. 1092 | Полоса из стали углеродистой обыкновенного качества, спокойной | 1348 | 1009 | т | т | 1000 | 0 | 34068210 | 0.001 | 68851.89 | 0 | 0 | 0 | 7246.05 | 0 | 0 | 0 | 8.79 | 1 | 1 | 1 | 2 | 0 | 1 | 1 | 0 | 0 | 0.001 | *1 | 0 | 2 | 61049837 | 1 | 0 | 113 | 0 | 0 | 0 | 0 | 0 | 0 | 0 | 0 | 0 | 0 | 0 | 0 | 0 | 0 | 0 | 0 | 0 | 0 | 0 | 0 | 0 | 0 |  | 0 | 0 | 0.0017589 | 68851.89 | 7246.05 | 8.79 | 7.25 | 0 | 112.03 | 0 | 0 | 0 | 112.03 | 0 |  | 0 |  | 0
171 | 61049347 | 61049819 | 60200099 | 1 | 1 | 1079 | 3 | 1.1-1-1120 | ТСН-2001.1 Доп. 79, Р. 1, о. 1, поз. 1120 | Уголок равнополочный, для строительных стальных конструкций, ширина полки 35-70 мм, сталь С235, С245 | 1348 | 1009 | т | т | 1000 | 0 | 1922833840 | 0.01 | 55549.67 | 0 | 0 | 0 | 9844.31 | 0 | 0 | 0 | 5.22 | 1 | 1 | 1 | 2 | 0 | 1 | 1 | 0 | 0 | 0.01 | *1 | 0 | 2 | 61049838 | 1 | 0 | 114 | 0 | 0 | 0 | 0 | 0 | 0 | 0 | 0 | 0 | 0 | 0 | 0 | 0 | 0 | 0 | 0 | 0 | 0 | 0 | 0 | 0 | 0 |  | 0 | 0 | 0.017589 | 55549.67 | 9844.31 | 5.22 | 98.44 | 0 | 903.85 | 0 | 0 | 0 | 903.85 | 0 |  | 0 |  | 0
171 | 61049347 | 61049819 | 60199681 | 1 | 1 | 1079 | 3 | 1.1-1-467 | ТСН-2001.1 Доп. 79, Р. 1, о. 1, поз. 467 | Краска масляная жидкотертая (готовая к употреблению), для наружных и внутренних работ по металлу, сурик железный, типа МА-15 | 1348 | 1009 | т | т | 1000 | 0 | 1424915951 | 0.00025 | 60297.15 | 0 | 0 | 0 | 16214.84 | 0 | 0 | 0 | 3.44 | 1 | 1 | 1 | 2 | 0 | 1 | 1 | 0 | 0 | 0.00025 | *1 | 0 | 2 | 61049839 | 1 | 0 | 115 | 0 | 0 | 0 | 0 | 0 | 0 | 0 | 0 | 0 | 0 | 0 | 0 | 0 | 0 | 0 | 0 | 0 | 0 | 0 | 0 | 0 | 0 |  | 0 | 0 | 0.00043973 | 60297.15 | 16214.84 | 3.44 | 4.05 | 0 | 24.53 | 0 | 0 | 0 | 24.53 | 0 |  | 0 |  | 0
171 | 61049347 | 61049819 | 60199688 | 1 | 1 | 1079 | 3 | 1.1-1-491 | ТСН-2001.1 Доп. 79, Р. 1, о. 1, поз. 491 | Лак битумный, типа БТ-123 | 1348 | 1009 | т | т | 1000 | 0 | -417466833 | 6e-05 | 42866.71 | 0 | 0 | 0 | 11233.62 | 0 | 0 | 0 | 3.53 | 1 | 1 | 1 | 2 | 0 | 1 | 1 | 0 | 0 | 6e-05 | *1 | 0 | 2 | 61049840 | 1 | 0 | 116 | 0 | 0 | 0 | 0 | 0 | 0 | 0 | 0 | 0 | 0 | 0 | 0 | 0 | 0 | 0 | 0 | 0 | 0 | 0 | 0 | 0 | 0 |  | 0 | 0 | 0.00010553 | 42866.71 | 11233.62 | 3.53 | 0.67 | 0 | 4.18 | 0 | 0 | 0 | 4.18 | 0 |  | 0 |  | 0
171 | 61049347 | 61049819 | 60206199 | 1 | 1 | 1079 | 3 | 1.1-1-8031 | ТСН-2001.1 Доп. 66, Р. 1, о. 1, поз. 8031 | Роль свинцовая, марка С1, толщина от 1 до 1,5 мм | 1346 | 1009 | кг | кг | 1 | 0 | 354191932 | 0.8 | 211.96 | 0 | 0 | 0 | 25.8 | 0 | 0 | 0 | 7.6 | 1 | 1 | 1 | 2 | 0 | 1 | 1 | 0 | 0 | 0.8 | *1 | 0 | 2 | 61049841 | 1 | 0 | 117 | 0 | 0 | 0 | 0 | 0 | 0 | 0 | 0 | 0 | 0 | 0 | 0 | 0 | 0 | 0 | 0 | 0 | 0 | 0 | 0 | 0 | 0 |  | 0 | 0 | 1.4071 | 211.96 | 25.8 | 7.6 | 20.64 | 0 | 275.91 | 0 | 0 | 0 | 275.91 | 0 |  | 0 |  | 0
171 | 61049347 | 61049819 | 60199990 | 1 | 1 | 1079 | 3 | 1.1-1-967 | ТСН-2001.1 Доп. 79, Р. 1, о. 1, поз. 967 | Проволока стальная низкоуглеродистая общего назначения оцинкованная, диаметр от 1,6 до 3,0 мм | 1348 | 1009 | т | т | 1000 | 0 | 1500357424 | 4e-05 | 81368.43 | 0 | 0 | 0 | 7973.67 | 0 | 0 | 0 | 9.44 | 1 | 1 | 1 | 2 | 0 | 1 | 1 | 0 | 0 | 4e-05 | *1 | 0 | 2 | 61049842 | 1 | 0 | 118 | 0 | 0 | 0 | 0 | 0 | 0 | 0 | 0 | 0 | 0 | 0 | 0 | 0 | 0 | 0 | 0 | 0 | 0 | 0 | 0 | 0 | 0 |  | 0 | 0 | 7.0356e-05 | 81368.43 | 7973.67 | 9.44 | 0.32 | 0 | 5.3 | 0 | 0 | 0 | 5.3 | 0 |  | 0 |  | 0
171 | 61049347 | 61049819 | 60223383 | 1 | 1 | 1079 | 3 | 1.21-5-1180 | ТСН-2001.1 Доп. 79, Р. 21, о. 5, поз. 1180 | Бирка маркировочная для кабелей и проводов, типа У134 У3,5 | 1356 | 1010 | 1000 шт. | 1000 шт. | 1000 | 0 | -1015285283 | 0.0041 | 1651.43 | 0 | 0 | 0 | 226.66 | 0 | 0 | 0 | 6.74 | 1 | 1 | 1 | 2 | 0 | 1 | 1 | 0 | 0 | 0.0041 | *1 | 0 | 2 | 61049843 | 1 | 0 | 119 | 0 | 0 | 0 | 0 | 0 | 0 | 0 | 0 | 0 | 0 | 0 | 0 | 0 | 0 | 0 | 0 | 0 | 0 | 0 | 0 | 0 | 0 |  | 0 | 0 | 0.0072115 | 1651.43 | 226.66 | 6.74 | 0.93 | 0 | 11.02 | 0 | 0 | 0 | 11.02 | 0 |  | 0 |  | 0
171 | 61049347 | 61049819 | 60223044 | 1 | 1 | 1079 | 3 | 1.21-5-798 | ТСН-2001.1 Доп. 67, Р. 21, о. 5, поз. 798 | Лента монтажная, типа ЛМ-5 | 1301 | 1003 | м | м | 1 | 0 | -1671344812 | 0.96 | 5.1 | 0 | 0 | 0 | 0.7 | 0 | 0 | 0 | 6.74 | 1 | 1 | 1 | 2 | 0 | 1 | 1 | 0 | 0 | 0.96 | *1 | 0 | 2 | 61049844 | 1 | 0 | 120 | 0 | 0 | 0 | 0 | 0 | 0 | 0 | 0 | 0 | 0 | 0 | 0 | 0 | 0 | 0 | 0 | 0 | 0 | 0 | 0 | 0 | 0 |  | 0 | 0 | 1.6885 | 5.1 | 0.7 | 6.74 | 0.67 | 0 | 7.97 | 0 | 0 | 0 | 7.97 | 0 |  | 0 |  | 0
171 | 61049347 | 61049819 | 60223046 | 1 | 1 | 1079 | 3 | 1.21-5-800 | ТСН-2001.1 Доп. 67, Р. 21, о. 5, поз. 800 | Кнопка для ленты ЛМ, типа 3,5 | 1356 | 1010 | 1000 шт. | 1000 шт. | 1000 | 0 | -1164809856 | 0.00832 | 229.8 | 0 | 0 | 0 | 6.44 | 0 | 0 | 0 | 33.01 | 1 | 1 | 1 | 2 | 0 | 1 | 1 | 0 | 0 | 0.00832 | *1 | 0 | 2 | 61049845 | 1 | 0 | 121 | 0 | 0 | 0 | 0 | 0 | 0 | 0 | 0 | 0 | 0 | 0 | 0 | 0 | 0 | 0 | 0 | 0 | 0 | 0 | 0 | 0 | 0 |  | 0 | 0 | 0.014634 | 229.8 | 6.44 | 33.01 | 0.05 | 0 | 3.11 | 0 | 0 | 0 | 3.11 | 0 |  | 0 |  | 0
174 | 61049347 | 61049849 | 60134058 | 1079 | 1 | 1079 | 1 | 9999990008 |  | Трудозатраты рабочих | 1191 | 1013 | чел.-ч. | чел.-ч. | 1 | 0 | 476480486 | 20.68 | 0 | 0 | 0 | 0 | 0 | 0 | 0 | 0 | 1 | 1 | 1 | 1 | 5 | 0 | 1 | 1 | 0 | 0 | 18.8 | *1,1 | 1 | 2 | 61049890 | 1 | 0 | 123 | 0 | 0 | 0 | 0 | 0 | 0 | 0 | 0 | 0 | 0 | 0 | 0 | 0 | 0 | 0 | 0 | 0 | 0 | 0 | 0 | 0 | 0 | 0 | 43.8995 | 0 | 43.8995 | 0 | 0 | 1 | 0 | 0 | 0 | 0 | 0 | 0 | 0 | 0 |  | 0 |  | 0
174 | 61049347 | 61049849 | 60231385 | 1 | 1 | 1079 | 2 | 2.1-18-7 | ТСН-2001.2. Доп. 68. п.1-18-7 (183001) | Автомобили грузовые бортовые, грузоподъемность до 5 т | 1368 | 1011 | маш.-ч | маш.-ч | 1 | 0 | 654681671 | 1.661 | 0 | 1478.98 | 749.63 | 0 | 0 | 83.1 | 12.62 | 0 | 1 | 16.68 | 55.67 | 1 | 2 | 0 | 1 | 1 | 0 | 0 | 1.51 | *1,1 | 0 | 2 | 61049891 | 1 | 0 | 124 | 0 | 0 | 0 | 0 | 0 | 0 | 0 | 0 | 0 | 0 | 0 | 0 | 0 | 0 | 0 | 0 | 0 | 0 | 0 | 0 | 0 | 0 |  | 0 | 44.4978 | 3.526 | 1478.98 | 83.1 | 16.68 | 138.028 | 20.966 | 0 | 4887.38 | 2477.21 | 0 | 4887.38 | 0 | 9999990009 | 0 | чел.-ч. | 12.62
174 | 61049347 | 61049849 | 60230717 | 1 | 1 | 1079 | 2 | 2.1-4-45 | ТСН-2001.2. Доп. 68. п.1-4-45 (043403) | Домкраты гидравлические, грузоподъемность до 100 т | 1368 | 1011 | маш.-ч | маш.-ч | 1 | 0 | -393454116 | 4.697 | 0 | 7.04 | 0 | 0 | 0 | 0.73 | 0 | 0 | 1 | 9.04 | 55.67 | 1 | 2 | 0 | 1 | 1 | 0 | 0 | 4.27 | *1,1 | 0 | 2 | 61049892 | 1 | 0 | 125 | 0 | 0 | 0 | 0 | 0 | 0 | 0 | 0 | 0 | 0 | 0 | 0 | 0 | 0 | 0 | 0 | 0 | 0 | 0 | 0 | 0 | 0 |  | 0 | 0 | 9.9708 | 7.04 | 0.73 | 9.04 | 3.432 | 0 | 0 | 65.81 | 0 | 0 | 65.81 | 0 |  | 0 |  | 0
174 | 61049347 | 61049849 | 60230753 | 1 | 1 | 1079 | 2 | 2.1-4-98 | ТСН-2001.2. Доп. 68. п.1-4-98 (042931) | Лебедки электрические, тяговое усилие до 31,39 кН (3,2 тс) | 1368 | 1011 | маш.-ч | маш.-ч | 1 | 0 | 1904452882 | 4.697 | 0 | 42.72 | 0 | 0 | 0 | 4 | 0 | 0 | 1 | 10.01 | 55.67 | 1 | 2 | 0 | 1 | 1 | 0 | 0 | 4.27 | *1,1 | 0 | 2 | 61049893 | 1 | 0 | 126 | 0 | 0 | 0 | 0 | 0 | 0 | 0 | 0 | 0 | 0 | 0 | 0 | 0 | 0 | 0 | 0 | 0 | 0 | 0 | 0 | 0 | 0 |  | 0 | 0 | 9.9708 | 42.72 | 4 | 10.01 | 18.788 | 0 | 0 | 399.23 | 0 | 0 | 399.23 | 0 |  | 0 |  | 0
174 | 61049347 | 61049849 | 60200082 | 1 | 1 | 1079 | 3 | 1.1-1-1092 | ТСН-2001.1 Доп. 79, Р. 1, о. 1, поз. 1092 | Полоса из стали углеродистой обыкновенного качества, спокойной | 1348 | 1009 | т | т | 1000 | 0 | 34068210 | 0.001 | 68851.89 | 0 | 0 | 0 | 7246.05 | 0 | 0 | 0 | 8.79 | 1 | 1 | 1 | 2 | 0 | 1 | 1 | 0 | 0 | 0.001 | *1 | 0 | 2 | 61049894 | 1 | 0 | 127 | 0 | 0 | 0 | 0 | 0 | 0 | 0 | 0 | 0 | 0 | 0 | 0 | 0 | 0 | 0 | 0 | 0 | 0 | 0 | 0 | 0 | 0 |  | 0 | 0 | 0.0021228 | 68851.89 | 7246.05 | 8.79 | 7.25 | 0 | 135.21 | 0 | 0 | 0 | 135.21 | 0 |  | 0 |  | 0
174 | 61049347 | 61049849 | 60200099 | 1 | 1 | 1079 | 3 | 1.1-1-1120 | ТСН-2001.1 Доп. 79, Р. 1, о. 1, поз. 1120 | Уголок равнополочный, для строительных стальных конструкций, ширина полки 35-70 мм, сталь С235, С245 | 1348 | 1009 | т | т | 1000 | 0 | 1922833840 | 0.01 | 55549.67 | 0 | 0 | 0 | 9844.31 | 0 | 0 | 0 | 5.22 | 1 | 1 | 1 | 2 | 0 | 1 | 1 | 0 | 0 | 0.01 | *1 | 0 | 2 | 61049895 | 1 | 0 | 128 | 0 | 0 | 0 | 0 | 0 | 0 | 0 | 0 | 0 | 0 | 0 | 0 | 0 | 0 | 0 | 0 | 0 | 0 | 0 | 0 | 0 | 0 |  | 0 | 0 | 0.021228 | 55549.67 | 9844.31 | 5.22 | 98.44 | 0 | 1090.85 | 0 | 0 | 0 | 1090.85 | 0 |  | 0 |  | 0
174 | 61049347 | 61049849 | 60199681 | 1 | 1 | 1079 | 3 | 1.1-1-467 | ТСН-2001.1 Доп. 79, Р. 1, о. 1, поз. 467 | Краска масляная жидкотертая (готовая к употреблению), для наружных и внутренних работ по металлу, сурик железный, типа МА-15 | 1348 | 1009 | т | т | 1000 | 0 | 1424915951 | 0.00025 | 60297.15 | 0 | 0 | 0 | 16214.84 | 0 | 0 | 0 | 3.44 | 1 | 1 | 1 | 2 | 0 | 1 | 1 | 0 | 0 | 0.00025 | *1 | 0 | 2 | 61049896 | 1 | 0 | 129 | 0 | 0 | 0 | 0 | 0 | 0 | 0 | 0 | 0 | 0 | 0 | 0 | 0 | 0 | 0 | 0 | 0 | 0 | 0 | 0 | 0 | 0 |  | 0 | 0 | 0.0005307 | 60297.15 | 16214.84 | 3.44 | 4.05 | 0 | 29.6 | 0 | 0 | 0 | 29.6 | 0 |  | 0 |  | 0
174 | 61049347 | 61049849 | 60199688 | 1 | 1 | 1079 | 3 | 1.1-1-491 | ТСН-2001.1 Доп. 79, Р. 1, о. 1, поз. 491 | Лак битумный, типа БТ-123 | 1348 | 1009 | т | т | 1000 | 0 | -417466833 | 6e-05 | 42866.71 | 0 | 0 | 0 | 11233.62 | 0 | 0 | 0 | 3.53 | 1 | 1 | 1 | 2 | 0 | 1 | 1 | 0 | 0 | 6e-05 | *1 | 0 | 2 | 61049897 | 1 | 0 | 130 | 0 | 0 | 0 | 0 | 0 | 0 | 0 | 0 | 0 | 0 | 0 | 0 | 0 | 0 | 0 | 0 | 0 | 0 | 0 | 0 | 0 | 0 |  | 0 | 0 | 0.00012737 | 42866.71 | 11233.62 | 3.53 | 0.67 | 0 | 5.05 | 0 | 0 | 0 | 5.05 | 0 |  | 0 |  | 0
174 | 61049347 | 61049849 | 60206199 | 1 | 1 | 1079 | 3 | 1.1-1-8031 | ТСН-2001.1 Доп. 66, Р. 1, о. 1, поз. 8031 | Роль свинцовая, марка С1, толщина от 1 до 1,5 мм | 1346 | 1009 | кг | кг | 1 | 0 | 354191932 | 0.8 | 211.96 | 0 | 0 | 0 | 25.8 | 0 | 0 | 0 | 7.6 | 1 | 1 | 1 | 2 | 0 | 1 | 1 | 0 | 0 | 0.8 | *1 | 0 | 2 | 61049898 | 1 | 0 | 131 | 0 | 0 | 0 | 0 | 0 | 0 | 0 | 0 | 0 | 0 | 0 | 0 | 0 | 0 | 0 | 0 | 0 | 0 | 0 | 0 | 0 | 0 |  | 0 | 0 | 1.6982 | 211.96 | 25.8 | 7.6 | 20.64 | 0 | 332.99 | 0 | 0 | 0 | 332.99 | 0 |  | 0 |  | 0
174 | 61049347 | 61049849 | 60199990 | 1 | 1 | 1079 | 3 | 1.1-1-967 | ТСН-2001.1 Доп. 79, Р. 1, о. 1, поз. 967 | Проволока стальная низкоуглеродистая общего назначения оцинкованная, диаметр от 1,6 до 3,0 мм | 1348 | 1009 | т | т | 1000 | 0 | 1500357424 | 4e-05 | 81368.43 | 0 | 0 | 0 | 7973.67 | 0 | 0 | 0 | 9.44 | 1 | 1 | 1 | 2 | 0 | 1 | 1 | 0 | 0 | 4e-05 | *1 | 0 | 2 | 61049899 | 1 | 0 | 132 | 0 | 0 | 0 | 0 | 0 | 0 | 0 | 0 | 0 | 0 | 0 | 0 | 0 | 0 | 0 | 0 | 0 | 0 | 0 | 0 | 0 | 0 |  | 0 | 0 | 8.4912e-05 | 81368.43 | 7973.67 | 9.44 | 0.32 | 0 | 6.39 | 0 | 0 | 0 | 6.39 | 0 |  | 0 |  | 0
174 | 61049347 | 61049849 | 60223383 | 1 | 1 | 1079 | 3 | 1.21-5-1180 | ТСН-2001.1 Доп. 79, Р. 21, о. 5, поз. 1180 | Бирка маркировочная для кабелей и проводов, типа У134 У3,5 | 1356 | 1010 | 1000 шт. | 1000 шт. | 1000 | 0 | -1015285283 | 0.0041 | 1651.43 | 0 | 0 | 0 | 226.66 | 0 | 0 | 0 | 6.74 | 1 | 1 | 1 | 2 | 0 | 1 | 1 | 0 | 0 | 0.0041 | *1 | 0 | 2 | 61049900 | 1 | 0 | 133 | 0 | 0 | 0 | 0 | 0 | 0 | 0 | 0 | 0 | 0 | 0 | 0 | 0 | 0 | 0 | 0 | 0 | 0 | 0 | 0 | 0 | 0 |  | 0 | 0 | 0.0087035 | 1651.43 | 226.66 | 6.74 | 0.93 | 0 | 13.3 | 0 | 0 | 0 | 13.3 | 0 |  | 0 |  | 0
174 | 61049347 | 61049849 | 60223044 | 1 | 1 | 1079 | 3 | 1.21-5-798 | ТСН-2001.1 Доп. 67, Р. 21, о. 5, поз. 798 | Лента монтажная, типа ЛМ-5 | 1301 | 1003 | м | м | 1 | 0 | -1671344812 | 0.96 | 5.1 | 0 | 0 | 0 | 0.7 | 0 | 0 | 0 | 6.74 | 1 | 1 | 1 | 2 | 0 | 1 | 1 | 0 | 0 | 0.96 | *1 | 0 | 2 | 61049901 | 1 | 0 | 134 | 0 | 0 | 0 | 0 | 0 | 0 | 0 | 0 | 0 | 0 | 0 | 0 | 0 | 0 | 0 | 0 | 0 | 0 | 0 | 0 | 0 | 0 |  | 0 | 0 | 2.0379 | 5.1 | 0.7 | 6.74 | 0.67 | 0 | 9.62 | 0 | 0 | 0 | 9.62 | 0 |  | 0 |  | 0
174 | 61049347 | 61049849 | 60223046 | 1 | 1 | 1079 | 3 | 1.21-5-800 | ТСН-2001.1 Доп. 67, Р. 21, о. 5, поз. 800 | Кнопка для ленты ЛМ, типа 3,5 | 1356 | 1010 | 1000 шт. | 1000 шт. | 1000 | 0 | -1164809856 | 0.00832 | 229.8 | 0 | 0 | 0 | 6.44 | 0 | 0 | 0 | 33.01 | 1 | 1 | 1 | 2 | 0 | 1 | 1 | 0 | 0 | 0.00832 | *1 | 0 | 2 | 61049902 | 1 | 0 | 135 | 0 | 0 | 0 | 0 | 0 | 0 | 0 | 0 | 0 | 0 | 0 | 0 | 0 | 0 | 0 | 0 | 0 | 0 | 0 | 0 | 0 | 0 |  | 0 | 0 | 0.017662 | 229.8 | 6.44 | 33.01 | 0.05 | 0 | 3.75 | 0 | 0 | 0 | 3.75 | 0 |  | 0 |  | 0
176 | 61049347 | 61055820 | 60134058 | 1079 | 1 | 1079 | 1 | 9999990008 |  | Трудозатраты рабочих | 1191 | 1013 | чел.-ч. | чел.-ч. | 1 | 0 | 476480486 | 7.381 | 0 | 0 | 0 | 0 | 0 | 0 | 0 | 0 | 1 | 1 | 1 | 1 | 5 | 0 | 1 | 1 | 0 | 0 | 6.71 | *1,1 | 1 | 2 | 61058943 | 1 | 0 | 137 | 0 | 0 | 0 | 0 | 0 | 0 | 0 | 0 | 0 | 0 | 0 | 0 | 0 | 0 | 0 | 0 | 0 | 0 | 0 | 0 | 0 | 0 | 0 | 59.048 | 0 | 59.048 | 0 | 0 | 1 | 0 | 0 | 0 | 0 | 0 | 0 | 0 | 0 |  | 0 |  | 0
176 | 61049347 | 61055820 | 60231225 | 1 | 1 | 1079 | 2 | 2.1-17-23 | ТСН-2001.2. Доп. 68. п.1-17-23 (174301) | Горелки газовые | 1368 | 1011 | маш.-ч | маш.-ч | 1 | 0 | -1782049727 | 0.792 | 0 | 1.13 | 0 | 0 | 0 | 0.12 | 0 | 0 | 1 | 9 | 55.67 | 1 | 2 | 0 | 1 | 1 | 0 | 0 | 0.72 | *1,1 | 0 | 2 | 61058944 | 1 | 0 | 138 | 0 | 0 | 0 | 0 | 0 | 0 | 0 | 0 | 0 | 0 | 0 | 0 | 0 | 0 | 0 | 0 | 0 | 0 | 0 | 0 | 0 | 0 |  | 0 | 0 | 6.336 | 1.13 | 0.12 | 9 | 0.099 | 0 | 0 | 6.84 | 0 | 0 | 6.84 | 0 |  | 0 |  | 0
176 | 61049347 | 61055820 | 60231385 | 1 | 1 | 1079 | 2 | 2.1-18-7 | ТСН-2001.2. Доп. 68. п.1-18-7 (183001) | Автомобили грузовые бортовые, грузоподъемность до 5 т | 1368 | 1011 | маш.-ч | маш.-ч | 1 | 0 | 654681671 | 0.011 | 0 | 1451.26 | 735.58 | 0 | 0 | 83.1 | 12.62 | 0 | 1 | 16.68 | 55.67 | 1 | 2 | 0 | 1 | 1 | 0 | 0 | 0.01 | *1,1 | 0 | 2 | 61058945 | 1 | 0 | 139 | 0 | 0 | 0 | 0 | 0 | 0 | 0 | 0 | 0 | 0 | 0 | 0 | 0 | 0 | 0 | 0 | 0 | 0 | 0 | 0 | 0 | 0 |  | 0 | 1.1106 | 0.088 | 1451.26 | 83.1 | 16.68 | 0.913 | 0.143 | 0 | 121.98 | 61.83 | 0 | 121.98 | 0 | 9999990009 | 0 | чел.-ч. | 12.62
176 | 61049347 | 61055820 | 60201236 | 1 | 1 | 1079 | 3 | 1.1-1-2613 | ТСН-2001.1 Доп. 79, Р. 1, о. 1, поз. 2613 | Пропан-бутан, сжиженный газ | 1346 | 1009 | кг | кг | 1 | 0 | 1274207263 | 2.2578 | 63 | 0 | 0 | 0 | 6.25 | 0 | 0 | 0 | 10.08 | 1 | 1 | 1 | 2 | 0 | 1 | 1 | 0 | 0 | 2.2578 | *1 | 0 | 2 | 61058946 | 1 | 0 | 140 | 0 | 0 | 0 | 0 | 0 | 0 | 0 | 0 | 0 | 0 | 0 | 0 | 0 | 0 | 0 | 0 | 0 | 0 | 0 | 0 | 0 | 0 |  | 0 | 0 | 18.0624 | 63 | 6.25 | 10.08 | 14.11 | 0 | 1137.93 | 0 | 0 | 0 | 1137.93 | 0 |  | 0 |  | 0
176 | 61049347 | 61055820 | 60223423 | 1 | 1 | 1079 | 3 | 1.21-5-1240 | ТСН-2001.1 Доп. 79, Р. 21, о. 5, поз. 1240 | Муфта универсальная, ремонтная, соединительная, для четырехжильного кабеля с бумажной изоляцией на напряжение до 1 кВ, с гильзами с винтами со срывающейся головкой, с паяным узлом заземления, типа 4Стп-150/240 | 1391 | 1013 | КОМПЛЕКТ | КОМПЛЕКТ | 1 | 0 | 117942483 | 1 | 9080.16 | 0 | 0 | 0 | 1304.62 | 0 | 0 | 0 | 6.96 | 1 | 1 | 1 | 0 | 0 | 0 | 1 | 0 | 0 | 1 | *1 | 0 | 1 | -1 | 0 | 0 |  | 0 | 0 | 0 | 0 | 0 | 0 | 0 | 0 | 0 | 0 | 0 | 0 | 0 | 0 | 0 | 0 | 0 | 0 | 0 | 0 | 0 | 0 |  | 0 | 0 | 8 | 9080.16 | 1304.62 | 6.96 | 1304.62 | 0 | 72641.28 | 0 | 0 | 0 | 72641.28 | 0 |  | 0 |  | 0

## EtalonRes
29 | 61055748 | 61049586 | 60134058 | 1079 | 1 | 1079 | 1 | 9999990008 |  | Трудозатраты рабочих | 1191 | 1013 | чел.-ч. | чел.-ч. | 1 | 192.7 | 0 | 0 | 0 | 0 | 0 | 1 | 1 | *1,1)*1,3 | 275.561 | 2 | 61055748 | 1 | 0 | 0 | 0 | 0 | 0 | 0 | 0 | 0
30 | 61055751 | 61055749 | 60134058 | 1079 | 1 | 1079 | 1 | 9999990008 |  | Трудозатраты рабочих | 1191 | 1013 | чел.-ч. | чел.-ч. | 1 | 107.04 | 0 | 0 | 0 | 0 | 0 | 1 | 1 | *1,1 | 117.744 | 2 | 61055750 | 2 | 0 | 0 | 0 | 0 | 0 | 0 | 0 | 0
32 | 61055747 | 61055745 | 60134058 | 1079 | 1 | 1079 | 1 | 9999990008 |  | Трудозатраты рабочих | 1191 | 1013 | чел.-ч. | чел.-ч. | 1 | 192.7 | 0 | 0 | 0 | 0 | 0 | 1 | 1 | *1,1)*1,3 | 275.561 | 2 | 61055746 | 3 | 0 | 0 | 0 | 0 | 0 | 0 | 0 | 0
33 | 61055754 | 61055752 | 60134058 | 1079 | 1 | 1079 | 1 | 9999990008 |  | Трудозатраты рабочих | 1191 | 1013 | чел.-ч. | чел.-ч. | 1 | 192.7 | 0 | 0 | 0 | 0 | 0 | 1 | 1 | *1,1 | 211.97 | 2 | 61055753 | 4 | 0 | 0 | 0 | 0 | 0 | 0 | 0 | 0
34 | 61055756 | 61055755 | 60134058 | 1079 | 1 | 1079 | 1 | 9999990008 |  | Трудозатраты рабочих | 1191 | 1013 | чел.-ч. | чел.-ч. | 1 | 83 | 0 | 0 | 0 | 0 | 0 | 1 | 1 | *1,1 | 91.3 | 2 | 61055756 | 5 | 0 | 0 | 0 | 0 | 0 | 0 | 0 | 0
35 | 61055742 | 61055738 | 60134058 | 1079 | 1 | 1079 | 1 | 9999990008 |  | Трудозатраты рабочих | 1191 | 1013 | чел.-ч. | чел.-ч. | 1 | 0.57 | 0 | 0 | 0 | 0 | 0 | 1 | 1 | *1,1 | 0.627 | 2 | 61055739 | 6 | 0 | 0 | 0 | 0 | 0 | 0 | 0 | 0
35 | 61055743 | 61055738 | 60230547 | 1 | 1 | 1079 | 2 | 2.1-1-1 | ТСН-2001.2. Доп. 68. п.1-1-1 (010101) | Экскаваторы на гусеничном ходу гидравлические, объем ковша до 0,25 м3 | 1368 | 1011 | маш.-ч | маш.-ч | 1 | 5.7 | 0 | 156.56 | 14.54 | 0 | 0 | 1 | 0 | *1,1 | 6.27 | 2 | 61055740 | 7 | 0 | 0 | 0 | 0 | 0 | 0 | 0 | 0
35 | 61055744 | 61055738 | 60230568 | 1 | 1 | 1079 | 2 | 2.1-1-43 | ТСН-2001.2. Доп. 68. п.1-1-43 (012102) | Бульдозеры гусеничные, мощность до 59 кВт (80 л.с.) | 1368 | 1011 | маш.-ч | маш.-ч | 1 | 0.2 | 0 | 145.59 | 14.54 | 0 | 0 | 1 | 0 | *1,1 | 0.22 | 2 | 61055741 | 8 | 0 | 0 | 0 | 0 | 0 | 0 | 0 | 0
36 | 61049611 | 61049604 | 60134058 | 1079 | 1 | 1079 | 1 | 9999990008 |  | Трудозатраты рабочих | 1191 | 1013 | чел.-ч. | чел.-ч. | 1 | 0.57 | 0 | 0 | 0 | 0 | 0 | 1 | 1 | *1,1 | 0.627 | 2 | 61049607 | 9 | 0 | 0 | 0 | 0 | 0 | 0 | 0 | 0
36 | 61049612 | 61049604 | 60230547 | 1 | 1 | 1079 | 2 | 2.1-1-1 | ТСН-2001.2. Доп. 68. п.1-1-1 (010101) | Экскаваторы на гусеничном ходу гидравлические, объем ковша до 0,25 м3 | 1368 | 1011 | маш.-ч | маш.-ч | 1 | 4.97 | 0 | 156.56 | 14.54 | 0 | 0 | 1 | 0 | *1,1 | 5.467 | 2 | 61049608 | 10 | 0 | 0 | 0 | 0 | 0 | 0 | 0 | 0
37 | 61049617 | 61049613 | 60230568 | 1 | 1 | 1079 | 2 | 2.1-1-43 | ТСН-2001.2. Доп. 68. п.1-1-43 (012102) | Бульдозеры гусеничные, мощность до 59 кВт (80 л.с.) | 1368 | 1011 | маш.-ч | маш.-ч | 1 | 0.893 | 0 | 145.59 | 14.54 | 0 | 0 | 1 | 0 | *1,1 | 0.9823 | 2 | 61049615 | 11 | 0 | 0 | 0 | 0 | 0 | 0 | 0 | 0
38 | 61049628 | 61049618 | 60134058 | 1079 | 1 | 1079 | 1 | 9999990008 |  | Трудозатраты рабочих | 1191 | 1013 | чел.-ч. | чел.-ч. | 1 | 10.8 | 0 | 0 | 0 | 0 | 0 | 1 | 1 | *1,1 | 11.88 | 2 | 61049622 | 12 | 0 | 0 | 0 | 0 | 0 | 0 | 0 | 0
38 | 61049629 | 61049618 | 60230980 | 1 | 1 | 1079 | 2 | 2.1-10-1 | ТСН-2001.2. Доп. 68. п.1-10-1 (100101) | Компрессоры передвижные с двигателем внутреннего сгорания, давление до 7 ат, производительность до 5 м3/мин | 1368 | 1011 | маш.-ч | маш.-ч | 1 | 10.5 | 0 | 41.45 | 12.62 | 0 | 0 | 1 | 0 | *1,1 | 11.55 | 2 | 61049623 | 13 | 0 | 0 | 0 | 0 | 0 | 0 | 0 | 0
38 | 61049630 | 61049618 | 60231438 | 1 | 1 | 1079 | 2 | 2.1-30-1 | ТСН-2001.2. Доп. 68. п.1-30-1 (301201) | Трамбовки пневматические | 1368 | 1011 | маш.-ч | маш.-ч | 1 | 10.5 | 0 | 0.2 | 0 | 0 | 0 | 1 | 0 | *1,1 | 11.55 | 2 | 61049624 | 14 | 0 | 0 | 0 | 0 | 0 | 0 | 0 | 0
39 | 61049635 | 61049631 | 60134058 | 1079 | 1 | 1079 | 1 | 9999990008 |  | Трудозатраты рабочих | 1191 | 1013 | чел.-ч. | чел.-ч. | 1 | 107.04 | 0 | 0 | 0 | 0 | 0 | 1 | 1 | *1,1 | 117.744 | 2 | 61049633 | 15 | 0 | 0 | 0 | 0 | 0 | 0 | 0 | 0
98 | 61055961 | 61055855 | 60134058 | 1079 | 1 | 1079 | 1 | 9999990008 |  | Трудозатраты рабочих | 1191 | 1013 | чел.-ч. | чел.-ч. | 1 | 155 | 0 | 0 | 0 | 0 | 0 | 1 | 1 | *1,1 | 170.5 | 2 | 61055961 | 16 | 0 | 0 | 0 | 0 | 0 | 0 | 0 | 0
98 | 61055962 | 61055855 | 60230980 | 1 | 1 | 1079 | 2 | 2.1-10-1 | ТСН-2001.2. Доп. 68. п.1-10-1 (100101) | Компрессоры передвижные с двигателем внутреннего сгорания, давление до 7 ат, производительность до 5 м3/мин | 1368 | 1011 | маш.-ч | маш.-ч | 1 | 37.5 | 0 | 41.45 | 12.62 | 0 | 0 | 1 | 0 | *1,1 | 41.25 | 2 | 61055962 | 17 | 0 | 0 | 0 | 0 | 0 | 0 | 0 | 0
98 | 61055963 | 61055855 | 60231238 | 1 | 1 | 1079 | 2 | 2.1-17-41 | ТСН-2001.2. Доп. 68. п.1-17-41 (176201) | Рыхлители прицепные (без трактора) | 1368 | 1011 | маш.-ч | маш.-ч | 1 | 1.29 | 0 | 3 | 0 | 0 | 0 | 1 | 0 | *1,1 | 1.419 | 2 | 61055963 | 18 | 0 | 0 | 0 | 0 | 0 | 0 | 0 | 0
98 | 61055964 | 61055855 | 60231476 | 1 | 1 | 1079 | 2 | 2.1-30-54 | ТСН-2001.2. Доп. 68. п.1-30-54 (308901) | Молотки отбойные пневматические | 1368 | 1011 | маш.-ч | маш.-ч | 1 | 75 | 0 | 0.5 | 0 | 0 | 0 | 1 | 0 | *1,1 | 82.5 | 2 | 61055964 | 19 | 0 | 0 | 0 | 0 | 0 | 0 | 0 | 0
98 | 61055965 | 61055855 | 60230805 | 1 | 1 | 1079 | 2 | 2.1-5-48 | ТСН-2001.2. Доп. 68. п.1-5-48 (056003) | Автогрейдеры, мощность до 147 кВт (200 л.с.) | 1368 | 1011 | маш.-ч | маш.-ч | 1 | 1.55 | 0 | 219.56 | 18.62 | 0 | 0 | 1 | 0 | *1,1 | 1.705 | 2 | 61055965 | 20 | 0 | 0 | 0 | 0 | 0 | 0 | 0 | 0
99 | 61055966 | 61055877 | 60134058 | 1079 | 1 | 1079 | 1 | 9999990008 |  | Трудозатраты рабочих | 1191 | 1013 | чел.-ч. | чел.-ч. | 1 | 11.7 | 0 | 0 | 0 | 0 | 0 | 1 | 1 | *1,1 | 12.87 | 2 | 61055966 | 21 | 0 | 0 | 0 | 0 | 0 | 0 | 0 | 0
99 | 61055967 | 61055877 | 60230587 | 1 | 1 | 1079 | 2 | 2.1-2-1 | ТСН-2001.2. Доп. 68. п.1-2-1 (020101) | Тракторы на гусеничном ходу, мощность до 60 кВт (81 л.с.) | 1368 | 1011 | маш.-ч | маш.-ч | 1 | 1.26 | 0 | 120.32 | 12.62 | 0 | 0 | 1 | 0 | *1,1 | 1.386 | 2 | 61055967 | 22 | 0 | 0 | 0 | 0 | 0 | 0 | 0 | 0
99 | 61055968 | 61055877 | 60230805 | 1 | 1 | 1079 | 2 | 2.1-5-48 | ТСН-2001.2. Доп. 68. п.1-5-48 (056003) | Автогрейдеры, мощность до 147 кВт (200 л.с.) | 1368 | 1011 | маш.-ч | маш.-ч | 1 | 1.7 | 0 | 219.56 | 18.62 | 0 | 0 | 1 | 0 | *1,1 | 1.87 | 2 | 61055968 | 23 | 0 | 0 | 0 | 0 | 0 | 0 | 0 | 0
100 | 61055969 | 61055886 | 60134058 | 1079 | 1 | 1079 | 1 | 9999990008 |  | Трудозатраты рабочих | 1191 | 1013 | чел.-ч. | чел.-ч. | 1 | 76.7 | 0 | 0 | 0 | 0 | 0 | 1 | 1 | *1,1 | 84.37 | 2 | 61055969 | 24 | 0 | 0 | 0 | 0 | 0 | 0 | 0 | 0
101 | 61055970 | 61055889 | 60134054 | 1079 | 1 | 1079 | 2 | 9999990007 |  | Стоимость прочих машин (ЭСН) | 1344 | 1008 | руб. | руб. | 1 | 8.86 | 0 | 1 | 0 | 0 | 0 | 1 | 0 |  | 8.86 | 2 | 61055970 | 25 | 0 | 0 | 0 | 0 | 0 | 0 | 0 | 0
102 | 61055971 | 61055892 | 60134058 | 1079 | 1 | 1079 | 1 | 9999990008 |  | Трудозатраты рабочих | 1191 | 1013 | чел.-ч. | чел.-ч. | 1 | 14.4 | 0 | 0 | 0 | 0 | 0 | 1 | 1 | *1,1 | 15.84 | 2 | 61055971 | 26 | 0 | 0 | 0 | 0 | 0 | 0 | 0 | 0
102 | 61055972 | 61055892 | 60230587 | 1 | 1 | 1079 | 2 | 2.1-2-1 | ТСН-2001.2. Доп. 68. п.1-2-1 (020101) | Тракторы на гусеничном ходу, мощность до 60 кВт (81 л.с.) | 1368 | 1011 | маш.-ч | маш.-ч | 1 | 1.66 | 0 | 120.32 | 12.62 | 0 | 0 | 1 | 0 | *1,1 | 1.826 | 2 | 61055972 | 27 | 0 | 0 | 0 | 0 | 0 | 0 | 0 | 0
102 | 61055973 | 61055892 | 60230847 | 1 | 1 | 1079 | 2 | 2.1-5-113 | ТСН-2001.2. Доп. 68. п.1-5-113 (050502) | Катки грунтовые вибрационные, масса до 21 т | 1368 | 1011 | маш.-ч | маш.-ч | 1 | 1.66 | 0 | 281.32 | 16.93 | 0 | 0 | 1 | 0 | *1,1 | 1.826 | 2 | 61055973 | 28 | 0 | 0 | 0 | 0 | 0 | 0 | 0 | 0
102 | 61055974 | 61055892 | 60230783 | 1 | 1 | 1079 | 2 | 2.1-5-18 | ТСН-2001.2. Доп. 71. п.1-5-18 (050902) | Машины поливомоечные, емкость цистерны до 8 м3 | 1368 | 1011 | маш.-ч | маш.-ч | 1 | 0.65 | 0 | 140.38 | 12.62 | 0 | 0 | 1 | 0 | *1,1 | 0.715 | 2 | 61055974 | 29 | 0 | 0 | 0 | 0 | 0 | 0 | 0 | 0
102 | 61055975 | 61055892 | 60230805 | 1 | 1 | 1079 | 2 | 2.1-5-48 | ТСН-2001.2. Доп. 68. п.1-5-48 (056003) | Автогрейдеры, мощность до 147 кВт (200 л.с.) | 1368 | 1011 | маш.-ч | маш.-ч | 1 | 1.55 | 0 | 219.56 | 18.62 | 0 | 0 | 1 | 0 | *1,1 | 1.705 | 2 | 61055975 | 30 | 0 | 0 | 0 | 0 | 0 | 0 | 0 | 0
102 | 61055976 | 61055892 | 60230777 | 1 | 1 | 1079 | 2 | 2.1-5-7 | ТСН-2001.2. Доп. 68. п.1-5-7 (050301) | Катки дорожные самоходные на пневмоколесном ходу, масса до 16 т | 1368 | 1011 | маш.-ч | маш.-ч | 1 | 0.52 | 0 | 180.35 | 16.93 | 0 | 0 | 1 | 0 | *1,1 | 0.572 | 2 | 61055976 | 31 | 0 | 0 | 0 | 0 | 0 | 0 | 0 | 0
102 | 61055977 | 61055892 | 60199411 | 1 | 1 | 1079 | 3 | 1.1-1-118 | ТСН-2001.1. Доп. 1-42. Р. 1, о. 1, поз. 118 | Вода | 1339 | 1007 | м3 | м3 | 1 | 5 | 7.07 | 0 | 0 | 0 | 0 | 1 | 0 | *1 | 5 | 2 | 61055977 | 32 | 0 | 0 | 0 | 0 | 0 | 0 | 0 | 0
102 | 61055978 | 61055892 | 60165511 | 1079 | 1 | 1079 | 3 | 5711400000 |  | Песок природный для строительных работ | 1339 | 1007 | м3 | м3 | 1 | 0 | 0 | 0 | 0 | 0 | 0 | 0 | 0 | *1 | 0 | 3 | -1 |  | 0 | 0 | 0 | 0 | 0 | 0 | 0 | 0
104 | 61055982 | 61055910 | 60134058 | 1079 | 1 | 1079 | 1 | 9999990008 |  | Трудозатраты рабочих | 1191 | 1013 | чел.-ч. | чел.-ч. | 1 | 24.3 | 0 | 0 | 0 | 0 | 0 | 1 | 1 | *1,1 | 26.73 | 2 | 61055982 | 34 | 0 | 0 | 0 | 0 | 0 | 0 | 0 | 0
104 | 61055983 | 61055910 | 60230783 | 1 | 1 | 1079 | 2 | 2.1-5-18 | ТСН-2001.2. Доп. 71. п.1-5-18 (050902) | Машины поливомоечные, емкость цистерны до 8 м3 | 1368 | 1011 | маш.-ч | маш.-ч | 1 | 0.47 | 0 | 140.38 | 12.62 | 0 | 0 | 1 | 0 | *1,1 | 0.517 | 2 | 61055983 | 35 | 0 | 0 | 0 | 0 | 0 | 0 | 0 | 0
104 | 61055984 | 61055910 | 60230772 | 1 | 1 | 1079 | 2 | 2.1-5-2 | ТСН-2001.2. Доп. 68. п.1-5-2 (050102) | Катки самоходные вибрационные, масса до 8 т | 1368 | 1011 | маш.-ч | маш.-ч | 1 | 1.3 | 0 | 163.81 | 14.54 | 0 | 0 | 1 | 0 | *1,1 | 1.43 | 2 | 61055984 | 36 | 0 | 0 | 0 | 0 | 0 | 0 | 0 | 0
104 | 61055985 | 61055910 | 60199411 | 1 | 1 | 1079 | 3 | 1.1-1-118 | ТСН-2001.1. Доп. 1-42. Р. 1, о. 1, поз. 118 | Вода | 1339 | 1007 | м3 | м3 | 1 | 2 | 7.07 | 0 | 0 | 0 | 0 | 1 | 0 | *1 | 2 | 2 | 61055985 | 37 | 0 | 0 | 0 | 0 | 0 | 0 | 0 | 0
104 | 61055986 | 61055910 | 60165547 | 1079 | 1 | 1079 | 3 | 5711910000 |  | Щебень из природного камня | 1339 | 1007 | м3 | м3 | 1 | 17.4 | 0 | 0 | 0 | 0 | 0 | 0 | 0 | *1 | 17.4 | 3 | -1 |  | 0 | 0 | 0 | 0 | 0 | 0 | 0 | 0
106 | 61055988 | 61055922 | 60134058 | 1079 | 1 | 1079 | 1 | 9999990008 |  | Трудозатраты рабочих | 1191 | 1013 | чел.-ч. | чел.-ч. | 1 | 8.96 | 0 | 0 | 0 | 0 | 0 | 1 | 1 | *1,1 | 9.856 | 2 | 61055988 | 39 | 0 | 0 | 0 | 0 | 0 | 0 | 0 | 0
106 | 61055989 | 61055922 | 60230772 | 1 | 1 | 1079 | 2 | 2.1-5-2 | ТСН-2001.2. Доп. 68. п.1-5-2 (050102) | Катки самоходные вибрационные, масса до 8 т | 1368 | 1011 | маш.-ч | маш.-ч | 1 | 0.71 | 0 | 163.81 | 14.54 | 0 | 0 | 1 | 0 | *1,1 | 0.781 | 2 | 61055989 | 40 | 0 | 0 | 0 | 0 | 0 | 0 | 0 | 0
106 | 61055990 | 61055922 | 60199355 | 1 | 1 | 1079 | 3 | 1.1-1-46 | ТСН-2001.1 Доп. 79, Р. 1, о. 1, поз. 46 | Битум нефтяной дорожный жидкий, марка МГ, СГ | 1348 | 1009 | т | т | 1000 | 0.06 | 3492.86 | 0 | 0 | 0 | 0 | 1 | 0 | *1 | 0.06 | 2 | 61055990 | 41 | 0 | 0 | 0 | 0 | 0 | 0 | 0 | 0
106 | 61055991 | 61055922 | 60165941 | 1079 | 1 | 1079 | 3 | 5718400000 |  | Смеси асфальтобетонные | 1348 | 1009 | т | т | 1000 | 10.7 | 0 | 0 | 0 | 0 | 0 | 0 | 0 | *1 | 10.7 | 3 | -1 |  | 0 | 0 | 0 | 0 | 0 | 0 | 0 | 0
108 | 61055995 | 61055932 | 60134058 | 1079 | 1 | 1079 | 1 | 9999990008 |  | Трудозатраты рабочих | 1191 | 1013 | чел.-ч. | чел.-ч. | 1 | 8.96 | 0 | 0 | 0 | 0 | 0 | 1 | 1 | *1,1 | 9.856 | 2 | 61055995 | 43 | 0 | 0 | 0 | 0 | 0 | 0 | 0 | 0
108 | 61055996 | 61055932 | 60230772 | 1 | 1 | 1079 | 2 | 2.1-5-2 | ТСН-2001.2. Доп. 68. п.1-5-2 (050102) | Катки самоходные вибрационные, масса до 8 т | 1368 | 1011 | маш.-ч | маш.-ч | 1 | 0.71 | 0 | 163.81 | 14.54 | 0 | 0 | 1 | 0 | *1,1 | 0.781 | 2 | 61055996 | 44 | 0 | 0 | 0 | 0 | 0 | 0 | 0 | 0
108 | 61055997 | 61055932 | 60199355 | 1 | 1 | 1079 | 3 | 1.1-1-46 | ТСН-2001.1 Доп. 79, Р. 1, о. 1, поз. 46 | Битум нефтяной дорожный жидкий, марка МГ, СГ | 1348 | 1009 | т | т | 1000 | 0.06 | 3492.86 | 0 | 0 | 0 | 0 | 1 | 0 | *1 | 0.06 | 2 | 61055997 | 45 | 0 | 0 | 0 | 0 | 0 | 0 | 0 | 0
108 | 61055998 | 61055932 | 60165941 | 1079 | 1 | 1079 | 3 | 5718400000 |  | Смеси асфальтобетонные | 1348 | 1009 | т | т | 1000 | 7.14 | 0 | 0 | 0 | 0 | 0 | 0 | 0 | *1 | 7.14 | 3 | -1 |  | 0 | 0 | 0 | 0 | 0 | 0 | 0 | 0
110 | 62388104 | 61055942 | 60134058 | 1079 | 1 | 1079 | 1 | 9999990008 |  | Трудозатраты рабочих | 1191 | 1013 | чел.-ч. | чел.-ч. | 1 | 69.8 | 0 | 0 | 0 | 0 | 0 | 1 | 1 | *1,1 | 76.78 | 2 | 62388104 | 47 | 0 | 0 | 0 | 0 | 0 | 0 | 0 | 0
110 | 62388105 | 61055942 | 60230624 | 1 | 1 | 1079 | 2 | 2.1-3-38 | ТСН-2001.2. Доп. 68. п.1-3-38 (032009) | Краны на автомобильном ходу, грузоподъемность до 16 т | 1368 | 1011 | маш.-ч | маш.-ч | 1 | 0.61 | 0 | 179.17 | 16.93 | 0 | 0 | 1 | 0 | *1,1 | 0.671 | 2 | 62388105 | 48 | 0 | 0 | 0 | 0 | 0 | 0 | 0 | 0
110 | 62388106 | 61055942 | 60199423 | 1 | 1 | 1079 | 3 | 1.1-1-132 | ТСН-2001.1 Доп. 79, Р. 1, о. 1, поз. 132 | Гвозди строительные | 1348 | 1009 | т | т | 1000 | 0.001 | 6512.79 | 0 | 0 | 0 | 0 | 1 | 0 | *1 | 0.001 | 2 | 62388106 | 49 | 0 | 0 | 0 | 0 | 0 | 0 | 0 | 0
110 | 62388107 | 61055942 | 60199507 | 1 | 1 | 1079 | 3 | 1.1-1-230 | ТСН-2001.1 Доп. 79, Р. 1, о. 1, поз. 230 | Пиломатериал (доска) обрезной хвойных пород естественной влажности, сорт IV, толщина 20 мм, ширина от 100 до 200 мм | 1339 | 1007 | м3 | м3 | 1 | 0.17 | 1821.37 | 0 | 0 | 0 | 0 | 1 | 0 | *1 | 0.17 | 2 | 62388107 | 50 | 0 | 0 | 0 | 0 | 0 | 0 | 0 | 0
110 | 62388108 | 61055942 | 60206804 | 1 | 1 | 1079 | 3 | 1.3-2-5 | ТСН-2001.1 Доп. 79, Р. 3, о. 2, поз. 5 | Раствор цементный, марка М100 | 1339 | 1007 | м3 | м3 | 1 | 0.06 | 439.5 | 0 | 0 | 0 | 0 | 1 | 0 | *1 | 0.06 | 2 | 62388108 | 52 | 0 | 0 | 0 | 0 | 0 | 0 | 0 | 0
110 | 62388109 | 61055942 | 60166225 | 1079 | 1 | 1079 | 3 | 5745010000 |  | Смеси бетонные тяжелого бетона (БСТ) (5745080000) | 1339 | 1007 | м3 | м3 | 1 | 3.9 | 0 | 0 | 0 | 0 | 0 | 0 | 0 | *1 | 3.9 | 3 | -1 |  | 0 | 0 | 0 | 0 | 0 | 0 | 0 | 0
110 | 62388110 | 61055942 | 60171572 | 1079 | 1 | 1079 | 3 | 5898320000 |  | Камни бортовые | 1339 | 1007 | м3 | м3 | 1 | 4.3 | 0 | 0 | 0 | 0 | 0 | 0 | 0 | *1 | 4.3 | 3 | -1 |  | 0 | 0 | 0 | 0 | 0 | 0 | 0 | 0
114 | 62221865 | 61050072 | 60134058 | 1079 | 1 | 1079 | 1 | 9999990008 |  | Трудозатраты рабочих | 1191 | 1013 | чел.-ч. | чел.-ч. | 1 | 26.78 | 0 | 0 | 0 | 0 | 0 | 1 | 1 | *1,1 | 29.458 | 2 | 62221865 | 54 | 0 | 0 | 0 | 0 | 0 | 0 | 0 | 0
114 | 62221866 | 61050072 | 60231241 | 1 | 1 | 1079 | 2 | 2.1-17-45 | ТСН-2001.2. Доп. 68. п.1-17-45 (176401) | Бороны дисковые мелиоративные (без трактора) | 1368 | 1011 | маш.-ч | маш.-ч | 1 | 0.05 | 0 | 13.46 | 0 | 0 | 0 | 1 | 0 | *1,1 | 0.055 | 2 | 62221866 | 55 | 0 | 0 | 0 | 0 | 0 | 0 | 0 | 0
114 | 62221867 | 61050072 | 60230593 | 1 | 1 | 1079 | 2 | 2.1-2-7 | ТСН-2001.2. Доп. 68. п.1-2-7 (021003) | Тракторы колесные, мощность до 63 кВт (85 л.с.) | 1368 | 1011 | маш.-ч | маш.-ч | 1 | 0.05 | 0 | 97.62 | 12.62 | 0 | 0 | 1 | 0 | *1,1 | 0.055 | 2 | 62221867 | 56 | 0 | 0 | 0 | 0 | 0 | 0 | 0 | 0
114 | 62221868 | 61050072 | 60172661 | 1079 | 1 | 1079 | 3 | 9797020000 |  | Земля растительная | 1339 | 1007 | м3 | м3 | 1 | 15 | 0 | 0 | 0 | 0 | 0 | 0 | 0 | *1 | 15 | 3 | -1 |  | 0 | 0 | 0 | 0 | 0 | 0 | 0 | 0
116 | 62221872 | 61050082 | 60134058 | 1079 | 1 | 1079 | 1 | 9999990008 |  | Трудозатраты рабочих | 1191 | 1013 | чел.-ч. | чел.-ч. | 1 | 40 | 0 | 0 | 0 | 0 | 0 | 1 | 1 | *1,1 | 44 | 2 | 62221872 | 58 | 0 | 0 | 0 | 0 | 0 | 0 | 0 | 0
116 | 62221873 | 61050082 | 60172661 | 1079 | 1 | 1079 | 3 | 9797020000 |  | Земля растительная | 1339 | 1007 | м3 | м3 | 1 | 15 | 0 | 0 | 0 | 0 | 0 | 0 | 0 | *1 | 15 | 3 | -1 |  | 0 | 0 | 0 | 0 | 0 | 0 | 0 | 0
118 | 62221877 | 61050088 | 60134058 | 1079 | 1 | 1079 | 1 | 9999990008 |  | Трудозатраты рабочих | 1191 | 1013 | чел.-ч. | чел.-ч. | 1 | 5.47 | 0 | 0 | 0 | 0 | 0 | 1 | 1 | *1,1 | 6.017 | 2 | 62221877 | 60 | 0 | 0 | 0 | 0 | 0 | 0 | 0 | 0
118 | 62221878 | 61050088 | 60172661 | 1079 | 1 | 1079 | 3 | 9797020000 |  | Земля растительная | 1339 | 1007 | м3 | м3 | 1 | 5 | 0 | 0 | 0 | 0 | 0 | 0 | 0 | *1 | 5 | 3 | -1 |  | 0 | 0 | 0 | 0 | 0 | 0 | 0 | 0
120 | 62221880 | 61050094 | 60134058 | 1079 | 1 | 1079 | 1 | 9999990008 |  | Трудозатраты рабочих | 1191 | 1013 | чел.-ч. | чел.-ч. | 1 | 5.25 | 0 | 0 | 0 | 0 | 0 | 1 | 1 | *1,1 | 5.775 | 2 | 62221880 | 62 | 0 | 0 | 0 | 0 | 0 | 0 | 0 | 0
120 | 62221881 | 61050094 | 60199411 | 1 | 1 | 1079 | 3 | 1.1-1-118 | ТСН-2001.1. Доп. 1-42. Р. 1, о. 1, поз. 118 | Вода | 1339 | 1007 | м3 | м3 | 1 | 10 | 7.07 | 0 | 0 | 0 | 0 | 1 | 0 | *1 | 10 | 2 | 62221881 | 63 | 0 | 0 | 0 | 0 | 0 | 0 | 0 | 0
120 | 62221882 | 61050094 | 60172437 | 1079 | 1 | 1079 | 3 | 9749950000 |  | Семена газонных трав | 1346 | 1009 | кг | кг | 1 | 4 | 0 | 0 | 0 | 0 | 0 | 0 | 0 | *1 | 4 | 3 | -1 |  | 0 | 0 | 0 | 0 | 0 | 0 | 0 | 0
157 | 61049654 | 61049646 | 60134058 | 1079 | 1 | 1079 | 1 | 9999990008 |  | Трудозатраты рабочих | 1191 | 1013 | чел.-ч. | чел.-ч. | 1 | 6.08 | 0 | 0 | 0 | 0 | 0 | 1 | 1 | *1,1 | 6.688 | 2 | 61049649 | 65 | 0 | 0 | 0 | 0 | 0 | 0 | 0 | 0
157 | 61049655 | 61049646 | 60231385 | 1 | 1 | 1079 | 2 | 2.1-18-7 | ТСН-2001.2. Доп. 68. п.1-18-7 (183001) | Автомобили грузовые бортовые, грузоподъемность до 5 т | 1368 | 1011 | маш.-ч | маш.-ч | 1 | 4.57 | 0 | 83.1 | 12.62 | 0 | 0 | 1 | 0 | *1,1 | 5.027 | 2 | 61049650 | 66 | 0 | 0 | 0 | 0 | 0 | 0 | 0 | 0
157 | 61049656 | 61049646 | 60165502 | 1079 | 1 | 1079 | 3 | 5711400000 |  | Песок природный для строительных работ | 1339 | 1007 | м3 | м3 | 1 | 0 | 0 | 0 | 0 | 0 | 0 | 0 | 0 | *1 | 0 | 3 | -1 |  | 0 | 0 | 0 | 0 | 0 | 0 | 0 | 0
158 | 61049673 | 61049665 | 60134058 | 1079 | 1 | 1079 | 1 | 9999990008 |  | Трудозатраты рабочих | 1191 | 1013 | чел.-ч. | чел.-ч. | 1 | 2.28 | 0 | 0 | 0 | 0 | 0 | 1 | 1 | *1,1 | 2.508 | 2 | 61049668 | 67 | 0 | 0 | 0 | 0 | 0 | 0 | 0 | 0
158 | 61049674 | 61049665 | 60231385 | 1 | 1 | 1079 | 2 | 2.1-18-7 | ТСН-2001.2. Доп. 68. п.1-18-7 (183001) | Автомобили грузовые бортовые, грузоподъемность до 5 т | 1368 | 1011 | маш.-ч | маш.-ч | 1 | 1.31 | 0 | 83.1 | 12.62 | 0 | 0 | 1 | 0 | *1,1 | 1.441 | 2 | 61049669 | 68 | 0 | 0 | 0 | 0 | 0 | 0 | 0 | 0
158 | 61049675 | 61049665 | 60165502 | 1079 | 1 | 1079 | 3 | 5711400000 |  | Песок природный для строительных работ | 1339 | 1007 | м3 | м3 | 1 | 0 | 0 | 0 | 0 | 0 | 0 | 0 | 0 | *1 | 0 | 3 | -1 |  | 0 | 0 | 0 | 0 | 0 | 0 | 0 | 0
161 | 61055790 | 61049678 | 60134058 | 1079 | 1 | 1079 | 1 | 9999990008 |  | Трудозатраты рабочих | 1191 | 1013 | чел.-ч. | чел.-ч. | 1 | 11.8 | 0 | 0 | 0 | 0 | 0 | 1 | 1 | *1,1 | 12.98 | 2 | 61055790 | 69 | 0 | 0 | 0 | 0 | 0 | 0 | 0 | 0
161 | 61055791 | 61049678 | 60231385 | 1 | 1 | 1079 | 2 | 2.1-18-7 | ТСН-2001.2. Доп. 68. п.1-18-7 (183001) | Автомобили грузовые бортовые, грузоподъемность до 5 т | 1368 | 1011 | маш.-ч | маш.-ч | 1 | 0.35 | 0 | 83.1 | 12.62 | 0 | 0 | 1 | 0 | *1,1 | 0.385 | 2 | 61055791 | 70 | 0 | 0 | 0 | 0 | 0 | 0 | 0 | 0
161 | 61055792 | 61049678 | 60230707 | 1 | 1 | 1079 | 2 | 2.1-4-31 | ТСН-2001.2. Доп. 68. п.1-4-31 (042903) | Лебедки электрические, тяговое усилие до 14,71 кН (1,5 тс) | 1368 | 1011 | маш.-ч | маш.-ч | 1 | 2.77 | 0 | 2.27 | 0 | 0 | 0 | 1 | 0 | *1,1 | 3.047 | 2 | 61055792 | 71 | 0 | 0 | 0 | 0 | 0 | 0 | 0 | 0
161 | 61055793 | 61049678 | 60230717 | 1 | 1 | 1079 | 2 | 2.1-4-45 | ТСН-2001.2. Доп. 68. п.1-4-45 (043403) | Домкраты гидравлические, грузоподъемность до 100 т | 1368 | 1011 | маш.-ч | маш.-ч | 1 | 2.77 | 0 | 0.73 | 0 | 0 | 0 | 1 | 0 | *1,1 | 3.047 | 2 | 61055793 | 72 | 0 | 0 | 0 | 0 | 0 | 0 | 0 | 0
161 | 61055794 | 61049678 | 60200082 | 1 | 1 | 1079 | 3 | 1.1-1-1092 | ТСН-2001.1 Доп. 79, Р. 1, о. 1, поз. 1092 | Полоса из стали углеродистой обыкновенного качества, спокойной | 1348 | 1009 | т | т | 1000 | 0.001 | 7246.05 | 0 | 0 | 0 | 0 | 1 | 0 | *1 | 0.001 | 2 | 61055794 | 73 | 0 | 0 | 0 | 0 | 0 | 0 | 0 | 0
161 | 61055795 | 61049678 | 60200099 | 1 | 1 | 1079 | 3 | 1.1-1-1120 | ТСН-2001.1 Доп. 79, Р. 1, о. 1, поз. 1120 | Уголок равнополочный, для строительных стальных конструкций, ширина полки 35-70 мм, сталь С235, С245 | 1348 | 1009 | т | т | 1000 | 0.01 | 9844.31 | 0 | 0 | 0 | 0 | 1 | 0 | *1 | 0.01 | 2 | 61055795 | 74 | 0 | 0 | 0 | 0 | 0 | 0 | 0 | 0
161 | 61055796 | 61049678 | 60199681 | 1 | 1 | 1079 | 3 | 1.1-1-467 | ТСН-2001.1 Доп. 79, Р. 1, о. 1, поз. 467 | Краска масляная жидкотертая (готовая к употреблению), для наружных и внутренних работ по металлу, сурик железный, типа МА-15 | 1348 | 1009 | т | т | 1000 | 0.00025 | 16214.84 | 0 | 0 | 0 | 0 | 1 | 0 | *1 | 0.00025 | 2 | 61055796 | 75 | 0 | 0 | 0 | 0 | 0 | 0 | 0 | 0
161 | 61055797 | 61049678 | 60199688 | 1 | 1 | 1079 | 3 | 1.1-1-491 | ТСН-2001.1 Доп. 79, Р. 1, о. 1, поз. 491 | Лак битумный, типа БТ-123 | 1348 | 1009 | т | т | 1000 | 6e-05 | 11233.62 | 0 | 0 | 0 | 0 | 1 | 0 | *1 | 6e-05 | 2 | 61055797 | 76 | 0 | 0 | 0 | 0 | 0 | 0 | 0 | 0
161 | 61055798 | 61049678 | 60206199 | 1 | 1 | 1079 | 3 | 1.1-1-8031 | ТСН-2001.1 Доп. 66, Р. 1, о. 1, поз. 8031 | Роль свинцовая, марка С1, толщина от 1 до 1,5 мм | 1346 | 1009 | кг | кг | 1 | 0.8 | 25.8 | 0 | 0 | 0 | 0 | 1 | 0 | *1 | 0.8 | 2 | 61055798 | 77 | 0 | 0 | 0 | 0 | 0 | 0 | 0 | 0
161 | 61055799 | 61049678 | 60199990 | 1 | 1 | 1079 | 3 | 1.1-1-967 | ТСН-2001.1 Доп. 79, Р. 1, о. 1, поз. 967 | Проволока стальная низкоуглеродистая общего назначения оцинкованная, диаметр от 1,6 до 3,0 мм | 1348 | 1009 | т | т | 1000 | 4e-05 | 7973.67 | 0 | 0 | 0 | 0 | 1 | 0 | *1 | 4e-05 | 2 | 61055799 | 78 | 0 | 0 | 0 | 0 | 0 | 0 | 0 | 0
161 | 61055800 | 61049678 | 60223383 | 1 | 1 | 1079 | 3 | 1.21-5-1180 | ТСН-2001.1 Доп. 79, Р. 21, о. 5, поз. 1180 | Бирка маркировочная для кабелей и проводов, типа У134 У3,5 | 1356 | 1010 | 1000 шт. | 1000 шт. | 1000 | 0.0041 | 226.66 | 0 | 0 | 0 | 0 | 1 | 0 | *1 | 0.0041 | 2 | 61055800 | 79 | 0 | 0 | 0 | 0 | 0 | 0 | 0 | 0
161 | 61055801 | 61049678 | 60223044 | 1 | 1 | 1079 | 3 | 1.21-5-798 | ТСН-2001.1 Доп. 67, Р. 21, о. 5, поз. 798 | Лента монтажная, типа ЛМ-5 | 1301 | 1003 | м | м | 1 | 0.96 | 0.7 | 0 | 0 | 0 | 0 | 1 | 0 | *1 | 0.96 | 2 | 61055801 | 80 | 0 | 0 | 0 | 0 | 0 | 0 | 0 | 0
161 | 61055802 | 61049678 | 60223046 | 1 | 1 | 1079 | 3 | 1.21-5-800 | ТСН-2001.1 Доп. 67, Р. 21, о. 5, поз. 800 | Кнопка для ленты ЛМ, типа 3,5 | 1356 | 1010 | 1000 шт. | 1000 шт. | 1000 | 0.00832 | 6.44 | 0 | 0 | 0 | 0 | 1 | 0 | *1 | 0.00832 | 2 | 61055802 | 81 | 0 | 0 | 0 | 0 | 0 | 0 | 0 | 0
161 | 61055803 | 61049678 | 60149692 | 1079 | 1 | 1079 | 3 | 3500000000 |  | Кабели напряжением до 35 кВ | 1303 | 1003 | км | км | 1000 | 0.102 | 0 | 0 | 0 | 0 | 0 | 0 | 0 | *1 | 0.102 | 3 | -1 |  | 0 | 0 | 0 | 0 | 0 | 0 | 0 | 0
163 | 61058956 | 61055821 | 60134058 | 1079 | 1 | 1079 | 1 | 9999990008 |  | Трудозатраты рабочих | 1191 | 1013 | чел.-ч. | чел.-ч. | 1 | 6.71 | 0 | 0 | 0 | 0 | 0 | 1 | 1 | *1,1 | 7.381 | 2 | 61058956 | 82 | 0 | 0 | 0 | 0 | 0 | 0 | 0 | 0
163 | 61058957 | 61055821 | 60231225 | 1 | 1 | 1079 | 2 | 2.1-17-23 | ТСН-2001.2. Доп. 68. п.1-17-23 (174301) | Горелки газовые | 1368 | 1011 | маш.-ч | маш.-ч | 1 | 0.72 | 0 | 0.12 | 0 | 0 | 0 | 1 | 0 | *1,1 | 0.792 | 2 | 61058957 | 83 | 0 | 0 | 0 | 0 | 0 | 0 | 0 | 0
163 | 61058958 | 61055821 | 60231385 | 1 | 1 | 1079 | 2 | 2.1-18-7 | ТСН-2001.2. Доп. 68. п.1-18-7 (183001) | Автомобили грузовые бортовые, грузоподъемность до 5 т | 1368 | 1011 | маш.-ч | маш.-ч | 1 | 0.01 | 0 | 83.1 | 12.62 | 0 | 0 | 1 | 0 | *1,1 | 0.011 | 2 | 61058958 | 84 | 0 | 0 | 0 | 0 | 0 | 0 | 0 | 0
163 | 61058959 | 61055821 | 60201236 | 1 | 1 | 1079 | 3 | 1.1-1-2613 | ТСН-2001.1 Доп. 79, Р. 1, о. 1, поз. 2613 | Пропан-бутан, сжиженный газ | 1346 | 1009 | кг | кг | 1 | 2.2578 | 6.25 | 0 | 0 | 0 | 0 | 1 | 0 | *1 | 2.2578 | 2 | 61058959 | 85 | 0 | 0 | 0 | 0 | 0 | 0 | 0 | 0
163 | 61058960 | 61055821 | 60147136 | 1079 | 1 | 1079 | 3 | 3449633000 |  | Муфты термоусаживаемые кабельные | 1391 | 1013 | КОМПЛЕКТ | КОМПЛЕКТ | 1 | 1 | 0 | 0 | 0 | 0 | 0 | 0 | 0 | *1 | 1 | 3 | -1 |  | 0 | 0 | 0 | 0 | 0 | 0 | 0 | 0
166 | 61055805 | 61049762 | 60134058 | 1079 | 1 | 1079 | 1 | 9999990008 |  | Трудозатраты рабочих | 1191 | 1013 | чел.-ч. | чел.-ч. | 1 | 12.2 | 0 | 0 | 0 | 0 | 0 | 1 | 1 | *1,1 | 13.42 | 2 | 61055805 | 87 | 0 | 0 | 0 | 0 | 0 | 0 | 0 | 0
166 | 61055806 | 61049762 | 60231385 | 1 | 1 | 1079 | 2 | 2.1-18-7 | ТСН-2001.2. Доп. 68. п.1-18-7 (183001) | Автомобили грузовые бортовые, грузоподъемность до 5 т | 1368 | 1011 | маш.-ч | маш.-ч | 1 | 1.07 | 0 | 83.1 | 12.62 | 0 | 0 | 1 | 0 | *1,1 | 1.177 | 2 | 61055806 | 88 | 0 | 0 | 0 | 0 | 0 | 0 | 0 | 0
166 | 61055807 | 61049762 | 60230707 | 1 | 1 | 1079 | 2 | 2.1-4-31 | ТСН-2001.2. Доп. 68. п.1-4-31 (042903) | Лебедки электрические, тяговое усилие до 14,71 кН (1,5 тс) | 1368 | 1011 | маш.-ч | маш.-ч | 1 | 2.77 | 0 | 2.27 | 0 | 0 | 0 | 1 | 0 | *1,1 | 3.047 | 2 | 61055807 | 89 | 0 | 0 | 0 | 0 | 0 | 0 | 0 | 0
166 | 61055808 | 61049762 | 60230717 | 1 | 1 | 1079 | 2 | 2.1-4-45 | ТСН-2001.2. Доп. 68. п.1-4-45 (043403) | Домкраты гидравлические, грузоподъемность до 100 т | 1368 | 1011 | маш.-ч | маш.-ч | 1 | 2.77 | 0 | 0.73 | 0 | 0 | 0 | 1 | 0 | *1,1 | 3.047 | 2 | 61055808 | 90 | 0 | 0 | 0 | 0 | 0 | 0 | 0 | 0
166 | 61055809 | 61049762 | 60200082 | 1 | 1 | 1079 | 3 | 1.1-1-1092 | ТСН-2001.1 Доп. 79, Р. 1, о. 1, поз. 1092 | Полоса из стали углеродистой обыкновенного качества, спокойной | 1348 | 1009 | т | т | 1000 | 0.001 | 7246.05 | 0 | 0 | 0 | 0 | 1 | 0 | *1 | 0.001 | 2 | 61055809 | 91 | 0 | 0 | 0 | 0 | 0 | 0 | 0 | 0
166 | 61055810 | 61049762 | 60200099 | 1 | 1 | 1079 | 3 | 1.1-1-1120 | ТСН-2001.1 Доп. 79, Р. 1, о. 1, поз. 1120 | Уголок равнополочный, для строительных стальных конструкций, ширина полки 35-70 мм, сталь С235, С245 | 1348 | 1009 | т | т | 1000 | 0.01 | 9844.31 | 0 | 0 | 0 | 0 | 1 | 0 | *1 | 0.01 | 2 | 61055810 | 92 | 0 | 0 | 0 | 0 | 0 | 0 | 0 | 0
166 | 61055811 | 61049762 | 60199681 | 1 | 1 | 1079 | 3 | 1.1-1-467 | ТСН-2001.1 Доп. 79, Р. 1, о. 1, поз. 467 | Краска масляная жидкотертая (готовая к употреблению), для наружных и внутренних работ по металлу, сурик железный, типа МА-15 | 1348 | 1009 | т | т | 1000 | 0.00025 | 16214.84 | 0 | 0 | 0 | 0 | 1 | 0 | *1 | 0.00025 | 2 | 61055811 | 93 | 0 | 0 | 0 | 0 | 0 | 0 | 0 | 0
166 | 61055812 | 61049762 | 60199688 | 1 | 1 | 1079 | 3 | 1.1-1-491 | ТСН-2001.1 Доп. 79, Р. 1, о. 1, поз. 491 | Лак битумный, типа БТ-123 | 1348 | 1009 | т | т | 1000 | 6e-05 | 11233.62 | 0 | 0 | 0 | 0 | 1 | 0 | *1 | 6e-05 | 2 | 61055812 | 94 | 0 | 0 | 0 | 0 | 0 | 0 | 0 | 0
166 | 61055813 | 61049762 | 60206199 | 1 | 1 | 1079 | 3 | 1.1-1-8031 | ТСН-2001.1 Доп. 66, Р. 1, о. 1, поз. 8031 | Роль свинцовая, марка С1, толщина от 1 до 1,5 мм | 1346 | 1009 | кг | кг | 1 | 0.8 | 25.8 | 0 | 0 | 0 | 0 | 1 | 0 | *1 | 0.8 | 2 | 61055813 | 95 | 0 | 0 | 0 | 0 | 0 | 0 | 0 | 0
166 | 61055814 | 61049762 | 60199990 | 1 | 1 | 1079 | 3 | 1.1-1-967 | ТСН-2001.1 Доп. 79, Р. 1, о. 1, поз. 967 | Проволока стальная низкоуглеродистая общего назначения оцинкованная, диаметр от 1,6 до 3,0 мм | 1348 | 1009 | т | т | 1000 | 4e-05 | 7973.67 | 0 | 0 | 0 | 0 | 1 | 0 | *1 | 4e-05 | 2 | 61055814 | 96 | 0 | 0 | 0 | 0 | 0 | 0 | 0 | 0
166 | 61055815 | 61049762 | 60223383 | 1 | 1 | 1079 | 3 | 1.21-5-1180 | ТСН-2001.1 Доп. 79, Р. 21, о. 5, поз. 1180 | Бирка маркировочная для кабелей и проводов, типа У134 У3,5 | 1356 | 1010 | 1000 шт. | 1000 шт. | 1000 | 0.0041 | 226.66 | 0 | 0 | 0 | 0 | 1 | 0 | *1 | 0.0041 | 2 | 61055815 | 97 | 0 | 0 | 0 | 0 | 0 | 0 | 0 | 0
166 | 61055816 | 61049762 | 60223044 | 1 | 1 | 1079 | 3 | 1.21-5-798 | ТСН-2001.1 Доп. 67, Р. 21, о. 5, поз. 798 | Лента монтажная, типа ЛМ-5 | 1301 | 1003 | м | м | 1 | 0.96 | 0.7 | 0 | 0 | 0 | 0 | 1 | 0 | *1 | 0.96 | 2 | 61055816 | 98 | 0 | 0 | 0 | 0 | 0 | 0 | 0 | 0
166 | 61055817 | 61049762 | 60223046 | 1 | 1 | 1079 | 3 | 1.21-5-800 | ТСН-2001.1 Доп. 67, Р. 21, о. 5, поз. 800 | Кнопка для ленты ЛМ, типа 3,5 | 1356 | 1010 | 1000 шт. | 1000 шт. | 1000 | 0.00832 | 6.44 | 0 | 0 | 0 | 0 | 1 | 0 | *1 | 0.00832 | 2 | 61055817 | 99 | 0 | 0 | 0 | 0 | 0 | 0 | 0 | 0
166 | 61055818 | 61049762 | 60149692 | 1079 | 1 | 1079 | 3 | 3500000000 |  | Кабели напряжением до 35 кВ | 1303 | 1003 | км | км | 1000 | 0.102 | 0 | 0 | 0 | 0 | 0 | 0 | 0 | *1 | 0.102 | 3 | -1 |  | 0 | 0 | 0 | 0 | 0 | 0 | 0 | 0
168 | 61058949 | 61055836 | 60134058 | 1079 | 1 | 1079 | 1 | 9999990008 |  | Трудозатраты рабочих | 1191 | 1013 | чел.-ч. | чел.-ч. | 1 | 6.71 | 0 | 0 | 0 | 0 | 0 | 1 | 1 | *1,1 | 7.381 | 2 | 61058949 | 100 | 0 | 0 | 0 | 0 | 0 | 0 | 0 | 0
168 | 61058950 | 61055836 | 60231225 | 1 | 1 | 1079 | 2 | 2.1-17-23 | ТСН-2001.2. Доп. 68. п.1-17-23 (174301) | Горелки газовые | 1368 | 1011 | маш.-ч | маш.-ч | 1 | 0.72 | 0 | 0.12 | 0 | 0 | 0 | 1 | 0 | *1,1 | 0.792 | 2 | 61058950 | 101 | 0 | 0 | 0 | 0 | 0 | 0 | 0 | 0
168 | 61058951 | 61055836 | 60231385 | 1 | 1 | 1079 | 2 | 2.1-18-7 | ТСН-2001.2. Доп. 68. п.1-18-7 (183001) | Автомобили грузовые бортовые, грузоподъемность до 5 т | 1368 | 1011 | маш.-ч | маш.-ч | 1 | 0.01 | 0 | 83.1 | 12.62 | 0 | 0 | 1 | 0 | *1,1 | 0.011 | 2 | 61058951 | 102 | 0 | 0 | 0 | 0 | 0 | 0 | 0 | 0
168 | 61058952 | 61055836 | 60201236 | 1 | 1 | 1079 | 3 | 1.1-1-2613 | ТСН-2001.1 Доп. 79, Р. 1, о. 1, поз. 2613 | Пропан-бутан, сжиженный газ | 1346 | 1009 | кг | кг | 1 | 2.2578 | 6.25 | 0 | 0 | 0 | 0 | 1 | 0 | *1 | 2.2578 | 2 | 61058952 | 103 | 0 | 0 | 0 | 0 | 0 | 0 | 0 | 0
168 | 61058953 | 61055836 | 60147136 | 1079 | 1 | 1079 | 3 | 3449633000 |  | Муфты термоусаживаемые кабельные | 1391 | 1013 | КОМПЛЕКТ | КОМПЛЕКТ | 1 | 1 | 0 | 0 | 0 | 0 | 0 | 0 | 0 | *1 | 1 | 3 | -1 |  | 0 | 0 | 0 | 0 | 0 | 0 | 0 | 0
171 | 61049833 | 61049819 | 60134058 | 1079 | 1 | 1079 | 1 | 9999990008 |  | Трудозатраты рабочих | 1191 | 1013 | чел.-ч. | чел.-ч. | 1 | 18.8 | 0 | 0 | 0 | 0 | 0 | 1 | 1 | *1,1 | 20.68 | 2 | 61049820 | 105 | 0 | 0 | 0 | 0 | 0 | 0 | 0 | 0
171 | 61049834 | 61049819 | 60231385 | 1 | 1 | 1079 | 2 | 2.1-18-7 | ТСН-2001.2. Доп. 68. п.1-18-7 (183001) | Автомобили грузовые бортовые, грузоподъемность до 5 т | 1368 | 1011 | маш.-ч | маш.-ч | 1 | 1.51 | 0 | 83.1 | 12.62 | 0 | 0 | 1 | 0 | *1,1 | 1.661 | 2 | 61049821 | 106 | 0 | 0 | 0 | 0 | 0 | 0 | 0 | 0
171 | 61049835 | 61049819 | 60230717 | 1 | 1 | 1079 | 2 | 2.1-4-45 | ТСН-2001.2. Доп. 68. п.1-4-45 (043403) | Домкраты гидравлические, грузоподъемность до 100 т | 1368 | 1011 | маш.-ч | маш.-ч | 1 | 4.27 | 0 | 0.73 | 0 | 0 | 0 | 1 | 0 | *1,1 | 4.697 | 2 | 61049822 | 107 | 0 | 0 | 0 | 0 | 0 | 0 | 0 | 0
171 | 61049836 | 61049819 | 60230753 | 1 | 1 | 1079 | 2 | 2.1-4-98 | ТСН-2001.2. Доп. 68. п.1-4-98 (042931) | Лебедки электрические, тяговое усилие до 31,39 кН (3,2 тс) | 1368 | 1011 | маш.-ч | маш.-ч | 1 | 4.27 | 0 | 4 | 0 | 0 | 0 | 1 | 0 | *1,1 | 4.697 | 2 | 61049823 | 108 | 0 | 0 | 0 | 0 | 0 | 0 | 0 | 0
171 | 61049837 | 61049819 | 60200082 | 1 | 1 | 1079 | 3 | 1.1-1-1092 | ТСН-2001.1 Доп. 79, Р. 1, о. 1, поз. 1092 | Полоса из стали углеродистой обыкновенного качества, спокойной | 1348 | 1009 | т | т | 1000 | 0.001 | 7246.05 | 0 | 0 | 0 | 0 | 1 | 0 | *1 | 0.001 | 2 | 61049824 | 109 | 0 | 0 | 0 | 0 | 0 | 0 | 0 | 0
171 | 61049838 | 61049819 | 60200099 | 1 | 1 | 1079 | 3 | 1.1-1-1120 | ТСН-2001.1 Доп. 79, Р. 1, о. 1, поз. 1120 | Уголок равнополочный, для строительных стальных конструкций, ширина полки 35-70 мм, сталь С235, С245 | 1348 | 1009 | т | т | 1000 | 0.01 | 9844.31 | 0 | 0 | 0 | 0 | 1 | 0 | *1 | 0.01 | 2 | 61049825 | 110 | 0 | 0 | 0 | 0 | 0 | 0 | 0 | 0
171 | 61049839 | 61049819 | 60199681 | 1 | 1 | 1079 | 3 | 1.1-1-467 | ТСН-2001.1 Доп. 79, Р. 1, о. 1, поз. 467 | Краска масляная жидкотертая (готовая к употреблению), для наружных и внутренних работ по металлу, сурик железный, типа МА-15 | 1348 | 1009 | т | т | 1000 | 0.00025 | 16214.84 | 0 | 0 | 0 | 0 | 1 | 0 | *1 | 0.00025 | 2 | 61049826 | 111 | 0 | 0 | 0 | 0 | 0 | 0 | 0 | 0
171 | 61049840 | 61049819 | 60199688 | 1 | 1 | 1079 | 3 | 1.1-1-491 | ТСН-2001.1 Доп. 79, Р. 1, о. 1, поз. 491 | Лак битумный, типа БТ-123 | 1348 | 1009 | т | т | 1000 | 6e-05 | 11233.62 | 0 | 0 | 0 | 0 | 1 | 0 | *1 | 6e-05 | 2 | 61049827 | 112 | 0 | 0 | 0 | 0 | 0 | 0 | 0 | 0
171 | 61049841 | 61049819 | 60206199 | 1 | 1 | 1079 | 3 | 1.1-1-8031 | ТСН-2001.1 Доп. 66, Р. 1, о. 1, поз. 8031 | Роль свинцовая, марка С1, толщина от 1 до 1,5 мм | 1346 | 1009 | кг | кг | 1 | 0.8 | 25.8 | 0 | 0 | 0 | 0 | 1 | 0 | *1 | 0.8 | 2 | 61049828 | 113 | 0 | 0 | 0 | 0 | 0 | 0 | 0 | 0
171 | 61049842 | 61049819 | 60199990 | 1 | 1 | 1079 | 3 | 1.1-1-967 | ТСН-2001.1 Доп. 79, Р. 1, о. 1, поз. 967 | Проволока стальная низкоуглеродистая общего назначения оцинкованная, диаметр от 1,6 до 3,0 мм | 1348 | 1009 | т | т | 1000 | 4e-05 | 7973.67 | 0 | 0 | 0 | 0 | 1 | 0 | *1 | 4e-05 | 2 | 61049829 | 114 | 0 | 0 | 0 | 0 | 0 | 0 | 0 | 0
171 | 61049843 | 61049819 | 60223383 | 1 | 1 | 1079 | 3 | 1.21-5-1180 | ТСН-2001.1 Доп. 79, Р. 21, о. 5, поз. 1180 | Бирка маркировочная для кабелей и проводов, типа У134 У3,5 | 1356 | 1010 | 1000 шт. | 1000 шт. | 1000 | 0.0041 | 226.66 | 0 | 0 | 0 | 0 | 1 | 0 | *1 | 0.0041 | 2 | 61049830 | 115 | 0 | 0 | 0 | 0 | 0 | 0 | 0 | 0
171 | 61049844 | 61049819 | 60223044 | 1 | 1 | 1079 | 3 | 1.21-5-798 | ТСН-2001.1 Доп. 67, Р. 21, о. 5, поз. 798 | Лента монтажная, типа ЛМ-5 | 1301 | 1003 | м | м | 1 | 0.96 | 0.7 | 0 | 0 | 0 | 0 | 1 | 0 | *1 | 0.96 | 2 | 61049831 | 116 | 0 | 0 | 0 | 0 | 0 | 0 | 0 | 0
171 | 61049845 | 61049819 | 60223046 | 1 | 1 | 1079 | 3 | 1.21-5-800 | ТСН-2001.1 Доп. 67, Р. 21, о. 5, поз. 800 | Кнопка для ленты ЛМ, типа 3,5 | 1356 | 1010 | 1000 шт. | 1000 шт. | 1000 | 0.00832 | 6.44 | 0 | 0 | 0 | 0 | 1 | 0 | *1 | 0.00832 | 2 | 61049832 | 117 | 0 | 0 | 0 | 0 | 0 | 0 | 0 | 0
171 | 61049846 | 61049819 | 60149684 | 1079 | 1 | 1079 | 3 | 3500000000 |  | Кабели напряжением до 35 кВ | 1303 | 1003 | км | км | 1000 | 0.102 | 0 | 0 | 0 | 0 | 0 | 0 | 0 | *1 | 0.102 | 3 | -1 |  | 0 | 0 | 0 | 0 | 0 | 0 | 0 | 0
174 | 61049890 | 61049849 | 60134058 | 1079 | 1 | 1079 | 1 | 9999990008 |  | Трудозатраты рабочих | 1191 | 1013 | чел.-ч. | чел.-ч. | 1 | 18.8 | 0 | 0 | 0 | 0 | 0 | 1 | 1 | *1,1 | 20.68 | 2 | 61049863 | 118 | 0 | 0 | 0 | 0 | 0 | 0 | 0 | 0
174 | 61049891 | 61049849 | 60231385 | 1 | 1 | 1079 | 2 | 2.1-18-7 | ТСН-2001.2. Доп. 68. п.1-18-7 (183001) | Автомобили грузовые бортовые, грузоподъемность до 5 т | 1368 | 1011 | маш.-ч | маш.-ч | 1 | 1.51 | 0 | 83.1 | 12.62 | 0 | 0 | 1 | 0 | *1,1 | 1.661 | 2 | 61049864 | 119 | 0 | 0 | 0 | 0 | 0 | 0 | 0 | 0
174 | 61049892 | 61049849 | 60230717 | 1 | 1 | 1079 | 2 | 2.1-4-45 | ТСН-2001.2. Доп. 68. п.1-4-45 (043403) | Домкраты гидравлические, грузоподъемность до 100 т | 1368 | 1011 | маш.-ч | маш.-ч | 1 | 4.27 | 0 | 0.73 | 0 | 0 | 0 | 1 | 0 | *1,1 | 4.697 | 2 | 61049865 | 120 | 0 | 0 | 0 | 0 | 0 | 0 | 0 | 0
174 | 61049893 | 61049849 | 60230753 | 1 | 1 | 1079 | 2 | 2.1-4-98 | ТСН-2001.2. Доп. 68. п.1-4-98 (042931) | Лебедки электрические, тяговое усилие до 31,39 кН (3,2 тс) | 1368 | 1011 | маш.-ч | маш.-ч | 1 | 4.27 | 0 | 4 | 0 | 0 | 0 | 1 | 0 | *1,1 | 4.697 | 2 | 61049866 | 121 | 0 | 0 | 0 | 0 | 0 | 0 | 0 | 0
174 | 61049894 | 61049849 | 60200082 | 1 | 1 | 1079 | 3 | 1.1-1-1092 | ТСН-2001.1 Доп. 79, Р. 1, о. 1, поз. 1092 | Полоса из стали углеродистой обыкновенного качества, спокойной | 1348 | 1009 | т | т | 1000 | 0.001 | 7246.05 | 0 | 0 | 0 | 0 | 1 | 0 | *1 | 0.001 | 2 | 61049867 | 122 | 0 | 0 | 0 | 0 | 0 | 0 | 0 | 0
174 | 61049895 | 61049849 | 60200099 | 1 | 1 | 1079 | 3 | 1.1-1-1120 | ТСН-2001.1 Доп. 79, Р. 1, о. 1, поз. 1120 | Уголок равнополочный, для строительных стальных конструкций, ширина полки 35-70 мм, сталь С235, С245 | 1348 | 1009 | т | т | 1000 | 0.01 | 9844.31 | 0 | 0 | 0 | 0 | 1 | 0 | *1 | 0.01 | 2 | 61049868 | 123 | 0 | 0 | 0 | 0 | 0 | 0 | 0 | 0
174 | 61049896 | 61049849 | 60199681 | 1 | 1 | 1079 | 3 | 1.1-1-467 | ТСН-2001.1 Доп. 79, Р. 1, о. 1, поз. 467 | Краска масляная жидкотертая (готовая к употреблению), для наружных и внутренних работ по металлу, сурик железный, типа МА-15 | 1348 | 1009 | т | т | 1000 | 0.00025 | 16214.84 | 0 | 0 | 0 | 0 | 1 | 0 | *1 | 0.00025 | 2 | 61049869 | 124 | 0 | 0 | 0 | 0 | 0 | 0 | 0 | 0
174 | 61049897 | 61049849 | 60199688 | 1 | 1 | 1079 | 3 | 1.1-1-491 | ТСН-2001.1 Доп. 79, Р. 1, о. 1, поз. 491 | Лак битумный, типа БТ-123 | 1348 | 1009 | т | т | 1000 | 6e-05 | 11233.62 | 0 | 0 | 0 | 0 | 1 | 0 | *1 | 6e-05 | 2 | 61049870 | 125 | 0 | 0 | 0 | 0 | 0 | 0 | 0 | 0
174 | 61049898 | 61049849 | 60206199 | 1 | 1 | 1079 | 3 | 1.1-1-8031 | ТСН-2001.1 Доп. 66, Р. 1, о. 1, поз. 8031 | Роль свинцовая, марка С1, толщина от 1 до 1,5 мм | 1346 | 1009 | кг | кг | 1 | 0.8 | 25.8 | 0 | 0 | 0 | 0 | 1 | 0 | *1 | 0.8 | 2 | 61049871 | 126 | 0 | 0 | 0 | 0 | 0 | 0 | 0 | 0
174 | 61049899 | 61049849 | 60199990 | 1 | 1 | 1079 | 3 | 1.1-1-967 | ТСН-2001.1 Доп. 79, Р. 1, о. 1, поз. 967 | Проволока стальная низкоуглеродистая общего назначения оцинкованная, диаметр от 1,6 до 3,0 мм | 1348 | 1009 | т | т | 1000 | 4e-05 | 7973.67 | 0 | 0 | 0 | 0 | 1 | 0 | *1 | 4e-05 | 2 | 61049872 | 127 | 0 | 0 | 0 | 0 | 0 | 0 | 0 | 0
174 | 61049900 | 61049849 | 60223383 | 1 | 1 | 1079 | 3 | 1.21-5-1180 | ТСН-2001.1 Доп. 79, Р. 21, о. 5, поз. 1180 | Бирка маркировочная для кабелей и проводов, типа У134 У3,5 | 1356 | 1010 | 1000 шт. | 1000 шт. | 1000 | 0.0041 | 226.66 | 0 | 0 | 0 | 0 | 1 | 0 | *1 | 0.0041 | 2 | 61049873 | 128 | 0 | 0 | 0 | 0 | 0 | 0 | 0 | 0
174 | 61049901 | 61049849 | 60223044 | 1 | 1 | 1079 | 3 | 1.21-5-798 | ТСН-2001.1 Доп. 67, Р. 21, о. 5, поз. 798 | Лента монтажная, типа ЛМ-5 | 1301 | 1003 | м | м | 1 | 0.96 | 0.7 | 0 | 0 | 0 | 0 | 1 | 0 | *1 | 0.96 | 2 | 61049874 | 129 | 0 | 0 | 0 | 0 | 0 | 0 | 0 | 0
174 | 61049902 | 61049849 | 60223046 | 1 | 1 | 1079 | 3 | 1.21-5-800 | ТСН-2001.1 Доп. 67, Р. 21, о. 5, поз. 800 | Кнопка для ленты ЛМ, типа 3,5 | 1356 | 1010 | 1000 шт. | 1000 шт. | 1000 | 0.00832 | 6.44 | 0 | 0 | 0 | 0 | 1 | 0 | *1 | 0.00832 | 2 | 61049875 | 130 | 0 | 0 | 0 | 0 | 0 | 0 | 0 | 0
174 | 61049903 | 61049849 | 60149684 | 1079 | 1 | 1079 | 3 | 3500000000 |  | Кабели напряжением до 35 кВ | 1303 | 1003 | км | км | 1000 | 0.102 | 0 | 0 | 0 | 0 | 0 | 0 | 0 | *1 | 0.102 | 3 | -1 |  | 0 | 0 | 0 | 0 | 0 | 0 | 0 | 0
176 | 61058943 | 61055820 | 60134058 | 1079 | 1 | 1079 | 1 | 9999990008 |  | Трудозатраты рабочих | 1191 | 1013 | чел.-ч. | чел.-ч. | 1 | 6.71 | 0 | 0 | 0 | 0 | 0 | 1 | 1 | *1,1 | 7.381 | 2 | 61058943 | 131 | 0 | 0 | 0 | 0 | 0 | 0 | 0 | 0
176 | 61058944 | 61055820 | 60231225 | 1 | 1 | 1079 | 2 | 2.1-17-23 | ТСН-2001.2. Доп. 68. п.1-17-23 (174301) | Горелки газовые | 1368 | 1011 | маш.-ч | маш.-ч | 1 | 0.72 | 0 | 0.12 | 0 | 0 | 0 | 1 | 0 | *1,1 | 0.792 | 2 | 61058944 | 132 | 0 | 0 | 0 | 0 | 0 | 0 | 0 | 0
176 | 61058945 | 61055820 | 60231385 | 1 | 1 | 1079 | 2 | 2.1-18-7 | ТСН-2001.2. Доп. 68. п.1-18-7 (183001) | Автомобили грузовые бортовые, грузоподъемность до 5 т | 1368 | 1011 | маш.-ч | маш.-ч | 1 | 0.01 | 0 | 83.1 | 12.62 | 0 | 0 | 1 | 0 | *1,1 | 0.011 | 2 | 61058945 | 133 | 0 | 0 | 0 | 0 | 0 | 0 | 0 | 0
176 | 61058946 | 61055820 | 60201236 | 1 | 1 | 1079 | 3 | 1.1-1-2613 | ТСН-2001.1 Доп. 79, Р. 1, о. 1, поз. 2613 | Пропан-бутан, сжиженный газ | 1346 | 1009 | кг | кг | 1 | 2.2578 | 6.25 | 0 | 0 | 0 | 0 | 1 | 0 | *1 | 2.2578 | 2 | 61058946 | 134 | 0 | 0 | 0 | 0 | 0 | 0 | 0 | 0
176 | 61058947 | 61055820 | 60147136 | 1079 | 1 | 1079 | 3 | 3449633000 |  | Муфты термоусаживаемые кабельные | 1391 | 1013 | КОМПЛЕКТ | КОМПЛЕКТ | 1 | 1 | 0 | 0 | 0 | 0 | 0 | 0 | 0 | *1 | 1 | 3 | -1 |  | 0 | 0 | 0 | 0 | 0 | 0 | 0 | 0

## SrcPoprs
29 | 1 | *1 | *1,1 | *1,1 | *1,1 | *1,1 | *1,1 | *1 | *1,1 | Гл.12.Прил.8.п.8. 5_12.00.01.11.003 | При наличии усложненных условий производства работ (стесненность, сложность складирования и транспортной логистики, наличие в зоне производства работ действующего технологического оборудования или движения технологического транспорта и т.п.) для объектов, расположенных за пределами территории круговой магистральной системы улиц "Садовое кольцо" и за пределами Третьего транспортного кольца города Москвы пунктов "а" и "б", но в пределах Московской кольцевой автомобильной дороги | Глава 12
29 | 1 | *1 | *1 | *1 | *1,3 | *1,3 | *1 | *1 | *1 | Сб.3-1.т.3.1.п.3.1.38_03.01.01.11.008 | При разработке грунта в местах, находящихся на расстоянии до 1 м от незащищенных кабелей | Глава 3. Сборники
30 | 1 | *1 | *1,1 | *1,1 | *1,1 | *1,1 | *1,1 | *1 | *1,1 | Гл.12.Прил.8.п.8. 5_12.00.01.11.003 | При наличии усложненных условий производства работ (стесненность, сложность складирования и транспортной логистики, наличие в зоне производства работ действующего технологического оборудования или движения технологического транспорта и т.п.) для объектов, расположенных за пределами территории круговой магистральной системы улиц "Садовое кольцо" и за пределами Третьего транспортного кольца города Москвы пунктов "а" и "б", но в пределах Московской кольцевой автомобильной дороги | Глава 12
32 | 1 | *1 | *1,1 | *1,1 | *1,1 | *1,1 | *1,1 | *1 | *1,1 | Гл.12.Прил.8.п.8. 5_12.00.01.11.003 | При наличии усложненных условий производства работ (стесненность, сложность складирования и транспортной логистики, наличие в зоне производства работ действующего технологического оборудования или движения технологического транспорта и т.п.) для объектов, расположенных за пределами территории круговой магистральной системы улиц "Садовое кольцо" и за пределами Третьего транспортного кольца города Москвы пунктов "а" и "б", но в пределах Московской кольцевой автомобильной дороги | Глава 12
32 | 1 | *1 | *1 | *1 | *1,3 | *1,3 | *1 | *1 | *1 | Сб.3-1.т.3.1.п.3.1.38_03.01.01.11.008 | При разработке грунта в местах, находящихся на расстоянии до 1 м от незащищенных кабелей | Глава 3. Сборники
33 | 1 | *1 | *1,1 | *1,1 | *1,1 | *1,1 | *1,1 | *1 | *1,1 | Гл.12.Прил.8.п.8. 5_12.00.01.11.003 | При наличии усложненных условий производства работ (стесненность, сложность складирования и транспортной логистики, наличие в зоне производства работ действующего технологического оборудования или движения технологического транспорта и т.п.) для объектов, расположенных за пределами территории круговой магистральной системы улиц "Садовое кольцо" и за пределами Третьего транспортного кольца города Москвы пунктов "а" и "б", но в пределах Московской кольцевой автомобильной дороги | Глава 12
34 | 1 | *1 | *1,1 | *1,1 | *1,1 | *1,1 | *1,1 | *1 | *1,1 | Гл.12.Прил.8.п.8. 5_12.00.01.11.003 | При наличии усложненных условий производства работ (стесненность, сложность складирования и транспортной логистики, наличие в зоне производства работ действующего технологического оборудования или движения технологического транспорта и т.п.) для объектов, расположенных за пределами территории круговой магистральной системы улиц "Садовое кольцо" и за пределами Третьего транспортного кольца города Москвы пунктов "а" и "б", но в пределах Московской кольцевой автомобильной дороги | Глава 12
35 | 1 | *1 | *1,1 | *1,1 | *1,1 | *1,1 | *1,1 | *1 | *1,1 | Гл.12.Прил.8.п.8. 5_12.00.01.11.003 | При наличии усложненных условий производства работ (стесненность, сложность складирования и транспортной логистики, наличие в зоне производства работ действующего технологического оборудования или движения технологического транспорта и т.п.) для объектов, расположенных за пределами территории круговой магистральной системы улиц "Садовое кольцо" и за пределами Третьего транспортного кольца города Москвы пунктов "а" и "б", но в пределах Московской кольцевой автомобильной дороги | Глава 12
36 | 1 | *1 | *1,1 | *1,1 | *1,1 | *1,1 | *1,1 | *1 | *1,1 | Гл.12.Прил.8.п.8. 5_12.00.01.11.003 | При наличии усложненных условий производства работ (стесненность, сложность складирования и транспортной логистики, наличие в зоне производства работ действующего технологического оборудования или движения технологического транспорта и т.п.) для объектов, расположенных за пределами территории круговой магистральной системы улиц "Садовое кольцо" и за пределами Третьего транспортного кольца города Москвы пунктов "а" и "б", но в пределах Московской кольцевой автомобильной дороги | Глава 12
37 | 1 | *1 | *1,1 | *1,1 | *1,1 | *1,1 | *1,1 | *1 | *1,1 | Гл.12.Прил.8.п.8. 5_12.00.01.11.003 | При наличии усложненных условий производства работ (стесненность, сложность складирования и транспортной логистики, наличие в зоне производства работ действующего технологического оборудования или движения технологического транспорта и т.п.) для объектов, расположенных за пределами территории круговой магистральной системы улиц "Садовое кольцо" и за пределами Третьего транспортного кольца города Москвы пунктов "а" и "б", но в пределах Московской кольцевой автомобильной дороги | Глава 12
38 | 1 | *1 | *1,1 | *1,1 | *1,1 | *1,1 | *1,1 | *1 | *1,1 | Гл.12.Прил.8.п.8. 5_12.00.01.11.003 | При наличии усложненных условий производства работ (стесненность, сложность складирования и транспортной логистики, наличие в зоне производства работ действующего технологического оборудования или движения технологического транспорта и т.п.) для объектов, расположенных за пределами территории круговой магистральной системы улиц "Садовое кольцо" и за пределами Третьего транспортного кольца города Москвы пунктов "а" и "б", но в пределах Московской кольцевой автомобильной дороги | Глава 12
39 | 1 | *1 | *1,1 | *1,1 | *1,1 | *1,1 | *1,1 | *1 | *1,1 | Гл.12.Прил.8.п.8. 5_12.00.01.11.003 | При наличии усложненных условий производства работ (стесненность, сложность складирования и транспортной логистики, наличие в зоне производства работ действующего технологического оборудования или движения технологического транспорта и т.п.) для объектов, расположенных за пределами территории круговой магистральной системы улиц "Садовое кольцо" и за пределами Третьего транспортного кольца города Москвы пунктов "а" и "б", но в пределах Московской кольцевой автомобильной дороги | Глава 12
98 | 1 | *1 | *1,1 | *1,1 | *1,1 | *1,1 | *1,1 | *1 | *1,1 | Гл.12.Прил.8.п.8. 5_12.00.01.11.003 | При наличии усложненных условий производства работ (стесненность, сложность складирования и транспортной логистики, наличие в зоне производства работ действующего технологического оборудования или движения технологического транспорта и т.п.) для объектов, расположенных за пределами территории круговой магистральной системы улиц "Садовое кольцо" и за пределами Третьего транспортного кольца города Москвы пунктов "а" и "б", но в пределах Московской кольцевой автомобильной дороги | Глава 12
99 | 1 | *1 | *1,1 | *1,1 | *1,1 | *1,1 | *1,1 | *1 | *1,1 | Гл.12.Прил.8.п.8. 5_12.00.01.11.003 | При наличии усложненных условий производства работ (стесненность, сложность складирования и транспортной логистики, наличие в зоне производства работ действующего технологического оборудования или движения технологического транспорта и т.п.) для объектов, расположенных за пределами территории круговой магистральной системы улиц "Садовое кольцо" и за пределами Третьего транспортного кольца города Москвы пунктов "а" и "б", но в пределах Московской кольцевой автомобильной дороги | Глава 12
100 | 1 | *1 | *1,1 | *1,1 | *1,1 | *1,1 | *1,1 | *1 | *1,1 | Гл.12.Прил.8.п.8. 5_12.00.01.11.003 | При наличии усложненных условий производства работ (стесненность, сложность складирования и транспортной логистики, наличие в зоне производства работ действующего технологического оборудования или движения технологического транспорта и т.п.) для объектов, расположенных за пределами территории круговой магистральной системы улиц "Садовое кольцо" и за пределами Третьего транспортного кольца города Москвы пунктов "а" и "б", но в пределах Московской кольцевой автомобильной дороги | Глава 12
102 | 1 | *1 | *1,1 | *1,1 | *1,1 | *1,1 | *1,1 | *1 | *1,1 | Гл.12.Прил.8.п.8. 5_12.00.01.11.003 | При наличии усложненных условий производства работ (стесненность, сложность складирования и транспортной логистики, наличие в зоне производства работ действующего технологического оборудования или движения технологического транспорта и т.п.) для объектов, расположенных за пределами территории круговой магистральной системы улиц "Садовое кольцо" и за пределами Третьего транспортного кольца города Москвы пунктов "а" и "б", но в пределах Московской кольцевой автомобильной дороги | Глава 12
104 | 1 | *1 | *1,1 | *1,1 | *1,1 | *1,1 | *1,1 | *1 | *1,1 | Гл.12.Прил.8.п.8. 5_12.00.01.11.003 | При наличии усложненных условий производства работ (стесненность, сложность складирования и транспортной логистики, наличие в зоне производства работ действующего технологического оборудования или движения технологического транспорта и т.п.) для объектов, расположенных за пределами территории круговой магистральной системы улиц "Садовое кольцо" и за пределами Третьего транспортного кольца города Москвы пунктов "а" и "б", но в пределах Московской кольцевой автомобильной дороги | Глава 12
110 | 1 | *1 | *1,1 | *1,1 | *1,1 | *1,1 | *1,1 | *1 | *1,1 | Гл.12.Прил.8.п.8. 5_12.00.01.11.003 | При наличии усложненных условий производства работ (стесненность, сложность складирования и транспортной логистики, наличие в зоне производства работ действующего технологического оборудования или движения технологического транспорта и т.п.) для объектов, расположенных за пределами территории круговой магистральной системы улиц "Садовое кольцо" и за пределами Третьего транспортного кольца города Москвы пунктов "а" и "б", но в пределах Московской кольцевой автомобильной дороги | Глава 12
114 | 1 | *1 | *1,1 | *1,1 | *1,1 | *1,1 | *1,1 | *1 | *1,1 | Гл.12.Прил.8.п.8. 5_12.00.01.11.003 | При наличии усложненных условий производства работ (стесненность, сложность складирования и транспортной логистики, наличие в зоне производства работ действующего технологического оборудования или движения технологического транспорта и т.п.) для объектов, расположенных за пределами территории круговой магистральной системы улиц "Садовое кольцо" и за пределами Третьего транспортного кольца города Москвы пунктов "а" и "б", но в пределах Московской кольцевой автомобильной дороги | Глава 12
116 | 1 | *1 | *1,1 | *1,1 | *1,1 | *1,1 | *1,1 | *1 | *1,1 | Гл.12.Прил.8.п.8. 5_12.00.01.11.003 | При наличии усложненных условий производства работ (стесненность, сложность складирования и транспортной логистики, наличие в зоне производства работ действующего технологического оборудования или движения технологического транспорта и т.п.) для объектов, расположенных за пределами территории круговой магистральной системы улиц "Садовое кольцо" и за пределами Третьего транспортного кольца города Москвы пунктов "а" и "б", но в пределах Московской кольцевой автомобильной дороги | Глава 12
118 | 1 | *1 | *1,1 | *1,1 | *1,1 | *1,1 | *1,1 | *1 | *1,1 | Гл.12.Прил.8.п.8. 5_12.00.01.11.003 | При наличии усложненных условий производства работ (стесненность, сложность складирования и транспортной логистики, наличие в зоне производства работ действующего технологического оборудования или движения технологического транспорта и т.п.) для объектов, расположенных за пределами территории круговой магистральной системы улиц "Садовое кольцо" и за пределами Третьего транспортного кольца города Москвы пунктов "а" и "б", но в пределах Московской кольцевой автомобильной дороги | Глава 12
120 | 1 | *1 | *1,1 | *1,1 | *1,1 | *1,1 | *1,1 | *1 | *1,1 | Гл.12.Прил.8.п.8. 5_12.00.01.11.003 | При наличии усложненных условий производства работ (стесненность, сложность складирования и транспортной логистики, наличие в зоне производства работ действующего технологического оборудования или движения технологического транспорта и т.п.) для объектов, расположенных за пределами территории круговой магистральной системы улиц "Садовое кольцо" и за пределами Третьего транспортного кольца города Москвы пунктов "а" и "б", но в пределах Московской кольцевой автомобильной дороги | Глава 12
157 | 1 | *1 | *1,1 | *1,1 | *1,1 | *1,1 | *1,1 | *1 | *1,1 | Гл.12.Прил.8.п.8. 5_12.00.01.11.003 | При наличии усложненных условий производства работ (стесненность, сложность складирования и транспортной логистики, наличие в зоне производства работ действующего технологического оборудования или движения технологического транспорта и т.п.) для объектов, расположенных за пределами территории круговой магистральной системы улиц "Садовое кольцо" и за пределами Третьего транспортного кольца города Москвы пунктов "а" и "б", но в пределах Московской кольцевой автомобильной дороги | Глава 12
158 | 1 | *1 | *1,1 | *1,1 | *1,1 | *1,1 | *1,1 | *1 | *1,1 | Гл.12.Прил.8.п.8. 5_12.00.01.11.003 | При наличии усложненных условий производства работ (стесненность, сложность складирования и транспортной логистики, наличие в зоне производства работ действующего технологического оборудования или движения технологического транспорта и т.п.) для объектов, расположенных за пределами территории круговой магистральной системы улиц "Садовое кольцо" и за пределами Третьего транспортного кольца города Москвы пунктов "а" и "б", но в пределах Московской кольцевой автомобильной дороги | Глава 12
161 | 1 | *1 | *1,1 | *1,1 | *1,1 | *1,1 | *1,1 | *1 | *1,1 | Гл.12.Прил.8.п.8. 5_12.00.01.11.003 | При наличии усложненных условий производства работ (стесненность, сложность складирования и транспортной логистики, наличие в зоне производства работ действующего технологического оборудования или движения технологического транспорта и т.п.) для объектов, расположенных за пределами территории круговой магистральной системы улиц "Садовое кольцо" и за пределами Третьего транспортного кольца города Москвы пунктов "а" и "б", но в пределах Московской кольцевой автомобильной дороги | Глава 12
163 | 1 | *1 | *1,1 | *1,1 | *1,1 | *1,1 | *1,1 | *1 | *1,1 | Гл.12.Прил.8.п.8. 5_12.00.01.11.003 | При наличии усложненных условий производства работ (стесненность, сложность складирования и транспортной логистики, наличие в зоне производства работ действующего технологического оборудования или движения технологического транспорта и т.п.) для объектов, расположенных за пределами территории круговой магистральной системы улиц "Садовое кольцо" и за пределами Третьего транспортного кольца города Москвы пунктов "а" и "б", но в пределах Московской кольцевой автомобильной дороги | Глава 12
166 | 1 | *1 | *1,1 | *1,1 | *1,1 | *1,1 | *1,1 | *1 | *1,1 | Гл.12.Прил.8.п.8. 5_12.00.01.11.003 | При наличии усложненных условий производства работ (стесненность, сложность складирования и транспортной логистики, наличие в зоне производства работ действующего технологического оборудования или движения технологического транспорта и т.п.) для объектов, расположенных за пределами территории круговой магистральной системы улиц "Садовое кольцо" и за пределами Третьего транспортного кольца города Москвы пунктов "а" и "б", но в пределах Московской кольцевой автомобильной дороги | Глава 12
168 | 1 | *1 | *1,1 | *1,1 | *1,1 | *1,1 | *1,1 | *1 | *1,1 | Гл.12.Прил.8.п.8. 5_12.00.01.11.003 | При наличии усложненных условий производства работ (стесненность, сложность складирования и транспортной логистики, наличие в зоне производства работ действующего технологического оборудования или движения технологического транспорта и т.п.) для объектов, расположенных за пределами территории круговой магистральной системы улиц "Садовое кольцо" и за пределами Третьего транспортного кольца города Москвы пунктов "а" и "б", но в пределах Московской кольцевой автомобильной дороги | Глава 12
171 | 1 | *1 | *1,1 | *1,1 | *1,1 | *1,1 | *1,1 | *1 | *1,1 | Гл.12.Прил.8.п.8. 5_12.00.01.11.003 | При наличии усложненных условий производства работ (стесненность, сложность складирования и транспортной логистики, наличие в зоне производства работ действующего технологического оборудования или движения технологического транспорта и т.п.) для объектов, расположенных за пределами территории круговой магистральной системы улиц "Садовое кольцо" и за пределами Третьего транспортного кольца города Москвы пунктов "а" и "б", но в пределах Московской кольцевой автомобильной дороги | Глава 12
174 | 1 | *1 | *1,1 | *1,1 | *1,1 | *1,1 | *1,1 | *1 | *1,1 | Гл.12.Прил.8.п.8. 5_12.00.01.11.003 | При наличии усложненных условий производства работ (стесненность, сложность складирования и транспортной логистики, наличие в зоне производства работ действующего технологического оборудования или движения технологического транспорта и т.п.) для объектов, расположенных за пределами территории круговой магистральной системы улиц "Садовое кольцо" и за пределами Третьего транспортного кольца города Москвы пунктов "а" и "б", но в пределах Московской кольцевой автомобильной дороги | Глава 12
176 | 1 | *1 | *1,1 | *1,1 | *1,1 | *1,1 | *1,1 | *1 | *1,1 | Гл.12.Прил.8.п.8. 5_12.00.01.11.003 | При наличии усложненных условий производства работ (стесненность, сложность складирования и транспортной логистики, наличие в зоне производства работ действующего технологического оборудования или движения технологического транспорта и т.п.) для объектов, расположенных за пределами территории круговой магистральной системы улиц "Садовое кольцо" и за пределами Третьего транспортного кольца города Москвы пунктов "а" и "б", но в пределах Московской кольцевой автомобильной дороги | Глава 12

## SrcKA
0 | Smeta.RU (495) 974-1589 | _PS_ | 0 | 0 | 0 | Smeta.RU | 1 | 57020 | 10 | 11 | 15 | 0 | 0
|  |  | 08-01-01 | 08-01-01 Перевод временных КЛ из ТП в КТПН без труб | [9 empty] | 0 | 0