## 08-01-02
Smeta.RU (495) 974-1589
Форма № 4б
Реконструкция ТП-10/0,4кВ с установкой тр-ов 2х1250кВА взамен 2х1000кВА, со строительством 2КЛ-6кВ направлением ТП-10/0,4кВ № 323 - ТП-6/0,4кВ № 4006, с переводом 13КЛ-0,4кВ из ликвид-ой КТПн-6/0,4кВ в ТП-10/0,4кВ, в т.ч. ПИР: г.Москва, ул.Барклая, вблизи д.1Ж. | [25 empty] | Реконструкция ТП-10/0,4кВ с установкой тр-ов 2х1250кВА взамен 2х1000кВА, со строительством 2КЛ-6кВ направлением ТП-10/0,4кВ № 323 - ТП-6/0,4кВ № 4006, с переводом 13КЛ-0,4кВ из ликвид-ой КТПн-6/0,4кВ в ТП-10/0,4кВ, в т.ч. ПИР: г.Москва, ул.Барклая, вблизи д.1Ж. 08-01-02 Перевод временных КЛ из ТП в КТПН в траншее в трубах
(наименование стройки и/или объекта)
ЛОКАЛЬНЫЙ СМЕТНЫЙ РАСЧЕТ № 08-01-02
Перевод временных КЛ из ТП в КТПН в траншее в трубах
(наименование работ и затрат)
Основание: чертежи № МСК-I-307929-2022-ЭС.3
Составлен(а) по ТСН-2001 с учетом Дополнения №: 79
№ и период сборника коэффициентов (индексов) пересчета: Коэффициенты к ТСН-2001 МГЭ Дополнение 79, строительство №218 IV квартал 2025 года | [25 empty] | № и период сборника коэффициентов (индексов) пересчета: Коэффициенты к ТСН-2001 МГЭ Дополнение 79, строительство №218 IV квартал 2025 года
№ п/п | Шифр расценки и коды ресурсов | Наименование работ и затрат | Ед. изм. | Кол-во единиц | Цена на ед. изм., руб. | Попра- вочные коэффи- циенты | Коэффи- циенты зимних удорожа- ний | Всего затрат в базисном уровне цен, руб. | Коэффи- циенты (индек- сы) пере- счета, нормы НР и СП | ВСЕГО затрат в текущем уровне цен, руб.
1 | 2 | 3 | 4 | 5 | 6 | 7 | 8 | 9 | 10 | 11
Раздел: Строительные работы
Земляные работы
1 | 3.1-51-1 Поправка: Гл.12.Прил.8.п.8. 5_12.00.01.11.003 | Разработка грунта вручную в траншеях глубиной до 2 м без креплений с откосами группа грунтов 1-3 | 100 м3 грунта | 0.03812 | [8 empty] | 95.13 | 5296.01 | 42.76 | 2380.23 | 0 | 0 | [6 empty] | 0
Объем: 0,03812=3,812/100
|  | ЗП |  |  | 2042.62 | *1,1 | 1.248 | 106.89 | 55.67 | 5950.57 | [8 empty] | 106.89
|  | НР от ЗП | % | 89 |  |  |  | 95.13 | 89 | 5296.01
|  | СП от ЗП | % | 40 |  |  |  | 42.76 | 40 | 2380.23
|  | ЗТР | чел-ч | 192.7 |  | *1,1 | 1.248 | 10.0842 | [15 empty] | 10.0842
|  | Всего по позиции: |  |  |  |  | 244.78 |  | 13626.81 |  | 244.78 | 13626.81 | [7 empty] | 244.78 | 0 | 0 | 0
6 | 3.1-53-1 Поправка: Гл.12.Прил.8.п.8. 5_12.00.01.11.003 | Засыпка вручную траншей, пазух котлованов и ям группа грунтов 1-3 | 100 м3 грунта | 0.02175 | [8 empty] | 27.94 | 1555.26 | 12.56 | 698.99 | 0 | 0 | [6 empty] | 0
Объем: 0,02175=2,175/100
|  | ЗП |  |  | 1051.13 | *1,1 | 1.248 | 31.39 | 55.67 | 1747.48 | [8 empty] | 31.39
|  | НР от ЗП | % | 89 |  |  |  | 27.94 | 89 | 1555.26
|  | СП от ЗП | % | 40 |  |  |  | 12.56 | 40 | 698.99
|  | ЗТР | чел-ч | 107.04 |  | *1,1 | 1.248 | 3.196 | [15 empty] | 3.196
|  | Всего по позиции: |  |  |  |  | 71.89 |  | 4001.73 |  | 71.89 | 4001.73 | [7 empty] | 71.89 | 0 | 0 | 0
7 | 6.51-6-1 Поправка: Гл.12.Прил.8.п.8. 5_12.00.01.11.003 | Погрузка грунта вручную в автомобили-самосвалы с выгрузкой | 100 м3 грунта | 0.02059 | [8 empty] | 19.56 | 1088.77 | 8.99 | 500.58 | 0 | 0 | [6 empty] | 0
Объем: 0,02059=2,059/100
|  | ЗП |  |  | 795.14 | *1,1 | 1.248 | 22.48 | 55.67 | 1251.46 | [8 empty] | 22.48
|  | НР от ЗП | % | 87 |  |  |  | 19.56 | 87 | 1088.77
|  | СП от ЗП | % | 40 |  |  |  | 8.99 | 40 | 500.58
|  | ЗТР | чел-ч | 83 |  | *1,1 | 1.248 | 2.3461 | [15 empty] | 2.3461
|  | Всего по позиции: |  |  |  |  | 51.03 |  | 2840.81 |  | 51.03 | 2840.81 | [7 empty] | 51.03 | 0 | 0 | 0
Устроство кабельной канализации из труб
8 | 3.34-55-5 Поправка: Гл.12.Прил.8.п.8. 5_12.00.01.11.003 | Устройство кабельной канализации из полиэтиленовых труб диаметром 160 мм, первая труба | 1 км трубопровода | 0.0016 | [8 empty] | 2.9 | 164.21 | 1.72 | 97.18 | 0.09 | 0 | [6 empty] | 0
Объем: 0,0016=(0,8+0,8)/1000
|  | ЗП |  |  | 1577.19 | *1,1 | 1.067 | 2.96 | 55.67 | 164.78 | [8 empty] | 2.96
|  | ЭМ |  |  | 258.57 | *1,1 | 1.067 | 0.49 | 14.66 | 7.18
|  | в т.ч. ЗПМ |  |  | 28.39 | *1,1 | 1.067 | 0.05 | 55.67 | 2.78 | [8 empty] | 0.05
|  | НР от ЗП | % | 98 |  |  |  | 2.9 | 98 | 164.21
|  | СП от ЗП | % | 58 |  |  |  | 1.72 | 58 | 97.18
|  | ЗТР | чел-ч | 147.85 |  | *1,1 | 1.067 | 0.27765 | [15 empty] | 0.27765
|  | Всего по позиции: |  |  |  |  | 8.07 |  | 433.35 |  | 8.07 | 433.35 | [7 empty] | 8.07 | 0 | 0 | 0
9 | 3.34-55-6 Поправка: Гл.12.Прил.8.п.8. 5_12.00.01.11.003 | Добавлять на каждую последующую трубу к позиции 3.34-55-5 | 1 км трубопровода | 0.0144 | [8 empty] | 19.35 | 1102.59 | 11.45 | 652.55 | 0.82 | 0 | [6 empty] | 0
Объем: 0,0144=(0,8*9+0,8*9)/1000
|  | ЗП |  |  | 1167.92 | *1,1 | 1.067 | 19.74 | 55.67 | 1098.93 | [8 empty] | 19.74
|  | ЭМ |  |  | 255.81 | *1,1 | 1.067 | 4.32 | 14.66 | 63.33
|  | в т.ч. ЗПМ |  |  | 28.08 | *1,1 | 1.067 | 0.47 | 55.67 | 26.16 | [8 empty] | 0.47
|  | НР от ЗП | % | 98 |  |  |  | 19.35 | 98 | 1102.59
|  | СП от ЗП | % | 58 |  |  |  | 11.45 | 58 | 652.55
|  | ЗТР | чел-ч | 107.8 |  | *1,1 | 1.067 | 1.822 | [15 empty] | 1.822
|  | Всего по позиции: |  |  |  |  | 54.86 |  | 2917.4 |  | 54.86 | 2917.4 | [7 empty] | 54.86 | 0 | 0 | 0
10 | цена поставщика | Труба ЭЛЕКТРОПАЙП ОС РС F4 160/8.5 91,91 = [906,23 / 9,86] | м | 16 | 91.91 | *1,02 | 1 | 1499.97 | 9.86 | 14789.7 |  |  | 0 | 0 | 0 | 0 | 0 | 0 | [6 empty] | 3
Объем: 16=(0,0144+0,0016)*1000
|  | Всего по позиции: |  |  |  |  | 1499.97 |  | 14789.7 |  | 1499.97 | 14789.7 | [7 empty] | 1499.97 | 0 | 0 | 0
12 | 1.12-3-62 | Заглушка (пробка) полиэтиленовая для каналов кабельной канализации из хризотилцементных труб внутренним диаметром 150 мм | шт. | 2 | 3.89 |  | 1 | 7.78 | 15.68 | 121.99 |  |  | 0 | 0 | 0 | 0 | 0 | 0 | [6 empty] | 3
|  | Всего по позиции: |  |  |  |  | 7.78 |  | 121.99 |  | 7.78 | 121.99 | [7 empty] | 7.78 | 0 | 0 | 0
13 | 3.34-17-4 Поправка: Гл.12.Прил.8.п.8. 5_12.00.01.11.003 | Устройство трубопроводов из асбестоцементных труб с соединением манжетами полиэтиленовыми более 2-х отверстий | 1 канало-километр трубопровода | 0.0087 | [8 empty] | 15.44 | 859.26 | 9.14 | 508.54 | 0 | 0 | [6 empty] | 0
|  | ЗП |  |  | 1542.84 | *1,1 | 1.067 | 15.75 | 55.67 | 876.8 | [8 empty] | 15.75
|  | МР |  |  | 19692.82 | *1 | 1.081 | 185.21 | 8.54 | 1581.69
|  | НР от ЗП | % | 98 |  |  |  | 15.44 | 98 | 859.26
|  | СП от ЗП | % | 58 |  |  |  | 9.14 | 58 | 508.54
|  | ЗТР | чел-ч | 138 |  | *1,1 | 1.067 | 1.4091 | [15 empty] | 1.4091
|  | Всего по позиции: |  |  |  |  | 225.54 |  | 3826.29 |  | 225.54 | 3826.29 | [7 empty] | 225.54 | 0 | 0 | 0
15 | 1.1-1-766 | Песок для строительных работ, рядовой (карьерный) | м3 | 6.5 | 99.9 |  | 1 | 649.35 | 9.78 | 6350.64 |  |  | 0 | 0 | 0 | 0 | 0 | 0 | [6 empty] | 3
|  | Всего по позиции: |  |  |  |  | 649.35 |  | 6350.64 |  | 649.35 | 6350.64 | [7 empty] | 649.35 | 0 | 0 | 0
18 | 6.69-2-1 Поправка: Гл.12.Прил.8.п.8. 5_12.00.01.11.003 | Пробивка отбойным молотком сквозных отверстий в бетонных стенах и фундаментах толщиной 0,4 м для трубопроводов диаметром 100 мм | 100 отверстий | 0.06 | [8 empty] | 119.34 | 9993.85 | 57.08 | 4779.67 | 114.47 | 0 | [6 empty] | 0
Объем: 0,06=6/100
|  | ЗП |  |  | 1877.26 | *1,1 | 1.047 | 129.72 | 55.67 | 7221.51 | [8 empty] | 129.72
|  | ЭМ |  |  | 2661 | *1,1 | 1.047 | 183.88 | 27.3 | 5019.92
|  | в т.ч. ЗПМ |  |  | 946.5 | *1,1 | 1.047 | 65.41 | 55.67 | 3641.37 | [8 empty] | 65.41
|  | НР от ЗП | % | 92 |  |  |  | 119.34 | 92 | 9993.85
|  | СП от ЗП | % | 44 |  |  |  | 57.08 | 44 | 4779.67
|  | ЗТР | чел-ч | 154 |  | *1,1 | 1.047 | 10.6417 | [15 empty] | 10.6417
|  | Всего по позиции: |  |  |  |  | 490.02 |  | 27014.95 |  | 490.02 | 27014.95 | [7 empty] | 490.02 | 0 | 0 | 0
19 | 6.69-9-3 Поправка: Гл.12.Прил.8.п.8. 5_12.00.01.11.003 | Заделка отверстий в бетонных перекрытиях в местах прохода трубопроводов | 100 отверстий | 0.06 | [8 empty] | 94.99 | 5288.1 | 45.43 | 2529.09 | 0 | 0 | [6 empty] | 0
|  | ЗП |  |  | 1494.24 | *1,1 | 1.047 | 103.25 | 55.67 | 5747.93 | [8 empty] | 103.25
|  | МР |  |  | 860.43 | *1 | 1.002 | 51.73 | 5.28 | 273.13
19,1 | 1.3-1-36 Поправка: Гл.12.Прил.8.п.8. 5_12.00.01.11.003 | Смесь бетонная тяжелого бетона БСТ на гранитном щебне, крупность заполнителя от 5 до 20 мм, класс прочности В7,5 (М100), П3 | м3 | 0.02496 | 501.63 |  | 1.002 | 12.55 | 12.66 | 158.88 |  |  | 0 | 0 | 0 | 0 | 0 | 0 |  | 12.55 | 0 | 0 | 0 |  | 3
|  | НР от ЗП | % | 92 |  |  |  | 94.99 | 92 | 5288.1
|  | СП от ЗП | % | 44 |  |  |  | 45.43 | 44 | 2529.09
|  | ЗТР | чел-ч | 132 |  | *1,1 | 1.047 | 9.1215 | [15 empty] | 9.1215
|  | Всего по позиции: |  |  |  |  | 307.95 |  | 13997.13 |  | 307.95 | 13997.13 | [7 empty] | 295.4 | 0 | 0 | 0
Итого по разделу: Строительные работы | [6 empty] | 3611.24 |  | 89920.8
Итого по ТСН-2001.16 | [6 empty] | 0 |  | 0
Итого возвратных сумм | [6 empty] | 0 |  | 0
Итого по ТСН-2001.16 | [6 empty] | #REF! |  | #REF!
Итого возвратных сумм | [6 empty] | 0 |  | 0
Раздел: Монтажные работы
4х16
17 | 4.8-80-1 Поправка: Гл.12.Прил.8.п.8. 5_12.00.01.11.003 | Прокладка кабеля напряжением до 35 кВ в проложенных трубах, блоках и коробах, при массе 1 м до 1 кг | 100 М КАБЕЛЯ | 0.007171 | [8 empty] | 1.08 | 62.1 | 0.57 | 32.65 | 0.07 | 0 | [6 empty] | 0
Объем: 0,007171=0,71*1,01/100
|  | ЗП |  |  | 131.82 | *1,1 | 1.067 | 1.11 | 55.67 | 61.79 | [8 empty] | 1.11
|  | ЭМ |  |  | 36.36 | *1,1 | 1.067 | 0.31 | 15.28 | 4.74
|  | в т.ч. ЗПМ |  |  | 4.42 | *1,1 | 1.067 | 0.04 | 55.67 | 2.23 | [8 empty] | 0.04
|  | МР |  |  | 52.93 | *1 | 1.081 | 0.41 | 17.34 | 7.11
|  | НР от ЗП | % | 97 |  |  |  | 1.08 | 97 | 62.1
|  | СП от ЗП | % | 51 |  |  |  | 0.57 | 51 | 32.65
|  | ЗТР | чел-ч | 10.7 |  | *1,1 | 1.067 | 0.090058 | [15 empty] | 0.090058
|  | Всего по позиции: |  |  |  |  | 3.48 |  | 168.39 |  | 3.48 | 168.39 | [7 empty] | 0 | 3.48 | 0 | 0
18 | Цена поставщика | Кабель АПвБШп(г) 4х16 мм2 19,02 = [187,5 / 9,86] | м | 0.73144 | 19.02 | *1,02 | 1 | 14.19 | 9.86 | 139.91 |  |  | 0 | 0 | 0 | 0 | 0 | 0 | [6 empty] | 3
Объем: 0,731442=(0,007171)*100*1,02
|  | Всего по позиции: |  |  |  |  | 14.19 |  | 139.91 |  | 14.19 | 139.91 | [7 empty] | 14.19 | 0 | 0 | 0
4х120
19 | 4.8-80-3 Поправка: Гл.12.Прил.8.п.8. 5_12.00.01.11.003 | Прокладка кабеля напряжением до 35 кВ в проложенных трубах, блоках и коробах, при массе 1 м до 3 кг | 100 М КАБЕЛЯ | 0.043026 | [8 empty] | 12.07 | 708.48 | 6.34 | 372.5 | 1.19 | 0 | [6 empty] | 0
Объем: 0,043026=0,71*6*1,01/100
|  | ЗП |  |  | 246.4 | *1,1 | 1.067 | 12.44 | 55.67 | 692.53 | [8 empty] | 12.44
|  | ЭМ |  |  | 101.14 | *1,1 | 1.067 | 5.11 | 15.77 | 80.58
|  | в т.ч. ЗПМ |  |  | 13.38 | *1,1 | 1.067 | 0.68 | 55.67 | 37.86 | [8 empty] | 0.68
|  | МР |  |  | 52.93 | *1 | 1.081 | 2.46 | 17.34 | 42.66
|  | НР от ЗП | % | 97 |  |  |  | 12.07 | 97 | 708.48
|  | СП от ЗП | % | 51 |  |  |  | 6.34 | 51 | 372.5
|  | ЗТР | чел-ч | 20 |  | *1,1 | 1.067 | 1.01 | [15 empty] | 1.01
|  | Всего по позиции: |  |  |  |  | 38.42 |  | 1896.75 |  | 38.42 | 1896.75 | [7 empty] | 0 | 38.42 | 0 | 0
20 | Цена поставщика | Кабель АПвБШп(г) 4х120 мм2 101,37 = [999,51 / 9,86] | м | 4.39 | 101.37 | *1,02 | 1 | 453.91 | 9.86 | 4475.55 |  |  | 0 | 0 | 0 | 0 | 0 | 0 | [6 empty] | 3
Объем: 4,39=(0,043026)*100*1,02
|  | Всего по позиции: |  |  |  |  | 453.91 |  | 4475.55 |  | 453.91 | 4475.55 | [7 empty] | 453.91 | 0 | 0 | 0
4х185
21 | 4.8-80-4 Поправка: Гл.12.Прил.8.п.8. 5_12.00.01.11.003 | Прокладка кабеля напряжением до 35 кВ в проложенных трубах, блоках и коробах, при массе 1 м до 6 кг | 100 М КАБЕЛЯ | 0.028684 | [8 empty] | 9.98 | 589.67 | 5.25 | 310.03 | 1.1 | 0 | [6 empty] | 0
Объем: 0,028684=0,71*4*1,01/100
|  | ЗП |  |  | 305.54 | *1,1 | 1.067 | 10.29 | 55.67 | 572.84 | [8 empty] | 10.29
|  | ЭМ |  |  | 148.43 | *1,1 | 1.067 | 5 | 15.55 | 77.75
|  | в т.ч. ЗПМ |  |  | 18.8 | *1,1 | 1.067 | 0.63 | 55.67 | 35.07 | [8 empty] | 0.63
|  | МР |  |  | 52.93 | *1 | 1.081 | 1.64 | 17.34 | 28.44
|  | НР от ЗП | % | 97 |  |  |  | 9.98 | 97 | 589.67
|  | СП от ЗП | % | 51 |  |  |  | 5.25 | 51 | 310.03
|  | ЗТР | чел-ч | 24.8 |  | *1,1 | 1.067 | 0.83493 | [15 empty] | 0.83493
|  | Всего по позиции: |  |  |  |  | 32.16 |  | 1578.73 |  | 32.16 | 1578.73 | [7 empty] | 0 | 32.16 | 0 | 0
22 | Цена поставщика | Кабель АПвБШп(г) 4х185 мм2 151,76 = [1 496,35 / 9,86] | м | 2.93 | 151.76 | *1,02 | 1 | 453.55 | 9.86 | 4472 |  |  | 0 | 0 | 0 | 0 | 0 | 0 | [6 empty] | 3
Объем: 2,93=(0,028684)*100*1,02
|  | Всего по позиции: |  |  |  |  | 453.55 |  | 4472 |  | 453.55 | 4472 | [7 empty] | 453.55 | 0 | 0 | 0
4х240
23 | 4.8-80-4 Поправка: Гл.12.Прил.8.п.8. 5_12.00.01.11.003 | Прокладка кабеля напряжением до 35 кВ в проложенных трубах, блоках и коробах, при массе 1 м до 6 кг | 100 М КАБЕЛЯ | 0.057368 | [8 empty] | 19.95 | 1179.36 | 10.49 | 620.07 | 2.22 | 0 | [6 empty] | 0
Объем: 0,057368=0,71*8*1,01/100
|  | ЗП |  |  | 305.54 | *1,1 | 1.067 | 20.57 | 55.67 | 1145.13 | [8 empty] | 20.57
|  | ЭМ |  |  | 148.43 | *1,1 | 1.067 | 9.99 | 15.55 | 155.34
|  | в т.ч. ЗПМ |  |  | 18.8 | *1,1 | 1.067 | 1.27 | 55.67 | 70.7 | [8 empty] | 1.27
|  | МР |  |  | 52.93 | *1 | 1.081 | 3.28 | 17.34 | 56.88
|  | НР от ЗП | % | 97 |  |  |  | 19.95 | 97 | 1179.36
|  | СП от ЗП | % | 51 |  |  |  | 10.49 | 51 | 620.07
|  | ЗТР | чел-ч | 24.8 |  | *1,1 | 1.067 | 1.6699 | [15 empty] | 1.6699
|  | Всего по позиции: |  |  |  |  | 64.28 |  | 3156.78 |  | 64.28 | 3156.78 | [7 empty] | 0 | 64.28 | 0 | 0
24 | Цена поставщика | Кабель АПвБШп(г) 4х240 мм2 192,92 = [1 902,15 / 9,86] | м | 5.85 | 192.92 | *1,02 | 1 | 1151.15 | 9.86 | 11350.34 |  |  | 0 | 0 | 0 | 0 | 0 | 0 | [6 empty] | 3
Объем: 5,85=(0,057368)*100*1,02
|  | Всего по позиции: |  |  |  |  | 1151.15 |  | 11350.34 |  | 1151.15 | 11350.34 | [7 empty] | 1151.15 | 0 | 0 | 0
25 | 4.8-301-1 Поправка: Гл.12.Прил.8.п.8. 5_12.00.01.11.003 | Монтаж уплотнителя кабельного прохода термоусаживаемого | 100 компл. | 0.38 | [8 empty] | 911.11 | 52181.18 | 479.04 | 27435.47 | 47.3 | 0 | [6 empty] | 0
Объем: 0,38=38/100
|  | ЗП |  |  | 2146.23 | *1,1 | 1.047 | 939.29 | 55.67 | 52290.27 | [8 empty] | 939.29
|  | ЭМ |  |  | 715.67 | *1,1 | 1.047 | 313.21 | 8.87 | 2778.17
|  | в т.ч. ЗПМ |  |  | 61.76 | *1,1 | 1.047 | 27.03 | 55.67 | 1504.76 | [8 empty] | 27.03
|  | МР |  |  | 534.87 | *1 | 1 | 203.25 | 6.57 | 1335.35
25,1 | 1.21-5-1069 Поправка: Гл.12.Прил.8.п.8. 5_12.00.01.11.003 | Уплотнитель кабельных проходов, типа УКПТ | КОМПЛЕКТ | 38 | 153.63 | к нр *1 | 1 | 5837.94 | 2.11 | 12318.05 |  |  | 0 | 0 | 0 | 0 | 0 | 0 |  | 0 | 5837.94 | 0 | 0 |  | 3
|  | НР от ЗП | % | 97 |  |  |  | 911.11 | 97 | 52181.18
|  | СП от ЗП | % | 51 |  |  |  | 479.04 | 51 | 27435.47
|  | ЗТР | чел-ч | 155.88 |  | *1,1 | 1.047 | 68.2203 | [15 empty] | 68.2203
|  | Всего по позиции: |  |  |  |  | 8683.84 |  | 148338.49 |  | 8683.84 | 148338.49 | [7 empty] | 0 | 2845.9 | 0 | 0
Итого по разделу: Монтажные работы | [6 empty] | 10894.98 |  | 175576.94
Итого по ТСН-2001.16 | [6 empty] | 0 |  | 0
Итого возвратных сумм | [6 empty] | 0 |  | 0
Итого по локальной смете: Перевод временных КЛ из ТП в КТПН в траншее в трубах | [6 empty] | 14506.22 |  | 265497.74 | [17 empty] | Итого по локальной смете: Перевод временных КЛ из ТП в КТПН в траншее в трубах
Итого по ТСН-2001.16 | [6 empty] | 0 |  | 0
Итого возвратных сумм | [6 empty] | 0 |  | 0
|  | Строительные работы | [5 empty] | 3611.24 |  | 89920.8
|  | Монтажные работы | [5 empty] | 10894.98 |  | 175576.94
Составил | [6 empty] | Кашиева У.Х.
(должность, подпись, инициалы, фамилия)
Проверил
(должность, подпись, инициалы, фамилия)

## Source
0 | Smeta.RU (495) 974-1589 |  | _PS_ |  | 0 | 0 | 0 | Smeta.RU |  | 1 | 57020 | 10 | 11 | 15 | 0 | 0
1 | 1 | -1 |  |  |  | Реконструкция ТП-10/0,4кВ с установкой тр-ов 2х1250кВА взамен 2х1000кВА, со строительством 2КЛ-6кВ направлением ТП-10/0,4кВ № 323 - ТП-6/0,4кВ № 4006, с переводом 13КЛ-0,4кВ из ликвид-ой КТПн-6/0,4кВ в ТП-10/0,4кВ, в т.ч. ПИР: г.Москва, ул.Барклая, вблизи д.1Ж | [125 empty] | 0
1 | 275 | 0 | 235 | 0 | 08-01-02 | 08-01-02 Перевод временных КЛ из ТП в КТПН в траншее в трубах |  | 0 | 289734/ПС-22-КЛ.1 | 0 | 0 | 2 |  | 0 | 0 | 0 | 0 |  | 1 |  | 0 | [11 empty] | Самсонов А.А. | Заместитель директора по капитальному строительству | МКС - филиал ПАО "МОЭСК" |  | М.М. Короткий | Заместитель генерального директора | ООО "СМК "Стройкомплекс-3" | [13 empty] | 0 | [5 empty] | Сметные нормы списания | Коды ОКП для ТСН-2001 МГЭ Дополнение 79 | 1 | 1 | 0 | 0 | 1 | 0 | 6 | 2 | 1 | 1 | 0 | 0 | 0 | 0 | 0 | ТСН-2001 (МГЭ) - Новое строительство | Типовой расчет для ТСН-2001 МГЭ, Дополнение 79, строительство | Территориальные сметные нормативы для Москвы ТСН-2001 (МГЭ), дополнение 79 | Территориальные сметные нормативы для Москвы ТСН-2001 (МГЭ), дополнение 79 | Территориальные сметные нормативы для Москвы ТСН-2001 (МГЭ), дополнение 79 | Территориальные сметные нормативы для Москвы ТСН-2001 (МГЭ), дополнение 79 | Поправки для ТСН-2001 от 03.10.2025 г. доп.79 | 0 | 0 | 8200 |  |  | 80 | [5 empty] | Территориальные сметные нормативы для Москвы (ТСН-2001) | ТЕР | 41660 | 1 | 79 |  |  |  | 0 | [29 empty] | 0
15 | 1
52 | 275 | 1 | 12 | 0 | 08-01-02 | 08-01-02 Перевод временных КЛ из ТП в КТПН в траншее в трубах | [7 empty] | 303959.87 | 158934.65 | 19945.32 | 10773.81 | 125079.9 | 0 | 186.6068 | 0 | 0 | 134598.46 | 71356.57 | 0 | 0 | 0 | 0 | 0 | 0 | 0 | 0 | 0 | 0 | 0 | 0 | 0 | 0 | 0 | 0 | 0 | 0 | 509914.9 | 354775.76 | 155139.14 | 0 | 158934.65 | 158934.65 | 0 | 158934.65 | 0 | 0 | 0 | 0 | 0 | 0 | 0 | 0 | 0 | 0 | 0 | 0 | 0 | 0 | 0 | 0 | 0 | 0 | 0 | 0 | 0 | 0 | 0 | 0 | 0 | 0 | 0 | 0 | 0 | 0 | 0 | 0 | 0 | 0 | 0 | 0 | 0 | 0 | 0 | 0 | 0 | 0 | 0 | 0 | 0 | 0 | 0 | 0 | 0 | 0 | 0 | 0 | 0 | 0 | 0 | 0 | 0 | 0 | 0 | 0 | 0 | 0 | 0 | 0 | 0 | 0 | 0 | 0 | 0 | 0 | 0 | 0 | 0 | 0 | 0 | 0 | 0 | 0 | 0 | 0 | 0 | 0 | 0 | 0 | 0 | 0 | 0 | 0 | 0 | 0 | 0 | 0 | 0 | 0 | 0 | 0 | 0 | 0 | 0 | 0 | 0 | 0 | 0 | 0 | 0 | 0 | 0 | 0 | 0 | 0 | 0 | 0 | 0 | 0 | 0 | 0 | 0 | 0 | 0 | 0 | 0 | 0 | 0 | 0 | 0 | 0 | 0 | 0 | 0 | 0 | 0 | 0 | 0 | 0 | 0 | 0 | 0 | 0 | 0 | 0 | 0 | 0 | 0 | 0 | 0 | 0 | 0 | 0 | 0 | 0 | 0 | 0 | 0 | 0 | 0
3 | 1 |  | 205 |  | 08-01-02 | Перевод временных КЛ из ТП в КТПН в траншее в трубах |  | 0 | МСК-I-307929-2022-ЭС.3 | -1 | 08-01-02 | [6 empty] | 0 |  |  | 0 | [53 empty] | 0 | [7 empty] | 0 | 0
52 | 1 | 3 | 20 | 0 | 08-01-02 | Перевод временных КЛ из ТП в КТПН в траншее в трубах | [7 empty] | 303959.87 | 158934.65 | 19945.32 | 10773.81 | 125079.9 | 0 | 186.6068 | 0 | 0 | 134598.46 | 71356.57 | 0 | 0 | 0 | 0 | 0 | 0 | 0 | 0 | 0 | 0 | 0 | 0 | 0 | 0 | 0 | 0 | 0 | 0 | 509914.9 | 354775.76 | 155139.14 | 0 | 158934.65 | 158934.65 | 0 | 158934.65 | 0 | 0 | 0 | 0 | 0 | 0 | 0 | 0 | 0 | 0 | 0 | 0 | 0 | 0 | 0 | 0 | 0 | 0 | 0 | 0 | 0 | 0 | 0 | 0 | 0 | 0 | 0 | 0 | 0 | 0 | 0 | 0 | 0 | 0 | 0 | 0 | 0 | 0 | 0 | 0 | 0 | 0 | 0 | 0 | 0 | 0 | 0 | 0 | 0 | 0 | 0 | 0 | 0 | 0 | 0 | 0 | 0 | 0 | 0 | 0 | 0 | 0 | 0 | 0 | 0 | 0 | 0 | 0 | 0 | 0 | 0 | 0 | 0 | 0 | 0 | 0 | 0 | 0 | 0 | 0 | 0 | 0 | 0 | 0 | 0 | 0 | 0 | 0 | 0 | 0 | 0 | 0 | 0 | 0 | 0 | 0 | 0 | 0 | 0 | 0 | 0 | 0 | 0 | 0 | 0 | 0 | 0 | 0 | 0 | 0 | 0 | 0 | 0 | 0 | 0 | 0 | 0 | 0 | 0 | 0 | 0 | 0 | 0 | 0 | 0 | 0 | 0 | 0 | 0 | 0 | 0 | 0 | 0 | 0 | 0 | 0 | 0 | 0 | 0 | 0 | 0 | 0 | 0 | 0 | 0 | 0 | 0 | 0 | 0 | 0 | 0 | 0 | 0 | 0 | 0
4 | 1 |  | 48 |  | Новый раздел | Строительные работы |  | 0 |  | 0 | [7 empty] | 0 |  |  | 0 | [53 empty] | 0 | [11 empty] | 0
52 | 1 | 4 | 24 | 0 | Новый раздел | Строительные работы | [7 empty] | 52425.92 | 23276.03 | 5090.43 | 3670.31 | 24059.46 | 0 | 38.8983 | 0 | 0 | 25348.05 | 12146.83 | 0 | 0 | 52425.92 | 23276.03 | 5090.43 | 3670.31 | 24059.46 | 0 | 38.8983 | 0 | 0 | 25348.05 | 12146.83 | 0 | 0 | 0 | 0 | 0 | 89920.8 | 89920.8 | 0 | 0 | 23276.03 | 23276.03 | 0 | 23276.03 | 0 | 0 | 0 | 0 | 0 | 0 | 0 | 0 | 0 | 0 | 0 | 0 | 0 | 0 | 0 | 0 | 0 | 0 | 0 | 0 | 0 | 0 | 0 | 0 | 0 | 0 | 0 | 89920.8 | 89920.8 | 0 | 0 | 23276.03 | 23276.03 | 0 | 23276.03 | 0 | 0 | 0 | 0 | 0 | 0 | 0 | 0 | 0 | 0 | 0 | 0 | 0 | 0 | 0 | 0 | 0 | 0 | 0 | 0 | 0 | 0 | 0 | 0 | 0 | 0 | 0 | 0 | 0 | 0 | 0 | 0 | 0 | 0 | 0 | 0 | 0 | 0 | 0 | 0 | 0 | 0 | 0 | 0 | 0 | 0 | 0 | 0 | 0 | 0 | 0 | 0 | 0 | 0 | 0 | 0 | 0 | 0 | 0 | 0 | 0 | 0 | 0 | 0 | 0 | 0 | 0 | 0 | 0 | 0 | 0 | 0 | 0 | 0 | 0 | 0 | 0 | 0 | 0 | 0 | 0 | 0 | 0 | 0 | 0 | 0 | 0 | 0 | 0 | 0 | 0 | 0 | 0 | 0 | 0 | 0 | 0 | 0 | 0 | 0 | 0 | 0 | 0 | 0 | 0 | 0 | 0 | 0 | 0 | 0 | 0 | 0 | 0 | 0 | 0 | 0 | 0 | 0 | 0 | 0
19 | 1 |  |  |  |  | Земляные работы | [19 empty] | 1 | [186 empty] | 0
17 | 1 | 1 | 1 | 1 | 3.1-51-1 | Разработка грунта вручную в траншеях глубиной до 2 м без креплений с откосами группа грунтов 1-3 | 100 м3 грунта | 0.03812 | 0 | 0.03812 |  |  |  | 5950.57 | 0 | 0 | 0 | 5950.57 | 0 | 10.0842 | 0 | 0 | 5296.01 | 2380.23 |  | 61050403 | 2246.882 | 0 | 0 | 0 | 2246.882 | 0 | 211.97 | 0 | 0 | 2042.62 | 0 | 0 | 0 | 2042.62 | 0 | 192.7 | 0 | 0 | 89 | 40 | 1.248 | 1 |  |  | 1 | 55.67 | 1 | 1 |  |  |  |  | 0 | 1 | ТСН-2001.3. Доп. 1-42. Сб. 1, т. 51, поз. 1 |  |  | 2 | 0 | 3.1-51-1 | 1 | 30 | 0 | 55.67 | 1 | 1 | 1 | 1 | 1 |  | 89 | 40 |  |  |  | 30 | 0 | 0 | [5 empty] | 0 | Поправка: Гл.12.Прил.8.п.8. 5_12.00.01.11.003 Наименование: При наличии усложненных условий производства работ (стесненность, сложность складирования и транспортной логистики, наличие в зоне производства работ действующего технологического оборудования или движения технологического транспорта и т.п.) для объектов, расположенных за пределами территории круговой магистральной системы улиц "Садовое кольцо" и за пределами Третьего транспортного кольца города Москвы пунктов "а" и "б", но в пределах Московской кольцевой автомобильной дороги | 0 | 5950.57 | 0 | 0 | 0 | 156104.8 | 0 | 264.5386 | 0 | 0 | 5296.0073 | 2380.228 |  | 1 |  | *1 | *1,1 | *1,1 | *1,1 |  | *1,1 | *1,1 |  |  |  | 0 | 0 | 1 | 1 |  |  |  | 1013 | 100 м3 грунта | 100 м3 грунта | 1 | [6 empty] | 60107417 | 30 | Строительные работы | 0 |  | 1 | 2 | ТСН-2001.3-1. Земляные работы, выполняемые ручным способом | ТСН-2001.3-1-2 |  | Поправка: Гл.12.Прил.8.п.8. 5_12.00.01.11.003 |  | 0 | 2042.62 | 0 | 0 | 0 | 2042.62 | 192.7 | 0 | 0 | [17 empty] | 0 | 0 | 0 |  |  |  |  | 89 | 40 |  |  |  |  | 1 |  | -1145908526 | 2 | 1 | 2 | 0 | 0 | 0 | 13626.81 | 13626.81 | 0 | 0 |  | 0 | 3 | 0 |  | 0 | 1 | 0 | 0 | 0 | 0 |  |  |  | 0 | 0
17 | 1 | 4 | 4 | 2 | 3.1-7-4 | Разработка грунта с погрузкой на автомобили-самосвалы экскаваторами с ковшом вместимостью 0,25 м3 группа грунтов 1-3 | 100 м3 | 0 | 0 | 0 |  |  |  | 0 | 0 | 0 | 0 | 0 | 0 | 0 | 0 | 0 | 0 | 0 |  | 61050403 | 1020.03 | 0 | 1013.661 | 94.369 | 6.369 | 0 | 0.627 | 0 | 0 | 927.3 | 0 | 921.51 | 85.79 | 5.79 | 0 | 0.57 | 0 | 0 | 92 | 46 | 1.192 | 1 |  |  | 1 | 55.67 | 14.56 | 1 |  |  |  |  | 0 | 1 | ТСН-2001.3 Доп. 79, Сб. 1, т. 7, поз. 4 |  |  | 1 | 0 | 3.1-7-4 | 1 | 30 | 0 | 55.67 | 1 | 1 | 1 | 1 | 1 |  | 92 | 46 |  |  |  | 30 | 0 | 0 | [5 empty] | 0 | Поправка: Гл.12.Прил.8.п.8. 5_12.00.01.11.003 Наименование: При наличии усложненных условий производства работ (стесненность, сложность складирования и транспортной логистики, наличие в зоне производства работ действующего технологического оборудования или движения технологического транспорта и т.п.) для объектов, расположенных за пределами территории круговой магистральной системы улиц "Садовое кольцо" и за пределами Третьего транспортного кольца города Москвы пунктов "а" и "б", но в пределах Московской кольцевой автомобильной дороги | 0 | 0 | 0 | 17592.56 | 6262.32 | 422.54 | 0 | 0.74738 | 0 | 0 | 0 | 0 |  | 2 |  | *1 | *1,1 | *1,1 | *1,1 |  | *1,1 | *1,1 |  |  |  | 0 | 0 | 1 | 1 |  |  |  | 1007 | 100 м3 | 100 м3 | 100 | [6 empty] | 60107351 | 30 | Строительные работы | 0 |  | 1 | 1 | ТСН-2001.3-1. Земляные работы, выполняемые механизированным способом | ТСН-2001.3-1-1 |  | Поправка: Гл.12.Прил.8.п.8. 5_12.00.01.11.003 |  | 0 | 927.3 | 0 | 921.51 | 85.79 | 5.79 | 0.57 | 0 | 0 | [17 empty] | 0 | 0 | 0 |  |  |  |  | 92 | 46 |  |  |  |  | 1 |  | -236802734 | 2 | 1 | 2 | 0 | 0 | 0 | 0 | 0 | 0 | 0 |  | 0 | 3 | 0 |  | 0 | 1 | 0 | 0 | 0 | 0 |  |  |  | 0 | 0
17 | 1 | 6 | 6 | 3 | 3.1-3-4 | Разработка грунта в отвал экскаватором с ковшом вместимостью 0,25 м3 группа грунтов 1-3 | 100 м3 | 0 | 0 | 0 |  |  |  | 0 | 0 | 0 | 0 | 0 | 0 | 0 | 0 | 0 | 0 | 0 |  | 61050403 | 862.279 | 0 | 855.91 | 79.486 | 6.369 | 0 | 0.627 | 0 | 0 | 783.89 | 0 | 778.1 | 72.26 | 5.79 | 0 | 0.57 | 0 | 0 | 92 | 46 | 1.192 | 1 |  |  | 1 | 55.67 | 14.55 | 1 |  |  |  |  | 0 | 1 | ТСН-2001.3 Доп. 79, Сб. 1, т. 3, поз. 4 |  |  | 1 | 0 | 3.1-3-4 | 1 | 30 | 0 | 55.67 | 1 | 1 | 1 | 1 | 1 |  | 92 | 46 |  |  |  | 30 | 0 | 0 | [5 empty] | 0 | Поправка: Гл.12.Прил.8.п.8. 5_12.00.01.11.003 Наименование: При наличии усложненных условий производства работ (стесненность, сложность складирования и транспортной логистики, наличие в зоне производства работ действующего технологического оборудования или движения технологического транспорта и т.п.) для объектов, расположенных за пределами территории круговой магистральной системы улиц "Садовое кольцо" и за пределами Третьего транспортного кольца города Москвы пунктов "а" и "б", но в пределах Московской кольцевой автомобильной дороги | 0 | 0 | 0 | 14844.49 | 5274.73 | 422.54 | 0 | 0.74738 | 0 | 0 | 0 | 0 |  | 3 |  | *1 | *1,1 | *1,1 | *1,1 |  | *1,1 | *1,1 |  |  |  | 0 | 0 | 1 | 1 |  |  |  | 1007 | 100 м3 | 100 м3 | 100 | [6 empty] | 60107351 | 30 | Строительные работы | 0 |  | 1 | 1 | ТСН-2001.3-1. Земляные работы, выполняемые механизированным способом | ТСН-2001.3-1-1 |  | Поправка: Гл.12.Прил.8.п.8. 5_12.00.01.11.003 |  | 0 | 783.89 | 0 | 778.1 | 72.26 | 5.79 | 0.57 | 0 | 0 | [17 empty] | 0 | 0 | 0 |  |  |  |  | 92 | 46 |  |  |  |  | 1 |  | 856337954 | 2 | 1 | 2 | 0 | 0 | 0 | 0 | 0 | 0 | 0 |  | 0 | 3 | 0 |  | 0 | 1 | 0 | 0 | 0 | 0 |  |  |  | 0 | 0
17 | 1 | 7 | 7 | 4 | 3.1-14-1 | Засыпка траншей и котлованов бульдозерами мощностью 59 (80) кВт (л.с.) при перемещении грунта до 5 м группа грунтов 1-3 | 100 м3 грунта | 0 | 0 | 0 |  |  |  | 0 | 0 | 0 | 0 | 0 | 0 | 0 | 0 | 0 | 0 | 0 |  | 61050403 | 143.011 | 0 | 143.011 | 14.278 | 0 | 0 | 0 | 0 | 0 | 130.01 | 0 | 130.01 | 12.98 | 0 | 0 | 0 | 0 | 0 | 92 | 46 | 1.014 | 1 |  |  | 1 | 55.67 | 14.95 | 1 |  |  |  |  | 0 | 1 | ТСН-2001.3 Доп. 68, Сб. 1, т. 14, поз. 1 |  |  | 1 | 0 | 3.1-14-1 | 1 | 30 | 0 | 55.67 | 1 | 1 | 1 | 1 | 1 |  | 92 | 46 |  |  |  | 30 | 0 | 0 | [5 empty] | 0 | Поправка: Гл.12.Прил.8.п.8. 5_12.00.01.11.003 Наименование: При наличии усложненных условий производства работ (стесненность, сложность складирования и транспортной логистики, наличие в зоне производства работ действующего технологического оборудования или движения технологического транспорта и т.п.) для объектов, расположенных за пределами территории круговой магистральной системы улиц "Садовое кольцо" и за пределами Третьего транспортного кольца города Москвы пунктов "а" и "б", но в пределах Московской кольцевой автомобильной дороги | 0 | 0 | 0 | 2167.9 | 806.1 | 0 | 0 | 0 | 0 | 0 | 0 | 0 |  | 4 |  | *1 | *1,1 | *1,1 | *1,1 |  | *1,1 | *1,1 |  |  |  | 0 | 0 | 1 | 1 |  |  |  | 1013 | 100 м3 грунта | 100 м3 грунта | 1 | [6 empty] | 60107351 | 30 | Строительные работы | 0 |  | 1 | 1 | ТСН-2001.3-1. Земляные работы, выполняемые механизированным способом | ТСН-2001.3-1-1 |  | Поправка: Гл.12.Прил.8.п.8. 5_12.00.01.11.003 |  | 0 | 130.01 | 0 | 130.01 | 12.98 | 0 | 0 | 0 | 0 | [17 empty] | 0 | 0 | 0 |  |  |  |  | 92 | 46 |  |  |  |  | 1 |  | -2126827048 | 2 | 1 | 2 | 0 | 0 | 0 | 0 | 0 | 0 | 0 |  | 0 | 3 | 0 |  | 0 | 1 | 0 | 0 | 0 | 0 |  |  |  | 0 | 0
17 | 1 | 10 | 10 | 5 | 3.1-29-1 | Уплотнение грунта пневматическими трамбовками группа грунтов 1,2 | 100 м3 уплотненного грунта | 0 | 0 | 0 |  |  |  | 0 | 0 | 0 | 0 | 0 | 0 | 0 | 0 | 0 | 0 | 0 |  | 61050403 | 613.877 | 0 | 481.063 | 145.761 | 132.814 | 0 | 11.88 | 0 | 0 | 558.07 | 0 | 437.33 | 132.51 | 120.74 | 0 | 10.8 | 0 | 0 | 92 | 46 | 1.047 | 1 |  |  | 1 | 55.67 | 24.94 | 1 |  |  |  |  | 0 | 1 | ТСН-2001.3 Доп. 69, Сб. 1, т. 29, поз. 1 |  |  | 1 | 0 | 3.1-29-1 | 1 | 30 | 0 | 55.67 | 1 | 1 | 1 | 1 | 1 |  | 92 | 46 |  |  |  | 30 | 0 | 0 | [5 empty] | 0 | Поправка: Гл.12.Прил.8.п.8. 5_12.00.01.11.003 Наименование: При наличии усложненных условий производства работ (стесненность, сложность складирования и транспортной логистики, наличие в зоне производства работ действующего технологического оборудования или движения технологического транспорта и т.п.) для объектов, расположенных за пределами территории круговой магистральной системы улиц "Садовое кольцо" и за пределами Третьего транспортного кольца города Москвы пунктов "а" и "б", но в пределах Московской кольцевой автомобильной дороги | 0 | 0 | 0 | 12561.53 | 8495.8 | 7741.47 | 0 | 12.4384 | 0 | 0 | 0 | 0 |  | 5 |  | *1 | *1,1 | *1,1 | *1,1 |  | *1,1 | *1,1 |  |  |  | 0 | 0 | 1 | 1 |  |  |  | 1013 | 100 м3 уплотненного грунта | 100 м3 уплотненного грунта | 1 | [6 empty] | 60107351 | 30 | Строительные работы | 0 |  | 1 | 1 | ТСН-2001.3-1. Земляные работы, выполняемые механизированным способом | ТСН-2001.3-1-1 |  | Поправка: Гл.12.Прил.8.п.8. 5_12.00.01.11.003 |  | 0 | 558.07 | 0 | 437.33 | 132.51 | 120.74 | 10.8 | 0 | 0 | [17 empty] | 0 | 0 | 0 |  |  |  |  | 92 | 46 |  |  |  |  | 1 |  | 1683056898 | 2 | 1 | 2 | 0 | 0 | 0 | 0 | 0 | 0 | 0 |  | 0 | 3 | 0 |  | 0 | 1 | 0 | 0 | 0 | 0 |  |  |  | 0 | 0
17 | 1 | 11 | 11 | 6 | 3.1-53-1 | Засыпка вручную траншей, пазух котлованов и ям группа грунтов 1-3 | 100 м3 грунта | 0.02175 | 0 | 0.02175 |  |  |  | 1747.48 | 0 | 0 | 0 | 1747.48 | 0 | 3.196 | 0 | 0 | 1555.26 | 698.99 |  | 61050403 | 1156.243 | 0 | 0 | 0 | 1156.243 | 0 | 117.744 | 0 | 0 | 1051.13 | 0 | 0 | 0 | 1051.13 | 0 | 107.04 | 0 | 0 | 89 | 40 | 1.248 | 1 |  |  | 1 | 55.67 | 1 | 1 |  |  |  |  | 0 | 1 | ТСН-2001.3. Доп. 1-42. Сб. 1, т. 53, поз. 1 |  |  | 2 | 0 | 3.1-53-1 | 1 | 30 | 0 | 55.67 | 1 | 1 | 1 | 1 | 1 |  | 89 | 40 |  |  |  | 30 | 0 | 0 | [5 empty] | 0 | Поправка: Гл.12.Прил.8.п.8. 5_12.00.01.11.003 Наименование: При наличии усложненных условий производства работ (стесненность, сложность складирования и транспортной логистики, наличие в зоне производства работ действующего технологического оборудования или движения технологического транспорта и т.п.) для объектов, расположенных за пределами территории круговой магистральной системы улиц "Садовое кольцо" и за пределами Третьего транспортного кольца города Москвы пунктов "а" и "б", но в пределах Московской кольцевой автомобильной дороги | 0 | 1747.48 | 0 | 0 | 0 | 80331.25 | 0 | 146.9445 | 0 | 0 | 1555.2572 | 698.992 |  | 6 |  | *1 | *1,1 | *1,1 | *1,1 |  | *1,1 | *1,1 |  |  |  | 0 | 0 | 1 | 1 |  |  |  | 1013 | 100 м3 грунта | 100 м3 грунта | 1 | [6 empty] | 60107417 | 30 | Строительные работы | 0 |  | 1 | 2 | ТСН-2001.3-1. Земляные работы, выполняемые ручным способом | ТСН-2001.3-1-2 |  | Поправка: Гл.12.Прил.8.п.8. 5_12.00.01.11.003 |  | 0 | 1051.13 | 0 | 0 | 0 | 1051.13 | 107.04 | 0 | 0 | [17 empty] | 0 | 0 | 0 |  |  |  |  | 89 | 40 |  |  |  |  | 1 |  | 1448866383 | 2 | 1 | 2 | 0 | 0 | 0 | 4001.73 | 4001.73 | 0 | 0 |  | 0 | 3 | 0 |  | 0 | 1 | 0 | 0 | 0 | 0 |  |  |  | 0 | 0
17 | 1 | 12 | 12 | 7 | 6.51-6-1 | Погрузка грунта вручную в автомобили-самосвалы с выгрузкой | 100 м3 грунта | 0.02059 | 0 | 0.02059 |  |  |  | 1251.46 | 0 | 0 | 0 | 1251.46 | 0 | 2.3461 | 0 | 0 | 1088.77 | 500.58 |  | 61050403 | 874.654 | 0 | 0 | 0 | 874.654 | 0 | 91.3 | 0 | 0 | 795.14 | 0 | 0 | 0 | 795.14 | 0 | 83 | 0 | 0 | 87 | 40 | 1.248 | 1 |  |  | 1 | 55.67 | 1 | 1 |  |  |  |  | 0 | 1 | ТСН-2001.6. Доп. 1-42. Сб. 51, т. 6, поз. 1 |  |  | 88 | 0 | 6.51-6-1 | 1 | 60 | 0 | 55.67 | 1 | 1 | 1 | 1 | 1 |  | 87 | 40 |  |  |  | 30 | 0 | 0 | [5 empty] | 0 | Поправка: Гл.12.Прил.8.п.8. 5_12.00.01.11.003 Наименование: При наличии усложненных условий производства работ (стесненность, сложность складирования и транспортной логистики, наличие в зоне производства работ действующего технологического оборудования или движения технологического транспорта и т.п.) для объектов, расположенных за пределами территории круговой магистральной системы улиц "Садовое кольцо" и за пределами Третьего транспортного кольца города Москвы пунктов "а" и "б", но в пределах Московской кольцевой автомобильной дороги | 0 | 1251.46 | 0 | 0 | 0 | 60767.7 | 0 | 113.9424 | 0 | 0 | 1088.7702 | 500.584 |  | 7 |  | *1 | *1,1 | *1,1 | *1,1 |  | *1,1 | *1,1 |  |  |  | 0 | 0 | 1 | 1 |  |  |  | 1013 | 100 м3 грунта | 100 м3 грунта | 1 | [6 empty] | 60107552 | 60 | Ремонтно-строительные работы | 0 |  | 1 | 88 | ТСН-2001.6-51. Земляные работы, выполняемые вручную | ТСН-2001.6-51-2 |  | Поправка: Гл.12.Прил.8.п.8. 5_12.00.01.11.003 |  | 0 | 795.14 | 0 | 0 | 0 | 795.14 | 83 | 0 | 0 | [17 empty] | 0 | 0 | 0 |  |  |  |  | 87 | 40 |  |  |  |  | 1 |  | -1356398180 | 2 | 1 | 2 | 0 | 0 | 0 | 2840.81 | 2840.81 | 0 | 0 |  | 0 | 3 | 0 |  | 0 | 1 | 0 | 0 | 0 | 0 |  |  |  | 0 | 0
19 | 1 |  |  |  |  | Устроство кабельной канализации из труб | [19 empty] | 1 | [186 empty] | 0
17 | 1 | 16 | 17 | 8 | 3.34-55-5 | Устройство кабельной канализации из полиэтиленовых труб диаметром 160 мм, первая труба | 1 км трубопровода | 0.0016 | 0 | 0.0016 |  |  |  | 171.96 | 0 | 7.18 | 2.78 | 164.78 | 0 | 0.27765 | 0 | 0 | 164.21 | 97.18 |  | 61050403 | 2019.336 | 0 | 284.427 | 31.229 | 1734.909 | 0 | 162.635 | 0 | 0 | 1835.76 | 0 | 258.57 | 28.39 | 1577.19 | 0 | 147.85 | 0 | 0 | 98 | 58 | 1.067 | 1.081 |  |  | 1 | 55.67 | 14.66 | 1 |  |  |  |  | 0 | 1 | ТСН-2001.3 Доп. 79, Сб. 34, т. 55, поз. 5 |  |  | 40 | 0 | 3.34-55-5 | 1 | 30 | 0 | 55.67 | 1 | 1 | 1 | 1 | 1 |  | 98 | 58 |  |  |  | 30 | 0 | 0 | [5 empty] | 0 | Поправка: Гл.12.Прил.8.п.8. 5_12.00.01.11.003 Наименование: При наличии усложненных условий производства работ (стесненность, сложность складирования и транспортной логистики, наличие в зоне производства работ действующего технологического оборудования или движения технологического транспорта и т.п.) для объектов, расположенных за пределами территории круговой магистральной системы улиц "Садовое кольцо" и за пределами Третьего транспортного кольца города Москвы пунктов "а" и "б", но в пределах Московской кольцевой автомобильной дороги | 0 | 171.96 | 0 | 4449.02 | 1854.92 | 103053.52 | 0 | 173.5315 | 0 | 0 | 164.2088 | 97.1848 |  | 8 |  | *1 | *1,1 | *1,1 | *1,1 |  | *1,1 | *1,1 |  |  |  | 0 | 0 | 1 | 1 |  |  |  | 1013 | 1 км трубопровода | 1 км трубопровода | 1 | [6 empty] | 60107485 | 30 | Строительные работы | 0 |  | 1 | 40 | ТСН-2001.3-34. Сооружения связи, радиовещания и телевидения | ТСН-2001.3-34-1 |  | Поправка: Гл.12.Прил.8.п.8. 5_12.00.01.11.003 |  | 0 | 1835.76 | 0 | 258.57 | 28.39 | 1577.19 | 147.85 | 0 | 0 | [17 empty] | 0 | 0 | 0 |  |  |  |  | 98 | 58 |  |  |  |  | 1 |  | 1694263616 | 2 | 1 | 2 | 0 | 0 | 0 | 433.35 | 433.35 | 0 | 0 |  | 0 | 3 | 0 |  | 0 | 1 | 0 | 0 | 0 | 0 |  |  |  | 0 | 0
17 | 1 | 20 | 22 | 9 | 3.34-55-6 | Добавлять на каждую последующую трубу к позиции 3.34-55-5 | 1 км трубопровода | 0.0144 | 0 | 0.0144 |  |  |  | 1162.26 | 0 | 63.33 | 26.16 | 1098.93 | 0 | 1.822 | 0 | 0 | 1102.59 | 652.55 |  | 61050403 | 1566.103 | 0 | 281.391 | 30.888 | 1284.712 | 0 | 118.58 | 0 | 0 | 1423.73 | 0 | 255.81 | 28.08 | 1167.92 | 0 | 107.8 | 0 | 0 | 98 | 58 | 1.067 | 1.081 |  |  | 1 | 55.67 | 14.66 | 1 |  |  |  |  | 0 | 1 | ТСН-2001.3 Доп. 79, Сб. 34, т. 55, поз. 6 |  |  | 40 | 0 | 3.34-55-6 | 1 | 30 | 0 | 55.67 | 1 | 1 | 1 | 1 | 1 |  | 98 | 58 |  |  |  | 30 | 0 | 0 | [5 empty] | 0 | Поправка: Гл.12.Прил.8.п.8. 5_12.00.01.11.003 Наименование: При наличии усложненных условий производства работ (стесненность, сложность складирования и транспортной логистики, наличие в зоне производства работ действующего технологического оборудования или движения технологического транспорта и т.п.) для объектов, расположенных за пределами территории круговой магистральной системы улиц "Садовое кольцо" и за пределами Третьего транспортного кольца города Москвы пунктов "а" и "б", но в пределах Московской кольцевой автомобильной дороги | 0 | 1162.26 | 0 | 4401.52 | 1834.88 | 76311.88 | 0 | 126.5249 | 0 | 0 | 1102.5882 | 652.5522 |  | 9 |  | *1 | *1,1 | *1,1 | *1,1 |  | *1,1 | *1,1 |  |  |  | 0 | 0 | 1 | 1 |  |  |  | 1013 | 1 км трубопровода | 1 км трубопровода | 1 | [6 empty] | 60107485 | 30 | Строительные работы | 0 |  | 1 | 40 | ТСН-2001.3-34. Сооружения связи, радиовещания и телевидения | ТСН-2001.3-34-1 |  | Поправка: Гл.12.Прил.8.п.8. 5_12.00.01.11.003 |  | 0 | 1423.73 | 0 | 255.81 | 28.08 | 1167.92 | 107.8 | 0 | 0 | [17 empty] | 0 | 0 | 0 |  |  |  |  | 98 | 58 |  |  |  |  | 1 |  | -1480513708 | 2 | 1 | 2 | 0 | 0 | 0 | 2917.4 | 2917.4 | 0 | 0 |  | 0 | 3 | 0 |  | 0 | 1 | 0 | 0 | 0 | 0 |  |  |  | 0 | 0
17 | 1 |  |  | 10 | цена поставщика | Труба ЭЛЕКТРОПАЙП ОС РС F4 160/8.5 | м | 16 | 0 | 16 |  |  |  | 14789.7 | 14789.7 | 0 | 0 | 0 | 0 | 0 | 0 | 0 | 0 | 0 |  | 61050403 | 93.7482 | 93.7482 | 0 | 0 | 0 | 0 | 0 | 0 | 0 | 91.91 | 91.91 | 0 | 0 | 0 | 0 | 0 | 0 | 0 | 0 | 0 | 1 | 1 |  |  | 1 | 1 | 1 | 9.86 |  |  |  |  | 3 | 1 |  |  |  | 400002 | 0 |  | 0 | 202 | 0 | 1 | 1 | 1 | 1 | 1 | 1 |  | 0 | 0 |  |  |  | 30 | 0 | 0 | [5 empty] | 0 |  | 0 | 14789.7 | 924.38 | 0 | 0 | 0 | 0 | 0 | 0 | 0 | 0 | 0 |  |  |  | *1,02 | [9 empty] | 0 | 0 | 1 | 1 |  |  |  | 1003 | м | м | 1 | [6 empty] | 60107370 | 202 | Материалы | 0 |  | 1 | 400002 | Материалы, изделия и конструкции | Материалы |  |  |  | 0 | 94.01 | 91.91 | 0 | 0 | 0 | 0 | 0 | 0 | 5 |  |  | 0 | 18 |  | 906.23 | [10 empty] | 0 | 0 | 0 |  |  |  |  | 0 | 0 |  | [906,23 / 9,86] |  |  | 1 |  | 2061765450 | 2 | 3 | 3 | 0 | 0 | 0 | 14789.7 | 14789.7 | 0 | 0 |  | 1 | 1 | 0 |  | 0 | 1 | 0 | 0 | 0 | 0 | 0 | 0 |  | 0 | 0
17 | 1 | 24 | 26 | 11 | 3.22-73-2 | Сварка полиэтиленовых труб номинальным наружным диаметром 140 мм - 160 мм | 1 стык | 0 | 0 | 0 |  |  |  | 0 | 0 | 0 | 0 | 0 | 0 | 0 | 0 | 0 | 0 | 0 |  | 61050403 | 19.698 | 0.91 | 2.475 | 0 | 16.313 | 0 | 1.265 | 0 | 0 | 17.99 | 0.91 | 2.25 | 0 | 14.83 | 0 | 1.15 | 0 | 0 | 117 | 74 | 1.067 | 1.003 |  |  | 1 | 55.67 | 9.91 | 99.6 |  |  |  |  | 0 | 1 | ТСН-2001.3 Доп. 68, Сб. 22, т. 73, поз. 2 |  |  | 26 | 0 | 3.22-73-2 | 1 | 30 | 0 | 55.67 | 1 | 1 | 1 | 1 | 1 |  | 117 | 74 |  |  |  | 30 | 0 | 0 | [5 empty] | 0 | Поправка: Гл.12.Прил.8.п.8. 5_12.00.01.11.003 Наименование: При наличии усложненных условий производства работ (стесненность, сложность складирования и транспортной логистики, наличие в зоне производства работ действующего технологического оборудования или движения технологического транспорта и т.п.) для объектов, расположенных за пределами территории круговой магистральной системы улиц "Садовое кольцо" и за пределами Третьего транспортного кольца города Москвы пунктов "а" и "б", но в пределах Московской кольцевой автомобильной дороги | 0 | 0 | 90.64 | 26.16 | 0 | 969.21 | 0 | 1.3498 | 0 | 0 | 0 | 0 |  | 10 |  | *1 | *1,1 | *1,1 | *1,1 |  | *1,1 | *1,1 |  |  |  | 0 | 0 | 1 | 1 |  |  |  | 1013 | 1 стык | 1 стык | 1 | [6 empty] | 60107459 | 30 | Строительные работы | 0 |  | 1 | 26 | ТСН-2001.3-22. Водопровод - наружные сети | ТСН-2001.3-22-1 |  | Поправка: Гл.12.Прил.8.п.8. 5_12.00.01.11.003 |  | 0 | 17.99 | 0.91 | 2.25 | 0 | 14.83 | 1.15 | 0 | 0 | [17 empty] | 0 | 0 | 0 |  |  |  |  | 117 | 74 |  |  |  |  | 1 |  | -1896954301 | 2 | 1 | 2 | 0 | 0 | 0 | 0 | 0 | 0 | 0 |  | 0 | 3 | 0 |  | 0 | 1 | 0 | 0 | 0 | 0 |  |  |  | 0 | 0
17 | 1 |  |  | 12 | 1.12-3-62 | Заглушка (пробка) полиэтиленовая для каналов кабельной канализации из хризотилцементных труб внутренним диаметром 150 мм | шт. | 2 | 0 | 2 |  |  |  | 121.99 | 121.99 | 0 | 0 | 0 | 0 | 0 | 0 | 0 | 0 | 0 |  | 61050403 | 3.89 | 3.89 | 0 | 0 | 0 | 0 | 0 | 0 | 0 | 3.89 | 3.89 | 0 | 0 | 0 | 0 | 0 | 0 | 0 | 0 | 0 | 1 | 1 |  |  | 1 | 1 | 1 | 15.68 |  |  |  |  | 3 | 1 | ТСН-2001.1 Доп. 79, Р. 12, о. 3, поз. 62 |  |  | 1617 | 0 | 1.12-3-62 | 1 | 200 | 0 | 1 | 1 | 1 | 1 | 1 | 1 |  | 0 | 0 |  |  |  | 30 | 0 | 0 | [5 empty] | 0 |  | 0 | 121.99 | 61 | 0 | 0 | 0 | 0 | 0 | 0 | 0 | 0 | 0 | [13 empty] | 0 | 0 | 1 | 1 |  |  |  | 1010 | шт. | шт. | 1 | [6 empty] | 60107562 | 200 | Материалы строительные | 0 |  | 1 | 1617 | ТСН-2001.1 Материалы строительные | ТСН-2001.1-1 |  |  |  | 0 | 3.89 | 3.89 | 0 | 0 | 0 | 0 | 0 | 0 | [17 empty] | 0 | 0 | 0 |  |  |  |  | 0 | 0 |  |  |  |  | 1 |  | -497139053 | 2 | 1 | 2 | 0 | 0 | 0 | 121.99 | 121.99 | 0 | 0 |  | 0 | 3 | 0 |  | 0 | 1 | 0 | 0 | 0 | 0 |  |  |  | 0 | 0
17 | 1 | 29 | 31 | 13 | 3.34-17-4 | Устройство трубопроводов из асбестоцементных труб с соединением манжетами полиэтиленовыми более 2-х отверстий | 1 канало-километр трубопровода | 0.0087 | 0 | 0.0087 |  |  |  | 2458.49 | 1581.69 | 0 | 0 | 876.8 | 0 | 1.4091 | 0 | 0 | 859.26 | 508.54 |  | 61050403 | 21389.944 | 19692.82 | 0 | 0 | 1697.124 | 0 | 151.8 | 0 | 0 | 21235.66 | 19692.82 | 0 | 0 | 1542.84 | 0 | 138 | 0 | 0 | 98 | 58 | 1.067 | 1.081 |  |  | 1 | 55.67 | 1 | 8.54 |  |  |  |  | 0 | 1 | ТСН-2001.3 Доп. 79, Сб. 34, т. 17, поз. 4 |  |  | 40 | 0 | 3.34-17-4 | 1 | 30 | 0 | 55.67 | 1 | 1 | 1 | 1 | 1 |  | 98 | 58 |  |  |  | 30 | 0 | 0 | [5 empty] | 0 | Поправка: Гл.12.Прил.8.п.8. 5_12.00.01.11.003 Наименование: При наличии усложненных условий производства работ (стесненность, сложность складирования и транспортной логистики, наличие в зоне производства работ действующего технологического оборудования или движения технологического транспорта и т.п.) для объектов, расположенных за пределами территории круговой магистральной системы улиц "Садовое кольцо" и за пределами Третьего транспортного кольца города Москвы пунктов "а" и "б", но в пределах Московской кольцевой автомобильной дороги | 0 | 2458.49 | 181799.01 | 0 | 0 | 100808.91 | 0 | 161.9706 | 0 | 0 | 859.264 | 508.544 |  | 11 |  | *1 | *1,1 | *1,1 | *1,1 |  | *1,1 | *1,1 |  |  |  | 0 | 0 | 1 | 1 |  |  |  | 1013 | 1 канало-километр трубопровода | 1 канало-километр трубопровода | 1 | [6 empty] | 60107485 | 30 | Строительные работы | 0 |  | 1 | 40 | ТСН-2001.3-34. Сооружения связи, радиовещания и телевидения | ТСН-2001.3-34-1 |  | Поправка: Гл.12.Прил.8.п.8. 5_12.00.01.11.003 |  | 0 | 21235.66 | 19692.82 | 0 | 0 | 1542.84 | 138 | 0 | 0 | [17 empty] | 0 | 0 | 0 |  |  |  |  | 98 | 58 |  |  |  |  | 1 |  | -623083522 | 2 | 1 | 2 | 0 | 0 | 0 | 3826.29 | 3826.29 | 0 | 0 |  | 0 | 3 | 0 |  | 0 | 1 | 0 | 0 | 0 | 0 |  |  |  | 0 | 0
17 | 1 |  |  | 15 | 1.1-1-766 | Песок для строительных работ, рядовой (карьерный) | м3 | 6.5 | 0 | 6.5 |  |  |  | 6350.64 | 6350.64 | 0 | 0 | 0 | 0 | 0 | 0 | 0 | 0 | 0 |  | 61050403 | 99.9 | 99.9 | 0 | 0 | 0 | 0 | 0 | 0 | 0 | 99.9 | 99.9 | 0 | 0 | 0 | 0 | 0 | 0 | 0 | 0 | 0 | 1 | 1 |  |  | 1 | 1 | 1 | 9.78 |  |  |  |  | 3 | 1 | ТСН-2001.1 Доп. 79, Р. 1, о. 1, поз. 766 |  |  | 1617 | 0 | 1.1-1-766 | 1 | 200 | 0 | 1 | 1 | 1 | 1 | 1 | 1 |  | 0 | 0 |  |  |  | 30 | 0 | 0 | [5 empty] | 0 |  | 0 | 6350.64 | 977.02 | 0 | 0 | 0 | 0 | 0 | 0 | 0 | 0 | 0 | [13 empty] | 0 | 0 | 1 | 1 |  |  |  | 1007 | м3 | м3 | 1 | [6 empty] | 60107562 | 200 | Материалы строительные | 0 |  | 1 | 1617 | ТСН-2001.1 Материалы строительные | ТСН-2001.1-1 |  |  |  | 0 | 99.9 | 99.9 | 0 | 0 | 0 | 0 | 0 | 0 | [17 empty] | 0 | 0 | 0 |  |  |  |  | 0 | 0 |  |  |  |  | 1 |  | -1921538256 | 2 | 1 | 2 | 0 | 0 | 0 | 6350.64 | 6350.64 | 0 | 0 |  | 0 | 3 | 0 |  | 0 | 1 | 0 | 0 | 0 | 0 |  |  |  | 0 | 0
17 | 1 | 32 | 34 | 18 | 6.69-2-1 | Пробивка отбойным молотком сквозных отверстий в бетонных стенах и фундаментах толщиной 0,4 м для трубопроводов диаметром 100 мм | 100 отверстий | 0.06 | 0 | 0.06 |  |  |  | 12241.43 | 0 | 5019.92 | 3641.37 | 7221.51 | 0 | 10.6417 | 0 | 0 | 9993.85 | 4779.67 |  | 61050403 | 4992.086 | 0 | 2927.1 | 1041.15 | 2064.986 | 0 | 169.4 | 0 | 0 | 4538.26 | 0 | 2661 | 946.5 | 1877.26 | 0 | 154 | 0 | 0 | 92 | 44 | 1.047 | 1.002 |  |  | 1 | 55.67 | 27.3 | 1 |  |  |  |  | 0 | 1 | ТСН-2001.6 Доп. 68, Сб. 69, т. 2, поз. 1 |  |  | 108 | 0 | 6.69-2-1 | 1 | 60 | 0 | 55.67 | 1 | 1 | 1 | 1 | 1 |  | 92 | 44 |  |  |  | 30 | 0 | 0 | [5 empty] | 0 | Поправка: Гл.12.Прил.8.п.8. 5_12.00.01.11.003 Наименование: При наличии усложненных условий производства работ (стесненность, сложность складирования и транспортной логистики, наличие в зоне производства работ действующего технологического оборудования или движения технологического транспорта и т.п.) для объектов, расположенных за пределами территории круговой магистральной системы улиц "Садовое кольцо" и за пределами Третьего транспортного кольца города Москвы пунктов "а" и "б", но в пределах Московской кольцевой автомобильной дороги | 0 | 12241.43 | 0 | 83665.49 | 60684.75 | 120360.77 | 0 | 177.3618 | 0 | 0 | 9993.8496 | 4779.6672 |  | 12 |  | *1 | *1,1 | *1,1 | *1,1 |  | *1,1 | *1,1 |  |  |  | 0 | 0 | 1 | 1 |  |  |  | 1013 | 100 отверстий | 100 отверстий | 1 | [6 empty] | 60107584 | 60 | Ремонтно-строительные работы | 0 |  | 1 | 108 | ТСН-2001.6-69. Прочие ремонтно-строительные работы | ТСН-2001.6-69-1 |  | Поправка: Гл.12.Прил.8.п.8. 5_12.00.01.11.003 |  | 0 | 4538.26 | 0 | 2661 | 946.5 | 1877.26 | 154 | 0 | 0 | [17 empty] | 0 | 0 | 0 |  |  |  |  | 92 | 44 |  |  |  |  | 1 |  | 1309212553 | 2 | 1 | 2 | 0 | 0 | 0 | 27014.95 | 27014.95 | 0 | 0 |  | 0 | 3 | 0 |  | 0 | 1 | 0 | 0 | 0 | 0 |  |  |  | 0 | 0
17 | 1 | 38 | 40 | 19 | 6.69-9-3 | Заделка отверстий в бетонных перекрытиях в местах прохода трубопроводов | 100 отверстий | 0.06 | 0 | 0.06 |  |  |  | 6021.06 | 273.13 | 0 | 0 | 5747.93 | 0 | 9.1215 | 0 | 0 | 5288.1 | 2529.09 |  | 61050403 | 2504.094 | 860.43 | 0 | 0 | 1643.664 | 0 | 145.2 | 0 | 0 | 2354.67 | 860.43 | 0 | 0 | 1494.24 | 0 | 132 | 0 | 0 | 92 | 44 | 1.047 | 1.002 |  |  | 1 | 55.67 | 1 | 5.28 |  |  |  |  | 0 | 1 | ТСН-2001.6 Доп. 79, Сб. 69, т. 9, поз. 3 |  |  | 108 | 0 | 6.69-9-3 | 1 | 60 | 0 | 55.67 | 1 | 1 | 1 | 1 | 1 |  | 92 | 44 |  |  |  | 30 | 0 | 0 | [5 empty] | 0 | Поправка: Гл.12.Прил.8.п.8. 5_12.00.01.11.003 Наименование: При наличии усложненных условий производства работ (стесненность, сложность складирования и транспортной логистики, наличие в зоне производства работ действующего технологического оборудования или движения технологического транспорта и т.п.) для объектов, расположенных за пределами территории круговой магистральной системы улиц "Садовое кольцо" и за пределами Третьего транспортного кольца города Москвы пунктов "а" и "б", но в пределах Московской кольцевой автомобильной дороги | 0 | 6021.06 | 4552.15 | 0 | 0 | 95803.62 | 0 | 152.0244 | 0 | 0 | 5288.0956 | 2529.0892 |  | 13 |  | *1 | *1,1 | *1,1 | *1,1 |  | *1,1 | *1,1 |  |  |  | 0 | 0 | 1 | 1 |  |  |  | 1013 | 100 отверстий | 100 отверстий | 1 | [6 empty] | 60107584 | 60 | Ремонтно-строительные работы | 0 |  | 1 | 108 | ТСН-2001.6-69. Прочие ремонтно-строительные работы | ТСН-2001.6-69-1 |  | Поправка: Гл.12.Прил.8.п.8. 5_12.00.01.11.003 |  | 0 | 2354.67 | 860.43 | 0 | 0 | 1494.24 | 132 | 0 | 0 | [17 empty] | 0 | 0 | 0 |  |  |  |  | 92 | 44 |  |  |  |  | 1 |  | -794158842 | 2 | 1 | 2 | 0 | 0 | 0 | 13838.25 | 13838.25 | 0 | 0 |  | 0 | 3 | 0 |  | 0 | 1 | 0 | 0 | 0 | 0 |  |  |  | 0 | 0
18 | 1 | 38 |  | 19,1 | 1.3-1-36 | Смесь бетонная тяжелого бетона БСТ на гранитном щебне, крупность заполнителя от 5 до 20 мм, класс прочности В7,5 (М100), П3 | м3 | 0.02496 | 0.416 | 0.416 |  |  |  | 158.88 | 158.88 | 0 | 0 | 0 | 0 | 0 | 0 | 0 | 0 | 0 |  | 61050403 | 501.63 | 501.63 | 0 | 0 | 0 | 0 | 0 | 0 | 0 | 501.63 | 501.63 | 0 | 0 | 0 | 0 | 0 | 0 | 0 | 92 | 44 | 1 | 1.002 |  |  | 1 | 1 | 1 | 12.66 |  |  |  |  | 3 | 1 | ТСН-2001.1 Доп. 79, Р. 3, о. 1, поз. 36 |  |  | 108 | 0 | 1.3-1-36 | 1 | 60 | 0 | 1 | 1 | 1 | 1 | 1 | 1 |  | 92 | 44 |  |  |  | 30 | 0 | 0 | [5 empty] | 0 | Поправка: Гл.12.Прил.8.п.8. 5_12.00.01.11.003 Наименование: При наличии усложненных условий производства работ (стесненность, сложность складирования и транспортной логистики, наличие в зоне производства работ действующего технологического оборудования или движения технологического транспорта и т.п.) для объектов, расположенных за пределами территории круговой магистральной системы улиц "Садовое кольцо" и за пределами Третьего транспортного кольца города Москвы пунктов "а" и "б", но в пределах Московской кольцевой автомобильной дороги | 0 | 158.88 | 6363.3 | 0 | 0 | 0 | 0 | 0 | 0 | 0 | 0 | 0 | [13 empty] | 0 | 0 | 1 | 1 |  |  |  | 1007 | м3 | м3 | 1 | [6 empty] | 60107584 | 60 | Ремонтно-строительные работы | 0 |  | 1 | 108 | ТСН-2001.6-69. Прочие ремонтно-строительные работы | ТСН-2001.6-69-1 |  | Поправка: Гл.12.Прил.8.п.8. 5_12.00.01.11.003 |  | 0 | 501.63 | 501.63 | 0 | 0 | 0 | 0 | 0 | [18 empty] | 0 | 0 | 0 |  |  |  |  | 92 | 44 |  |  |  |  | 1 |  | -2011481729 | 2 | 1 | 2 | 0 | 0 | 0 | 158.88 | 158.88 | 0 | 0 |  | 0 | 3 | 0 |  | 0 | 1 | 0 | 0 | 0 | 0 |  |  |  | 0 | 0
51 | 1 | 4 | 24 |  | Новый раздел | Строительные работы | 0 | [6 empty] | 52425.92 | 23276.03 | 5090.43 | 3670.31 | 24059.46 | 0 | 38.8983 | 0 | 0 | 25348.05 | 12146.83 |  |  | 52425.92 | 23276.03 | 5090.43 | 3670.31 | 24059.46 | 0 | 38.8983 | 0 | 0 | 25348.05 | 12146.83 |  |  | 0 | 0 | 0 | 89920.8 | 89920.8 | 0 | 0 | 23276.03 | 23276.03 | 0 | 23276.03 | 0 | 0 | 0 | 0 | 0 | [19 empty] | 0 | 0 | 0 | 89920.8 | 89920.8 | 0 | 0 | 23276.03 | 23276.03 | 0 | 23276.03 | 0 | 0 | 0 | 0 | 0 | [114 empty] | 0
50 | 0 | 0 | 1 | 201 | 52425.92 | ПЗ | Прямые затраты |  |  | 201 | 1 | 3 |  | 2 | [7 empty] | 52425.92 | 1 | 52425.92
50 | 0 | 0 | 1 | 202 | 23276.03 | СтМатОб | Стоимость материальных ресурсов (всего) |  |  | 202 | 2 | 3 |  | 2 | [7 empty] | 23276.03 | 1 | 23276.03
50 | 0 | 0 | 1 | 222 | 0 | СтМатОбЗак | Стоимость материалов и оборудования заказчика |  |  | 222 | 3 | 3 |  | 2 | [7 empty] | 0 | 1 | 0
50 | 0 | 0 | 1 | 225 | 23276.03 | СтМатОбПод | Стоимость материалов и оборудования подрядчика |  |  | 225 | 4 | 3 |  | 2 | [7 empty] | 23276.03 | 1 | 23276.03
50 | 0 | 0 | 1 | 226 | 23276.03 | СтМат | Стоимость материалов (всего) |  |  | 226 | 5 | 3 |  | 2 | [7 empty] | 23276.03 | 1 | 23276.03
50 | 0 | 0 | 1 | 227 | 0 | СтМатЗак | Стоимость материалов заказчика |  |  | 227 | 6 | 3 |  | 2 | [7 empty] | 0 | 1 | 0
50 | 0 | 0 | 1 | 228 | 23276.03 | СтМатПод | Стоимость материалов подрядчика |  |  | 228 | 7 | 3 |  | 2 | [7 empty] | 23276.03 | 1 | 23276.03
50 | 0 | 0 | 1 | 216 | 0 | Оборуд | Стоимость оборудования (всего) |  |  | 216 | 8 | 3 |  | 2 | [7 empty] | 0 | 1 | 0
50 | 0 | 0 | 1 | 223 | 0 | ОборудЗак | Стоимость оборудования заказчика |  |  | 223 | 9 | 3 |  | 2 | [7 empty] | 0 | 1 | 0
50 | 0 | 0 | 1 | 229 | 0 | ОборудПод | Стоимость оборудования подрядчика |  |  | 229 | 10 | 3 |  | 2 | [7 empty] | 0 | 1 | 0
50 | 0 | 0 | 1 | 203 | 5090.43 | ЭММ | Эксплуатация машин |  |  | 203 | 11 | 3 |  | 2 | [7 empty] | 5090.43 | 1 | 5090.43
50 | 0 | 0 | 1 | 231 | 0 | ЭММсНРиСП | Эксплуатация машин по ТСН-2001.16 |  |  | 231 | 12 | 3 |  | 2 | [7 empty] | 0 | 1 | 0
50 | 0 | 0 | 1 | 204 | 3670.31 | ЗПМ | ЗП машинистов |  |  | 204 | 13 | 3 |  | 2 | [7 empty] | 3670.31 | 1 | 3670.31
50 | 0 | 0 | 1 | 205 | 24059.46 | ОЗП | Основная ЗП рабочих |  |  | 205 | 14 | 3 |  | 2 | [7 empty] | 24059.46 | 1 | 24059.46
50 | 0 | 0 | 1 | 232 | 0 | ОЗПсНРиСП | Основная ЗП рабочих по ТСН-2001.16 |  |  | 232 | 15 | 3 |  | 2 | [7 empty] | 0 | 1 | 0
50 | 0 | 0 | 1 | 214 | 89920.8 | Строит | Строительные работы с НР и СП |  |  | 214 | 16 | 3 |  | 2 | [7 empty] | 89920.8 | 1 | 89920.8
50 | 0 | 0 | 1 | 215 | 0 | Монтаж | Монтажные работы с НР и СП |  |  | 215 | 17 | 3 |  | 2 | [7 empty] | 0 | 1 | 0
50 | 0 | 0 | 1 | 217 | 0 | Прочие | Прочие работы с НР и СП |  |  | 217 | 18 | 3 |  | 2 | [7 empty] | 0 | 1 | 0
50 | 0 | 0 | 1 | 230 | 0 | ПрочиеЗатр | Прочие затраты по ТСН-2001.16 |  |  | 230 | 19 | 3 |  | 2 | [7 empty] | 0 | 1 | 0
50 | 0 | 0 | 1 | 206 | 0 | ВозврМат | Возврат материалов |  |  | 206 | 20 | 3 |  | 2 | [7 empty] | 0 | 1 | 0
50 | 0 | 0 | 1 | 207 | 38.8983 | ТрудСтр | Трудозатраты строителей |  |  | 207 | 21 | 3 |  | -1 | [7 empty] | 38.8983 | 1 | 38.8983
50 | 0 | 0 | 1 | 208 | 0 | ТрудМаш | Трудозатраты машинистов |  |  | 208 | 22 | 3 |  | -1 | [7 empty] | 0 | 1 | 0
50 | 0 | 0 | 1 | 209 | 0 | ТранспМат | Транспорт материалов |  |  | 209 | 23 | 3 |  | 2 | [7 empty] | 0 | 1 | 0
50 | 0 | 0 | 1 | 233 | 0 | Перевозка | Перевозка грузов |  |  | 233 | 24 | 3 |  | 2 | [7 empty] | 0 | 1 | 0
50 | 0 | 0 | 1 | 210 | 25348.05 | НР | Накладные расходы |  |  | 210 | 25 | 3 |  | 2 | [7 empty] | 25348.05 | 1 | 25348.05
50 | 0 | 0 | 1 | 211 | 12146.83 | СмПриб | Сметная прибыль |  |  | 211 | 26 | 3 |  | 2 | [7 empty] | 12146.83 | 1 | 12146.83
50 | 0 | 0 | 1 | 224 | 89920.8 | Всего | Всего с НР и СП |  |  | 224 | 27 | 3 |  | 2 | [7 empty] | 89920.8 | 1 | 89920.8
4 | 1 |  | 126 |  | Новый раздел | Благоустройство |  | 0 |  | 0 | [7 empty] | 0 |  |  | 0 | [53 empty] | 0 | [11 empty] | 0
52 | 1 | 4 | 78 | 0 | Новый раздел | Благоустройство | [7 empty] | 159448.52 | 101432.33 | 11758.31 | 5452.88 | 46257.88 | 0 | 75.8835 | 0 | 0 | 54529.62 | 30439.02 | 0 | 0 | 159448.52 | 101432.33 | 11758.31 | 5452.88 | 46257.88 | 0 | 75.8835 | 0 | 0 | 54529.62 | 30439.02 | 0 | 0 | 0 | 0 | 0 | 244417.16 | 244417.16 | 0 | 0 | 101432.33 | 101432.33 | 0 | 101432.33 | 0 | 0 | 0 | 0 | 0 | 0 | 0 | 0 | 0 | 0 | 0 | 0 | 0 | 0 | 0 | 0 | 0 | 0 | 0 | 0 | 0 | 0 | 0 | 0 | 0 | 0 | 0 | 244417.16 | 244417.16 | 0 | 0 | 101432.33 | 101432.33 | 0 | 101432.33 | 0 | 0 | 0 | 0 | 0 | 0 | 0 | 0 | 0 | 0 | 0 | 0 | 0 | 0 | 0 | 0 | 0 | 0 | 0 | 0 | 0 | 0 | 0 | 0 | 0 | 0 | 0 | 0 | 0 | 0 | 0 | 0 | 0 | 0 | 0 | 0 | 0 | 0 | 0 | 0 | 0 | 0 | 0 | 0 | 0 | 0 | 0 | 0 | 0 | 0 | 0 | 0 | 0 | 0 | 0 | 0 | 0 | 0 | 0 | 0 | 0 | 0 | 0 | 0 | 0 | 0 | 0 | 0 | 0 | 0 | 0 | 0 | 0 | 0 | 0 | 0 | 0 | 0 | 0 | 0 | 0 | 0 | 0 | 0 | 0 | 0 | 0 | 0 | 0 | 0 | 0 | 0 | 0 | 0 | 0 | 0 | 0 | 0 | 0 | 0 | 0 | 0 | 0 | 0 | 0 | 0 | 0 | 0 | 0 | 0 | 0 | 0 | 0 | 0 | 0 | 0 | 0 | 0 | 0 | 0
19 | 1 |  |  |  |  | Восстановление тротуара | [19 empty] | 1 | [186 empty] | 0
17 | 1 | 43 | 45 | 1 | 6.68-51-4 | Разборка покрытий и оснований асфальтобетонных | 100 м3 конструкций | 0.0508 | 0 | 0.0508 |  |  |  | 8082.79 | 0 | 2584.82 | 1635.58 | 5497.97 | 0 | 9.0685 | 0 | 0 | 7276.22 | 3852.12 |  | 61050403 | 3986.411 | 0 | 2129.666 | 552.321 | 1856.745 | 0 | 170.5 | 0 | 0 | 3624.01 | 0 | 1936.06 | 502.11 | 1687.95 | 0 | 155 | 0 | 0 | 102 | 54 | 1.047 | 1 |  |  | 1 | 55.67 | 22.82 | 1 |  |  |  |  | 0 | 1 | ТСН-2001.6 Доп. 77, Сб. 68, т. 51, поз. 4 |  |  | 107 | 0 | 6.68-51-4 | 1 | 60 | 0 | 55.67 | 1 | 1 | 1 | 1 | 1 |  | 102 | 54 |  |  |  | 30 | 0 | 0 | [5 empty] | 0 | Поправка: Гл.12.Прил.8.п.8. 5_12.00.01.11.003 Наименование: При наличии усложненных условий производства работ (стесненность, сложность складирования и транспортной логистики, наличие в зоне производства работ действующего технологического оборудования или движения технологического транспорта и т.п.) для объектов, расположенных за пределами территории круговой магистральной системы улиц "Садовое кольцо" и за пределами Третьего транспортного кольца города Москвы пунктов "а" и "б", но в пределах Московской кольцевой автомобильной дороги | 0 | 8082.79 | 0 | 50883.12 | 32192.85 | 108223.04 | 0 | 178.5135 | 0 | 0 | 7276.221 | 3852.117 |  | 14 |  | *1 | *1,1 | *1,1 | *1,1 |  | *1,1 | *1,1 |  |  |  | 0 | 0 | 1 | 1 |  |  |  | 1007 | 100 м3 конструкций | 100 м3 конструкций | 100 | [6 empty] | 60107573 | 60 | Ремонтно-строительные работы | 0 |  | 1 | 107 | ТСН-2001.6-68. Благоустройство | ТСН-2001.6-68-1 |  | Поправка: Гл.12.Прил.8.п.8. 5_12.00.01.11.003 |  | 0 | 3624.01 | 0 | 1936.06 | 502.11 | 1687.95 | 155 | 0 | 0 | [17 empty] | 0 | 0 | 0 |  |  |  |  | 102 | 54 |  |  |  |  | 1 |  | -837042898 | 2 | 1 | 2 | 0 | 0 | 0 | 19211.13 | 19211.13 | 0 | 0 |  | 0 | 3 | 0 |  | 0 | 1 | 0 | 0 | 0 | 0 |  |  |  | 0 | 0
17 | 1 | 46 | 48 | 2 | 6.68-51-2 | Разборка покрытий и оснований щебеночных | 100 м3 конструкций | 0.0226 | 0 | 0.0226 |  |  |  | 360.03 | 0 | 200.26 | 69.03 | 159.77 | 0 | 0.30453 | 0 | 0 | 233.38 | 123.55 |  | 61050403 | 698.709 | 0 | 577.346 | 52.316 | 121.363 | 0 | 12.87 | 0 | 0 | 635.19 | 0 | 524.86 | 47.56 | 110.33 | 0 | 11.7 | 0 | 0 | 102 | 54 | 1.047 | 1 |  |  | 1 | 55.67 | 14.66 | 1 |  |  |  |  | 0 | 1 | ТСН-2001.6 Доп. 77, Сб. 68, т. 51, поз. 2 |  |  | 107 | 0 | 6.68-51-2 | 1 | 60 | 0 | 55.67 | 1 | 1 | 1 | 1 | 1 |  | 102 | 54 |  |  |  | 30 | 0 | 0 | [5 empty] | 0 | Поправка: Гл.12.Прил.8.п.8. 5_12.00.01.11.003 Наименование: При наличии усложненных условий производства работ (стесненность, сложность складирования и транспортной логистики, наличие в зоне производства работ действующего технологического оборудования или движения технологического транспорта и т.п.) для объектов, расположенных за пределами территории круговой магистральной системы улиц "Садовое кольцо" и за пределами Третьего транспортного кольца города Москвы пунктов "а" и "б", но в пределах Московской кольцевой автомобильной дороги | 0 | 360.03 | 0 | 8861.68 | 3049.05 | 7073.99 | 0 | 13.4749 | 0 | 0 | 233.376 | 123.552 |  | 15 |  | *1 | *1,1 | *1,1 | *1,1 |  | *1,1 | *1,1 |  |  |  | 0 | 0 | 1 | 1 |  |  |  | 1007 | 100 м3 конструкций | 100 м3 конструкций | 100 | [6 empty] | 60107573 | 60 | Ремонтно-строительные работы | 0 |  | 1 | 107 | ТСН-2001.6-68. Благоустройство | ТСН-2001.6-68-1 |  | Поправка: Гл.12.Прил.8.п.8. 5_12.00.01.11.003 |  | 0 | 635.19 | 0 | 524.86 | 47.56 | 110.33 | 11.7 | 0 | 0 | [17 empty] | 0 | 0 | 0 |  |  |  |  | 102 | 54 |  |  |  |  | 1 |  | 2091430555 | 2 | 1 | 2 | 0 | 0 | 0 | 716.96 | 716.96 | 0 | 0 |  | 0 | 3 | 0 |  | 0 | 1 | 0 | 0 | 0 | 0 |  |  |  | 0 | 0
17 | 1 | 47 | 49 | 3 | 6.68-53-1 | Разборка бортовых камней на бетонном основании | 100 м | 0 | 0 | 0 |  |  |  | 0 | 0 | 0 | 0 | 0 | 0 | 0 | 0 | 0 | 0 | 0 |  | 61050403 | 943.261 | 0 | 0 | 0 | 943.261 | 0 | 84.37 | 0 | 0 | 857.51 | 0 | 0 | 0 | 857.51 | 0 | 76.7 | 0 | 0 | 102 | 54 | 1.047 | 1 |  |  | 1 | 55.67 | 1 | 1 |  |  |  |  | 0 | 1 | ТСН-2001.6 Доп. 61, Сб. 68, т. 53, поз. 1 |  |  | 107 | 0 | 6.68-53-1 | 1 | 60 | 0 | 55.67 | 1 | 1 | 1 | 1 | 1 |  | 102 | 54 |  |  |  | 30 | 0 | 0 | [5 empty] | 0 | Поправка: Гл.12.Прил.8.п.8. 5_12.00.01.11.003 Наименование: При наличии усложненных условий производства работ (стесненность, сложность складирования и транспортной логистики, наличие в зоне производства работ действующего технологического оборудования или движения технологического транспорта и т.п.) для объектов, расположенных за пределами территории круговой магистральной системы улиц "Садовое кольцо" и за пределами Третьего транспортного кольца города Москвы пунктов "а" и "б", но в пределах Московской кольцевой автомобильной дороги | 0 | 0 | 0 | 0 | 0 | 54979.14 | 0 | 88.3354 | 0 | 0 | 0 | 0 |  | 16 |  | *1 | *1,1 | *1,1 | *1,1 |  | *1,1 | *1,1 |  |  |  | 0 | 0 | 1 | 1 |  |  |  | 1003 | 100 м | 100 м | 100 | [6 empty] | 60107573 | 60 | Ремонтно-строительные работы | 0 |  | 1 | 107 | ТСН-2001.6-68. Благоустройство | ТСН-2001.6-68-1 |  | Поправка: Гл.12.Прил.8.п.8. 5_12.00.01.11.003 |  | 0 | 857.51 | 0 | 0 | 0 | 857.51 | 76.7 | 0 | 0 | [17 empty] | 0 | 0 | 0 |  |  |  |  | 102 | 54 |  |  |  |  | 1 |  | 2086199052 | 2 | 1 | 2 | 0 | 0 | 0 | 0 | 0 | 0 | 0 |  | 0 | 3 | 0 |  | 0 | 1 | 0 | 0 | 0 | 0 |  |  |  | 0 | 0
17 | 1 | 48 | 50 | 4 | 6.68-13-1 | Механизированная погрузка строительного мусора в автомобили-самосвалы | 1 Т | 15.356 | 0 | 15.356 |  |  |  | 2588.32 | 0 | 2588.32 | 1324.95 | 0 | 0 | 0 | 0 | 0 | 1351.45 | 715.47 |  | 61050403 | 8.86 | 0 | 8.86 | 1.48 | 0 | 0 | 0 | 0 | 0 | 8.86 | 0 | 8.86 | 1.48 | 0 | 0 | 0 | 0 | 0 | 102 | 54 | 1.047 | 1.002 |  |  | 1 | 55.67 | 18.17 | 1 |  |  |  |  | 0 | 1 | ТСН-2001.6. Доп. 1-42. Сб. 68, т. 13, поз. 1 |  |  | 107 | 0 | 6.68-13-1 | 1 | 60 | 0 | 55.67 | 1 | 1 | 1 | 1 | 1 |  | 102 | 54 |  |  |  | 30 | 0 | 0 | [5 empty] | 0 |  | 0 | 2588.32 | 0 | 168.62 | 86.29 | 0 | 0 | 0 | 0 | 0 | 1351.449 | 715.473 | [13 empty] | 0 | 0 | 1 | 1 |  |  |  | 1013 | 1 Т | 1 Т | 1 | [6 empty] | 60107573 | 60 | Ремонтно-строительные работы | 0 |  | 1 | 107 | ТСН-2001.6-68. Благоустройство | ТСН-2001.6-68-1 |  |  |  | 0 | 8.86 | 0 | 8.86 | 1.48 | 0 | 0 | 0 | 0 | [17 empty] | 0 | 0 | 0 |  |  |  |  | 102 | 54 |  |  |  |  | 1 |  | -680023340 | 2 | 1 | 2 | 0 | 0 | 0 | 4655.24 | 4655.24 | 0 | 0 |  | 0 | 3 | 0 |  | 0 | 1 | 0 | 0 | 0 | 0 |  |  |  | 0 | 0
17 | 1 | 56 | 58 | 5 | 3.27-12-1 | Устройство подстилающих и выравнивающих слоев оснований из песка | 100 м3 материала основания (в плотном теле) | 0.0472 | 0 | 0.0472 |  |  |  | 1389.23 | 12.94 | 917.57 | 287.26 | 458.72 | 0 | 0.78279 | 0 | 0 | 999.61 | 410.29 |  | 61050403 | 1513.266 | 35.35 | 1311.277 | 104.412 | 166.639 | 0 | 15.84 | 0 | 0 | 1378.91 | 35.35 | 1192.07 | 94.92 | 151.49 | 0 | 14.4 | 0 | 0 | 134 | 55 | 1.047 | 1.002 |  |  | 1 | 55.67 | 14.16 | 7.75 |  |  |  |  | 0 | 1 | ТСН-2001.3 Доп. 69, Сб. 27, т. 12, поз. 1 |  |  | 30 | 0 | 3.27-12-1 | 1 | 30 | 0 | 55.67 | 1 | 1 | 1 | 1 | 1 |  | 134 | 55 |  |  |  | 30 | 0 | 0 | [5 empty] | 0 | Поправка: Гл.12.Прил.8.п.8. 5_12.00.01.11.003 Наименование: При наличии усложненных условий производства работ (стесненность, сложность складирования и транспортной логистики, наличие в зоне производства работ действующего технологического оборудования или движения технологического транспорта и т.п.) для объектов, расположенных за пределами территории круговой магистральной системы улиц "Садовое кольцо" и за пределами Третьего транспортного кольца города Москвы пунктов "а" и "б", но в пределах Московской кольцевой автомобильной дороги | 0 | 1389.23 | 274.51 | 19440.41 | 6085.84 | 9712.74 | 0 | 16.5845 | 0 | 0 | 999.6132 | 410.289 |  | 17 |  | *1 | *1,1 | *1,1 | *1,1 |  | *1,1 | *1,1 |  |  |  | 0 | 0 | 1 | 1 |  |  |  | 1013 | 100 м3 материала основания (в плотном теле) | 100 м3 материала основания (в плотном теле) | 1 | [6 empty] | 60107465 | 30 | Строительные работы | 0 |  | 1 | 30 | ТСН-2001.3-27. Автомобильные дороги | ТСН-2001.3-27-1 |  | Поправка: Гл.12.Прил.8.п.8. 5_12.00.01.11.003 |  | 0 | 1378.91 | 35.35 | 1192.07 | 94.92 | 151.49 | 14.4 | 0 | 0 | [17 empty] | 0 | 0 | 0 |  |  |  |  | 134 | 55 |  |  |  |  | 1 |  | -2093096072 | 2 | 1 | 2 | 0 | 0 | 0 | 2799.13 | 2799.13 | 0 | 0 |  | 0 | 3 | 0 |  | 0 | 1 | 0 | 0 | 0 | 0 |  |  |  | 0 | 0
18 | 1 | 56 |  | 5,1 | 1.1-1-766 | Песок для строительных работ, рядовой (карьерный) | м3 | 5.192 | 110 | 110 |  |  |  | 5082.86 | 5082.86 | 0 | 0 | 0 | 0 | 0 | 0 | 0 | 0 | 0 |  | 61050403 | 99.9 | 99.9 | 0 | 0 | 0 | 0 | 0 | 0 | 0 | 99.9 | 99.9 | 0 | 0 | 0 | 0 | 0 | 0 | 0 | 134 | 55 | 1 | 1.002 |  |  | 1 | 1 | 1 | 9.78 |  |  |  |  | 3 | 1 | ТСН-2001.1 Доп. 79, Р. 1, о. 1, поз. 766 |  |  | 30 | 0 | 1.1-1-766 | 1 | 30 | 0 | 1 | 1 | 1 | 1 | 1 | 1 |  | 134 | 55 |  |  |  | 30 | 0 | 0 | [5 empty] | 0 |  | 0 | 5082.86 | 978.98 | 0 | 0 | 0 | 0 | 0 | 0 | 0 | 0 | 0 | [13 empty] | 0 | 0 | 1 | 1 |  |  |  | 1007 | м3 | м3 | 1 | [6 empty] | 60107465 | 30 | Строительные работы | 0 |  | 1 | 30 | ТСН-2001.3-27. Автомобильные дороги | ТСН-2001.3-27-1 |  |  |  | 0 | 99.9 | 99.9 | 0 | 0 | 0 | 0 | 0 | [18 empty] | 0 | 0 | 0 |  |  |  |  | 134 | 55 |  |  |  |  | 1 |  | -1921538256 | 2 | 1 | 2 | 0 | 0 | 0 | 5082.86 | 5082.86 | 0 | 0 |  | 0 | 3 | 0 |  | 0 | 1 | 0 | 0 | 0 | 0 |  |  |  | 0 | 0
17 | 1 | 61 | 63 | 6 | 3.27-48-1 | Устройство оснований под тротуары из щебня толщиной 12 см | 100 м2 дорожек и тротуаров | 0.18873 | 0 | 0.18873 |  |  |  | 4184.1 | 20.69 | 876.1 | 300.62 | 3287.31 | 0 | 5.2819 | 0 | 0 | 3910.84 | 1471.05 |  | 61050403 | 619.8 | 14.14 | 306.823 | 27.313 | 298.837 | 0 | 26.73 | 0 | 0 | 564.74 | 14.14 | 278.93 | 24.83 | 271.67 | 0 | 24.3 | 0 | 0 | 109 | 41 | 1.047 | 1.002 |  |  | 1 | 55.67 | 14.45 | 7.75 |  |  |  |  | 0 | 1 | ТСН-2001.3 Доп. 76, Сб. 27, т. 48, поз. 1 |  |  | 31 | 0 | 3.27-48-1 | 1 | 30 | 0 | 55.67 | 1 | 1 | 1 | 1 | 1 |  | 109 | 41 |  |  |  | 30 | 0 | 0 | [5 empty] | 0 | Поправка: Гл.12.Прил.8.п.8. 5_12.00.01.11.003 Наименование: При наличии усложненных условий производства работ (стесненность, сложность складирования и транспортной логистики, наличие в зоне производства работ действующего технологического оборудования или движения технологического транспорта и т.п.) для объектов, расположенных за пределами территории круговой магистральной системы улиц "Садовое кольцо" и за пределами Третьего транспортного кольца города Москвы пунктов "а" и "б", но в пределах Московской кольцевой автомобильной дороги | 0 | 4184.1 | 109.82 | 4641.92 | 1592.16 | 17418.03 | 0 | 27.9863 | 0 | 0 | 3910.8437 | 1471.0513 |  | 18 |  | *1 | *1,1 | *1,1 | *1,1 |  | *1,1 | *1,1 |  |  |  | 0 | 0 | 1 | 1 |  |  |  | 1013 | 100 м2 дорожек и тротуаров | 100 м2 дорожек и тротуаров | 1 | [6 empty] | 60107467 | 30 | Строительные работы | 0 |  | 1 | 31 | ТСН-2001.3-27. Устройство покрытий дорожек, тротуаров, мостовых и площадок и прочее | ТСН-2001.3-27-2 |  | Поправка: Гл.12.Прил.8.п.8. 5_12.00.01.11.003 |  | 0 | 564.74 | 14.14 | 278.93 | 24.83 | 271.67 | 24.3 | 0 | 0 | [17 empty] | 0 | 0 | 0 |  |  |  |  | 109 | 41 |  |  |  |  | 1 |  | -918896694 | 2 | 1 | 2 | 0 | 0 | 0 | 9565.99 | 9565.99 | 0 | 0 |  | 0 | 3 | 0 |  | 0 | 1 | 0 | 0 | 0 | 0 |  |  |  | 0 | 0
18 | 1 | 61 |  | 6,1 | 1.1-1-1555 | Щебень из плотных горных пород для дорожного строительства, марка от 800 до 1200, фракция 20-40 мм | м3 | 3.2839 | 17.4 | 17.4 |  |  |  | 9649.92 | 9649.92 | 0 | 0 | 0 | 0 | 0 | 0 | 0 | 0 | 0 |  | 61050403 | 156.16 | 156.16 | 0 | 0 | 0 | 0 | 0 | 0 | 0 | 156.16 | 156.16 | 0 | 0 | 0 | 0 | 0 | 0 | 0 | 109 | 41 | 1 | 1.002 |  |  | 1 | 1 | 1 | 18.78 |  |  |  |  | 3 | 1 | ТСН-2001.1 Доп. 79, Р. 1, о. 1, поз. 1555 |  |  | 31 | 0 | 1.1-1-1555 | 1 | 30 | 0 | 1 | 1 | 1 | 1 | 1 | 1 |  | 109 | 41 |  |  |  | 30 | 0 | 0 | [5 empty] | 0 | Поправка: Гл.12.Прил.8.п.8. 5_12.00.01.11.003 Наименование: При наличии усложненных условий производства работ (стесненность, сложность складирования и транспортной логистики, наличие в зоне производства работ действующего технологического оборудования или движения технологического транспорта и т.п.) для объектов, расположенных за пределами территории круговой магистральной системы улиц "Садовое кольцо" и за пределами Третьего транспортного кольца города Москвы пунктов "а" и "б", но в пределах Московской кольцевой автомобильной дороги | 0 | 9649.92 | 2938.51 | 0 | 0 | 0 | 0 | 0 | 0 | 0 | 0 | 0 | [13 empty] | 0 | 0 | 1 | 1 |  |  |  | 1007 | м3 | м3 | 1 | [6 empty] | 60107467 | 30 | Строительные работы | 0 |  | 1 | 31 | ТСН-2001.3-27. Устройство покрытий дорожек, тротуаров, мостовых и площадок и прочее | ТСН-2001.3-27-2 |  | Поправка: Гл.12.Прил.8.п.8. 5_12.00.01.11.003 |  | 0 | 156.16 | 156.16 | 0 | 0 | 0 | 0 | 0 | [18 empty] | 0 | 0 | 0 |  |  |  |  | 109 | 41 |  |  |  |  | 1 |  | 1765931641 | 2 | 1 | 2 | 0 | 0 | 0 | 9649.92 | 9649.92 | 0 | 0 |  | 0 | 3 | 0 |  | 0 | 1 | 0 | 0 | 0 | 0 |  |  |  | 0 | 0
17 | 1 | 65 | 67 | 7 | 3.27-47-3 | Устройство асфальтобетонных покрытий дорожек и тротуаров двухслойных нижний слой из крупнозернистой асфальтобетонной смеси толщиной 4,5 см | 100 м2 покрытия | 0.18873 | 0 | 0.18873 |  |  |  | 2170.65 | 498.73 | 367.57 | 124.7 | 1304.35 | 0 | 1.9475 | 0 | 0 | 1557.66 | 585.91 |  | 61050403 | 456.08 | 209.57 | 127.941 | 11.352 | 118.569 | 0 | 9.856 | 0 | 0 | 433.67 | 209.57 | 116.31 | 10.32 | 107.79 | 0 | 8.96 | 0 | 0 | 109 | 41 | 1.047 | 1 |  |  | 1 | 55.67 | 14.54 | 12.61 |  |  |  |  | 0 | 1 | ТСН-2001.3 Доп. 79, Сб. 27, т. 47, поз. 3 |  |  | 31 | 0 | 3.27-47-3 | 1 | 30 | 0 | 55.67 | 1 | 1 | 1 | 1 | 1 |  | 109 | 41 |  |  |  | 30 | 0 | 0 | [5 empty] | 0 | Поправка: Гл.12.Прил.8.п.8. 5_12.00.01.11.003 Наименование: При наличии усложненных условий производства работ (стесненность, сложность складирования и транспортной логистики, наличие в зоне производства работ действующего технологического оборудования или движения технологического транспорта и т.п.) для объектов, расположенных за пределами территории круговой магистральной системы улиц "Садовое кольцо" и за пределами Третьего транспортного кольца города Москвы пунктов "а" и "б", но в пределах Московской кольцевой автомобильной дороги | 0 | 2170.65 | 2642.68 | 1947.63 | 661.92 | 6910.87 | 0 | 10.3192 | 0 | 0 | 1557.6645 | 585.9105 |  |  |  | *1 | *1,1 | *1,1 | *1,1 |  | *1,1 | *1,1 |  |  |  | 0 | 0 | 1 | 1 |  |  |  | 1013 | 100 м2 покрытия | 100 м2 покрытия | 1 | [6 empty] | 60107467 | 30 | Строительные работы | 0 |  | 1 | 31 | ТСН-2001.3-27. Устройство покрытий дорожек, тротуаров, мостовых и площадок и прочее | ТСН-2001.3-27-2 |  | Поправка: Гл.12.Прил.8.п.8. 5_12.00.01.11.003 |  | 0 | 433.67 | 209.57 | 116.31 | 10.32 | 107.79 | 8.96 | 0 | 0 | [17 empty] | 0 | 0 | 0 |  |  |  |  | 109 | 41 |  |  |  |  | 1 |  | -1444055482 | 2 | 1 | 2 | 0 | 0 | 0 | 4314.22 | 4314.22 | 0 | 0 |  | 0 | 3 | 0 |  | 0 | 1 | 0 | 0 | 0 | 0 |  |  |  | 0 | 0
18 | 1 | 65 |  | 7,1 | 1.3-3-3 | Смесь асфальтобетонная дорожная, горячая, крупнозернистая, марка I | т | 2.6919 | 14.2631 | 10.7 |  |  |  | 11471.68 | 11471.68 | 0 | 0 | 0 | 0 | 0 | 0 | 0 | 0 | 0 |  | 61050403 | 291.29 | 291.29 | 0 | 0 | 0 | 0 | 0 | 0 | 0 | 291.29 | 291.29 | 0 | 0 | 0 | 0 | 0 | 0 | 0 | 109 | 41 | 1 | 1 |  |  | 1 | 1 | 1 | 14.63 |  |  |  |  | 3 | 1 | ТСН-2001.1 Доп. 79, Р. 3, о. 3, поз. 3 |  |  | 31 | 0 | 1.3-3-3 | 1 | 30 | 0 | 1 | 1 | 1 | 1 | 1 | 1 |  | 109 | 41 |  |  |  | 30 | 0 | 0 | [5 empty] | 0 | Поправка: Гл.12.Прил.8.п.8. 5_12.00.01.11.003 Наименование: При наличии усложненных условий производства работ (стесненность, сложность складирования и транспортной логистики, наличие в зоне производства работ действующего технологического оборудования или движения технологического транспорта и т.п.) для объектов, расположенных за пределами территории круговой магистральной системы улиц "Садовое кольцо" и за пределами Третьего транспортного кольца города Москвы пунктов "а" и "б", но в пределах Московской кольцевой автомобильной дороги | 0 | 11471.68 | 4261.57 | 0 | 0 | 0 | 0 | 0 | 0 | 0 | 0 | 0 | [13 empty] | 0 | 0 | 1 | 1 |  |  |  | 1009 | т | т | 1000 | [6 empty] | 60107467 | 30 | Строительные работы | 0 |  | 1 | 31 | ТСН-2001.3-27. Устройство покрытий дорожек, тротуаров, мостовых и площадок и прочее | ТСН-2001.3-27-2 |  | Поправка: Гл.12.Прил.8.п.8. 5_12.00.01.11.003 |  | 0 | 291.29 | 291.29 | 0 | 0 | 0 | 0 | 0 | [18 empty] | 0 | 0 | 0 |  |  |  |  | 109 | 41 |  |  |  |  | 1 |  | -66602601 | 2 | 1 | 2 | 0 | 0 | 0 | 11471.68 | 11471.68 | 0 | 0 |  | 0 | 3 | 0 |  | 0 | 1 | 0 | 0 | 0 | 0 |  |  | *1*1,333 | 0 | 0
17 | 1 | 69 | 71 | 8 | 3.27-47-4 | Устройство асфальтобетонных покрытий дорожек и тротуаров двухслойных верхний слой из песчаной асфальтобетонной смеси толщиной 3 см | 100 м2 покрытия | 0.9864 | 0 | 0.9864 |  |  |  | 11344.7 | 2606.74 | 1921.17 | 652.45 | 6816.79 | 0 | 10.1789 | 0 | 0 | 8141.47 | 3062.39 |  | 61050403 | 456.08 | 209.57 | 127.941 | 11.352 | 118.569 | 0 | 9.856 | 0 | 0 | 433.67 | 209.57 | 116.31 | 10.32 | 107.79 | 0 | 8.96 | 0 | 0 | 109 | 41 | 1.047 | 1 |  |  | 1 | 55.67 | 14.54 | 12.61 |  |  |  |  | 0 | 1 | ТСН-2001.3 Доп. 79, Сб. 27, т. 47, поз. 4 |  |  | 31 | 0 | 3.27-47-4 | 1 | 30 | 0 | 55.67 | 1 | 1 | 1 | 1 | 1 |  | 109 | 41 |  |  |  | 30 | 0 | 0 | [5 empty] | 0 | Поправка: Гл.12.Прил.8.п.8. 5_12.00.01.11.003 Наименование: При наличии усложненных условий производства работ (стесненность, сложность складирования и транспортной логистики, наличие в зоне производства работ действующего технологического оборудования или движения технологического транспорта и т.п.) для объектов, расположенных за пределами территории круговой магистральной системы улиц "Садовое кольцо" и за пределами Третьего транспортного кольца города Москвы пунктов "а" и "б", но в пределах Московской кольцевой автомобильной дороги | 0 | 11344.7 | 2642.68 | 1947.63 | 661.92 | 6910.87 | 0 | 10.3192 | 0 | 0 | 8141.4716 | 3062.3884 |  |  |  | *1 | *1,1 | *1,1 | *1,1 |  | *1,1 | *1,1 |  |  |  | 0 | 0 | 1 | 1 |  |  |  | 1013 | 100 м2 покрытия | 100 м2 покрытия | 1 | [6 empty] | 60107467 | 30 | Строительные работы | 0 |  | 1 | 31 | ТСН-2001.3-27. Устройство покрытий дорожек, тротуаров, мостовых и площадок и прочее | ТСН-2001.3-27-2 |  | Поправка: Гл.12.Прил.8.п.8. 5_12.00.01.11.003 |  | 0 | 433.67 | 209.57 | 116.31 | 10.32 | 107.79 | 8.96 | 0 | 0 | [17 empty] | 0 | 0 | 0 |  |  |  |  | 109 | 41 |  |  |  |  | 1 |  | 1384848119 | 2 | 1 | 2 | 0 | 0 | 0 | 22548.56 | 22548.56 | 0 | 0 |  | 0 | 3 | 0 |  | 0 | 1 | 0 | 0 | 0 | 0 |  |  |  | 0 | 0
18 | 1 | 69 |  | 8,1 | 1.3-3-7 | Смесь асфальтобетонная дорожная, горячая, мелкозернистая, марка I, тип А | т | 9.3882 | 9.5176 | 7.14 |  |  |  | 41278.5 | 41278.5 | 0 | 0 | 0 | 0 | 0 | 0 | 0 | 0 | 0 |  | 61050403 | 302.19 | 302.19 | 0 | 0 | 0 | 0 | 0 | 0 | 0 | 302.19 | 302.19 | 0 | 0 | 0 | 0 | 0 | 0 | 0 | 109 | 41 | 1 | 1 |  |  | 1 | 1 | 1 | 14.55 |  |  |  |  | 3 | 1 | ТСН-2001.1 Доп. 79, Р. 3, о. 3, поз. 7 |  |  | 31 | 0 | 1.3-3-7 | 1 | 30 | 0 | 1 | 1 | 1 | 1 | 1 | 1 |  | 109 | 41 |  |  |  | 30 | 0 | 0 | [5 empty] | 0 |  | 0 | 41278.5 | 4396.86 | 0 | 0 | 0 | 0 | 0 | 0 | 0 | 0 | 0 | [13 empty] | 0 | 0 | 1 | 1 |  |  |  | 1009 | т | т | 1000 | [6 empty] | 60107467 | 30 | Строительные работы | 0 |  | 1 | 31 | ТСН-2001.3-27. Устройство покрытий дорожек, тротуаров, мостовых и площадок и прочее | ТСН-2001.3-27-2 |  |  |  | 0 | 302.19 | 302.19 | 0 | 0 | 0 | 0 | 0 | [18 empty] | 0 | 0 | 0 |  |  |  |  | 109 | 41 |  |  |  |  | 1 |  | 1623193322 | 2 | 1 | 2 | 0 | 0 | 0 | 41278.5 | 41278.5 | 0 | 0 |  | 0 | 3 | 0 |  | 0 | 1 | 0 | 0 | 0 | 0 |  |  | *1*1,333 | 0 | 0
17 | 1 | 76 | 78 | 9 | 3.27-26-1 | Установка бортовых камней бетонных при цементобетонных покрытиях | 100 м бортового камня | 0 | 0 | 0 |  |  |  | 0 | 0 | 0 | 0 | 0 | 0 | 0 | 0 | 0 | 0 | 0 |  | 61050403 | 1306.549 | 342.52 | 120.219 | 11.363 | 843.81 | 0 | 76.78 | 0 | 0 | 1218.91 | 342.52 | 109.29 | 10.33 | 767.1 | 0 | 69.8 | 0 | 0 | 134 | 55 | 1.047 | 1.03 |  |  | 1 | 55.67 | 14.06 | 5.12 |  |  |  |  | 0 | 1 | ТСН-2001.3 Доп. 79, Сб. 27, т. 26, поз. 1 |  |  | 32 | 0 | 3.27-26-1 | 1 | 30 | 0 | 55.67 | 1 | 1 | 1 | 1 | 1 |  | 134 | 55 |  |  |  | 30 | 0 | 0 | [5 empty] | 0 | Поправка: Гл.12.Прил.8.п.8. 5_12.00.01.11.003 Наименование: При наличии усложненных условий производства работ (стесненность, сложность складирования и транспортной логистики, наличие в зоне производства работ действующего технологического оборудования или движения технологического транспорта и т.п.) для объектов, расположенных за пределами территории круговой магистральной системы улиц "Садовое кольцо" и за пределами Третьего транспортного кольца города Москвы пунктов "а" и "б", но в пределах Московской кольцевой автомобильной дороги | 0 | 0 | 1806.34 | 1769.73 | 662.47 | 49182.77 | 0 | 80.3887 | 0 | 0 | 0 | 0 |  | 19 |  | *1 | *1,1 | *1,1 | *1,1 |  | *1,1 | *1,1 |  |  |  | 0 | 0 | 1 | 1 |  |  |  | 1013 | 100 м бортового камня | 100 м бортового камня | 1 | [6 empty] | 60107469 | 30 | Строительные работы | 0 |  | 1 | 32 | ТСН-2001.3-27. Автомобильные дороги/устройство покрытий дорожек, тротуаров, мостовых и площадок и прочее | ТСН-2001.3-27-3 |  | Поправка: Гл.12.Прил.8.п.8. 5_12.00.01.11.003 |  | 0 | 1218.91 | 342.52 | 109.29 | 10.33 | 767.1 | 69.8 | 0 | 0 | [17 empty] | 0 | 0 | 0 |  |  |  |  | 134 | 55 |  |  |  |  | 1 |  | 1574227736 | 2 | 1 | 2 | 0 | 0 | 0 | 0 | 0 | 0 | 0 |  | 0 | 3 | 0 |  | 0 | 1 | 0 | 0 | 0 | 0 |  |  |  | 0 | 0
18 | 1 | 74 |  | 9,1 | 1.3-1-36 | Смесь бетонная тяжелого бетона БСТ на гранитном щебне, крупность заполнителя от 5 до 20 мм, класс прочности В7,5 (М100), П3 | м3 | 0 | 3.9 | 3.9 |  |  |  | 0 | 0 | 0 | 0 | 0 | 0 | 0 | 0 | 0 | 0 | 0 |  | 61050403 | 501.63 | 501.63 | 0 | 0 | 0 | 0 | 0 | 0 | 0 | 501.63 | 501.63 | 0 | 0 | 0 | 0 | 0 | 0 | 0 | 134 | 55 | 1 | 1.03 |  |  | 1 | 1 | 1 | 12.66 |  |  |  |  | 3 | 1 | ТСН-2001.1 Доп. 79, Р. 3, о. 1, поз. 36 |  |  | 32 | 0 | 1.3-1-36 | 1 | 30 | 0 | 1 | 1 | 1 | 1 | 1 | 1 |  | 134 | 55 |  |  |  | 30 | 0 | 0 | [5 empty] | 0 |  | 0 | 0 | 6541.17 | 0 | 0 | 0 | 0 | 0 | 0 | 0 | 0 | 0 | [13 empty] | 0 | 0 | 1 | 1 |  |  |  | 1007 | м3 | м3 | 1 | [6 empty] | 60107469 | 30 | Строительные работы | 0 |  | 1 | 32 | ТСН-2001.3-27. Автомобильные дороги/устройство покрытий дорожек, тротуаров, мостовых и площадок и прочее | ТСН-2001.3-27-3 |  |  |  | 0 | 501.63 | 501.63 | 0 | 0 | 0 | 0 | 0 | [18 empty] | 0 | 0 | 0 |  |  |  |  | 134 | 55 |  |  |  |  | 1 |  | -2011481729 | 2 | 1 | 2 | 0 | 0 | 0 | 0 | 0 | 0 | 0 |  | 0 | 3 | 0 |  | 0 | 1 | 0 | 0 | 0 | 0 |  |  | *1 | 0 | 0
18 | 1 | 76 |  | 9,2 | 1.5-3-499 | Камень бетонный бортовой, типа БР 100.20.8 | м3 | 0 | 4.3 | 4.3 |  |  |  | 0 | 0 | 0 | 0 | 0 | 0 | 0 | 0 | 0 | 0 | 0 |  | 61050403 | 2356.56 | 2356.56 | 0 | 0 | 0 | 0 | 0 | 0 | 0 | 2356.56 | 2356.56 | 0 | 0 | 0 | 0 | 0 | 0 | 0 | 134 | 55 | 1 | 1.03 |  |  | 1 | 1 | 1 | 6.13 |  |  |  |  | 3 | 1 | ТСН-2001.1 Доп. 79, Р. 5, о. 3, поз. 499 |  |  | 32 | 0 | 1.5-3-499 | 1 | 30 | 0 | 1 | 1 | 1 | 1 | 1 | 1 |  | 134 | 55 |  |  |  | 30 | 0 | 0 | [5 empty] | 0 |  | 0 | 0 | 14879.1 | 0 | 0 | 0 | 0 | 0 | 0 | 0 | 0 | 0 | [13 empty] | 0 | 0 | 1 | 1 |  |  |  | 1007 | м3 | м3 | 1 | [6 empty] | 60107469 | 30 | Строительные работы | 0 |  | 1 | 32 | ТСН-2001.3-27. Автомобильные дороги/устройство покрытий дорожек, тротуаров, мостовых и площадок и прочее | ТСН-2001.3-27-3 |  |  |  | 0 | 2356.56 | 2356.56 | 0 | 0 | 0 | 0 | 0 | [18 empty] | 0 | 0 | 0 |  |  |  |  | 134 | 55 |  |  |  |  | 1 |  | -419576916 | 2 | 1 | 2 | 0 | 0 | 0 | 0 | 0 | 0 | 0 |  | 0 | 3 | 0 |  | 0 | 1 | 0 | 0 | 0 | 0 |  |  | *1 | 0 | 0
19 | 1 |  |  |  |  | Восстановление отмостки | [19 empty] | 1 | [186 empty] | 0
17 | 1 | 81 | 83 | 10 | 6.68-51-4 | Разборка покрытий и оснований асфальтобетонных | 100 м3 конструкций | 0.0119 | 0 | 0.0119 |  |  |  | 1893.06 | 0 | 605.41 | 383.01 | 1287.65 | 0 | 2.1243 | 0 | 0 | 1704.07 | 902.16 |  | 61050403 | 3986.411 | 0 | 2129.666 | 552.321 | 1856.745 | 0 | 170.5 | 0 | 0 | 3624.01 | 0 | 1936.06 | 502.11 | 1687.95 | 0 | 155 | 0 | 0 | 102 | 54 | 1.047 | 1 |  |  | 1 | 55.67 | 22.82 | 1 |  |  |  |  | 0 | 1 | ТСН-2001.6 Доп. 77, Сб. 68, т. 51, поз. 4 |  |  | 107 | 0 | 6.68-51-4 | 1 | 60 | 0 | 55.67 | 1 | 1 | 1 | 1 | 1 |  | 102 | 54 |  |  |  | 30 | 0 | 0 | [5 empty] | 0 | Поправка: Гл.12.Прил.8.п.8. 5_12.00.01.11.003 Наименование: При наличии усложненных условий производства работ (стесненность, сложность складирования и транспортной логистики, наличие в зоне производства работ действующего технологического оборудования или движения технологического транспорта и т.п.) для объектов, расположенных за пределами территории круговой магистральной системы улиц "Садовое кольцо" и за пределами Третьего транспортного кольца города Москвы пунктов "а" и "б", но в пределах Московской кольцевой автомобильной дороги | 0 | 1893.06 | 0 | 50883.12 | 32192.85 | 108223.04 | 0 | 178.5135 | 0 | 0 | 1704.0732 | 902.1564 |  | 20 |  | *1 | *1,1 | *1,1 | *1,1 |  | *1,1 | *1,1 |  |  |  | 0 | 0 | 1 | 1 |  |  |  | 1007 | 100 м3 конструкций | 100 м3 конструкций | 100 | [6 empty] | 60107573 | 60 | Ремонтно-строительные работы | 0 |  | 1 | 107 | ТСН-2001.6-68. Благоустройство | ТСН-2001.6-68-1 |  | Поправка: Гл.12.Прил.8.п.8. 5_12.00.01.11.003 |  | 0 | 3624.01 | 0 | 1936.06 | 502.11 | 1687.95 | 155 | 0 | 0 | [17 empty] | 0 | 0 | 0 |  |  |  |  | 102 | 54 |  |  |  |  | 1 |  | -837042898 | 2 | 1 | 2 | 0 | 0 | 0 | 4499.29 | 4499.29 | 0 | 0 |  | 0 | 3 | 0 |  | 0 | 1 | 0 | 0 | 0 | 0 |  |  |  | 0 | 0
17 | 1 | 85 | 87 | 11 | 6.68-51-5 | Разборка покрытий и оснований цементобетонных | 100 м3 конструкций | 0.0035 | 0 | 0.0035 |  |  |  | 270.35 | 0 | 130.06 | 38.97 | 140.29 | 0 | 0.19953 | 0 | 0 | 182.85 | 96.8 |  | 61050403 | 3278.506 | 0 | 2591.347 | 192.28 | 687.159 | 0 | 54.45 | 0 | 0 | 2980.46 | 0 | 2355.77 | 174.8 | 624.69 | 0 | 49.5 | 0 | 0 | 102 | 54 | 1.047 | 1 |  |  | 1 | 55.67 | 13.69 | 1 |  |  |  |  | 0 | 1 | ТСН-2001.6 Доп. 77, Сб. 68, т. 51, поз. 5 |  |  | 107 | 0 | 6.68-51-5 | 1 | 60 | 0 | 55.67 | 1 | 1 | 1 | 1 | 1 |  | 102 | 54 |  |  |  | 30 | 0 | 0 | [5 empty] | 0 | Поправка: Гл.12.Прил.8.п.8. 5_12.00.01.11.003 Наименование: При наличии усложненных условий производства работ (стесненность, сложность складирования и транспортной логистики, наличие в зоне производства работ действующего технологического оборудования или движения технологического транспорта и т.п.) для объектов, расположенных за пределами территории круговой магистральной системы улиц "Садовое кольцо" и за пределами Третьего транспортного кольца города Москвы пунктов "а" и "б", но в пределах Московской кольцевой автомобильной дороги | 0 | 270.35 | 0 | 37142.89 | 11207.48 | 40052.34 | 0 | 57.0091 | 0 | 0 | 182.8452 | 96.8004 |  | 21 |  | *1 | *1,1 | *1,1 | *1,1 |  | *1,1 | *1,1 |  |  |  | 0 | 0 | 1 | 1 |  |  |  | 1007 | 100 м3 конструкций | 100 м3 конструкций | 100 | [6 empty] | 60107573 | 60 | Ремонтно-строительные работы | 0 |  | 1 | 107 | ТСН-2001.6-68. Благоустройство | ТСН-2001.6-68-1 |  | Поправка: Гл.12.Прил.8.п.8. 5_12.00.01.11.003 |  | 0 | 2980.46 | 0 | 2355.77 | 174.8 | 624.69 | 49.5 | 0 | 0 | [17 empty] | 0 | 0 | 0 |  |  |  |  | 102 | 54 |  |  |  |  | 1 |  | 1520153025 | 2 | 1 | 2 | 0 | 0 | 0 | 550 | 550 | 0 | 0 |  | 0 | 3 | 0 |  | 0 | 1 | 0 | 0 | 0 | 0 |  |  |  | 0 | 0
17 | 1 | 86 | 88 | 12 | 6.68-53-1 | Разборка бортовых камней на бетонном основании | 100 м | 0 | 0 | 0 |  |  |  | 0 | 0 | 0 | 0 | 0 | 0 | 0 | 0 | 0 | 0 | 0 |  | 61050403 | 943.261 | 0 | 0 | 0 | 943.261 | 0 | 84.37 | 0 | 0 | 857.51 | 0 | 0 | 0 | 857.51 | 0 | 76.7 | 0 | 0 | 102 | 54 | 1.047 | 1 |  |  | 1 | 55.67 | 1 | 1 |  |  |  |  | 0 | 1 | ТСН-2001.6 Доп. 61, Сб. 68, т. 53, поз. 1 |  |  | 107 | 0 | 6.68-53-1 | 1 | 60 | 0 | 55.67 | 1 | 1 | 1 | 1 | 1 |  | 102 | 54 |  |  |  | 30 | 0 | 0 | [5 empty] | 0 | Поправка: Гл.12.Прил.8.п.8. 5_12.00.01.11.003 Наименование: При наличии усложненных условий производства работ (стесненность, сложность складирования и транспортной логистики, наличие в зоне производства работ действующего технологического оборудования или движения технологического транспорта и т.п.) для объектов, расположенных за пределами территории круговой магистральной системы улиц "Садовое кольцо" и за пределами Третьего транспортного кольца города Москвы пунктов "а" и "б", но в пределах Московской кольцевой автомобильной дороги | 0 | 0 | 0 | 0 | 0 | 54979.14 | 0 | 88.3354 | 0 | 0 | 0 | 0 |  | 22 |  | *1 | *1,1 | *1,1 | *1,1 |  | *1,1 | *1,1 |  |  |  | 0 | 0 | 1 | 1 |  |  |  | 1003 | 100 м | 100 м | 100 | [6 empty] | 60107573 | 60 | Ремонтно-строительные работы | 0 |  | 1 | 107 | ТСН-2001.6-68. Благоустройство | ТСН-2001.6-68-1 |  | Поправка: Гл.12.Прил.8.п.8. 5_12.00.01.11.003 |  | 0 | 857.51 | 0 | 0 | 0 | 857.51 | 76.7 | 0 | 0 | [17 empty] | 0 | 0 | 0 |  |  |  |  | 102 | 54 |  |  |  |  | 1 |  | 2086199052 | 2 | 1 | 2 | 0 | 0 | 0 | 0 | 0 | 0 | 0 |  | 0 | 3 | 0 |  | 0 | 1 | 0 | 0 | 0 | 0 |  |  |  | 0 | 0
17 | 1 | 87 | 89 | 13 | 6.68-13-1 | Механизированная погрузка строительного мусора в автомобили-самосвалы | 1 Т | 3.626 | 0 | 3.626 |  |  |  | 611.24 | 0 | 611.24 | 312.87 | 0 | 0 | 0 | 0 | 0 | 319.13 | 168.95 |  | 61050403 | 8.86 | 0 | 8.86 | 1.48 | 0 | 0 | 0 | 0 | 0 | 8.86 | 0 | 8.86 | 1.48 | 0 | 0 | 0 | 0 | 0 | 102 | 54 | 1.047 | 1.002 |  |  | 1 | 55.67 | 18.17 | 1 |  |  |  |  | 0 | 1 | ТСН-2001.6. Доп. 1-42. Сб. 68, т. 13, поз. 1 |  |  | 107 | 0 | 6.68-13-1 | 1 | 60 | 0 | 55.67 | 1 | 1 | 1 | 1 | 1 |  | 102 | 54 |  |  |  | 30 | 0 | 0 | [5 empty] | 0 |  | 0 | 611.24 | 0 | 168.62 | 86.29 | 0 | 0 | 0 | 0 | 0 | 319.1274 | 168.9498 | [13 empty] | 0 | 0 | 1 | 1 |  |  |  | 1013 | 1 Т | 1 Т | 1 | [6 empty] | 60107573 | 60 | Ремонтно-строительные работы | 0 |  | 1 | 107 | ТСН-2001.6-68. Благоустройство | ТСН-2001.6-68-1 |  |  |  | 0 | 8.86 | 0 | 8.86 | 1.48 | 0 | 0 | 0 | 0 | [17 empty] | 0 | 0 | 0 |  |  |  |  | 102 | 54 |  |  |  |  | 1 |  | -680023340 | 2 | 1 | 2 | 0 | 0 | 0 | 1099.32 | 1099.32 | 0 | 0 |  | 0 | 3 | 0 |  | 0 | 1 | 0 | 0 | 0 | 0 |  |  |  | 0 | 0
17 | 1 | 95 | 97 | 14 | 3.27-12-1 | Устройство подстилающих и выравнивающих слоев оснований из песка | 100 м3 материала основания (в плотном теле) | 0.00875 | 0 | 0.00875 |  |  |  | 257.64 | 2.4 | 170.06 | 53.44 | 85.18 | 0 | 0.14511 | 0 | 0 | 185.75 | 76.24 |  | 61050403 | 1513.266 | 35.35 | 1311.277 | 104.412 | 166.639 | 0 | 15.84 | 0 | 0 | 1378.91 | 35.35 | 1192.07 | 94.92 | 151.49 | 0 | 14.4 | 0 | 0 | 134 | 55 | 1.047 | 1.002 |  |  | 1 | 55.67 | 14.16 | 7.75 |  |  |  |  | 0 | 1 | ТСН-2001.3 Доп. 69, Сб. 27, т. 12, поз. 1 |  |  | 30 | 0 | 3.27-12-1 | 1 | 30 | 0 | 55.67 | 1 | 1 | 1 | 1 | 1 |  | 134 | 55 |  |  |  | 30 | 0 | 0 | [5 empty] | 0 | Поправка: Гл.12.Прил.8.п.8. 5_12.00.01.11.003 Наименование: При наличии усложненных условий производства работ (стесненность, сложность складирования и транспортной логистики, наличие в зоне производства работ действующего технологического оборудования или движения технологического транспорта и т.п.) для объектов, расположенных за пределами территории круговой магистральной системы улиц "Садовое кольцо" и за пределами Третьего транспортного кольца города Москвы пунктов "а" и "б", но в пределах Московской кольцевой автомобильной дороги | 0 | 257.64 | 274.51 | 19440.41 | 6085.84 | 9712.74 | 0 | 16.5845 | 0 | 0 | 185.7508 | 76.241 |  | 23 |  | *1 | *1,1 | *1,1 | *1,1 |  | *1,1 | *1,1 |  |  |  | 0 | 0 | 1 | 1 |  |  |  | 1013 | 100 м3 материала основания (в плотном теле) | 100 м3 материала основания (в плотном теле) | 1 | [6 empty] | 60107465 | 30 | Строительные работы | 0 |  | 1 | 30 | ТСН-2001.3-27. Автомобильные дороги | ТСН-2001.3-27-1 |  | Поправка: Гл.12.Прил.8.п.8. 5_12.00.01.11.003 |  | 0 | 1378.91 | 35.35 | 1192.07 | 94.92 | 151.49 | 14.4 | 0 | 0 | [17 empty] | 0 | 0 | 0 |  |  |  |  | 134 | 55 |  |  |  |  | 1 |  | -2093096072 | 2 | 1 | 2 | 0 | 0 | 0 | 519.63 | 519.63 | 0 | 0 |  | 0 | 3 | 0 |  | 0 | 1 | 0 | 0 | 0 | 0 |  |  |  | 0 | 0
18 | 1 | 95 |  | 14,1 | 1.1-1-766 | Песок для строительных работ, рядовой (карьерный) | м3 | 0.9625 | 110 | 110 |  |  |  | 942.3 | 942.3 | 0 | 0 | 0 | 0 | 0 | 0 | 0 | 0 | 0 |  | 61050403 | 99.9 | 99.9 | 0 | 0 | 0 | 0 | 0 | 0 | 0 | 99.9 | 99.9 | 0 | 0 | 0 | 0 | 0 | 0 | 0 | 134 | 55 | 1 | 1.002 |  |  | 1 | 1 | 1 | 9.78 |  |  |  |  | 3 | 1 | ТСН-2001.1 Доп. 79, Р. 1, о. 1, поз. 766 |  |  | 30 | 0 | 1.1-1-766 | 1 | 30 | 0 | 1 | 1 | 1 | 1 | 1 | 1 |  | 134 | 55 |  |  |  | 30 | 0 | 0 | [5 empty] | 0 |  | 0 | 942.3 | 978.98 | 0 | 0 | 0 | 0 | 0 | 0 | 0 | 0 | 0 | [13 empty] | 0 | 0 | 1 | 1 |  |  |  | 1007 | м3 | м3 | 1 | [6 empty] | 60107465 | 30 | Строительные работы | 0 |  | 1 | 30 | ТСН-2001.3-27. Автомобильные дороги | ТСН-2001.3-27-1 |  |  |  | 0 | 99.9 | 99.9 | 0 | 0 | 0 | 0 | 0 | [18 empty] | 0 | 0 | 0 |  |  |  |  | 134 | 55 |  |  |  |  | 1 |  | -1921538256 | 2 | 1 | 2 | 0 | 0 | 0 | 942.3 | 942.3 | 0 | 0 |  | 0 | 3 | 0 |  | 0 | 1 | 0 | 0 | 0 | 0 |  |  |  | 0 | 0
17 | 1 | 107 | 109 | 15 | 3.27-30-1 | Устройство цементобетонных оснований городских проездов толщина слоя, см 16 | 1000 м2 основания | 0.0035 | 0 | 0.0035 |  |  |  | 994.19 | 192.99 | 114.23 | 36.74 | 686.97 | 0 | 1.0763 | 0 | 0 | 969.77 | 398.04 |  | 61050403 | 12112.012 | 6536.64 | 2206.633 | 179.828 | 3368.739 | 0 | 293.7 | 0 | 0 | 11605.16 | 6536.64 | 2006.03 | 163.48 | 3062.49 | 0 | 267 | 0 | 0 | 134 | 55 | 1.047 | 1.002 |  |  | 1 | 55.67 | 14.12 | 8.42 |  |  |  |  | 0 | 1 | ТСН-2001.3 Доп. 79, Сб. 27, т. 30, поз. 1 |  |  | 30 | 0 | 3.27-30-1 | 1 | 30 | 0 | 55.67 | 1 | 1 | 1 | 1 | 1 |  | 134 | 55 |  |  |  | 30 | 0 | 0 | [5 empty] | 0 | Поправка: Гл.12.Прил.8.п.8. 5_12.00.01.11.003 Наименование: При наличии усложненных условий производства работ (стесненность, сложность складирования и транспортной логистики, наличие в зоне производства работ действующего технологического оборудования или движения технологического транспорта и т.п.) для объектов, расположенных за пределами территории круговой магистральной системы улиц "Садовое кольцо" и за пределами Третьего транспортного кольца города Москвы пунктов "а" и "б", но в пределах Московской кольцевой автомобильной дороги | 0 | 994.19 | 55148.56 | 32622 | 10481.55 | 196351.99 | 0 | 307.5039 | 0 | 0 | 969.7714 | 398.0405 |  | 24 |  | *1 | *1,1 | *1,1 | *1,1 |  | *1,1 | *1,1 |  |  |  | 0 | 0 | 1 | 1 |  |  |  | 1013 | 1000 м2 основания | 1000 м2 основания | 1 | [6 empty] | 60107465 | 30 | Строительные работы | 0 |  | 1 | 30 | ТСН-2001.3-27. Автомобильные дороги | ТСН-2001.3-27-1 |  | Поправка: Гл.12.Прил.8.п.8. 5_12.00.01.11.003 |  | 0 | 11605.16 | 6536.64 | 2006.03 | 163.48 | 3062.49 | 267 | 0 | 0 | [17 empty] | 0 | 0 | 0 |  |  |  |  | 134 | 55 |  |  |  |  | 1 |  | -1891471576 | 2 | 1 | 2 | 0 | 0 | 0 | 2362 | 2362 | 0 | 0 |  | 0 | 3 | 0 |  | 0 | 1 | 0 | 0 | 0 | 0 |  |  |  | 0 | 0
18 | 1 | 106 |  | 15,1 | 1.3-1-36 | Смесь бетонная тяжелого бетона БСТ на гранитном щебне, крупность заполнителя от 5 до 20 мм, класс прочности В7,5 (М100), П3 | м3 | 0.567 | 162 | 162 |  |  |  | 3607.97 | 3607.97 | 0 | 0 | 0 | 0 | 0 | 0 | 0 | 0 | 0 |  | 61050403 | 501.63 | 501.63 | 0 | 0 | 0 | 0 | 0 | 0 | 0 | 501.63 | 501.63 | 0 | 0 | 0 | 0 | 0 | 0 | 0 | 134 | 55 | 1 | 1.002 |  |  | 1 | 1 | 1 | 12.66 |  |  |  |  | 3 | 1 | ТСН-2001.1 Доп. 79, Р. 3, о. 1, поз. 36 |  |  | 30 | 0 | 1.3-1-36 | 1 | 30 | 0 | 1 | 1 | 1 | 1 | 1 | 1 |  | 134 | 55 |  |  |  | 30 | 0 | 0 | [5 empty] | 0 | Поправка: Гл.12.Прил.8.п.8. 5_12.00.01.11.003 Наименование: При наличии усложненных условий производства работ (стесненность, сложность складирования и транспортной логистики, наличие в зоне производства работ действующего технологического оборудования или движения технологического транспорта и т.п.) для объектов, расположенных за пределами территории круговой магистральной системы улиц "Садовое кольцо" и за пределами Третьего транспортного кольца города Москвы пунктов "а" и "б", но в пределах Московской кольцевой автомобильной дороги | 0 | 3607.97 | 6363.3 | 0 | 0 | 0 | 0 | 0 | 0 | 0 | 0 | 0 | [13 empty] | 0 | 0 | 1 | 1 |  |  |  | 1007 | м3 | м3 | 1 | [6 empty] | 60107465 | 30 | Строительные работы | 0 |  | 1 | 30 | ТСН-2001.3-27. Автомобильные дороги | ТСН-2001.3-27-1 |  | Поправка: Гл.12.Прил.8.п.8. 5_12.00.01.11.003 |  | 0 | 501.63 | 501.63 | 0 | 0 | 0 | 0 | 0 | [18 empty] | 0 | 0 | 0 |  |  |  |  | 134 | 55 |  |  |  |  | 1 |  | -2011481729 | 2 | 1 | 2 | 0 | 0 | 0 | 3607.97 | 3607.97 | 0 | 0 |  | 0 | 3 | 0 |  | 0 | 1 | 0 | 0 | 0 | 0 |  |  |  | 0 | 0
17 | 1 | 110 | 112 | 16 | 3.27-30-2 | Устройство цементобетонных оснований городских проездов добавлять или исключать на каждый 1 см изменения толщины слоя | 1000 м2 основания | -0.001 | 0 | -0.001 |  |  |  | -23.04 | -0.22 | 0 | 0 | -22.82 | 0 | -0.035726 | 0 | 0 | -30.58 | -12.55 |  | 61050403 | 449.88 | 58.5 | 0 | 0 | 391.38 | 0 | 34.122 | 0 | 0 | 117.8 | 58.5 | 0 | 0 | 59.3 | 0 | 5.17 | 0 | 0 | 134 | 55 | 1.047 | 1.002 |  |  | 1 | 55.67 | 1 | 3.65 |  |  |  |  | 0 | 1 | ТСН-2001.3 Доп. 79, Сб. 27, т. 30, поз. 2 |  |  | 30 | 0 | 3.27-30-2 | 1 | 30 | 0 | 55.67 | 1 | 1 | 1 | 1 | 1 |  | 134 | 55 |  |  |  | 30 | 0 | 0 | [5 empty] | 0 | Поправка: Гл.12.Прил.8.п.8. 5_12.00.01.11.003 Наименование: При наличии усложненных условий производства работ (стесненность, сложность складирования и транспортной логистики, наличие в зоне производства работ действующего технологического оборудования или движения технологического транспорта и т.п.) для объектов, расположенных за пределами территории круговой магистральной системы улиц "Садовое кольцо" и за пределами Третьего транспортного кольца города Москвы пунктов "а" и "б", но в пределах Московской кольцевой автомобильной дороги | 0 | -23.04 | 213.96 | 0 | 0 | 22811.9 | 0 | 35.7257 | 0 | 0 | -30.5788 | -12.551 |  |  |  | *1 | *1,1*6 | *1,1*6 | *1,1*6 |  | *1,1*6 | *1,1*6 |  |  |  | 0 | 0 | 1 | 1 |  |  |  | 1013 | 1000 м2 основания | 1000 м2 основания | 1 | [6 empty] | 60107465 | 30 | Строительные работы | 0 |  | 1 | 30 | ТСН-2001.3-27. Автомобильные дороги | ТСН-2001.3-27-1 |  | Поправка: Гл.12.Прил.8.п.8. 5_12.00.01.11.003 |  | 0 | 117.8 | 58.5 | 0 | 0 | 59.3 | 5.17 | 0 | 0 | [17 empty] | 0 | 0 | 0 |  |  |  |  | 134 | 55 |  |  |  |  | 1 |  | 232468071 | 2 | 1 | 2 | 0 | 0 | 0 | -66.17 | -66.17 | 0 | 0 |  | 0 | 3 | 0 |  | 0 | 1 | 0 | 0 | 0 | 0 |  |  |  | 0 | 0
18 | 1 | 109 |  | 16,1 | 1.3-1-36 | Смесь бетонная тяжелого бетона БСТ на гранитном щебне, крупность заполнителя от 5 до 20 мм, класс прочности В7,5 (М100), П3 | м3 | -0.0612 | 61.2 | 10.2 |  |  |  | -389.42 | -389.42 | 0 | 0 | 0 | 0 | 0 | 0 | 0 | 0 | 0 |  | 61050403 | 501.63 | 501.63 | 0 | 0 | 0 | 0 | 0 | 0 | 0 | 501.63 | 501.63 | 0 | 0 | 0 | 0 | 0 | 0 | 0 | 134 | 55 | 1 | 1.002 |  |  | 1 | 1 | 1 | 12.66 |  |  |  |  | 3 | 1 | ТСН-2001.1 Доп. 79, Р. 3, о. 1, поз. 36 |  |  | 30 | 0 | 1.3-1-36 | 1 | 30 | 0 | 1 | 1 | 1 | 1 | 1 | 1 |  | 134 | 55 |  |  |  | 30 | 0 | 0 | [5 empty] | 0 | Поправка: Гл.12.Прил.8.п.8. 5_12.00.01.11.003 Наименование: При наличии усложненных условий производства работ (стесненность, сложность складирования и транспортной логистики, наличие в зоне производства работ действующего технологического оборудования или движения технологического транспорта и т.п.) для объектов, расположенных за пределами территории круговой магистральной системы улиц "Садовое кольцо" и за пределами Третьего транспортного кольца города Москвы пунктов "а" и "б", но в пределах Московской кольцевой автомобильной дороги | 0 | -389.42 | 6363.3 | 0 | 0 | 0 | 0 | 0 | 0 | 0 | 0 | 0 | [13 empty] | 0 | 0 | 1 | 1 |  |  |  | 1007 | м3 | м3 | 1 | [6 empty] | 60107465 | 30 | Строительные работы | 0 |  | 1 | 30 | ТСН-2001.3-27. Автомобильные дороги | ТСН-2001.3-27-1 |  | Поправка: Гл.12.Прил.8.п.8. 5_12.00.01.11.003 |  | 0 | 501.63 | 501.63 | 0 | 0 | 0 | 0 | 0 | [18 empty] | 0 | 0 | 0 |  |  |  |  | 134 | 55 |  |  |  |  | 1 |  | -2011481729 | 2 | 1 | 2 | 0 | 0 | 0 | -389.42 | -389.42 | 0 | 0 |  | 0 | 3 | 0 |  | 0 | 1 | 0 | 0 | 0 | 0 |  |  | *1*6 | 0 | 0
17 | 1 | 114 | 116 | 17 | 3.27-47-3 | Устройство асфальтобетонных покрытий дорожек и тротуаров двухслойных нижний слой из крупнозернистой асфальтобетонной смеси толщиной 4,5 см | 100 м2 покрытия | 0 | 0 | 0 |  |  |  | 0 | 0 | 0 | 0 | 0 | 0 | 0 | 0 | 0 | 0 | 0 |  | 61050403 | 456.08 | 209.57 | 127.941 | 11.352 | 118.569 | 0 | 9.856 | 0 | 0 | 433.67 | 209.57 | 116.31 | 10.32 | 107.79 | 0 | 8.96 | 0 | 0 | 109 | 41 | 1.047 | 1 |  |  | 1 | 55.67 | 14.54 | 12.61 |  |  |  |  | 0 | 1 | ТСН-2001.3 Доп. 79, Сб. 27, т. 47, поз. 3 |  |  | 31 | 0 | 3.27-47-3 | 1 | 30 | 0 | 55.67 | 1 | 1 | 1 | 1 | 1 |  | 109 | 41 |  |  |  | 30 | 0 | 0 | [5 empty] | 0 | Поправка: Гл.12.Прил.8.п.8. 5_12.00.01.11.003 Наименование: При наличии усложненных условий производства работ (стесненность, сложность складирования и транспортной логистики, наличие в зоне производства работ действующего технологического оборудования или движения технологического транспорта и т.п.) для объектов, расположенных за пределами территории круговой магистральной системы улиц "Садовое кольцо" и за пределами Третьего транспортного кольца города Москвы пунктов "а" и "б", но в пределах Московской кольцевой автомобильной дороги | 0 | 0 | 2642.68 | 1947.63 | 661.92 | 6910.87 | 0 | 10.3192 | 0 | 0 | 0 | 0 |  |  |  | *1 | *1,1 | *1,1 | *1,1 |  | *1,1 | *1,1 |  |  |  | 0 | 0 | 1 | 1 |  |  |  | 1013 | 100 м2 покрытия | 100 м2 покрытия | 1 | [6 empty] | 60107467 | 30 | Строительные работы | 0 |  | 1 | 31 | ТСН-2001.3-27. Устройство покрытий дорожек, тротуаров, мостовых и площадок и прочее | ТСН-2001.3-27-2 |  | Поправка: Гл.12.Прил.8.п.8. 5_12.00.01.11.003 |  | 0 | 433.67 | 209.57 | 116.31 | 10.32 | 107.79 | 8.96 | 0 | 0 | [17 empty] | 0 | 0 | 0 |  |  |  |  | 109 | 41 |  |  |  |  | 1 |  | -1444055482 | 2 | 1 | 2 | 0 | 0 | 0 | 0 | 0 | 0 | 0 |  | 0 | 3 | 0 |  | 0 | 1 | 0 | 0 | 0 | 0 |  |  |  | 0 | 0
18 | 1 | 114 |  | 17,1 | 1.3-3-3 | Смесь асфальтобетонная дорожная, горячая, крупнозернистая, марка I | т | 0 | 14.2631 | 10.7 |  |  |  | 0 | 0 | 0 | 0 | 0 | 0 | 0 | 0 | 0 | 0 | 0 |  | 61050403 | 291.29 | 291.29 | 0 | 0 | 0 | 0 | 0 | 0 | 0 | 291.29 | 291.29 | 0 | 0 | 0 | 0 | 0 | 0 | 0 | 109 | 41 | 1 | 1 |  |  | 1 | 1 | 1 | 14.63 |  |  |  |  | 3 | 1 | ТСН-2001.1 Доп. 79, Р. 3, о. 3, поз. 3 |  |  | 31 | 0 | 1.3-3-3 | 1 | 30 | 0 | 1 | 1 | 1 | 1 | 1 | 1 |  | 109 | 41 |  |  |  | 30 | 0 | 0 | [5 empty] | 0 | Поправка: Гл.12.Прил.8.п.8. 5_12.00.01.11.003 Наименование: При наличии усложненных условий производства работ (стесненность, сложность складирования и транспортной логистики, наличие в зоне производства работ действующего технологического оборудования или движения технологического транспорта и т.п.) для объектов, расположенных за пределами территории круговой магистральной системы улиц "Садовое кольцо" и за пределами Третьего транспортного кольца города Москвы пунктов "а" и "б", но в пределах Московской кольцевой автомобильной дороги | 0 | 0 | 4261.57 | 0 | 0 | 0 | 0 | 0 | 0 | 0 | 0 | 0 | [13 empty] | 0 | 0 | 1 | 1 |  |  |  | 1009 | т | т | 1000 | [6 empty] | 60107467 | 30 | Строительные работы | 0 |  | 1 | 31 | ТСН-2001.3-27. Устройство покрытий дорожек, тротуаров, мостовых и площадок и прочее | ТСН-2001.3-27-2 |  | Поправка: Гл.12.Прил.8.п.8. 5_12.00.01.11.003 |  | 0 | 291.29 | 291.29 | 0 | 0 | 0 | 0 | 0 | [18 empty] | 0 | 0 | 0 |  |  |  |  | 109 | 41 |  |  |  |  | 1 |  | -66602601 | 2 | 1 | 2 | 0 | 0 | 0 | 0 | 0 | 0 | 0 |  | 0 | 3 | 0 |  | 0 | 1 | 0 | 0 | 0 | 0 |  |  | *1*1,333 | 0 | 0
17 | 1 | 118 | 120 | 18 | 3.27-47-4 | Устройство асфальтобетонных покрытий дорожек и тротуаров двухслойных верхний слой из песчаной асфальтобетонной смеси толщиной 3 см | 100 м2 покрытия | 0.298 | 0 | 0.298 |  |  |  | 3427.16 | 787.49 | 580.44 | 197.07 | 2059.23 | 0 | 3.0751 | 0 | 0 | 2459.37 | 925.08 |  | 61050403 | 456.08 | 209.57 | 127.941 | 11.352 | 118.569 | 0 | 9.856 | 0 | 0 | 433.67 | 209.57 | 116.31 | 10.32 | 107.79 | 0 | 8.96 | 0 | 0 | 109 | 41 | 1.047 | 1 |  |  | 1 | 55.67 | 14.54 | 12.61 |  |  |  |  | 0 | 1 | ТСН-2001.3 Доп. 79, Сб. 27, т. 47, поз. 4 |  |  | 31 | 0 | 3.27-47-4 | 1 | 30 | 0 | 55.67 | 1 | 1 | 1 | 1 | 1 |  | 109 | 41 |  |  |  | 30 | 0 | 0 | [5 empty] | 0 | Поправка: Гл.12.Прил.8.п.8. 5_12.00.01.11.003 Наименование: При наличии усложненных условий производства работ (стесненность, сложность складирования и транспортной логистики, наличие в зоне производства работ действующего технологического оборудования или движения технологического транспорта и т.п.) для объектов, расположенных за пределами территории круговой магистральной системы улиц "Садовое кольцо" и за пределами Третьего транспортного кольца города Москвы пунктов "а" и "б", но в пределах Московской кольцевой автомобильной дороги | 0 | 3427.16 | 2642.68 | 1947.63 | 661.92 | 6910.87 | 0 | 10.3192 | 0 | 0 | 2459.367 | 925.083 |  |  |  | *1 | *1,1 | *1,1 | *1,1 |  | *1,1 | *1,1 |  |  |  | 0 | 0 | 1 | 1 |  |  |  | 1013 | 100 м2 покрытия | 100 м2 покрытия | 1 | [6 empty] | 60107467 | 30 | Строительные работы | 0 |  | 1 | 31 | ТСН-2001.3-27. Устройство покрытий дорожек, тротуаров, мостовых и площадок и прочее | ТСН-2001.3-27-2 |  | Поправка: Гл.12.Прил.8.п.8. 5_12.00.01.11.003 |  | 0 | 433.67 | 209.57 | 116.31 | 10.32 | 107.79 | 8.96 | 0 | 0 | [17 empty] | 0 | 0 | 0 |  |  |  |  | 109 | 41 |  |  |  |  | 1 |  | 1384848119 | 2 | 1 | 2 | 0 | 0 | 0 | 6811.61 | 6811.61 | 0 | 0 |  | 0 | 3 | 0 |  | 0 | 1 | 0 | 0 | 0 | 0 |  |  |  | 0 | 0
18 | 1 | 118 |  | 18,1 | 1.3-3-7 | Смесь асфальтобетонная дорожная, горячая, мелкозернистая, марка I, тип А | т | 2.8363 | 9.5176 | 7.14 |  |  |  | 12470.66 | 12470.66 | 0 | 0 | 0 | 0 | 0 | 0 | 0 | 0 | 0 |  | 61050403 | 302.19 | 302.19 | 0 | 0 | 0 | 0 | 0 | 0 | 0 | 302.19 | 302.19 | 0 | 0 | 0 | 0 | 0 | 0 | 0 | 109 | 41 | 1 | 1 |  |  | 1 | 1 | 1 | 14.55 |  |  |  |  | 3 | 1 | ТСН-2001.1 Доп. 79, Р. 3, о. 3, поз. 7 |  |  | 31 | 0 | 1.3-3-7 | 1 | 30 | 0 | 1 | 1 | 1 | 1 | 1 | 1 |  | 109 | 41 |  |  |  | 30 | 0 | 0 | [5 empty] | 0 |  | 0 | 12470.66 | 4396.86 | 0 | 0 | 0 | 0 | 0 | 0 | 0 | 0 | 0 | [13 empty] | 0 | 0 | 1 | 1 |  |  |  | 1009 | т | т | 1000 | [6 empty] | 60107467 | 30 | Строительные работы | 0 |  | 1 | 31 | ТСН-2001.3-27. Устройство покрытий дорожек, тротуаров, мостовых и площадок и прочее | ТСН-2001.3-27-2 |  |  |  | 0 | 302.19 | 302.19 | 0 | 0 | 0 | 0 | 0 | [18 empty] | 0 | 0 | 0 |  |  |  |  | 109 | 41 |  |  |  |  | 1 |  | 1623193322 | 2 | 1 | 2 | 0 | 0 | 0 | 12470.66 | 12470.66 | 0 | 0 |  | 0 | 3 | 0 |  | 0 | 1 | 0 | 0 | 0 | 0 |  |  | *1*1,333 | 0 | 0
17 | 1 | 125 | 127 | 19 | 3.27-26-1 | Установка бортовых камней бетонных при цементобетонных покрытиях | 100 м бортового камня | 0 | 0 | 0 |  |  |  | 0 | 0 | 0 | 0 | 0 | 0 | 0 | 0 | 0 | 0 | 0 |  | 61050403 | 1306.549 | 342.52 | 120.219 | 11.363 | 843.81 | 0 | 76.78 | 0 | 0 | 1218.91 | 342.52 | 109.29 | 10.33 | 767.1 | 0 | 69.8 | 0 | 0 | 134 | 55 | 1.047 | 1.03 |  |  | 1 | 55.67 | 14.06 | 5.12 |  |  |  |  | 0 | 1 | ТСН-2001.3 Доп. 79, Сб. 27, т. 26, поз. 1 |  |  | 32 | 0 | 3.27-26-1 | 1 | 30 | 0 | 55.67 | 1 | 1 | 1 | 1 | 1 |  | 134 | 55 |  |  |  | 30 | 0 | 0 | [5 empty] | 0 | Поправка: Гл.12.Прил.8.п.8. 5_12.00.01.11.003 Наименование: При наличии усложненных условий производства работ (стесненность, сложность складирования и транспортной логистики, наличие в зоне производства работ действующего технологического оборудования или движения технологического транспорта и т.п.) для объектов, расположенных за пределами территории круговой магистральной системы улиц "Садовое кольцо" и за пределами Третьего транспортного кольца города Москвы пунктов "а" и "б", но в пределах Московской кольцевой автомобильной дороги | 0 | 0 | 1806.34 | 1769.73 | 662.47 | 49182.77 | 0 | 80.3887 | 0 | 0 | 0 | 0 |  | 25 |  | *1 | *1,1 | *1,1 | *1,1 |  | *1,1 | *1,1 |  |  |  | 0 | 0 | 1 | 1 |  |  |  | 1013 | 100 м бортового камня | 100 м бортового камня | 1 | [6 empty] | 60107469 | 30 | Строительные работы | 0 |  | 1 | 32 | ТСН-2001.3-27. Автомобильные дороги/устройство покрытий дорожек, тротуаров, мостовых и площадок и прочее | ТСН-2001.3-27-3 |  | Поправка: Гл.12.Прил.8.п.8. 5_12.00.01.11.003 |  | 0 | 1218.91 | 342.52 | 109.29 | 10.33 | 767.1 | 69.8 | 0 | 0 | [17 empty] | 0 | 0 | 0 |  |  |  |  | 134 | 55 |  |  |  |  | 1 |  | 1574227736 | 2 | 1 | 2 | 0 | 0 | 0 | 0 | 0 | 0 | 0 |  | 0 | 3 | 0 |  | 0 | 1 | 0 | 0 | 0 | 0 |  |  |  | 0 | 0
18 | 1 | 123 |  | 19,1 | 1.3-1-36 | Смесь бетонная тяжелого бетона БСТ на гранитном щебне, крупность заполнителя от 5 до 20 мм, класс прочности В7,5 (М100), П3 | м3 | 0 | 3.9 | 3.9 |  |  |  | 0 | 0 | 0 | 0 | 0 | 0 | 0 | 0 | 0 | 0 | 0 |  | 61050403 | 501.63 | 501.63 | 0 | 0 | 0 | 0 | 0 | 0 | 0 | 501.63 | 501.63 | 0 | 0 | 0 | 0 | 0 | 0 | 0 | 134 | 55 | 1 | 1.03 |  |  | 1 | 1 | 1 | 12.66 |  |  |  |  | 3 | 1 | ТСН-2001.1 Доп. 79, Р. 3, о. 1, поз. 36 |  |  | 32 | 0 | 1.3-1-36 | 1 | 30 | 0 | 1 | 1 | 1 | 1 | 1 | 1 |  | 134 | 55 |  |  |  | 30 | 0 | 0 | [5 empty] | 0 |  | 0 | 0 | 6541.17 | 0 | 0 | 0 | 0 | 0 | 0 | 0 | 0 | 0 | [13 empty] | 0 | 0 | 1 | 1 |  |  |  | 1007 | м3 | м3 | 1 | [6 empty] | 60107469 | 30 | Строительные работы | 0 |  | 1 | 32 | ТСН-2001.3-27. Автомобильные дороги/устройство покрытий дорожек, тротуаров, мостовых и площадок и прочее | ТСН-2001.3-27-3 |  |  |  | 0 | 501.63 | 501.63 | 0 | 0 | 0 | 0 | 0 | [18 empty] | 0 | 0 | 0 |  |  |  |  | 134 | 55 |  |  |  |  | 1 |  | -2011481729 | 2 | 1 | 2 | 0 | 0 | 0 | 0 | 0 | 0 | 0 |  | 0 | 3 | 0 |  | 0 | 1 | 0 | 0 | 0 | 0 |  |  | *1 | 0 | 0
18 | 1 | 125 |  | 19,2 | 1.5-3-40 | Камень бетонный бортовой, типа БР 100.30.15 | м3 | 0 | 0.86 | 4.3 |  |  |  | 0 | 0 | 0 | 0 | 0 | 0 | 0 | 0 | 0 | 0 | 0 |  | 61050403 | 1736.47 | 1736.47 | 0 | 0 | 0 | 0 | 0 | 0 | 0 | 1736.47 | 1736.47 | 0 | 0 | 0 | 0 | 0 | 0 | 0 | 134 | 55 | 1 | 1.03 |  |  | 1 | 1 | 1 | 7.86 |  |  |  |  | 3 | 1 | ТСН-2001.1 Доп. 79, Р. 5, о. 3, поз. 40 |  |  | 32 | 0 | 1.5-3-40 | 1 | 30 | 0 | 1 | 1 | 1 | 1 | 1 | 1 |  | 134 | 55 |  |  |  | 30 | 0 | 0 | [5 empty] | 0 |  | 0 | 0 | 14058.08 | 0 | 0 | 0 | 0 | 0 | 0 | 0 | 0 | 0 | [13 empty] | 0 | 0 | 1 | 1 |  |  |  | 1007 | м3 | м3 | 1 | [6 empty] | 60107469 | 30 | Строительные работы | 0 |  | 1 | 32 | ТСН-2001.3-27. Автомобильные дороги/устройство покрытий дорожек, тротуаров, мостовых и площадок и прочее | ТСН-2001.3-27-3 |  |  |  | 0 | 1736.47 | 1736.47 | 0 | 0 | 0 | 0 | 0 | [18 empty] | 0 | 0 | 0 |  |  |  |  | 134 | 55 |  |  |  |  | 1 |  | 250372341 | 2 | 1 | 2 | 0 | 0 | 0 | 0 | 0 | 0 | 0 |  | 0 | 3 | 0 |  | 0 | 1 | 0 | 0 | 0 | 0 |  |  | *1*0,2 | 0 | 0
19 | 1 |  |  |  |  | Восстановление газона | [19 empty] | 1 | [186 empty] | 0
17 | 1 | 129 | 131 | 20 | 3.47-26-3 | Подготовка почвы для устройства партерного и обыкновенного газонов с внесением растительной земли слоем 15 см механизированным способом | 100 м2 | 0.9372 | 0 | 0.9372 |  |  |  | 16090.62 | 0 | 91.06 | 36.19 | 15999.56 | 0 | 27.608 | 0 | 0 | 16516.82 | 11545.74 |  | 61050403 | 312.763 | 0 | 6.105 | 0.693 | 306.658 | 0 | 29.458 | 0 | 0 | 284.33 | 0 | 5.55 | 0.63 | 278.78 | 0 | 26.78 | 0 | 0 | 103 | 72 | 1 | 1 |  |  | 1 | 55.67 | 15.92 | 1 |  |  |  |  | 0 | 1 | ТСН-2001.3 Доп. 74, Сб. 47, т. 26, поз. 3 |  |  | 50 | 0 | 3.47-26-3 | 1 | 30 | 0 | 55.67 | 1 | 1 | 1 | 1 | 1 |  | 103 | 72 |  |  |  | 30 | 0 | 0 | [5 empty] | 0 | Поправка: Гл.12.Прил.8.п.8. 5_12.00.01.11.003 Наименование: При наличии усложненных условий производства работ (стесненность, сложность складирования и транспортной логистики, наличие в зоне производства работ действующего технологического оборудования или движения технологического транспорта и т.п.) для объектов, расположенных за пределами территории круговой магистральной системы улиц "Садовое кольцо" и за пределами Третьего транспортного кольца города Москвы пунктов "а" и "б", но в пределах Московской кольцевой автомобильной дороги | 0 | 16090.62 | 0 | 97.27 | 38.41 | 17071.76 | 0 | 29.458 | 0 | 0 | 16516.8225 | 11545.74 |  | 26 |  | *1 | *1,1 | *1,1 | *1,1 |  | *1,1 | *1,1 |  |  |  | 0 | 0 | 1 | 1 |  |  |  | 1005 | 100 м2 | 100 м2 | 100 | [6 empty] | 60107503 | 30 | Строительные работы | 0 |  | 1 | 50 | ТСН-2001.3-47. Озеленение | ТСН-2001.3-47-1 |  | Поправка: Гл.12.Прил.8.п.8. 5_12.00.01.11.003 |  | 0 | 284.33 | 0 | 5.55 | 0.63 | 278.78 | 26.78 | 0 | 0 | [17 empty] | 0 | 0 | 0 |  |  |  |  | 103 | 72 |  |  |  |  | 1 |  | -1672608107 | 2 | 1 | 2 | 0 | 0 | 0 | 44153.18 | 44153.18 | 0 | 0 |  | 0 | 3 | 0 |  | 0 | 1 | 0 | 0 | 0 | 0 |  |  |  | 0 | 0
18 | 1 | 129 |  | 20,1 | 1.4-6-1 | Земля растительная | м3 | 14.058 | 15 | 15 |  |  |  | 12932.27 | 12932.27 | 0 | 0 | 0 | 0 | 0 | 0 | 0 | 0 | 0 |  | 61050403 | 125.33 | 125.33 | 0 | 0 | 0 | 0 | 0 | 0 | 0 | 125.33 | 125.33 | 0 | 0 | 0 | 0 | 0 | 0 | 0 | 103 | 72 | 1 | 1 |  |  | 1 | 1 | 1 | 7.34 |  |  |  |  | 3 | 1 | ТСН-2001.1 Доп. 79, Р. 4, о. 6, поз. 1 |  |  | 50 | 0 | 1.4-6-1 | 1 | 30 | 0 | 1 | 1 | 1 | 1 | 1 | 1 |  | 103 | 72 |  |  |  | 30 | 0 | 0 | [5 empty] | 0 |  | 0 | 12932.27 | 919.92 | 0 | 0 | 0 | 0 | 0 | 0 | 0 | 0 | 0 | [13 empty] | 0 | 0 | 1 | 1 |  |  |  | 1007 | м3 | м3 | 1 | [6 empty] | 60107503 | 30 | Строительные работы | 0 |  | 1 | 50 | ТСН-2001.3-47. Озеленение | ТСН-2001.3-47-1 |  |  |  | 0 | 125.33 | 125.33 | 0 | 0 | 0 | 0 | 0 | [18 empty] | 0 | 0 | 0 |  |  |  |  | 103 | 72 |  |  |  |  | 1 |  | -302152214 | 2 | 1 | 2 | 0 | 0 | 0 | 12932.27 | 12932.27 | 0 | 0 |  | 0 | 3 | 0 |  | 0 | 1 | 0 | 0 | 0 | 0 |  |  | *1 | 0 | 0
17 | 1 | 131 | 133 | 21 | 3.47-26-4 | Подготовка почвы для устройства партерного и обыкновенного газонов с внесением растительной земли слоем 15 см вручную | 100 м2 | 0.3124 | 0 | 0.3124 |  |  |  | 7965.82 | 0 | 0 | 0 | 7965.82 | 0 | 13.7456 | 0 | 0 | 8204.79 | 5735.39 |  | 61050403 | 458.04 | 0 | 0 | 0 | 458.04 | 0 | 44 | 0 | 0 | 416.4 | 0 | 0 | 0 | 416.4 | 0 | 40 | 0 | 0 | 103 | 72 | 1 | 1 |  |  | 1 | 55.67 | 1 | 1 |  |  |  |  | 0 | 1 | ТСН-2001.3. Доп. 1-42. Сб. 47, т. 26, поз. 4 |  |  | 50 | 0 | 3.47-26-4 | 1 | 30 | 0 | 55.67 | 1 | 1 | 1 | 1 | 1 |  | 103 | 72 |  |  |  | 30 | 0 | 0 | [5 empty] | 0 | Поправка: Гл.12.Прил.8.п.8. 5_12.00.01.11.003 Наименование: При наличии усложненных условий производства работ (стесненность, сложность складирования и транспортной логистики, наличие в зоне производства работ действующего технологического оборудования или движения технологического транспорта и т.п.) для объектов, расположенных за пределами территории круговой магистральной системы улиц "Садовое кольцо" и за пределами Третьего транспортного кольца города Москвы пунктов "а" и "б", но в пределах Московской кольцевой автомобильной дороги | 0 | 7965.82 | 0 | 0 | 0 | 25499.09 | 0 | 44 | 0 | 0 | 8204.7946 | 5735.3904 |  | 27 |  | *1 | *1,1 | *1,1 | *1,1 |  | *1,1 | *1,1 |  |  |  | 0 | 0 | 1 | 1 |  |  |  | 1005 | 100 м2 | 100 м2 | 100 | [6 empty] | 60107503 | 30 | Строительные работы | 0 |  | 1 | 50 | ТСН-2001.3-47. Озеленение | ТСН-2001.3-47-1 |  | Поправка: Гл.12.Прил.8.п.8. 5_12.00.01.11.003 |  | 0 | 416.4 | 0 | 0 | 0 | 416.4 | 40 | 0 | 0 | [17 empty] | 0 | 0 | 0 |  |  |  |  | 103 | 72 |  |  |  |  | 1 |  | -1630617378 | 2 | 1 | 2 | 0 | 0 | 0 | 21906 | 21906 | 0 | 0 |  | 0 | 3 | 0 |  | 0 | 1 | 0 | 0 | 0 | 0 |  |  |  | 0 | 0
18 | 1 | 131 |  | 21,1 | 1.4-6-1 | Земля растительная | м3 | 4.686 | 15 | 15 |  |  |  | 4310.78 | 4310.78 | 0 | 0 | 0 | 0 | 0 | 0 | 0 | 0 | 0 |  | 61050403 | 125.33 | 125.33 | 0 | 0 | 0 | 0 | 0 | 0 | 0 | 125.33 | 125.33 | 0 | 0 | 0 | 0 | 0 | 0 | 0 | 103 | 72 | 1 | 1 |  |  | 1 | 1 | 1 | 7.34 |  |  |  |  | 3 | 1 | ТСН-2001.1 Доп. 79, Р. 4, о. 6, поз. 1 |  |  | 50 | 0 | 1.4-6-1 | 1 | 30 | 0 | 1 | 1 | 1 | 1 | 1 | 1 |  | 103 | 72 |  |  |  | 30 | 0 | 0 | [5 empty] | 0 |  | 0 | 4310.78 | 919.92 | 0 | 0 | 0 | 0 | 0 | 0 | 0 | 0 | 0 | [13 empty] | 0 | 0 | 1 | 1 |  |  |  | 1007 | м3 | м3 | 1 | [6 empty] | 60107503 | 30 | Строительные работы | 0 |  | 1 | 50 | ТСН-2001.3-47. Озеленение | ТСН-2001.3-47-1 |  |  |  | 0 | 125.33 | 125.33 | 0 | 0 | 0 | 0 | 0 | [18 empty] | 0 | 0 | 0 |  |  |  |  | 103 | 72 |  |  |  |  | 1 |  | -302152214 | 2 | 1 | 2 | 0 | 0 | 0 | 4310.78 | 4310.78 | 0 | 0 |  | 0 | 3 | 0 |  | 0 | 1 | 0 | 0 | 0 | 0 |  |  | *1 | 0 | 0
17 | 1 | 133 | 135 | 22 | 3.47-26-5 | Подготовка почвы для устройства партерного и обыкновенного газонов на каждые 5 см изменения толщины слоя добавлять или исключать | 100 м2 | -1.2496 | 0 | -1.2496 |  |  |  | -3960.92 | 0 | 0 | 0 | -3960.92 | 0 | -6.8353 | 0 | 0 | -4079.75 | -2851.86 |  | 61050403 | 56.94 | 0 | 0 | 0 | 56.94 | 0 | 5.47 | 0 | 0 | 56.94 | 0 | 0 | 0 | 56.94 | 0 | 5.47 | 0 | 0 | 103 | 72 | 1 | 1 |  |  | 1 | 55.67 | 1 | 1 |  |  |  |  | 0 | 1 | ТСН-2001.3. Доп. 1-42. Сб. 47, т. 26, поз. 5 |  |  | 50 | 0 | 3.47-26-5 | 1 | 30 | 0 | 55.67 | 1 | 1 | 1 | 1 | 1 |  | 103 | 72 |  |  |  | 30 | 0 | 0 | [5 empty] | 0 |  | 0 | -3960.92 | 0 | 0 | 0 | 3169.85 | 0 | 5.47 | 0 | 0 | -4079.7476 | -2851.8624 | [13 empty] | 0 | 0 | 1 | 1 |  |  |  | 1005 | 100 м2 | 100 м2 | 100 | [6 empty] | 60107503 | 30 | Строительные работы | 0 |  | 1 | 50 | ТСН-2001.3-47. Озеленение | ТСН-2001.3-47-1 |  |  |  | 0 | 56.94 | 0 | 0 | 0 | 56.94 | 5.47 | 0 | 0 | [17 empty] | 0 | 0 | 0 |  |  |  |  | 103 | 72 |  |  |  |  | 1 |  | 1004194431 | 2 | 1 | 2 | 0 | 0 | 0 | -10892.53 | -10892.53 | 0 | 0 |  | 0 | 3 | 0 |  | 0 | 1 | 0 | 0 | 0 | 0 |  |  |  | 0 | 0
18 | 1 | 133 |  | 22,1 | 1.4-6-1 | Земля растительная | м3 | -6.248 | 5 | 5 |  |  |  | -5747.66 | -5747.66 | 0 | 0 | 0 | 0 | 0 | 0 | 0 | 0 | 0 |  | 61050403 | 125.33 | 125.33 | 0 | 0 | 0 | 0 | 0 | 0 | 0 | 125.33 | 125.33 | 0 | 0 | 0 | 0 | 0 | 0 | 0 | 103 | 72 | 1 | 1 |  |  | 1 | 1 | 1 | 7.34 |  |  |  |  | 3 | 1 | ТСН-2001.1 Доп. 79, Р. 4, о. 6, поз. 1 |  |  | 50 | 0 | 1.4-6-1 | 1 | 30 | 0 | 1 | 1 | 1 | 1 | 1 | 1 |  | 103 | 72 |  |  |  | 30 | 0 | 0 | [5 empty] | 0 |  | 0 | -5747.66 | 919.92 | 0 | 0 | 0 | 0 | 0 | 0 | 0 | 0 | 0 | [13 empty] | 0 | 0 | 1 | 1 |  |  |  | 1007 | м3 | м3 | 1 | [6 empty] | 60107503 | 30 | Строительные работы | 0 |  | 1 | 50 | ТСН-2001.3-47. Озеленение | ТСН-2001.3-47-1 |  |  |  | 0 | 125.33 | 125.33 | 0 | 0 | 0 | 0 | 0 | [18 empty] | 0 | 0 | 0 |  |  |  |  | 103 | 72 |  |  |  |  | 1 |  | -302152214 | 2 | 1 | 2 | 0 | 0 | 0 | -5747.66 | -5747.66 | 0 | 0 |  | 0 | 3 | 0 |  | 0 | 1 | 0 | 0 | 0 | 0 |  |  |  | 0 | 0
17 | 1 | 136 | 138 | 23 | 3.47-26-6 | Посев газонов партерных, мавританских, и обыкновенных вручную | 100 м2 | 1.2496 | 0 | 1.2496 |  |  |  | 5176.72 | 684.71 | 0 | 0 | 4492.01 | 0 | 7.2164 | 0 | 0 | 4626.77 | 3234.25 |  | 61050403 | 135.27 | 70.7 | 0 | 0 | 64.57 | 0 | 5.775 | 0 | 0 | 129.4 | 70.7 | 0 | 0 | 58.7 | 0 | 5.25 | 0 | 0 | 103 | 72 | 1 | 1 |  |  | 1 | 55.67 | 1 | 7.75 |  |  |  |  | 0 | 1 | ТСН-2001.3. Доп. 1-42. Сб. 47, т. 26, поз. 6 |  |  | 50 | 0 | 3.47-26-6 | 1 | 30 | 0 | 55.67 | 1 | 1 | 1 | 1 | 1 |  | 103 | 72 |  |  |  | 30 | 0 | 0 | [5 empty] | 0 | Поправка: Гл.12.Прил.8.п.8. 5_12.00.01.11.003 Наименование: При наличии усложненных условий производства работ (стесненность, сложность складирования и транспортной логистики, наличие в зоне производства работ действующего технологического оборудования или движения технологического транспорта и т.п.) для объектов, расположенных за пределами территории круговой магистральной системы улиц "Садовое кольцо" и за пределами Третьего транспортного кольца города Москвы пунктов "а" и "б", но в пределах Московской кольцевой автомобильной дороги | 0 | 5176.72 | 547.93 | 0 | 0 | 3594.61 | 0 | 5.775 | 0 | 0 | 4626.7703 | 3234.2472 |  | 28 |  | *1 | *1,1 | *1,1 | *1,1 |  | *1,1 | *1,1 |  |  |  | 0 | 0 | 1 | 1 |  |  |  | 1005 | 100 м2 | 100 м2 | 100 | [6 empty] | 60107503 | 30 | Строительные работы | 0 |  | 1 | 50 | ТСН-2001.3-47. Озеленение | ТСН-2001.3-47-1 |  | Поправка: Гл.12.Прил.8.п.8. 5_12.00.01.11.003 |  | 0 | 129.4 | 70.7 | 0 | 0 | 58.7 | 5.25 | 0 | 0 | [17 empty] | 0 | 0 | 0 |  |  |  |  | 103 | 72 |  |  |  |  | 1 |  | -4149175 | 2 | 1 | 2 | 0 | 0 | 0 | 13037.74 | 13037.74 | 0 | 0 |  | 0 | 3 | 0 |  | 0 | 1 | 0 | 0 | 0 | 0 |  |  |  | 0 | 0
18 | 1 | 136 |  | 23,1 | 1.4-6-6 | Семена (смесь универсальная) газонных трав | кг | 4.9984 | 4 | 4 |  |  |  | 1016 | 1016 | 0 | 0 | 0 | 0 | 0 | 0 | 0 | 0 | 0 |  | 61050403 | 57.91 | 57.91 | 0 | 0 | 0 | 0 | 0 | 0 | 0 | 57.91 | 57.91 | 0 | 0 | 0 | 0 | 0 | 0 | 0 | 103 | 72 | 1 | 1 |  |  | 1 | 1 | 1 | 3.51 |  |  |  |  | 3 | 1 | ТСН-2001.1 Доп. 79, Р. 4, о. 6, поз. 6 |  |  | 50 | 0 | 1.4-6-6 | 1 | 30 | 0 | 1 | 1 | 1 | 1 | 1 | 1 |  | 103 | 72 |  |  |  | 30 | 0 | 0 | [5 empty] | 0 |  | 0 | 1016 | 203.26 | 0 | 0 | 0 | 0 | 0 | 0 | 0 | 0 | 0 | [13 empty] | 0 | 0 | 1 | 1 |  |  |  | 1009 | кг | кг | 1 | [6 empty] | 60107503 | 30 | Строительные работы | 0 |  | 1 | 50 | ТСН-2001.3-47. Озеленение | ТСН-2001.3-47-1 |  |  |  | 0 | 57.91 | 57.91 | 0 | 0 | 0 | 0 | 0 | [18 empty] | 0 | 0 | 0 |  |  |  |  | 103 | 72 |  |  |  |  | 1 |  | 2069131811 | 2 | 1 | 2 | 0 | 0 | 0 | 1016 | 1016 | 0 | 0 |  | 0 | 3 | 0 |  | 0 | 1 | 0 | 0 | 0 | 0 |  |  | *1 | 0 | 0
51 | 1 | 4 | 78 |  | Новый раздел | Благоустройство | 0 | [6 empty] | 159448.52 | 101432.33 | 11758.31 | 5452.88 | 46257.88 | 0 | 75.8835 | 0 | 0 | 54529.62 | 30439.02 |  |  | 159448.52 | 101432.33 | 11758.31 | 5452.88 | 46257.88 | 0 | 75.8835 | 0 | 0 | 54529.62 | 30439.02 |  |  | 0 | 0 | 0 | 244417.16 | 244417.16 | 0 | 0 | 101432.33 | 101432.33 | 0 | 101432.33 | 0 | 0 | 0 | 0 | 0 | [19 empty] | 0 | 0 | 0 | 244417.16 | 244417.16 | 0 | 0 | 101432.33 | 101432.33 | 0 | 101432.33 | 0 | 0 | 0 | 0 | 0 | [114 empty] | 0
50 | 0 | 0 | 1 | 201 | 159448.52 | ПЗ | Прямые затраты |  |  | 201 | 1 | 3 |  | 2 | [7 empty] | 159448.52 | 1 | 159448.52
50 | 0 | 0 | 1 | 202 | 101432.33 | СтМатОб | Стоимость материальных ресурсов (всего) |  |  | 202 | 2 | 3 |  | 2 | [7 empty] | 101432.33 | 1 | 101432.33
50 | 0 | 0 | 1 | 222 | 0 | СтМатОбЗак | Стоимость материалов и оборудования заказчика |  |  | 222 | 3 | 3 |  | 2 | [7 empty] | 0 | 1 | 0
50 | 0 | 0 | 1 | 225 | 101432.33 | СтМатОбПод | Стоимость материалов и оборудования подрядчика |  |  | 225 | 4 | 3 |  | 2 | [7 empty] | 101432.33 | 1 | 101432.33
50 | 0 | 0 | 1 | 226 | 101432.33 | СтМат | Стоимость материалов (всего) |  |  | 226 | 5 | 3 |  | 2 | [7 empty] | 101432.33 | 1 | 101432.33
50 | 0 | 0 | 1 | 227 | 0 | СтМатЗак | Стоимость материалов заказчика |  |  | 227 | 6 | 3 |  | 2 | [7 empty] | 0 | 1 | 0
50 | 0 | 0 | 1 | 228 | 101432.33 | СтМатПод | Стоимость материалов подрядчика |  |  | 228 | 7 | 3 |  | 2 | [7 empty] | 101432.33 | 1 | 101432.33
50 | 0 | 0 | 1 | 216 | 0 | Оборуд | Стоимость оборудования (всего) |  |  | 216 | 8 | 3 |  | 2 | [7 empty] | 0 | 1 | 0
50 | 0 | 0 | 1 | 223 | 0 | ОборудЗак | Стоимость оборудования заказчика |  |  | 223 | 9 | 3 |  | 2 | [7 empty] | 0 | 1 | 0
50 | 0 | 0 | 1 | 229 | 0 | ОборудПод | Стоимость оборудования подрядчика |  |  | 229 | 10 | 3 |  | 2 | [7 empty] | 0 | 1 | 0
50 | 0 | 0 | 1 | 203 | 11758.31 | ЭММ | Эксплуатация машин |  |  | 203 | 11 | 3 |  | 2 | [7 empty] | 11758.31 | 1 | 11758.31
50 | 0 | 0 | 1 | 231 | 0 | ЭММсНРиСП | Эксплуатация машин по ТСН-2001.16 |  |  | 231 | 12 | 3 |  | 2 | [7 empty] | 0 | 1 | 0
50 | 0 | 0 | 1 | 204 | 5452.88 | ЗПМ | ЗП машинистов |  |  | 204 | 13 | 3 |  | 2 | [7 empty] | 5452.88 | 1 | 5452.88
50 | 0 | 0 | 1 | 205 | 46257.88 | ОЗП | Основная ЗП рабочих |  |  | 205 | 14 | 3 |  | 2 | [7 empty] | 46257.88 | 1 | 46257.88
50 | 0 | 0 | 1 | 232 | 0 | ОЗПсНРиСП | Основная ЗП рабочих по ТСН-2001.16 |  |  | 232 | 15 | 3 |  | 2 | [7 empty] | 0 | 1 | 0
50 | 0 | 0 | 1 | 214 | 244417.16 | Строит | Строительные работы с НР и СП |  |  | 214 | 16 | 3 |  | 2 | [7 empty] | 244417.16 | 1 | 244417.16
50 | 0 | 0 | 1 | 215 | 0 | Монтаж | Монтажные работы с НР и СП |  |  | 215 | 17 | 3 |  | 2 | [7 empty] | 0 | 1 | 0
50 | 0 | 0 | 1 | 217 | 0 | Прочие | Прочие работы с НР и СП |  |  | 217 | 18 | 3 |  | 2 | [7 empty] | 0 | 1 | 0
50 | 0 | 0 | 1 | 230 | 0 | ПрочиеЗатр | Прочие затраты по ТСН-2001.16 |  |  | 230 | 19 | 3 |  | 2 | [7 empty] | 0 | 1 | 0
50 | 0 | 0 | 1 | 206 | 0 | ВозврМат | Возврат материалов |  |  | 206 | 20 | 3 |  | 2 | [7 empty] | 0 | 1 | 0
50 | 0 | 0 | 1 | 207 | 75.8835 | ТрудСтр | Трудозатраты строителей |  |  | 207 | 21 | 3 |  | -1 | [7 empty] | 75.8835 | 1 | 75.8835
50 | 0 | 0 | 1 | 208 | 0 | ТрудМаш | Трудозатраты машинистов |  |  | 208 | 22 | 3 |  | -1 | [7 empty] | 0 | 1 | 0
50 | 0 | 0 | 1 | 209 | 0 | ТранспМат | Транспорт материалов |  |  | 209 | 23 | 3 |  | 2 | [7 empty] | 0 | 1 | 0
50 | 0 | 0 | 1 | 233 | 0 | Перевозка | Перевозка грузов |  |  | 233 | 24 | 3 |  | 2 | [7 empty] | 0 | 1 | 0
50 | 0 | 0 | 1 | 210 | 54529.62 | НР | Накладные расходы |  |  | 210 | 25 | 3 |  | 2 | [7 empty] | 54529.62 | 1 | 54529.62
50 | 0 | 0 | 1 | 211 | 30439.02 | СмПриб | Сметная прибыль |  |  | 211 | 26 | 3 |  | 2 | [7 empty] | 30439.02 | 1 | 30439.02
50 | 0 | 0 | 1 | 224 | 244417.16 | Всего | Всего с НР и СП |  |  | 224 | 27 | 3 |  | 2 | [7 empty] | 244417.16 | 1 | 244417.16
4 | 1 |  | 175 |  | Новый раздел | Монтажные работы |  | 0 |  | 0 | [7 empty] | 0 |  |  | 0 | [53 empty] | 0 | [11 empty] | 0
52 | 1 | 4 | 156 | 0 | Новый раздел | Монтажные работы | [7 empty] | 92085.43 | 34226.29 | 3096.58 | 1650.62 | 54762.56 | 0 | 71.8251 | 0 | 0 | 54720.79 | 28770.72 | 0 | 0 | 92085.43 | 34226.29 | 3096.58 | 1650.62 | 54762.56 | 0 | 71.8251 | 0 | 0 | 54720.79 | 28770.72 | 0 | 0 | 0 | 0 | 0 | 175576.94 | 20437.8 | 155139.14 | 0 | 34226.29 | 34226.29 | 0 | 34226.29 | 0 | 0 | 0 | 0 | 0 | 0 | 0 | 0 | 0 | 0 | 0 | 0 | 0 | 0 | 0 | 0 | 0 | 0 | 0 | 0 | 0 | 0 | 0 | 0 | 0 | 0 | 0 | 175576.94 | 20437.8 | 155139.14 | 0 | 34226.29 | 34226.29 | 0 | 34226.29 | 0 | 0 | 0 | 0 | 0 | 0 | 0 | 0 | 0 | 0 | 0 | 0 | 0 | 0 | 0 | 0 | 0 | 0 | 0 | 0 | 0 | 0 | 0 | 0 | 0 | 0 | 0 | 0 | 0 | 0 | 0 | 0 | 0 | 0 | 0 | 0 | 0 | 0 | 0 | 0 | 0 | 0 | 0 | 0 | 0 | 0 | 0 | 0 | 0 | 0 | 0 | 0 | 0 | 0 | 0 | 0 | 0 | 0 | 0 | 0 | 0 | 0 | 0 | 0 | 0 | 0 | 0 | 0 | 0 | 0 | 0 | 0 | 0 | 0 | 0 | 0 | 0 | 0 | 0 | 0 | 0 | 0 | 0 | 0 | 0 | 0 | 0 | 0 | 0 | 0 | 0 | 0 | 0 | 0 | 0 | 0 | 0 | 0 | 0 | 0 | 0 | 0 | 0 | 0 | 0 | 0 | 0 | 0 | 0 | 0 | 0 | 0 | 0 | 0 | 0 | 0 | 0 | 0 | 0 | 0
19 | 1 |  |  |  |  | 4х16 | [19 empty] | 1 | [186 empty] | 0
17 | 1 | 147 | 151 | 17 | 4.8-80-1 | Прокладка кабеля напряжением до 35 кВ в проложенных трубах, блоках и коробах, при массе 1 м до 1 кг | 100 М КАБЕЛЯ | 0.007171 | 0 | 0.007171 |  |  |  | 73.64 | 7.11 | 4.74 | 2.23 | 61.79 | 0 | 0.090058 | 0 | 0 | 62.1 | 32.65 |  | 61050403 | 237.928 | 52.93 | 39.996 | 4.862 | 145.002 | 0 | 11.77 | 0 | 0 | 221.11 | 52.93 | 36.36 | 4.42 | 131.82 | 0 | 10.7 | 0 | 0 | 97 | 51 | 1.067 | 1.081 |  |  | 1 | 55.67 | 15.28 | 17.34 |  |  |  |  | 0 | 2 | ТСН-2001.4 Доп. 79, Сб. 8, т. 80, поз. 1 |  |  | 67 | 0 | 4.8-80-1 | 1 | 40 | 0 | 55.67 | 1 | 1 | 1 | 1 | 1 |  | 97 | 51 |  |  |  | 30 | 0 | 0 | [5 empty] | 0 | Поправка: Гл.12.Прил.8.п.8. 5_12.00.01.11.003 Наименование: При наличии усложненных условий производства работ (стесненность, сложность складирования и транспортной логистики, наличие в зоне производства работ действующего технологического оборудования или движения технологического транспорта и т.п.) для объектов, расположенных за пределами территории круговой магистральной системы улиц "Садовое кольцо" и за пределами Третьего транспортного кольца города Москвы пунктов "а" и "б", но в пределах Московской кольцевой автомобильной дороги | 0 | 73.64 | 992.19 | 652.15 | 288.93 | 8613.26 | 0 | 12.5586 | 0 | 0 | 62.0994 | 32.6502 |  | 29 |  | *1 | *1,1 | *1,1 | *1,1 |  | *1,1 | *1,1 |  |  |  | 0 | 0 | 1 | 1 |  |  |  | 1013 | 100 М КАБЕЛЯ | 100 М КАБЕЛЯ | 1 | [6 empty] | 60107525 | 40 | Монтаж оборудования | 0 |  | 2 | 67 | ТСН-2001.4-8. Электротехнические установки | ТСН-2001.4-8-1 |  | Поправка: Гл.12.Прил.8.п.8. 5_12.00.01.11.003 |  | 0 | 221.11 | 52.93 | 36.36 | 4.42 | 131.82 | 10.7 | 0 | 0 | [17 empty] | 0 | 0 | 0 |  |  |  |  | 97 | 51 |  |  |  |  | 1 |  | 884511778 | 2 | 1 | 2 | 0 | 0 | 0 | 168.39 | 0 | 168.39 | 0 |  | 0 | 3 | 0 |  | 0 | 1 | 0 | 0 | 0 | 0 |  |  |  | 0 | 0
17 | 1 |  |  | 18 | Цена поставщика | Кабель АПвБбШп(г) 4х16 мм2 | м | 0.73144 | 0 | 0.73144 |  |  |  | 139.91 | 139.91 | 0 | 0 | 0 | 0 | 0 | 0 | 0 | 0 | 0 |  | 61050403 | 19.4004 | 19.4004 | 0 | 0 | 0 | 0 | 0 | 0 | 0 | 19.02 | 19.02 | 0 | 0 | 0 | 0 | 0 | 0 | 0 | 0 | 0 | 1 | 1 |  |  | 1 | 1 | 1 | 9.86 |  |  |  |  | 3 | 1 |  |  |  | 400002 | 0 |  | 0 | 202 | 0 | 1 | 1 | 1 | 1 | 1 | 1 |  | 0 | 0 |  |  |  | 30 | 0 | 0 | [5 empty] | 0 |  | 0 | 139.91 | 191.28 | 0 | 0 | 0 | 0 | 0 | 0 | 0 | 0 | 0 |  |  |  | *1,02 | [9 empty] | 0 | 0 | 1 | 1 |  |  |  | 1003 | м | м | 1 | [6 empty] | 60107370 | 202 | Материалы | 0 |  | 1 | 400002 | Материалы, изделия и конструкции | Материалы |  |  |  | 0 | 19.02 | 19.02 | 0 | 0 | 0 | 0 | 0 | 0 | 5 |  |  | 1 | 18 |  | 225 | [10 empty] | 0 | 0 | 0 |  |  |  |  | 0 | 0 |  | [225 / 1,2 / 9,86] |  |  | 1 |  | 1450383845 | 2 | 3 | 3 | 0 | 0 | 0 | 139.91 | 139.91 | 0 | 0 |  | 1 | 1 | 0 |  | 0 | 1 | 0 | 0 | 0 | 0 | 0 | 0 |  | 0 | 0
19 | 1 |  |  |  |  | 4х120 | [19 empty] | 1 | [186 empty] | 0
17 | 1 | 158 | 164 | 19 | 4.8-80-3 | Прокладка кабеля напряжением до 35 кВ в проложенных трубах, блоках и коробах, при массе 1 м до 3 кг | 100 М КАБЕЛЯ | 0.043026 | 0 | 0.043026 |  |  |  | 815.77 | 42.66 | 80.58 | 37.86 | 692.53 | 0 | 1.01 | 0 | 0 | 708.48 | 372.5 |  | 61050403 | 435.224 | 52.93 | 111.254 | 14.718 | 271.04 | 0 | 22 | 0 | 0 | 400.47 | 52.93 | 101.14 | 13.38 | 246.4 | 0 | 20 | 0 | 0 | 97 | 51 | 1.067 | 1.081 |  |  | 1 | 55.67 | 15.77 | 17.34 |  |  |  |  | 0 | 2 | ТСН-2001.4 Доп. 79, Сб. 8, т. 80, поз. 3 |  |  | 67 | 0 | 4.8-80-3 | 1 | 40 | 0 | 55.67 | 1 | 1 | 1 | 1 | 1 |  | 97 | 51 |  |  |  | 30 | 0 | 0 | [5 empty] | 0 | Поправка: Гл.12.Прил.8.п.8. 5_12.00.01.11.003 Наименование: При наличии усложненных условий производства работ (стесненность, сложность складирования и транспортной логистики, наличие в зоне производства работ действующего технологического оборудования или движения технологического транспорта и т.п.) для объектов, расположенных за пределами территории круговой магистральной системы улиц "Садовое кольцо" и за пределами Третьего транспортного кольца города Москвы пунктов "а" и "б", но в пределах Московской кольцевой автомобильной дороги | 0 | 815.77 | 992.19 | 1872.06 | 874.02 | 16099.76 | 0 | 23.474 | 0 | 0 | 708.4783 | 372.4989 |  | 30 |  | *1 | *1,1 | *1,1 | *1,1 |  | *1,1 | *1,1 |  |  |  | 0 | 0 | 1 | 1 |  |  |  | 1013 | 100 М КАБЕЛЯ | 100 М КАБЕЛЯ | 1 | [6 empty] | 60107525 | 40 | Монтаж оборудования | 0 |  | 2 | 67 | ТСН-2001.4-8. Электротехнические установки | ТСН-2001.4-8-1 |  | Поправка: Гл.12.Прил.8.п.8. 5_12.00.01.11.003 |  | 0 | 400.47 | 52.93 | 101.14 | 13.38 | 246.4 | 20 | 0 | 0 | [17 empty] | 0 | 0 | 0 |  |  |  |  | 97 | 51 |  |  |  |  | 1 |  | -463170543 | 2 | 1 | 2 | 0 | 0 | 0 | 1896.75 | 0 | 1896.75 | 0 |  | 0 | 3 | 0 |  | 0 | 1 | 0 | 0 | 0 | 0 |  |  |  | 0 | 0
17 | 1 |  |  | 20 | Цена поставщика | Кабель АПвБбШп(г) 4х120 мм2 | м | 4.39 | 0 | 4.39 |  |  |  | 4475.55 | 4475.55 | 0 | 0 | 0 | 0 | 0 | 0 | 0 | 0 | 0 |  | 61050403 | 103.3974 | 103.3974 | 0 | 0 | 0 | 0 | 0 | 0 | 0 | 101.37 | 101.37 | 0 | 0 | 0 | 0 | 0 | 0 | 0 | 0 | 0 | 1 | 1 |  |  | 1 | 1 | 1 | 9.86 |  |  |  |  | 3 | 1 |  |  |  | 400002 | 0 |  | 0 | 202 | 0 | 1 | 1 | 1 | 1 | 1 | 1 |  | 0 | 0 |  |  |  | 30 | 0 | 0 | [5 empty] | 0 |  | 0 | 4475.55 | 1019.52 | 0 | 0 | 0 | 0 | 0 | 0 | 0 | 0 | 0 |  |  |  | *1,02 | [9 empty] | 0 | 0 | 1 | 1 |  |  |  | 1003 | м | м | 1 | [6 empty] | 60107370 | 202 | Материалы | 0 |  | 1 | 400002 | Материалы, изделия и конструкции | Материалы |  |  |  | 0 | 101.99 | 101.37 | 0 | 0 | 0 | 0 | 0 | 0 | 5 |  |  | 0 | 18 |  | 999.51 | [10 empty] | 0 | 0 | 0 |  |  |  |  | 0 | 0 |  | [999,51 / 9,86] |  |  | 1 |  | 1455820614 | 2 | 3 | 3 | 0 | 0 | 0 | 4475.55 | 4475.55 | 0 | 0 |  | 1 | 1 | 0 |  | 0 | 1 | 0 | 0 | 0 | 0 | 0 | 0 |  | 0 | 0
19 | 1 |  |  |  |  | 4х185 | [19 empty] | 1 | [186 empty] | 0
17 | 1 | 169 | 177 | 21 | 4.8-80-4 | Прокладка кабеля напряжением до 35 кВ в проложенных трубах, блоках и коробах, при массе 1 м до 6 кг | 100 М КАБЕЛЯ | 0.028684 | 0 | 0.028684 |  |  |  | 679.03 | 28.44 | 77.75 | 35.07 | 572.84 | 0 | 0.83493 | 0 | 0 | 589.67 | 310.03 |  | 61050403 | 552.297 | 52.93 | 163.273 | 20.68 | 336.094 | 0 | 27.28 | 0 | 0 | 506.9 | 52.93 | 148.43 | 18.8 | 305.54 | 0 | 24.8 | 0 | 0 | 97 | 51 | 1.067 | 1.081 |  |  | 1 | 55.67 | 15.55 | 17.34 |  |  |  |  | 0 | 2 | ТСН-2001.4 Доп. 79, Сб. 8, т. 80, поз. 4 |  |  | 67 | 0 | 4.8-80-4 | 1 | 40 | 0 | 55.67 | 1 | 1 | 1 | 1 | 1 |  | 97 | 51 |  |  |  | 30 | 0 | 0 | [5 empty] | 0 | Поправка: Гл.12.Прил.8.п.8. 5_12.00.01.11.003 Наименование: При наличии усложненных условий производства работ (стесненность, сложность складирования и транспортной логистики, наличие в зоне производства работ действующего технологического оборудования или движения технологического транспорта и т.п.) для объектов, расположенных за пределами территории круговой магистральной системы улиц "Садовое кольцо" и за пределами Третьего транспортного кольца города Москвы пунктов "а" и "б", но в пределах Московской кольцевой автомобильной дороги | 0 | 679.03 | 992.19 | 2708.97 | 1228.64 | 19963.82 | 0 | 29.1078 | 0 | 0 | 589.6727 | 310.0341 |  | 31 |  | *1 | *1,1 | *1,1 | *1,1 |  | *1,1 | *1,1 |  |  |  | 0 | 0 | 1 | 1 |  |  |  | 1013 | 100 М КАБЕЛЯ | 100 М КАБЕЛЯ | 1 | [6 empty] | 60107525 | 40 | Монтаж оборудования | 0 |  | 2 | 67 | ТСН-2001.4-8. Электротехнические установки | ТСН-2001.4-8-1 |  | Поправка: Гл.12.Прил.8.п.8. 5_12.00.01.11.003 |  | 0 | 506.9 | 52.93 | 148.43 | 18.8 | 305.54 | 24.8 | 0 | 0 | [17 empty] | 0 | 0 | 0 |  |  |  |  | 97 | 51 |  |  |  |  | 1 |  | -783173065 | 2 | 1 | 2 | 0 | 0 | 0 | 1578.73 | 0 | 1578.73 | 0 |  | 0 | 3 | 0 |  | 0 | 1 | 0 | 0 | 0 | 0 |  |  |  | 0 | 0
17 | 1 |  |  | 22 | Цена поставщика | Кабель АПвБбШп(г) 4х185 мм2 | м | 2.93 | 0 | 2.93 |  |  |  | 4472 | 4472 | 0 | 0 | 0 | 0 | 0 | 0 | 0 | 0 | 0 |  | 61050403 | 154.7952 | 154.7952 | 0 | 0 | 0 | 0 | 0 | 0 | 0 | 151.76 | 151.76 | 0 | 0 | 0 | 0 | 0 | 0 | 0 | 0 | 0 | 1 | 1 |  |  | 1 | 1 | 1 | 9.86 |  |  |  |  | 3 | 1 |  |  |  | 400002 | 0 |  | 0 | 202 | 0 | 1 | 1 | 1 | 1 | 1 | 1 |  | 0 | 0 |  |  |  | 30 | 0 | 0 | [5 empty] | 0 |  | 0 | 4472 | 1526.33 | 0 | 0 | 0 | 0 | 0 | 0 | 0 | 0 | 0 |  |  |  | *1,02 | [9 empty] | 0 | 0 | 1 | 1 |  |  |  | 1003 | м | м | 1 | [6 empty] | 60107370 | 202 | Материалы | 0 |  | 1 | 400002 | Материалы, изделия и конструкции | Материалы |  |  |  | 0 | 152.69 | 151.76 | 0 | 0 | 0 | 0 | 0 | 0 | 5 |  |  | 0 | 18 |  | 1496.35 | [10 empty] | 0 | 0 | 0 |  |  |  |  | 0 | 0 |  | [1 496,35 / 9,86] |  |  | 1 |  | 978124115 | 2 | 3 | 3 | 0 | 0 | 0 | 4472 | 4472 | 0 | 0 |  | 1 | 1 | 0 |  | 0 | 1 | 0 | 0 | 0 | 0 | 0 | 0 |  | 0 | 0
19 | 1 |  |  |  |  | 4х240 | [19 empty] | 1 | [186 empty] | 0
17 | 1 | 180 | 190 | 23 | 4.8-80-4 | Прокладка кабеля напряжением до 35 кВ в проложенных трубах, блоках и коробах, при массе 1 м до 6 кг | 100 М КАБЕЛЯ | 0.057368 | 0 | 0.057368 |  |  |  | 1357.35 | 56.88 | 155.34 | 70.7 | 1145.13 | 0 | 1.6699 | 0 | 0 | 1179.36 | 620.07 |  | 61050403 | 552.297 | 52.93 | 163.273 | 20.68 | 336.094 | 0 | 27.28 | 0 | 0 | 506.9 | 52.93 | 148.43 | 18.8 | 305.54 | 0 | 24.8 | 0 | 0 | 97 | 51 | 1.067 | 1.081 |  |  | 1 | 55.67 | 15.55 | 17.34 |  |  |  |  | 0 | 2 | ТСН-2001.4 Доп. 79, Сб. 8, т. 80, поз. 4 |  |  | 67 | 0 | 4.8-80-4 | 1 | 40 | 0 | 55.67 | 1 | 1 | 1 | 1 | 1 |  | 97 | 51 |  |  |  | 30 | 0 | 0 | [5 empty] | 0 | Поправка: Гл.12.Прил.8.п.8. 5_12.00.01.11.003 Наименование: При наличии усложненных условий производства работ (стесненность, сложность складирования и транспортной логистики, наличие в зоне производства работ действующего технологического оборудования или движения технологического транспорта и т.п.) для объектов, расположенных за пределами территории круговой магистральной системы улиц "Садовое кольцо" и за пределами Третьего транспортного кольца города Москвы пунктов "а" и "б", но в пределах Московской кольцевой автомобильной дороги | 0 | 1357.35 | 992.19 | 2708.97 | 1228.64 | 19963.82 | 0 | 29.1078 | 0 | 0 | 1179.3551 | 620.0733 |  | 32 |  | *1 | *1,1 | *1,1 | *1,1 |  | *1,1 | *1,1 |  |  |  | 0 | 0 | 1 | 1 |  |  |  | 1013 | 100 М КАБЕЛЯ | 100 М КАБЕЛЯ | 1 | [6 empty] | 60107525 | 40 | Монтаж оборудования | 0 |  | 2 | 67 | ТСН-2001.4-8. Электротехнические установки | ТСН-2001.4-8-1 |  | Поправка: Гл.12.Прил.8.п.8. 5_12.00.01.11.003 |  | 0 | 506.9 | 52.93 | 148.43 | 18.8 | 305.54 | 24.8 | 0 | 0 | [17 empty] | 0 | 0 | 0 |  |  |  |  | 97 | 51 |  |  |  |  | 1 |  | -783173065 | 2 | 1 | 2 | 0 | 0 | 0 | 3156.78 | 0 | 3156.78 | 0 |  | 0 | 3 | 0 |  | 0 | 1 | 0 | 0 | 0 | 0 |  |  |  | 0 | 0
17 | 1 |  |  | 24 | Цена поставщика | Кабель АПвБбШп(г) 4х240 мм2 | м | 5.85 | 0 | 5.85 |  |  |  | 11350.34 | 11350.34 | 0 | 0 | 0 | 0 | 0 | 0 | 0 | 0 | 0 |  | 61050403 | 196.7784 | 196.7784 | 0 | 0 | 0 | 0 | 0 | 0 | 0 | 192.92 | 192.92 | 0 | 0 | 0 | 0 | 0 | 0 | 0 | 0 | 0 | 1 | 1 |  |  | 1 | 1 | 1 | 9.86 |  |  |  |  | 3 | 1 |  |  |  | 400002 | 0 |  | 0 | 202 | 0 | 1 | 1 | 1 | 1 | 1 | 1 |  | 0 | 0 |  |  |  | 30 | 0 | 0 | [5 empty] | 0 |  | 0 | 11350.34 | 1940.25 | 0 | 0 | 0 | 0 | 0 | 0 | 0 | 0 | 0 |  |  |  | *1,02 | [9 empty] | 0 | 0 | 1 | 1 |  |  |  | 1003 | м | м | 1 | [6 empty] | 60107370 | 202 | Материалы | 0 |  | 1 | 400002 | Материалы, изделия и конструкции | Материалы |  |  |  | 0 | 194.1 | 192.92 | 0 | 0 | 0 | 0 | 0 | 0 | 5 |  |  | 0 | 18 |  | 1902.15 | [10 empty] | 0 | 0 | 0 |  |  |  |  | 0 | 0 |  | [1 902,15 / 9,86] |  |  | 1 |  | 1959287437 | 2 | 3 | 3 | 0 | 0 | 0 | 11350.34 | 11350.34 | 0 | 0 |  | 1 | 1 | 0 |  | 0 | 1 | 0 | 0 | 0 | 0 | 0 | 0 |  | 0 | 0
17 | 1 | 189 | 199 | 25 | 4.8-301-1 | Монтаж уплотнителя кабельного прохода термоусаживаемого | 100 компл. | 0.38 | 0 | 0.38 |  |  |  | 56403.79 | 1335.35 | 2778.17 | 1504.76 | 52290.27 | 0 | 68.2203 | 0 | 0 | 52181.18 | 27435.47 |  | 61050403 | 3682.96 | 534.87 | 787.237 | 67.936 | 2360.853 | 0 | 171.468 | 0 | 0 | 3396.77 | 534.87 | 715.67 | 61.76 | 2146.23 | 0 | 155.88 | 0 | 0 | 97 | 51 | 1.047 | 1 |  |  | 1 | 55.67 | 8.87 | 6.57 |  |  |  |  | 0 | 2 | ТСН-2001.4 Доп. 79, Сб. 8, т. 301, поз. 1 |  |  | 67 | 0 | 4.8-301-1 | 1 | 40 | 0 | 55.67 | 1 | 1 | 1 | 1 | 1 |  | 97 | 51 |  |  |  | 30 | 0 | 0 | [5 empty] | 0 | Поправка: Гл.12.Прил.8.п.8. 5_12.00.01.11.003 Наименование: При наличии усложненных условий производства работ (стесненность, сложность складирования и транспортной логистики, наличие в зоне производства работ действующего технологического оборудования или движения технологического транспорта и т.п.) для объектов, расположенных за пределами территории круговой магистральной системы улиц "Садовое кольцо" и за пределами Третьего транспортного кольца города Москвы пунктов "а" и "б", но в пределах Московской кольцевой автомобильной дороги | 0 | 56403.79 | 3514.1 | 7311.01 | 3959.81 | 137605.66 | 0 | 179.527 | 0 | 0 | 52181.1791 | 27435.4653 |  | 33 |  | *1 | *1,1 | *1,1 | *1,1 |  | *1,1 | *1,1 |  |  |  | 0 | 0 | 1 | 1 |  |  |  | 1013 | 100 компл. | 100 компл. | 1 | [6 empty] | 60107525 | 40 | Монтаж оборудования | 0 |  | 2 | 67 | ТСН-2001.4-8. Электротехнические установки | ТСН-2001.4-8-1 |  | Поправка: Гл.12.Прил.8.п.8. 5_12.00.01.11.003 |  | 0 | 3396.77 | 534.87 | 715.67 | 61.76 | 2146.23 | 155.88 | 0 | 0 | [17 empty] | 0 | 0 | 0 |  |  |  |  | 97 | 51 |  |  |  |  | 1 |  | 1678041445 | 2 | 1 | 2 | 0 | 0 | 0 | 136020.44 | 0 | 136020.44 | 0 |  | 0 | 3 | 0 |  | 0 | 1 | 0 | 0 | 0 | 0 |  |  |  | 0 | 0
18 | 1 | 188 |  | 25,1 | 1.21-5-1069 | Уплотнитель кабельных проходов, типа УКПТ | КОМПЛЕКТ | 38 | 100 | 100 |  |  |  | 12318.05 | 12318.05 | 0 | 0 | 0 | 0 | 0 | 0 | 0 | 0 | 0 |  | 61050403 | 153.63 | 153.63 | 0 | 0 | 0 | 0 | 0 | 0 | 0 | 153.63 | 153.63 | 0 | 0 | 0 | 0 | 0 | 0 | 0 | 97 | 51 | 1 | 1 |  |  | 1 | 1 | 1 | 2.11 |  |  |  |  | 3 | 2 | ТСН-2001.1 Доп. 73, Р. 21, о. 5, поз. 1069 |  |  | 67 | 0 | 1.21-5-1069 | 1 | 40 | 0 | 1 | 1 | 1 | 1 | 1 | 1 |  | 97 | 51 |  |  |  | 30 | 0 | 0 | [5 empty] | 0 | Поправка: Гл.12.Прил.8.п.8. 5_12.00.01.11.003 Наименование: При наличии усложненных условий производства работ (стесненность, сложность складирования и транспортной логистики, наличие в зоне производства работ действующего технологического оборудования или движения технологического транспорта и т.п.) для объектов, расположенных за пределами территории круговой магистральной системы улиц "Садовое кольцо" и за пределами Третьего транспортного кольца города Москвы пунктов "а" и "б", но в пределах Московской кольцевой автомобильной дороги | 0 | 12318.05 | 324.16 | 0 | 0 | 0 | 0 | 0 | 0 | 0 | 0 | 0 | [13 empty] | 0 | 0 | 1 | 1 |  |  |  | 1013 | КОМПЛЕКТ | КОМПЛЕКТ | 1 | [6 empty] | 60107525 | 40 | Монтаж оборудования | 0 |  | 2 | 67 | ТСН-2001.4-8. Электротехнические установки | ТСН-2001.4-8-1 |  | Поправка: Гл.12.Прил.8.п.8. 5_12.00.01.11.003 |  | 0 | 153.63 | 153.63 | 0 | 0 | 0 | 0 | 0 | [18 empty] | 0 | 0 | 0 |  |  |  |  | 97 | 51 |  |  |  |  | 1 |  | -408644853 | 2 | 1 | 2 | 0 | 0 | 0 | 12318.05 | 0 | 12318.05 | 0 |  | 0 | 3 | 0 |  | 0 | 1 | 0 | 0 | 0 | 0 |  |  | *1 | 0 | 0
51 | 1 | 4 | 156 |  | Новый раздел | Монтажные работы | 0 | [6 empty] | 92085.43 | 34226.29 | 3096.58 | 1650.62 | 54762.56 | 0 | 71.8251 | 0 | 0 | 54720.79 | 28770.72 |  |  | 92085.43 | 34226.29 | 3096.58 | 1650.62 | 54762.56 | 0 | 71.8251 | 0 | 0 | 54720.79 | 28770.72 |  |  | 0 | 0 | 0 | 175576.94 | 20437.8 | 155139.14 | 0 | 34226.29 | 34226.29 | 0 | 34226.29 | 0 | 0 | 0 | 0 | 0 | [19 empty] | 0 | 0 | 0 | 175576.94 | 20437.8 | 155139.14 | 0 | 34226.29 | 34226.29 | 0 | 34226.29 | 0 | 0 | 0 | 0 | 0 | [114 empty] | 0
50 | 0 | 0 | 1 | 201 | 92085.43 | ПЗ | Прямые затраты |  |  | 201 | 1 | 3 |  | 2 | [7 empty] | 92085.43 | 1 | 92085.43
50 | 0 | 0 | 1 | 202 | 34226.29 | СтМатОб | Стоимость материальных ресурсов (всего) |  |  | 202 | 2 | 3 |  | 2 | [7 empty] | 34226.29 | 1 | 34226.29
50 | 0 | 0 | 1 | 222 | 0 | СтМатОбЗак | Стоимость материалов и оборудования заказчика |  |  | 222 | 3 | 3 |  | 2 | [7 empty] | 0 | 1 | 0
50 | 0 | 0 | 1 | 225 | 34226.29 | СтМатОбПод | Стоимость материалов и оборудования подрядчика |  |  | 225 | 4 | 3 |  | 2 | [7 empty] | 34226.29 | 1 | 34226.29
50 | 0 | 0 | 1 | 226 | 34226.29 | СтМат | Стоимость материалов (всего) |  |  | 226 | 5 | 3 |  | 2 | [7 empty] | 34226.29 | 1 | 34226.29
50 | 0 | 0 | 1 | 227 | 0 | СтМатЗак | Стоимость материалов заказчика |  |  | 227 | 6 | 3 |  | 2 | [7 empty] | 0 | 1 | 0
50 | 0 | 0 | 1 | 228 | 34226.29 | СтМатПод | Стоимость материалов подрядчика |  |  | 228 | 7 | 3 |  | 2 | [7 empty] | 34226.29 | 1 | 34226.29
50 | 0 | 0 | 1 | 216 | 0 | Оборуд | Стоимость оборудования (всего) |  |  | 216 | 8 | 3 |  | 2 | [7 empty] | 0 | 1 | 0
50 | 0 | 0 | 1 | 223 | 0 | ОборудЗак | Стоимость оборудования заказчика |  |  | 223 | 9 | 3 |  | 2 | [7 empty] | 0 | 1 | 0
50 | 0 | 0 | 1 | 229 | 0 | ОборудПод | Стоимость оборудования подрядчика |  |  | 229 | 10 | 3 |  | 2 | [7 empty] | 0 | 1 | 0
50 | 0 | 0 | 1 | 203 | 3096.58 | ЭММ | Эксплуатация машин |  |  | 203 | 11 | 3 |  | 2 | [7 empty] | 3096.58 | 1 | 3096.58
50 | 0 | 0 | 1 | 231 | 0 | ЭММсНРиСП | Эксплуатация машин по ТСН-2001.16 |  |  | 231 | 12 | 3 |  | 2 | [7 empty] | 0 | 1 | 0
50 | 0 | 0 | 1 | 204 | 1650.62 | ЗПМ | ЗП машинистов |  |  | 204 | 13 | 3 |  | 2 | [7 empty] | 1650.62 | 1 | 1650.62
50 | 0 | 0 | 1 | 205 | 54762.56 | ОЗП | Основная ЗП рабочих |  |  | 205 | 14 | 3 |  | 2 | [7 empty] | 54762.56 | 1 | 54762.56
50 | 0 | 0 | 1 | 232 | 0 | ОЗПсНРиСП | Основная ЗП рабочих по ТСН-2001.16 |  |  | 232 | 15 | 3 |  | 2 | [7 empty] | 0 | 1 | 0
50 | 0 | 0 | 1 | 214 | 20437.8 | Строит | Строительные работы с НР и СП |  |  | 214 | 16 | 3 |  | 2 | [7 empty] | 20437.8 | 1 | 20437.8
50 | 0 | 0 | 1 | 215 | 155139.14 | Монтаж | Монтажные работы с НР и СП |  |  | 215 | 17 | 3 |  | 2 | [7 empty] | 155139.14 | 1 | 155139.14
50 | 0 | 0 | 1 | 217 | 0 | Прочие | Прочие работы с НР и СП |  |  | 217 | 18 | 3 |  | 2 | [7 empty] | 0 | 1 | 0
50 | 0 | 0 | 1 | 230 | 0 | ПрочиеЗатр | Прочие затраты по ТСН-2001.16 |  |  | 230 | 19 | 3 |  | 2 | [7 empty] | 0 | 1 | 0
50 | 0 | 0 | 1 | 206 | 0 | ВозврМат | Возврат материалов |  |  | 206 | 20 | 3 |  | 2 | [7 empty] | 0 | 1 | 0
50 | 0 | 0 | 1 | 207 | 71.8251 | ТрудСтр | Трудозатраты строителей |  |  | 207 | 21 | 3 |  | -1 | [7 empty] | 71.8251 | 1 | 71.8251
50 | 0 | 0 | 1 | 208 | 0 | ТрудМаш | Трудозатраты машинистов |  |  | 208 | 22 | 3 |  | -1 | [7 empty] | 0 | 1 | 0
50 | 0 | 0 | 1 | 209 | 0 | ТранспМат | Транспорт материалов |  |  | 209 | 23 | 3 |  | 2 | [7 empty] | 0 | 1 | 0
50 | 0 | 0 | 1 | 233 | 0 | Перевозка | Перевозка грузов |  |  | 233 | 24 | 3 |  | 2 | [7 empty] | 0 | 1 | 0
50 | 0 | 0 | 1 | 210 | 54720.79 | НР | Накладные расходы |  |  | 210 | 25 | 3 |  | 2 | [7 empty] | 54720.79 | 1 | 54720.79
50 | 0 | 0 | 1 | 211 | 28770.72 | СмПриб | Сметная прибыль |  |  | 211 | 26 | 3 |  | 2 | [7 empty] | 28770.72 | 1 | 28770.72
50 | 0 | 0 | 1 | 224 | 175576.94 | Всего | Всего с НР и СП |  |  | 224 | 27 | 3 |  | 2 | [7 empty] | 175576.94 | 1 | 175576.94
51 | 1 | 3 | 20 |  | 08-01-02 | Перевод временных КЛ из ТП в КТПН в траншее в трубах | 0 | [6 empty] | 303959.87 | 158934.65 | 19945.32 | 10773.81 | 125079.9 | 0 | 186.6068 | 0 | 0 | 134598.46 | 71356.57 | [15 empty] | 0 | 0 | 0 | 509914.9 | 354775.76 | 155139.14 | 0 | 158934.65 | 158934.65 | 0 | 158934.65 | 0 | 0 | 0 | 0 | 0 | [149 empty] | 0
50 | 0 | 0 | 1 | 201 | 303959.87 | ПЗ | Прямые затраты |  |  | 201 | 1 | 3 |  | 2 | [7 empty] | 303959.87 | 1 | 303959.87
50 | 0 | 0 | 1 | 202 | 158934.65 | СтМатОб | Стоимость материальных ресурсов (всего) |  |  | 202 | 2 | 3 |  | 2 | [7 empty] | 158934.65 | 1 | 158934.65
50 | 0 | 0 | 1 | 222 | 0 | СтМатОбЗак | Стоимость материалов и оборудования заказчика |  |  | 222 | 3 | 3 |  | 2 | [7 empty] | 0 | 1 | 0
50 | 0 | 0 | 1 | 225 | 158934.65 | СтМатОбПод | Стоимость материалов и оборудования подрядчика |  |  | 225 | 4 | 3 |  | 2 | [7 empty] | 158934.65 | 1 | 158934.65
50 | 0 | 0 | 1 | 226 | 158934.65 | СтМат | Стоимость материалов (всего) |  |  | 226 | 5 | 3 |  | 2 | [7 empty] | 158934.65 | 1 | 158934.65
50 | 0 | 0 | 1 | 227 | 0 | СтМатЗак | Стоимость материалов заказчика |  |  | 227 | 6 | 3 |  | 2 | [7 empty] | 0 | 1 | 0
50 | 0 | 0 | 1 | 228 | 158934.65 | СтМатПод | Стоимость материалов подрядчика |  |  | 228 | 7 | 3 |  | 2 | [7 empty] | 158934.65 | 1 | 158934.65
50 | 0 | 0 | 1 | 216 | 0 | Оборуд | Стоимость оборудования (всего) |  |  | 216 | 8 | 3 |  | 2 | [7 empty] | 0 | 1 | 0
50 | 0 | 0 | 1 | 223 | 0 | ОборудЗак | Стоимость оборудования заказчика |  |  | 223 | 9 | 3 |  | 2 | [7 empty] | 0 | 1 | 0
50 | 0 | 0 | 1 | 229 | 0 | ОборудПод | Стоимость оборудования подрядчика |  |  | 229 | 10 | 3 |  | 2 | [7 empty] | 0 | 1 | 0
50 | 0 | 0 | 1 | 203 | 19945.32 | ЭММ | Эксплуатация машин |  |  | 203 | 11 | 3 |  | 2 | [7 empty] | 19945.32 | 1 | 19945.32
50 | 0 | 0 | 1 | 231 | 0 | ЭММсНРиСП | Эксплуатация машин по ТСН-2001.16 |  |  | 231 | 12 | 3 |  | 2 | [7 empty] | 0 | 1 | 0
50 | 0 | 0 | 1 | 204 | 10773.81 | ЗПМ | ЗП машинистов |  |  | 204 | 13 | 3 |  | 2 | [7 empty] | 10773.81 | 1 | 10773.81
50 | 0 | 0 | 1 | 205 | 125079.9 | ОЗП | Основная ЗП рабочих |  |  | 205 | 14 | 3 |  | 2 | [7 empty] | 125079.9 | 1 | 125079.9
50 | 0 | 0 | 1 | 232 | 0 | ОЗПсНРиСП | Основная ЗП рабочих по ТСН-2001.16 |  |  | 232 | 15 | 3 |  | 2 | [7 empty] | 0 | 1 | 0
50 | 0 | 0 | 1 | 214 | 354775.76 | Строит | Строительные работы с НР и СП |  |  | 214 | 16 | 3 |  | 2 | [7 empty] | 354775.76 | 1 | 354775.76
50 | 0 | 0 | 1 | 215 | 155139.14 | Монтаж | Монтажные работы с НР и СП |  |  | 215 | 17 | 3 |  | 2 | [7 empty] | 155139.14 | 1 | 155139.14
50 | 0 | 0 | 1 | 217 | 0 | Прочие | Прочие работы с НР и СП |  |  | 217 | 18 | 3 |  | 2 | [7 empty] | 0 | 1 | 0
50 | 0 | 0 | 1 | 230 | 0 | ПрочиеЗатр | Прочие затраты по ТСН-2001.16 |  |  | 230 | 19 | 3 |  | 2 | [7 empty] | 0 | 1 | 0
50 | 0 | 0 | 1 | 206 | 0 | ВозврМат | Возврат материалов |  |  | 206 | 20 | 3 |  | 2 | [7 empty] | 0 | 1 | 0
50 | 0 | 0 | 1 | 207 | 186.6068 | ТрудСтр | Трудозатраты строителей |  |  | 207 | 21 | 3 |  | -1 | [7 empty] | 186.6068 | 1 | 186.6068
50 | 0 | 0 | 1 | 208 | 0 | ТрудМаш | Трудозатраты машинистов |  |  | 208 | 22 | 3 |  | -1 | [7 empty] | 0 | 1 | 0
50 | 0 | 0 | 1 | 209 | 0 | ТранспМат | Транспорт материалов |  |  | 209 | 23 | 3 |  | 2 | [7 empty] | 0 | 1 | 0
50 | 0 | 0 | 1 | 233 | 0 | Перевозка | Перевозка грузов |  |  | 233 | 24 | 3 |  | 2 | [7 empty] | 0 | 1 | 0
50 | 0 | 0 | 1 | 210 | 134598.46 | НР | Накладные расходы |  |  | 210 | 25 | 3 |  | 2 | [7 empty] | 134598.46 | 1 | 134598.46
50 | 0 | 0 | 1 | 211 | 71356.57 | СмПриб | Сметная прибыль |  |  | 211 | 26 | 3 |  | 2 | [7 empty] | 71356.57 | 1 | 71356.57
50 | 0 | 0 | 1 | 224 | 509914.9 | Всего | Всего с НР и СП |  |  | 224 | 27 | 3 |  | 2 | [7 empty] | 509914.9 | 1 | 509914.9
51 | 275 | 1 | 12 |  | 08-01-02 | 08-01-02 Перевод временных КЛ из ТП в КТПН в траншее в трубах | 0 | [6 empty] | 303959.87 | 158934.65 | 19945.32 | 10773.81 | 125079.9 | 0 | 186.6068 | 0 | 0 | 134598.46 | 71356.57 | [15 empty] | 0 | 0 | 0 | 509914.9 | 354775.76 | 155139.14 | 0 | 158934.65 | 158934.65 | 0 | 158934.65 | 0 | 0 | 0 | 0 | 0 | [149 empty] | 0
50 | 0 | 0 | 1 | 201 | 303959.87 | ПЗ | Прямые затраты |  |  | 201 | 1 | 3 |  | 2 | [7 empty] | 303959.87 | 1 | 303959.87
50 | 0 | 0 | 1 | 202 | 158934.65 | СтМатОб | Стоимость материальных ресурсов (всего) |  |  | 202 | 2 | 3 |  | 2 | [7 empty] | 158934.65 | 1 | 158934.65
50 | 0 | 0 | 1 | 222 | 0 | СтМатОбЗак | Стоимость материалов и оборудования заказчика |  |  | 222 | 3 | 3 |  | 2 | [7 empty] | 0 | 1 | 0
50 | 0 | 0 | 1 | 225 | 158934.65 | СтМатОбПод | Стоимость материалов и оборудования подрядчика |  |  | 225 | 4 | 3 |  | 2 | [7 empty] | 158934.65 | 1 | 158934.65
50 | 0 | 0 | 1 | 226 | 158934.65 | СтМат | Стоимость материалов (всего) |  |  | 226 | 5 | 3 |  | 2 | [7 empty] | 158934.65 | 1 | 158934.65
50 | 0 | 0 | 1 | 227 | 0 | СтМатЗак | Стоимость материалов заказчика |  |  | 227 | 6 | 3 |  | 2 | [7 empty] | 0 | 1 | 0
50 | 0 | 0 | 1 | 228 | 158934.65 | СтМатПод | Стоимость материалов подрядчика |  |  | 228 | 7 | 3 |  | 2 | [7 empty] | 158934.65 | 1 | 158934.65
50 | 0 | 0 | 1 | 216 | 0 | Оборуд | Стоимость оборудования (всего) |  |  | 216 | 8 | 3 |  | 2 | [7 empty] | 0 | 1 | 0
50 | 0 | 0 | 1 | 223 | 0 | ОборудЗак | Стоимость оборудования заказчика |  |  | 223 | 9 | 3 |  | 2 | [7 empty] | 0 | 1 | 0
50 | 0 | 0 | 1 | 229 | 0 | ОборудПод | Стоимость оборудования подрядчика |  |  | 229 | 10 | 3 |  | 2 | [7 empty] | 0 | 1 | 0
50 | 0 | 0 | 1 | 203 | 19945.32 | ЭММ | Эксплуатация машин |  |  | 203 | 11 | 3 |  | 2 | [7 empty] | 19945.32 | 1 | 19945.32
50 | 0 | 0 | 1 | 231 | 0 | ЭММсНРиСП | Эксплуатация машин по ТСН-2001.16 |  |  | 231 | 12 | 3 |  | 2 | [7 empty] | 0 | 1 | 0
50 | 0 | 0 | 1 | 204 | 10773.81 | ЗПМ | ЗП машинистов |  |  | 204 | 13 | 3 |  | 2 | [7 empty] | 10773.81 | 1 | 10773.81
50 | 0 | 0 | 1 | 205 | 125079.9 | ОЗП | Основная ЗП рабочих |  |  | 205 | 14 | 3 |  | 2 | [7 empty] | 125079.9 | 1 | 125079.9
50 | 0 | 0 | 1 | 232 | 0 | ОЗПсНРиСП | Основная ЗП рабочих по ТСН-2001.16 |  |  | 232 | 15 | 3 |  | 2 | [7 empty] | 0 | 1 | 0
50 | 0 | 0 | 1 | 214 | 354775.76 | Строит | Строительные работы с НР и СП |  |  | 214 | 16 | 3 |  | 2 | [7 empty] | 354775.76 | 1 | 354775.76
50 | 0 | 0 | 1 | 215 | 155139.14 | Монтаж | Монтажные работы с НР и СП |  |  | 215 | 17 | 3 |  | 2 | [7 empty] | 155139.14 | 1 | 155139.14
50 | 0 | 0 | 1 | 217 | 0 | Прочие | Прочие работы с НР и СП |  |  | 217 | 18 | 3 |  | 2 | [7 empty] | 0 | 1 | 0
50 | 0 | 0 | 1 | 230 | 0 | ПрочиеЗатр | Прочие затраты по ТСН-2001.16 |  |  | 230 | 19 | 3 |  | 2 | [7 empty] | 0 | 1 | 0
50 | 0 | 0 | 1 | 206 | 0 | ВозврМат | Возврат материалов |  |  | 206 | 20 | 3 |  | 2 | [7 empty] | 0 | 1 | 0
50 | 0 | 0 | 1 | 207 | 186.6068 | ТрудСтр | Трудозатраты строителей |  |  | 207 | 21 | 3 |  | -1 | [7 empty] | 186.6068 | 1 | 186.6068
50 | 0 | 0 | 1 | 208 | 0 | ТрудМаш | Трудозатраты машинистов |  |  | 208 | 22 | 3 |  | -1 | [7 empty] | 0 | 1 | 0
50 | 0 | 0 | 1 | 209 | 0 | ТранспМат | Транспорт материалов |  |  | 209 | 23 | 3 |  | 2 | [7 empty] | 0 | 1 | 0
50 | 0 | 0 | 1 | 233 | 0 | Перевозка | Перевозка грузов |  |  | 233 | 24 | 3 |  | 2 | [7 empty] | 0 | 1 | 0
50 | 0 | 0 | 1 | 210 | 134598.46 | НР | Накладные расходы |  |  | 210 | 25 | 3 |  | 2 | [7 empty] | 134598.46 | 1 | 134598.46
50 | 0 | 0 | 1 | 211 | 71356.57 | СмПриб | Сметная прибыль |  |  | 211 | 26 | 3 |  | 2 | [7 empty] | 71356.57 | 1 | 71356.57
50 | 0 | 0 | 1 | 224 | 509914.9 | Всего | Всего с НР и СП |  |  | 224 | 27 | 3 |  | 2 | [7 empty] | 509914.9 | 1 | 509914.9
70 | 1 |  | 1 | ОБ_ПР | Объект производственного назначения | 0 | 0 |  | 1 | 0 |  |  | 0
70 | 1 |  | 2 | ОБ_НПР | Объект непроизводственного назначения | 1 | 0 |  | 1 | 0 |  |  | 0
70 | 1 |  | 3 | 3.27_АВТО | {вкл} - НР и СП по п.18.1 "Автомобильные дороги" {выкл} - НР и СП по п.18.2 "Устройство покрытий дорожек, тротуаров, мостовых и площадок и прочее" 3.27 Табл. 3.27-121, расценки 3.27-26-1...4 | 1 | 0 |  | 0 | 0 |  |  | 0
70 | 1 |  | 4 | 3.29_ЗАКР | {вкл} - Тоннели и метрополитены: закрытый способ работ {выкл} - Тоннели и метрополитены: открытый способ работ 3.29 Отдел 1.5; табл. 3.29-1905...1906 | 1 | 0 |  | 0 | 0 |  |  | 0
70 | 1 |  | 5 | 4.10_МЕЖГ | {вкл} - Прокладка и монтаж междугородных линий связи {выкл} - Прокладка и монтаж сетей связи 4.10 Раздел 1.7.3...1.7.5 | 0 | 0 |  | 0 | 0 |  |  | 0
70 | 1 |  | 6 | СЛЖ | {вкл} - Особо опасные и технически сложные объекты {выкл} - Обычные объекты | 0 | 0 |  | 0 | 0 |  |  | 0
-1
75 | Уровень цен | 2025 | 0 | 10 |  | 0 | 1 | 1 | 3 | 0 | 0 | 0 | 61050403 | 1
1 | Сборник индексов | Коэффициенты к ТСН-2001 МГЭ Дополнение 79, строительство | 2025 | 10 | 1 | 1 | 0 | 2 | 1 | 5.41 | 4.4 | 1 | 1 | 5.41 | 4.4 | 1 | [9 empty] | 218 | [12 empty] | 61050404
65 |  | 1 | 0 | 245

## SourceObSm
0 | Smeta.RU (495) 974-1589 |  | _OBSM_ |  | 0 | 0 | 0 | Smeta.RU |  | 1 | 57020 | 10 | 11 | 15 | 0 | 0
1 | 1 | -1 |  |  |  | Реконструкция ТП-10/0,4кВ с установкой тр-ов 2х1250кВА взамен 2х1000кВА, со строительством 2КЛ-6кВ направлением ТП-10/0,4кВ № 323 - ТП-6/0,4кВ № 4006, с переводом 13КЛ-0,4кВ из ликвид-ой КТПн-6/0,4кВ в ТП-10/0,4кВ, в т.ч. ПИР: г.Москва, ул.Барклая, вблизи д.1Ж | [68 empty] | 0
1 | 51 | 0 |  | 0 | 08-01-02 | 08-01-02 Перевод временных КЛ из ТП в КТПН в траншее в трубах |  | 0 | 289734/ПС-22-КЛ.1 | 0 | 0 | 2 |  | 0 | 0 | 0 | 0 | 1 | 0 |  | Самсонов А.А. | Заместитель директора по капитальному строительству | МКС - филиал ПАО "МОЭСК" | М.М. Короткий | Заместитель генерального директора | ООО "СМК "Стройкомплекс-3" | [8 empty] | 0 | [5 empty] | Сметные нормы списания | Коды ОКП для ТСН-2001 МГЭ Дополнение 79 | 1 | 1 | 0 | 0 | 1 | 0 | 6 | 2 | 1 | 1 | 0 | 0 | 0 | 0 | 0 | ТСН-2001 (МГЭ) - Новое строительство | Типовой расчет для ТСН-2001 МГЭ, Дополнение 79, строительство | Территориальные сметные нормативы для Москвы ТСН-2001 (МГЭ), дополнение 79 | Территориальные сметные нормативы для Москвы ТСН-2001 (МГЭ), дополнение 79 | Территориальные сметные нормативы для Москвы ТСН-2001 (МГЭ), дополнение 79 | Территориальные сметные нормативы для Москвы ТСН-2001 (МГЭ), дополнение 79 | Поправки для ТСН-2001 от 03.10.2025 г. доп.79 | 0 | 0 | 8200 | 80 | Территориальные сметные нормативы для Москвы (ТСН-2001) | ТЕР | 41660 | 1 | 79 | 0 | 0
22 | 1 | 0 | 61050403 | 0 | 2 | 1
3 | 1 | 08-01-02 | Перевод временных КЛ из ТП в КТПН в траншее в трубах | 354.78 | 155.14 | 0 | 0 | 509.92 | 135.85 | 462.89 | 0 | 0 | 509.92 | [8 empty] | 0 | -1 |  |  | 0 | 303959.87 | 158934.65 | 0 | 0 | 0 | 19945.32 | 10773.81 | 125079.9 | 354775.76 | 155139.14 | 0 | 0 | 186.6068 | 0 | 0 | 134598.46 | 71356.57 | 509914.9
51 |  |  |  | 354.78 | 155.14 | 0 | 0 | 509.92 | 135.85 | 462.89 | 0 | 0 | 509.92
50 | 0 | 0 | 1 | 201 | 303959.87 | ПЗ | Прямые затраты |  |  | 201 | 1 | 3 |  | 2
50 | 0 | 0 | 1 | 202 | 158934.65 | СтМатОб | Стоимость материальных ресурсов (всего) |  |  | 202 | 2 | 3 |  | 2
50 | 0 | 0 | 1 | 222 | 0 | СтМатОбЗак | Стоимость материалов и оборудования заказчика |  |  | 222 | 3 | 3 |  | 2
50 | 0 | 0 | 1 | 225 | 158934.65 | СтМатОбПод | Стоимость материалов и оборудования подрядчика |  |  | 225 | 4 | 3 |  | 2
50 | 0 | 0 | 1 | 226 | 158934.65 | СтМат | Стоимость материалов (всего) |  |  | 226 | 5 | 3 |  | 2
50 | 0 | 0 | 1 | 227 | 0 | СтМатЗак | Стоимость материалов заказчика |  |  | 227 | 6 | 3 |  | 2
50 | 0 | 0 | 1 | 228 | 158934.65 | СтМатПод | Стоимость материалов подрядчика |  |  | 228 | 7 | 3 |  | 2
50 | 0 | 0 | 1 | 216 | 0 | Оборуд | Стоимость оборудования (всего) |  |  | 216 | 8 | 3 |  | 2
50 | 0 | 0 | 1 | 223 | 0 | ОборудЗак | Стоимость оборудования заказчика |  |  | 223 | 9 | 3 |  | 2
50 | 0 | 0 | 1 | 229 | 0 | ОборудПод | Стоимость оборудования подрядчика |  |  | 229 | 10 | 3 |  | 2
50 | 0 | 0 | 1 | 203 | 19945.32 | ЭММ | Эксплуатация машин |  |  | 203 | 11 | 3 |  | 2
50 | 0 | 0 | 1 | 231 | 0 | ЭММсНРиСП | Эксплуатация машин по ТСН-2001.16 |  |  | 231 | 12 | 3 |  | 2
50 | 0 | 0 | 1 | 204 | 10773.81 | ЗПМ | ЗП машинистов |  |  | 204 | 13 | 3 |  | 2
50 | 0 | 0 | 1 | 205 | 125079.9 | ОЗП | Основная ЗП рабочих |  |  | 205 | 14 | 3 |  | 2
50 | 0 | 0 | 1 | 232 | 0 | ОЗПсНРиСП | Основная ЗП рабочих по ТСН-2001.16 |  |  | 232 | 15 | 3 |  | 2
50 | 0 | 0 | 1 | 214 | 354775.76 | Строит | Строительные работы с НР и СП |  |  | 214 | 16 | 3 |  | 2
50 | 0 | 0 | 1 | 215 | 155139.14 | Монтаж | Монтажные работы с НР и СП |  |  | 215 | 17 | 3 |  | 2
50 | 0 | 0 | 1 | 217 | 0 | Прочие | Прочие работы с НР и СП |  |  | 217 | 18 | 3 |  | 2
50 | 0 | 0 | 1 | 230 | 0 | ПрочиеЗатр | Прочие затраты по ТСН-2001.16 |  |  | 230 | 19 | 3 |  | 2
50 | 0 | 0 | 1 | 206 | 0 | ВозврМат | Возврат материалов |  |  | 206 | 20 | 3 |  | 2
50 | 0 | 0 | 1 | 207 | 186.6068 | ТрудСтр | Трудозатраты строителей |  |  | 207 | 21 | 3 |  | -1
50 | 0 | 0 | 1 | 208 | 0 | ТрудМаш | Трудозатраты машинистов |  |  | 208 | 22 | 3 |  | -1
50 | 0 | 0 | 1 | 209 | 0 | ТранспМат | Транспорт материалов |  |  | 209 | 23 | 3 |  | 2
50 | 0 | 0 | 1 | 233 | 0 | Перевозка | Перевозка грузов |  |  | 233 | 24 | 3 |  | 2
50 | 0 | 0 | 1 | 210 | 134598.46 | НР | Накладные расходы |  |  | 210 | 25 | 3 |  | 2
50 | 0 | 0 | 1 | 211 | 71356.57 | СмПриб | Сметная прибыль |  |  | 211 | 26 | 3 |  | 2
50 | 0 | 0 | 1 | 224 | 509914.9 | Всего | Всего с НР и СП |  |  | 224 | 27 | 3 |  | 2
-1
75 | Уровень цен | 2025 | 0 | 10 |  | 0 | 1 | 1 | 3 | 0 | 0 | 0 | 61050403 | 1
1 | Сборник индексов | Коэффициенты к ТСН-2001 МГЭ Дополнение 79, строительство | 2025 | 10 | 1 | 1 | 0 | 2 | 1 | 5.41 | 4.4 | 1 | 1 | 5.41 | 4.4 | 1 |  |  |  | 218 | [5 empty] | 61050404

## SmtRes
29 | 61050403 | 61050584 | 60134058 | 1079 | 1 | 1079 | 1 | 9999990008 |  | Трудозатраты рабочих | 1191 | 1013 | чел.-ч. | чел.-ч. | 1 | 0 | 476480486 | 211.97 | 0 | 0 | 0 | 0 | 0 | 0 | 0 | 0 | 1 | 1 | 1 | 1 | 5 | 0 | 1 | 1 | 0 | 0 | 192.7 | *1,1 | 1 | 2 | 61050588 | 1 | 0 | 1 | 0 | 0 | 0 | 0 | 0 | 0 | 0 | 0 | 0 | 0 | 0 | 0 | 0 | 0 | 0 | 0 | 0 | 0 | 0 | 0 | 0 | 0 | 0 | 8.0803 | 0 | 8.0803 | 0 | 0 | 1 | 0 | 0 | 0 | 0 | 0 | 0 | 0 | 0 |  | 0 |  | 0
30 | 61050403 | 61050589 | 60134058 | 1079 | 1 | 1079 | 1 | 9999990008 |  | Трудозатраты рабочих | 1191 | 1013 | чел.-ч. | чел.-ч. | 1 | 0 | 476480486 | 0.627 | 0 | 0 | 0 | 0 | 0 | 0 | 0 | 0 | 1 | 1 | 1 | 1 | 5 | 0 | 1 | 1 | 0 | 0 | 0.57 | *1,1 | 1 | 2 | 61050599 | 1 | 0 | 2 | 0 | 0 | 0 | 0 | 0 | 0 | 0 | 0 | 0 | 0 | 0 | 0 | 0 | 0 | 0 | 0 | 0 | 0 | 0 | 0 | 0 | 0 | 0 | 0 | 0 | 0 | 0 | 0 | 1 | 0 | 0 | 0 | 0 | 0 | 0 | 0 | 0 |  | 0 |  | 0
30 | 61050403 | 61050589 | 60230547 | 1 | 1 | 1079 | 2 | 2.1-1-1 | ТСН-2001.2. Доп. 68. п.1-1-1 (010101) | Экскаваторы на гусеничном ходу гидравлические, объем ковша до 0,25 м3 | 1368 | 1011 | маш.-ч | маш.-ч | 1 | 0 | 385435649 | 6.27 | 0 | 2715.31 | 964.85 | 0 | 0 | 156.56 | 14.54 | 0 | 1 | 14.55 | 55.67 | 1 | 2 | 0 | 1 | 1 | 0 | 0 | 5.7 | *1,1 | 0 | 2 | 61050600 | 1 | 0 | 3 | 0 | 0 | 0 | 0 | 0 | 0 | 0 | 0 | 0 | 0 | 0 | 0 | 0 | 0 | 0 | 0 | 0 | 0 | 0 | 0 | 0 | 0 |  | 0 | 0 | 0 | 2715.31 | 156.56 | 14.55 | 981.629 | 91.168 | 0 | 0 | 0 | 0 | 0 | 0 | 9999990009 | 0 | чел.-ч. | 14.54
30 | 61050403 | 61050589 | 60230568 | 1 | 1 | 1079 | 2 | 2.1-1-43 | ТСН-2001.2. Доп. 68. п.1-1-43 (012102) | Бульдозеры гусеничные, мощность до 59 кВт (80 л.с.) | 1368 | 1011 | маш.-ч | маш.-ч | 1 | 0 | -1091994207 | 0.22 | 0 | 2594.47 | 964.85 | 0 | 0 | 145.59 | 14.54 | 0 | 1 | 14.95 | 55.67 | 1 | 2 | 0 | 1 | 1 | 0 | 0 | 0.2 | *1,1 | 0 | 2 | 61050601 | 1 | 0 | 4 | 0 | 0 | 0 | 0 | 0 | 0 | 0 | 0 | 0 | 0 | 0 | 0 | 0 | 0 | 0 | 0 | 0 | 0 | 0 | 0 | 0 | 0 |  | 0 | 0 | 0 | 2594.47 | 145.59 | 14.95 | 32.032 | 3.201 | 0 | 0 | 0 | 0 | 0 | 0 | 9999990009 | 0 | чел.-ч. | 14.54
31 | 61050403 | 61050602 | 60134058 | 1079 | 1 | 1079 | 1 | 9999990008 |  | Трудозатраты рабочих | 1191 | 1013 | чел.-ч. | чел.-ч. | 1 | 0 | 476480486 | 0.627 | 0 | 0 | 0 | 0 | 0 | 0 | 0 | 0 | 1 | 1 | 1 | 1 | 5 | 0 | 1 | 1 | 0 | 0 | 0.57 | *1,1 | 1 | 2 | 61050609 | 1 | 0 | 5 | 0 | 0 | 0 | 0 | 0 | 0 | 0 | 0 | 0 | 0 | 0 | 0 | 0 | 0 | 0 | 0 | 0 | 0 | 0 | 0 | 0 | 0 | 0 | 0 | 0 | 0 | 0 | 0 | 1 | 0 | 0 | 0 | 0 | 0 | 0 | 0 | 0 |  | 0 |  | 0
31 | 61050403 | 61050602 | 60230547 | 1 | 1 | 1079 | 2 | 2.1-1-1 | ТСН-2001.2. Доп. 68. п.1-1-1 (010101) | Экскаваторы на гусеничном ходу гидравлические, объем ковша до 0,25 м3 | 1368 | 1011 | маш.-ч | маш.-ч | 1 | 0 | 385435649 | 5.467 | 0 | 2715.31 | 964.85 | 0 | 0 | 156.56 | 14.54 | 0 | 1 | 14.55 | 55.67 | 1 | 2 | 0 | 1 | 1 | 0 | 0 | 4.97 | *1,1 | 0 | 2 | 61050610 | 1 | 0 | 6 | 0 | 0 | 0 | 0 | 0 | 0 | 0 | 0 | 0 | 0 | 0 | 0 | 0 | 0 | 0 | 0 | 0 | 0 | 0 | 0 | 0 | 0 |  | 0 | 0 | 0 | 2715.31 | 156.56 | 14.55 | 855.91 | 79.486 | 0 | 0 | 0 | 0 | 0 | 0 | 9999990009 | 0 | чел.-ч. | 14.54
32 | 61050403 | 61050611 | 60230568 | 1 | 1 | 1079 | 2 | 2.1-1-43 | ТСН-2001.2. Доп. 68. п.1-1-43 (012102) | Бульдозеры гусеничные, мощность до 59 кВт (80 л.с.) | 1368 | 1011 | маш.-ч | маш.-ч | 1 | 0 | -1091994207 | 0.9823 | 0 | 2207.04 | 820.77 | 0 | 0 | 145.59 | 14.54 | 0 | 1 | 14.95 | 55.67 | 1 | 2 | 0 | 1 | 1 | 0 | 0 | 0.893 | *1,1 | 0 | 2 | 61050615 | 1 | 0 | 7 | 0 | 0 | 0 | 0 | 0 | 0 | 0 | 0 | 0 | 0 | 0 | 0 | 0 | 0 | 0 | 0 | 0 | 0 | 0 | 0 | 0 | 0 |  | 0 | 0 | 0 | 2207.04 | 145.59 | 14.95 | 143.011 | 14.278 | 0 | 0 | 0 | 0 | 0 | 0 | 9999990009 | 0 | чел.-ч. | 14.54
33 | 61050403 | 61050616 | 60134058 | 1079 | 1 | 1079 | 1 | 9999990008 |  | Трудозатраты рабочих | 1191 | 1013 | чел.-ч. | чел.-ч. | 1 | 0 | 476480486 | 11.88 | 0 | 0 | 0 | 0 | 0 | 0 | 0 | 0 | 1 | 1 | 1 | 1 | 5 | 0 | 1 | 1 | 0 | 0 | 10.8 | *1,1 | 1 | 2 | 61050626 | 1 | 0 | 8 | 0 | 0 | 0 | 0 | 0 | 0 | 0 | 0 | 0 | 0 | 0 | 0 | 0 | 0 | 0 | 0 | 0 | 0 | 0 | 0 | 0 | 0 | 0 | 0 | 0 | 0 | 0 | 0 | 1 | 0 | 0 | 0 | 0 | 0 | 0 | 0 | 0 |  | 0 |  | 0
33 | 61050403 | 61050616 | 60230980 | 1 | 1 | 1079 | 2 | 2.1-10-1 | ТСН-2001.2. Доп. 68. п.1-10-1 (100101) | Компрессоры передвижные с двигателем внутреннего сгорания, давление до 7 ат, производительность до 5 м3/мин | 1368 | 1011 | маш.-ч | маш.-ч | 1 | 0 | 1574942081 | 11.55 | 0 | 1085.82 | 735.58 | 0 | 0 | 41.45 | 12.62 | 0 | 1 | 25.02 | 55.67 | 1 | 2 | 0 | 1 | 1 | 0 | 0 | 10.5 | *1,1 | 0 | 2 | 61050627 | 1 | 0 | 9 | 0 | 0 | 0 | 0 | 0 | 0 | 0 | 0 | 0 | 0 | 0 | 0 | 0 | 0 | 0 | 0 | 0 | 0 | 0 | 0 | 0 | 0 |  | 0 | 0 | 0 | 1085.82 | 41.45 | 25.02 | 478.753 | 145.761 | 0 | 0 | 0 | 0 | 0 | 0 | 9999990009 | 0 | чел.-ч. | 12.62
33 | 61050403 | 61050616 | 60231438 | 1 | 1 | 1079 | 2 | 2.1-30-1 | ТСН-2001.2. Доп. 68. п.1-30-1 (301201) | Трамбовки пневматические | 1368 | 1011 | маш.-ч | маш.-ч | 1 | 0 | -814982393 | 11.55 | 0 | 1.86 | 0 | 0 | 0 | 0.2 | 0 | 0 | 1 | 8.9 | 55.67 | 1 | 2 | 0 | 1 | 1 | 0 | 0 | 10.5 | *1,1 | 0 | 2 | 61050628 | 1 | 0 | 10 | 0 | 0 | 0 | 0 | 0 | 0 | 0 | 0 | 0 | 0 | 0 | 0 | 0 | 0 | 0 | 0 | 0 | 0 | 0 | 0 | 0 | 0 |  | 0 | 0 | 0 | 1.86 | 0.2 | 8.9 | 2.31 | 0 | 0 | 0 | 0 | 0 | 0 | 0 |  | 0 |  | 0
34 | 61050403 | 61050629 | 60134058 | 1079 | 1 | 1079 | 1 | 9999990008 |  | Трудозатраты рабочих | 1191 | 1013 | чел.-ч. | чел.-ч. | 1 | 0 | 476480486 | 117.744 | 0 | 0 | 0 | 0 | 0 | 0 | 0 | 0 | 1 | 1 | 1 | 1 | 5 | 0 | 1 | 1 | 0 | 0 | 107.04 | *1,1 | 1 | 2 | 61050633 | 1 | 0 | 11 | 0 | 0 | 0 | 0 | 0 | 0 | 0 | 0 | 0 | 0 | 0 | 0 | 0 | 0 | 0 | 0 | 0 | 0 | 0 | 0 | 0 | 0 | 0 | 2.5609 | 0 | 2.5609 | 0 | 0 | 1 | 0 | 0 | 0 | 0 | 0 | 0 | 0 | 0 |  | 0 |  | 0
35 | 61050403 | 61056023 | 60134058 | 1079 | 1 | 1079 | 1 | 9999990008 |  | Трудозатраты рабочих | 1191 | 1013 | чел.-ч. | чел.-ч. | 1 | 0 | 476480486 | 91.3 | 0 | 0 | 0 | 0 | 0 | 0 | 0 | 0 | 1 | 1 | 1 | 1 | 5 | 0 | 1 | 1 | 0 | 0 | 83 | *1,1 | 1 | 2 | 61056024 | 1 | 0 | 12 | 0 | 0 | 0 | 0 | 0 | 0 | 0 | 0 | 0 | 0 | 0 | 0 | 0 | 0 | 0 | 0 | 0 | 0 | 0 | 0 | 0 | 0 | 0 | 1.8799 | 0 | 1.8799 | 0 | 0 | 1 | 0 | 0 | 0 | 0 | 0 | 0 | 0 | 0 |  | 0 |  | 0
37 | 61050403 | 61050635 | 60134058 | 1079 | 1 | 1079 | 1 | 9999990008 |  | Трудозатраты рабочих | 1191 | 1013 | чел.-ч. | чел.-ч. | 1 | 0 | 476480486 | 162.635 | 0 | 0 | 0 | 0 | 0 | 0 | 0 | 0 | 1 | 1 | 1 | 1 | 5 | 0 | 1 | 1 | 0 | 0 | 147.85 | *1,1 | 1 | 2 | 61050649 | 1 | 0 | 13 | 0 | 0 | 0 | 0 | 0 | 0 | 0 | 0 | 0 | 0 | 0 | 0 | 0 | 0 | 0 | 0 | 0 | 0 | 0 | 0 | 0 | 0 | 0 | 0.26022 | 0 | 0.26022 | 0 | 0 | 1 | 0 | 0 | 0 | 0 | 0 | 0 | 0 | 0 |  | 0 |  | 0
37 | 61050403 | 61050635 | 60231405 | 1 | 1 | 1079 | 2 | 2.1-18-34 | ТСН-2001.2. Доп. 68. п.1-18-34 (182204) | Полуприцепы общего назначения, грузоподъемность до 20 т | 1368 | 1011 | маш.-ч | маш.-ч | 1 | 0 | -2128058478 | 0.803 | 0 | 149.89 | 0 | 0 | 0 | 15.54 | 0 | 0 | 1 | 9.04 | 55.67 | 1 | 2 | 0 | 1 | 1 | 0 | 0 | 0.73 | *1,1 | 0 | 2 | 61050650 | 1 | 0 | 14 | 0 | 0 | 0 | 0 | 0 | 0 | 0 | 0 | 0 | 0 | 0 | 0 | 0 | 0 | 0 | 0 | 0 | 0 | 0 | 0 | 0 | 0 |  | 0 | 0 | 0.0012848 | 149.89 | 15.54 | 9.04 | 12.474 | 0 | 0 | 0.18 | 0 | 0 | 0.18 | 0 |  | 0 |  | 0
37 | 61050403 | 61050635 | 60231407 | 1 | 1 | 1079 | 2 | 2.1-18-36 | ТСН-2001.2. Доп. 79. п.1-18-36 (185004) | Тягачи седельные, грузоподъемность до 20 т | 1368 | 1011 | маш.-ч | маш.-ч | 1 | 0 | -634645986 | 0.803 | 0 | 1525.36 | 863.67 | 0 | 0 | 80.95 | 14.54 | 0 | 1 | 17.66 | 55.67 | 1 | 2 | 0 | 1 | 1 | 0 | 0 | 0.73 | *1,1 | 0 | 2 | 61050651 | 1 | 0 | 15 | 0 | 0 | 0 | 0 | 0 | 0 | 0 | 0 | 0 | 0 | 0 | 0 | 0 | 0 | 0 | 0 | 0 | 0 | 0 | 0 | 0 | 0 |  | 0 | 0.018681 | 0.0012848 | 1525.36 | 80.95 | 17.66 | 64.999 | 11.671 | 0 | 1.84 | 1.04 | 0 | 1.84 | 0 | 9999990009 | 0 | чел.-ч. | 14.54
37 | 61050403 | 61050635 | 60230624 | 1 | 1 | 1079 | 2 | 2.1-3-38 | ТСН-2001.2. Доп. 68. п.1-3-38 (032009) | Краны на автомобильном ходу, грузоподъемность до 16 т | 1368 | 1011 | маш.-ч | маш.-ч | 1 | 0 | -294230152 | 1.155 | 0 | 2687.91 | 1005.64 | 0 | 0 | 179.17 | 16.93 | 0 | 1 | 14.06 | 55.67 | 1 | 2 | 0 | 1 | 1 | 0 | 0 | 1.05 | *1,1 | 0 | 2 | 61050652 | 1 | 0 | 16 | 0 | 0 | 0 | 0 | 0 | 0 | 0 | 0 | 0 | 0 | 0 | 0 | 0 | 0 | 0 | 0 | 0 | 0 | 0 | 0 | 0 | 0 |  | 0 | 0.031287 | 0.001848 | 2687.91 | 179.17 | 14.06 | 206.943 | 19.558 | 0 | 4.66 | 1.74 | 0 | 4.66 | 0 | 9999990009 | 0 | чел.-ч. | 16.93
38 | 61050403 | 61050654 | 60134058 | 1079 | 1 | 1079 | 1 | 9999990008 |  | Трудозатраты рабочих | 1191 | 1013 | чел.-ч. | чел.-ч. | 1 | 0 | 476480486 | 118.58 | 0 | 0 | 0 | 0 | 0 | 0 | 0 | 0 | 1 | 1 | 1 | 1 | 5 | 0 | 1 | 1 | 0 | 0 | 107.8 | *1,1 | 1 | 2 | 61050670 | 1 | 0 | 18 | 0 | 0 | 0 | 0 | 0 | 0 | 0 | 0 | 0 | 0 | 0 | 0 | 0 | 0 | 0 | 0 | 0 | 0 | 0 | 0 | 0 | 0 | 0 | 1.7076 | 0 | 1.7076 | 0 | 0 | 1 | 0 | 0 | 0 | 0 | 0 | 0 | 0 | 0 |  | 0 |  | 0
38 | 61050403 | 61050654 | 60231405 | 1 | 1 | 1079 | 2 | 2.1-18-34 | ТСН-2001.2. Доп. 68. п.1-18-34 (182204) | Полуприцепы общего назначения, грузоподъемность до 20 т | 1368 | 1011 | маш.-ч | маш.-ч | 1 | 0 | -2128058478 | 0.792 | 0 | 149.89 | 0 | 0 | 0 | 15.54 | 0 | 0 | 1 | 9.04 | 55.67 | 1 | 2 | 0 | 1 | 1 | 0 | 0 | 0.72 | *1,1 | 0 | 2 | 61050671 | 1 | 0 | 19 | 0 | 0 | 0 | 0 | 0 | 0 | 0 | 0 | 0 | 0 | 0 | 0 | 0 | 0 | 0 | 0 | 0 | 0 | 0 | 0 | 0 | 0 |  | 0 | 0 | 0.011405 | 149.89 | 15.54 | 9.04 | 12.309 | 0 | 0 | 1.6 | 0 | 0 | 1.6 | 0 |  | 0 |  | 0
38 | 61050403 | 61050654 | 60231407 | 1 | 1 | 1079 | 2 | 2.1-18-36 | ТСН-2001.2. Доп. 79. п.1-18-36 (185004) | Тягачи седельные, грузоподъемность до 20 т | 1368 | 1011 | маш.-ч | маш.-ч | 1 | 0 | -634645986 | 0.792 | 0 | 1525.36 | 863.67 | 0 | 0 | 80.95 | 14.54 | 0 | 1 | 17.66 | 55.67 | 1 | 2 | 0 | 1 | 1 | 0 | 0 | 0.72 | *1,1 | 0 | 2 | 61050672 | 1 | 0 | 20 | 0 | 0 | 0 | 0 | 0 | 0 | 0 | 0 | 0 | 0 | 0 | 0 | 0 | 0 | 0 | 0 | 0 | 0 | 0 | 0 | 0 | 0 |  | 0 | 0.16583 | 0.011405 | 1525.36 | 80.95 | 17.66 | 64.108 | 11.517 | 0 | 16.3 | 9.23 | 0 | 16.3 | 0 | 9999990009 | 0 | чел.-ч. | 14.54
38 | 61050403 | 61050654 | 60230624 | 1 | 1 | 1079 | 2 | 2.1-3-38 | ТСН-2001.2. Доп. 68. п.1-3-38 (032009) | Краны на автомобильном ходу, грузоподъемность до 16 т | 1368 | 1011 | маш.-ч | маш.-ч | 1 | 0 | -294230152 | 1.144 | 0 | 2687.91 | 1005.64 | 0 | 0 | 179.17 | 16.93 | 0 | 1 | 14.06 | 55.67 | 1 | 2 | 0 | 1 | 1 | 0 | 0 | 1.04 | *1,1 | 0 | 2 | 61050673 | 1 | 0 | 21 | 0 | 0 | 0 | 0 | 0 | 0 | 0 | 0 | 0 | 0 | 0 | 0 | 0 | 0 | 0 | 0 | 0 | 0 | 0 | 0 | 0 | 0 |  | 0 | 0.2789 | 0.016474 | 2687.91 | 179.17 | 14.06 | 204.974 | 19.371 | 0 | 41.5 | 15.53 | 0 | 41.5 | 0 | 9999990009 | 0 | чел.-ч. | 16.93
40 | 61050403 | 61050676 | 60134058 | 1079 | 1 | 1079 | 1 | 9999990008 |  | Трудозатраты рабочих | 1191 | 1013 | чел.-ч. | чел.-ч. | 1 | 0 | 476480486 | 1.265 | 0 | 0 | 0 | 0 | 0 | 0 | 0 | 0 | 1 | 1 | 1 | 1 | 5 | 0 | 1 | 1 | 0 | 0 | 1.15 | *1,1 | 1 | 2 | 61050689 | 1 | 0 | 23 | 0 | 0 | 0 | 0 | 0 | 0 | 0 | 0 | 0 | 0 | 0 | 0 | 0 | 0 | 0 | 0 | 0 | 0 | 0 | 0 | 0 | 0 | 0 | 0 | 0 | 0 | 0 | 0 | 1 | 0 | 0 | 0 | 0 | 0 | 0 | 0 | 0 |  | 0 |  | 0
40 | 61050403 | 61050676 | 60231105 | 1 | 1 | 1079 | 2 | 2.1-13-40 | ТСН-2001.2. Доп. 68. п.1-13-40 (135505) | Аппараты для стыковой сварки труб из термопластов диаметром от 40 до 160 мм | 1368 | 1011 | маш.-ч | маш.-ч | 1 | 0 | -651158565 | 0.616 | 0 | 42.49 | 0 | 0 | 0 | 4.01 | 0 | 0 | 1 | 9.93 | 55.67 | 1 | 2 | 0 | 1 | 1 | 0 | 0 | 0.56 | *1,1 | 0 | 2 | 61050690 | 1 | 0 | 24 | 0 | 0 | 0 | 0 | 0 | 0 | 0 | 0 | 0 | 0 | 0 | 0 | 0 | 0 | 0 | 0 | 0 | 0 | 0 | 0 | 0 | 0 |  | 0 | 0 | 0 | 42.49 | 4.01 | 9.93 | 2.475 | 0 | 0 | 0 | 0 | 0 | 0 | 0 |  | 0 |  | 0
40 | 61050403 | 61050676 | 60200058 | 1 | 1 | 1079 | 3 | 1.1-1-1064 | ТСН-2001.1 Доп. 79, Р. 1, о. 1, поз. 1064 | Спирт этиловый технический | 1346 | 1009 | кг | кг | 1 | 0 | 466233521 | 0.0667 | 1326.92 | 0 | 0 | 0 | 11.24 | 0 | 0 | 0 | 117.7 | 1 | 1 | 1 | 2 | 0 | 1 | 1 | 0 | 0 | 0.0667 | *1 | 0 | 2 | 61050691 | 1 | 0 | 25 | 0 | 0 | 0 | 0 | 0 | 0 | 0 | 0 | 0 | 0 | 0 | 0 | 0 | 0 | 0 | 0 | 0 | 0 | 0 | 0 | 0 | 0 |  | 0 | 0 | 0 | 1326.92 | 11.24 | 117.7 | 0.75 | 0 | 0 | 0 | 0 | 0 | 0 | 0 |  | 0 |  | 0
40 | 61050403 | 61050676 | 60199408 | 1 | 1 | 1079 | 3 | 1.1-1-115 | ТСН-2001.1. Доп. 1-42. Р. 1, о. 1, поз. 115 | Ветошь | 1346 | 1009 | кг | кг | 1 | 0 | -1694093061 | 0.1 | 24.04 | 0 | 0 | 0 | 1.61 | 0 | 0 | 0 | 14.89 | 1 | 1 | 1 | 2 | 0 | 1 | 1 | 0 | 0 | 0.1 | *1 | 0 | 2 | 61050692 | 1 | 0 | 26 | 0 | 0 | 0 | 0 | 0 | 0 | 0 | 0 | 0 | 0 | 0 | 0 | 0 | 0 | 0 | 0 | 0 | 0 | 0 | 0 | 0 | 0 |  | 0 | 0 | 0 | 24.04 | 1.61 | 14.89 | 0.16 | 0 | 0 | 0 | 0 | 0 | 0 | 0 |  | 0 |  | 0
42 | 61050403 | 61050694 | 60134058 | 1079 | 1 | 1079 | 1 | 9999990008 |  | Трудозатраты рабочих | 1191 | 1013 | чел.-ч. | чел.-ч. | 1 | 0 | 476480486 | 151.8 | 0 | 0 | 0 | 0 | 0 | 0 | 0 | 0 | 1 | 1 | 1 | 1 | 5 | 0 | 1 | 1 | 0 | 0 | 138 | *1,1 | 1 | 2 | 61050708 | 1 | 0 | 27 | 0 | 0 | 0 | 0 | 0 | 0 | 0 | 0 | 0 | 0 | 0 | 0 | 0 | 0 | 0 | 0 | 0 | 0 | 0 | 0 | 0 | 0 | 0 | 1.3207 | 0 | 1.3207 | 0 | 0 | 1 | 0 | 0 | 0 | 0 | 0 | 0 | 0 | 0 |  | 0 |  | 0
42 | 61050403 | 61050694 | 60199511 | 1 | 1 | 1079 | 3 | 1.1-1-235 | ТСН-2001.1 Доп. 79, Р. 1, о. 1, поз. 235 | Дрова | 1339 | 1007 | м3 | м3 | 1 | 0 | 161301883 | 0.3 | 2939.46 | 0 | 0 | 0 | 582.27 | 0 | 0 | 0 | 4.67 | 1 | 1 | 1 | 2 | 0 | 1 | 1 | 0 | 0 | 0.3 | *1 | 0 | 2 | 61050709 | 1 | 0 | 28 | 0 | 0 | 0 | 0 | 0 | 0 | 0 | 0 | 0 | 0 | 0 | 0 | 0 | 0 | 0 | 0 | 0 | 0 | 0 | 0 | 0 | 0 |  | 0 | 0 | 0.00261 | 2939.46 | 582.27 | 4.67 | 174.68 | 0 | 7.1 | 0 | 0 | 0 | 7.1 | 0 |  | 0 |  | 0
42 | 61050403 | 61050694 | 60213220 | 1 | 1 | 1079 | 3 | 1.12-3-25 | ТСН-2001.1 Доп. 79, Р. 12, о. 3, поз. 25 | Трубы хризотилцементные безнапорные, марка БНТ, диаметр условного прохода 100 мм, внутренний диаметр 100 мм | 1301 | 1003 | м | м | 1 | 0 | -919999866 | 990 | 166.84 | 0 | 0 | 0 | 14.97 | 0 | 0 | 0 | 10.31 | 1 | 1 | 1 | 2 | 0 | 1 | 1 | 0 | 0 | 990 | *1 | 0 | 2 | 61050710 | 1 | 0 | 29 | 0 | 0 | 0 | 0 | 0 | 0 | 0 | 0 | 0 | 0 | 0 | 0 | 0 | 0 | 0 | 0 | 0 | 0 | 0 | 0 | 0 | 0 |  | 0 | 0 | 8.613 | 166.84 | 14.97 | 10.31 | 14820.3 | 0 | 1329.33 | 0 | 0 | 0 | 1329.33 | 0 |  | 0 |  | 0
42 | 61050403 | 61050694 | 60213253 | 1 | 1 | 1079 | 3 | 1.12-3-61 | ТСН-2001.1 Доп. 73, Р. 12, о. 3, поз. 61 | Заглушка (пробка) полиэтиленовая для каналов кабельной канализации из хризотилцементных труб внутренним диаметром 100 мм | 1354 | 1010 | шт. | шт. | 1 | 0 | 777769725 | 20 | 48.14 | 0 | 0 | 0 | 3.26 | 0 | 0 | 0 | 13.66 | 1 | 1 | 1 | 2 | 0 | 1 | 1 | 0 | 0 | 20 | *1 | 0 | 2 | 61050711 | 1 | 0 | 30 | 0 | 0 | 0 | 0 | 0 | 0 | 0 | 0 | 0 | 0 | 0 | 0 | 0 | 0 | 0 | 0 | 0 | 0 | 0 | 0 | 0 | 0 |  | 0 | 0 | 0.174 | 48.14 | 3.26 | 13.66 | 65.2 | 0 | 7.75 | 0 | 0 | 0 | 7.75 | 0 |  | 0 |  | 0
42 | 61050403 | 61050694 | 60213362 | 1 | 1 | 1079 | 3 | 1.12-5-115 | ТСН-2001.1 Доп. 67, Р. 12, о. 5, поз. 115 | Муфта из полиэтилена, диаметр 100 мм | 1358 | 1010 | 10 шт. | 10 шт. | 10 | 0 | -515251933 | 32 | 460.1 | 0 | 0 | 0 | 144.77 | 0 | 0 | 0 | 2.94 | 1 | 1 | 1 | 2 | 0 | 1 | 1 | 0 | 0 | 32 | *1 | 0 | 2 | 61050712 | 1 | 0 | 31 | 0 | 0 | 0 | 0 | 0 | 0 | 0 | 0 | 0 | 0 | 0 | 0 | 0 | 0 | 0 | 0 | 0 | 0 | 0 | 0 | 0 | 0 |  | 0 | 0 | 0.2784 | 460.1 | 144.77 | 2.94 | 4632.64 | 0 | 118.49 | 0 | 0 | 0 | 118.49 | 0 |  | 0 |  | 0
44 | 61050403 | 61050715 | 60134058 | 1079 | 1 | 1079 | 1 | 9999990008 |  | Трудозатраты рабочих | 1191 | 1013 | чел.-ч. | чел.-ч. | 1 | 0 | 476480486 | 169.4 | 0 | 0 | 0 | 0 | 0 | 0 | 0 | 0 | 1 | 1 | 1 | 1 | 5 | 0 | 1 | 1 | 0 | 0 | 154 | *1,1 | 1 | 2 | 61050725 | 1 | 0 | 32 | 0 | 0 | 0 | 0 | 0 | 0 | 0 | 0 | 0 | 0 | 0 | 0 | 0 | 0 | 0 | 0 | 0 | 0 | 0 | 0 | 0 | 0 | 0 | 10.164 | 0 | 10.164 | 0 | 0 | 1 | 0 | 0 | 0 | 0 | 0 | 0 | 0 | 0 |  | 0 |  | 0
44 | 61050403 | 61050715 | 60230983 | 1 | 1 | 1079 | 2 | 2.1-10-4 | ТСН-2001.2. Доп. 68. п.1-10-4 (101001) | Компрессоры передвижные с двигателем внутреннего сгорания, давление до 7 ат, производительность до 2,5 м3/мин | 1368 | 1011 | маш.-ч | маш.-ч | 1 | 0 | -972878445 | 82.5 | 0 | 1004.68 | 735.58 | 0 | 0 | 34.48 | 12.62 | 0 | 1 | 27.83 | 55.67 | 1 | 2 | 0 | 1 | 1 | 0 | 0 | 75 | *1,1 | 0 | 2 | 61050726 | 1 | 0 | 33 | 0 | 0 | 0 | 0 | 0 | 0 | 0 | 0 | 0 | 0 | 0 | 0 | 0 | 0 | 0 | 0 | 0 | 0 | 0 | 0 | 0 | 0 |  | 0 | 62.469 | 4.95 | 1004.68 | 34.48 | 27.83 | 2844.6 | 1041.15 | 0 | 4749.92 | 3477.67 | 0 | 4749.92 | 0 | 9999990009 | 0 | чел.-ч. | 12.62
44 | 61050403 | 61050715 | 60231476 | 1 | 1 | 1079 | 2 | 2.1-30-54 | ТСН-2001.2. Доп. 68. п.1-30-54 (308901) | Молотки отбойные пневматические | 1368 | 1011 | маш.-ч | маш.-ч | 1 | 0 | -84618422 | 165 | 0 | 4.72 | 0 | 0 | 0 | 0.5 | 0 | 0 | 1 | 9.02 | 55.67 | 1 | 2 | 0 | 1 | 1 | 0 | 0 | 150 | *1,1 | 0 | 2 | 61050727 | 1 | 0 | 34 | 0 | 0 | 0 | 0 | 0 | 0 | 0 | 0 | 0 | 0 | 0 | 0 | 0 | 0 | 0 | 0 | 0 | 0 | 0 | 0 | 0 | 0 |  | 0 | 0 | 9.9 | 4.72 | 0.5 | 9.02 | 82.5 | 0 | 0 | 44.65 | 0 | 0 | 44.65 | 0 |  | 0 |  | 0
45 | 61050403 | 61050728 | 60134058 | 1079 | 1 | 1079 | 1 | 9999990008 |  | Трудозатраты рабочих | 1191 | 1013 | чел.-ч. | чел.-ч. | 1 | 0 | 476480486 | 145.2 | 0 | 0 | 0 | 0 | 0 | 0 | 0 | 0 | 1 | 1 | 1 | 1 | 5 | 0 | 1 | 1 | 0 | 0 | 132 | *1,1 | 1 | 2 | 61050746 | 1 | 0 | 35 | 0 | 0 | 0 | 0 | 0 | 0 | 0 | 0 | 0 | 0 | 0 | 0 | 0 | 0 | 0 | 0 | 0 | 0 | 0 | 0 | 0 | 0 | 0 | 8.712 | 0 | 8.712 | 0 | 0 | 1 | 0 | 0 | 0 | 0 | 0 | 0 | 0 | 0 |  | 0 |  | 0
45 | 61050403 | 61050728 | 60199423 | 1 | 1 | 1079 | 3 | 1.1-1-132 | ТСН-2001.1 Доп. 79, Р. 1, о. 1, поз. 132 | Гвозди строительные | 1348 | 1009 | т | т | 1000 | 0 | -421167940 | 0.006 | 85161.89 | 0 | 0 | 0 | 6512.79 | 0 | 0 | 0 | 13.05 | 1 | 1 | 1 | 2 | 0 | 1 | 1 | 0 | 0 | 0.006 | *1 | 0 | 2 | 61050747 | 1 | 0 | 36 | 0 | 0 | 0 | 0 | 0 | 0 | 0 | 0 | 0 | 0 | 0 | 0 | 0 | 0 | 0 | 0 | 0 | 0 | 0 | 0 | 0 | 0 |  | 0 | 0 | 0.00036 | 85161.89 | 6512.79 | 13.05 | 39.08 | 0 | 30.6 | 0 | 0 | 0 | 30.6 | 0 |  | 0 |  | 0
45 | 61050403 | 61050728 | 60199498 | 1 | 1 | 1079 | 3 | 1.1-1-221 | ТСН-2001.1 Доп. 79, Р. 1, о. 1, поз. 221 | Пиломатериал (доска) обрезной хвойных пород естественной влажности, сорт II, толщина 25 мм, ширина от 100 до 200 мм | 1339 | 1007 | м3 | м3 | 1 | 0 | -1292200472 | 0.018 | 9198.06 | 0 | 0 | 0 | 1821.37 | 0 | 0 | 0 | 5.04 | 1 | 1 | 1 | 2 | 0 | 1 | 1 | 0 | 0 | 0.018 | *1 | 0 | 2 | 61050748 | 1 | 0 | 37 | 0 | 0 | 0 | 0 | 0 | 0 | 0 | 0 | 0 | 0 | 0 | 0 | 0 | 0 | 0 | 0 | 0 | 0 | 0 | 0 | 0 | 0 |  | 0 | 0 | 0.00108 | 9198.06 | 1821.37 | 5.04 | 32.78 | 0 | 9.91 | 0 | 0 | 0 | 9.91 | 0 |  | 0 |  | 0
45 | 61050403 | 61050728 | 60199379 | 1 | 1 | 1079 | 3 | 1.1-1-77 | ТСН-2001.1 Доп. 79, Р. 1, о. 1, поз. 77 | Пиломатериал (брусок) обрезной хвойных пород естественной влажности, сорт II, толщина 50 мм, ширина 50 мм | 1339 | 1007 | м3 | м3 | 1 | 0 | 1556425035 | 0.3 | 11583.69 | 0 | 0 | 0 | 2464.94 | 0 | 0 | 0 | 4.69 | 1 | 1 | 1 | 2 | 0 | 1 | 1 | 0 | 0 | 0.3 | *1 | 0 | 2 | 61050749 | 1 | 0 | 38 | 0 | 0 | 0 | 0 | 0 | 0 | 0 | 0 | 0 | 0 | 0 | 0 | 0 | 0 | 0 | 0 | 0 | 0 | 0 | 0 | 0 | 0 |  | 0 | 0 | 0.018 | 11583.69 | 2464.94 | 4.69 | 739.48 | 0 | 208.09 | 0 | 0 | 0 | 208.09 | 0 |  | 0 |  | 0
45 | 61050403 | 61050728 | 60199978 | 1 | 1 | 1079 | 3 | 1.1-1-955 | ТСН-2001.1 Доп. 79, Р. 1, о. 1, поз. 955 | Проволока стальная вязальная | 1348 | 1009 | т | т | 1000 | 0 | -274420287 | 0.0054 | 73591.5 | 0 | 0 | 0 | 9089.68 | 0 | 0 | 0 | 8.08 | 1 | 1 | 1 | 2 | 0 | 1 | 1 | 0 | 0 | 0.0054 | *1 | 0 | 2 | 61050750 | 1 | 0 | 39 | 0 | 0 | 0 | 0 | 0 | 0 | 0 | 0 | 0 | 0 | 0 | 0 | 0 | 0 | 0 | 0 | 0 | 0 | 0 | 0 | 0 | 0 |  | 0 | 0 | 0.000324 | 73591.5 | 9089.68 | 8.08 | 49.08 | 0 | 23.8 | 0 | 0 | 0 | 23.8 | 0 |  | 0 |  | 0
45 | 61050403 | 61050728 | 60206667 | 1 | 1 | 1079 | 3 | 1.3-1-36 | ТСН-2001.1 Доп. 79, Р. 3, о. 1, поз. 36 | Смесь бетонная тяжелого бетона БСТ на гранитном щебне, крупность заполнителя от 5 до 20 мм, класс прочности В7,5 (М100), П3 | 1339 | 1007 | м3 | м3 | 1 | 0 | -2011481729 | 0.416 | 6363.34 | 0 | 0 | 0 | 501.63 | 0 | 0 | 0 | 12.66 | 1 | 1 | 1 | 0 | 0 | 0 | 1 | 0 | 0 | 0.416 |  | 0 | 1 | -1 | 0 | 0 |  | 0 | 0 | 0 | 0 | 0 | 0 | 0 | 0 | 0 | 0 | 0 | 0 | 0 | 0 | 0 | 0 | 0 | 0 | 0 | 0 | 0 | 0 |  | 0 | 0 | 0.02496 | 6363.34 | 501.63 | 12.66 | 208.68 | 0 | 158.51 | 0 | 0 | 0 | 158.51 | 0 |  | 0 |  | 0
83 | 61050403 | 62221928 | 60134058 | 1079 | 1 | 1079 | 1 | 9999990008 |  | Трудозатраты рабочих | 1191 | 1013 | чел.-ч. | чел.-ч. | 1 | 0 | 476480486 | 170.5 | 0 | 0 | 0 | 0 | 0 | 0 | 0 | 0 | 1 | 1 | 1 | 1 | 5 | 0 | 1 | 1 | 0 | 0 | 155 | *1,1 | 1 | 2 | 62221934 | 1 | 0 | 41 | 0 | 0 | 0 | 0 | 0 | 0 | 0 | 0 | 0 | 0 | 0 | 0 | 0 | 0 | 0 | 0 | 0 | 0 | 0 | 0 | 0 | 0 | 0 | 8.6614 | 0 | 8.6614 | 0 | 0 | 1 | 0 | 0 | 0 | 0 | 0 | 0 | 0 | 0 |  | 0 |  | 0
83 | 61050403 | 62221928 | 60230980 | 1 | 1 | 1079 | 2 | 2.1-10-1 | ТСН-2001.2. Доп. 68. п.1-10-1 (100101) | Компрессоры передвижные с двигателем внутреннего сгорания, давление до 7 ат, производительность до 5 м3/мин | 1368 | 1011 | маш.-ч | маш.-ч | 1 | 0 | 1574942081 | 41.25 | 0 | 1085.82 | 735.58 | 0 | 0 | 41.45 | 12.62 | 0 | 1 | 25.02 | 55.67 | 1 | 2 | 0 | 1 | 1 | 0 | 0 | 37.5 | *1,1 | 0 | 2 | 62221935 | 1 | 0 | 42 | 0 | 0 | 0 | 0 | 0 | 0 | 0 | 0 | 0 | 0 | 0 | 0 | 0 | 0 | 0 | 0 | 0 | 0 | 0 | 0 | 0 | 0 |  | 0 | 26.4452 | 2.0955 | 1085.82 | 41.45 | 25.02 | 1709.818 | 520.575 | 0 | 2173.2 | 1472.21 | 0 | 2173.2 | 0 | 9999990009 | 0 | чел.-ч. | 12.62
83 | 61050403 | 62221928 | 60231238 | 1 | 1 | 1079 | 2 | 2.1-17-41 | ТСН-2001.2. Доп. 68. п.1-17-41 (176201) | Рыхлители прицепные (без трактора) | 1368 | 1011 | маш.-ч | маш.-ч | 1 | 0 | -224524095 | 1.419 | 0 | 28.39 | 0 | 0 | 0 | 3 | 0 | 0 | 1 | 9.04 | 55.67 | 1 | 2 | 0 | 1 | 1 | 0 | 0 | 1.29 | *1,1 | 0 | 2 | 62221936 | 1 | 0 | 43 | 0 | 0 | 0 | 0 | 0 | 0 | 0 | 0 | 0 | 0 | 0 | 0 | 0 | 0 | 0 | 0 | 0 | 0 | 0 | 0 | 0 | 0 |  | 0 | 0 | 0.072085 | 28.39 | 3 | 9.04 | 4.257 | 0 | 0 | 1.95 | 0 | 0 | 1.95 | 0 |  | 0 |  | 0
83 | 61050403 | 62221928 | 60231476 | 1 | 1 | 1079 | 2 | 2.1-30-54 | ТСН-2001.2. Доп. 68. п.1-30-54 (308901) | Молотки отбойные пневматические | 1368 | 1011 | маш.-ч | маш.-ч | 1 | 0 | -84618422 | 82.5 | 0 | 4.72 | 0 | 0 | 0 | 0.5 | 0 | 0 | 1 | 9.02 | 55.67 | 1 | 2 | 0 | 1 | 1 | 0 | 0 | 75 | *1,1 | 0 | 2 | 62221937 | 1 | 0 | 44 | 0 | 0 | 0 | 0 | 0 | 0 | 0 | 0 | 0 | 0 | 0 | 0 | 0 | 0 | 0 | 0 | 0 | 0 | 0 | 0 | 0 | 0 |  | 0 | 0 | 4.191 | 4.72 | 0.5 | 9.02 | 41.25 | 0 | 0 | 18.9 | 0 | 0 | 18.9 | 0 |  | 0 |  | 0
83 | 61050403 | 62221928 | 60230805 | 1 | 1 | 1079 | 2 | 2.1-5-48 | ТСН-2001.2. Доп. 68. п.1-5-48 (056003) | Автогрейдеры, мощность до 147 кВт (200 л.с.) | 1368 | 1011 | маш.-ч | маш.-ч | 1 | 0 | -1236807060 | 1.705 | 0 | 3324.05 | 1085.29 | 0 | 0 | 219.56 | 18.62 | 0 | 1 | 14.46 | 55.67 | 1 | 2 | 0 | 1 | 1 | 0 | 0 | 1.55 | *1,1 | 0 | 2 | 62221938 | 1 | 0 | 45 | 0 | 0 | 0 | 0 | 0 | 0 | 0 | 0 | 0 | 0 | 0 | 0 | 0 | 0 | 0 | 0 | 0 | 0 | 0 | 0 | 0 | 0 |  | 0 | 1.6128 | 0.086614 | 3324.05 | 219.56 | 14.46 | 374.352 | 31.746 | 0 | 274.99 | 89.78 | 0 | 274.99 | 0 | 9999990009 | 0 | чел.-ч. | 18.62
84 | 61050403 | 62221939 | 60134058 | 1079 | 1 | 1079 | 1 | 9999990008 |  | Трудозатраты рабочих | 1191 | 1013 | чел.-ч. | чел.-ч. | 1 | 0 | 476480486 | 12.87 | 0 | 0 | 0 | 0 | 0 | 0 | 0 | 0 | 1 | 1 | 1 | 1 | 5 | 0 | 1 | 1 | 0 | 0 | 11.7 | *1,1 | 1 | 2 | 62221943 | 1 | 0 | 46 | 0 | 0 | 0 | 0 | 0 | 0 | 0 | 0 | 0 | 0 | 0 | 0 | 0 | 0 | 0 | 0 | 0 | 0 | 0 | 0 | 0 | 0 | 0 | 0.29086 | 0 | 0.29086 | 0 | 0 | 1 | 0 | 0 | 0 | 0 | 0 | 0 | 0 | 0 |  | 0 |  | 0
84 | 61050403 | 62221939 | 60230587 | 1 | 1 | 1079 | 2 | 2.1-2-1 | ТСН-2001.2. Доп. 68. п.1-2-1 (020101) | Тракторы на гусеничном ходу, мощность до 60 кВт (81 л.с.) | 1368 | 1011 | маш.-ч | маш.-ч | 1 | 0 | 1169026014 | 1.386 | 0 | 1908.52 | 735.58 | 0 | 0 | 120.32 | 12.62 | 0 | 1 | 15.15 | 55.67 | 1 | 2 | 0 | 1 | 1 | 0 | 0 | 1.26 | *1,1 | 0 | 2 | 62221944 | 1 | 0 | 47 | 0 | 0 | 0 | 0 | 0 | 0 | 0 | 0 | 0 | 0 | 0 | 0 | 0 | 0 | 0 | 0 | 0 | 0 | 0 | 0 | 0 | 0 |  | 0 | 0.3953 | 0.031324 | 1908.52 | 120.32 | 15.15 | 166.76 | 17.49 | 0 | 57.1 | 22.01 | 0 | 57.1 | 0 | 9999990009 | 0 | чел.-ч. | 12.62
84 | 61050403 | 62221939 | 60230805 | 1 | 1 | 1079 | 2 | 2.1-5-48 | ТСН-2001.2. Доп. 68. п.1-5-48 (056003) | Автогрейдеры, мощность до 147 кВт (200 л.с.) | 1368 | 1011 | маш.-ч | маш.-ч | 1 | 0 | -1236807060 | 1.87 | 0 | 3324.05 | 1085.29 | 0 | 0 | 219.56 | 18.62 | 0 | 1 | 14.46 | 55.67 | 1 | 2 | 0 | 1 | 1 | 0 | 0 | 1.7 | *1,1 | 0 | 2 | 62221945 | 1 | 0 | 48 | 0 | 0 | 0 | 0 | 0 | 0 | 0 | 0 | 0 | 0 | 0 | 0 | 0 | 0 | 0 | 0 | 0 | 0 | 0 | 0 | 0 | 0 |  | 0 | 0.78692 | 0.042262 | 3324.05 | 219.56 | 14.46 | 410.575 | 34.815 | 0 | 134.18 | 43.81 | 0 | 134.18 | 0 | 9999990009 | 0 | чел.-ч. | 18.62
85 | 61050403 | 62221946 | 60134058 | 1079 | 1 | 1079 | 1 | 9999990008 |  | Трудозатраты рабочих | 1191 | 1013 | чел.-ч. | чел.-ч. | 1 | 0 | 476480486 | 84.37 | 0 | 0 | 0 | 0 | 0 | 0 | 0 | 0 | 1 | 1 | 1 | 1 | 5 | 0 | 1 | 1 | 0 | 0 | 76.7 | *1,1 | 1 | 2 | 62221948 | 1 | 0 | 49 | 0 | 0 | 0 | 0 | 0 | 0 | 0 | 0 | 0 | 0 | 0 | 0 | 0 | 0 | 0 | 0 | 0 | 0 | 0 | 0 | 0 | 0 | 0 | 0 | 0 | 0 | 0 | 0 | 1 | 0 | 0 | 0 | 0 | 0 | 0 | 0 | 0 |  | 0 |  | 0
86 | 61050403 | 62221949 | 60134054 | 1079 | 1 | 1079 | 2 | 9999990007 |  | Стоимость прочих машин (ЭСН) | 1344 | 1008 | руб. | руб. | 1 | 0 | -1180195794 | 8.86 | 0 | 1.05 | 0 | 0 | 0 | 1 | 0 | 0 | 1 | 1 | 1 | 1 | 5 | 0 | 1 | 1 | 0 | 0 | 8.86 |  | 0 | 2 | 62221951 | 1 | 0 | 50 | 0 | 0 | 0 | 0 | 0 | 0 | 0 | 0 | 0 | 0 | 0 | 0 | 0 | 0 | 0 | 0 | 0 | 0 | 0 | 0 | 0 | 0 |  | 0 | 0 | 136.0542 | 1.05 | 1 | 1 | 8.86 | 0 | 0 | 136.05 | 0 | 0 | 136.05 | 0 |  | 0 |  | 0
87 | 61050403 | 62221952 | 60134058 | 1079 | 1 | 1079 | 1 | 9999990008 |  | Трудозатраты рабочих | 1191 | 1013 | чел.-ч. | чел.-ч. | 1 | 0 | 476480486 | 15.84 | 0 | 0 | 0 | 0 | 0 | 0 | 0 | 0 | 1 | 1 | 1 | 1 | 5 | 0 | 1 | 1 | 0 | 0 | 14.4 | *1,1 | 1 | 2 | 62221961 | 1 | 0 | 51 | 0 | 0 | 0 | 0 | 0 | 0 | 0 | 0 | 0 | 0 | 0 | 0 | 0 | 0 | 0 | 0 | 0 | 0 | 0 | 0 | 0 | 0 | 0 | 0.74765 | 0 | 0.74765 | 0 | 0 | 1 | 0 | 0 | 0 | 0 | 0 | 0 | 0 | 0 |  | 0 |  | 0
87 | 61050403 | 62221952 | 60230587 | 1 | 1 | 1079 | 2 | 2.1-2-1 | ТСН-2001.2. Доп. 68. п.1-2-1 (020101) | Тракторы на гусеничном ходу, мощность до 60 кВт (81 л.с.) | 1368 | 1011 | маш.-ч | маш.-ч | 1 | 0 | 1169026014 | 1.826 | 0 | 1908.52 | 735.58 | 0 | 0 | 120.32 | 12.62 | 0 | 1 | 15.15 | 55.67 | 1 | 2 | 0 | 1 | 1 | 0 | 0 | 1.66 | *1,1 | 0 | 2 | 62221962 | 1 | 0 | 52 | 0 | 0 | 0 | 0 | 0 | 0 | 0 | 0 | 0 | 0 | 0 | 0 | 0 | 0 | 0 | 0 | 0 | 0 | 0 | 0 | 0 | 0 |  | 0 | 1.0877 | 0.086187 | 1908.52 | 120.32 | 15.15 | 219.703 | 23.045 | 0 | 157.11 | 60.55 | 0 | 157.11 | 0 | 9999990009 | 0 | чел.-ч. | 12.62
87 | 61050403 | 62221952 | 60230847 | 1 | 1 | 1079 | 2 | 2.1-5-113 | ТСН-2001.2. Доп. 68. п.1-5-113 (050502) | Катки грунтовые вибрационные, масса до 21 т | 1368 | 1011 | маш.-ч | маш.-ч | 1 | 0 | 1938785021 | 1.826 | 0 | 3932.14 | 986.79 | 0 | 0 | 281.32 | 16.93 | 0 | 1 | 13.35 | 55.67 | 1 | 2 | 0 | 1 | 1 | 0 | 0 | 1.66 | *1,1 | 0 | 2 | 62221963 | 1 | 0 | 53 | 0 | 0 | 0 | 0 | 0 | 0 | 0 | 0 | 0 | 0 | 0 | 0 | 0 | 0 | 0 | 0 | 0 | 0 | 0 | 0 | 0 | 0 |  | 0 | 1.4591 | 0.086187 | 3932.14 | 281.32 | 13.35 | 513.689 | 30.91 | 0 | 323.69 | 81.23 | 0 | 323.69 | 0 | 9999990009 | 0 | чел.-ч. | 16.93
87 | 61050403 | 62221952 | 60230783 | 1 | 1 | 1079 | 2 | 2.1-5-18 | ТСН-2001.2. Доп. 71. п.1-5-18 (050902) | Машины поливомоечные, емкость цистерны до 8 м3 | 1368 | 1011 | маш.-ч | маш.-ч | 1 | 0 | 888903284 | 0.715 | 0 | 2084.15 | 735.58 | 0 | 0 | 140.38 | 12.62 | 0 | 1 | 14.18 | 55.67 | 1 | 2 | 0 | 1 | 1 | 0 | 0 | 0.65 | *1,1 | 0 | 2 | 62221964 | 1 | 0 | 54 | 0 | 0 | 0 | 0 | 0 | 0 | 0 | 0 | 0 | 0 | 0 | 0 | 0 | 0 | 0 | 0 | 0 | 0 | 0 | 0 | 0 | 0 |  | 0 | 0.4259 | 0.033748 | 2084.15 | 140.38 | 14.18 | 100.375 | 9.02 | 0 | 67.18 | 23.71 | 0 | 67.18 | 0 | 9999990009 | 0 | чел.-ч. | 12.62
87 | 61050403 | 62221952 | 60230805 | 1 | 1 | 1079 | 2 | 2.1-5-48 | ТСН-2001.2. Доп. 68. п.1-5-48 (056003) | Автогрейдеры, мощность до 147 кВт (200 л.с.) | 1368 | 1011 | маш.-ч | маш.-ч | 1 | 0 | -1236807060 | 1.705 | 0 | 3324.05 | 1085.29 | 0 | 0 | 219.56 | 18.62 | 0 | 1 | 14.46 | 55.67 | 1 | 2 | 0 | 1 | 1 | 0 | 0 | 1.55 | *1,1 | 0 | 2 | 62221965 | 1 | 0 | 55 | 0 | 0 | 0 | 0 | 0 | 0 | 0 | 0 | 0 | 0 | 0 | 0 | 0 | 0 | 0 | 0 | 0 | 0 | 0 | 0 | 0 | 0 |  | 0 | 1.4985 | 0.080476 | 3324.05 | 219.56 | 14.46 | 374.352 | 31.746 | 0 | 255.5 | 83.42 | 0 | 255.5 | 0 | 9999990009 | 0 | чел.-ч. | 18.62
87 | 61050403 | 62221952 | 60230777 | 1 | 1 | 1079 | 2 | 2.1-5-7 | ТСН-2001.2. Доп. 68. п.1-5-7 (050301) | Катки дорожные самоходные на пневмоколесном ходу, масса до 16 т | 1368 | 1011 | маш.-ч | маш.-ч | 1 | 0 | -1259854431 | 0.572 | 0 | 2826.73 | 986.79 | 0 | 0 | 180.35 | 16.93 | 0 | 1 | 14.97 | 55.67 | 1 | 2 | 0 | 1 | 1 | 0 | 0 | 0.52 | *1,1 | 0 | 2 | 62221966 | 1 | 0 | 56 | 0 | 0 | 0 | 0 | 0 | 0 | 0 | 0 | 0 | 0 | 0 | 0 | 0 | 0 | 0 | 0 | 0 | 0 | 0 | 0 | 0 | 0 |  | 0 | 0.45708 | 0.026998 | 2826.73 | 180.35 | 14.97 | 103.158 | 9.68 | 0 | 72.89 | 25.45 | 0 | 72.89 | 0 | 9999990009 | 0 | чел.-ч. | 16.93
87 | 61050403 | 62221952 | 60199411 | 1 | 1 | 1079 | 3 | 1.1-1-118 | ТСН-2001.1. Доп. 1-42. Р. 1, о. 1, поз. 118 | Вода | 1339 | 1007 | м3 | м3 | 1 | 0 | -159086685 | 5 | 54.9 | 0 | 0 | 0 | 7.07 | 0 | 0 | 0 | 7.75 | 1 | 1 | 1 | 2 | 0 | 1 | 1 | 0 | 0 | 5 | *1 | 0 | 2 | 62221967 | 1 | 0 | 57 | 0 | 0 | 0 | 0 | 0 | 0 | 0 | 0 | 0 | 0 | 0 | 0 | 0 | 0 | 0 | 0 | 0 | 0 | 0 | 0 | 0 | 0 |  | 0 | 0 | 0.236 | 54.9 | 7.07 | 7.75 | 35.35 | 0 | 12.93 | 0 | 0 | 0 | 12.93 | 0 |  | 0 |  | 0
87 | 61050403 | 62221952 | 60199873 | 1 | 1 | 1079 | 3 | 1.1-1-766 | ТСН-2001.1 Доп. 79, Р. 1, о. 1, поз. 766 | Песок для строительных работ, рядовой (карьерный) | 1339 | 1007 | м3 | м3 | 1 | 0 | -1921538256 | 110 | 978.98 | 0 | 0 | 0 | 99.9 | 0 | 0 | 0 | 9.78 | 1 | 1 | 1 | 0 | 0 | 0 | 1 | 0 | 0 | 110 |  | 0 | 1 | -1 | 0 | 0 |  | 0 | 0 | 0 | 0 | 0 | 0 | 0 | 0 | 0 | 0 | 0 | 0 | 0 | 0 | 0 | 0 | 0 | 0 | 0 | 0 | 0 | 0 |  | 0 | 0 | 5.192 | 978.98 | 99.9 | 9.78 | 10989 | 0 | 5072.69 | 0 | 0 | 0 | 5072.69 | 0 |  | 0 |  | 0
89 | 61050403 | 62221970 | 60134058 | 1079 | 1 | 1079 | 1 | 9999990008 |  | Трудозатраты рабочих | 1191 | 1013 | чел.-ч. | чел.-ч. | 1 | 0 | 476480486 | 26.73 | 0 | 0 | 0 | 0 | 0 | 0 | 0 | 0 | 1 | 1 | 1 | 1 | 5 | 0 | 1 | 1 | 0 | 0 | 24.3 | *1,1 | 1 | 2 | 62221976 | 1 | 0 | 59 | 0 | 0 | 0 | 0 | 0 | 0 | 0 | 0 | 0 | 0 | 0 | 0 | 0 | 0 | 0 | 0 | 0 | 0 | 0 | 0 | 0 | 0 | 0 | 5.0448 | 0 | 5.0448 | 0 | 0 | 1 | 0 | 0 | 0 | 0 | 0 | 0 | 0 | 0 |  | 0 |  | 0
89 | 61050403 | 62221970 | 60230783 | 1 | 1 | 1079 | 2 | 2.1-5-18 | ТСН-2001.2. Доп. 71. п.1-5-18 (050902) | Машины поливомоечные, емкость цистерны до 8 м3 | 1368 | 1011 | маш.-ч | маш.-ч | 1 | 0 | 888903284 | 0.517 | 0 | 2084.15 | 735.58 | 0 | 0 | 140.38 | 12.62 | 0 | 1 | 14.18 | 55.67 | 1 | 2 | 0 | 1 | 1 | 0 | 0 | 0.47 | *1,1 | 0 | 2 | 62221977 | 1 | 0 | 60 | 0 | 0 | 0 | 0 | 0 | 0 | 0 | 0 | 0 | 0 | 0 | 0 | 0 | 0 | 0 | 0 | 0 | 0 | 0 | 0 | 0 | 0 |  | 0 | 1.2314 | 0.097573 | 2084.15 | 140.38 | 14.18 | 72.578 | 6.523 | 0 | 194.23 | 68.55 | 0 | 194.23 | 0 | 9999990009 | 0 | чел.-ч. | 12.62
89 | 61050403 | 62221970 | 60230772 | 1 | 1 | 1079 | 2 | 2.1-5-2 | ТСН-2001.2. Доп. 68. п.1-5-2 (050102) | Катки самоходные вибрационные, масса до 8 т | 1368 | 1011 | маш.-ч | маш.-ч | 1 | 0 | -1689805737 | 1.43 | 0 | 2493.74 | 847.49 | 0 | 0 | 163.81 | 14.54 | 0 | 1 | 14.54 | 55.67 | 1 | 2 | 0 | 1 | 1 | 0 | 0 | 1.3 | *1,1 | 0 | 2 | 62221978 | 1 | 0 | 61 | 0 | 0 | 0 | 0 | 0 | 0 | 0 | 0 | 0 | 0 | 0 | 0 | 0 | 0 | 0 | 0 | 0 | 0 | 0 | 0 | 0 | 0 |  | 0 | 3.9241 | 0.26988 | 2493.74 | 163.81 | 14.54 | 234.245 | 20.79 | 0 | 642.81 | 218.45 | 0 | 642.81 | 0 | 9999990009 | 0 | чел.-ч. | 14.54
89 | 61050403 | 62221970 | 60199411 | 1 | 1 | 1079 | 3 | 1.1-1-118 | ТСН-2001.1. Доп. 1-42. Р. 1, о. 1, поз. 118 | Вода | 1339 | 1007 | м3 | м3 | 1 | 0 | -159086685 | 2 | 54.9 | 0 | 0 | 0 | 7.07 | 0 | 0 | 0 | 7.75 | 1 | 1 | 1 | 2 | 0 | 1 | 1 | 0 | 0 | 2 | *1 | 0 | 2 | 62221979 | 1 | 0 | 62 | 0 | 0 | 0 | 0 | 0 | 0 | 0 | 0 | 0 | 0 | 0 | 0 | 0 | 0 | 0 | 0 | 0 | 0 | 0 | 0 | 0 | 0 |  | 0 | 0 | 0.37746 | 54.9 | 7.07 | 7.75 | 14.14 | 0 | 20.68 | 0 | 0 | 0 | 20.68 | 0 |  | 0 |  | 0
89 | 61050403 | 62221970 | 60200464 | 1 | 1 | 1079 | 3 | 1.1-1-1555 | ТСН-2001.1 Доп. 79, Р. 1, о. 1, поз. 1555 | Щебень из плотных горных пород для дорожного строительства, марка от 800 до 1200, фракция 20-40 мм | 1339 | 1007 | м3 | м3 | 1 | 0 | 1765931641 | 17.4 | 2938.55 | 0 | 0 | 0 | 156.16 | 0 | 0 | 0 | 18.78 | 1 | 1 | 1 | 0 | 0 | 0 | 1 | 0 | 0 | 17.4 |  | 0 | 1 | -1 | 0 | 0 |  | 0 | 0 | 0 | 0 | 0 | 0 | 0 | 0 | 0 | 0 | 0 | 0 | 0 | 0 | 0 | 0 | 0 | 0 | 0 | 0 | 0 | 0 |  | 0 | 0 | 3.2839 | 2938.55 | 156.16 | 18.78 | 2717.18 | 0 | 9630.63 | 0 | 0 | 0 | 9630.63 | 0 |  | 0 |  | 0
91 | 61050403 | 62221982 | 60134058 | 1079 | 1 | 1079 | 1 | 9999990008 |  | Трудозатраты рабочих | 1191 | 1013 | чел.-ч. | чел.-ч. | 1 | 0 | 476480486 | 9.856 | 0 | 0 | 0 | 0 | 0 | 0 | 0 | 0 | 1 | 1 | 1 | 1 | 5 | 0 | 1 | 1 | 0 | 0 | 8.96 | *1,1 | 1 | 2 | 62221987 | 1 | 0 | 64 | 0 | 0 | 0 | 0 | 0 | 0 | 0 | 0 | 0 | 0 | 0 | 0 | 0 | 0 | 0 | 0 | 0 | 0 | 0 | 0 | 0 | 0 | 0 | 1.8601 | 0 | 1.8601 | 0 | 0 | 1 | 0 | 0 | 0 | 0 | 0 | 0 | 0 | 0 |  | 0 |  | 0
91 | 61050403 | 62221982 | 60230772 | 1 | 1 | 1079 | 2 | 2.1-5-2 | ТСН-2001.2. Доп. 68. п.1-5-2 (050102) | Катки самоходные вибрационные, масса до 8 т | 1368 | 1011 | маш.-ч | маш.-ч | 1 | 0 | -1689805737 | 0.781 | 0 | 2493.74 | 847.49 | 0 | 0 | 163.81 | 14.54 | 0 | 1 | 14.54 | 55.67 | 1 | 2 | 0 | 1 | 1 | 0 | 0 | 0.71 | *1,1 | 0 | 2 | 62221988 | 1 | 0 | 65 | 0 | 0 | 0 | 0 | 0 | 0 | 0 | 0 | 0 | 0 | 0 | 0 | 0 | 0 | 0 | 0 | 0 | 0 | 0 | 0 | 0 | 0 |  | 0 | 2.1432 | 0.1474 | 2493.74 | 163.81 | 14.54 | 127.941 | 11.352 | 0 | 351.07 | 119.31 | 0 | 351.07 | 0 | 9999990009 | 0 | чел.-ч. | 14.54
91 | 61050403 | 62221982 | 60199355 | 1 | 1 | 1079 | 3 | 1.1-1-46 | ТСН-2001.1 Доп. 79, Р. 1, о. 1, поз. 46 | Битум нефтяной дорожный жидкий, марка МГ, СГ | 1348 | 1009 | т | т | 1000 | 0 | 1178689092 | 0.07998 | 44044.96 | 0 | 0 | 0 | 3492.86 | 0 | 0 | 0 | 12.61 | 1 | 1 | 1 | 2 | 0 | 1 | 1 | 0 | 0 | 0.06 | *1*1,333 | 0 | 2 | 62221989 | 1 | 2048 | 66 | 0 | 0 | 0 | 0 | 0 | 0 | 0 | 0 | 0 | 0 | 0 | 0 | 0 | 0 | 0 | 0 | 0 | 0 | 0 | 0 | 0 | 0 |  | 0 | 0 | 0.015095 | 44044.96 | 3492.86 | 12.61 | 279.3568 | 0 | 664.84 | 0 | 0 | 0 | 664.84 | 0 |  | 0 |  | 0
91 | 61050403 | 62221982 | 60207016 | 1 | 1 | 1079 | 3 | 1.3-3-3 | ТСН-2001.1 Доп. 79, Р. 3, о. 3, поз. 3 | Смесь асфальтобетонная дорожная, горячая, крупнозернистая, марка I | 1348 | 1009 | т | т | 1000 | 0 | -66602601 | 14.2631 | 4261.57 | 0 | 0 | 0 | 291.29 | 0 | 0 | 0 | 14.63 | 1 | 1 | 1 | 0 | 0 | 0 | 1 | 0 | 0 | 10.7 | *1*1,333 | 0 | 1 | -1 | 0 | 0 |  | 0 | 0 | 0 | 0 | 0 | 0 | 0 | 0 | 0 | 0 | 0 | 0 | 0 | 0 | 0 | 0 | 0 | 0 | 0 | 0 | 0 | 0 |  | 0 | 0 | 2.6919 | 4261.57 | 291.29 | 14.63 | 4154.6944 | 0 | 11471.61 | 0 | 0 | 0 | 11471.61 | 0 |  | 0 |  | 0
93 | 61050403 | 62221992 | 60134058 | 1079 | 1 | 1079 | 1 | 9999990008 |  | Трудозатраты рабочих | 1191 | 1013 | чел.-ч. | чел.-ч. | 1 | 0 | 476480486 | 9.856 | 0 | 0 | 0 | 0 | 0 | 0 | 0 | 0 | 1 | 1 | 1 | 1 | 5 | 0 | 1 | 1 | 0 | 0 | 8.96 | *1,1 | 1 | 2 | 62221997 | 1 | 0 | 68 | 0 | 0 | 0 | 0 | 0 | 0 | 0 | 0 | 0 | 0 | 0 | 0 | 0 | 0 | 0 | 0 | 0 | 0 | 0 | 0 | 0 | 0 | 0 | 9.722 | 0 | 9.722 | 0 | 0 | 1 | 0 | 0 | 0 | 0 | 0 | 0 | 0 | 0 |  | 0 |  | 0
93 | 61050403 | 62221992 | 60230772 | 1 | 1 | 1079 | 2 | 2.1-5-2 | ТСН-2001.2. Доп. 68. п.1-5-2 (050102) | Катки самоходные вибрационные, масса до 8 т | 1368 | 1011 | маш.-ч | маш.-ч | 1 | 0 | -1689805737 | 0.781 | 0 | 2493.74 | 847.49 | 0 | 0 | 163.81 | 14.54 | 0 | 1 | 14.54 | 55.67 | 1 | 2 | 0 | 1 | 1 | 0 | 0 | 0.71 | *1,1 | 0 | 2 | 62221998 | 1 | 0 | 69 | 0 | 0 | 0 | 0 | 0 | 0 | 0 | 0 | 0 | 0 | 0 | 0 | 0 | 0 | 0 | 0 | 0 | 0 | 0 | 0 | 0 | 0 |  | 0 | 11.2013 | 0.77038 | 2493.74 | 163.81 | 14.54 | 127.941 | 11.352 | 0 | 1834.89 | 623.58 | 0 | 1834.89 | 0 | 9999990009 | 0 | чел.-ч. | 14.54
93 | 61050403 | 62221992 | 60199355 | 1 | 1 | 1079 | 3 | 1.1-1-46 | ТСН-2001.1 Доп. 79, Р. 1, о. 1, поз. 46 | Битум нефтяной дорожный жидкий, марка МГ, СГ | 1348 | 1009 | т | т | 1000 | 0 | 1178689092 | 0.07998 | 44044.96 | 0 | 0 | 0 | 3492.86 | 0 | 0 | 0 | 12.61 | 1 | 1 | 1 | 2 | 0 | 1 | 1 | 0 | 0 | 0.06 | *1*1,333 | 0 | 2 | 62221999 | 1 | 2048 | 70 | 0 | 0 | 0 | 0 | 0 | 0 | 0 | 0 | 0 | 0 | 0 | 0 | 0 | 0 | 0 | 0 | 0 | 0 | 0 | 0 | 0 | 0 |  | 0 | 0 | 0.078892 | 44044.96 | 3492.86 | 12.61 | 279.3568 | 0 | 3474.81 | 0 | 0 | 0 | 3474.81 | 0 |  | 0 |  | 0
93 | 61050403 | 62221992 | 60207018 | 1 | 1 | 1079 | 3 | 1.3-3-7 | ТСН-2001.1 Доп. 79, Р. 3, о. 3, поз. 7 | Смесь асфальтобетонная дорожная, горячая, мелкозернистая, марка I, тип А | 1348 | 1009 | т | т | 1000 | 0 | 1623193322 | 9.5176 | 4396.86 | 0 | 0 | 0 | 302.19 | 0 | 0 | 0 | 14.55 | 1 | 1 | 1 | 0 | 0 | 0 | 1 | 0 | 0 | 7.14 | *1*1,333 | 0 | 1 | -1 | 0 | 0 |  | 0 | 0 | 0 | 0 | 0 | 0 | 0 | 0 | 0 | 0 | 0 | 0 | 0 | 0 | 0 | 0 | 0 | 0 | 0 | 0 | 0 | 0 |  | 0 | 0 | 9.3882 | 4396.86 | 302.19 | 14.55 | 2876.1341 | 0 | 41278.51 | 0 | 0 | 0 | 41278.51 | 0 |  | 0 |  | 0
95 | 61050403 | 62222002 | 60134058 | 1079 | 1 | 1079 | 1 | 9999990008 |  | Трудозатраты рабочих | 1191 | 1013 | чел.-ч. | чел.-ч. | 1 | 0 | 476480486 | 76.78 | 0 | 0 | 0 | 0 | 0 | 0 | 0 | 0 | 1 | 1 | 1 | 1 | 5 | 0 | 1 | 1 | 0 | 0 | 69.8 | *1,1 | 1 | 2 | 62222010 | 1 | 0 | 72 | 0 | 0 | 0 | 0 | 0 | 0 | 0 | 0 | 0 | 0 | 0 | 0 | 0 | 0 | 0 | 0 | 0 | 0 | 0 | 0 | 0 | 0 | 0 | 0 | 0 | 0 | 0 | 0 | 1 | 0 | 0 | 0 | 0 | 0 | 0 | 0 | 0 |  | 0 |  | 0
95 | 61050403 | 62222002 | 60230624 | 1 | 1 | 1079 | 2 | 2.1-3-38 | ТСН-2001.2. Доп. 68. п.1-3-38 (032009) | Краны на автомобильном ходу, грузоподъемность до 16 т | 1368 | 1011 | маш.-ч | маш.-ч | 1 | 0 | -294230152 | 0.671 | 0 | 2637.53 | 986.79 | 0 | 0 | 179.17 | 16.93 | 0 | 1 | 14.06 | 55.67 | 1 | 2 | 0 | 1 | 1 | 0 | 0 | 0.61 | *1,1 | 0 | 2 | 62222011 | 1 | 0 | 73 | 0 | 0 | 0 | 0 | 0 | 0 | 0 | 0 | 0 | 0 | 0 | 0 | 0 | 0 | 0 | 0 | 0 | 0 | 0 | 0 | 0 | 0 |  | 0 | 0 | 0 | 2637.53 | 179.17 | 14.06 | 120.219 | 11.363 | 0 | 0 | 0 | 0 | 0 | 0 | 9999990009 | 0 | чел.-ч. | 16.93
95 | 61050403 | 62222002 | 60199423 | 1 | 1 | 1079 | 3 | 1.1-1-132 | ТСН-2001.1 Доп. 79, Р. 1, о. 1, поз. 132 | Гвозди строительные | 1348 | 1009 | т | т | 1000 | 0 | -421167940 | 0.001 | 87541.67 | 0 | 0 | 0 | 6512.79 | 0 | 0 | 0 | 13.05 | 1 | 1 | 1 | 2 | 0 | 1 | 1 | 0 | 0 | 0.001 | *1 | 0 | 2 | 62222012 | 1 | 0 | 74 | 0 | 0 | 0 | 0 | 0 | 0 | 0 | 0 | 0 | 0 | 0 | 0 | 0 | 0 | 0 | 0 | 0 | 0 | 0 | 0 | 0 | 0 |  | 0 | 0 | 0 | 87541.67 | 6512.79 | 13.05 | 6.51 | 0 | 0 | 0 | 0 | 0 | 0 | 0 |  | 0 |  | 0
95 | 61050403 | 62222002 | 60199507 | 1 | 1 | 1079 | 3 | 1.1-1-230 | ТСН-2001.1 Доп. 79, Р. 1, о. 1, поз. 230 | Пиломатериал (доска) обрезной хвойных пород естественной влажности, сорт IV, толщина 20 мм, ширина от 100 до 200 мм | 1339 | 1007 | м3 | м3 | 1 | 0 | 1646839005 | 0.17 | 8404.53 | 0 | 0 | 0 | 1821.37 | 0 | 0 | 0 | 4.48 | 1 | 1 | 1 | 2 | 0 | 1 | 1 | 0 | 0 | 0.17 | *1 | 0 | 2 | 62222013 | 1 | 0 | 75 | 0 | 0 | 0 | 0 | 0 | 0 | 0 | 0 | 0 | 0 | 0 | 0 | 0 | 0 | 0 | 0 | 0 | 0 | 0 | 0 | 0 | 0 |  | 0 | 0 | 0 | 8404.53 | 1821.37 | 4.48 | 309.63 | 0 | 0 | 0 | 0 | 0 | 0 | 0 |  | 0 |  | 0
95 | 61050403 | 62222002 | 60206667 | 1 | 1 | 1079 | 3 | 1.3-1-36 | ТСН-2001.1 Доп. 79, Р. 3, о. 1, поз. 36 | Смесь бетонная тяжелого бетона БСТ на гранитном щебне, крупность заполнителя от 5 до 20 мм, класс прочности В7,5 (М100), П3 | 1339 | 1007 | м3 | м3 | 1 | 0 | -2011481729 | 3.9 | 6541.15 | 0 | 0 | 0 | 501.63 | 0 | 0 | 0 | 12.66 | 1 | 1 | 1 | 0 | 0 | 0 | 1 | 0 | 0 | 3.9 | *1 | 0 | 1 | -1 | 0 | 0 |  | 0 | 0 | 0 | 0 | 0 | 0 | 0 | 0 | 0 | 0 | 0 | 0 | 0 | 0 | 0 | 0 | 0 | 0 | 0 | 0 | 0 | 0 |  | 0 | 0 | 0 | 6541.15 | 501.63 | 12.66 | 1956.36 | 0 | 0 | 0 | 0 | 0 | 0 | 0 |  | 0 |  | 0
95 | 61050403 | 62222002 | 60206804 | 1 | 1 | 1079 | 3 | 1.3-2-5 | ТСН-2001.1 Доп. 79, Р. 3, о. 2, поз. 5 | Раствор цементный, марка М100 | 1339 | 1007 | м3 | м3 | 1 | 0 | 1935687176 | 0.06 | 4857.31 | 0 | 0 | 0 | 439.5 | 0 | 0 | 0 | 10.73 | 1 | 1 | 1 | 2 | 0 | 1 | 1 | 0 | 0 | 0.06 | *1 | 0 | 2 | 62222014 | 1 | 0 | 76 | 0 | 0 | 0 | 0 | 0 | 0 | 0 | 0 | 0 | 0 | 0 | 0 | 0 | 0 | 0 | 0 | 0 | 0 | 0 | 0 | 0 | 0 |  | 0 | 0 | 0 | 4857.31 | 439.5 | 10.73 | 26.37 | 0 | 0 | 0 | 0 | 0 | 0 | 0 |  | 0 |  | 0
95 | 61050403 | 62222002 | 60207889 | 1 | 1 | 1079 | 3 | 1.5-3-499 | ТСН-2001.1 Доп. 79, Р. 5, о. 3, поз. 499 | Камень бетонный бортовой, типа БР 100.20.8 | 1339 | 1007 | м3 | м3 | 1 | 0 | -419576916 | 4.3 | 14879.08 | 0 | 0 | 0 | 2356.56 | 0 | 0 | 0 | 6.13 | 1 | 1 | 1 | 0 | 0 | 0 | 1 | 0 | 0 | 4.3 | *1 | 0 | 1 | -1 | 0 | 0 |  | 0 | 0 | 0 | 0 | 0 | 0 | 0 | 0 | 0 | 0 | 0 | 0 | 0 | 0 | 0 | 0 | 0 | 0 | 0 | 0 | 0 | 0 |  | 0 | 0 | 0 | 14879.08 | 2356.56 | 6.13 | 10133.21 | 0 | 0 | 0 | 0 | 0 | 0 | 0 |  | 0 |  | 0
99 | 61050403 | 61056147 | 60134058 | 1079 | 1 | 1079 | 1 | 9999990008 |  | Трудозатраты рабочих | 1191 | 1013 | чел.-ч. | чел.-ч. | 1 | 0 | 476480486 | 170.5 | 0 | 0 | 0 | 0 | 0 | 0 | 0 | 0 | 1 | 1 | 1 | 1 | 5 | 0 | 1 | 1 | 0 | 0 | 155 | *1,1 | 1 | 2 | 61056153 | 1 | 0 | 79 | 0 | 0 | 0 | 0 | 0 | 0 | 0 | 0 | 0 | 0 | 0 | 0 | 0 | 0 | 0 | 0 | 0 | 0 | 0 | 0 | 0 | 0 | 0 | 2.029 | 0 | 2.029 | 0 | 0 | 1 | 0 | 0 | 0 | 0 | 0 | 0 | 0 | 0 |  | 0 |  | 0
99 | 61050403 | 61056147 | 60230980 | 1 | 1 | 1079 | 2 | 2.1-10-1 | ТСН-2001.2. Доп. 68. п.1-10-1 (100101) | Компрессоры передвижные с двигателем внутреннего сгорания, давление до 7 ат, производительность до 5 м3/мин | 1368 | 1011 | маш.-ч | маш.-ч | 1 | 0 | 1574942081 | 41.25 | 0 | 1085.82 | 735.58 | 0 | 0 | 41.45 | 12.62 | 0 | 1 | 25.02 | 55.67 | 1 | 2 | 0 | 1 | 1 | 0 | 0 | 37.5 | *1,1 | 0 | 2 | 61056154 | 1 | 0 | 80 | 0 | 0 | 0 | 0 | 0 | 0 | 0 | 0 | 0 | 0 | 0 | 0 | 0 | 0 | 0 | 0 | 0 | 0 | 0 | 0 | 0 | 0 |  | 0 | 6.1948 | 0.49088 | 1085.82 | 41.45 | 25.02 | 1709.818 | 520.575 | 0 | 509.08 | 344.87 | 0 | 509.08 | 0 | 9999990009 | 0 | чел.-ч. | 12.62
99 | 61050403 | 61056147 | 60231238 | 1 | 1 | 1079 | 2 | 2.1-17-41 | ТСН-2001.2. Доп. 68. п.1-17-41 (176201) | Рыхлители прицепные (без трактора) | 1368 | 1011 | маш.-ч | маш.-ч | 1 | 0 | -224524095 | 1.419 | 0 | 28.39 | 0 | 0 | 0 | 3 | 0 | 0 | 1 | 9.04 | 55.67 | 1 | 2 | 0 | 1 | 1 | 0 | 0 | 1.29 | *1,1 | 0 | 2 | 61056155 | 1 | 0 | 81 | 0 | 0 | 0 | 0 | 0 | 0 | 0 | 0 | 0 | 0 | 0 | 0 | 0 | 0 | 0 | 0 | 0 | 0 | 0 | 0 | 0 | 0 |  | 0 | 0 | 0.016886 | 28.39 | 3 | 9.04 | 4.257 | 0 | 0 | 0.46 | 0 | 0 | 0.46 | 0 |  | 0 |  | 0
99 | 61050403 | 61056147 | 60231476 | 1 | 1 | 1079 | 2 | 2.1-30-54 | ТСН-2001.2. Доп. 68. п.1-30-54 (308901) | Молотки отбойные пневматические | 1368 | 1011 | маш.-ч | маш.-ч | 1 | 0 | -84618422 | 82.5 | 0 | 4.72 | 0 | 0 | 0 | 0.5 | 0 | 0 | 1 | 9.02 | 55.67 | 1 | 2 | 0 | 1 | 1 | 0 | 0 | 75 | *1,1 | 0 | 2 | 61056156 | 1 | 0 | 82 | 0 | 0 | 0 | 0 | 0 | 0 | 0 | 0 | 0 | 0 | 0 | 0 | 0 | 0 | 0 | 0 | 0 | 0 | 0 | 0 | 0 | 0 |  | 0 | 0 | 0.98175 | 4.72 | 0.5 | 9.02 | 41.25 | 0 | 0 | 4.43 | 0 | 0 | 4.43 | 0 |  | 0 |  | 0
99 | 61050403 | 61056147 | 60230805 | 1 | 1 | 1079 | 2 | 2.1-5-48 | ТСН-2001.2. Доп. 68. п.1-5-48 (056003) | Автогрейдеры, мощность до 147 кВт (200 л.с.) | 1368 | 1011 | маш.-ч | маш.-ч | 1 | 0 | -1236807060 | 1.705 | 0 | 3324.05 | 1085.29 | 0 | 0 | 219.56 | 18.62 | 0 | 1 | 14.46 | 55.67 | 1 | 2 | 0 | 1 | 1 | 0 | 0 | 1.55 | *1,1 | 0 | 2 | 61056157 | 1 | 0 | 83 | 0 | 0 | 0 | 0 | 0 | 0 | 0 | 0 | 0 | 0 | 0 | 0 | 0 | 0 | 0 | 0 | 0 | 0 | 0 | 0 | 0 | 0 |  | 0 | 0.37779 | 0.020289 | 3324.05 | 219.56 | 14.46 | 374.352 | 31.746 | 0 | 64.42 | 21.03 | 0 | 64.42 | 0 | 9999990009 | 0 | чел.-ч. | 18.62
100 | 61050403 | 61056158 | 60134058 | 1079 | 1 | 1079 | 1 | 9999990008 |  | Трудозатраты рабочих | 1191 | 1013 | чел.-ч. | чел.-ч. | 1 | 0 | 476480486 | 54.45 | 0 | 0 | 0 | 0 | 0 | 0 | 0 | 0 | 1 | 1 | 1 | 1 | 5 | 0 | 1 | 1 | 0 | 0 | 49.5 | *1,1 | 1 | 2 | 61056256 | 1 | 0 | 84 | 0 | 0 | 0 | 0 | 0 | 0 | 0 | 0 | 0 | 0 | 0 | 0 | 0 | 0 | 0 | 0 | 0 | 0 | 0 | 0 | 0 | 0 | 0 | 0.19057 | 0 | 0.19057 | 0 | 0 | 1 | 0 | 0 | 0 | 0 | 0 | 0 | 0 | 0 |  | 0 |  | 0
100 | 61050403 | 61056158 | 60230568 | 1 | 1 | 1079 | 2 | 2.1-1-43 | ТСН-2001.2. Доп. 68. п.1-1-43 (012102) | Бульдозеры гусеничные, мощность до 59 кВт (80 л.с.) | 1368 | 1011 | маш.-ч | маш.-ч | 1 | 0 | -1091994207 | 3.157 | 0 | 2278.87 | 847.49 | 0 | 0 | 145.59 | 14.54 | 0 | 1 | 14.95 | 55.67 | 1 | 2 | 0 | 1 | 1 | 0 | 0 | 2.87 | *1,1 | 0 | 2 | 61056257 | 1 | 0 | 85 | 0 | 0 | 0 | 0 | 0 | 0 | 0 | 0 | 0 | 0 | 0 | 0 | 0 | 0 | 0 | 0 | 0 | 0 | 0 | 0 | 0 | 0 |  | 0 | 0.16066 | 0.01105 | 2278.87 | 145.59 | 14.95 | 459.624 | 45.903 | 0 | 24.05 | 8.94 | 0 | 24.05 | 0 | 9999990009 | 0 | чел.-ч. | 14.54
100 | 61050403 | 61056158 | 60230550 | 1 | 1 | 1079 | 2 | 2.1-1-5 | ТСН-2001.2. Доп. 68. п.1-1-5 (010109) | Экскаваторы на гусеничном ходу гидравлические, объем ковша до 0,65 м3 | 1368 | 1011 | маш.-ч | маш.-ч | 1 | 0 | -386726484 | 8.646 | 0 | 3456.25 | 986.79 | 0 | 0 | 245.8 | 16.93 | 0 | 1 | 13.43 | 55.67 | 1 | 2 | 0 | 1 | 1 | 0 | 0 | 7.86 | *1,1 | 0 | 2 | 61056258 | 1 | 0 | 86 | 0 | 0 | 0 | 0 | 0 | 0 | 0 | 0 | 0 | 0 | 0 | 0 | 0 | 0 | 0 | 0 | 0 | 0 | 0 | 0 | 0 | 0 |  | 0 | 0.51232 | 0.030261 | 3456.25 | 245.8 | 13.43 | 2125.189 | 146.377 | 0 | 99.89 | 28.52 | 0 | 99.89 | 0 | 9999990009 | 0 | чел.-ч. | 16.93
100 | 61050403 | 61056158 | 60231238 | 1 | 1 | 1079 | 2 | 2.1-17-41 | ТСН-2001.2. Доп. 68. п.1-17-41 (176201) | Рыхлители прицепные (без трактора) | 1368 | 1011 | маш.-ч | маш.-ч | 1 | 0 | -224524095 | 2.178 | 0 | 28.39 | 0 | 0 | 0 | 3 | 0 | 0 | 1 | 9.04 | 55.67 | 1 | 2 | 0 | 1 | 1 | 0 | 0 | 1.98 | *1,1 | 0 | 2 | 61056259 | 1 | 0 | 87 | 0 | 0 | 0 | 0 | 0 | 0 | 0 | 0 | 0 | 0 | 0 | 0 | 0 | 0 | 0 | 0 | 0 | 0 | 0 | 0 | 0 | 0 |  | 0 | 0 | 0.007623 | 28.39 | 3 | 9.04 | 6.534 | 0 | 0 | 0.21 | 0 | 0 | 0.21 | 0 |  | 0 |  | 0
101 | 61050403 | 61056165 | 60134058 | 1079 | 1 | 1079 | 1 | 9999990008 |  | Трудозатраты рабочих | 1191 | 1013 | чел.-ч. | чел.-ч. | 1 | 0 | 476480486 | 84.37 | 0 | 0 | 0 | 0 | 0 | 0 | 0 | 0 | 1 | 1 | 1 | 1 | 5 | 0 | 1 | 1 | 0 | 0 | 76.7 | *1,1 | 1 | 2 | 61056167 | 1 | 0 | 88 | 0 | 0 | 0 | 0 | 0 | 0 | 0 | 0 | 0 | 0 | 0 | 0 | 0 | 0 | 0 | 0 | 0 | 0 | 0 | 0 | 0 | 0 | 0 | 0 | 0 | 0 | 0 | 0 | 1 | 0 | 0 | 0 | 0 | 0 | 0 | 0 | 0 |  | 0 |  | 0
102 | 61050403 | 61056168 | 60134054 | 1079 | 1 | 1079 | 2 | 9999990007 |  | Стоимость прочих машин (ЭСН) | 1344 | 1008 | руб. | руб. | 1 | 0 | -1180195794 | 8.86 | 0 | 1.05 | 0 | 0 | 0 | 1 | 0 | 0 | 1 | 1 | 1 | 1 | 5 | 0 | 1 | 1 | 0 | 0 | 8.86 |  | 0 | 2 | 61056170 | 1 | 0 | 89 | 0 | 0 | 0 | 0 | 0 | 0 | 0 | 0 | 0 | 0 | 0 | 0 | 0 | 0 | 0 | 0 | 0 | 0 | 0 | 0 | 0 | 0 |  | 0 | 0 | 32.1264 | 1.05 | 1 | 1 | 8.86 | 0 | 0 | 32.13 | 0 | 0 | 32.13 | 0 |  | 0 |  | 0
103 | 61050403 | 61056171 | 60134058 | 1079 | 1 | 1079 | 1 | 9999990008 |  | Трудозатраты рабочих | 1191 | 1013 | чел.-ч. | чел.-ч. | 1 | 0 | 476480486 | 15.84 | 0 | 0 | 0 | 0 | 0 | 0 | 0 | 0 | 1 | 1 | 1 | 1 | 5 | 0 | 1 | 1 | 0 | 0 | 14.4 | *1,1 | 1 | 2 | 61056180 | 1 | 0 | 90 | 0 | 0 | 0 | 0 | 0 | 0 | 0 | 0 | 0 | 0 | 0 | 0 | 0 | 0 | 0 | 0 | 0 | 0 | 0 | 0 | 0 | 0 | 0 | 0.1386 | 0 | 0.1386 | 0 | 0 | 1 | 0 | 0 | 0 | 0 | 0 | 0 | 0 | 0 |  | 0 |  | 0
103 | 61050403 | 61056171 | 60230587 | 1 | 1 | 1079 | 2 | 2.1-2-1 | ТСН-2001.2. Доп. 68. п.1-2-1 (020101) | Тракторы на гусеничном ходу, мощность до 60 кВт (81 л.с.) | 1368 | 1011 | маш.-ч | маш.-ч | 1 | 0 | 1169026014 | 1.826 | 0 | 1908.52 | 735.58 | 0 | 0 | 120.32 | 12.62 | 0 | 1 | 15.15 | 55.67 | 1 | 2 | 0 | 1 | 1 | 0 | 0 | 1.66 | *1,1 | 0 | 2 | 61056181 | 1 | 0 | 91 | 0 | 0 | 0 | 0 | 0 | 0 | 0 | 0 | 0 | 0 | 0 | 0 | 0 | 0 | 0 | 0 | 0 | 0 | 0 | 0 | 0 | 0 |  | 0 | 0.20164 | 0.015977 | 1908.52 | 120.32 | 15.15 | 219.703 | 23.045 | 0 | 29.12 | 11.23 | 0 | 29.12 | 0 | 9999990009 | 0 | чел.-ч. | 12.62
103 | 61050403 | 61056171 | 60230847 | 1 | 1 | 1079 | 2 | 2.1-5-113 | ТСН-2001.2. Доп. 68. п.1-5-113 (050502) | Катки грунтовые вибрационные, масса до 21 т | 1368 | 1011 | маш.-ч | маш.-ч | 1 | 0 | 1938785021 | 1.826 | 0 | 3932.14 | 986.79 | 0 | 0 | 281.32 | 16.93 | 0 | 1 | 13.35 | 55.67 | 1 | 2 | 0 | 1 | 1 | 0 | 0 | 1.66 | *1,1 | 0 | 2 | 61056182 | 1 | 0 | 92 | 0 | 0 | 0 | 0 | 0 | 0 | 0 | 0 | 0 | 0 | 0 | 0 | 0 | 0 | 0 | 0 | 0 | 0 | 0 | 0 | 0 | 0 |  | 0 | 0.2705 | 0.015977 | 3932.14 | 281.32 | 13.35 | 513.689 | 30.91 | 0 | 60.01 | 15.06 | 0 | 60.01 | 0 | 9999990009 | 0 | чел.-ч. | 16.93
103 | 61050403 | 61056171 | 60230783 | 1 | 1 | 1079 | 2 | 2.1-5-18 | ТСН-2001.2. Доп. 71. п.1-5-18 (050902) | Машины поливомоечные, емкость цистерны до 8 м3 | 1368 | 1011 | маш.-ч | маш.-ч | 1 | 0 | 888903284 | 0.715 | 0 | 2084.15 | 735.58 | 0 | 0 | 140.38 | 12.62 | 0 | 1 | 14.18 | 55.67 | 1 | 2 | 0 | 1 | 1 | 0 | 0 | 0.65 | *1,1 | 0 | 2 | 61056183 | 1 | 0 | 93 | 0 | 0 | 0 | 0 | 0 | 0 | 0 | 0 | 0 | 0 | 0 | 0 | 0 | 0 | 0 | 0 | 0 | 0 | 0 | 0 | 0 | 0 |  | 0 | 0.078954 | 0.0062562 | 2084.15 | 140.38 | 14.18 | 100.375 | 9.02 | 0 | 12.45 | 4.4 | 0 | 12.45 | 0 | 9999990009 | 0 | чел.-ч. | 12.62
103 | 61050403 | 61056171 | 60230805 | 1 | 1 | 1079 | 2 | 2.1-5-48 | ТСН-2001.2. Доп. 68. п.1-5-48 (056003) | Автогрейдеры, мощность до 147 кВт (200 л.с.) | 1368 | 1011 | маш.-ч | маш.-ч | 1 | 0 | -1236807060 | 1.705 | 0 | 3324.05 | 1085.29 | 0 | 0 | 219.56 | 18.62 | 0 | 1 | 14.46 | 55.67 | 1 | 2 | 0 | 1 | 1 | 0 | 0 | 1.55 | *1,1 | 0 | 2 | 61056184 | 1 | 0 | 94 | 0 | 0 | 0 | 0 | 0 | 0 | 0 | 0 | 0 | 0 | 0 | 0 | 0 | 0 | 0 | 0 | 0 | 0 | 0 | 0 | 0 | 0 |  | 0 | 0.27779 | 0.014919 | 3324.05 | 219.56 | 14.46 | 374.352 | 31.746 | 0 | 47.36 | 15.46 | 0 | 47.36 | 0 | 9999990009 | 0 | чел.-ч. | 18.62
103 | 61050403 | 61056171 | 60230777 | 1 | 1 | 1079 | 2 | 2.1-5-7 | ТСН-2001.2. Доп. 68. п.1-5-7 (050301) | Катки дорожные самоходные на пневмоколесном ходу, масса до 16 т | 1368 | 1011 | маш.-ч | маш.-ч | 1 | 0 | -1259854431 | 0.572 | 0 | 2826.73 | 986.79 | 0 | 0 | 180.35 | 16.93 | 0 | 1 | 14.97 | 55.67 | 1 | 2 | 0 | 1 | 1 | 0 | 0 | 0.52 | *1,1 | 0 | 2 | 61056185 | 1 | 0 | 95 | 0 | 0 | 0 | 0 | 0 | 0 | 0 | 0 | 0 | 0 | 0 | 0 | 0 | 0 | 0 | 0 | 0 | 0 | 0 | 0 | 0 | 0 |  | 0 | 0.084735 | 0.005005 | 2826.73 | 180.35 | 14.97 | 103.158 | 9.68 | 0 | 13.51 | 4.72 | 0 | 13.51 | 0 | 9999990009 | 0 | чел.-ч. | 16.93
103 | 61050403 | 61056171 | 60199411 | 1 | 1 | 1079 | 3 | 1.1-1-118 | ТСН-2001.1. Доп. 1-42. Р. 1, о. 1, поз. 118 | Вода | 1339 | 1007 | м3 | м3 | 1 | 0 | -159086685 | 5 | 54.9 | 0 | 0 | 0 | 7.07 | 0 | 0 | 0 | 7.75 | 1 | 1 | 1 | 2 | 0 | 1 | 1 | 0 | 0 | 5 | *1 | 0 | 2 | 61056186 | 1 | 0 | 96 | 0 | 0 | 0 | 0 | 0 | 0 | 0 | 0 | 0 | 0 | 0 | 0 | 0 | 0 | 0 | 0 | 0 | 0 | 0 | 0 | 0 | 0 |  | 0 | 0 | 0.04375 | 54.9 | 7.07 | 7.75 | 35.35 | 0 | 2.4 | 0 | 0 | 0 | 2.4 | 0 |  | 0 |  | 0
103 | 61050403 | 61056171 | 60199873 | 1 | 1 | 1079 | 3 | 1.1-1-766 | ТСН-2001.1 Доп. 79, Р. 1, о. 1, поз. 766 | Песок для строительных работ, рядовой (карьерный) | 1339 | 1007 | м3 | м3 | 1 | 0 | -1921538256 | 110 | 978.98 | 0 | 0 | 0 | 99.9 | 0 | 0 | 0 | 9.78 | 1 | 1 | 1 | 0 | 0 | 0 | 1 | 0 | 0 | 110 |  | 0 | 1 | -1 | 0 | 0 |  | 0 | 0 | 0 | 0 | 0 | 0 | 0 | 0 | 0 | 0 | 0 | 0 | 0 | 0 | 0 | 0 | 0 | 0 | 0 | 0 | 0 | 0 |  | 0 | 0 | 0.9625 | 978.98 | 99.9 | 9.78 | 10989 | 0 | 940.38 | 0 | 0 | 0 | 940.38 | 0 |  | 0 |  | 0
105 | 61050403 | 61056189 | 60134058 | 1079 | 1 | 1079 | 1 | 9999990008 |  | Трудозатраты рабочих | 1191 | 1013 | чел.-ч. | чел.-ч. | 1 | 0 | 476480486 | 293.7 | 0 | 0 | 0 | 0 | 0 | 0 | 0 | 0 | 1 | 1 | 1 | 1 | 5 | 0 | 1 | 1 | 0 | 0 | 267 | *1,1 | 1 | 2 | 61056260 | 1 | 0 | 98 | 0 | 0 | 0 | 0 | 0 | 0 | 0 | 0 | 0 | 0 | 0 | 0 | 0 | 0 | 0 | 0 | 0 | 0 | 0 | 0 | 0 | 0 | 0 | 1.0279 | 0 | 1.0279 | 0 | 0 | 1 | 0 | 0 | 0 | 0 | 0 | 0 | 0 | 0 |  | 0 |  | 0
105 | 61050403 | 61056189 | 60231385 | 1 | 1 | 1079 | 2 | 2.1-18-7 | ТСН-2001.2. Доп. 68. п.1-18-7 (183001) | Автомобили грузовые бортовые, грузоподъемность до 5 т | 1368 | 1011 | маш.-ч | маш.-ч | 1 | 0 | 654681671 | 0.649 | 0 | 1451.26 | 735.58 | 0 | 0 | 83.1 | 12.62 | 0 | 1 | 16.68 | 55.67 | 1 | 2 | 0 | 1 | 1 | 0 | 0 | 0.59 | *1,1 | 0 | 2 | 61056261 | 1 | 0 | 99 | 0 | 0 | 0 | 0 | 0 | 0 | 0 | 0 | 0 | 0 | 0 | 0 | 0 | 0 | 0 | 0 | 0 | 0 | 0 | 0 | 0 | 0 |  | 0 | 0.028666 | 0.0022715 | 1451.26 | 83.1 | 16.68 | 53.933 | 8.195 | 0 | 3.15 | 1.6 | 0 | 3.15 | 0 | 9999990009 | 0 | чел.-ч. | 12.62
105 | 61050403 | 61056189 | 60230624 | 1 | 1 | 1079 | 2 | 2.1-3-38 | ТСН-2001.2. Доп. 68. п.1-3-38 (032009) | Краны на автомобильном ходу, грузоподъемность до 16 т | 1368 | 1011 | маш.-ч | маш.-ч | 1 | 0 | -294230152 | 0.495 | 0 | 2637.53 | 986.79 | 0 | 0 | 179.17 | 16.93 | 0 | 1 | 14.06 | 55.67 | 1 | 2 | 0 | 1 | 1 | 0 | 0 | 0.45 | *1,1 | 0 | 2 | 61056262 | 1 | 0 | 100 | 0 | 0 | 0 | 0 | 0 | 0 | 0 | 0 | 0 | 0 | 0 | 0 | 0 | 0 | 0 | 0 | 0 | 0 | 0 | 0 | 0 | 0 |  | 0 | 0.029331 | 0.0017325 | 2637.53 | 179.17 | 14.06 | 88.693 | 8.382 | 0 | 4.36 | 1.63 | 0 | 4.36 | 0 | 9999990009 | 0 | чел.-ч. | 16.93
105 | 61050403 | 61056189 | 60230783 | 1 | 1 | 1079 | 2 | 2.1-5-18 | ТСН-2001.2. Доп. 71. п.1-5-18 (050902) | Машины поливомоечные, емкость цистерны до 8 м3 | 1368 | 1011 | маш.-ч | маш.-ч | 1 | 0 | 888903284 | 12.936 | 0 | 2084.15 | 735.58 | 0 | 0 | 140.38 | 12.62 | 0 | 1 | 14.18 | 55.67 | 1 | 2 | 0 | 1 | 1 | 0 | 0 | 11.76 | *1,1 | 0 | 2 | 61056263 | 1 | 0 | 101 | 0 | 0 | 0 | 0 | 0 | 0 | 0 | 0 | 0 | 0 | 0 | 0 | 0 | 0 | 0 | 0 | 0 | 0 | 0 | 0 | 0 | 0 |  | 0 | 0.57138 | 0.045276 | 2084.15 | 140.38 | 14.18 | 1815.957 | 163.251 | 0 | 90.13 | 31.81 | 0 | 90.13 | 0 | 9999990009 | 0 | чел.-ч. | 12.62
105 | 61050403 | 61056189 | 60230814 | 1 | 1 | 1079 | 2 | 2.1-5-64 | ТСН-2001.2. Доп. 68. п.1-5-64 (059002) | Котлы битумоварочные электрические, емкость до 1000 л, мощность до 50 кВт | 1368 | 1011 | маш.-ч | маш.-ч | 1 | 0 | 1188066365 | 11.88 | 0 | 283.46 | 0 | 0 | 0 | 20.51 | 0 | 0 | 1 | 13.2 | 55.67 | 1 | 2 | 0 | 1 | 1 | 0 | 0 | 10.8 | *1,1 | 0 | 2 | 61056264 | 1 | 0 | 102 | 0 | 0 | 0 | 0 | 0 | 0 | 0 | 0 | 0 | 0 | 0 | 0 | 0 | 0 | 0 | 0 | 0 | 0 | 0 | 0 | 0 | 0 |  | 0 | 0 | 0.04158 | 283.46 | 20.51 | 13.2 | 243.661 | 0 | 0 | 11.26 | 0 | 0 | 11.26 | 0 |  | 0 |  | 0
105 | 61050403 | 61056189 | 60230880 | 1 | 1 | 1079 | 2 | 2.1-6-51 | ТСН-2001.2. Доп. 68. п.1-6-51 (069401) | Вибраторы поверхностные | 1368 | 1011 | маш.-ч | маш.-ч | 1 | 0 | 1170047244 | 19.14 | 0 | 2.73 | 0 | 0 | 0 | 0.23 | 0 | 0 | 1 | 11.35 | 55.67 | 1 | 2 | 0 | 1 | 1 | 0 | 0 | 17.4 | *1,1 | 0 | 2 | 61056265 | 1 | 0 | 103 | 0 | 0 | 0 | 0 | 0 | 0 | 0 | 0 | 0 | 0 | 0 | 0 | 0 | 0 | 0 | 0 | 0 | 0 | 0 | 0 | 0 | 0 |  | 0 | 0 | 0.06699 | 2.73 | 0.23 | 11.35 | 4.4 | 0 | 0 | 0.17 | 0 | 0 | 0.17 | 0 |  | 0 |  | 0
105 | 61050403 | 61056189 | 60200022 | 1 | 1 | 1079 | 3 | 1.1-1-1017 | ТСН-2001.1 Доп. 79, Р. 1, о. 1, поз. 1017 | Материал рулонный кровельный и гидроизоляционный, рубероид типа РКК-350, на основе кровельного картона, с крупнозернистой посыпкой с верхней стороны, разрывная сила при растяжении не менее 320 Н, температура гибкости не выше +5°С, теплостойкость не ниже +80°С, для верхнего слоя кровельного ковра | 1327 | 1005 | м2 | м2 | 1 | 0 | 1853102547 | 12 | 54.78 | 0 | 0 | 0 | 5.02 | 0 | 0 | 0 | 10.89 | 1 | 1 | 1 | 2 | 0 | 1 | 1 | 0 | 0 | 12 | *1 | 0 | 2 | 61056266 | 1 | 0 | 104 | 0 | 0 | 0 | 0 | 0 | 0 | 0 | 0 | 0 | 0 | 0 | 0 | 0 | 0 | 0 | 0 | 0 | 0 | 0 | 0 | 0 | 0 |  | 0 | 0 | 0.042 | 54.78 | 5.02 | 10.89 | 60.24 | 0 | 2.3 | 0 | 0 | 0 | 2.3 | 0 |  | 0 |  | 0
105 | 61050403 | 61056189 | 60199411 | 1 | 1 | 1079 | 3 | 1.1-1-118 | ТСН-2001.1. Доп. 1-42. Р. 1, о. 1, поз. 118 | Вода | 1339 | 1007 | м3 | м3 | 1 | 0 | -159086685 | 178 | 54.9 | 0 | 0 | 0 | 7.07 | 0 | 0 | 0 | 7.75 | 1 | 1 | 1 | 2 | 0 | 1 | 1 | 0 | 0 | 178 | *1 | 0 | 2 | 61056267 | 1 | 0 | 105 | 0 | 0 | 0 | 0 | 0 | 0 | 0 | 0 | 0 | 0 | 0 | 0 | 0 | 0 | 0 | 0 | 0 | 0 | 0 | 0 | 0 | 0 |  | 0 | 0 | 0.623 | 54.9 | 7.07 | 7.75 | 1258.46 | 0 | 34.13 | 0 | 0 | 0 | 34.13 | 0 |  | 0 |  | 0
105 | 61050403 | 61056189 | 60199354 | 1 | 1 | 1079 | 3 | 1.1-1-45 | ТСН-2001.1 Доп. 79, Р. 1, о. 1, поз. 45 | Битум нефтяной дорожный вязкий, марка БНД | 1348 | 1009 | т | т | 1000 | 0 | 276992800 | 0.09 | 24397.95 | 0 | 0 | 0 | 3377.15 | 0 | 0 | 0 | 7.21 | 1 | 1 | 1 | 2 | 0 | 1 | 1 | 0 | 0 | 0.09 | *1 | 0 | 2 | 61056268 | 1 | 0 | 106 | 0 | 0 | 0 | 0 | 0 | 0 | 0 | 0 | 0 | 0 | 0 | 0 | 0 | 0 | 0 | 0 | 0 | 0 | 0 | 0 | 0 | 0 |  | 0 | 0 | 0.000315 | 24397.95 | 3377.15 | 7.21 | 303.94 | 0 | 7.67 | 0 | 0 | 0 | 7.67 | 0 |  | 0 |  | 0
105 | 61050403 | 61056189 | 60199873 | 1 | 1 | 1079 | 3 | 1.1-1-766 | ТСН-2001.1 Доп. 79, Р. 1, о. 1, поз. 766 | Песок для строительных работ, рядовой (карьерный) | 1339 | 1007 | м3 | м3 | 1 | 0 | -1921538256 | 40 | 978.98 | 0 | 0 | 0 | 99.9 | 0 | 0 | 0 | 9.78 | 1 | 1 | 1 | 2 | 0 | 1 | 1 | 0 | 0 | 40 | *1 | 0 | 2 | 61056269 | 1 | 0 | 107 | 0 | 0 | 0 | 0 | 0 | 0 | 0 | 0 | 0 | 0 | 0 | 0 | 0 | 0 | 0 | 0 | 0 | 0 | 0 | 0 | 0 | 0 |  | 0 | 0 | 0.14 | 978.98 | 99.9 | 9.78 | 3996 | 0 | 136.78 | 0 | 0 | 0 | 136.78 | 0 |  | 0 |  | 0
105 | 61050403 | 61056189 | 60206667 | 1 | 1 | 1079 | 3 | 1.3-1-36 | ТСН-2001.1 Доп. 79, Р. 3, о. 1, поз. 36 | Смесь бетонная тяжелого бетона БСТ на гранитном щебне, крупность заполнителя от 5 до 20 мм, класс прочности В7,5 (М100), П3 | 1339 | 1007 | м3 | м3 | 1 | 0 | -2011481729 | 162 | 6363.34 | 0 | 0 | 0 | 501.63 | 0 | 0 | 0 | 12.66 | 1 | 1 | 1 | 0 | 0 | 0 | 1 | 0 | 0 | 162 | *1 | 0 | 1 | -1 | 0 | 0 |  | 0 | 0 | 0 | 0 | 0 | 0 | 0 | 0 | 0 | 0 | 0 | 0 | 0 | 0 | 0 | 0 | 0 | 0 | 0 | 0 | 0 | 0 |  | 0 | 0 | 0.567 | 6363.34 | 501.63 | 12.66 | 81264.06 | 0 | 3600.81 | 0 | 0 | 0 | 3600.81 | 0 |  | 0 |  | 0
105 | 61050403 | 61056189 | 60212004 | 1 | 1 | 1079 | 3 | 1.9-11-4 | ТСН-2001.1 Доп. 79, Р. 9, о. 11, поз. 4 | Щит деревянный для фундаментов, колонн, балок, перекрытий, стен, перегородок и других конструкций из досок, толщина 40 мм | 1327 | 1005 | м2 | м2 | 1 | 0 | 22730552 | 10.2 | 329.16 | 0 | 0 | 0 | 90 | 0 | 0 | 0 | 3.65 | 1 | 1 | 1 | 2 | 0 | 1 | 1 | 0 | 0 | 10.2 | *1 | 0 | 2 | 61056270 | 1 | 0 | 108 | 0 | 0 | 0 | 0 | 0 | 0 | 0 | 0 | 0 | 0 | 0 | 0 | 0 | 0 | 0 | 0 | 0 | 0 | 0 | 0 | 0 | 0 |  | 0 | 0 | 0.0357 | 329.16 | 90 | 3.65 | 918 | 0 | 11.73 | 0 | 0 | 0 | 11.73 | 0 |  | 0 |  | 0
107 | 61050403 | 61056273 | 60134058 | 1079 | 1 | 1079 | 1 | 9999990008 |  | Трудозатраты рабочих | 1191 | 1013 | чел.-ч. | чел.-ч. | 1 | 0 | 476480486 | 34.122 | 0 | 0 | 0 | 0 | 0 | 0 | 0 | 0 | 1 | 1 | 1 | 1 | 5 | 0 | 1 | 1 | 0 | 0 | 5.17 | *1,1*6 | 1 | 2 | 61056274 | 1 | 0 | 110 | 0 | 0 | 0 | 0 | 0 | 0 | 0 | 0 | 0 | 0 | 0 | 0 | 0 | 0 | 0 | 0 | 0 | 0 | 0 | 0 | 0 | 0 | 0 | -0.034122 | 0 | -0.034122 | 0 | 0 | 1 | 0 | 0 | 0 | 0 | 0 | 0 | 0 | 0 |  | 0 |  | 0
107 | 61050403 | 61056273 | 60206667 | 1 | 1 | 1079 | 3 | 1.3-1-36 | ТСН-2001.1 Доп. 79, Р. 3, о. 1, поз. 36 | Смесь бетонная тяжелого бетона БСТ на гранитном щебне, крупность заполнителя от 5 до 20 мм, класс прочности В7,5 (М100), П3 | 1339 | 1007 | м3 | м3 | 1 | 0 | -2011481729 | 61.2 | 6363.34 | 0 | 0 | 0 | 501.63 | 0 | 0 | 0 | 12.66 | 1 | 1 | 1 | 0 | 0 | 0 | 1 | 0 | 0 | 10.2 | *1*6 | 0 | 1 | -1 | 0 | 0 |  | 0 | 0 | 0 | 0 | 0 | 0 | 0 | 0 | 0 | 0 | 0 | 0 | 0 | 0 | 0 | 0 | 0 | 0 | 0 | 0 | 0 | 0 |  | 0 | 0 | -0.0612 | 6363.34 | 501.63 | 12.66 | 30699.78 | 0 | -388.66 | 0 | 0 | 0 | -388.66 | 0 |  | 0 |  | 0
107 | 61050403 | 61056273 | 60212004 | 1 | 1 | 1079 | 3 | 1.9-11-4 | ТСН-2001.1 Доп. 79, Р. 9, о. 11, поз. 4 | Щит деревянный для фундаментов, колонн, балок, перекрытий, стен, перегородок и других конструкций из досок, толщина 40 мм | 1327 | 1005 | м2 | м2 | 1 | 0 | 22730552 | 3.9 | 329.16 | 0 | 0 | 0 | 90 | 0 | 0 | 0 | 3.65 | 1 | 1 | 1 | 2 | 0 | 1 | 1 | 0 | 0 | 0.65 | *1*6 | 0 | 2 | 61056275 | 1 | 2048 | 111 | 0 | 0 | 0 | 0 | 0 | 0 | 0 | 0 | 0 | 0 | 0 | 0 | 0 | 0 | 0 | 0 | 0 | 0 | 0 | 0 | 0 | 0 |  | 0 | 0 | -0.0039 | 329.16 | 90 | 3.65 | 351 | 0 | -1.28 | 0 | 0 | 0 | -1.28 | 0 |  | 0 |  | 0
109 | 61050403 | 61056201 | 60134058 | 1079 | 1 | 1079 | 1 | 9999990008 |  | Трудозатраты рабочих | 1191 | 1013 | чел.-ч. | чел.-ч. | 1 | 0 | 476480486 | 9.856 | 0 | 0 | 0 | 0 | 0 | 0 | 0 | 0 | 1 | 1 | 1 | 1 | 5 | 0 | 1 | 1 | 0 | 0 | 8.96 | *1,1 | 1 | 2 | 61056206 | 1 | 0 | 113 | 0 | 0 | 0 | 0 | 0 | 0 | 0 | 0 | 0 | 0 | 0 | 0 | 0 | 0 | 0 | 0 | 0 | 0 | 0 | 0 | 0 | 0 | 0 | 0 | 0 | 0 | 0 | 0 | 1 | 0 | 0 | 0 | 0 | 0 | 0 | 0 | 0 |  | 0 |  | 0
109 | 61050403 | 61056201 | 60230772 | 1 | 1 | 1079 | 2 | 2.1-5-2 | ТСН-2001.2. Доп. 68. п.1-5-2 (050102) | Катки самоходные вибрационные, масса до 8 т | 1368 | 1011 | маш.-ч | маш.-ч | 1 | 0 | -1689805737 | 0.781 | 0 | 2493.74 | 847.49 | 0 | 0 | 163.81 | 14.54 | 0 | 1 | 14.54 | 55.67 | 1 | 2 | 0 | 1 | 1 | 0 | 0 | 0.71 | *1,1 | 0 | 2 | 61056207 | 1 | 0 | 114 | 0 | 0 | 0 | 0 | 0 | 0 | 0 | 0 | 0 | 0 | 0 | 0 | 0 | 0 | 0 | 0 | 0 | 0 | 0 | 0 | 0 | 0 |  | 0 | 0 | 0 | 2493.74 | 163.81 | 14.54 | 127.941 | 11.352 | 0 | 0 | 0 | 0 | 0 | 0 | 9999990009 | 0 | чел.-ч. | 14.54
109 | 61050403 | 61056201 | 60199355 | 1 | 1 | 1079 | 3 | 1.1-1-46 | ТСН-2001.1 Доп. 79, Р. 1, о. 1, поз. 46 | Битум нефтяной дорожный жидкий, марка МГ, СГ | 1348 | 1009 | т | т | 1000 | 0 | 1178689092 | 0.07998 | 44044.96 | 0 | 0 | 0 | 3492.86 | 0 | 0 | 0 | 12.61 | 1 | 1 | 1 | 2 | 0 | 1 | 1 | 0 | 0 | 0.06 | *1*1,333 | 0 | 2 | 61056208 | 1 | 2048 | 115 | 0 | 0 | 0 | 0 | 0 | 0 | 0 | 0 | 0 | 0 | 0 | 0 | 0 | 0 | 0 | 0 | 0 | 0 | 0 | 0 | 0 | 0 |  | 0 | 0 | 0 | 44044.96 | 3492.86 | 12.61 | 279.3568 | 0 | 0 | 0 | 0 | 0 | 0 | 0 |  | 0 |  | 0
109 | 61050403 | 61056201 | 60207016 | 1 | 1 | 1079 | 3 | 1.3-3-3 | ТСН-2001.1 Доп. 79, Р. 3, о. 3, поз. 3 | Смесь асфальтобетонная дорожная, горячая, крупнозернистая, марка I | 1348 | 1009 | т | т | 1000 | 0 | -66602601 | 14.2631 | 4261.57 | 0 | 0 | 0 | 291.29 | 0 | 0 | 0 | 14.63 | 1 | 1 | 1 | 0 | 0 | 0 | 1 | 0 | 0 | 10.7 | *1*1,333 | 0 | 1 | -1 | 0 | 0 |  | 0 | 0 | 0 | 0 | 0 | 0 | 0 | 0 | 0 | 0 | 0 | 0 | 0 | 0 | 0 | 0 | 0 | 0 | 0 | 0 | 0 | 0 |  | 0 | 0 | 0 | 4261.57 | 291.29 | 14.63 | 4154.6944 | 0 | 0 | 0 | 0 | 0 | 0 | 0 |  | 0 |  | 0
111 | 61050403 | 61056211 | 60134058 | 1079 | 1 | 1079 | 1 | 9999990008 |  | Трудозатраты рабочих | 1191 | 1013 | чел.-ч. | чел.-ч. | 1 | 0 | 476480486 | 9.856 | 0 | 0 | 0 | 0 | 0 | 0 | 0 | 0 | 1 | 1 | 1 | 1 | 5 | 0 | 1 | 1 | 0 | 0 | 8.96 | *1,1 | 1 | 2 | 61056216 | 1 | 0 | 117 | 0 | 0 | 0 | 0 | 0 | 0 | 0 | 0 | 0 | 0 | 0 | 0 | 0 | 0 | 0 | 0 | 0 | 0 | 0 | 0 | 0 | 0 | 0 | 2.9371 | 0 | 2.9371 | 0 | 0 | 1 | 0 | 0 | 0 | 0 | 0 | 0 | 0 | 0 |  | 0 |  | 0
111 | 61050403 | 61056211 | 60230772 | 1 | 1 | 1079 | 2 | 2.1-5-2 | ТСН-2001.2. Доп. 68. п.1-5-2 (050102) | Катки самоходные вибрационные, масса до 8 т | 1368 | 1011 | маш.-ч | маш.-ч | 1 | 0 | -1689805737 | 0.781 | 0 | 2493.74 | 847.49 | 0 | 0 | 163.81 | 14.54 | 0 | 1 | 14.54 | 55.67 | 1 | 2 | 0 | 1 | 1 | 0 | 0 | 0.71 | *1,1 | 0 | 2 | 61056217 | 1 | 0 | 118 | 0 | 0 | 0 | 0 | 0 | 0 | 0 | 0 | 0 | 0 | 0 | 0 | 0 | 0 | 0 | 0 | 0 | 0 | 0 | 0 | 0 | 0 |  | 0 | 3.384 | 0.23274 | 2493.74 | 163.81 | 14.54 | 127.941 | 11.352 | 0 | 554.34 | 188.39 | 0 | 554.34 | 0 | 9999990009 | 0 | чел.-ч. | 14.54
111 | 61050403 | 61056211 | 60199355 | 1 | 1 | 1079 | 3 | 1.1-1-46 | ТСН-2001.1 Доп. 79, Р. 1, о. 1, поз. 46 | Битум нефтяной дорожный жидкий, марка МГ, СГ | 1348 | 1009 | т | т | 1000 | 0 | 1178689092 | 0.07998 | 44044.96 | 0 | 0 | 0 | 3492.86 | 0 | 0 | 0 | 12.61 | 1 | 1 | 1 | 2 | 0 | 1 | 1 | 0 | 0 | 0.06 | *1*1,333 | 0 | 2 | 61056218 | 1 | 2048 | 119 | 0 | 0 | 0 | 0 | 0 | 0 | 0 | 0 | 0 | 0 | 0 | 0 | 0 | 0 | 0 | 0 | 0 | 0 | 0 | 0 | 0 | 0 |  | 0 | 0 | 0.023834 | 44044.96 | 3492.86 | 12.61 | 279.3568 | 0 | 1049.77 | 0 | 0 | 0 | 1049.77 | 0 |  | 0 |  | 0
111 | 61050403 | 61056211 | 60207018 | 1 | 1 | 1079 | 3 | 1.3-3-7 | ТСН-2001.1 Доп. 79, Р. 3, о. 3, поз. 7 | Смесь асфальтобетонная дорожная, горячая, мелкозернистая, марка I, тип А | 1348 | 1009 | т | т | 1000 | 0 | 1623193322 | 9.5176 | 4396.86 | 0 | 0 | 0 | 302.19 | 0 | 0 | 0 | 14.55 | 1 | 1 | 1 | 0 | 0 | 0 | 1 | 0 | 0 | 7.14 | *1*1,333 | 0 | 1 | -1 | 0 | 0 |  | 0 | 0 | 0 | 0 | 0 | 0 | 0 | 0 | 0 | 0 | 0 | 0 | 0 | 0 | 0 | 0 | 0 | 0 | 0 | 0 | 0 | 0 |  | 0 | 0 | 2.8363 | 4396.86 | 302.19 | 14.55 | 2876.1341 | 0 | 12470.6 | 0 | 0 | 0 | 12470.6 | 0 |  | 0 |  | 0
113 | 61050403 | 61056221 | 60134058 | 1079 | 1 | 1079 | 1 | 9999990008 |  | Трудозатраты рабочих | 1191 | 1013 | чел.-ч. | чел.-ч. | 1 | 0 | 476480486 | 76.78 | 0 | 0 | 0 | 0 | 0 | 0 | 0 | 0 | 1 | 1 | 1 | 1 | 5 | 0 | 1 | 1 | 0 | 0 | 69.8 | *1,1 | 1 | 2 | 61056229 | 1 | 0 | 121 | 0 | 0 | 0 | 0 | 0 | 0 | 0 | 0 | 0 | 0 | 0 | 0 | 0 | 0 | 0 | 0 | 0 | 0 | 0 | 0 | 0 | 0 | 0 | 0 | 0 | 0 | 0 | 0 | 1 | 0 | 0 | 0 | 0 | 0 | 0 | 0 | 0 |  | 0 |  | 0
113 | 61050403 | 61056221 | 60230624 | 1 | 1 | 1079 | 2 | 2.1-3-38 | ТСН-2001.2. Доп. 68. п.1-3-38 (032009) | Краны на автомобильном ходу, грузоподъемность до 16 т | 1368 | 1011 | маш.-ч | маш.-ч | 1 | 0 | -294230152 | 0.671 | 0 | 2637.53 | 986.79 | 0 | 0 | 179.17 | 16.93 | 0 | 1 | 14.06 | 55.67 | 1 | 2 | 0 | 1 | 1 | 0 | 0 | 0.61 | *1,1 | 0 | 2 | 61056230 | 1 | 0 | 122 | 0 | 0 | 0 | 0 | 0 | 0 | 0 | 0 | 0 | 0 | 0 | 0 | 0 | 0 | 0 | 0 | 0 | 0 | 0 | 0 | 0 | 0 |  | 0 | 0 | 0 | 2637.53 | 179.17 | 14.06 | 120.219 | 11.363 | 0 | 0 | 0 | 0 | 0 | 0 | 9999990009 | 0 | чел.-ч. | 16.93
113 | 61050403 | 61056221 | 60199423 | 1 | 1 | 1079 | 3 | 1.1-1-132 | ТСН-2001.1 Доп. 79, Р. 1, о. 1, поз. 132 | Гвозди строительные | 1348 | 1009 | т | т | 1000 | 0 | -421167940 | 0.001 | 87541.67 | 0 | 0 | 0 | 6512.79 | 0 | 0 | 0 | 13.05 | 1 | 1 | 1 | 2 | 0 | 1 | 1 | 0 | 0 | 0.001 | *1 | 0 | 2 | 61056231 | 1 | 0 | 123 | 0 | 0 | 0 | 0 | 0 | 0 | 0 | 0 | 0 | 0 | 0 | 0 | 0 | 0 | 0 | 0 | 0 | 0 | 0 | 0 | 0 | 0 |  | 0 | 0 | 0 | 87541.67 | 6512.79 | 13.05 | 6.51 | 0 | 0 | 0 | 0 | 0 | 0 | 0 |  | 0 |  | 0
113 | 61050403 | 61056221 | 60199507 | 1 | 1 | 1079 | 3 | 1.1-1-230 | ТСН-2001.1 Доп. 79, Р. 1, о. 1, поз. 230 | Пиломатериал (доска) обрезной хвойных пород естественной влажности, сорт IV, толщина 20 мм, ширина от 100 до 200 мм | 1339 | 1007 | м3 | м3 | 1 | 0 | 1646839005 | 0.17 | 8404.53 | 0 | 0 | 0 | 1821.37 | 0 | 0 | 0 | 4.48 | 1 | 1 | 1 | 2 | 0 | 1 | 1 | 0 | 0 | 0.17 | *1 | 0 | 2 | 61056232 | 1 | 0 | 124 | 0 | 0 | 0 | 0 | 0 | 0 | 0 | 0 | 0 | 0 | 0 | 0 | 0 | 0 | 0 | 0 | 0 | 0 | 0 | 0 | 0 | 0 |  | 0 | 0 | 0 | 8404.53 | 1821.37 | 4.48 | 309.63 | 0 | 0 | 0 | 0 | 0 | 0 | 0 |  | 0 |  | 0
113 | 61050403 | 61056221 | 60206667 | 1 | 1 | 1079 | 3 | 1.3-1-36 | ТСН-2001.1 Доп. 79, Р. 3, о. 1, поз. 36 | Смесь бетонная тяжелого бетона БСТ на гранитном щебне, крупность заполнителя от 5 до 20 мм, класс прочности В7,5 (М100), П3 | 1339 | 1007 | м3 | м3 | 1 | 0 | -2011481729 | 3.9 | 6541.15 | 0 | 0 | 0 | 501.63 | 0 | 0 | 0 | 12.66 | 1 | 1 | 1 | 0 | 0 | 0 | 1 | 0 | 0 | 3.9 | *1 | 0 | 1 | -1 | 0 | 0 |  | 0 | 0 | 0 | 0 | 0 | 0 | 0 | 0 | 0 | 0 | 0 | 0 | 0 | 0 | 0 | 0 | 0 | 0 | 0 | 0 | 0 | 0 |  | 0 | 0 | 0 | 6541.15 | 501.63 | 12.66 | 1956.36 | 0 | 0 | 0 | 0 | 0 | 0 | 0 |  | 0 |  | 0
113 | 61050403 | 61056221 | 60206804 | 1 | 1 | 1079 | 3 | 1.3-2-5 | ТСН-2001.1 Доп. 79, Р. 3, о. 2, поз. 5 | Раствор цементный, марка М100 | 1339 | 1007 | м3 | м3 | 1 | 0 | 1935687176 | 0.06 | 4857.31 | 0 | 0 | 0 | 439.5 | 0 | 0 | 0 | 10.73 | 1 | 1 | 1 | 2 | 0 | 1 | 1 | 0 | 0 | 0.06 | *1 | 0 | 2 | 61056233 | 1 | 0 | 125 | 0 | 0 | 0 | 0 | 0 | 0 | 0 | 0 | 0 | 0 | 0 | 0 | 0 | 0 | 0 | 0 | 0 | 0 | 0 | 0 | 0 | 0 |  | 0 | 0 | 0 | 4857.31 | 439.5 | 10.73 | 26.37 | 0 | 0 | 0 | 0 | 0 | 0 | 0 |  | 0 |  | 0
113 | 61050403 | 61056221 | 60207600 | 1 | 1 | 1079 | 3 | 1.5-3-40 | ТСН-2001.1 Доп. 79, Р. 5, о. 3, поз. 40 | Камень бетонный бортовой, типа БР 100.30.15 | 1339 | 1007 | м3 | м3 | 1 | 0 | 250372341 | 0.86 | 14058.11 | 0 | 0 | 0 | 1736.47 | 0 | 0 | 0 | 7.86 | 1 | 1 | 1 | 0 | 0 | 0 | 1 | 0 | 0 | 4.3 | *1*0,2 | 0 | 1 | -1 | 0 | 0 |  | 0 | 0 | 0 | 0 | 0 | 0 | 0 | 0 | 0 | 0 | 0 | 0 | 0 | 0 | 0 | 0 | 0 | 0 | 0 | 0 | 0 | 0 |  | 0 | 0 | 0 | 14058.11 | 1736.47 | 7.86 | 1493.364 | 0 | 0 | 0 | 0 | 0 | 0 | 0 |  | 0 |  | 0
117 | 61050403 | 61056239 | 60134058 | 1079 | 1 | 1079 | 1 | 9999990008 |  | Трудозатраты рабочих | 1191 | 1013 | чел.-ч. | чел.-ч. | 1 | 0 | 476480486 | 29.458 | 0 | 0 | 0 | 0 | 0 | 0 | 0 | 0 | 1 | 1 | 1 | 1 | 5 | 0 | 1 | 1 | 0 | 0 | 26.78 | *1,1 | 1 | 2 | 62221896 | 1 | 0 | 128 | 0 | 0 | 0 | 0 | 0 | 0 | 0 | 0 | 0 | 0 | 0 | 0 | 0 | 0 | 0 | 0 | 0 | 0 | 0 | 0 | 0 | 0 | 0 | 27.608 | 0 | 27.608 | 0 | 0 | 1 | 0 | 0 | 0 | 0 | 0 | 0 | 0 | 0 |  | 0 |  | 0
117 | 61050403 | 61056239 | 60231241 | 1 | 1 | 1079 | 2 | 2.1-17-45 | ТСН-2001.2. Доп. 68. п.1-17-45 (176401) | Бороны дисковые мелиоративные (без трактора) | 1368 | 1011 | маш.-ч | маш.-ч | 1 | 0 | -2107263007 | 0.055 | 0 | 121.68 | 0 | 0 | 0 | 13.46 | 0 | 0 | 1 | 9.04 | 55.67 | 1 | 2 | 0 | 1 | 1 | 0 | 0 | 0.05 | *1,1 | 0 | 2 | 62221897 | 1 | 0 | 129 | 0 | 0 | 0 | 0 | 0 | 0 | 0 | 0 | 0 | 0 | 0 | 0 | 0 | 0 | 0 | 0 | 0 | 0 | 0 | 0 | 0 | 0 |  | 0 | 0 | 0.051546 | 121.68 | 13.46 | 9.04 | 0.737 | 0 | 0 | 6.27 | 0 | 0 | 6.27 | 0 |  | 0 |  | 0
117 | 61050403 | 61056239 | 60230593 | 1 | 1 | 1079 | 2 | 2.1-2-7 | ТСН-2001.2. Доп. 68. п.1-2-7 (021003) | Тракторы колесные, мощность до 63 кВт (85 л.с.) | 1368 | 1011 | маш.-ч | маш.-ч | 1 | 0 | -166161919 | 0.055 | 0 | 1644.9 | 702.56 | 0 | 0 | 97.62 | 12.62 | 0 | 1 | 16.85 | 55.67 | 1 | 2 | 0 | 1 | 1 | 0 | 0 | 0.05 | *1,1 | 0 | 2 | 62221898 | 1 | 0 | 130 | 0 | 0 | 0 | 0 | 0 | 0 | 0 | 0 | 0 | 0 | 0 | 0 | 0 | 0 | 0 | 0 | 0 | 0 | 0 | 0 | 0 | 0 |  | 0 | 0.65051 | 0.051546 | 1644.9 | 97.62 | 16.85 | 5.368 | 0.693 | 0 | 84.79 | 36.21 | 0 | 84.79 | 0 | 9999990009 | 0 | чел.-ч. | 12.62
117 | 61050403 | 61056239 | 60207450 | 1 | 1 | 1079 | 3 | 1.4-6-1 | ТСН-2001.1 Доп. 79, Р. 4, о. 6, поз. 1 | Земля растительная | 1339 | 1007 | м3 | м3 | 1 | 0 | -302152214 | 15 | 919.92 | 0 | 0 | 0 | 125.33 | 0 | 0 | 0 | 7.34 | 1 | 1 | 1 | 0 | 0 | 0 | 1 | 0 | 0 | 15 | *1 | 0 | 1 | -1 | 0 | 0 |  | 0 | 0 | 0 | 0 | 0 | 0 | 0 | 0 | 0 | 0 | 0 | 0 | 0 | 0 | 0 | 0 | 0 | 0 | 0 | 0 | 0 | 0 |  | 0 | 0 | 14.058 | 919.92 | 125.33 | 7.34 | 1879.95 | 0 | 12932.24 | 0 | 0 | 0 | 12932.24 | 0 |  | 0 |  | 0
119 | 61050403 | 61056242 | 60134058 | 1079 | 1 | 1079 | 1 | 9999990008 |  | Трудозатраты рабочих | 1191 | 1013 | чел.-ч. | чел.-ч. | 1 | 0 | 476480486 | 44 | 0 | 0 | 0 | 0 | 0 | 0 | 0 | 0 | 1 | 1 | 1 | 1 | 5 | 0 | 1 | 1 | 0 | 0 | 40 | *1,1 | 1 | 2 | 62221903 | 1 | 0 | 132 | 0 | 0 | 0 | 0 | 0 | 0 | 0 | 0 | 0 | 0 | 0 | 0 | 0 | 0 | 0 | 0 | 0 | 0 | 0 | 0 | 0 | 0 | 0 | 13.7456 | 0 | 13.7456 | 0 | 0 | 1 | 0 | 0 | 0 | 0 | 0 | 0 | 0 | 0 |  | 0 |  | 0
119 | 61050403 | 61056242 | 60207450 | 1 | 1 | 1079 | 3 | 1.4-6-1 | ТСН-2001.1 Доп. 79, Р. 4, о. 6, поз. 1 | Земля растительная | 1339 | 1007 | м3 | м3 | 1 | 0 | -302152214 | 15 | 919.92 | 0 | 0 | 0 | 125.33 | 0 | 0 | 0 | 7.34 | 1 | 1 | 1 | 0 | 0 | 0 | 1 | 0 | 0 | 15 | *1 | 0 | 1 | -1 | 0 | 0 |  | 0 | 0 | 0 | 0 | 0 | 0 | 0 | 0 | 0 | 0 | 0 | 0 | 0 | 0 | 0 | 0 | 0 | 0 | 0 | 0 | 0 | 0 |  | 0 | 0 | 4.686 | 919.92 | 125.33 | 7.34 | 1879.95 | 0 | 4310.75 | 0 | 0 | 0 | 4310.75 | 0 |  | 0 |  | 0
121 | 61050403 | 61056245 | 60134058 | 1079 | 1 | 1079 | 1 | 9999990008 |  | Трудозатраты рабочих | 1191 | 1013 | чел.-ч. | чел.-ч. | 1 | 0 | 476480486 | 5.47 | 0 | 0 | 0 | 0 | 0 | 0 | 0 | 0 | 1 | 1 | 1 | 1 | 5 | 0 | 1 | 1 | 0 | 0 | 5.47 |  | 1 | 2 | 62221908 | 1 | 0 | 134 | 0 | 0 | 0 | 0 | 0 | 0 | 0 | 0 | 0 | 0 | 0 | 0 | 0 | 0 | 0 | 0 | 0 | 0 | 0 | 0 | 0 | 0 | 0 | -6.8353 | 0 | -6.8353 | 0 | 0 | 1 | 0 | 0 | 0 | 0 | 0 | 0 | 0 | 0 |  | 0 |  | 0
121 | 61050403 | 61056245 | 60207450 | 1 | 1 | 1079 | 3 | 1.4-6-1 | ТСН-2001.1 Доп. 79, Р. 4, о. 6, поз. 1 | Земля растительная | 1339 | 1007 | м3 | м3 | 1 | 0 | -302152214 | 5 | 919.92 | 0 | 0 | 0 | 125.33 | 0 | 0 | 0 | 7.34 | 1 | 1 | 1 | 0 | 0 | 0 | 1 | 0 | 0 | 5 |  | 0 | 1 | -1 | 0 | 0 |  | 0 | 0 | 0 | 0 | 0 | 0 | 0 | 0 | 0 | 0 | 0 | 0 | 0 | 0 | 0 | 0 | 0 | 0 | 0 | 0 | 0 | 0 |  | 0 | 0 | -6.248 | 919.92 | 125.33 | 7.34 | 626.65 | 0 | -5747.66 | 0 | 0 | 0 | -5747.66 | 0 |  | 0 |  | 0
123 | 61050403 | 61056248 | 60134058 | 1079 | 1 | 1079 | 1 | 9999990008 |  | Трудозатраты рабочих | 1191 | 1013 | чел.-ч. | чел.-ч. | 1 | 0 | 476480486 | 5.775 | 0 | 0 | 0 | 0 | 0 | 0 | 0 | 0 | 1 | 1 | 1 | 1 | 5 | 0 | 1 | 1 | 0 | 0 | 5.25 | *1,1 | 1 | 2 | 62221913 | 1 | 0 | 136 | 0 | 0 | 0 | 0 | 0 | 0 | 0 | 0 | 0 | 0 | 0 | 0 | 0 | 0 | 0 | 0 | 0 | 0 | 0 | 0 | 0 | 0 | 0 | 7.2164 | 0 | 7.2164 | 0 | 0 | 1 | 0 | 0 | 0 | 0 | 0 | 0 | 0 | 0 |  | 0 |  | 0
123 | 61050403 | 61056248 | 60199411 | 1 | 1 | 1079 | 3 | 1.1-1-118 | ТСН-2001.1. Доп. 1-42. Р. 1, о. 1, поз. 118 | Вода | 1339 | 1007 | м3 | м3 | 1 | 0 | -159086685 | 10 | 54.79 | 0 | 0 | 0 | 7.07 | 0 | 0 | 0 | 7.75 | 1 | 1 | 1 | 2 | 0 | 1 | 1 | 0 | 0 | 10 | *1 | 0 | 2 | 62221914 | 1 | 0 | 137 | 0 | 0 | 0 | 0 | 0 | 0 | 0 | 0 | 0 | 0 | 0 | 0 | 0 | 0 | 0 | 0 | 0 | 0 | 0 | 0 | 0 | 0 |  | 0 | 0 | 12.496 | 54.79 | 7.07 | 7.75 | 70.7 | 0 | 684.66 | 0 | 0 | 0 | 684.66 | 0 |  | 0 |  | 0
123 | 61050403 | 61056248 | 60207453 | 1 | 1 | 1079 | 3 | 1.4-6-6 | ТСН-2001.1 Доп. 79, Р. 4, о. 6, поз. 6 | Семена (смесь универсальная) газонных трав | 1346 | 1009 | кг | кг | 1 | 0 | 2069131811 | 4 | 203.26 | 0 | 0 | 0 | 57.91 | 0 | 0 | 0 | 3.51 | 1 | 1 | 1 | 0 | 0 | 0 | 1 | 0 | 0 | 4 | *1 | 0 | 1 | -1 | 0 | 0 |  | 0 | 0 | 0 | 0 | 0 | 0 | 0 | 0 | 0 | 0 | 0 | 0 | 0 | 0 | 0 | 0 | 0 | 0 | 0 | 0 | 0 | 0 |  | 0 | 0 | 4.9984 | 203.26 | 57.91 | 3.51 | 231.64 | 0 | 1015.97 | 0 | 0 | 0 | 1015.97 | 0 |  | 0 |  | 0
161 | 61050403 | 61050754 | 60134058 | 1079 | 1 | 1079 | 1 | 9999990008 |  | Трудозатраты рабочих | 1191 | 1013 | чел.-ч. | чел.-ч. | 1 | 0 | 476480486 | 11.77 | 0 | 0 | 0 | 0 | 0 | 0 | 0 | 0 | 1 | 1 | 1 | 1 | 5 | 0 | 1 | 1 | 0 | 0 | 10.7 | *1,1 | 1 | 2 | 61056027 | 1 | 0 | 139 | 0 | 0 | 0 | 0 | 0 | 0 | 0 | 0 | 0 | 0 | 0 | 0 | 0 | 0 | 0 | 0 | 0 | 0 | 0 | 0 | 0 | 0 | 0 | 0.084403 | 0 | 0.084403 | 0 | 0 | 1 | 0 | 0 | 0 | 0 | 0 | 0 | 0 | 0 |  | 0 |  | 0
161 | 61050403 | 61050754 | 60231385 | 1 | 1 | 1079 | 2 | 2.1-18-7 | ТСН-2001.2. Доп. 68. п.1-18-7 (183001) | Автомобили грузовые бортовые, грузоподъемность до 5 т | 1368 | 1011 | маш.-ч | маш.-ч | 1 | 0 | 654681671 | 0.385 | 0 | 1478.98 | 749.63 | 0 | 0 | 83.1 | 12.62 | 0 | 1 | 16.68 | 55.67 | 1 | 2 | 0 | 1 | 1 | 0 | 0 | 0.35 | *1,1 | 0 | 2 | 61056028 | 1 | 0 | 140 | 0 | 0 | 0 | 0 | 0 | 0 | 0 | 0 | 0 | 0 | 0 | 0 | 0 | 0 | 0 | 0 | 0 | 0 | 0 | 0 | 0 | 0 |  | 0 | 0.034842 | 0.0027608 | 1478.98 | 83.1 | 16.68 | 31.999 | 4.862 | 0 | 3.83 | 1.94 | 0 | 3.83 | 0 | 9999990009 | 0 | чел.-ч. | 12.62
161 | 61050403 | 61050754 | 60230707 | 1 | 1 | 1079 | 2 | 2.1-4-31 | ТСН-2001.2. Доп. 68. п.1-4-31 (042903) | Лебедки электрические, тяговое усилие до 14,71 кН (1,5 тс) | 1368 | 1011 | маш.-ч | маш.-ч | 1 | 0 | 1976634375 | 2.64 | 0 | 23.91 | 0 | 0 | 0 | 2.27 | 0 | 0 | 1 | 9.87 | 55.67 | 1 | 2 | 0 | 1 | 1 | 0 | 0 | 2.4 | *1,1 | 0 | 2 | 61056029 | 1 | 0 | 141 | 0 | 0 | 0 | 0 | 0 | 0 | 0 | 0 | 0 | 0 | 0 | 0 | 0 | 0 | 0 | 0 | 0 | 0 | 0 | 0 | 0 | 0 |  | 0 | 0 | 0.018931 | 23.91 | 2.27 | 9.87 | 5.995 | 0 | 0 | 0.42 | 0 | 0 | 0.42 | 0 |  | 0 |  | 0
161 | 61050403 | 61050754 | 60230717 | 1 | 1 | 1079 | 2 | 2.1-4-45 | ТСН-2001.2. Доп. 68. п.1-4-45 (043403) | Домкраты гидравлические, грузоподъемность до 100 т | 1368 | 1011 | маш.-ч | маш.-ч | 1 | 0 | -393454116 | 2.75 | 0 | 7.04 | 0 | 0 | 0 | 0.73 | 0 | 0 | 1 | 9.04 | 55.67 | 1 | 2 | 0 | 1 | 1 | 0 | 0 | 2.5 | *1,1 | 0 | 2 | 61056030 | 1 | 0 | 142 | 0 | 0 | 0 | 0 | 0 | 0 | 0 | 0 | 0 | 0 | 0 | 0 | 0 | 0 | 0 | 0 | 0 | 0 | 0 | 0 | 0 | 0 |  | 0 | 0 | 0.01972 | 7.04 | 0.73 | 9.04 | 2.013 | 0 | 0 | 0.13 | 0 | 0 | 0.13 | 0 |  | 0 |  | 0
161 | 61050403 | 61050754 | 60199688 | 1 | 1 | 1079 | 3 | 1.1-1-491 | ТСН-2001.1 Доп. 79, Р. 1, о. 1, поз. 491 | Лак битумный, типа БТ-123 | 1348 | 1009 | т | т | 1000 | 0 | -417466833 | 6e-05 | 42866.71 | 0 | 0 | 0 | 11233.62 | 0 | 0 | 0 | 3.53 | 1 | 1 | 1 | 2 | 0 | 1 | 1 | 0 | 0 | 6e-05 | *1 | 0 | 2 | 61056031 | 1 | 0 | 143 | 0 | 0 | 0 | 0 | 0 | 0 | 0 | 0 | 0 | 0 | 0 | 0 | 0 | 0 | 0 | 0 | 0 | 0 | 0 | 0 | 0 | 0 |  | 0 | 0 | 4.3e-07 | 42866.71 | 11233.62 | 3.53 | 0.67 | 0 | 0.02 | 0 | 0 | 0 | 0.02 | 0 |  | 0 |  | 0
161 | 61050403 | 61050754 | 60206199 | 1 | 1 | 1079 | 3 | 1.1-1-8031 | ТСН-2001.1 Доп. 66, Р. 1, о. 1, поз. 8031 | Роль свинцовая, марка С1, толщина от 1 до 1,5 мм | 1346 | 1009 | кг | кг | 1 | 0 | 354191932 | 0.8 | 211.96 | 0 | 0 | 0 | 25.8 | 0 | 0 | 0 | 7.6 | 1 | 1 | 1 | 2 | 0 | 1 | 1 | 0 | 0 | 0.8 | *1 | 0 | 2 | 61056032 | 1 | 0 | 144 | 0 | 0 | 0 | 0 | 0 | 0 | 0 | 0 | 0 | 0 | 0 | 0 | 0 | 0 | 0 | 0 | 0 | 0 | 0 | 0 | 0 | 0 |  | 0 | 0 | 0.0057368 | 211.96 | 25.8 | 7.6 | 20.64 | 0 | 1.12 | 0 | 0 | 0 | 1.12 | 0 |  | 0 |  | 0
161 | 61050403 | 61050754 | 60199967 | 1 | 1 | 1079 | 3 | 1.1-1-944 | ТСН-2001.1 Доп. 79, Р. 1, о. 1, поз. 944 | Припой оловянно-свинцовый, в прутках, диаметр 8 мм, типа ПОС-30 | 1348 | 1009 | т | т | 1000 | 0 | -1692853405 | 0.0005 | 1617801.42 | 0 | 0 | 0 | 60960.43 | 0 | 0 | 0 | 24.55 | 1 | 1 | 1 | 2 | 0 | 1 | 1 | 0 | 0 | 0.0005 | *1 | 0 | 2 | 61056033 | 1 | 0 | 145 | 0 | 0 | 0 | 0 | 0 | 0 | 0 | 0 | 0 | 0 | 0 | 0 | 0 | 0 | 0 | 0 | 0 | 0 | 0 | 0 | 0 | 0 |  | 0 | 0 | 3.586e-06 | 1617801.42 | 60960.43 | 24.55 | 30.48 | 0 | 5.37 | 0 | 0 | 0 | 5.37 | 0 |  | 0 |  | 0
161 | 61050403 | 61050754 | 60199990 | 1 | 1 | 1079 | 3 | 1.1-1-967 | ТСН-2001.1 Доп. 79, Р. 1, о. 1, поз. 967 | Проволока стальная низкоуглеродистая общего назначения оцинкованная, диаметр от 1,6 до 3,0 мм | 1348 | 1009 | т | т | 1000 | 0 | 1500357424 | 4e-05 | 81368.43 | 0 | 0 | 0 | 7973.67 | 0 | 0 | 0 | 9.44 | 1 | 1 | 1 | 2 | 0 | 1 | 1 | 0 | 0 | 4e-05 | *1 | 0 | 2 | 61056034 | 1 | 0 | 146 | 0 | 0 | 0 | 0 | 0 | 0 | 0 | 0 | 0 | 0 | 0 | 0 | 0 | 0 | 0 | 0 | 0 | 0 | 0 | 0 | 0 | 0 |  | 0 | 0 | 2.87e-07 | 81368.43 | 7973.67 | 9.44 | 0.32 | 0 | 0.02 | 0 | 0 | 0 | 0.02 | 0 |  | 0 |  | 0
161 | 61050403 | 61050754 | 60223383 | 1 | 1 | 1079 | 3 | 1.21-5-1180 | ТСН-2001.1 Доп. 79, Р. 21, о. 5, поз. 1180 | Бирка маркировочная для кабелей и проводов, типа У134 У3,5 | 1356 | 1010 | 1000 шт. | 1000 шт. | 1000 | 0 | -1015285283 | 0.00041 | 1651.43 | 0 | 0 | 0 | 226.66 | 0 | 0 | 0 | 6.74 | 1 | 1 | 1 | 2 | 0 | 1 | 1 | 0 | 0 | 0.00041 | *1 | 0 | 2 | 61056035 | 1 | 0 | 147 | 0 | 0 | 0 | 0 | 0 | 0 | 0 | 0 | 0 | 0 | 0 | 0 | 0 | 0 | 0 | 0 | 0 | 0 | 0 | 0 | 0 | 0 |  | 0 | 0 | 2.94e-06 | 1651.43 | 226.66 | 6.74 | 0.09 | 0 | 0 | 0 | 0 | 0 | 0 | 0 |  | 0 |  | 0
161 | 61050403 | 61050754 | 60223044 | 1 | 1 | 1079 | 3 | 1.21-5-798 | ТСН-2001.1 Доп. 67, Р. 21, о. 5, поз. 798 | Лента монтажная, типа ЛМ-5 | 1301 | 1003 | м | м | 1 | 0 | -1671344812 | 0.96 | 5.1 | 0 | 0 | 0 | 0.7 | 0 | 0 | 0 | 6.74 | 1 | 1 | 1 | 2 | 0 | 1 | 1 | 0 | 0 | 0.96 | *1 | 0 | 2 | 61056036 | 1 | 0 | 148 | 0 | 0 | 0 | 0 | 0 | 0 | 0 | 0 | 0 | 0 | 0 | 0 | 0 | 0 | 0 | 0 | 0 | 0 | 0 | 0 | 0 | 0 |  | 0 | 0 | 0.0068842 | 5.1 | 0.7 | 6.74 | 0.67 | 0 | 0.03 | 0 | 0 | 0 | 0.03 | 0 |  | 0 |  | 0
161 | 61050403 | 61050754 | 60223046 | 1 | 1 | 1079 | 3 | 1.21-5-800 | ТСН-2001.1 Доп. 67, Р. 21, о. 5, поз. 800 | Кнопка для ленты ЛМ, типа 3,5 | 1356 | 1010 | 1000 шт. | 1000 шт. | 1000 | 0 | -1164809856 | 0.00832 | 229.8 | 0 | 0 | 0 | 6.44 | 0 | 0 | 0 | 33.01 | 1 | 1 | 1 | 2 | 0 | 1 | 1 | 0 | 0 | 0.00832 | *1 | 0 | 2 | 61056037 | 1 | 0 | 149 | 0 | 0 | 0 | 0 | 0 | 0 | 0 | 0 | 0 | 0 | 0 | 0 | 0 | 0 | 0 | 0 | 0 | 0 | 0 | 0 | 0 | 0 |  | 0 | 0 | 5.9663e-05 | 229.8 | 6.44 | 33.01 | 0.05 | 0 | 0.01 | 0 | 0 | 0 | 0.01 | 0 |  | 0 |  | 0
164 | 61050403 | 61050805 | 60134058 | 1079 | 1 | 1079 | 1 | 9999990008 |  | Трудозатраты рабочих | 1191 | 1013 | чел.-ч. | чел.-ч. | 1 | 0 | 476480486 | 22 | 0 | 0 | 0 | 0 | 0 | 0 | 0 | 0 | 1 | 1 | 1 | 1 | 5 | 0 | 1 | 1 | 0 | 0 | 20 | *1,1 | 1 | 2 | 61056053 | 1 | 0 | 152 | 0 | 0 | 0 | 0 | 0 | 0 | 0 | 0 | 0 | 0 | 0 | 0 | 0 | 0 | 0 | 0 | 0 | 0 | 0 | 0 | 0 | 0 | 0 | 0.94657 | 0 | 0.94657 | 0 | 0 | 1 | 0 | 0 | 0 | 0 | 0 | 0 | 0 | 0 |  | 0 |  | 0
164 | 61050403 | 61050805 | 60231385 | 1 | 1 | 1079 | 2 | 2.1-18-7 | ТСН-2001.2. Доп. 68. п.1-18-7 (183001) | Автомобили грузовые бортовые, грузоподъемность до 5 т | 1368 | 1011 | маш.-ч | маш.-ч | 1 | 0 | 654681671 | 1.166 | 0 | 1478.98 | 749.63 | 0 | 0 | 83.1 | 12.62 | 0 | 1 | 16.68 | 55.67 | 1 | 2 | 0 | 1 | 1 | 0 | 0 | 1.06 | *1,1 | 0 | 2 | 61056054 | 1 | 0 | 153 | 0 | 0 | 0 | 0 | 0 | 0 | 0 | 0 | 0 | 0 | 0 | 0 | 0 | 0 | 0 | 0 | 0 | 0 | 0 | 0 | 0 | 0 |  | 0 | 0.63312 | 0.050168 | 1478.98 | 83.1 | 16.68 | 96.899 | 14.718 | 0 | 69.54 | 35.25 | 0 | 69.54 | 0 | 9999990009 | 0 | чел.-ч. | 12.62
164 | 61050403 | 61050805 | 60230707 | 1 | 1 | 1079 | 2 | 2.1-4-31 | ТСН-2001.2. Доп. 68. п.1-4-31 (042903) | Лебедки электрические, тяговое усилие до 14,71 кН (1,5 тс) | 1368 | 1011 | маш.-ч | маш.-ч | 1 | 0 | 1976634375 | 4.697 | 0 | 23.91 | 0 | 0 | 0 | 2.27 | 0 | 0 | 1 | 9.87 | 55.67 | 1 | 2 | 0 | 1 | 1 | 0 | 0 | 4.27 | *1,1 | 0 | 2 | 61056055 | 1 | 0 | 154 | 0 | 0 | 0 | 0 | 0 | 0 | 0 | 0 | 0 | 0 | 0 | 0 | 0 | 0 | 0 | 0 | 0 | 0 | 0 | 0 | 0 | 0 |  | 0 | 0 | 0.20209 | 23.91 | 2.27 | 9.87 | 10.659 | 0 | 0 | 4.53 | 0 | 0 | 4.53 | 0 |  | 0 |  | 0
164 | 61050403 | 61050805 | 60230717 | 1 | 1 | 1079 | 2 | 2.1-4-45 | ТСН-2001.2. Доп. 68. п.1-4-45 (043403) | Домкраты гидравлические, грузоподъемность до 100 т | 1368 | 1011 | маш.-ч | маш.-ч | 1 | 0 | -393454116 | 5.06 | 0 | 7.04 | 0 | 0 | 0 | 0.73 | 0 | 0 | 1 | 9.04 | 55.67 | 1 | 2 | 0 | 1 | 1 | 0 | 0 | 4.6 | *1,1 | 0 | 2 | 61056056 | 1 | 0 | 155 | 0 | 0 | 0 | 0 | 0 | 0 | 0 | 0 | 0 | 0 | 0 | 0 | 0 | 0 | 0 | 0 | 0 | 0 | 0 | 0 | 0 | 0 |  | 0 | 0 | 0.21771 | 7.04 | 0.73 | 9.04 | 3.696 | 0 | 0 | 1.44 | 0 | 0 | 1.44 | 0 |  | 0 |  | 0
164 | 61050403 | 61050805 | 60199688 | 1 | 1 | 1079 | 3 | 1.1-1-491 | ТСН-2001.1 Доп. 79, Р. 1, о. 1, поз. 491 | Лак битумный, типа БТ-123 | 1348 | 1009 | т | т | 1000 | 0 | -417466833 | 6e-05 | 42866.71 | 0 | 0 | 0 | 11233.62 | 0 | 0 | 0 | 3.53 | 1 | 1 | 1 | 2 | 0 | 1 | 1 | 0 | 0 | 6e-05 | *1 | 0 | 2 | 61056057 | 1 | 0 | 156 | 0 | 0 | 0 | 0 | 0 | 0 | 0 | 0 | 0 | 0 | 0 | 0 | 0 | 0 | 0 | 0 | 0 | 0 | 0 | 0 | 0 | 0 |  | 0 | 0 | 2.582e-06 | 42866.71 | 11233.62 | 3.53 | 0.67 | 0 | 0.1 | 0 | 0 | 0 | 0.1 | 0 |  | 0 |  | 0
164 | 61050403 | 61050805 | 60206199 | 1 | 1 | 1079 | 3 | 1.1-1-8031 | ТСН-2001.1 Доп. 66, Р. 1, о. 1, поз. 8031 | Роль свинцовая, марка С1, толщина от 1 до 1,5 мм | 1346 | 1009 | кг | кг | 1 | 0 | 354191932 | 0.8 | 211.96 | 0 | 0 | 0 | 25.8 | 0 | 0 | 0 | 7.6 | 1 | 1 | 1 | 2 | 0 | 1 | 1 | 0 | 0 | 0.8 | *1 | 0 | 2 | 61056058 | 1 | 0 | 157 | 0 | 0 | 0 | 0 | 0 | 0 | 0 | 0 | 0 | 0 | 0 | 0 | 0 | 0 | 0 | 0 | 0 | 0 | 0 | 0 | 0 | 0 |  | 0 | 0 | 0.034421 | 211.96 | 25.8 | 7.6 | 20.64 | 0 | 6.75 | 0 | 0 | 0 | 6.75 | 0 |  | 0 |  | 0
164 | 61050403 | 61050805 | 60199967 | 1 | 1 | 1079 | 3 | 1.1-1-944 | ТСН-2001.1 Доп. 79, Р. 1, о. 1, поз. 944 | Припой оловянно-свинцовый, в прутках, диаметр 8 мм, типа ПОС-30 | 1348 | 1009 | т | т | 1000 | 0 | -1692853405 | 0.0005 | 1617801.42 | 0 | 0 | 0 | 60960.43 | 0 | 0 | 0 | 24.55 | 1 | 1 | 1 | 2 | 0 | 1 | 1 | 0 | 0 | 0.0005 | *1 | 0 | 2 | 61056059 | 1 | 0 | 158 | 0 | 0 | 0 | 0 | 0 | 0 | 0 | 0 | 0 | 0 | 0 | 0 | 0 | 0 | 0 | 0 | 0 | 0 | 0 | 0 | 0 | 0 |  | 0 | 0 | 2.1513e-05 | 1617801.42 | 60960.43 | 24.55 | 30.48 | 0 | 32.2 | 0 | 0 | 0 | 32.2 | 0 |  | 0 |  | 0
164 | 61050403 | 61050805 | 60199990 | 1 | 1 | 1079 | 3 | 1.1-1-967 | ТСН-2001.1 Доп. 79, Р. 1, о. 1, поз. 967 | Проволока стальная низкоуглеродистая общего назначения оцинкованная, диаметр от 1,6 до 3,0 мм | 1348 | 1009 | т | т | 1000 | 0 | 1500357424 | 4e-05 | 81368.43 | 0 | 0 | 0 | 7973.67 | 0 | 0 | 0 | 9.44 | 1 | 1 | 1 | 2 | 0 | 1 | 1 | 0 | 0 | 4e-05 | *1 | 0 | 2 | 61056060 | 1 | 0 | 159 | 0 | 0 | 0 | 0 | 0 | 0 | 0 | 0 | 0 | 0 | 0 | 0 | 0 | 0 | 0 | 0 | 0 | 0 | 0 | 0 | 0 | 0 |  | 0 | 0 | 1.721e-06 | 81368.43 | 7973.67 | 9.44 | 0.32 | 0 | 0.13 | 0 | 0 | 0 | 0.13 | 0 |  | 0 |  | 0
164 | 61050403 | 61050805 | 60223383 | 1 | 1 | 1079 | 3 | 1.21-5-1180 | ТСН-2001.1 Доп. 79, Р. 21, о. 5, поз. 1180 | Бирка маркировочная для кабелей и проводов, типа У134 У3,5 | 1356 | 1010 | 1000 шт. | 1000 шт. | 1000 | 0 | -1015285283 | 0.00041 | 1651.43 | 0 | 0 | 0 | 226.66 | 0 | 0 | 0 | 6.74 | 1 | 1 | 1 | 2 | 0 | 1 | 1 | 0 | 0 | 0.00041 | *1 | 0 | 2 | 61056061 | 1 | 0 | 160 | 0 | 0 | 0 | 0 | 0 | 0 | 0 | 0 | 0 | 0 | 0 | 0 | 0 | 0 | 0 | 0 | 0 | 0 | 0 | 0 | 0 | 0 |  | 0 | 0 | 1.7641e-05 | 1651.43 | 226.66 | 6.74 | 0.09 | 0 | 0.03 | 0 | 0 | 0 | 0.03 | 0 |  | 0 |  | 0
164 | 61050403 | 61050805 | 60223044 | 1 | 1 | 1079 | 3 | 1.21-5-798 | ТСН-2001.1 Доп. 67, Р. 21, о. 5, поз. 798 | Лента монтажная, типа ЛМ-5 | 1301 | 1003 | м | м | 1 | 0 | -1671344812 | 0.96 | 5.1 | 0 | 0 | 0 | 0.7 | 0 | 0 | 0 | 6.74 | 1 | 1 | 1 | 2 | 0 | 1 | 1 | 0 | 0 | 0.96 | *1 | 0 | 2 | 61056062 | 1 | 0 | 161 | 0 | 0 | 0 | 0 | 0 | 0 | 0 | 0 | 0 | 0 | 0 | 0 | 0 | 0 | 0 | 0 | 0 | 0 | 0 | 0 | 0 | 0 |  | 0 | 0 | 0.041305 | 5.1 | 0.7 | 6.74 | 0.67 | 0 | 0.19 | 0 | 0 | 0 | 0.19 | 0 |  | 0 |  | 0
164 | 61050403 | 61050805 | 60223046 | 1 | 1 | 1079 | 3 | 1.21-5-800 | ТСН-2001.1 Доп. 67, Р. 21, о. 5, поз. 800 | Кнопка для ленты ЛМ, типа 3,5 | 1356 | 1010 | 1000 шт. | 1000 шт. | 1000 | 0 | -1164809856 | 0.00832 | 229.8 | 0 | 0 | 0 | 6.44 | 0 | 0 | 0 | 33.01 | 1 | 1 | 1 | 2 | 0 | 1 | 1 | 0 | 0 | 0.00832 | *1 | 0 | 2 | 61056063 | 1 | 0 | 162 | 0 | 0 | 0 | 0 | 0 | 0 | 0 | 0 | 0 | 0 | 0 | 0 | 0 | 0 | 0 | 0 | 0 | 0 | 0 | 0 | 0 | 0 |  | 0 | 0 | 0.00035798 | 229.8 | 6.44 | 33.01 | 0.05 | 0 | 0.08 | 0 | 0 | 0 | 0.08 | 0 |  | 0 |  | 0
167 | 61050403 | 61050856 | 60134058 | 1079 | 1 | 1079 | 1 | 9999990008 |  | Трудозатраты рабочих | 1191 | 1013 | чел.-ч. | чел.-ч. | 1 | 0 | 476480486 | 27.28 | 0 | 0 | 0 | 0 | 0 | 0 | 0 | 0 | 1 | 1 | 1 | 1 | 5 | 0 | 1 | 1 | 0 | 0 | 24.8 | *1,1 | 1 | 2 | 61050892 | 1 | 0 | 165 | 0 | 0 | 0 | 0 | 0 | 0 | 0 | 0 | 0 | 0 | 0 | 0 | 0 | 0 | 0 | 0 | 0 | 0 | 0 | 0 | 0 | 0 | 0 | 0.7825 | 0 | 0.7825 | 0 | 0 | 1 | 0 | 0 | 0 | 0 | 0 | 0 | 0 | 0 |  | 0 |  | 0
167 | 61050403 | 61050856 | 60231385 | 1 | 1 | 1079 | 2 | 2.1-18-7 | ТСН-2001.2. Доп. 68. п.1-18-7 (183001) | Автомобили грузовые бортовые, грузоподъемность до 5 т | 1368 | 1011 | маш.-ч | маш.-ч | 1 | 0 | 654681671 | 1.639 | 0 | 1478.98 | 749.63 | 0 | 0 | 83.1 | 12.62 | 0 | 1 | 16.68 | 55.67 | 1 | 2 | 0 | 1 | 1 | 0 | 0 | 1.49 | *1,1 | 0 | 2 | 61050893 | 1 | 0 | 166 | 0 | 0 | 0 | 0 | 0 | 0 | 0 | 0 | 0 | 0 | 0 | 0 | 0 | 0 | 0 | 0 | 0 | 0 | 0 | 0 | 0 | 0 |  | 0 | 0.59331 | 0.047013 | 1478.98 | 83.1 | 16.68 | 136.202 | 20.68 | 0 | 65.17 | 33.03 | 0 | 65.17 | 0 | 9999990009 | 0 | чел.-ч. | 12.62
167 | 61050403 | 61050856 | 60230717 | 1 | 1 | 1079 | 2 | 2.1-4-45 | ТСН-2001.2. Доп. 68. п.1-4-45 (043403) | Домкраты гидравлические, грузоподъемность до 100 т | 1368 | 1011 | маш.-ч | маш.-ч | 1 | 0 | -393454116 | 6.083 | 0 | 7.04 | 0 | 0 | 0 | 0.73 | 0 | 0 | 1 | 9.04 | 55.67 | 1 | 2 | 0 | 1 | 1 | 0 | 0 | 5.53 | *1,1 | 0 | 2 | 61050894 | 1 | 0 | 167 | 0 | 0 | 0 | 0 | 0 | 0 | 0 | 0 | 0 | 0 | 0 | 0 | 0 | 0 | 0 | 0 | 0 | 0 | 0 | 0 | 0 | 0 |  | 0 | 0 | 0.17448 | 7.04 | 0.73 | 9.04 | 4.444 | 0 | 0 | 1.15 | 0 | 0 | 1.15 | 0 |  | 0 |  | 0
167 | 61050403 | 61050856 | 60230753 | 1 | 1 | 1079 | 2 | 2.1-4-98 | ТСН-2001.2. Доп. 68. п.1-4-98 (042931) | Лебедки электрические, тяговое усилие до 31,39 кН (3,2 тс) | 1368 | 1011 | маш.-ч | маш.-ч | 1 | 0 | 1904452882 | 5.654 | 0 | 42.72 | 0 | 0 | 0 | 4 | 0 | 0 | 1 | 10.01 | 55.67 | 1 | 2 | 0 | 1 | 1 | 0 | 0 | 5.14 | *1,1 | 0 | 2 | 61050895 | 1 | 0 | 168 | 0 | 0 | 0 | 0 | 0 | 0 | 0 | 0 | 0 | 0 | 0 | 0 | 0 | 0 | 0 | 0 | 0 | 0 | 0 | 0 | 0 | 0 |  | 0 | 0 | 0.16218 | 42.72 | 4 | 10.01 | 22.616 | 0 | 0 | 6.49 | 0 | 0 | 6.49 | 0 |  | 0 |  | 0
167 | 61050403 | 61050856 | 60199688 | 1 | 1 | 1079 | 3 | 1.1-1-491 | ТСН-2001.1 Доп. 79, Р. 1, о. 1, поз. 491 | Лак битумный, типа БТ-123 | 1348 | 1009 | т | т | 1000 | 0 | -417466833 | 6e-05 | 42866.71 | 0 | 0 | 0 | 11233.62 | 0 | 0 | 0 | 3.53 | 1 | 1 | 1 | 2 | 0 | 1 | 1 | 0 | 0 | 6e-05 | *1 | 0 | 2 | 61050896 | 1 | 0 | 169 | 0 | 0 | 0 | 0 | 0 | 0 | 0 | 0 | 0 | 0 | 0 | 0 | 0 | 0 | 0 | 0 | 0 | 0 | 0 | 0 | 0 | 0 |  | 0 | 0 | 1.721e-06 | 42866.71 | 11233.62 | 3.53 | 0.67 | 0 | 0.07 | 0 | 0 | 0 | 0.07 | 0 |  | 0 |  | 0
167 | 61050403 | 61050856 | 60206199 | 1 | 1 | 1079 | 3 | 1.1-1-8031 | ТСН-2001.1 Доп. 66, Р. 1, о. 1, поз. 8031 | Роль свинцовая, марка С1, толщина от 1 до 1,5 мм | 1346 | 1009 | кг | кг | 1 | 0 | 354191932 | 0.8 | 211.96 | 0 | 0 | 0 | 25.8 | 0 | 0 | 0 | 7.6 | 1 | 1 | 1 | 2 | 0 | 1 | 1 | 0 | 0 | 0.8 | *1 | 0 | 2 | 61050897 | 1 | 0 | 170 | 0 | 0 | 0 | 0 | 0 | 0 | 0 | 0 | 0 | 0 | 0 | 0 | 0 | 0 | 0 | 0 | 0 | 0 | 0 | 0 | 0 | 0 |  | 0 | 0 | 0.022947 | 211.96 | 25.8 | 7.6 | 20.64 | 0 | 4.5 | 0 | 0 | 0 | 4.5 | 0 |  | 0 |  | 0
167 | 61050403 | 61050856 | 60199967 | 1 | 1 | 1079 | 3 | 1.1-1-944 | ТСН-2001.1 Доп. 79, Р. 1, о. 1, поз. 944 | Припой оловянно-свинцовый, в прутках, диаметр 8 мм, типа ПОС-30 | 1348 | 1009 | т | т | 1000 | 0 | -1692853405 | 0.0005 | 1617801.42 | 0 | 0 | 0 | 60960.43 | 0 | 0 | 0 | 24.55 | 1 | 1 | 1 | 2 | 0 | 1 | 1 | 0 | 0 | 0.0005 | *1 | 0 | 2 | 61050898 | 1 | 0 | 171 | 0 | 0 | 0 | 0 | 0 | 0 | 0 | 0 | 0 | 0 | 0 | 0 | 0 | 0 | 0 | 0 | 0 | 0 | 0 | 0 | 0 | 0 |  | 0 | 0 | 1.4342e-05 | 1617801.42 | 60960.43 | 24.55 | 30.48 | 0 | 21.46 | 0 | 0 | 0 | 21.46 | 0 |  | 0 |  | 0
167 | 61050403 | 61050856 | 60199990 | 1 | 1 | 1079 | 3 | 1.1-1-967 | ТСН-2001.1 Доп. 79, Р. 1, о. 1, поз. 967 | Проволока стальная низкоуглеродистая общего назначения оцинкованная, диаметр от 1,6 до 3,0 мм | 1348 | 1009 | т | т | 1000 | 0 | 1500357424 | 4e-05 | 81368.43 | 0 | 0 | 0 | 7973.67 | 0 | 0 | 0 | 9.44 | 1 | 1 | 1 | 2 | 0 | 1 | 1 | 0 | 0 | 4e-05 | *1 | 0 | 2 | 61050899 | 1 | 0 | 172 | 0 | 0 | 0 | 0 | 0 | 0 | 0 | 0 | 0 | 0 | 0 | 0 | 0 | 0 | 0 | 0 | 0 | 0 | 0 | 0 | 0 | 0 |  | 0 | 0 | 1.147e-06 | 81368.43 | 7973.67 | 9.44 | 0.32 | 0 | 0.09 | 0 | 0 | 0 | 0.09 | 0 |  | 0 |  | 0
167 | 61050403 | 61050856 | 60223383 | 1 | 1 | 1079 | 3 | 1.21-5-1180 | ТСН-2001.1 Доп. 79, Р. 21, о. 5, поз. 1180 | Бирка маркировочная для кабелей и проводов, типа У134 У3,5 | 1356 | 1010 | 1000 шт. | 1000 шт. | 1000 | 0 | -1015285283 | 0.00041 | 1651.43 | 0 | 0 | 0 | 226.66 | 0 | 0 | 0 | 6.74 | 1 | 1 | 1 | 2 | 0 | 1 | 1 | 0 | 0 | 0.00041 | *1 | 0 | 2 | 61050900 | 1 | 0 | 173 | 0 | 0 | 0 | 0 | 0 | 0 | 0 | 0 | 0 | 0 | 0 | 0 | 0 | 0 | 0 | 0 | 0 | 0 | 0 | 0 | 0 | 0 |  | 0 | 0 | 1.176e-05 | 1651.43 | 226.66 | 6.74 | 0.09 | 0 | 0.02 | 0 | 0 | 0 | 0.02 | 0 |  | 0 |  | 0
167 | 61050403 | 61050856 | 60223044 | 1 | 1 | 1079 | 3 | 1.21-5-798 | ТСН-2001.1 Доп. 67, Р. 21, о. 5, поз. 798 | Лента монтажная, типа ЛМ-5 | 1301 | 1003 | м | м | 1 | 0 | -1671344812 | 0.96 | 5.1 | 0 | 0 | 0 | 0.7 | 0 | 0 | 0 | 6.74 | 1 | 1 | 1 | 2 | 0 | 1 | 1 | 0 | 0 | 0.96 | *1 | 0 | 2 | 61050901 | 1 | 0 | 174 | 0 | 0 | 0 | 0 | 0 | 0 | 0 | 0 | 0 | 0 | 0 | 0 | 0 | 0 | 0 | 0 | 0 | 0 | 0 | 0 | 0 | 0 |  | 0 | 0 | 0.027537 | 5.1 | 0.7 | 6.74 | 0.67 | 0 | 0.13 | 0 | 0 | 0 | 0.13 | 0 |  | 0 |  | 0
167 | 61050403 | 61050856 | 60223046 | 1 | 1 | 1079 | 3 | 1.21-5-800 | ТСН-2001.1 Доп. 67, Р. 21, о. 5, поз. 800 | Кнопка для ленты ЛМ, типа 3,5 | 1356 | 1010 | 1000 шт. | 1000 шт. | 1000 | 0 | -1164809856 | 0.00832 | 229.8 | 0 | 0 | 0 | 6.44 | 0 | 0 | 0 | 33.01 | 1 | 1 | 1 | 2 | 0 | 1 | 1 | 0 | 0 | 0.00832 | *1 | 0 | 2 | 61050902 | 1 | 0 | 175 | 0 | 0 | 0 | 0 | 0 | 0 | 0 | 0 | 0 | 0 | 0 | 0 | 0 | 0 | 0 | 0 | 0 | 0 | 0 | 0 | 0 | 0 |  | 0 | 0 | 0.00023865 | 229.8 | 6.44 | 33.01 | 0.05 | 0 | 0.05 | 0 | 0 | 0 | 0.05 | 0 |  | 0 |  | 0
170 | 61050403 | 61050907 | 60134058 | 1079 | 1 | 1079 | 1 | 9999990008 |  | Трудозатраты рабочих | 1191 | 1013 | чел.-ч. | чел.-ч. | 1 | 0 | 476480486 | 27.28 | 0 | 0 | 0 | 0 | 0 | 0 | 0 | 0 | 1 | 1 | 1 | 1 | 5 | 0 | 1 | 1 | 0 | 0 | 24.8 | *1,1 | 1 | 2 | 61050943 | 1 | 0 | 178 | 0 | 0 | 0 | 0 | 0 | 0 | 0 | 0 | 0 | 0 | 0 | 0 | 0 | 0 | 0 | 0 | 0 | 0 | 0 | 0 | 0 | 0 | 0 | 1.565 | 0 | 1.565 | 0 | 0 | 1 | 0 | 0 | 0 | 0 | 0 | 0 | 0 | 0 |  | 0 |  | 0
170 | 61050403 | 61050907 | 60231385 | 1 | 1 | 1079 | 2 | 2.1-18-7 | ТСН-2001.2. Доп. 68. п.1-18-7 (183001) | Автомобили грузовые бортовые, грузоподъемность до 5 т | 1368 | 1011 | маш.-ч | маш.-ч | 1 | 0 | 654681671 | 1.639 | 0 | 1478.98 | 749.63 | 0 | 0 | 83.1 | 12.62 | 0 | 1 | 16.68 | 55.67 | 1 | 2 | 0 | 1 | 1 | 0 | 0 | 1.49 | *1,1 | 0 | 2 | 61050944 | 1 | 0 | 179 | 0 | 0 | 0 | 0 | 0 | 0 | 0 | 0 | 0 | 0 | 0 | 0 | 0 | 0 | 0 | 0 | 0 | 0 | 0 | 0 | 0 | 0 |  | 0 | 1.1866 | 0.094026 | 1478.98 | 83.1 | 16.68 | 136.202 | 20.68 | 0 | 130.33 | 66.06 | 0 | 130.33 | 0 | 9999990009 | 0 | чел.-ч. | 12.62
170 | 61050403 | 61050907 | 60230717 | 1 | 1 | 1079 | 2 | 2.1-4-45 | ТСН-2001.2. Доп. 68. п.1-4-45 (043403) | Домкраты гидравлические, грузоподъемность до 100 т | 1368 | 1011 | маш.-ч | маш.-ч | 1 | 0 | -393454116 | 6.083 | 0 | 7.04 | 0 | 0 | 0 | 0.73 | 0 | 0 | 1 | 9.04 | 55.67 | 1 | 2 | 0 | 1 | 1 | 0 | 0 | 5.53 | *1,1 | 0 | 2 | 61050945 | 1 | 0 | 180 | 0 | 0 | 0 | 0 | 0 | 0 | 0 | 0 | 0 | 0 | 0 | 0 | 0 | 0 | 0 | 0 | 0 | 0 | 0 | 0 | 0 | 0 |  | 0 | 0 | 0.34897 | 7.04 | 0.73 | 9.04 | 4.444 | 0 | 0 | 2.3 | 0 | 0 | 2.3 | 0 |  | 0 |  | 0
170 | 61050403 | 61050907 | 60230753 | 1 | 1 | 1079 | 2 | 2.1-4-98 | ТСН-2001.2. Доп. 68. п.1-4-98 (042931) | Лебедки электрические, тяговое усилие до 31,39 кН (3,2 тс) | 1368 | 1011 | маш.-ч | маш.-ч | 1 | 0 | 1904452882 | 5.654 | 0 | 42.72 | 0 | 0 | 0 | 4 | 0 | 0 | 1 | 10.01 | 55.67 | 1 | 2 | 0 | 1 | 1 | 0 | 0 | 5.14 | *1,1 | 0 | 2 | 61050946 | 1 | 0 | 181 | 0 | 0 | 0 | 0 | 0 | 0 | 0 | 0 | 0 | 0 | 0 | 0 | 0 | 0 | 0 | 0 | 0 | 0 | 0 | 0 | 0 | 0 |  | 0 | 0 | 0.32436 | 42.72 | 4 | 10.01 | 22.616 | 0 | 0 | 12.99 | 0 | 0 | 12.99 | 0 |  | 0 |  | 0
170 | 61050403 | 61050907 | 60199688 | 1 | 1 | 1079 | 3 | 1.1-1-491 | ТСН-2001.1 Доп. 79, Р. 1, о. 1, поз. 491 | Лак битумный, типа БТ-123 | 1348 | 1009 | т | т | 1000 | 0 | -417466833 | 6e-05 | 42866.71 | 0 | 0 | 0 | 11233.62 | 0 | 0 | 0 | 3.53 | 1 | 1 | 1 | 2 | 0 | 1 | 1 | 0 | 0 | 6e-05 | *1 | 0 | 2 | 61050947 | 1 | 0 | 182 | 0 | 0 | 0 | 0 | 0 | 0 | 0 | 0 | 0 | 0 | 0 | 0 | 0 | 0 | 0 | 0 | 0 | 0 | 0 | 0 | 0 | 0 |  | 0 | 0 | 3.442e-06 | 42866.71 | 11233.62 | 3.53 | 0.67 | 0 | 0.14 | 0 | 0 | 0 | 0.14 | 0 |  | 0 |  | 0
170 | 61050403 | 61050907 | 60206199 | 1 | 1 | 1079 | 3 | 1.1-1-8031 | ТСН-2001.1 Доп. 66, Р. 1, о. 1, поз. 8031 | Роль свинцовая, марка С1, толщина от 1 до 1,5 мм | 1346 | 1009 | кг | кг | 1 | 0 | 354191932 | 0.8 | 211.96 | 0 | 0 | 0 | 25.8 | 0 | 0 | 0 | 7.6 | 1 | 1 | 1 | 2 | 0 | 1 | 1 | 0 | 0 | 0.8 | *1 | 0 | 2 | 61050948 | 1 | 0 | 183 | 0 | 0 | 0 | 0 | 0 | 0 | 0 | 0 | 0 | 0 | 0 | 0 | 0 | 0 | 0 | 0 | 0 | 0 | 0 | 0 | 0 | 0 |  | 0 | 0 | 0.045894 | 211.96 | 25.8 | 7.6 | 20.64 | 0 | 9 | 0 | 0 | 0 | 9 | 0 |  | 0 |  | 0
170 | 61050403 | 61050907 | 60199967 | 1 | 1 | 1079 | 3 | 1.1-1-944 | ТСН-2001.1 Доп. 79, Р. 1, о. 1, поз. 944 | Припой оловянно-свинцовый, в прутках, диаметр 8 мм, типа ПОС-30 | 1348 | 1009 | т | т | 1000 | 0 | -1692853405 | 0.0005 | 1617801.42 | 0 | 0 | 0 | 60960.43 | 0 | 0 | 0 | 24.55 | 1 | 1 | 1 | 2 | 0 | 1 | 1 | 0 | 0 | 0.0005 | *1 | 0 | 2 | 61050949 | 1 | 0 | 184 | 0 | 0 | 0 | 0 | 0 | 0 | 0 | 0 | 0 | 0 | 0 | 0 | 0 | 0 | 0 | 0 | 0 | 0 | 0 | 0 | 0 | 0 |  | 0 | 0 | 2.8684e-05 | 1617801.42 | 60960.43 | 24.55 | 30.48 | 0 | 42.93 | 0 | 0 | 0 | 42.93 | 0 |  | 0 |  | 0
170 | 61050403 | 61050907 | 60199990 | 1 | 1 | 1079 | 3 | 1.1-1-967 | ТСН-2001.1 Доп. 79, Р. 1, о. 1, поз. 967 | Проволока стальная низкоуглеродистая общего назначения оцинкованная, диаметр от 1,6 до 3,0 мм | 1348 | 1009 | т | т | 1000 | 0 | 1500357424 | 4e-05 | 81368.43 | 0 | 0 | 0 | 7973.67 | 0 | 0 | 0 | 9.44 | 1 | 1 | 1 | 2 | 0 | 1 | 1 | 0 | 0 | 4e-05 | *1 | 0 | 2 | 61050950 | 1 | 0 | 185 | 0 | 0 | 0 | 0 | 0 | 0 | 0 | 0 | 0 | 0 | 0 | 0 | 0 | 0 | 0 | 0 | 0 | 0 | 0 | 0 | 0 | 0 |  | 0 | 0 | 2.295e-06 | 81368.43 | 7973.67 | 9.44 | 0.32 | 0 | 0.17 | 0 | 0 | 0 | 0.17 | 0 |  | 0 |  | 0
170 | 61050403 | 61050907 | 60223383 | 1 | 1 | 1079 | 3 | 1.21-5-1180 | ТСН-2001.1 Доп. 79, Р. 21, о. 5, поз. 1180 | Бирка маркировочная для кабелей и проводов, типа У134 У3,5 | 1356 | 1010 | 1000 шт. | 1000 шт. | 1000 | 0 | -1015285283 | 0.00041 | 1651.43 | 0 | 0 | 0 | 226.66 | 0 | 0 | 0 | 6.74 | 1 | 1 | 1 | 2 | 0 | 1 | 1 | 0 | 0 | 0.00041 | *1 | 0 | 2 | 61050951 | 1 | 0 | 186 | 0 | 0 | 0 | 0 | 0 | 0 | 0 | 0 | 0 | 0 | 0 | 0 | 0 | 0 | 0 | 0 | 0 | 0 | 0 | 0 | 0 | 0 |  | 0 | 0 | 2.3521e-05 | 1651.43 | 226.66 | 6.74 | 0.09 | 0 | 0.04 | 0 | 0 | 0 | 0.04 | 0 |  | 0 |  | 0
170 | 61050403 | 61050907 | 60223044 | 1 | 1 | 1079 | 3 | 1.21-5-798 | ТСН-2001.1 Доп. 67, Р. 21, о. 5, поз. 798 | Лента монтажная, типа ЛМ-5 | 1301 | 1003 | м | м | 1 | 0 | -1671344812 | 0.96 | 5.1 | 0 | 0 | 0 | 0.7 | 0 | 0 | 0 | 6.74 | 1 | 1 | 1 | 2 | 0 | 1 | 1 | 0 | 0 | 0.96 | *1 | 0 | 2 | 61050952 | 1 | 0 | 187 | 0 | 0 | 0 | 0 | 0 | 0 | 0 | 0 | 0 | 0 | 0 | 0 | 0 | 0 | 0 | 0 | 0 | 0 | 0 | 0 | 0 | 0 |  | 0 | 0 | 0.055073 | 5.1 | 0.7 | 6.74 | 0.67 | 0 | 0.26 | 0 | 0 | 0 | 0.26 | 0 |  | 0 |  | 0
170 | 61050403 | 61050907 | 60223046 | 1 | 1 | 1079 | 3 | 1.21-5-800 | ТСН-2001.1 Доп. 67, Р. 21, о. 5, поз. 800 | Кнопка для ленты ЛМ, типа 3,5 | 1356 | 1010 | 1000 шт. | 1000 шт. | 1000 | 0 | -1164809856 | 0.00832 | 229.8 | 0 | 0 | 0 | 6.44 | 0 | 0 | 0 | 33.01 | 1 | 1 | 1 | 2 | 0 | 1 | 1 | 0 | 0 | 0.00832 | *1 | 0 | 2 | 61050953 | 1 | 0 | 188 | 0 | 0 | 0 | 0 | 0 | 0 | 0 | 0 | 0 | 0 | 0 | 0 | 0 | 0 | 0 | 0 | 0 | 0 | 0 | 0 | 0 | 0 |  | 0 | 0 | 0.0004773 | 229.8 | 6.44 | 33.01 | 0.05 | 0 | 0.1 | 0 | 0 | 0 | 0.1 | 0 |  | 0 |  | 0
172 | 61050403 | 61050957 | 60134058 | 1079 | 1 | 1079 | 1 | 9999990008 |  | Трудозатраты рабочих | 1191 | 1013 | чел.-ч. | чел.-ч. | 1 | 0 | 476480486 | 171.468 | 0 | 0 | 0 | 0 | 0 | 0 | 0 | 0 | 1 | 1 | 1 | 1 | 5 | 0 | 1 | 1 | 0 | 0 | 155.88 | *1,1 | 1 | 2 | 61050984 | 1 | 0 | 191 | 0 | 0 | 0 | 0 | 0 | 0 | 0 | 0 | 0 | 0 | 0 | 0 | 0 | 0 | 0 | 0 | 0 | 0 | 0 | 0 | 0 | 0 | 0 | 65.1578 | 0 | 65.1578 | 0 | 0 | 1 | 0 | 0 | 0 | 0 | 0 | 0 | 0 | 0 |  | 0 |  | 0
172 | 61050403 | 61050957 | 60231226 | 1 | 1 | 1079 | 2 | 2.1-17-24 | ТСН-2001.2. Доп. 1-42, п. 1-17-24 (174302) | Инжекторные газовые горелки | 1368 | 1011 | маш.-ч | маш.-ч | 1 | 0 | 416666941 | 21.692 | 0 | 333.18 | 180.69 | 0 | 0 | 36.08 | 3.1 | 0 | 1 | 8.82 | 55.67 | 1 | 2 | 0 | 1 | 1 | 0 | 0 | 19.72 | *1,1 | 0 | 2 | 61050985 | 1 | 0 | 192 | 0 | 0 | 0 | 0 | 0 | 0 | 0 | 0 | 0 | 0 | 0 | 0 | 0 | 0 | 0 | 0 | 0 | 0 | 0 | 0 | 0 | 0 |  | 0 | 25.5532 | 8.243 | 333.18 | 36.08 | 8.82 | 782.65 | 67.243 | 0 | 2623.16 | 1422.57 | 0 | 2623.16 | 0 | 9999990009 | 0 | чел.-ч. | 3.1
172 | 61050403 | 61050957 | 60231385 | 1 | 1 | 1079 | 2 | 2.1-18-7 | ТСН-2001.2. Доп. 68. п.1-18-7 (183001) | Автомобили грузовые бортовые, грузоподъемность до 5 т | 1368 | 1011 | маш.-ч | маш.-ч | 1 | 0 | 654681671 | 0.055 | 0 | 1451.26 | 735.58 | 0 | 0 | 83.1 | 12.62 | 0 | 1 | 16.68 | 55.67 | 1 | 2 | 0 | 1 | 1 | 0 | 0 | 0.05 | *1,1 | 0 | 2 | 61050986 | 1 | 0 | 193 | 0 | 0 | 0 | 0 | 0 | 0 | 0 | 0 | 0 | 0 | 0 | 0 | 0 | 0 | 0 | 0 | 0 | 0 | 0 | 0 | 0 | 0 |  | 0 | 0.26376 | 0.0209 | 1451.26 | 83.1 | 16.68 | 4.576 | 0.693 | 0 | 28.97 | 14.68 | 0 | 28.97 | 0 | 9999990009 | 0 | чел.-ч. | 12.62
172 | 61050403 | 61050957 | 60199408 | 1 | 1 | 1079 | 3 | 1.1-1-115 | ТСН-2001.1. Доп. 1-42. Р. 1, о. 1, поз. 115 | Ветошь | 1346 | 1009 | кг | кг | 1 | 0 | -1694093061 | 10 | 23.97 | 0 | 0 | 0 | 1.61 | 0 | 0 | 0 | 14.89 | 1 | 1 | 1 | 2 | 0 | 1 | 1 | 0 | 0 | 10 | *1 | 0 | 2 | 61050987 | 1 | 0 | 194 | 0 | 0 | 0 | 0 | 0 | 0 | 0 | 0 | 0 | 0 | 0 | 0 | 0 | 0 | 0 | 0 | 0 | 0 | 0 | 0 | 0 | 0 |  | 0 | 0 | 3.8 | 23.97 | 1.61 | 14.89 | 16.1 | 0 | 91.09 | 0 | 0 | 0 | 91.09 | 0 |  | 0 |  | 0
172 | 61050403 | 61050957 | 60200388 | 1 | 1 | 1079 | 3 | 1.1-1-1464 | ТСН-2001.1 Доп. 67, Р. 1, о. 1, поз. 1464 | Бумага наждачная шлифовальная, на тканевой основе, водостойкая | 1327 | 1005 | м2 | м2 | 1 | 0 | -738085399 | 1 | 429.1 | 0 | 0 | 0 | 127.33 | 0 | 0 | 0 | 3.37 | 1 | 1 | 1 | 2 | 0 | 1 | 1 | 0 | 0 | 1 | *1 | 0 | 2 | 61050988 | 1 | 0 | 195 | 0 | 0 | 0 | 0 | 0 | 0 | 0 | 0 | 0 | 0 | 0 | 0 | 0 | 0 | 0 | 0 | 0 | 0 | 0 | 0 | 0 | 0 |  | 0 | 0 | 0.38 | 429.1 | 127.33 | 3.37 | 127.33 | 0 | 163.06 | 0 | 0 | 0 | 163.06 | 0 |  | 0 |  | 0
172 | 61050403 | 61050957 | 60201236 | 1 | 1 | 1079 | 3 | 1.1-1-2613 | ТСН-2001.1 Доп. 79, Р. 1, о. 1, поз. 2613 | Пропан-бутан, сжиженный газ | 1346 | 1009 | кг | кг | 1 | 0 | 1274207263 | 30.6 | 63 | 0 | 0 | 0 | 6.25 | 0 | 0 | 0 | 10.08 | 1 | 1 | 1 | 2 | 0 | 1 | 1 | 0 | 0 | 30.6 | *1 | 0 | 2 | 61050989 | 1 | 0 | 196 | 0 | 0 | 0 | 0 | 0 | 0 | 0 | 0 | 0 | 0 | 0 | 0 | 0 | 0 | 0 | 0 | 0 | 0 | 0 | 0 | 0 | 0 |  | 0 | 0 | 11.628 | 63 | 6.25 | 10.08 | 191.25 | 0 | 732.56 | 0 | 0 | 0 | 732.56 | 0 |  | 0 |  | 0
172 | 61050403 | 61050957 | 60206534 | 1 | 1 | 1079 | 3 | 1.1-2-158 | ТСН-2001.1 Доп. 79, Р. 1, о. 2, поз. 158 | Бензин авиационный, марка Б-70 | 1296 | 1002 | л | л | 1 | 0 | 244486507 | 5 | 98.31 | 0 | 0 | 0 | 16.25 | 0 | 0 | 0 | 6.05 | 1 | 1 | 1 | 2 | 0 | 1 | 1 | 0 | 0 | 5 | *1 | 0 | 2 | 61050990 | 1 | 0 | 197 | 0 | 0 | 0 | 0 | 0 | 0 | 0 | 0 | 0 | 0 | 0 | 0 | 0 | 0 | 0 | 0 | 0 | 0 | 0 | 0 | 0 | 0 |  | 0 | 0 | 1.9 | 98.31 | 16.25 | 6.05 | 81.25 | 0 | 186.79 | 0 | 0 | 0 | 186.79 | 0 |  | 0 |  | 0
172 | 61050403 | 61050957 | 60223283 | 1 | 1 | 1079 | 3 | 1.21-5-1069 | ТСН-2001.1 Доп. 73, Р. 21, о. 5, поз. 1069 | Уплотнитель кабельных проходов, типа УКПТ | 1391 | 1013 | КОМПЛЕКТ | КОМПЛЕКТ | 1 | 0 | -408644853 | 100 | 324.16 | 0 | 0 | 0 | 153.63 | 0 | 0 | 0 | 2.11 | 1 | 1 | 1 | 0 | 0 | 0 | 1 | 0 | 0 | 100 | *1 | 0 | 1 | -1 | 0 | 0 |  | 0 | 0 | 0 | 0 | 0 | 0 | 0 | 0 | 0 | 0 | 0 | 0 | 0 | 0 | 0 | 0 | 0 | 0 | 0 | 0 | 0 | 0 |  | 0 | 0 | 38 | 324.16 | 153.63 | 2.11 | 15363 | 0 | 12318.08 | 0 | 0 | 0 | 12318.08 | 0 |  | 0 |  | 0
172 | 61050403 | 61050957 | 60223339 | 1 | 1 | 1079 | 3 | 1.21-5-1134 | ТСН-2001.1 Доп. 70, Р. 21, о. 5, поз. 1134 | Хомут (стяжка) кабельный из полиамида, размеры 4,8х300 мм | 1355 | 1010 | 100 шт. | 100 шт. | 100 | 0 | -1200022739 | 2 | 212.9 | 0 | 0 | 0 | 59.47 | 0 | 0 | 0 | 3.58 | 1 | 1 | 1 | 2 | 0 | 1 | 1 | 0 | 0 | 2 | *1 | 0 | 2 | 61050991 | 1 | 0 | 198 | 0 | 0 | 0 | 0 | 0 | 0 | 0 | 0 | 0 | 0 | 0 | 0 | 0 | 0 | 0 | 0 | 0 | 0 | 0 | 0 | 0 | 0 |  | 0 | 0 | 0.76 | 212.9 | 59.47 | 3.58 | 118.94 | 0 | 161.8 | 0 | 0 | 0 | 161.8 | 0 |  | 0 |  | 0

## EtalonRes
29 | 61050588 | 61050584 | 60134058 | 1079 | 1 | 1079 | 1 | 9999990008 |  | Трудозатраты рабочих | 1191 | 1013 | чел.-ч. | чел.-ч. | 1 | 192.7 | 0 | 0 | 0 | 0 | 0 | 1 | 1 | *1,1 | 211.97 | 2 | 61050586 | 1 | 0 | 0 | 0 | 0 | 0 | 0 | 0 | 0
30 | 61050599 | 61050589 | 60134058 | 1079 | 1 | 1079 | 1 | 9999990008 |  | Трудозатраты рабочих | 1191 | 1013 | чел.-ч. | чел.-ч. | 1 | 0.57 | 0 | 0 | 0 | 0 | 0 | 1 | 1 | *1,1 | 0.627 | 2 | 61050593 | 2 | 0 | 0 | 0 | 0 | 0 | 0 | 0 | 0
30 | 61050600 | 61050589 | 60230547 | 1 | 1 | 1079 | 2 | 2.1-1-1 | ТСН-2001.2. Доп. 68. п.1-1-1 (010101) | Экскаваторы на гусеничном ходу гидравлические, объем ковша до 0,25 м3 | 1368 | 1011 | маш.-ч | маш.-ч | 1 | 5.7 | 0 | 156.56 | 14.54 | 0 | 0 | 1 | 0 | *1,1 | 6.27 | 2 | 61050594 | 3 | 0 | 0 | 0 | 0 | 0 | 0 | 0 | 0
30 | 61050601 | 61050589 | 60230568 | 1 | 1 | 1079 | 2 | 2.1-1-43 | ТСН-2001.2. Доп. 68. п.1-1-43 (012102) | Бульдозеры гусеничные, мощность до 59 кВт (80 л.с.) | 1368 | 1011 | маш.-ч | маш.-ч | 1 | 0.2 | 0 | 145.59 | 14.54 | 0 | 0 | 1 | 0 | *1,1 | 0.22 | 2 | 61050595 | 4 | 0 | 0 | 0 | 0 | 0 | 0 | 0 | 0
31 | 61050609 | 61050602 | 60134058 | 1079 | 1 | 1079 | 1 | 9999990008 |  | Трудозатраты рабочих | 1191 | 1013 | чел.-ч. | чел.-ч. | 1 | 0.57 | 0 | 0 | 0 | 0 | 0 | 1 | 1 | *1,1 | 0.627 | 2 | 61050605 | 5 | 0 | 0 | 0 | 0 | 0 | 0 | 0 | 0
31 | 61050610 | 61050602 | 60230547 | 1 | 1 | 1079 | 2 | 2.1-1-1 | ТСН-2001.2. Доп. 68. п.1-1-1 (010101) | Экскаваторы на гусеничном ходу гидравлические, объем ковша до 0,25 м3 | 1368 | 1011 | маш.-ч | маш.-ч | 1 | 4.97 | 0 | 156.56 | 14.54 | 0 | 0 | 1 | 0 | *1,1 | 5.467 | 2 | 61050606 | 6 | 0 | 0 | 0 | 0 | 0 | 0 | 0 | 0
32 | 61050615 | 61050611 | 60230568 | 1 | 1 | 1079 | 2 | 2.1-1-43 | ТСН-2001.2. Доп. 68. п.1-1-43 (012102) | Бульдозеры гусеничные, мощность до 59 кВт (80 л.с.) | 1368 | 1011 | маш.-ч | маш.-ч | 1 | 0.893 | 0 | 145.59 | 14.54 | 0 | 0 | 1 | 0 | *1,1 | 0.9823 | 2 | 61050613 | 7 | 0 | 0 | 0 | 0 | 0 | 0 | 0 | 0
33 | 61050626 | 61050616 | 60134058 | 1079 | 1 | 1079 | 1 | 9999990008 |  | Трудозатраты рабочих | 1191 | 1013 | чел.-ч. | чел.-ч. | 1 | 10.8 | 0 | 0 | 0 | 0 | 0 | 1 | 1 | *1,1 | 11.88 | 2 | 61050620 | 8 | 0 | 0 | 0 | 0 | 0 | 0 | 0 | 0
33 | 61050627 | 61050616 | 60230980 | 1 | 1 | 1079 | 2 | 2.1-10-1 | ТСН-2001.2. Доп. 68. п.1-10-1 (100101) | Компрессоры передвижные с двигателем внутреннего сгорания, давление до 7 ат, производительность до 5 м3/мин | 1368 | 1011 | маш.-ч | маш.-ч | 1 | 10.5 | 0 | 41.45 | 12.62 | 0 | 0 | 1 | 0 | *1,1 | 11.55 | 2 | 61050621 | 9 | 0 | 0 | 0 | 0 | 0 | 0 | 0 | 0
33 | 61050628 | 61050616 | 60231438 | 1 | 1 | 1079 | 2 | 2.1-30-1 | ТСН-2001.2. Доп. 68. п.1-30-1 (301201) | Трамбовки пневматические | 1368 | 1011 | маш.-ч | маш.-ч | 1 | 10.5 | 0 | 0.2 | 0 | 0 | 0 | 1 | 0 | *1,1 | 11.55 | 2 | 61050622 | 10 | 0 | 0 | 0 | 0 | 0 | 0 | 0 | 0
34 | 61050633 | 61050629 | 60134058 | 1079 | 1 | 1079 | 1 | 9999990008 |  | Трудозатраты рабочих | 1191 | 1013 | чел.-ч. | чел.-ч. | 1 | 107.04 | 0 | 0 | 0 | 0 | 0 | 1 | 1 | *1,1 | 117.744 | 2 | 61050631 | 11 | 0 | 0 | 0 | 0 | 0 | 0 | 0 | 0
35 | 61056024 | 61056023 | 60134058 | 1079 | 1 | 1079 | 1 | 9999990008 |  | Трудозатраты рабочих | 1191 | 1013 | чел.-ч. | чел.-ч. | 1 | 83 | 0 | 0 | 0 | 0 | 0 | 1 | 1 | *1,1 | 91.3 | 2 | 61056024 | 12 | 0 | 0 | 0 | 0 | 0 | 0 | 0 | 0
37 | 61050649 | 61050635 | 60134058 | 1079 | 1 | 1079 | 1 | 9999990008 |  | Трудозатраты рабочих | 1191 | 1013 | чел.-ч. | чел.-ч. | 1 | 147.85 | 0 | 0 | 0 | 0 | 0 | 1 | 1 | *1,1 | 162.635 | 2 | 61050640 | 13 | 0 | 0 | 0 | 0 | 0 | 0 | 0 | 0
37 | 61050650 | 61050635 | 60231405 | 1 | 1 | 1079 | 2 | 2.1-18-34 | ТСН-2001.2. Доп. 68. п.1-18-34 (182204) | Полуприцепы общего назначения, грузоподъемность до 20 т | 1368 | 1011 | маш.-ч | маш.-ч | 1 | 0.73 | 0 | 15.54 | 0 | 0 | 0 | 1 | 0 | *1,1 | 0.803 | 2 | 61050641 | 14 | 0 | 0 | 0 | 0 | 0 | 0 | 0 | 0
37 | 61050651 | 61050635 | 60231407 | 1 | 1 | 1079 | 2 | 2.1-18-36 | ТСН-2001.2. Доп. 79. п.1-18-36 (185004) | Тягачи седельные, грузоподъемность до 20 т | 1368 | 1011 | маш.-ч | маш.-ч | 1 | 0.73 | 0 | 80.95 | 14.54 | 0 | 0 | 1 | 0 | *1,1 | 0.803 | 2 | 61050642 | 15 | 0 | 0 | 0 | 0 | 0 | 0 | 0 | 0
37 | 61050652 | 61050635 | 60230624 | 1 | 1 | 1079 | 2 | 2.1-3-38 | ТСН-2001.2. Доп. 68. п.1-3-38 (032009) | Краны на автомобильном ходу, грузоподъемность до 16 т | 1368 | 1011 | маш.-ч | маш.-ч | 1 | 1.05 | 0 | 179.17 | 16.93 | 0 | 0 | 1 | 0 | *1,1 | 1.155 | 2 | 61050643 | 16 | 0 | 0 | 0 | 0 | 0 | 0 | 0 | 0
37 | 61050653 | 61050635 | 60141638 | 1079 | 1 | 1079 | 3 | 2248110000 |  | Трубы из полиэтилена для кабельной канализации | 1301 | 1003 | м | м | 1 | 1025 | 0 | 0 | 0 | 0 | 0 | 0 | 0 | *1 | 1025 | 3 | -1 |  | 0 | 0 | 0 | 0 | 0 | 0 | 0 | 0
38 | 61050670 | 61050654 | 60134058 | 1079 | 1 | 1079 | 1 | 9999990008 |  | Трудозатраты рабочих | 1191 | 1013 | чел.-ч. | чел.-ч. | 1 | 107.8 | 0 | 0 | 0 | 0 | 0 | 1 | 1 | *1,1 | 118.58 | 2 | 61050660 | 17 | 0 | 0 | 0 | 0 | 0 | 0 | 0 | 0
38 | 61050671 | 61050654 | 60231405 | 1 | 1 | 1079 | 2 | 2.1-18-34 | ТСН-2001.2. Доп. 68. п.1-18-34 (182204) | Полуприцепы общего назначения, грузоподъемность до 20 т | 1368 | 1011 | маш.-ч | маш.-ч | 1 | 0.72 | 0 | 15.54 | 0 | 0 | 0 | 1 | 0 | *1,1 | 0.792 | 2 | 61050661 | 18 | 0 | 0 | 0 | 0 | 0 | 0 | 0 | 0
38 | 61050672 | 61050654 | 60231407 | 1 | 1 | 1079 | 2 | 2.1-18-36 | ТСН-2001.2. Доп. 79. п.1-18-36 (185004) | Тягачи седельные, грузоподъемность до 20 т | 1368 | 1011 | маш.-ч | маш.-ч | 1 | 0.72 | 0 | 80.95 | 14.54 | 0 | 0 | 1 | 0 | *1,1 | 0.792 | 2 | 61050662 | 19 | 0 | 0 | 0 | 0 | 0 | 0 | 0 | 0
38 | 61050673 | 61050654 | 60230624 | 1 | 1 | 1079 | 2 | 2.1-3-38 | ТСН-2001.2. Доп. 68. п.1-3-38 (032009) | Краны на автомобильном ходу, грузоподъемность до 16 т | 1368 | 1011 | маш.-ч | маш.-ч | 1 | 1.04 | 0 | 179.17 | 16.93 | 0 | 0 | 1 | 0 | *1,1 | 1.144 | 2 | 61050663 | 20 | 0 | 0 | 0 | 0 | 0 | 0 | 0 | 0
38 | 61050674 | 61050654 | 60141638 | 1079 | 1 | 1079 | 3 | 2248110000 |  | Трубы из полиэтилена для кабельной канализации | 1301 | 1003 | м | м | 1 | 1025 | 0 | 0 | 0 | 0 | 0 | 0 | 0 | *1 | 1025 | 3 | -1 |  | 0 | 0 | 0 | 0 | 0 | 0 | 0 | 0
40 | 61050689 | 61050676 | 60134058 | 1079 | 1 | 1079 | 1 | 9999990008 |  | Трудозатраты рабочих | 1191 | 1013 | чел.-ч. | чел.-ч. | 1 | 1.15 | 0 | 0 | 0 | 0 | 0 | 1 | 1 | *1,1 | 1.265 | 2 | 61050681 | 21 | 0 | 0 | 0 | 0 | 0 | 0 | 0 | 0
40 | 61050690 | 61050676 | 60231105 | 1 | 1 | 1079 | 2 | 2.1-13-40 | ТСН-2001.2. Доп. 68. п.1-13-40 (135505) | Аппараты для стыковой сварки труб из термопластов диаметром от 40 до 160 мм | 1368 | 1011 | маш.-ч | маш.-ч | 1 | 0.56 | 0 | 4.01 | 0 | 0 | 0 | 1 | 0 | *1,1 | 0.616 | 2 | 61050682 | 22 | 0 | 0 | 0 | 0 | 0 | 0 | 0 | 0
40 | 61050691 | 61050676 | 60200058 | 1 | 1 | 1079 | 3 | 1.1-1-1064 | ТСН-2001.1 Доп. 79, Р. 1, о. 1, поз. 1064 | Спирт этиловый технический | 1346 | 1009 | кг | кг | 1 | 0.0667 | 11.24 | 0 | 0 | 0 | 0 | 1 | 0 | *1 | 0.0667 | 2 | 61050683 | 23 | 0 | 0 | 0 | 0 | 0 | 0 | 0 | 0
40 | 61050692 | 61050676 | 60199408 | 1 | 1 | 1079 | 3 | 1.1-1-115 | ТСН-2001.1. Доп. 1-42. Р. 1, о. 1, поз. 115 | Ветошь | 1346 | 1009 | кг | кг | 1 | 0.1 | 1.61 | 0 | 0 | 0 | 0 | 1 | 0 | *1 | 0.1 | 2 | 61050684 | 24 | 0 | 0 | 0 | 0 | 0 | 0 | 0 | 0
42 | 61050708 | 61050694 | 60134058 | 1079 | 1 | 1079 | 1 | 9999990008 |  | Трудозатраты рабочих | 1191 | 1013 | чел.-ч. | чел.-ч. | 1 | 138 | 0 | 0 | 0 | 0 | 0 | 1 | 1 | *1,1 | 151.8 | 2 | 61050699 | 25 | 0 | 0 | 0 | 0 | 0 | 0 | 0 | 0
42 | 61050709 | 61050694 | 60199511 | 1 | 1 | 1079 | 3 | 1.1-1-235 | ТСН-2001.1 Доп. 79, Р. 1, о. 1, поз. 235 | Дрова | 1339 | 1007 | м3 | м3 | 1 | 0.3 | 582.27 | 0 | 0 | 0 | 0 | 1 | 0 | *1 | 0.3 | 2 | 61050700 | 26 | 0 | 0 | 0 | 0 | 0 | 0 | 0 | 0
42 | 61050710 | 61050694 | 60213220 | 1 | 1 | 1079 | 3 | 1.12-3-25 | ТСН-2001.1 Доп. 79, Р. 12, о. 3, поз. 25 | Трубы хризотилцементные безнапорные, марка БНТ, диаметр условного прохода 100 мм, внутренний диаметр 100 мм | 1301 | 1003 | м | м | 1 | 990 | 14.97 | 0 | 0 | 0 | 0 | 1 | 0 | *1 | 990 | 2 | 61050701 | 27 | 0 | 0 | 0 | 0 | 0 | 0 | 0 | 0
42 | 61050711 | 61050694 | 60213253 | 1 | 1 | 1079 | 3 | 1.12-3-61 | ТСН-2001.1 Доп. 73, Р. 12, о. 3, поз. 61 | Заглушка (пробка) полиэтиленовая для каналов кабельной канализации из хризотилцементных труб внутренним диаметром 100 мм | 1354 | 1010 | шт. | шт. | 1 | 20 | 3.26 | 0 | 0 | 0 | 0 | 1 | 0 | *1 | 20 | 2 | 61050702 | 28 | 0 | 0 | 0 | 0 | 0 | 0 | 0 | 0
42 | 61050712 | 61050694 | 60213362 | 1 | 1 | 1079 | 3 | 1.12-5-115 | ТСН-2001.1 Доп. 67, Р. 12, о. 5, поз. 115 | Муфта из полиэтилена, диаметр 100 мм | 1358 | 1010 | 10 шт. | 10 шт. | 10 | 32 | 144.77 | 0 | 0 | 0 | 0 | 1 | 0 | *1 | 32 | 2 | 61050703 | 29 | 0 | 0 | 0 | 0 | 0 | 0 | 0 | 0
44 | 61050725 | 61050715 | 60134058 | 1079 | 1 | 1079 | 1 | 9999990008 |  | Трудозатраты рабочих | 1191 | 1013 | чел.-ч. | чел.-ч. | 1 | 154 | 0 | 0 | 0 | 0 | 0 | 1 | 1 | *1,1 | 169.4 | 2 | 61050719 | 30 | 0 | 0 | 0 | 0 | 0 | 0 | 0 | 0
44 | 61050726 | 61050715 | 60230983 | 1 | 1 | 1079 | 2 | 2.1-10-4 | ТСН-2001.2. Доп. 68. п.1-10-4 (101001) | Компрессоры передвижные с двигателем внутреннего сгорания, давление до 7 ат, производительность до 2,5 м3/мин | 1368 | 1011 | маш.-ч | маш.-ч | 1 | 75 | 0 | 34.48 | 12.62 | 0 | 0 | 1 | 0 | *1,1 | 82.5 | 2 | 61050720 | 31 | 0 | 0 | 0 | 0 | 0 | 0 | 0 | 0
44 | 61050727 | 61050715 | 60231476 | 1 | 1 | 1079 | 2 | 2.1-30-54 | ТСН-2001.2. Доп. 68. п.1-30-54 (308901) | Молотки отбойные пневматические | 1368 | 1011 | маш.-ч | маш.-ч | 1 | 150 | 0 | 0.5 | 0 | 0 | 0 | 1 | 0 | *1,1 | 165 | 2 | 61050721 | 32 | 0 | 0 | 0 | 0 | 0 | 0 | 0 | 0
45 | 61050746 | 61050728 | 60134058 | 1079 | 1 | 1079 | 1 | 9999990008 |  | Трудозатраты рабочих | 1191 | 1013 | чел.-ч. | чел.-ч. | 1 | 132 | 0 | 0 | 0 | 0 | 0 | 1 | 1 | *1,1 | 145.2 | 2 | 61050734 | 33 | 0 | 0 | 0 | 0 | 0 | 0 | 0 | 0
45 | 61050747 | 61050728 | 60199423 | 1 | 1 | 1079 | 3 | 1.1-1-132 | ТСН-2001.1 Доп. 79, Р. 1, о. 1, поз. 132 | Гвозди строительные | 1348 | 1009 | т | т | 1000 | 0.006 | 6512.79 | 0 | 0 | 0 | 0 | 1 | 0 | *1 | 0.006 | 2 | 61050735 | 34 | 0 | 0 | 0 | 0 | 0 | 0 | 0 | 0
45 | 61050748 | 61050728 | 60199498 | 1 | 1 | 1079 | 3 | 1.1-1-221 | ТСН-2001.1 Доп. 79, Р. 1, о. 1, поз. 221 | Пиломатериал (доска) обрезной хвойных пород естественной влажности, сорт II, толщина 25 мм, ширина от 100 до 200 мм | 1339 | 1007 | м3 | м3 | 1 | 0.018 | 1821.37 | 0 | 0 | 0 | 0 | 1 | 0 | *1 | 0.018 | 2 | 61050736 | 35 | 0 | 0 | 0 | 0 | 0 | 0 | 0 | 0
45 | 61050749 | 61050728 | 60199379 | 1 | 1 | 1079 | 3 | 1.1-1-77 | ТСН-2001.1 Доп. 79, Р. 1, о. 1, поз. 77 | Пиломатериал (брусок) обрезной хвойных пород естественной влажности, сорт II, толщина 50 мм, ширина 50 мм | 1339 | 1007 | м3 | м3 | 1 | 0.3 | 2464.94 | 0 | 0 | 0 | 0 | 1 | 0 | *1 | 0.3 | 2 | 61050737 | 36 | 0 | 0 | 0 | 0 | 0 | 0 | 0 | 0
45 | 61050750 | 61050728 | 60199978 | 1 | 1 | 1079 | 3 | 1.1-1-955 | ТСН-2001.1 Доп. 79, Р. 1, о. 1, поз. 955 | Проволока стальная вязальная | 1348 | 1009 | т | т | 1000 | 0.0054 | 9089.68 | 0 | 0 | 0 | 0 | 1 | 0 | *1 | 0.0054 | 2 | 61050738 | 37 | 0 | 0 | 0 | 0 | 0 | 0 | 0 | 0
45 | 61050751 | 61050728 | 60166218 | 1079 | 1 | 1079 | 3 | 5745010000 |  | Бетон (класс по проекту) | 1339 | 1007 | м3 | м3 | 1 | 0.416 | 0 | 0 | 0 | 0 | 0 | 0 | 0 | *1 | 0.416 | 3 | -1 |  | 0 | 0 | 0 | 0 | 0 | 0 | 0 | 0
83 | 62221934 | 62221928 | 60134058 | 1079 | 1 | 1079 | 1 | 9999990008 |  | Трудозатраты рабочих | 1191 | 1013 | чел.-ч. | чел.-ч. | 1 | 155 | 0 | 0 | 0 | 0 | 0 | 1 | 1 | *1,1 | 170.5 | 2 | 62221929 | 39 | 0 | 0 | 0 | 0 | 0 | 0 | 0 | 0
83 | 62221935 | 62221928 | 60230980 | 1 | 1 | 1079 | 2 | 2.1-10-1 | ТСН-2001.2. Доп. 68. п.1-10-1 (100101) | Компрессоры передвижные с двигателем внутреннего сгорания, давление до 7 ат, производительность до 5 м3/мин | 1368 | 1011 | маш.-ч | маш.-ч | 1 | 37.5 | 0 | 41.45 | 12.62 | 0 | 0 | 1 | 0 | *1,1 | 41.25 | 2 | 62221930 | 40 | 0 | 0 | 0 | 0 | 0 | 0 | 0 | 0
83 | 62221936 | 62221928 | 60231238 | 1 | 1 | 1079 | 2 | 2.1-17-41 | ТСН-2001.2. Доп. 68. п.1-17-41 (176201) | Рыхлители прицепные (без трактора) | 1368 | 1011 | маш.-ч | маш.-ч | 1 | 1.29 | 0 | 3 | 0 | 0 | 0 | 1 | 0 | *1,1 | 1.419 | 2 | 62221931 | 41 | 0 | 0 | 0 | 0 | 0 | 0 | 0 | 0
83 | 62221937 | 62221928 | 60231476 | 1 | 1 | 1079 | 2 | 2.1-30-54 | ТСН-2001.2. Доп. 68. п.1-30-54 (308901) | Молотки отбойные пневматические | 1368 | 1011 | маш.-ч | маш.-ч | 1 | 75 | 0 | 0.5 | 0 | 0 | 0 | 1 | 0 | *1,1 | 82.5 | 2 | 62221932 | 42 | 0 | 0 | 0 | 0 | 0 | 0 | 0 | 0
83 | 62221938 | 62221928 | 60230805 | 1 | 1 | 1079 | 2 | 2.1-5-48 | ТСН-2001.2. Доп. 68. п.1-5-48 (056003) | Автогрейдеры, мощность до 147 кВт (200 л.с.) | 1368 | 1011 | маш.-ч | маш.-ч | 1 | 1.55 | 0 | 219.56 | 18.62 | 0 | 0 | 1 | 0 | *1,1 | 1.705 | 2 | 62221933 | 43 | 0 | 0 | 0 | 0 | 0 | 0 | 0 | 0
84 | 62221943 | 62221939 | 60134058 | 1079 | 1 | 1079 | 1 | 9999990008 |  | Трудозатраты рабочих | 1191 | 1013 | чел.-ч. | чел.-ч. | 1 | 11.7 | 0 | 0 | 0 | 0 | 0 | 1 | 1 | *1,1 | 12.87 | 2 | 62221940 | 44 | 0 | 0 | 0 | 0 | 0 | 0 | 0 | 0
84 | 62221944 | 62221939 | 60230587 | 1 | 1 | 1079 | 2 | 2.1-2-1 | ТСН-2001.2. Доп. 68. п.1-2-1 (020101) | Тракторы на гусеничном ходу, мощность до 60 кВт (81 л.с.) | 1368 | 1011 | маш.-ч | маш.-ч | 1 | 1.26 | 0 | 120.32 | 12.62 | 0 | 0 | 1 | 0 | *1,1 | 1.386 | 2 | 62221941 | 45 | 0 | 0 | 0 | 0 | 0 | 0 | 0 | 0
84 | 62221945 | 62221939 | 60230805 | 1 | 1 | 1079 | 2 | 2.1-5-48 | ТСН-2001.2. Доп. 68. п.1-5-48 (056003) | Автогрейдеры, мощность до 147 кВт (200 л.с.) | 1368 | 1011 | маш.-ч | маш.-ч | 1 | 1.7 | 0 | 219.56 | 18.62 | 0 | 0 | 1 | 0 | *1,1 | 1.87 | 2 | 62221942 | 46 | 0 | 0 | 0 | 0 | 0 | 0 | 0 | 0
85 | 62221948 | 62221946 | 60134058 | 1079 | 1 | 1079 | 1 | 9999990008 |  | Трудозатраты рабочих | 1191 | 1013 | чел.-ч. | чел.-ч. | 1 | 76.7 | 0 | 0 | 0 | 0 | 0 | 1 | 1 | *1,1 | 84.37 | 2 | 62221947 | 47 | 0 | 0 | 0 | 0 | 0 | 0 | 0 | 0
86 | 62221951 | 62221949 | 60134054 | 1079 | 1 | 1079 | 2 | 9999990007 |  | Стоимость прочих машин (ЭСН) | 1344 | 1008 | руб. | руб. | 1 | 8.86 | 0 | 1 | 0 | 0 | 0 | 1 | 0 |  | 8.86 | 2 | 62221950 | 48 | 0 | 0 | 0 | 0 | 0 | 0 | 0 | 0
87 | 62221961 | 62221952 | 60134058 | 1079 | 1 | 1079 | 1 | 9999990008 |  | Трудозатраты рабочих | 1191 | 1013 | чел.-ч. | чел.-ч. | 1 | 14.4 | 0 | 0 | 0 | 0 | 0 | 1 | 1 | *1,1 | 15.84 | 2 | 62221953 | 49 | 0 | 0 | 0 | 0 | 0 | 0 | 0 | 0
87 | 62221962 | 62221952 | 60230587 | 1 | 1 | 1079 | 2 | 2.1-2-1 | ТСН-2001.2. Доп. 68. п.1-2-1 (020101) | Тракторы на гусеничном ходу, мощность до 60 кВт (81 л.с.) | 1368 | 1011 | маш.-ч | маш.-ч | 1 | 1.66 | 0 | 120.32 | 12.62 | 0 | 0 | 1 | 0 | *1,1 | 1.826 | 2 | 62221954 | 50 | 0 | 0 | 0 | 0 | 0 | 0 | 0 | 0
87 | 62221963 | 62221952 | 60230847 | 1 | 1 | 1079 | 2 | 2.1-5-113 | ТСН-2001.2. Доп. 68. п.1-5-113 (050502) | Катки грунтовые вибрационные, масса до 21 т | 1368 | 1011 | маш.-ч | маш.-ч | 1 | 1.66 | 0 | 281.32 | 16.93 | 0 | 0 | 1 | 0 | *1,1 | 1.826 | 2 | 62221955 | 51 | 0 | 0 | 0 | 0 | 0 | 0 | 0 | 0
87 | 62221964 | 62221952 | 60230783 | 1 | 1 | 1079 | 2 | 2.1-5-18 | ТСН-2001.2. Доп. 71. п.1-5-18 (050902) | Машины поливомоечные, емкость цистерны до 8 м3 | 1368 | 1011 | маш.-ч | маш.-ч | 1 | 0.65 | 0 | 140.38 | 12.62 | 0 | 0 | 1 | 0 | *1,1 | 0.715 | 2 | 62221956 | 52 | 0 | 0 | 0 | 0 | 0 | 0 | 0 | 0
87 | 62221965 | 62221952 | 60230805 | 1 | 1 | 1079 | 2 | 2.1-5-48 | ТСН-2001.2. Доп. 68. п.1-5-48 (056003) | Автогрейдеры, мощность до 147 кВт (200 л.с.) | 1368 | 1011 | маш.-ч | маш.-ч | 1 | 1.55 | 0 | 219.56 | 18.62 | 0 | 0 | 1 | 0 | *1,1 | 1.705 | 2 | 62221957 | 53 | 0 | 0 | 0 | 0 | 0 | 0 | 0 | 0
87 | 62221966 | 62221952 | 60230777 | 1 | 1 | 1079 | 2 | 2.1-5-7 | ТСН-2001.2. Доп. 68. п.1-5-7 (050301) | Катки дорожные самоходные на пневмоколесном ходу, масса до 16 т | 1368 | 1011 | маш.-ч | маш.-ч | 1 | 0.52 | 0 | 180.35 | 16.93 | 0 | 0 | 1 | 0 | *1,1 | 0.572 | 2 | 62221958 | 54 | 0 | 0 | 0 | 0 | 0 | 0 | 0 | 0
87 | 62221967 | 62221952 | 60199411 | 1 | 1 | 1079 | 3 | 1.1-1-118 | ТСН-2001.1. Доп. 1-42. Р. 1, о. 1, поз. 118 | Вода | 1339 | 1007 | м3 | м3 | 1 | 5 | 7.07 | 0 | 0 | 0 | 0 | 1 | 0 | *1 | 5 | 2 | 62221959 | 55 | 0 | 0 | 0 | 0 | 0 | 0 | 0 | 0
87 | 62221968 | 62221952 | 60165502 | 1079 | 1 | 1079 | 3 | 5711400000 |  | Песок природный для строительных работ | 1339 | 1007 | м3 | м3 | 1 | 0 | 0 | 0 | 0 | 0 | 0 | 0 | 0 | *1 | 0 | 3 | -1 |  | 0 | 0 | 0 | 0 | 0 | 0 | 0 | 0
89 | 62221976 | 62221970 | 60134058 | 1079 | 1 | 1079 | 1 | 9999990008 |  | Трудозатраты рабочих | 1191 | 1013 | чел.-ч. | чел.-ч. | 1 | 24.3 | 0 | 0 | 0 | 0 | 0 | 1 | 1 | *1,1 | 26.73 | 2 | 62221971 | 57 | 0 | 0 | 0 | 0 | 0 | 0 | 0 | 0
89 | 62221977 | 62221970 | 60230783 | 1 | 1 | 1079 | 2 | 2.1-5-18 | ТСН-2001.2. Доп. 71. п.1-5-18 (050902) | Машины поливомоечные, емкость цистерны до 8 м3 | 1368 | 1011 | маш.-ч | маш.-ч | 1 | 0.47 | 0 | 140.38 | 12.62 | 0 | 0 | 1 | 0 | *1,1 | 0.517 | 2 | 62221972 | 58 | 0 | 0 | 0 | 0 | 0 | 0 | 0 | 0
89 | 62221978 | 62221970 | 60230772 | 1 | 1 | 1079 | 2 | 2.1-5-2 | ТСН-2001.2. Доп. 68. п.1-5-2 (050102) | Катки самоходные вибрационные, масса до 8 т | 1368 | 1011 | маш.-ч | маш.-ч | 1 | 1.3 | 0 | 163.81 | 14.54 | 0 | 0 | 1 | 0 | *1,1 | 1.43 | 2 | 62221973 | 59 | 0 | 0 | 0 | 0 | 0 | 0 | 0 | 0
89 | 62221979 | 62221970 | 60199411 | 1 | 1 | 1079 | 3 | 1.1-1-118 | ТСН-2001.1. Доп. 1-42. Р. 1, о. 1, поз. 118 | Вода | 1339 | 1007 | м3 | м3 | 1 | 2 | 7.07 | 0 | 0 | 0 | 0 | 1 | 0 | *1 | 2 | 2 | 62221974 | 60 | 0 | 0 | 0 | 0 | 0 | 0 | 0 | 0
89 | 62221980 | 62221970 | 60165547 | 1079 | 1 | 1079 | 3 | 5711910000 |  | Щебень из природного камня | 1339 | 1007 | м3 | м3 | 1 | 17.4 | 0 | 0 | 0 | 0 | 0 | 0 | 0 | *1 | 17.4 | 3 | -1 |  | 0 | 0 | 0 | 0 | 0 | 0 | 0 | 0
91 | 62221987 | 62221982 | 60134058 | 1079 | 1 | 1079 | 1 | 9999990008 |  | Трудозатраты рабочих | 1191 | 1013 | чел.-ч. | чел.-ч. | 1 | 8.96 | 0 | 0 | 0 | 0 | 0 | 1 | 1 | *1,1 | 9.856 | 2 | 62221983 | 62 | 0 | 0 | 0 | 0 | 0 | 0 | 0 | 0
91 | 62221988 | 62221982 | 60230772 | 1 | 1 | 1079 | 2 | 2.1-5-2 | ТСН-2001.2. Доп. 68. п.1-5-2 (050102) | Катки самоходные вибрационные, масса до 8 т | 1368 | 1011 | маш.-ч | маш.-ч | 1 | 0.71 | 0 | 163.81 | 14.54 | 0 | 0 | 1 | 0 | *1,1 | 0.781 | 2 | 62221984 | 63 | 0 | 0 | 0 | 0 | 0 | 0 | 0 | 0
91 | 62221989 | 62221982 | 60199355 | 1 | 1 | 1079 | 3 | 1.1-1-46 | ТСН-2001.1 Доп. 79, Р. 1, о. 1, поз. 46 | Битум нефтяной дорожный жидкий, марка МГ, СГ | 1348 | 1009 | т | т | 1000 | 0.06 | 3492.86 | 0 | 0 | 0 | 0 | 1 | 0 | *1 | 0.06 | 2 | 62221985 | 64 | 0 | 0 | 0 | 0 | 0 | 0 | 0 | 0
91 | 62221990 | 62221982 | 60165940 | 1079 | 1 | 1079 | 3 | 5718400000 |  | Смеси асфальтобетонные | 1348 | 1009 | т | т | 1000 | 10.7 | 0 | 0 | 0 | 0 | 0 | 0 | 0 | *1 | 10.7 | 3 | -1 |  | 0 | 0 | 0 | 0 | 0 | 0 | 0 | 0
93 | 62221997 | 62221992 | 60134058 | 1079 | 1 | 1079 | 1 | 9999990008 |  | Трудозатраты рабочих | 1191 | 1013 | чел.-ч. | чел.-ч. | 1 | 8.96 | 0 | 0 | 0 | 0 | 0 | 1 | 1 | *1,1 | 9.856 | 2 | 62221993 | 66 | 0 | 0 | 0 | 0 | 0 | 0 | 0 | 0
93 | 62221998 | 62221992 | 60230772 | 1 | 1 | 1079 | 2 | 2.1-5-2 | ТСН-2001.2. Доп. 68. п.1-5-2 (050102) | Катки самоходные вибрационные, масса до 8 т | 1368 | 1011 | маш.-ч | маш.-ч | 1 | 0.71 | 0 | 163.81 | 14.54 | 0 | 0 | 1 | 0 | *1,1 | 0.781 | 2 | 62221994 | 67 | 0 | 0 | 0 | 0 | 0 | 0 | 0 | 0
93 | 62221999 | 62221992 | 60199355 | 1 | 1 | 1079 | 3 | 1.1-1-46 | ТСН-2001.1 Доп. 79, Р. 1, о. 1, поз. 46 | Битум нефтяной дорожный жидкий, марка МГ, СГ | 1348 | 1009 | т | т | 1000 | 0.06 | 3492.86 | 0 | 0 | 0 | 0 | 1 | 0 | *1 | 0.06 | 2 | 62221995 | 68 | 0 | 0 | 0 | 0 | 0 | 0 | 0 | 0
93 | 62222000 | 62221992 | 60165940 | 1079 | 1 | 1079 | 3 | 5718400000 |  | Смеси асфальтобетонные | 1348 | 1009 | т | т | 1000 | 7.14 | 0 | 0 | 0 | 0 | 0 | 0 | 0 | *1 | 7.14 | 3 | -1 |  | 0 | 0 | 0 | 0 | 0 | 0 | 0 | 0
95 | 62222010 | 62222002 | 60134058 | 1079 | 1 | 1079 | 1 | 9999990008 |  | Трудозатраты рабочих | 1191 | 1013 | чел.-ч. | чел.-ч. | 1 | 69.8 | 0 | 0 | 0 | 0 | 0 | 1 | 1 | *1,1 | 76.78 | 2 | 62222003 | 70 | 0 | 0 | 0 | 0 | 0 | 0 | 0 | 0
95 | 62222011 | 62222002 | 60230624 | 1 | 1 | 1079 | 2 | 2.1-3-38 | ТСН-2001.2. Доп. 68. п.1-3-38 (032009) | Краны на автомобильном ходу, грузоподъемность до 16 т | 1368 | 1011 | маш.-ч | маш.-ч | 1 | 0.61 | 0 | 179.17 | 16.93 | 0 | 0 | 1 | 0 | *1,1 | 0.671 | 2 | 62222004 | 71 | 0 | 0 | 0 | 0 | 0 | 0 | 0 | 0
95 | 62222012 | 62222002 | 60199423 | 1 | 1 | 1079 | 3 | 1.1-1-132 | ТСН-2001.1 Доп. 79, Р. 1, о. 1, поз. 132 | Гвозди строительные | 1348 | 1009 | т | т | 1000 | 0.001 | 6512.79 | 0 | 0 | 0 | 0 | 1 | 0 | *1 | 0.001 | 2 | 62222005 | 72 | 0 | 0 | 0 | 0 | 0 | 0 | 0 | 0
95 | 62222013 | 62222002 | 60199507 | 1 | 1 | 1079 | 3 | 1.1-1-230 | ТСН-2001.1 Доп. 79, Р. 1, о. 1, поз. 230 | Пиломатериал (доска) обрезной хвойных пород естественной влажности, сорт IV, толщина 20 мм, ширина от 100 до 200 мм | 1339 | 1007 | м3 | м3 | 1 | 0.17 | 1821.37 | 0 | 0 | 0 | 0 | 1 | 0 | *1 | 0.17 | 2 | 62222006 | 73 | 0 | 0 | 0 | 0 | 0 | 0 | 0 | 0
95 | 62222014 | 62222002 | 60206804 | 1 | 1 | 1079 | 3 | 1.3-2-5 | ТСН-2001.1 Доп. 79, Р. 3, о. 2, поз. 5 | Раствор цементный, марка М100 | 1339 | 1007 | м3 | м3 | 1 | 0.06 | 439.5 | 0 | 0 | 0 | 0 | 1 | 0 | *1 | 0.06 | 2 | 62222008 | 75 | 0 | 0 | 0 | 0 | 0 | 0 | 0 | 0
95 | 62222015 | 62222002 | 60166218 | 1079 | 1 | 1079 | 3 | 5745010000 |  | Смеси бетонные тяжелого бетона (БСТ) (5745080000) | 1339 | 1007 | м3 | м3 | 1 | 3.9 | 0 | 0 | 0 | 0 | 0 | 0 | 0 | *1 | 3.9 | 3 | -1 |  | 0 | 0 | 0 | 0 | 0 | 0 | 0 | 0
95 | 62222016 | 62222002 | 60171568 | 1079 | 1 | 1079 | 3 | 5898320000 |  | Камни бортовые | 1339 | 1007 | м3 | м3 | 1 | 4.3 | 0 | 0 | 0 | 0 | 0 | 0 | 0 | *1 | 4.3 | 3 | -1 |  | 0 | 0 | 0 | 0 | 0 | 0 | 0 | 0
99 | 61056153 | 61056147 | 60134058 | 1079 | 1 | 1079 | 1 | 9999990008 |  | Трудозатраты рабочих | 1191 | 1013 | чел.-ч. | чел.-ч. | 1 | 155 | 0 | 0 | 0 | 0 | 0 | 1 | 1 | *1,1 | 170.5 | 2 | 61056148 | 77 | 0 | 0 | 0 | 0 | 0 | 0 | 0 | 0
99 | 61056154 | 61056147 | 60230980 | 1 | 1 | 1079 | 2 | 2.1-10-1 | ТСН-2001.2. Доп. 68. п.1-10-1 (100101) | Компрессоры передвижные с двигателем внутреннего сгорания, давление до 7 ат, производительность до 5 м3/мин | 1368 | 1011 | маш.-ч | маш.-ч | 1 | 37.5 | 0 | 41.45 | 12.62 | 0 | 0 | 1 | 0 | *1,1 | 41.25 | 2 | 61056149 | 78 | 0 | 0 | 0 | 0 | 0 | 0 | 0 | 0
99 | 61056155 | 61056147 | 60231238 | 1 | 1 | 1079 | 2 | 2.1-17-41 | ТСН-2001.2. Доп. 68. п.1-17-41 (176201) | Рыхлители прицепные (без трактора) | 1368 | 1011 | маш.-ч | маш.-ч | 1 | 1.29 | 0 | 3 | 0 | 0 | 0 | 1 | 0 | *1,1 | 1.419 | 2 | 61056150 | 79 | 0 | 0 | 0 | 0 | 0 | 0 | 0 | 0
99 | 61056156 | 61056147 | 60231476 | 1 | 1 | 1079 | 2 | 2.1-30-54 | ТСН-2001.2. Доп. 68. п.1-30-54 (308901) | Молотки отбойные пневматические | 1368 | 1011 | маш.-ч | маш.-ч | 1 | 75 | 0 | 0.5 | 0 | 0 | 0 | 1 | 0 | *1,1 | 82.5 | 2 | 61056151 | 80 | 0 | 0 | 0 | 0 | 0 | 0 | 0 | 0
99 | 61056157 | 61056147 | 60230805 | 1 | 1 | 1079 | 2 | 2.1-5-48 | ТСН-2001.2. Доп. 68. п.1-5-48 (056003) | Автогрейдеры, мощность до 147 кВт (200 л.с.) | 1368 | 1011 | маш.-ч | маш.-ч | 1 | 1.55 | 0 | 219.56 | 18.62 | 0 | 0 | 1 | 0 | *1,1 | 1.705 | 2 | 61056152 | 81 | 0 | 0 | 0 | 0 | 0 | 0 | 0 | 0
100 | 61056256 | 61056158 | 60134058 | 1079 | 1 | 1079 | 1 | 9999990008 |  | Трудозатраты рабочих | 1191 | 1013 | чел.-ч. | чел.-ч. | 1 | 49.5 | 0 | 0 | 0 | 0 | 0 | 1 | 1 | *1,1 | 54.45 | 2 | 61056256 | 82 | 0 | 0 | 0 | 0 | 0 | 0 | 0 | 0
100 | 61056257 | 61056158 | 60230568 | 1 | 1 | 1079 | 2 | 2.1-1-43 | ТСН-2001.2. Доп. 68. п.1-1-43 (012102) | Бульдозеры гусеничные, мощность до 59 кВт (80 л.с.) | 1368 | 1011 | маш.-ч | маш.-ч | 1 | 2.87 | 0 | 145.59 | 14.54 | 0 | 0 | 1 | 0 | *1,1 | 3.157 | 2 | 61056257 | 83 | 0 | 0 | 0 | 0 | 0 | 0 | 0 | 0
100 | 61056258 | 61056158 | 60230550 | 1 | 1 | 1079 | 2 | 2.1-1-5 | ТСН-2001.2. Доп. 68. п.1-1-5 (010109) | Экскаваторы на гусеничном ходу гидравлические, объем ковша до 0,65 м3 | 1368 | 1011 | маш.-ч | маш.-ч | 1 | 7.86 | 0 | 245.8 | 16.93 | 0 | 0 | 1 | 0 | *1,1 | 8.646 | 2 | 61056258 | 84 | 0 | 0 | 0 | 0 | 0 | 0 | 0 | 0
100 | 61056259 | 61056158 | 60231238 | 1 | 1 | 1079 | 2 | 2.1-17-41 | ТСН-2001.2. Доп. 68. п.1-17-41 (176201) | Рыхлители прицепные (без трактора) | 1368 | 1011 | маш.-ч | маш.-ч | 1 | 1.98 | 0 | 3 | 0 | 0 | 0 | 1 | 0 | *1,1 | 2.178 | 2 | 61056259 | 85 | 0 | 0 | 0 | 0 | 0 | 0 | 0 | 0
101 | 61056167 | 61056165 | 60134058 | 1079 | 1 | 1079 | 1 | 9999990008 |  | Трудозатраты рабочих | 1191 | 1013 | чел.-ч. | чел.-ч. | 1 | 76.7 | 0 | 0 | 0 | 0 | 0 | 1 | 1 | *1,1 | 84.37 | 2 | 61056166 | 86 | 0 | 0 | 0 | 0 | 0 | 0 | 0 | 0
102 | 61056170 | 61056168 | 60134054 | 1079 | 1 | 1079 | 2 | 9999990007 |  | Стоимость прочих машин (ЭСН) | 1344 | 1008 | руб. | руб. | 1 | 8.86 | 0 | 1 | 0 | 0 | 0 | 1 | 0 |  | 8.86 | 2 | 61056169 | 87 | 0 | 0 | 0 | 0 | 0 | 0 | 0 | 0
103 | 61056180 | 61056171 | 60134058 | 1079 | 1 | 1079 | 1 | 9999990008 |  | Трудозатраты рабочих | 1191 | 1013 | чел.-ч. | чел.-ч. | 1 | 14.4 | 0 | 0 | 0 | 0 | 0 | 1 | 1 | *1,1 | 15.84 | 2 | 61056172 | 88 | 0 | 0 | 0 | 0 | 0 | 0 | 0 | 0
103 | 61056181 | 61056171 | 60230587 | 1 | 1 | 1079 | 2 | 2.1-2-1 | ТСН-2001.2. Доп. 68. п.1-2-1 (020101) | Тракторы на гусеничном ходу, мощность до 60 кВт (81 л.с.) | 1368 | 1011 | маш.-ч | маш.-ч | 1 | 1.66 | 0 | 120.32 | 12.62 | 0 | 0 | 1 | 0 | *1,1 | 1.826 | 2 | 61056173 | 89 | 0 | 0 | 0 | 0 | 0 | 0 | 0 | 0
103 | 61056182 | 61056171 | 60230847 | 1 | 1 | 1079 | 2 | 2.1-5-113 | ТСН-2001.2. Доп. 68. п.1-5-113 (050502) | Катки грунтовые вибрационные, масса до 21 т | 1368 | 1011 | маш.-ч | маш.-ч | 1 | 1.66 | 0 | 281.32 | 16.93 | 0 | 0 | 1 | 0 | *1,1 | 1.826 | 2 | 61056174 | 90 | 0 | 0 | 0 | 0 | 0 | 0 | 0 | 0
103 | 61056183 | 61056171 | 60230783 | 1 | 1 | 1079 | 2 | 2.1-5-18 | ТСН-2001.2. Доп. 71. п.1-5-18 (050902) | Машины поливомоечные, емкость цистерны до 8 м3 | 1368 | 1011 | маш.-ч | маш.-ч | 1 | 0.65 | 0 | 140.38 | 12.62 | 0 | 0 | 1 | 0 | *1,1 | 0.715 | 2 | 61056175 | 91 | 0 | 0 | 0 | 0 | 0 | 0 | 0 | 0
103 | 61056184 | 61056171 | 60230805 | 1 | 1 | 1079 | 2 | 2.1-5-48 | ТСН-2001.2. Доп. 68. п.1-5-48 (056003) | Автогрейдеры, мощность до 147 кВт (200 л.с.) | 1368 | 1011 | маш.-ч | маш.-ч | 1 | 1.55 | 0 | 219.56 | 18.62 | 0 | 0 | 1 | 0 | *1,1 | 1.705 | 2 | 61056176 | 92 | 0 | 0 | 0 | 0 | 0 | 0 | 0 | 0
103 | 61056185 | 61056171 | 60230777 | 1 | 1 | 1079 | 2 | 2.1-5-7 | ТСН-2001.2. Доп. 68. п.1-5-7 (050301) | Катки дорожные самоходные на пневмоколесном ходу, масса до 16 т | 1368 | 1011 | маш.-ч | маш.-ч | 1 | 0.52 | 0 | 180.35 | 16.93 | 0 | 0 | 1 | 0 | *1,1 | 0.572 | 2 | 61056177 | 93 | 0 | 0 | 0 | 0 | 0 | 0 | 0 | 0
103 | 61056186 | 61056171 | 60199411 | 1 | 1 | 1079 | 3 | 1.1-1-118 | ТСН-2001.1. Доп. 1-42. Р. 1, о. 1, поз. 118 | Вода | 1339 | 1007 | м3 | м3 | 1 | 5 | 7.07 | 0 | 0 | 0 | 0 | 1 | 0 | *1 | 5 | 2 | 61056178 | 94 | 0 | 0 | 0 | 0 | 0 | 0 | 0 | 0
103 | 61056187 | 61056171 | 60165502 | 1079 | 1 | 1079 | 3 | 5711400000 |  | Песок природный для строительных работ | 1339 | 1007 | м3 | м3 | 1 | 0 | 0 | 0 | 0 | 0 | 0 | 0 | 0 | *1 | 0 | 3 | -1 |  | 0 | 0 | 0 | 0 | 0 | 0 | 0 | 0
105 | 61056260 | 61056189 | 60134058 | 1079 | 1 | 1079 | 1 | 9999990008 |  | Трудозатраты рабочих | 1191 | 1013 | чел.-ч. | чел.-ч. | 1 | 267 | 0 | 0 | 0 | 0 | 0 | 1 | 1 | *1,1 | 293.7 | 2 | 61056260 | 96 | 0 | 0 | 0 | 0 | 0 | 0 | 0 | 0
105 | 61056261 | 61056189 | 60231385 | 1 | 1 | 1079 | 2 | 2.1-18-7 | ТСН-2001.2. Доп. 68. п.1-18-7 (183001) | Автомобили грузовые бортовые, грузоподъемность до 5 т | 1368 | 1011 | маш.-ч | маш.-ч | 1 | 0.59 | 0 | 83.1 | 12.62 | 0 | 0 | 1 | 0 | *1,1 | 0.649 | 2 | 61056261 | 97 | 0 | 0 | 0 | 0 | 0 | 0 | 0 | 0
105 | 61056262 | 61056189 | 60230624 | 1 | 1 | 1079 | 2 | 2.1-3-38 | ТСН-2001.2. Доп. 68. п.1-3-38 (032009) | Краны на автомобильном ходу, грузоподъемность до 16 т | 1368 | 1011 | маш.-ч | маш.-ч | 1 | 0.45 | 0 | 179.17 | 16.93 | 0 | 0 | 1 | 0 | *1,1 | 0.495 | 2 | 61056262 | 98 | 0 | 0 | 0 | 0 | 0 | 0 | 0 | 0
105 | 61056263 | 61056189 | 60230783 | 1 | 1 | 1079 | 2 | 2.1-5-18 | ТСН-2001.2. Доп. 71. п.1-5-18 (050902) | Машины поливомоечные, емкость цистерны до 8 м3 | 1368 | 1011 | маш.-ч | маш.-ч | 1 | 11.76 | 0 | 140.38 | 12.62 | 0 | 0 | 1 | 0 | *1,1 | 12.936 | 2 | 61056263 | 99 | 0 | 0 | 0 | 0 | 0 | 0 | 0 | 0
105 | 61056264 | 61056189 | 60230814 | 1 | 1 | 1079 | 2 | 2.1-5-64 | ТСН-2001.2. Доп. 68. п.1-5-64 (059002) | Котлы битумоварочные электрические, емкость до 1000 л, мощность до 50 кВт | 1368 | 1011 | маш.-ч | маш.-ч | 1 | 10.8 | 0 | 20.51 | 0 | 0 | 0 | 1 | 0 | *1,1 | 11.88 | 2 | 61056264 | 100 | 0 | 0 | 0 | 0 | 0 | 0 | 0 | 0
105 | 61056265 | 61056189 | 60230880 | 1 | 1 | 1079 | 2 | 2.1-6-51 | ТСН-2001.2. Доп. 68. п.1-6-51 (069401) | Вибраторы поверхностные | 1368 | 1011 | маш.-ч | маш.-ч | 1 | 17.4 | 0 | 0.23 | 0 | 0 | 0 | 1 | 0 | *1,1 | 19.14 | 2 | 61056265 | 101 | 0 | 0 | 0 | 0 | 0 | 0 | 0 | 0
105 | 61056266 | 61056189 | 60200022 | 1 | 1 | 1079 | 3 | 1.1-1-1017 | ТСН-2001.1 Доп. 79, Р. 1, о. 1, поз. 1017 | Материал рулонный кровельный и гидроизоляционный, рубероид типа РКК-350, на основе кровельного картона, с крупнозернистой посыпкой с верхней стороны, разрывная сила при растяжении не менее 320 Н, температура гибкости не выше +5°С, теплостойкость не ниже + | 1327 | 1005 | м2 | м2 | 1 | 12 | 5.02 | 0 | 0 | 0 | 0 | 1 | 0 | *1 | 12 | 2 | 61056266 | 102 | 0 | 0 | 0 | 0 | 0 | 0 | 0 | 0
105 | 61056267 | 61056189 | 60199411 | 1 | 1 | 1079 | 3 | 1.1-1-118 | ТСН-2001.1. Доп. 1-42. Р. 1, о. 1, поз. 118 | Вода | 1339 | 1007 | м3 | м3 | 1 | 178 | 7.07 | 0 | 0 | 0 | 0 | 1 | 0 | *1 | 178 | 2 | 61056267 | 103 | 0 | 0 | 0 | 0 | 0 | 0 | 0 | 0
105 | 61056268 | 61056189 | 60199354 | 1 | 1 | 1079 | 3 | 1.1-1-45 | ТСН-2001.1 Доп. 79, Р. 1, о. 1, поз. 45 | Битум нефтяной дорожный вязкий, марка БНД | 1348 | 1009 | т | т | 1000 | 0.09 | 3377.15 | 0 | 0 | 0 | 0 | 1 | 0 | *1 | 0.09 | 2 | 61056268 | 104 | 0 | 0 | 0 | 0 | 0 | 0 | 0 | 0
105 | 61056269 | 61056189 | 60199873 | 1 | 1 | 1079 | 3 | 1.1-1-766 | ТСН-2001.1 Доп. 79, Р. 1, о. 1, поз. 766 | Песок для строительных работ, рядовой (карьерный) | 1339 | 1007 | м3 | м3 | 1 | 40 | 99.9 | 0 | 0 | 0 | 0 | 1 | 0 | *1 | 40 | 2 | 61056269 | 105 | 0 | 0 | 0 | 0 | 0 | 0 | 0 | 0
105 | 61056270 | 61056189 | 60212004 | 1 | 1 | 1079 | 3 | 1.9-11-4 | ТСН-2001.1 Доп. 79, Р. 9, о. 11, поз. 4 | Щит деревянный для фундаментов, колонн, балок, перекрытий, стен, перегородок и других конструкций из досок, толщина 40 мм | 1327 | 1005 | м2 | м2 | 1 | 10.2 | 90 | 0 | 0 | 0 | 0 | 1 | 0 | *1 | 10.2 | 2 | 61056270 | 107 | 0 | 0 | 0 | 0 | 0 | 0 | 0 | 0
105 | 61056271 | 61056189 | 60166345 | 1079 | 1 | 1079 | 3 | 5745080000 |  | Смеси бетонные, БСГ, тяжелого бетона для инженерных коммуникаций и дорог | 1339 | 1007 | м3 | м3 | 1 | 162 | 0 | 0 | 0 | 0 | 0 | 0 | 0 | *1 | 162 | 3 | -1 |  | 0 | 0 | 0 | 0 | 0 | 0 | 0 | 0
107 | 61056274 | 61056273 | 60134058 | 1079 | 1 | 1079 | 1 | 9999990008 |  | Трудозатраты рабочих | 1191 | 1013 | чел.-ч. | чел.-ч. | 1 | 5.17 | 0 | 0 | 0 | 0 | 0 | 1 | 1 | *1,1*6 | 34.122 | 2 | 61056274 | 108 | 0 | 0 | 0 | 0 | 0 | 0 | 0 | 0
107 | 61056275 | 61056273 | 60212004 | 1 | 1 | 1079 | 3 | 1.9-11-4 | ТСН-2001.1 Доп. 79, Р. 9, о. 11, поз. 4 | Щит деревянный для фундаментов, колонн, балок, перекрытий, стен, перегородок и других конструкций из досок, толщина 40 мм | 1327 | 1005 | м2 | м2 | 1 | 0.65 | 90 | 0 | 0 | 0 | 0 | 1 | 0 | *1 | 0.65 | 2 | 61056275 | 110 | 0 | 0 | 0 | 0 | 0 | 0 | 0 | 0
107 | 61056276 | 61056273 | 60166345 | 1079 | 1 | 1079 | 3 | 5745080000 |  | Смеси бетонные, БСГ, тяжелого бетона для инженерных коммуникаций и дорог | 1339 | 1007 | м3 | м3 | 1 | 10.2 | 0 | 0 | 0 | 0 | 0 | 0 | 0 | *1 | 10.2 | 3 | -1 |  | 0 | 0 | 0 | 0 | 0 | 0 | 0 | 0
109 | 61056206 | 61056201 | 60134058 | 1079 | 1 | 1079 | 1 | 9999990008 |  | Трудозатраты рабочих | 1191 | 1013 | чел.-ч. | чел.-ч. | 1 | 8.96 | 0 | 0 | 0 | 0 | 0 | 1 | 1 | *1,1 | 9.856 | 2 | 61056202 | 111 | 0 | 0 | 0 | 0 | 0 | 0 | 0 | 0
109 | 61056207 | 61056201 | 60230772 | 1 | 1 | 1079 | 2 | 2.1-5-2 | ТСН-2001.2. Доп. 68. п.1-5-2 (050102) | Катки самоходные вибрационные, масса до 8 т | 1368 | 1011 | маш.-ч | маш.-ч | 1 | 0.71 | 0 | 163.81 | 14.54 | 0 | 0 | 1 | 0 | *1,1 | 0.781 | 2 | 61056203 | 112 | 0 | 0 | 0 | 0 | 0 | 0 | 0 | 0
109 | 61056208 | 61056201 | 60199355 | 1 | 1 | 1079 | 3 | 1.1-1-46 | ТСН-2001.1 Доп. 79, Р. 1, о. 1, поз. 46 | Битум нефтяной дорожный жидкий, марка МГ, СГ | 1348 | 1009 | т | т | 1000 | 0.06 | 3492.86 | 0 | 0 | 0 | 0 | 1 | 0 | *1 | 0.06 | 2 | 61056204 | 113 | 0 | 0 | 0 | 0 | 0 | 0 | 0 | 0
109 | 61056209 | 61056201 | 60165940 | 1079 | 1 | 1079 | 3 | 5718400000 |  | Смеси асфальтобетонные | 1348 | 1009 | т | т | 1000 | 10.7 | 0 | 0 | 0 | 0 | 0 | 0 | 0 | *1 | 10.7 | 3 | -1 |  | 0 | 0 | 0 | 0 | 0 | 0 | 0 | 0
111 | 61056216 | 61056211 | 60134058 | 1079 | 1 | 1079 | 1 | 9999990008 |  | Трудозатраты рабочих | 1191 | 1013 | чел.-ч. | чел.-ч. | 1 | 8.96 | 0 | 0 | 0 | 0 | 0 | 1 | 1 | *1,1 | 9.856 | 2 | 61056212 | 115 | 0 | 0 | 0 | 0 | 0 | 0 | 0 | 0
111 | 61056217 | 61056211 | 60230772 | 1 | 1 | 1079 | 2 | 2.1-5-2 | ТСН-2001.2. Доп. 68. п.1-5-2 (050102) | Катки самоходные вибрационные, масса до 8 т | 1368 | 1011 | маш.-ч | маш.-ч | 1 | 0.71 | 0 | 163.81 | 14.54 | 0 | 0 | 1 | 0 | *1,1 | 0.781 | 2 | 61056213 | 116 | 0 | 0 | 0 | 0 | 0 | 0 | 0 | 0
111 | 61056218 | 61056211 | 60199355 | 1 | 1 | 1079 | 3 | 1.1-1-46 | ТСН-2001.1 Доп. 79, Р. 1, о. 1, поз. 46 | Битум нефтяной дорожный жидкий, марка МГ, СГ | 1348 | 1009 | т | т | 1000 | 0.06 | 3492.86 | 0 | 0 | 0 | 0 | 1 | 0 | *1 | 0.06 | 2 | 61056214 | 117 | 0 | 0 | 0 | 0 | 0 | 0 | 0 | 0
111 | 61056219 | 61056211 | 60165940 | 1079 | 1 | 1079 | 3 | 5718400000 |  | Смеси асфальтобетонные | 1348 | 1009 | т | т | 1000 | 7.14 | 0 | 0 | 0 | 0 | 0 | 0 | 0 | *1 | 7.14 | 3 | -1 |  | 0 | 0 | 0 | 0 | 0 | 0 | 0 | 0
113 | 61056229 | 61056221 | 60134058 | 1079 | 1 | 1079 | 1 | 9999990008 |  | Трудозатраты рабочих | 1191 | 1013 | чел.-ч. | чел.-ч. | 1 | 69.8 | 0 | 0 | 0 | 0 | 0 | 1 | 1 | *1,1 | 76.78 | 2 | 61056222 | 119 | 0 | 0 | 0 | 0 | 0 | 0 | 0 | 0
113 | 61056230 | 61056221 | 60230624 | 1 | 1 | 1079 | 2 | 2.1-3-38 | ТСН-2001.2. Доп. 68. п.1-3-38 (032009) | Краны на автомобильном ходу, грузоподъемность до 16 т | 1368 | 1011 | маш.-ч | маш.-ч | 1 | 0.61 | 0 | 179.17 | 16.93 | 0 | 0 | 1 | 0 | *1,1 | 0.671 | 2 | 61056223 | 120 | 0 | 0 | 0 | 0 | 0 | 0 | 0 | 0
113 | 61056231 | 61056221 | 60199423 | 1 | 1 | 1079 | 3 | 1.1-1-132 | ТСН-2001.1 Доп. 79, Р. 1, о. 1, поз. 132 | Гвозди строительные | 1348 | 1009 | т | т | 1000 | 0.001 | 6512.79 | 0 | 0 | 0 | 0 | 1 | 0 | *1 | 0.001 | 2 | 61056224 | 121 | 0 | 0 | 0 | 0 | 0 | 0 | 0 | 0
113 | 61056232 | 61056221 | 60199507 | 1 | 1 | 1079 | 3 | 1.1-1-230 | ТСН-2001.1 Доп. 79, Р. 1, о. 1, поз. 230 | Пиломатериал (доска) обрезной хвойных пород естественной влажности, сорт IV, толщина 20 мм, ширина от 100 до 200 мм | 1339 | 1007 | м3 | м3 | 1 | 0.17 | 1821.37 | 0 | 0 | 0 | 0 | 1 | 0 | *1 | 0.17 | 2 | 61056225 | 122 | 0 | 0 | 0 | 0 | 0 | 0 | 0 | 0
113 | 61056233 | 61056221 | 60206804 | 1 | 1 | 1079 | 3 | 1.3-2-5 | ТСН-2001.1 Доп. 79, Р. 3, о. 2, поз. 5 | Раствор цементный, марка М100 | 1339 | 1007 | м3 | м3 | 1 | 0.06 | 439.5 | 0 | 0 | 0 | 0 | 1 | 0 | *1 | 0.06 | 2 | 61056227 | 124 | 0 | 0 | 0 | 0 | 0 | 0 | 0 | 0
113 | 61056234 | 61056221 | 60166218 | 1079 | 1 | 1079 | 3 | 5745010000 |  | Смеси бетонные тяжелого бетона (БСТ) (5745080000) | 1339 | 1007 | м3 | м3 | 1 | 3.9 | 0 | 0 | 0 | 0 | 0 | 0 | 0 | *1 | 3.9 | 3 | -1 |  | 0 | 0 | 0 | 0 | 0 | 0 | 0 | 0
113 | 61056235 | 61056221 | 60171568 | 1079 | 1 | 1079 | 3 | 5898320000 |  | Камни бортовые | 1339 | 1007 | м3 | м3 | 1 | 4.3 | 0 | 0 | 0 | 0 | 0 | 0 | 0 | *1 | 4.3 | 3 | -1 |  | 0 | 0 | 0 | 0 | 0 | 0 | 0 | 0
117 | 62221896 | 61056239 | 60134058 | 1079 | 1 | 1079 | 1 | 9999990008 |  | Трудозатраты рабочих | 1191 | 1013 | чел.-ч. | чел.-ч. | 1 | 26.78 | 0 | 0 | 0 | 0 | 0 | 1 | 1 | *1,1 | 29.458 | 2 | 62221896 | 126 | 0 | 0 | 0 | 0 | 0 | 0 | 0 | 0
117 | 62221897 | 61056239 | 60231241 | 1 | 1 | 1079 | 2 | 2.1-17-45 | ТСН-2001.2. Доп. 68. п.1-17-45 (176401) | Бороны дисковые мелиоративные (без трактора) | 1368 | 1011 | маш.-ч | маш.-ч | 1 | 0.05 | 0 | 13.46 | 0 | 0 | 0 | 1 | 0 | *1,1 | 0.055 | 2 | 62221897 | 127 | 0 | 0 | 0 | 0 | 0 | 0 | 0 | 0
117 | 62221898 | 61056239 | 60230593 | 1 | 1 | 1079 | 2 | 2.1-2-7 | ТСН-2001.2. Доп. 68. п.1-2-7 (021003) | Тракторы колесные, мощность до 63 кВт (85 л.с.) | 1368 | 1011 | маш.-ч | маш.-ч | 1 | 0.05 | 0 | 97.62 | 12.62 | 0 | 0 | 1 | 0 | *1,1 | 0.055 | 2 | 62221898 | 128 | 0 | 0 | 0 | 0 | 0 | 0 | 0 | 0
117 | 62221899 | 61056239 | 60172661 | 1079 | 1 | 1079 | 3 | 9797020000 |  | Земля растительная | 1339 | 1007 | м3 | м3 | 1 | 15 | 0 | 0 | 0 | 0 | 0 | 0 | 0 | *1 | 15 | 3 | -1 |  | 0 | 0 | 0 | 0 | 0 | 0 | 0 | 0
119 | 62221903 | 61056242 | 60134058 | 1079 | 1 | 1079 | 1 | 9999990008 |  | Трудозатраты рабочих | 1191 | 1013 | чел.-ч. | чел.-ч. | 1 | 40 | 0 | 0 | 0 | 0 | 0 | 1 | 1 | *1,1 | 44 | 2 | 62221903 | 130 | 0 | 0 | 0 | 0 | 0 | 0 | 0 | 0
119 | 62221904 | 61056242 | 60172661 | 1079 | 1 | 1079 | 3 | 9797020000 |  | Земля растительная | 1339 | 1007 | м3 | м3 | 1 | 15 | 0 | 0 | 0 | 0 | 0 | 0 | 0 | *1 | 15 | 3 | -1 |  | 0 | 0 | 0 | 0 | 0 | 0 | 0 | 0
121 | 62221908 | 61056245 | 60134058 | 1079 | 1 | 1079 | 1 | 9999990008 |  | Трудозатраты рабочих | 1191 | 1013 | чел.-ч. | чел.-ч. | 1 | 5.47 | 0 | 0 | 0 | 0 | 0 | 1 | 1 |  | 5.47 | 2 | 62221908 | 132 | 0 | 0 | 0 | 0 | 0 | 0 | 0 | 0
121 | 62221909 | 61056245 | 60172661 | 1079 | 1 | 1079 | 3 | 9797020000 |  | Земля растительная | 1339 | 1007 | м3 | м3 | 1 | 5 | 0 | 0 | 0 | 0 | 0 | 0 | 0 |  | 5 | 3 | -1 |  | 0 | 0 | 0 | 0 | 0 | 0 | 0 | 0
123 | 62221913 | 61056248 | 60134058 | 1079 | 1 | 1079 | 1 | 9999990008 |  | Трудозатраты рабочих | 1191 | 1013 | чел.-ч. | чел.-ч. | 1 | 5.25 | 0 | 0 | 0 | 0 | 0 | 1 | 1 | *1,1 | 5.775 | 2 | 62221913 | 134 | 0 | 0 | 0 | 0 | 0 | 0 | 0 | 0
123 | 62221914 | 61056248 | 60199411 | 1 | 1 | 1079 | 3 | 1.1-1-118 | ТСН-2001.1. Доп. 1-42. Р. 1, о. 1, поз. 118 | Вода | 1339 | 1007 | м3 | м3 | 1 | 10 | 7.07 | 0 | 0 | 0 | 0 | 1 | 0 | *1 | 10 | 2 | 62221914 | 135 | 0 | 0 | 0 | 0 | 0 | 0 | 0 | 0
123 | 62221915 | 61056248 | 60172437 | 1079 | 1 | 1079 | 3 | 9749950000 |  | Семена газонных трав | 1346 | 1009 | кг | кг | 1 | 4 | 0 | 0 | 0 | 0 | 0 | 0 | 0 | *1 | 4 | 3 | -1 |  | 0 | 0 | 0 | 0 | 0 | 0 | 0 | 0
161 | 61056027 | 61050754 | 60134058 | 1079 | 1 | 1079 | 1 | 9999990008 |  | Трудозатраты рабочих | 1191 | 1013 | чел.-ч. | чел.-ч. | 1 | 10.7 | 0 | 0 | 0 | 0 | 0 | 1 | 1 | *1,1 | 11.77 | 2 | 61056027 | 137 | 0 | 0 | 0 | 0 | 0 | 0 | 0 | 0
161 | 61056028 | 61050754 | 60231385 | 1 | 1 | 1079 | 2 | 2.1-18-7 | ТСН-2001.2. Доп. 68. п.1-18-7 (183001) | Автомобили грузовые бортовые, грузоподъемность до 5 т | 1368 | 1011 | маш.-ч | маш.-ч | 1 | 0.35 | 0 | 83.1 | 12.62 | 0 | 0 | 1 | 0 | *1,1 | 0.385 | 2 | 61056028 | 138 | 0 | 0 | 0 | 0 | 0 | 0 | 0 | 0
161 | 61056029 | 61050754 | 60230707 | 1 | 1 | 1079 | 2 | 2.1-4-31 | ТСН-2001.2. Доп. 68. п.1-4-31 (042903) | Лебедки электрические, тяговое усилие до 14,71 кН (1,5 тс) | 1368 | 1011 | маш.-ч | маш.-ч | 1 | 2.4 | 0 | 2.27 | 0 | 0 | 0 | 1 | 0 | *1,1 | 2.64 | 2 | 61056029 | 139 | 0 | 0 | 0 | 0 | 0 | 0 | 0 | 0
161 | 61056030 | 61050754 | 60230717 | 1 | 1 | 1079 | 2 | 2.1-4-45 | ТСН-2001.2. Доп. 68. п.1-4-45 (043403) | Домкраты гидравлические, грузоподъемность до 100 т | 1368 | 1011 | маш.-ч | маш.-ч | 1 | 2.5 | 0 | 0.73 | 0 | 0 | 0 | 1 | 0 | *1,1 | 2.75 | 2 | 61056030 | 140 | 0 | 0 | 0 | 0 | 0 | 0 | 0 | 0
161 | 61056031 | 61050754 | 60199688 | 1 | 1 | 1079 | 3 | 1.1-1-491 | ТСН-2001.1 Доп. 79, Р. 1, о. 1, поз. 491 | Лак битумный, типа БТ-123 | 1348 | 1009 | т | т | 1000 | 6e-05 | 11233.62 | 0 | 0 | 0 | 0 | 1 | 0 | *1 | 6e-05 | 2 | 61056031 | 141 | 0 | 0 | 0 | 0 | 0 | 0 | 0 | 0
161 | 61056032 | 61050754 | 60206199 | 1 | 1 | 1079 | 3 | 1.1-1-8031 | ТСН-2001.1 Доп. 66, Р. 1, о. 1, поз. 8031 | Роль свинцовая, марка С1, толщина от 1 до 1,5 мм | 1346 | 1009 | кг | кг | 1 | 0.8 | 25.8 | 0 | 0 | 0 | 0 | 1 | 0 | *1 | 0.8 | 2 | 61056032 | 142 | 0 | 0 | 0 | 0 | 0 | 0 | 0 | 0
161 | 61056033 | 61050754 | 60199967 | 1 | 1 | 1079 | 3 | 1.1-1-944 | ТСН-2001.1 Доп. 79, Р. 1, о. 1, поз. 944 | Припой оловянно-свинцовый, в прутках, диаметр 8 мм, типа ПОС-30 | 1348 | 1009 | т | т | 1000 | 0.0005 | 60960.43 | 0 | 0 | 0 | 0 | 1 | 0 | *1 | 0.0005 | 2 | 61056033 | 143 | 0 | 0 | 0 | 0 | 0 | 0 | 0 | 0
161 | 61056034 | 61050754 | 60199990 | 1 | 1 | 1079 | 3 | 1.1-1-967 | ТСН-2001.1 Доп. 79, Р. 1, о. 1, поз. 967 | Проволока стальная низкоуглеродистая общего назначения оцинкованная, диаметр от 1,6 до 3,0 мм | 1348 | 1009 | т | т | 1000 | 4e-05 | 7973.67 | 0 | 0 | 0 | 0 | 1 | 0 | *1 | 4e-05 | 2 | 61056034 | 144 | 0 | 0 | 0 | 0 | 0 | 0 | 0 | 0
161 | 61056035 | 61050754 | 60223383 | 1 | 1 | 1079 | 3 | 1.21-5-1180 | ТСН-2001.1 Доп. 79, Р. 21, о. 5, поз. 1180 | Бирка маркировочная для кабелей и проводов, типа У134 У3,5 | 1356 | 1010 | 1000 шт. | 1000 шт. | 1000 | 0.00041 | 226.66 | 0 | 0 | 0 | 0 | 1 | 0 | *1 | 0.00041 | 2 | 61056035 | 145 | 0 | 0 | 0 | 0 | 0 | 0 | 0 | 0
161 | 61056036 | 61050754 | 60223044 | 1 | 1 | 1079 | 3 | 1.21-5-798 | ТСН-2001.1 Доп. 67, Р. 21, о. 5, поз. 798 | Лента монтажная, типа ЛМ-5 | 1301 | 1003 | м | м | 1 | 0.96 | 0.7 | 0 | 0 | 0 | 0 | 1 | 0 | *1 | 0.96 | 2 | 61056036 | 146 | 0 | 0 | 0 | 0 | 0 | 0 | 0 | 0
161 | 61056037 | 61050754 | 60223046 | 1 | 1 | 1079 | 3 | 1.21-5-800 | ТСН-2001.1 Доп. 67, Р. 21, о. 5, поз. 800 | Кнопка для ленты ЛМ, типа 3,5 | 1356 | 1010 | 1000 шт. | 1000 шт. | 1000 | 0.00832 | 6.44 | 0 | 0 | 0 | 0 | 1 | 0 | *1 | 0.00832 | 2 | 61056037 | 147 | 0 | 0 | 0 | 0 | 0 | 0 | 0 | 0
161 | 61056038 | 61050754 | 60149692 | 1079 | 1 | 1079 | 3 | 3500000000 |  | Кабели напряжением до 35 кВ | 1303 | 1003 | км | км | 1000 | 0.102 | 0 | 0 | 0 | 0 | 0 | 0 | 0 | *1 | 0.102 | 3 | -1 |  | 0 | 0 | 0 | 0 | 0 | 0 | 0 | 0
161 | 61056039 | 61050754 | 60154640 | 1079 | 1 | 1079 | 3 | 3599190000 |  | Оконцеватели (капы) термоусаживаемые | 1354 | 1010 | шт. | шт. | 1 | 0 | 0 | 0 | 0 | 0 | 0 | 0 | 0 | *1 | 0 | 3 | -1 |  | 0 | 0 | 0 | 0 | 0 | 0 | 0 | 0
164 | 61056053 | 61050805 | 60134058 | 1079 | 1 | 1079 | 1 | 9999990008 |  | Трудозатраты рабочих | 1191 | 1013 | чел.-ч. | чел.-ч. | 1 | 20 | 0 | 0 | 0 | 0 | 0 | 1 | 1 | *1,1 | 22 | 2 | 61056053 | 148 | 0 | 0 | 0 | 0 | 0 | 0 | 0 | 0
164 | 61056054 | 61050805 | 60231385 | 1 | 1 | 1079 | 2 | 2.1-18-7 | ТСН-2001.2. Доп. 68. п.1-18-7 (183001) | Автомобили грузовые бортовые, грузоподъемность до 5 т | 1368 | 1011 | маш.-ч | маш.-ч | 1 | 1.06 | 0 | 83.1 | 12.62 | 0 | 0 | 1 | 0 | *1,1 | 1.166 | 2 | 61056054 | 149 | 0 | 0 | 0 | 0 | 0 | 0 | 0 | 0
164 | 61056055 | 61050805 | 60230707 | 1 | 1 | 1079 | 2 | 2.1-4-31 | ТСН-2001.2. Доп. 68. п.1-4-31 (042903) | Лебедки электрические, тяговое усилие до 14,71 кН (1,5 тс) | 1368 | 1011 | маш.-ч | маш.-ч | 1 | 4.27 | 0 | 2.27 | 0 | 0 | 0 | 1 | 0 | *1,1 | 4.697 | 2 | 61056055 | 150 | 0 | 0 | 0 | 0 | 0 | 0 | 0 | 0
164 | 61056056 | 61050805 | 60230717 | 1 | 1 | 1079 | 2 | 2.1-4-45 | ТСН-2001.2. Доп. 68. п.1-4-45 (043403) | Домкраты гидравлические, грузоподъемность до 100 т | 1368 | 1011 | маш.-ч | маш.-ч | 1 | 4.6 | 0 | 0.73 | 0 | 0 | 0 | 1 | 0 | *1,1 | 5.06 | 2 | 61056056 | 151 | 0 | 0 | 0 | 0 | 0 | 0 | 0 | 0
164 | 61056057 | 61050805 | 60199688 | 1 | 1 | 1079 | 3 | 1.1-1-491 | ТСН-2001.1 Доп. 79, Р. 1, о. 1, поз. 491 | Лак битумный, типа БТ-123 | 1348 | 1009 | т | т | 1000 | 6e-05 | 11233.62 | 0 | 0 | 0 | 0 | 1 | 0 | *1 | 6e-05 | 2 | 61056057 | 152 | 0 | 0 | 0 | 0 | 0 | 0 | 0 | 0
164 | 61056058 | 61050805 | 60206199 | 1 | 1 | 1079 | 3 | 1.1-1-8031 | ТСН-2001.1 Доп. 66, Р. 1, о. 1, поз. 8031 | Роль свинцовая, марка С1, толщина от 1 до 1,5 мм | 1346 | 1009 | кг | кг | 1 | 0.8 | 25.8 | 0 | 0 | 0 | 0 | 1 | 0 | *1 | 0.8 | 2 | 61056058 | 153 | 0 | 0 | 0 | 0 | 0 | 0 | 0 | 0
164 | 61056059 | 61050805 | 60199967 | 1 | 1 | 1079 | 3 | 1.1-1-944 | ТСН-2001.1 Доп. 79, Р. 1, о. 1, поз. 944 | Припой оловянно-свинцовый, в прутках, диаметр 8 мм, типа ПОС-30 | 1348 | 1009 | т | т | 1000 | 0.0005 | 60960.43 | 0 | 0 | 0 | 0 | 1 | 0 | *1 | 0.0005 | 2 | 61056059 | 154 | 0 | 0 | 0 | 0 | 0 | 0 | 0 | 0
164 | 61056060 | 61050805 | 60199990 | 1 | 1 | 1079 | 3 | 1.1-1-967 | ТСН-2001.1 Доп. 79, Р. 1, о. 1, поз. 967 | Проволока стальная низкоуглеродистая общего назначения оцинкованная, диаметр от 1,6 до 3,0 мм | 1348 | 1009 | т | т | 1000 | 4e-05 | 7973.67 | 0 | 0 | 0 | 0 | 1 | 0 | *1 | 4e-05 | 2 | 61056060 | 155 | 0 | 0 | 0 | 0 | 0 | 0 | 0 | 0
164 | 61056061 | 61050805 | 60223383 | 1 | 1 | 1079 | 3 | 1.21-5-1180 | ТСН-2001.1 Доп. 79, Р. 21, о. 5, поз. 1180 | Бирка маркировочная для кабелей и проводов, типа У134 У3,5 | 1356 | 1010 | 1000 шт. | 1000 шт. | 1000 | 0.00041 | 226.66 | 0 | 0 | 0 | 0 | 1 | 0 | *1 | 0.00041 | 2 | 61056061 | 156 | 0 | 0 | 0 | 0 | 0 | 0 | 0 | 0
164 | 61056062 | 61050805 | 60223044 | 1 | 1 | 1079 | 3 | 1.21-5-798 | ТСН-2001.1 Доп. 67, Р. 21, о. 5, поз. 798 | Лента монтажная, типа ЛМ-5 | 1301 | 1003 | м | м | 1 | 0.96 | 0.7 | 0 | 0 | 0 | 0 | 1 | 0 | *1 | 0.96 | 2 | 61056062 | 157 | 0 | 0 | 0 | 0 | 0 | 0 | 0 | 0
164 | 61056063 | 61050805 | 60223046 | 1 | 1 | 1079 | 3 | 1.21-5-800 | ТСН-2001.1 Доп. 67, Р. 21, о. 5, поз. 800 | Кнопка для ленты ЛМ, типа 3,5 | 1356 | 1010 | 1000 шт. | 1000 шт. | 1000 | 0.00832 | 6.44 | 0 | 0 | 0 | 0 | 1 | 0 | *1 | 0.00832 | 2 | 61056063 | 158 | 0 | 0 | 0 | 0 | 0 | 0 | 0 | 0
164 | 61056064 | 61050805 | 60149692 | 1079 | 1 | 1079 | 3 | 3500000000 |  | Кабели напряжением до 35 кВ | 1303 | 1003 | км | км | 1000 | 0.102 | 0 | 0 | 0 | 0 | 0 | 0 | 0 | *1 | 0.102 | 3 | -1 |  | 0 | 0 | 0 | 0 | 0 | 0 | 0 | 0
164 | 61056065 | 61050805 | 60154640 | 1079 | 1 | 1079 | 3 | 3599190000 |  | Оконцеватели (капы) термоусаживаемые | 1354 | 1010 | шт. | шт. | 1 | 0 | 0 | 0 | 0 | 0 | 0 | 0 | 0 | *1 | 0 | 3 | -1 |  | 0 | 0 | 0 | 0 | 0 | 0 | 0 | 0
167 | 61050892 | 61050856 | 60134058 | 1079 | 1 | 1079 | 1 | 9999990008 |  | Трудозатраты рабочих | 1191 | 1013 | чел.-ч. | чел.-ч. | 1 | 24.8 | 0 | 0 | 0 | 0 | 0 | 1 | 1 | *1,1 | 27.28 | 2 | 61050868 | 159 | 0 | 0 | 0 | 0 | 0 | 0 | 0 | 0
167 | 61050893 | 61050856 | 60231385 | 1 | 1 | 1079 | 2 | 2.1-18-7 | ТСН-2001.2. Доп. 68. п.1-18-7 (183001) | Автомобили грузовые бортовые, грузоподъемность до 5 т | 1368 | 1011 | маш.-ч | маш.-ч | 1 | 1.49 | 0 | 83.1 | 12.62 | 0 | 0 | 1 | 0 | *1,1 | 1.639 | 2 | 61050869 | 160 | 0 | 0 | 0 | 0 | 0 | 0 | 0 | 0
167 | 61050894 | 61050856 | 60230717 | 1 | 1 | 1079 | 2 | 2.1-4-45 | ТСН-2001.2. Доп. 68. п.1-4-45 (043403) | Домкраты гидравлические, грузоподъемность до 100 т | 1368 | 1011 | маш.-ч | маш.-ч | 1 | 5.53 | 0 | 0.73 | 0 | 0 | 0 | 1 | 0 | *1,1 | 6.083 | 2 | 61050870 | 161 | 0 | 0 | 0 | 0 | 0 | 0 | 0 | 0
167 | 61050895 | 61050856 | 60230753 | 1 | 1 | 1079 | 2 | 2.1-4-98 | ТСН-2001.2. Доп. 68. п.1-4-98 (042931) | Лебедки электрические, тяговое усилие до 31,39 кН (3,2 тс) | 1368 | 1011 | маш.-ч | маш.-ч | 1 | 5.14 | 0 | 4 | 0 | 0 | 0 | 1 | 0 | *1,1 | 5.654 | 2 | 61050871 | 162 | 0 | 0 | 0 | 0 | 0 | 0 | 0 | 0
167 | 61050896 | 61050856 | 60199688 | 1 | 1 | 1079 | 3 | 1.1-1-491 | ТСН-2001.1 Доп. 79, Р. 1, о. 1, поз. 491 | Лак битумный, типа БТ-123 | 1348 | 1009 | т | т | 1000 | 6e-05 | 11233.62 | 0 | 0 | 0 | 0 | 1 | 0 | *1 | 6e-05 | 2 | 61050872 | 163 | 0 | 0 | 0 | 0 | 0 | 0 | 0 | 0
167 | 61050897 | 61050856 | 60206199 | 1 | 1 | 1079 | 3 | 1.1-1-8031 | ТСН-2001.1 Доп. 66, Р. 1, о. 1, поз. 8031 | Роль свинцовая, марка С1, толщина от 1 до 1,5 мм | 1346 | 1009 | кг | кг | 1 | 0.8 | 25.8 | 0 | 0 | 0 | 0 | 1 | 0 | *1 | 0.8 | 2 | 61050873 | 164 | 0 | 0 | 0 | 0 | 0 | 0 | 0 | 0
167 | 61050898 | 61050856 | 60199967 | 1 | 1 | 1079 | 3 | 1.1-1-944 | ТСН-2001.1 Доп. 79, Р. 1, о. 1, поз. 944 | Припой оловянно-свинцовый, в прутках, диаметр 8 мм, типа ПОС-30 | 1348 | 1009 | т | т | 1000 | 0.0005 | 60960.43 | 0 | 0 | 0 | 0 | 1 | 0 | *1 | 0.0005 | 2 | 61050874 | 165 | 0 | 0 | 0 | 0 | 0 | 0 | 0 | 0
167 | 61050899 | 61050856 | 60199990 | 1 | 1 | 1079 | 3 | 1.1-1-967 | ТСН-2001.1 Доп. 79, Р. 1, о. 1, поз. 967 | Проволока стальная низкоуглеродистая общего назначения оцинкованная, диаметр от 1,6 до 3,0 мм | 1348 | 1009 | т | т | 1000 | 4e-05 | 7973.67 | 0 | 0 | 0 | 0 | 1 | 0 | *1 | 4e-05 | 2 | 61050875 | 166 | 0 | 0 | 0 | 0 | 0 | 0 | 0 | 0
167 | 61050900 | 61050856 | 60223383 | 1 | 1 | 1079 | 3 | 1.21-5-1180 | ТСН-2001.1 Доп. 79, Р. 21, о. 5, поз. 1180 | Бирка маркировочная для кабелей и проводов, типа У134 У3,5 | 1356 | 1010 | 1000 шт. | 1000 шт. | 1000 | 0.00041 | 226.66 | 0 | 0 | 0 | 0 | 1 | 0 | *1 | 0.00041 | 2 | 61050876 | 167 | 0 | 0 | 0 | 0 | 0 | 0 | 0 | 0
167 | 61050901 | 61050856 | 60223044 | 1 | 1 | 1079 | 3 | 1.21-5-798 | ТСН-2001.1 Доп. 67, Р. 21, о. 5, поз. 798 | Лента монтажная, типа ЛМ-5 | 1301 | 1003 | м | м | 1 | 0.96 | 0.7 | 0 | 0 | 0 | 0 | 1 | 0 | *1 | 0.96 | 2 | 61050877 | 168 | 0 | 0 | 0 | 0 | 0 | 0 | 0 | 0
167 | 61050902 | 61050856 | 60223046 | 1 | 1 | 1079 | 3 | 1.21-5-800 | ТСН-2001.1 Доп. 67, Р. 21, о. 5, поз. 800 | Кнопка для ленты ЛМ, типа 3,5 | 1356 | 1010 | 1000 шт. | 1000 шт. | 1000 | 0.00832 | 6.44 | 0 | 0 | 0 | 0 | 1 | 0 | *1 | 0.00832 | 2 | 61050878 | 169 | 0 | 0 | 0 | 0 | 0 | 0 | 0 | 0
167 | 61050903 | 61050856 | 60149684 | 1079 | 1 | 1079 | 3 | 3500000000 |  | Кабели напряжением до 35 кВ | 1303 | 1003 | км | км | 1000 | 0.102 | 0 | 0 | 0 | 0 | 0 | 0 | 0 | *1 | 0.102 | 3 | -1 |  | 0 | 0 | 0 | 0 | 0 | 0 | 0 | 0
167 | 61050904 | 61050856 | 60154640 | 1079 | 1 | 1079 | 3 | 3599190000 |  | Оконцеватели (капы) термоусаживаемые | 1354 | 1010 | шт. | шт. | 1 | 0 | 0 | 0 | 0 | 0 | 0 | 0 | 0 | *1 | 0 | 3 | -1 |  | 0 | 0 | 0 | 0 | 0 | 0 | 0 | 0
170 | 61050943 | 61050907 | 60134058 | 1079 | 1 | 1079 | 1 | 9999990008 |  | Трудозатраты рабочих | 1191 | 1013 | чел.-ч. | чел.-ч. | 1 | 24.8 | 0 | 0 | 0 | 0 | 0 | 1 | 1 | *1,1 | 27.28 | 2 | 61050919 | 170 | 0 | 0 | 0 | 0 | 0 | 0 | 0 | 0
170 | 61050944 | 61050907 | 60231385 | 1 | 1 | 1079 | 2 | 2.1-18-7 | ТСН-2001.2. Доп. 68. п.1-18-7 (183001) | Автомобили грузовые бортовые, грузоподъемность до 5 т | 1368 | 1011 | маш.-ч | маш.-ч | 1 | 1.49 | 0 | 83.1 | 12.62 | 0 | 0 | 1 | 0 | *1,1 | 1.639 | 2 | 61050920 | 171 | 0 | 0 | 0 | 0 | 0 | 0 | 0 | 0
170 | 61050945 | 61050907 | 60230717 | 1 | 1 | 1079 | 2 | 2.1-4-45 | ТСН-2001.2. Доп. 68. п.1-4-45 (043403) | Домкраты гидравлические, грузоподъемность до 100 т | 1368 | 1011 | маш.-ч | маш.-ч | 1 | 5.53 | 0 | 0.73 | 0 | 0 | 0 | 1 | 0 | *1,1 | 6.083 | 2 | 61050921 | 172 | 0 | 0 | 0 | 0 | 0 | 0 | 0 | 0
170 | 61050946 | 61050907 | 60230753 | 1 | 1 | 1079 | 2 | 2.1-4-98 | ТСН-2001.2. Доп. 68. п.1-4-98 (042931) | Лебедки электрические, тяговое усилие до 31,39 кН (3,2 тс) | 1368 | 1011 | маш.-ч | маш.-ч | 1 | 5.14 | 0 | 4 | 0 | 0 | 0 | 1 | 0 | *1,1 | 5.654 | 2 | 61050922 | 173 | 0 | 0 | 0 | 0 | 0 | 0 | 0 | 0
170 | 61050947 | 61050907 | 60199688 | 1 | 1 | 1079 | 3 | 1.1-1-491 | ТСН-2001.1 Доп. 79, Р. 1, о. 1, поз. 491 | Лак битумный, типа БТ-123 | 1348 | 1009 | т | т | 1000 | 6e-05 | 11233.62 | 0 | 0 | 0 | 0 | 1 | 0 | *1 | 6e-05 | 2 | 61050923 | 174 | 0 | 0 | 0 | 0 | 0 | 0 | 0 | 0
170 | 61050948 | 61050907 | 60206199 | 1 | 1 | 1079 | 3 | 1.1-1-8031 | ТСН-2001.1 Доп. 66, Р. 1, о. 1, поз. 8031 | Роль свинцовая, марка С1, толщина от 1 до 1,5 мм | 1346 | 1009 | кг | кг | 1 | 0.8 | 25.8 | 0 | 0 | 0 | 0 | 1 | 0 | *1 | 0.8 | 2 | 61050924 | 175 | 0 | 0 | 0 | 0 | 0 | 0 | 0 | 0
170 | 61050949 | 61050907 | 60199967 | 1 | 1 | 1079 | 3 | 1.1-1-944 | ТСН-2001.1 Доп. 79, Р. 1, о. 1, поз. 944 | Припой оловянно-свинцовый, в прутках, диаметр 8 мм, типа ПОС-30 | 1348 | 1009 | т | т | 1000 | 0.0005 | 60960.43 | 0 | 0 | 0 | 0 | 1 | 0 | *1 | 0.0005 | 2 | 61050925 | 176 | 0 | 0 | 0 | 0 | 0 | 0 | 0 | 0
170 | 61050950 | 61050907 | 60199990 | 1 | 1 | 1079 | 3 | 1.1-1-967 | ТСН-2001.1 Доп. 79, Р. 1, о. 1, поз. 967 | Проволока стальная низкоуглеродистая общего назначения оцинкованная, диаметр от 1,6 до 3,0 мм | 1348 | 1009 | т | т | 1000 | 4e-05 | 7973.67 | 0 | 0 | 0 | 0 | 1 | 0 | *1 | 4e-05 | 2 | 61050926 | 177 | 0 | 0 | 0 | 0 | 0 | 0 | 0 | 0
170 | 61050951 | 61050907 | 60223383 | 1 | 1 | 1079 | 3 | 1.21-5-1180 | ТСН-2001.1 Доп. 79, Р. 21, о. 5, поз. 1180 | Бирка маркировочная для кабелей и проводов, типа У134 У3,5 | 1356 | 1010 | 1000 шт. | 1000 шт. | 1000 | 0.00041 | 226.66 | 0 | 0 | 0 | 0 | 1 | 0 | *1 | 0.00041 | 2 | 61050927 | 178 | 0 | 0 | 0 | 0 | 0 | 0 | 0 | 0
170 | 61050952 | 61050907 | 60223044 | 1 | 1 | 1079 | 3 | 1.21-5-798 | ТСН-2001.1 Доп. 67, Р. 21, о. 5, поз. 798 | Лента монтажная, типа ЛМ-5 | 1301 | 1003 | м | м | 1 | 0.96 | 0.7 | 0 | 0 | 0 | 0 | 1 | 0 | *1 | 0.96 | 2 | 61050928 | 179 | 0 | 0 | 0 | 0 | 0 | 0 | 0 | 0
170 | 61050953 | 61050907 | 60223046 | 1 | 1 | 1079 | 3 | 1.21-5-800 | ТСН-2001.1 Доп. 67, Р. 21, о. 5, поз. 800 | Кнопка для ленты ЛМ, типа 3,5 | 1356 | 1010 | 1000 шт. | 1000 шт. | 1000 | 0.00832 | 6.44 | 0 | 0 | 0 | 0 | 1 | 0 | *1 | 0.00832 | 2 | 61050929 | 180 | 0 | 0 | 0 | 0 | 0 | 0 | 0 | 0
170 | 61050954 | 61050907 | 60149684 | 1079 | 1 | 1079 | 3 | 3500000000 |  | Кабели напряжением до 35 кВ | 1303 | 1003 | км | км | 1000 | 0.102 | 0 | 0 | 0 | 0 | 0 | 0 | 0 | *1 | 0.102 | 3 | -1 |  | 0 | 0 | 0 | 0 | 0 | 0 | 0 | 0
170 | 61050955 | 61050907 | 60154640 | 1079 | 1 | 1079 | 3 | 3599190000 |  | Оконцеватели (капы) термоусаживаемые | 1354 | 1010 | шт. | шт. | 1 | 0 | 0 | 0 | 0 | 0 | 0 | 0 | 0 | *1 | 0 | 3 | -1 |  | 0 | 0 | 0 | 0 | 0 | 0 | 0 | 0
172 | 61050984 | 61050957 | 60134058 | 1079 | 1 | 1079 | 1 | 9999990008 |  | Трудозатраты рабочих | 1191 | 1013 | чел.-ч. | чел.-ч. | 1 | 155.88 | 0 | 0 | 0 | 0 | 0 | 1 | 1 | *1,1 | 171.468 | 2 | 61050966 | 181 | 0 | 0 | 0 | 0 | 0 | 0 | 0 | 0
172 | 61050985 | 61050957 | 60231226 | 1 | 1 | 1079 | 2 | 2.1-17-24 | ТСН-2001.2. Доп. 1-42, п. 1-17-24 (174302) | Инжекторные газовые горелки | 1368 | 1011 | маш.-ч | маш.-ч | 1 | 19.72 | 0 | 36.08 | 3.1 | 0 | 0 | 1 | 0 | *1,1 | 21.692 | 2 | 61050967 | 182 | 0 | 0 | 0 | 0 | 0 | 0 | 0 | 0
172 | 61050986 | 61050957 | 60231385 | 1 | 1 | 1079 | 2 | 2.1-18-7 | ТСН-2001.2. Доп. 68. п.1-18-7 (183001) | Автомобили грузовые бортовые, грузоподъемность до 5 т | 1368 | 1011 | маш.-ч | маш.-ч | 1 | 0.05 | 0 | 83.1 | 12.62 | 0 | 0 | 1 | 0 | *1,1 | 0.055 | 2 | 61050968 | 183 | 0 | 0 | 0 | 0 | 0 | 0 | 0 | 0
172 | 61050987 | 61050957 | 60199408 | 1 | 1 | 1079 | 3 | 1.1-1-115 | ТСН-2001.1. Доп. 1-42. Р. 1, о. 1, поз. 115 | Ветошь | 1346 | 1009 | кг | кг | 1 | 10 | 1.61 | 0 | 0 | 0 | 0 | 1 | 0 | *1 | 10 | 2 | 61050969 | 184 | 0 | 0 | 0 | 0 | 0 | 0 | 0 | 0
172 | 61050988 | 61050957 | 60200388 | 1 | 1 | 1079 | 3 | 1.1-1-1464 | ТСН-2001.1 Доп. 67, Р. 1, о. 1, поз. 1464 | Бумага наждачная шлифовальная, на тканевой основе, водостойкая | 1327 | 1005 | м2 | м2 | 1 | 1 | 127.33 | 0 | 0 | 0 | 0 | 1 | 0 | *1 | 1 | 2 | 61050970 | 185 | 0 | 0 | 0 | 0 | 0 | 0 | 0 | 0
172 | 61050989 | 61050957 | 60201236 | 1 | 1 | 1079 | 3 | 1.1-1-2613 | ТСН-2001.1 Доп. 79, Р. 1, о. 1, поз. 2613 | Пропан-бутан, сжиженный газ | 1346 | 1009 | кг | кг | 1 | 30.6 | 6.25 | 0 | 0 | 0 | 0 | 1 | 0 | *1 | 30.6 | 2 | 61050971 | 186 | 0 | 0 | 0 | 0 | 0 | 0 | 0 | 0
172 | 61050990 | 61050957 | 60206534 | 1 | 1 | 1079 | 3 | 1.1-2-158 | ТСН-2001.1 Доп. 79, Р. 1, о. 2, поз. 158 | Бензин авиационный, марка Б-70 | 1296 | 1002 | л | л | 1 | 5 | 16.25 | 0 | 0 | 0 | 0 | 1 | 0 | *1 | 5 | 2 | 61050972 | 187 | 0 | 0 | 0 | 0 | 0 | 0 | 0 | 0
172 | 61050991 | 61050957 | 60223339 | 1 | 1 | 1079 | 3 | 1.21-5-1134 | ТСН-2001.1 Доп. 70, Р. 21, о. 5, поз. 1134 | Хомут (стяжка) кабельный из полиамида, размеры 4,8х300 мм | 1355 | 1010 | 100 шт. | 100 шт. | 100 | 2 | 59.47 | 0 | 0 | 0 | 0 | 1 | 0 | *1 | 2 | 2 | 61050973 | 189 | 0 | 0 | 0 | 0 | 0 | 0 | 0 | 0
172 | 61050992 | 61050957 | 60164501 | 1079 | 1 | 1079 | 3 | 5296335000 |  | Уплотнители кабельных проходов термоусаживаемые | 1391 | 1013 | КОМПЛЕКТ | КОМПЛЕКТ | 1 | 100 | 0 | 0 | 0 | 0 | 0 | 0 | 0 | *1 | 100 | 3 | -1 |  | 0 | 0 | 0 | 0 | 0 | 0 | 0 | 0

## SrcPoprs
29 | 1 | *1 | *1,1 | *1,1 | *1,1 | *1,1 | *1,1 | *1 | *1,1 | Гл.12.Прил.8.п.8. 5_12.00.01.11.003 | При наличии усложненных условий производства работ (стесненность, сложность складирования и транспортной логистики, наличие в зоне производства работ действующего технологического оборудования или движения технологического транспорта и т.п.) для объектов, расположенных за пределами территории круговой магистральной системы улиц "Садовое кольцо" и за пределами Третьего транспортного кольца города Москвы пунктов "а" и "б", но в пределах Московской кольцевой автомобильной дороги | Глава 12
30 | 1 | *1 | *1,1 | *1,1 | *1,1 | *1,1 | *1,1 | *1 | *1,1 | Гл.12.Прил.8.п.8. 5_12.00.01.11.003 | При наличии усложненных условий производства работ (стесненность, сложность складирования и транспортной логистики, наличие в зоне производства работ действующего технологического оборудования или движения технологического транспорта и т.п.) для объектов, расположенных за пределами территории круговой магистральной системы улиц "Садовое кольцо" и за пределами Третьего транспортного кольца города Москвы пунктов "а" и "б", но в пределах Московской кольцевой автомобильной дороги | Глава 12
31 | 1 | *1 | *1,1 | *1,1 | *1,1 | *1,1 | *1,1 | *1 | *1,1 | Гл.12.Прил.8.п.8. 5_12.00.01.11.003 | При наличии усложненных условий производства работ (стесненность, сложность складирования и транспортной логистики, наличие в зоне производства работ действующего технологического оборудования или движения технологического транспорта и т.п.) для объектов, расположенных за пределами территории круговой магистральной системы улиц "Садовое кольцо" и за пределами Третьего транспортного кольца города Москвы пунктов "а" и "б", но в пределах Московской кольцевой автомобильной дороги | Глава 12
32 | 1 | *1 | *1,1 | *1,1 | *1,1 | *1,1 | *1,1 | *1 | *1,1 | Гл.12.Прил.8.п.8. 5_12.00.01.11.003 | При наличии усложненных условий производства работ (стесненность, сложность складирования и транспортной логистики, наличие в зоне производства работ действующего технологического оборудования или движения технологического транспорта и т.п.) для объектов, расположенных за пределами территории круговой магистральной системы улиц "Садовое кольцо" и за пределами Третьего транспортного кольца города Москвы пунктов "а" и "б", но в пределах Московской кольцевой автомобильной дороги | Глава 12
33 | 1 | *1 | *1,1 | *1,1 | *1,1 | *1,1 | *1,1 | *1 | *1,1 | Гл.12.Прил.8.п.8. 5_12.00.01.11.003 | При наличии усложненных условий производства работ (стесненность, сложность складирования и транспортной логистики, наличие в зоне производства работ действующего технологического оборудования или движения технологического транспорта и т.п.) для объектов, расположенных за пределами территории круговой магистральной системы улиц "Садовое кольцо" и за пределами Третьего транспортного кольца города Москвы пунктов "а" и "б", но в пределах Московской кольцевой автомобильной дороги | Глава 12
34 | 1 | *1 | *1,1 | *1,1 | *1,1 | *1,1 | *1,1 | *1 | *1,1 | Гл.12.Прил.8.п.8. 5_12.00.01.11.003 | При наличии усложненных условий производства работ (стесненность, сложность складирования и транспортной логистики, наличие в зоне производства работ действующего технологического оборудования или движения технологического транспорта и т.п.) для объектов, расположенных за пределами территории круговой магистральной системы улиц "Садовое кольцо" и за пределами Третьего транспортного кольца города Москвы пунктов "а" и "б", но в пределах Московской кольцевой автомобильной дороги | Глава 12
35 | 1 | *1 | *1,1 | *1,1 | *1,1 | *1,1 | *1,1 | *1 | *1,1 | Гл.12.Прил.8.п.8. 5_12.00.01.11.003 | При наличии усложненных условий производства работ (стесненность, сложность складирования и транспортной логистики, наличие в зоне производства работ действующего технологического оборудования или движения технологического транспорта и т.п.) для объектов, расположенных за пределами территории круговой магистральной системы улиц "Садовое кольцо" и за пределами Третьего транспортного кольца города Москвы пунктов "а" и "б", но в пределах Московской кольцевой автомобильной дороги | Глава 12
37 | 1 | *1 | *1,1 | *1,1 | *1,1 | *1,1 | *1,1 | *1 | *1,1 | Гл.12.Прил.8.п.8. 5_12.00.01.11.003 | При наличии усложненных условий производства работ (стесненность, сложность складирования и транспортной логистики, наличие в зоне производства работ действующего технологического оборудования или движения технологического транспорта и т.п.) для объектов, расположенных за пределами территории круговой магистральной системы улиц "Садовое кольцо" и за пределами Третьего транспортного кольца города Москвы пунктов "а" и "б", но в пределах Московской кольцевой автомобильной дороги | Глава 12
38 | 1 | *1 | *1,1 | *1,1 | *1,1 | *1,1 | *1,1 | *1 | *1,1 | Гл.12.Прил.8.п.8. 5_12.00.01.11.003 | При наличии усложненных условий производства работ (стесненность, сложность складирования и транспортной логистики, наличие в зоне производства работ действующего технологического оборудования или движения технологического транспорта и т.п.) для объектов, расположенных за пределами территории круговой магистральной системы улиц "Садовое кольцо" и за пределами Третьего транспортного кольца города Москвы пунктов "а" и "б", но в пределах Московской кольцевой автомобильной дороги | Глава 12
40 | 1 | *1 | *1,1 | *1,1 | *1,1 | *1,1 | *1,1 | *1 | *1,1 | Гл.12.Прил.8.п.8. 5_12.00.01.11.003 | При наличии усложненных условий производства работ (стесненность, сложность складирования и транспортной логистики, наличие в зоне производства работ действующего технологического оборудования или движения технологического транспорта и т.п.) для объектов, расположенных за пределами территории круговой магистральной системы улиц "Садовое кольцо" и за пределами Третьего транспортного кольца города Москвы пунктов "а" и "б", но в пределах Московской кольцевой автомобильной дороги | Глава 12
42 | 1 | *1 | *1,1 | *1,1 | *1,1 | *1,1 | *1,1 | *1 | *1,1 | Гл.12.Прил.8.п.8. 5_12.00.01.11.003 | При наличии усложненных условий производства работ (стесненность, сложность складирования и транспортной логистики, наличие в зоне производства работ действующего технологического оборудования или движения технологического транспорта и т.п.) для объектов, расположенных за пределами территории круговой магистральной системы улиц "Садовое кольцо" и за пределами Третьего транспортного кольца города Москвы пунктов "а" и "б", но в пределах Московской кольцевой автомобильной дороги | Глава 12
44 | 1 | *1 | *1,1 | *1,1 | *1,1 | *1,1 | *1,1 | *1 | *1,1 | Гл.12.Прил.8.п.8. 5_12.00.01.11.003 | При наличии усложненных условий производства работ (стесненность, сложность складирования и транспортной логистики, наличие в зоне производства работ действующего технологического оборудования или движения технологического транспорта и т.п.) для объектов, расположенных за пределами территории круговой магистральной системы улиц "Садовое кольцо" и за пределами Третьего транспортного кольца города Москвы пунктов "а" и "б", но в пределах Московской кольцевой автомобильной дороги | Глава 12
45 | 1 | *1 | *1,1 | *1,1 | *1,1 | *1,1 | *1,1 | *1 | *1,1 | Гл.12.Прил.8.п.8. 5_12.00.01.11.003 | При наличии усложненных условий производства работ (стесненность, сложность складирования и транспортной логистики, наличие в зоне производства работ действующего технологического оборудования или движения технологического транспорта и т.п.) для объектов, расположенных за пределами территории круговой магистральной системы улиц "Садовое кольцо" и за пределами Третьего транспортного кольца города Москвы пунктов "а" и "б", но в пределах Московской кольцевой автомобильной дороги | Глава 12
83 | 1 | *1 | *1,1 | *1,1 | *1,1 | *1,1 | *1,1 | *1 | *1,1 | Гл.12.Прил.8.п.8. 5_12.00.01.11.003 | При наличии усложненных условий производства работ (стесненность, сложность складирования и транспортной логистики, наличие в зоне производства работ действующего технологического оборудования или движения технологического транспорта и т.п.) для объектов, расположенных за пределами территории круговой магистральной системы улиц "Садовое кольцо" и за пределами Третьего транспортного кольца города Москвы пунктов "а" и "б", но в пределах Московской кольцевой автомобильной дороги | Глава 12
84 | 1 | *1 | *1,1 | *1,1 | *1,1 | *1,1 | *1,1 | *1 | *1,1 | Гл.12.Прил.8.п.8. 5_12.00.01.11.003 | При наличии усложненных условий производства работ (стесненность, сложность складирования и транспортной логистики, наличие в зоне производства работ действующего технологического оборудования или движения технологического транспорта и т.п.) для объектов, расположенных за пределами территории круговой магистральной системы улиц "Садовое кольцо" и за пределами Третьего транспортного кольца города Москвы пунктов "а" и "б", но в пределах Московской кольцевой автомобильной дороги | Глава 12
85 | 1 | *1 | *1,1 | *1,1 | *1,1 | *1,1 | *1,1 | *1 | *1,1 | Гл.12.Прил.8.п.8. 5_12.00.01.11.003 | При наличии усложненных условий производства работ (стесненность, сложность складирования и транспортной логистики, наличие в зоне производства работ действующего технологического оборудования или движения технологического транспорта и т.п.) для объектов, расположенных за пределами территории круговой магистральной системы улиц "Садовое кольцо" и за пределами Третьего транспортного кольца города Москвы пунктов "а" и "б", но в пределах Московской кольцевой автомобильной дороги | Глава 12
87 | 1 | *1 | *1,1 | *1,1 | *1,1 | *1,1 | *1,1 | *1 | *1,1 | Гл.12.Прил.8.п.8. 5_12.00.01.11.003 | При наличии усложненных условий производства работ (стесненность, сложность складирования и транспортной логистики, наличие в зоне производства работ действующего технологического оборудования или движения технологического транспорта и т.п.) для объектов, расположенных за пределами территории круговой магистральной системы улиц "Садовое кольцо" и за пределами Третьего транспортного кольца города Москвы пунктов "а" и "б", но в пределах Московской кольцевой автомобильной дороги | Глава 12
89 | 1 | *1 | *1,1 | *1,1 | *1,1 | *1,1 | *1,1 | *1 | *1,1 | Гл.12.Прил.8.п.8. 5_12.00.01.11.003 | При наличии усложненных условий производства работ (стесненность, сложность складирования и транспортной логистики, наличие в зоне производства работ действующего технологического оборудования или движения технологического транспорта и т.п.) для объектов, расположенных за пределами территории круговой магистральной системы улиц "Садовое кольцо" и за пределами Третьего транспортного кольца города Москвы пунктов "а" и "б", но в пределах Московской кольцевой автомобильной дороги | Глава 12
95 | 1 | *1 | *1,1 | *1,1 | *1,1 | *1,1 | *1,1 | *1 | *1,1 | Гл.12.Прил.8.п.8. 5_12.00.01.11.003 | При наличии усложненных условий производства работ (стесненность, сложность складирования и транспортной логистики, наличие в зоне производства работ действующего технологического оборудования или движения технологического транспорта и т.п.) для объектов, расположенных за пределами территории круговой магистральной системы улиц "Садовое кольцо" и за пределами Третьего транспортного кольца города Москвы пунктов "а" и "б", но в пределах Московской кольцевой автомобильной дороги | Глава 12
99 | 1 | *1 | *1,1 | *1,1 | *1,1 | *1,1 | *1,1 | *1 | *1,1 | Гл.12.Прил.8.п.8. 5_12.00.01.11.003 | При наличии усложненных условий производства работ (стесненность, сложность складирования и транспортной логистики, наличие в зоне производства работ действующего технологического оборудования или движения технологического транспорта и т.п.) для объектов, расположенных за пределами территории круговой магистральной системы улиц "Садовое кольцо" и за пределами Третьего транспортного кольца города Москвы пунктов "а" и "б", но в пределах Московской кольцевой автомобильной дороги | Глава 12
100 | 1 | *1 | *1,1 | *1,1 | *1,1 | *1,1 | *1,1 | *1 | *1,1 | Гл.12.Прил.8.п.8. 5_12.00.01.11.003 | При наличии усложненных условий производства работ (стесненность, сложность складирования и транспортной логистики, наличие в зоне производства работ действующего технологического оборудования или движения технологического транспорта и т.п.) для объектов, расположенных за пределами территории круговой магистральной системы улиц "Садовое кольцо" и за пределами Третьего транспортного кольца города Москвы пунктов "а" и "б", но в пределах Московской кольцевой автомобильной дороги | Глава 12
101 | 1 | *1 | *1,1 | *1,1 | *1,1 | *1,1 | *1,1 | *1 | *1,1 | Гл.12.Прил.8.п.8. 5_12.00.01.11.003 | При наличии усложненных условий производства работ (стесненность, сложность складирования и транспортной логистики, наличие в зоне производства работ действующего технологического оборудования или движения технологического транспорта и т.п.) для объектов, расположенных за пределами территории круговой магистральной системы улиц "Садовое кольцо" и за пределами Третьего транспортного кольца города Москвы пунктов "а" и "б", но в пределах Московской кольцевой автомобильной дороги | Глава 12
103 | 1 | *1 | *1,1 | *1,1 | *1,1 | *1,1 | *1,1 | *1 | *1,1 | Гл.12.Прил.8.п.8. 5_12.00.01.11.003 | При наличии усложненных условий производства работ (стесненность, сложность складирования и транспортной логистики, наличие в зоне производства работ действующего технологического оборудования или движения технологического транспорта и т.п.) для объектов, расположенных за пределами территории круговой магистральной системы улиц "Садовое кольцо" и за пределами Третьего транспортного кольца города Москвы пунктов "а" и "б", но в пределах Московской кольцевой автомобильной дороги | Глава 12
105 | 1 | *1 | *1,1 | *1,1 | *1,1 | *1,1 | *1,1 | *1 | *1,1 | Гл.12.Прил.8.п.8. 5_12.00.01.11.003 | При наличии усложненных условий производства работ (стесненность, сложность складирования и транспортной логистики, наличие в зоне производства работ действующего технологического оборудования или движения технологического транспорта и т.п.) для объектов, расположенных за пределами территории круговой магистральной системы улиц "Садовое кольцо" и за пределами Третьего транспортного кольца города Москвы пунктов "а" и "б", но в пределах Московской кольцевой автомобильной дороги | Глава 12
113 | 1 | *1 | *1,1 | *1,1 | *1,1 | *1,1 | *1,1 | *1 | *1,1 | Гл.12.Прил.8.п.8. 5_12.00.01.11.003 | При наличии усложненных условий производства работ (стесненность, сложность складирования и транспортной логистики, наличие в зоне производства работ действующего технологического оборудования или движения технологического транспорта и т.п.) для объектов, расположенных за пределами территории круговой магистральной системы улиц "Садовое кольцо" и за пределами Третьего транспортного кольца города Москвы пунктов "а" и "б", но в пределах Московской кольцевой автомобильной дороги | Глава 12
117 | 1 | *1 | *1,1 | *1,1 | *1,1 | *1,1 | *1,1 | *1 | *1,1 | Гл.12.Прил.8.п.8. 5_12.00.01.11.003 | При наличии усложненных условий производства работ (стесненность, сложность складирования и транспортной логистики, наличие в зоне производства работ действующего технологического оборудования или движения технологического транспорта и т.п.) для объектов, расположенных за пределами территории круговой магистральной системы улиц "Садовое кольцо" и за пределами Третьего транспортного кольца города Москвы пунктов "а" и "б", но в пределах Московской кольцевой автомобильной дороги | Глава 12
119 | 1 | *1 | *1,1 | *1,1 | *1,1 | *1,1 | *1,1 | *1 | *1,1 | Гл.12.Прил.8.п.8. 5_12.00.01.11.003 | При наличии усложненных условий производства работ (стесненность, сложность складирования и транспортной логистики, наличие в зоне производства работ действующего технологического оборудования или движения технологического транспорта и т.п.) для объектов, расположенных за пределами территории круговой магистральной системы улиц "Садовое кольцо" и за пределами Третьего транспортного кольца города Москвы пунктов "а" и "б", но в пределах Московской кольцевой автомобильной дороги | Глава 12
123 | 1 | *1 | *1,1 | *1,1 | *1,1 | *1,1 | *1,1 | *1 | *1,1 | Гл.12.Прил.8.п.8. 5_12.00.01.11.003 | При наличии усложненных условий производства работ (стесненность, сложность складирования и транспортной логистики, наличие в зоне производства работ действующего технологического оборудования или движения технологического транспорта и т.п.) для объектов, расположенных за пределами территории круговой магистральной системы улиц "Садовое кольцо" и за пределами Третьего транспортного кольца города Москвы пунктов "а" и "б", но в пределах Московской кольцевой автомобильной дороги | Глава 12
161 | 1 | *1 | *1,1 | *1,1 | *1,1 | *1,1 | *1,1 | *1 | *1,1 | Гл.12.Прил.8.п.8. 5_12.00.01.11.003 | При наличии усложненных условий производства работ (стесненность, сложность складирования и транспортной логистики, наличие в зоне производства работ действующего технологического оборудования или движения технологического транспорта и т.п.) для объектов, расположенных за пределами территории круговой магистральной системы улиц "Садовое кольцо" и за пределами Третьего транспортного кольца города Москвы пунктов "а" и "б", но в пределах Московской кольцевой автомобильной дороги | Глава 12
164 | 1 | *1 | *1,1 | *1,1 | *1,1 | *1,1 | *1,1 | *1 | *1,1 | Гл.12.Прил.8.п.8. 5_12.00.01.11.003 | При наличии усложненных условий производства работ (стесненность, сложность складирования и транспортной логистики, наличие в зоне производства работ действующего технологического оборудования или движения технологического транспорта и т.п.) для объектов, расположенных за пределами территории круговой магистральной системы улиц "Садовое кольцо" и за пределами Третьего транспортного кольца города Москвы пунктов "а" и "б", но в пределах Московской кольцевой автомобильной дороги | Глава 12
167 | 1 | *1 | *1,1 | *1,1 | *1,1 | *1,1 | *1,1 | *1 | *1,1 | Гл.12.Прил.8.п.8. 5_12.00.01.11.003 | При наличии усложненных условий производства работ (стесненность, сложность складирования и транспортной логистики, наличие в зоне производства работ действующего технологического оборудования или движения технологического транспорта и т.п.) для объектов, расположенных за пределами территории круговой магистральной системы улиц "Садовое кольцо" и за пределами Третьего транспортного кольца города Москвы пунктов "а" и "б", но в пределах Московской кольцевой автомобильной дороги | Глава 12
170 | 1 | *1 | *1,1 | *1,1 | *1,1 | *1,1 | *1,1 | *1 | *1,1 | Гл.12.Прил.8.п.8. 5_12.00.01.11.003 | При наличии усложненных условий производства работ (стесненность, сложность складирования и транспортной логистики, наличие в зоне производства работ действующего технологического оборудования или движения технологического транспорта и т.п.) для объектов, расположенных за пределами территории круговой магистральной системы улиц "Садовое кольцо" и за пределами Третьего транспортного кольца города Москвы пунктов "а" и "б", но в пределах Московской кольцевой автомобильной дороги | Глава 12
172 | 1 | *1 | *1,1 | *1,1 | *1,1 | *1,1 | *1,1 | *1 | *1,1 | Гл.12.Прил.8.п.8. 5_12.00.01.11.003 | При наличии усложненных условий производства работ (стесненность, сложность складирования и транспортной логистики, наличие в зоне производства работ действующего технологического оборудования или движения технологического транспорта и т.п.) для объектов, расположенных за пределами территории круговой магистральной системы улиц "Садовое кольцо" и за пределами Третьего транспортного кольца города Москвы пунктов "а" и "б", но в пределах Московской кольцевой автомобильной дороги | Глава 12

## SrcKA
0 | Smeta.RU (495) 974-1589 | _PS_ | 0 | 0 | 0 | Smeta.RU | 1 | 57020 | 10 | 11 | 15 | 0 | 0
|  |  | 08-01-02 | 08-01-02 Перевод временных КЛ из ТП в КТПН в траншее в трубах | [9 empty] | 0 | 0