## Смета по ФСНБ 421+557прРИМ
Smeta.RU (Terminal) (495) 974-1589
Наименование программного продукта |  |  |  |  | Программа для ЭВМ «Программа: «Smeta.RU (Terminal)» версия 12»
Наименование редакции сметных нормативов |  |  |  |  | Приказ Минстроя России от 30.12.2021 г. № 1046/пр; Приказ Минстроя России от 04.08.2020 г. № 421/пр; Приказ Минстроя России от 21.12.2020 г. № 812/пр; Приказ Минстроя России от 11.12.2020 г. № 774/пр | [24 empty] | Приказ Минстроя России от 30.12.2021 г. № 1046/пр; Приказ Минстроя России от 04.08.2020 г. № 421/пр; Приказ Минстроя России от 21.12.2020 г. № 812/пр; Приказ Минстроя России от 11.12.2020 г. № 774/пр
Реквизиты приказа Минстроя России об утверждении дополнений и изменений к сметным нормативам |  |  |  |  | Приказ Минстроя России от 18.05.2022 г. № 378/пр; Приказ Минстроя России от 26.08.2022 г. № 703/пр; Приказ Минстроя России от 26.10.2022 г. № 905/пр; Приказ Минстроя России от 27.12.2022 г. № 1133/пр; Приказ Минстроя России от 10.02.2023 г. № 84/пр; Приказ Минстроя России от 11.05.2023 г. № 335/пр; Приказ Минстроя России от 02.08.2023 г. № 551/пр; Приказ Минстроя России от 14.11.2023 г. № 817/пр; Приказ Минстроя России от 16.02.2024 г. № 102/пр; Приказ Минстроя России от 13.05.2024 г. № 323/пр; Приказ Минстроя России от 09.08.2024 г. № 524/пр; Приказ Минстроя России от 07.11.2024 г. № 747/пр; Приказ Минстроя России от 07.02.2025 г. № 69/пр; Приказ Минстроя России от 19.05.2025 г. № 299/пр; Приказ Минстроя России от 14.08.2025 г. № 490/пр; Приказ Минстроя России от 12.11.2025 г. № 696/пр; Приказ Минстроя России от 17.02.2026 г. № 91/пр; Приказ Минстроя России от 07.07.2022 г. № 557/пр; Приказ Минстроя России от 30.01.2024 г. № 55/пр; Приказ Минстроя России от 23.01.2025 г. № 30/пр; Приказ Минстроя России от 02.09.2021 г. № 636/пр; Приказ Минстроя России от 26.07.2022 г. № 611/пр; Приказ Минстроя России от 22.04.2022 г. № 317/пр | [24 empty] | Приказ Минстроя России от 18.05.2022 г. № 378/пр; Приказ Минстроя России от 26.08.2022 г. № 703/пр; Приказ Минстроя России от 26.10.2022 г. № 905/пр; Приказ Минстроя России от 27.12.2022 г. № 1133/пр; Приказ Минстроя России от 10.02.2023 г. № 84/пр; Приказ Минстроя России от 11.05.2023 г. № 335/пр; Приказ Минстроя России от 02.08.2023 г. № 551/пр; Приказ Минстроя России от 14.11.2023 г. № 817/пр; Приказ Минстроя России от 16.02.2024 г. № 102/пр; Приказ Минстроя России от 13.05.2024 г. № 323/пр; Приказ Минстроя России от 09.08.2024 г. № 524/пр; Приказ Минстроя России от 07.11.2024 г. № 747/пр; Приказ Минстроя России от 07.02.2025 г. № 69/пр; Приказ Минстроя России от 19.05.2025 г. № 299/пр; Приказ Минстроя России от 14.08.2025 г. № 490/пр; Приказ Минстроя России от 12.11.2025 г. № 696/пр; Приказ Минстроя России от 17.02.2026 г. № 91/пр; Приказ Минстроя России от 07.07.2022 г. № 557/пр; Приказ Минстроя России от 30.01.2024 г. № 55/пр; Приказ Минстроя России от 23.01.2025 г. № 30/пр; Приказ Минстроя России от 02.09.2021 г. № 636/пр; Приказ Минстроя России от 26.07.2022 г. № 611/пр; Приказ Минстроя России от 22.04.2022 г. № 317/пр
Реквизиты письма Минстроя России об индексах изменения сметной стоимости строительства, включаемые в федеральный реестр сметных нормативов и размещаемые в федеральной государственной информационной системе ценообразования в строительстве, подготовленного в соответствии с пунктом 85 Методики расчета индексов изменения сметной стоимости строительства, утвержденной приказом Министерства строительства и жилищно-коммунального хозяйства Российской Федерации от 5 июня 2019 г. N 326/пр |  |  |  |  | Письмо Минстроя России от 25.02.2026 № 9859-ИФ/09
Реквизиты нормативного правового акта об утверждении оплаты труда, утверждаемый в соответствии с пунктом 22(1) Правилами мониторинга цен, утвержденными постановлением Правительства Российской Федерации от 23 декабря 2016 г. N 1452 |  |  |  |  | Распоряжение Министерства экономики и финансов Московской области от 04.03.2025 г. № 24РВ-20
Обоснование принятых текущих цен на строительные ресурсы |  |  |  |  | ФГИС ЦС, конъюнктурный анализ
Наименование субъекта Российской Федерации
Наименование зоны субъекта Российской Федерации
РАСЧЕТ НАЧАЛЬНОЙ (ПРЕДЕЛЬНОЙ) СТОИМОСТИ
на Выполнение работ по неотложному и аварийно-восстановительному ремонту медножильных КЛС для нужд филиала ПАО “Россети Московский регион” - Восточные электрические сети в 2027-2028г.г.
(наименование работ и затрат)
Составлен |  | Ресурсно-индексным | методом
Основание |  | Перечень единичных видов работ на неотложный и аварийно-восстановительный ремонт медножильных КЛС для нужд филиала ПАО “Россети Московский регион” - Восточные электрические сети в 2027-2028г.г.
(проектная и (или) иная техническая документация)
Составлен(а) в текущем уровне цен на март 2026 года
№ п/п | Обоснование | Наименование работ и затрат | Единица измерения | Количество |  |  | Сметная стоимость, руб. |  |  |  |  | Начальная (предельная) единичная стоимость на 2027г. с учетом предельного расчетного индекс-дефлятора по Бизнес-плану Общества - 1,0795
|  |  |  | на единицу измерения | коэффициенты | всего с учетом коэффициентов | на единицу измерения в базисном уровне цен | индекс | на единицу измерения в текущем уровне цен | коэффициенты | всего в текущем уровне цен
1 | 2 | 3 | 4 | 5 | 6 | 7 | 8 | 9 | 10 | 11 | 12 | 13
К=0,426 корректирующий коэффициент по договору-аналогу
Раздел: 1. Работы связанные с определением повреждения кабеля
1 | ГЭСНм 10-06-013-01 | Измерение сопротивления изоляции 4 жил кабеля на смонтированном усилительном участке (Для определения повреждения кабелей ЗКП 1х4х1,2 , ЗКПБ 1х4х1,2 ) | 10 х 4 жил | 0.1 |  | 0.1
М )*0
| 1 | ОТ (ЗТ) | чел.-ч. |  |  | 0.2 |  |  |  |  | 98.27
| 1-100-32 | Средний разряд работы 3,2 | чел.-ч. | 2 |  | 0.2 |  |  | 491.36 |  | 98.27
| 2 | ЭМ | [8 empty] | 77.36
|  | ОТм(ЗТм) | чел.-ч. |  |  | 0.051 |  |  |  |  | 31.63 | [17 empty] | 1
| 91.11.02-031 | Лаборатории передвижные измерительно-настроечные волоконно-оптических линий связи на базе автомобиля повышенной проходимости | маш.-ч | 0.51 |  | 0.051 | 1024.87 | 1.48 | 1516.81 |  | 77.36
| 4-100-050 | ОТм(ЗТм) Средний разряд машинистов 5 | чел.-ч. | 0.51 |  | 0.051 |  |  | 620.24 |  | 31.63 | [17 empty] | 1
| 4 | М | [8 empty] | 0
|  | Итого прямые затраты | [8 empty] | 207.26
|  | ФОТ | [8 empty] | 129.9
| Пр/812-051.3-1 | НР Оборудование связи: прокладка и монтаж междугородных линий связи | % | 111 |  | 111 |  |  |  |  | 144.19
| Пр/774-051.3 | СП Оборудование связи: прокладка и монтаж междугородных линий связи | % | 52 |  | 52 |  |  |  |  | 67.55
|  | Всего по позиции | [5 empty] | 4190 |  | 419 |  | 452.3105 | 123.39 | 57.8 | 419 | 77.36 |  | = | 98.27 |  | 31.63 |  | = | 0 | 144.19 | 67.55 |  | 2
2 | ГЭСНм 10-06-013-01 | Измерение сопротивления изоляции 4 жил кабеля на смонтированном усилительном участке (Для определения повреждения кабелей ТЗБ 4х4х1,2 , МКСБ 4х4х1,2, ТЗАВБп 4х4х1,2, МКСАШп 4х4х1,2, ТЗПАБпШп 4х4х1,2; , МКСАБпШп 4х4х1,2, ТЗАШп 4х4х1,2, ТЗГ 4х4х1,2, ТЗАБп 4х4х1,2, МКСАБп 4х4х1,2, ТЗПАШп 4х4х1,2) | 10 х 4 жил | 0.4 |  | 0.4
М )*0
Объем: 0,4=4/10
| 1 | ОТ (ЗТ) | чел.-ч. |  |  | 0.8 |  |  |  |  | 393.09
| 1-100-32 | Средний разряд работы 3,2 | чел.-ч. | 2 |  | 0.8 |  |  | 491.36 |  | 393.09
| 2 | ЭМ | [8 empty] | 309.43
|  | ОТм(ЗТм) | чел.-ч. |  |  | 0.204 |  |  |  |  | 126.53 | [17 empty] | 1
| 91.11.02-031 | Лаборатории передвижные измерительно-настроечные волоконно-оптических линий связи на базе автомобиля повышенной проходимости | маш.-ч | 0.51 |  | 0.204 | 1024.87 | 1.48 | 1516.81 |  | 309.43
| 4-100-050 | ОТм(ЗТм) Средний разряд машинистов 5 | чел.-ч. | 0.51 |  | 0.204 |  |  | 620.24 |  | 126.53 | [17 empty] | 1
| 4 | М | [8 empty] | 0
|  | Итого прямые затраты | [8 empty] | 829.05
|  | ФОТ | [8 empty] | 519.62
| Пр/812-051.3-1 | НР Оборудование связи: прокладка и монтаж междугородных линий связи | % | 111 |  | 111 |  |  |  |  | 576.78
| Пр/774-051.3 | СП Оборудование связи: прокладка и монтаж междугородных линий связи | % | 52 |  | 52 |  |  |  |  | 270.2
|  | Всего по позиции | [5 empty] | 4190.075 |  | 1676.03 |  | 1809.2744 | 493.55 | 231.21 | 1676.03 | 309.43 |  | = | 393.09 |  | 126.53 |  | = | 0 | 576.78 | 270.2 |  | 2
3 | ГЭСНм 10-06-013-01 | Измерение сопротивления изоляции 4 жил кабеля на смонтированном усилительном участке (Для определения повреждения кабелей МКСАБпШп 7х4х1,2, ТЗАБпШп 7х4х1,2, ТЗГ 7х4х1,2, МКСАБп 7х4х1,2, МКСГ 7х4х1,2 , МКСБ 7х4х1,2 , ТЗАВБ 7х4х1,2, ТЗПАШп 7х4х1,2, ТЗПАБпШп 7х4х1,2, ТЗАВБп 7х4х1,2, МКСАШп 7х4х1,2, ТЗАШп 7х4х1,2 , ТЗБ 7х4х1,2 ) | 10 х 4 жил | 0.7 |  | 0.7
М )*0
Объем: 0,7=7/10
| 1 | ОТ (ЗТ) | чел.-ч. |  |  | 1.4 |  |  |  |  | 687.9
| 1-100-32 | Средний разряд работы 3,2 | чел.-ч. | 2 |  | 1.4 |  |  | 491.36 |  | 687.9
| 2 | ЭМ | [8 empty] | 541.5
|  | ОТм(ЗТм) | чел.-ч. |  |  | 0.357 |  |  |  |  | 221.43 | [17 empty] | 1
| 91.11.02-031 | Лаборатории передвижные измерительно-настроечные волоконно-оптических линий связи на базе автомобиля повышенной проходимости | маш.-ч | 0.51 |  | 0.357 | 1024.87 | 1.48 | 1516.81 |  | 541.5
| 4-100-050 | ОТм(ЗТм) Средний разряд машинистов 5 | чел.-ч. | 0.51 |  | 0.357 |  |  | 620.24 |  | 221.43 | [17 empty] | 1
| 4 | М | [8 empty] | 0
|  | Итого прямые затраты | [8 empty] | 1450.83
|  | ФОТ | [8 empty] | 909.33
| Пр/812-051.3-1 | НР Оборудование связи: прокладка и монтаж междугородных линий связи | % | 111 |  | 111 |  |  |  |  | 1009.36
| Пр/774-051.3 | СП Оборудование связи: прокладка и монтаж междугородных линий связи | % | 52 |  | 52 |  |  |  |  | 472.85
|  | Всего по позиции | [5 empty] | 4190.0571 |  | 2933.04 |  | 3166.2167 | 863.71 | 404.62 | 2933.04 | 541.5 |  | = | 687.9 |  | 221.43 |  | = | 0 | 1009.36 | 472.85 |  | 2
4 | ГЭСНм 10-06-013-01 | Измерение сопротивления изоляции 4 жил кабеля на смонтированном усилительном участке (Для определения повреждения кабелей ТЗБ 12х4х1,2, ТЗГ 12х4х1,2) | 10 х 4 жил | 1.2 |  | 1.2
М )*0
Объем: 1,2=12/10
| 1 | ОТ (ЗТ) | чел.-ч. |  |  | 2.4 |  |  |  |  | 1179.26
| 1-100-32 | Средний разряд работы 3,2 | чел.-ч. | 2 |  | 2.4 |  |  | 491.36 |  | 1179.26
| 2 | ЭМ | [8 empty] | 928.29
|  | ОТм(ЗТм) | чел.-ч. |  |  | 0.612 |  |  |  |  | 379.59 | [17 empty] | 1
| 91.11.02-031 | Лаборатории передвижные измерительно-настроечные волоконно-оптических линий связи на базе автомобиля повышенной проходимости | маш.-ч | 0.51 |  | 0.612 | 1024.87 | 1.48 | 1516.81 |  | 928.29
| 4-100-050 | ОТм(ЗТм) Средний разряд машинистов 5 | чел.-ч. | 0.51 |  | 0.612 |  |  | 620.24 |  | 379.59 | [17 empty] | 1
| 4 | М | [8 empty] | 0
|  | Итого прямые затраты | [8 empty] | 2487.14
|  | ФОТ | [8 empty] | 1558.85
| Пр/812-051.3-1 | НР Оборудование связи: прокладка и монтаж междугородных линий связи | % | 111 |  | 111 |  |  |  |  | 1730.32
| Пр/774-051.3 | СП Оборудование связи: прокладка и монтаж междугородных линий связи | % | 52 |  | 52 |  |  |  |  | 810.6
|  | Всего по позиции | [5 empty] | 4190.05 |  | 5028.06 |  | 5427.7908 | 1480.65 | 693.64 | 5028.06 | 928.29 |  | = | 1179.26 |  | 379.59 |  | = | 0 | 1730.32 | 810.6 |  | 2
5 | ГЭСНм 10-06-013-01 | Измерение сопротивления изоляции 4 жил кабеля на смонтированном усилительном участке (Для определения повреждения кабелей ТЗГ 14х4х1,2, ТЗБ 14х4х1,2) | 10 х 4 жил | 1.4 |  | 1.4
М )*0
Объем: 1,4=14/10
| 1 | ОТ (ЗТ) | чел.-ч. |  |  | 2.8 |  |  |  |  | 1375.81
| 1-100-32 | Средний разряд работы 3,2 | чел.-ч. | 2 |  | 2.8 |  |  | 491.36 |  | 1375.81
| 2 | ЭМ | [8 empty] | 1083
|  | ОТм(ЗТм) | чел.-ч. |  |  | 0.714 |  |  |  |  | 442.85 | [17 empty] | 1
| 91.11.02-031 | Лаборатории передвижные измерительно-настроечные волоконно-оптических линий связи на базе автомобиля повышенной проходимости | маш.-ч | 0.51 |  | 0.714 | 1024.87 | 1.48 | 1516.81 |  | 1083
| 4-100-050 | ОТм(ЗТм) Средний разряд машинистов 5 | чел.-ч. | 0.51 |  | 0.714 |  |  | 620.24 |  | 442.85 | [17 empty] | 1
| 4 | М | [8 empty] | 0
|  | Итого прямые затраты | [8 empty] | 2901.66
|  | ФОТ | [8 empty] | 1818.66
| Пр/812-051.3-1 | НР Оборудование связи: прокладка и монтаж междугородных линий связи | % | 111 |  | 111 |  |  |  |  | 2018.71
| Пр/774-051.3 | СП Оборудование связи: прокладка и монтаж междугородных линий связи | % | 52 |  | 52 |  |  |  |  | 945.7
|  | Всего по позиции | [5 empty] | 4190.05 |  | 5866.07 |  | 6332.4226 | 1727.43 | 809.24 | 5866.07 | 1083 |  | = | 1375.81 |  | 442.85 |  | = | 0 | 2018.71 | 945.7 |  | 2
6 | ГЭСНм 10-06-013-01 | Измерение сопротивления изоляции 4 жил кабеля на смонтированном усилительном участке (Для определения повреждения кабелей ТППэп 20х2х0.5 ) | 10 х 4 жил | 1 |  | 1
М )*0
Объем: 1=10/10
| 1 | ОТ (ЗТ) | чел.-ч. |  |  | 2 |  |  |  |  | 982.72
| 1-100-32 | Средний разряд работы 3,2 | чел.-ч. | 2 |  | 2 |  |  | 491.36 |  | 982.72
| 2 | ЭМ | [8 empty] | 773.57
|  | ОТм(ЗТм) | чел.-ч. |  |  | 0.51 |  |  |  |  | 316.32 | [17 empty] | 1
| 91.11.02-031 | Лаборатории передвижные измерительно-настроечные волоконно-оптических линий связи на базе автомобиля повышенной проходимости | маш.-ч | 0.51 |  | 0.51 | 1024.87 | 1.48 | 1516.81 |  | 773.57
| 4-100-050 | ОТм(ЗТм) Средний разряд машинистов 5 | чел.-ч. | 0.51 |  | 0.51 |  |  | 620.24 |  | 316.32 | [17 empty] | 1
| 4 | М | [8 empty] | 0
|  | Итого прямые затраты | [8 empty] | 2072.61
|  | ФОТ | [8 empty] | 1299.04
| Пр/812-051.3-1 | НР Оборудование связи: прокладка и монтаж междугородных линий связи | % | 111 |  | 111 |  |  |  |  | 1441.93
| Пр/774-051.3 | СП Оборудование связи: прокладка и монтаж междугородных линий связи | % | 52 |  | 52 |  |  |  |  | 675.5
|  | Всего по позиции | [5 empty] | 4190.04 |  | 4190.04 |  | 4523.1482 | 1233.88 | 578.03 | 4190.04 | 773.57 |  | = | 982.72 |  | 316.32 |  | = | 0 | 1441.93 | 675.5 |  | 2
7 | ГЭСНм 10-06-013-01 | Измерение сопротивления изоляции 4 жил кабеля на смонтированном усилительном участке (Для определения повреждения кабелей ТППэп 30х2х0.5) | 10 х 4 жил | 1.5 |  | 1.5
М )*0
Объем: 1,5=15/10
| 1 | ОТ (ЗТ) | чел.-ч. |  |  | 3 |  |  |  |  | 1474.08
| 1-100-32 | Средний разряд работы 3,2 | чел.-ч. | 2 |  | 3 |  |  | 491.36 |  | 1474.08
| 2 | ЭМ | [8 empty] | 1160.36
|  | ОТм(ЗТм) | чел.-ч. |  |  | 0.765 |  |  |  |  | 474.48 | [17 empty] | 1
| 91.11.02-031 | Лаборатории передвижные измерительно-настроечные волоконно-оптических линий связи на базе автомобиля повышенной проходимости | маш.-ч | 0.51 |  | 0.765 | 1024.87 | 1.48 | 1516.81 |  | 1160.36
| 4-100-050 | ОТм(ЗТм) Средний разряд машинистов 5 | чел.-ч. | 0.51 |  | 0.765 |  |  | 620.24 |  | 474.48 | [17 empty] | 1
| 4 | М | [8 empty] | 0
|  | Итого прямые затраты | [8 empty] | 3108.92
|  | ФОТ | [8 empty] | 1948.56
| Пр/812-051.3-1 | НР Оборудование связи: прокладка и монтаж междугородных линий связи | % | 111 |  | 111 |  |  |  |  | 2162.9
| Пр/774-051.3 | СП Оборудование связи: прокладка и монтаж междугородных линий связи | % | 52 |  | 52 |  |  |  |  | 1013.25
|  | Всего по позиции | [5 empty] | 4190.0467 |  | 6285.07 |  | 6784.7331 | 1850.81 | 867.05 | 6285.07 | 1160.36 |  | = | 1474.08 |  | 474.48 |  | = | 0 | 2162.9 | 1013.25 |  | 2
8 | ГЭСНм 10-06-013-01 | Измерение сопротивления изоляции 4 жил кабеля на смонтированном усилительном участке (Для определения повреждения кабелей ТППэп 50х2х0.5, ТБ 50х2х0,5) | 10 х 4 жил | 2.5 |  | 2.5
М )*0
Объем: 2,5=25/10
| 1 | ОТ (ЗТ) | чел.-ч. |  |  | 5 |  |  |  |  | 2456.8
| 1-100-32 | Средний разряд работы 3,2 | чел.-ч. | 2 |  | 5 |  |  | 491.36 |  | 2456.8
| 2 | ЭМ | [8 empty] | 1933.93
|  | ОТм(ЗТм) | чел.-ч. |  |  | 1.275 |  |  |  |  | 790.81 | [17 empty] | 1
| 91.11.02-031 | Лаборатории передвижные измерительно-настроечные волоконно-оптических линий связи на базе автомобиля повышенной проходимости | маш.-ч | 0.51 |  | 1.275 | 1024.87 | 1.48 | 1516.81 |  | 1933.93
| 4-100-050 | ОТм(ЗТм) Средний разряд машинистов 5 | чел.-ч. | 0.51 |  | 1.275 |  |  | 620.24 |  | 790.81 | [17 empty] | 1
| 4 | М | [8 empty] | 0
|  | Итого прямые затраты | [8 empty] | 5181.54
|  | ФОТ | [8 empty] | 3247.61
| Пр/812-051.3-1 | НР Оборудование связи: прокладка и монтаж междугородных линий связи | % | 111 |  | 111 |  |  |  |  | 3604.85
| Пр/774-051.3 | СП Оборудование связи: прокладка и монтаж междугородных линий связи | % | 52 |  | 52 |  |  |  |  | 1688.76
|  | Всего по позиции | [5 empty] | 4190.06 |  | 10475.15 |  | 11307.9244 | 3084.69 | 1445.08 | 10475.15 | 1933.93 |  | = | 2456.8 |  | 790.81 |  | = | 0 | 3604.85 | 1688.76 |  | 2
9 | ГЭСНм 10-06-013-01 | Измерение сопротивления изоляции 4 жил кабеля на смонтированном усилительном участке (Для определения повреждения кабелей ТППэп 100х2х0.5 ) | 10 х 4 жил | 5 |  | 5
М )*0
Объем: 5=50/10
| 1 | ОТ (ЗТ) | чел.-ч. |  |  | 10 |  |  |  |  | 4913.6
| 1-100-32 | Средний разряд работы 3,2 | чел.-ч. | 2 |  | 10 |  |  | 491.36 |  | 4913.6
| 2 | ЭМ | [8 empty] | 3867.87
|  | ОТм(ЗТм) | чел.-ч. |  |  | 2.55 |  |  |  |  | 1581.61 | [17 empty] | 1
| 91.11.02-031 | Лаборатории передвижные измерительно-настроечные волоконно-оптических линий связи на базе автомобиля повышенной проходимости | маш.-ч | 0.51 |  | 2.55 | 1024.87 | 1.48 | 1516.81 |  | 3867.87
| 4-100-050 | ОТм(ЗТм) Средний разряд машинистов 5 | чел.-ч. | 0.51 |  | 2.55 |  |  | 620.24 |  | 1581.61 | [17 empty] | 1
| 4 | М | [8 empty] | 0
|  | Итого прямые затраты | [8 empty] | 10363.08
|  | ФОТ | [8 empty] | 6495.21
| Пр/812-051.3-1 | НР Оборудование связи: прокладка и монтаж междугородных линий связи | % | 111 |  | 111 |  |  |  |  | 7209.68
| Пр/774-051.3 | СП Оборудование связи: прокладка и монтаж междугородных линий связи | % | 52 |  | 52 |  |  |  |  | 3377.51
|  | Всего по позиции | [5 empty] | 4190.054 |  | 20950.27 |  | 22615.8165 | 6169.38 | 2890.16 | 20950.27 | 3867.87 |  | = | 4913.6 |  | 1581.61 |  | = | 0 | 7209.68 | 3377.51 |  | 2
Раздел: 2. Послеремонтные испытания и измерения междугородных и городских КЛС
10 | ГЭСНм 10-06-013-04 | Испытание электрической прочности изоляции симметричного кабеля на усилительном участке с оконечных устройств на однокабельной линии, емкость: 1х4 (Для кабелей: ЗКП 1х4х1,2 , ЗКПБ 1х4х1,2) Поправки к: М )*0 | кабель | 1 |  | 1
| 1 | ОТ (ЗТ) | чел.-ч. |  |  | 0.65 |  |  |  |  | 331.16
| 1-100-35 | Средний разряд работы 3,5 | чел.-ч. | 0.65 |  | 0.65 |  |  | 509.48 |  | 331.16
| 2 | ЭМ | [8 empty] | 318.53
|  | ОТм(ЗТм) | чел.-ч. |  |  | 0.21 |  |  |  |  | 130.25 | [17 empty] | 1
| 91.11.02-031 | Лаборатории передвижные измерительно-настроечные волоконно-оптических линий связи на базе автомобиля повышенной проходимости | маш.-ч | 0.21 |  | 0.21 | 1024.87 | 1.48 | 1516.81 |  | 318.53
| 4-100-050 | ОТм(ЗТм) Средний разряд машинистов 5 | чел.-ч. | 0.21 |  | 0.21 |  |  | 620.24 |  | 130.25 | [17 empty] | 1
| 4 | М | [8 empty] | 0
|  | Итого прямые затраты | [8 empty] | 779.94
|  | ФОТ | [8 empty] | 461.41
| Пр/812-051.3-1 | НР Оборудование связи: прокладка и монтаж междугородных линий связи | % | 111 |  | 111 |  |  |  |  | 512.17
| Пр/774-051.3 | СП Оборудование связи: прокладка и монтаж междугородных линий связи | % | 52 |  | 52 |  |  |  |  | 239.93
|  | Всего по позиции | [5 empty] | 1532.04 |  | 1532.04 |  | 1653.8372 | 1253.99 | 587.45 | 1532.04 | 318.53 |  | = | 331.16 |  | 130.25 |  | = | 0 | 512.17 | 239.93 |  | 2
11 | ГЭСНм 10-06-013-05 | Испытание электрической прочности изоляции симметричного кабеля на усилительном участке с оконечных устройств на однокабельной линии, емкость: 4х4 (для кабелей : ТЗБ 4х4х1,2 , МКСБ 4х4х1,2, ТЗАВБп 4х4х1,2, МКСАШп 4х4х1,2, ТЗПАБпШп 4х4х1,2; , МКСАБпШп 4х4х1,2, ТЗАШп 4х4х1,2, ТЗГ 4х4х1,2, ТЗАБп 4х4х1,2, МКСАБп 4х4х1,2, ТЗПАШп 4х4х1,2) Поправки к: М )*0 | кабель | 1 |  | 1
| 1 | ОТ (ЗТ) | чел.-ч. |  |  | 2 |  |  |  |  | 1018.96
| 1-100-35 | Средний разряд работы 3,5 | чел.-ч. | 2 |  | 2 |  |  | 509.48 |  | 1018.96
| 2 | ЭМ | [8 empty] | 925.25
|  | ОТм(ЗТм) | чел.-ч. |  |  | 0.61 |  |  |  |  | 378.35 | [17 empty] | 1
| 91.11.02-031 | Лаборатории передвижные измерительно-настроечные волоконно-оптических линий связи на базе автомобиля повышенной проходимости | маш.-ч | 0.61 |  | 0.61 | 1024.87 | 1.48 | 1516.81 |  | 925.25
| 4-100-050 | ОТм(ЗТм) Средний разряд машинистов 5 | чел.-ч. | 0.61 |  | 0.61 |  |  | 620.24 |  | 378.35 | [17 empty] | 1
| 4 | М | [8 empty] | 0
|  | Итого прямые затраты | [8 empty] | 2322.56
|  | ФОТ | [8 empty] | 1397.31
| Пр/812-051.3-1 | НР Оборудование связи: прокладка и монтаж междугородных линий связи | % | 111 |  | 111 |  |  |  |  | 1551.01
| Пр/774-051.3 | СП Оборудование связи: прокладка и монтаж междугородных линий связи | % | 52 |  | 52 |  |  |  |  | 726.6
|  | Всего по позиции | [5 empty] | 4600.17 |  | 4600.17 |  | 4965.8835 | 1253.99 | 587.45 | 4600.17 | 925.25 |  | = | 1018.96 |  | 378.35 |  | = | 0 | 1551.01 | 726.6 |  | 2
12 | ГЭСНм 10-06-013-06 | Испытание электрической прочности изоляции симметричного кабеля на усилительном участке с оконечных устройств на однокабельной линии, емкость: 7х4 (для кабелей: МКСАБпШп 7х4х1,2, ТЗАБпШп 7х4х1,2, ТЗГ 7х4х1,2, МКСАБп 7х4х1,2, МКСГ 7х4х1,2 , МКСБ 7х4х1,2 , ТЗАВБ 7х4х1,2, ТЗПАШп 7х4х1,2, ТЗПАБпШп 7х4х1,2, ТЗАВБп 7х4х1,2, МКСАШп 7х4х1,2, ТЗАШп 7х4х1,2 , ТЗБ 7х4х1,2 , прим-но к ТЗБ 12х4х1,2, ТЗГ 12х4х1,2 , ТЗГ 14х4х1,2, ТЗБ 14х4х1,2 ) Поправки к: М )*0 | кабель | 1 |  | 1
| 1 | ОТ (ЗТ) | чел.-ч. |  |  | 3 |  |  |  |  | 1528.44
| 1-100-35 | Средний разряд работы 3,5 | чел.-ч. | 3 |  | 3 |  |  | 509.48 |  | 1528.44
| 2 | ЭМ | [8 empty] | 1501.64
|  | ОТм(ЗТм) | чел.-ч. |  |  | 0.99 |  |  |  |  | 614.04 | [17 empty] | 1
| 91.11.02-031 | Лаборатории передвижные измерительно-настроечные волоконно-оптических линий связи на базе автомобиля повышенной проходимости | маш.-ч | 0.99 |  | 0.99 | 1024.87 | 1.48 | 1516.81 |  | 1501.64
| 4-100-050 | ОТм(ЗТм) Средний разряд машинистов 5 | чел.-ч. | 0.99 |  | 0.99 |  |  | 620.24 |  | 614.04 | [17 empty] | 1
| 4 | М | [8 empty] | 0
|  | Итого прямые затраты | [8 empty] | 3644.12
|  | ФОТ | [8 empty] | 2142.48
| Пр/812-051.3-1 | НР Оборудование связи: прокладка и монтаж междугородных линий связи | % | 111 |  | 111 |  |  |  |  | 2378.15
| Пр/774-051.3 | СП Оборудование связи: прокладка и монтаж междугородных линий связи | % | 52 |  | 52 |  |  |  |  | 1114.09
|  | Всего по позиции | [5 empty] | 7136.36 |  | 7136.36 |  | 7703.7006 | 1253.99 | 587.45 | 7136.36 | 1501.64 |  | = | 1528.44 |  | 614.04 |  | = | 0 | 2378.15 | 1114.09 |  | 2
13 | ГЭСНм 10-06-013-02 | Измерение переходного затухания при одной частоте на смонтированном усилительном участке: на ближнем конце (Для кабелей: ЗКП 1х4х1,2 , ЗКПБ 1х4х1,2) Поправки к: М )*0 | 100 измерений | 0.02 |  | 0.02
Объем: 0,02=2/100
| 1 | ОТ (ЗТ) | чел.-ч. |  |  | 0.06 |  |  |  |  | 30.57
| 1-100-35 | Средний разряд работы 3,5 | чел.-ч. | 3 |  | 0.06 |  |  | 509.48 |  | 30.57
| 2 | ЭМ | [8 empty] | 38.83
|  | ОТм(ЗТм) | чел.-ч. |  |  | 0.0256 |  |  |  |  | 15.88 | [17 empty] | 1
| 91.11.02-031 | Лаборатории передвижные измерительно-настроечные волоконно-оптических линий связи на базе автомобиля повышенной проходимости | маш.-ч | 1.28 |  | 0.0256 | 1024.87 | 1.48 | 1516.81 |  | 38.83
| 4-100-050 | ОТм(ЗТм) Средний разряд машинистов 5 | чел.-ч. | 1.28 |  | 0.0256 |  |  | 620.24 |  | 15.88 | [17 empty] | 1
| 4 | М | [8 empty] | 0
|  | Итого прямые затраты | [8 empty] | 85.28
|  | ФОТ | [8 empty] | 46.45
| Пр/812-051.3-1 | НР Оборудование связи: прокладка и монтаж междугородных линий связи | % | 111 |  | 111 |  |  |  |  | 51.56
| Пр/774-051.3 | СП Оборудование связи: прокладка и монтаж междугородных линий связи | % | 52 |  | 52 |  |  |  |  | 24.15
|  | Всего по позиции | [5 empty] | 8049.5 |  | 160.99 |  | 173.7887 | 25.07 | 11.75 | 160.99 | 38.83 |  | = | 30.57 |  | 15.88 |  | = | 0 | 51.56 | 24.15 |  | 2
14 | ГЭСНм 10-06-013-03 | Измерение переходного затухания при одной частоте на смонтированном усилительном участке: на дальнем конце (Для кабелей: ЗКП 1х4х1,2 , ЗКПБ 1х4х1,2) Поправки к: М )*0 | 100 измерений | 0.02 |  | 0.02
Объем: 0,02=2/100
| 1 | ОТ (ЗТ) | чел.-ч. |  |  | 0.08 |  |  |  |  | 40.76
| 1-100-35 | Средний разряд работы 3,5 | чел.-ч. | 4 |  | 0.08 |  |  | 509.48 |  | 40.76
| 2 | ЭМ | [8 empty] | 63.4
|  | ОТм(ЗТм) | чел.-ч. |  |  | 0.0418 |  |  |  |  | 25.93 | [17 empty] | 1
| 91.11.02-031 | Лаборатории передвижные измерительно-настроечные волоконно-оптических линий связи на базе автомобиля повышенной проходимости | маш.-ч | 2.09 |  | 0.0418 | 1024.87 | 1.48 | 1516.81 |  | 63.4
| 4-100-050 | ОТм(ЗТм) Средний разряд машинистов 5 | чел.-ч. | 2.09 |  | 0.0418 |  |  | 620.24 |  | 25.93 | [17 empty] | 1
| 4 | М | [8 empty] | 0
|  | Итого прямые затраты | [8 empty] | 130.09
|  | ФОТ | [8 empty] | 66.69
| Пр/812-051.3-1 | НР Оборудование связи: прокладка и монтаж междугородных линий связи | % | 111 |  | 111 |  |  |  |  | 74.03
| Пр/774-051.3 | СП Оборудование связи: прокладка и монтаж междугородных линий связи | % | 52 |  | 52 |  |  |  |  | 34.68
|  | Всего по позиции | [5 empty] | 11940 |  | 238.8 |  | 257.7846 | 25.07 | 11.75 | 238.8 | 63.4 |  | = | 40.76 |  | 25.93 |  | = | 0 | 74.03 | 34.68 |  | 2
15 | ГЭСНм 10-06-013-02 | Измерение переходного затухания при одной частоте на смонтированном усилительном участке: на ближнем конце (для кабелей : ТЗБ 4х4х1,2 , МКСБ 4х4х1,2, ТЗАВБп 4х4х1,2, МКСАШп 4х4х1,2, ТЗПАБпШп 4х4х1,2; , МКСАБпШп 4х4х1,2, ТЗАШп 4х4х1,2, ТЗГ 4х4х1,2, ТЗАБп 4х4х1,2, МКСАБп 4х4х1,2, ТЗПАШп 4х4х1,2) Поправки к: М )*0 | 100 измерений | 0.56 |  | 0.56
Объем: 0,56=56/100
| 1 | ОТ (ЗТ) | чел.-ч. |  |  | 1.68 |  |  |  |  | 855.93
| 1-100-35 | Средний разряд работы 3,5 | чел.-ч. | 3 |  | 1.68 |  |  | 509.48 |  | 855.93
| 2 | ЭМ | [8 empty] | 1087.25
|  | ОТм(ЗТм) | чел.-ч. |  |  | 0.7168 |  |  |  |  | 444.59 | [17 empty] | 1
| 91.11.02-031 | Лаборатории передвижные измерительно-настроечные волоконно-оптических линий связи на базе автомобиля повышенной проходимости | маш.-ч | 1.28 |  | 0.7168 | 1024.87 | 1.48 | 1516.81 |  | 1087.25
| 4-100-050 | ОТм(ЗТм) Средний разряд машинистов 5 | чел.-ч. | 1.28 |  | 0.7168 |  |  | 620.24 |  | 444.59 | [17 empty] | 1
| 4 | М | [8 empty] | 0
|  | Итого прямые затраты | [8 empty] | 2387.77
|  | ФОТ | [8 empty] | 1300.52
| Пр/812-051.3-1 | НР Оборудование связи: прокладка и монтаж междугородных линий связи | % | 111 |  | 111 |  |  |  |  | 1443.58
| Пр/774-051.3 | СП Оборудование связи: прокладка и монтаж междугородных линий связи | % | 52 |  | 52 |  |  |  |  | 676.27
|  | Всего по позиции | [5 empty] | 8049.3214 |  | 4507.62 |  | 4865.9758 | 702.23 | 328.97 | 4507.62 | 1087.25 |  | = | 855.93 |  | 444.59 |  | = | 0 | 1443.58 | 676.27 |  | 2
16 | ГЭСНм 10-06-013-03 | Измерение переходного затухания при одной частоте на смонтированном усилительном участке: на дальнем конце (для кабелей : ТЗБ 4х4х1,2 , МКСБ 4х4х1,2, ТЗАВБп 4х4х1,2, МКСАШп 4х4х1,2, ТЗПАБпШп 4х4х1,2; , МКСАБпШп 4х4х1,2, ТЗАШп 4х4х1,2, ТЗГ 4х4х1,2, ТЗАБп 4х4х1,2, МКСАБп 4х4х1,2, ТЗПАШп 4х4х1,2) Поправки к: М )*0 | 100 измерений | 0.56 |  | 0.56
Объем: 0,56=56/100
| 1 | ОТ (ЗТ) | чел.-ч. |  |  | 2.24 |  |  |  |  | 1141.24
| 1-100-35 | Средний разряд работы 3,5 | чел.-ч. | 4 |  | 2.24 |  |  | 509.48 |  | 1141.24
| 2 | ЭМ | [8 empty] | 1775.27
|  | ОТм(ЗТм) | чел.-ч. |  |  | 1.1704 |  |  |  |  | 725.93 | [17 empty] | 1
| 91.11.02-031 | Лаборатории передвижные измерительно-настроечные волоконно-оптических линий связи на базе автомобиля повышенной проходимости | маш.-ч | 2.09 |  | 1.1704 | 1024.87 | 1.48 | 1516.81 |  | 1775.27
| 4-100-050 | ОТм(ЗТм) Средний разряд машинистов 5 | чел.-ч. | 2.09 |  | 1.1704 |  |  | 620.24 |  | 725.93 | [17 empty] | 1
| 4 | М | [8 empty] | 0
|  | Итого прямые затраты | [8 empty] | 3642.44
|  | ФОТ | [8 empty] | 1867.17
| Пр/812-051.3-1 | НР Оборудование связи: прокладка и монтаж междугородных линий связи | % | 111 |  | 111 |  |  |  |  | 2072.56
| Пр/774-051.3 | СП Оборудование связи: прокладка и монтаж междугородных линий связи | % | 52 |  | 52 |  |  |  |  | 970.93
|  | Всего по позиции | [5 empty] | 11939.1607 |  | 6685.93 |  | 7217.4614 | 702.23 | 328.97 | 6685.93 | 1775.27 |  | = | 1141.24 |  | 725.93 |  | = | 0 | 2072.56 | 970.93 |  | 2
17 | ГЭСНм 10-06-013-02 | Измерение переходного затухания при одной частоте на смонтированном усилительном участке: на ближнем конце (для кабелей: МКСАБпШп 7х4х1,2, ТЗАБпШп 7х4х1,2, ТЗГ 7х4х1,2, МКСАБп 7х4х1,2, МКСГ 7х4х1,2 , МКСБ 7х4х1,2 , ТЗАВБ 7х4х1,2, ТЗПАШп 7х4х1,2, ТЗПАБпШп 7х4х1,2, ТЗАВБп 7х4х1,2, МКСАШп 7х4х1,2, ТЗАШп 7х4х1,2 , ТЗБ 7х4х1,2) Поправки к: М )*0 | 100 измерений | 1.82 |  | 1.82
Объем: 1,82=182/100
| 1 | ОТ (ЗТ) | чел.-ч. |  |  | 5.46 |  |  |  |  | 2781.76
| 1-100-35 | Средний разряд работы 3,5 | чел.-ч. | 3 |  | 5.46 |  |  | 509.48 |  | 2781.76
| 2 | ЭМ | [8 empty] | 3533.56
|  | ОТм(ЗТм) | чел.-ч. |  |  | 2.3296 |  |  |  |  | 1444.91 | [17 empty] | 1
| 91.11.02-031 | Лаборатории передвижные измерительно-настроечные волоконно-оптических линий связи на базе автомобиля повышенной проходимости | маш.-ч | 1.28 |  | 2.3296 | 1024.87 | 1.48 | 1516.81 |  | 3533.56
| 4-100-050 | ОТм(ЗТм) Средний разряд машинистов 5 | чел.-ч. | 1.28 |  | 2.3296 |  |  | 620.24 |  | 1444.91 | [17 empty] | 1
| 4 | М | [8 empty] | 0
|  | Итого прямые затраты | [8 empty] | 7760.23
|  | ФОТ | [8 empty] | 4226.67
| Пр/812-051.3-1 | НР Оборудование связи: прокладка и монтаж междугородных линий связи | % | 111 |  | 111 |  |  |  |  | 4691.6
| Пр/774-051.3 | СП Оборудование связи: прокладка и монтаж междугородных линий связи | % | 52 |  | 52 |  |  |  |  | 2197.87
|  | Всего по позиции | [5 empty] | 8049.2857 |  | 14649.7 |  | 15814.3511 | 2282.26 | 1069.17 | 14649.7 | 3533.56 |  | = | 2781.76 |  | 1444.91 |  | = | 0 | 4691.6 | 2197.87 |  | 2
18 | ГЭСНм 10-06-013-03 | Измерение переходного затухания при одной частоте на смонтированном усилительном участке: на дальнем конце (для кабелей: МКСАБпШп 7х4х1,2, ТЗАБпШп 7х4х1,2, ТЗГ 7х4х1,2, МКСАБп 7х4х1,2, МКСГ 7х4х1,2 , МКСБ 7х4х1,2 , ТЗАВБ 7х4х1,2, ТЗПАШп 7х4х1,2, ТЗПАБпШп 7х4х1,2, ТЗАВБп 7х4х1,2, МКСАШп 7х4х1,2, ТЗАШп 7х4х1,2 , ТЗБ 7х4х1,2 ) Поправки к: М )*0 | 100 измерений | 1.82 |  | 1.82
Объем: 1,82=182/100
| 1 | ОТ (ЗТ) | чел.-ч. |  |  | 7.28 |  |  |  |  | 3709.01
| 1-100-35 | Средний разряд работы 3,5 | чел.-ч. | 4 |  | 7.28 |  |  | 509.48 |  | 3709.01
| 2 | ЭМ | [8 empty] | 5769.64
|  | ОТм(ЗТм) | чел.-ч. |  |  | 3.8038 |  |  |  |  | 2359.27 | [17 empty] | 1
| 91.11.02-031 | Лаборатории передвижные измерительно-настроечные волоконно-оптических линий связи на базе автомобиля повышенной проходимости | маш.-ч | 2.09 |  | 3.8038 | 1024.87 | 1.48 | 1516.81 |  | 5769.64
| 4-100-050 | ОТм(ЗТм) Средний разряд машинистов 5 | чел.-ч. | 2.09 |  | 3.8038 |  |  | 620.24 |  | 2359.27 | [17 empty] | 1
| 4 | М | [8 empty] | 0
|  | Итого прямые затраты | [8 empty] | 11837.92
|  | ФОТ | [8 empty] | 6068.28
| Пр/812-051.3-1 | НР Оборудование связи: прокладка и монтаж междугородных линий связи | % | 111 |  | 111 |  |  |  |  | 6735.79
| Пр/774-051.3 | СП Оборудование связи: прокладка и монтаж междугородных линий связи | % | 52 |  | 52 |  |  |  |  | 3155.51
|  | Всего по позиции | [5 empty] | 11939.1319 |  | 21729.22 |  | 23456.693 | 2282.26 | 1069.17 | 21729.22 | 5769.64 |  | = | 3709.01 |  | 2359.27 |  | = | 0 | 6735.79 | 3155.51 |  | 2
19 | ГЭСНм 10-06-013-02 | Измерение переходного затухания при одной частоте на смонтированном усилительном участке: на ближнем конце (для кабелей: ТЗБ 12х4х1,2, ТЗГ 12х4х1,2) | 100 измерений | 5.52 |  | 5.52
М )*0
Объем: 5,52=552/100
| 1 | ОТ (ЗТ) | чел.-ч. |  |  | 16.56 |  |  |  |  | 8436.99
| 1-100-35 | Средний разряд работы 3,5 | чел.-ч. | 3 |  | 16.56 |  |  | 509.48 |  | 8436.99
| 2 | ЭМ | [8 empty] | 10717.17
|  | ОТм(ЗТм) | чел.-ч. |  |  | 7.0656 |  |  |  |  | 4382.37 | [17 empty] | 1
| 91.11.02-031 | Лаборатории передвижные измерительно-настроечные волоконно-оптических линий связи на базе автомобиля повышенной проходимости | маш.-ч | 1.28 |  | 7.0656 | 1024.87 | 1.48 | 1516.81 |  | 10717.17
| 4-100-050 | ОТм(ЗТм) Средний разряд машинистов 5 | чел.-ч. | 1.28 |  | 7.0656 |  |  | 620.24 |  | 4382.37 | [17 empty] | 1
| 4 | М | [8 empty] | 0
|  | Итого прямые затраты | [8 empty] | 23536.53
|  | ФОТ | [8 empty] | 12819.36
| Пр/812-051.3-1 | НР Оборудование связи: прокладка и монтаж междугородных линий связи | % | 111 |  | 111 |  |  |  |  | 14229.49
| Пр/774-051.3 | СП Оборудование связи: прокладка и монтаж междугородных линий связи | % | 52 |  | 52 |  |  |  |  | 6666.07
|  | Всего по позиции | [5 empty] | 8049.2917 |  | 44432.09 |  | 47964.4412 | 6922.02 | 3242.75 | 44432.09 | 10717.17 |  | = | 8436.99 |  | 4382.37 |  | = | 0 | 14229.49 | 6666.07 |  | 2
20 | ГЭСНм 10-06-013-03 | Измерение переходного затухания при одной частоте на смонтированном усилительном участке: на дальнем конце (для кабелей: ТЗБ 12х4х1,2, ТЗГ 12х4х1,2) | 100 измерений | 5.52 |  | 5.52
М )*0
Объем: 5,52=552/100
| 1 | ОТ (ЗТ) | чел.-ч. |  |  | 22.08 |  |  |  |  | 11249.32
| 1-100-35 | Средний разряд работы 3,5 | чел.-ч. | 4 |  | 22.08 |  |  | 509.48 |  | 11249.32
| 2 | ЭМ | [8 empty] | 17499.13
|  | ОТм(ЗТм) | чел.-ч. |  |  | 11.5368 |  |  |  |  | 7155.58 | [17 empty] | 1
| 91.11.02-031 | Лаборатории передвижные измерительно-настроечные волоконно-оптических линий связи на базе автомобиля повышенной проходимости | маш.-ч | 2.09 |  | 11.5368 | 1024.87 | 1.48 | 1516.81 |  | 17499.13
| 4-100-050 | ОТм(ЗТм) Средний разряд машинистов 5 | чел.-ч. | 2.09 |  | 11.5368 |  |  | 620.24 |  | 7155.58 | [17 empty] | 1
| 4 | М | [8 empty] | 0
|  | Итого прямые затраты | [8 empty] | 35904.03
|  | ФОТ | [8 empty] | 18404.9
| Пр/812-051.3-1 | НР Оборудование связи: прокладка и монтаж междугородных линий связи | % | 111 |  | 111 |  |  |  |  | 20429.44
| Пр/774-051.3 | СП Оборудование связи: прокладка и монтаж междугородных линий связи | % | 52 |  | 52 |  |  |  |  | 9570.55
|  | Всего по позиции | [5 empty] | 11939.1341 |  | 65904.02 |  | 71143.3896 | 6922.02 | 3242.75 | 65904.02 | 17499.13 |  | = | 11249.32 |  | 7155.58 |  | = | 0 | 20429.44 | 9570.55 |  | 2
21 | ГЭСНм 10-06-013-02 | Измерение переходного затухания при одной частоте на смонтированном усилительном участке: на ближнем конце (для кабелей: ТЗГ 14х4х1,2, ТЗБ 14х4х1,2) | 100 измерений | 7.56 |  | 7.56
М )*0
Объем: 7,56=756/100
| 1 | ОТ (ЗТ) | чел.-ч. |  |  | 22.68 |  |  |  |  | 11555.01
| 1-100-35 | Средний разряд работы 3,5 | чел.-ч. | 3 |  | 22.68 |  |  | 509.48 |  | 11555.01
| 2 | ЭМ | [8 empty] | 14677.87
|  | ОТм(ЗТм) | чел.-ч. |  |  | 9.6768 |  |  |  |  | 6001.94 | [17 empty] | 1
| 91.11.02-031 | Лаборатории передвижные измерительно-настроечные волоконно-оптических линий связи на базе автомобиля повышенной проходимости | маш.-ч | 1.28 |  | 9.6768 | 1024.87 | 1.48 | 1516.81 |  | 14677.87
| 4-100-050 | ОТм(ЗТм) Средний разряд машинистов 5 | чел.-ч. | 1.28 |  | 9.6768 |  |  | 620.24 |  | 6001.94 | [17 empty] | 1
| 4 | М | [8 empty] | 0
|  | Итого прямые затраты | [8 empty] | 32234.82
|  | ФОТ | [8 empty] | 17556.95
| Пр/812-051.3-1 | НР Оборудование связи: прокладка и монтаж междугородных линий связи | % | 111 |  | 111 |  |  |  |  | 19488.21
| Пр/774-051.3 | СП Оборудование связи: прокладка и монтаж междугородных линий связи | % | 52 |  | 52 |  |  |  |  | 9129.61
|  | Всего по позиции | [5 empty] | 8049.291 |  | 60852.64 |  | 65690.4249 | 9480.15 | 4441.15 | 60852.64 | 14677.87 |  | = | 11555.01 |  | 6001.94 |  | = | 0 | 19488.21 | 9129.61 |  | 2
22 | ГЭСНм 10-06-013-03 | Измерение переходного затухания при одной частоте на смонтированном усилительном участке: на дальнем конце (для кабелей: ТЗГ 14х4х1,2, ТЗБ 14х4х1,2) | 100 измерений | 7.56 |  | 7.56
М )*0
Объем: 7,56=756/100
| 1 | ОТ (ЗТ) | чел.-ч. |  |  | 30.24 |  |  |  |  | 15406.68
| 1-100-35 | Средний разряд работы 3,5 | чел.-ч. | 4 |  | 30.24 |  |  | 509.48 |  | 15406.68
| 2 | ЭМ | [8 empty] | 23966.2
|  | ОТм(ЗТм) | чел.-ч. |  |  | 15.8004 |  |  |  |  | 9800.04 | [17 empty] | 1
| 91.11.02-031 | Лаборатории передвижные измерительно-настроечные волоконно-оптических линий связи на базе автомобиля повышенной проходимости | маш.-ч | 2.09 |  | 15.8004 | 1024.87 | 1.48 | 1516.81 |  | 23966.2
| 4-100-050 | ОТм(ЗТм) Средний разряд машинистов 5 | чел.-ч. | 2.09 |  | 15.8004 |  |  | 620.24 |  | 9800.04 | [17 empty] | 1
| 4 | М | [8 empty] | 0
|  | Итого прямые затраты | [8 empty] | 49172.92
|  | ФОТ | [8 empty] | 25206.72
| Пр/812-051.3-1 | НР Оборудование связи: прокладка и монтаж междугородных линий связи | % | 111 |  | 111 |  |  |  |  | 27979.46
| Пр/774-051.3 | СП Оборудование связи: прокладка и монтаж междугородных линий связи | % | 52 |  | 52 |  |  |  |  | 13107.49
|  | Всего по позиции | [5 empty] | 11939.1362 |  | 90259.87 |  | 97435.5297 | 9480.15 | 4441.15 | 90259.87 | 23966.2 |  | = | 15406.68 |  | 9800.04 |  | = | 0 | 27979.46 | 13107.49 |  | 2
23 | ГЭСНм 10-06-032-02 | Прослушивание и измерение переходных затуханий на парных кабелях, емкость: 100х2 (прим-но к прослушиванию и измерению переходных затуханий на парных кабеляТППэп 20х2х0.5 , ТППэп 30х2х0.5, ТППэп 50х2х0.5, ТБ 50х2х0,5, ТППэп 100х2х0.5) Поправки к: М )*0 | кабель | 1 |  | 1
| 1 | ОТ (ЗТ) | чел.-ч. |  |  | 4 |  |  |  |  | 2158.76
| 1-100-40 | Средний разряд работы 4,0 | чел.-ч. | 4 |  | 4 |  |  | 539.69 |  | 2158.76
| 4 | М | [8 empty] | 0
|  | Итого прямые затраты | [8 empty] | 2158.76
|  | ФОТ | [8 empty] | 2158.76
| Пр/812-051.1-1 | НР Оборудование связи: прокладка и монтаж сетей связи | % | 90 |  | 90 |  |  |  |  | 1942.88
| Пр/774-051.1 | СП Оборудование связи: прокладка и монтаж сетей связи | % | 46 |  | 46 |  |  |  |  | 993.03
|  | Всего по позиции | [5 empty] | 5094.67 |  | 5094.67 |  | 5499.6963 | 485.72 | 248.26 | 5094.67 | 0 |  | = | 2158.76 |  | 0 |  | = | 0 | 1942.88 | 993.03 |  | 2
24 | ГЭСНм 10-06-032-01 | Комплекс измерений постоянным током смонтированных парных кабелей до и после включения в оконечные устройства (Для кабеля ТППэп 20х2х0.5 , ТППэп 30х2х0.5 , ТППэп 50х2х0.5, ТБ 50х2х0,5, ТППэп 100х2х0.5) Поправки к: М )*0 | 100 пар | 0.01 |  | 0.01
| 1 | ОТ (ЗТ) | чел.-ч. |  |  | 0.13 |  |  |  |  | 70.16
| 1-100-40 | Средний разряд работы 4,0 | чел.-ч. | 13 |  | 0.13 |  |  | 539.69 |  | 70.16
| 4 | М | [8 empty] | 0
| 01.3.01.01-0001 | Бензин авиационный Б-70 | т | 0.00036 | 0 | 0 | 116448.72 | 1.28 | 149054.36 |  | 0
| 10.3.02.03-0036 | Припои оловянно-свинцовые сурьмянистые, марка ПОССу 30-2 | кг | 0.05 | 0 | 0 | 870.18 | 1.61 | 1400.99 |  | 0
|  | Итого прямые затраты | [8 empty] | 70.16
|  | ФОТ | [8 empty] | 70.16
| Пр/812-051.1-1 | НР Оборудование связи: прокладка и монтаж сетей связи | % | 90 |  | 90 |  |  |  |  | 63.14
| Пр/774-051.1 | СП Оборудование связи: прокладка и монтаж сетей связи | % | 46 |  | 46 |  |  |  |  | 32.27
|  | Всего по позиции | [5 empty] | 16557 |  | 165.57 |  | 178.7328 | 4.86 | 2.48 | 165.57 | 0 |  | = | 70.16 |  | 0 |  | = | 0 | 63.14 | 32.27 |  | 2
Раздел: 3. Замена кабеля связи в грунте для междугородных и городских КЛС
25 | ГЭСНм 10-06-003-01 | Кабель, прокладываемый в траншее, масса 1м кабеля: до 0,6 кг (Прим-но к демонтажу кабеля проложенного в траншее, масса 1м кабеля до 0,6 кг Кабель: ЗКП 1х4х1,2, МКСАШп 4х4х1,2, ТЗАШп 4х4х1,2, ТЗПАШп 4х4х1,2, ТППэп 20х2х0.5 , ТППэп 30х2х0.5, ТППэп 50х2х0.5, ТППэп 50х2х0.5, ТППэпЗП 30х2х0.5, ТППэпЗП 50х2х0.5) | км кабеля | 1 |  | 1
| 571/пр_2022_п.84_т.3_стр.4_стб.3 | Демонтаж оборудования, не пригодного для дальнейшего использования (предназначено в лом), без разборки и резки ЭМ *0,3; М *0; ЗТ *0,3; ЗТм *0,3 | [29 empty] | Демонтаж оборудования, не пригодного для дальнейшего использования (предназначено в лом), без разборки и резки ЭМ *0,3; М *0; ЗТ *0,3; ЗТм *0,3
| 1 | ОТ (ЗТ) | чел.-ч. |  |  | 8.1 |  |  |  |  | 4126.79
| 1-100-35 | Средний разряд работы 3,5 | чел.-ч. | 27 | 0.3 | 8.1 |  |  | 509.48 |  | 4126.79
| 2 | ЭМ | [8 empty] | 2959.04
|  | ОТм(ЗТм) | чел.-ч. |  |  | 2.226 |  |  |  |  | 1380.65 | [17 empty] | 1
| 91.11.01-012 | Машины монтажные для выполнения работ при прокладке и монтаже кабеля на базе автомобиля | маш.-ч | 7.42 | 0.3 | 2.226 | 995.51 | 1.28 | 1274.25 |  | 2836.48
| 4-100-050 | ОТм(ЗТм) Средний разряд машинистов 5 | чел.-ч. | 7.42 | 0.3 | 2.226 |  |  | 620.24 |  | 1380.65 | [17 empty] | 1
| 91.14.05-041 | Транспортеры прицепные кабельные, грузоподъемность до 7 т | маш.-ч | 7.42 | 0.3 | 2.226 | 34.41 | 1.6 | 55.06 |  | 122.56
| 4 | М | [8 empty] | 0
|  | Итого прямые затраты | [8 empty] | 8466.48
|  | ФОТ | [8 empty] | 5507.44
| Пр/812-051.3-1 | НР Оборудование связи: прокладка и монтаж междугородных линий связи | % | 111 |  | 111 |  |  |  |  | 6113.26
| Пр/774-051.3 | СП Оборудование связи: прокладка и монтаж междугородных линий связи | % | 52 |  | 52 |  |  |  |  | 2863.87
|  | Всего по позиции | [5 empty] | 17443.61 |  | 17443.61 |  | 18830.377 | 1253.99 | 587.45 | 17443.61 | 2959.04 |  | = | 4126.79 |  | 1380.65 |  | = | 0 | 6113.26 | 2863.87 |  | 2
26 | ГЭСНм 10-06-003-01 | Кабель, прокладываемый в траншее, масса 1м кабеля: до 0,6 кг (кабель : ЗКП 1х4х1,2, МКСАШп 4х4х1,2, ТЗАШп 4х4х1,2, ТЗПАШп 4х4х1,2, ТППэп 20х2х0.5 , ТППэп 30х2х0.5, ТППэп 50х2х0.5, ТППэп 50х2х0.5, ТППэпЗП 30х2х0.5, ТППэпЗП 50х2х0.5) Поправки к: М )*0 | км кабеля | 1 |  | 1
| 1 | ОТ (ЗТ) | чел.-ч. |  |  | 27 |  |  |  |  | 13755.96
| 1-100-35 | Средний разряд работы 3,5 | чел.-ч. | 27 |  | 27 |  |  | 509.48 |  | 13755.96
| 2 | ЭМ | [8 empty] | 9863.49
|  | ОТм(ЗТм) | чел.-ч. |  |  | 7.42 |  |  |  |  | 4602.18 | [17 empty] | 1
| 91.11.01-012 | Машины монтажные для выполнения работ при прокладке и монтаже кабеля на базе автомобиля | маш.-ч | 7.42 |  | 7.42 | 995.51 | 1.28 | 1274.25 |  | 9454.94
| 4-100-050 | ОТм(ЗТм) Средний разряд машинистов 5 | чел.-ч. | 7.42 |  | 7.42 |  |  | 620.24 |  | 4602.18 | [17 empty] | 1
| 91.14.05-041 | Транспортеры прицепные кабельные, грузоподъемность до 7 т | маш.-ч | 7.42 |  | 7.42 | 34.41 | 1.6 | 55.06 |  | 408.55
| 4 | М | [8 empty] | 0
|  | Итого прямые затраты | [8 empty] | 28221.63
|  | ФОТ | [8 empty] | 18358.14
| Пр/812-051.3-1 | НР Оборудование связи: прокладка и монтаж междугородных линий связи | % | 111 |  | 111 |  |  |  |  | 20377.54
| Пр/774-051.3 | СП Оборудование связи: прокладка и монтаж междугородных линий связи | % | 52 |  | 52 |  |  |  |  | 9546.23
|  | Всего по позиции | [5 empty] | 58145.4 |  | 58145.4 |  | 62767.9593 | 1253.99 | 587.45 | 58145.4 | 9863.49 |  | = | 13755.96 |  | 4602.18 |  | = | 0 | 20377.54 | 9546.23 |  | 2
27 | ГЭСНм 10-06-003-02 | Кабель, прокладываемый в траншее, масса 1м кабеля: до 2 кг (Прим-но к демонтажу кабеля проложенного в траншее, масса 1м кабеля до 2 кг Кабель: ТЗБ 4х4х1,2 , МКСБ 4х4х1,2, ТЗАВБп 4х4х1,2, ТЗПАБпШп 4х4х1,2; , МКСАБпШп 4х4х1,2, ТЗАБп 4х4х1,2, МКСАБп 4х4х1,2, ТЗГ 7х4х1,2, МКСАБп 7х4х1,2, МКСГ 7х4х1,2 , ТЗАВБ 7х4х1,2, ТЗАВБп 7х4х1,2, ТЗБ 7х4х1,2 , ТЗГ 12х4х1,2 , ЗКПБ 1х4х1,2 , ТЗГ 4х4х1,2, ТЗПАШп 7х4х1,2, МКСАШп 7х4х1,2, ТЗАШп 7х4х1,2 , ТППэп 100х2х0.5, ТППэпЗП 100х2х0.5) | км кабеля | 1 |  | 1
| 571/пр_2022_п.84_т.3_стр.4_стб.3 | Демонтаж оборудования, не пригодного для дальнейшего использования (предназначено в лом), без разборки и резки ЭМ *0,3; М *0; ЗТ *0,3; ЗТм *0,3 | [29 empty] | Демонтаж оборудования, не пригодного для дальнейшего использования (предназначено в лом), без разборки и резки ЭМ *0,3; М *0; ЗТ *0,3; ЗТм *0,3
| 1 | ОТ (ЗТ) | чел.-ч. |  |  | 12 |  |  |  |  | 6113.76
| 1-100-35 | Средний разряд работы 3,5 | чел.-ч. | 40 | 0.3 | 12 |  |  | 509.48 |  | 6113.76
| 2 | ЭМ | [8 empty] | 9913.56
|  | ОТм(ЗТм) | чел.-ч. |  |  | 4.8 |  |  |  |  | 3228.46 | [17 empty] | 1
| 91.01.01-039 | Бульдозеры, мощность 132 кВт (180 л.с.) | маш.-ч | 8 | 0.3 | 2.4 |  |  | 2801.34 |  | 6723.22
| 4-100-060 | ОТм(ЗТм) Средний разряд машинистов 6 | чел.-ч. | 8 | 0.3 | 2.4 |  |  | 724.95 |  | 1739.88 | [17 empty] | 1
| 91.11.01-012 | Машины монтажные для выполнения работ при прокладке и монтаже кабеля на базе автомобиля | маш.-ч | 8 | 0.3 | 2.4 | 995.51 | 1.28 | 1274.25 |  | 3058.2
| 4-100-050 | ОТм(ЗТм) Средний разряд машинистов 5 | чел.-ч. | 8 | 0.3 | 2.4 |  |  | 620.24 |  | 1488.58 | [17 empty] | 1
| 91.14.05-041 | Транспортеры прицепные кабельные, грузоподъемность до 7 т | маш.-ч | 8 | 0.3 | 2.4 | 34.41 | 1.6 | 55.06 |  | 132.14
| 4 | М | [8 empty] | 0
|  | Итого прямые затраты | [8 empty] | 19255.78
|  | ФОТ | [8 empty] | 9342.22
| Пр/812-051.3-1 | НР Оборудование связи: прокладка и монтаж междугородных линий связи | % | 111 |  | 111 |  |  |  |  | 10369.86
| Пр/774-051.3 | СП Оборудование связи: прокладка и монтаж междугородных линий связи | % | 52 |  | 52 |  |  |  |  | 4857.95
|  | Всего по позиции | [5 empty] | 34483.59 |  | 34483.59 |  | 37225.0354 | 2058.68 | 964.43 | 34483.59 | 9913.56 |  | = | 6113.76 |  | 3228.46 |  | = | 0 | 10369.86 | 4857.95 |  | 2
28 | ГЭСНм 10-06-003-02 | Кабель, прокладываемый в траншее, масса 1м кабеля: до 2 кг (Кабель: ТЗБ 4х4х1,2 , МКСБ 4х4х1,2, ТЗАВБп 4х4х1,2, ТЗПАБпШп 4х4х1,2; , МКСАБпШп 4х4х1,2, ТЗАБп 4х4х1,2, МКСАБп 4х4х1,2, ТЗГ 7х4х1,2, МКСАБп 7х4х1,2, МКСГ 7х4х1,2 , ТЗАВБ 7х4х1,2, ТЗАВБп 7х4х1,2, ТЗБ 7х4х1,2 , ТЗГ 12х4х1,2 , ЗКПБ 1х4х1,2 , ТЗГ 4х4х1,2, ТЗПАШп 7х4х1,2, МКСАШп 7х4х1,2, ТЗАШп 7х4х1,2 , ТППэп 100х2х0.5, ТППэпЗП 100х2х0.5) Поправки к: М )*0 | км кабеля | 1 |  | 1
| 1 | ОТ (ЗТ) | чел.-ч. |  |  | 40 |  |  |  |  | 20379.2
| 1-100-35 | Средний разряд работы 3,5 | чел.-ч. | 40 |  | 40 |  |  | 509.48 |  | 20379.2
| 2 | ЭМ | [8 empty] | 33045.2
|  | ОТм(ЗТм) | чел.-ч. |  |  | 16 |  |  |  |  | 10761.52 | [17 empty] | 1
| 91.01.01-039 | Бульдозеры, мощность 132 кВт (180 л.с.) | маш.-ч | 8 |  | 8 |  |  | 2801.34 |  | 22410.72
| 4-100-060 | ОТм(ЗТм) Средний разряд машинистов 6 | чел.-ч. | 8 |  | 8 |  |  | 724.95 |  | 5799.6 | [17 empty] | 1
| 91.11.01-012 | Машины монтажные для выполнения работ при прокладке и монтаже кабеля на базе автомобиля | маш.-ч | 8 |  | 8 | 995.51 | 1.28 | 1274.25 |  | 10194
| 4-100-050 | ОТм(ЗТм) Средний разряд машинистов 5 | чел.-ч. | 8 |  | 8 |  |  | 620.24 |  | 4961.92 | [17 empty] | 1
| 91.14.05-041 | Транспортеры прицепные кабельные, грузоподъемность до 7 т | маш.-ч | 8 |  | 8 | 34.41 | 1.6 | 55.06 |  | 440.48
| 4 | М | [8 empty] | 0
|  | Итого прямые затраты | [8 empty] | 64185.92
|  | ФОТ | [8 empty] | 31140.72
| Пр/812-051.3-1 | НР Оборудование связи: прокладка и монтаж междугородных линий связи | % | 111 |  | 111 |  |  |  |  | 34566.2
| Пр/774-051.3 | СП Оборудование связи: прокладка и монтаж междугородных линий связи | % | 52 |  | 52 |  |  |  |  | 16193.17
|  | Всего по позиции | [5 empty] | 114945.29 |  | 114945.29 |  | 124083.4406 | 2058.68 | 964.43 | 114945.29 | 33045.2 |  | = | 20379.2 |  | 10761.52 |  | = | 0 | 34566.2 | 16193.17 |  | 2
29 | ГЭСНм 10-06-003-03 | Кабель, прокладываемый в траншее, масса 1м кабеля: до 3 кг (Прим-но к демонтажу кабеля проложенного в траншее, масса 1м кабеля до 3 кг Кабель: МКСАБпШп 7х4х1,2, ТЗАБпШп 7х4х1,2, МКСБ 7х4х1,2 , ТЗПАБпШп 7х4х1,2, ТЗБ 12х4х1,2, ТЗГ 14х4х1,2, ТЗБ 14х4х1,2 , ТБ 50х2х0,5) | км кабеля | 1 |  | 1
| 571/пр_2022_п.84_т.3_стр.4_стб.3 | Демонтаж оборудования, не пригодного для дальнейшего использования (предназначено в лом), без разборки и резки ЭМ *0,3; М *0; ЗТ *0,3; ЗТм *0,3 | [29 empty] | Демонтаж оборудования, не пригодного для дальнейшего использования (предназначено в лом), без разборки и резки ЭМ *0,3; М *0; ЗТ *0,3; ЗТм *0,3
| 1 | ОТ (ЗТ) | чел.-ч. |  |  | 15.6 |  |  |  |  | 7947.89
| 1-100-35 | Средний разряд работы 3,5 | чел.-ч. | 52 | 0.3 | 15.6 |  |  | 509.48 |  | 7947.89
| 2 | ЭМ | [8 empty] | 10533.16
|  | ОТм(ЗТм) | чел.-ч. |  |  | 5.1 |  |  |  |  | 3430.23 | [17 empty] | 1
| 91.01.01-039 | Бульдозеры, мощность 132 кВт (180 л.с.) | маш.-ч | 8.5 | 0.3 | 2.55 |  |  | 2801.34 |  | 7143.42
| 4-100-060 | ОТм(ЗТм) Средний разряд машинистов 6 | чел.-ч. | 8.5 | 0.3 | 2.55 |  |  | 724.95 |  | 1848.62 | [17 empty] | 1
| 91.11.01-012 | Машины монтажные для выполнения работ при прокладке и монтаже кабеля на базе автомобиля | маш.-ч | 8.5 | 0.3 | 2.55 | 995.51 | 1.28 | 1274.25 |  | 3249.34
| 4-100-050 | ОТм(ЗТм) Средний разряд машинистов 5 | чел.-ч. | 8.5 | 0.3 | 2.55 |  |  | 620.24 |  | 1581.61 | [17 empty] | 1
| 91.14.05-041 | Транспортеры прицепные кабельные, грузоподъемность до 7 т | маш.-ч | 8.5 | 0.3 | 2.55 | 34.41 | 1.6 | 55.06 |  | 140.4
| 4 | М | [8 empty] | 0
|  | Итого прямые затраты | [8 empty] | 21911.28
|  | ФОТ | [8 empty] | 11378.12
| Пр/812-051.3-1 | НР Оборудование связи: прокладка и монтаж междугородных линий связи | % | 111 |  | 111 |  |  |  |  | 12629.71
| Пр/774-051.3 | СП Оборудование связи: прокладка и монтаж междугородных линий связи | % | 52 |  | 52 |  |  |  |  | 5916.62
|  | Всего по позиции | [5 empty] | 40457.61 |  | 40457.61 |  | 43673.99 | 2058.68 | 964.43 | 40457.61 | 10533.16 |  | = | 7947.89 |  | 3430.23 |  | = | 0 | 12629.71 | 5916.62 |  | 2
30 | ГЭСНм 10-06-003-03 | Кабель, прокладываемый в траншее, масса 1м кабеля: до 3 кг (Кабель: МКСАБпШп 7х4х1,2, ТЗАБпШп 7х4х1,2, МКСБ 7х4х1,2, ТЗПАБпШп 7х4х1,2, ТЗБ 12х4х1,2, ТЗГ 14х4х1,2, ТЗБ 14х4х1,2 , ТБ 50х2х0,5) Поправки к: М )*0 | км кабеля | 1 |  | 1
| 1 | ОТ (ЗТ) | чел.-ч. |  |  | 52 |  |  |  |  | 26492.96
| 1-100-35 | Средний разряд работы 3,5 | чел.-ч. | 52 |  | 52 |  |  | 509.48 |  | 26492.96
| 2 | ЭМ | [8 empty] | 35110.53
|  | ОТм(ЗТм) | чел.-ч. |  |  | 17 |  |  |  |  | 11434.12 | [17 empty] | 1
| 91.01.01-039 | Бульдозеры, мощность 132 кВт (180 л.с.) | маш.-ч | 8.5 |  | 8.5 |  |  | 2801.34 |  | 23811.39
| 4-100-060 | ОТм(ЗТм) Средний разряд машинистов 6 | чел.-ч. | 8.5 |  | 8.5 |  |  | 724.95 |  | 6162.08 | [17 empty] | 1
| 91.11.01-012 | Машины монтажные для выполнения работ при прокладке и монтаже кабеля на базе автомобиля | маш.-ч | 8.5 |  | 8.5 | 995.51 | 1.28 | 1274.25 |  | 10831.13
| 4-100-050 | ОТм(ЗТм) Средний разряд машинистов 5 | чел.-ч. | 8.5 |  | 8.5 |  |  | 620.24 |  | 5272.04 | [17 empty] | 1
| 91.14.05-041 | Транспортеры прицепные кабельные, грузоподъемность до 7 т | маш.-ч | 8.5 |  | 8.5 | 34.41 | 1.6 | 55.06 |  | 468.01
| 4 | М | [8 empty] | 0
|  | Итого прямые затраты | [8 empty] | 73037.61
|  | ФОТ | [8 empty] | 37927.08
| Пр/812-051.3-1 | НР Оборудование связи: прокладка и монтаж междугородных линий связи | % | 111 |  | 111 |  |  |  |  | 42099.06
| Пр/774-051.3 | СП Оборудование связи: прокладка и монтаж междугородных линий связи | % | 52 |  | 52 |  |  |  |  | 19722.08
|  | Всего по позиции | [5 empty] | 134858.75 |  | 134858.75 |  | 145580.0206 | 2058.68 | 964.43 | 134858.75 | 35110.53 |  | = | 26492.96 |  | 11434.12 |  | = | 0 | 42099.06 | 19722.08 |  | 2
Раздел: 4. Замена кабеля в коллекторе для междугородных и городских КЛС
31 | ГЭСНм 10-06-027-01 | Прокладка кабеля в коллекторе, масса 1 м кабеля: до 1 кг (Прим-но к демонтажу кабеля проложенного в коллекторе , масса 1м кабеля до 1 кг ЗКП 1х4х1,2, ЗКПБ 1х4х1,2 , МКСАШп 4х4х1,2, ТЗАШп 4х4х1,2, ТЗГ 4х4х1,2, ТЗПАШп 4х4х1,2, ТЗПАШп 7х4х1,2, МКСАШп 7х4х1,2, ТЗАШп 7х4х1,2 , ТППэп 30х2х0.5, ТППэп 50х2х0.5, ТППэп 100х2х0.5, ТППэп 20х2х0.5, ТППэпЗП 30х2х0.5, ТППэпЗП 50х2х0.5, ТППэпЗП 100х2х0.5) | км | 1 |  | 1
| 571/пр_2022_п.84_т.3_стр.4_стб.3 | Демонтаж оборудования, не пригодного для дальнейшего использования (предназначено в лом), без разборки и резки ЭМ *0,3; М *0; ЗТ *0,3; ЗТм *0,3 | [29 empty] | Демонтаж оборудования, не пригодного для дальнейшего использования (предназначено в лом), без разборки и резки ЭМ *0,3; М *0; ЗТ *0,3; ЗТм *0,3
| 1 | ОТ (ЗТ) | чел.-ч. |  |  | 34.2 |  |  |  |  | 17424.22
| 1-100-35 | Средний разряд работы 3,5 | чел.-ч. | 114 | 0.3 | 34.2 |  |  | 509.48 |  | 17424.22
| 2 | ЭМ | [8 empty] | 11139.84
|  | ОТм(ЗТм) | чел.-ч. |  |  | 8.325 |  |  |  |  | 5163.5 | [17 empty] | 1
| 91.11.01-012 | Машины монтажные для выполнения работ при прокладке и монтаже кабеля на базе автомобиля | маш.-ч | 27.75 | 0.3 | 8.325 | 995.51 | 1.28 | 1274.25 |  | 10608.13
| 4-100-050 | ОТм(ЗТм) Средний разряд машинистов 5 | чел.-ч. | 27.75 | 0.3 | 8.325 |  |  | 620.24 |  | 5163.5 | [17 empty] | 1
| 91.14.05-041 | Транспортеры прицепные кабельные, грузоподъемность до 7 т | маш.-ч | 32.19 | 0.3 | 9.657 | 34.41 | 1.6 | 55.06 |  | 531.71
| 4 | М | [8 empty] | 0
| 01.3.02.09-0022 | Пропан-бутан смесь техническая | кг | 0.023 | 0 | 0 |  |  | 54.5 |  | 0
| 01.7.06.03-0023 | Ленты полиэтиленовые с липким слоем, прозрачные, ширина 20 мм, толщина 0,08 мм | кг | 0.035 | 0 | 0 | 675.01 | 1.53 | 1032.77 |  | 0
| 10.2.02.08-0001 | Проволока медная круглая мягкая электротехническая, диаметр 1,0-3,0 мм и выше | т | 1e-05 | 0 | 0 | 1050091.7 | 1.09 | 1144599.95 |  | 0
| 12.1.02.12-0002 | Пергамин кровельный, группа горючести Г4, разрывная сила в продольном направлении 215 Н/50 мм, теплостойкость +80 °C, масса 0,19 кг/м2 | м2 | 2.7546 | 0 | 0 | 12.51 | 1.06 | 13.26 |  | 0
| 20.2.02.04-0006 | Колпачки полиэтиленовые К-6 | 100 ШТ | 0.01 | 0 | 0 | 1031.73 | 1.31 | 1351.57 |  | 0
|  | Итого прямые затраты | [8 empty] | 33727.56
|  | ФОТ | [8 empty] | 22587.72
| Пр/812-051.1-1 | НР Оборудование связи: прокладка и монтаж сетей связи | % | 90 |  | 90 |  |  |  |  | 20328.95
| Пр/774-051.1 | СП Оборудование связи: прокладка и монтаж сетей связи | % | 46 |  | 46 |  |  |  |  | 10390.35
|  | Всего по позиции | [5 empty] | 64446.86 |  | 64446.86 |  | 69570.3854 | 1016.75 | 519.67 | 64446.86 | 11139.84 |  | = | 17424.22 |  | 5163.5 |  | = | 0 | 20328.95 | 10390.35 |  | 2
32 | ГЭСНм 10-06-027-01 | Прокладка кабеля в коллекторе, масса 1 м кабеля: до 1 кг (кабель: ЗКП 1х4х1,2, ЗКПБ 1х4х1,2 , МКСАШп 4х4х1,2, ТЗАШп 4х4х1,2, ТЗГ 4х4х1,2, ТЗПАШп 4х4х1,2, ТЗПАШп 7х4х1,2, МКСАШп 7х4х1,2, ТЗАШп 7х4х1,2 , ТППэп 30х2х0.5, ТППэп 50х2х0.5, ТППэп 100х2х0.5, ТППэп 20х2х0.5, ТППэпЗП 30х2х0.5, ТППэпЗП 50х2х0.5, ТППэпЗП 100х2х0.5 ) Поправки к: М )*0 | км | 1 |  | 1
| 1 | ОТ (ЗТ) | чел.-ч. |  |  | 114 |  |  |  |  | 58080.72
| 1-100-35 | Средний разряд работы 3,5 | чел.-ч. | 114 |  | 114 |  |  | 509.48 |  | 58080.72
| 2 | ЭМ | [8 empty] | 37132.82
|  | ОТм(ЗТм) | чел.-ч. |  |  | 27.75 |  |  |  |  | 17211.66 | [17 empty] | 1
| 91.11.01-012 | Машины монтажные для выполнения работ при прокладке и монтаже кабеля на базе автомобиля | маш.-ч | 27.75 |  | 27.75 | 995.51 | 1.28 | 1274.25 |  | 35360.44
| 4-100-050 | ОТм(ЗТм) Средний разряд машинистов 5 | чел.-ч. | 27.75 |  | 27.75 |  |  | 620.24 |  | 17211.66 | [17 empty] | 1
| 91.14.05-041 | Транспортеры прицепные кабельные, грузоподъемность до 7 т | маш.-ч | 32.19 |  | 32.19 | 34.41 | 1.6 | 55.06 |  | 1772.38
| 4 | М | [8 empty] | 0
| 01.3.02.09-0022 | Пропан-бутан смесь техническая | кг | 0.023 | 0 | 0 |  |  | 54.5 |  | 0
| 01.7.06.03-0023 | Ленты полиэтиленовые с липким слоем, прозрачные, ширина 20 мм, толщина 0,08 мм | кг | 0.035 | 0 | 0 | 675.01 | 1.53 | 1032.77 |  | 0
| 10.2.02.08-0001 | Проволока медная круглая мягкая электротехническая, диаметр 1,0-3,0 мм и выше | т | 1e-05 | 0 | 0 | 1050091.7 | 1.09 | 1144599.95 |  | 0
| 12.1.02.12-0002 | Пергамин кровельный, группа горючести Г4, разрывная сила в продольном направлении 215 Н/50 мм, теплостойкость +80 °C, масса 0,19 кг/м2 | м2 | 2.7546 | 0 | 0 | 12.51 | 1.06 | 13.26 |  | 0
| 20.2.02.04-0006 | Колпачки полиэтиленовые К-6 | 100 ШТ | 0.01 | 0 | 0 | 1031.73 | 1.31 | 1351.57 |  | 0
|  | Итого прямые затраты | [8 empty] | 112425.2
|  | ФОТ | [8 empty] | 75292.38
| Пр/812-051.1-1 | НР Оборудование связи: прокладка и монтаж сетей связи | % | 90 |  | 90 |  |  |  |  | 67763.14
| Пр/774-051.1 | СП Оборудование связи: прокладка и монтаж сетей связи | % | 46 |  | 46 |  |  |  |  | 34634.49
|  | Всего по позиции | [5 empty] | 214822.83 |  | 214822.83 |  | 231901.245 | 1016.75 | 519.67 | 214822.83 | 37132.82 |  | = | 58080.72 |  | 17211.66 |  | = | 0 | 67763.14 | 34634.49 |  | 2
33 | ГЭСНм 10-06-027-02 | Прокладка кабеля в коллекторе, масса 1 м кабеля: свыше 1 до 2 кг (Прим-но к демонтажу кабеля проложенного в коллекторе , масса 1м кабеля до 2 кг ТЗБ 4х4х1,2 , МКСБ 4х4х1,2, ТЗАВБп 4х4х1,2, ТЗПАБпШп 4х4х1,2; , МКСАБпШп 4х4х1,2, ТЗАБп 4х4х1,2, МКСАБп 4х4х1,2, ТЗГ 7х4х1,2, МКСАБп 7х4х1,2, МКСГ 7х4х1,2 , ТЗАВБ 7х4х1,2, ТЗАВБп 7х4х1,2, ТЗБ 7х4х1,2 , ТЗГ 12х4х1,2) | км | 1 |  | 1
| 571/пр_2022_п.84_т.3_стр.4_стб.3 | Демонтаж оборудования, не пригодного для дальнейшего использования (предназначено в лом), без разборки и резки ЭМ *0,3; М *0; ЗТ *0,3; ЗТм *0,3 | [29 empty] | Демонтаж оборудования, не пригодного для дальнейшего использования (предназначено в лом), без разборки и резки ЭМ *0,3; М *0; ЗТ *0,3; ЗТм *0,3
| 1 | ОТ (ЗТ) | чел.-ч. |  |  | 44.4 |  |  |  |  | 22620.91
| 1-100-35 | Средний разряд работы 3,5 | чел.-ч. | 148 | 0.3 | 44.4 |  |  | 509.48 |  | 22620.91
| 2 | ЭМ | [8 empty] | 11577.34
|  | ОТм(ЗТм) | чел.-ч. |  |  | 8.652 |  |  |  |  | 5366.32 | [17 empty] | 1
| 91.11.01-012 | Машины монтажные для выполнения работ при прокладке и монтаже кабеля на базе автомобиля | маш.-ч | 28.84 | 0.3 | 8.652 | 995.51 | 1.28 | 1274.25 |  | 11024.81
| 4-100-050 | ОТм(ЗТм) Средний разряд машинистов 5 | чел.-ч. | 28.84 | 0.3 | 8.652 |  |  | 620.24 |  | 5366.32 | [17 empty] | 1
| 91.14.05-041 | Транспортеры прицепные кабельные, грузоподъемность до 7 т | маш.-ч | 33.45 | 0.3 | 10.035 | 34.41 | 1.6 | 55.06 |  | 552.53
| 4 | М | [8 empty] | 0
| 01.3.02.09-0022 | Пропан-бутан смесь техническая | кг | 0.023 | 0 | 0 |  |  | 54.5 |  | 0
| 01.7.06.03-0023 | Ленты полиэтиленовые с липким слоем, прозрачные, ширина 20 мм, толщина 0,08 мм | кг | 0.035 | 0 | 0 | 675.01 | 1.53 | 1032.77 |  | 0
| 10.2.02.08-0001 | Проволока медная круглая мягкая электротехническая, диаметр 1,0-3,0 мм и выше | т | 1e-05 | 0 | 0 | 1050091.7 | 1.09 | 1144599.95 |  | 0
| 12.1.02.12-0002 | Пергамин кровельный, группа горючести Г4, разрывная сила в продольном направлении 215 Н/50 мм, теплостойкость +80 °C, масса 0,19 кг/м2 | м2 | 2.7546 | 0 | 0 | 12.51 | 1.06 | 13.26 |  | 0
| 20.2.02.04-0006 | Колпачки полиэтиленовые К-6 | 100 ШТ | 0.01 | 0 | 0 | 1031.73 | 1.31 | 1351.57 |  | 0
|  | Итого прямые затраты | [8 empty] | 39564.57
|  | ФОТ | [8 empty] | 27987.23
| Пр/812-051.1-1 | НР Оборудование связи: прокладка и монтаж сетей связи | % | 90 |  | 90 |  |  |  |  | 25188.51
| Пр/774-051.1 | СП Оборудование связи: прокладка и монтаж сетей связи | % | 46 |  | 46 |  |  |  |  | 12874.13
|  | Всего по позиции | [5 empty] | 77627.21 |  | 77627.21 |  | 83798.5732 | 1016.75 | 519.67 | 77627.21 | 11577.34 |  | = | 22620.91 |  | 5366.32 |  | = | 0 | 25188.51 | 12874.13 |  | 2
34 | ГЭСНм 10-06-027-02 | Прокладка кабеля в коллекторе, масса 1 м кабеля: свыше 1 до 2 кг (кабель: ТЗБ 4х4х1,2 , МКСБ 4х4х1,2, ТЗАВБп 4х4х1,2, ТЗПАБпШп 4х4х1,2; , МКСАБпШп 4х4х1,2, ТЗАБп 4х4х1,2, МКСАБп 4х4х1,2, ТЗГ 7х4х1,2, МКСАБп 7х4х1,2, МКСГ 7х4х1,2 , ТЗАВБ 7х4х1,2, ТЗАВБп 7х4х1,2, ТЗБ 7х4х1,2 , ТЗГ 12х4х1,2) Поправки к: М )*0 | км | 1 |  | 1
| 1 | ОТ (ЗТ) | чел.-ч. |  |  | 148 |  |  |  |  | 75403.04
| 1-100-35 | Средний разряд работы 3,5 | чел.-ч. | 148 |  | 148 |  |  | 509.48 |  | 75403.04
| 2 | ЭМ | [8 empty] | 38591.13
|  | ОТм(ЗТм) | чел.-ч. |  |  | 28.84 |  |  |  |  | 17887.72 | [17 empty] | 1
| 91.11.01-012 | Машины монтажные для выполнения работ при прокладке и монтаже кабеля на базе автомобиля | маш.-ч | 28.84 |  | 28.84 | 995.51 | 1.28 | 1274.25 |  | 36749.37
| 4-100-050 | ОТм(ЗТм) Средний разряд машинистов 5 | чел.-ч. | 28.84 |  | 28.84 |  |  | 620.24 |  | 17887.72 | [17 empty] | 1
| 91.14.05-041 | Транспортеры прицепные кабельные, грузоподъемность до 7 т | маш.-ч | 33.45 |  | 33.45 | 34.41 | 1.6 | 55.06 |  | 1841.76
| 4 | М | [8 empty] | 0
| 01.3.02.09-0022 | Пропан-бутан смесь техническая | кг | 0.023 | 0 | 0 |  |  | 54.5 |  | 0
| 01.7.06.03-0023 | Ленты полиэтиленовые с липким слоем, прозрачные, ширина 20 мм, толщина 0,08 мм | кг | 0.035 | 0 | 0 | 675.01 | 1.53 | 1032.77 |  | 0
| 10.2.02.08-0001 | Проволока медная круглая мягкая электротехническая, диаметр 1,0-3,0 мм и выше | т | 1e-05 | 0 | 0 | 1050091.7 | 1.09 | 1144599.95 |  | 0
| 12.1.02.12-0002 | Пергамин кровельный, группа горючести Г4, разрывная сила в продольном направлении 215 Н/50 мм, теплостойкость +80 °C, масса 0,19 кг/м2 | м2 | 2.7546 | 0 | 0 | 12.51 | 1.06 | 13.26 |  | 0
| 20.2.02.04-0006 | Колпачки полиэтиленовые К-6 | 100 ШТ | 0.01 | 0 | 0 | 1031.73 | 1.31 | 1351.57 |  | 0
|  | Итого прямые затраты | [8 empty] | 131881.89
|  | ФОТ | [8 empty] | 93290.76
| Пр/812-051.1-1 | НР Оборудование связи: прокладка и монтаж сетей связи | % | 90 |  | 90 |  |  |  |  | 83961.68
| Пр/774-051.1 | СП Оборудование связи: прокладка и монтаж сетей связи | % | 46 |  | 46 |  |  |  |  | 42913.75
|  | Всего по позиции | [5 empty] | 258757.32 |  | 258757.32 |  | 279328.5269 | 1016.75 | 519.67 | 258757.32 | 38591.13 |  | = | 75403.04 |  | 17887.72 |  | = | 0 | 83961.68 | 42913.75 |  | 2
35 | ГЭСНм 10-06-027-03 | Прокладка кабеля в коллекторе, масса 1 м кабеля: свыше 2 до 3 кг (Прим-но к демонтажу кабеля проложенного в коллекторе, масса 1м кабеля до 3 кг МКСАБпШп 7х4х1,2, ТЗАБпШп 7х4х1,2, МКСБ 7х4х1,2 , ТЗПАБпШп 7х4х1,2, ТЗБ 12х4х1,2, ТЗГ 14х4х1,2, ТЗБ 14х4х1,2 , ТБ 50х2х0,5) | км | 1 |  | 1
| 571/пр_2022_п.84_т.3_стр.4_стб.3 | Демонтаж оборудования, не пригодного для дальнейшего использования (предназначено в лом), без разборки и резки ЭМ *0,3; М *0; ЗТ *0,3; ЗТм *0,3 | [29 empty] | Демонтаж оборудования, не пригодного для дальнейшего использования (предназначено в лом), без разборки и резки ЭМ *0,3; М *0; ЗТ *0,3; ЗТм *0,3
| 1 | ОТ (ЗТ) | чел.-ч. |  |  | 57 |  |  |  |  | 29040.36
| 1-100-35 | Средний разряд работы 3,5 | чел.-ч. | 190 | 0.3 | 57 |  |  | 509.48 |  | 29040.36
| 2 | ЭМ | [8 empty] | 12284.01
|  | ОТм(ЗТм) | чел.-ч. |  |  | 9.18 |  |  |  |  | 5693.8 | [17 empty] | 1
| 91.11.01-012 | Машины монтажные для выполнения работ при прокладке и монтаже кабеля на базе автомобиля | маш.-ч | 30.6 | 0.3 | 9.18 | 995.51 | 1.28 | 1274.25 |  | 11697.62
| 4-100-050 | ОТм(ЗТм) Средний разряд машинистов 5 | чел.-ч. | 30.6 | 0.3 | 9.18 |  |  | 620.24 |  | 5693.8 | [17 empty] | 1
| 91.14.05-041 | Транспортеры прицепные кабельные, грузоподъемность до 7 т | маш.-ч | 35.5 | 0.3 | 10.65 | 34.41 | 1.6 | 55.06 |  | 586.39
| 4 | М | [8 empty] | 0
| 01.3.02.09-0022 | Пропан-бутан смесь техническая | кг | 0.023 | 0 | 0 |  |  | 54.5 |  | 0
| 01.7.06.03-0023 | Ленты полиэтиленовые с липким слоем, прозрачные, ширина 20 мм, толщина 0,08 мм | кг | 0.035 | 0 | 0 | 675.01 | 1.53 | 1032.77 |  | 0
| 10.2.02.08-0001 | Проволока медная круглая мягкая электротехническая, диаметр 1,0-3,0 мм и выше | т | 1e-05 | 0 | 0 | 1050091.7 | 1.09 | 1144599.95 |  | 0
| 12.1.02.12-0002 | Пергамин кровельный, группа горючести Г4, разрывная сила в продольном направлении 215 Н/50 мм, теплостойкость +80 °C, масса 0,19 кг/м2 | м2 | 2.7546 | 0 | 0 | 12.51 | 1.06 | 13.26 |  | 0
| 20.2.02.04-0006 | Колпачки полиэтиленовые К-6 | 100 ШТ | 0.01 | 0 | 0 | 1031.73 | 1.31 | 1351.57 |  | 0
|  | Итого прямые затраты | [8 empty] | 47018.17
|  | ФОТ | [8 empty] | 34734.16
| Пр/812-051.1-1 | НР Оборудование связи: прокладка и монтаж сетей связи | % | 90 |  | 90 |  |  |  |  | 31260.74
| Пр/774-051.1 | СП Оборудование связи: прокладка и монтаж сетей связи | % | 46 |  | 46 |  |  |  |  | 15977.71
|  | Всего по позиции | [5 empty] | 94256.62 |  | 94256.62 |  | 101750.0213 | 1016.75 | 519.67 | 94256.62 | 12284.01 |  | = | 29040.36 |  | 5693.8 |  | = | 0 | 31260.74 | 15977.71 |  | 2
36 | ГЭСНм 10-06-027-03 | Прокладка кабеля в коллекторе, масса 1 м кабеля: свыше 2 до 3 кг (кабель: МКСАБпШп 7х4х1,2, ТЗАБпШп 7х4х1,2, МКСБ 7х4х1,2 , ТЗПАБпШп 7х4х1,2, ТЗБ 12х4х1,2, ТЗГ 14х4х1,2, ТЗБ 14х4х1,2 , ТБ 50х2х0,5) Поправки к: М )*0 | км | 1 |  | 1
| 1 | ОТ (ЗТ) | чел.-ч. |  |  | 190 |  |  |  |  | 96801.2
| 1-100-35 | Средний разряд работы 3,5 | чел.-ч. | 190 |  | 190 |  |  | 509.48 |  | 96801.2
| 2 | ЭМ | [8 empty] | 40946.68
|  | ОТм(ЗТм) | чел.-ч. |  |  | 30.6 |  |  |  |  | 18979.34 | [17 empty] | 1
| 91.11.01-012 | Машины монтажные для выполнения работ при прокладке и монтаже кабеля на базе автомобиля | маш.-ч | 30.6 |  | 30.6 | 995.51 | 1.28 | 1274.25 |  | 38992.05
| 4-100-050 | ОТм(ЗТм) Средний разряд машинистов 5 | чел.-ч. | 30.6 |  | 30.6 |  |  | 620.24 |  | 18979.34 | [17 empty] | 1
| 91.14.05-041 | Транспортеры прицепные кабельные, грузоподъемность до 7 т | маш.-ч | 35.5 |  | 35.5 | 34.41 | 1.6 | 55.06 |  | 1954.63
| 4 | М | [8 empty] | 0
| 01.3.02.09-0022 | Пропан-бутан смесь техническая | кг | 0.023 | 0 | 0 |  |  | 54.5 |  | 0
| 01.7.06.03-0023 | Ленты полиэтиленовые с липким слоем, прозрачные, ширина 20 мм, толщина 0,08 мм | кг | 0.035 | 0 | 0 | 675.01 | 1.53 | 1032.77 |  | 0
| 10.2.02.08-0001 | Проволока медная круглая мягкая электротехническая, диаметр 1,0-3,0 мм и выше | т | 1e-05 | 0 | 0 | 1050091.7 | 1.09 | 1144599.95 |  | 0
| 12.1.02.12-0002 | Пергамин кровельный, группа горючести Г4, разрывная сила в продольном направлении 215 Н/50 мм, теплостойкость +80 °C, масса 0,19 кг/м2 | м2 | 2.7546 | 0 | 0 | 12.51 | 1.06 | 13.26 |  | 0
| 20.2.02.04-0006 | Колпачки полиэтиленовые К-6 | 100 ШТ | 0.01 | 0 | 0 | 1031.73 | 1.31 | 1351.57 |  | 0
|  | Итого прямые затраты | [8 empty] | 156727.22
|  | ФОТ | [8 empty] | 115780.54
| Пр/812-051.1-1 | НР Оборудование связи: прокладка и монтаж сетей связи | % | 90 |  | 90 |  |  |  |  | 104202.49
| Пр/774-051.1 | СП Оборудование связи: прокладка и монтаж сетей связи | % | 46 |  | 46 |  |  |  |  | 53259.05
|  | Всего по позиции | [5 empty] | 314188.76 |  | 314188.76 |  | 339166.7664 | 1016.75 | 519.67 | 314188.76 | 40946.68 |  | = | 96801.2 |  | 18979.34 |  | = | 0 | 104202.49 | 53259.05 |  | 2
Раздел: 5. Замена кабеля в канализации для междугородных и городских КЛС
37 | ГЭСНм 10-06-033-25 | Вытягивание кабеля из канализации, масса 1 м кабеля: до 1 кг (для кабелей ЗКП 1х4х1,2, ЗКПБ 1х4х1,2 , МКСАШп 4х4х1,2, ТЗАШп 4х4х1,2, ТЗГ 4х4х1,2, ТЗПАШп 4х4х1,2, ТЗПАШп 7х4х1,2, МКСАШп 7х4х1,2, ТЗАШп 7х4х1,2 , ТППэп 30х2х0.5, ТППэп 50х2х0.5, ТППэп 100х2х0.5, ТППэп 20х2х0.5, ТППэпЗП 30х2х0.5, ТППэпЗП 50х2х0.5, ТППэпЗП 100х2х0.5) Поправки к: М )*0 | км | 1 |  | 1
| 1 | ОТ (ЗТ) | чел.-ч. |  |  | 69 |  |  |  |  | 33069.63
| 1-100-30 | Средний разряд работы 3,0 | чел.-ч. | 69 |  | 69 |  |  | 479.27 |  | 33069.63
| 2 | ЭМ | [8 empty] | 19954.76
|  | ОТм(ЗТм) | чел.-ч. |  |  | 15.66 |  |  |  |  | 9712.96 | [17 empty] | 1
| 91.11.01-012 | Машины монтажные для выполнения работ при прокладке и монтаже кабеля на базе автомобиля | маш.-ч | 15.66 |  | 15.66 | 995.51 | 1.28 | 1274.25 |  | 19954.76
| 4-100-050 | ОТм(ЗТм) Средний разряд машинистов 5 | чел.-ч. | 15.66 |  | 15.66 |  |  | 620.24 |  | 9712.96 | [17 empty] | 1
| 4 | М | [8 empty] | 0
|  | Итого прямые затраты | [8 empty] | 62737.35
|  | ФОТ | [8 empty] | 42782.59
| Пр/812-051.1-1 | НР Оборудование связи: прокладка и монтаж сетей связи | % | 90 |  | 90 |  |  |  |  | 38504.33
| Пр/774-051.1 | СП Оборудование связи: прокладка и монтаж сетей связи | % | 46 |  | 46 |  |  |  |  | 19679.99
|  | Всего по позиции | [5 empty] | 120921.67 |  | 120921.67 |  | 130534.9428 | 989.56 | 505.77 | 120921.67 | 19954.76 |  | = | 33069.63 |  | 9712.96 |  | = | 0 | 38504.33 | 19679.99 |  | 2
38 | ГЭСНм 10-06-026-01 | Прокладка кабеля в подземной канализации, масса 1 м кабеля: до 1 кг (для кабелей ЗКП 1х4х1,2, ЗКПБ 1х4х1,2 , МКСАШп 4х4х1,2, ТЗАШп 4х4х1,2, ТЗГ 4х4х1,2, ТЗПАШп 4х4х1,2, ТЗПАШп 7х4х1,2, МКСАШп 7х4х1,2, ТЗАШп 7х4х1,2 , ТППэп 30х2х0.5, ТППэп 50х2х0.5, ТППэп 100х2х0.5, ТППэп 20х2х0.5, ТППэпЗП 30х2х0.5, ТППэпЗП 50х2х0.5, ТППэпЗП 100х2х0.5) Поправки к: М )*0 | км | 1 |  | 1
| 1 | ОТ (ЗТ) | чел.-ч. |  |  | 117 |  |  |  |  | 56074.59
| 1-100-30 | Средний разряд работы 3,0 | чел.-ч. | 117 |  | 117 |  |  | 479.27 |  | 56074.59
| 2 | ЭМ | [8 empty] | 12712.14
|  | ОТм(ЗТм) | чел.-ч. |  |  | 9.5 |  |  |  |  | 5892.28 | [17 empty] | 1
| 91.11.01-012 | Машины монтажные для выполнения работ при прокладке и монтаже кабеля на базе автомобиля | маш.-ч | 9.5 |  | 9.5 | 995.51 | 1.28 | 1274.25 |  | 12105.38
| 4-100-050 | ОТм(ЗТм) Средний разряд машинистов 5 | чел.-ч. | 9.5 |  | 9.5 |  |  | 620.24 |  | 5892.28 | [17 empty] | 1
| 91.14.05-041 | Транспортеры прицепные кабельные, грузоподъемность до 7 т | маш.-ч | 11.02 |  | 11.02 | 34.41 | 1.6 | 55.06 |  | 606.76
| 4 | М | [8 empty] | 0
| 01.3.01.02-0002 | Вазелин технический | кг | 30 | 0 | 0 | 150.04 | 1.6 | 240.06 |  | 0
| 01.7.06.05-0041 | Ленты изоляционные хлопчатобумажные прорезиненные для электромонтажных и ремонтных работ, цвет черный, ширина 20 мм, толщина 0,35 мм | м | 2.92 | 0 | 0 | 5.87 | 0.88 | 5.17 |  | 0
| 01.7.06.05-0042 | Ленты изоляционные из ПВХ для электромонтажных и ремонтных работ, цвет черный, ширина 19 мм, толщина 0,18 мм | м | 29.47 | 0 | 0 | 2.27 | 1.53 | 3.47 |  | 0
| 01.7.07.29-0111 | Пакля смоляная пропитанная | кг | 0.33 | 0 | 0 | 92.95 | 1.32 | 122.69 |  | 0
| 08.3.03.05-0017 | Проволока стальная низкоуглеродистая оцинкованная разного назначения, диаметр 3,0 мм | т | 0.01 | 0 | 0 | 76433.7 | 0.94 | 71847.68 |  | 0
| 14.4.02.04-0142 | Краска масляная МА-0115, мумия, сурик железный | кг | 0.3 | 0 | 0 | 79.88 | 1.44 | 115.03 |  | 0
| 14.5.02.01-0002 | Мастика герметизирующая нетвердеющая для герметизации швов и стыков, марка УМС-50 | кг | 0.7 | 0 | 0 | 67.59 | 1.72 | 116.25 |  | 0
| 14.5.05.02-0001 | Олифа натуральная | кг | 0.7 | 0 | 0 | 133.31 | 1.2 | 159.97 |  | 0
| 22.2.02.06-0001 | Консоли чугунные для кабельных колодцев и шахт связи, размеры 109х60х65 мм | 100 ШТ | 0.28 | 0 | 0 | 16351.28 | 1.38 | 22564.77 |  | 0
|  | Итого прямые затраты | [8 empty] | 74679.01
|  | ФОТ | [8 empty] | 61966.87
| Пр/812-051.1-1 | НР Оборудование связи: прокладка и монтаж сетей связи | % | 90 |  | 90 |  |  |  |  | 55770.18
| Пр/774-051.1 | СП Оборудование связи: прокладка и монтаж сетей связи | % | 46 |  | 46 |  |  |  |  | 28504.76
|  | Всего по позиции | [5 empty] | 158953.95 |  | 158953.95 |  | 171590.789 | 989.56 | 505.77 | 158953.95 | 12712.14 |  | = | 56074.59 |  | 5892.28 |  | = | 0 | 55770.18 | 28504.76 |  | 2
39 | ГЭСНм 10-06-033-26 | Вытягивание кабеля из канализации, масса 1 м кабеля: до 2 кг (для кабелей: ТЗБ 4х4х1,2 , МКСБ 4х4х1,2, ТЗАВБп 4х4х1,2, ТЗПАБпШп 4х4х1,2; , МКСАБпШп 4х4х1,2, ТЗАБп 4х4х1,2, МКСАБп 4х4х1,2, ТЗГ 7х4х1,2, МКСАБп 7х4х1,2, МКСГ 7х4х1,2 , ТЗАВБ 7х4х1,2, ТЗАВБп 7х4х1,2, ТЗБ 7х4х1,2, ТЗГ 12х4х1,2) Поправки к: М )*0 | км | 1 |  | 1
| 1 | ОТ (ЗТ) | чел.-ч. |  |  | 115 |  |  |  |  | 55116.05
| 1-100-30 | Средний разряд работы 3,0 | чел.-ч. | 115 |  | 115 |  |  | 479.27 |  | 55116.05
| 2 | ЭМ | [8 empty] | 27638.48
|  | ОТм(ЗТм) | чел.-ч. |  |  | 21.69 |  |  |  |  | 13453.01 | [17 empty] | 1
| 91.11.01-012 | Машины монтажные для выполнения работ при прокладке и монтаже кабеля на базе автомобиля | маш.-ч | 21.69 |  | 21.69 | 995.51 | 1.28 | 1274.25 |  | 27638.48
| 4-100-050 | ОТм(ЗТм) Средний разряд машинистов 5 | чел.-ч. | 21.69 |  | 21.69 |  |  | 620.24 |  | 13453.01 | [17 empty] | 1
| 4 | М | [8 empty] | 0
|  | Итого прямые затраты | [8 empty] | 96207.54
|  | ФОТ | [8 empty] | 68569.06
| Пр/812-051.1-1 | НР Оборудование связи: прокладка и монтаж сетей связи | % | 90 |  | 90 |  |  |  |  | 61712.15
| Пр/774-051.1 | СП Оборудование связи: прокладка и монтаж сетей связи | % | 46 |  | 46 |  |  |  |  | 31541.77
|  | Всего по позиции | [5 empty] | 189461.46 |  | 189461.46 |  | 204523.6461 | 989.56 | 505.77 | 189461.46 | 27638.48 |  | = | 55116.05 |  | 13453.01 |  | = | 0 | 61712.15 | 31541.77 |  | 2
40 | ГЭСНм 10-06-026-02 | Прокладка кабеля в подземной канализации, масса 1 м кабеля: до 2 кг (для кабелей: ТЗБ 4х4х1,2 , МКСБ 4х4х1,2, ТЗАВБп 4х4х1,2, ТЗПАБпШп 4х4х1,2; , МКСАБпШп 4х4х1,2, ТЗАБп 4х4х1,2, МКСАБп 4х4х1,2, ТЗГ 7х4х1,2, МКСАБп 7х4х1,2, МКСГ 7х4х1,2 , ТЗАВБ 7х4х1,2, ТЗАВБп 7х4х1,2, ТЗБ 7х4х1,2 , ТЗГ 12х4х1,2) Поправки к: М )*0 | км | 1 |  | 1
| 1 | ОТ (ЗТ) | чел.-ч. |  |  | 159 |  |  |  |  | 76203.93
| 1-100-30 | Средний разряд работы 3,0 | чел.-ч. | 159 |  | 159 |  |  | 479.27 |  | 76203.93
| 2 | ЭМ | [8 empty] | 17128.04
|  | ОТм(ЗТм) | чел.-ч. |  |  | 12.8 |  |  |  |  | 7939.07 | [17 empty] | 1
| 91.11.01-012 | Машины монтажные для выполнения работ при прокладке и монтаже кабеля на базе автомобиля | маш.-ч | 12.8 |  | 12.8 | 995.51 | 1.28 | 1274.25 |  | 16310.4
| 4-100-050 | ОТм(ЗТм) Средний разряд машинистов 5 | чел.-ч. | 12.8 |  | 12.8 |  |  | 620.24 |  | 7939.07 | [17 empty] | 1
| 91.14.05-041 | Транспортеры прицепные кабельные, грузоподъемность до 7 т | маш.-ч | 14.85 |  | 14.85 | 34.41 | 1.6 | 55.06 |  | 817.64
| 4 | М | [8 empty] | 0
| 01.3.01.02-0002 | Вазелин технический | кг | 30 | 0 | 0 | 150.04 | 1.6 | 240.06 |  | 0
| 01.7.06.05-0041 | Ленты изоляционные хлопчатобумажные прорезиненные для электромонтажных и ремонтных работ, цвет черный, ширина 20 мм, толщина 0,35 мм | м | 2.92 | 0 | 0 | 5.87 | 0.88 | 5.17 |  | 0
| 01.7.06.05-0042 | Ленты изоляционные из ПВХ для электромонтажных и ремонтных работ, цвет черный, ширина 19 мм, толщина 0,18 мм | м | 29.47 | 0 | 0 | 2.27 | 1.53 | 3.47 |  | 0
| 01.7.07.29-0111 | Пакля смоляная пропитанная | кг | 0.33 | 0 | 0 | 92.95 | 1.32 | 122.69 |  | 0
| 08.3.03.05-0017 | Проволока стальная низкоуглеродистая оцинкованная разного назначения, диаметр 3,0 мм | т | 0.01 | 0 | 0 | 76433.7 | 0.94 | 71847.68 |  | 0
| 14.4.02.04-0142 | Краска масляная МА-0115, мумия, сурик железный | кг | 0.3 | 0 | 0 | 79.88 | 1.44 | 115.03 |  | 0
| 14.5.02.01-0002 | Мастика герметизирующая нетвердеющая для герметизации швов и стыков, марка УМС-50 | кг | 0.7 | 0 | 0 | 67.59 | 1.72 | 116.25 |  | 0
| 14.5.05.02-0001 | Олифа натуральная | кг | 0.7 | 0 | 0 | 133.31 | 1.2 | 159.97 |  | 0
| 22.2.02.06-0001 | Консоли чугунные для кабельных колодцев и шахт связи, размеры 109х60х65 мм | 100 ШТ | 0.28 | 0 | 0 | 16351.28 | 1.38 | 22564.77 |  | 0
|  | Итого прямые затраты | [8 empty] | 101271.04
|  | ФОТ | [8 empty] | 84143
| Пр/812-051.1-1 | НР Оборудование связи: прокладка и монтаж сетей связи | % | 90 |  | 90 |  |  |  |  | 75728.7
| Пр/774-051.1 | СП Оборудование связи: прокладка и монтаж сетей связи | % | 46 |  | 46 |  |  |  |  | 38705.78
|  | Всего по позиции | [5 empty] | 215705.52 |  | 215705.52 |  | 232854.1088 | 989.56 | 505.77 | 215705.52 | 17128.04 |  | = | 76203.93 |  | 7939.07 |  | = | 0 | 75728.7 | 38705.78 |  | 2
41 | ГЭСНм 10-06-033-27 | Вытягивание кабеля из канализации, масса 1 м кабеля: до 3 кг (Для кабелей: МКСАБпШп 7х4х1,2, ТЗАБпШп 7х4х1,2, МКСБ 7х4х1,2 , ТЗПАБпШп 7х4х1,2, ТЗБ 12х4х1,2, ТЗГ 14х4х1,2, ТЗБ 14х4х1,2 , ТБ 50х2х0,5) Поправки к: М )*0 | км | 1 |  | 1
| 1 | ОТ (ЗТ) | чел.-ч. |  |  | 147 |  |  |  |  | 70452.69
| 1-100-30 | Средний разряд работы 3,0 | чел.-ч. | 147 |  | 147 |  |  | 479.27 |  | 70452.69
| 2 | ЭМ | [8 empty] | 33996.99
|  | ОТм(ЗТм) | чел.-ч. |  |  | 26.68 |  |  |  |  | 16548 | [17 empty] | 1
| 91.11.01-012 | Машины монтажные для выполнения работ при прокладке и монтаже кабеля на базе автомобиля | маш.-ч | 26.68 |  | 26.68 | 995.51 | 1.28 | 1274.25 |  | 33996.99
| 4-100-050 | ОТм(ЗТм) Средний разряд машинистов 5 | чел.-ч. | 26.68 |  | 26.68 |  |  | 620.24 |  | 16548 | [17 empty] | 1
| 4 | М | [8 empty] | 0
|  | Итого прямые затраты | [8 empty] | 120997.68
|  | ФОТ | [8 empty] | 87000.69
| Пр/812-051.1-1 | НР Оборудование связи: прокладка и монтаж сетей связи | % | 90 |  | 90 |  |  |  |  | 78300.62
| Пр/774-051.1 | СП Оборудование связи: прокладка и монтаж сетей связи | % | 46 |  | 46 |  |  |  |  | 40020.32
|  | Всего по позиции | [5 empty] | 239318.62 |  | 239318.62 |  | 258344.4503 | 989.56 | 505.77 | 239318.62 | 33996.99 |  | = | 70452.69 |  | 16548 |  | = | 0 | 78300.62 | 40020.32 |  | 2
42 | ГЭСНм 10-06-026-03 | Прокладка кабеля в подземной канализации, масса 1 м кабеля: до 3 кг (Для кабелей: МКСАБпШп 7х4х1,2, ТЗАБпШп 7х4х1,2, МКСБ 7х4х1,2 , ТЗПАБпШп 7х4х1,2, ТЗБ 12х4х1,2, ТЗГ 14х4х1,2, ТЗБ 14х4х1,2 , ТБ 50х2х0,5) Поправки к: М )*0 | км | 1 |  | 1
| 1 | ОТ (ЗТ) | чел.-ч. |  |  | 186 |  |  |  |  | 89144.22
| 1-100-30 | Средний разряд работы 3,0 | чел.-ч. | 186 |  | 186 |  |  | 479.27 |  | 89144.22
| 2 | ЭМ | [8 empty] | 20178.69
|  | ОТм(ЗТм) | чел.-ч. |  |  | 15.08 |  |  |  |  | 9353.22 | [17 empty] | 1
| 91.11.01-012 | Машины монтажные для выполнения работ при прокладке и монтаже кабеля на базе автомобиля | маш.-ч | 15.08 |  | 15.08 | 995.51 | 1.28 | 1274.25 |  | 19215.69
| 4-100-050 | ОТм(ЗТм) Средний разряд машинистов 5 | чел.-ч. | 15.08 |  | 15.08 |  |  | 620.24 |  | 9353.22 | [17 empty] | 1
| 91.14.05-041 | Транспортеры прицепные кабельные, грузоподъемность до 7 т | маш.-ч | 17.49 |  | 17.49 | 34.41 | 1.6 | 55.06 |  | 963
| 4 | М | [8 empty] | 0
| 01.3.01.02-0002 | Вазелин технический | кг | 30 | 0 | 0 | 150.04 | 1.6 | 240.06 |  | 0
| 01.7.06.05-0041 | Ленты изоляционные хлопчатобумажные прорезиненные для электромонтажных и ремонтных работ, цвет черный, ширина 20 мм, толщина 0,35 мм | м | 2.92 | 0 | 0 | 5.87 | 0.88 | 5.17 |  | 0
| 01.7.06.05-0042 | Ленты изоляционные из ПВХ для электромонтажных и ремонтных работ, цвет черный, ширина 19 мм, толщина 0,18 мм | м | 29.47 | 0 | 0 | 2.27 | 1.53 | 3.47 |  | 0
| 01.7.07.29-0111 | Пакля смоляная пропитанная | кг | 0.33 | 0 | 0 | 92.95 | 1.32 | 122.69 |  | 0
| 08.3.03.05-0017 | Проволока стальная низкоуглеродистая оцинкованная разного назначения, диаметр 3,0 мм | т | 0.01 | 0 | 0 | 76433.7 | 0.94 | 71847.68 |  | 0
| 14.4.02.04-0142 | Краска масляная МА-0115, мумия, сурик железный | кг | 0.3 | 0 | 0 | 79.88 | 1.44 | 115.03 |  | 0
| 14.5.02.01-0002 | Мастика герметизирующая нетвердеющая для герметизации швов и стыков, марка УМС-50 | кг | 0.7 | 0 | 0 | 67.59 | 1.72 | 116.25 |  | 0
| 14.5.05.02-0001 | Олифа натуральная | кг | 0.7 | 0 | 0 | 133.31 | 1.2 | 159.97 |  | 0
| 22.2.02.06-0001 | Консоли чугунные для кабельных колодцев и шахт связи, размеры 109х60х65 мм | 100 ШТ | 0.28 | 0 | 0 | 16351.28 | 1.38 | 22564.77 |  | 0
|  | Итого прямые затраты | [8 empty] | 118676.13
|  | ФОТ | [8 empty] | 98497.44
| Пр/812-051.1-1 | НР Оборудование связи: прокладка и монтаж сетей связи | % | 90 |  | 90 |  |  |  |  | 88647.7
| Пр/774-051.1 | СП Оборудование связи: прокладка и монтаж сетей связи | % | 46 |  | 46 |  |  |  |  | 45308.82
|  | Всего по позиции | [5 empty] | 252632.65 |  | 252632.65 |  | 272716.9457 | 989.56 | 505.77 | 252632.65 | 20178.69 |  | = | 89144.22 |  | 9353.22 |  | = | 0 | 88647.7 | 45308.82 |  | 2
Раздел: 6. Замена прямой муфты на низкочастотном кабеле в котлованах для междугородных КЛС
43 | ГЭСНм 10-06-004-01 | Муфта прямая на низкочастотном кабеле в котлованах: со свинцовой оболочкой, емкость до 4х4 (Применительно к демонтажу) | ШТ | 1 |  | 1
| 571/пр_2022_п.84_т.3_стр.4_стб.3 | Демонтаж оборудования, не пригодного для дальнейшего использования (предназначено в лом), без разборки и резки ЭМ *0,3; М *0; ЗТ *0,3; ЗТм *0,3 | [29 empty] | Демонтаж оборудования, не пригодного для дальнейшего использования (предназначено в лом), без разборки и резки ЭМ *0,3; М *0; ЗТ *0,3; ЗТм *0,3
| 1 | ОТ (ЗТ) | чел.-ч. |  |  | 3 |  |  |  |  | 1528.44
| 1-100-35 | Средний разряд работы 3,5 | чел.-ч. | 10 | 0.3 | 3 |  |  | 509.48 |  | 1528.44
| 2 | ЭМ | [8 empty] | 477.84
|  | ОТм(ЗТм) | чел.-ч. |  |  | 0.375 |  |  |  |  | 232.59 | [17 empty] | 1
| 91.11.01-012 | Машины монтажные для выполнения работ при прокладке и монтаже кабеля на базе автомобиля | маш.-ч | 1.25 | 0.3 | 0.375 | 995.51 | 1.28 | 1274.25 |  | 477.84
| 4-100-050 | ОТм(ЗТм) Средний разряд машинистов 5 | чел.-ч. | 1.25 | 0.3 | 0.375 |  |  | 620.24 |  | 232.59 | [17 empty] | 1
| 4 | М | [8 empty] | 0
| 01.2.01.02-0031 | Битум нефтяной строительный изоляционный БНИ-IV-3, БНИ-IV, БНИ-V | т | 0.005 | 0 | 0 | 23335.8 | 1.22 | 28469.68 |  | 0
| 01.3.01.01-0001 | Бензин авиационный Б-70 | т | 0.0017 | 0 | 0 | 116448.72 | 1.28 | 149054.36 |  | 0
| 01.3.05.17-0002 | Канифоль сосновая | кг | 0.003 | 0 | 0 | 284.15 | 1.43 | 406.33 |  | 0
| 01.3.05.38-0371 | Кислота стеариновая техническая | кг | 0.025 | 0 | 0 | 219.68 | 0.91 | 199.91 |  | 0
| 01.7.02.04-0001 | Бумага кабельная электроизоляционная, двухслойная | кг | 0.014 | 0 | 0 | 206.62 | 0.88 | 181.83 |  | 0
| 01.7.06.14-0038 | Ленты для уплотнения смоляные на основе хлопкополиэфирной ткани, пропитанной битумным составом, ширина 75 мм, толщина 0,8 мм | м | 4.55 | 0 | 0 | 14.43 | 1.53 | 22.08 |  | 0
| 10.2.02.08-0001 | Проволока медная круглая мягкая электротехническая, диаметр 1,0-3,0 мм и выше | т | 2e-05 | 0 | 0 | 1050091.7 | 1.09 | 1144599.95 |  | 0
| 10.3.02.03-0036 | Припои оловянно-свинцовые сурьмянистые, марка ПОССу 30-2 | кг | 0.34 | 0 | 0 | 870.18 | 1.61 | 1400.99 |  | 0
| 20.1.02.06-0021 | Паста паяльная бескислотная | кг | 0.005 | 0 | 0 | 1912.84 | 1.6 | 3060.54 |  | 0
| 20.2.09.10-0013 | Муфта защитная для кабелей связи соединительная МС-50 | ШТ | 1 | 0 | 0 | 417.06 | 1.24 | 517.15 |  | 0
| 22.2.02.02-0001 | Гильзы полиэтиленовые изоляционные, диаметр жилы от 1,05 до 1,2 мм, длина 70 мм, диаметр 7 мм | 100 ШТ | 0.17 | 0 | 0 | 47.26 | 2.53 | 119.57 |  | 0
| 22.2.02.05-0001 | Кольца-блоки открытые для проводов диаметром 4,0-5,0мм | 1000 ШТ | 0.009 | 0 | 0 | 6052.54 | 1.38 | 8352.51 |  | 0
|  | Итого прямые затраты | [8 empty] | 2238.87
|  | ФОТ | [8 empty] | 1761.03
| Пр/812-051.3-1 | НР Оборудование связи: прокладка и монтаж междугородных линий связи | % | 111 |  | 111 |  |  |  |  | 1954.74
| Пр/774-051.3 | СП Оборудование связи: прокладка и монтаж междугородных линий связи | % | 52 |  | 52 |  |  |  |  | 915.74
|  | Всего по позиции | [5 empty] | 5109.35 |  | 5109.35 |  | 5515.5433 | 1253.99 | 587.45 | 5109.35 | 477.84 |  | = | 1528.44 |  | 232.59 |  | = | 0 | 1954.74 | 915.74 |  | 2
44 | ГЭСНм 10-06-004-01 | Муфта прямая на низкочастотном кабеле в котлованах: со свинцовой оболочкой, емкость до 4х4 Поправки к: М )*0 | ШТ | 1 |  | 1
| 1 | ОТ (ЗТ) | чел.-ч. |  |  | 10 |  |  |  |  | 5094.8
| 1-100-35 | Средний разряд работы 3,5 | чел.-ч. | 10 |  | 10 |  |  | 509.48 |  | 5094.8
| 2 | ЭМ | [8 empty] | 1592.81
|  | ОТм(ЗТм) | чел.-ч. |  |  | 1.25 |  |  |  |  | 775.3 | [17 empty] | 1
| 91.11.01-012 | Машины монтажные для выполнения работ при прокладке и монтаже кабеля на базе автомобиля | маш.-ч | 1.25 |  | 1.25 | 995.51 | 1.28 | 1274.25 |  | 1592.81
| 4-100-050 | ОТм(ЗТм) Средний разряд машинистов 5 | чел.-ч. | 1.25 |  | 1.25 |  |  | 620.24 |  | 775.3 | [17 empty] | 1
| 4 | М | [8 empty] | 0
| 01.2.01.02-0031 | Битум нефтяной строительный изоляционный БНИ-IV-3, БНИ-IV, БНИ-V | т | 0.005 | 0 | 0 | 23335.8 | 1.22 | 28469.68 |  | 0
| 01.3.01.01-0001 | Бензин авиационный Б-70 | т | 0.0017 | 0 | 0 | 116448.72 | 1.28 | 149054.36 |  | 0
| 01.3.05.17-0002 | Канифоль сосновая | кг | 0.003 | 0 | 0 | 284.15 | 1.43 | 406.33 |  | 0
| 01.3.05.38-0371 | Кислота стеариновая техническая | кг | 0.025 | 0 | 0 | 219.68 | 0.91 | 199.91 |  | 0
| 01.7.02.04-0001 | Бумага кабельная электроизоляционная, двухслойная | кг | 0.014 | 0 | 0 | 206.62 | 0.88 | 181.83 |  | 0
| 01.7.06.14-0038 | Ленты для уплотнения смоляные на основе хлопкополиэфирной ткани, пропитанной битумным составом, ширина 75 мм, толщина 0,8 мм | м | 4.55 | 0 | 0 | 14.43 | 1.53 | 22.08 |  | 0
| 10.2.02.08-0001 | Проволока медная круглая мягкая электротехническая, диаметр 1,0-3,0 мм и выше | т | 2e-05 | 0 | 0 | 1050091.7 | 1.09 | 1144599.95 |  | 0
| 10.3.02.03-0036 | Припои оловянно-свинцовые сурьмянистые, марка ПОССу 30-2 | кг | 0.34 | 0 | 0 | 870.18 | 1.61 | 1400.99 |  | 0
| 20.1.02.06-0021 | Паста паяльная бескислотная | кг | 0.005 | 0 | 0 | 1912.84 | 1.6 | 3060.54 |  | 0
| 20.2.09.10-0013 | Муфта защитная для кабелей связи соединительная МС-50 | ШТ | 1 | 0 | 0 | 417.06 | 1.24 | 517.15 |  | 0
| 22.2.02.02-0001 | Гильзы полиэтиленовые изоляционные, диаметр жилы от 1,05 до 1,2 мм, длина 70 мм, диаметр 7 мм | 100 ШТ | 0.17 | 0 | 0 | 47.26 | 2.53 | 119.57 |  | 0
| 22.2.02.05-0001 | Кольца-блоки открытые для проводов диаметром 4,0-5,0мм | 1000 ШТ | 0.009 | 0 | 0 | 6052.54 | 1.38 | 8352.51 |  | 0
|  | Итого прямые затраты | [8 empty] | 7462.91
|  | ФОТ | [8 empty] | 5870.1
| Пр/812-051.3-1 | НР Оборудование связи: прокладка и монтаж междугородных линий связи | % | 111 |  | 111 |  |  |  |  | 6515.81
| Пр/774-051.3 | СП Оборудование связи: прокладка и монтаж междугородных линий связи | % | 52 |  | 52 |  |  |  |  | 3052.45
|  | Всего по позиции | [5 empty] | 17031.17 |  | 17031.17 |  | 18385.148 | 1253.99 | 587.45 | 17031.17 | 1592.81 |  | = | 5094.8 |  | 775.3 |  | = | 0 | 6515.81 | 3052.45 |  | 2
45 | ГЭСНм 10-06-004-02 | Муфта прямая на низкочастотном кабеле в котлованах: со свинцовой оболочкой, емкость до 7х4 (Применительно к демонтажу) | ШТ | 1 |  | 1
| 571/пр_2022_п.84_т.3_стр.4_стб.3 | Демонтаж оборудования, не пригодного для дальнейшего использования (предназначено в лом), без разборки и резки ЭМ *0,3; М *0; ЗТ *0,3; ЗТм *0,3 | [29 empty] | Демонтаж оборудования, не пригодного для дальнейшего использования (предназначено в лом), без разборки и резки ЭМ *0,3; М *0; ЗТ *0,3; ЗТм *0,3
| 1 | ОТ (ЗТ) | чел.-ч. |  |  | 3.3 |  |  |  |  | 1681.28
| 1-100-35 | Средний разряд работы 3,5 | чел.-ч. | 11 | 0.3 | 3.3 |  |  | 509.48 |  | 1681.28
| 2 | ЭМ | [8 empty] | 546.65
|  | ОТм(ЗТм) | чел.-ч. |  |  | 0.429 |  |  |  |  | 266.08 | [17 empty] | 1
| 91.11.01-012 | Машины монтажные для выполнения работ при прокладке и монтаже кабеля на базе автомобиля | маш.-ч | 1.43 | 0.3 | 0.429 | 995.51 | 1.28 | 1274.25 |  | 546.65
| 4-100-050 | ОТм(ЗТм) Средний разряд машинистов 5 | чел.-ч. | 1.43 | 0.3 | 0.429 |  |  | 620.24 |  | 266.08 | [17 empty] | 1
| 4 | М | [8 empty] | 0
| 01.2.01.02-0031 | Битум нефтяной строительный изоляционный БНИ-IV-3, БНИ-IV, БНИ-V | т | 0.005 | 0 | 0 | 23335.8 | 1.22 | 28469.68 |  | 0
| 01.3.01.01-0001 | Бензин авиационный Б-70 | т | 0.0017 | 0 | 0 | 116448.72 | 1.28 | 149054.36 |  | 0
| 01.3.05.17-0002 | Канифоль сосновая | кг | 0.005 | 0 | 0 | 284.15 | 1.43 | 406.33 |  | 0
| 01.3.05.38-0371 | Кислота стеариновая техническая | кг | 0.025 | 0 | 0 | 219.68 | 0.91 | 199.91 |  | 0
| 01.7.02.04-0001 | Бумага кабельная электроизоляционная, двухслойная | кг | 0.019 | 0 | 0 | 206.62 | 0.88 | 181.83 |  | 0
| 01.7.06.14-0038 | Ленты для уплотнения смоляные на основе хлопкополиэфирной ткани, пропитанной битумным составом, ширина 75 мм, толщина 0,8 мм | м | 4.55 | 0 | 0 | 14.43 | 1.53 | 22.08 |  | 0
| 10.2.02.08-0001 | Проволока медная круглая мягкая электротехническая, диаметр 1,0-3,0 мм и выше | т | 2e-05 | 0 | 0 | 1050091.7 | 1.09 | 1144599.95 |  | 0
| 10.3.02.03-0036 | Припои оловянно-свинцовые сурьмянистые, марка ПОССу 30-2 | кг | 0.39 | 0 | 0 | 870.18 | 1.61 | 1400.99 |  | 0
| 20.1.02.06-0021 | Паста паяльная бескислотная | кг | 0.005 | 0 | 0 | 1912.84 | 1.6 | 3060.54 |  | 0
| 20.2.09.10-0013 | Муфта защитная для кабелей связи соединительная МС-50 | ШТ | 1 | 0 | 0 | 417.06 | 1.24 | 517.15 |  | 0
| 22.2.02.02-0001 | Гильзы полиэтиленовые изоляционные, диаметр жилы от 1,05 до 1,2 мм, длина 70 мм, диаметр 7 мм | 100 ШТ | 0.3 | 0 | 0 | 47.26 | 2.53 | 119.57 |  | 0
| 22.2.02.05-0001 | Кольца-блоки открытые для проводов диаметром 4,0-5,0мм | 1000 ШТ | 0.016 | 0 | 0 | 6052.54 | 1.38 | 8352.51 |  | 0
|  | Итого прямые затраты | [8 empty] | 2494.01
|  | ФОТ | [8 empty] | 1947.36
| Пр/812-051.3-1 | НР Оборудование связи: прокладка и монтаж междугородных линий связи | % | 111 |  | 111 |  |  |  |  | 2161.57
| Пр/774-051.3 | СП Оборудование связи: прокладка и монтаж междугородных линий связи | % | 52 |  | 52 |  |  |  |  | 1012.63
|  | Всего по позиции | [5 empty] | 5668.21 |  | 5668.21 |  | 6118.8327 | 1253.99 | 587.45 | 5668.21 | 546.65 |  | = | 1681.28 |  | 266.08 |  | = | 0 | 2161.57 | 1012.63 |  | 2
46 | ГЭСНм 10-06-004-02 | Муфта прямая на низкочастотном кабеле в котлованах: со свинцовой оболочкой, емкость до 7х4 Поправки к: М )*0 | ШТ | 1 |  | 1
| 1 | ОТ (ЗТ) | чел.-ч. |  |  | 11 |  |  |  |  | 5604.28
| 1-100-35 | Средний разряд работы 3,5 | чел.-ч. | 11 |  | 11 |  |  | 509.48 |  | 5604.28
| 2 | ЭМ | [8 empty] | 1822.18
|  | ОТм(ЗТм) | чел.-ч. |  |  | 1.43 |  |  |  |  | 886.94 | [17 empty] | 1
| 91.11.01-012 | Машины монтажные для выполнения работ при прокладке и монтаже кабеля на базе автомобиля | маш.-ч | 1.43 |  | 1.43 | 995.51 | 1.28 | 1274.25 |  | 1822.18
| 4-100-050 | ОТм(ЗТм) Средний разряд машинистов 5 | чел.-ч. | 1.43 |  | 1.43 |  |  | 620.24 |  | 886.94 | [17 empty] | 1
| 4 | М | [8 empty] | 0
| 01.2.01.02-0031 | Битум нефтяной строительный изоляционный БНИ-IV-3, БНИ-IV, БНИ-V | т | 0.005 | 0 | 0 | 23335.8 | 1.22 | 28469.68 |  | 0
| 01.3.01.01-0001 | Бензин авиационный Б-70 | т | 0.0017 | 0 | 0 | 116448.72 | 1.28 | 149054.36 |  | 0
| 01.3.05.17-0002 | Канифоль сосновая | кг | 0.005 | 0 | 0 | 284.15 | 1.43 | 406.33 |  | 0
| 01.3.05.38-0371 | Кислота стеариновая техническая | кг | 0.025 | 0 | 0 | 219.68 | 0.91 | 199.91 |  | 0
| 01.7.02.04-0001 | Бумага кабельная электроизоляционная, двухслойная | кг | 0.019 | 0 | 0 | 206.62 | 0.88 | 181.83 |  | 0
| 01.7.06.14-0038 | Ленты для уплотнения смоляные на основе хлопкополиэфирной ткани, пропитанной битумным составом, ширина 75 мм, толщина 0,8 мм | м | 4.55 | 0 | 0 | 14.43 | 1.53 | 22.08 |  | 0
| 10.2.02.08-0001 | Проволока медная круглая мягкая электротехническая, диаметр 1,0-3,0 мм и выше | т | 2e-05 | 0 | 0 | 1050091.7 | 1.09 | 1144599.95 |  | 0
| 10.3.02.03-0036 | Припои оловянно-свинцовые сурьмянистые, марка ПОССу 30-2 | кг | 0.39 | 0 | 0 | 870.18 | 1.61 | 1400.99 |  | 0
| 20.1.02.06-0021 | Паста паяльная бескислотная | кг | 0.005 | 0 | 0 | 1912.84 | 1.6 | 3060.54 |  | 0
| 20.2.09.10-0013 | Муфта защитная для кабелей связи соединительная МС-50 | ШТ | 1 | 0 | 0 | 417.06 | 1.24 | 517.15 |  | 0
| 22.2.02.02-0001 | Гильзы полиэтиленовые изоляционные, диаметр жилы от 1,05 до 1,2 мм, длина 70 мм, диаметр 7 мм | 100 ШТ | 0.3 | 0 | 0 | 47.26 | 2.53 | 119.57 |  | 0
| 22.2.02.05-0001 | Кольца-блоки открытые для проводов диаметром 4,0-5,0мм | 1000 ШТ | 0.016 | 0 | 0 | 6052.54 | 1.38 | 8352.51 |  | 0
|  | Итого прямые затраты | [8 empty] | 8313.4
|  | ФОТ | [8 empty] | 6491.22
| Пр/812-051.3-1 | НР Оборудование связи: прокладка и монтаж междугородных линий связи | % | 111 |  | 111 |  |  |  |  | 7205.25
| Пр/774-051.3 | СП Оборудование связи: прокладка и монтаж междугородных линий связи | % | 52 |  | 52 |  |  |  |  | 3375.43
|  | Всего по позиции | [5 empty] | 18894.08 |  | 18894.08 |  | 20396.1594 | 1253.99 | 587.45 | 18894.08 | 1822.18 |  | = | 5604.28 |  | 886.94 |  | = | 0 | 7205.25 | 3375.43 |  | 2
47 | ГЭСНм 10-06-004-03 | Муфта прямая на низкочастотном кабеле в котлованах: со свинцовой оболочкой, емкость до 14х4 (Применительно к демонтажу) | ШТ | 1 |  | 1
| 571/пр_2022_п.84_т.3_стр.4_стб.3 | Демонтаж оборудования, не пригодного для дальнейшего использования (предназначено в лом), без разборки и резки ЭМ *0,3; М *0; ЗТ *0,3; ЗТм *0,3 | [29 empty] | Демонтаж оборудования, не пригодного для дальнейшего использования (предназначено в лом), без разборки и резки ЭМ *0,3; М *0; ЗТ *0,3; ЗТм *0,3
| 1 | ОТ (ЗТ) | чел.-ч. |  |  | 4.5 |  |  |  |  | 2292.66
| 1-100-35 | Средний разряд работы 3,5 | чел.-ч. | 15 | 0.3 | 4.5 |  |  | 509.48 |  | 2292.66
| 2 | ЭМ | [8 empty] | 707.21
|  | ОТм(ЗТм) | чел.-ч. |  |  | 0.555 |  |  |  |  | 344.23 | [17 empty] | 1
| 91.11.01-012 | Машины монтажные для выполнения работ при прокладке и монтаже кабеля на базе автомобиля | маш.-ч | 1.85 | 0.3 | 0.555 | 995.51 | 1.28 | 1274.25 |  | 707.21
| 4-100-050 | ОТм(ЗТм) Средний разряд машинистов 5 | чел.-ч. | 1.85 | 0.3 | 0.555 |  |  | 620.24 |  | 344.23 | [17 empty] | 1
| 4 | М | [8 empty] | 0
| 01.2.01.02-0031 | Битум нефтяной строительный изоляционный БНИ-IV-3, БНИ-IV, БНИ-V | т | 0.005 | 0 | 0 | 23335.8 | 1.22 | 28469.68 |  | 0
| 01.3.01.01-0001 | Бензин авиационный Б-70 | т | 0.0018 | 0 | 0 | 116448.72 | 1.28 | 149054.36 |  | 0
| 01.3.05.17-0002 | Канифоль сосновая | кг | 0.01 | 0 | 0 | 284.15 | 1.43 | 406.33 |  | 0
| 01.3.05.38-0371 | Кислота стеариновая техническая | кг | 0.035 | 0 | 0 | 219.68 | 0.91 | 199.91 |  | 0
| 01.7.02.04-0001 | Бумага кабельная электроизоляционная, двухслойная | кг | 0.033 | 0 | 0 | 206.62 | 0.88 | 181.83 |  | 0
| 01.7.06.14-0038 | Ленты для уплотнения смоляные на основе хлопкополиэфирной ткани, пропитанной битумным составом, ширина 75 мм, толщина 0,8 мм | м | 4.55 | 0 | 0 | 14.43 | 1.53 | 22.08 |  | 0
| 10.2.02.08-0001 | Проволока медная круглая мягкая электротехническая, диаметр 1,0-3,0 мм и выше | т | 2e-05 | 0 | 0 | 1050091.7 | 1.09 | 1144599.95 |  | 0
| 10.3.02.03-0036 | Припои оловянно-свинцовые сурьмянистые, марка ПОССу 30-2 | кг | 0.45 | 0 | 0 | 870.18 | 1.61 | 1400.99 |  | 0
| 20.1.02.06-0021 | Паста паяльная бескислотная | кг | 0.005 | 0 | 0 | 1912.84 | 1.6 | 3060.54 |  | 0
| 20.2.09.10-0013 | Муфта защитная для кабелей связи соединительная МС-50 | ШТ | 1 | 0 | 0 | 417.06 | 1.24 | 517.15 |  | 0
| 22.2.02.02-0001 | Гильзы полиэтиленовые изоляционные, диаметр жилы от 1,05 до 1,2 мм, длина 70 мм, диаметр 7 мм | 100 ШТ | 0.6 | 0 | 0 | 47.26 | 2.53 | 119.57 |  | 0
| 22.2.02.05-0001 | Кольца-блоки открытые для проводов диаметром 4,0-5,0мм | 1000 ШТ | 0.032 | 0 | 0 | 6052.54 | 1.38 | 8352.51 |  | 0
|  | Итого прямые затраты | [8 empty] | 3344.1
|  | ФОТ | [8 empty] | 2636.89
| Пр/812-051.3-1 | НР Оборудование связи: прокладка и монтаж междугородных линий связи | % | 111 |  | 111 |  |  |  |  | 2926.95
| Пр/774-051.3 | СП Оборудование связи: прокладка и монтаж междугородных линий связи | % | 52 |  | 52 |  |  |  |  | 1371.18
|  | Всего по позиции | [5 empty] | 7642.23 |  | 7642.23 |  | 8249.7873 | 1253.99 | 587.45 | 7642.23 | 707.21 |  | = | 2292.66 |  | 344.23 |  | = | 0 | 2926.95 | 1371.18 |  | 2
48 | ГЭСНм 10-06-004-03 | Муфта прямая на низкочастотном кабеле в котлованах: со свинцовой оболочкой, емкость до 14х4 Поправки к: М )*0 | ШТ | 1 |  | 1
| 1 | ОТ (ЗТ) | чел.-ч. |  |  | 15 |  |  |  |  | 7642.2
| 1-100-35 | Средний разряд работы 3,5 | чел.-ч. | 15 |  | 15 |  |  | 509.48 |  | 7642.2
| 2 | ЭМ | [8 empty] | 2357.36
|  | ОТм(ЗТм) | чел.-ч. |  |  | 1.85 |  |  |  |  | 1147.44 | [17 empty] | 1
| 91.11.01-012 | Машины монтажные для выполнения работ при прокладке и монтаже кабеля на базе автомобиля | маш.-ч | 1.85 |  | 1.85 | 995.51 | 1.28 | 1274.25 |  | 2357.36
| 4-100-050 | ОТм(ЗТм) Средний разряд машинистов 5 | чел.-ч. | 1.85 |  | 1.85 |  |  | 620.24 |  | 1147.44 | [17 empty] | 1
| 4 | М | [8 empty] | 0
| 01.2.01.02-0031 | Битум нефтяной строительный изоляционный БНИ-IV-3, БНИ-IV, БНИ-V | т | 0.005 | 0 | 0 | 23335.8 | 1.22 | 28469.68 |  | 0
| 01.3.01.01-0001 | Бензин авиационный Б-70 | т | 0.0018 | 0 | 0 | 116448.72 | 1.28 | 149054.36 |  | 0
| 01.3.05.17-0002 | Канифоль сосновая | кг | 0.01 | 0 | 0 | 284.15 | 1.43 | 406.33 |  | 0
| 01.3.05.38-0371 | Кислота стеариновая техническая | кг | 0.035 | 0 | 0 | 219.68 | 0.91 | 199.91 |  | 0
| 01.7.02.04-0001 | Бумага кабельная электроизоляционная, двухслойная | кг | 0.033 | 0 | 0 | 206.62 | 0.88 | 181.83 |  | 0
| 01.7.06.14-0038 | Ленты для уплотнения смоляные на основе хлопкополиэфирной ткани, пропитанной битумным составом, ширина 75 мм, толщина 0,8 мм | м | 4.55 | 0 | 0 | 14.43 | 1.53 | 22.08 |  | 0
| 10.2.02.08-0001 | Проволока медная круглая мягкая электротехническая, диаметр 1,0-3,0 мм и выше | т | 2e-05 | 0 | 0 | 1050091.7 | 1.09 | 1144599.95 |  | 0
| 10.3.02.03-0036 | Припои оловянно-свинцовые сурьмянистые, марка ПОССу 30-2 | кг | 0.45 | 0 | 0 | 870.18 | 1.61 | 1400.99 |  | 0
| 20.1.02.06-0021 | Паста паяльная бескислотная | кг | 0.005 | 0 | 0 | 1912.84 | 1.6 | 3060.54 |  | 0
| 20.2.09.10-0013 | Муфта защитная для кабелей связи соединительная МС-50 | ШТ | 1 | 0 | 0 | 417.06 | 1.24 | 517.15 |  | 0
| 22.2.02.02-0001 | Гильзы полиэтиленовые изоляционные, диаметр жилы от 1,05 до 1,2 мм, длина 70 мм, диаметр 7 мм | 100 ШТ | 0.6 | 0 | 0 | 47.26 | 2.53 | 119.57 |  | 0
| 22.2.02.05-0001 | Кольца-блоки открытые для проводов диаметром 4,0-5,0мм | 1000 ШТ | 0.032 | 0 | 0 | 6052.54 | 1.38 | 8352.51 |  | 0
|  | Итого прямые затраты | [8 empty] | 11147
|  | ФОТ | [8 empty] | 8789.64
| Пр/812-051.3-1 | НР Оборудование связи: прокладка и монтаж междугородных линий связи | % | 111 |  | 111 |  |  |  |  | 9756.5
| Пр/774-051.3 | СП Оборудование связи: прокладка и монтаж междугородных линий связи | % | 52 |  | 52 |  |  |  |  | 4570.61
|  | Всего по позиции | [5 empty] | 25474.11 |  | 25474.11 |  | 27499.3017 | 1253.99 | 587.45 | 25474.11 | 2357.36 |  | = | 7642.2 |  | 1147.44 |  | = | 0 | 9756.5 | 4570.61 |  | 2
49 | ГЭСНм 10-06-004-11 | Муфта прямая на низкочастотном кабеле в котлованах: с алюминиевой оболочкой, емкость до 4х4 (Применительно к демонтажу) | ШТ | 1 |  | 1
| 571/пр_2022_п.84_т.3_стр.4_стб.3 | Демонтаж оборудования, не пригодного для дальнейшего использования (предназначено в лом), без разборки и резки ЭМ *0,3; М *0; ЗТ *0,3; ЗТм *0,3 | [29 empty] | Демонтаж оборудования, не пригодного для дальнейшего использования (предназначено в лом), без разборки и резки ЭМ *0,3; М *0; ЗТ *0,3; ЗТм *0,3
| 1 | ОТ (ЗТ) | чел.-ч. |  |  | 3.3 |  |  |  |  | 1681.28
| 1-100-35 | Средний разряд работы 3,5 | чел.-ч. | 11 | 0.3 | 3.3 |  |  | 509.48 |  | 1681.28
| 2 | ЭМ | [8 empty] | 523.72
|  | ОТм(ЗТм) | чел.-ч. |  |  | 0.411 |  |  |  |  | 254.92 | [17 empty] | 1
| 91.11.01-012 | Машины монтажные для выполнения работ при прокладке и монтаже кабеля на базе автомобиля | маш.-ч | 1.37 | 0.3 | 0.411 | 995.51 | 1.28 | 1274.25 |  | 523.72
| 4-100-050 | ОТм(ЗТм) Средний разряд машинистов 5 | чел.-ч. | 1.37 | 0.3 | 0.411 |  |  | 620.24 |  | 254.92 | [17 empty] | 1
| 4 | М | [8 empty] | 0
| 01.2.01.02-0031 | Битум нефтяной строительный изоляционный БНИ-IV-3, БНИ-IV, БНИ-V | т | 0.005 | 0 | 0 | 23335.8 | 1.22 | 28469.68 |  | 0
| 01.2.03.03-0063 | Мастика битумно-резиновая изоляционная МБР-65 | т | 0.00035 | 0 | 0 | 19145.35 | 1.06 | 20294.07 |  | 0
| 01.3.01.01-0001 | Бензин авиационный Б-70 | т | 0.0017 | 0 | 0 | 116448.72 | 1.28 | 149054.36 |  | 0
| 01.3.05.17-0002 | Канифоль сосновая | кг | 0.003 | 0 | 0 | 284.15 | 1.43 | 406.33 |  | 0
| 01.3.05.38-0371 | Кислота стеариновая техническая | кг | 0.025 | 0 | 0 | 219.68 | 0.91 | 199.91 |  | 0
| 01.7.02.04-0001 | Бумага кабельная электроизоляционная, двухслойная | кг | 0.014 | 0 | 0 | 206.62 | 0.88 | 181.83 |  | 0
| 01.7.06.05-0042 | Ленты изоляционные из ПВХ для электромонтажных и ремонтных работ, цвет черный, ширина 19 мм, толщина 0,18 мм | м | 22.11 | 0 | 0 | 2.27 | 1.53 | 3.47 |  | 0
| 01.7.06.14-0038 | Ленты для уплотнения смоляные на основе хлопкополиэфирной ткани, пропитанной битумным составом, ширина 75 мм, толщина 0,8 мм | м | 4.55 | 0 | 0 | 14.43 | 1.53 | 22.08 |  | 0
| 10.2.02.08-0001 | Проволока медная круглая мягкая электротехническая, диаметр 1,0-3,0 мм и выше | т | 2e-05 | 0 | 0 | 1050091.7 | 1.09 | 1144599.95 |  | 0
| 10.3.02.03-0036 | Припои оловянно-свинцовые сурьмянистые, марка ПОССу 30-2 | кг | 0.42 | 0 | 0 | 870.18 | 1.61 | 1400.99 |  | 0
| 14.4.03.03-0102 | Лак битумный БТ-577 | т | 2e-05 | 0 | 0 | 80020.98 | 1.29 | 103227.06 |  | 0
| 20.1.02.06-0021 | Паста паяльная бескислотная | кг | 0.005 | 0 | 0 | 1912.84 | 1.6 | 3060.54 |  | 0
| 20.2.09.10-0013 | Муфта защитная для кабелей связи соединительная МС-50 | ШТ | 1 | 0 | 0 | 417.06 | 1.24 | 517.15 |  | 0
| 22.2.02.02-0001 | Гильзы полиэтиленовые изоляционные, диаметр жилы от 1,05 до 1,2 мм, длина 70 мм, диаметр 7 мм | 100 ШТ | 0.17 | 0 | 0 | 47.26 | 2.53 | 119.57 |  | 0
| 22.2.02.05-0001 | Кольца-блоки открытые для проводов диаметром 4,0-5,0мм | 1000 ШТ | 0.009 | 0 | 0 | 6052.54 | 1.38 | 8352.51 |  | 0
|  | Итого прямые затраты | [8 empty] | 2459.92
|  | ФОТ | [8 empty] | 1936.2
| Пр/812-051.3-1 | НР Оборудование связи: прокладка и монтаж междугородных линий связи | % | 111 |  | 111 |  |  |  |  | 2149.18
| Пр/774-051.3 | СП Оборудование связи: прокладка и монтаж междугородных линий связи | % | 52 |  | 52 |  |  |  |  | 1006.82
|  | Всего по позиции | [5 empty] | 5615.92 |  | 5615.92 |  | 6062.3856 | 1253.99 | 587.45 | 5615.92 | 523.72 |  | = | 1681.28 |  | 254.92 |  | = | 0 | 2149.18 | 1006.82 |  | 2
50 | ГЭСНм 10-06-004-11 | Муфта прямая на низкочастотном кабеле в котлованах: с алюминиевой оболочкой, емкость до 4х4 Поправки к: М )*0 | ШТ | 1 |  | 1
| 1 | ОТ (ЗТ) | чел.-ч. |  |  | 11 |  |  |  |  | 5604.28
| 1-100-35 | Средний разряд работы 3,5 | чел.-ч. | 11 |  | 11 |  |  | 509.48 |  | 5604.28
| 2 | ЭМ | [8 empty] | 1745.72
|  | ОТм(ЗТм) | чел.-ч. |  |  | 1.37 |  |  |  |  | 849.73 | [17 empty] | 1
| 91.11.01-012 | Машины монтажные для выполнения работ при прокладке и монтаже кабеля на базе автомобиля | маш.-ч | 1.37 |  | 1.37 | 995.51 | 1.28 | 1274.25 |  | 1745.72
| 4-100-050 | ОТм(ЗТм) Средний разряд машинистов 5 | чел.-ч. | 1.37 |  | 1.37 |  |  | 620.24 |  | 849.73 | [17 empty] | 1
| 4 | М | [8 empty] | 0
| 01.2.01.02-0031 | Битум нефтяной строительный изоляционный БНИ-IV-3, БНИ-IV, БНИ-V | т | 0.005 | 0 | 0 | 23335.8 | 1.22 | 28469.68 |  | 0
| 01.2.03.03-0063 | Мастика битумно-резиновая изоляционная МБР-65 | т | 0.00035 | 0 | 0 | 19145.35 | 1.06 | 20294.07 |  | 0
| 01.3.01.01-0001 | Бензин авиационный Б-70 | т | 0.0017 | 0 | 0 | 116448.72 | 1.28 | 149054.36 |  | 0
| 01.3.05.17-0002 | Канифоль сосновая | кг | 0.003 | 0 | 0 | 284.15 | 1.43 | 406.33 |  | 0
| 01.3.05.38-0371 | Кислота стеариновая техническая | кг | 0.025 | 0 | 0 | 219.68 | 0.91 | 199.91 |  | 0
| 01.7.02.04-0001 | Бумага кабельная электроизоляционная, двухслойная | кг | 0.014 | 0 | 0 | 206.62 | 0.88 | 181.83 |  | 0
| 01.7.06.05-0042 | Ленты изоляционные из ПВХ для электромонтажных и ремонтных работ, цвет черный, ширина 19 мм, толщина 0,18 мм | м | 22.11 | 0 | 0 | 2.27 | 1.53 | 3.47 |  | 0
| 01.7.06.14-0038 | Ленты для уплотнения смоляные на основе хлопкополиэфирной ткани, пропитанной битумным составом, ширина 75 мм, толщина 0,8 мм | м | 4.55 | 0 | 0 | 14.43 | 1.53 | 22.08 |  | 0
| 10.2.02.08-0001 | Проволока медная круглая мягкая электротехническая, диаметр 1,0-3,0 мм и выше | т | 2e-05 | 0 | 0 | 1050091.7 | 1.09 | 1144599.95 |  | 0
| 10.3.02.03-0036 | Припои оловянно-свинцовые сурьмянистые, марка ПОССу 30-2 | кг | 0.42 | 0 | 0 | 870.18 | 1.61 | 1400.99 |  | 0
| 14.4.03.03-0102 | Лак битумный БТ-577 | т | 2e-05 | 0 | 0 | 80020.98 | 1.29 | 103227.06 |  | 0
| 20.1.02.06-0021 | Паста паяльная бескислотная | кг | 0.005 | 0 | 0 | 1912.84 | 1.6 | 3060.54 |  | 0
| 20.2.09.10-0013 | Муфта защитная для кабелей связи соединительная МС-50 | ШТ | 1 | 0 | 0 | 417.06 | 1.24 | 517.15 |  | 0
| 22.2.02.02-0001 | Гильзы полиэтиленовые изоляционные, диаметр жилы от 1,05 до 1,2 мм, длина 70 мм, диаметр 7 мм | 100 ШТ | 0.17 | 0 | 0 | 47.26 | 2.53 | 119.57 |  | 0
| 22.2.02.05-0001 | Кольца-блоки открытые для проводов диаметром 4,0-5,0мм | 1000 ШТ | 0.009 | 0 | 0 | 6052.54 | 1.38 | 8352.51 |  | 0
|  | Итого прямые затраты | [8 empty] | 8199.73
|  | ФОТ | [8 empty] | 6454.01
| Пр/812-051.3-1 | НР Оборудование связи: прокладка и монтаж междугородных линий связи | % | 111 |  | 111 |  |  |  |  | 7163.95
| Пр/774-051.3 | СП Оборудование связи: прокладка и монтаж междугородных линий связи | % | 52 |  | 52 |  |  |  |  | 3356.09
|  | Всего по позиции | [5 empty] | 18719.77 |  | 18719.77 |  | 20207.9917 | 1253.99 | 587.45 | 18719.77 | 1745.72 |  | = | 5604.28 |  | 849.73 |  | = | 0 | 7163.95 | 3356.09 |  | 2
51 | ГЭСНм 10-06-004-12 | Муфта прямая на низкочастотном кабеле в котлованах: с алюминиевой оболочкой, емкость до 7х4 (Применительно к демонтажу) | ШТ | 1 |  | 1
| 571/пр_2022_п.84_т.3_стр.4_стб.3 | Демонтаж оборудования, не пригодного для дальнейшего использования (предназначено в лом), без разборки и резки ЭМ *0,3; М *0; ЗТ *0,3; ЗТм *0,3 | [29 empty] | Демонтаж оборудования, не пригодного для дальнейшего использования (предназначено в лом), без разборки и резки ЭМ *0,3; М *0; ЗТ *0,3; ЗТм *0,3
| 1 | ОТ (ЗТ) | чел.-ч. |  |  | 3.6 |  |  |  |  | 1834.13
| 1-100-35 | Средний разряд работы 3,5 | чел.-ч. | 12 | 0.3 | 3.6 |  |  | 509.48 |  | 1834.13
| 2 | ЭМ | [8 empty] | 592.53
|  | ОТм(ЗТм) | чел.-ч. |  |  | 0.465 |  |  |  |  | 288.41 | [17 empty] | 1
| 91.11.01-012 | Машины монтажные для выполнения работ при прокладке и монтаже кабеля на базе автомобиля | маш.-ч | 1.55 | 0.3 | 0.465 | 995.51 | 1.28 | 1274.25 |  | 592.53
| 4-100-050 | ОТм(ЗТм) Средний разряд машинистов 5 | чел.-ч. | 1.55 | 0.3 | 0.465 |  |  | 620.24 |  | 288.41 | [17 empty] | 1
| 4 | М | [8 empty] | 0
| 01.2.01.02-0031 | Битум нефтяной строительный изоляционный БНИ-IV-3, БНИ-IV, БНИ-V | т | 0.005 | 0 | 0 | 23335.8 | 1.22 | 28469.68 |  | 0
| 01.2.03.03-0063 | Мастика битумно-резиновая изоляционная МБР-65 | т | 0.00035 | 0 | 0 | 19145.35 | 1.06 | 20294.07 |  | 0
| 01.3.01.01-0001 | Бензин авиационный Б-70 | т | 0.0017 | 0 | 0 | 116448.72 | 1.28 | 149054.36 |  | 0
| 01.3.05.17-0002 | Канифоль сосновая | кг | 0.005 | 0 | 0 | 284.15 | 1.43 | 406.33 |  | 0
| 01.3.05.38-0371 | Кислота стеариновая техническая | кг | 0.025 | 0 | 0 | 219.68 | 0.91 | 199.91 |  | 0
| 01.7.02.04-0001 | Бумага кабельная электроизоляционная, двухслойная | кг | 0.019 | 0 | 0 | 206.62 | 0.88 | 181.83 |  | 0
| 01.7.06.05-0042 | Ленты изоляционные из ПВХ для электромонтажных и ремонтных работ, цвет черный, ширина 19 мм, толщина 0,18 мм | м | 28 | 0 | 0 | 2.27 | 1.53 | 3.47 |  | 0
| 01.7.06.14-0038 | Ленты для уплотнения смоляные на основе хлопкополиэфирной ткани, пропитанной битумным составом, ширина 75 мм, толщина 0,8 мм | м | 4.55 | 0 | 0 | 14.43 | 1.53 | 22.08 |  | 0
| 10.2.02.08-0001 | Проволока медная круглая мягкая электротехническая, диаметр 1,0-3,0 мм и выше | т | 2e-05 | 0 | 0 | 1050091.7 | 1.09 | 1144599.95 |  | 0
| 10.3.02.03-0036 | Припои оловянно-свинцовые сурьмянистые, марка ПОССу 30-2 | кг | 0.49 | 0 | 0 | 870.18 | 1.61 | 1400.99 |  | 0
| 14.4.03.03-0102 | Лак битумный БТ-577 | т | 2e-05 | 0 | 0 | 80020.98 | 1.29 | 103227.06 |  | 0
| 20.1.02.06-0021 | Паста паяльная бескислотная | кг | 0.005 | 0 | 0 | 1912.84 | 1.6 | 3060.54 |  | 0
| 20.2.09.10-0013 | Муфта защитная для кабелей связи соединительная МС-50 | ШТ | 1 | 0 | 0 | 417.06 | 1.24 | 517.15 |  | 0
| 22.2.02.02-0001 | Гильзы полиэтиленовые изоляционные, диаметр жилы от 1,05 до 1,2 мм, длина 70 мм, диаметр 7 мм | 100 ШТ | 0.3 | 0 | 0 | 47.26 | 2.53 | 119.57 |  | 0
| 22.2.02.05-0001 | Кольца-блоки открытые для проводов диаметром 4,0-5,0мм | 1000 ШТ | 0.015 | 0 | 0 | 6052.54 | 1.38 | 8352.51 |  | 0
|  | Итого прямые затраты | [8 empty] | 2715.07
|  | ФОТ | [8 empty] | 2122.54
| Пр/812-051.3-1 | НР Оборудование связи: прокладка и монтаж междугородных линий связи | % | 111 |  | 111 |  |  |  |  | 2356.02
| Пр/774-051.3 | СП Оборудование связи: прокладка и монтаж междугородных линий связи | % | 52 |  | 52 |  |  |  |  | 1103.72
|  | Всего по позиции | [5 empty] | 6174.81 |  | 6174.81 |  | 6665.7074 | 1253.99 | 587.45 | 6174.81 | 592.53 |  | = | 1834.13 |  | 288.41 |  | = | 0 | 2356.02 | 1103.72 |  | 2
52 | ГЭСНм 10-06-004-12 | Муфта прямая на низкочастотном кабеле в котлованах: с алюминиевой оболочкой, емкость до 7х4 Поправки к: М )*0 | ШТ | 1 |  | 1
| 1 | ОТ (ЗТ) | чел.-ч. |  |  | 12 |  |  |  |  | 6113.76
| 1-100-35 | Средний разряд работы 3,5 | чел.-ч. | 12 |  | 12 |  |  | 509.48 |  | 6113.76
| 2 | ЭМ | [8 empty] | 1975.09
|  | ОТм(ЗТм) | чел.-ч. |  |  | 1.55 |  |  |  |  | 961.37 | [17 empty] | 1
| 91.11.01-012 | Машины монтажные для выполнения работ при прокладке и монтаже кабеля на базе автомобиля | маш.-ч | 1.55 |  | 1.55 | 995.51 | 1.28 | 1274.25 |  | 1975.09
| 4-100-050 | ОТм(ЗТм) Средний разряд машинистов 5 | чел.-ч. | 1.55 |  | 1.55 |  |  | 620.24 |  | 961.37 | [17 empty] | 1
| 4 | М | [8 empty] | 0
| 01.2.01.02-0031 | Битум нефтяной строительный изоляционный БНИ-IV-3, БНИ-IV, БНИ-V | т | 0.005 | 0 | 0 | 23335.8 | 1.22 | 28469.68 |  | 0
| 01.2.03.03-0063 | Мастика битумно-резиновая изоляционная МБР-65 | т | 0.00035 | 0 | 0 | 19145.35 | 1.06 | 20294.07 |  | 0
| 01.3.01.01-0001 | Бензин авиационный Б-70 | т | 0.0017 | 0 | 0 | 116448.72 | 1.28 | 149054.36 |  | 0
| 01.3.05.17-0002 | Канифоль сосновая | кг | 0.005 | 0 | 0 | 284.15 | 1.43 | 406.33 |  | 0
| 01.3.05.38-0371 | Кислота стеариновая техническая | кг | 0.025 | 0 | 0 | 219.68 | 0.91 | 199.91 |  | 0
| 01.7.02.04-0001 | Бумага кабельная электроизоляционная, двухслойная | кг | 0.019 | 0 | 0 | 206.62 | 0.88 | 181.83 |  | 0
| 01.7.06.05-0042 | Ленты изоляционные из ПВХ для электромонтажных и ремонтных работ, цвет черный, ширина 19 мм, толщина 0,18 мм | м | 28 | 0 | 0 | 2.27 | 1.53 | 3.47 |  | 0
| 01.7.06.14-0038 | Ленты для уплотнения смоляные на основе хлопкополиэфирной ткани, пропитанной битумным составом, ширина 75 мм, толщина 0,8 мм | м | 4.55 | 0 | 0 | 14.43 | 1.53 | 22.08 |  | 0
| 10.2.02.08-0001 | Проволока медная круглая мягкая электротехническая, диаметр 1,0-3,0 мм и выше | т | 2e-05 | 0 | 0 | 1050091.7 | 1.09 | 1144599.95 |  | 0
| 10.3.02.03-0036 | Припои оловянно-свинцовые сурьмянистые, марка ПОССу 30-2 | кг | 0.49 | 0 | 0 | 870.18 | 1.61 | 1400.99 |  | 0
| 14.4.03.03-0102 | Лак битумный БТ-577 | т | 2e-05 | 0 | 0 | 80020.98 | 1.29 | 103227.06 |  | 0
| 20.1.02.06-0021 | Паста паяльная бескислотная | кг | 0.005 | 0 | 0 | 1912.84 | 1.6 | 3060.54 |  | 0
| 20.2.09.10-0013 | Муфта защитная для кабелей связи соединительная МС-50 | ШТ | 1 | 0 | 0 | 417.06 | 1.24 | 517.15 |  | 0
| 22.2.02.02-0001 | Гильзы полиэтиленовые изоляционные, диаметр жилы от 1,05 до 1,2 мм, длина 70 мм, диаметр 7 мм | 100 ШТ | 0.3 | 0 | 0 | 47.26 | 2.53 | 119.57 |  | 0
| 22.2.02.05-0001 | Кольца-блоки открытые для проводов диаметром 4,0-5,0мм | 1000 ШТ | 0.015 | 0 | 0 | 6052.54 | 1.38 | 8352.51 |  | 0
|  | Итого прямые затраты | [8 empty] | 9050.22
|  | ФОТ | [8 empty] | 7075.13
| Пр/812-051.3-1 | НР Оборудование связи: прокладка и монтаж междугородных линий связи | % | 111 |  | 111 |  |  |  |  | 7853.39
| Пр/774-051.3 | СП Оборудование связи: прокладка и монтаж междугородных линий связи | % | 52 |  | 52 |  |  |  |  | 3679.07
|  | Всего по позиции | [5 empty] | 20582.68 |  | 20582.68 |  | 22219.0031 | 1253.99 | 587.45 | 20582.68 | 1975.09 |  | = | 6113.76 |  | 961.37 |  | = | 0 | 7853.39 | 3679.07 |  | 2
53 | ГЭСНм 10-06-004-13 | Муфта прямая на низкочастотном кабеле в котлованах: с алюминиевой оболочкой, емкость до 14х4 (Применительно к демонтажу) | ШТ | 1 |  | 1
| 571/пр_2022_п.84_т.3_стр.4_стб.3 | Демонтаж оборудования, не пригодного для дальнейшего использования (предназначено в лом), без разборки и резки ЭМ *0,3; М *0; ЗТ *0,3; ЗТм *0,3 | [29 empty] | Демонтаж оборудования, не пригодного для дальнейшего использования (предназначено в лом), без разборки и резки ЭМ *0,3; М *0; ЗТ *0,3; ЗТм *0,3
| 1 | ОТ (ЗТ) | чел.-ч. |  |  | 4.5 |  |  |  |  | 2292.66
| 1-100-35 | Средний разряд работы 3,5 | чел.-ч. | 15 | 0.3 | 4.5 |  |  | 509.48 |  | 2292.66
| 2 | ЭМ | [8 empty] | 733.97
|  | ОТм(ЗТм) | чел.-ч. |  |  | 0.576 |  |  |  |  | 357.26 | [17 empty] | 1
| 91.11.01-012 | Машины монтажные для выполнения работ при прокладке и монтаже кабеля на базе автомобиля | маш.-ч | 1.92 | 0.3 | 0.576 | 995.51 | 1.28 | 1274.25 |  | 733.97
| 4-100-050 | ОТм(ЗТм) Средний разряд машинистов 5 | чел.-ч. | 1.92 | 0.3 | 0.576 |  |  | 620.24 |  | 357.26 | [17 empty] | 1
| 4 | М | [8 empty] | 0
| 01.2.01.02-0031 | Битум нефтяной строительный изоляционный БНИ-IV-3, БНИ-IV, БНИ-V | т | 0.005 | 0 | 0 | 23335.8 | 1.22 | 28469.68 |  | 0
| 01.2.03.03-0063 | Мастика битумно-резиновая изоляционная МБР-65 | т | 0.00035 | 0 | 0 | 19145.35 | 1.06 | 20294.07 |  | 0
| 01.3.01.01-0001 | Бензин авиационный Б-70 | т | 0.0018 | 0 | 0 | 116448.72 | 1.28 | 149054.36 |  | 0
| 01.3.05.17-0002 | Канифоль сосновая | кг | 0.01 | 0 | 0 | 284.15 | 1.43 | 406.33 |  | 0
| 01.3.05.38-0371 | Кислота стеариновая техническая | кг | 0.035 | 0 | 0 | 219.68 | 0.91 | 199.91 |  | 0
| 01.7.02.04-0001 | Бумага кабельная электроизоляционная, двухслойная | кг | 0.033 | 0 | 0 | 206.62 | 0.88 | 181.83 |  | 0
| 01.7.06.05-0042 | Ленты изоляционные из ПВХ для электромонтажных и ремонтных работ, цвет черный, ширина 19 мм, толщина 0,18 мм | м | 58.11 | 0 | 0 | 2.27 | 1.53 | 3.47 |  | 0
| 01.7.06.14-0038 | Ленты для уплотнения смоляные на основе хлопкополиэфирной ткани, пропитанной битумным составом, ширина 75 мм, толщина 0,8 мм | м | 4.55 | 0 | 0 | 14.43 | 1.53 | 22.08 |  | 0
| 10.2.02.08-0001 | Проволока медная круглая мягкая электротехническая, диаметр 1,0-3,0 мм и выше | т | 2e-05 | 0 | 0 | 1050091.7 | 1.09 | 1144599.95 |  | 0
| 10.3.02.03-0036 | Припои оловянно-свинцовые сурьмянистые, марка ПОССу 30-2 | кг | 0.64 | 0 | 0 | 870.18 | 1.61 | 1400.99 |  | 0
| 14.4.03.03-0102 | Лак битумный БТ-577 | т | 5e-05 | 0 | 0 | 80020.98 | 1.29 | 103227.06 |  | 0
| 20.1.02.06-0021 | Паста паяльная бескислотная | кг | 0.005 | 0 | 0 | 1912.84 | 1.6 | 3060.54 |  | 0
| 20.2.09.10-0013 | Муфта защитная для кабелей связи соединительная МС-50 | ШТ | 1 | 0 | 0 | 417.06 | 1.24 | 517.15 |  | 0
| 22.2.02.02-0001 | Гильзы полиэтиленовые изоляционные, диаметр жилы от 1,05 до 1,2 мм, длина 70 мм, диаметр 7 мм | 100 ШТ | 0.58 | 0 | 0 | 47.26 | 2.53 | 119.57 |  | 0
| 22.2.02.05-0001 | Кольца-блоки открытые для проводов диаметром 4,0-5,0мм | 1000 ШТ | 0.03 | 0 | 0 | 6052.54 | 1.38 | 8352.51 |  | 0
|  | Итого прямые затраты | [8 empty] | 3383.89
|  | ФОТ | [8 empty] | 2649.92
| Пр/812-051.3-1 | НР Оборудование связи: прокладка и монтаж междугородных линий связи | % | 111 |  | 111 |  |  |  |  | 2941.41
| Пр/774-051.3 | СП Оборудование связи: прокладка и монтаж междугородных линий связи | % | 52 |  | 52 |  |  |  |  | 1377.96
|  | Всего по позиции | [5 empty] | 7703.26 |  | 7703.26 |  | 8315.6692 | 1253.99 | 587.45 | 7703.26 | 733.97 |  | = | 2292.66 |  | 357.26 |  | = | 0 | 2941.41 | 1377.96 |  | 2
54 | ГЭСНм 10-06-004-13 | Муфта прямая на низкочастотном кабеле в котлованах: с алюминиевой оболочкой, емкость до 14х4 Поправки к: М )*0 | ШТ | 1 |  | 1
| 1 | ОТ (ЗТ) | чел.-ч. |  |  | 15 |  |  |  |  | 7642.2
| 1-100-35 | Средний разряд работы 3,5 | чел.-ч. | 15 |  | 15 |  |  | 509.48 |  | 7642.2
| 2 | ЭМ | [8 empty] | 2446.56
|  | ОТм(ЗТм) | чел.-ч. |  |  | 1.92 |  |  |  |  | 1190.86 | [17 empty] | 1
| 91.11.01-012 | Машины монтажные для выполнения работ при прокладке и монтаже кабеля на базе автомобиля | маш.-ч | 1.92 |  | 1.92 | 995.51 | 1.28 | 1274.25 |  | 2446.56
| 4-100-050 | ОТм(ЗТм) Средний разряд машинистов 5 | чел.-ч. | 1.92 |  | 1.92 |  |  | 620.24 |  | 1190.86 | [17 empty] | 1
| 4 | М | [8 empty] | 0
| 01.2.01.02-0031 | Битум нефтяной строительный изоляционный БНИ-IV-3, БНИ-IV, БНИ-V | т | 0.005 | 0 | 0 | 23335.8 | 1.22 | 28469.68 |  | 0
| 01.2.03.03-0063 | Мастика битумно-резиновая изоляционная МБР-65 | т | 0.00035 | 0 | 0 | 19145.35 | 1.06 | 20294.07 |  | 0
| 01.3.01.01-0001 | Бензин авиационный Б-70 | т | 0.0018 | 0 | 0 | 116448.72 | 1.28 | 149054.36 |  | 0
| 01.3.05.17-0002 | Канифоль сосновая | кг | 0.01 | 0 | 0 | 284.15 | 1.43 | 406.33 |  | 0
| 01.3.05.38-0371 | Кислота стеариновая техническая | кг | 0.035 | 0 | 0 | 219.68 | 0.91 | 199.91 |  | 0
| 01.7.02.04-0001 | Бумага кабельная электроизоляционная, двухслойная | кг | 0.033 | 0 | 0 | 206.62 | 0.88 | 181.83 |  | 0
| 01.7.06.05-0042 | Ленты изоляционные из ПВХ для электромонтажных и ремонтных работ, цвет черный, ширина 19 мм, толщина 0,18 мм | м | 58.11 | 0 | 0 | 2.27 | 1.53 | 3.47 |  | 0
| 01.7.06.14-0038 | Ленты для уплотнения смоляные на основе хлопкополиэфирной ткани, пропитанной битумным составом, ширина 75 мм, толщина 0,8 мм | м | 4.55 | 0 | 0 | 14.43 | 1.53 | 22.08 |  | 0
| 10.2.02.08-0001 | Проволока медная круглая мягкая электротехническая, диаметр 1,0-3,0 мм и выше | т | 2e-05 | 0 | 0 | 1050091.7 | 1.09 | 1144599.95 |  | 0
| 10.3.02.03-0036 | Припои оловянно-свинцовые сурьмянистые, марка ПОССу 30-2 | кг | 0.64 | 0 | 0 | 870.18 | 1.61 | 1400.99 |  | 0
| 14.4.03.03-0102 | Лак битумный БТ-577 | т | 5e-05 | 0 | 0 | 80020.98 | 1.29 | 103227.06 |  | 0
| 20.1.02.06-0021 | Паста паяльная бескислотная | кг | 0.005 | 0 | 0 | 1912.84 | 1.6 | 3060.54 |  | 0
| 20.2.09.10-0013 | Муфта защитная для кабелей связи соединительная МС-50 | ШТ | 1 | 0 | 0 | 417.06 | 1.24 | 517.15 |  | 0
| 22.2.02.02-0001 | Гильзы полиэтиленовые изоляционные, диаметр жилы от 1,05 до 1,2 мм, длина 70 мм, диаметр 7 мм | 100 ШТ | 0.58 | 0 | 0 | 47.26 | 2.53 | 119.57 |  | 0
| 22.2.02.05-0001 | Кольца-блоки открытые для проводов диаметром 4,0-5,0мм | 1000 ШТ | 0.03 | 0 | 0 | 6052.54 | 1.38 | 8352.51 |  | 0
|  | Итого прямые затраты | [8 empty] | 11279.62
|  | ФОТ | [8 empty] | 8833.06
| Пр/812-051.3-1 | НР Оборудование связи: прокладка и монтаж междугородных линий связи | % | 111 |  | 111 |  |  |  |  | 9804.7
| Пр/774-051.3 | СП Оборудование связи: прокладка и монтаж междугородных линий связи | % | 52 |  | 52 |  |  |  |  | 4593.19
|  | Всего по позиции | [5 empty] | 25677.51 |  | 25677.51 |  | 27718.872 | 1253.99 | 587.45 | 25677.51 | 2446.56 |  | = | 7642.2 |  | 1190.86 |  | = | 0 | 9804.7 | 4593.19 |  | 2
Раздел: 7. Замена прямой муфты на высокочастотном симметричном кабеле в котлованах для междугородных КЛС | [30 empty] | Раздел: 7. Замена прямой муфты на высокочастотном симметричном кабеле в котлованах для междугородных КЛС
55 | ГЭСНм 10-06-008-01 | Муфта прямая на высокочастотном симметричном кабеле в котлованах, емкость1х4, марки: ЗКПБ, ЗКВБ, КСППБ (с полиэтиленовой оболочкой) (Применительно к демонтажу) | ШТ | 1 |  | 1
| 571/пр_2022_п.84_т.3_стр.4_стб.3 | Демонтаж оборудования, не пригодного для дальнейшего использования (предназначено в лом), без разборки и резки ЭМ *0,3; М *0; ЗТ *0,3; ЗТм *0,3 | [29 empty] | Демонтаж оборудования, не пригодного для дальнейшего использования (предназначено в лом), без разборки и резки ЭМ *0,3; М *0; ЗТ *0,3; ЗТм *0,3
| 1 | ОТ (ЗТ) | чел.-ч. |  |  | 1.8 |  |  |  |  | 971.44
| 1-100-40 | Средний разряд работы 4,0 | чел.-ч. | 6 | 0.3 | 1.8 |  |  | 539.69 |  | 971.44
| 2 | ЭМ | [8 empty] | 298.17
|  | ОТм(ЗТм) | чел.-ч. |  |  | 0.234 |  |  |  |  | 145.14 | [17 empty] | 1
| 91.11.01-012 | Машины монтажные для выполнения работ при прокладке и монтаже кабеля на базе автомобиля | маш.-ч | 0.78 | 0.3 | 0.234 | 995.51 | 1.28 | 1274.25 |  | 298.17
| 4-100-050 | ОТм(ЗТм) Средний разряд машинистов 5 | чел.-ч. | 0.78 | 0.3 | 0.234 |  |  | 620.24 |  | 145.14 | [17 empty] | 1
| 4 | М | [8 empty] | 0
| 01.2.01.02-0031 | Битум нефтяной строительный изоляционный БНИ-IV-3, БНИ-IV, БНИ-V | т | 0.005 | 0 | 0 | 23335.8 | 1.22 | 28469.68 |  | 0
| 01.2.03.03-0103 | Мастика битумная гидроизоляционная для подземных строительных конструкций, холодная, готовая к применению, диапазон температур от -20 до +40 °C, прочность сцепления с металлом/бетоном не менее 0,1 МПа, расход для горизонтальной поверхности 1 кг/м2 | кг | 0.25 | 0 | 0 | 122.98 | 1.06 | 130.36 |  | 0
| 01.3.01.01-0001 | Бензин авиационный Б-70 | т | 0.001 | 0 | 0 | 116448.72 | 1.28 | 149054.36 |  | 0
| 01.7.06.05-0042 | Ленты изоляционные из ПВХ для электромонтажных и ремонтных работ, цвет черный, ширина 19 мм, толщина 0,18 мм | м | 10.53 | 0 | 0 | 2.27 | 1.53 | 3.47 |  | 0
| 01.7.06.14-0038 | Ленты для уплотнения смоляные на основе хлопкополиэфирной ткани, пропитанной битумным составом, ширина 75 мм, толщина 0,8 мм | м | 4.55 | 0 | 0 | 14.43 | 1.53 | 22.08 |  | 0
| 10.2.02.08-0001 | Проволока медная круглая мягкая электротехническая, диаметр 1,0-3,0 мм и выше | т | 2e-05 | 0 | 0 | 1050091.7 | 1.09 | 1144599.95 |  | 0
| 10.3.02.03-0036 | Припои оловянно-свинцовые сурьмянистые, марка ПОССу 30-2 | кг | 0.14 | 0 | 0 | 870.18 | 1.61 | 1400.99 |  | 0
| 20.1.02.06-0021 | Паста паяльная бескислотная | кг | 0.005 | 0 | 0 | 1912.84 | 1.6 | 3060.54 |  | 0
| 20.2.09.10-0013 | Муфта защитная для кабелей связи соединительная МС-50 | ШТ | 1 | 0 | 0 | 417.06 | 1.24 | 517.15 |  | 0
| 22.2.02.02-0001 | Гильзы полиэтиленовые изоляционные, диаметр жилы от 1,05 до 1,2 мм, длина 70 мм, диаметр 7 мм | 100 ШТ | 0.05 | 0 | 0 | 47.26 | 2.53 | 119.57 |  | 0
|  | Итого прямые затраты | [8 empty] | 1414.75
|  | ФОТ | [8 empty] | 1116.58
| Пр/812-051.3-1 | НР Оборудование связи: прокладка и монтаж междугородных линий связи | % | 111 |  | 111 |  |  |  |  | 1239.4
| Пр/774-051.3 | СП Оборудование связи: прокладка и монтаж междугородных линий связи | % | 52 |  | 52 |  |  |  |  | 580.62
|  | Всего по позиции | [5 empty] | 3234.77 |  | 3234.77 |  | 3491.9342 | 1287.52 | 603.16 | 3234.77 | 298.17 |  | = | 971.44 |  | 145.14 |  | = | 0 | 1239.4 | 580.62 |  | 2
56 | ГЭСНм 10-06-008-01 | Муфта прямая на высокочастотном симметричном кабеле в котлованах, емкость1х4, марки: ЗКПБ, ЗКВБ, КСППБ (с полиэтиленовой оболочкой) Поправки к: М )*0 | ШТ | 1 |  | 1
| 1 | ОТ (ЗТ) | чел.-ч. |  |  | 6 |  |  |  |  | 3238.14
| 1-100-40 | Средний разряд работы 4,0 | чел.-ч. | 6 |  | 6 |  |  | 539.69 |  | 3238.14
| 2 | ЭМ | [8 empty] | 993.92
|  | ОТм(ЗТм) | чел.-ч. |  |  | 0.78 |  |  |  |  | 483.79 | [17 empty] | 1
| 91.11.01-012 | Машины монтажные для выполнения работ при прокладке и монтаже кабеля на базе автомобиля | маш.-ч | 0.78 |  | 0.78 | 995.51 | 1.28 | 1274.25 |  | 993.92
| 4-100-050 | ОТм(ЗТм) Средний разряд машинистов 5 | чел.-ч. | 0.78 |  | 0.78 |  |  | 620.24 |  | 483.79 | [17 empty] | 1
| 4 | М | [8 empty] | 0
| 01.2.01.02-0031 | Битум нефтяной строительный изоляционный БНИ-IV-3, БНИ-IV, БНИ-V | т | 0.005 | 0 | 0 | 23335.8 | 1.22 | 28469.68 |  | 0
| 01.2.03.03-0103 | Мастика битумная гидроизоляционная для подземных строительных конструкций, холодная, готовая к применению, диапазон температур от -20 до +40 °C, прочность сцепления с металлом/бетоном не менее 0,1 МПа, расход для горизонтальной поверхности 1 кг/м2 | кг | 0.25 | 0 | 0 | 122.98 | 1.06 | 130.36 |  | 0
| 01.3.01.01-0001 | Бензин авиационный Б-70 | т | 0.001 | 0 | 0 | 116448.72 | 1.28 | 149054.36 |  | 0
| 01.7.06.05-0042 | Ленты изоляционные из ПВХ для электромонтажных и ремонтных работ, цвет черный, ширина 19 мм, толщина 0,18 мм | м | 10.53 | 0 | 0 | 2.27 | 1.53 | 3.47 |  | 0
| 01.7.06.14-0038 | Ленты для уплотнения смоляные на основе хлопкополиэфирной ткани, пропитанной битумным составом, ширина 75 мм, толщина 0,8 мм | м | 4.55 | 0 | 0 | 14.43 | 1.53 | 22.08 |  | 0
| 10.2.02.08-0001 | Проволока медная круглая мягкая электротехническая, диаметр 1,0-3,0 мм и выше | т | 2e-05 | 0 | 0 | 1050091.7 | 1.09 | 1144599.95 |  | 0
| 10.3.02.03-0036 | Припои оловянно-свинцовые сурьмянистые, марка ПОССу 30-2 | кг | 0.14 | 0 | 0 | 870.18 | 1.61 | 1400.99 |  | 0
| 20.1.02.06-0021 | Паста паяльная бескислотная | кг | 0.005 | 0 | 0 | 1912.84 | 1.6 | 3060.54 |  | 0
| 20.2.09.10-0013 | Муфта защитная для кабелей связи соединительная МС-50 | ШТ | 1 | 0 | 0 | 417.06 | 1.24 | 517.15 |  | 0
| 22.2.02.02-0001 | Гильзы полиэтиленовые изоляционные, диаметр жилы от 1,05 до 1,2 мм, длина 70 мм, диаметр 7 мм | 100 ШТ | 0.05 | 0 | 0 | 47.26 | 2.53 | 119.57 |  | 0
|  | Итого прямые затраты | [8 empty] | 4715.85
|  | ФОТ | [8 empty] | 3721.93
| Пр/812-051.3-1 | НР Оборудование связи: прокладка и монтаж междугородных линий связи | % | 111 |  | 111 |  |  |  |  | 4131.34
| Пр/774-051.3 | СП Оборудование связи: прокладка и монтаж междугородных линий связи | % | 52 |  | 52 |  |  |  |  | 1935.4
|  | Всего по позиции | [5 empty] | 10782.59 |  | 10782.59 |  | 11639.8059 | 1287.52 | 603.16 | 10782.59 | 993.92 |  | = | 3238.14 |  | 483.79 |  | = | 0 | 4131.34 | 1935.4 |  | 2
57 | ГЭСНм 10-06-008-04 | Муфта прямая на высокочастотном симметричном кабеле в котлованах со свинцовой оболочкой, емкость: 4х4, марки МКСБ, МКБ, МКСБГ, МКБГ, МКСБл (Применительно к демонтажу) | ШТ | 1 |  | 1
| 571/пр_2022_п.84_т.3_стр.4_стб.3 | Демонтаж оборудования, не пригодного для дальнейшего использования (предназначено в лом), без разборки и резки ЭМ *0,3; М *0; ЗТ *0,3; ЗТм *0,3 | [29 empty] | Демонтаж оборудования, не пригодного для дальнейшего использования (предназначено в лом), без разборки и резки ЭМ *0,3; М *0; ЗТ *0,3; ЗТм *0,3
| 1 | ОТ (ЗТ) | чел.-ч. |  |  | 3.3 |  |  |  |  | 1780.98
| 1-100-40 | Средний разряд работы 4,0 | чел.-ч. | 11 | 0.3 | 3.3 |  |  | 539.69 |  | 1780.98
| 2 | ЭМ | [8 empty] | 504.6
|  | ОТм(ЗТм) | чел.-ч. |  |  | 0.396 |  |  |  |  | 245.62 | [17 empty] | 1
| 91.11.01-012 | Машины монтажные для выполнения работ при прокладке и монтаже кабеля на базе автомобиля | маш.-ч | 1.32 | 0.3 | 0.396 | 995.51 | 1.28 | 1274.25 |  | 504.6
| 4-100-050 | ОТм(ЗТм) Средний разряд машинистов 5 | чел.-ч. | 1.32 | 0.3 | 0.396 |  |  | 620.24 |  | 245.62 | [17 empty] | 1
| 4 | М | [8 empty] | 0
| 01.2.01.02-0031 | Битум нефтяной строительный изоляционный БНИ-IV-3, БНИ-IV, БНИ-V | т | 0.0053 | 0 | 0 | 23335.8 | 1.22 | 28469.68 |  | 0
| 01.3.01.01-0001 | Бензин авиационный Б-70 | т | 0.0031 | 0 | 0 | 116448.72 | 1.28 | 149054.36 |  | 0
| 01.3.05.17-0002 | Канифоль сосновая | кг | 0.003 | 0 | 0 | 284.15 | 1.43 | 406.33 |  | 0
| 01.3.05.38-0371 | Кислота стеариновая техническая | кг | 0.016 | 0 | 0 | 219.68 | 0.91 | 199.91 |  | 0
| 01.7.02.04-0001 | Бумага кабельная электроизоляционная, двухслойная | кг | 0.038 | 0 | 0 | 206.62 | 0.88 | 181.83 |  | 0
| 01.7.06.14-0038 | Ленты для уплотнения смоляные на основе хлопкополиэфирной ткани, пропитанной битумным составом, ширина 75 мм, толщина 0,8 мм | м | 5.97 | 0 | 0 | 14.43 | 1.53 | 22.08 |  | 0
| 10.2.02.08-0001 | Проволока медная круглая мягкая электротехническая, диаметр 1,0-3,0 мм и выше | т | 2e-05 | 0 | 0 | 1050091.7 | 1.09 | 1144599.95 |  | 0
| 10.3.02.03-0036 | Припои оловянно-свинцовые сурьмянистые, марка ПОССу 30-2 | кг | 0.37 | 0 | 0 | 870.18 | 1.61 | 1400.99 |  | 0
| 20.1.02.06-0021 | Паста паяльная бескислотная | кг | 0.006 | 0 | 0 | 1912.84 | 1.6 | 3060.54 |  | 0
| 20.2.09.10-0014 | Муфта защитная для кабелей связи соединительная МС-65 | ШТ | 1 | 0 | 0 | 579.1 | 1.24 | 718.08 |  | 0
| 22.2.02.02-0001 | Гильзы полиэтиленовые изоляционные, диаметр жилы от 1,05 до 1,2 мм, длина 70 мм, диаметр 7 мм | 100 ШТ | 0.17 | 0 | 0 | 47.26 | 2.53 | 119.57 |  | 0
| 22.2.02.05-0001 | Кольца-блоки открытые для проводов диаметром 4,0-5,0мм | 1000 ШТ | 0.009 | 0 | 0 | 6052.54 | 1.38 | 8352.51 |  | 0
|  | Итого прямые затраты | [8 empty] | 2531.2
|  | ФОТ | [8 empty] | 2026.6
| Пр/812-051.3-1 | НР Оборудование связи: прокладка и монтаж междугородных линий связи | % | 111 |  | 111 |  |  |  |  | 2249.53
| Пр/774-051.3 | СП Оборудование связи: прокладка и монтаж междугородных линий связи | % | 52 |  | 52 |  |  |  |  | 1053.83
|  | Всего по позиции | [5 empty] | 5834.56 |  | 5834.56 |  | 6298.4075 | 1287.52 | 603.16 | 5834.56 | 504.6 |  | = | 1780.98 |  | 245.62 |  | = | 0 | 2249.53 | 1053.83 |  | 2
58 | ГЭСНм 10-06-008-04 | Муфта прямая на высокочастотном симметричном кабеле в котлованах со свинцовой оболочкой, емкость: 4х4, марки МКСБ, МКБ, МКСБГ, МКБГ, МКСБл Поправки к: М )*0 | ШТ | 1 |  | 1
| 1 | ОТ (ЗТ) | чел.-ч. |  |  | 11 |  |  |  |  | 5936.59
| 1-100-40 | Средний разряд работы 4,0 | чел.-ч. | 11 |  | 11 |  |  | 539.69 |  | 5936.59
| 2 | ЭМ | [8 empty] | 1682.01
|  | ОТм(ЗТм) | чел.-ч. |  |  | 1.32 |  |  |  |  | 818.72 | [17 empty] | 1
| 91.11.01-012 | Машины монтажные для выполнения работ при прокладке и монтаже кабеля на базе автомобиля | маш.-ч | 1.32 |  | 1.32 | 995.51 | 1.28 | 1274.25 |  | 1682.01
| 4-100-050 | ОТм(ЗТм) Средний разряд машинистов 5 | чел.-ч. | 1.32 |  | 1.32 |  |  | 620.24 |  | 818.72 | [17 empty] | 1
| 4 | М | [8 empty] | 0
| 01.2.01.02-0031 | Битум нефтяной строительный изоляционный БНИ-IV-3, БНИ-IV, БНИ-V | т | 0.0053 | 0 | 0 | 23335.8 | 1.22 | 28469.68 |  | 0
| 01.3.01.01-0001 | Бензин авиационный Б-70 | т | 0.0031 | 0 | 0 | 116448.72 | 1.28 | 149054.36 |  | 0
| 01.3.05.17-0002 | Канифоль сосновая | кг | 0.003 | 0 | 0 | 284.15 | 1.43 | 406.33 |  | 0
| 01.3.05.38-0371 | Кислота стеариновая техническая | кг | 0.016 | 0 | 0 | 219.68 | 0.91 | 199.91 |  | 0
| 01.7.02.04-0001 | Бумага кабельная электроизоляционная, двухслойная | кг | 0.038 | 0 | 0 | 206.62 | 0.88 | 181.83 |  | 0
| 01.7.06.14-0038 | Ленты для уплотнения смоляные на основе хлопкополиэфирной ткани, пропитанной битумным составом, ширина 75 мм, толщина 0,8 мм | м | 5.97 | 0 | 0 | 14.43 | 1.53 | 22.08 |  | 0
| 10.2.02.08-0001 | Проволока медная круглая мягкая электротехническая, диаметр 1,0-3,0 мм и выше | т | 2e-05 | 0 | 0 | 1050091.7 | 1.09 | 1144599.95 |  | 0
| 10.3.02.03-0036 | Припои оловянно-свинцовые сурьмянистые, марка ПОССу 30-2 | кг | 0.37 | 0 | 0 | 870.18 | 1.61 | 1400.99 |  | 0
| 20.1.02.06-0021 | Паста паяльная бескислотная | кг | 0.006 | 0 | 0 | 1912.84 | 1.6 | 3060.54 |  | 0
| 20.2.09.10-0014 | Муфта защитная для кабелей связи соединительная МС-65 | ШТ | 1 | 0 | 0 | 579.1 | 1.24 | 718.08 |  | 0
| 22.2.02.02-0001 | Гильзы полиэтиленовые изоляционные, диаметр жилы от 1,05 до 1,2 мм, длина 70 мм, диаметр 7 мм | 100 ШТ | 0.17 | 0 | 0 | 47.26 | 2.53 | 119.57 |  | 0
| 22.2.02.05-0001 | Кольца-блоки открытые для проводов диаметром 4,0-5,0мм | 1000 ШТ | 0.009 | 0 | 0 | 6052.54 | 1.38 | 8352.51 |  | 0
|  | Итого прямые затраты | [8 empty] | 8437.32
|  | ФОТ | [8 empty] | 6755.31
| Пр/812-051.3-1 | НР Оборудование связи: прокладка и монтаж междугородных линий связи | % | 111 |  | 111 |  |  |  |  | 7498.39
| Пр/774-051.3 | СП Оборудование связи: прокладка и монтаж междугородных линий связи | % | 52 |  | 52 |  |  |  |  | 3512.76
|  | Всего по позиции | [5 empty] | 19448.47 |  | 19448.47 |  | 20994.6234 | 1287.52 | 603.16 | 19448.47 | 1682.01 |  | = | 5936.59 |  | 818.72 |  | = | 0 | 7498.39 | 3512.76 |  | 2
59 | ГЭСНм 10-06-008-07 | Муфта прямая на высокочастотном симметричном кабеле в котлованах со свинцовой оболочкой, емкость: 7х4, марки МКСБ, МКБ, МКСБГ, МКБГ, МКСБл (Применительно к демонтажу) | ШТ | 1 |  | 1
| 571/пр_2022_п.84_т.3_стр.4_стб.3 | Демонтаж оборудования, не пригодного для дальнейшего использования (предназначено в лом), без разборки и резки ЭМ *0,3; М *0; ЗТ *0,3; ЗТм *0,3 | [29 empty] | Демонтаж оборудования, не пригодного для дальнейшего использования (предназначено в лом), без разборки и резки ЭМ *0,3; М *0; ЗТ *0,3; ЗТм *0,3
| 1 | ОТ (ЗТ) | чел.-ч. |  |  | 3.9 |  |  |  |  | 2104.79
| 1-100-40 | Средний разряд работы 4,0 | чел.-ч. | 13 | 0.3 | 3.9 |  |  | 539.69 |  | 2104.79
| 2 | ЭМ | [8 empty] | 611.64
|  | ОТм(ЗТм) | чел.-ч. |  |  | 0.48 |  |  |  |  | 297.72 | [17 empty] | 1
| 91.11.01-012 | Машины монтажные для выполнения работ при прокладке и монтаже кабеля на базе автомобиля | маш.-ч | 1.6 | 0.3 | 0.48 | 995.51 | 1.28 | 1274.25 |  | 611.64
| 4-100-050 | ОТм(ЗТм) Средний разряд машинистов 5 | чел.-ч. | 1.6 | 0.3 | 0.48 |  |  | 620.24 |  | 297.72 | [17 empty] | 1
| 4 | М | [8 empty] | 0
| 01.2.01.02-0031 | Битум нефтяной строительный изоляционный БНИ-IV-3, БНИ-IV, БНИ-V | т | 0.0053 | 0 | 0 | 23335.8 | 1.22 | 28469.68 |  | 0
| 01.3.01.01-0001 | Бензин авиационный Б-70 | т | 0.0031 | 0 | 0 | 116448.72 | 1.28 | 149054.36 |  | 0
| 01.3.05.17-0002 | Канифоль сосновая | кг | 0.005 | 0 | 0 | 284.15 | 1.43 | 406.33 |  | 0
| 01.3.05.38-0371 | Кислота стеариновая техническая | кг | 0.018 | 0 | 0 | 219.68 | 0.91 | 199.91 |  | 0
| 01.7.02.04-0001 | Бумага кабельная электроизоляционная, двухслойная | кг | 0.056 | 0 | 0 | 206.62 | 0.88 | 181.83 |  | 0
| 01.7.06.14-0038 | Ленты для уплотнения смоляные на основе хлопкополиэфирной ткани, пропитанной битумным составом, ширина 75 мм, толщина 0,8 мм | м | 5.97 | 0 | 0 | 14.43 | 1.53 | 22.08 |  | 0
| 10.2.02.08-0001 | Проволока медная круглая мягкая электротехническая, диаметр 1,0-3,0 мм и выше | т | 2e-05 | 0 | 0 | 1050091.7 | 1.09 | 1144599.95 |  | 0
| 10.3.02.03-0036 | Припои оловянно-свинцовые сурьмянистые, марка ПОССу 30-2 | кг | 0.44 | 0 | 0 | 870.18 | 1.61 | 1400.99 |  | 0
| 20.1.02.06-0021 | Паста паяльная бескислотная | кг | 0.006 | 0 | 0 | 1912.84 | 1.6 | 3060.54 |  | 0
| 20.2.09.10-0014 | Муфта защитная для кабелей связи соединительная МС-65 | ШТ | 1 | 0 | 0 | 579.1 | 1.24 | 718.08 |  | 0
| 22.2.02.02-0001 | Гильзы полиэтиленовые изоляционные, диаметр жилы от 1,05 до 1,2 мм, длина 70 мм, диаметр 7 мм | 100 ШТ | 0.3 | 0 | 0 | 47.26 | 2.53 | 119.57 |  | 0
| 22.2.02.05-0001 | Кольца-блоки открытые для проводов диаметром 4,0-5,0мм | 1000 ШТ | 0.015 | 0 | 0 | 6052.54 | 1.38 | 8352.51 |  | 0
|  | Итого прямые затраты | [8 empty] | 3014.15
|  | ФОТ | [8 empty] | 2402.51
| Пр/812-051.3-1 | НР Оборудование связи: прокладка и монтаж междугородных линий связи | % | 111 |  | 111 |  |  |  |  | 2666.79
| Пр/774-051.3 | СП Оборудование связи: прокладка и монтаж междугородных линий связи | % | 52 |  | 52 |  |  |  |  | 1249.31
|  | Всего по позиции | [5 empty] | 6930.25 |  | 6930.25 |  | 7481.2049 | 1287.52 | 603.16 | 6930.25 | 611.64 |  | = | 2104.79 |  | 297.72 |  | = | 0 | 2666.79 | 1249.31 |  | 2
60 | ГЭСНм 10-06-008-07 | Муфта прямая на высокочастотном симметричном кабеле в котлованах со свинцовой оболочкой, емкость: 7х4, марки МКСБ, МКБ, МКСБГ, МКБГ, МКСБл Поправки к: М )*0 | ШТ | 1 |  | 1
| 1 | ОТ (ЗТ) | чел.-ч. |  |  | 13 |  |  |  |  | 7015.97
| 1-100-40 | Средний разряд работы 4,0 | чел.-ч. | 13 |  | 13 |  |  | 539.69 |  | 7015.97
| 2 | ЭМ | [8 empty] | 2038.8
|  | ОТм(ЗТм) | чел.-ч. |  |  | 1.6 |  |  |  |  | 992.38 | [17 empty] | 1
| 91.11.01-012 | Машины монтажные для выполнения работ при прокладке и монтаже кабеля на базе автомобиля | маш.-ч | 1.6 |  | 1.6 | 995.51 | 1.28 | 1274.25 |  | 2038.8
| 4-100-050 | ОТм(ЗТм) Средний разряд машинистов 5 | чел.-ч. | 1.6 |  | 1.6 |  |  | 620.24 |  | 992.38 | [17 empty] | 1
| 4 | М | [8 empty] | 0
| 01.2.01.02-0031 | Битум нефтяной строительный изоляционный БНИ-IV-3, БНИ-IV, БНИ-V | т | 0.0053 | 0 | 0 | 23335.8 | 1.22 | 28469.68 |  | 0
| 01.3.01.01-0001 | Бензин авиационный Б-70 | т | 0.0031 | 0 | 0 | 116448.72 | 1.28 | 149054.36 |  | 0
| 01.3.05.17-0002 | Канифоль сосновая | кг | 0.005 | 0 | 0 | 284.15 | 1.43 | 406.33 |  | 0
| 01.3.05.38-0371 | Кислота стеариновая техническая | кг | 0.018 | 0 | 0 | 219.68 | 0.91 | 199.91 |  | 0
| 01.7.02.04-0001 | Бумага кабельная электроизоляционная, двухслойная | кг | 0.056 | 0 | 0 | 206.62 | 0.88 | 181.83 |  | 0
| 01.7.06.14-0038 | Ленты для уплотнения смоляные на основе хлопкополиэфирной ткани, пропитанной битумным составом, ширина 75 мм, толщина 0,8 мм | м | 5.97 | 0 | 0 | 14.43 | 1.53 | 22.08 |  | 0
| 10.2.02.08-0001 | Проволока медная круглая мягкая электротехническая, диаметр 1,0-3,0 мм и выше | т | 2e-05 | 0 | 0 | 1050091.7 | 1.09 | 1144599.95 |  | 0
| 10.3.02.03-0036 | Припои оловянно-свинцовые сурьмянистые, марка ПОССу 30-2 | кг | 0.44 | 0 | 0 | 870.18 | 1.61 | 1400.99 |  | 0
| 20.1.02.06-0021 | Паста паяльная бескислотная | кг | 0.006 | 0 | 0 | 1912.84 | 1.6 | 3060.54 |  | 0
| 20.2.09.10-0014 | Муфта защитная для кабелей связи соединительная МС-65 | ШТ | 1 | 0 | 0 | 579.1 | 1.24 | 718.08 |  | 0
| 22.2.02.02-0001 | Гильзы полиэтиленовые изоляционные, диаметр жилы от 1,05 до 1,2 мм, длина 70 мм, диаметр 7 мм | 100 ШТ | 0.3 | 0 | 0 | 47.26 | 2.53 | 119.57 |  | 0
| 22.2.02.05-0001 | Кольца-блоки открытые для проводов диаметром 4,0-5,0мм | 1000 ШТ | 0.015 | 0 | 0 | 6052.54 | 1.38 | 8352.51 |  | 0
|  | Итого прямые затраты | [8 empty] | 10047.15
|  | ФОТ | [8 empty] | 8008.35
| Пр/812-051.3-1 | НР Оборудование связи: прокладка и монтаж междугородных линий связи | % | 111 |  | 111 |  |  |  |  | 8889.27
| Пр/774-051.3 | СП Оборудование связи: прокладка и монтаж междугородных линий связи | % | 52 |  | 52 |  |  |  |  | 4164.34
|  | Всего по позиции | [5 empty] | 23100.76 |  | 23100.76 |  | 24937.2704 | 1287.52 | 603.16 | 23100.76 | 2038.8 |  | = | 7015.97 |  | 992.38 |  | = | 0 | 8889.27 | 4164.34 |  | 2
61 | ГЭСНм 10-06-008-14 | Муфта прямая на высокочастотном симметричном кабеле в котлованах с алюминиевой оболочкой, емкость: 4х4, марки МКАБп, МКАБпГ, МКСАБпГ, МКСАБп (Применительно к демонтажу) | ШТ | 1 |  | 1
| 571/пр_2022_п.84_т.3_стр.4_стб.3 | Демонтаж оборудования, не пригодного для дальнейшего использования (предназначено в лом), без разборки и резки ЭМ *0,3; М *0; ЗТ *0,3; ЗТм *0,3 | [29 empty] | Демонтаж оборудования, не пригодного для дальнейшего использования (предназначено в лом), без разборки и резки ЭМ *0,3; М *0; ЗТ *0,3; ЗТм *0,3
| 1 | ОТ (ЗТ) | чел.-ч. |  |  | 4.5 |  |  |  |  | 2428.61
| 1-100-40 | Средний разряд работы 4,0 | чел.-ч. | 15 | 0.3 | 4.5 |  |  | 539.69 |  | 2428.61
| 2 | ЭМ | [8 empty] | 695.74
|  | ОТм(ЗТм) | чел.-ч. |  |  | 0.546 |  |  |  |  | 338.65 | [17 empty] | 1
| 91.11.01-012 | Машины монтажные для выполнения работ при прокладке и монтаже кабеля на базе автомобиля | маш.-ч | 1.82 | 0.3 | 0.546 | 995.51 | 1.28 | 1274.25 |  | 695.74
| 4-100-050 | ОТм(ЗТм) Средний разряд машинистов 5 | чел.-ч. | 1.82 | 0.3 | 0.546 |  |  | 620.24 |  | 338.65 | [17 empty] | 1
| 4 | М | [8 empty] | 0
| 01.2.01.02-0031 | Битум нефтяной строительный изоляционный БНИ-IV-3, БНИ-IV, БНИ-V | т | 0.0045 | 0 | 0 | 23335.8 | 1.22 | 28469.68 |  | 0
| 01.3.01.01-0001 | Бензин авиационный Б-70 | т | 0.0037 | 0 | 0 | 116448.72 | 1.28 | 149054.36 |  | 0
| 01.3.05.17-0002 | Канифоль сосновая | кг | 0.003 | 0 | 0 | 284.15 | 1.43 | 406.33 |  | 0
| 01.3.05.38-0371 | Кислота стеариновая техническая | кг | 0.016 | 0 | 0 | 219.68 | 0.91 | 199.91 |  | 0
| 01.7.02.04-0001 | Бумага кабельная электроизоляционная, двухслойная | кг | 0.038 | 0 | 0 | 206.62 | 0.88 | 181.83 |  | 0
| 01.7.06.14-0038 | Ленты для уплотнения смоляные на основе хлопкополиэфирной ткани, пропитанной битумным составом, ширина 75 мм, толщина 0,8 мм | м | 4.94 | 0 | 0 | 14.43 | 1.53 | 22.08 |  | 0
| 10.2.02.08-0001 | Проволока медная круглая мягкая электротехническая, диаметр 1,0-3,0 мм и выше | т | 3e-05 | 0 | 0 | 1050091.7 | 1.09 | 1144599.95 |  | 0
| 10.3.02.03-0036 | Припои оловянно-свинцовые сурьмянистые, марка ПОССу 30-2 | кг | 0.44 | 0 | 0 | 870.18 | 1.61 | 1400.99 |  | 0
| 10.4.01.01-0004 | Припои оловянно-цинковые, содержание цинка 40 % | кг | 0.0072 | 0 | 0 | 2536.45 | 1.61 | 4083.68 |  | 0
| 14.1.05.04-0101 | Клей на эпоксидной основе двухкомпонентный, компонент A и B, марка ВК-9 | кг | 0.013 | 0 | 0 | 1928.25 | 1.06 | 2043.95 |  | 0
| 20.1.02.06-0021 | Паста паяльная бескислотная | кг | 0.005 | 0 | 0 | 1912.84 | 1.6 | 3060.54 |  | 0
| 20.2.09.10-0014 | Муфта защитная для кабелей связи соединительная МС-65 | ШТ | 1 | 0 | 0 | 579.1 | 1.24 | 718.08 |  | 0
| 22.2.02.02-0001 | Гильзы полиэтиленовые изоляционные, диаметр жилы от 1,05 до 1,2 мм, длина 70 мм, диаметр 7 мм | 100 ШТ | 0.17 | 0 | 0 | 47.26 | 2.53 | 119.57 |  | 0
| 22.2.02.05-0001 | Кольца-блоки открытые для проводов диаметром 4,0-5,0мм | 1000 ШТ | 0.009 | 0 | 0 | 6052.54 | 1.38 | 8352.51 |  | 0
| 24.3.03.01-0219 | Трубка термоусаживаемая полиэтиленовая цветная, ТУТ 60/30 | м | 0.7 | 0 | 0 | 123.25 | 1.31 | 161.46 |  | 0
|  | Итого прямые затраты | [8 empty] | 3463
|  | ФОТ | [8 empty] | 2767.26
| Пр/812-051.3-1 | НР Оборудование связи: прокладка и монтаж междугородных линий связи | % | 111 |  | 111 |  |  |  |  | 3071.66
| Пр/774-051.3 | СП Оборудование связи: прокладка и монтаж междугородных линий связи | % | 52 |  | 52 |  |  |  |  | 1438.98
|  | Всего по позиции | [5 empty] | 7973.64 |  | 7973.64 |  | 8607.5444 | 1287.52 | 603.16 | 7973.64 | 695.74 |  | = | 2428.61 |  | 338.65 |  | = | 0 | 3071.66 | 1438.98 |  | 2
62 | ГЭСНм 10-06-008-14 | Муфта прямая на высокочастотном симметричном кабеле в котлованах с алюминиевой оболочкой, емкость: 4х4, марки МКАБп, МКАБпГ, МКСАБпГ, МКСАБп Поправки к: М )*0 | ШТ | 1 |  | 1
| 1 | ОТ (ЗТ) | чел.-ч. |  |  | 15 |  |  |  |  | 8095.35
| 1-100-40 | Средний разряд работы 4,0 | чел.-ч. | 15 |  | 15 |  |  | 539.69 |  | 8095.35
| 2 | ЭМ | [8 empty] | 2319.14
|  | ОТм(ЗТм) | чел.-ч. |  |  | 1.82 |  |  |  |  | 1128.84 | [17 empty] | 1
| 91.11.01-012 | Машины монтажные для выполнения работ при прокладке и монтаже кабеля на базе автомобиля | маш.-ч | 1.82 |  | 1.82 | 995.51 | 1.28 | 1274.25 |  | 2319.14
| 4-100-050 | ОТм(ЗТм) Средний разряд машинистов 5 | чел.-ч. | 1.82 |  | 1.82 |  |  | 620.24 |  | 1128.84 | [17 empty] | 1
| 4 | М | [8 empty] | 0
| 01.2.01.02-0031 | Битум нефтяной строительный изоляционный БНИ-IV-3, БНИ-IV, БНИ-V | т | 0.0045 | 0 | 0 | 23335.8 | 1.22 | 28469.68 |  | 0
| 01.3.01.01-0001 | Бензин авиационный Б-70 | т | 0.0037 | 0 | 0 | 116448.72 | 1.28 | 149054.36 |  | 0
| 01.3.05.17-0002 | Канифоль сосновая | кг | 0.003 | 0 | 0 | 284.15 | 1.43 | 406.33 |  | 0
| 01.3.05.38-0371 | Кислота стеариновая техническая | кг | 0.016 | 0 | 0 | 219.68 | 0.91 | 199.91 |  | 0
| 01.7.02.04-0001 | Бумага кабельная электроизоляционная, двухслойная | кг | 0.038 | 0 | 0 | 206.62 | 0.88 | 181.83 |  | 0
| 01.7.06.14-0038 | Ленты для уплотнения смоляные на основе хлопкополиэфирной ткани, пропитанной битумным составом, ширина 75 мм, толщина 0,8 мм | м | 4.94 | 0 | 0 | 14.43 | 1.53 | 22.08 |  | 0
| 10.2.02.08-0001 | Проволока медная круглая мягкая электротехническая, диаметр 1,0-3,0 мм и выше | т | 3e-05 | 0 | 0 | 1050091.7 | 1.09 | 1144599.95 |  | 0
| 10.3.02.03-0036 | Припои оловянно-свинцовые сурьмянистые, марка ПОССу 30-2 | кг | 0.44 | 0 | 0 | 870.18 | 1.61 | 1400.99 |  | 0
| 10.4.01.01-0004 | Припои оловянно-цинковые, содержание цинка 40 % | кг | 0.0072 | 0 | 0 | 2536.45 | 1.61 | 4083.68 |  | 0
| 14.1.05.04-0101 | Клей на эпоксидной основе двухкомпонентный, компонент A и B, марка ВК-9 | кг | 0.013 | 0 | 0 | 1928.25 | 1.06 | 2043.95 |  | 0
| 20.1.02.06-0021 | Паста паяльная бескислотная | кг | 0.005 | 0 | 0 | 1912.84 | 1.6 | 3060.54 |  | 0
| 20.2.09.10-0014 | Муфта защитная для кабелей связи соединительная МС-65 | ШТ | 1 | 0 | 0 | 579.1 | 1.24 | 718.08 |  | 0
| 22.2.02.02-0001 | Гильзы полиэтиленовые изоляционные, диаметр жилы от 1,05 до 1,2 мм, длина 70 мм, диаметр 7 мм | 100 ШТ | 0.17 | 0 | 0 | 47.26 | 2.53 | 119.57 |  | 0
| 22.2.02.05-0001 | Кольца-блоки открытые для проводов диаметром 4,0-5,0мм | 1000 ШТ | 0.009 | 0 | 0 | 6052.54 | 1.38 | 8352.51 |  | 0
| 24.3.03.01-0219 | Трубка термоусаживаемая полиэтиленовая цветная, ТУТ 60/30 | м | 0.7 | 0 | 0 | 123.25 | 1.31 | 161.46 |  | 0
|  | Итого прямые затраты | [8 empty] | 11543.33
|  | ФОТ | [8 empty] | 9224.19
| Пр/812-051.3-1 | НР Оборудование связи: прокладка и монтаж междугородных линий связи | % | 111 |  | 111 |  |  |  |  | 10238.85
| Пр/774-051.3 | СП Оборудование связи: прокладка и монтаж междугородных линий связи | % | 52 |  | 52 |  |  |  |  | 4796.58
|  | Всего по позиции | [5 empty] | 26578.76 |  | 26578.76 |  | 28691.7714 | 1287.52 | 603.16 | 26578.76 | 2319.14 |  | = | 8095.35 |  | 1128.84 |  | = | 0 | 10238.85 | 4796.58 |  | 2
63 | ГЭСНм 10-06-008-15 | Муфта прямая на высокочастотном симметричном кабеле в котлованах с алюминиевой оболочкой, емкость: 4х4, марки МКСАБпШп, МКАБпШп (Применительно к демонтажу) | ШТ | 1 |  | 1
| 571/пр_2022_п.84_т.3_стр.4_стб.3 | Демонтаж оборудования, не пригодного для дальнейшего использования (предназначено в лом), без разборки и резки ЭМ *0,3; М *0; ЗТ *0,3; ЗТм *0,3 | [29 empty] | Демонтаж оборудования, не пригодного для дальнейшего использования (предназначено в лом), без разборки и резки ЭМ *0,3; М *0; ЗТ *0,3; ЗТм *0,3
| 1 | ОТ (ЗТ) | чел.-ч. |  |  | 5.4 |  |  |  |  | 2914.33
| 1-100-40 | Средний разряд работы 4,0 | чел.-ч. | 18 | 0.3 | 5.4 |  |  | 539.69 |  | 2914.33
| 2 | ЭМ | [8 empty] | 814.25
|  | ОТм(ЗТм) | чел.-ч. |  |  | 0.639 |  |  |  |  | 396.33 | [17 empty] | 1
| 91.11.01-012 | Машины монтажные для выполнения работ при прокладке и монтаже кабеля на базе автомобиля | маш.-ч | 2.13 | 0.3 | 0.639 | 995.51 | 1.28 | 1274.25 |  | 814.25
| 4-100-050 | ОТм(ЗТм) Средний разряд машинистов 5 | чел.-ч. | 2.13 | 0.3 | 0.639 |  |  | 620.24 |  | 396.33 | [17 empty] | 1
| 4 | М | [8 empty] | 0
| 01.2.01.02-0031 | Битум нефтяной строительный изоляционный БНИ-IV-3, БНИ-IV, БНИ-V | т | 0.005 | 0 | 0 | 23335.8 | 1.22 | 28469.68 |  | 0
| 01.3.01.01-0001 | Бензин авиационный Б-70 | т | 0.0037 | 0 | 0 | 116448.72 | 1.28 | 149054.36 |  | 0
| 01.3.05.17-0002 | Канифоль сосновая | кг | 0.003 | 0 | 0 | 284.15 | 1.43 | 406.33 |  | 0
| 01.3.05.38-0371 | Кислота стеариновая техническая | кг | 0.016 | 0 | 0 | 219.68 | 0.91 | 199.91 |  | 0
| 01.7.02.04-0001 | Бумага кабельная электроизоляционная, двухслойная | кг | 0.038 | 0 | 0 | 206.62 | 0.88 | 181.83 |  | 0
| 01.7.06.14-0038 | Ленты для уплотнения смоляные на основе хлопкополиэфирной ткани, пропитанной битумным составом, ширина 75 мм, толщина 0,8 мм | м | 4.94 | 0 | 0 | 14.43 | 1.53 | 22.08 |  | 0
| 10.2.02.08-0001 | Проволока медная круглая мягкая электротехническая, диаметр 1,0-3,0 мм и выше | т | 3e-05 | 0 | 0 | 1050091.7 | 1.09 | 1144599.95 |  | 0
| 10.3.02.03-0036 | Припои оловянно-свинцовые сурьмянистые, марка ПОССу 30-2 | кг | 0.44 | 0 | 0 | 870.18 | 1.61 | 1400.99 |  | 0
| 10.4.01.01-0004 | Припои оловянно-цинковые, содержание цинка 40 % | кг | 0.0072 | 0 | 0 | 2536.45 | 1.61 | 4083.68 |  | 0
| 14.1.05.04-0101 | Клей на эпоксидной основе двухкомпонентный, компонент A и B, марка ВК-9 | кг | 0.013 | 0 | 0 | 1928.25 | 1.06 | 2043.95 |  | 0
| 20.1.02.06-0021 | Паста паяльная бескислотная | кг | 0.005 | 0 | 0 | 1912.84 | 1.6 | 3060.54 |  | 0
| 20.2.09.10-0014 | Муфта защитная для кабелей связи соединительная МС-65 | ШТ | 1 | 0 | 0 | 579.1 | 1.24 | 718.08 |  | 0
| 22.2.02.02-0001 | Гильзы полиэтиленовые изоляционные, диаметр жилы от 1,05 до 1,2 мм, длина 70 мм, диаметр 7 мм | 100 ШТ | 0.17 | 0 | 0 | 47.26 | 2.53 | 119.57 |  | 0
| 22.2.02.05-0001 | Кольца-блоки открытые для проводов диаметром 4,0-5,0мм | 1000 ШТ | 0.009 | 0 | 0 | 6052.54 | 1.38 | 8352.51 |  | 0
| 24.3.03.01-0219 | Трубка термоусаживаемая полиэтиленовая цветная, ТУТ 60/30 | м | 0.7 | 0 | 0 | 123.25 | 1.31 | 161.46 |  | 0
|  | Итого прямые затраты | [8 empty] | 4124.91
|  | ФОТ | [8 empty] | 3310.66
| Пр/812-051.3-1 | НР Оборудование связи: прокладка и монтаж междугородных линий связи | % | 111 |  | 111 |  |  |  |  | 3674.83
| Пр/774-051.3 | СП Оборудование связи: прокладка и монтаж междугородных линий связи | % | 52 |  | 52 |  |  |  |  | 1721.54
|  | Всего по позиции | [5 empty] | 9521.28 |  | 9521.28 |  | 10278.2218 | 1287.52 | 603.16 | 9521.28 | 814.25 |  | = | 2914.33 |  | 396.33 |  | = | 0 | 3674.83 | 1721.54 |  | 2
64 | ГЭСНм 10-06-008-15 | Муфта прямая на высокочастотном симметричном кабеле в котлованах с алюминиевой оболочкой, емкость: 4х4, марки МКСАБпШп, МКАБпШп Поправки к: М )*0 | ШТ | 1 |  | 1
| 1 | ОТ (ЗТ) | чел.-ч. |  |  | 18 |  |  |  |  | 9714.42
| 1-100-40 | Средний разряд работы 4,0 | чел.-ч. | 18 |  | 18 |  |  | 539.69 |  | 9714.42
| 2 | ЭМ | [8 empty] | 2714.15
|  | ОТм(ЗТм) | чел.-ч. |  |  | 2.13 |  |  |  |  | 1321.11 | [17 empty] | 1
| 91.11.01-012 | Машины монтажные для выполнения работ при прокладке и монтаже кабеля на базе автомобиля | маш.-ч | 2.13 |  | 2.13 | 995.51 | 1.28 | 1274.25 |  | 2714.15
| 4-100-050 | ОТм(ЗТм) Средний разряд машинистов 5 | чел.-ч. | 2.13 |  | 2.13 |  |  | 620.24 |  | 1321.11 | [17 empty] | 1
| 4 | М | [8 empty] | 0
| 01.2.01.02-0031 | Битум нефтяной строительный изоляционный БНИ-IV-3, БНИ-IV, БНИ-V | т | 0.005 | 0 | 0 | 23335.8 | 1.22 | 28469.68 |  | 0
| 01.3.01.01-0001 | Бензин авиационный Б-70 | т | 0.0037 | 0 | 0 | 116448.72 | 1.28 | 149054.36 |  | 0
| 01.3.05.17-0002 | Канифоль сосновая | кг | 0.003 | 0 | 0 | 284.15 | 1.43 | 406.33 |  | 0
| 01.3.05.38-0371 | Кислота стеариновая техническая | кг | 0.016 | 0 | 0 | 219.68 | 0.91 | 199.91 |  | 0
| 01.7.02.04-0001 | Бумага кабельная электроизоляционная, двухслойная | кг | 0.038 | 0 | 0 | 206.62 | 0.88 | 181.83 |  | 0
| 01.7.06.14-0038 | Ленты для уплотнения смоляные на основе хлопкополиэфирной ткани, пропитанной битумным составом, ширина 75 мм, толщина 0,8 мм | м | 4.94 | 0 | 0 | 14.43 | 1.53 | 22.08 |  | 0
| 10.2.02.08-0001 | Проволока медная круглая мягкая электротехническая, диаметр 1,0-3,0 мм и выше | т | 3e-05 | 0 | 0 | 1050091.7 | 1.09 | 1144599.95 |  | 0
| 10.3.02.03-0036 | Припои оловянно-свинцовые сурьмянистые, марка ПОССу 30-2 | кг | 0.44 | 0 | 0 | 870.18 | 1.61 | 1400.99 |  | 0
| 10.4.01.01-0004 | Припои оловянно-цинковые, содержание цинка 40 % | кг | 0.0072 | 0 | 0 | 2536.45 | 1.61 | 4083.68 |  | 0
| 14.1.05.04-0101 | Клей на эпоксидной основе двухкомпонентный, компонент A и B, марка ВК-9 | кг | 0.013 | 0 | 0 | 1928.25 | 1.06 | 2043.95 |  | 0
| 20.1.02.06-0021 | Паста паяльная бескислотная | кг | 0.005 | 0 | 0 | 1912.84 | 1.6 | 3060.54 |  | 0
| 20.2.09.10-0014 | Муфта защитная для кабелей связи соединительная МС-65 | ШТ | 1 | 0 | 0 | 579.1 | 1.24 | 718.08 |  | 0
| 22.2.02.02-0001 | Гильзы полиэтиленовые изоляционные, диаметр жилы от 1,05 до 1,2 мм, длина 70 мм, диаметр 7 мм | 100 ШТ | 0.17 | 0 | 0 | 47.26 | 2.53 | 119.57 |  | 0
| 22.2.02.05-0001 | Кольца-блоки открытые для проводов диаметром 4,0-5,0мм | 1000 ШТ | 0.009 | 0 | 0 | 6052.54 | 1.38 | 8352.51 |  | 0
| 24.3.03.01-0219 | Трубка термоусаживаемая полиэтиленовая цветная, ТУТ 60/30 | м | 0.7 | 0 | 0 | 123.25 | 1.31 | 161.46 |  | 0
|  | Итого прямые затраты | [8 empty] | 13749.68
|  | ФОТ | [8 empty] | 11035.53
| Пр/812-051.3-1 | НР Оборудование связи: прокладка и монтаж междугородных линий связи | % | 111 |  | 111 |  |  |  |  | 12249.44
| Пр/774-051.3 | СП Оборудование связи: прокладка и монтаж междугородных линий связи | % | 52 |  | 52 |  |  |  |  | 5738.48
|  | Всего по позиции | [5 empty] | 31737.6 |  | 31737.6 |  | 34260.7392 | 1287.52 | 603.16 | 31737.6 | 2714.15 |  | = | 9714.42 |  | 1321.11 |  | = | 0 | 12249.44 | 5738.48 |  | 2
65 | ГЭСНм 10-06-008-16 | Муфта прямая на высокочастотном симметричном кабеле в котлованах с алюминиевой оболочкой, емкость: 7х4, марки МКАБп, МКАБпГ, МКСАБпГ, МКСАБп (Применительно к демонтажу) | ШТ | 1 |  | 1
| 571/пр_2022_п.84_т.3_стр.4_стб.3 | Демонтаж оборудования, не пригодного для дальнейшего использования (предназначено в лом), без разборки и резки ЭМ *0,3; М *0; ЗТ *0,3; ЗТм *0,3 | [29 empty] | Демонтаж оборудования, не пригодного для дальнейшего использования (предназначено в лом), без разборки и резки ЭМ *0,3; М *0; ЗТ *0,3; ЗТм *0,3
| 1 | ОТ (ЗТ) | чел.-ч. |  |  | 5.4 |  |  |  |  | 2914.33
| 1-100-40 | Средний разряд работы 4,0 | чел.-ч. | 18 | 0.3 | 5.4 |  |  | 539.69 |  | 2914.33
| 2 | ЭМ | [8 empty] | 802.78
|  | ОТм(ЗТм) | чел.-ч. |  |  | 0.63 |  |  |  |  | 390.75 | [17 empty] | 1
| 91.11.01-012 | Машины монтажные для выполнения работ при прокладке и монтаже кабеля на базе автомобиля | маш.-ч | 2.1 | 0.3 | 0.63 | 995.51 | 1.28 | 1274.25 |  | 802.78
| 4-100-050 | ОТм(ЗТм) Средний разряд машинистов 5 | чел.-ч. | 2.1 | 0.3 | 0.63 |  |  | 620.24 |  | 390.75 | [17 empty] | 1
| 4 | М | [8 empty] | 0
| 01.2.01.02-0031 | Битум нефтяной строительный изоляционный БНИ-IV-3, БНИ-IV, БНИ-V | т | 0.0045 | 0 | 0 | 23335.8 | 1.22 | 28469.68 |  | 0
| 01.3.01.01-0001 | Бензин авиационный Б-70 | т | 0.0039 | 0 | 0 | 116448.72 | 1.28 | 149054.36 |  | 0
| 01.3.05.17-0002 | Канифоль сосновая | кг | 0.005 | 0 | 0 | 284.15 | 1.43 | 406.33 |  | 0
| 01.3.05.38-0371 | Кислота стеариновая техническая | кг | 0.018 | 0 | 0 | 219.68 | 0.91 | 199.91 |  | 0
| 01.7.02.04-0001 | Бумага кабельная электроизоляционная, двухслойная | кг | 0.056 | 0 | 0 | 206.62 | 0.88 | 181.83 |  | 0
| 01.7.06.14-0038 | Ленты для уплотнения смоляные на основе хлопкополиэфирной ткани, пропитанной битумным составом, ширина 75 мм, толщина 0,8 мм | м | 4.99 | 0 | 0 | 14.43 | 1.53 | 22.08 |  | 0
| 10.2.02.08-0001 | Проволока медная круглая мягкая электротехническая, диаметр 1,0-3,0 мм и выше | т | 3e-05 | 0 | 0 | 1050091.7 | 1.09 | 1144599.95 |  | 0
| 10.3.02.03-0036 | Припои оловянно-свинцовые сурьмянистые, марка ПОССу 30-2 | кг | 0.53 | 0 | 0 | 870.18 | 1.61 | 1400.99 |  | 0
| 10.4.01.01-0004 | Припои оловянно-цинковые, содержание цинка 40 % | кг | 0.0092 | 0 | 0 | 2536.45 | 1.61 | 4083.68 |  | 0
| 14.1.05.04-0101 | Клей на эпоксидной основе двухкомпонентный, компонент A и B, марка ВК-9 | кг | 0.013 | 0 | 0 | 1928.25 | 1.06 | 2043.95 |  | 0
| 20.1.02.06-0021 | Паста паяльная бескислотная | кг | 0.005 | 0 | 0 | 1912.84 | 1.6 | 3060.54 |  | 0
| 20.2.09.10-0014 | Муфта защитная для кабелей связи соединительная МС-65 | ШТ | 1 | 0 | 0 | 579.1 | 1.24 | 718.08 |  | 0
| 22.2.02.02-0001 | Гильзы полиэтиленовые изоляционные, диаметр жилы от 1,05 до 1,2 мм, длина 70 мм, диаметр 7 мм | 100 ШТ | 0.3 | 0 | 0 | 47.26 | 2.53 | 119.57 |  | 0
| 22.2.02.05-0001 | Кольца-блоки открытые для проводов диаметром 4,0-5,0мм | 1000 ШТ | 0.015 | 0 | 0 | 6052.54 | 1.38 | 8352.51 |  | 0
| 24.3.03.01-0219 | Трубка термоусаживаемая полиэтиленовая цветная, ТУТ 60/30 | м | 0.7 | 0 | 0 | 123.25 | 1.31 | 161.46 |  | 0
|  | Итого прямые затраты | [8 empty] | 4107.86
|  | ФОТ | [8 empty] | 3305.08
| Пр/812-051.3-1 | НР Оборудование связи: прокладка и монтаж междугородных линий связи | % | 111 |  | 111 |  |  |  |  | 3668.64
| Пр/774-051.3 | СП Оборудование связи: прокладка и монтаж междугородных линий связи | % | 52 |  | 52 |  |  |  |  | 1718.64
|  | Всего по позиции | [5 empty] | 9495.14 |  | 9495.14 |  | 10250.0036 | 1287.52 | 603.16 | 9495.14 | 802.78 |  | = | 2914.33 |  | 390.75 |  | = | 0 | 3668.64 | 1718.64 |  | 2
66 | ГЭСНм 10-06-008-16 | Муфта прямая на высокочастотном симметричном кабеле в котлованах с алюминиевой оболочкой, емкость: 7х4, марки МКАБп, МКАБпГ, МКСАБпГ, МКСАБп Поправки к: М )*0 | ШТ | 1 |  | 1
| 1 | ОТ (ЗТ) | чел.-ч. |  |  | 18 |  |  |  |  | 9714.42
| 1-100-40 | Средний разряд работы 4,0 | чел.-ч. | 18 |  | 18 |  |  | 539.69 |  | 9714.42
| 2 | ЭМ | [8 empty] | 2675.93
|  | ОТм(ЗТм) | чел.-ч. |  |  | 2.1 |  |  |  |  | 1302.5 | [17 empty] | 1
| 91.11.01-012 | Машины монтажные для выполнения работ при прокладке и монтаже кабеля на базе автомобиля | маш.-ч | 2.1 |  | 2.1 | 995.51 | 1.28 | 1274.25 |  | 2675.93
| 4-100-050 | ОТм(ЗТм) Средний разряд машинистов 5 | чел.-ч. | 2.1 |  | 2.1 |  |  | 620.24 |  | 1302.5 | [17 empty] | 1
| 4 | М | [8 empty] | 0
| 01.2.01.02-0031 | Битум нефтяной строительный изоляционный БНИ-IV-3, БНИ-IV, БНИ-V | т | 0.0045 | 0 | 0 | 23335.8 | 1.22 | 28469.68 |  | 0
| 01.3.01.01-0001 | Бензин авиационный Б-70 | т | 0.0039 | 0 | 0 | 116448.72 | 1.28 | 149054.36 |  | 0
| 01.3.05.17-0002 | Канифоль сосновая | кг | 0.005 | 0 | 0 | 284.15 | 1.43 | 406.33 |  | 0
| 01.3.05.38-0371 | Кислота стеариновая техническая | кг | 0.018 | 0 | 0 | 219.68 | 0.91 | 199.91 |  | 0
| 01.7.02.04-0001 | Бумага кабельная электроизоляционная, двухслойная | кг | 0.056 | 0 | 0 | 206.62 | 0.88 | 181.83 |  | 0
| 01.7.06.14-0038 | Ленты для уплотнения смоляные на основе хлопкополиэфирной ткани, пропитанной битумным составом, ширина 75 мм, толщина 0,8 мм | м | 4.99 | 0 | 0 | 14.43 | 1.53 | 22.08 |  | 0
| 10.2.02.08-0001 | Проволока медная круглая мягкая электротехническая, диаметр 1,0-3,0 мм и выше | т | 3e-05 | 0 | 0 | 1050091.7 | 1.09 | 1144599.95 |  | 0
| 10.3.02.03-0036 | Припои оловянно-свинцовые сурьмянистые, марка ПОССу 30-2 | кг | 0.53 | 0 | 0 | 870.18 | 1.61 | 1400.99 |  | 0
| 10.4.01.01-0004 | Припои оловянно-цинковые, содержание цинка 40 % | кг | 0.0092 | 0 | 0 | 2536.45 | 1.61 | 4083.68 |  | 0
| 14.1.05.04-0101 | Клей на эпоксидной основе двухкомпонентный, компонент A и B, марка ВК-9 | кг | 0.013 | 0 | 0 | 1928.25 | 1.06 | 2043.95 |  | 0
| 20.1.02.06-0021 | Паста паяльная бескислотная | кг | 0.005 | 0 | 0 | 1912.84 | 1.6 | 3060.54 |  | 0
| 20.2.09.10-0014 | Муфта защитная для кабелей связи соединительная МС-65 | ШТ | 1 | 0 | 0 | 579.1 | 1.24 | 718.08 |  | 0
| 22.2.02.02-0001 | Гильзы полиэтиленовые изоляционные, диаметр жилы от 1,05 до 1,2 мм, длина 70 мм, диаметр 7 мм | 100 ШТ | 0.3 | 0 | 0 | 47.26 | 2.53 | 119.57 |  | 0
| 22.2.02.05-0001 | Кольца-блоки открытые для проводов диаметром 4,0-5,0мм | 1000 ШТ | 0.015 | 0 | 0 | 6052.54 | 1.38 | 8352.51 |  | 0
| 24.3.03.01-0219 | Трубка термоусаживаемая полиэтиленовая цветная, ТУТ 60/30 | м | 0.7 | 0 | 0 | 123.25 | 1.31 | 161.46 |  | 0
|  | Итого прямые затраты | [8 empty] | 13692.85
|  | ФОТ | [8 empty] | 11016.92
| Пр/812-051.3-1 | НР Оборудование связи: прокладка и монтаж междугородных линий связи | % | 111 |  | 111 |  |  |  |  | 12228.78
| Пр/774-051.3 | СП Оборудование связи: прокладка и монтаж междугородных линий связи | % | 52 |  | 52 |  |  |  |  | 5728.8
|  | Всего по позиции | [5 empty] | 31650.43 |  | 31650.43 |  | 34166.6392 | 1287.52 | 603.16 | 31650.43 | 2675.93 |  | = | 9714.42 |  | 1302.5 |  | = | 0 | 12228.78 | 5728.8 |  | 2
67 | ГЭСНм 10-06-008-17 | Муфта прямая на высокочастотном симметричном кабеле в котлованах с алюминиевой оболочкой, емкость: 7х4, марки МКСАБпШп, МКАБпШп (Применительно к демонтажу) | ШТ | 1 |  | 1
| 571/пр_2022_п.84_т.3_стр.4_стб.3 | Демонтаж оборудования, не пригодного для дальнейшего использования (предназначено в лом), без разборки и резки ЭМ *0,3; М *0; ЗТ *0,3; ЗТм *0,3 | [29 empty] | Демонтаж оборудования, не пригодного для дальнейшего использования (предназначено в лом), без разборки и резки ЭМ *0,3; М *0; ЗТ *0,3; ЗТм *0,3
| 1 | ОТ (ЗТ) | чел.-ч. |  |  | 6 |  |  |  |  | 3238.14
| 1-100-40 | Средний разряд работы 4,0 | чел.-ч. | 20 | 0.3 | 6 |  |  | 539.69 |  | 3238.14
| 2 | ЭМ | [8 empty] | 925.11
|  | ОТм(ЗТм) | чел.-ч. |  |  | 0.726 |  |  |  |  | 450.29 | [17 empty] | 1
| 91.11.01-012 | Машины монтажные для выполнения работ при прокладке и монтаже кабеля на базе автомобиля | маш.-ч | 2.42 | 0.3 | 0.726 | 995.51 | 1.28 | 1274.25 |  | 925.11
| 4-100-050 | ОТм(ЗТм) Средний разряд машинистов 5 | чел.-ч. | 2.42 | 0.3 | 0.726 |  |  | 620.24 |  | 450.29 | [17 empty] | 1
| 4 | М | [8 empty] | 0
| 01.2.01.02-0031 | Битум нефтяной строительный изоляционный БНИ-IV-3, БНИ-IV, БНИ-V | т | 0.0045 | 0 | 0 | 23335.8 | 1.22 | 28469.68 |  | 0
| 01.3.01.01-0001 | Бензин авиационный Б-70 | т | 0.0039 | 0 | 0 | 116448.72 | 1.28 | 149054.36 |  | 0
| 01.3.05.17-0002 | Канифоль сосновая | кг | 0.005 | 0 | 0 | 284.15 | 1.43 | 406.33 |  | 0
| 01.3.05.38-0371 | Кислота стеариновая техническая | кг | 0.018 | 0 | 0 | 219.68 | 0.91 | 199.91 |  | 0
| 01.7.02.04-0001 | Бумага кабельная электроизоляционная, двухслойная | кг | 0.056 | 0 | 0 | 206.62 | 0.88 | 181.83 |  | 0
| 01.7.06.14-0038 | Ленты для уплотнения смоляные на основе хлопкополиэфирной ткани, пропитанной битумным составом, ширина 75 мм, толщина 0,8 мм | м | 4.99 | 0 | 0 | 14.43 | 1.53 | 22.08 |  | 0
| 10.2.02.08-0001 | Проволока медная круглая мягкая электротехническая, диаметр 1,0-3,0 мм и выше | т | 3e-05 | 0 | 0 | 1050091.7 | 1.09 | 1144599.95 |  | 0
| 10.3.02.03-0036 | Припои оловянно-свинцовые сурьмянистые, марка ПОССу 30-2 | кг | 0.53 | 0 | 0 | 870.18 | 1.61 | 1400.99 |  | 0
| 10.4.01.01-0004 | Припои оловянно-цинковые, содержание цинка 40 % | кг | 0.0092 | 0 | 0 | 2536.45 | 1.61 | 4083.68 |  | 0
| 14.1.05.04-0101 | Клей на эпоксидной основе двухкомпонентный, компонент A и B, марка ВК-9 | кг | 0.013 | 0 | 0 | 1928.25 | 1.06 | 2043.95 |  | 0
| 20.1.02.06-0021 | Паста паяльная бескислотная | кг | 0.005 | 0 | 0 | 1912.84 | 1.6 | 3060.54 |  | 0
| 20.2.09.10-0014 | Муфта защитная для кабелей связи соединительная МС-65 | ШТ | 1 | 0 | 0 | 579.1 | 1.24 | 718.08 |  | 0
| 22.2.02.02-0001 | Гильзы полиэтиленовые изоляционные, диаметр жилы от 1,05 до 1,2 мм, длина 70 мм, диаметр 7 мм | 100 ШТ | 0.3 | 0 | 0 | 47.26 | 2.53 | 119.57 |  | 0
| 22.2.02.05-0001 | Кольца-блоки открытые для проводов диаметром 4,0-5,0мм | 1000 ШТ | 0.015 | 0 | 0 | 6052.54 | 1.38 | 8352.51 |  | 0
| 24.3.03.01-0219 | Трубка термоусаживаемая полиэтиленовая цветная, ТУТ 60/30 | м | 0.7 | 0 | 0 | 123.25 | 1.31 | 161.46 |  | 0
|  | Итого прямые затраты | [8 empty] | 4613.54
|  | ФОТ | [8 empty] | 3688.43
| Пр/812-051.3-1 | НР Оборудование связи: прокладка и монтаж междугородных линий связи | % | 111 |  | 111 |  |  |  |  | 4094.16
| Пр/774-051.3 | СП Оборудование связи: прокладка и монтаж междугородных линий связи | % | 52 |  | 52 |  |  |  |  | 1917.98
|  | Всего по позиции | [5 empty] | 10625.68 |  | 10625.68 |  | 11470.4216 | 1287.52 | 603.16 | 10625.68 | 925.11 |  | = | 3238.14 |  | 450.29 |  | = | 0 | 4094.16 | 1917.98 |  | 2
68 | ГЭСНм 10-06-008-17 | Муфта прямая на высокочастотном симметричном кабеле в котлованах с алюминиевой оболочкой, емкость: 7х4, марки МКСАБпШп, МКАБпШп Поправки к: М )*0 | ШТ | 1 |  | 1
| 1 | ОТ (ЗТ) | чел.-ч. |  |  | 20 |  |  |  |  | 10793.8
| 1-100-40 | Средний разряд работы 4,0 | чел.-ч. | 20 |  | 20 |  |  | 539.69 |  | 10793.8
| 2 | ЭМ | [8 empty] | 3083.69
|  | ОТм(ЗТм) | чел.-ч. |  |  | 2.42 |  |  |  |  | 1500.98 | [17 empty] | 1
| 91.11.01-012 | Машины монтажные для выполнения работ при прокладке и монтаже кабеля на базе автомобиля | маш.-ч | 2.42 |  | 2.42 | 995.51 | 1.28 | 1274.25 |  | 3083.69
| 4-100-050 | ОТм(ЗТм) Средний разряд машинистов 5 | чел.-ч. | 2.42 |  | 2.42 |  |  | 620.24 |  | 1500.98 | [17 empty] | 1
| 4 | М | [8 empty] | 0
| 01.2.01.02-0031 | Битум нефтяной строительный изоляционный БНИ-IV-3, БНИ-IV, БНИ-V | т | 0.0045 | 0 | 0 | 23335.8 | 1.22 | 28469.68 |  | 0
| 01.3.01.01-0001 | Бензин авиационный Б-70 | т | 0.0039 | 0 | 0 | 116448.72 | 1.28 | 149054.36 |  | 0
| 01.3.05.17-0002 | Канифоль сосновая | кг | 0.005 | 0 | 0 | 284.15 | 1.43 | 406.33 |  | 0
| 01.3.05.38-0371 | Кислота стеариновая техническая | кг | 0.018 | 0 | 0 | 219.68 | 0.91 | 199.91 |  | 0
| 01.7.02.04-0001 | Бумага кабельная электроизоляционная, двухслойная | кг | 0.056 | 0 | 0 | 206.62 | 0.88 | 181.83 |  | 0
| 01.7.06.14-0038 | Ленты для уплотнения смоляные на основе хлопкополиэфирной ткани, пропитанной битумным составом, ширина 75 мм, толщина 0,8 мм | м | 4.99 | 0 | 0 | 14.43 | 1.53 | 22.08 |  | 0
| 10.2.02.08-0001 | Проволока медная круглая мягкая электротехническая, диаметр 1,0-3,0 мм и выше | т | 3e-05 | 0 | 0 | 1050091.7 | 1.09 | 1144599.95 |  | 0
| 10.3.02.03-0036 | Припои оловянно-свинцовые сурьмянистые, марка ПОССу 30-2 | кг | 0.53 | 0 | 0 | 870.18 | 1.61 | 1400.99 |  | 0
| 10.4.01.01-0004 | Припои оловянно-цинковые, содержание цинка 40 % | кг | 0.0092 | 0 | 0 | 2536.45 | 1.61 | 4083.68 |  | 0
| 14.1.05.04-0101 | Клей на эпоксидной основе двухкомпонентный, компонент A и B, марка ВК-9 | кг | 0.013 | 0 | 0 | 1928.25 | 1.06 | 2043.95 |  | 0
| 20.1.02.06-0021 | Паста паяльная бескислотная | кг | 0.005 | 0 | 0 | 1912.84 | 1.6 | 3060.54 |  | 0
| 20.2.09.10-0014 | Муфта защитная для кабелей связи соединительная МС-65 | ШТ | 1 | 0 | 0 | 579.1 | 1.24 | 718.08 |  | 0
| 22.2.02.02-0001 | Гильзы полиэтиленовые изоляционные, диаметр жилы от 1,05 до 1,2 мм, длина 70 мм, диаметр 7 мм | 100 ШТ | 0.3 | 0 | 0 | 47.26 | 2.53 | 119.57 |  | 0
| 22.2.02.05-0001 | Кольца-блоки открытые для проводов диаметром 4,0-5,0мм | 1000 ШТ | 0.015 | 0 | 0 | 6052.54 | 1.38 | 8352.51 |  | 0
| 24.3.03.01-0219 | Трубка термоусаживаемая полиэтиленовая цветная, ТУТ 60/30 | м | 0.7 | 0 | 0 | 123.25 | 1.31 | 161.46 |  | 0
|  | Итого прямые затраты | [8 empty] | 15378.47
|  | ФОТ | [8 empty] | 12294.78
| Пр/812-051.3-1 | НР Оборудование связи: прокладка и монтаж междугородных линий связи | % | 111 |  | 111 |  |  |  |  | 13647.21
| Пр/774-051.3 | СП Оборудование связи: прокладка и монтаж междугородных линий связи | % | 52 |  | 52 |  |  |  |  | 6393.29
|  | Всего по позиции | [5 empty] | 35418.97 |  | 35418.97 |  | 38234.7781 | 1287.52 | 603.16 | 35418.97 | 3083.69 |  | = | 10793.8 |  | 1500.98 |  | = | 0 | 13647.21 | 6393.29 |  | 2
Раздел: 8. Замена симметрирующей муфты на низкочастотном кабеле в котлованах для междугородных КЛС
69 | ГЭСНм 10-06-006-01 | Муфта симметрирующая на низкочастотном кабеле в котлованах: со свинцовой оболочкой, емкость до 4х4 (Применительно к демонтажу) | ШТ | 1 |  | 1
| 571/пр_2022_п.84_т.3_стр.4_стб.3 | Демонтаж оборудования, не пригодного для дальнейшего использования (предназначено в лом), без разборки и резки ЭМ *0,3; М *0; ЗТ *0,3; ЗТм *0,3 | [29 empty] | Демонтаж оборудования, не пригодного для дальнейшего использования (предназначено в лом), без разборки и резки ЭМ *0,3; М *0; ЗТ *0,3; ЗТм *0,3
| 1 | ОТ (ЗТ) | чел.-ч. |  |  | 3.6 |  |  |  |  | 1942.88
| 1-100-40 | Средний разряд работы 4,0 | чел.-ч. | 12 | 0.3 | 3.6 |  |  | 539.69 |  | 1942.88
| 2 | ЭМ | [8 empty] | 581.06
|  | ОТм(ЗТм) | чел.-ч. |  |  | 0.456 |  |  |  |  | 282.83 | [17 empty] | 1
| 91.11.01-012 | Машины монтажные для выполнения работ при прокладке и монтаже кабеля на базе автомобиля | маш.-ч | 1.52 | 0.3 | 0.456 | 995.51 | 1.28 | 1274.25 |  | 581.06
| 4-100-050 | ОТм(ЗТм) Средний разряд машинистов 5 | чел.-ч. | 1.52 | 0.3 | 0.456 |  |  | 620.24 |  | 282.83 | [17 empty] | 1
| 4 | М | [8 empty] | 0
| 01.2.01.02-0031 | Битум нефтяной строительный изоляционный БНИ-IV-3, БНИ-IV, БНИ-V | т | 0.005 | 0 | 0 | 23335.8 | 1.22 | 28469.68 |  | 0
| 01.3.01.01-0001 | Бензин авиационный Б-70 | т | 0.0019 | 0 | 0 | 116448.72 | 1.28 | 149054.36 |  | 0
| 01.3.05.17-0002 | Канифоль сосновая | кг | 0.0043 | 0 | 0 | 284.15 | 1.43 | 406.33 |  | 0
| 01.3.05.38-0371 | Кислота стеариновая техническая | кг | 0.036 | 0 | 0 | 219.68 | 0.91 | 199.91 |  | 0
| 01.7.02.04-0001 | Бумага кабельная электроизоляционная, двухслойная | кг | 0.02 | 0 | 0 | 206.62 | 0.88 | 181.83 |  | 0
| 01.7.06.14-0038 | Ленты для уплотнения смоляные на основе хлопкополиэфирной ткани, пропитанной битумным составом, ширина 75 мм, толщина 0,8 мм | м | 4.55 | 0 | 0 | 14.43 | 1.53 | 22.08 |  | 0
| 10.2.02.08-0001 | Проволока медная круглая мягкая электротехническая, диаметр 1,0-3,0 мм и выше | т | 3e-05 | 0 | 0 | 1050091.7 | 1.09 | 1144599.95 |  | 0
| 10.3.02.03-0036 | Припои оловянно-свинцовые сурьмянистые, марка ПОССу 30-2 | кг | 0.46 | 0 | 0 | 870.18 | 1.61 | 1400.99 |  | 0
| 20.1.02.06-0021 | Паста паяльная бескислотная | кг | 0.005 | 0 | 0 | 1912.84 | 1.6 | 3060.54 |  | 0
| 20.2.09.02-1035 | Конденсатор керамический выводной К10-17б, номинальное напряжение 50 В, допускаемое отклонение 5 %, номинальная емкость 10 пФ | ШТ | 4 | 0 | 0 | 19.1 | 0.91 | 17.38 |  | 0
| 20.2.09.10-0013 | Муфта защитная для кабелей связи соединительная МС-50 | ШТ | 1 | 0 | 0 | 417.06 | 1.24 | 517.15 |  | 0
| 22.2.02.02-0001 | Гильзы полиэтиленовые изоляционные, диаметр жилы от 1,05 до 1,2 мм, длина 70 мм, диаметр 7 мм | 100 ШТ | 0.25 | 0 | 0 | 47.26 | 2.53 | 119.57 |  | 0
| 22.2.02.05-0001 | Кольца-блоки открытые для проводов диаметром 4,0-5,0мм | 1000 ШТ | 0.013 | 0 | 0 | 6052.54 | 1.38 | 8352.51 |  | 0
|  | Итого прямые затраты | [8 empty] | 2806.77
|  | ФОТ | [8 empty] | 2225.71
| Пр/812-051.3-1 | НР Оборудование связи: прокладка и монтаж междугородных линий связи | % | 111 |  | 111 |  |  |  |  | 2470.54
| Пр/774-051.3 | СП Оборудование связи: прокладка и монтаж междугородных линий связи | % | 52 |  | 52 |  |  |  |  | 1157.37
|  | Всего по позиции | [5 empty] | 6434.68 |  | 6434.68 |  | 6946.2371 | 1287.52 | 603.16 | 6434.68 | 581.06 |  | = | 1942.88 |  | 282.83 |  | = | 0 | 2470.54 | 1157.37 |  | 2
70 | ГЭСНм 10-06-006-01 | Муфта симметрирующая на низкочастотном кабеле в котлованах: со свинцовой оболочкой, емкость до 4х4 Поправки к: М )*0 | ШТ | 1 |  | 1
| 1 | ОТ (ЗТ) | чел.-ч. |  |  | 12 |  |  |  |  | 6476.28
| 1-100-40 | Средний разряд работы 4,0 | чел.-ч. | 12 |  | 12 |  |  | 539.69 |  | 6476.28
| 2 | ЭМ | [8 empty] | 1936.86
|  | ОТм(ЗТм) | чел.-ч. |  |  | 1.52 |  |  |  |  | 942.76 | [17 empty] | 1
| 91.11.01-012 | Машины монтажные для выполнения работ при прокладке и монтаже кабеля на базе автомобиля | маш.-ч | 1.52 |  | 1.52 | 995.51 | 1.28 | 1274.25 |  | 1936.86
| 4-100-050 | ОТм(ЗТм) Средний разряд машинистов 5 | чел.-ч. | 1.52 |  | 1.52 |  |  | 620.24 |  | 942.76 | [17 empty] | 1
| 4 | М | [8 empty] | 0
| 01.2.01.02-0031 | Битум нефтяной строительный изоляционный БНИ-IV-3, БНИ-IV, БНИ-V | т | 0.005 | 0 | 0 | 23335.8 | 1.22 | 28469.68 |  | 0
| 01.3.01.01-0001 | Бензин авиационный Б-70 | т | 0.0019 | 0 | 0 | 116448.72 | 1.28 | 149054.36 |  | 0
| 01.3.05.17-0002 | Канифоль сосновая | кг | 0.0043 | 0 | 0 | 284.15 | 1.43 | 406.33 |  | 0
| 01.3.05.38-0371 | Кислота стеариновая техническая | кг | 0.036 | 0 | 0 | 219.68 | 0.91 | 199.91 |  | 0
| 01.7.02.04-0001 | Бумага кабельная электроизоляционная, двухслойная | кг | 0.02 | 0 | 0 | 206.62 | 0.88 | 181.83 |  | 0
| 01.7.06.14-0038 | Ленты для уплотнения смоляные на основе хлопкополиэфирной ткани, пропитанной битумным составом, ширина 75 мм, толщина 0,8 мм | м | 4.55 | 0 | 0 | 14.43 | 1.53 | 22.08 |  | 0
| 10.2.02.08-0001 | Проволока медная круглая мягкая электротехническая, диаметр 1,0-3,0 мм и выше | т | 3e-05 | 0 | 0 | 1050091.7 | 1.09 | 1144599.95 |  | 0
| 10.3.02.03-0036 | Припои оловянно-свинцовые сурьмянистые, марка ПОССу 30-2 | кг | 0.46 | 0 | 0 | 870.18 | 1.61 | 1400.99 |  | 0
| 20.1.02.06-0021 | Паста паяльная бескислотная | кг | 0.005 | 0 | 0 | 1912.84 | 1.6 | 3060.54 |  | 0
| 20.2.09.02-1035 | Конденсатор керамический выводной К10-17б, номинальное напряжение 50 В, допускаемое отклонение 5 %, номинальная емкость 10 пФ | ШТ | 4 | 0 | 0 | 19.1 | 0.91 | 17.38 |  | 0
| 20.2.09.10-0013 | Муфта защитная для кабелей связи соединительная МС-50 | ШТ | 1 | 0 | 0 | 417.06 | 1.24 | 517.15 |  | 0
| 22.2.02.02-0001 | Гильзы полиэтиленовые изоляционные, диаметр жилы от 1,05 до 1,2 мм, длина 70 мм, диаметр 7 мм | 100 ШТ | 0.25 | 0 | 0 | 47.26 | 2.53 | 119.57 |  | 0
| 22.2.02.05-0001 | Кольца-блоки открытые для проводов диаметром 4,0-5,0мм | 1000 ШТ | 0.013 | 0 | 0 | 6052.54 | 1.38 | 8352.51 |  | 0
|  | Итого прямые затраты | [8 empty] | 9355.9
|  | ФОТ | [8 empty] | 7419.04
| Пр/812-051.3-1 | НР Оборудование связи: прокладка и монтаж междугородных линий связи | % | 111 |  | 111 |  |  |  |  | 8235.13
| Пр/774-051.3 | СП Оборудование связи: прокладка и монтаж междугородных линий связи | % | 52 |  | 52 |  |  |  |  | 3857.9
|  | Всего по позиции | [5 empty] | 21448.93 |  | 21448.93 |  | 23154.1199 | 1287.52 | 603.16 | 21448.93 | 1936.86 |  | = | 6476.28 |  | 942.76 |  | = | 0 | 8235.13 | 3857.9 |  | 2
71 | ГЭСНм 10-06-006-02 | Муфта симметрирующая на низкочастотном кабеле в котлованах: со свинцовой оболочкой, емкость до 7х4 (Применительно к демонтажу) | ШТ | 1 |  | 1
| 571/пр_2022_п.84_т.3_стр.4_стб.3 | Демонтаж оборудования, не пригодного для дальнейшего использования (предназначено в лом), без разборки и резки ЭМ *0,3; М *0; ЗТ *0,3; ЗТм *0,3 | [29 empty] | Демонтаж оборудования, не пригодного для дальнейшего использования (предназначено в лом), без разборки и резки ЭМ *0,3; М *0; ЗТ *0,3; ЗТм *0,3
| 1 | ОТ (ЗТ) | чел.-ч. |  |  | 4.5 |  |  |  |  | 2428.61
| 1-100-40 | Средний разряд работы 4,0 | чел.-ч. | 15 | 0.3 | 4.5 |  |  | 539.69 |  | 2428.61
| 2 | ЭМ | [8 empty] | 691.92
|  | ОТм(ЗТм) | чел.-ч. |  |  | 0.543 |  |  |  |  | 336.79 | [17 empty] | 1
| 91.11.01-012 | Машины монтажные для выполнения работ при прокладке и монтаже кабеля на базе автомобиля | маш.-ч | 1.81 | 0.3 | 0.543 | 995.51 | 1.28 | 1274.25 |  | 691.92
| 4-100-050 | ОТм(ЗТм) Средний разряд машинистов 5 | чел.-ч. | 1.81 | 0.3 | 0.543 |  |  | 620.24 |  | 336.79 | [17 empty] | 1
| 4 | М | [8 empty] | 0
| 01.2.01.02-0031 | Битум нефтяной строительный изоляционный БНИ-IV-3, БНИ-IV, БНИ-V | т | 0.005 | 0 | 0 | 23335.8 | 1.22 | 28469.68 |  | 0
| 01.3.01.01-0001 | Бензин авиационный Б-70 | т | 0.0019 | 0 | 0 | 116448.72 | 1.28 | 149054.36 |  | 0
| 01.3.05.17-0002 | Канифоль сосновая | кг | 0.0072 | 0 | 0 | 284.15 | 1.43 | 406.33 |  | 0
| 01.3.05.38-0371 | Кислота стеариновая техническая | кг | 0.036 | 0 | 0 | 219.68 | 0.91 | 199.91 |  | 0
| 01.7.02.04-0001 | Бумага кабельная электроизоляционная, двухслойная | кг | 0.0276 | 0 | 0 | 206.62 | 0.88 | 181.83 |  | 0
| 01.7.06.14-0038 | Ленты для уплотнения смоляные на основе хлопкополиэфирной ткани, пропитанной битумным составом, ширина 75 мм, толщина 0,8 мм | м | 4.55 | 0 | 0 | 14.43 | 1.53 | 22.08 |  | 0
| 10.2.02.08-0001 | Проволока медная круглая мягкая электротехническая, диаметр 1,0-3,0 мм и выше | т | 3e-05 | 0 | 0 | 1050091.7 | 1.09 | 1144599.95 |  | 0
| 10.3.02.03-0036 | Припои оловянно-свинцовые сурьмянистые, марка ПОССу 30-2 | кг | 0.54 | 0 | 0 | 870.18 | 1.61 | 1400.99 |  | 0
| 20.1.02.06-0021 | Паста паяльная бескислотная | кг | 0.005 | 0 | 0 | 1912.84 | 1.6 | 3060.54 |  | 0
| 20.2.09.02-1035 | Конденсатор керамический выводной К10-17б, номинальное напряжение 50 В, допускаемое отклонение 5 %, номинальная емкость 10 пФ | ШТ | 7 | 0 | 0 | 19.1 | 0.91 | 17.38 |  | 0
| 20.2.09.10-0013 | Муфта защитная для кабелей связи соединительная МС-50 | ШТ | 1 | 0 | 0 | 417.06 | 1.24 | 517.15 |  | 0
| 22.2.02.02-0001 | Гильзы полиэтиленовые изоляционные, диаметр жилы от 1,05 до 1,2 мм, длина 70 мм, диаметр 7 мм | 100 ШТ | 0.44 | 0 | 0 | 47.26 | 2.53 | 119.57 |  | 0
| 22.2.02.05-0001 | Кольца-блоки открытые для проводов диаметром 4,0-5,0мм | 1000 ШТ | 0.023 | 0 | 0 | 6052.54 | 1.38 | 8352.51 |  | 0
|  | Итого прямые затраты | [8 empty] | 3457.32
|  | ФОТ | [8 empty] | 2765.4
| Пр/812-051.3-1 | НР Оборудование связи: прокладка и монтаж междугородных линий связи | % | 111 |  | 111 |  |  |  |  | 3069.59
| Пр/774-051.3 | СП Оборудование связи: прокладка и монтаж междугородных линий связи | % | 52 |  | 52 |  |  |  |  | 1438.01
|  | Всего по позиции | [5 empty] | 7964.92 |  | 7964.92 |  | 8598.1311 | 1287.52 | 603.16 | 7964.92 | 691.92 |  | = | 2428.61 |  | 336.79 |  | = | 0 | 3069.59 | 1438.01 |  | 2
72 | ГЭСНм 10-06-006-02 | Муфта симметрирующая на низкочастотном кабеле в котлованах: со свинцовой оболочкой, емкость до 7х4 Поправки к: М )*0 | ШТ | 1 |  | 1
| 1 | ОТ (ЗТ) | чел.-ч. |  |  | 15 |  |  |  |  | 8095.35
| 1-100-40 | Средний разряд работы 4,0 | чел.-ч. | 15 |  | 15 |  |  | 539.69 |  | 8095.35
| 2 | ЭМ | [8 empty] | 2306.39
|  | ОТм(ЗТм) | чел.-ч. |  |  | 1.81 |  |  |  |  | 1122.63 | [17 empty] | 1
| 91.11.01-012 | Машины монтажные для выполнения работ при прокладке и монтаже кабеля на базе автомобиля | маш.-ч | 1.81 |  | 1.81 | 995.51 | 1.28 | 1274.25 |  | 2306.39
| 4-100-050 | ОТм(ЗТм) Средний разряд машинистов 5 | чел.-ч. | 1.81 |  | 1.81 |  |  | 620.24 |  | 1122.63 | [17 empty] | 1
| 4 | М | [8 empty] | 0
| 01.2.01.02-0031 | Битум нефтяной строительный изоляционный БНИ-IV-3, БНИ-IV, БНИ-V | т | 0.005 | 0 | 0 | 23335.8 | 1.22 | 28469.68 |  | 0
| 01.3.01.01-0001 | Бензин авиационный Б-70 | т | 0.0019 | 0 | 0 | 116448.72 | 1.28 | 149054.36 |  | 0
| 01.3.05.17-0002 | Канифоль сосновая | кг | 0.0072 | 0 | 0 | 284.15 | 1.43 | 406.33 |  | 0
| 01.3.05.38-0371 | Кислота стеариновая техническая | кг | 0.036 | 0 | 0 | 219.68 | 0.91 | 199.91 |  | 0
| 01.7.02.04-0001 | Бумага кабельная электроизоляционная, двухслойная | кг | 0.0276 | 0 | 0 | 206.62 | 0.88 | 181.83 |  | 0
| 01.7.06.14-0038 | Ленты для уплотнения смоляные на основе хлопкополиэфирной ткани, пропитанной битумным составом, ширина 75 мм, толщина 0,8 мм | м | 4.55 | 0 | 0 | 14.43 | 1.53 | 22.08 |  | 0
| 10.2.02.08-0001 | Проволока медная круглая мягкая электротехническая, диаметр 1,0-3,0 мм и выше | т | 3e-05 | 0 | 0 | 1050091.7 | 1.09 | 1144599.95 |  | 0
| 10.3.02.03-0036 | Припои оловянно-свинцовые сурьмянистые, марка ПОССу 30-2 | кг | 0.54 | 0 | 0 | 870.18 | 1.61 | 1400.99 |  | 0
| 20.1.02.06-0021 | Паста паяльная бескислотная | кг | 0.005 | 0 | 0 | 1912.84 | 1.6 | 3060.54 |  | 0
| 20.2.09.02-1035 | Конденсатор керамический выводной К10-17б, номинальное напряжение 50 В, допускаемое отклонение 5 %, номинальная емкость 10 пФ | ШТ | 7 | 0 | 0 | 19.1 | 0.91 | 17.38 |  | 0
| 20.2.09.10-0013 | Муфта защитная для кабелей связи соединительная МС-50 | ШТ | 1 | 0 | 0 | 417.06 | 1.24 | 517.15 |  | 0
| 22.2.02.02-0001 | Гильзы полиэтиленовые изоляционные, диаметр жилы от 1,05 до 1,2 мм, длина 70 мм, диаметр 7 мм | 100 ШТ | 0.44 | 0 | 0 | 47.26 | 2.53 | 119.57 |  | 0
| 22.2.02.05-0001 | Кольца-блоки открытые для проводов диаметром 4,0-5,0мм | 1000 ШТ | 0.023 | 0 | 0 | 6052.54 | 1.38 | 8352.51 |  | 0
|  | Итого прямые затраты | [8 empty] | 11524.37
|  | ФОТ | [8 empty] | 9217.98
| Пр/812-051.3-1 | НР Оборудование связи: прокладка и монтаж междугородных линий связи | % | 111 |  | 111 |  |  |  |  | 10231.96
| Пр/774-051.3 | СП Оборудование связи: прокладка и монтаж междугородных линий связи | % | 52 |  | 52 |  |  |  |  | 4793.35
|  | Всего по позиции | [5 empty] | 26549.68 |  | 26549.68 |  | 28660.3796 | 1287.52 | 603.16 | 26549.68 | 2306.39 |  | = | 8095.35 |  | 1122.63 |  | = | 0 | 10231.96 | 4793.35 |  | 2
73 | ГЭСНм 10-06-006-03 | Муфта симметрирующая на низкочастотном кабеле в котлованах: со свинцовой оболочкой, емкость до 14х4 (Применительно к демонтажу) | ШТ | 1 |  | 1
| 571/пр_2022_п.84_т.3_стр.4_стб.3 | Демонтаж оборудования, не пригодного для дальнейшего использования (предназначено в лом), без разборки и резки ЭМ *0,3; М *0; ЗТ *0,3; ЗТм *0,3 | [29 empty] | Демонтаж оборудования, не пригодного для дальнейшего использования (предназначено в лом), без разборки и резки ЭМ *0,3; М *0; ЗТ *0,3; ЗТм *0,3
| 1 | ОТ (ЗТ) | чел.-ч. |  |  | 6.3 |  |  |  |  | 3400.05
| 1-100-40 | Средний разряд работы 4,0 | чел.-ч. | 21 | 0.3 | 6.3 |  |  | 539.69 |  | 3400.05
| 2 | ЭМ | [8 empty] | 944.22
|  | ОТм(ЗТм) | чел.-ч. |  |  | 0.741 |  |  |  |  | 459.6 | [17 empty] | 1
| 91.11.01-012 | Машины монтажные для выполнения работ при прокладке и монтаже кабеля на базе автомобиля | маш.-ч | 2.47 | 0.3 | 0.741 | 995.51 | 1.28 | 1274.25 |  | 944.22
| 4-100-050 | ОТм(ЗТм) Средний разряд машинистов 5 | чел.-ч. | 2.47 | 0.3 | 0.741 |  |  | 620.24 |  | 459.6 | [17 empty] | 1
| 4 | М | [8 empty] | 0
| 01.2.01.02-0031 | Битум нефтяной строительный изоляционный БНИ-IV-3, БНИ-IV, БНИ-V | т | 0.005 | 0 | 0 | 23335.8 | 1.22 | 28469.68 |  | 0
| 01.3.01.01-0001 | Бензин авиационный Б-70 | т | 0.0021 | 0 | 0 | 116448.72 | 1.28 | 149054.36 |  | 0
| 01.3.05.17-0002 | Канифоль сосновая | кг | 0.014 | 0 | 0 | 284.15 | 1.43 | 406.33 |  | 0
| 01.3.05.38-0371 | Кислота стеариновая техническая | кг | 0.051 | 0 | 0 | 219.68 | 0.91 | 199.91 |  | 0
| 01.7.02.04-0001 | Бумага кабельная электроизоляционная, двухслойная | кг | 0.048 | 0 | 0 | 206.62 | 0.88 | 181.83 |  | 0
| 01.7.06.14-0038 | Ленты для уплотнения смоляные на основе хлопкополиэфирной ткани, пропитанной битумным составом, ширина 75 мм, толщина 0,8 мм | м | 4.55 | 0 | 0 | 14.43 | 1.53 | 22.08 |  | 0
| 10.2.02.08-0001 | Проволока медная круглая мягкая электротехническая, диаметр 1,0-3,0 мм и выше | т | 4e-05 | 0 | 0 | 1050091.7 | 1.09 | 1144599.95 |  | 0
| 10.3.02.03-0036 | Припои оловянно-свинцовые сурьмянистые, марка ПОССу 30-2 | кг | 0.64 | 0 | 0 | 870.18 | 1.61 | 1400.99 |  | 0
| 20.1.02.06-0021 | Паста паяльная бескислотная | кг | 0.005 | 0 | 0 | 1912.84 | 1.6 | 3060.54 |  | 0
| 20.2.09.02-1035 | Конденсатор керамический выводной К10-17б, номинальное напряжение 50 В, допускаемое отклонение 5 %, номинальная емкость 10 пФ | ШТ | 14 | 0 | 0 | 19.1 | 0.91 | 17.38 |  | 0
| 20.2.09.10-0013 | Муфта защитная для кабелей связи соединительная МС-50 | ШТ | 1 | 0 | 0 | 417.06 | 1.24 | 517.15 |  | 0
| 22.2.02.02-0001 | Гильзы полиэтиленовые изоляционные, диаметр жилы от 1,05 до 1,2 мм, длина 70 мм, диаметр 7 мм | 100 ШТ | 0.87 | 0 | 0 | 47.26 | 2.53 | 119.57 |  | 0
| 22.2.02.05-0001 | Кольца-блоки открытые для проводов диаметром 4,0-5,0мм | 1000 ШТ | 0.046 | 0 | 0 | 6052.54 | 1.38 | 8352.51 |  | 0
|  | Итого прямые затраты | [8 empty] | 4803.87
|  | ФОТ | [8 empty] | 3859.65
| Пр/812-051.3-1 | НР Оборудование связи: прокладка и монтаж междугородных линий связи | % | 111 |  | 111 |  |  |  |  | 4284.21
| Пр/774-051.3 | СП Оборудование связи: прокладка и монтаж междугородных линий связи | % | 52 |  | 52 |  |  |  |  | 2007.02
|  | Всего по позиции | [5 empty] | 11095.1 |  | 11095.1 |  | 11977.1604 | 1287.52 | 603.16 | 11095.1 | 944.22 |  | = | 3400.05 |  | 459.6 |  | = | 0 | 4284.21 | 2007.02 |  | 2
74 | ГЭСНм 10-06-006-03 | Муфта симметрирующая на низкочастотном кабеле в котлованах: со свинцовой оболочкой, емкость до 14х4 Поправки к: М )*0 | ШТ | 1 |  | 1
| 1 | ОТ (ЗТ) | чел.-ч. |  |  | 21 |  |  |  |  | 11333.49
| 1-100-40 | Средний разряд работы 4,0 | чел.-ч. | 21 |  | 21 |  |  | 539.69 |  | 11333.49
| 2 | ЭМ | [8 empty] | 3147.4
|  | ОТм(ЗТм) | чел.-ч. |  |  | 2.47 |  |  |  |  | 1531.99 | [17 empty] | 1
| 91.11.01-012 | Машины монтажные для выполнения работ при прокладке и монтаже кабеля на базе автомобиля | маш.-ч | 2.47 |  | 2.47 | 995.51 | 1.28 | 1274.25 |  | 3147.4
| 4-100-050 | ОТм(ЗТм) Средний разряд машинистов 5 | чел.-ч. | 2.47 |  | 2.47 |  |  | 620.24 |  | 1531.99 | [17 empty] | 1
| 4 | М | [8 empty] | 0
| 01.2.01.02-0031 | Битум нефтяной строительный изоляционный БНИ-IV-3, БНИ-IV, БНИ-V | т | 0.005 | 0 | 0 | 23335.8 | 1.22 | 28469.68 |  | 0
| 01.3.01.01-0001 | Бензин авиационный Б-70 | т | 0.0021 | 0 | 0 | 116448.72 | 1.28 | 149054.36 |  | 0
| 01.3.05.17-0002 | Канифоль сосновая | кг | 0.014 | 0 | 0 | 284.15 | 1.43 | 406.33 |  | 0
| 01.3.05.38-0371 | Кислота стеариновая техническая | кг | 0.051 | 0 | 0 | 219.68 | 0.91 | 199.91 |  | 0
| 01.7.02.04-0001 | Бумага кабельная электроизоляционная, двухслойная | кг | 0.048 | 0 | 0 | 206.62 | 0.88 | 181.83 |  | 0
| 01.7.06.14-0038 | Ленты для уплотнения смоляные на основе хлопкополиэфирной ткани, пропитанной битумным составом, ширина 75 мм, толщина 0,8 мм | м | 4.55 | 0 | 0 | 14.43 | 1.53 | 22.08 |  | 0
| 10.2.02.08-0001 | Проволока медная круглая мягкая электротехническая, диаметр 1,0-3,0 мм и выше | т | 4e-05 | 0 | 0 | 1050091.7 | 1.09 | 1144599.95 |  | 0
| 10.3.02.03-0036 | Припои оловянно-свинцовые сурьмянистые, марка ПОССу 30-2 | кг | 0.64 | 0 | 0 | 870.18 | 1.61 | 1400.99 |  | 0
| 20.1.02.06-0021 | Паста паяльная бескислотная | кг | 0.005 | 0 | 0 | 1912.84 | 1.6 | 3060.54 |  | 0
| 20.2.09.02-1035 | Конденсатор керамический выводной К10-17б, номинальное напряжение 50 В, допускаемое отклонение 5 %, номинальная емкость 10 пФ | ШТ | 14 | 0 | 0 | 19.1 | 0.91 | 17.38 |  | 0
| 20.2.09.10-0013 | Муфта защитная для кабелей связи соединительная МС-50 | ШТ | 1 | 0 | 0 | 417.06 | 1.24 | 517.15 |  | 0
| 22.2.02.02-0001 | Гильзы полиэтиленовые изоляционные, диаметр жилы от 1,05 до 1,2 мм, длина 70 мм, диаметр 7 мм | 100 ШТ | 0.87 | 0 | 0 | 47.26 | 2.53 | 119.57 |  | 0
| 22.2.02.05-0001 | Кольца-блоки открытые для проводов диаметром 4,0-5,0мм | 1000 ШТ | 0.046 | 0 | 0 | 6052.54 | 1.38 | 8352.51 |  | 0
|  | Итого прямые затраты | [8 empty] | 16012.88
|  | ФОТ | [8 empty] | 12865.48
| Пр/812-051.3-1 | НР Оборудование связи: прокладка и монтаж междугородных линий связи | % | 111 |  | 111 |  |  |  |  | 14280.68
| Пр/774-051.3 | СП Оборудование связи: прокладка и монтаж междугородных линий связи | % | 52 |  | 52 |  |  |  |  | 6690.05
|  | Всего по позиции | [5 empty] | 36983.61 |  | 36983.61 |  | 39923.807 | 1287.52 | 603.16 | 36983.61 | 3147.4 |  | = | 11333.49 |  | 1531.99 |  | = | 0 | 14280.68 | 6690.05 |  | 2
75 | ГЭСНм 10-06-006-11 | Муфта симметрирующая на низкочастотном кабеле в котлованах: с алюминиевой оболочкой, емкость до 4х4 (Применительно к демонтажу) | ШТ | 1 |  | 1
| 571/пр_2022_п.84_т.3_стр.4_стб.3 | Демонтаж оборудования, не пригодного для дальнейшего использования (предназначено в лом), без разборки и резки ЭМ *0,3; М *0; ЗТ *0,3; ЗТм *0,3 | [29 empty] | Демонтаж оборудования, не пригодного для дальнейшего использования (предназначено в лом), без разборки и резки ЭМ *0,3; М *0; ЗТ *0,3; ЗТм *0,3
| 1 | ОТ (ЗТ) | чел.-ч. |  |  | 3.9 |  |  |  |  | 2261.84
| 1-100-45 | Средний разряд работы 4,5 | чел.-ч. | 13 | 0.3 | 3.9 |  |  | 579.96 |  | 2261.84
| 2 | ЭМ | [8 empty] | 630.75
|  | ОТм(ЗТм) | чел.-ч. |  |  | 0.495 |  |  |  |  | 307.02 | [17 empty] | 1
| 91.11.01-012 | Машины монтажные для выполнения работ при прокладке и монтаже кабеля на базе автомобиля | маш.-ч | 1.65 | 0.3 | 0.495 | 995.51 | 1.28 | 1274.25 |  | 630.75
| 4-100-050 | ОТм(ЗТм) Средний разряд машинистов 5 | чел.-ч. | 1.65 | 0.3 | 0.495 |  |  | 620.24 |  | 307.02 | [17 empty] | 1
| 4 | М | [8 empty] | 0
| 01.2.01.02-0031 | Битум нефтяной строительный изоляционный БНИ-IV-3, БНИ-IV, БНИ-V | т | 0.005 | 0 | 0 | 23335.8 | 1.22 | 28469.68 |  | 0
| 01.2.03.03-0063 | Мастика битумно-резиновая изоляционная МБР-65 | т | 0.00015 | 0 | 0 | 19145.35 | 1.06 | 20294.07 |  | 0
| 01.3.01.01-0001 | Бензин авиационный Б-70 | т | 0.0019 | 0 | 0 | 116448.72 | 1.28 | 149054.36 |  | 0
| 01.3.05.17-0002 | Канифоль сосновая | кг | 0.0043 | 0 | 0 | 284.15 | 1.43 | 406.33 |  | 0
| 01.3.05.38-0371 | Кислота стеариновая техническая | кг | 0.036 | 0 | 0 | 219.68 | 0.91 | 199.91 |  | 0
| 01.7.02.04-0001 | Бумага кабельная электроизоляционная, двухслойная | кг | 0.0203 | 0 | 0 | 206.62 | 0.88 | 181.83 |  | 0
| 01.7.06.05-0042 | Ленты изоляционные из ПВХ для электромонтажных и ремонтных работ, цвет черный, ширина 19 мм, толщина 0,18 мм | м | 23.79 | 0 | 0 | 2.27 | 1.53 | 3.47 |  | 0
| 01.7.06.14-0038 | Ленты для уплотнения смоляные на основе хлопкополиэфирной ткани, пропитанной битумным составом, ширина 75 мм, толщина 0,8 мм | м | 4.55 | 0 | 0 | 14.43 | 1.53 | 22.08 |  | 0
| 10.2.02.08-0001 | Проволока медная круглая мягкая электротехническая, диаметр 1,0-3,0 мм и выше | т | 2e-05 | 0 | 0 | 1050091.7 | 1.09 | 1144599.95 |  | 0
| 10.3.02.03-0036 | Припои оловянно-свинцовые сурьмянистые, марка ПОССу 30-2 | кг | 0.57 | 0 | 0 | 870.18 | 1.61 | 1400.99 |  | 0
| 14.4.03.03-0102 | Лак битумный БТ-577 | т | 2e-05 | 0 | 0 | 80020.98 | 1.29 | 103227.06 |  | 0
| 20.1.02.06-0021 | Паста паяльная бескислотная | кг | 0.005 | 0 | 0 | 1912.84 | 1.6 | 3060.54 |  | 0
| 20.2.09.02-1035 | Конденсатор керамический выводной К10-17б, номинальное напряжение 50 В, допускаемое отклонение 5 %, номинальная емкость 10 пФ | ШТ | 4 | 0 | 0 | 19.1 | 0.91 | 17.38 |  | 0
| 20.2.09.10-0013 | Муфта защитная для кабелей связи соединительная МС-50 | ШТ | 1 | 0 | 0 | 417.06 | 1.24 | 517.15 |  | 0
| 22.2.02.02-0001 | Гильзы полиэтиленовые изоляционные, диаметр жилы от 1,05 до 1,2 мм, длина 70 мм, диаметр 7 мм | 100 ШТ | 0.25 | 0 | 0 | 47.26 | 2.53 | 119.57 |  | 0
| 22.2.02.05-0001 | Кольца-блоки открытые для проводов диаметром 4,0-5,0мм | 1000 ШТ | 0.013 | 0 | 0 | 6052.54 | 1.38 | 8352.51 |  | 0
|  | Итого прямые затраты | [8 empty] | 3199.61
|  | ФОТ | [8 empty] | 2568.86
| Пр/812-051.3-1 | НР Оборудование связи: прокладка и монтаж междугородных линий связи | % | 111 |  | 111 |  |  |  |  | 2851.43
| Пр/774-051.3 | СП Оборудование связи: прокладка и монтаж междугородных линий связи | % | 52 |  | 52 |  |  |  |  | 1335.81
|  | Всего по позиции | [5 empty] | 7386.85 |  | 7386.85 |  | 7974.1046 | 1332.22 | 624.1 | 7386.85 | 630.75 |  | = | 2261.84 |  | 307.02 |  | = | 0 | 2851.43 | 1335.81 |  | 2
76 | ГЭСНм 10-06-006-11 | Муфта симметрирующая на низкочастотном кабеле в котлованах: с алюминиевой оболочкой, емкость до 4х4 Поправки к: М )*0 | ШТ | 1 |  | 1
| 1 | ОТ (ЗТ) | чел.-ч. |  |  | 13 |  |  |  |  | 7539.48
| 1-100-45 | Средний разряд работы 4,5 | чел.-ч. | 13 |  | 13 |  |  | 579.96 |  | 7539.48
| 2 | ЭМ | [8 empty] | 2102.51
|  | ОТм(ЗТм) | чел.-ч. |  |  | 1.65 |  |  |  |  | 1023.4 | [17 empty] | 1
| 91.11.01-012 | Машины монтажные для выполнения работ при прокладке и монтаже кабеля на базе автомобиля | маш.-ч | 1.65 |  | 1.65 | 995.51 | 1.28 | 1274.25 |  | 2102.51
| 4-100-050 | ОТм(ЗТм) Средний разряд машинистов 5 | чел.-ч. | 1.65 |  | 1.65 |  |  | 620.24 |  | 1023.4 | [17 empty] | 1
| 4 | М | [8 empty] | 0
| 01.2.01.02-0031 | Битум нефтяной строительный изоляционный БНИ-IV-3, БНИ-IV, БНИ-V | т | 0.005 | 0 | 0 | 23335.8 | 1.22 | 28469.68 |  | 0
| 01.2.03.03-0063 | Мастика битумно-резиновая изоляционная МБР-65 | т | 0.00015 | 0 | 0 | 19145.35 | 1.06 | 20294.07 |  | 0
| 01.3.01.01-0001 | Бензин авиационный Б-70 | т | 0.0019 | 0 | 0 | 116448.72 | 1.28 | 149054.36 |  | 0
| 01.3.05.17-0002 | Канифоль сосновая | кг | 0.0043 | 0 | 0 | 284.15 | 1.43 | 406.33 |  | 0
| 01.3.05.38-0371 | Кислота стеариновая техническая | кг | 0.036 | 0 | 0 | 219.68 | 0.91 | 199.91 |  | 0
| 01.7.02.04-0001 | Бумага кабельная электроизоляционная, двухслойная | кг | 0.0203 | 0 | 0 | 206.62 | 0.88 | 181.83 |  | 0
| 01.7.06.05-0042 | Ленты изоляционные из ПВХ для электромонтажных и ремонтных работ, цвет черный, ширина 19 мм, толщина 0,18 мм | м | 23.79 | 0 | 0 | 2.27 | 1.53 | 3.47 |  | 0
| 01.7.06.14-0038 | Ленты для уплотнения смоляные на основе хлопкополиэфирной ткани, пропитанной битумным составом, ширина 75 мм, толщина 0,8 мм | м | 4.55 | 0 | 0 | 14.43 | 1.53 | 22.08 |  | 0
| 10.2.02.08-0001 | Проволока медная круглая мягкая электротехническая, диаметр 1,0-3,0 мм и выше | т | 2e-05 | 0 | 0 | 1050091.7 | 1.09 | 1144599.95 |  | 0
| 10.3.02.03-0036 | Припои оловянно-свинцовые сурьмянистые, марка ПОССу 30-2 | кг | 0.57 | 0 | 0 | 870.18 | 1.61 | 1400.99 |  | 0
| 14.4.03.03-0102 | Лак битумный БТ-577 | т | 2e-05 | 0 | 0 | 80020.98 | 1.29 | 103227.06 |  | 0
| 20.1.02.06-0021 | Паста паяльная бескислотная | кг | 0.005 | 0 | 0 | 1912.84 | 1.6 | 3060.54 |  | 0
| 20.2.09.02-1035 | Конденсатор керамический выводной К10-17б, номинальное напряжение 50 В, допускаемое отклонение 5 %, номинальная емкость 10 пФ | ШТ | 4 | 0 | 0 | 19.1 | 0.91 | 17.38 |  | 0
| 20.2.09.10-0013 | Муфта защитная для кабелей связи соединительная МС-50 | ШТ | 1 | 0 | 0 | 417.06 | 1.24 | 517.15 |  | 0
| 22.2.02.02-0001 | Гильзы полиэтиленовые изоляционные, диаметр жилы от 1,05 до 1,2 мм, длина 70 мм, диаметр 7 мм | 100 ШТ | 0.25 | 0 | 0 | 47.26 | 2.53 | 119.57 |  | 0
| 22.2.02.05-0001 | Кольца-блоки открытые для проводов диаметром 4,0-5,0мм | 1000 ШТ | 0.013 | 0 | 0 | 6052.54 | 1.38 | 8352.51 |  | 0
|  | Итого прямые затраты | [8 empty] | 10665.39
|  | ФОТ | [8 empty] | 8562.88
| Пр/812-051.3-1 | НР Оборудование связи: прокладка и монтаж междугородных линий связи | % | 111 |  | 111 |  |  |  |  | 9504.8
| Пр/774-051.3 | СП Оборудование связи: прокладка и монтаж междугородных линий связи | % | 52 |  | 52 |  |  |  |  | 4452.7
|  | Всего по позиции | [5 empty] | 24622.89 |  | 24622.89 |  | 26580.4098 | 1332.22 | 624.1 | 24622.89 | 2102.51 |  | = | 7539.48 |  | 1023.4 |  | = | 0 | 9504.8 | 4452.7 |  | 2
77 | ГЭСНм 10-06-006-12 | Муфта симметрирующая на низкочастотном кабеле в котлованах: с алюминиевой оболочкой, емкость до 7х4 (Применительно к демонтажу) | ШТ | 1 |  | 1
| 571/пр_2022_п.84_т.3_стр.4_стб.3 | Демонтаж оборудования, не пригодного для дальнейшего использования (предназначено в лом), без разборки и резки ЭМ *0,3; М *0; ЗТ *0,3; ЗТм *0,3 | [29 empty] | Демонтаж оборудования, не пригодного для дальнейшего использования (предназначено в лом), без разборки и резки ЭМ *0,3; М *0; ЗТ *0,3; ЗТм *0,3
| 1 | ОТ (ЗТ) | чел.-ч. |  |  | 4.8 |  |  |  |  | 2783.81
| 1-100-45 | Средний разряд работы 4,5 | чел.-ч. | 16 | 0.3 | 4.8 |  |  | 579.96 |  | 2783.81
| 2 | ЭМ | [8 empty] | 745.44
|  | ОТм(ЗТм) | чел.-ч. |  |  | 0.585 |  |  |  |  | 362.84 | [17 empty] | 1
| 91.11.01-012 | Машины монтажные для выполнения работ при прокладке и монтаже кабеля на базе автомобиля | маш.-ч | 1.95 | 0.3 | 0.585 | 995.51 | 1.28 | 1274.25 |  | 745.44
| 4-100-050 | ОТм(ЗТм) Средний разряд машинистов 5 | чел.-ч. | 1.95 | 0.3 | 0.585 |  |  | 620.24 |  | 362.84 | [17 empty] | 1
| 4 | М | [8 empty] | 0
| 01.2.01.02-0031 | Битум нефтяной строительный изоляционный БНИ-IV-3, БНИ-IV, БНИ-V | т | 0.005 | 0 | 0 | 23335.8 | 1.22 | 28469.68 |  | 0
| 01.2.03.03-0063 | Мастика битумно-резиновая изоляционная МБР-65 | т | 0.00015 | 0 | 0 | 19145.35 | 1.06 | 20294.07 |  | 0
| 01.3.01.01-0001 | Бензин авиационный Б-70 | т | 0.002 | 0 | 0 | 116448.72 | 1.28 | 149054.36 |  | 0
| 01.3.05.17-0002 | Канифоль сосновая | кг | 0.0073 | 0 | 0 | 284.15 | 1.43 | 406.33 |  | 0
| 01.3.05.38-0371 | Кислота стеариновая техническая | кг | 0.036 | 0 | 0 | 219.68 | 0.91 | 199.91 |  | 0
| 01.7.02.04-0001 | Бумага кабельная электроизоляционная, двухслойная | кг | 0.0276 | 0 | 0 | 206.62 | 0.88 | 181.83 |  | 0
| 01.7.06.05-0042 | Ленты изоляционные из ПВХ для электромонтажных и ремонтных работ, цвет черный, ширина 19 мм, толщина 0,18 мм | м | 32.42 | 0 | 0 | 2.27 | 1.53 | 3.47 |  | 0
| 01.7.06.14-0038 | Ленты для уплотнения смоляные на основе хлопкополиэфирной ткани, пропитанной битумным составом, ширина 75 мм, толщина 0,8 мм | м | 4.55 | 0 | 0 | 14.43 | 1.53 | 22.08 |  | 0
| 10.2.02.08-0001 | Проволока медная круглая мягкая электротехническая, диаметр 1,0-3,0 мм и выше | т | 2e-05 | 0 | 0 | 1050091.7 | 1.09 | 1144599.95 |  | 0
| 10.3.02.03-0036 | Припои оловянно-свинцовые сурьмянистые, марка ПОССу 30-2 | кг | 0.68 | 0 | 0 | 870.18 | 1.61 | 1400.99 |  | 0
| 14.4.03.03-0102 | Лак битумный БТ-577 | т | 3e-05 | 0 | 0 | 80020.98 | 1.29 | 103227.06 |  | 0
| 20.1.02.06-0021 | Паста паяльная бескислотная | кг | 0.005 | 0 | 0 | 1912.84 | 1.6 | 3060.54 |  | 0
| 20.2.09.02-1035 | Конденсатор керамический выводной К10-17б, номинальное напряжение 50 В, допускаемое отклонение 5 %, номинальная емкость 10 пФ | ШТ | 7 | 0 | 0 | 19.1 | 0.91 | 17.38 |  | 0
| 20.2.09.10-0013 | Муфта защитная для кабелей связи соединительная МС-50 | ШТ | 1 | 0 | 0 | 417.06 | 1.24 | 517.15 |  | 0
| 22.2.02.02-0001 | Гильзы полиэтиленовые изоляционные, диаметр жилы от 1,05 до 1,2 мм, длина 70 мм, диаметр 7 мм | 100 ШТ | 0.44 | 0 | 0 | 47.26 | 2.53 | 119.57 |  | 0
| 22.2.02.05-0001 | Кольца-блоки открытые для проводов диаметром 4,0-5,0мм | 1000 ШТ | 0.022 | 0 | 0 | 6052.54 | 1.38 | 8352.51 |  | 0
|  | Итого прямые затраты | [8 empty] | 3892.09
|  | ФОТ | [8 empty] | 3146.65
| Пр/812-051.3-1 | НР Оборудование связи: прокладка и монтаж междугородных линий связи | % | 111 |  | 111 |  |  |  |  | 3492.78
| Пр/774-051.3 | СП Оборудование связи: прокладка и монтаж междугородных линий связи | % | 52 |  | 52 |  |  |  |  | 1636.26
|  | Всего по позиции | [5 empty] | 9021.13 |  | 9021.13 |  | 9738.3098 | 1332.22 | 624.1 | 9021.13 | 745.44 |  | = | 2783.81 |  | 362.84 |  | = | 0 | 3492.78 | 1636.26 |  | 2
78 | ГЭСНм 10-06-006-12 | Муфта симметрирующая на низкочастотном кабеле в котлованах: с алюминиевой оболочкой, емкость до 7х4 Поправки к: М )*0 | ШТ | 1 |  | 1
| 1 | ОТ (ЗТ) | чел.-ч. |  |  | 16 |  |  |  |  | 9279.36
| 1-100-45 | Средний разряд работы 4,5 | чел.-ч. | 16 |  | 16 |  |  | 579.96 |  | 9279.36
| 2 | ЭМ | [8 empty] | 2484.79
|  | ОТм(ЗТм) | чел.-ч. |  |  | 1.95 |  |  |  |  | 1209.47 | [17 empty] | 1
| 91.11.01-012 | Машины монтажные для выполнения работ при прокладке и монтаже кабеля на базе автомобиля | маш.-ч | 1.95 |  | 1.95 | 995.51 | 1.28 | 1274.25 |  | 2484.79
| 4-100-050 | ОТм(ЗТм) Средний разряд машинистов 5 | чел.-ч. | 1.95 |  | 1.95 |  |  | 620.24 |  | 1209.47 | [17 empty] | 1
| 4 | М | [8 empty] | 0
| 01.2.01.02-0031 | Битум нефтяной строительный изоляционный БНИ-IV-3, БНИ-IV, БНИ-V | т | 0.005 | 0 | 0 | 23335.8 | 1.22 | 28469.68 |  | 0
| 01.2.03.03-0063 | Мастика битумно-резиновая изоляционная МБР-65 | т | 0.00015 | 0 | 0 | 19145.35 | 1.06 | 20294.07 |  | 0
| 01.3.01.01-0001 | Бензин авиационный Б-70 | т | 0.002 | 0 | 0 | 116448.72 | 1.28 | 149054.36 |  | 0
| 01.3.05.17-0002 | Канифоль сосновая | кг | 0.0073 | 0 | 0 | 284.15 | 1.43 | 406.33 |  | 0
| 01.3.05.38-0371 | Кислота стеариновая техническая | кг | 0.036 | 0 | 0 | 219.68 | 0.91 | 199.91 |  | 0
| 01.7.02.04-0001 | Бумага кабельная электроизоляционная, двухслойная | кг | 0.0276 | 0 | 0 | 206.62 | 0.88 | 181.83 |  | 0
| 01.7.06.05-0042 | Ленты изоляционные из ПВХ для электромонтажных и ремонтных работ, цвет черный, ширина 19 мм, толщина 0,18 мм | м | 32.42 | 0 | 0 | 2.27 | 1.53 | 3.47 |  | 0
| 01.7.06.14-0038 | Ленты для уплотнения смоляные на основе хлопкополиэфирной ткани, пропитанной битумным составом, ширина 75 мм, толщина 0,8 мм | м | 4.55 | 0 | 0 | 14.43 | 1.53 | 22.08 |  | 0
| 10.2.02.08-0001 | Проволока медная круглая мягкая электротехническая, диаметр 1,0-3,0 мм и выше | т | 2e-05 | 0 | 0 | 1050091.7 | 1.09 | 1144599.95 |  | 0
| 10.3.02.03-0036 | Припои оловянно-свинцовые сурьмянистые, марка ПОССу 30-2 | кг | 0.68 | 0 | 0 | 870.18 | 1.61 | 1400.99 |  | 0
| 14.4.03.03-0102 | Лак битумный БТ-577 | т | 3e-05 | 0 | 0 | 80020.98 | 1.29 | 103227.06 |  | 0
| 20.1.02.06-0021 | Паста паяльная бескислотная | кг | 0.005 | 0 | 0 | 1912.84 | 1.6 | 3060.54 |  | 0
| 20.2.09.02-1035 | Конденсатор керамический выводной К10-17б, номинальное напряжение 50 В, допускаемое отклонение 5 %, номинальная емкость 10 пФ | ШТ | 7 | 0 | 0 | 19.1 | 0.91 | 17.38 |  | 0
| 20.2.09.10-0013 | Муфта защитная для кабелей связи соединительная МС-50 | ШТ | 1 | 0 | 0 | 417.06 | 1.24 | 517.15 |  | 0
| 22.2.02.02-0001 | Гильзы полиэтиленовые изоляционные, диаметр жилы от 1,05 до 1,2 мм, длина 70 мм, диаметр 7 мм | 100 ШТ | 0.44 | 0 | 0 | 47.26 | 2.53 | 119.57 |  | 0
| 22.2.02.05-0001 | Кольца-блоки открытые для проводов диаметром 4,0-5,0мм | 1000 ШТ | 0.022 | 0 | 0 | 6052.54 | 1.38 | 8352.51 |  | 0
|  | Итого прямые затраты | [8 empty] | 12973.62
|  | ФОТ | [8 empty] | 10488.83
| Пр/812-051.3-1 | НР Оборудование связи: прокладка и монтаж междугородных линий связи | % | 111 |  | 111 |  |  |  |  | 11642.6
| Пр/774-051.3 | СП Оборудование связи: прокладка и монтаж междугородных линий связи | % | 52 |  | 52 |  |  |  |  | 5454.19
|  | Всего по позиции | [5 empty] | 30070.41 |  | 30070.41 |  | 32461.0076 | 1332.22 | 624.1 | 30070.41 | 2484.79 |  | = | 9279.36 |  | 1209.47 |  | = | 0 | 11642.6 | 5454.19 |  | 2
79 | ГЭСНм 10-06-006-13 | Муфта симметрирующая на низкочастотном кабеле в котлованах: с алюминиевой оболочкой, емкость до 14х4 (Применительно к демонтажу) | ШТ | 1 |  | 1
| 571/пр_2022_п.84_т.3_стр.4_стб.3 | Демонтаж оборудования, не пригодного для дальнейшего использования (предназначено в лом), без разборки и резки ЭМ *0,3; М *0; ЗТ *0,3; ЗТм *0,3 | [29 empty] | Демонтаж оборудования, не пригодного для дальнейшего использования (предназначено в лом), без разборки и резки ЭМ *0,3; М *0; ЗТ *0,3; ЗТм *0,3
| 1 | ОТ (ЗТ) | чел.-ч. |  |  | 6.6 |  |  |  |  | 3827.74
| 1-100-45 | Средний разряд работы 4,5 | чел.-ч. | 22 | 0.3 | 6.6 |  |  | 579.96 |  | 3827.74
| 2 | ЭМ | [8 empty] | 997.74
|  | ОТм(ЗТм) | чел.-ч. |  |  | 0.783 |  |  |  |  | 485.65 | [17 empty] | 1
| 91.11.01-012 | Машины монтажные для выполнения работ при прокладке и монтаже кабеля на базе автомобиля | маш.-ч | 2.61 | 0.3 | 0.783 | 995.51 | 1.28 | 1274.25 |  | 997.74
| 4-100-050 | ОТм(ЗТм) Средний разряд машинистов 5 | чел.-ч. | 2.61 | 0.3 | 0.783 |  |  | 620.24 |  | 485.65 | [17 empty] | 1
| 4 | М | [8 empty] | 0
| 01.2.01.02-0031 | Битум нефтяной строительный изоляционный БНИ-IV-3, БНИ-IV, БНИ-V | т | 0.005 | 0 | 0 | 23335.8 | 1.22 | 28469.68 |  | 0
| 01.2.03.03-0063 | Мастика битумно-резиновая изоляционная МБР-65 | т | 0.00015 | 0 | 0 | 19145.35 | 1.06 | 20294.07 |  | 0
| 01.3.01.01-0001 | Бензин авиационный Б-70 | т | 0.0021 | 0 | 0 | 116448.72 | 1.28 | 149054.36 |  | 0
| 01.3.05.17-0002 | Канифоль сосновая | кг | 0.014 | 0 | 0 | 284.15 | 1.43 | 406.33 |  | 0
| 01.3.05.38-0371 | Кислота стеариновая техническая | кг | 0.051 | 0 | 0 | 219.68 | 0.91 | 199.91 |  | 0
| 01.7.02.04-0001 | Бумага кабельная электроизоляционная, двухслойная | кг | 0.048 | 0 | 0 | 206.62 | 0.88 | 181.83 |  | 0
| 01.7.06.05-0042 | Ленты изоляционные из ПВХ для электромонтажных и ремонтных работ, цвет черный, ширина 19 мм, толщина 0,18 мм | м | 72.63 | 0 | 0 | 2.27 | 1.53 | 3.47 |  | 0
| 01.7.06.14-0038 | Ленты для уплотнения смоляные на основе хлопкополиэфирной ткани, пропитанной битумным составом, ширина 75 мм, толщина 0,8 мм | м | 4.55 | 0 | 0 | 14.43 | 1.53 | 22.08 |  | 0
| 10.2.02.08-0001 | Проволока медная круглая мягкая электротехническая, диаметр 1,0-3,0 мм и выше | т | 2e-05 | 0 | 0 | 1050091.7 | 1.09 | 1144599.95 |  | 0
| 10.3.02.03-0036 | Припои оловянно-свинцовые сурьмянистые, марка ПОССу 30-2 | кг | 0.88 | 0 | 0 | 870.18 | 1.61 | 1400.99 |  | 0
| 14.4.03.03-0102 | Лак битумный БТ-577 | т | 7e-05 | 0 | 0 | 80020.98 | 1.29 | 103227.06 |  | 0
| 20.1.02.06-0021 | Паста паяльная бескислотная | кг | 0.005 | 0 | 0 | 1912.84 | 1.6 | 3060.54 |  | 0
| 20.2.09.02-1035 | Конденсатор керамический выводной К10-17б, номинальное напряжение 50 В, допускаемое отклонение 5 %, номинальная емкость 10 пФ | ШТ | 14 | 0 | 0 | 19.1 | 0.91 | 17.38 |  | 0
| 20.2.09.10-0013 | Муфта защитная для кабелей связи соединительная МС-50 | ШТ | 1 | 0 | 0 | 417.06 | 1.24 | 517.15 |  | 0
| 22.2.02.02-0001 | Гильзы полиэтиленовые изоляционные, диаметр жилы от 1,05 до 1,2 мм, длина 70 мм, диаметр 7 мм | 100 ШТ | 0.84 | 0 | 0 | 47.26 | 2.53 | 119.57 |  | 0
| 22.2.02.05-0001 | Кольца-блоки открытые для проводов диаметром 4,0-5,0мм | 1000 ШТ | 0.044 | 0 | 0 | 6052.54 | 1.38 | 8352.51 |  | 0
|  | Итого прямые затраты | [8 empty] | 5311.13
|  | ФОТ | [8 empty] | 4313.39
| Пр/812-051.3-1 | НР Оборудование связи: прокладка и монтаж междугородных линий связи | % | 111 |  | 111 |  |  |  |  | 4787.86
| Пр/774-051.3 | СП Оборудование связи: прокладка и монтаж междугородных линий связи | % | 52 |  | 52 |  |  |  |  | 2242.96
|  | Всего по позиции | [5 empty] | 12341.95 |  | 12341.95 |  | 13323.135 | 1332.22 | 624.1 | 12341.95 | 997.74 |  | = | 3827.74 |  | 485.65 |  | = | 0 | 4787.86 | 2242.96 |  | 2
80 | ГЭСНм 10-06-006-13 | Муфта симметрирующая на низкочастотном кабеле в котлованах: с алюминиевой оболочкой, емкость до 14х4 Поправки к: М )*0 | ШТ | 1 |  | 1
| 1 | ОТ (ЗТ) | чел.-ч. |  |  | 22 |  |  |  |  | 12759.12
| 1-100-45 | Средний разряд работы 4,5 | чел.-ч. | 22 |  | 22 |  |  | 579.96 |  | 12759.12
| 2 | ЭМ | [8 empty] | 3325.79
|  | ОТм(ЗТм) | чел.-ч. |  |  | 2.61 |  |  |  |  | 1618.83 | [17 empty] | 1
| 91.11.01-012 | Машины монтажные для выполнения работ при прокладке и монтаже кабеля на базе автомобиля | маш.-ч | 2.61 |  | 2.61 | 995.51 | 1.28 | 1274.25 |  | 3325.79
| 4-100-050 | ОТм(ЗТм) Средний разряд машинистов 5 | чел.-ч. | 2.61 |  | 2.61 |  |  | 620.24 |  | 1618.83 | [17 empty] | 1
| 4 | М | [8 empty] | 0
| 01.2.01.02-0031 | Битум нефтяной строительный изоляционный БНИ-IV-3, БНИ-IV, БНИ-V | т | 0.005 | 0 | 0 | 23335.8 | 1.22 | 28469.68 |  | 0
| 01.2.03.03-0063 | Мастика битумно-резиновая изоляционная МБР-65 | т | 0.00015 | 0 | 0 | 19145.35 | 1.06 | 20294.07 |  | 0
| 01.3.01.01-0001 | Бензин авиационный Б-70 | т | 0.0021 | 0 | 0 | 116448.72 | 1.28 | 149054.36 |  | 0
| 01.3.05.17-0002 | Канифоль сосновая | кг | 0.014 | 0 | 0 | 284.15 | 1.43 | 406.33 |  | 0
| 01.3.05.38-0371 | Кислота стеариновая техническая | кг | 0.051 | 0 | 0 | 219.68 | 0.91 | 199.91 |  | 0
| 01.7.02.04-0001 | Бумага кабельная электроизоляционная, двухслойная | кг | 0.048 | 0 | 0 | 206.62 | 0.88 | 181.83 |  | 0
| 01.7.06.05-0042 | Ленты изоляционные из ПВХ для электромонтажных и ремонтных работ, цвет черный, ширина 19 мм, толщина 0,18 мм | м | 72.63 | 0 | 0 | 2.27 | 1.53 | 3.47 |  | 0
| 01.7.06.14-0038 | Ленты для уплотнения смоляные на основе хлопкополиэфирной ткани, пропитанной битумным составом, ширина 75 мм, толщина 0,8 мм | м | 4.55 | 0 | 0 | 14.43 | 1.53 | 22.08 |  | 0
| 10.2.02.08-0001 | Проволока медная круглая мягкая электротехническая, диаметр 1,0-3,0 мм и выше | т | 2e-05 | 0 | 0 | 1050091.7 | 1.09 | 1144599.95 |  | 0
| 10.3.02.03-0036 | Припои оловянно-свинцовые сурьмянистые, марка ПОССу 30-2 | кг | 0.88 | 0 | 0 | 870.18 | 1.61 | 1400.99 |  | 0
| 14.4.03.03-0102 | Лак битумный БТ-577 | т | 7e-05 | 0 | 0 | 80020.98 | 1.29 | 103227.06 |  | 0
| 20.1.02.06-0021 | Паста паяльная бескислотная | кг | 0.005 | 0 | 0 | 1912.84 | 1.6 | 3060.54 |  | 0
| 20.2.09.02-1035 | Конденсатор керамический выводной К10-17б, номинальное напряжение 50 В, допускаемое отклонение 5 %, номинальная емкость 10 пФ | ШТ | 14 | 0 | 0 | 19.1 | 0.91 | 17.38 |  | 0
| 20.2.09.10-0013 | Муфта защитная для кабелей связи соединительная МС-50 | ШТ | 1 | 0 | 0 | 417.06 | 1.24 | 517.15 |  | 0
| 22.2.02.02-0001 | Гильзы полиэтиленовые изоляционные, диаметр жилы от 1,05 до 1,2 мм, длина 70 мм, диаметр 7 мм | 100 ШТ | 0.84 | 0 | 0 | 47.26 | 2.53 | 119.57 |  | 0
| 22.2.02.05-0001 | Кольца-блоки открытые для проводов диаметром 4,0-5,0мм | 1000 ШТ | 0.044 | 0 | 0 | 6052.54 | 1.38 | 8352.51 |  | 0
|  | Итого прямые затраты | [8 empty] | 17703.74
|  | ФОТ | [8 empty] | 14377.95
| Пр/812-051.3-1 | НР Оборудование связи: прокладка и монтаж междугородных линий связи | % | 111 |  | 111 |  |  |  |  | 15959.52
| Пр/774-051.3 | СП Оборудование связи: прокладка и монтаж междугородных линий связи | % | 52 |  | 52 |  |  |  |  | 7476.53
|  | Всего по позиции | [5 empty] | 41139.79 |  | 41139.79 |  | 44410.4033 | 1332.22 | 624.1 | 41139.79 | 3325.79 |  | = | 12759.12 |  | 1618.83 |  | = | 0 | 15959.52 | 7476.53 |  | 2
Раздел: 9. Замена стыковой муфты на высокочастотном симметричном кабеле в котлованах для междугородных КЛС | [30 empty] | Раздел: 9. Замена стыковой муфты на высокочастотном симметричном кабеле в котлованах для междугородных КЛС
81 | ГЭСНм 10-06-008-10 | Муфта стыковая на высокочастотном симметричном кабеле в котлованах со свинцовой оболочкой с симметрированием до 252 кГц на дальнем конце, емкость: 4х4, марки МКСБ, МКСБГ, МКБ, МКБГ, МКСБл, МКБл (Применительно к демонтажу) | ШТ | 1 |  | 1
| 571/пр_2022_п.84_т.3_стр.4_стб.3 | Демонтаж оборудования, не пригодного для дальнейшего использования (предназначено в лом), без разборки и резки ЭМ *0,3; М *0; ЗТ *0,3; ЗТм *0,3 | [29 empty] | Демонтаж оборудования, не пригодного для дальнейшего использования (предназначено в лом), без разборки и резки ЭМ *0,3; М *0; ЗТ *0,3; ЗТм *0,3
| 1 | ОТ (ЗТ) | чел.-ч. |  |  | 13.8 |  |  |  |  | 8559.31
| 1-100-50 | Средний разряд работы 5,0 | чел.-ч. | 46 | 0.3 | 13.8 |  |  | 620.24 |  | 8559.31
| 2 | ЭМ | [8 empty] | 2588.15
|  | ОТм(ЗТм) | чел.-ч. |  |  | 1.773 |  |  |  |  | 1099.69 | [17 empty] | 1
| 91.11.01-012 | Машины монтажные для выполнения работ при прокладке и монтаже кабеля на базе автомобиля | маш.-ч | 1.39 | 0.3 | 0.417 | 995.51 | 1.28 | 1274.25 |  | 531.36
| 4-100-050 | ОТм(ЗТм) Средний разряд машинистов 5 | чел.-ч. | 1.39 | 0.3 | 0.417 |  |  | 620.24 |  | 258.64 | [17 empty] | 1
| 91.11.02-031 | Лаборатории передвижные измерительно-настроечные волоконно-оптических линий связи на базе автомобиля повышенной проходимости | маш.-ч | 4.52 | 0.3 | 1.356 | 1024.87 | 1.48 | 1516.81 |  | 2056.79
| 4-100-050 | ОТм(ЗТм) Средний разряд машинистов 5 | чел.-ч. | 4.52 | 0.3 | 1.356 |  |  | 620.24 |  | 841.05 | [17 empty] | 1
| 4 | М | [8 empty] | 0
| 01.2.01.02-0031 | Битум нефтяной строительный изоляционный БНИ-IV-3, БНИ-IV, БНИ-V | т | 0.0053 | 0 | 0 | 23335.8 | 1.22 | 28469.68 |  | 0
| 01.3.01.01-0001 | Бензин авиационный Б-70 | т | 0.0035 | 0 | 0 | 116448.72 | 1.28 | 149054.36 |  | 0
| 01.3.05.17-0002 | Канифоль сосновая | кг | 0.0043 | 0 | 0 | 284.15 | 1.43 | 406.33 |  | 0
| 01.3.05.38-0371 | Кислота стеариновая техническая | кг | 0.023 | 0 | 0 | 219.68 | 0.91 | 199.91 |  | 0
| 01.7.02.04-0001 | Бумага кабельная электроизоляционная, двухслойная | кг | 0.055 | 0 | 0 | 206.62 | 0.88 | 181.83 |  | 0
| 01.7.06.14-0038 | Ленты для уплотнения смоляные на основе хлопкополиэфирной ткани, пропитанной битумным составом, ширина 75 мм, толщина 0,8 мм | м | 5.97 | 0 | 0 | 14.43 | 1.53 | 22.08 |  | 0
| 10.2.02.08-0001 | Проволока медная круглая мягкая электротехническая, диаметр 1,0-3,0 мм и выше | т | 2e-05 | 0 | 0 | 1050091.7 | 1.09 | 1144599.95 |  | 0
| 10.3.02.03-0036 | Припои оловянно-свинцовые сурьмянистые, марка ПОССу 30-2 | кг | 0.48 | 0 | 0 | 870.18 | 1.61 | 1400.99 |  | 0
| 20.1.02.06-0021 | Паста паяльная бескислотная | кг | 0.006 | 0 | 0 | 1912.84 | 1.6 | 3060.54 |  | 0
| 20.2.09.02-1035 | Конденсатор керамический выводной К10-17б, номинальное напряжение 50 В, допускаемое отклонение 5 %, номинальная емкость 10 пФ | ШТ | 4 | 0 | 0 | 19.1 | 0.91 | 17.38 |  | 0
| 20.2.09.10-0014 | Муфта защитная для кабелей связи соединительная МС-65 | ШТ | 1 | 0 | 0 | 579.1 | 1.24 | 718.08 |  | 0
| 22.2.02.02-0001 | Гильзы полиэтиленовые изоляционные, диаметр жилы от 1,05 до 1,2 мм, длина 70 мм, диаметр 7 мм | 100 ШТ | 0.25 | 0 | 0 | 47.26 | 2.53 | 119.57 |  | 0
| 22.2.02.05-0001 | Кольца-блоки открытые для проводов диаметром 4,0-5,0мм | 1000 ШТ | 0.013 | 0 | 0 | 6052.54 | 1.38 | 8352.51 |  | 0
|  | Итого прямые затраты | [8 empty] | 12247.15
|  | ФОТ | [8 empty] | 9659
| Пр/812-051.3-1 | НР Оборудование связи: прокладка и монтаж междугородных линий связи | % | 111 |  | 111 |  |  |  |  | 10721.49
| Пр/774-051.3 | СП Оборудование связи: прокладка и монтаж междугородных линий связи | % | 52 |  | 52 |  |  |  |  | 5022.68
|  | Всего по позиции | [5 empty] | 27991.32 |  | 27991.32 |  | 30216.6299 | 2065.4 | 967.57 | 27991.32 | 2588.15 |  | = | 8559.31 |  | 1099.69 |  | = | 0 | 10721.49 | 5022.68 |  | 2
82 | ГЭСНм 10-06-008-10 | Муфта стыковая на высокочастотном симметричном кабеле в котлованах со свинцовой оболочкой с симметрированием до 252 кГц на дальнем конце, емкость: 4х4, марки МКСБ, МКСБГ, МКБ, МКБГ, МКСБл, МКБл Поправки к: М )*0 | ШТ | 1 |  | 1
| 1 | ОТ (ЗТ) | чел.-ч. |  |  | 46 |  |  |  |  | 28531.04
| 1-100-50 | Средний разряд работы 5,0 | чел.-ч. | 46 |  | 46 |  |  | 620.24 |  | 28531.04
| 2 | ЭМ | [8 empty] | 8627.19
|  | ОТм(ЗТм) | чел.-ч. |  |  | 5.91 |  |  |  |  | 3665.61 | [17 empty] | 1
| 91.11.01-012 | Машины монтажные для выполнения работ при прокладке и монтаже кабеля на базе автомобиля | маш.-ч | 1.39 |  | 1.39 | 995.51 | 1.28 | 1274.25 |  | 1771.21
| 4-100-050 | ОТм(ЗТм) Средний разряд машинистов 5 | чел.-ч. | 1.39 |  | 1.39 |  |  | 620.24 |  | 862.13 | [17 empty] | 1
| 91.11.02-031 | Лаборатории передвижные измерительно-настроечные волоконно-оптических линий связи на базе автомобиля повышенной проходимости | маш.-ч | 4.52 |  | 4.52 | 1024.87 | 1.48 | 1516.81 |  | 6855.98
| 4-100-050 | ОТм(ЗТм) Средний разряд машинистов 5 | чел.-ч. | 4.52 |  | 4.52 |  |  | 620.24 |  | 2803.48 | [17 empty] | 1
| 4 | М | [8 empty] | 0
| 01.2.01.02-0031 | Битум нефтяной строительный изоляционный БНИ-IV-3, БНИ-IV, БНИ-V | т | 0.0053 | 0 | 0 | 23335.8 | 1.22 | 28469.68 |  | 0
| 01.3.01.01-0001 | Бензин авиационный Б-70 | т | 0.0035 | 0 | 0 | 116448.72 | 1.28 | 149054.36 |  | 0
| 01.3.05.17-0002 | Канифоль сосновая | кг | 0.0043 | 0 | 0 | 284.15 | 1.43 | 406.33 |  | 0
| 01.3.05.38-0371 | Кислота стеариновая техническая | кг | 0.023 | 0 | 0 | 219.68 | 0.91 | 199.91 |  | 0
| 01.7.02.04-0001 | Бумага кабельная электроизоляционная, двухслойная | кг | 0.055 | 0 | 0 | 206.62 | 0.88 | 181.83 |  | 0
| 01.7.06.14-0038 | Ленты для уплотнения смоляные на основе хлопкополиэфирной ткани, пропитанной битумным составом, ширина 75 мм, толщина 0,8 мм | м | 5.97 | 0 | 0 | 14.43 | 1.53 | 22.08 |  | 0
| 10.2.02.08-0001 | Проволока медная круглая мягкая электротехническая, диаметр 1,0-3,0 мм и выше | т | 2e-05 | 0 | 0 | 1050091.7 | 1.09 | 1144599.95 |  | 0
| 10.3.02.03-0036 | Припои оловянно-свинцовые сурьмянистые, марка ПОССу 30-2 | кг | 0.48 | 0 | 0 | 870.18 | 1.61 | 1400.99 |  | 0
| 20.1.02.06-0021 | Паста паяльная бескислотная | кг | 0.006 | 0 | 0 | 1912.84 | 1.6 | 3060.54 |  | 0
| 20.2.09.02-1035 | Конденсатор керамический выводной К10-17б, номинальное напряжение 50 В, допускаемое отклонение 5 %, номинальная емкость 10 пФ | ШТ | 4 | 0 | 0 | 19.1 | 0.91 | 17.38 |  | 0
| 20.2.09.10-0014 | Муфта защитная для кабелей связи соединительная МС-65 | ШТ | 1 | 0 | 0 | 579.1 | 1.24 | 718.08 |  | 0
| 22.2.02.02-0001 | Гильзы полиэтиленовые изоляционные, диаметр жилы от 1,05 до 1,2 мм, длина 70 мм, диаметр 7 мм | 100 ШТ | 0.25 | 0 | 0 | 47.26 | 2.53 | 119.57 |  | 0
| 22.2.02.05-0001 | Кольца-блоки открытые для проводов диаметром 4,0-5,0мм | 1000 ШТ | 0.013 | 0 | 0 | 6052.54 | 1.38 | 8352.51 |  | 0
|  | Итого прямые затраты | [8 empty] | 40823.84
|  | ФОТ | [8 empty] | 32196.65
| Пр/812-051.3-1 | НР Оборудование связи: прокладка и монтаж междугородных линий связи | % | 111 |  | 111 |  |  |  |  | 35738.28
| Пр/774-051.3 | СП Оборудование связи: прокладка и монтаж междугородных линий связи | % | 52 |  | 52 |  |  |  |  | 16742.26
|  | Всего по позиции | [5 empty] | 93304.38 |  | 93304.38 |  | 100722.0782 | 2065.4 | 967.57 | 93304.38 | 8627.19 |  | = | 28531.04 |  | 3665.61 |  | = | 0 | 35738.28 | 16742.26 |  | 2
83 | ГЭСНм 10-06-008-12 | Муфта стыковая на высокочастотном симметричном кабеле в котлованах со свинцовой оболочкой с симметрированием до 252 кГц на дальнем конце, емкость: 7х4, марки МКСБ, МКСБГ, МКБ, МКБГ, МКСБл, МКБл (Применительно к демонтажу) | ШТ | 1 |  | 1
| 571/пр_2022_п.84_т.3_стр.4_стб.3 | Демонтаж оборудования, не пригодного для дальнейшего использования (предназначено в лом), без разборки и резки ЭМ *0,3; М *0; ЗТ *0,3; ЗТм *0,3 | [29 empty] | Демонтаж оборудования, не пригодного для дальнейшего использования (предназначено в лом), без разборки и резки ЭМ *0,3; М *0; ЗТ *0,3; ЗТм *0,3
| 1 | ОТ (ЗТ) | чел.-ч. |  |  | 20.7 |  |  |  |  | 12838.97
| 1-100-50 | Средний разряд работы 5,0 | чел.-ч. | 69 | 0.3 | 20.7 |  |  | 620.24 |  | 12838.97
| 2 | ЭМ | [8 empty] | 3913.8
|  | ОТм(ЗТм) | чел.-ч. |  |  | 2.658 |  |  |  |  | 1648.6 | [17 empty] | 1
| 91.11.01-012 | Машины монтажные для выполнения работ при прокладке и монтаже кабеля на базе автомобиля | маш.-ч | 1.62 | 0.3 | 0.486 | 995.51 | 1.28 | 1274.25 |  | 619.29
| 4-100-050 | ОТм(ЗТм) Средний разряд машинистов 5 | чел.-ч. | 1.62 | 0.3 | 0.486 |  |  | 620.24 |  | 301.44 | [17 empty] | 1
| 91.11.02-031 | Лаборатории передвижные измерительно-настроечные волоконно-оптических линий связи на базе автомобиля повышенной проходимости | маш.-ч | 7.24 | 0.3 | 2.172 | 1024.87 | 1.48 | 1516.81 |  | 3294.51
| 4-100-050 | ОТм(ЗТм) Средний разряд машинистов 5 | чел.-ч. | 7.24 | 0.3 | 2.172 |  |  | 620.24 |  | 1347.16 | [17 empty] | 1
| 4 | М | [8 empty] | 0
| 01.2.01.02-0031 | Битум нефтяной строительный изоляционный БНИ-IV-3, БНИ-IV, БНИ-V | т | 0.0053 | 0 | 0 | 23335.8 | 1.22 | 28469.68 |  | 0
| 01.3.01.01-0001 | Бензин авиационный Б-70 | т | 0.0035 | 0 | 0 | 116448.72 | 1.28 | 149054.36 |  | 0
| 01.3.05.17-0002 | Канифоль сосновая | кг | 0.0072 | 0 | 0 | 284.15 | 1.43 | 406.33 |  | 0
| 01.3.05.38-0371 | Кислота стеариновая техническая | кг | 0.026 | 0 | 0 | 219.68 | 0.91 | 199.91 |  | 0
| 01.7.02.04-0001 | Бумага кабельная электроизоляционная, двухслойная | кг | 0.081 | 0 | 0 | 206.62 | 0.88 | 181.83 |  | 0
| 01.7.06.14-0038 | Ленты для уплотнения смоляные на основе хлопкополиэфирной ткани, пропитанной битумным составом, ширина 75 мм, толщина 0,8 мм | м | 5.97 | 0 | 0 | 14.43 | 1.53 | 22.08 |  | 0
| 10.2.02.08-0001 | Проволока медная круглая мягкая электротехническая, диаметр 1,0-3,0 мм и выше | т | 2e-05 | 0 | 0 | 1050091.7 | 1.09 | 1144599.95 |  | 0
| 10.3.02.03-0036 | Припои оловянно-свинцовые сурьмянистые, марка ПОССу 30-2 | кг | 0.56 | 0 | 0 | 870.18 | 1.61 | 1400.99 |  | 0
| 20.1.02.06-0021 | Паста паяльная бескислотная | кг | 0.006 | 0 | 0 | 1912.84 | 1.6 | 3060.54 |  | 0
| 20.2.09.02-1035 | Конденсатор керамический выводной К10-17б, номинальное напряжение 50 В, допускаемое отклонение 5 %, номинальная емкость 10 пФ | ШТ | 7 | 0 | 0 | 19.1 | 0.91 | 17.38 |  | 0
| 20.2.09.10-0014 | Муфта защитная для кабелей связи соединительная МС-65 | ШТ | 1 | 0 | 0 | 579.1 | 1.24 | 718.08 |  | 0
| 22.2.02.02-0001 | Гильзы полиэтиленовые изоляционные, диаметр жилы от 1,05 до 1,2 мм, длина 70 мм, диаметр 7 мм | 100 ШТ | 0.44 | 0 | 0 | 47.26 | 2.53 | 119.57 |  | 0
| 22.2.02.05-0001 | Кольца-блоки открытые для проводов диаметром 4,0-5,0мм | 1000 ШТ | 0.022 | 0 | 0 | 6052.54 | 1.38 | 8352.51 |  | 0
|  | Итого прямые затраты | [8 empty] | 18401.37
|  | ФОТ | [8 empty] | 14487.57
| Пр/812-051.3-1 | НР Оборудование связи: прокладка и монтаж междугородных линий связи | % | 111 |  | 111 |  |  |  |  | 16081.2
| Пр/774-051.3 | СП Оборудование связи: прокладка и монтаж междугородных линий связи | % | 52 |  | 52 |  |  |  |  | 7533.54
|  | Всего по позиции | [5 empty] | 42016.11 |  | 42016.11 |  | 45356.3907 | 2065.4 | 967.57 | 42016.11 | 3913.8 |  | = | 12838.97 |  | 1648.6 |  | = | 0 | 16081.2 | 7533.54 |  | 2
84 | ГЭСНм 10-06-008-12 | Муфта стыковая на высокочастотном симметричном кабеле в котлованах со свинцовой оболочкой с симметрированием до 252 кГц на дальнем конце, емкость: 7х4, марки МКСБ, МКСБГ, МКБ, МКБГ, МКСБл, МКБл Поправки к: М )*0 | ШТ | 1 |  | 1
| 1 | ОТ (ЗТ) | чел.-ч. |  |  | 69 |  |  |  |  | 42796.56
| 1-100-50 | Средний разряд работы 5,0 | чел.-ч. | 69 |  | 69 |  |  | 620.24 |  | 42796.56
| 2 | ЭМ | [8 empty] | 13045.99
|  | ОТм(ЗТм) | чел.-ч. |  |  | 8.86 |  |  |  |  | 5495.33 | [17 empty] | 1
| 91.11.01-012 | Машины монтажные для выполнения работ при прокладке и монтаже кабеля на базе автомобиля | маш.-ч | 1.62 |  | 1.62 | 995.51 | 1.28 | 1274.25 |  | 2064.29
| 4-100-050 | ОТм(ЗТм) Средний разряд машинистов 5 | чел.-ч. | 1.62 |  | 1.62 |  |  | 620.24 |  | 1004.79 | [17 empty] | 1
| 91.11.02-031 | Лаборатории передвижные измерительно-настроечные волоконно-оптических линий связи на базе автомобиля повышенной проходимости | маш.-ч | 7.24 |  | 7.24 | 1024.87 | 1.48 | 1516.81 |  | 10981.7
| 4-100-050 | ОТм(ЗТм) Средний разряд машинистов 5 | чел.-ч. | 7.24 |  | 7.24 |  |  | 620.24 |  | 4490.54 | [17 empty] | 1
| 4 | М | [8 empty] | 0
| 01.2.01.02-0031 | Битум нефтяной строительный изоляционный БНИ-IV-3, БНИ-IV, БНИ-V | т | 0.0053 | 0 | 0 | 23335.8 | 1.22 | 28469.68 |  | 0
| 01.3.01.01-0001 | Бензин авиационный Б-70 | т | 0.0035 | 0 | 0 | 116448.72 | 1.28 | 149054.36 |  | 0
| 01.3.05.17-0002 | Канифоль сосновая | кг | 0.0072 | 0 | 0 | 284.15 | 1.43 | 406.33 |  | 0
| 01.3.05.38-0371 | Кислота стеариновая техническая | кг | 0.026 | 0 | 0 | 219.68 | 0.91 | 199.91 |  | 0
| 01.7.02.04-0001 | Бумага кабельная электроизоляционная, двухслойная | кг | 0.081 | 0 | 0 | 206.62 | 0.88 | 181.83 |  | 0
| 01.7.06.14-0038 | Ленты для уплотнения смоляные на основе хлопкополиэфирной ткани, пропитанной битумным составом, ширина 75 мм, толщина 0,8 мм | м | 5.97 | 0 | 0 | 14.43 | 1.53 | 22.08 |  | 0
| 10.2.02.08-0001 | Проволока медная круглая мягкая электротехническая, диаметр 1,0-3,0 мм и выше | т | 2e-05 | 0 | 0 | 1050091.7 | 1.09 | 1144599.95 |  | 0
| 10.3.02.03-0036 | Припои оловянно-свинцовые сурьмянистые, марка ПОССу 30-2 | кг | 0.56 | 0 | 0 | 870.18 | 1.61 | 1400.99 |  | 0
| 20.1.02.06-0021 | Паста паяльная бескислотная | кг | 0.006 | 0 | 0 | 1912.84 | 1.6 | 3060.54 |  | 0
| 20.2.09.02-1035 | Конденсатор керамический выводной К10-17б, номинальное напряжение 50 В, допускаемое отклонение 5 %, номинальная емкость 10 пФ | ШТ | 7 | 0 | 0 | 19.1 | 0.91 | 17.38 |  | 0
| 20.2.09.10-0014 | Муфта защитная для кабелей связи соединительная МС-65 | ШТ | 1 | 0 | 0 | 579.1 | 1.24 | 718.08 |  | 0
| 22.2.02.02-0001 | Гильзы полиэтиленовые изоляционные, диаметр жилы от 1,05 до 1,2 мм, длина 70 мм, диаметр 7 мм | 100 ШТ | 0.44 | 0 | 0 | 47.26 | 2.53 | 119.57 |  | 0
| 22.2.02.05-0001 | Кольца-блоки открытые для проводов диаметром 4,0-5,0мм | 1000 ШТ | 0.022 | 0 | 0 | 6052.54 | 1.38 | 8352.51 |  | 0
|  | Итого прямые затраты | [8 empty] | 61337.88
|  | ФОТ | [8 empty] | 48291.89
| Пр/812-051.3-1 | НР Оборудование связи: прокладка и монтаж междугородных линий связи | % | 111 |  | 111 |  |  |  |  | 53604
| Пр/774-051.3 | СП Оборудование связи: прокладка и монтаж междугородных линий связи | % | 52 |  | 52 |  |  |  |  | 25111.78
|  | Всего по позиции | [5 empty] | 140053.66 |  | 140053.66 |  | 151187.926 | 2065.4 | 967.57 | 140053.66 | 13045.99 |  | = | 42796.56 |  | 5495.33 |  | = | 0 | 53604 | 25111.78 |  | 2
85 | ГЭСНм 10-06-008-18 | Муфта стыковая на высокочастотном симметричном кабеле в котлованах с алюминиевой оболочкой с симметрированием до 252 кГц на дальнем конце, емкость: 4х4, марки МКСАБп, МКСАБГ, МКАБп, МКАБпГ (Применительно к демонтажу) | ШТ | 1 |  | 1
| 571/пр_2022_п.84_т.3_стр.4_стб.3 | Демонтаж оборудования, не пригодного для дальнейшего использования (предназначено в лом), без разборки и резки ЭМ *0,3; М *0; ЗТ *0,3; ЗТм *0,3 | [29 empty] | Демонтаж оборудования, не пригодного для дальнейшего использования (предназначено в лом), без разборки и резки ЭМ *0,3; М *0; ЗТ *0,3; ЗТм *0,3
| 1 | ОТ (ЗТ) | чел.-ч. |  |  | 15 |  |  |  |  | 9303.6
| 1-100-50 | Средний разряд работы 5,0 | чел.-ч. | 50 | 0.3 | 15 |  |  | 620.24 |  | 9303.6
| 2 | ЭМ | [8 empty] | 2760.9
|  | ОТм(ЗТм) | чел.-ч. |  |  | 1.908 |  |  |  |  | 1183.42 | [17 empty] | 1
| 91.11.01-012 | Машины монтажные для выполнения работ при прокладке и монтаже кабеля на базе автомобиля | маш.-ч | 1.83 | 0.3 | 0.549 | 995.51 | 1.28 | 1274.25 |  | 699.56
| 4-100-050 | ОТм(ЗТм) Средний разряд машинистов 5 | чел.-ч. | 1.83 | 0.3 | 0.549 |  |  | 620.24 |  | 340.51 | [17 empty] | 1
| 91.11.02-031 | Лаборатории передвижные измерительно-настроечные волоконно-оптических линий связи на базе автомобиля повышенной проходимости | маш.-ч | 4.53 | 0.3 | 1.359 | 1024.87 | 1.48 | 1516.81 |  | 2061.34
| 4-100-050 | ОТм(ЗТм) Средний разряд машинистов 5 | чел.-ч. | 4.53 | 0.3 | 1.359 |  |  | 620.24 |  | 842.91 | [17 empty] | 1
| 4 | М | [8 empty] | 0
| 01.2.01.02-0031 | Битум нефтяной строительный изоляционный БНИ-IV-3, БНИ-IV, БНИ-V | т | 0.0045 | 0 | 0 | 23335.8 | 1.22 | 28469.68 |  | 0
| 01.3.01.01-0001 | Бензин авиационный Б-70 | т | 0.0044 | 0 | 0 | 116448.72 | 1.28 | 149054.36 |  | 0
| 01.3.05.17-0002 | Канифоль сосновая | кг | 0.0044 | 0 | 0 | 284.15 | 1.43 | 406.33 |  | 0
| 01.3.05.38-0371 | Кислота стеариновая техническая | кг | 0.023 | 0 | 0 | 219.68 | 0.91 | 199.91 |  | 0
| 01.7.02.04-0001 | Бумага кабельная электроизоляционная, двухслойная | кг | 0.055 | 0 | 0 | 206.62 | 0.88 | 181.83 |  | 0
| 01.7.06.14-0038 | Ленты для уплотнения смоляные на основе хлопкополиэфирной ткани, пропитанной битумным составом, ширина 75 мм, толщина 0,8 мм | м | 4.84 | 0 | 0 | 14.43 | 1.53 | 22.08 |  | 0
| 10.2.02.08-0001 | Проволока медная круглая мягкая электротехническая, диаметр 1,0-3,0 мм и выше | т | 4e-05 | 0 | 0 | 1050091.7 | 1.09 | 1144599.95 |  | 0
| 10.3.02.03-0036 | Припои оловянно-свинцовые сурьмянистые, марка ПОССу 30-2 | кг | 0.6 | 0 | 0 | 870.18 | 1.61 | 1400.99 |  | 0
| 10.4.01.01-0004 | Припои оловянно-цинковые, содержание цинка 40 % | кг | 0.0104 | 0 | 0 | 2536.45 | 1.61 | 4083.68 |  | 0
| 14.1.05.04-0101 | Клей на эпоксидной основе двухкомпонентный, компонент A и B, марка ВК-9 | кг | 0.02 | 0 | 0 | 1928.25 | 1.06 | 2043.95 |  | 0
| 20.1.02.06-0021 | Паста паяльная бескислотная | кг | 0.005 | 0 | 0 | 1912.84 | 1.6 | 3060.54 |  | 0
| 20.2.09.02-1035 | Конденсатор керамический выводной К10-17б, номинальное напряжение 50 В, допускаемое отклонение 5 %, номинальная емкость 10 пФ | ШТ | 4 | 0 | 0 | 19.1 | 0.91 | 17.38 |  | 0
| 20.2.09.10-0014 | Муфта защитная для кабелей связи соединительная МС-65 | ШТ | 1 | 0 | 0 | 579.1 | 1.24 | 718.08 |  | 0
| 22.2.02.02-0001 | Гильзы полиэтиленовые изоляционные, диаметр жилы от 1,05 до 1,2 мм, длина 70 мм, диаметр 7 мм | 100 ШТ | 0.25 | 0 | 0 | 47.26 | 2.53 | 119.57 |  | 0
| 22.2.02.05-0001 | Кольца-блоки открытые для проводов диаметром 4,0-5,0мм | 1000 ШТ | 0.013 | 0 | 0 | 6052.54 | 1.38 | 8352.51 |  | 0
| 24.3.03.01-0219 | Трубка термоусаживаемая полиэтиленовая цветная, ТУТ 60/30 | м | 0.7 | 0 | 0 | 123.25 | 1.31 | 161.46 |  | 0
|  | Итого прямые затраты | [8 empty] | 13247.92
|  | ФОТ | [8 empty] | 10487.02
| Пр/812-051.3-1 | НР Оборудование связи: прокладка и монтаж междугородных линий связи | % | 111 |  | 111 |  |  |  |  | 11640.59
| Пр/774-051.3 | СП Оборудование связи: прокладка и монтаж междугородных линий связи | % | 52 |  | 52 |  |  |  |  | 5453.25
|  | Всего по позиции | [5 empty] | 30341.76 |  | 30341.76 |  | 32753.9299 | 2065.4 | 967.57 | 30341.76 | 2760.9 |  | = | 9303.6 |  | 1183.42 |  | = | 0 | 11640.59 | 5453.25 |  | 2
86 | ГЭСНм 10-06-008-18 | Муфта стыковая на высокочастотном симметричном кабеле в котлованах с алюминиевой оболочкой с симметрированием до 252 кГц на дальнем конце, емкость: 4х4, марки МКСАБп, МКСАБГ, МКАБп, МКАБпГ Поправки к: М )*0 | ШТ | 1 |  | 1
| 1 | ОТ (ЗТ) | чел.-ч. |  |  | 50 |  |  |  |  | 31012
| 1-100-50 | Средний разряд работы 5,0 | чел.-ч. | 50 |  | 50 |  |  | 620.24 |  | 31012
| 2 | ЭМ | [8 empty] | 9203.03
|  | ОТм(ЗТм) | чел.-ч. |  |  | 6.36 |  |  |  |  | 3944.73 | [17 empty] | 1
| 91.11.01-012 | Машины монтажные для выполнения работ при прокладке и монтаже кабеля на базе автомобиля | маш.-ч | 1.83 |  | 1.83 | 995.51 | 1.28 | 1274.25 |  | 2331.88
| 4-100-050 | ОТм(ЗТм) Средний разряд машинистов 5 | чел.-ч. | 1.83 |  | 1.83 |  |  | 620.24 |  | 1135.04 | [17 empty] | 1
| 91.11.02-031 | Лаборатории передвижные измерительно-настроечные волоконно-оптических линий связи на базе автомобиля повышенной проходимости | маш.-ч | 4.53 |  | 4.53 | 1024.87 | 1.48 | 1516.81 |  | 6871.15
| 4-100-050 | ОТм(ЗТм) Средний разряд машинистов 5 | чел.-ч. | 4.53 |  | 4.53 |  |  | 620.24 |  | 2809.69 | [17 empty] | 1
| 4 | М | [8 empty] | 0
| 01.2.01.02-0031 | Битум нефтяной строительный изоляционный БНИ-IV-3, БНИ-IV, БНИ-V | т | 0.0045 | 0 | 0 | 23335.8 | 1.22 | 28469.68 |  | 0
| 01.3.01.01-0001 | Бензин авиационный Б-70 | т | 0.0044 | 0 | 0 | 116448.72 | 1.28 | 149054.36 |  | 0
| 01.3.05.17-0002 | Канифоль сосновая | кг | 0.0044 | 0 | 0 | 284.15 | 1.43 | 406.33 |  | 0
| 01.3.05.38-0371 | Кислота стеариновая техническая | кг | 0.023 | 0 | 0 | 219.68 | 0.91 | 199.91 |  | 0
| 01.7.02.04-0001 | Бумага кабельная электроизоляционная, двухслойная | кг | 0.055 | 0 | 0 | 206.62 | 0.88 | 181.83 |  | 0
| 01.7.06.14-0038 | Ленты для уплотнения смоляные на основе хлопкополиэфирной ткани, пропитанной битумным составом, ширина 75 мм, толщина 0,8 мм | м | 4.84 | 0 | 0 | 14.43 | 1.53 | 22.08 |  | 0
| 10.2.02.08-0001 | Проволока медная круглая мягкая электротехническая, диаметр 1,0-3,0 мм и выше | т | 4e-05 | 0 | 0 | 1050091.7 | 1.09 | 1144599.95 |  | 0
| 10.3.02.03-0036 | Припои оловянно-свинцовые сурьмянистые, марка ПОССу 30-2 | кг | 0.6 | 0 | 0 | 870.18 | 1.61 | 1400.99 |  | 0
| 10.4.01.01-0004 | Припои оловянно-цинковые, содержание цинка 40 % | кг | 0.0104 | 0 | 0 | 2536.45 | 1.61 | 4083.68 |  | 0
| 14.1.05.04-0101 | Клей на эпоксидной основе двухкомпонентный, компонент A и B, марка ВК-9 | кг | 0.02 | 0 | 0 | 1928.25 | 1.06 | 2043.95 |  | 0
| 20.1.02.06-0021 | Паста паяльная бескислотная | кг | 0.005 | 0 | 0 | 1912.84 | 1.6 | 3060.54 |  | 0
| 20.2.09.02-1035 | Конденсатор керамический выводной К10-17б, номинальное напряжение 50 В, допускаемое отклонение 5 %, номинальная емкость 10 пФ | ШТ | 4 | 0 | 0 | 19.1 | 0.91 | 17.38 |  | 0
| 20.2.09.10-0014 | Муфта защитная для кабелей связи соединительная МС-65 | ШТ | 1 | 0 | 0 | 579.1 | 1.24 | 718.08 |  | 0
| 22.2.02.02-0001 | Гильзы полиэтиленовые изоляционные, диаметр жилы от 1,05 до 1,2 мм, длина 70 мм, диаметр 7 мм | 100 ШТ | 0.25 | 0 | 0 | 47.26 | 2.53 | 119.57 |  | 0
| 22.2.02.05-0001 | Кольца-блоки открытые для проводов диаметром 4,0-5,0мм | 1000 ШТ | 0.013 | 0 | 0 | 6052.54 | 1.38 | 8352.51 |  | 0
| 24.3.03.01-0219 | Трубка термоусаживаемая полиэтиленовая цветная, ТУТ 60/30 | м | 0.7 | 0 | 0 | 123.25 | 1.31 | 161.46 |  | 0
|  | Итого прямые затраты | [8 empty] | 44159.76
|  | ФОТ | [8 empty] | 34956.73
| Пр/812-051.3-1 | НР Оборудование связи: прокладка и монтаж междугородных линий связи | % | 111 |  | 111 |  |  |  |  | 38801.97
| Пр/774-051.3 | СП Оборудование связи: прокладка и монтаж междугородных линий связи | % | 52 |  | 52 |  |  |  |  | 18177.5
|  | Всего по позиции | [5 empty] | 101139.23 |  | 101139.23 |  | 109179.7988 | 2065.4 | 967.57 | 101139.23 | 9203.03 |  | = | 31012 |  | 3944.73 |  | = | 0 | 38801.97 | 18177.5 |  | 2
87 | ГЭСНм 10-06-008-19 | Муфта стыковая на высокочастотном симметричном кабеле в котлованах с алюминиевой оболочкой с симметрированием до 252 кГц на дальнем конце, емкость: 4х4, марки МКСАБпШп, МКАБпШп (Применительно к демонтажу) | ШТ | 1 |  | 1
| 571/пр_2022_п.84_т.3_стр.4_стб.3 | Демонтаж оборудования, не пригодного для дальнейшего использования (предназначено в лом), без разборки и резки ЭМ *0,3; М *0; ЗТ *0,3; ЗТм *0,3 | [29 empty] | Демонтаж оборудования, не пригодного для дальнейшего использования (предназначено в лом), без разборки и резки ЭМ *0,3; М *0; ЗТ *0,3; ЗТм *0,3
| 1 | ОТ (ЗТ) | чел.-ч. |  |  | 16.2 |  |  |  |  | 10047.89
| 1-100-50 | Средний разряд работы 5,0 | чел.-ч. | 54 | 0.3 | 16.2 |  |  | 620.24 |  | 10047.89
| 2 | ЭМ | [8 empty] | 2915.28
|  | ОТм(ЗТм) | чел.-ч. |  |  | 2.028 |  |  |  |  | 1257.85 | [17 empty] | 1
| 91.11.01-012 | Машины монтажные для выполнения работ при прокладке и монтаже кабеля на базе автомобиля | маш.-ч | 2.21 | 0.3 | 0.663 | 995.51 | 1.28 | 1274.25 |  | 844.83
| 4-100-050 | ОТм(ЗТм) Средний разряд машинистов 5 | чел.-ч. | 2.21 | 0.3 | 0.663 |  |  | 620.24 |  | 411.22 | [17 empty] | 1
| 91.11.02-031 | Лаборатории передвижные измерительно-настроечные волоконно-оптических линий связи на базе автомобиля повышенной проходимости | маш.-ч | 4.55 | 0.3 | 1.365 | 1024.87 | 1.48 | 1516.81 |  | 2070.45
| 4-100-050 | ОТм(ЗТм) Средний разряд машинистов 5 | чел.-ч. | 4.55 | 0.3 | 1.365 |  |  | 620.24 |  | 846.63 | [17 empty] | 1
| 4 | М | [8 empty] | 0
| 01.2.01.02-0031 | Битум нефтяной строительный изоляционный БНИ-IV-3, БНИ-IV, БНИ-V | т | 0.0045 | 0 | 0 | 23335.8 | 1.22 | 28469.68 |  | 0
| 01.3.01.01-0001 | Бензин авиационный Б-70 | т | 0.0044 | 0 | 0 | 116448.72 | 1.28 | 149054.36 |  | 0
| 01.3.05.17-0002 | Канифоль сосновая | кг | 0.0044 | 0 | 0 | 284.15 | 1.43 | 406.33 |  | 0
| 01.3.05.38-0371 | Кислота стеариновая техническая | кг | 0.023 | 0 | 0 | 219.68 | 0.91 | 199.91 |  | 0
| 01.7.02.04-0001 | Бумага кабельная электроизоляционная, двухслойная | кг | 0.055 | 0 | 0 | 206.62 | 0.88 | 181.83 |  | 0
| 01.7.06.14-0038 | Ленты для уплотнения смоляные на основе хлопкополиэфирной ткани, пропитанной битумным составом, ширина 75 мм, толщина 0,8 мм | м | 4.84 | 0 | 0 | 14.43 | 1.53 | 22.08 |  | 0
| 10.2.02.08-0001 | Проволока медная круглая мягкая электротехническая, диаметр 1,0-3,0 мм и выше | т | 4e-05 | 0 | 0 | 1050091.7 | 1.09 | 1144599.95 |  | 0
| 10.3.02.03-0036 | Припои оловянно-свинцовые сурьмянистые, марка ПОССу 30-2 | кг | 0.6 | 0 | 0 | 870.18 | 1.61 | 1400.99 |  | 0
| 10.4.01.01-0004 | Припои оловянно-цинковые, содержание цинка 40 % | кг | 0.0104 | 0 | 0 | 2536.45 | 1.61 | 4083.68 |  | 0
| 14.1.05.04-0101 | Клей на эпоксидной основе двухкомпонентный, компонент A и B, марка ВК-9 | кг | 0.02 | 0 | 0 | 1928.25 | 1.06 | 2043.95 |  | 0
| 20.1.02.06-0021 | Паста паяльная бескислотная | кг | 0.005 | 0 | 0 | 1912.84 | 1.6 | 3060.54 |  | 0
| 20.2.09.02-1035 | Конденсатор керамический выводной К10-17б, номинальное напряжение 50 В, допускаемое отклонение 5 %, номинальная емкость 10 пФ | ШТ | 4 | 0 | 0 | 19.1 | 0.91 | 17.38 |  | 0
| 20.2.09.10-0014 | Муфта защитная для кабелей связи соединительная МС-65 | ШТ | 1 | 0 | 0 | 579.1 | 1.24 | 718.08 |  | 0
| 22.2.02.02-0001 | Гильзы полиэтиленовые изоляционные, диаметр жилы от 1,05 до 1,2 мм, длина 70 мм, диаметр 7 мм | 100 ШТ | 0.25 | 0 | 0 | 47.26 | 2.53 | 119.57 |  | 0
| 22.2.02.05-0001 | Кольца-блоки открытые для проводов диаметром 4,0-5,0мм | 1000 ШТ | 0.013 | 0 | 0 | 6052.54 | 1.38 | 8352.51 |  | 0
| 24.3.03.01-0219 | Трубка термоусаживаемая полиэтиленовая цветная, ТУТ 60/30 | м | 0.7 | 0 | 0 | 123.25 | 1.31 | 161.46 |  | 0
|  | Итого прямые затраты | [8 empty] | 14221.02
|  | ФОТ | [8 empty] | 11305.74
| Пр/812-051.3-1 | НР Оборудование связи: прокладка и монтаж междугородных линий связи | % | 111 |  | 111 |  |  |  |  | 12549.37
| Пр/774-051.3 | СП Оборудование связи: прокладка и монтаж междугородных линий связи | % | 52 |  | 52 |  |  |  |  | 5878.98
|  | Всего по позиции | [5 empty] | 32649.37 |  | 32649.37 |  | 35244.9949 | 2065.4 | 967.57 | 32649.37 | 2915.28 |  | = | 10047.89 |  | 1257.85 |  | = | 0 | 12549.37 | 5878.98 |  | 2
88 | ГЭСНм 10-06-008-19 | Муфта стыковая на высокочастотном симметричном кабеле в котлованах с алюминиевой оболочкой с симметрированием до 252 кГц на дальнем конце, емкость: 4х4, марки МКСАБпШп, МКАБпШп Поправки к: М )*0 | ШТ | 1 |  | 1
| 1 | ОТ (ЗТ) | чел.-ч. |  |  | 54 |  |  |  |  | 33492.96
| 1-100-50 | Средний разряд работы 5,0 | чел.-ч. | 54 |  | 54 |  |  | 620.24 |  | 33492.96
| 2 | ЭМ | [8 empty] | 9717.58
|  | ОТм(ЗТм) | чел.-ч. |  |  | 6.76 |  |  |  |  | 4192.82 | [17 empty] | 1
| 91.11.01-012 | Машины монтажные для выполнения работ при прокладке и монтаже кабеля на базе автомобиля | маш.-ч | 2.21 |  | 2.21 | 995.51 | 1.28 | 1274.25 |  | 2816.09
| 4-100-050 | ОТм(ЗТм) Средний разряд машинистов 5 | чел.-ч. | 2.21 |  | 2.21 |  |  | 620.24 |  | 1370.73 | [17 empty] | 1
| 91.11.02-031 | Лаборатории передвижные измерительно-настроечные волоконно-оптических линий связи на базе автомобиля повышенной проходимости | маш.-ч | 4.55 |  | 4.55 | 1024.87 | 1.48 | 1516.81 |  | 6901.49
| 4-100-050 | ОТм(ЗТм) Средний разряд машинистов 5 | чел.-ч. | 4.55 |  | 4.55 |  |  | 620.24 |  | 2822.09 | [17 empty] | 1
| 4 | М | [8 empty] | 0
| 01.2.01.02-0031 | Битум нефтяной строительный изоляционный БНИ-IV-3, БНИ-IV, БНИ-V | т | 0.0045 | 0 | 0 | 23335.8 | 1.22 | 28469.68 |  | 0
| 01.3.01.01-0001 | Бензин авиационный Б-70 | т | 0.0044 | 0 | 0 | 116448.72 | 1.28 | 149054.36 |  | 0
| 01.3.05.17-0002 | Канифоль сосновая | кг | 0.0044 | 0 | 0 | 284.15 | 1.43 | 406.33 |  | 0
| 01.3.05.38-0371 | Кислота стеариновая техническая | кг | 0.023 | 0 | 0 | 219.68 | 0.91 | 199.91 |  | 0
| 01.7.02.04-0001 | Бумага кабельная электроизоляционная, двухслойная | кг | 0.055 | 0 | 0 | 206.62 | 0.88 | 181.83 |  | 0
| 01.7.06.14-0038 | Ленты для уплотнения смоляные на основе хлопкополиэфирной ткани, пропитанной битумным составом, ширина 75 мм, толщина 0,8 мм | м | 4.84 | 0 | 0 | 14.43 | 1.53 | 22.08 |  | 0
| 10.2.02.08-0001 | Проволока медная круглая мягкая электротехническая, диаметр 1,0-3,0 мм и выше | т | 4e-05 | 0 | 0 | 1050091.7 | 1.09 | 1144599.95 |  | 0
| 10.3.02.03-0036 | Припои оловянно-свинцовые сурьмянистые, марка ПОССу 30-2 | кг | 0.6 | 0 | 0 | 870.18 | 1.61 | 1400.99 |  | 0
| 10.4.01.01-0004 | Припои оловянно-цинковые, содержание цинка 40 % | кг | 0.0104 | 0 | 0 | 2536.45 | 1.61 | 4083.68 |  | 0
| 14.1.05.04-0101 | Клей на эпоксидной основе двухкомпонентный, компонент A и B, марка ВК-9 | кг | 0.02 | 0 | 0 | 1928.25 | 1.06 | 2043.95 |  | 0
| 20.1.02.06-0021 | Паста паяльная бескислотная | кг | 0.005 | 0 | 0 | 1912.84 | 1.6 | 3060.54 |  | 0
| 20.2.09.02-1035 | Конденсатор керамический выводной К10-17б, номинальное напряжение 50 В, допускаемое отклонение 5 %, номинальная емкость 10 пФ | ШТ | 4 | 0 | 0 | 19.1 | 0.91 | 17.38 |  | 0
| 20.2.09.10-0014 | Муфта защитная для кабелей связи соединительная МС-65 | ШТ | 1 | 0 | 0 | 579.1 | 1.24 | 718.08 |  | 0
| 22.2.02.02-0001 | Гильзы полиэтиленовые изоляционные, диаметр жилы от 1,05 до 1,2 мм, длина 70 мм, диаметр 7 мм | 100 ШТ | 0.25 | 0 | 0 | 47.26 | 2.53 | 119.57 |  | 0
| 22.2.02.05-0001 | Кольца-блоки открытые для проводов диаметром 4,0-5,0мм | 1000 ШТ | 0.013 | 0 | 0 | 6052.54 | 1.38 | 8352.51 |  | 0
| 24.3.03.01-0219 | Трубка термоусаживаемая полиэтиленовая цветная, ТУТ 60/30 | м | 0.7 | 0 | 0 | 123.25 | 1.31 | 161.46 |  | 0
|  | Итого прямые затраты | [8 empty] | 47403.36
|  | ФОТ | [8 empty] | 37685.78
| Пр/812-051.3-1 | НР Оборудование связи: прокладка и монтаж междугородных линий связи | % | 111 |  | 111 |  |  |  |  | 41831.22
| Пр/774-051.3 | СП Оборудование связи: прокладка и монтаж междугородных линий связи | % | 52 |  | 52 |  |  |  |  | 19596.61
|  | Всего по позиции | [5 empty] | 108831.19 |  | 108831.19 |  | 117483.2696 | 2065.4 | 967.57 | 108831.19 | 9717.58 |  | = | 33492.96 |  | 4192.82 |  | = | 0 | 41831.22 | 19596.61 |  | 2
89 | ГЭСНм 10-06-008-20 | Муфта стыковая на высокочастотном симметричном кабеле в котлованах с алюминиевой оболочкой с симметрированием до 252 кГц на дальнем конце, емкость: 7х4, марки МКСАБп, МКСАБГ, МКАБп, МКАБпГ (Применительно к демонтажу) | ШТ | 1 |  | 1
| 571/пр_2022_п.84_т.3_стр.4_стб.3 | Демонтаж оборудования, не пригодного для дальнейшего использования (предназначено в лом), без разборки и резки ЭМ *0,3; М *0; ЗТ *0,3; ЗТм *0,3 | [29 empty] | Демонтаж оборудования, не пригодного для дальнейшего использования (предназначено в лом), без разборки и резки ЭМ *0,3; М *0; ЗТ *0,3; ЗТм *0,3
| 1 | ОТ (ЗТ) | чел.-ч. |  |  | 21.9 |  |  |  |  | 13583.26
| 1-100-50 | Средний разряд работы 5,0 | чел.-ч. | 73 | 0.3 | 21.9 |  |  | 620.24 |  | 13583.26
| 2 | ЭМ | [8 empty] | 4098.01
|  | ОТм(ЗТм) | чел.-ч. |  |  | 2.802 |  |  |  |  | 1737.91 | [17 empty] | 1
| 91.11.01-012 | Машины монтажные для выполнения работ при прокладке и монтаже кабеля на базе автомобиля | маш.-ч | 2.09 | 0.3 | 0.627 | 995.51 | 1.28 | 1274.25 |  | 798.95
| 4-100-050 | ОТм(ЗТм) Средний разряд машинистов 5 | чел.-ч. | 2.09 | 0.3 | 0.627 |  |  | 620.24 |  | 388.89 | [17 empty] | 1
| 91.11.02-031 | Лаборатории передвижные измерительно-настроечные волоконно-оптических линий связи на базе автомобиля повышенной проходимости | маш.-ч | 7.25 | 0.3 | 2.175 | 1024.87 | 1.48 | 1516.81 |  | 3299.06
| 4-100-050 | ОТм(ЗТм) Средний разряд машинистов 5 | чел.-ч. | 7.25 | 0.3 | 2.175 |  |  | 620.24 |  | 1349.02 | [17 empty] | 1
| 4 | М | [8 empty] | 0
| 01.2.01.02-0031 | Битум нефтяной строительный изоляционный БНИ-IV-3, БНИ-IV, БНИ-V | т | 0.0065 | 0 | 0 | 23335.8 | 1.22 | 28469.68 |  | 0
| 01.3.01.01-0001 | Бензин авиационный Б-70 | т | 0.0048 | 0 | 0 | 116448.72 | 1.28 | 149054.36 |  | 0
| 01.3.05.17-0002 | Канифоль сосновая | кг | 0.007 | 0 | 0 | 284.15 | 1.43 | 406.33 |  | 0
| 01.3.05.38-0371 | Кислота стеариновая техническая | кг | 0.026 | 0 | 0 | 219.68 | 0.91 | 199.91 |  | 0
| 01.7.02.04-0001 | Бумага кабельная электроизоляционная, двухслойная | кг | 0.081 | 0 | 0 | 206.62 | 0.88 | 181.83 |  | 0
| 01.7.06.14-0038 | Ленты для уплотнения смоляные на основе хлопкополиэфирной ткани, пропитанной битумным составом, ширина 75 мм, толщина 0,8 мм | м | 4.9 | 0 | 0 | 14.43 | 1.53 | 22.08 |  | 0
| 10.2.02.08-0001 | Проволока медная круглая мягкая электротехническая, диаметр 1,0-3,0 мм и выше | т | 4e-05 | 0 | 0 | 1050091.7 | 1.09 | 1144599.95 |  | 0
| 10.3.02.03-0036 | Припои оловянно-свинцовые сурьмянистые, марка ПОССу 30-2 | кг | 0.71 | 0 | 0 | 870.18 | 1.61 | 1400.99 |  | 0
| 10.4.01.01-0004 | Припои оловянно-цинковые, содержание цинка 40 % | кг | 0.013 | 0 | 0 | 2536.45 | 1.61 | 4083.68 |  | 0
| 14.1.05.04-0101 | Клей на эпоксидной основе двухкомпонентный, компонент A и B, марка ВК-9 | кг | 0.02 | 0 | 0 | 1928.25 | 1.06 | 2043.95 |  | 0
| 20.1.02.06-0021 | Паста паяльная бескислотная | кг | 0.007 | 0 | 0 | 1912.84 | 1.6 | 3060.54 |  | 0
| 20.2.09.02-1035 | Конденсатор керамический выводной К10-17б, номинальное напряжение 50 В, допускаемое отклонение 5 %, номинальная емкость 10 пФ | ШТ | 7 | 0 | 0 | 19.1 | 0.91 | 17.38 |  | 0
| 20.2.09.10-0014 | Муфта защитная для кабелей связи соединительная МС-65 | ШТ | 1 | 0 | 0 | 579.1 | 1.24 | 718.08 |  | 0
| 22.2.02.02-0001 | Гильзы полиэтиленовые изоляционные, диаметр жилы от 1,05 до 1,2 мм, длина 70 мм, диаметр 7 мм | 100 ШТ | 0.44 | 0 | 0 | 47.26 | 2.53 | 119.57 |  | 0
| 22.2.02.05-0001 | Кольца-блоки открытые для проводов диаметром 4,0-5,0мм | 1000 ШТ | 0.022 | 0 | 0 | 6052.54 | 1.38 | 8352.51 |  | 0
| 24.3.03.01-0219 | Трубка термоусаживаемая полиэтиленовая цветная, ТУТ 60/30 | м | 0.7 | 0 | 0 | 123.25 | 1.31 | 161.46 |  | 0
|  | Итого прямые затраты | [8 empty] | 19419.18
|  | ФОТ | [8 empty] | 15321.17
| Пр/812-051.3-1 | НР Оборудование связи: прокладка и монтаж междугородных линий связи | % | 111 |  | 111 |  |  |  |  | 17006.5
| Пр/774-051.3 | СП Оборудование связи: прокладка и монтаж междугородных линий связи | % | 52 |  | 52 |  |  |  |  | 7967.01
|  | Всего по позиции | [5 empty] | 44392.69 |  | 44392.69 |  | 47921.9089 | 2065.4 | 967.57 | 44392.69 | 4098.01 |  | = | 13583.26 |  | 1737.91 |  | = | 0 | 17006.5 | 7967.01 |  | 2
90 | ГЭСНм 10-06-008-20 | Муфта стыковая на высокочастотном симметричном кабеле в котлованах с алюминиевой оболочкой с симметрированием до 252 кГц на дальнем конце, емкость: 7х4, марки МКСАБп, МКСАБГ, МКАБп, МКАБпГ Поправки к: М )*0 | ШТ | 1 |  | 1
| 1 | ОТ (ЗТ) | чел.-ч. |  |  | 73 |  |  |  |  | 45277.52
| 1-100-50 | Средний разряд работы 5,0 | чел.-ч. | 73 |  | 73 |  |  | 620.24 |  | 45277.52
| 2 | ЭМ | [8 empty] | 13660.05
|  | ОТм(ЗТм) | чел.-ч. |  |  | 9.34 |  |  |  |  | 5793.04 | [17 empty] | 1
| 91.11.01-012 | Машины монтажные для выполнения работ при прокладке и монтаже кабеля на базе автомобиля | маш.-ч | 2.09 |  | 2.09 | 995.51 | 1.28 | 1274.25 |  | 2663.18
| 4-100-050 | ОТм(ЗТм) Средний разряд машинистов 5 | чел.-ч. | 2.09 |  | 2.09 |  |  | 620.24 |  | 1296.3 | [17 empty] | 1
| 91.11.02-031 | Лаборатории передвижные измерительно-настроечные волоконно-оптических линий связи на базе автомобиля повышенной проходимости | маш.-ч | 7.25 |  | 7.25 | 1024.87 | 1.48 | 1516.81 |  | 10996.87
| 4-100-050 | ОТм(ЗТм) Средний разряд машинистов 5 | чел.-ч. | 7.25 |  | 7.25 |  |  | 620.24 |  | 4496.74 | [17 empty] | 1
| 4 | М | [8 empty] | 0
| 01.2.01.02-0031 | Битум нефтяной строительный изоляционный БНИ-IV-3, БНИ-IV, БНИ-V | т | 0.0065 | 0 | 0 | 23335.8 | 1.22 | 28469.68 |  | 0
| 01.3.01.01-0001 | Бензин авиационный Б-70 | т | 0.0048 | 0 | 0 | 116448.72 | 1.28 | 149054.36 |  | 0
| 01.3.05.17-0002 | Канифоль сосновая | кг | 0.007 | 0 | 0 | 284.15 | 1.43 | 406.33 |  | 0
| 01.3.05.38-0371 | Кислота стеариновая техническая | кг | 0.026 | 0 | 0 | 219.68 | 0.91 | 199.91 |  | 0
| 01.7.02.04-0001 | Бумага кабельная электроизоляционная, двухслойная | кг | 0.081 | 0 | 0 | 206.62 | 0.88 | 181.83 |  | 0
| 01.7.06.14-0038 | Ленты для уплотнения смоляные на основе хлопкополиэфирной ткани, пропитанной битумным составом, ширина 75 мм, толщина 0,8 мм | м | 4.9 | 0 | 0 | 14.43 | 1.53 | 22.08 |  | 0
| 10.2.02.08-0001 | Проволока медная круглая мягкая электротехническая, диаметр 1,0-3,0 мм и выше | т | 4e-05 | 0 | 0 | 1050091.7 | 1.09 | 1144599.95 |  | 0
| 10.3.02.03-0036 | Припои оловянно-свинцовые сурьмянистые, марка ПОССу 30-2 | кг | 0.71 | 0 | 0 | 870.18 | 1.61 | 1400.99 |  | 0
| 10.4.01.01-0004 | Припои оловянно-цинковые, содержание цинка 40 % | кг | 0.013 | 0 | 0 | 2536.45 | 1.61 | 4083.68 |  | 0
| 14.1.05.04-0101 | Клей на эпоксидной основе двухкомпонентный, компонент A и B, марка ВК-9 | кг | 0.02 | 0 | 0 | 1928.25 | 1.06 | 2043.95 |  | 0
| 20.1.02.06-0021 | Паста паяльная бескислотная | кг | 0.007 | 0 | 0 | 1912.84 | 1.6 | 3060.54 |  | 0
| 20.2.09.02-1035 | Конденсатор керамический выводной К10-17б, номинальное напряжение 50 В, допускаемое отклонение 5 %, номинальная емкость 10 пФ | ШТ | 7 | 0 | 0 | 19.1 | 0.91 | 17.38 |  | 0
| 20.2.09.10-0014 | Муфта защитная для кабелей связи соединительная МС-65 | ШТ | 1 | 0 | 0 | 579.1 | 1.24 | 718.08 |  | 0
| 22.2.02.02-0001 | Гильзы полиэтиленовые изоляционные, диаметр жилы от 1,05 до 1,2 мм, длина 70 мм, диаметр 7 мм | 100 ШТ | 0.44 | 0 | 0 | 47.26 | 2.53 | 119.57 |  | 0
| 22.2.02.05-0001 | Кольца-блоки открытые для проводов диаметром 4,0-5,0мм | 1000 ШТ | 0.022 | 0 | 0 | 6052.54 | 1.38 | 8352.51 |  | 0
| 24.3.03.01-0219 | Трубка термоусаживаемая полиэтиленовая цветная, ТУТ 60/30 | м | 0.7 | 0 | 0 | 123.25 | 1.31 | 161.46 |  | 0
|  | Итого прямые затраты | [8 empty] | 64730.61
|  | ФОТ | [8 empty] | 51070.56
| Пр/812-051.3-1 | НР Оборудование связи: прокладка и монтаж междугородных линий связи | % | 111 |  | 111 |  |  |  |  | 56688.32
| Пр/774-051.3 | СП Оборудование связи: прокладка и монтаж междугородных линий связи | % | 52 |  | 52 |  |  |  |  | 26556.69
|  | Всего по позиции | [5 empty] | 147975.62 |  | 147975.62 |  | 159739.6818 | 2065.4 | 967.57 | 147975.62 | 13660.05 |  | = | 45277.52 |  | 5793.04 |  | = | 0 | 56688.32 | 26556.69 |  | 2
91 | ГЭСНм 10-06-008-21 | Муфта стыковая на высокочастотном симметричном кабеле в котлованах с алюминиевой оболочкой с симметрированием до 252 кГц на дальнем конце, емкость: 7х4, марки МКСАБпШп, МКАБпШп (Применительно к демонтажу) | ШТ | 1 |  | 1
| 571/пр_2022_п.84_т.3_стр.4_стб.3 | Демонтаж оборудования, не пригодного для дальнейшего использования (предназначено в лом), без разборки и резки ЭМ *0,3; М *0; ЗТ *0,3; ЗТм *0,3 | [29 empty] | Демонтаж оборудования, не пригодного для дальнейшего использования (предназначено в лом), без разборки и резки ЭМ *0,3; М *0; ЗТ *0,3; ЗТм *0,3
| 1 | ОТ (ЗТ) | чел.-ч. |  |  | 22.8 |  |  |  |  | 14141.47
| 1-100-50 | Средний разряд работы 5,0 | чел.-ч. | 76 | 0.3 | 22.8 |  |  | 620.24 |  | 14141.47
| 2 | ЭМ | [8 empty] | 4256.2
|  | ОТм(ЗТм) | чел.-ч. |  |  | 2.925 |  |  |  |  | 1814.2 | [17 empty] | 1
| 91.11.01-012 | Машины монтажные для выполнения работ при прокладке и монтаже кабеля на базе автомобиля | маш.-ч | 2.48 | 0.3 | 0.744 | 995.51 | 1.28 | 1274.25 |  | 948.04
| 4-100-050 | ОТм(ЗТм) Средний разряд машинистов 5 | чел.-ч. | 2.48 | 0.3 | 0.744 |  |  | 620.24 |  | 461.46 | [17 empty] | 1
| 91.11.02-031 | Лаборатории передвижные измерительно-настроечные волоконно-оптических линий связи на базе автомобиля повышенной проходимости | маш.-ч | 7.27 | 0.3 | 2.181 | 1024.87 | 1.48 | 1516.81 |  | 3308.16
| 4-100-050 | ОТм(ЗТм) Средний разряд машинистов 5 | чел.-ч. | 7.27 | 0.3 | 2.181 |  |  | 620.24 |  | 1352.74 | [17 empty] | 1
| 4 | М | [8 empty] | 0
| 01.2.01.02-0031 | Битум нефтяной строительный изоляционный БНИ-IV-3, БНИ-IV, БНИ-V | т | 0.0065 | 0 | 0 | 23335.8 | 1.22 | 28469.68 |  | 0
| 01.3.01.01-0001 | Бензин авиационный Б-70 | т | 0.0048 | 0 | 0 | 116448.72 | 1.28 | 149054.36 |  | 0
| 01.3.05.17-0002 | Канифоль сосновая | кг | 0.007 | 0 | 0 | 284.15 | 1.43 | 406.33 |  | 0
| 01.3.05.38-0371 | Кислота стеариновая техническая | кг | 0.026 | 0 | 0 | 219.68 | 0.91 | 199.91 |  | 0
| 01.7.02.04-0001 | Бумага кабельная электроизоляционная, двухслойная | кг | 0.081 | 0 | 0 | 206.62 | 0.88 | 181.83 |  | 0
| 01.7.06.14-0038 | Ленты для уплотнения смоляные на основе хлопкополиэфирной ткани, пропитанной битумным составом, ширина 75 мм, толщина 0,8 мм | м | 4.9 | 0 | 0 | 14.43 | 1.53 | 22.08 |  | 0
| 10.2.02.08-0001 | Проволока медная круглая мягкая электротехническая, диаметр 1,0-3,0 мм и выше | т | 4e-05 | 0 | 0 | 1050091.7 | 1.09 | 1144599.95 |  | 0
| 10.3.02.03-0036 | Припои оловянно-свинцовые сурьмянистые, марка ПОССу 30-2 | кг | 0.71 | 0 | 0 | 870.18 | 1.61 | 1400.99 |  | 0
| 10.4.01.01-0004 | Припои оловянно-цинковые, содержание цинка 40 % | кг | 0.013 | 0 | 0 | 2536.45 | 1.61 | 4083.68 |  | 0
| 14.1.05.04-0101 | Клей на эпоксидной основе двухкомпонентный, компонент A и B, марка ВК-9 | кг | 0.02 | 0 | 0 | 1928.25 | 1.06 | 2043.95 |  | 0
| 20.1.02.06-0021 | Паста паяльная бескислотная | кг | 0.007 | 0 | 0 | 1912.84 | 1.6 | 3060.54 |  | 0
| 20.2.09.02-1035 | Конденсатор керамический выводной К10-17б, номинальное напряжение 50 В, допускаемое отклонение 5 %, номинальная емкость 10 пФ | ШТ | 7 | 0 | 0 | 19.1 | 0.91 | 17.38 |  | 0
| 20.2.09.10-0014 | Муфта защитная для кабелей связи соединительная МС-65 | ШТ | 1 | 0 | 0 | 579.1 | 1.24 | 718.08 |  | 0
| 22.2.02.02-0001 | Гильзы полиэтиленовые изоляционные, диаметр жилы от 1,05 до 1,2 мм, длина 70 мм, диаметр 7 мм | 100 ШТ | 0.44 | 0 | 0 | 47.26 | 2.53 | 119.57 |  | 0
| 22.2.02.05-0001 | Кольца-блоки открытые для проводов диаметром 4,0-5,0мм | 1000 ШТ | 0.022 | 0 | 0 | 6052.54 | 1.38 | 8352.51 |  | 0
| 24.3.03.01-0219 | Трубка термоусаживаемая полиэтиленовая цветная, ТУТ 60/30 | м | 0.7 | 0 | 0 | 123.25 | 1.31 | 161.46 |  | 0
|  | Итого прямые затраты | [8 empty] | 20211.87
|  | ФОТ | [8 empty] | 15955.67
| Пр/812-051.3-1 | НР Оборудование связи: прокладка и монтаж междугородных линий связи | % | 111 |  | 111 |  |  |  |  | 17710.79
| Пр/774-051.3 | СП Оборудование связи: прокладка и монтаж междугородных линий связи | % | 52 |  | 52 |  |  |  |  | 8296.95
|  | Всего по позиции | [5 empty] | 46219.61 |  | 46219.61 |  | 49894.069 | 2065.4 | 967.57 | 46219.61 | 4256.2 |  | = | 14141.47 |  | 1814.2 |  | = | 0 | 17710.79 | 8296.95 |  | 2
92 | ГЭСНм 10-06-008-21 | Муфта стыковая на высокочастотном симметричном кабеле в котлованах с алюминиевой оболочкой с симметрированием до 252 кГц на дальнем конце, емкость: 7х4, марки МКСАБпШп, МКАБпШп Поправки к: М )*0 | ШТ | 1 |  | 1
| 1 | ОТ (ЗТ) | чел.-ч. |  |  | 76 |  |  |  |  | 47138.24
| 1-100-50 | Средний разряд работы 5,0 | чел.-ч. | 76 |  | 76 |  |  | 620.24 |  | 47138.24
| 2 | ЭМ | [8 empty] | 14187.35
|  | ОТм(ЗТм) | чел.-ч. |  |  | 9.75 |  |  |  |  | 6047.34 | [17 empty] | 1
| 91.11.01-012 | Машины монтажные для выполнения работ при прокладке и монтаже кабеля на базе автомобиля | маш.-ч | 2.48 |  | 2.48 | 995.51 | 1.28 | 1274.25 |  | 3160.14
| 4-100-050 | ОТм(ЗТм) Средний разряд машинистов 5 | чел.-ч. | 2.48 |  | 2.48 |  |  | 620.24 |  | 1538.2 | [17 empty] | 1
| 91.11.02-031 | Лаборатории передвижные измерительно-настроечные волоконно-оптических линий связи на базе автомобиля повышенной проходимости | маш.-ч | 7.27 |  | 7.27 | 1024.87 | 1.48 | 1516.81 |  | 11027.21
| 4-100-050 | ОТм(ЗТм) Средний разряд машинистов 5 | чел.-ч. | 7.27 |  | 7.27 |  |  | 620.24 |  | 4509.14 | [17 empty] | 1
| 4 | М | [8 empty] | 0
| 01.2.01.02-0031 | Битум нефтяной строительный изоляционный БНИ-IV-3, БНИ-IV, БНИ-V | т | 0.0065 | 0 | 0 | 23335.8 | 1.22 | 28469.68 |  | 0
| 01.3.01.01-0001 | Бензин авиационный Б-70 | т | 0.0048 | 0 | 0 | 116448.72 | 1.28 | 149054.36 |  | 0
| 01.3.05.17-0002 | Канифоль сосновая | кг | 0.007 | 0 | 0 | 284.15 | 1.43 | 406.33 |  | 0
| 01.3.05.38-0371 | Кислота стеариновая техническая | кг | 0.026 | 0 | 0 | 219.68 | 0.91 | 199.91 |  | 0
| 01.7.02.04-0001 | Бумага кабельная электроизоляционная, двухслойная | кг | 0.081 | 0 | 0 | 206.62 | 0.88 | 181.83 |  | 0
| 01.7.06.14-0038 | Ленты для уплотнения смоляные на основе хлопкополиэфирной ткани, пропитанной битумным составом, ширина 75 мм, толщина 0,8 мм | м | 4.9 | 0 | 0 | 14.43 | 1.53 | 22.08 |  | 0
| 10.2.02.08-0001 | Проволока медная круглая мягкая электротехническая, диаметр 1,0-3,0 мм и выше | т | 4e-05 | 0 | 0 | 1050091.7 | 1.09 | 1144599.95 |  | 0
| 10.3.02.03-0036 | Припои оловянно-свинцовые сурьмянистые, марка ПОССу 30-2 | кг | 0.71 | 0 | 0 | 870.18 | 1.61 | 1400.99 |  | 0
| 10.4.01.01-0004 | Припои оловянно-цинковые, содержание цинка 40 % | кг | 0.013 | 0 | 0 | 2536.45 | 1.61 | 4083.68 |  | 0
| 14.1.05.04-0101 | Клей на эпоксидной основе двухкомпонентный, компонент A и B, марка ВК-9 | кг | 0.02 | 0 | 0 | 1928.25 | 1.06 | 2043.95 |  | 0
| 20.1.02.06-0021 | Паста паяльная бескислотная | кг | 0.007 | 0 | 0 | 1912.84 | 1.6 | 3060.54 |  | 0
| 20.2.09.02-1035 | Конденсатор керамический выводной К10-17б, номинальное напряжение 50 В, допускаемое отклонение 5 %, номинальная емкость 10 пФ | ШТ | 7 | 0 | 0 | 19.1 | 0.91 | 17.38 |  | 0
| 20.2.09.10-0014 | Муфта защитная для кабелей связи соединительная МС-65 | ШТ | 1 | 0 | 0 | 579.1 | 1.24 | 718.08 |  | 0
| 22.2.02.02-0001 | Гильзы полиэтиленовые изоляционные, диаметр жилы от 1,05 до 1,2 мм, длина 70 мм, диаметр 7 мм | 100 ШТ | 0.44 | 0 | 0 | 47.26 | 2.53 | 119.57 |  | 0
| 22.2.02.05-0001 | Кольца-блоки открытые для проводов диаметром 4,0-5,0мм | 1000 ШТ | 0.022 | 0 | 0 | 6052.54 | 1.38 | 8352.51 |  | 0
| 24.3.03.01-0219 | Трубка термоусаживаемая полиэтиленовая цветная, ТУТ 60/30 | м | 0.7 | 0 | 0 | 123.25 | 1.31 | 161.46 |  | 0
|  | Итого прямые затраты | [8 empty] | 67372.93
|  | ФОТ | [8 empty] | 53185.58
| Пр/812-051.3-1 | НР Оборудование связи: прокладка и монтаж междугородных линий связи | % | 111 |  | 111 |  |  |  |  | 59035.99
| Пр/774-051.3 | СП Оборудование связи: прокладка и монтаж междугородных линий связи | % | 52 |  | 52 |  |  |  |  | 27656.5
|  | Всего по позиции | [5 empty] | 154065.42 |  | 154065.42 |  | 166313.6209 | 2065.4 | 967.57 | 154065.42 | 14187.35 |  | = | 47138.24 |  | 6047.34 |  | = | 0 | 59035.99 | 27656.5 |  | 2
Раздел: 10. Замена прямых муфт в котлованах для городских КЛС
93 | ГЭСНм 10-06-028-01 | Муфта прямая на кабеле в котлованах, емкость: до 10х2 (Применительно к демонтажу) | ШТ | 1 |  | 1
| 571/пр_2022_п.84_т.3_стр.4_стб.3 | Демонтаж оборудования, не пригодного для дальнейшего использования (предназначено в лом), без разборки и резки ЭМ *0,3; М *0; ЗТ *0,3; ЗТм *0,3 | [29 empty] | Демонтаж оборудования, не пригодного для дальнейшего использования (предназначено в лом), без разборки и резки ЭМ *0,3; М *0; ЗТ *0,3; ЗТм *0,3
| 1 | ОТ (ЗТ) | чел.-ч. |  |  | 1.5 |  |  |  |  | 764.22
| 1-100-35 | Средний разряд работы 3,5 | чел.-ч. | 5 | 0.3 | 1.5 |  |  | 509.48 |  | 764.22
| 2 | ЭМ | [8 empty] | 217.9
|  | ОТм(ЗТм) | чел.-ч. |  |  | 0.171 |  |  |  |  | 106.06 | [17 empty] | 1
| 91.11.01-012 | Машины монтажные для выполнения работ при прокладке и монтаже кабеля на базе автомобиля | маш.-ч | 0.57 | 0.3 | 0.171 | 995.51 | 1.28 | 1274.25 |  | 217.9
| 4-100-050 | ОТм(ЗТм) Средний разряд машинистов 5 | чел.-ч. | 0.57 | 0.3 | 0.171 |  |  | 620.24 |  | 106.06 | [17 empty] | 1
| 4 | М | [8 empty] | 0
| 01.2.01.02-0031 | Битум нефтяной строительный изоляционный БНИ-IV-3, БНИ-IV, БНИ-V | т | 0.0032 | 0 | 0 | 23335.8 | 1.22 | 28469.68 |  | 0
| 01.3.01.01-0001 | Бензин авиационный Б-70 | т | 0.00046 | 0 | 0 | 116448.72 | 1.28 | 149054.36 |  | 0
| 01.3.02.09-0022 | Пропан-бутан смесь техническая | кг | 0.076 | 0 | 0 |  |  | 54.5 |  | 0
| 01.3.05.38-0371 | Кислота стеариновая техническая | кг | 0.007 | 0 | 0 | 219.68 | 0.91 | 199.91 |  | 0
| 01.7.06.14-0038 | Ленты для уплотнения смоляные на основе хлопкополиэфирной ткани, пропитанной битумным составом, ширина 75 мм, толщина 0,8 мм | м | 3.25 | 0 | 0 | 14.43 | 1.53 | 22.08 |  | 0
| 01.7.20.04-0003 | Нить мешкозашивочная прошивочная полиэфирная из штапельного лавсана (суровая) | кг | 0.008 | 0 | 0 | 373.74 | 1.54 | 575.56 |  | 0
| 01.7.20.08-0102 | Миткаль суровый, ширина 920 мм, поверхностная плотность 70 г/м2 | 10 м | 0.014 | 0 | 0 | 185.32 | 1.54 | 285.39 |  | 0
| 10.2.02.08-0001 | Проволока медная круглая мягкая электротехническая, диаметр 1,0-3,0 мм и выше | т | 2e-05 | 0 | 0 | 1050091.7 | 1.09 | 1144599.95 |  | 0
| 10.3.02.03-0036 | Припои оловянно-свинцовые сурьмянистые, марка ПОССу 30-2 | кг | 0.21 | 0 | 0 | 870.18 | 1.61 | 1400.99 |  | 0
| 20.1.02.06-0021 | Паста паяльная бескислотная | кг | 0.004 | 0 | 0 | 1912.84 | 1.6 | 3060.54 |  | 0
| 20.2.01.01-0001 | Гильзы бумажные ГБ-2,8 | 1000 ШТ | 0.021 | 0 | 0 | 3581.57 | 1.38 | 4942.57 |  | 0
| 20.2.09.02-0031 | Прокладки паронитовые, размеры 2,7х5 мм | 1000 ШТ | 0.012 | 0 | 0 | 2191.28 | 1.24 | 2717.19 |  | 0
| 20.2.09.10-0011 | Муфта защитная для кабелей связи соединительная МС-25 | ШТ | 1 | 0 | 0 | 167.36 | 1.24 | 207.53 |  | 0
| 25.2.01.01-0011 | Бирки винипластовые (кольца нумерационные) | 1000 ШТ | 0.001 | 0 | 0 | 493.39 | 0.95 | 468.72 |  | 0
|  | Итого прямые затраты | [8 empty] | 1088.18
|  | ФОТ | [8 empty] | 870.28
| Пр/812-051.1-1 | НР Оборудование связи: прокладка и монтаж сетей связи | % | 90 |  | 90 |  |  |  |  | 783.25
| Пр/774-051.1 | СП Оборудование связи: прокладка и монтаж сетей связи | % | 46 |  | 46 |  |  |  |  | 400.33
|  | Всего по позиции | [5 empty] | 2271.76 |  | 2271.76 |  | 2452.3649 | 1016.75 | 519.67 | 2271.76 | 217.9 |  | = | 764.22 |  | 106.06 |  | = | 0 | 783.25 | 400.33 |  | 2
94 | ГЭСНм 10-06-028-01 | Муфта прямая на кабеле в котлованах, емкость: до 10х2 Поправки к: М )*0 | ШТ | 1 |  | 1
| 1 | ОТ (ЗТ) | чел.-ч. |  |  | 5 |  |  |  |  | 2547.4
| 1-100-35 | Средний разряд работы 3,5 | чел.-ч. | 5 |  | 5 |  |  | 509.48 |  | 2547.4
| 2 | ЭМ | [8 empty] | 726.32
|  | ОТм(ЗТм) | чел.-ч. |  |  | 0.57 |  |  |  |  | 353.54 | [17 empty] | 1
| 91.11.01-012 | Машины монтажные для выполнения работ при прокладке и монтаже кабеля на базе автомобиля | маш.-ч | 0.57 |  | 0.57 | 995.51 | 1.28 | 1274.25 |  | 726.32
| 4-100-050 | ОТм(ЗТм) Средний разряд машинистов 5 | чел.-ч. | 0.57 |  | 0.57 |  |  | 620.24 |  | 353.54 | [17 empty] | 1
| 4 | М | [8 empty] | 0
| 01.2.01.02-0031 | Битум нефтяной строительный изоляционный БНИ-IV-3, БНИ-IV, БНИ-V | т | 0.0032 | 0 | 0 | 23335.8 | 1.22 | 28469.68 |  | 0
| 01.3.01.01-0001 | Бензин авиационный Б-70 | т | 0.00046 | 0 | 0 | 116448.72 | 1.28 | 149054.36 |  | 0
| 01.3.02.09-0022 | Пропан-бутан смесь техническая | кг | 0.076 | 0 | 0 |  |  | 54.5 |  | 0
| 01.3.05.38-0371 | Кислота стеариновая техническая | кг | 0.007 | 0 | 0 | 219.68 | 0.91 | 199.91 |  | 0
| 01.7.06.14-0038 | Ленты для уплотнения смоляные на основе хлопкополиэфирной ткани, пропитанной битумным составом, ширина 75 мм, толщина 0,8 мм | м | 3.25 | 0 | 0 | 14.43 | 1.53 | 22.08 |  | 0
| 01.7.20.04-0003 | Нить мешкозашивочная прошивочная полиэфирная из штапельного лавсана (суровая) | кг | 0.008 | 0 | 0 | 373.74 | 1.54 | 575.56 |  | 0
| 01.7.20.08-0102 | Миткаль суровый, ширина 920 мм, поверхностная плотность 70 г/м2 | 10 м | 0.014 | 0 | 0 | 185.32 | 1.54 | 285.39 |  | 0
| 10.2.02.08-0001 | Проволока медная круглая мягкая электротехническая, диаметр 1,0-3,0 мм и выше | т | 2e-05 | 0 | 0 | 1050091.7 | 1.09 | 1144599.95 |  | 0
| 10.3.02.03-0036 | Припои оловянно-свинцовые сурьмянистые, марка ПОССу 30-2 | кг | 0.21 | 0 | 0 | 870.18 | 1.61 | 1400.99 |  | 0
| 20.1.02.06-0021 | Паста паяльная бескислотная | кг | 0.004 | 0 | 0 | 1912.84 | 1.6 | 3060.54 |  | 0
| 20.2.01.01-0001 | Гильзы бумажные ГБ-2,8 | 1000 ШТ | 0.021 | 0 | 0 | 3581.57 | 1.38 | 4942.57 |  | 0
| 20.2.09.02-0031 | Прокладки паронитовые, размеры 2,7х5 мм | 1000 ШТ | 0.012 | 0 | 0 | 2191.28 | 1.24 | 2717.19 |  | 0
| 20.2.09.10-0011 | Муфта защитная для кабелей связи соединительная МС-25 | ШТ | 1 | 0 | 0 | 167.36 | 1.24 | 207.53 |  | 0
| 25.2.01.01-0011 | Бирки винипластовые (кольца нумерационные) | 1000 ШТ | 0.001 | 0 | 0 | 493.39 | 0.95 | 468.72 |  | 0
|  | Итого прямые затраты | [8 empty] | 3627.26
|  | ФОТ | [8 empty] | 2900.94
| Пр/812-051.1-1 | НР Оборудование связи: прокладка и монтаж сетей связи | % | 90 |  | 90 |  |  |  |  | 2610.85
| Пр/774-051.1 | СП Оборудование связи: прокладка и монтаж сетей связи | % | 46 |  | 46 |  |  |  |  | 1334.43
|  | Всего по позиции | [5 empty] | 7572.54 |  | 7572.54 |  | 8174.5569 | 1016.75 | 519.67 | 7572.54 | 726.32 |  | = | 2547.4 |  | 353.54 |  | = | 0 | 2610.85 | 1334.43 |  | 2
95 | ГЭСНм 10-06-028-02 | Муфта прямая на кабеле в котлованах, емкость: до 20х2 (Применительно к демонтажу) | ШТ | 1 |  | 1
| 571/пр_2022_п.84_т.3_стр.4_стб.3 | Демонтаж оборудования, не пригодного для дальнейшего использования (предназначено в лом), без разборки и резки ЭМ *0,3; М *0; ЗТ *0,3; ЗТм *0,3 | [29 empty] | Демонтаж оборудования, не пригодного для дальнейшего использования (предназначено в лом), без разборки и резки ЭМ *0,3; М *0; ЗТ *0,3; ЗТм *0,3
| 1 | ОТ (ЗТ) | чел.-ч. |  |  | 1.5 |  |  |  |  | 764.22
| 1-100-35 | Средний разряд работы 3,5 | чел.-ч. | 5 | 0.3 | 1.5 |  |  | 509.48 |  | 764.22
| 2 | ЭМ | [8 empty] | 240.83
|  | ОТм(ЗТм) | чел.-ч. |  |  | 0.189 |  |  |  |  | 117.23 | [17 empty] | 1
| 91.11.01-012 | Машины монтажные для выполнения работ при прокладке и монтаже кабеля на базе автомобиля | маш.-ч | 0.63 | 0.3 | 0.189 | 995.51 | 1.28 | 1274.25 |  | 240.83
| 4-100-050 | ОТм(ЗТм) Средний разряд машинистов 5 | чел.-ч. | 0.63 | 0.3 | 0.189 |  |  | 620.24 |  | 117.23 | [17 empty] | 1
| 4 | М | [8 empty] | 0
| 01.2.01.02-0031 | Битум нефтяной строительный изоляционный БНИ-IV-3, БНИ-IV, БНИ-V | т | 0.0032 | 0 | 0 | 23335.8 | 1.22 | 28469.68 |  | 0
| 01.3.01.01-0001 | Бензин авиационный Б-70 | т | 0.00046 | 0 | 0 | 116448.72 | 1.28 | 149054.36 |  | 0
| 01.3.02.09-0022 | Пропан-бутан смесь техническая | кг | 0.076 | 0 | 0 |  |  | 54.5 |  | 0
| 01.3.05.38-0371 | Кислота стеариновая техническая | кг | 0.007 | 0 | 0 | 219.68 | 0.91 | 199.91 |  | 0
| 01.7.06.14-0038 | Ленты для уплотнения смоляные на основе хлопкополиэфирной ткани, пропитанной битумным составом, ширина 75 мм, толщина 0,8 мм | м | 3.25 | 0 | 0 | 14.43 | 1.53 | 22.08 |  | 0
| 01.7.20.04-0003 | Нить мешкозашивочная прошивочная полиэфирная из штапельного лавсана (суровая) | кг | 0.008 | 0 | 0 | 373.74 | 1.54 | 575.56 |  | 0
| 01.7.20.08-0102 | Миткаль суровый, ширина 920 мм, поверхностная плотность 70 г/м2 | 10 м | 0.028 | 0 | 0 | 185.32 | 1.54 | 285.39 |  | 0
| 10.2.02.08-0001 | Проволока медная круглая мягкая электротехническая, диаметр 1,0-3,0 мм и выше | т | 2e-05 | 0 | 0 | 1050091.7 | 1.09 | 1144599.95 |  | 0
| 10.3.02.03-0036 | Припои оловянно-свинцовые сурьмянистые, марка ПОССу 30-2 | кг | 0.21 | 0 | 0 | 870.18 | 1.61 | 1400.99 |  | 0
| 20.1.02.06-0021 | Паста паяльная бескислотная | кг | 0.004 | 0 | 0 | 1912.84 | 1.6 | 3060.54 |  | 0
| 20.2.01.01-0001 | Гильзы бумажные ГБ-2,8 | 1000 ШТ | 0.042 | 0 | 0 | 3581.57 | 1.38 | 4942.57 |  | 0
| 20.2.09.02-0031 | Прокладки паронитовые, размеры 2,7х5 мм | 1000 ШТ | 0.024 | 0 | 0 | 2191.28 | 1.24 | 2717.19 |  | 0
| 20.2.09.10-0011 | Муфта защитная для кабелей связи соединительная МС-25 | ШТ | 1 | 0 | 0 | 167.36 | 1.24 | 207.53 |  | 0
| 25.2.01.01-0011 | Бирки винипластовые (кольца нумерационные) | 1000 ШТ | 0.001 | 0 | 0 | 493.39 | 0.95 | 468.72 |  | 0
|  | Итого прямые затраты | [8 empty] | 1122.28
|  | ФОТ | [8 empty] | 881.45
| Пр/812-051.1-1 | НР Оборудование связи: прокладка и монтаж сетей связи | % | 90 |  | 90 |  |  |  |  | 793.31
| Пр/774-051.1 | СП Оборудование связи: прокладка и монтаж сетей связи | % | 46 |  | 46 |  |  |  |  | 405.47
|  | Всего по позиции | [5 empty] | 2321.06 |  | 2321.06 |  | 2505.5843 | 1016.75 | 519.67 | 2321.06 | 240.83 |  | = | 764.22 |  | 117.23 |  | = | 0 | 793.31 | 405.47 |  | 2
96 | ГЭСНм 10-06-028-02 | Муфта прямая на кабеле в котлованах, емкость: до 20х2 Поправки к: М )*0 | ШТ | 1 |  | 1
| 1 | ОТ (ЗТ) | чел.-ч. |  |  | 5 |  |  |  |  | 2547.4
| 1-100-35 | Средний разряд работы 3,5 | чел.-ч. | 5 |  | 5 |  |  | 509.48 |  | 2547.4
| 2 | ЭМ | [8 empty] | 802.78
|  | ОТм(ЗТм) | чел.-ч. |  |  | 0.63 |  |  |  |  | 390.75 | [17 empty] | 1
| 91.11.01-012 | Машины монтажные для выполнения работ при прокладке и монтаже кабеля на базе автомобиля | маш.-ч | 0.63 |  | 0.63 | 995.51 | 1.28 | 1274.25 |  | 802.78
| 4-100-050 | ОТм(ЗТм) Средний разряд машинистов 5 | чел.-ч. | 0.63 |  | 0.63 |  |  | 620.24 |  | 390.75 | [17 empty] | 1
| 4 | М | [8 empty] | 0
| 01.2.01.02-0031 | Битум нефтяной строительный изоляционный БНИ-IV-3, БНИ-IV, БНИ-V | т | 0.0032 | 0 | 0 | 23335.8 | 1.22 | 28469.68 |  | 0
| 01.3.01.01-0001 | Бензин авиационный Б-70 | т | 0.00046 | 0 | 0 | 116448.72 | 1.28 | 149054.36 |  | 0
| 01.3.02.09-0022 | Пропан-бутан смесь техническая | кг | 0.076 | 0 | 0 |  |  | 54.5 |  | 0
| 01.3.05.38-0371 | Кислота стеариновая техническая | кг | 0.007 | 0 | 0 | 219.68 | 0.91 | 199.91 |  | 0
| 01.7.06.14-0038 | Ленты для уплотнения смоляные на основе хлопкополиэфирной ткани, пропитанной битумным составом, ширина 75 мм, толщина 0,8 мм | м | 3.25 | 0 | 0 | 14.43 | 1.53 | 22.08 |  | 0
| 01.7.20.04-0003 | Нить мешкозашивочная прошивочная полиэфирная из штапельного лавсана (суровая) | кг | 0.008 | 0 | 0 | 373.74 | 1.54 | 575.56 |  | 0
| 01.7.20.08-0102 | Миткаль суровый, ширина 920 мм, поверхностная плотность 70 г/м2 | 10 м | 0.028 | 0 | 0 | 185.32 | 1.54 | 285.39 |  | 0
| 10.2.02.08-0001 | Проволока медная круглая мягкая электротехническая, диаметр 1,0-3,0 мм и выше | т | 2e-05 | 0 | 0 | 1050091.7 | 1.09 | 1144599.95 |  | 0
| 10.3.02.03-0036 | Припои оловянно-свинцовые сурьмянистые, марка ПОССу 30-2 | кг | 0.21 | 0 | 0 | 870.18 | 1.61 | 1400.99 |  | 0
| 20.1.02.06-0021 | Паста паяльная бескислотная | кг | 0.004 | 0 | 0 | 1912.84 | 1.6 | 3060.54 |  | 0
| 20.2.01.01-0001 | Гильзы бумажные ГБ-2,8 | 1000 ШТ | 0.042 | 0 | 0 | 3581.57 | 1.38 | 4942.57 |  | 0
| 20.2.09.02-0031 | Прокладки паронитовые, размеры 2,7х5 мм | 1000 ШТ | 0.024 | 0 | 0 | 2191.28 | 1.24 | 2717.19 |  | 0
| 20.2.09.10-0011 | Муфта защитная для кабелей связи соединительная МС-25 | ШТ | 1 | 0 | 0 | 167.36 | 1.24 | 207.53 |  | 0
| 25.2.01.01-0011 | Бирки винипластовые (кольца нумерационные) | 1000 ШТ | 0.001 | 0 | 0 | 493.39 | 0.95 | 468.72 |  | 0
|  | Итого прямые затраты | [8 empty] | 3740.93
|  | ФОТ | [8 empty] | 2938.15
| Пр/812-051.1-1 | НР Оборудование связи: прокладка и монтаж сетей связи | % | 90 |  | 90 |  |  |  |  | 2644.34
| Пр/774-051.1 | СП Оборудование связи: прокладка и монтаж сетей связи | % | 46 |  | 46 |  |  |  |  | 1351.55
|  | Всего по позиции | [5 empty] | 7736.82 |  | 7736.82 |  | 8351.8972 | 1016.75 | 519.67 | 7736.82 | 802.78 |  | = | 2547.4 |  | 390.75 |  | = | 0 | 2644.34 | 1351.55 |  | 2
97 | ГЭСНм 10-06-028-03 | Муфта прямая на кабеле в котлованах, емкость: до 30х2 (Применительно к демонтажу) | ШТ | 1 |  | 1
| 571/пр_2022_п.84_т.3_стр.4_стб.3 | Демонтаж оборудования, не пригодного для дальнейшего использования (предназначено в лом), без разборки и резки ЭМ *0,3; М *0; ЗТ *0,3; ЗТм *0,3 | [29 empty] | Демонтаж оборудования, не пригодного для дальнейшего использования (предназначено в лом), без разборки и резки ЭМ *0,3; М *0; ЗТ *0,3; ЗТм *0,3
| 1 | ОТ (ЗТ) | чел.-ч. |  |  | 1.8 |  |  |  |  | 917.06
| 1-100-35 | Средний разряд работы 3,5 | чел.-ч. | 6 | 0.3 | 1.8 |  |  | 509.48 |  | 917.06
| 2 | ЭМ | [8 empty] | 290.53
|  | ОТм(ЗТм) | чел.-ч. |  |  | 0.228 |  |  |  |  | 141.41 | [17 empty] | 1
| 91.11.01-012 | Машины монтажные для выполнения работ при прокладке и монтаже кабеля на базе автомобиля | маш.-ч | 0.76 | 0.3 | 0.228 | 995.51 | 1.28 | 1274.25 |  | 290.53
| 4-100-050 | ОТм(ЗТм) Средний разряд машинистов 5 | чел.-ч. | 0.76 | 0.3 | 0.228 |  |  | 620.24 |  | 141.41 | [17 empty] | 1
| 4 | М | [8 empty] | 0
| 01.2.01.02-0031 | Битум нефтяной строительный изоляционный БНИ-IV-3, БНИ-IV, БНИ-V | т | 0.0032 | 0 | 0 | 23335.8 | 1.22 | 28469.68 |  | 0
| 01.3.01.01-0001 | Бензин авиационный Б-70 | т | 0.00046 | 0 | 0 | 116448.72 | 1.28 | 149054.36 |  | 0
| 01.3.02.09-0022 | Пропан-бутан смесь техническая | кг | 0.076 | 0 | 0 |  |  | 54.5 |  | 0
| 01.3.05.38-0371 | Кислота стеариновая техническая | кг | 0.008 | 0 | 0 | 219.68 | 0.91 | 199.91 |  | 0
| 01.7.06.14-0038 | Ленты для уплотнения смоляные на основе хлопкополиэфирной ткани, пропитанной битумным составом, ширина 75 мм, толщина 0,8 мм | м | 3.25 | 0 | 0 | 14.43 | 1.53 | 22.08 |  | 0
| 01.7.20.04-0003 | Нить мешкозашивочная прошивочная полиэфирная из штапельного лавсана (суровая) | кг | 0.008 | 0 | 0 | 373.74 | 1.54 | 575.56 |  | 0
| 01.7.20.08-0102 | Миткаль суровый, ширина 920 мм, поверхностная плотность 70 г/м2 | 10 м | 0.028 | 0 | 0 | 185.32 | 1.54 | 285.39 |  | 0
| 10.2.02.08-0001 | Проволока медная круглая мягкая электротехническая, диаметр 1,0-3,0 мм и выше | т | 2e-05 | 0 | 0 | 1050091.7 | 1.09 | 1144599.95 |  | 0
| 10.3.02.03-0036 | Припои оловянно-свинцовые сурьмянистые, марка ПОССу 30-2 | кг | 0.23 | 0 | 0 | 870.18 | 1.61 | 1400.99 |  | 0
| 20.1.02.06-0021 | Паста паяльная бескислотная | кг | 0.004 | 0 | 0 | 1912.84 | 1.6 | 3060.54 |  | 0
| 20.2.01.01-0001 | Гильзы бумажные ГБ-2,8 | 1000 ШТ | 0.063 | 0 | 0 | 3581.57 | 1.38 | 4942.57 |  | 0
| 20.2.09.02-0031 | Прокладки паронитовые, размеры 2,7х5 мм | 1000 ШТ | 0.036 | 0 | 0 | 2191.28 | 1.24 | 2717.19 |  | 0
| 20.2.09.10-0011 | Муфта защитная для кабелей связи соединительная МС-25 | ШТ | 1 | 0 | 0 | 167.36 | 1.24 | 207.53 |  | 0
| 25.2.01.01-0011 | Бирки винипластовые (кольца нумерационные) | 1000 ШТ | 0.001 | 0 | 0 | 493.39 | 0.95 | 468.72 |  | 0
|  | Итого прямые затраты | [8 empty] | 1349
|  | ФОТ | [8 empty] | 1058.47
| Пр/812-051.1-1 | НР Оборудование связи: прокладка и монтаж сетей связи | % | 90 |  | 90 |  |  |  |  | 952.62
| Пр/774-051.1 | СП Оборудование связи: прокладка и монтаж сетей связи | % | 46 |  | 46 |  |  |  |  | 486.9
|  | Всего по позиции | [5 empty] | 2788.52 |  | 2788.52 |  | 3010.2073 | 1016.75 | 519.67 | 2788.52 | 290.53 |  | = | 917.06 |  | 141.41 |  | = | 0 | 952.62 | 486.9 |  | 2
98 | ГЭСНм 10-06-028-03 | Муфта прямая на кабеле в котлованах, емкость: до 30х2 Поправки к: М )*0 | ШТ | 1 |  | 1
| 1 | ОТ (ЗТ) | чел.-ч. |  |  | 6 |  |  |  |  | 3056.88
| 1-100-35 | Средний разряд работы 3,5 | чел.-ч. | 6 |  | 6 |  |  | 509.48 |  | 3056.88
| 2 | ЭМ | [8 empty] | 968.43
|  | ОТм(ЗТм) | чел.-ч. |  |  | 0.76 |  |  |  |  | 471.38 | [17 empty] | 1
| 91.11.01-012 | Машины монтажные для выполнения работ при прокладке и монтаже кабеля на базе автомобиля | маш.-ч | 0.76 |  | 0.76 | 995.51 | 1.28 | 1274.25 |  | 968.43
| 4-100-050 | ОТм(ЗТм) Средний разряд машинистов 5 | чел.-ч. | 0.76 |  | 0.76 |  |  | 620.24 |  | 471.38 | [17 empty] | 1
| 4 | М | [8 empty] | 0
| 01.2.01.02-0031 | Битум нефтяной строительный изоляционный БНИ-IV-3, БНИ-IV, БНИ-V | т | 0.0032 | 0 | 0 | 23335.8 | 1.22 | 28469.68 |  | 0
| 01.3.01.01-0001 | Бензин авиационный Б-70 | т | 0.00046 | 0 | 0 | 116448.72 | 1.28 | 149054.36 |  | 0
| 01.3.02.09-0022 | Пропан-бутан смесь техническая | кг | 0.076 | 0 | 0 |  |  | 54.5 |  | 0
| 01.3.05.38-0371 | Кислота стеариновая техническая | кг | 0.008 | 0 | 0 | 219.68 | 0.91 | 199.91 |  | 0
| 01.7.06.14-0038 | Ленты для уплотнения смоляные на основе хлопкополиэфирной ткани, пропитанной битумным составом, ширина 75 мм, толщина 0,8 мм | м | 3.25 | 0 | 0 | 14.43 | 1.53 | 22.08 |  | 0
| 01.7.20.04-0003 | Нить мешкозашивочная прошивочная полиэфирная из штапельного лавсана (суровая) | кг | 0.008 | 0 | 0 | 373.74 | 1.54 | 575.56 |  | 0
| 01.7.20.08-0102 | Миткаль суровый, ширина 920 мм, поверхностная плотность 70 г/м2 | 10 м | 0.028 | 0 | 0 | 185.32 | 1.54 | 285.39 |  | 0
| 10.2.02.08-0001 | Проволока медная круглая мягкая электротехническая, диаметр 1,0-3,0 мм и выше | т | 2e-05 | 0 | 0 | 1050091.7 | 1.09 | 1144599.95 |  | 0
| 10.3.02.03-0036 | Припои оловянно-свинцовые сурьмянистые, марка ПОССу 30-2 | кг | 0.23 | 0 | 0 | 870.18 | 1.61 | 1400.99 |  | 0
| 20.1.02.06-0021 | Паста паяльная бескислотная | кг | 0.004 | 0 | 0 | 1912.84 | 1.6 | 3060.54 |  | 0
| 20.2.01.01-0001 | Гильзы бумажные ГБ-2,8 | 1000 ШТ | 0.063 | 0 | 0 | 3581.57 | 1.38 | 4942.57 |  | 0
| 20.2.09.02-0031 | Прокладки паронитовые, размеры 2,7х5 мм | 1000 ШТ | 0.036 | 0 | 0 | 2191.28 | 1.24 | 2717.19 |  | 0
| 20.2.09.10-0011 | Муфта защитная для кабелей связи соединительная МС-25 | ШТ | 1 | 0 | 0 | 167.36 | 1.24 | 207.53 |  | 0
| 25.2.01.01-0011 | Бирки винипластовые (кольца нумерационные) | 1000 ШТ | 0.001 | 0 | 0 | 493.39 | 0.95 | 468.72 |  | 0
|  | Итого прямые затраты | [8 empty] | 4496.69
|  | ФОТ | [8 empty] | 3528.26
| Пр/812-051.1-1 | НР Оборудование связи: прокладка и монтаж сетей связи | % | 90 |  | 90 |  |  |  |  | 3175.43
| Пр/774-051.1 | СП Оборудование связи: прокладка и монтаж сетей связи | % | 46 |  | 46 |  |  |  |  | 1623
|  | Всего по позиции | [5 empty] | 9295.12 |  | 9295.12 |  | 10034.082 | 1016.75 | 519.67 | 9295.12 | 968.43 |  | = | 3056.88 |  | 471.38 |  | = | 0 | 3175.43 | 1623 |  | 2
99 | ГЭСНм 10-06-028-04 | Муфта прямая на кабеле в котлованах, емкость: до 50х2 (Применительно к демонтажу) | ШТ | 1 |  | 1
| 571/пр_2022_п.84_т.3_стр.4_стб.3 | Демонтаж оборудования, не пригодного для дальнейшего использования (предназначено в лом), без разборки и резки ЭМ *0,3; М *0; ЗТ *0,3; ЗТм *0,3 | [29 empty] | Демонтаж оборудования, не пригодного для дальнейшего использования (предназначено в лом), без разборки и резки ЭМ *0,3; М *0; ЗТ *0,3; ЗТм *0,3
| 1 | ОТ (ЗТ) | чел.-ч. |  |  | 2.4 |  |  |  |  | 1222.75
| 1-100-35 | Средний разряд работы 3,5 | чел.-ч. | 8 | 0.3 | 2.4 |  |  | 509.48 |  | 1222.75
| 2 | ЭМ | [8 empty] | 366.98
|  | ОТм(ЗТм) | чел.-ч. |  |  | 0.288 |  |  |  |  | 178.63 | [17 empty] | 1
| 91.11.01-012 | Машины монтажные для выполнения работ при прокладке и монтаже кабеля на базе автомобиля | маш.-ч | 0.96 | 0.3 | 0.288 | 995.51 | 1.28 | 1274.25 |  | 366.98
| 4-100-050 | ОТм(ЗТм) Средний разряд машинистов 5 | чел.-ч. | 0.96 | 0.3 | 0.288 |  |  | 620.24 |  | 178.63 | [17 empty] | 1
| 4 | М | [8 empty] | 0
| 01.2.01.02-0031 | Битум нефтяной строительный изоляционный БНИ-IV-3, БНИ-IV, БНИ-V | т | 0.0032 | 0 | 0 | 23335.8 | 1.22 | 28469.68 |  | 0
| 01.3.01.01-0001 | Бензин авиационный Б-70 | т | 0.00046 | 0 | 0 | 116448.72 | 1.28 | 149054.36 |  | 0
| 01.3.02.09-0022 | Пропан-бутан смесь техническая | кг | 0.092 | 0 | 0 |  |  | 54.5 |  | 0
| 01.3.05.38-0371 | Кислота стеариновая техническая | кг | 0.007 | 0 | 0 | 219.68 | 0.91 | 199.91 |  | 0
| 01.7.06.14-0038 | Ленты для уплотнения смоляные на основе хлопкополиэфирной ткани, пропитанной битумным составом, ширина 75 мм, толщина 0,8 мм | м | 3.25 | 0 | 0 | 14.43 | 1.53 | 22.08 |  | 0
| 01.7.20.04-0003 | Нить мешкозашивочная прошивочная полиэфирная из штапельного лавсана (суровая) | кг | 0.01 | 0 | 0 | 373.74 | 1.54 | 575.56 |  | 0
| 01.7.20.08-0102 | Миткаль суровый, ширина 920 мм, поверхностная плотность 70 г/м2 | 10 м | 0.042 | 0 | 0 | 185.32 | 1.54 | 285.39 |  | 0
| 10.2.02.08-0001 | Проволока медная круглая мягкая электротехническая, диаметр 1,0-3,0 мм и выше | т | 2e-05 | 0 | 0 | 1050091.7 | 1.09 | 1144599.95 |  | 0
| 10.3.02.03-0036 | Припои оловянно-свинцовые сурьмянистые, марка ПОССу 30-2 | кг | 0.26 | 0 | 0 | 870.18 | 1.61 | 1400.99 |  | 0
| 20.1.02.06-0021 | Паста паяльная бескислотная | кг | 0.004 | 0 | 0 | 1912.84 | 1.6 | 3060.54 |  | 0
| 20.2.01.01-0001 | Гильзы бумажные ГБ-2,8 | 1000 ШТ | 0.105 | 0 | 0 | 3581.57 | 1.38 | 4942.57 |  | 0
| 20.2.09.02-0031 | Прокладки паронитовые, размеры 2,7х5 мм | 1000 ШТ | 0.055 | 0 | 0 | 2191.28 | 1.24 | 2717.19 |  | 0
| 20.2.09.10-0011 | Муфта защитная для кабелей связи соединительная МС-25 | ШТ | 1 | 0 | 0 | 167.36 | 1.24 | 207.53 |  | 0
| 25.2.01.01-0011 | Бирки винипластовые (кольца нумерационные) | 1000 ШТ | 0.001 | 0 | 0 | 493.39 | 0.95 | 468.72 |  | 0
|  | Итого прямые затраты | [8 empty] | 1768.36
|  | ФОТ | [8 empty] | 1401.38
| Пр/812-051.1-1 | НР Оборудование связи: прокладка и монтаж сетей связи | % | 90 |  | 90 |  |  |  |  | 1261.24
| Пр/774-051.1 | СП Оборудование связи: прокладка и монтаж сетей связи | % | 46 |  | 46 |  |  |  |  | 644.63
|  | Всего по позиции | [5 empty] | 3674.23 |  | 3674.23 |  | 3966.3313 | 1016.75 | 519.67 | 3674.23 | 366.98 |  | = | 1222.75 |  | 178.63 |  | = | 0 | 1261.24 | 644.63 |  | 2
100 | ГЭСНм 10-06-028-04 | Муфта прямая на кабеле в котлованах, емкость: до 50х2 Поправки к: М )*0 | ШТ | 1 |  | 1
| 1 | ОТ (ЗТ) | чел.-ч. |  |  | 8 |  |  |  |  | 4075.84
| 1-100-35 | Средний разряд работы 3,5 | чел.-ч. | 8 |  | 8 |  |  | 509.48 |  | 4075.84
| 2 | ЭМ | [8 empty] | 1223.28
|  | ОТм(ЗТм) | чел.-ч. |  |  | 0.96 |  |  |  |  | 595.43 | [17 empty] | 1
| 91.11.01-012 | Машины монтажные для выполнения работ при прокладке и монтаже кабеля на базе автомобиля | маш.-ч | 0.96 |  | 0.96 | 995.51 | 1.28 | 1274.25 |  | 1223.28
| 4-100-050 | ОТм(ЗТм) Средний разряд машинистов 5 | чел.-ч. | 0.96 |  | 0.96 |  |  | 620.24 |  | 595.43 | [17 empty] | 1
| 4 | М | [8 empty] | 0
| 01.2.01.02-0031 | Битум нефтяной строительный изоляционный БНИ-IV-3, БНИ-IV, БНИ-V | т | 0.0032 | 0 | 0 | 23335.8 | 1.22 | 28469.68 |  | 0
| 01.3.01.01-0001 | Бензин авиационный Б-70 | т | 0.00046 | 0 | 0 | 116448.72 | 1.28 | 149054.36 |  | 0
| 01.3.02.09-0022 | Пропан-бутан смесь техническая | кг | 0.092 | 0 | 0 |  |  | 54.5 |  | 0
| 01.3.05.38-0371 | Кислота стеариновая техническая | кг | 0.007 | 0 | 0 | 219.68 | 0.91 | 199.91 |  | 0
| 01.7.06.14-0038 | Ленты для уплотнения смоляные на основе хлопкополиэфирной ткани, пропитанной битумным составом, ширина 75 мм, толщина 0,8 мм | м | 3.25 | 0 | 0 | 14.43 | 1.53 | 22.08 |  | 0
| 01.7.20.04-0003 | Нить мешкозашивочная прошивочная полиэфирная из штапельного лавсана (суровая) | кг | 0.01 | 0 | 0 | 373.74 | 1.54 | 575.56 |  | 0
| 01.7.20.08-0102 | Миткаль суровый, ширина 920 мм, поверхностная плотность 70 г/м2 | 10 м | 0.042 | 0 | 0 | 185.32 | 1.54 | 285.39 |  | 0
| 10.2.02.08-0001 | Проволока медная круглая мягкая электротехническая, диаметр 1,0-3,0 мм и выше | т | 2e-05 | 0 | 0 | 1050091.7 | 1.09 | 1144599.95 |  | 0
| 10.3.02.03-0036 | Припои оловянно-свинцовые сурьмянистые, марка ПОССу 30-2 | кг | 0.26 | 0 | 0 | 870.18 | 1.61 | 1400.99 |  | 0
| 20.1.02.06-0021 | Паста паяльная бескислотная | кг | 0.004 | 0 | 0 | 1912.84 | 1.6 | 3060.54 |  | 0
| 20.2.01.01-0001 | Гильзы бумажные ГБ-2,8 | 1000 ШТ | 0.105 | 0 | 0 | 3581.57 | 1.38 | 4942.57 |  | 0
| 20.2.09.02-0031 | Прокладки паронитовые, размеры 2,7х5 мм | 1000 ШТ | 0.055 | 0 | 0 | 2191.28 | 1.24 | 2717.19 |  | 0
| 20.2.09.10-0011 | Муфта защитная для кабелей связи соединительная МС-25 | ШТ | 1 | 0 | 0 | 167.36 | 1.24 | 207.53 |  | 0
| 25.2.01.01-0011 | Бирки винипластовые (кольца нумерационные) | 1000 ШТ | 0.001 | 0 | 0 | 493.39 | 0.95 | 468.72 |  | 0
|  | Итого прямые затраты | [8 empty] | 5894.55
|  | ФОТ | [8 empty] | 4671.27
| Пр/812-051.1-1 | НР Оборудование связи: прокладка и монтаж сетей связи | % | 90 |  | 90 |  |  |  |  | 4204.14
| Пр/774-051.1 | СП Оборудование связи: прокладка и монтаж сетей связи | % | 46 |  | 46 |  |  |  |  | 2148.78
|  | Всего по позиции | [5 empty] | 12247.47 |  | 12247.47 |  | 13221.1439 | 1016.75 | 519.67 | 12247.47 | 1223.28 |  | = | 4075.84 |  | 595.43 |  | = | 0 | 4204.14 | 2148.78 |  | 2
101 | ГЭСНм 10-06-028-05 | Муфта прямая на кабеле в котлованах, емкость: до 100х2 (Применительно к демонтажу) | ШТ | 1 |  | 1
| 571/пр_2022_п.84_т.3_стр.4_стб.3 | Демонтаж оборудования, не пригодного для дальнейшего использования (предназначено в лом), без разборки и резки ЭМ *0,3; М *0; ЗТ *0,3; ЗТм *0,3 | [29 empty] | Демонтаж оборудования, не пригодного для дальнейшего использования (предназначено в лом), без разборки и резки ЭМ *0,3; М *0; ЗТ *0,3; ЗТм *0,3
| 1 | ОТ (ЗТ) | чел.-ч. |  |  | 3.3 |  |  |  |  | 1681.28
| 1-100-35 | Средний разряд работы 3,5 | чел.-ч. | 11 | 0.3 | 3.3 |  |  | 509.48 |  | 1681.28
| 2 | ЭМ | [8 empty] | 504.6
|  | ОТм(ЗТм) | чел.-ч. |  |  | 0.396 |  |  |  |  | 245.62 | [17 empty] | 1
| 91.11.01-012 | Машины монтажные для выполнения работ при прокладке и монтаже кабеля на базе автомобиля | маш.-ч | 1.32 | 0.3 | 0.396 | 995.51 | 1.28 | 1274.25 |  | 504.6
| 4-100-050 | ОТм(ЗТм) Средний разряд машинистов 5 | чел.-ч. | 1.32 | 0.3 | 0.396 |  |  | 620.24 |  | 245.62 | [17 empty] | 1
| 4 | М | [8 empty] | 0
| 01.2.01.02-0031 | Битум нефтяной строительный изоляционный БНИ-IV-3, БНИ-IV, БНИ-V | т | 0.0032 | 0 | 0 | 23335.8 | 1.22 | 28469.68 |  | 0
| 01.3.01.01-0001 | Бензин авиационный Б-70 | т | 0.00046 | 0 | 0 | 116448.72 | 1.28 | 149054.36 |  | 0
| 01.3.02.09-0022 | Пропан-бутан смесь техническая | кг | 0.111 | 0 | 0 |  |  | 54.5 |  | 0
| 01.3.05.38-0371 | Кислота стеариновая техническая | кг | 0.007 | 0 | 0 | 219.68 | 0.91 | 199.91 |  | 0
| 01.7.06.14-0038 | Ленты для уплотнения смоляные на основе хлопкополиэфирной ткани, пропитанной битумным составом, ширина 75 мм, толщина 0,8 мм | м | 3.25 | 0 | 0 | 14.43 | 1.53 | 22.08 |  | 0
| 01.7.20.04-0003 | Нить мешкозашивочная прошивочная полиэфирная из штапельного лавсана (суровая) | кг | 0.013 | 0 | 0 | 373.74 | 1.54 | 575.56 |  | 0
| 01.7.20.08-0102 | Миткаль суровый, ширина 920 мм, поверхностная плотность 70 г/м2 | 10 м | 0.056 | 0 | 0 | 185.32 | 1.54 | 285.39 |  | 0
| 10.2.02.08-0001 | Проволока медная круглая мягкая электротехническая, диаметр 1,0-3,0 мм и выше | т | 2e-05 | 0 | 0 | 1050091.7 | 1.09 | 1144599.95 |  | 0
| 10.3.02.03-0036 | Припои оловянно-свинцовые сурьмянистые, марка ПОССу 30-2 | кг | 0.31 | 0 | 0 | 870.18 | 1.61 | 1400.99 |  | 0
| 20.1.02.06-0021 | Паста паяльная бескислотная | кг | 0.004 | 0 | 0 | 1912.84 | 1.6 | 3060.54 |  | 0
| 20.2.01.01-0001 | Гильзы бумажные ГБ-2,8 | 1000 ШТ | 0.21 | 0 | 0 | 3581.57 | 1.38 | 4942.57 |  | 0
| 20.2.09.02-0031 | Прокладки паронитовые, размеры 2,7х5 мм | 1000 ШТ | 0.105 | 0 | 0 | 2191.28 | 1.24 | 2717.19 |  | 0
| 20.2.09.10-0012 | Муфта защитная для кабелей связи соединительная МС-35 | ШТ | 1 | 0 | 0 | 280.39 | 1.24 | 347.68 |  | 0
| 25.2.01.01-0011 | Бирки винипластовые (кольца нумерационные) | 1000 ШТ | 0.001 | 0 | 0 | 493.39 | 0.95 | 468.72 |  | 0
|  | Итого прямые затраты | [8 empty] | 2431.5
|  | ФОТ | [8 empty] | 1926.9
| Пр/812-051.1-1 | НР Оборудование связи: прокладка и монтаж сетей связи | % | 90 |  | 90 |  |  |  |  | 1734.21
| Пр/774-051.1 | СП Оборудование связи: прокладка и монтаж сетей связи | % | 46 |  | 46 |  |  |  |  | 886.37
|  | Всего по позиции | [5 empty] | 5052.08 |  | 5052.08 |  | 5453.7204 | 1016.75 | 519.67 | 5052.08 | 504.6 |  | = | 1681.28 |  | 245.62 |  | = | 0 | 1734.21 | 886.37 |  | 2
102 | ГЭСНм 10-06-028-05 | Муфта прямая на кабеле в котлованах, емкость: до 100х2 Поправки к: М )*0 | ШТ | 1 |  | 1
| 1 | ОТ (ЗТ) | чел.-ч. |  |  | 11 |  |  |  |  | 5604.28
| 1-100-35 | Средний разряд работы 3,5 | чел.-ч. | 11 |  | 11 |  |  | 509.48 |  | 5604.28
| 2 | ЭМ | [8 empty] | 1682.01
|  | ОТм(ЗТм) | чел.-ч. |  |  | 1.32 |  |  |  |  | 818.72 | [17 empty] | 1
| 91.11.01-012 | Машины монтажные для выполнения работ при прокладке и монтаже кабеля на базе автомобиля | маш.-ч | 1.32 |  | 1.32 | 995.51 | 1.28 | 1274.25 |  | 1682.01
| 4-100-050 | ОТм(ЗТм) Средний разряд машинистов 5 | чел.-ч. | 1.32 |  | 1.32 |  |  | 620.24 |  | 818.72 | [17 empty] | 1
| 4 | М | [8 empty] | 0
| 01.2.01.02-0031 | Битум нефтяной строительный изоляционный БНИ-IV-3, БНИ-IV, БНИ-V | т | 0.0032 | 0 | 0 | 23335.8 | 1.22 | 28469.68 |  | 0
| 01.3.01.01-0001 | Бензин авиационный Б-70 | т | 0.00046 | 0 | 0 | 116448.72 | 1.28 | 149054.36 |  | 0
| 01.3.02.09-0022 | Пропан-бутан смесь техническая | кг | 0.111 | 0 | 0 |  |  | 54.5 |  | 0
| 01.3.05.38-0371 | Кислота стеариновая техническая | кг | 0.007 | 0 | 0 | 219.68 | 0.91 | 199.91 |  | 0
| 01.7.06.14-0038 | Ленты для уплотнения смоляные на основе хлопкополиэфирной ткани, пропитанной битумным составом, ширина 75 мм, толщина 0,8 мм | м | 3.25 | 0 | 0 | 14.43 | 1.53 | 22.08 |  | 0
| 01.7.20.04-0003 | Нить мешкозашивочная прошивочная полиэфирная из штапельного лавсана (суровая) | кг | 0.013 | 0 | 0 | 373.74 | 1.54 | 575.56 |  | 0
| 01.7.20.08-0102 | Миткаль суровый, ширина 920 мм, поверхностная плотность 70 г/м2 | 10 м | 0.056 | 0 | 0 | 185.32 | 1.54 | 285.39 |  | 0
| 10.2.02.08-0001 | Проволока медная круглая мягкая электротехническая, диаметр 1,0-3,0 мм и выше | т | 2e-05 | 0 | 0 | 1050091.7 | 1.09 | 1144599.95 |  | 0
| 10.3.02.03-0036 | Припои оловянно-свинцовые сурьмянистые, марка ПОССу 30-2 | кг | 0.31 | 0 | 0 | 870.18 | 1.61 | 1400.99 |  | 0
| 20.1.02.06-0021 | Паста паяльная бескислотная | кг | 0.004 | 0 | 0 | 1912.84 | 1.6 | 3060.54 |  | 0
| 20.2.01.01-0001 | Гильзы бумажные ГБ-2,8 | 1000 ШТ | 0.21 | 0 | 0 | 3581.57 | 1.38 | 4942.57 |  | 0
| 20.2.09.02-0031 | Прокладки паронитовые, размеры 2,7х5 мм | 1000 ШТ | 0.105 | 0 | 0 | 2191.28 | 1.24 | 2717.19 |  | 0
| 20.2.09.10-0012 | Муфта защитная для кабелей связи соединительная МС-35 | ШТ | 1 | 0 | 0 | 280.39 | 1.24 | 347.68 |  | 0
| 25.2.01.01-0011 | Бирки винипластовые (кольца нумерационные) | 1000 ШТ | 0.001 | 0 | 0 | 493.39 | 0.95 | 468.72 |  | 0
|  | Итого прямые затраты | [8 empty] | 8105.01
|  | ФОТ | [8 empty] | 6423
| Пр/812-051.1-1 | НР Оборудование связи: прокладка и монтаж сетей связи | % | 90 |  | 90 |  |  |  |  | 5780.7
| Пр/774-051.1 | СП Оборудование связи: прокладка и монтаж сетей связи | % | 46 |  | 46 |  |  |  |  | 2954.58
|  | Всего по позиции | [5 empty] | 16840.29 |  | 16840.29 |  | 18179.0931 | 1016.75 | 519.67 | 16840.29 | 1682.01 |  | = | 5604.28 |  | 818.72 |  | = | 0 | 5780.7 | 2954.58 |  | 2
Раздел: 11. Замена муфты прямой в колодце на низкочастотном кабеле междугородных КЛС
103 | ГЭСНм 10-06-005-11 | Муфта прямая на низкочастотном кабеле в колодцах: с алюминиевой оболочкой, емкость до 4х4 (Применительно к демонтажу) | ШТ | 1 |  | 1
| 571/пр_2022_п.84_т.3_стр.4_стб.3 | Демонтаж оборудования, не пригодного для дальнейшего использования (предназначено в лом), без разборки и резки ЭМ *0,3; М *0; ЗТ *0,3; ЗТм *0,3 | [29 empty] | Демонтаж оборудования, не пригодного для дальнейшего использования (предназначено в лом), без разборки и резки ЭМ *0,3; М *0; ЗТ *0,3; ЗТм *0,3
| 1 | ОТ (ЗТ) | чел.-ч. |  |  | 5.4 |  |  |  |  | 2588.06
| 1-100-30 | Средний разряд работы 3,0 | чел.-ч. | 18 | 0.3 | 5.4 |  |  | 479.27 |  | 2588.06
| 2 | ЭМ | [8 empty] | 535.19
|  | ОТм(ЗТм) | чел.-ч. |  |  | 0.42 |  |  |  |  | 260.5 | [17 empty] | 1
| 91.11.01-012 | Машины монтажные для выполнения работ при прокладке и монтаже кабеля на базе автомобиля | маш.-ч | 1.4 | 0.3 | 0.42 | 995.51 | 1.28 | 1274.25 |  | 535.19
| 4-100-050 | ОТм(ЗТм) Средний разряд машинистов 5 | чел.-ч. | 1.4 | 0.3 | 0.42 |  |  | 620.24 |  | 260.5 | [17 empty] | 1
| 4 | М | [8 empty] | 0
| 01.3.01.01-0001 | Бензин авиационный Б-70 | т | 0.0006 | 0 | 0 | 116448.72 | 1.28 | 149054.36 |  | 0
| 01.3.05.17-0002 | Канифоль сосновая | кг | 0.003 | 0 | 0 | 284.15 | 1.43 | 406.33 |  | 0
| 01.3.05.38-0371 | Кислота стеариновая техническая | кг | 0.025 | 0 | 0 | 219.68 | 0.91 | 199.91 |  | 0
| 01.7.02.04-0001 | Бумага кабельная электроизоляционная, двухслойная | кг | 0.014 | 0 | 0 | 206.62 | 0.88 | 181.83 |  | 0
| 01.7.06.05-0042 | Ленты изоляционные из ПВХ для электромонтажных и ремонтных работ, цвет черный, ширина 19 мм, толщина 0,18 мм | м | 16.42 | 0 | 0 | 2.27 | 1.53 | 3.47 |  | 0
| 10.3.02.03-0036 | Припои оловянно-свинцовые сурьмянистые, марка ПОССу 30-2 | кг | 0.34 | 0 | 0 | 870.18 | 1.61 | 1400.99 |  | 0
| 14.4.03.03-0102 | Лак битумный БТ-577 | т | 2e-05 | 0 | 0 | 80020.98 | 1.29 | 103227.06 |  | 0
| 22.2.02.02-0001 | Гильзы полиэтиленовые изоляционные, диаметр жилы от 1,05 до 1,2 мм, длина 70 мм, диаметр 7 мм | 100 ШТ | 0.17 | 0 | 0 | 47.26 | 2.53 | 119.57 |  | 0
| 22.2.02.05-0001 | Кольца-блоки открытые для проводов диаметром 4,0-5,0мм | 1000 ШТ | 0.009 | 0 | 0 | 6052.54 | 1.38 | 8352.51 |  | 0
|  | Итого прямые затраты | [8 empty] | 3383.75
|  | ФОТ | [8 empty] | 2848.56
| Пр/812-051.3-1 | НР Оборудование связи: прокладка и монтаж междугородных линий связи | % | 111 |  | 111 |  |  |  |  | 3161.9
| Пр/774-051.3 | СП Оборудование связи: прокладка и монтаж междугородных линий связи | % | 52 |  | 52 |  |  |  |  | 1481.25
|  | Всего по позиции | [5 empty] | 8026.9 |  | 8026.9 |  | 8665.0385 | 1220.46 | 571.75 | 8026.9 | 535.19 |  | = | 2588.06 |  | 260.5 |  | = | 0 | 3161.9 | 1481.25 |  | 2
104 | ГЭСНм 10-06-005-11 | Муфта прямая на низкочастотном кабеле в колодцах: с алюминиевой оболочкой, емкость до 4х4 Поправки к: М )*0 | ШТ | 1 |  | 1
| 1 | ОТ (ЗТ) | чел.-ч. |  |  | 18 |  |  |  |  | 8626.86
| 1-100-30 | Средний разряд работы 3,0 | чел.-ч. | 18 |  | 18 |  |  | 479.27 |  | 8626.86
| 2 | ЭМ | [8 empty] | 1783.95
|  | ОТм(ЗТм) | чел.-ч. |  |  | 1.4 |  |  |  |  | 868.34 | [17 empty] | 1
| 91.11.01-012 | Машины монтажные для выполнения работ при прокладке и монтаже кабеля на базе автомобиля | маш.-ч | 1.4 |  | 1.4 | 995.51 | 1.28 | 1274.25 |  | 1783.95
| 4-100-050 | ОТм(ЗТм) Средний разряд машинистов 5 | чел.-ч. | 1.4 |  | 1.4 |  |  | 620.24 |  | 868.34 | [17 empty] | 1
| 4 | М | [8 empty] | 0
| 01.3.01.01-0001 | Бензин авиационный Б-70 | т | 0.0006 | 0 | 0 | 116448.72 | 1.28 | 149054.36 |  | 0
| 01.3.05.17-0002 | Канифоль сосновая | кг | 0.003 | 0 | 0 | 284.15 | 1.43 | 406.33 |  | 0
| 01.3.05.38-0371 | Кислота стеариновая техническая | кг | 0.025 | 0 | 0 | 219.68 | 0.91 | 199.91 |  | 0
| 01.7.02.04-0001 | Бумага кабельная электроизоляционная, двухслойная | кг | 0.014 | 0 | 0 | 206.62 | 0.88 | 181.83 |  | 0
| 01.7.06.05-0042 | Ленты изоляционные из ПВХ для электромонтажных и ремонтных работ, цвет черный, ширина 19 мм, толщина 0,18 мм | м | 16.42 | 0 | 0 | 2.27 | 1.53 | 3.47 |  | 0
| 10.3.02.03-0036 | Припои оловянно-свинцовые сурьмянистые, марка ПОССу 30-2 | кг | 0.34 | 0 | 0 | 870.18 | 1.61 | 1400.99 |  | 0
| 14.4.03.03-0102 | Лак битумный БТ-577 | т | 2e-05 | 0 | 0 | 80020.98 | 1.29 | 103227.06 |  | 0
| 22.2.02.02-0001 | Гильзы полиэтиленовые изоляционные, диаметр жилы от 1,05 до 1,2 мм, длина 70 мм, диаметр 7 мм | 100 ШТ | 0.17 | 0 | 0 | 47.26 | 2.53 | 119.57 |  | 0
| 22.2.02.05-0001 | Кольца-блоки открытые для проводов диаметром 4,0-5,0мм | 1000 ШТ | 0.009 | 0 | 0 | 6052.54 | 1.38 | 8352.51 |  | 0
|  | Итого прямые затраты | [8 empty] | 11279.15
|  | ФОТ | [8 empty] | 9495.2
| Пр/812-051.3-1 | НР Оборудование связи: прокладка и монтаж междугородных линий связи | % | 111 |  | 111 |  |  |  |  | 10539.67
| Пр/774-051.3 | СП Оборудование связи: прокладка и монтаж междугородных линий связи | % | 52 |  | 52 |  |  |  |  | 4937.5
|  | Всего по позиции | [5 empty] | 26756.32 |  | 26756.32 |  | 28883.4474 | 1220.46 | 571.75 | 26756.32 | 1783.95 |  | = | 8626.86 |  | 868.34 |  | = | 0 | 10539.67 | 4937.5 |  | 2
105 | ГЭСНм 10-06-005-12 | Муфта прямая на низкочастотном кабеле в колодцах: с алюминиевой оболочкой, емкость до 7х4 (Применительно к демонтажу) | ШТ | 1 |  | 1
| 571/пр_2022_п.84_т.3_стр.4_стб.3 | Демонтаж оборудования, не пригодного для дальнейшего использования (предназначено в лом), без разборки и резки ЭМ *0,3; М *0; ЗТ *0,3; ЗТм *0,3 | [29 empty] | Демонтаж оборудования, не пригодного для дальнейшего использования (предназначено в лом), без разборки и резки ЭМ *0,3; М *0; ЗТ *0,3; ЗТм *0,3
| 1 | ОТ (ЗТ) | чел.-ч. |  |  | 6 |  |  |  |  | 2875.62
| 1-100-30 | Средний разряд работы 3,0 | чел.-ч. | 20 | 0.3 | 6 |  |  | 479.27 |  | 2875.62
| 2 | ЭМ | [8 empty] | 596.35
|  | ОТм(ЗТм) | чел.-ч. |  |  | 0.468 |  |  |  |  | 290.27 | [17 empty] | 1
| 91.11.01-012 | Машины монтажные для выполнения работ при прокладке и монтаже кабеля на базе автомобиля | маш.-ч | 1.56 | 0.3 | 0.468 | 995.51 | 1.28 | 1274.25 |  | 596.35
| 4-100-050 | ОТм(ЗТм) Средний разряд машинистов 5 | чел.-ч. | 1.56 | 0.3 | 0.468 |  |  | 620.24 |  | 290.27 | [17 empty] | 1
| 4 | М | [8 empty] | 0
| 01.3.01.01-0001 | Бензин авиационный Б-70 | т | 0.0007 | 0 | 0 | 116448.72 | 1.28 | 149054.36 |  | 0
| 01.3.05.17-0002 | Канифоль сосновая | кг | 0.005 | 0 | 0 | 284.15 | 1.43 | 406.33 |  | 0
| 01.3.05.38-0371 | Кислота стеариновая техническая | кг | 0.025 | 0 | 0 | 219.68 | 0.91 | 199.91 |  | 0
| 01.7.02.04-0001 | Бумага кабельная электроизоляционная, двухслойная | кг | 0.019 | 0 | 0 | 206.62 | 0.88 | 181.83 |  | 0
| 01.7.06.05-0042 | Ленты изоляционные из ПВХ для электромонтажных и ремонтных работ, цвет черный, ширина 19 мм, толщина 0,18 мм | м | 22.32 | 0 | 0 | 2.27 | 1.53 | 3.47 |  | 0
| 10.3.02.03-0036 | Припои оловянно-свинцовые сурьмянистые, марка ПОССу 30-2 | кг | 0.42 | 0 | 0 | 870.18 | 1.61 | 1400.99 |  | 0
| 14.4.03.03-0102 | Лак битумный БТ-577 | т | 2e-05 | 0 | 0 | 80020.98 | 1.29 | 103227.06 |  | 0
| 22.2.02.02-0001 | Гильзы полиэтиленовые изоляционные, диаметр жилы от 1,05 до 1,2 мм, длина 70 мм, диаметр 7 мм | 100 ШТ | 0.3 | 0 | 0 | 47.26 | 2.53 | 119.57 |  | 0
| 22.2.02.05-0001 | Кольца-блоки открытые для проводов диаметром 4,0-5,0мм | 1000 ШТ | 0.015 | 0 | 0 | 6052.54 | 1.38 | 8352.51 |  | 0
|  | Итого прямые затраты | [8 empty] | 3762.24
|  | ФОТ | [8 empty] | 3165.89
| Пр/812-051.3-1 | НР Оборудование связи: прокладка и монтаж междугородных линий связи | % | 111 |  | 111 |  |  |  |  | 3514.14
| Пр/774-051.3 | СП Оборудование связи: прокладка и монтаж междугородных линий связи | % | 52 |  | 52 |  |  |  |  | 1646.26
|  | Всего по позиции | [5 empty] | 8922.64 |  | 8922.64 |  | 9631.9899 | 1220.46 | 571.75 | 8922.64 | 596.35 |  | = | 2875.62 |  | 290.27 |  | = | 0 | 3514.14 | 1646.26 |  | 2
106 | ГЭСНм 10-06-005-12 | Муфта прямая на низкочастотном кабеле в колодцах: с алюминиевой оболочкой, емкость до 7х4 Поправки к: М )*0 | ШТ | 1 |  | 1
| 1 | ОТ (ЗТ) | чел.-ч. |  |  | 20 |  |  |  |  | 9585.4
| 1-100-30 | Средний разряд работы 3,0 | чел.-ч. | 20 |  | 20 |  |  | 479.27 |  | 9585.4
| 2 | ЭМ | [8 empty] | 1987.83
|  | ОТм(ЗТм) | чел.-ч. |  |  | 1.56 |  |  |  |  | 967.57 | [17 empty] | 1
| 91.11.01-012 | Машины монтажные для выполнения работ при прокладке и монтаже кабеля на базе автомобиля | маш.-ч | 1.56 |  | 1.56 | 995.51 | 1.28 | 1274.25 |  | 1987.83
| 4-100-050 | ОТм(ЗТм) Средний разряд машинистов 5 | чел.-ч. | 1.56 |  | 1.56 |  |  | 620.24 |  | 967.57 | [17 empty] | 1
| 4 | М | [8 empty] | 0
| 01.3.01.01-0001 | Бензин авиационный Б-70 | т | 0.0007 | 0 | 0 | 116448.72 | 1.28 | 149054.36 |  | 0
| 01.3.05.17-0002 | Канифоль сосновая | кг | 0.005 | 0 | 0 | 284.15 | 1.43 | 406.33 |  | 0
| 01.3.05.38-0371 | Кислота стеариновая техническая | кг | 0.025 | 0 | 0 | 219.68 | 0.91 | 199.91 |  | 0
| 01.7.02.04-0001 | Бумага кабельная электроизоляционная, двухслойная | кг | 0.019 | 0 | 0 | 206.62 | 0.88 | 181.83 |  | 0
| 01.7.06.05-0042 | Ленты изоляционные из ПВХ для электромонтажных и ремонтных работ, цвет черный, ширина 19 мм, толщина 0,18 мм | м | 22.32 | 0 | 0 | 2.27 | 1.53 | 3.47 |  | 0
| 10.3.02.03-0036 | Припои оловянно-свинцовые сурьмянистые, марка ПОССу 30-2 | кг | 0.42 | 0 | 0 | 870.18 | 1.61 | 1400.99 |  | 0
| 14.4.03.03-0102 | Лак битумный БТ-577 | т | 2e-05 | 0 | 0 | 80020.98 | 1.29 | 103227.06 |  | 0
| 22.2.02.02-0001 | Гильзы полиэтиленовые изоляционные, диаметр жилы от 1,05 до 1,2 мм, длина 70 мм, диаметр 7 мм | 100 ШТ | 0.3 | 0 | 0 | 47.26 | 2.53 | 119.57 |  | 0
| 22.2.02.05-0001 | Кольца-блоки открытые для проводов диаметром 4,0-5,0мм | 1000 ШТ | 0.015 | 0 | 0 | 6052.54 | 1.38 | 8352.51 |  | 0
|  | Итого прямые затраты | [8 empty] | 12540.8
|  | ФОТ | [8 empty] | 10552.97
| Пр/812-051.3-1 | НР Оборудование связи: прокладка и монтаж междугородных линий связи | % | 111 |  | 111 |  |  |  |  | 11713.8
| Пр/774-051.3 | СП Оборудование связи: прокладка и монтаж междугородных линий связи | % | 52 |  | 52 |  |  |  |  | 5487.54
|  | Всего по позиции | [5 empty] | 29742.14 |  | 29742.14 |  | 32106.6401 | 1220.46 | 571.75 | 29742.14 | 1987.83 |  | = | 9585.4 |  | 967.57 |  | = | 0 | 11713.8 | 5487.54 |  | 2
107 | ГЭСНм 10-06-005-01 | Муфта прямая на низкочастотном кабеле в колодцах: со свинцовой оболочкой, емкость до 4х4 (Применительно к демонтажу) | ШТ | 1 |  | 1
| 571/пр_2022_п.84_т.3_стр.4_стб.3 | Демонтаж оборудования, не пригодного для дальнейшего использования (предназначено в лом), без разборки и резки ЭМ *0,3; М *0; ЗТ *0,3; ЗТм *0,3 | [29 empty] | Демонтаж оборудования, не пригодного для дальнейшего использования (предназначено в лом), без разборки и резки ЭМ *0,3; М *0; ЗТ *0,3; ЗТм *0,3
| 1 | ОТ (ЗТ) | чел.-ч. |  |  | 2.7 |  |  |  |  | 1294.03
| 1-100-30 | Средний разряд работы 3,0 | чел.-ч. | 9 | 0.3 | 2.7 |  |  | 479.27 |  | 1294.03
| 2 | ЭМ | [8 empty] | 279.06
|  | ОТм(ЗТм) | чел.-ч. |  |  | 0.219 |  |  |  |  | 135.83 | [17 empty] | 1
| 91.11.01-012 | Машины монтажные для выполнения работ при прокладке и монтаже кабеля на базе автомобиля | маш.-ч | 0.73 | 0.3 | 0.219 | 995.51 | 1.28 | 1274.25 |  | 279.06
| 4-100-050 | ОТм(ЗТм) Средний разряд машинистов 5 | чел.-ч. | 0.73 | 0.3 | 0.219 |  |  | 620.24 |  | 135.83 | [17 empty] | 1
| 4 | М | [8 empty] | 0
| 01.3.01.01-0001 | Бензин авиационный Б-70 | т | 0.0006 | 0 | 0 | 116448.72 | 1.28 | 149054.36 |  | 0
| 01.3.05.17-0002 | Канифоль сосновая | кг | 0.003 | 0 | 0 | 284.15 | 1.43 | 406.33 |  | 0
| 01.3.05.38-0371 | Кислота стеариновая техническая | кг | 0.025 | 0 | 0 | 219.68 | 0.91 | 199.91 |  | 0
| 01.7.02.04-0001 | Бумага кабельная электроизоляционная, двухслойная | кг | 0.014 | 0 | 0 | 206.62 | 0.88 | 181.83 |  | 0
| 10.3.02.03-0036 | Припои оловянно-свинцовые сурьмянистые, марка ПОССу 30-2 | кг | 0.26 | 0 | 0 | 870.18 | 1.61 | 1400.99 |  | 0
| 22.2.02.02-0001 | Гильзы полиэтиленовые изоляционные, диаметр жилы от 1,05 до 1,2 мм, длина 70 мм, диаметр 7 мм | 100 ШТ | 0.17 | 0 | 0 | 47.26 | 2.53 | 119.57 |  | 0
| 22.2.02.05-0001 | Кольца-блоки открытые для проводов диаметром 4,0-5,0мм | 1000 ШТ | 0.009 | 0 | 0 | 6052.54 | 1.38 | 8352.51 |  | 0
|  | Итого прямые затраты | [8 empty] | 1708.92
|  | ФОТ | [8 empty] | 1429.86
| Пр/812-051.3-1 | НР Оборудование связи: прокладка и монтаж междугородных линий связи | % | 111 |  | 111 |  |  |  |  | 1587.14
| Пр/774-051.3 | СП Оборудование связи: прокладка и монтаж междугородных линий связи | % | 52 |  | 52 |  |  |  |  | 743.53
|  | Всего по позиции | [5 empty] | 4039.59 |  | 4039.59 |  | 4360.7374 | 1220.46 | 571.75 | 4039.59 | 279.06 |  | = | 1294.03 |  | 135.83 |  | = | 0 | 1587.14 | 743.53 |  | 2
108 | ГЭСНм 10-06-005-01 | Муфта прямая на низкочастотном кабеле в колодцах: со свинцовой оболочкой, емкость до 4х4 Поправки к: М )*0 | ШТ | 1 |  | 1
| 1 | ОТ (ЗТ) | чел.-ч. |  |  | 9 |  |  |  |  | 4313.43
| 1-100-30 | Средний разряд работы 3,0 | чел.-ч. | 9 |  | 9 |  |  | 479.27 |  | 4313.43
| 2 | ЭМ | [8 empty] | 930.2
|  | ОТм(ЗТм) | чел.-ч. |  |  | 0.73 |  |  |  |  | 452.78 | [17 empty] | 1
| 91.11.01-012 | Машины монтажные для выполнения работ при прокладке и монтаже кабеля на базе автомобиля | маш.-ч | 0.73 |  | 0.73 | 995.51 | 1.28 | 1274.25 |  | 930.2
| 4-100-050 | ОТм(ЗТм) Средний разряд машинистов 5 | чел.-ч. | 0.73 |  | 0.73 |  |  | 620.24 |  | 452.78 | [17 empty] | 1
| 4 | М | [8 empty] | 0
| 01.3.01.01-0001 | Бензин авиационный Б-70 | т | 0.0006 | 0 | 0 | 116448.72 | 1.28 | 149054.36 |  | 0
| 01.3.05.17-0002 | Канифоль сосновая | кг | 0.003 | 0 | 0 | 284.15 | 1.43 | 406.33 |  | 0
| 01.3.05.38-0371 | Кислота стеариновая техническая | кг | 0.025 | 0 | 0 | 219.68 | 0.91 | 199.91 |  | 0
| 01.7.02.04-0001 | Бумага кабельная электроизоляционная, двухслойная | кг | 0.014 | 0 | 0 | 206.62 | 0.88 | 181.83 |  | 0
| 10.3.02.03-0036 | Припои оловянно-свинцовые сурьмянистые, марка ПОССу 30-2 | кг | 0.26 | 0 | 0 | 870.18 | 1.61 | 1400.99 |  | 0
| 22.2.02.02-0001 | Гильзы полиэтиленовые изоляционные, диаметр жилы от 1,05 до 1,2 мм, длина 70 мм, диаметр 7 мм | 100 ШТ | 0.17 | 0 | 0 | 47.26 | 2.53 | 119.57 |  | 0
| 22.2.02.05-0001 | Кольца-блоки открытые для проводов диаметром 4,0-5,0мм | 1000 ШТ | 0.009 | 0 | 0 | 6052.54 | 1.38 | 8352.51 |  | 0
|  | Итого прямые затраты | [8 empty] | 5696.41
|  | ФОТ | [8 empty] | 4766.21
| Пр/812-051.3-1 | НР Оборудование связи: прокладка и монтаж междугородных линий связи | % | 111 |  | 111 |  |  |  |  | 5290.49
| Пр/774-051.3 | СП Оборудование связи: прокладка и монтаж междугородных линий связи | % | 52 |  | 52 |  |  |  |  | 2478.43
|  | Всего по позиции | [5 empty] | 13465.33 |  | 13465.33 |  | 14535.8237 | 1220.46 | 571.75 | 13465.33 | 930.2 |  | = | 4313.43 |  | 452.78 |  | = | 0 | 5290.49 | 2478.43 |  | 2
109 | ГЭСНм 10-06-005-02 | Муфта прямая на низкочастотном кабеле в колодцах: со свинцовой оболочкой, емкость до 7х4 (Применительно к демонтажу) | ШТ | 1 |  | 1
| 571/пр_2022_п.84_т.3_стр.4_стб.3 | Демонтаж оборудования, не пригодного для дальнейшего использования (предназначено в лом), без разборки и резки ЭМ *0,3; М *0; ЗТ *0,3; ЗТм *0,3 | [29 empty] | Демонтаж оборудования, не пригодного для дальнейшего использования (предназначено в лом), без разборки и резки ЭМ *0,3; М *0; ЗТ *0,3; ЗТм *0,3
| 1 | ОТ (ЗТ) | чел.-ч. |  |  | 3 |  |  |  |  | 1437.81
| 1-100-30 | Средний разряд работы 3,0 | чел.-ч. | 10 | 0.3 | 3 |  |  | 479.27 |  | 1437.81
| 2 | ЭМ | [8 empty] | 332.58
|  | ОТм(ЗТм) | чел.-ч. |  |  | 0.261 |  |  |  |  | 161.88 | [17 empty] | 1
| 91.11.01-012 | Машины монтажные для выполнения работ при прокладке и монтаже кабеля на базе автомобиля | маш.-ч | 0.87 | 0.3 | 0.261 | 995.51 | 1.28 | 1274.25 |  | 332.58
| 4-100-050 | ОТм(ЗТм) Средний разряд машинистов 5 | чел.-ч. | 0.87 | 0.3 | 0.261 |  |  | 620.24 |  | 161.88 | [17 empty] | 1
| 4 | М | [8 empty] | 0
| 01.3.01.01-0001 | Бензин авиационный Б-70 | т | 0.0007 | 0 | 0 | 116448.72 | 1.28 | 149054.36 |  | 0
| 01.3.05.17-0002 | Канифоль сосновая | кг | 0.005 | 0 | 0 | 284.15 | 1.43 | 406.33 |  | 0
| 01.3.05.38-0371 | Кислота стеариновая техническая | кг | 0.025 | 0 | 0 | 219.68 | 0.91 | 199.91 |  | 0
| 01.7.02.04-0001 | Бумага кабельная электроизоляционная, двухслойная | кг | 0.019 | 0 | 0 | 206.62 | 0.88 | 181.83 |  | 0
| 10.3.02.03-0036 | Припои оловянно-свинцовые сурьмянистые, марка ПОССу 30-2 | кг | 0.31 | 0 | 0 | 870.18 | 1.61 | 1400.99 |  | 0
| 22.2.02.02-0001 | Гильзы полиэтиленовые изоляционные, диаметр жилы от 1,05 до 1,2 мм, длина 70 мм, диаметр 7 мм | 100 ШТ | 0.3 | 0 | 0 | 47.26 | 2.53 | 119.57 |  | 0
| 22.2.02.05-0001 | Кольца-блоки открытые для проводов диаметром 4,0-5,0мм | 1000 ШТ | 0.016 | 0 | 0 | 6052.54 | 1.38 | 8352.51 |  | 0
|  | Итого прямые затраты | [8 empty] | 1932.27
|  | ФОТ | [8 empty] | 1599.69
| Пр/812-051.3-1 | НР Оборудование связи: прокладка и монтаж междугородных линий связи | % | 111 |  | 111 |  |  |  |  | 1775.66
| Пр/774-051.3 | СП Оборудование связи: прокладка и монтаж междугородных линий связи | % | 52 |  | 52 |  |  |  |  | 831.84
|  | Всего по позиции | [5 empty] | 4539.77 |  | 4539.77 |  | 4900.6817 | 1220.46 | 571.75 | 4539.77 | 332.58 |  | = | 1437.81 |  | 161.88 |  | = | 0 | 1775.66 | 831.84 |  | 2
110 | ГЭСНм 10-06-005-02 | Муфта прямая на низкочастотном кабеле в колодцах: со свинцовой оболочкой, емкость до 7х4 Поправки к: М )*0 | ШТ | 1 |  | 1
| 1 | ОТ (ЗТ) | чел.-ч. |  |  | 10 |  |  |  |  | 4792.7
| 1-100-30 | Средний разряд работы 3,0 | чел.-ч. | 10 |  | 10 |  |  | 479.27 |  | 4792.7
| 2 | ЭМ | [8 empty] | 1108.6
|  | ОТм(ЗТм) | чел.-ч. |  |  | 0.87 |  |  |  |  | 539.61 | [17 empty] | 1
| 91.11.01-012 | Машины монтажные для выполнения работ при прокладке и монтаже кабеля на базе автомобиля | маш.-ч | 0.87 |  | 0.87 | 995.51 | 1.28 | 1274.25 |  | 1108.6
| 4-100-050 | ОТм(ЗТм) Средний разряд машинистов 5 | чел.-ч. | 0.87 |  | 0.87 |  |  | 620.24 |  | 539.61 | [17 empty] | 1
| 4 | М | [8 empty] | 0
| 01.3.01.01-0001 | Бензин авиационный Б-70 | т | 0.0007 | 0 | 0 | 116448.72 | 1.28 | 149054.36 |  | 0
| 01.3.05.17-0002 | Канифоль сосновая | кг | 0.005 | 0 | 0 | 284.15 | 1.43 | 406.33 |  | 0
| 01.3.05.38-0371 | Кислота стеариновая техническая | кг | 0.025 | 0 | 0 | 219.68 | 0.91 | 199.91 |  | 0
| 01.7.02.04-0001 | Бумага кабельная электроизоляционная, двухслойная | кг | 0.019 | 0 | 0 | 206.62 | 0.88 | 181.83 |  | 0
| 10.3.02.03-0036 | Припои оловянно-свинцовые сурьмянистые, марка ПОССу 30-2 | кг | 0.31 | 0 | 0 | 870.18 | 1.61 | 1400.99 |  | 0
| 22.2.02.02-0001 | Гильзы полиэтиленовые изоляционные, диаметр жилы от 1,05 до 1,2 мм, длина 70 мм, диаметр 7 мм | 100 ШТ | 0.3 | 0 | 0 | 47.26 | 2.53 | 119.57 |  | 0
| 22.2.02.05-0001 | Кольца-блоки открытые для проводов диаметром 4,0-5,0мм | 1000 ШТ | 0.016 | 0 | 0 | 6052.54 | 1.38 | 8352.51 |  | 0
|  | Итого прямые затраты | [8 empty] | 6440.91
|  | ФОТ | [8 empty] | 5332.31
| Пр/812-051.3-1 | НР Оборудование связи: прокладка и монтаж междугородных линий связи | % | 111 |  | 111 |  |  |  |  | 5918.86
| Пр/774-051.3 | СП Оборудование связи: прокладка и монтаж междугородных линий связи | % | 52 |  | 52 |  |  |  |  | 2772.8
|  | Всего по позиции | [5 empty] | 15132.57 |  | 15132.57 |  | 16335.6093 | 1220.46 | 571.75 | 15132.57 | 1108.6 |  | = | 4792.7 |  | 539.61 |  | = | 0 | 5918.86 | 2772.8 |  | 2
111 | ГЭСНм 10-06-005-03 | Муфта прямая на низкочастотном кабеле в колодцах: со свинцовой оболочкой, емкость до 14х4 (Применительно к демонтажу) | ШТ | 1 |  | 1
| 571/пр_2022_п.84_т.3_стр.4_стб.3 | Демонтаж оборудования, не пригодного для дальнейшего использования (предназначено в лом), без разборки и резки ЭМ *0,3; М *0; ЗТ *0,3; ЗТм *0,3 | [29 empty] | Демонтаж оборудования, не пригодного для дальнейшего использования (предназначено в лом), без разборки и резки ЭМ *0,3; М *0; ЗТ *0,3; ЗТм *0,3
| 1 | ОТ (ЗТ) | чел.-ч. |  |  | 4.2 |  |  |  |  | 2012.93
| 1-100-30 | Средний разряд работы 3,0 | чел.-ч. | 14 | 0.3 | 4.2 |  |  | 479.27 |  | 2012.93
| 2 | ЭМ | [8 empty] | 454.91
|  | ОТм(ЗТм) | чел.-ч. |  |  | 0.357 |  |  |  |  | 221.43 | [17 empty] | 1
| 91.11.01-012 | Машины монтажные для выполнения работ при прокладке и монтаже кабеля на базе автомобиля | маш.-ч | 1.19 | 0.3 | 0.357 | 995.51 | 1.28 | 1274.25 |  | 454.91
| 4-100-050 | ОТм(ЗТм) Средний разряд машинистов 5 | чел.-ч. | 1.19 | 0.3 | 0.357 |  |  | 620.24 |  | 221.43 | [17 empty] | 1
| 4 | М | [8 empty] | 0
| 01.3.01.01-0001 | Бензин авиационный Б-70 | т | 0.0008 | 0 | 0 | 116448.72 | 1.28 | 149054.36 |  | 0
| 01.3.05.17-0002 | Канифоль сосновая | кг | 0.01 | 0 | 0 | 284.15 | 1.43 | 406.33 |  | 0
| 01.3.05.38-0371 | Кислота стеариновая техническая | кг | 0.035 | 0 | 0 | 219.68 | 0.91 | 199.91 |  | 0
| 01.7.02.04-0001 | Бумага кабельная электроизоляционная, двухслойная | кг | 0.033 | 0 | 0 | 206.62 | 0.88 | 181.83 |  | 0
| 10.3.02.03-0036 | Припои оловянно-свинцовые сурьмянистые, марка ПОССу 30-2 | кг | 0.38 | 0 | 0 | 870.18 | 1.61 | 1400.99 |  | 0
| 22.2.02.02-0001 | Гильзы полиэтиленовые изоляционные, диаметр жилы от 1,05 до 1,2 мм, длина 70 мм, диаметр 7 мм | 100 ШТ | 0.6 | 0 | 0 | 47.26 | 2.53 | 119.57 |  | 0
| 22.2.02.05-0001 | Кольца-блоки открытые для проводов диаметром 4,0-5,0мм | 1000 ШТ | 0.032 | 0 | 0 | 6052.54 | 1.38 | 8352.51 |  | 0
|  | Итого прямые затраты | [8 empty] | 2689.27
|  | ФОТ | [8 empty] | 2234.36
| Пр/812-051.3-1 | НР Оборудование связи: прокладка и монтаж междугородных линий связи | % | 111 |  | 111 |  |  |  |  | 2480.14
| Пр/774-051.3 | СП Оборудование связи: прокладка и монтаж междугородных линий связи | % | 52 |  | 52 |  |  |  |  | 1161.87
|  | Всего по позиции | [5 empty] | 6331.28 |  | 6331.28 |  | 6834.6168 | 1220.46 | 571.75 | 6331.28 | 454.91 |  | = | 2012.93 |  | 221.43 |  | = | 0 | 2480.14 | 1161.87 |  | 2
112 | ГЭСНм 10-06-005-03 | Муфта прямая на низкочастотном кабеле в колодцах: со свинцовой оболочкой, емкость до 14х4 Поправки к: М )*0 | ШТ | 1 |  | 1
| 1 | ОТ (ЗТ) | чел.-ч. |  |  | 14 |  |  |  |  | 6709.78
| 1-100-30 | Средний разряд работы 3,0 | чел.-ч. | 14 |  | 14 |  |  | 479.27 |  | 6709.78
| 2 | ЭМ | [8 empty] | 1516.36
|  | ОТм(ЗТм) | чел.-ч. |  |  | 1.19 |  |  |  |  | 738.09 | [17 empty] | 1
| 91.11.01-012 | Машины монтажные для выполнения работ при прокладке и монтаже кабеля на базе автомобиля | маш.-ч | 1.19 |  | 1.19 | 995.51 | 1.28 | 1274.25 |  | 1516.36
| 4-100-050 | ОТм(ЗТм) Средний разряд машинистов 5 | чел.-ч. | 1.19 |  | 1.19 |  |  | 620.24 |  | 738.09 | [17 empty] | 1
| 4 | М | [8 empty] | 0
| 01.3.01.01-0001 | Бензин авиационный Б-70 | т | 0.0008 | 0 | 0 | 116448.72 | 1.28 | 149054.36 |  | 0
| 01.3.05.17-0002 | Канифоль сосновая | кг | 0.01 | 0 | 0 | 284.15 | 1.43 | 406.33 |  | 0
| 01.3.05.38-0371 | Кислота стеариновая техническая | кг | 0.035 | 0 | 0 | 219.68 | 0.91 | 199.91 |  | 0
| 01.7.02.04-0001 | Бумага кабельная электроизоляционная, двухслойная | кг | 0.033 | 0 | 0 | 206.62 | 0.88 | 181.83 |  | 0
| 10.3.02.03-0036 | Припои оловянно-свинцовые сурьмянистые, марка ПОССу 30-2 | кг | 0.38 | 0 | 0 | 870.18 | 1.61 | 1400.99 |  | 0
| 22.2.02.02-0001 | Гильзы полиэтиленовые изоляционные, диаметр жилы от 1,05 до 1,2 мм, длина 70 мм, диаметр 7 мм | 100 ШТ | 0.6 | 0 | 0 | 47.26 | 2.53 | 119.57 |  | 0
| 22.2.02.05-0001 | Кольца-блоки открытые для проводов диаметром 4,0-5,0мм | 1000 ШТ | 0.032 | 0 | 0 | 6052.54 | 1.38 | 8352.51 |  | 0
|  | Итого прямые затраты | [8 empty] | 8964.23
|  | ФОТ | [8 empty] | 7447.87
| Пр/812-051.3-1 | НР Оборудование связи: прокладка и монтаж междугородных линий связи | % | 111 |  | 111 |  |  |  |  | 8267.14
| Пр/774-051.3 | СП Оборудование связи: прокладка и монтаж междугородных линий связи | % | 52 |  | 52 |  |  |  |  | 3872.89
|  | Всего по позиции | [5 empty] | 21104.26 |  | 21104.26 |  | 22782.0487 | 1220.46 | 571.75 | 21104.26 | 1516.36 |  | = | 6709.78 |  | 738.09 |  | = | 0 | 8267.14 | 3872.89 |  | 2
Раздел: 12. Замена муфты симметрирующей в колодце на низкочастотном кабеле междугородных КЛС
113 | ГЭСНм 10-06-007-11 | Муфта симметрирующая на низкочастотном кабеле в колодцах: с алюминиевой оболочкой, емкость до 4х4 (Применительно к демонтажу) | ШТ | 1 |  | 1
| 571/пр_2022_п.84_т.3_стр.4_стб.3 | Демонтаж оборудования, не пригодного для дальнейшего использования (предназначено в лом), без разборки и резки ЭМ *0,3; М *0; ЗТ *0,3; ЗТм *0,3 | [29 empty] | Демонтаж оборудования, не пригодного для дальнейшего использования (предназначено в лом), без разборки и резки ЭМ *0,3; М *0; ЗТ *0,3; ЗТм *0,3
| 1 | ОТ (ЗТ) | чел.-ч. |  |  | 6.3 |  |  |  |  | 3400.05
| 1-100-40 | Средний разряд работы 4,0 | чел.-ч. | 21 | 0.3 | 6.3 |  |  | 539.69 |  | 3400.05
| 2 | ЭМ | [8 empty] | 623.11
|  | ОТм(ЗТм) | чел.-ч. |  |  | 0.489 |  |  |  |  | 303.3 | [17 empty] | 1
| 91.11.01-012 | Машины монтажные для выполнения работ при прокладке и монтаже кабеля на базе автомобиля | маш.-ч | 1.63 | 0.3 | 0.489 | 995.51 | 1.28 | 1274.25 |  | 623.11
| 4-100-050 | ОТм(ЗТм) Средний разряд машинистов 5 | чел.-ч. | 1.63 | 0.3 | 0.489 |  |  | 620.24 |  | 303.3 | [17 empty] | 1
| 4 | М | [8 empty] | 0
| 01.3.01.01-0001 | Бензин авиационный Б-70 | т | 0.0009 | 0 | 0 | 116448.72 | 1.28 | 149054.36 |  | 0
| 01.3.05.17-0002 | Канифоль сосновая | кг | 0.004 | 0 | 0 | 284.15 | 1.43 | 406.33 |  | 0
| 01.3.05.38-0371 | Кислота стеариновая техническая | кг | 0.036 | 0 | 0 | 219.68 | 0.91 | 199.91 |  | 0
| 01.7.02.04-0001 | Бумага кабельная электроизоляционная, двухслойная | кг | 0.02 | 0 | 0 | 206.62 | 0.88 | 181.83 |  | 0
| 01.7.06.05-0042 | Ленты изоляционные из ПВХ для электромонтажных и ремонтных работ, цвет черный, ширина 19 мм, толщина 0,18 мм | м | 23.79 | 0 | 0 | 2.27 | 1.53 | 3.47 |  | 0
| 10.3.02.03-0036 | Припои оловянно-свинцовые сурьмянистые, марка ПОССу 30-2 | кг | 0.49 | 0 | 0 | 870.18 | 1.61 | 1400.99 |  | 0
| 14.4.03.03-0102 | Лак битумный БТ-577 | т | 2e-05 | 0 | 0 | 80020.98 | 1.29 | 103227.06 |  | 0
| 20.2.09.02-1035 | Конденсатор керамический выводной К10-17б, номинальное напряжение 50 В, допускаемое отклонение 5 %, номинальная емкость 10 пФ | ШТ | 4 | 0 | 0 | 19.1 | 0.91 | 17.38 |  | 0
| 22.2.02.02-0001 | Гильзы полиэтиленовые изоляционные, диаметр жилы от 1,05 до 1,2 мм, длина 70 мм, диаметр 7 мм | 100 ШТ | 0.25 | 0 | 0 | 47.26 | 2.53 | 119.57 |  | 0
| 22.2.02.05-0001 | Кольца-блоки открытые для проводов диаметром 4,0-5,0мм | 1000 ШТ | 0.013 | 0 | 0 | 6052.54 | 1.38 | 8352.51 |  | 0
|  | Итого прямые затраты | [8 empty] | 4326.46
|  | ФОТ | [8 empty] | 3703.35
| Пр/812-051.3-1 | НР Оборудование связи: прокладка и монтаж междугородных линий связи | % | 111 |  | 111 |  |  |  |  | 4110.72
| Пр/774-051.3 | СП Оборудование связи: прокладка и монтаж междугородных линий связи | % | 52 |  | 52 |  |  |  |  | 1925.74
|  | Всего по позиции | [5 empty] | 10362.92 |  | 10362.92 |  | 11186.7721 | 1287.52 | 603.16 | 10362.92 | 623.11 |  | = | 3400.05 |  | 303.3 |  | = | 0 | 4110.72 | 1925.74 |  | 2
114 | ГЭСНм 10-06-007-11 | Муфта симметрирующая на низкочастотном кабеле в колодцах: с алюминиевой оболочкой, емкость до 4х4 Поправки к: М )*0 | ШТ | 1 |  | 1
| 1 | ОТ (ЗТ) | чел.-ч. |  |  | 21 |  |  |  |  | 11333.49
| 1-100-40 | Средний разряд работы 4,0 | чел.-ч. | 21 |  | 21 |  |  | 539.69 |  | 11333.49
| 2 | ЭМ | [8 empty] | 2077.03
|  | ОТм(ЗТм) | чел.-ч. |  |  | 1.63 |  |  |  |  | 1010.99 | [17 empty] | 1
| 91.11.01-012 | Машины монтажные для выполнения работ при прокладке и монтаже кабеля на базе автомобиля | маш.-ч | 1.63 |  | 1.63 | 995.51 | 1.28 | 1274.25 |  | 2077.03
| 4-100-050 | ОТм(ЗТм) Средний разряд машинистов 5 | чел.-ч. | 1.63 |  | 1.63 |  |  | 620.24 |  | 1010.99 | [17 empty] | 1
| 4 | М | [8 empty] | 0
| 01.3.01.01-0001 | Бензин авиационный Б-70 | т | 0.0009 | 0 | 0 | 116448.72 | 1.28 | 149054.36 |  | 0
| 01.3.05.17-0002 | Канифоль сосновая | кг | 0.004 | 0 | 0 | 284.15 | 1.43 | 406.33 |  | 0
| 01.3.05.38-0371 | Кислота стеариновая техническая | кг | 0.036 | 0 | 0 | 219.68 | 0.91 | 199.91 |  | 0
| 01.7.02.04-0001 | Бумага кабельная электроизоляционная, двухслойная | кг | 0.02 | 0 | 0 | 206.62 | 0.88 | 181.83 |  | 0
| 01.7.06.05-0042 | Ленты изоляционные из ПВХ для электромонтажных и ремонтных работ, цвет черный, ширина 19 мм, толщина 0,18 мм | м | 23.79 | 0 | 0 | 2.27 | 1.53 | 3.47 |  | 0
| 10.3.02.03-0036 | Припои оловянно-свинцовые сурьмянистые, марка ПОССу 30-2 | кг | 0.49 | 0 | 0 | 870.18 | 1.61 | 1400.99 |  | 0
| 14.4.03.03-0102 | Лак битумный БТ-577 | т | 2e-05 | 0 | 0 | 80020.98 | 1.29 | 103227.06 |  | 0
| 20.2.09.02-1035 | Конденсатор керамический выводной К10-17б, номинальное напряжение 50 В, допускаемое отклонение 5 %, номинальная емкость 10 пФ | ШТ | 4 | 0 | 0 | 19.1 | 0.91 | 17.38 |  | 0
| 22.2.02.02-0001 | Гильзы полиэтиленовые изоляционные, диаметр жилы от 1,05 до 1,2 мм, длина 70 мм, диаметр 7 мм | 100 ШТ | 0.25 | 0 | 0 | 47.26 | 2.53 | 119.57 |  | 0
| 22.2.02.05-0001 | Кольца-блоки открытые для проводов диаметром 4,0-5,0мм | 1000 ШТ | 0.013 | 0 | 0 | 6052.54 | 1.38 | 8352.51 |  | 0
|  | Итого прямые затраты | [8 empty] | 14421.51
|  | ФОТ | [8 empty] | 12344.48
| Пр/812-051.3-1 | НР Оборудование связи: прокладка и монтаж междугородных линий связи | % | 111 |  | 111 |  |  |  |  | 13702.37
| Пр/774-051.3 | СП Оборудование связи: прокладка и монтаж междугородных линий связи | % | 52 |  | 52 |  |  |  |  | 6419.13
|  | Всего по позиции | [5 empty] | 34543.01 |  | 34543.01 |  | 37289.1793 | 1287.52 | 603.16 | 34543.01 | 2077.03 |  | = | 11333.49 |  | 1010.99 |  | = | 0 | 13702.37 | 6419.13 |  | 2
115 | ГЭСНм 10-06-007-12 | Муфта симметрирующая на низкочастотном кабеле в колодцах: с алюминиевой оболочкой, емкость до 7х4 (Применительно к демонтажу) | ШТ | 1 |  | 1
| 571/пр_2022_п.84_т.3_стр.4_стб.3 | Демонтаж оборудования, не пригодного для дальнейшего использования (предназначено в лом), без разборки и резки ЭМ *0,3; М *0; ЗТ *0,3; ЗТм *0,3 | [29 empty] | Демонтаж оборудования, не пригодного для дальнейшего использования (предназначено в лом), без разборки и резки ЭМ *0,3; М *0; ЗТ *0,3; ЗТм *0,3
| 1 | ОТ (ЗТ) | чел.-ч. |  |  | 7.2 |  |  |  |  | 3885.77
| 1-100-40 | Средний разряд работы 4,0 | чел.-ч. | 24 | 0.3 | 7.2 |  |  | 539.69 |  | 3885.77
| 2 | ЭМ | [8 empty] | 718.68
|  | ОТм(ЗТм) | чел.-ч. |  |  | 0.564 |  |  |  |  | 349.82 | [17 empty] | 1
| 91.11.01-012 | Машины монтажные для выполнения работ при прокладке и монтаже кабеля на базе автомобиля | маш.-ч | 1.88 | 0.3 | 0.564 | 995.51 | 1.28 | 1274.25 |  | 718.68
| 4-100-050 | ОТм(ЗТм) Средний разряд машинистов 5 | чел.-ч. | 1.88 | 0.3 | 0.564 |  |  | 620.24 |  | 349.82 | [17 empty] | 1
| 4 | М | [8 empty] | 0
| 01.3.01.01-0001 | Бензин авиационный Б-70 | т | 0.001 | 0 | 0 | 116448.72 | 1.28 | 149054.36 |  | 0
| 01.3.05.17-0002 | Канифоль сосновая | кг | 0.007 | 0 | 0 | 284.15 | 1.43 | 406.33 |  | 0
| 01.3.05.38-0371 | Кислота стеариновая техническая | кг | 0.036 | 0 | 0 | 219.68 | 0.91 | 199.91 |  | 0
| 01.7.02.04-0001 | Бумага кабельная электроизоляционная, двухслойная | кг | 0.028 | 0 | 0 | 206.62 | 0.88 | 181.83 |  | 0
| 01.7.06.05-0042 | Ленты изоляционные из ПВХ для электромонтажных и ремонтных работ, цвет черный, ширина 19 мм, толщина 0,18 мм | м | 32.42 | 0 | 0 | 2.27 | 1.53 | 3.47 |  | 0
| 10.3.02.03-0036 | Припои оловянно-свинцовые сурьмянистые, марка ПОССу 30-2 | кг | 0.61 | 0 | 0 | 870.18 | 1.61 | 1400.99 |  | 0
| 14.4.03.03-0102 | Лак битумный БТ-577 | т | 3e-05 | 0 | 0 | 80020.98 | 1.29 | 103227.06 |  | 0
| 20.2.09.02-1035 | Конденсатор керамический выводной К10-17б, номинальное напряжение 50 В, допускаемое отклонение 5 %, номинальная емкость 10 пФ | ШТ | 7 | 0 | 0 | 19.1 | 0.91 | 17.38 |  | 0
| 22.2.02.02-0001 | Гильзы полиэтиленовые изоляционные, диаметр жилы от 1,05 до 1,2 мм, длина 70 мм, диаметр 7 мм | 100 ШТ | 0.44 | 0 | 0 | 47.26 | 2.53 | 119.57 |  | 0
| 22.2.02.05-0001 | Кольца-блоки открытые для проводов диаметром 4,0-5,0мм | 1000 ШТ | 0.022 | 0 | 0 | 6052.54 | 1.38 | 8352.51 |  | 0
|  | Итого прямые затраты | [8 empty] | 4954.27
|  | ФОТ | [8 empty] | 4235.59
| Пр/812-051.3-1 | НР Оборудование связи: прокладка и монтаж междугородных линий связи | % | 111 |  | 111 |  |  |  |  | 4701.5
| Пр/774-051.3 | СП Оборудование связи: прокладка и монтаж междугородных линий связи | % | 52 |  | 52 |  |  |  |  | 2202.51
|  | Всего по позиции | [5 empty] | 11858.28 |  | 11858.28 |  | 12801.0133 | 1287.52 | 603.16 | 11858.28 | 718.68 |  | = | 3885.77 |  | 349.82 |  | = | 0 | 4701.5 | 2202.51 |  | 2
116 | ГЭСНм 10-06-007-12 | Муфта симметрирующая на низкочастотном кабеле в колодцах: с алюминиевой оболочкой, емкость до 7х4 Поправки к: М )*0 | ШТ | 1 |  | 1
| 1 | ОТ (ЗТ) | чел.-ч. |  |  | 24 |  |  |  |  | 12952.56
| 1-100-40 | Средний разряд работы 4,0 | чел.-ч. | 24 |  | 24 |  |  | 539.69 |  | 12952.56
| 2 | ЭМ | [8 empty] | 2395.59
|  | ОТм(ЗТм) | чел.-ч. |  |  | 1.88 |  |  |  |  | 1166.05 | [17 empty] | 1
| 91.11.01-012 | Машины монтажные для выполнения работ при прокладке и монтаже кабеля на базе автомобиля | маш.-ч | 1.88 |  | 1.88 | 995.51 | 1.28 | 1274.25 |  | 2395.59
| 4-100-050 | ОТм(ЗТм) Средний разряд машинистов 5 | чел.-ч. | 1.88 |  | 1.88 |  |  | 620.24 |  | 1166.05 | [17 empty] | 1
| 4 | М | [8 empty] | 0
| 01.3.01.01-0001 | Бензин авиационный Б-70 | т | 0.001 | 0 | 0 | 116448.72 | 1.28 | 149054.36 |  | 0
| 01.3.05.17-0002 | Канифоль сосновая | кг | 0.007 | 0 | 0 | 284.15 | 1.43 | 406.33 |  | 0
| 01.3.05.38-0371 | Кислота стеариновая техническая | кг | 0.036 | 0 | 0 | 219.68 | 0.91 | 199.91 |  | 0
| 01.7.02.04-0001 | Бумага кабельная электроизоляционная, двухслойная | кг | 0.028 | 0 | 0 | 206.62 | 0.88 | 181.83 |  | 0
| 01.7.06.05-0042 | Ленты изоляционные из ПВХ для электромонтажных и ремонтных работ, цвет черный, ширина 19 мм, толщина 0,18 мм | м | 32.42 | 0 | 0 | 2.27 | 1.53 | 3.47 |  | 0
| 10.3.02.03-0036 | Припои оловянно-свинцовые сурьмянистые, марка ПОССу 30-2 | кг | 0.61 | 0 | 0 | 870.18 | 1.61 | 1400.99 |  | 0
| 14.4.03.03-0102 | Лак битумный БТ-577 | т | 3e-05 | 0 | 0 | 80020.98 | 1.29 | 103227.06 |  | 0
| 20.2.09.02-1035 | Конденсатор керамический выводной К10-17б, номинальное напряжение 50 В, допускаемое отклонение 5 %, номинальная емкость 10 пФ | ШТ | 7 | 0 | 0 | 19.1 | 0.91 | 17.38 |  | 0
| 22.2.02.02-0001 | Гильзы полиэтиленовые изоляционные, диаметр жилы от 1,05 до 1,2 мм, длина 70 мм, диаметр 7 мм | 100 ШТ | 0.44 | 0 | 0 | 47.26 | 2.53 | 119.57 |  | 0
| 22.2.02.05-0001 | Кольца-блоки открытые для проводов диаметром 4,0-5,0мм | 1000 ШТ | 0.022 | 0 | 0 | 6052.54 | 1.38 | 8352.51 |  | 0
|  | Итого прямые затраты | [8 empty] | 16514.2
|  | ФОТ | [8 empty] | 14118.61
| Пр/812-051.3-1 | НР Оборудование связи: прокладка и монтаж междугородных линий связи | % | 111 |  | 111 |  |  |  |  | 15671.66
| Пр/774-051.3 | СП Оборудование связи: прокладка и монтаж междугородных линий связи | % | 52 |  | 52 |  |  |  |  | 7341.68
|  | Всего по позиции | [5 empty] | 39527.54 |  | 39527.54 |  | 42669.9794 | 1287.52 | 603.16 | 39527.54 | 2395.59 |  | = | 12952.56 |  | 1166.05 |  | = | 0 | 15671.66 | 7341.68 |  | 2
117 | ГЭСНм 10-06-007-01 | Муфта симметрирующая на низкочастотном кабеле в колодцах: со свинцовой оболочкой, емкость до 4х4 (Применительно к демонтажу) | ШТ | 1 |  | 1
| 571/пр_2022_п.84_т.3_стр.4_стб.3 | Демонтаж оборудования, не пригодного для дальнейшего использования (предназначено в лом), без разборки и резки ЭМ *0,3; М *0; ЗТ *0,3; ЗТм *0,3 | [29 empty] | Демонтаж оборудования, не пригодного для дальнейшего использования (предназначено в лом), без разборки и резки ЭМ *0,3; М *0; ЗТ *0,3; ЗТм *0,3
| 1 | ОТ (ЗТ) | чел.-ч. |  |  | 3.3 |  |  |  |  | 1780.98
| 1-100-40 | Средний разряд работы 4,0 | чел.-ч. | 11 | 0.3 | 3.3 |  |  | 539.69 |  | 1780.98
| 2 | ЭМ | [8 empty] | 340.22
|  | ОТм(ЗТм) | чел.-ч. |  |  | 0.267 |  |  |  |  | 165.6 | [17 empty] | 1
| 91.11.01-012 | Машины монтажные для выполнения работ при прокладке и монтаже кабеля на базе автомобиля | маш.-ч | 0.89 | 0.3 | 0.267 | 995.51 | 1.28 | 1274.25 |  | 340.22
| 4-100-050 | ОТм(ЗТм) Средний разряд машинистов 5 | чел.-ч. | 0.89 | 0.3 | 0.267 |  |  | 620.24 |  | 165.6 | [17 empty] | 1
| 4 | М | [8 empty] | 0
| 01.3.01.01-0001 | Бензин авиационный Б-70 | т | 0.0009 | 0 | 0 | 116448.72 | 1.28 | 149054.36 |  | 0
| 01.3.05.17-0002 | Канифоль сосновая | кг | 0.0043 | 0 | 0 | 284.15 | 1.43 | 406.33 |  | 0
| 01.3.05.38-0371 | Кислота стеариновая техническая | кг | 0.036 | 0 | 0 | 219.68 | 0.91 | 199.91 |  | 0
| 01.7.02.04-0001 | Бумага кабельная электроизоляционная, двухслойная | кг | 0.02 | 0 | 0 | 206.62 | 0.88 | 181.83 |  | 0
| 10.3.02.03-0036 | Припои оловянно-свинцовые сурьмянистые, марка ПОССу 30-2 | кг | 0.37 | 0 | 0 | 870.18 | 1.61 | 1400.99 |  | 0
| 20.2.09.02-1035 | Конденсатор керамический выводной К10-17б, номинальное напряжение 50 В, допускаемое отклонение 5 %, номинальная емкость 10 пФ | ШТ | 4 | 0 | 0 | 19.1 | 0.91 | 17.38 |  | 0
| 22.2.02.02-0001 | Гильзы полиэтиленовые изоляционные, диаметр жилы от 1,05 до 1,2 мм, длина 70 мм, диаметр 7 мм | 100 ШТ | 0.25 | 0 | 0 | 47.26 | 2.53 | 119.57 |  | 0
| 22.2.02.05-0001 | Кольца-блоки открытые для проводов диаметром 4,0-5,0мм | 1000 ШТ | 0.013 | 0 | 0 | 6052.54 | 1.38 | 8352.51 |  | 0
|  | Итого прямые затраты | [8 empty] | 2286.8
|  | ФОТ | [8 empty] | 1946.58
| Пр/812-051.3-1 | НР Оборудование связи: прокладка и монтаж междугородных линий связи | % | 111 |  | 111 |  |  |  |  | 2160.7
| Пр/774-051.3 | СП Оборудование связи: прокладка и монтаж междугородных линий связи | % | 52 |  | 52 |  |  |  |  | 1012.22
|  | Всего по позиции | [5 empty] | 5459.72 |  | 5459.72 |  | 5893.7677 | 1287.52 | 603.16 | 5459.72 | 340.22 |  | = | 1780.98 |  | 165.6 |  | = | 0 | 2160.7 | 1012.22 |  | 2
118 | ГЭСНм 10-06-007-01 | Муфта симметрирующая на низкочастотном кабеле в колодцах: со свинцовой оболочкой, емкость до 4х4 Поправки к: М )*0 | ШТ | 1 |  | 1
| 1 | ОТ (ЗТ) | чел.-ч. |  |  | 11 |  |  |  |  | 5936.59
| 1-100-40 | Средний разряд работы 4,0 | чел.-ч. | 11 |  | 11 |  |  | 539.69 |  | 5936.59
| 2 | ЭМ | [8 empty] | 1134.08
|  | ОТм(ЗТм) | чел.-ч. |  |  | 0.89 |  |  |  |  | 552.01 | [17 empty] | 1
| 91.11.01-012 | Машины монтажные для выполнения работ при прокладке и монтаже кабеля на базе автомобиля | маш.-ч | 0.89 |  | 0.89 | 995.51 | 1.28 | 1274.25 |  | 1134.08
| 4-100-050 | ОТм(ЗТм) Средний разряд машинистов 5 | чел.-ч. | 0.89 |  | 0.89 |  |  | 620.24 |  | 552.01 | [17 empty] | 1
| 4 | М | [8 empty] | 0
| 01.3.01.01-0001 | Бензин авиационный Б-70 | т | 0.0009 | 0 | 0 | 116448.72 | 1.28 | 149054.36 |  | 0
| 01.3.05.17-0002 | Канифоль сосновая | кг | 0.0043 | 0 | 0 | 284.15 | 1.43 | 406.33 |  | 0
| 01.3.05.38-0371 | Кислота стеариновая техническая | кг | 0.036 | 0 | 0 | 219.68 | 0.91 | 199.91 |  | 0
| 01.7.02.04-0001 | Бумага кабельная электроизоляционная, двухслойная | кг | 0.02 | 0 | 0 | 206.62 | 0.88 | 181.83 |  | 0
| 10.3.02.03-0036 | Припои оловянно-свинцовые сурьмянистые, марка ПОССу 30-2 | кг | 0.37 | 0 | 0 | 870.18 | 1.61 | 1400.99 |  | 0
| 20.2.09.02-1035 | Конденсатор керамический выводной К10-17б, номинальное напряжение 50 В, допускаемое отклонение 5 %, номинальная емкость 10 пФ | ШТ | 4 | 0 | 0 | 19.1 | 0.91 | 17.38 |  | 0
| 22.2.02.02-0001 | Гильзы полиэтиленовые изоляционные, диаметр жилы от 1,05 до 1,2 мм, длина 70 мм, диаметр 7 мм | 100 ШТ | 0.25 | 0 | 0 | 47.26 | 2.53 | 119.57 |  | 0
| 22.2.02.05-0001 | Кольца-блоки открытые для проводов диаметром 4,0-5,0мм | 1000 ШТ | 0.013 | 0 | 0 | 6052.54 | 1.38 | 8352.51 |  | 0
|  | Итого прямые затраты | [8 empty] | 7622.68
|  | ФОТ | [8 empty] | 6488.6
| Пр/812-051.3-1 | НР Оборудование связи: прокладка и монтаж междугородных линий связи | % | 111 |  | 111 |  |  |  |  | 7202.35
| Пр/774-051.3 | СП Оборудование связи: прокладка и монтаж междугородных линий связи | % | 52 |  | 52 |  |  |  |  | 3374.07
|  | Всего по позиции | [5 empty] | 18199.1 |  | 18199.1 |  | 19645.9284 | 1287.52 | 603.16 | 18199.1 | 1134.08 |  | = | 5936.59 |  | 552.01 |  | = | 0 | 7202.35 | 3374.07 |  | 2
119 | ГЭСНм 10-06-007-02 | Муфта симметрирующая на низкочастотном кабеле в колодцах: со свинцовой оболочкой, емкость до 7х4 (Применительно к демонтажу) | ШТ | 1 |  | 1
| 571/пр_2022_п.84_т.3_стр.4_стб.3 | Демонтаж оборудования, не пригодного для дальнейшего использования (предназначено в лом), без разборки и резки ЭМ *0,3; М *0; ЗТ *0,3; ЗТм *0,3 | [29 empty] | Демонтаж оборудования, не пригодного для дальнейшего использования (предназначено в лом), без разборки и резки ЭМ *0,3; М *0; ЗТ *0,3; ЗТм *0,3
| 1 | ОТ (ЗТ) | чел.-ч. |  |  | 4.2 |  |  |  |  | 2266.7
| 1-100-40 | Средний разряд работы 4,0 | чел.-ч. | 14 | 0.3 | 4.2 |  |  | 539.69 |  | 2266.7
| 2 | ЭМ | [8 empty] | 428.15
|  | ОТм(ЗТм) | чел.-ч. |  |  | 0.336 |  |  |  |  | 208.4 | [17 empty] | 1
| 91.11.01-012 | Машины монтажные для выполнения работ при прокладке и монтаже кабеля на базе автомобиля | маш.-ч | 1.12 | 0.3 | 0.336 | 995.51 | 1.28 | 1274.25 |  | 428.15
| 4-100-050 | ОТм(ЗТм) Средний разряд машинистов 5 | чел.-ч. | 1.12 | 0.3 | 0.336 |  |  | 620.24 |  | 208.4 | [17 empty] | 1
| 4 | М | [8 empty] | 0
| 01.3.01.01-0001 | Бензин авиационный Б-70 | т | 0.001 | 0 | 0 | 116448.72 | 1.28 | 149054.36 |  | 0
| 01.3.05.17-0002 | Канифоль сосновая | кг | 0.0072 | 0 | 0 | 284.15 | 1.43 | 406.33 |  | 0
| 01.3.05.38-0371 | Кислота стеариновая техническая | кг | 0.036 | 0 | 0 | 219.68 | 0.91 | 199.91 |  | 0
| 01.7.02.04-0001 | Бумага кабельная электроизоляционная, двухслойная | кг | 0.028 | 0 | 0 | 206.62 | 0.88 | 181.83 |  | 0
| 10.3.02.03-0036 | Припои оловянно-свинцовые сурьмянистые, марка ПОССу 30-2 | кг | 0.45 | 0 | 0 | 870.18 | 1.61 | 1400.99 |  | 0
| 20.2.09.02-1035 | Конденсатор керамический выводной К10-17б, номинальное напряжение 50 В, допускаемое отклонение 5 %, номинальная емкость 10 пФ | ШТ | 7 | 0 | 0 | 19.1 | 0.91 | 17.38 |  | 0
| 22.2.02.02-0001 | Гильзы полиэтиленовые изоляционные, диаметр жилы от 1,05 до 1,2 мм, длина 70 мм, диаметр 7 мм | 100 ШТ | 0.43 | 0 | 0 | 47.26 | 2.53 | 119.57 |  | 0
| 22.2.02.05-0001 | Кольца-блоки открытые для проводов диаметром 4,0-5,0мм | 1000 ШТ | 0.023 | 0 | 0 | 6052.54 | 1.38 | 8352.51 |  | 0
|  | Итого прямые затраты | [8 empty] | 2903.25
|  | ФОТ | [8 empty] | 2475.1
| Пр/812-051.3-1 | НР Оборудование связи: прокладка и монтаж междугородных линий связи | % | 111 |  | 111 |  |  |  |  | 2747.36
| Пр/774-051.3 | СП Оборудование связи: прокладка и монтаж междугородных линий связи | % | 52 |  | 52 |  |  |  |  | 1287.05
|  | Всего по позиции | [5 empty] | 6937.66 |  | 6937.66 |  | 7489.204 | 1287.52 | 603.16 | 6937.66 | 428.15 |  | = | 2266.7 |  | 208.4 |  | = | 0 | 2747.36 | 1287.05 |  | 2
120 | ГЭСНм 10-06-007-02 | Муфта симметрирующая на низкочастотном кабеле в колодцах: со свинцовой оболочкой, емкость до 7х4 Поправки к: М )*0 | ШТ | 1 |  | 1
| 1 | ОТ (ЗТ) | чел.-ч. |  |  | 14 |  |  |  |  | 7555.66
| 1-100-40 | Средний разряд работы 4,0 | чел.-ч. | 14 |  | 14 |  |  | 539.69 |  | 7555.66
| 2 | ЭМ | [8 empty] | 1427.16
|  | ОТм(ЗТм) | чел.-ч. |  |  | 1.12 |  |  |  |  | 694.67 | [17 empty] | 1
| 91.11.01-012 | Машины монтажные для выполнения работ при прокладке и монтаже кабеля на базе автомобиля | маш.-ч | 1.12 |  | 1.12 | 995.51 | 1.28 | 1274.25 |  | 1427.16
| 4-100-050 | ОТм(ЗТм) Средний разряд машинистов 5 | чел.-ч. | 1.12 |  | 1.12 |  |  | 620.24 |  | 694.67 | [17 empty] | 1
| 4 | М | [8 empty] | 0
| 01.3.01.01-0001 | Бензин авиационный Б-70 | т | 0.001 | 0 | 0 | 116448.72 | 1.28 | 149054.36 |  | 0
| 01.3.05.17-0002 | Канифоль сосновая | кг | 0.0072 | 0 | 0 | 284.15 | 1.43 | 406.33 |  | 0
| 01.3.05.38-0371 | Кислота стеариновая техническая | кг | 0.036 | 0 | 0 | 219.68 | 0.91 | 199.91 |  | 0
| 01.7.02.04-0001 | Бумага кабельная электроизоляционная, двухслойная | кг | 0.028 | 0 | 0 | 206.62 | 0.88 | 181.83 |  | 0
| 10.3.02.03-0036 | Припои оловянно-свинцовые сурьмянистые, марка ПОССу 30-2 | кг | 0.45 | 0 | 0 | 870.18 | 1.61 | 1400.99 |  | 0
| 20.2.09.02-1035 | Конденсатор керамический выводной К10-17б, номинальное напряжение 50 В, допускаемое отклонение 5 %, номинальная емкость 10 пФ | ШТ | 7 | 0 | 0 | 19.1 | 0.91 | 17.38 |  | 0
| 22.2.02.02-0001 | Гильзы полиэтиленовые изоляционные, диаметр жилы от 1,05 до 1,2 мм, длина 70 мм, диаметр 7 мм | 100 ШТ | 0.43 | 0 | 0 | 47.26 | 2.53 | 119.57 |  | 0
| 22.2.02.05-0001 | Кольца-блоки открытые для проводов диаметром 4,0-5,0мм | 1000 ШТ | 0.023 | 0 | 0 | 6052.54 | 1.38 | 8352.51 |  | 0
|  | Итого прямые затраты | [8 empty] | 9677.49
|  | ФОТ | [8 empty] | 8250.33
| Пр/812-051.3-1 | НР Оборудование связи: прокладка и монтаж междугородных линий связи | % | 111 |  | 111 |  |  |  |  | 9157.87
| Пр/774-051.3 | СП Оборудование связи: прокладка и монтаж междугородных линий связи | % | 52 |  | 52 |  |  |  |  | 4290.17
|  | Всего по позиции | [5 empty] | 23125.53 |  | 23125.53 |  | 24964.0096 | 1287.52 | 603.16 | 23125.53 | 1427.16 |  | = | 7555.66 |  | 694.67 |  | = | 0 | 9157.87 | 4290.17 |  | 2
121 | ГЭСНм 10-06-007-03 | Муфта симметрирующая на низкочастотном кабеле в колодцах: со свинцовой оболочкой, емкость до 14х4 (Применительно к демонтажу) | ШТ | 1 |  | 1
| 571/пр_2022_п.84_т.3_стр.4_стб.3 | Демонтаж оборудования, не пригодного для дальнейшего использования (предназначено в лом), без разборки и резки ЭМ *0,3; М *0; ЗТ *0,3; ЗТм *0,3 | [29 empty] | Демонтаж оборудования, не пригодного для дальнейшего использования (предназначено в лом), без разборки и резки ЭМ *0,3; М *0; ЗТ *0,3; ЗТм *0,3
| 1 | ОТ (ЗТ) | чел.-ч. |  |  | 6.3 |  |  |  |  | 3400.05
| 1-100-40 | Средний разряд работы 4,0 | чел.-ч. | 21 | 0.3 | 6.3 |  |  | 539.69 |  | 3400.05
| 2 | ЭМ | [8 empty] | 623.11
|  | ОТм(ЗТм) | чел.-ч. |  |  | 0.489 |  |  |  |  | 303.3 | [17 empty] | 1
| 91.11.01-012 | Машины монтажные для выполнения работ при прокладке и монтаже кабеля на базе автомобиля | маш.-ч | 1.63 | 0.3 | 0.489 | 995.51 | 1.28 | 1274.25 |  | 623.11
| 4-100-050 | ОТм(ЗТм) Средний разряд машинистов 5 | чел.-ч. | 1.63 | 0.3 | 0.489 |  |  | 620.24 |  | 303.3 | [17 empty] | 1
| 4 | М | [8 empty] | 0
| 01.3.01.01-0001 | Бензин авиационный Б-70 | т | 0.0012 | 0 | 0 | 116448.72 | 1.28 | 149054.36 |  | 0
| 01.3.05.17-0002 | Канифоль сосновая | кг | 0.014 | 0 | 0 | 284.15 | 1.43 | 406.33 |  | 0
| 01.3.05.38-0371 | Кислота стеариновая техническая | кг | 0.051 | 0 | 0 | 219.68 | 0.91 | 199.91 |  | 0
| 01.7.02.04-0001 | Бумага кабельная электроизоляционная, двухслойная | кг | 0.048 | 0 | 0 | 206.62 | 0.88 | 181.83 |  | 0
| 10.3.02.03-0036 | Припои оловянно-свинцовые сурьмянистые, марка ПОССу 30-2 | кг | 0.55 | 0 | 0 | 870.18 | 1.61 | 1400.99 |  | 0
| 20.2.09.02-1035 | Конденсатор керамический выводной К10-17б, номинальное напряжение 50 В, допускаемое отклонение 5 %, номинальная емкость 10 пФ | ШТ | 14 | 0 | 0 | 19.1 | 0.91 | 17.38 |  | 0
| 22.2.02.02-0001 | Гильзы полиэтиленовые изоляционные, диаметр жилы от 1,05 до 1,2 мм, длина 70 мм, диаметр 7 мм | 100 ШТ | 0.87 | 0 | 0 | 47.26 | 2.53 | 119.57 |  | 0
| 22.2.02.05-0001 | Кольца-блоки открытые для проводов диаметром 4,0-5,0мм | 1000 ШТ | 0.046 | 0 | 0 | 6052.54 | 1.38 | 8352.51 |  | 0
|  | Итого прямые затраты | [8 empty] | 4326.46
|  | ФОТ | [8 empty] | 3703.35
| Пр/812-051.3-1 | НР Оборудование связи: прокладка и монтаж междугородных линий связи | % | 111 |  | 111 |  |  |  |  | 4110.72
| Пр/774-051.3 | СП Оборудование связи: прокладка и монтаж междугородных линий связи | % | 52 |  | 52 |  |  |  |  | 1925.74
|  | Всего по позиции | [5 empty] | 10362.92 |  | 10362.92 |  | 11186.7721 | 1287.52 | 603.16 | 10362.92 | 623.11 |  | = | 3400.05 |  | 303.3 |  | = | 0 | 4110.72 | 1925.74 |  | 2
122 | ГЭСНм 10-06-007-03 | Муфта симметрирующая на низкочастотном кабеле в колодцах: со свинцовой оболочкой, емкость до 14х4 Поправки к: М )*0 | ШТ | 1 |  | 1
| 1 | ОТ (ЗТ) | чел.-ч. |  |  | 21 |  |  |  |  | 11333.49
| 1-100-40 | Средний разряд работы 4,0 | чел.-ч. | 21 |  | 21 |  |  | 539.69 |  | 11333.49
| 2 | ЭМ | [8 empty] | 2077.03
|  | ОТм(ЗТм) | чел.-ч. |  |  | 1.63 |  |  |  |  | 1010.99 | [17 empty] | 1
| 91.11.01-012 | Машины монтажные для выполнения работ при прокладке и монтаже кабеля на базе автомобиля | маш.-ч | 1.63 |  | 1.63 | 995.51 | 1.28 | 1274.25 |  | 2077.03
| 4-100-050 | ОТм(ЗТм) Средний разряд машинистов 5 | чел.-ч. | 1.63 |  | 1.63 |  |  | 620.24 |  | 1010.99 | [17 empty] | 1
| 4 | М | [8 empty] | 0
| 01.3.01.01-0001 | Бензин авиационный Б-70 | т | 0.0012 | 0 | 0 | 116448.72 | 1.28 | 149054.36 |  | 0
| 01.3.05.17-0002 | Канифоль сосновая | кг | 0.014 | 0 | 0 | 284.15 | 1.43 | 406.33 |  | 0
| 01.3.05.38-0371 | Кислота стеариновая техническая | кг | 0.051 | 0 | 0 | 219.68 | 0.91 | 199.91 |  | 0
| 01.7.02.04-0001 | Бумага кабельная электроизоляционная, двухслойная | кг | 0.048 | 0 | 0 | 206.62 | 0.88 | 181.83 |  | 0
| 10.3.02.03-0036 | Припои оловянно-свинцовые сурьмянистые, марка ПОССу 30-2 | кг | 0.55 | 0 | 0 | 870.18 | 1.61 | 1400.99 |  | 0
| 20.2.09.02-1035 | Конденсатор керамический выводной К10-17б, номинальное напряжение 50 В, допускаемое отклонение 5 %, номинальная емкость 10 пФ | ШТ | 14 | 0 | 0 | 19.1 | 0.91 | 17.38 |  | 0
| 22.2.02.02-0001 | Гильзы полиэтиленовые изоляционные, диаметр жилы от 1,05 до 1,2 мм, длина 70 мм, диаметр 7 мм | 100 ШТ | 0.87 | 0 | 0 | 47.26 | 2.53 | 119.57 |  | 0
| 22.2.02.05-0001 | Кольца-блоки открытые для проводов диаметром 4,0-5,0мм | 1000 ШТ | 0.046 | 0 | 0 | 6052.54 | 1.38 | 8352.51 |  | 0
|  | Итого прямые затраты | [8 empty] | 14421.51
|  | ФОТ | [8 empty] | 12344.48
| Пр/812-051.3-1 | НР Оборудование связи: прокладка и монтаж междугородных линий связи | % | 111 |  | 111 |  |  |  |  | 13702.37
| Пр/774-051.3 | СП Оборудование связи: прокладка и монтаж междугородных линий связи | % | 52 |  | 52 |  |  |  |  | 6419.13
|  | Всего по позиции | [5 empty] | 34543.01 |  | 34543.01 |  | 37289.1793 | 1287.52 | 603.16 | 34543.01 | 2077.03 |  | = | 11333.49 |  | 1010.99 |  | = | 0 | 13702.37 | 6419.13 |  | 2
Раздел: 13. Замена муфты прямой в колодце на высокочастотном симметричном кабеле междугородных КЛС | [30 empty] | Раздел: 13. Замена муфты прямой в колодце на высокочастотном симметричном кабеле междугородных КЛС
123 | ГЭСНм 10-06-009-11 | Муфта прямая на высокочастотном симметричном кабеле в колодцах с алюминиевой оболочкой, марки МКСАШп, МКАШп, емкость: 4х4 (Применительно к демонтажу) | ШТ | 1 |  | 1
| 571/пр_2022_п.84_т.3_стр.4_стб.3 | Демонтаж оборудования, не пригодного для дальнейшего использования (предназначено в лом), без разборки и резки ЭМ *0,3; М *0; ЗТ *0,3; ЗТм *0,3 | [29 empty] | Демонтаж оборудования, не пригодного для дальнейшего использования (предназначено в лом), без разборки и резки ЭМ *0,3; М *0; ЗТ *0,3; ЗТм *0,3
| 1 | ОТ (ЗТ) | чел.-ч. |  |  | 4.8 |  |  |  |  | 2445.5
| 1-100-35 | Средний разряд работы 3,5 | чел.-ч. | 16 | 0.3 | 4.8 |  |  | 509.48 |  | 2445.5
| 2 | ЭМ | [8 empty] | 493.13
|  | ОТм(ЗТм) | чел.-ч. |  |  | 0.387 |  |  |  |  | 240.03 | [17 empty] | 1
| 91.11.01-012 | Машины монтажные для выполнения работ при прокладке и монтаже кабеля на базе автомобиля | маш.-ч | 1.29 | 0.3 | 0.387 | 995.51 | 1.28 | 1274.25 |  | 493.13
| 4-100-050 | ОТм(ЗТм) Средний разряд машинистов 5 | чел.-ч. | 1.29 | 0.3 | 0.387 |  |  | 620.24 |  | 240.03 | [17 empty] | 1
| 4 | М | [8 empty] | 0
| 01.3.01.01-0001 | Бензин авиационный Б-70 | т | 0.0017 | 0 | 0 | 116448.72 | 1.28 | 149054.36 |  | 0
| 01.3.05.17-0002 | Канифоль сосновая | кг | 0.003 | 0 | 0 | 284.15 | 1.43 | 406.33 |  | 0
| 01.3.05.38-0371 | Кислота стеариновая техническая | кг | 0.016 | 0 | 0 | 219.68 | 0.91 | 199.91 |  | 0
| 01.7.06.05-0042 | Ленты изоляционные из ПВХ для электромонтажных и ремонтных работ, цвет черный, ширина 19 мм, толщина 0,18 мм | м | 2.74 | 0 | 0 | 2.27 | 1.53 | 3.47 |  | 0
| 10.3.02.03-0036 | Припои оловянно-свинцовые сурьмянистые, марка ПОССу 30-2 | кг | 0.34 | 0 | 0 | 870.18 | 1.61 | 1400.99 |  | 0
| 10.4.01.01-0004 | Припои оловянно-цинковые, содержание цинка 40 % | кг | 0.0072 | 0 | 0 | 2536.45 | 1.61 | 4083.68 |  | 0
| 14.1.05.04-0101 | Клей на эпоксидной основе двухкомпонентный, компонент A и B, марка ВК-9 | кг | 0.013 | 0 | 0 | 1928.25 | 1.06 | 2043.95 |  | 0
| 22.2.02.02-0001 | Гильзы полиэтиленовые изоляционные, диаметр жилы от 1,05 до 1,2 мм, длина 70 мм, диаметр 7 мм | 100 ШТ | 0.17 | 0 | 0 | 47.26 | 2.53 | 119.57 |  | 0
| 22.2.02.05-0001 | Кольца-блоки открытые для проводов диаметром 4,0-5,0мм | 1000 ШТ | 0.009 | 0 | 0 | 6052.54 | 1.38 | 8352.51 |  | 0
| 24.3.03.01-0219 | Трубка термоусаживаемая полиэтиленовая цветная, ТУТ 60/30 | м | 0.7 | 0 | 0 | 123.25 | 1.31 | 161.46 |  | 0
|  | Итого прямые затраты | [8 empty] | 3178.66
|  | ФОТ | [8 empty] | 2685.53
| Пр/812-051.3-1 | НР Оборудование связи: прокладка и монтаж междугородных линий связи | % | 111 |  | 111 |  |  |  |  | 2980.94
| Пр/774-051.3 | СП Оборудование связи: прокладка и монтаж междугородных линий связи | % | 52 |  | 52 |  |  |  |  | 1396.48
|  | Всего по позиции | [5 empty] | 7556.08 |  | 7556.08 |  | 8156.7884 | 1253.99 | 587.45 | 7556.08 | 493.13 |  | = | 2445.5 |  | 240.03 |  | = | 0 | 2980.94 | 1396.48 |  | 2
124 | ГЭСНм 10-06-009-11 | Муфта прямая на высокочастотном симметричном кабеле в колодцах с алюминиевой оболочкой, марки МКСАШп, МКАШп, емкость: 4х4 Поправки к: М )*0 | ШТ | 1 |  | 1
| 1 | ОТ (ЗТ) | чел.-ч. |  |  | 16 |  |  |  |  | 8151.68
| 1-100-35 | Средний разряд работы 3,5 | чел.-ч. | 16 |  | 16 |  |  | 509.48 |  | 8151.68
| 2 | ЭМ | [8 empty] | 1643.78
|  | ОТм(ЗТм) | чел.-ч. |  |  | 1.29 |  |  |  |  | 800.11 | [17 empty] | 1
| 91.11.01-012 | Машины монтажные для выполнения работ при прокладке и монтаже кабеля на базе автомобиля | маш.-ч | 1.29 |  | 1.29 | 995.51 | 1.28 | 1274.25 |  | 1643.78
| 4-100-050 | ОТм(ЗТм) Средний разряд машинистов 5 | чел.-ч. | 1.29 |  | 1.29 |  |  | 620.24 |  | 800.11 | [17 empty] | 1
| 4 | М | [8 empty] | 0
| 01.3.01.01-0001 | Бензин авиационный Б-70 | т | 0.0017 | 0 | 0 | 116448.72 | 1.28 | 149054.36 |  | 0
| 01.3.05.17-0002 | Канифоль сосновая | кг | 0.003 | 0 | 0 | 284.15 | 1.43 | 406.33 |  | 0
| 01.3.05.38-0371 | Кислота стеариновая техническая | кг | 0.016 | 0 | 0 | 219.68 | 0.91 | 199.91 |  | 0
| 01.7.06.05-0042 | Ленты изоляционные из ПВХ для электромонтажных и ремонтных работ, цвет черный, ширина 19 мм, толщина 0,18 мм | м | 2.74 | 0 | 0 | 2.27 | 1.53 | 3.47 |  | 0
| 10.3.02.03-0036 | Припои оловянно-свинцовые сурьмянистые, марка ПОССу 30-2 | кг | 0.34 | 0 | 0 | 870.18 | 1.61 | 1400.99 |  | 0
| 10.4.01.01-0004 | Припои оловянно-цинковые, содержание цинка 40 % | кг | 0.0072 | 0 | 0 | 2536.45 | 1.61 | 4083.68 |  | 0
| 14.1.05.04-0101 | Клей на эпоксидной основе двухкомпонентный, компонент A и B, марка ВК-9 | кг | 0.013 | 0 | 0 | 1928.25 | 1.06 | 2043.95 |  | 0
| 22.2.02.02-0001 | Гильзы полиэтиленовые изоляционные, диаметр жилы от 1,05 до 1,2 мм, длина 70 мм, диаметр 7 мм | 100 ШТ | 0.17 | 0 | 0 | 47.26 | 2.53 | 119.57 |  | 0
| 22.2.02.05-0001 | Кольца-блоки открытые для проводов диаметром 4,0-5,0мм | 1000 ШТ | 0.009 | 0 | 0 | 6052.54 | 1.38 | 8352.51 |  | 0
| 24.3.03.01-0219 | Трубка термоусаживаемая полиэтиленовая цветная, ТУТ 60/30 | м | 0.7 | 0 | 0 | 123.25 | 1.31 | 161.46 |  | 0
|  | Итого прямые затраты | [8 empty] | 10595.57
|  | ФОТ | [8 empty] | 8951.79
| Пр/812-051.3-1 | НР Оборудование связи: прокладка и монтаж междугородных линий связи | % | 111 |  | 111 |  |  |  |  | 9936.49
| Пр/774-051.3 | СП Оборудование связи: прокладка и монтаж междугородных линий связи | % | 52 |  | 52 |  |  |  |  | 4654.93
|  | Всего по позиции | [5 empty] | 25186.99 |  | 25186.99 |  | 27189.3557 | 1253.99 | 587.45 | 25186.99 | 1643.78 |  | = | 8151.68 |  | 800.11 |  | = | 0 | 9936.49 | 4654.93 |  | 2
125 | ГЭСНм 10-06-009-12 | Муфта прямая на высокочастотном симметричном кабеле в колодцах с алюминиевой оболочкой, марки МКСАШп, МКАШп, емкость: 7х4 (Применительно к демонтажу) | ШТ | 1 |  | 1
| 571/пр_2022_п.84_т.3_стр.4_стб.3 | Демонтаж оборудования, не пригодного для дальнейшего использования (предназначено в лом), без разборки и резки ЭМ *0,3; М *0; ЗТ *0,3; ЗТм *0,3 | [29 empty] | Демонтаж оборудования, не пригодного для дальнейшего использования (предназначено в лом), без разборки и резки ЭМ *0,3; М *0; ЗТ *0,3; ЗТм *0,3
| 1 | ОТ (ЗТ) | чел.-ч. |  |  | 5.7 |  |  |  |  | 2904.04
| 1-100-35 | Средний разряд работы 3,5 | чел.-ч. | 19 | 0.3 | 5.7 |  |  | 509.48 |  | 2904.04
| 2 | ЭМ | [8 empty] | 577.24
|  | ОТм(ЗТм) | чел.-ч. |  |  | 0.453 |  |  |  |  | 280.97 | [17 empty] | 1
| 91.11.01-012 | Машины монтажные для выполнения работ при прокладке и монтаже кабеля на базе автомобиля | маш.-ч | 1.51 | 0.3 | 0.453 | 995.51 | 1.28 | 1274.25 |  | 577.24
| 4-100-050 | ОТм(ЗТм) Средний разряд машинистов 5 | чел.-ч. | 1.51 | 0.3 | 0.453 |  |  | 620.24 |  | 280.97 | [17 empty] | 1
| 4 | М | [8 empty] | 0
| 01.3.01.01-0001 | Бензин авиационный Б-70 | т | 0.0019 | 0 | 0 | 116448.72 | 1.28 | 149054.36 |  | 0
| 01.3.05.17-0002 | Канифоль сосновая | кг | 0.005 | 0 | 0 | 284.15 | 1.43 | 406.33 |  | 0
| 01.3.05.38-0371 | Кислота стеариновая техническая | кг | 0.018 | 0 | 0 | 219.68 | 0.91 | 199.91 |  | 0
| 01.7.06.05-0042 | Ленты изоляционные из ПВХ для электромонтажных и ремонтных работ, цвет черный, ширина 19 мм, толщина 0,18 мм | м | 3.58 | 0 | 0 | 2.27 | 1.53 | 3.47 |  | 0
| 10.3.02.03-0036 | Припои оловянно-свинцовые сурьмянистые, марка ПОССу 30-2 | кг | 0.43 | 0 | 0 | 870.18 | 1.61 | 1400.99 |  | 0
| 10.4.01.01-0004 | Припои оловянно-цинковые, содержание цинка 40 % | кг | 0.009 | 0 | 0 | 2536.45 | 1.61 | 4083.68 |  | 0
| 14.1.05.04-0101 | Клей на эпоксидной основе двухкомпонентный, компонент A и B, марка ВК-9 | кг | 0.013 | 0 | 0 | 1928.25 | 1.06 | 2043.95 |  | 0
| 22.2.02.02-0001 | Гильзы полиэтиленовые изоляционные, диаметр жилы от 1,05 до 1,2 мм, длина 70 мм, диаметр 7 мм | 100 ШТ | 0.3 | 0 | 0 | 47.26 | 2.53 | 119.57 |  | 0
| 22.2.02.05-0001 | Кольца-блоки открытые для проводов диаметром 4,0-5,0мм | 1000 ШТ | 0.015 | 0 | 0 | 6052.54 | 1.38 | 8352.51 |  | 0
| 24.3.03.01-0219 | Трубка термоусаживаемая полиэтиленовая цветная, ТУТ 60/30 | м | 0.7 | 0 | 0 | 123.25 | 1.31 | 161.46 |  | 0
|  | Итого прямые затраты | [8 empty] | 3762.25
|  | ФОТ | [8 empty] | 3185.01
| Пр/812-051.3-1 | НР Оборудование связи: прокладка и монтаж междугородных линий связи | % | 111 |  | 111 |  |  |  |  | 3535.36
| Пр/774-051.3 | СП Оборудование связи: прокладка и монтаж междугородных линий связи | % | 52 |  | 52 |  |  |  |  | 1656.21
|  | Всего по позиции | [5 empty] | 8953.82 |  | 8953.82 |  | 9665.6487 | 1253.99 | 587.45 | 8953.82 | 577.24 |  | = | 2904.04 |  | 280.97 |  | = | 0 | 3535.36 | 1656.21 |  | 2
126 | ГЭСНм 10-06-009-12 | Муфта прямая на высокочастотном симметричном кабеле в колодцах с алюминиевой оболочкой, марки МКСАШп, МКАШп, емкость: 7х4 Поправки к: М )*0 | ШТ | 1 |  | 1
| 1 | ОТ (ЗТ) | чел.-ч. |  |  | 19 |  |  |  |  | 9680.12
| 1-100-35 | Средний разряд работы 3,5 | чел.-ч. | 19 |  | 19 |  |  | 509.48 |  | 9680.12
| 2 | ЭМ | [8 empty] | 1924.12
|  | ОТм(ЗТм) | чел.-ч. |  |  | 1.51 |  |  |  |  | 936.56 | [17 empty] | 1
| 91.11.01-012 | Машины монтажные для выполнения работ при прокладке и монтаже кабеля на базе автомобиля | маш.-ч | 1.51 |  | 1.51 | 995.51 | 1.28 | 1274.25 |  | 1924.12
| 4-100-050 | ОТм(ЗТм) Средний разряд машинистов 5 | чел.-ч. | 1.51 |  | 1.51 |  |  | 620.24 |  | 936.56 | [17 empty] | 1
| 4 | М | [8 empty] | 0
| 01.3.01.01-0001 | Бензин авиационный Б-70 | т | 0.0019 | 0 | 0 | 116448.72 | 1.28 | 149054.36 |  | 0
| 01.3.05.17-0002 | Канифоль сосновая | кг | 0.005 | 0 | 0 | 284.15 | 1.43 | 406.33 |  | 0
| 01.3.05.38-0371 | Кислота стеариновая техническая | кг | 0.018 | 0 | 0 | 219.68 | 0.91 | 199.91 |  | 0
| 01.7.06.05-0042 | Ленты изоляционные из ПВХ для электромонтажных и ремонтных работ, цвет черный, ширина 19 мм, толщина 0,18 мм | м | 3.58 | 0 | 0 | 2.27 | 1.53 | 3.47 |  | 0
| 10.3.02.03-0036 | Припои оловянно-свинцовые сурьмянистые, марка ПОССу 30-2 | кг | 0.43 | 0 | 0 | 870.18 | 1.61 | 1400.99 |  | 0
| 10.4.01.01-0004 | Припои оловянно-цинковые, содержание цинка 40 % | кг | 0.009 | 0 | 0 | 2536.45 | 1.61 | 4083.68 |  | 0
| 14.1.05.04-0101 | Клей на эпоксидной основе двухкомпонентный, компонент A и B, марка ВК-9 | кг | 0.013 | 0 | 0 | 1928.25 | 1.06 | 2043.95 |  | 0
| 22.2.02.02-0001 | Гильзы полиэтиленовые изоляционные, диаметр жилы от 1,05 до 1,2 мм, длина 70 мм, диаметр 7 мм | 100 ШТ | 0.3 | 0 | 0 | 47.26 | 2.53 | 119.57 |  | 0
| 22.2.02.05-0001 | Кольца-блоки открытые для проводов диаметром 4,0-5,0мм | 1000 ШТ | 0.015 | 0 | 0 | 6052.54 | 1.38 | 8352.51 |  | 0
| 24.3.03.01-0219 | Трубка термоусаживаемая полиэтиленовая цветная, ТУТ 60/30 | м | 0.7 | 0 | 0 | 123.25 | 1.31 | 161.46 |  | 0
|  | Итого прямые затраты | [8 empty] | 12540.8
|  | ФОТ | [8 empty] | 10616.68
| Пр/812-051.3-1 | НР Оборудование связи: прокладка и монтаж междугородных линий связи | % | 111 |  | 111 |  |  |  |  | 11784.51
| Пр/774-051.3 | СП Оборудование связи: прокладка и монтаж междугородных линий связи | % | 52 |  | 52 |  |  |  |  | 5520.67
|  | Всего по позиции | [5 empty] | 29845.98 |  | 29845.98 |  | 32218.7354 | 1253.99 | 587.45 | 29845.98 | 1924.12 |  | = | 9680.12 |  | 936.56 |  | = | 0 | 11784.51 | 5520.67 |  | 2
127 | ГЭСНм 10-06-009-03 | Муфта прямая на высокочастотном симметричном кабеле в колодцах со свинцовой оболочкой, емкость: 4х4, марки МКСГ, МКПГ, МКГ (Применительно к демонтажу) | ШТ | 1 |  | 1
| 571/пр_2022_п.84_т.3_стр.4_стб.3 | Демонтаж оборудования, не пригодного для дальнейшего использования (предназначено в лом), без разборки и резки ЭМ *0,3; М *0; ЗТ *0,3; ЗТм *0,3 | [29 empty] | Демонтаж оборудования, не пригодного для дальнейшего использования (предназначено в лом), без разборки и резки ЭМ *0,3; М *0; ЗТ *0,3; ЗТм *0,3
| 1 | ОТ (ЗТ) | чел.-ч. |  |  | 2.4 |  |  |  |  | 1222.75
| 1-100-35 | Средний разряд работы 3,5 | чел.-ч. | 8 | 0.3 | 2.4 |  |  | 509.48 |  | 1222.75
| 2 | ЭМ | [8 empty] | 259.95
|  | ОТм(ЗТм) | чел.-ч. |  |  | 0.204 |  |  |  |  | 126.53 | [17 empty] | 1
| 91.11.01-012 | Машины монтажные для выполнения работ при прокладке и монтаже кабеля на базе автомобиля | маш.-ч | 0.68 | 0.3 | 0.204 | 995.51 | 1.28 | 1274.25 |  | 259.95
| 4-100-050 | ОТм(ЗТм) Средний разряд машинистов 5 | чел.-ч. | 0.68 | 0.3 | 0.204 |  |  | 620.24 |  | 126.53 | [17 empty] | 1
| 4 | М | [8 empty] | 0
| 01.3.01.01-0001 | Бензин авиационный Б-70 | т | 0.0011 | 0 | 0 | 116448.72 | 1.28 | 149054.36 |  | 0
| 01.3.05.17-0002 | Канифоль сосновая | кг | 0.003 | 0 | 0 | 284.15 | 1.43 | 406.33 |  | 0
| 01.3.05.38-0371 | Кислота стеариновая техническая | кг | 0.018 | 0 | 0 | 219.68 | 0.91 | 199.91 |  | 0
| 01.7.02.04-0001 | Бумага кабельная электроизоляционная, двухслойная | кг | 0.038 | 0 | 0 | 206.62 | 0.88 | 181.83 |  | 0
| 10.3.02.03-0036 | Припои оловянно-свинцовые сурьмянистые, марка ПОССу 30-2 | кг | 0.26 | 0 | 0 | 870.18 | 1.61 | 1400.99 |  | 0
| 22.2.02.02-0001 | Гильзы полиэтиленовые изоляционные, диаметр жилы от 1,05 до 1,2 мм, длина 70 мм, диаметр 7 мм | 100 ШТ | 0.17 | 0 | 0 | 47.26 | 2.53 | 119.57 |  | 0
| 22.2.02.05-0001 | Кольца-блоки открытые для проводов диаметром 4,0-5,0мм | 1000 ШТ | 0.009 | 0 | 0 | 6052.54 | 1.38 | 8352.51 |  | 0
|  | Итого прямые затраты | [8 empty] | 1609.23
|  | ФОТ | [8 empty] | 1349.28
| Пр/812-051.3-1 | НР Оборудование связи: прокладка и монтаж междугородных линий связи | % | 111 |  | 111 |  |  |  |  | 1497.7
| Пр/774-051.3 | СП Оборудование связи: прокладка и монтаж междугородных линий связи | % | 52 |  | 52 |  |  |  |  | 701.63
|  | Всего по позиции | [5 empty] | 3808.56 |  | 3808.56 |  | 4111.3405 | 1253.99 | 587.45 | 3808.56 | 259.95 |  | = | 1222.75 |  | 126.53 |  | = | 0 | 1497.7 | 701.63 |  | 2
128 | ГЭСНм 10-06-009-03 | Муфта прямая на высокочастотном симметричном кабеле в колодцах со свинцовой оболочкой, емкость: 4х4, марки МКСГ, МКПГ, МКГ Поправки к: М )*0 | ШТ | 1 |  | 1
| 1 | ОТ (ЗТ) | чел.-ч. |  |  | 8 |  |  |  |  | 4075.84
| 1-100-35 | Средний разряд работы 3,5 | чел.-ч. | 8 |  | 8 |  |  | 509.48 |  | 4075.84
| 2 | ЭМ | [8 empty] | 866.49
|  | ОТм(ЗТм) | чел.-ч. |  |  | 0.68 |  |  |  |  | 421.76 | [17 empty] | 1
| 91.11.01-012 | Машины монтажные для выполнения работ при прокладке и монтаже кабеля на базе автомобиля | маш.-ч | 0.68 |  | 0.68 | 995.51 | 1.28 | 1274.25 |  | 866.49
| 4-100-050 | ОТм(ЗТм) Средний разряд машинистов 5 | чел.-ч. | 0.68 |  | 0.68 |  |  | 620.24 |  | 421.76 | [17 empty] | 1
| 4 | М | [8 empty] | 0
| 01.3.01.01-0001 | Бензин авиационный Б-70 | т | 0.0011 | 0 | 0 | 116448.72 | 1.28 | 149054.36 |  | 0
| 01.3.05.17-0002 | Канифоль сосновая | кг | 0.003 | 0 | 0 | 284.15 | 1.43 | 406.33 |  | 0
| 01.3.05.38-0371 | Кислота стеариновая техническая | кг | 0.018 | 0 | 0 | 219.68 | 0.91 | 199.91 |  | 0
| 01.7.02.04-0001 | Бумага кабельная электроизоляционная, двухслойная | кг | 0.038 | 0 | 0 | 206.62 | 0.88 | 181.83 |  | 0
| 10.3.02.03-0036 | Припои оловянно-свинцовые сурьмянистые, марка ПОССу 30-2 | кг | 0.26 | 0 | 0 | 870.18 | 1.61 | 1400.99 |  | 0
| 22.2.02.02-0001 | Гильзы полиэтиленовые изоляционные, диаметр жилы от 1,05 до 1,2 мм, длина 70 мм, диаметр 7 мм | 100 ШТ | 0.17 | 0 | 0 | 47.26 | 2.53 | 119.57 |  | 0
| 22.2.02.05-0001 | Кольца-блоки открытые для проводов диаметром 4,0-5,0мм | 1000 ШТ | 0.009 | 0 | 0 | 6052.54 | 1.38 | 8352.51 |  | 0
|  | Итого прямые затраты | [8 empty] | 5364.09
|  | ФОТ | [8 empty] | 4497.6
| Пр/812-051.3-1 | НР Оборудование связи: прокладка и монтаж междугородных линий связи | % | 111 |  | 111 |  |  |  |  | 4992.34
| Пр/774-051.3 | СП Оборудование связи: прокладка и монтаж междугородных линий связи | % | 52 |  | 52 |  |  |  |  | 2338.75
|  | Всего по позиции | [5 empty] | 12695.18 |  | 12695.18 |  | 13704.4468 | 1253.99 | 587.45 | 12695.18 | 866.49 |  | = | 4075.84 |  | 421.76 |  | = | 0 | 4992.34 | 2338.75 |  | 2
129 | ГЭСНм 10-06-009-05 | Муфта прямая на высокочастотном симметричном кабеле в колодцах со свинцовой оболочкой, емкость: 7х4, марки МКСГ, МКПГ, МКГ (Применительно к демонтажу) | ШТ | 1 |  | 1
| 571/пр_2022_п.84_т.3_стр.4_стб.3 | Демонтаж оборудования, не пригодного для дальнейшего использования (предназначено в лом), без разборки и резки ЭМ *0,3; М *0; ЗТ *0,3; ЗТм *0,3 | [29 empty] | Демонтаж оборудования, не пригодного для дальнейшего использования (предназначено в лом), без разборки и резки ЭМ *0,3; М *0; ЗТ *0,3; ЗТм *0,3
| 1 | ОТ (ЗТ) | чел.-ч. |  |  | 3.9 |  |  |  |  | 1986.97
| 1-100-35 | Средний разряд работы 3,5 | чел.-ч. | 13 | 0.3 | 3.9 |  |  | 509.48 |  | 1986.97
| 2 | ЭМ | [8 empty] | 393.74
|  | ОТм(ЗТм) | чел.-ч. |  |  | 0.309 |  |  |  |  | 191.65 | [17 empty] | 1
| 91.11.01-012 | Машины монтажные для выполнения работ при прокладке и монтаже кабеля на базе автомобиля | маш.-ч | 1.03 | 0.3 | 0.309 | 995.51 | 1.28 | 1274.25 |  | 393.74
| 4-100-050 | ОТм(ЗТм) Средний разряд машинистов 5 | чел.-ч. | 1.03 | 0.3 | 0.309 |  |  | 620.24 |  | 191.65 | [17 empty] | 1
| 4 | М | [8 empty] | 0
| 01.3.01.01-0001 | Бензин авиационный Б-70 | т | 0.0011 | 0 | 0 | 116448.72 | 1.28 | 149054.36 |  | 0
| 01.3.05.17-0002 | Канифоль сосновая | кг | 0.005 | 0 | 0 | 284.15 | 1.43 | 406.33 |  | 0
| 01.3.05.38-0371 | Кислота стеариновая техническая | кг | 0.018 | 0 | 0 | 219.68 | 0.91 | 199.91 |  | 0
| 01.7.02.04-0001 | Бумага кабельная электроизоляционная, двухслойная | кг | 0.056 | 0 | 0 | 206.62 | 0.88 | 181.83 |  | 0
| 10.3.02.03-0036 | Припои оловянно-свинцовые сурьмянистые, марка ПОССу 30-2 | кг | 0.31 | 0 | 0 | 870.18 | 1.61 | 1400.99 |  | 0
| 22.2.02.02-0001 | Гильзы полиэтиленовые изоляционные, диаметр жилы от 1,05 до 1,2 мм, длина 70 мм, диаметр 7 мм | 100 ШТ | 0.03 | 0 | 0 | 47.26 | 2.53 | 119.57 |  | 0
| 22.2.02.05-0001 | Кольца-блоки открытые для проводов диаметром 4,0-5,0мм | 1000 ШТ | 0.015 | 0 | 0 | 6052.54 | 1.38 | 8352.51 |  | 0
|  | Итого прямые затраты | [8 empty] | 2572.36
|  | ФОТ | [8 empty] | 2178.62
| Пр/812-051.3-1 | НР Оборудование связи: прокладка и монтаж междугородных линий связи | % | 111 |  | 111 |  |  |  |  | 2418.27
| Пр/774-051.3 | СП Оборудование связи: прокладка и монтаж междугородных линий связи | % | 52 |  | 52 |  |  |  |  | 1132.88
|  | Всего по позиции | [5 empty] | 6123.51 |  | 6123.51 |  | 6610.329 | 1253.99 | 587.45 | 6123.51 | 393.74 |  | = | 1986.97 |  | 191.65 |  | = | 0 | 2418.27 | 1132.88 |  | 2
130 | ГЭСНм 10-06-009-05 | Муфта прямая на высокочастотном симметричном кабеле в колодцах со свинцовой оболочкой, емкость: 7х4, марки МКСГ, МКПГ, МКГ Поправки к: М )*0 | ШТ | 1 |  | 1
| 1 | ОТ (ЗТ) | чел.-ч. |  |  | 13 |  |  |  |  | 6623.24
| 1-100-35 | Средний разряд работы 3,5 | чел.-ч. | 13 |  | 13 |  |  | 509.48 |  | 6623.24
| 2 | ЭМ | [8 empty] | 1312.48
|  | ОТм(ЗТм) | чел.-ч. |  |  | 1.03 |  |  |  |  | 638.85 | [17 empty] | 1
| 91.11.01-012 | Машины монтажные для выполнения работ при прокладке и монтаже кабеля на базе автомобиля | маш.-ч | 1.03 |  | 1.03 | 995.51 | 1.28 | 1274.25 |  | 1312.48
| 4-100-050 | ОТм(ЗТм) Средний разряд машинистов 5 | чел.-ч. | 1.03 |  | 1.03 |  |  | 620.24 |  | 638.85 | [17 empty] | 1
| 4 | М | [8 empty] | 0
| 01.3.01.01-0001 | Бензин авиационный Б-70 | т | 0.0011 | 0 | 0 | 116448.72 | 1.28 | 149054.36 |  | 0
| 01.3.05.17-0002 | Канифоль сосновая | кг | 0.005 | 0 | 0 | 284.15 | 1.43 | 406.33 |  | 0
| 01.3.05.38-0371 | Кислота стеариновая техническая | кг | 0.018 | 0 | 0 | 219.68 | 0.91 | 199.91 |  | 0
| 01.7.02.04-0001 | Бумага кабельная электроизоляционная, двухслойная | кг | 0.056 | 0 | 0 | 206.62 | 0.88 | 181.83 |  | 0
| 10.3.02.03-0036 | Припои оловянно-свинцовые сурьмянистые, марка ПОССу 30-2 | кг | 0.31 | 0 | 0 | 870.18 | 1.61 | 1400.99 |  | 0
| 22.2.02.02-0001 | Гильзы полиэтиленовые изоляционные, диаметр жилы от 1,05 до 1,2 мм, длина 70 мм, диаметр 7 мм | 100 ШТ | 0.03 | 0 | 0 | 47.26 | 2.53 | 119.57 |  | 0
| 22.2.02.05-0001 | Кольца-блоки открытые для проводов диаметром 4,0-5,0мм | 1000 ШТ | 0.015 | 0 | 0 | 6052.54 | 1.38 | 8352.51 |  | 0
|  | Итого прямые затраты | [8 empty] | 8574.57
|  | ФОТ | [8 empty] | 7262.09
| Пр/812-051.3-1 | НР Оборудование связи: прокладка и монтаж междугородных линий связи | % | 111 |  | 111 |  |  |  |  | 8060.92
| Пр/774-051.3 | СП Оборудование связи: прокладка и монтаж междугородных линий связи | % | 52 |  | 52 |  |  |  |  | 3776.29
|  | Всего по позиции | [5 empty] | 20411.78 |  | 20411.78 |  | 22034.5165 | 1253.99 | 587.45 | 20411.78 | 1312.48 |  | = | 6623.24 |  | 638.85 |  | = | 0 | 8060.92 | 3776.29 |  | 2
Раздел: 14. Замена муфты стыковой в колодце на высокочастотном симметричном кабеле междугородных КЛС | [30 empty] | Раздел: 14. Замена муфты стыковой в колодце на высокочастотном симметричном кабеле междугородных КЛС
131 | ГЭСНм 10-06-009-07 | Муфта стыковая на высокочастотном симметричном кабеле в колодцах с симметрированием до 252 кГц на дальнем конце, емкость: 4х4, на кабеле марки МКСГ, МКПГ, МКГ (Применительно к демонтажу) | ШТ | 1 |  | 1
| 571/пр_2022_п.84_т.3_стр.4_стб.3 | Демонтаж оборудования, не пригодного для дальнейшего использования (предназначено в лом), без разборки и резки ЭМ *0,3; М *0; ЗТ *0,3; ЗТм *0,3 | [29 empty] | Демонтаж оборудования, не пригодного для дальнейшего использования (предназначено в лом), без разборки и резки ЭМ *0,3; М *0; ЗТ *0,3; ЗТм *0,3
| 1 | ОТ (ЗТ) | чел.-ч. |  |  | 12.9 |  |  |  |  | 7793.28
| 1-100-48 | Средний разряд работы 4,8 | чел.-ч. | 43 | 0.3 | 12.9 |  |  | 604.13 |  | 7793.28
| 2 | ЭМ | [8 empty] | 2407.75
|  | ОТм(ЗТм) | чел.-ч. |  |  | 1.62 |  |  |  |  | 1004.79 | [17 empty] | 1
| 91.11.01-012 | Машины монтажные для выполнения работ при прокладке и монтаже кабеля на базе автомобиля | маш.-ч | 0.68 | 0.3 | 0.204 | 995.51 | 1.28 | 1274.25 |  | 259.95
| 4-100-050 | ОТм(ЗТм) Средний разряд машинистов 5 | чел.-ч. | 0.68 | 0.3 | 0.204 |  |  | 620.24 |  | 126.53 | [17 empty] | 1
| 91.11.02-031 | Лаборатории передвижные измерительно-настроечные волоконно-оптических линий связи на базе автомобиля повышенной проходимости | маш.-ч | 4.72 | 0.3 | 1.416 | 1024.87 | 1.48 | 1516.81 |  | 2147.8
| 4-100-050 | ОТм(ЗТм) Средний разряд машинистов 5 | чел.-ч. | 4.72 | 0.3 | 1.416 |  |  | 620.24 |  | 878.26 | [17 empty] | 1
| 4 | М | [8 empty] | 0
| 01.3.01.01-0001 | Бензин авиационный Б-70 | т | 0.0016 | 0 | 0 | 116448.72 | 1.28 | 149054.36 |  | 0
| 01.3.05.17-0002 | Канифоль сосновая | кг | 0.004 | 0 | 0 | 284.15 | 1.43 | 406.33 |  | 0
| 01.3.05.38-0371 | Кислота стеариновая техническая | кг | 0.026 | 0 | 0 | 219.68 | 0.91 | 199.91 |  | 0
| 01.7.02.04-0001 | Бумага кабельная электроизоляционная, двухслойная | кг | 0.055 | 0 | 0 | 206.62 | 0.88 | 181.83 |  | 0
| 10.3.02.03-0036 | Припои оловянно-свинцовые сурьмянистые, марка ПОССу 30-2 | кг | 0.37 | 0 | 0 | 870.18 | 1.61 | 1400.99 |  | 0
| 20.2.09.02-1035 | Конденсатор керамический выводной К10-17б, номинальное напряжение 50 В, допускаемое отклонение 5 %, номинальная емкость 10 пФ | ШТ | 4 | 0 | 0 | 19.1 | 0.91 | 17.38 |  | 0
| 22.2.02.02-0001 | Гильзы полиэтиленовые изоляционные, диаметр жилы от 1,05 до 1,2 мм, длина 70 мм, диаметр 7 мм | 100 ШТ | 0.25 | 0 | 0 | 47.26 | 2.53 | 119.57 |  | 0
| 22.2.02.05-0001 | Кольца-блоки открытые для проводов диаметром 4,0-5,0мм | 1000 ШТ | 0.013 | 0 | 0 | 6052.54 | 1.38 | 8352.51 |  | 0
|  | Итого прямые затраты | [8 empty] | 11205.82
|  | ФОТ | [8 empty] | 8798.07
| Пр/812-051.3-1 | НР Оборудование связи: прокладка и монтаж междугородных линий связи | % | 111 |  | 111 |  |  |  |  | 9765.86
| Пр/774-051.3 | СП Оборудование связи: прокладка и монтаж междугородных линий связи | % | 52 |  | 52 |  |  |  |  | 4575
|  | Всего по позиции | [5 empty] | 25546.68 |  | 25546.68 |  | 27577.6411 | 2047.52 | 959.2 | 25546.68 | 2407.75 |  | = | 7793.28 |  | 1004.79 |  | = | 0 | 9765.86 | 4575 |  | 2
132 | ГЭСНм 10-06-009-07 | Муфта стыковая на высокочастотном симметричном кабеле в колодцах с симметрированием до 252 кГц на дальнем конце, емкость: 4х4, на кабеле марки МКСГ, МКПГ, МКГ Поправки к: М )*0 | ШТ | 1 |  | 1
| 1 | ОТ (ЗТ) | чел.-ч. |  |  | 43 |  |  |  |  | 25977.59
| 1-100-48 | Средний разряд работы 4,8 | чел.-ч. | 43 |  | 43 |  |  | 604.13 |  | 25977.59
| 2 | ЭМ | [8 empty] | 8025.83
|  | ОТм(ЗТм) | чел.-ч. |  |  | 5.4 |  |  |  |  | 3349.29 | [17 empty] | 1
| 91.11.01-012 | Машины монтажные для выполнения работ при прокладке и монтаже кабеля на базе автомобиля | маш.-ч | 0.68 |  | 0.68 | 995.51 | 1.28 | 1274.25 |  | 866.49
| 4-100-050 | ОТм(ЗТм) Средний разряд машинистов 5 | чел.-ч. | 0.68 |  | 0.68 |  |  | 620.24 |  | 421.76 | [17 empty] | 1
| 91.11.02-031 | Лаборатории передвижные измерительно-настроечные волоконно-оптических линий связи на базе автомобиля повышенной проходимости | маш.-ч | 4.72 |  | 4.72 | 1024.87 | 1.48 | 1516.81 |  | 7159.34
| 4-100-050 | ОТм(ЗТм) Средний разряд машинистов 5 | чел.-ч. | 4.72 |  | 4.72 |  |  | 620.24 |  | 2927.53 | [17 empty] | 1
| 4 | М | [8 empty] | 0
| 01.3.01.01-0001 | Бензин авиационный Б-70 | т | 0.0016 | 0 | 0 | 116448.72 | 1.28 | 149054.36 |  | 0
| 01.3.05.17-0002 | Канифоль сосновая | кг | 0.004 | 0 | 0 | 284.15 | 1.43 | 406.33 |  | 0
| 01.3.05.38-0371 | Кислота стеариновая техническая | кг | 0.026 | 0 | 0 | 219.68 | 0.91 | 199.91 |  | 0
| 01.7.02.04-0001 | Бумага кабельная электроизоляционная, двухслойная | кг | 0.055 | 0 | 0 | 206.62 | 0.88 | 181.83 |  | 0
| 10.3.02.03-0036 | Припои оловянно-свинцовые сурьмянистые, марка ПОССу 30-2 | кг | 0.37 | 0 | 0 | 870.18 | 1.61 | 1400.99 |  | 0
| 20.2.09.02-1035 | Конденсатор керамический выводной К10-17б, номинальное напряжение 50 В, допускаемое отклонение 5 %, номинальная емкость 10 пФ | ШТ | 4 | 0 | 0 | 19.1 | 0.91 | 17.38 |  | 0
| 22.2.02.02-0001 | Гильзы полиэтиленовые изоляционные, диаметр жилы от 1,05 до 1,2 мм, длина 70 мм, диаметр 7 мм | 100 ШТ | 0.25 | 0 | 0 | 47.26 | 2.53 | 119.57 |  | 0
| 22.2.02.05-0001 | Кольца-блоки открытые для проводов диаметром 4,0-5,0мм | 1000 ШТ | 0.013 | 0 | 0 | 6052.54 | 1.38 | 8352.51 |  | 0
|  | Итого прямые затраты | [8 empty] | 37352.71
|  | ФОТ | [8 empty] | 29326.88
| Пр/812-051.3-1 | НР Оборудование связи: прокладка и монтаж междугородных линий связи | % | 111 |  | 111 |  |  |  |  | 32552.84
| Пр/774-051.3 | СП Оборудование связи: прокладка и монтаж междугородных линий связи | % | 52 |  | 52 |  |  |  |  | 15249.98
|  | Всего по позиции | [5 empty] | 85155.53 |  | 85155.53 |  | 91925.3946 | 2047.52 | 959.2 | 85155.53 | 8025.83 |  | = | 25977.59 |  | 3349.29 |  | = | 0 | 32552.84 | 15249.98 |  | 2
133 | ГЭСНм 10-06-009-09 | Муфта стыковая на высокочастотном симметричном кабеле в колодцах с симметрированием до 252 кГц на дальнем конце, емкость: 7х4, на кабеле марки МКСГ, МКПГ, МКГ (Применительно к демонтажу) | ШТ | 1 |  | 1
| 571/пр_2022_п.84_т.3_стр.4_стб.3 | Демонтаж оборудования, не пригодного для дальнейшего использования (предназначено в лом), без разборки и резки ЭМ *0,3; М *0; ЗТ *0,3; ЗТм *0,3 | [29 empty] | Демонтаж оборудования, не пригодного для дальнейшего использования (предназначено в лом), без разборки и резки ЭМ *0,3; М *0; ЗТ *0,3; ЗТм *0,3
| 1 | ОТ (ЗТ) | чел.-ч. |  |  | 20.1 |  |  |  |  | 12143.01
| 1-100-48 | Средний разряд работы 4,8 | чел.-ч. | 67 | 0.3 | 20.1 |  |  | 604.13 |  | 12143.01
| 2 | ЭМ | [8 empty] | 3782.54
|  | ОТм(ЗТм) | чел.-ч. |  |  | 2.535 |  |  |  |  | 1572.31 | [17 empty] | 1
| 91.11.01-012 | Машины монтажные для выполнения работ при прокладке и монтаже кабеля на базе автомобиля | маш.-ч | 0.86 | 0.3 | 0.258 | 995.51 | 1.28 | 1274.25 |  | 328.76
| 4-100-050 | ОТм(ЗТм) Средний разряд машинистов 5 | чел.-ч. | 0.86 | 0.3 | 0.258 |  |  | 620.24 |  | 160.02 | [17 empty] | 1
| 91.11.02-031 | Лаборатории передвижные измерительно-настроечные волоконно-оптических линий связи на базе автомобиля повышенной проходимости | маш.-ч | 7.59 | 0.3 | 2.277 | 1024.87 | 1.48 | 1516.81 |  | 3453.78
| 4-100-050 | ОТм(ЗТм) Средний разряд машинистов 5 | чел.-ч. | 7.59 | 0.3 | 2.277 |  |  | 620.24 |  | 1412.29 | [17 empty] | 1
| 4 | М | [8 empty] | 0
| 01.3.01.01-0001 | Бензин авиационный Б-70 | т | 0.0016 | 0 | 0 | 116448.72 | 1.28 | 149054.36 |  | 0
| 01.3.05.17-0002 | Канифоль сосновая | кг | 0.0072 | 0 | 0 | 284.15 | 1.43 | 406.33 |  | 0
| 01.3.05.38-0371 | Кислота стеариновая техническая | кг | 0.026 | 0 | 0 | 219.68 | 0.91 | 199.91 |  | 0
| 01.7.02.04-0001 | Бумага кабельная электроизоляционная, двухслойная | кг | 0.081 | 0 | 0 | 206.62 | 0.88 | 181.83 |  | 0
| 10.3.02.03-0036 | Припои оловянно-свинцовые сурьмянистые, марка ПОССу 30-2 | кг | 0.45 | 0 | 0 | 870.18 | 1.61 | 1400.99 |  | 0
| 20.2.09.02-1035 | Конденсатор керамический выводной К10-17б, номинальное напряжение 50 В, допускаемое отклонение 5 %, номинальная емкость 10 пФ | ШТ | 7 | 0 | 0 | 19.1 | 0.91 | 17.38 |  | 0
| 22.2.02.02-0001 | Гильзы полиэтиленовые изоляционные, диаметр жилы от 1,05 до 1,2 мм, длина 70 мм, диаметр 7 мм | 100 ШТ | 0.44 | 0 | 0 | 47.26 | 2.53 | 119.57 |  | 0
| 22.2.02.05-0001 | Кольца-блоки открытые для проводов диаметром 4,0-5,0мм | 1000 ШТ | 0.022 | 0 | 0 | 6052.54 | 1.38 | 8352.51 |  | 0
|  | Итого прямые затраты | [8 empty] | 17497.86
|  | ФОТ | [8 empty] | 13715.32
| Пр/812-051.3-1 | НР Оборудование связи: прокладка и монтаж междугородных линий связи | % | 111 |  | 111 |  |  |  |  | 15224.01
| Пр/774-051.3 | СП Оборудование связи: прокладка и монтаж междугородных линий связи | % | 52 |  | 52 |  |  |  |  | 7131.97
|  | Всего по позиции | [5 empty] | 39853.84 |  | 39853.84 |  | 43022.2203 | 2047.52 | 959.2 | 39853.84 | 3782.54 |  | = | 12143.01 |  | 1572.31 |  | = | 0 | 15224.01 | 7131.97 |  | 2
134 | ГЭСНм 10-06-009-09 | Муфта стыковая на высокочастотном симметричном кабеле в колодцах с симметрированием до 252 кГц на дальнем конце, емкость: 7х4, на кабеле марки МКСГ, МКПГ, МКГ Поправки к: М )*0 | ШТ | 1 |  | 1
| 1 | ОТ (ЗТ) | чел.-ч. |  |  | 67 |  |  |  |  | 40476.71
| 1-100-48 | Средний разряд работы 4,8 | чел.-ч. | 67 |  | 67 |  |  | 604.13 |  | 40476.71
| 2 | ЭМ | [8 empty] | 12608.45
|  | ОТм(ЗТм) | чел.-ч. |  |  | 8.45 |  |  |  |  | 5241.03 | [17 empty] | 1
| 91.11.01-012 | Машины монтажные для выполнения работ при прокладке и монтаже кабеля на базе автомобиля | маш.-ч | 0.86 |  | 0.86 | 995.51 | 1.28 | 1274.25 |  | 1095.86
| 4-100-050 | ОТм(ЗТм) Средний разряд машинистов 5 | чел.-ч. | 0.86 |  | 0.86 |  |  | 620.24 |  | 533.41 | [17 empty] | 1
| 91.11.02-031 | Лаборатории передвижные измерительно-настроечные волоконно-оптических линий связи на базе автомобиля повышенной проходимости | маш.-ч | 7.59 |  | 7.59 | 1024.87 | 1.48 | 1516.81 |  | 11512.59
| 4-100-050 | ОТм(ЗТм) Средний разряд машинистов 5 | чел.-ч. | 7.59 |  | 7.59 |  |  | 620.24 |  | 4707.62 | [17 empty] | 1
| 4 | М | [8 empty] | 0
| 01.3.01.01-0001 | Бензин авиационный Б-70 | т | 0.0016 | 0 | 0 | 116448.72 | 1.28 | 149054.36 |  | 0
| 01.3.05.17-0002 | Канифоль сосновая | кг | 0.0072 | 0 | 0 | 284.15 | 1.43 | 406.33 |  | 0
| 01.3.05.38-0371 | Кислота стеариновая техническая | кг | 0.026 | 0 | 0 | 219.68 | 0.91 | 199.91 |  | 0
| 01.7.02.04-0001 | Бумага кабельная электроизоляционная, двухслойная | кг | 0.081 | 0 | 0 | 206.62 | 0.88 | 181.83 |  | 0
| 10.3.02.03-0036 | Припои оловянно-свинцовые сурьмянистые, марка ПОССу 30-2 | кг | 0.45 | 0 | 0 | 870.18 | 1.61 | 1400.99 |  | 0
| 20.2.09.02-1035 | Конденсатор керамический выводной К10-17б, номинальное напряжение 50 В, допускаемое отклонение 5 %, номинальная емкость 10 пФ | ШТ | 7 | 0 | 0 | 19.1 | 0.91 | 17.38 |  | 0
| 22.2.02.02-0001 | Гильзы полиэтиленовые изоляционные, диаметр жилы от 1,05 до 1,2 мм, длина 70 мм, диаметр 7 мм | 100 ШТ | 0.44 | 0 | 0 | 47.26 | 2.53 | 119.57 |  | 0
| 22.2.02.05-0001 | Кольца-блоки открытые для проводов диаметром 4,0-5,0мм | 1000 ШТ | 0.022 | 0 | 0 | 6052.54 | 1.38 | 8352.51 |  | 0
|  | Итого прямые затраты | [8 empty] | 58326.19
|  | ФОТ | [8 empty] | 45717.74
| Пр/812-051.3-1 | НР Оборудование связи: прокладка и монтаж междугородных линий связи | % | 111 |  | 111 |  |  |  |  | 50746.69
| Пр/774-051.3 | СП Оборудование связи: прокладка и монтаж междугородных линий связи | % | 52 |  | 52 |  |  |  |  | 23773.22
|  | Всего по позиции | [5 empty] | 132846.1 |  | 132846.1 |  | 143407.3649 | 2047.52 | 959.2 | 132846.1 | 12608.45 |  | = | 40476.71 |  | 5241.03 |  | = | 0 | 50746.69 | 23773.22 |  | 2
135 | ГЭСНм 10-06-009-13 | Муфта стыковая на высокочастотном симметричном кабеле в колодцах с алюминиевой оболочкой с симметрированием до 252 кГц на дальнем конце, марки МКСАШп, МКАШп, емкость: 4х4 (Применительно к демонтажу) | ШТ | 1 |  | 1
| 571/пр_2022_п.84_т.3_стр.4_стб.3 | Демонтаж оборудования, не пригодного для дальнейшего использования (предназначено в лом), без разборки и резки ЭМ *0,3; М *0; ЗТ *0,3; ЗТм *0,3 | [29 empty] | Демонтаж оборудования, не пригодного для дальнейшего использования (предназначено в лом), без разборки и резки ЭМ *0,3; М *0; ЗТ *0,3; ЗТм *0,3
| 1 | ОТ (ЗТ) | чел.-ч. |  |  | 15.3 |  |  |  |  | 8873.39
| 1-100-45 | Средний разряд работы 4,5 | чел.-ч. | 51 | 0.3 | 15.3 |  |  | 579.96 |  | 8873.39
| 2 | ЭМ | [8 empty] | 2676.79
|  | ОТм(ЗТм) | чел.-ч. |  |  | 1.83 |  |  |  |  | 1135.04 | [17 empty] | 1
| 91.11.01-012 | Машины монтажные для выполнения работ при прокладке и монтаже кабеля на базе автомобиля | маш.-ч | 1.36 | 0.3 | 0.408 | 995.51 | 1.28 | 1274.25 |  | 519.89
| 4-100-050 | ОТм(ЗТм) Средний разряд машинистов 5 | чел.-ч. | 1.36 | 0.3 | 0.408 |  |  | 620.24 |  | 253.06 | [17 empty] | 1
| 91.11.02-031 | Лаборатории передвижные измерительно-настроечные волоконно-оптических линий связи на базе автомобиля повышенной проходимости | маш.-ч | 4.74 | 0.3 | 1.422 | 1024.87 | 1.48 | 1516.81 |  | 2156.9
| 4-100-050 | ОТм(ЗТм) Средний разряд машинистов 5 | чел.-ч. | 4.74 | 0.3 | 1.422 |  |  | 620.24 |  | 881.98 | [17 empty] | 1
| 4 | М | [8 empty] | 0
| 01.3.01.01-0001 | Бензин авиационный Б-70 | т | 0.0024 | 0 | 0 | 116448.72 | 1.28 | 149054.36 |  | 0
| 01.3.05.17-0002 | Канифоль сосновая | кг | 0.004 | 0 | 0 | 284.15 | 1.43 | 406.33 |  | 0
| 01.3.05.38-0371 | Кислота стеариновая техническая | кг | 0.023 | 0 | 0 | 219.68 | 0.91 | 199.91 |  | 0
| 01.7.06.05-0042 | Ленты изоляционные из ПВХ для электромонтажных и ремонтных работ, цвет черный, ширина 19 мм, толщина 0,18 мм | м | 4 | 0 | 0 | 2.27 | 1.53 | 3.47 |  | 0
| 10.2.02.08-0001 | Проволока медная круглая мягкая электротехническая, диаметр 1,0-3,0 мм и выше | т | 2e-05 | 0 | 0 | 1050091.7 | 1.09 | 1144599.95 |  | 0
| 10.3.02.03-0036 | Припои оловянно-свинцовые сурьмянистые, марка ПОССу 30-2 | кг | 0.5 | 0 | 0 | 870.18 | 1.61 | 1400.99 |  | 0
| 10.4.01.01-0004 | Припои оловянно-цинковые, содержание цинка 40 % | кг | 0.01 | 0 | 0 | 2536.45 | 1.61 | 4083.68 |  | 0
| 14.1.05.04-0101 | Клей на эпоксидной основе двухкомпонентный, компонент A и B, марка ВК-9 | кг | 0.025 | 0 | 0 | 1928.25 | 1.06 | 2043.95 |  | 0
| 20.2.09.02-1035 | Конденсатор керамический выводной К10-17б, номинальное напряжение 50 В, допускаемое отклонение 5 %, номинальная емкость 10 пФ | ШТ | 4 | 0 | 0 | 19.1 | 0.91 | 17.38 |  | 0
| 22.2.02.02-0001 | Гильзы полиэтиленовые изоляционные, диаметр жилы от 1,05 до 1,2 мм, длина 70 мм, диаметр 7 мм | 100 ШТ | 0.25 | 0 | 0 | 47.26 | 2.53 | 119.57 |  | 0
| 22.2.02.05-0001 | Кольца-блоки открытые для проводов диаметром 4,0-5,0мм | 1000 ШТ | 0.013 | 0 | 0 | 6052.54 | 1.38 | 8352.51 |  | 0
| 24.3.03.01-0219 | Трубка термоусаживаемая полиэтиленовая цветная, ТУТ 60/30 | м | 0.7 | 0 | 0 | 123.25 | 1.31 | 161.46 |  | 0
|  | Итого прямые затраты | [8 empty] | 12685.22
|  | ФОТ | [8 empty] | 10008.43
| Пр/812-051.3-1 | НР Оборудование связи: прокладка и монтаж междугородных линий связи | % | 111 |  | 111 |  |  |  |  | 11109.36
| Пр/774-051.3 | СП Оборудование связи: прокладка и монтаж междугородных линий связи | % | 52 |  | 52 |  |  |  |  | 5204.38
|  | Всего по позиции | [5 empty] | 28998.96 |  | 28998.96 |  | 31304.3773 | 2020.69 | 946.63 | 28998.96 | 2676.79 |  | = | 8873.39 |  | 1135.04 |  | = | 0 | 11109.36 | 5204.38 |  | 2
136 | ГЭСНм 10-06-009-13 | Муфта стыковая на высокочастотном симметричном кабеле в колодцах с алюминиевой оболочкой с симметрированием до 252 кГц на дальнем конце, марки МКСАШп, МКАШп, емкость: 4х4 Поправки к: М )*0 | ШТ | 1 |  | 1
| 1 | ОТ (ЗТ) | чел.-ч. |  |  | 51 |  |  |  |  | 29577.96
| 1-100-45 | Средний разряд работы 4,5 | чел.-ч. | 51 |  | 51 |  |  | 579.96 |  | 29577.96
| 2 | ЭМ | [8 empty] | 8922.66
|  | ОТм(ЗТм) | чел.-ч. |  |  | 6.1 |  |  |  |  | 3783.47 | [17 empty] | 1
| 91.11.01-012 | Машины монтажные для выполнения работ при прокладке и монтаже кабеля на базе автомобиля | маш.-ч | 1.36 |  | 1.36 | 995.51 | 1.28 | 1274.25 |  | 1732.98
| 4-100-050 | ОТм(ЗТм) Средний разряд машинистов 5 | чел.-ч. | 1.36 |  | 1.36 |  |  | 620.24 |  | 843.53 | [17 empty] | 1
| 91.11.02-031 | Лаборатории передвижные измерительно-настроечные волоконно-оптических линий связи на базе автомобиля повышенной проходимости | маш.-ч | 4.74 |  | 4.74 | 1024.87 | 1.48 | 1516.81 |  | 7189.68
| 4-100-050 | ОТм(ЗТм) Средний разряд машинистов 5 | чел.-ч. | 4.74 |  | 4.74 |  |  | 620.24 |  | 2939.94 | [17 empty] | 1
| 4 | М | [8 empty] | 0
| 01.3.01.01-0001 | Бензин авиационный Б-70 | т | 0.0024 | 0 | 0 | 116448.72 | 1.28 | 149054.36 |  | 0
| 01.3.05.17-0002 | Канифоль сосновая | кг | 0.004 | 0 | 0 | 284.15 | 1.43 | 406.33 |  | 0
| 01.3.05.38-0371 | Кислота стеариновая техническая | кг | 0.023 | 0 | 0 | 219.68 | 0.91 | 199.91 |  | 0
| 01.7.06.05-0042 | Ленты изоляционные из ПВХ для электромонтажных и ремонтных работ, цвет черный, ширина 19 мм, толщина 0,18 мм | м | 4 | 0 | 0 | 2.27 | 1.53 | 3.47 |  | 0
| 10.2.02.08-0001 | Проволока медная круглая мягкая электротехническая, диаметр 1,0-3,0 мм и выше | т | 2e-05 | 0 | 0 | 1050091.7 | 1.09 | 1144599.95 |  | 0
| 10.3.02.03-0036 | Припои оловянно-свинцовые сурьмянистые, марка ПОССу 30-2 | кг | 0.5 | 0 | 0 | 870.18 | 1.61 | 1400.99 |  | 0
| 10.4.01.01-0004 | Припои оловянно-цинковые, содержание цинка 40 % | кг | 0.01 | 0 | 0 | 2536.45 | 1.61 | 4083.68 |  | 0
| 14.1.05.04-0101 | Клей на эпоксидной основе двухкомпонентный, компонент A и B, марка ВК-9 | кг | 0.025 | 0 | 0 | 1928.25 | 1.06 | 2043.95 |  | 0
| 20.2.09.02-1035 | Конденсатор керамический выводной К10-17б, номинальное напряжение 50 В, допускаемое отклонение 5 %, номинальная емкость 10 пФ | ШТ | 4 | 0 | 0 | 19.1 | 0.91 | 17.38 |  | 0
| 22.2.02.02-0001 | Гильзы полиэтиленовые изоляционные, диаметр жилы от 1,05 до 1,2 мм, длина 70 мм, диаметр 7 мм | 100 ШТ | 0.25 | 0 | 0 | 47.26 | 2.53 | 119.57 |  | 0
| 22.2.02.05-0001 | Кольца-блоки открытые для проводов диаметром 4,0-5,0мм | 1000 ШТ | 0.013 | 0 | 0 | 6052.54 | 1.38 | 8352.51 |  | 0
| 24.3.03.01-0219 | Трубка термоусаживаемая полиэтиленовая цветная, ТУТ 60/30 | м | 0.7 | 0 | 0 | 123.25 | 1.31 | 161.46 |  | 0
|  | Итого прямые затраты | [8 empty] | 42284.09
|  | ФОТ | [8 empty] | 33361.43
| Пр/812-051.3-1 | НР Оборудование связи: прокладка и монтаж междугородных линий связи | % | 111 |  | 111 |  |  |  |  | 37031.19
| Пр/774-051.3 | СП Оборудование связи: прокладка и монтаж междугородных линий связи | % | 52 |  | 52 |  |  |  |  | 17347.94
|  | Всего по позиции | [5 empty] | 96663.22 |  | 96663.22 |  | 104347.946 | 2020.69 | 946.63 | 96663.22 | 8922.66 |  | = | 29577.96 |  | 3783.47 |  | = | 0 | 37031.19 | 17347.94 |  | 2
137 | ГЭСНм 10-06-009-14 | Муфта стыковая на высокочастотном симметричном кабеле в колодцах с алюминиевой оболочкой с симметрированием до 252 кГц на дальнем конце, марки МКСАШп, МКАШп, емкость: 7х4 (Применительно к демонтажу) | ШТ | 1 |  | 1
| 571/пр_2022_п.84_т.3_стр.4_стб.3 | Демонтаж оборудования, не пригодного для дальнейшего использования (предназначено в лом), без разборки и резки ЭМ *0,3; М *0; ЗТ *0,3; ЗТм *0,3 | [29 empty] | Демонтаж оборудования, не пригодного для дальнейшего использования (предназначено в лом), без разборки и резки ЭМ *0,3; М *0; ЗТ *0,3; ЗТм *0,3
| 1 | ОТ (ЗТ) | чел.-ч. |  |  | 22.5 |  |  |  |  | 13049.1
| 1-100-45 | Средний разряд работы 4,5 | чел.-ч. | 75 | 0.3 | 22.5 |  |  | 579.96 |  | 13049.1
| 2 | ЭМ | [8 empty] | 4051.58
|  | ОТм(ЗТм) | чел.-ч. |  |  | 2.745 |  |  |  |  | 1702.56 | [17 empty] | 1
| 91.11.01-012 | Машины монтажные для выполнения работ при прокладке и монтаже кабеля на базе автомобиля | маш.-ч | 1.54 | 0.3 | 0.462 | 995.51 | 1.28 | 1274.25 |  | 588.7
| 4-100-050 | ОТм(ЗТм) Средний разряд машинистов 5 | чел.-ч. | 1.54 | 0.3 | 0.462 |  |  | 620.24 |  | 286.55 | [17 empty] | 1
| 91.11.02-031 | Лаборатории передвижные измерительно-настроечные волоконно-оптических линий связи на базе автомобиля повышенной проходимости | маш.-ч | 7.61 | 0.3 | 2.283 | 1024.87 | 1.48 | 1516.81 |  | 3462.88
| 4-100-050 | ОТм(ЗТм) Средний разряд машинистов 5 | чел.-ч. | 7.61 | 0.3 | 2.283 |  |  | 620.24 |  | 1416.01 | [17 empty] | 1
| 4 | М | [8 empty] | 0
| 01.3.01.01-0001 | Бензин авиационный Б-70 | т | 0.0028 | 0 | 0 | 116448.72 | 1.28 | 149054.36 |  | 0
| 01.3.05.17-0002 | Канифоль сосновая | кг | 0.007 | 0 | 0 | 284.15 | 1.43 | 406.33 |  | 0
| 01.3.05.38-0371 | Кислота стеариновая техническая | кг | 0.026 | 0 | 0 | 219.68 | 0.91 | 199.91 |  | 0
| 01.7.06.05-0042 | Ленты изоляционные из ПВХ для электромонтажных и ремонтных работ, цвет черный, ширина 19 мм, толщина 0,18 мм | м | 5.05 | 0 | 0 | 2.27 | 1.53 | 3.47 |  | 0
| 10.2.02.08-0001 | Проволока медная круглая мягкая электротехническая, диаметр 1,0-3,0 мм и выше | т | 2e-05 | 0 | 0 | 1050091.7 | 1.09 | 1144599.95 |  | 0
| 10.3.02.03-0036 | Припои оловянно-свинцовые сурьмянистые, марка ПОССу 30-2 | кг | 0.61 | 0 | 0 | 870.18 | 1.61 | 1400.99 |  | 0
| 10.4.01.01-0004 | Припои оловянно-цинковые, содержание цинка 40 % | кг | 0.01 | 0 | 0 | 2536.45 | 1.61 | 4083.68 |  | 0
| 14.1.05.04-0101 | Клей на эпоксидной основе двухкомпонентный, компонент A и B, марка ВК-9 | кг | 0.025 | 0 | 0 | 1928.25 | 1.06 | 2043.95 |  | 0
| 20.2.09.02-1035 | Конденсатор керамический выводной К10-17б, номинальное напряжение 50 В, допускаемое отклонение 5 %, номинальная емкость 10 пФ | ШТ | 7 | 0 | 0 | 19.1 | 0.91 | 17.38 |  | 0
| 22.2.02.02-0001 | Гильзы полиэтиленовые изоляционные, диаметр жилы от 1,05 до 1,2 мм, длина 70 мм, диаметр 7 мм | 100 ШТ | 0.44 | 0 | 0 | 47.26 | 2.53 | 119.57 |  | 0
| 22.2.02.05-0001 | Кольца-блоки открытые для проводов диаметром 4,0-5,0мм | 1000 ШТ | 0.022 | 0 | 0 | 6052.54 | 1.38 | 8352.51 |  | 0
| 24.3.03.01-0219 | Трубка термоусаживаемая полиэтиленовая цветная, ТУТ 60/30 | м | 0.7 | 0 | 0 | 123.25 | 1.31 | 161.46 |  | 0
|  | Итого прямые затраты | [8 empty] | 18803.24
|  | ФОТ | [8 empty] | 14751.66
| Пр/812-051.3-1 | НР Оборудование связи: прокладка и монтаж междугородных линий связи | % | 111 |  | 111 |  |  |  |  | 16374.34
| Пр/774-051.3 | СП Оборудование связи: прокладка и монтаж междугородных линий связи | % | 52 |  | 52 |  |  |  |  | 7670.86
|  | Всего по позиции | [5 empty] | 42848.44 |  | 42848.44 |  | 46254.891 | 2020.69 | 946.63 | 42848.44 | 4051.58 |  | = | 13049.1 |  | 1702.56 |  | = | 0 | 16374.34 | 7670.86 |  | 2
138 | ГЭСНм 10-06-009-14 | Муфта стыковая на высокочастотном симметричном кабеле в колодцах с алюминиевой оболочкой с симметрированием до 252 кГц на дальнем конце, марки МКСАШп, МКАШп, емкость: 7х4 Поправки к: М )*0 | ШТ | 1 |  | 1
| 1 | ОТ (ЗТ) | чел.-ч. |  |  | 75 |  |  |  |  | 43497
| 1-100-45 | Средний разряд работы 4,5 | чел.-ч. | 75 |  | 75 |  |  | 579.96 |  | 43497
| 2 | ЭМ | [8 empty] | 13505.27
|  | ОТм(ЗТм) | чел.-ч. |  |  | 9.15 |  |  |  |  | 5675.2 | [17 empty] | 1
| 91.11.01-012 | Машины монтажные для выполнения работ при прокладке и монтаже кабеля на базе автомобиля | маш.-ч | 1.54 |  | 1.54 | 995.51 | 1.28 | 1274.25 |  | 1962.35
| 4-100-050 | ОТм(ЗТм) Средний разряд машинистов 5 | чел.-ч. | 1.54 |  | 1.54 |  |  | 620.24 |  | 955.17 | [17 empty] | 1
| 91.11.02-031 | Лаборатории передвижные измерительно-настроечные волоконно-оптических линий связи на базе автомобиля повышенной проходимости | маш.-ч | 7.61 |  | 7.61 | 1024.87 | 1.48 | 1516.81 |  | 11542.92
| 4-100-050 | ОТм(ЗТм) Средний разряд машинистов 5 | чел.-ч. | 7.61 |  | 7.61 |  |  | 620.24 |  | 4720.03 | [17 empty] | 1
| 4 | М | [8 empty] | 0
| 01.3.01.01-0001 | Бензин авиационный Б-70 | т | 0.0028 | 0 | 0 | 116448.72 | 1.28 | 149054.36 |  | 0
| 01.3.05.17-0002 | Канифоль сосновая | кг | 0.007 | 0 | 0 | 284.15 | 1.43 | 406.33 |  | 0
| 01.3.05.38-0371 | Кислота стеариновая техническая | кг | 0.026 | 0 | 0 | 219.68 | 0.91 | 199.91 |  | 0
| 01.7.06.05-0042 | Ленты изоляционные из ПВХ для электромонтажных и ремонтных работ, цвет черный, ширина 19 мм, толщина 0,18 мм | м | 5.05 | 0 | 0 | 2.27 | 1.53 | 3.47 |  | 0
| 10.2.02.08-0001 | Проволока медная круглая мягкая электротехническая, диаметр 1,0-3,0 мм и выше | т | 2e-05 | 0 | 0 | 1050091.7 | 1.09 | 1144599.95 |  | 0
| 10.3.02.03-0036 | Припои оловянно-свинцовые сурьмянистые, марка ПОССу 30-2 | кг | 0.61 | 0 | 0 | 870.18 | 1.61 | 1400.99 |  | 0
| 10.4.01.01-0004 | Припои оловянно-цинковые, содержание цинка 40 % | кг | 0.01 | 0 | 0 | 2536.45 | 1.61 | 4083.68 |  | 0
| 14.1.05.04-0101 | Клей на эпоксидной основе двухкомпонентный, компонент A и B, марка ВК-9 | кг | 0.025 | 0 | 0 | 1928.25 | 1.06 | 2043.95 |  | 0
| 20.2.09.02-1035 | Конденсатор керамический выводной К10-17б, номинальное напряжение 50 В, допускаемое отклонение 5 %, номинальная емкость 10 пФ | ШТ | 7 | 0 | 0 | 19.1 | 0.91 | 17.38 |  | 0
| 22.2.02.02-0001 | Гильзы полиэтиленовые изоляционные, диаметр жилы от 1,05 до 1,2 мм, длина 70 мм, диаметр 7 мм | 100 ШТ | 0.44 | 0 | 0 | 47.26 | 2.53 | 119.57 |  | 0
| 22.2.02.05-0001 | Кольца-блоки открытые для проводов диаметром 4,0-5,0мм | 1000 ШТ | 0.022 | 0 | 0 | 6052.54 | 1.38 | 8352.51 |  | 0
| 24.3.03.01-0219 | Трубка термоусаживаемая полиэтиленовая цветная, ТУТ 60/30 | м | 0.7 | 0 | 0 | 123.25 | 1.31 | 161.46 |  | 0
|  | Итого прямые затраты | [8 empty] | 62677.47
|  | ФОТ | [8 empty] | 49172.2
| Пр/812-051.3-1 | НР Оборудование связи: прокладка и монтаж междугородных линий связи | % | 111 |  | 111 |  |  |  |  | 54581.14
| Пр/774-051.3 | СП Оборудование связи: прокладка и монтаж междугородных линий связи | % | 52 |  | 52 |  |  |  |  | 25569.54
|  | Всего по позиции | [5 empty] | 142828.15 |  | 142828.15 |  | 154182.9879 | 2020.69 | 946.63 | 142828.15 | 13505.27 |  | = | 43497 |  | 5675.2 |  | = | 0 | 54581.14 | 25569.54 |  | 2
Раздел: 15. Замена муфты стыковой с симметрированием в колодце на кабеле междугородных КЛС
139 | ГЭСНм 10-06-009-20 | Муфта на кабеле со свинцовой оболочкой марки МКСГ, МКПГ, МКГ стыковая с симметрированием: на дальнем конце до 108 кГц, емкость 4х4 (Применительно к демонтажу) | ШТ | 1 |  | 1
| 571/пр_2022_п.84_т.3_стр.4_стб.3 | Демонтаж оборудования, не пригодного для дальнейшего использования (предназначено в лом), без разборки и резки ЭМ *0,3; М *0; ЗТ *0,3; ЗТм *0,3 | [29 empty] | Демонтаж оборудования, не пригодного для дальнейшего использования (предназначено в лом), без разборки и резки ЭМ *0,3; М *0; ЗТ *0,3; ЗТм *0,3
| 1 | ОТ (ЗТ) | чел.-ч. |  |  | 8.37 |  |  |  |  | 5056.57
| 1-100-48 | Средний разряд работы 4,8 | чел.-ч. | 27.9 | 0.3 | 8.37 |  |  | 604.13 |  | 5056.57
| 2 | ЭМ | [8 empty] | 1606.33
|  | ОТм(ЗТм) | чел.-ч. |  |  | 1.095 |  |  |  |  | 679.16 | [17 empty] | 1
| 91.11.01-012 | Машины монтажные для выполнения работ при прокладке и монтаже кабеля на базе автомобиля | маш.-ч | 0.75 | 0.3 | 0.225 | 995.51 | 1.28 | 1274.25 |  | 286.71
| 4-100-050 | ОТм(ЗТм) Средний разряд машинистов 5 | чел.-ч. | 0.75 | 0.3 | 0.225 |  |  | 620.24 |  | 139.55 | [17 empty] | 1
| 91.11.02-031 | Лаборатории передвижные измерительно-настроечные волоконно-оптических линий связи на базе автомобиля повышенной проходимости | маш.-ч | 2.9 | 0.3 | 0.87 | 1024.87 | 1.48 | 1516.81 |  | 1319.62
| 4-100-050 | ОТм(ЗТм) Средний разряд машинистов 5 | чел.-ч. | 2.9 | 0.3 | 0.87 |  |  | 620.24 |  | 539.61 | [17 empty] | 1
| 4 | М | [8 empty] | 0
| 01.3.01.01-0001 | Бензин авиационный Б-70 | т | 0.0016 | 0 | 0 | 116448.72 | 1.28 | 149054.36 |  | 0
| 01.3.05.17-0002 | Канифоль сосновая | кг | 0.0044 | 0 | 0 | 284.15 | 1.43 | 406.33 |  | 0
| 01.3.05.38-0371 | Кислота стеариновая техническая | кг | 0.023 | 0 | 0 | 219.68 | 0.91 | 199.91 |  | 0
| 01.7.02.04-0001 | Бумага кабельная электроизоляционная, двухслойная | кг | 0.055 | 0 | 0 | 206.62 | 0.88 | 181.83 |  | 0
| 10.3.02.03-0036 | Припои оловянно-свинцовые сурьмянистые, марка ПОССу 30-2 | кг | 0.37 | 0 | 0 | 870.18 | 1.61 | 1400.99 |  | 0
| 20.2.09.02-1035 | Конденсатор керамический выводной К10-17б, номинальное напряжение 50 В, допускаемое отклонение 5 %, номинальная емкость 10 пФ | ШТ | 4 | 0 | 0 | 19.1 | 0.91 | 17.38 |  | 0
| 22.2.02.02-0001 | Гильзы полиэтиленовые изоляционные, диаметр жилы от 1,05 до 1,2 мм, длина 70 мм, диаметр 7 мм | 100 ШТ | 0.25 | 0 | 0 | 47.26 | 2.53 | 119.57 |  | 0
| 22.2.02.05-0001 | Кольца-блоки открытые для проводов диаметром 4,0-5,0мм | 1000 ШТ | 0.013 | 0 | 0 | 6052.54 | 1.38 | 8352.51 |  | 0
|  | Итого прямые затраты | [8 empty] | 7342.06
|  | ФОТ | [8 empty] | 5735.73
| Пр/812-051.3-1 | НР Оборудование связи: прокладка и монтаж междугородных линий связи | % | 111 |  | 111 |  |  |  |  | 6366.66
| Пр/774-051.3 | СП Оборудование связи: прокладка и монтаж междугородных линий связи | % | 52 |  | 52 |  |  |  |  | 2982.58
|  | Всего по позиции | [5 empty] | 16691.3 |  | 16691.3 |  | 18018.2583 | 2047.52 | 959.2 | 16691.3 | 1606.33 |  | = | 5056.57 |  | 679.16 |  | = | 0 | 6366.66 | 2982.58 |  | 2
140 | ГЭСНм 10-06-009-20 | Муфта на кабеле со свинцовой оболочкой марки МКСГ, МКПГ, МКГ стыковая с симметрированием: на дальнем конце до 108 кГц, емкость 4х4 Поправки к: М )*0 | ШТ | 1 |  | 1
| 1 | ОТ (ЗТ) | чел.-ч. |  |  | 27.9 |  |  |  |  | 16855.23
| 1-100-48 | Средний разряд работы 4,8 | чел.-ч. | 27.9 |  | 27.9 |  |  | 604.13 |  | 16855.23
| 2 | ЭМ | [8 empty] | 5354.44
|  | ОТм(ЗТм) | чел.-ч. |  |  | 3.65 |  |  |  |  | 2263.88 | [17 empty] | 1
| 91.11.01-012 | Машины монтажные для выполнения работ при прокладке и монтаже кабеля на базе автомобиля | маш.-ч | 0.75 |  | 0.75 | 995.51 | 1.28 | 1274.25 |  | 955.69
| 4-100-050 | ОТм(ЗТм) Средний разряд машинистов 5 | чел.-ч. | 0.75 |  | 0.75 |  |  | 620.24 |  | 465.18 | [17 empty] | 1
| 91.11.02-031 | Лаборатории передвижные измерительно-настроечные волоконно-оптических линий связи на базе автомобиля повышенной проходимости | маш.-ч | 2.9 |  | 2.9 | 1024.87 | 1.48 | 1516.81 |  | 4398.75
| 4-100-050 | ОТм(ЗТм) Средний разряд машинистов 5 | чел.-ч. | 2.9 |  | 2.9 |  |  | 620.24 |  | 1798.7 | [17 empty] | 1
| 4 | М | [8 empty] | 0
| 01.3.01.01-0001 | Бензин авиационный Б-70 | т | 0.0016 | 0 | 0 | 116448.72 | 1.28 | 149054.36 |  | 0
| 01.3.05.17-0002 | Канифоль сосновая | кг | 0.0044 | 0 | 0 | 284.15 | 1.43 | 406.33 |  | 0
| 01.3.05.38-0371 | Кислота стеариновая техническая | кг | 0.023 | 0 | 0 | 219.68 | 0.91 | 199.91 |  | 0
| 01.7.02.04-0001 | Бумага кабельная электроизоляционная, двухслойная | кг | 0.055 | 0 | 0 | 206.62 | 0.88 | 181.83 |  | 0
| 10.3.02.03-0036 | Припои оловянно-свинцовые сурьмянистые, марка ПОССу 30-2 | кг | 0.37 | 0 | 0 | 870.18 | 1.61 | 1400.99 |  | 0
| 20.2.09.02-1035 | Конденсатор керамический выводной К10-17б, номинальное напряжение 50 В, допускаемое отклонение 5 %, номинальная емкость 10 пФ | ШТ | 4 | 0 | 0 | 19.1 | 0.91 | 17.38 |  | 0
| 22.2.02.02-0001 | Гильзы полиэтиленовые изоляционные, диаметр жилы от 1,05 до 1,2 мм, длина 70 мм, диаметр 7 мм | 100 ШТ | 0.25 | 0 | 0 | 47.26 | 2.53 | 119.57 |  | 0
| 22.2.02.05-0001 | Кольца-блоки открытые для проводов диаметром 4,0-5,0мм | 1000 ШТ | 0.013 | 0 | 0 | 6052.54 | 1.38 | 8352.51 |  | 0
|  | Итого прямые затраты | [8 empty] | 24473.55
|  | ФОТ | [8 empty] | 19119.11
| Пр/812-051.3-1 | НР Оборудование связи: прокладка и монтаж междугородных линий связи | % | 111 |  | 111 |  |  |  |  | 21222.21
| Пр/774-051.3 | СП Оборудование связи: прокладка и монтаж междугородных линий связи | % | 52 |  | 52 |  |  |  |  | 9941.94
|  | Всего по позиции | [5 empty] | 55637.7 |  | 55637.7 |  | 60060.8971 | 2047.52 | 959.2 | 55637.7 | 5354.44 |  | = | 16855.23 |  | 2263.88 |  | = | 0 | 21222.21 | 9941.94 |  | 2
141 | ГЭСНм 10-06-009-21 | Муфта на кабеле со свинцовой оболочкой марки МКСГ, МКПГ, МКГ стыковая с симметрированием: на дальнем конце до 108 кГц, емкость 7х4 (Применительно к демонтажу) | ШТ | 1 |  | 1
| 571/пр_2022_п.84_т.3_стр.4_стб.3 | Демонтаж оборудования, не пригодного для дальнейшего использования (предназначено в лом), без разборки и резки ЭМ *0,3; М *0; ЗТ *0,3; ЗТм *0,3 | [29 empty] | Демонтаж оборудования, не пригодного для дальнейшего использования (предназначено в лом), без разборки и резки ЭМ *0,3; М *0; ЗТ *0,3; ЗТм *0,3
| 1 | ОТ (ЗТ) | чел.-ч. |  |  | 12.51 |  |  |  |  | 7557.67
| 1-100-48 | Средний разряд работы 4,8 | чел.-ч. | 41.7 | 0.3 | 12.51 |  |  | 604.13 |  | 7557.67
| 2 | ЭМ | [8 empty] | 2504.04
|  | ОТм(ЗТм) | чел.-ч. |  |  | 1.695 |  |  |  |  | 1051.31 | [17 empty] | 1
| 91.11.01-012 | Машины монтажные для выполнения работ при прокладке и монтаже кабеля на базе автомобиля | маш.-ч | 0.92 | 0.3 | 0.276 | 995.51 | 1.28 | 1274.25 |  | 351.69
| 4-100-050 | ОТм(ЗТм) Средний разряд машинистов 5 | чел.-ч. | 0.92 | 0.3 | 0.276 |  |  | 620.24 |  | 171.19 | [17 empty] | 1
| 91.11.02-031 | Лаборатории передвижные измерительно-настроечные волоконно-оптических линий связи на базе автомобиля повышенной проходимости | маш.-ч | 4.73 | 0.3 | 1.419 | 1024.87 | 1.48 | 1516.81 |  | 2152.35
| 4-100-050 | ОТм(ЗТм) Средний разряд машинистов 5 | чел.-ч. | 4.73 | 0.3 | 1.419 |  |  | 620.24 |  | 880.12 | [17 empty] | 1
| 4 | М | [8 empty] | 0
| 01.3.01.01-0001 | Бензин авиационный Б-70 | т | 0.0016 | 0 | 0 | 116448.72 | 1.28 | 149054.36 |  | 0
| 01.3.05.17-0002 | Канифоль сосновая | кг | 0.0072 | 0 | 0 | 284.15 | 1.43 | 406.33 |  | 0
| 01.3.05.38-0371 | Кислота стеариновая техническая | кг | 0.026 | 0 | 0 | 219.68 | 0.91 | 199.91 |  | 0
| 01.7.02.04-0001 | Бумага кабельная электроизоляционная, двухслойная | кг | 0.081 | 0 | 0 | 206.62 | 0.88 | 181.83 |  | 0
| 10.3.02.03-0036 | Припои оловянно-свинцовые сурьмянистые, марка ПОССу 30-2 | кг | 0.45 | 0 | 0 | 870.18 | 1.61 | 1400.99 |  | 0
| 20.2.09.02-1035 | Конденсатор керамический выводной К10-17б, номинальное напряжение 50 В, допускаемое отклонение 5 %, номинальная емкость 10 пФ | ШТ | 7 | 0 | 0 | 19.1 | 0.91 | 17.38 |  | 0
| 22.2.02.02-0001 | Гильзы полиэтиленовые изоляционные, диаметр жилы от 1,05 до 1,2 мм, длина 70 мм, диаметр 7 мм | 100 ШТ | 0.44 | 0 | 0 | 47.26 | 2.53 | 119.57 |  | 0
| 22.2.02.05-0001 | Кольца-блоки открытые для проводов диаметром 4,0-5,0мм | 1000 ШТ | 0.022 | 0 | 0 | 6052.54 | 1.38 | 8352.51 |  | 0
|  | Итого прямые затраты | [8 empty] | 11113.02
|  | ФОТ | [8 empty] | 8608.98
| Пр/812-051.3-1 | НР Оборудование связи: прокладка и монтаж междугородных линий связи | % | 111 |  | 111 |  |  |  |  | 9555.97
| Пр/774-051.3 | СП Оборудование связи: прокладка и монтаж междугородных линий связи | % | 52 |  | 52 |  |  |  |  | 4476.67
|  | Всего по позиции | [5 empty] | 25145.66 |  | 25145.66 |  | 27144.74 | 2047.52 | 959.2 | 25145.66 | 2504.04 |  | = | 7557.67 |  | 1051.31 |  | = | 0 | 9555.97 | 4476.67 |  | 2
142 | ГЭСНм 10-06-009-21 | Муфта на кабеле со свинцовой оболочкой марки МКСГ, МКПГ, МКГ стыковая с симметрированием: на дальнем конце до 108 кГц, емкость 7х4 Поправки к: М )*0 | ШТ | 1 |  | 1
| 1 | ОТ (ЗТ) | чел.-ч. |  |  | 41.7 |  |  |  |  | 25192.22
| 1-100-48 | Средний разряд работы 4,8 | чел.-ч. | 41.7 |  | 41.7 |  |  | 604.13 |  | 25192.22
| 2 | ЭМ | [8 empty] | 8346.82
|  | ОТм(ЗТм) | чел.-ч. |  |  | 5.65 |  |  |  |  | 3504.36 | [17 empty] | 1
| 91.11.01-012 | Машины монтажные для выполнения работ при прокладке и монтаже кабеля на базе автомобиля | маш.-ч | 0.92 |  | 0.92 | 995.51 | 1.28 | 1274.25 |  | 1172.31
| 4-100-050 | ОТм(ЗТм) Средний разряд машинистов 5 | чел.-ч. | 0.92 |  | 0.92 |  |  | 620.24 |  | 570.62 | [17 empty] | 1
| 91.11.02-031 | Лаборатории передвижные измерительно-настроечные волоконно-оптических линий связи на базе автомобиля повышенной проходимости | маш.-ч | 4.73 |  | 4.73 | 1024.87 | 1.48 | 1516.81 |  | 7174.51
| 4-100-050 | ОТм(ЗТм) Средний разряд машинистов 5 | чел.-ч. | 4.73 |  | 4.73 |  |  | 620.24 |  | 2933.74 | [17 empty] | 1
| 4 | М | [8 empty] | 0
| 01.3.01.01-0001 | Бензин авиационный Б-70 | т | 0.0016 | 0 | 0 | 116448.72 | 1.28 | 149054.36 |  | 0
| 01.3.05.17-0002 | Канифоль сосновая | кг | 0.0072 | 0 | 0 | 284.15 | 1.43 | 406.33 |  | 0
| 01.3.05.38-0371 | Кислота стеариновая техническая | кг | 0.026 | 0 | 0 | 219.68 | 0.91 | 199.91 |  | 0
| 01.7.02.04-0001 | Бумага кабельная электроизоляционная, двухслойная | кг | 0.081 | 0 | 0 | 206.62 | 0.88 | 181.83 |  | 0
| 10.3.02.03-0036 | Припои оловянно-свинцовые сурьмянистые, марка ПОССу 30-2 | кг | 0.45 | 0 | 0 | 870.18 | 1.61 | 1400.99 |  | 0
| 20.2.09.02-1035 | Конденсатор керамический выводной К10-17б, номинальное напряжение 50 В, допускаемое отклонение 5 %, номинальная емкость 10 пФ | ШТ | 7 | 0 | 0 | 19.1 | 0.91 | 17.38 |  | 0
| 22.2.02.02-0001 | Гильзы полиэтиленовые изоляционные, диаметр жилы от 1,05 до 1,2 мм, длина 70 мм, диаметр 7 мм | 100 ШТ | 0.44 | 0 | 0 | 47.26 | 2.53 | 119.57 |  | 0
| 22.2.02.05-0001 | Кольца-блоки открытые для проводов диаметром 4,0-5,0мм | 1000 ШТ | 0.022 | 0 | 0 | 6052.54 | 1.38 | 8352.51 |  | 0
|  | Итого прямые затраты | [8 empty] | 37043.4
|  | ФОТ | [8 empty] | 28696.58
| Пр/812-051.3-1 | НР Оборудование связи: прокладка и монтаж междугородных линий связи | % | 111 |  | 111 |  |  |  |  | 31853.2
| Пр/774-051.3 | СП Оборудование связи: прокладка и монтаж междугородных линий связи | % | 52 |  | 52 |  |  |  |  | 14922.22
|  | Всего по позиции | [5 empty] | 83818.82 |  | 83818.82 |  | 90482.4162 | 2047.52 | 959.2 | 83818.82 | 8346.82 |  | = | 25192.22 |  | 3504.36 |  | = | 0 | 31853.2 | 14922.22 |  | 2
143 | ГЭСНм 10-06-009-22 | Муфта на кабеле со свинцовой оболочкой марки МКСГ, МКПГ, МКГ стыковая с симметрированием: на дальнем конце до 252 кГц, емкость 1х4 (Применительно к демонтажу) | ШТ | 1 |  | 1
| 571/пр_2022_п.84_т.3_стр.4_стб.3 | Демонтаж оборудования, не пригодного для дальнейшего использования (предназначено в лом), без разборки и резки ЭМ *0,3; М *0; ЗТ *0,3; ЗТм *0,3 | [29 empty] | Демонтаж оборудования, не пригодного для дальнейшего использования (предназначено в лом), без разборки и резки ЭМ *0,3; М *0; ЗТ *0,3; ЗТм *0,3
| 1 | ОТ (ЗТ) | чел.-ч. |  |  | 4.32 |  |  |  |  | 2609.84
| 1-100-48 | Средний разряд работы 4,8 | чел.-ч. | 14.4 | 0.3 | 4.32 |  |  | 604.13 |  | 2609.84
| 2 | ЭМ | [8 empty] | 749.92
|  | ОТм(ЗТм) | чел.-ч. |  |  | 0.516 |  |  |  |  | 320.04 | [17 empty] | 1
| 91.11.01-012 | Машины монтажные для выполнения работ при прокладке и монтаже кабеля на базе автомобиля | маш.-ч | 0.45 | 0.3 | 0.135 | 995.51 | 1.28 | 1274.25 |  | 172.02
| 4-100-050 | ОТм(ЗТм) Средний разряд машинистов 5 | чел.-ч. | 0.45 | 0.3 | 0.135 |  |  | 620.24 |  | 83.73 | [17 empty] | 1
| 91.11.02-031 | Лаборатории передвижные измерительно-настроечные волоконно-оптических линий связи на базе автомобиля повышенной проходимости | маш.-ч | 1.27 | 0.3 | 0.381 | 1024.87 | 1.48 | 1516.81 |  | 577.9
| 4-100-050 | ОТм(ЗТм) Средний разряд машинистов 5 | чел.-ч. | 1.27 | 0.3 | 0.381 |  |  | 620.24 |  | 236.31 | [17 empty] | 1
| 4 | М | [8 empty] | 0
| 01.3.01.01-0001 | Бензин авиационный Б-70 | т | 0.00063 | 0 | 0 | 116448.72 | 1.28 | 149054.36 |  | 0
| 01.3.05.17-0002 | Канифоль сосновая | кг | 0.00145 | 0 | 0 | 284.15 | 1.43 | 406.33 |  | 0
| 01.3.05.38-0371 | Кислота стеариновая техническая | кг | 0.0203 | 0 | 0 | 219.68 | 0.91 | 199.91 |  | 0
| 01.7.02.04-0001 | Бумага кабельная электроизоляционная, двухслойная | кг | 0.01305 | 0 | 0 | 206.62 | 0.88 | 181.83 |  | 0
| 10.3.02.03-0036 | Припои оловянно-свинцовые сурьмянистые, марка ПОССу 30-2 | кг | 0.26 | 0 | 0 | 870.18 | 1.61 | 1400.99 |  | 0
| 20.2.09.02-1035 | Конденсатор керамический выводной К10-17б, номинальное напряжение 50 В, допускаемое отклонение 5 %, номинальная емкость 10 пФ | ШТ | 1 | 0 | 0 | 19.1 | 0.91 | 17.38 |  | 0
| 22.2.02.02-0001 | Гильзы полиэтиленовые изоляционные, диаметр жилы от 1,05 до 1,2 мм, длина 70 мм, диаметр 7 мм | 100 ШТ | 0.073 | 0 | 0 | 47.26 | 2.53 | 119.57 |  | 0
| 22.2.02.05-0001 | Кольца-блоки открытые для проводов диаметром 4,0-5,0мм | 1000 ШТ | 0.0044 | 0 | 0 | 6052.54 | 1.38 | 8352.51 |  | 0
|  | Итого прямые затраты | [8 empty] | 3679.8
|  | ФОТ | [8 empty] | 2929.88
| Пр/812-051.3-1 | НР Оборудование связи: прокладка и монтаж междугородных линий связи | % | 111 |  | 111 |  |  |  |  | 3252.17
| Пр/774-051.3 | СП Оборудование связи: прокладка и монтаж междугородных линий связи | % | 52 |  | 52 |  |  |  |  | 1523.54
|  | Всего по позиции | [5 empty] | 8455.51 |  | 8455.51 |  | 9127.723 | 2047.52 | 959.2 | 8455.51 | 749.92 |  | = | 2609.84 |  | 320.04 |  | = | 0 | 3252.17 | 1523.54 |  | 2
144 | ГЭСНм 10-06-009-22 | Муфта на кабеле со свинцовой оболочкой марки МКСГ, МКПГ, МКГ стыковая с симметрированием: на дальнем конце до 252 кГц, емкость 1х4 Поправки к: М )*0 | ШТ | 1 |  | 1
| 1 | ОТ (ЗТ) | чел.-ч. |  |  | 14.4 |  |  |  |  | 8699.47
| 1-100-48 | Средний разряд работы 4,8 | чел.-ч. | 14.4 |  | 14.4 |  |  | 604.13 |  | 8699.47
| 2 | ЭМ | [8 empty] | 2499.76
|  | ОТм(ЗТм) | чел.-ч. |  |  | 1.72 |  |  |  |  | 1066.81 | [17 empty] | 1
| 91.11.01-012 | Машины монтажные для выполнения работ при прокладке и монтаже кабеля на базе автомобиля | маш.-ч | 0.45 |  | 0.45 | 995.51 | 1.28 | 1274.25 |  | 573.41
| 4-100-050 | ОТм(ЗТм) Средний разряд машинистов 5 | чел.-ч. | 0.45 |  | 0.45 |  |  | 620.24 |  | 279.11 | [17 empty] | 1
| 91.11.02-031 | Лаборатории передвижные измерительно-настроечные волоконно-оптических линий связи на базе автомобиля повышенной проходимости | маш.-ч | 1.27 |  | 1.27 | 1024.87 | 1.48 | 1516.81 |  | 1926.35
| 4-100-050 | ОТм(ЗТм) Средний разряд машинистов 5 | чел.-ч. | 1.27 |  | 1.27 |  |  | 620.24 |  | 787.7 | [17 empty] | 1
| 4 | М | [8 empty] | 0
| 01.3.01.01-0001 | Бензин авиационный Б-70 | т | 0.00063 | 0 | 0 | 116448.72 | 1.28 | 149054.36 |  | 0
| 01.3.05.17-0002 | Канифоль сосновая | кг | 0.00145 | 0 | 0 | 284.15 | 1.43 | 406.33 |  | 0
| 01.3.05.38-0371 | Кислота стеариновая техническая | кг | 0.0203 | 0 | 0 | 219.68 | 0.91 | 199.91 |  | 0
| 01.7.02.04-0001 | Бумага кабельная электроизоляционная, двухслойная | кг | 0.01305 | 0 | 0 | 206.62 | 0.88 | 181.83 |  | 0
| 10.3.02.03-0036 | Припои оловянно-свинцовые сурьмянистые, марка ПОССу 30-2 | кг | 0.26 | 0 | 0 | 870.18 | 1.61 | 1400.99 |  | 0
| 20.2.09.02-1035 | Конденсатор керамический выводной К10-17б, номинальное напряжение 50 В, допускаемое отклонение 5 %, номинальная емкость 10 пФ | ШТ | 1 | 0 | 0 | 19.1 | 0.91 | 17.38 |  | 0
| 22.2.02.02-0001 | Гильзы полиэтиленовые изоляционные, диаметр жилы от 1,05 до 1,2 мм, длина 70 мм, диаметр 7 мм | 100 ШТ | 0.073 | 0 | 0 | 47.26 | 2.53 | 119.57 |  | 0
| 22.2.02.05-0001 | Кольца-блоки открытые для проводов диаметром 4,0-5,0мм | 1000 ШТ | 0.0044 | 0 | 0 | 6052.54 | 1.38 | 8352.51 |  | 0
|  | Итого прямые затраты | [8 empty] | 12266.04
|  | ФОТ | [8 empty] | 9766.28
| Пр/812-051.3-1 | НР Оборудование связи: прокладка и монтаж междугородных линий связи | % | 111 |  | 111 |  |  |  |  | 10840.57
| Пр/774-051.3 | СП Оборудование связи: прокладка и монтаж междугородных линий связи | % | 52 |  | 52 |  |  |  |  | 5078.47
|  | Всего по позиции | [5 empty] | 28185.08 |  | 28185.08 |  | 30425.7939 | 2047.52 | 959.2 | 28185.08 | 2499.76 |  | = | 8699.47 |  | 1066.81 |  | = | 0 | 10840.57 | 5078.47 |  | 2
145 | ГЭСНм 10-06-009-36 | Муфта на кабеле с алюминевой оболочкой марки МКСАШп, МКАШп стыковая с симметрированием: на дальнем конце до 252 кГц, емкость 1х4 (Применительно к демонтажу) | ШТ | 1 |  | 1
| 571/пр_2022_п.84_т.3_стр.4_стб.3 | Демонтаж оборудования, не пригодного для дальнейшего использования (предназначено в лом), без разборки и резки ЭМ *0,3; М *0; ЗТ *0,3; ЗТм *0,3 | [29 empty] | Демонтаж оборудования, не пригодного для дальнейшего использования (предназначено в лом), без разборки и резки ЭМ *0,3; М *0; ЗТ *0,3; ЗТм *0,3
| 1 | ОТ (ЗТ) | чел.-ч. |  |  | 7.35 |  |  |  |  | 4440.36
| 1-100-48 | Средний разряд работы 4,8 | чел.-ч. | 24.5 | 0.3 | 7.35 |  |  | 604.13 |  | 4440.36
| 2 | ЭМ | [8 empty] | 1083.97
|  | ОТм(ЗТм) | чел.-ч. |  |  | 0.777 |  |  |  |  | 481.92 | [17 empty] | 1
| 91.11.01-012 | Машины монтажные для выполнения работ при прокладке и монтаже кабеля на базе автомобиля | маш.-ч | 1.3 | 0.3 | 0.39 | 995.51 | 1.28 | 1274.25 |  | 496.96
| 4-100-050 | ОТм(ЗТм) Средний разряд машинистов 5 | чел.-ч. | 1.3 | 0.3 | 0.39 |  |  | 620.24 |  | 241.89 | [17 empty] | 1
| 91.11.02-031 | Лаборатории передвижные измерительно-настроечные волоконно-оптических линий связи на базе автомобиля повышенной проходимости | маш.-ч | 1.29 | 0.3 | 0.387 | 1024.87 | 1.48 | 1516.81 |  | 587.01
| 4-100-050 | ОТм(ЗТм) Средний разряд машинистов 5 | чел.-ч. | 1.29 | 0.3 | 0.387 |  |  | 620.24 |  | 240.03 | [17 empty] | 1
| 4 | М | [8 empty] | 0
| 01.3.01.01-0001 | Бензин авиационный Б-70 | т | 0.0015 | 0 | 0 | 116448.72 | 1.28 | 149054.36 |  | 0
| 01.3.05.17-0002 | Канифоль сосновая | кг | 0.00145 | 0 | 0 | 284.15 | 1.43 | 406.33 |  | 0
| 01.3.05.38-0371 | Кислота стеариновая техническая | кг | 0.0203 | 0 | 0 | 219.68 | 0.91 | 199.91 |  | 0
| 01.7.02.04-0001 | Бумага кабельная электроизоляционная, двухслойная | кг | 0.01305 | 0 | 0 | 206.62 | 0.88 | 181.83 |  | 0
| 01.7.06.05-0042 | Ленты изоляционные из ПВХ для электромонтажных и ремонтных работ, цвет черный, ширина 19 мм, толщина 0,18 мм | м | 1.75 | 0 | 0 | 2.27 | 1.53 | 3.47 |  | 0
| 10.2.02.08-0001 | Проволока медная круглая мягкая электротехническая, диаметр 1,0-3,0 мм и выше | т | 2e-05 | 0 | 0 | 1050091.7 | 1.09 | 1144599.95 |  | 0
| 10.3.02.03-0036 | Припои оловянно-свинцовые сурьмянистые, марка ПОССу 30-2 | кг | 0.34 | 0 | 0 | 870.18 | 1.61 | 1400.99 |  | 0
| 10.4.01.01-0004 | Припои оловянно-цинковые, содержание цинка 40 % | кг | 0.01 | 0 | 0 | 2536.45 | 1.61 | 4083.68 |  | 0
| 14.1.05.04-0101 | Клей на эпоксидной основе двухкомпонентный, компонент A и B, марка ВК-9 | кг | 0.025 | 0 | 0 | 1928.25 | 1.06 | 2043.95 |  | 0
| 20.2.09.02-1035 | Конденсатор керамический выводной К10-17б, номинальное напряжение 50 В, допускаемое отклонение 5 %, номинальная емкость 10 пФ | ШТ | 1 | 0 | 0 | 19.1 | 0.91 | 17.38 |  | 0
| 22.2.02.02-0001 | Гильзы полиэтиленовые изоляционные, диаметр жилы от 1,05 до 1,2 мм, длина 70 мм, диаметр 7 мм | 100 ШТ | 0.073 | 0 | 0 | 47.26 | 2.53 | 119.57 |  | 0
| 22.2.02.05-0001 | Кольца-блоки открытые для проводов диаметром 4,0-5,0мм | 1000 ШТ | 0.0044 | 0 | 0 | 6052.54 | 1.38 | 8352.51 |  | 0
| 24.3.03.01-0219 | Трубка термоусаживаемая полиэтиленовая цветная, ТУТ 60/30 | м | 0.7 | 0 | 0 | 123.25 | 1.31 | 161.46 |  | 0
|  | Итого прямые затраты | [8 empty] | 6006.25
|  | ФОТ | [8 empty] | 4922.28
| Пр/812-051.3-1 | НР Оборудование связи: прокладка и монтаж междугородных линий связи | % | 111 |  | 111 |  |  |  |  | 5463.73
| Пр/774-051.3 | СП Оборудование связи: прокладка и монтаж междугородных линий связи | % | 52 |  | 52 |  |  |  |  | 2559.59
|  | Всего по позиции | [5 empty] | 14029.57 |  | 14029.57 |  | 15144.9208 | 2047.52 | 959.2 | 14029.57 | 1083.97 |  | = | 4440.36 |  | 481.92 |  | = | 0 | 5463.73 | 2559.59 |  | 2
146 | ГЭСНм 10-06-009-36 | Муфта на кабеле с алюминевой оболочкой марки МКСАШп, МКАШп стыковая с симметрированием: на дальнем конце до 252 кГц, емкость 1х4 Поправки к: М )*0 | ШТ | 1 |  | 1
| 1 | ОТ (ЗТ) | чел.-ч. |  |  | 24.5 |  |  |  |  | 14801.19
| 1-100-48 | Средний разряд работы 4,8 | чел.-ч. | 24.5 |  | 24.5 |  |  | 604.13 |  | 14801.19
| 2 | ЭМ | [8 empty] | 3613.21
|  | ОТм(ЗТм) | чел.-ч. |  |  | 2.59 |  |  |  |  | 1606.42 | [17 empty] | 1
| 91.11.01-012 | Машины монтажные для выполнения работ при прокладке и монтаже кабеля на базе автомобиля | маш.-ч | 1.3 |  | 1.3 | 995.51 | 1.28 | 1274.25 |  | 1656.53
| 4-100-050 | ОТм(ЗТм) Средний разряд машинистов 5 | чел.-ч. | 1.3 |  | 1.3 |  |  | 620.24 |  | 806.31 | [17 empty] | 1
| 91.11.02-031 | Лаборатории передвижные измерительно-настроечные волоконно-оптических линий связи на базе автомобиля повышенной проходимости | маш.-ч | 1.29 |  | 1.29 | 1024.87 | 1.48 | 1516.81 |  | 1956.68
| 4-100-050 | ОТм(ЗТм) Средний разряд машинистов 5 | чел.-ч. | 1.29 |  | 1.29 |  |  | 620.24 |  | 800.11 | [17 empty] | 1
| 4 | М | [8 empty] | 0
| 01.3.01.01-0001 | Бензин авиационный Б-70 | т | 0.0015 | 0 | 0 | 116448.72 | 1.28 | 149054.36 |  | 0
| 01.3.05.17-0002 | Канифоль сосновая | кг | 0.00145 | 0 | 0 | 284.15 | 1.43 | 406.33 |  | 0
| 01.3.05.38-0371 | Кислота стеариновая техническая | кг | 0.0203 | 0 | 0 | 219.68 | 0.91 | 199.91 |  | 0
| 01.7.02.04-0001 | Бумага кабельная электроизоляционная, двухслойная | кг | 0.01305 | 0 | 0 | 206.62 | 0.88 | 181.83 |  | 0
| 01.7.06.05-0042 | Ленты изоляционные из ПВХ для электромонтажных и ремонтных работ, цвет черный, ширина 19 мм, толщина 0,18 мм | м | 1.75 | 0 | 0 | 2.27 | 1.53 | 3.47 |  | 0
| 10.2.02.08-0001 | Проволока медная круглая мягкая электротехническая, диаметр 1,0-3,0 мм и выше | т | 2e-05 | 0 | 0 | 1050091.7 | 1.09 | 1144599.95 |  | 0
| 10.3.02.03-0036 | Припои оловянно-свинцовые сурьмянистые, марка ПОССу 30-2 | кг | 0.34 | 0 | 0 | 870.18 | 1.61 | 1400.99 |  | 0
| 10.4.01.01-0004 | Припои оловянно-цинковые, содержание цинка 40 % | кг | 0.01 | 0 | 0 | 2536.45 | 1.61 | 4083.68 |  | 0
| 14.1.05.04-0101 | Клей на эпоксидной основе двухкомпонентный, компонент A и B, марка ВК-9 | кг | 0.025 | 0 | 0 | 1928.25 | 1.06 | 2043.95 |  | 0
| 20.2.09.02-1035 | Конденсатор керамический выводной К10-17б, номинальное напряжение 50 В, допускаемое отклонение 5 %, номинальная емкость 10 пФ | ШТ | 1 | 0 | 0 | 19.1 | 0.91 | 17.38 |  | 0
| 22.2.02.02-0001 | Гильзы полиэтиленовые изоляционные, диаметр жилы от 1,05 до 1,2 мм, длина 70 мм, диаметр 7 мм | 100 ШТ | 0.073 | 0 | 0 | 47.26 | 2.53 | 119.57 |  | 0
| 22.2.02.05-0001 | Кольца-блоки открытые для проводов диаметром 4,0-5,0мм | 1000 ШТ | 0.0044 | 0 | 0 | 6052.54 | 1.38 | 8352.51 |  | 0
| 24.3.03.01-0219 | Трубка термоусаживаемая полиэтиленовая цветная, ТУТ 60/30 | м | 0.7 | 0 | 0 | 123.25 | 1.31 | 161.46 |  | 0
|  | Итого прямые затраты | [8 empty] | 20020.82
|  | ФОТ | [8 empty] | 16407.61
| Пр/812-051.3-1 | НР Оборудование связи: прокладка и монтаж междугородных линий связи | % | 111 |  | 111 |  |  |  |  | 18212.45
| Пр/774-051.3 | СП Оборудование связи: прокладка и монтаж междугородных линий связи | % | 52 |  | 52 |  |  |  |  | 8531.96
|  | Всего по позиции | [5 empty] | 46765.23 |  | 46765.23 |  | 50483.0658 | 2047.52 | 959.2 | 46765.23 | 3613.21 |  | = | 14801.19 |  | 1606.42 |  | = | 0 | 18212.45 | 8531.96 |  | 2
Раздел: 16. Замена муфты прямой в колодце на парном кабеле городских КЛС
147 | ГЭСНм 10-06-029-01 | Муфта прямая на кабеле со свинцовой оболочкой в колодцах, емкость: до 10х2 (Применительно к демонтажу) | ШТ | 1 |  | 1
| 571/пр_2022_п.84_т.3_стр.4_стб.3 | Демонтаж оборудования, не пригодного для дальнейшего использования (предназначено в лом), без разборки и резки ЭМ *0,3; М *0; ЗТ *0,3; ЗТм *0,3 | [29 empty] | Демонтаж оборудования, не пригодного для дальнейшего использования (предназначено в лом), без разборки и резки ЭМ *0,3; М *0; ЗТ *0,3; ЗТм *0,3
| 1 | ОТ (ЗТ) | чел.-ч. |  |  | 0.9 |  |  |  |  | 431.34
| 1-100-30 | Средний разряд работы 3,0 | чел.-ч. | 3 | 0.3 | 0.9 |  |  | 479.27 |  | 431.34
| 2 | ЭМ | [8 empty] | 175.85
|  | ОТм(ЗТм) | чел.-ч. |  |  | 0.138 |  |  |  |  | 85.59 | [17 empty] | 1
| 91.11.01-012 | Машины монтажные для выполнения работ при прокладке и монтаже кабеля на базе автомобиля | маш.-ч | 0.46 | 0.3 | 0.138 | 995.51 | 1.28 | 1274.25 |  | 175.85
| 4-100-050 | ОТм(ЗТм) Средний разряд машинистов 5 | чел.-ч. | 0.46 | 0.3 | 0.138 |  |  | 620.24 |  | 85.59 | [17 empty] | 1
| 4 | М | [8 empty] | 0
| 01.3.01.01-0001 | Бензин авиационный Б-70 | т | 4e-05 | 0 | 0 | 116448.72 | 1.28 | 149054.36 |  | 0
| 01.3.02.09-0022 | Пропан-бутан смесь техническая | кг | 0.076 | 0 | 0 |  |  | 54.5 |  | 0
| 01.3.05.38-0371 | Кислота стеариновая техническая | кг | 0.007 | 0 | 0 | 219.68 | 0.91 | 199.91 |  | 0
| 01.7.20.04-0003 | Нить мешкозашивочная прошивочная полиэфирная из штапельного лавсана (суровая) | кг | 0.008 | 0 | 0 | 373.74 | 1.54 | 575.56 |  | 0
| 01.7.20.08-0102 | Миткаль суровый, ширина 920 мм, поверхностная плотность 70 г/м2 | 10 м | 0.014 | 0 | 0 | 185.32 | 1.54 | 285.39 |  | 0
| 10.3.02.03-0036 | Припои оловянно-свинцовые сурьмянистые, марка ПОССу 30-2 | кг | 0.13 | 0 | 0 | 870.18 | 1.61 | 1400.99 |  | 0
| 20.2.01.01-0001 | Гильзы бумажные ГБ-2,8 | 1000 ШТ | 0.021 | 0 | 0 | 3581.57 | 1.38 | 4942.57 |  | 0
| 20.2.09.02-0031 | Прокладки паронитовые, размеры 2,7х5 мм | 1000 ШТ | 0.012 | 0 | 0 | 2191.28 | 1.24 | 2717.19 |  | 0
| 25.2.01.01-0011 | Бирки винипластовые (кольца нумерационные) | 1000 ШТ | 0.001 | 0 | 0 | 493.39 | 0.95 | 468.72 |  | 0
|  | Итого прямые затраты | [8 empty] | 692.78
|  | ФОТ | [8 empty] | 516.93
| Пр/812-051.1-1 | НР Оборудование связи: прокладка и монтаж сетей связи | % | 90 |  | 90 |  |  |  |  | 465.24
| Пр/774-051.1 | СП Оборудование связи: прокладка и монтаж сетей связи | % | 46 |  | 46 |  |  |  |  | 237.79
|  | Всего по позиции | [5 empty] | 1395.81 |  | 1395.81 |  | 1506.7769 | 989.56 | 505.77 | 1395.81 | 175.85 |  | = | 431.34 |  | 85.59 |  | = | 0 | 465.24 | 237.79 |  | 2
148 | ГЭСНм 10-06-029-01 | Муфта прямая на кабеле со свинцовой оболочкой в колодцах, емкость: до 10х2 Поправки к: М )*0 | ШТ | 1 |  | 1
| 1 | ОТ (ЗТ) | чел.-ч. |  |  | 3 |  |  |  |  | 1437.81
| 1-100-30 | Средний разряд работы 3,0 | чел.-ч. | 3 |  | 3 |  |  | 479.27 |  | 1437.81
| 2 | ЭМ | [8 empty] | 586.16
|  | ОТм(ЗТм) | чел.-ч. |  |  | 0.46 |  |  |  |  | 285.31 | [17 empty] | 1
| 91.11.01-012 | Машины монтажные для выполнения работ при прокладке и монтаже кабеля на базе автомобиля | маш.-ч | 0.46 |  | 0.46 | 995.51 | 1.28 | 1274.25 |  | 586.16
| 4-100-050 | ОТм(ЗТм) Средний разряд машинистов 5 | чел.-ч. | 0.46 |  | 0.46 |  |  | 620.24 |  | 285.31 | [17 empty] | 1
| 4 | М | [8 empty] | 0
| 01.3.01.01-0001 | Бензин авиационный Б-70 | т | 4e-05 | 0 | 0 | 116448.72 | 1.28 | 149054.36 |  | 0
| 01.3.02.09-0022 | Пропан-бутан смесь техническая | кг | 0.076 | 0 | 0 |  |  | 54.5 |  | 0
| 01.3.05.38-0371 | Кислота стеариновая техническая | кг | 0.007 | 0 | 0 | 219.68 | 0.91 | 199.91 |  | 0
| 01.7.20.04-0003 | Нить мешкозашивочная прошивочная полиэфирная из штапельного лавсана (суровая) | кг | 0.008 | 0 | 0 | 373.74 | 1.54 | 575.56 |  | 0
| 01.7.20.08-0102 | Миткаль суровый, ширина 920 мм, поверхностная плотность 70 г/м2 | 10 м | 0.014 | 0 | 0 | 185.32 | 1.54 | 285.39 |  | 0
| 10.3.02.03-0036 | Припои оловянно-свинцовые сурьмянистые, марка ПОССу 30-2 | кг | 0.13 | 0 | 0 | 870.18 | 1.61 | 1400.99 |  | 0
| 20.2.01.01-0001 | Гильзы бумажные ГБ-2,8 | 1000 ШТ | 0.021 | 0 | 0 | 3581.57 | 1.38 | 4942.57 |  | 0
| 20.2.09.02-0031 | Прокладки паронитовые, размеры 2,7х5 мм | 1000 ШТ | 0.012 | 0 | 0 | 2191.28 | 1.24 | 2717.19 |  | 0
| 25.2.01.01-0011 | Бирки винипластовые (кольца нумерационные) | 1000 ШТ | 0.001 | 0 | 0 | 493.39 | 0.95 | 468.72 |  | 0
|  | Итого прямые затраты | [8 empty] | 2309.28
|  | ФОТ | [8 empty] | 1723.12
| Пр/812-051.1-1 | НР Оборудование связи: прокладка и монтаж сетей связи | % | 90 |  | 90 |  |  |  |  | 1550.81
| Пр/774-051.1 | СП Оборудование связи: прокладка и монтаж сетей связи | % | 46 |  | 46 |  |  |  |  | 792.64
|  | Всего по позиции | [5 empty] | 4652.73 |  | 4652.73 |  | 5022.622 | 989.56 | 505.77 | 4652.73 | 586.16 |  | = | 1437.81 |  | 285.31 |  | = | 0 | 1550.81 | 792.64 |  | 2
149 | ГЭСНм 10-06-029-02 | Муфта прямая на кабеле со свинцовой оболочкой в колодцах, емкость: до 20х2 (Применительно к демонтажу) | ШТ | 1 |  | 1
| 571/пр_2022_п.84_т.3_стр.4_стб.3 | Демонтаж оборудования, не пригодного для дальнейшего использования (предназначено в лом), без разборки и резки ЭМ *0,3; М *0; ЗТ *0,3; ЗТм *0,3 | [29 empty] | Демонтаж оборудования, не пригодного для дальнейшего использования (предназначено в лом), без разборки и резки ЭМ *0,3; М *0; ЗТ *0,3; ЗТм *0,3
| 1 | ОТ (ЗТ) | чел.-ч. |  |  | 1.5 |  |  |  |  | 718.91
| 1-100-30 | Средний разряд работы 3,0 | чел.-ч. | 5 | 0.3 | 1.5 |  |  | 479.27 |  | 718.91
| 2 | ЭМ | [8 empty] | 168.2
|  | ОТм(ЗТм) | чел.-ч. |  |  | 0.132 |  |  |  |  | 81.87 | [17 empty] | 1
| 91.11.01-012 | Машины монтажные для выполнения работ при прокладке и монтаже кабеля на базе автомобиля | маш.-ч | 0.44 | 0.3 | 0.132 | 995.51 | 1.28 | 1274.25 |  | 168.2
| 4-100-050 | ОТм(ЗТм) Средний разряд машинистов 5 | чел.-ч. | 0.44 | 0.3 | 0.132 |  |  | 620.24 |  | 81.87 | [17 empty] | 1
| 4 | М | [8 empty] | 0
| 01.3.01.01-0001 | Бензин авиационный Б-70 | т | 4e-05 | 0 | 0 | 116448.72 | 1.28 | 149054.36 |  | 0
| 01.3.02.09-0022 | Пропан-бутан смесь техническая | кг | 0.076 | 0 | 0 |  |  | 54.5 |  | 0
| 01.3.05.38-0371 | Кислота стеариновая техническая | кг | 0.007 | 0 | 0 | 219.68 | 0.91 | 199.91 |  | 0
| 01.7.20.04-0003 | Нить мешкозашивочная прошивочная полиэфирная из штапельного лавсана (суровая) | кг | 0.008 | 0 | 0 | 373.74 | 1.54 | 575.56 |  | 0
| 01.7.20.08-0102 | Миткаль суровый, ширина 920 мм, поверхностная плотность 70 г/м2 | 10 м | 0.028 | 0 | 0 | 185.32 | 1.54 | 285.39 |  | 0
| 10.3.02.03-0036 | Припои оловянно-свинцовые сурьмянистые, марка ПОССу 30-2 | кг | 0.13 | 0 | 0 | 870.18 | 1.61 | 1400.99 |  | 0
| 20.2.01.01-0001 | Гильзы бумажные ГБ-2,8 | 1000 ШТ | 0.042 | 0 | 0 | 3581.57 | 1.38 | 4942.57 |  | 0
| 20.2.09.02-0031 | Прокладки паронитовые, размеры 2,7х5 мм | 1000 ШТ | 0.024 | 0 | 0 | 2191.28 | 1.24 | 2717.19 |  | 0
| 25.2.01.01-0011 | Бирки винипластовые (кольца нумерационные) | 1000 ШТ | 0.001 | 0 | 0 | 493.39 | 0.95 | 468.72 |  | 0
|  | Итого прямые затраты | [8 empty] | 968.98
|  | ФОТ | [8 empty] | 800.78
| Пр/812-051.1-1 | НР Оборудование связи: прокладка и монтаж сетей связи | % | 90 |  | 90 |  |  |  |  | 720.7
| Пр/774-051.1 | СП Оборудование связи: прокладка и монтаж сетей связи | % | 46 |  | 46 |  |  |  |  | 368.36
|  | Всего по позиции | [5 empty] | 2058.04 |  | 2058.04 |  | 2221.6542 | 989.56 | 505.77 | 2058.04 | 168.2 |  | = | 718.91 |  | 81.87 |  | = | 0 | 720.7 | 368.36 |  | 2
150 | ГЭСНм 10-06-029-02 | Муфта прямая на кабеле со свинцовой оболочкой в колодцах, емкость: до 20х2 Поправки к: М )*0 | ШТ | 1 |  | 1
| 1 | ОТ (ЗТ) | чел.-ч. |  |  | 5 |  |  |  |  | 2396.35
| 1-100-30 | Средний разряд работы 3,0 | чел.-ч. | 5 |  | 5 |  |  | 479.27 |  | 2396.35
| 2 | ЭМ | [8 empty] | 560.67
|  | ОТм(ЗТм) | чел.-ч. |  |  | 0.44 |  |  |  |  | 272.91 | [17 empty] | 1
| 91.11.01-012 | Машины монтажные для выполнения работ при прокладке и монтаже кабеля на базе автомобиля | маш.-ч | 0.44 |  | 0.44 | 995.51 | 1.28 | 1274.25 |  | 560.67
| 4-100-050 | ОТм(ЗТм) Средний разряд машинистов 5 | чел.-ч. | 0.44 |  | 0.44 |  |  | 620.24 |  | 272.91 | [17 empty] | 1
| 4 | М | [8 empty] | 0
| 01.3.01.01-0001 | Бензин авиационный Б-70 | т | 4e-05 | 0 | 0 | 116448.72 | 1.28 | 149054.36 |  | 0
| 01.3.02.09-0022 | Пропан-бутан смесь техническая | кг | 0.076 | 0 | 0 |  |  | 54.5 |  | 0
| 01.3.05.38-0371 | Кислота стеариновая техническая | кг | 0.007 | 0 | 0 | 219.68 | 0.91 | 199.91 |  | 0
| 01.7.20.04-0003 | Нить мешкозашивочная прошивочная полиэфирная из штапельного лавсана (суровая) | кг | 0.008 | 0 | 0 | 373.74 | 1.54 | 575.56 |  | 0
| 01.7.20.08-0102 | Миткаль суровый, ширина 920 мм, поверхностная плотность 70 г/м2 | 10 м | 0.028 | 0 | 0 | 185.32 | 1.54 | 285.39 |  | 0
| 10.3.02.03-0036 | Припои оловянно-свинцовые сурьмянистые, марка ПОССу 30-2 | кг | 0.13 | 0 | 0 | 870.18 | 1.61 | 1400.99 |  | 0
| 20.2.01.01-0001 | Гильзы бумажные ГБ-2,8 | 1000 ШТ | 0.042 | 0 | 0 | 3581.57 | 1.38 | 4942.57 |  | 0
| 20.2.09.02-0031 | Прокладки паронитовые, размеры 2,7х5 мм | 1000 ШТ | 0.024 | 0 | 0 | 2191.28 | 1.24 | 2717.19 |  | 0
| 25.2.01.01-0011 | Бирки винипластовые (кольца нумерационные) | 1000 ШТ | 0.001 | 0 | 0 | 493.39 | 0.95 | 468.72 |  | 0
|  | Итого прямые затраты | [8 empty] | 3229.93
|  | ФОТ | [8 empty] | 2669.26
| Пр/812-051.1-1 | НР Оборудование связи: прокладка и монтаж сетей связи | % | 90 |  | 90 |  |  |  |  | 2402.33
| Пр/774-051.1 | СП Оборудование связи: прокладка и монтаж сетей связи | % | 46 |  | 46 |  |  |  |  | 1227.86
|  | Всего по позиции | [5 empty] | 6860.12 |  | 6860.12 |  | 7405.4995 | 989.56 | 505.77 | 6860.12 | 560.67 |  | = | 2396.35 |  | 272.91 |  | = | 0 | 2402.33 | 1227.86 |  | 2
151 | ГЭСНм 10-06-029-03 | Муфта прямая на кабеле со свинцовой оболочкой в колодцах, емкость: до 30х2 (Применительно к демонтажу) | ШТ | 1 |  | 1
| 571/пр_2022_п.84_т.3_стр.4_стб.3 | Демонтаж оборудования, не пригодного для дальнейшего использования (предназначено в лом), без разборки и резки ЭМ *0,3; М *0; ЗТ *0,3; ЗТм *0,3 | [29 empty] | Демонтаж оборудования, не пригодного для дальнейшего использования (предназначено в лом), без разборки и резки ЭМ *0,3; М *0; ЗТ *0,3; ЗТм *0,3
| 1 | ОТ (ЗТ) | чел.-ч. |  |  | 2.1 |  |  |  |  | 1006.47
| 1-100-30 | Средний разряд работы 3,0 | чел.-ч. | 7 | 0.3 | 2.1 |  |  | 479.27 |  | 1006.47
| 2 | ЭМ | [8 empty] | 214.07
|  | ОТм(ЗТм) | чел.-ч. |  |  | 0.168 |  |  |  |  | 104.2 | [17 empty] | 1
| 91.11.01-012 | Машины монтажные для выполнения работ при прокладке и монтаже кабеля на базе автомобиля | маш.-ч | 0.56 | 0.3 | 0.168 | 995.51 | 1.28 | 1274.25 |  | 214.07
| 4-100-050 | ОТм(ЗТм) Средний разряд машинистов 5 | чел.-ч. | 0.56 | 0.3 | 0.168 |  |  | 620.24 |  | 104.2 | [17 empty] | 1
| 4 | М | [8 empty] | 0
| 01.3.01.01-0001 | Бензин авиационный Б-70 | т | 4e-05 | 0 | 0 | 116448.72 | 1.28 | 149054.36 |  | 0
| 01.3.02.09-0022 | Пропан-бутан смесь техническая | кг | 0.076 | 0 | 0 |  |  | 54.5 |  | 0
| 01.3.05.38-0371 | Кислота стеариновая техническая | кг | 0.007 | 0 | 0 | 219.68 | 0.91 | 199.91 |  | 0
| 01.7.20.04-0003 | Нить мешкозашивочная прошивочная полиэфирная из штапельного лавсана (суровая) | кг | 0.008 | 0 | 0 | 373.74 | 1.54 | 575.56 |  | 0
| 01.7.20.08-0102 | Миткаль суровый, ширина 920 мм, поверхностная плотность 70 г/м2 | 10 м | 0.028 | 0 | 0 | 185.32 | 1.54 | 285.39 |  | 0
| 10.3.02.03-0036 | Припои оловянно-свинцовые сурьмянистые, марка ПОССу 30-2 | кг | 0.15 | 0 | 0 | 870.18 | 1.61 | 1400.99 |  | 0
| 20.2.01.01-0001 | Гильзы бумажные ГБ-2,8 | 1000 ШТ | 0.063 | 0 | 0 | 3581.57 | 1.38 | 4942.57 |  | 0
| 20.2.09.02-0031 | Прокладки паронитовые, размеры 2,7х5 мм | 1000 ШТ | 0.036 | 0 | 0 | 2191.28 | 1.24 | 2717.19 |  | 0
| 25.2.01.01-0011 | Бирки винипластовые (кольца нумерационные) | 1000 ШТ | 0.001 | 0 | 0 | 493.39 | 0.95 | 468.72 |  | 0
|  | Итого прямые затраты | [8 empty] | 1324.74
|  | ФОТ | [8 empty] | 1110.67
| Пр/812-051.1-1 | НР Оборудование связи: прокладка и монтаж сетей связи | % | 90 |  | 90 |  |  |  |  | 999.6
| Пр/774-051.1 | СП Оборудование связи: прокладка и монтаж сетей связи | % | 46 |  | 46 |  |  |  |  | 510.91
|  | Всего по позиции | [5 empty] | 2835.25 |  | 2835.25 |  | 3060.6524 | 989.56 | 505.77 | 2835.25 | 214.07 |  | = | 1006.47 |  | 104.2 |  | = | 0 | 999.6 | 510.91 |  | 2
152 | ГЭСНм 10-06-029-03 | Муфта прямая на кабеле со свинцовой оболочкой в колодцах, емкость: до 30х2 Поправки к: М )*0 | ШТ | 1 |  | 1
| 1 | ОТ (ЗТ) | чел.-ч. |  |  | 7 |  |  |  |  | 3354.89
| 1-100-30 | Средний разряд работы 3,0 | чел.-ч. | 7 |  | 7 |  |  | 479.27 |  | 3354.89
| 2 | ЭМ | [8 empty] | 713.58
|  | ОТм(ЗТм) | чел.-ч. |  |  | 0.56 |  |  |  |  | 347.33 | [17 empty] | 1
| 91.11.01-012 | Машины монтажные для выполнения работ при прокладке и монтаже кабеля на базе автомобиля | маш.-ч | 0.56 |  | 0.56 | 995.51 | 1.28 | 1274.25 |  | 713.58
| 4-100-050 | ОТм(ЗТм) Средний разряд машинистов 5 | чел.-ч. | 0.56 |  | 0.56 |  |  | 620.24 |  | 347.33 | [17 empty] | 1
| 4 | М | [8 empty] | 0
| 01.3.01.01-0001 | Бензин авиационный Б-70 | т | 4e-05 | 0 | 0 | 116448.72 | 1.28 | 149054.36 |  | 0
| 01.3.02.09-0022 | Пропан-бутан смесь техническая | кг | 0.076 | 0 | 0 |  |  | 54.5 |  | 0
| 01.3.05.38-0371 | Кислота стеариновая техническая | кг | 0.007 | 0 | 0 | 219.68 | 0.91 | 199.91 |  | 0
| 01.7.20.04-0003 | Нить мешкозашивочная прошивочная полиэфирная из штапельного лавсана (суровая) | кг | 0.008 | 0 | 0 | 373.74 | 1.54 | 575.56 |  | 0
| 01.7.20.08-0102 | Миткаль суровый, ширина 920 мм, поверхностная плотность 70 г/м2 | 10 м | 0.028 | 0 | 0 | 185.32 | 1.54 | 285.39 |  | 0
| 10.3.02.03-0036 | Припои оловянно-свинцовые сурьмянистые, марка ПОССу 30-2 | кг | 0.15 | 0 | 0 | 870.18 | 1.61 | 1400.99 |  | 0
| 20.2.01.01-0001 | Гильзы бумажные ГБ-2,8 | 1000 ШТ | 0.063 | 0 | 0 | 3581.57 | 1.38 | 4942.57 |  | 0
| 20.2.09.02-0031 | Прокладки паронитовые, размеры 2,7х5 мм | 1000 ШТ | 0.036 | 0 | 0 | 2191.28 | 1.24 | 2717.19 |  | 0
| 25.2.01.01-0011 | Бирки винипластовые (кольца нумерационные) | 1000 ШТ | 0.001 | 0 | 0 | 493.39 | 0.95 | 468.72 |  | 0
|  | Итого прямые затраты | [8 empty] | 4415.8
|  | ФОТ | [8 empty] | 3702.22
| Пр/812-051.1-1 | НР Оборудование связи: прокладка и монтаж сетей связи | % | 90 |  | 90 |  |  |  |  | 3332
| Пр/774-051.1 | СП Оборудование связи: прокладка и монтаж сетей связи | % | 46 |  | 46 |  |  |  |  | 1703.02
|  | Всего по позиции | [5 empty] | 9450.82 |  | 9450.82 |  | 10202.1602 | 989.56 | 505.77 | 9450.82 | 713.58 |  | = | 3354.89 |  | 347.33 |  | = | 0 | 3332 | 1703.02 |  | 2
153 | ГЭСНм 10-06-029-04 | Муфта прямая на кабеле со свинцовой оболочкой в колодцах, емкость: до 50х2 (Применительно к демонтажу) | ШТ | 1 |  | 1
| 571/пр_2022_п.84_т.3_стр.4_стб.3 | Демонтаж оборудования, не пригодного для дальнейшего использования (предназначено в лом), без разборки и резки ЭМ *0,3; М *0; ЗТ *0,3; ЗТм *0,3 | [29 empty] | Демонтаж оборудования, не пригодного для дальнейшего использования (предназначено в лом), без разборки и резки ЭМ *0,3; М *0; ЗТ *0,3; ЗТм *0,3
| 1 | ОТ (ЗТ) | чел.-ч. |  |  | 2.7 |  |  |  |  | 1294.03
| 1-100-30 | Средний разряд работы 3,0 | чел.-ч. | 9 | 0.3 | 2.7 |  |  | 479.27 |  | 1294.03
| 2 | ЭМ | [8 empty] | 282.88
|  | ОТм(ЗТм) | чел.-ч. |  |  | 0.222 |  |  |  |  | 137.69 | [17 empty] | 1
| 91.11.01-012 | Машины монтажные для выполнения работ при прокладке и монтаже кабеля на базе автомобиля | маш.-ч | 0.74 | 0.3 | 0.222 | 995.51 | 1.28 | 1274.25 |  | 282.88
| 4-100-050 | ОТм(ЗТм) Средний разряд машинистов 5 | чел.-ч. | 0.74 | 0.3 | 0.222 |  |  | 620.24 |  | 137.69 | [17 empty] | 1
| 4 | М | [8 empty] | 0
| 01.3.01.01-0001 | Бензин авиационный Б-70 | т | 4e-05 | 0 | 0 | 116448.72 | 1.28 | 149054.36 |  | 0
| 01.3.02.09-0022 | Пропан-бутан смесь техническая | кг | 0.092 | 0 | 0 |  |  | 54.5 |  | 0
| 01.3.05.38-0371 | Кислота стеариновая техническая | кг | 0.008 | 0 | 0 | 219.68 | 0.91 | 199.91 |  | 0
| 01.7.20.04-0003 | Нить мешкозашивочная прошивочная полиэфирная из штапельного лавсана (суровая) | кг | 0.01 | 0 | 0 | 373.74 | 1.54 | 575.56 |  | 0
| 01.7.20.08-0102 | Миткаль суровый, ширина 920 мм, поверхностная плотность 70 г/м2 | 10 м | 0.042 | 0 | 0 | 185.32 | 1.54 | 285.39 |  | 0
| 10.3.02.03-0036 | Припои оловянно-свинцовые сурьмянистые, марка ПОССу 30-2 | кг | 0.18 | 0 | 0 | 870.18 | 1.61 | 1400.99 |  | 0
| 20.2.01.01-0001 | Гильзы бумажные ГБ-2,8 | 1000 ШТ | 0.105 | 0 | 0 | 3581.57 | 1.38 | 4942.57 |  | 0
| 20.2.09.02-0031 | Прокладки паронитовые, размеры 2,7х5 мм | 1000 ШТ | 0.055 | 0 | 0 | 2191.28 | 1.24 | 2717.19 |  | 0
| 25.2.01.01-0011 | Бирки винипластовые (кольца нумерационные) | 1000 ШТ | 0.001 | 0 | 0 | 493.39 | 0.95 | 468.72 |  | 0
|  | Итого прямые затраты | [8 empty] | 1714.6
|  | ФОТ | [8 empty] | 1431.72
| Пр/812-051.1-1 | НР Оборудование связи: прокладка и монтаж сетей связи | % | 90 |  | 90 |  |  |  |  | 1288.55
| Пр/774-051.1 | СП Оборудование связи: прокладка и монтаж сетей связи | % | 46 |  | 46 |  |  |  |  | 658.59
|  | Всего по позиции | [5 empty] | 3661.74 |  | 3661.74 |  | 3952.8483 | 989.56 | 505.77 | 3661.74 | 282.88 |  | = | 1294.03 |  | 137.69 |  | = | 0 | 1288.55 | 658.59 |  | 2
154 | ГЭСНм 10-06-029-04 | Муфта прямая на кабеле со свинцовой оболочкой в колодцах, емкость: до 50х2 Поправки к: М )*0 | ШТ | 1 |  | 1
| 1 | ОТ (ЗТ) | чел.-ч. |  |  | 9 |  |  |  |  | 4313.43
| 1-100-30 | Средний разряд работы 3,0 | чел.-ч. | 9 |  | 9 |  |  | 479.27 |  | 4313.43
| 2 | ЭМ | [8 empty] | 942.95
|  | ОТм(ЗТм) | чел.-ч. |  |  | 0.74 |  |  |  |  | 458.98 | [17 empty] | 1
| 91.11.01-012 | Машины монтажные для выполнения работ при прокладке и монтаже кабеля на базе автомобиля | маш.-ч | 0.74 |  | 0.74 | 995.51 | 1.28 | 1274.25 |  | 942.95
| 4-100-050 | ОТм(ЗТм) Средний разряд машинистов 5 | чел.-ч. | 0.74 |  | 0.74 |  |  | 620.24 |  | 458.98 | [17 empty] | 1
| 4 | М | [8 empty] | 0
| 01.3.01.01-0001 | Бензин авиационный Б-70 | т | 4e-05 | 0 | 0 | 116448.72 | 1.28 | 149054.36 |  | 0
| 01.3.02.09-0022 | Пропан-бутан смесь техническая | кг | 0.092 | 0 | 0 |  |  | 54.5 |  | 0
| 01.3.05.38-0371 | Кислота стеариновая техническая | кг | 0.008 | 0 | 0 | 219.68 | 0.91 | 199.91 |  | 0
| 01.7.20.04-0003 | Нить мешкозашивочная прошивочная полиэфирная из штапельного лавсана (суровая) | кг | 0.01 | 0 | 0 | 373.74 | 1.54 | 575.56 |  | 0
| 01.7.20.08-0102 | Миткаль суровый, ширина 920 мм, поверхностная плотность 70 г/м2 | 10 м | 0.042 | 0 | 0 | 185.32 | 1.54 | 285.39 |  | 0
| 10.3.02.03-0036 | Припои оловянно-свинцовые сурьмянистые, марка ПОССу 30-2 | кг | 0.18 | 0 | 0 | 870.18 | 1.61 | 1400.99 |  | 0
| 20.2.01.01-0001 | Гильзы бумажные ГБ-2,8 | 1000 ШТ | 0.105 | 0 | 0 | 3581.57 | 1.38 | 4942.57 |  | 0
| 20.2.09.02-0031 | Прокладки паронитовые, размеры 2,7х5 мм | 1000 ШТ | 0.055 | 0 | 0 | 2191.28 | 1.24 | 2717.19 |  | 0
| 25.2.01.01-0011 | Бирки винипластовые (кольца нумерационные) | 1000 ШТ | 0.001 | 0 | 0 | 493.39 | 0.95 | 468.72 |  | 0
|  | Итого прямые затраты | [8 empty] | 5715.36
|  | ФОТ | [8 empty] | 4772.41
| Пр/812-051.1-1 | НР Оборудование связи: прокладка и монтаж сетей связи | % | 90 |  | 90 |  |  |  |  | 4295.17
| Пр/774-051.1 | СП Оборудование связи: прокладка и монтаж сетей связи | % | 46 |  | 46 |  |  |  |  | 2195.31
|  | Всего по позиции | [5 empty] | 12205.84 |  | 12205.84 |  | 13176.2043 | 989.56 | 505.77 | 12205.84 | 942.95 |  | = | 4313.43 |  | 458.98 |  | = | 0 | 4295.17 | 2195.31 |  | 2
155 | ГЭСНм 10-06-029-05 | Муфта прямая на кабеле со свинцовой оболочкой в колодцах, емкость: до 100х2 (Применительно к демонтажу) | ШТ | 1 |  | 1
| 571/пр_2022_п.84_т.3_стр.4_стб.3 | Демонтаж оборудования, не пригодного для дальнейшего использования (предназначено в лом), без разборки и резки ЭМ *0,3; М *0; ЗТ *0,3; ЗТм *0,3 | [29 empty] | Демонтаж оборудования, не пригодного для дальнейшего использования (предназначено в лом), без разборки и резки ЭМ *0,3; М *0; ЗТ *0,3; ЗТм *0,3
| 1 | ОТ (ЗТ) | чел.-ч. |  |  | 3.9 |  |  |  |  | 1869.15
| 1-100-30 | Средний разряд работы 3,0 | чел.-ч. | 13 | 0.3 | 3.9 |  |  | 479.27 |  | 1869.15
| 2 | ЭМ | [8 empty] | 405.21
|  | ОТм(ЗТм) | чел.-ч. |  |  | 0.318 |  |  |  |  | 197.24 | [17 empty] | 1
| 91.11.01-012 | Машины монтажные для выполнения работ при прокладке и монтаже кабеля на базе автомобиля | маш.-ч | 1.06 | 0.3 | 0.318 | 995.51 | 1.28 | 1274.25 |  | 405.21
| 4-100-050 | ОТм(ЗТм) Средний разряд машинистов 5 | чел.-ч. | 1.06 | 0.3 | 0.318 |  |  | 620.24 |  | 197.24 | [17 empty] | 1
| 4 | М | [8 empty] | 0
| 01.3.01.01-0001 | Бензин авиационный Б-70 | т | 4e-05 | 0 | 0 | 116448.72 | 1.28 | 149054.36 |  | 0
| 01.3.02.09-0022 | Пропан-бутан смесь техническая | кг | 0.111 | 0 | 0 |  |  | 54.5 |  | 0
| 01.3.05.38-0371 | Кислота стеариновая техническая | кг | 0.009 | 0 | 0 | 219.68 | 0.91 | 199.91 |  | 0
| 01.7.20.04-0003 | Нить мешкозашивочная прошивочная полиэфирная из штапельного лавсана (суровая) | кг | 0.013 | 0 | 0 | 373.74 | 1.54 | 575.56 |  | 0
| 01.7.20.08-0102 | Миткаль суровый, ширина 920 мм, поверхностная плотность 70 г/м2 | 10 м | 0.056 | 0 | 0 | 185.32 | 1.54 | 285.39 |  | 0
| 10.3.02.03-0036 | Припои оловянно-свинцовые сурьмянистые, марка ПОССу 30-2 | кг | 0.23 | 0 | 0 | 870.18 | 1.61 | 1400.99 |  | 0
| 20.2.01.01-0001 | Гильзы бумажные ГБ-2,8 | 1000 ШТ | 0.21 | 0 | 0 | 3581.57 | 1.38 | 4942.57 |  | 0
| 20.2.09.02-0031 | Прокладки паронитовые, размеры 2,7х5 мм | 1000 ШТ | 0.105 | 0 | 0 | 2191.28 | 1.24 | 2717.19 |  | 0
| 25.2.01.01-0011 | Бирки винипластовые (кольца нумерационные) | 1000 ШТ | 0.001 | 0 | 0 | 493.39 | 0.95 | 468.72 |  | 0
|  | Итого прямые затраты | [8 empty] | 2471.6
|  | ФОТ | [8 empty] | 2066.39
| Пр/812-051.1-1 | НР Оборудование связи: прокладка и монтаж сетей связи | % | 90 |  | 90 |  |  |  |  | 1859.75
| Пр/774-051.1 | СП Оборудование связи: прокладка и монтаж сетей связи | % | 46 |  | 46 |  |  |  |  | 950.54
|  | Всего по позиции | [5 empty] | 5281.89 |  | 5281.89 |  | 5701.8003 | 989.56 | 505.77 | 5281.89 | 405.21 |  | = | 1869.15 |  | 197.24 |  | = | 0 | 1859.75 | 950.54 |  | 2
156 | ГЭСНм 10-06-029-05 | Муфта прямая на кабеле со свинцовой оболочкой в колодцах, емкость: до 100х2 Поправки к: М )*0 | ШТ | 1 |  | 1
| 1 | ОТ (ЗТ) | чел.-ч. |  |  | 13 |  |  |  |  | 6230.51
| 1-100-30 | Средний разряд работы 3,0 | чел.-ч. | 13 |  | 13 |  |  | 479.27 |  | 6230.51
| 2 | ЭМ | [8 empty] | 1350.71
|  | ОТм(ЗТм) | чел.-ч. |  |  | 1.06 |  |  |  |  | 657.45 | [17 empty] | 1
| 91.11.01-012 | Машины монтажные для выполнения работ при прокладке и монтаже кабеля на базе автомобиля | маш.-ч | 1.06 |  | 1.06 | 995.51 | 1.28 | 1274.25 |  | 1350.71
| 4-100-050 | ОТм(ЗТм) Средний разряд машинистов 5 | чел.-ч. | 1.06 |  | 1.06 |  |  | 620.24 |  | 657.45 | [17 empty] | 1
| 4 | М | [8 empty] | 0
| 01.3.01.01-0001 | Бензин авиационный Б-70 | т | 4e-05 | 0 | 0 | 116448.72 | 1.28 | 149054.36 |  | 0
| 01.3.02.09-0022 | Пропан-бутан смесь техническая | кг | 0.111 | 0 | 0 |  |  | 54.5 |  | 0
| 01.3.05.38-0371 | Кислота стеариновая техническая | кг | 0.009 | 0 | 0 | 219.68 | 0.91 | 199.91 |  | 0
| 01.7.20.04-0003 | Нить мешкозашивочная прошивочная полиэфирная из штапельного лавсана (суровая) | кг | 0.013 | 0 | 0 | 373.74 | 1.54 | 575.56 |  | 0
| 01.7.20.08-0102 | Миткаль суровый, ширина 920 мм, поверхностная плотность 70 г/м2 | 10 м | 0.056 | 0 | 0 | 185.32 | 1.54 | 285.39 |  | 0
| 10.3.02.03-0036 | Припои оловянно-свинцовые сурьмянистые, марка ПОССу 30-2 | кг | 0.23 | 0 | 0 | 870.18 | 1.61 | 1400.99 |  | 0
| 20.2.01.01-0001 | Гильзы бумажные ГБ-2,8 | 1000 ШТ | 0.21 | 0 | 0 | 3581.57 | 1.38 | 4942.57 |  | 0
| 20.2.09.02-0031 | Прокладки паронитовые, размеры 2,7х5 мм | 1000 ШТ | 0.105 | 0 | 0 | 2191.28 | 1.24 | 2717.19 |  | 0
| 25.2.01.01-0011 | Бирки винипластовые (кольца нумерационные) | 1000 ШТ | 0.001 | 0 | 0 | 493.39 | 0.95 | 468.72 |  | 0
|  | Итого прямые затраты | [8 empty] | 8238.67
|  | ФОТ | [8 empty] | 6887.96
| Пр/812-051.1-1 | НР Оборудование связи: прокладка и монтаж сетей связи | % | 90 |  | 90 |  |  |  |  | 6199.16
| Пр/774-051.1 | СП Оборудование связи: прокладка и монтаж сетей связи | % | 46 |  | 46 |  |  |  |  | 3168.46
|  | Всего по позиции | [5 empty] | 17606.29 |  | 17606.29 |  | 19005.9901 | 989.56 | 505.77 | 17606.29 | 1350.71 |  | = | 6230.51 |  | 657.45 |  | = | 0 | 6199.16 | 3168.46 |  | 2
157 | ГЭСНм 10-06-029-17 | Муфта прямая на кабеле с пластиковой или винилитовой оболочкой в колодцах, емкость: до 10х2 (Применительно к демонтажу) | ШТ | 1 |  | 1
| 571/пр_2022_п.84_т.3_стр.4_стб.3 | Демонтаж оборудования, не пригодного для дальнейшего использования (предназначено в лом), без разборки и резки ЭМ *0,3; М *0; ЗТ *0,3; ЗТм *0,3 | [29 empty] | Демонтаж оборудования, не пригодного для дальнейшего использования (предназначено в лом), без разборки и резки ЭМ *0,3; М *0; ЗТ *0,3; ЗТм *0,3
| 1 | ОТ (ЗТ) | чел.-ч. |  |  | 1.5 |  |  |  |  | 809.54
| 1-100-40 | Средний разряд работы 4,0 | чел.-ч. | 5 | 0.3 | 1.5 |  |  | 539.69 |  | 809.54
| 2 | ЭМ | [8 empty] | 164.38
|  | ОТм(ЗТм) | чел.-ч. |  |  | 0.129 |  |  |  |  | 80.01 | [17 empty] | 1
| 91.11.01-012 | Машины монтажные для выполнения работ при прокладке и монтаже кабеля на базе автомобиля | маш.-ч | 0.43 | 0.3 | 0.129 | 995.51 | 1.28 | 1274.25 |  | 164.38
| 4-100-050 | ОТм(ЗТм) Средний разряд машинистов 5 | чел.-ч. | 0.43 | 0.3 | 0.129 |  |  | 620.24 |  | 80.01 | [17 empty] | 1
| 4 | М | [8 empty] | 0
| 01.3.01.01-0001 | Бензин авиационный Б-70 | т | 0.0001 | 0 | 0 | 116448.72 | 1.28 | 149054.36 |  | 0
| 01.3.02.09-0022 | Пропан-бутан смесь техническая | кг | 0.052 | 0 | 0 |  |  | 54.5 |  | 0
| 01.7.06.03-0023 | Ленты полиэтиленовые с липким слоем, прозрачные, ширина 20 мм, толщина 0,08 мм | кг | 0.013 | 0 | 0 | 675.01 | 1.53 | 1032.77 |  | 0
| 22.2.02.02-0001 | Гильзы полиэтиленовые изоляционные, диаметр жилы от 1,05 до 1,2 мм, длина 70 мм, диаметр 7 мм | 100 ШТ | 0.21 | 0 | 0 | 47.26 | 2.53 | 119.57 |  | 0
| 22.2.02.05-0001 | Кольца-блоки открытые для проводов диаметром 4,0-5,0мм | 1000 ШТ | 0.012 | 0 | 0 | 6052.54 | 1.38 | 8352.51 |  | 0
| 25.2.01.01-0011 | Бирки винипластовые (кольца нумерационные) | 1000 ШТ | 0.001 | 0 | 0 | 493.39 | 0.95 | 468.72 |  | 0
|  | Итого прямые затраты | [8 empty] | 1053.93
|  | ФОТ | [8 empty] | 889.55
| Пр/812-051.1-1 | НР Оборудование связи: прокладка и монтаж сетей связи | % | 90 |  | 90 |  |  |  |  | 800.6
| Пр/774-051.1 | СП Оборудование связи: прокладка и монтаж сетей связи | % | 46 |  | 46 |  |  |  |  | 409.19
|  | Всего по позиции | [5 empty] | 2263.72 |  | 2263.72 |  | 2443.6857 | 1043.94 | 533.57 | 2263.72 | 164.38 |  | = | 809.54 |  | 80.01 |  | = | 0 | 800.6 | 409.19 |  | 2
158 | ГЭСНм 10-06-029-17 | Муфта прямая на кабеле с пластиковой или винилитовой оболочкой в колодцах, емкость: до 10х2 Поправки к: М )*0 | ШТ | 1 |  | 1
| 1 | ОТ (ЗТ) | чел.-ч. |  |  | 5 |  |  |  |  | 2698.45
| 1-100-40 | Средний разряд работы 4,0 | чел.-ч. | 5 |  | 5 |  |  | 539.69 |  | 2698.45
| 2 | ЭМ | [8 empty] | 547.93
|  | ОТм(ЗТм) | чел.-ч. |  |  | 0.43 |  |  |  |  | 266.7 | [17 empty] | 1
| 91.11.01-012 | Машины монтажные для выполнения работ при прокладке и монтаже кабеля на базе автомобиля | маш.-ч | 0.43 |  | 0.43 | 995.51 | 1.28 | 1274.25 |  | 547.93
| 4-100-050 | ОТм(ЗТм) Средний разряд машинистов 5 | чел.-ч. | 0.43 |  | 0.43 |  |  | 620.24 |  | 266.7 | [17 empty] | 1
| 4 | М | [8 empty] | 0
| 01.3.01.01-0001 | Бензин авиационный Б-70 | т | 0.0001 | 0 | 0 | 116448.72 | 1.28 | 149054.36 |  | 0
| 01.3.02.09-0022 | Пропан-бутан смесь техническая | кг | 0.052 | 0 | 0 |  |  | 54.5 |  | 0
| 01.7.06.03-0023 | Ленты полиэтиленовые с липким слоем, прозрачные, ширина 20 мм, толщина 0,08 мм | кг | 0.013 | 0 | 0 | 675.01 | 1.53 | 1032.77 |  | 0
| 22.2.02.02-0001 | Гильзы полиэтиленовые изоляционные, диаметр жилы от 1,05 до 1,2 мм, длина 70 мм, диаметр 7 мм | 100 ШТ | 0.21 | 0 | 0 | 47.26 | 2.53 | 119.57 |  | 0
| 22.2.02.05-0001 | Кольца-блоки открытые для проводов диаметром 4,0-5,0мм | 1000 ШТ | 0.012 | 0 | 0 | 6052.54 | 1.38 | 8352.51 |  | 0
| 25.2.01.01-0011 | Бирки винипластовые (кольца нумерационные) | 1000 ШТ | 0.001 | 0 | 0 | 493.39 | 0.95 | 468.72 |  | 0
|  | Итого прямые затраты | [8 empty] | 3513.08
|  | ФОТ | [8 empty] | 2965.15
| Пр/812-051.1-1 | НР Оборудование связи: прокладка и монтаж сетей связи | % | 90 |  | 90 |  |  |  |  | 2668.64
| Пр/774-051.1 | СП Оборудование связи: прокладка и монтаж сетей связи | % | 46 |  | 46 |  |  |  |  | 1363.97
|  | Всего по позиции | [5 empty] | 7545.69 |  | 7545.69 |  | 8145.5724 | 1043.94 | 533.57 | 7545.69 | 547.93 |  | = | 2698.45 |  | 266.7 |  | = | 0 | 2668.64 | 1363.97 |  | 2
159 | ГЭСНм 10-06-029-18 | Муфта прямая на кабеле с пластиковой или винилитовой оболочкой в колодцах, емкость: до 20х2 (Применительно к демонтажу) | ШТ | 1 |  | 1
| 571/пр_2022_п.84_т.3_стр.4_стб.3 | Демонтаж оборудования, не пригодного для дальнейшего использования (предназначено в лом), без разборки и резки ЭМ *0,3; М *0; ЗТ *0,3; ЗТм *0,3 | [29 empty] | Демонтаж оборудования, не пригодного для дальнейшего использования (предназначено в лом), без разборки и резки ЭМ *0,3; М *0; ЗТ *0,3; ЗТм *0,3
| 1 | ОТ (ЗТ) | чел.-ч. |  |  | 2.1 |  |  |  |  | 1133.35
| 1-100-40 | Средний разряд работы 4,0 | чел.-ч. | 7 | 0.3 | 2.1 |  |  | 539.69 |  | 1133.35
| 2 | ЭМ | [8 empty] | 229.37
|  | ОТм(ЗТм) | чел.-ч. |  |  | 0.18 |  |  |  |  | 111.64 | [17 empty] | 1
| 91.11.01-012 | Машины монтажные для выполнения работ при прокладке и монтаже кабеля на базе автомобиля | маш.-ч | 0.6 | 0.3 | 0.18 | 995.51 | 1.28 | 1274.25 |  | 229.37
| 4-100-050 | ОТм(ЗТм) Средний разряд машинистов 5 | чел.-ч. | 0.6 | 0.3 | 0.18 |  |  | 620.24 |  | 111.64 | [17 empty] | 1
| 4 | М | [8 empty] | 0
| 01.3.01.01-0001 | Бензин авиационный Б-70 | т | 0.0001 | 0 | 0 | 116448.72 | 1.28 | 149054.36 |  | 0
| 01.3.02.09-0022 | Пропан-бутан смесь техническая | кг | 0.053 | 0 | 0 |  |  | 54.5 |  | 0
| 01.7.06.03-0023 | Ленты полиэтиленовые с липким слоем, прозрачные, ширина 20 мм, толщина 0,08 мм | кг | 0.017 | 0 | 0 | 675.01 | 1.53 | 1032.77 |  | 0
| 22.2.02.02-0001 | Гильзы полиэтиленовые изоляционные, диаметр жилы от 1,05 до 1,2 мм, длина 70 мм, диаметр 7 мм | 100 ШТ | 0.42 | 0 | 0 | 47.26 | 2.53 | 119.57 |  | 0
| 22.2.02.05-0001 | Кольца-блоки открытые для проводов диаметром 4,0-5,0мм | 1000 ШТ | 0.024 | 0 | 0 | 6052.54 | 1.38 | 8352.51 |  | 0
| 25.2.01.01-0011 | Бирки винипластовые (кольца нумерационные) | 1000 ШТ | 0.001 | 0 | 0 | 493.39 | 0.95 | 468.72 |  | 0
|  | Итого прямые затраты | [8 empty] | 1474.36
|  | ФОТ | [8 empty] | 1244.99
| Пр/812-051.1-1 | НР Оборудование связи: прокладка и монтаж сетей связи | % | 90 |  | 90 |  |  |  |  | 1120.49
| Пр/774-051.1 | СП Оборудование связи: прокладка и монтаж сетей связи | % | 46 |  | 46 |  |  |  |  | 572.7
|  | Всего по позиции | [5 empty] | 3167.55 |  | 3167.55 |  | 3419.3702 | 1043.94 | 533.57 | 3167.55 | 229.37 |  | = | 1133.35 |  | 111.64 |  | = | 0 | 1120.49 | 572.7 |  | 2
160 | ГЭСНм 10-06-029-18 | Муфта прямая на кабеле с пластиковой или винилитовой оболочкой в колодцах, емкость: до 20х2 Поправки к: М )*0 | ШТ | 1 |  | 1
| 1 | ОТ (ЗТ) | чел.-ч. |  |  | 7 |  |  |  |  | 3777.83
| 1-100-40 | Средний разряд работы 4,0 | чел.-ч. | 7 |  | 7 |  |  | 539.69 |  | 3777.83
| 2 | ЭМ | [8 empty] | 764.55
|  | ОТм(ЗТм) | чел.-ч. |  |  | 0.6 |  |  |  |  | 372.14 | [17 empty] | 1
| 91.11.01-012 | Машины монтажные для выполнения работ при прокладке и монтаже кабеля на базе автомобиля | маш.-ч | 0.6 |  | 0.6 | 995.51 | 1.28 | 1274.25 |  | 764.55
| 4-100-050 | ОТм(ЗТм) Средний разряд машинистов 5 | чел.-ч. | 0.6 |  | 0.6 |  |  | 620.24 |  | 372.14 | [17 empty] | 1
| 4 | М | [8 empty] | 0
| 01.3.01.01-0001 | Бензин авиационный Б-70 | т | 0.0001 | 0 | 0 | 116448.72 | 1.28 | 149054.36 |  | 0
| 01.3.02.09-0022 | Пропан-бутан смесь техническая | кг | 0.053 | 0 | 0 |  |  | 54.5 |  | 0
| 01.7.06.03-0023 | Ленты полиэтиленовые с липким слоем, прозрачные, ширина 20 мм, толщина 0,08 мм | кг | 0.017 | 0 | 0 | 675.01 | 1.53 | 1032.77 |  | 0
| 22.2.02.02-0001 | Гильзы полиэтиленовые изоляционные, диаметр жилы от 1,05 до 1,2 мм, длина 70 мм, диаметр 7 мм | 100 ШТ | 0.42 | 0 | 0 | 47.26 | 2.53 | 119.57 |  | 0
| 22.2.02.05-0001 | Кольца-блоки открытые для проводов диаметром 4,0-5,0мм | 1000 ШТ | 0.024 | 0 | 0 | 6052.54 | 1.38 | 8352.51 |  | 0
| 25.2.01.01-0011 | Бирки винипластовые (кольца нумерационные) | 1000 ШТ | 0.001 | 0 | 0 | 493.39 | 0.95 | 468.72 |  | 0
|  | Итого прямые затраты | [8 empty] | 4914.52
|  | ФОТ | [8 empty] | 4149.97
| Пр/812-051.1-1 | НР Оборудование связи: прокладка и монтаж сетей связи | % | 90 |  | 90 |  |  |  |  | 3734.97
| Пр/774-051.1 | СП Оборудование связи: прокладка и монтаж сетей связи | % | 46 |  | 46 |  |  |  |  | 1908.99
|  | Всего по позиции | [5 empty] | 10558.48 |  | 10558.48 |  | 11397.8792 | 1043.94 | 533.57 | 10558.48 | 764.55 |  | = | 3777.83 |  | 372.14 |  | = | 0 | 3734.97 | 1908.99 |  | 2
161 | ГЭСНм 10-06-029-19 | Муфта прямая на кабеле с пластиковой или винилитовой оболочкой в колодцах, емкость: до 30х2 (Применительно к демонтажу) | ШТ | 1 |  | 1
| 571/пр_2022_п.84_т.3_стр.4_стб.3 | Демонтаж оборудования, не пригодного для дальнейшего использования (предназначено в лом), без разборки и резки ЭМ *0,3; М *0; ЗТ *0,3; ЗТм *0,3 | [29 empty] | Демонтаж оборудования, не пригодного для дальнейшего использования (предназначено в лом), без разборки и резки ЭМ *0,3; М *0; ЗТ *0,3; ЗТм *0,3
| 1 | ОТ (ЗТ) | чел.-ч. |  |  | 2.4 |  |  |  |  | 1295.26
| 1-100-40 | Средний разряд работы 4,0 | чел.-ч. | 8 | 0.3 | 2.4 |  |  | 539.69 |  | 1295.26
| 2 | ЭМ | [8 empty] | 267.59
|  | ОТм(ЗТм) | чел.-ч. |  |  | 0.21 |  |  |  |  | 130.25 | [17 empty] | 1
| 91.11.01-012 | Машины монтажные для выполнения работ при прокладке и монтаже кабеля на базе автомобиля | маш.-ч | 0.7 | 0.3 | 0.21 | 995.51 | 1.28 | 1274.25 |  | 267.59
| 4-100-050 | ОТм(ЗТм) Средний разряд машинистов 5 | чел.-ч. | 0.7 | 0.3 | 0.21 |  |  | 620.24 |  | 130.25 | [17 empty] | 1
| 4 | М | [8 empty] | 0
| 01.3.01.01-0001 | Бензин авиационный Б-70 | т | 0.0001 | 0 | 0 | 116448.72 | 1.28 | 149054.36 |  | 0
| 01.3.02.09-0022 | Пропан-бутан смесь техническая | кг | 0.056 | 0 | 0 |  |  | 54.5 |  | 0
| 01.7.06.03-0023 | Ленты полиэтиленовые с липким слоем, прозрачные, ширина 20 мм, толщина 0,08 мм | кг | 0.025 | 0 | 0 | 675.01 | 1.53 | 1032.77 |  | 0
| 22.2.02.02-0001 | Гильзы полиэтиленовые изоляционные, диаметр жилы от 1,05 до 1,2 мм, длина 70 мм, диаметр 7 мм | 100 ШТ | 0.63 | 0 | 0 | 47.26 | 2.53 | 119.57 |  | 0
| 22.2.02.05-0001 | Кольца-блоки открытые для проводов диаметром 4,0-5,0мм | 1000 ШТ | 0.036 | 0 | 0 | 6052.54 | 1.38 | 8352.51 |  | 0
| 25.2.01.01-0011 | Бирки винипластовые (кольца нумерационные) | 1000 ШТ | 0.001 | 0 | 0 | 493.39 | 0.95 | 468.72 |  | 0
|  | Итого прямые затраты | [8 empty] | 1693.1
|  | ФОТ | [8 empty] | 1425.51
| Пр/812-051.1-1 | НР Оборудование связи: прокладка и монтаж сетей связи | % | 90 |  | 90 |  |  |  |  | 1282.96
| Пр/774-051.1 | СП Оборудование связи: прокладка и монтаж сетей связи | % | 46 |  | 46 |  |  |  |  | 655.73
|  | Всего по позиции | [5 empty] | 3631.79 |  | 3631.79 |  | 3920.5173 | 1043.94 | 533.57 | 3631.79 | 267.59 |  | = | 1295.26 |  | 130.25 |  | = | 0 | 1282.96 | 655.73 |  | 2
162 | ГЭСНм 10-06-029-19 | Муфта прямая на кабеле с пластиковой или винилитовой оболочкой в колодцах, емкость: до 30х2 Поправки к: М )*0 | ШТ | 1 |  | 1
| 1 | ОТ (ЗТ) | чел.-ч. |  |  | 8 |  |  |  |  | 4317.52
| 1-100-40 | Средний разряд работы 4,0 | чел.-ч. | 8 |  | 8 |  |  | 539.69 |  | 4317.52
| 2 | ЭМ | [8 empty] | 891.98
|  | ОТм(ЗТм) | чел.-ч. |  |  | 0.7 |  |  |  |  | 434.17 | [17 empty] | 1
| 91.11.01-012 | Машины монтажные для выполнения работ при прокладке и монтаже кабеля на базе автомобиля | маш.-ч | 0.7 |  | 0.7 | 995.51 | 1.28 | 1274.25 |  | 891.98
| 4-100-050 | ОТм(ЗТм) Средний разряд машинистов 5 | чел.-ч. | 0.7 |  | 0.7 |  |  | 620.24 |  | 434.17 | [17 empty] | 1
| 4 | М | [8 empty] | 0
| 01.3.01.01-0001 | Бензин авиационный Б-70 | т | 0.0001 | 0 | 0 | 116448.72 | 1.28 | 149054.36 |  | 0
| 01.3.02.09-0022 | Пропан-бутан смесь техническая | кг | 0.056 | 0 | 0 |  |  | 54.5 |  | 0
| 01.7.06.03-0023 | Ленты полиэтиленовые с липким слоем, прозрачные, ширина 20 мм, толщина 0,08 мм | кг | 0.025 | 0 | 0 | 675.01 | 1.53 | 1032.77 |  | 0
| 22.2.02.02-0001 | Гильзы полиэтиленовые изоляционные, диаметр жилы от 1,05 до 1,2 мм, длина 70 мм, диаметр 7 мм | 100 ШТ | 0.63 | 0 | 0 | 47.26 | 2.53 | 119.57 |  | 0
| 22.2.02.05-0001 | Кольца-блоки открытые для проводов диаметром 4,0-5,0мм | 1000 ШТ | 0.036 | 0 | 0 | 6052.54 | 1.38 | 8352.51 |  | 0
| 25.2.01.01-0011 | Бирки винипластовые (кольца нумерационные) | 1000 ШТ | 0.001 | 0 | 0 | 493.39 | 0.95 | 468.72 |  | 0
|  | Итого прямые затраты | [8 empty] | 5643.67
|  | ФОТ | [8 empty] | 4751.69
| Пр/812-051.1-1 | НР Оборудование связи: прокладка и монтаж сетей связи | % | 90 |  | 90 |  |  |  |  | 4276.52
| Пр/774-051.1 | СП Оборудование связи: прокладка и монтаж сетей связи | % | 46 |  | 46 |  |  |  |  | 2185.78
|  | Всего по позиции | [5 empty] | 12105.97 |  | 12105.97 |  | 13068.3946 | 1043.94 | 533.57 | 12105.97 | 891.98 |  | = | 4317.52 |  | 434.17 |  | = | 0 | 4276.52 | 2185.78 |  | 2
163 | ГЭСНм 10-06-029-20 | Муфта прямая на кабеле с пластиковой или винилитовой оболочкой в колодцах, емкость: до 50х2 (Применительно к демонтажу) | ШТ | 1 |  | 1
| 571/пр_2022_п.84_т.3_стр.4_стб.3 | Демонтаж оборудования, не пригодного для дальнейшего использования (предназначено в лом), без разборки и резки ЭМ *0,3; М *0; ЗТ *0,3; ЗТм *0,3 | [29 empty] | Демонтаж оборудования, не пригодного для дальнейшего использования (предназначено в лом), без разборки и резки ЭМ *0,3; М *0; ЗТ *0,3; ЗТм *0,3
| 1 | ОТ (ЗТ) | чел.-ч. |  |  | 3 |  |  |  |  | 1619.07
| 1-100-40 | Средний разряд работы 4,0 | чел.-ч. | 10 | 0.3 | 3 |  |  | 539.69 |  | 1619.07
| 2 | ЭМ | [8 empty] | 351.69
|  | ОТм(ЗТм) | чел.-ч. |  |  | 0.276 |  |  |  |  | 171.19 | [17 empty] | 1
| 91.11.01-012 | Машины монтажные для выполнения работ при прокладке и монтаже кабеля на базе автомобиля | маш.-ч | 0.92 | 0.3 | 0.276 | 995.51 | 1.28 | 1274.25 |  | 351.69
| 4-100-050 | ОТм(ЗТм) Средний разряд машинистов 5 | чел.-ч. | 0.92 | 0.3 | 0.276 |  |  | 620.24 |  | 171.19 | [17 empty] | 1
| 4 | М | [8 empty] | 0
| 01.3.01.01-0001 | Бензин авиационный Б-70 | т | 0.0001 | 0 | 0 | 116448.72 | 1.28 | 149054.36 |  | 0
| 01.3.02.09-0022 | Пропан-бутан смесь техническая | кг | 0.058 | 0 | 0 |  |  | 54.5 |  | 0
| 01.7.06.03-0023 | Ленты полиэтиленовые с липким слоем, прозрачные, ширина 20 мм, толщина 0,08 мм | кг | 0.029 | 0 | 0 | 675.01 | 1.53 | 1032.77 |  | 0
| 22.2.02.02-0001 | Гильзы полиэтиленовые изоляционные, диаметр жилы от 1,05 до 1,2 мм, длина 70 мм, диаметр 7 мм | 100 ШТ | 1.05 | 0 | 0 | 47.26 | 2.53 | 119.57 |  | 0
| 22.2.02.05-0001 | Кольца-блоки открытые для проводов диаметром 4,0-5,0мм | 1000 ШТ | 0.055 | 0 | 0 | 6052.54 | 1.38 | 8352.51 |  | 0
| 25.2.01.01-0011 | Бирки винипластовые (кольца нумерационные) | 1000 ШТ | 0.001 | 0 | 0 | 493.39 | 0.95 | 468.72 |  | 0
|  | Итого прямые затраты | [8 empty] | 2141.95
|  | ФОТ | [8 empty] | 1790.26
| Пр/812-051.1-1 | НР Оборудование связи: прокладка и монтаж сетей связи | % | 90 |  | 90 |  |  |  |  | 1611.23
| Пр/774-051.1 | СП Оборудование связи: прокладка и монтаж сетей связи | % | 46 |  | 46 |  |  |  |  | 823.52
|  | Всего по позиции | [5 empty] | 4576.7 |  | 4576.7 |  | 4940.5476 | 1043.94 | 533.57 | 4576.7 | 351.69 |  | = | 1619.07 |  | 171.19 |  | = | 0 | 1611.23 | 823.52 |  | 2
164 | ГЭСНм 10-06-029-20 | Муфта прямая на кабеле с пластиковой или винилитовой оболочкой в колодцах, емкость: до 50х2 Поправки к: М )*0 | ШТ | 1 |  | 1
| 1 | ОТ (ЗТ) | чел.-ч. |  |  | 10 |  |  |  |  | 5396.9
| 1-100-40 | Средний разряд работы 4,0 | чел.-ч. | 10 |  | 10 |  |  | 539.69 |  | 5396.9
| 2 | ЭМ | [8 empty] | 1172.31
|  | ОТм(ЗТм) | чел.-ч. |  |  | 0.92 |  |  |  |  | 570.62 | [17 empty] | 1
| 91.11.01-012 | Машины монтажные для выполнения работ при прокладке и монтаже кабеля на базе автомобиля | маш.-ч | 0.92 |  | 0.92 | 995.51 | 1.28 | 1274.25 |  | 1172.31
| 4-100-050 | ОТм(ЗТм) Средний разряд машинистов 5 | чел.-ч. | 0.92 |  | 0.92 |  |  | 620.24 |  | 570.62 | [17 empty] | 1
| 4 | М | [8 empty] | 0
| 01.3.01.01-0001 | Бензин авиационный Б-70 | т | 0.0001 | 0 | 0 | 116448.72 | 1.28 | 149054.36 |  | 0
| 01.3.02.09-0022 | Пропан-бутан смесь техническая | кг | 0.058 | 0 | 0 |  |  | 54.5 |  | 0
| 01.7.06.03-0023 | Ленты полиэтиленовые с липким слоем, прозрачные, ширина 20 мм, толщина 0,08 мм | кг | 0.029 | 0 | 0 | 675.01 | 1.53 | 1032.77 |  | 0
| 22.2.02.02-0001 | Гильзы полиэтиленовые изоляционные, диаметр жилы от 1,05 до 1,2 мм, длина 70 мм, диаметр 7 мм | 100 ШТ | 1.05 | 0 | 0 | 47.26 | 2.53 | 119.57 |  | 0
| 22.2.02.05-0001 | Кольца-блоки открытые для проводов диаметром 4,0-5,0мм | 1000 ШТ | 0.055 | 0 | 0 | 6052.54 | 1.38 | 8352.51 |  | 0
| 25.2.01.01-0011 | Бирки винипластовые (кольца нумерационные) | 1000 ШТ | 0.001 | 0 | 0 | 493.39 | 0.95 | 468.72 |  | 0
|  | Итого прямые затраты | [8 empty] | 7139.83
|  | ФОТ | [8 empty] | 5967.52
| Пр/812-051.1-1 | НР Оборудование связи: прокладка и монтаж сетей связи | % | 90 |  | 90 |  |  |  |  | 5370.77
| Пр/774-051.1 | СП Оборудование связи: прокладка и монтаж сетей связи | % | 46 |  | 46 |  |  |  |  | 2745.06
|  | Всего по позиции | [5 empty] | 15255.66 |  | 15255.66 |  | 16468.485 | 1043.94 | 533.57 | 15255.66 | 1172.31 |  | = | 5396.9 |  | 570.62 |  | = | 0 | 5370.77 | 2745.06 |  | 2
165 | ГЭСНм 10-06-029-21 | Муфта прямая на кабеле с пластиковой или винилитовой оболочкой в колодцах, емкость: до 100х2 (Применительно к демонтажу) | ШТ | 1 |  | 1
| 571/пр_2022_п.84_т.3_стр.4_стб.3 | Демонтаж оборудования, не пригодного для дальнейшего использования (предназначено в лом), без разборки и резки ЭМ *0,3; М *0; ЗТ *0,3; ЗТм *0,3 | [29 empty] | Демонтаж оборудования, не пригодного для дальнейшего использования (предназначено в лом), без разборки и резки ЭМ *0,3; М *0; ЗТ *0,3; ЗТм *0,3
| 1 | ОТ (ЗТ) | чел.-ч. |  |  | 4.2 |  |  |  |  | 2266.7
| 1-100-40 | Средний разряд работы 4,0 | чел.-ч. | 14 | 0.3 | 4.2 |  |  | 539.69 |  | 2266.7
| 2 | ЭМ | [8 empty] | 431.97
|  | ОТм(ЗТм) | чел.-ч. |  |  | 0.339 |  |  |  |  | 210.26 | [17 empty] | 1
| 91.11.01-012 | Машины монтажные для выполнения работ при прокладке и монтаже кабеля на базе автомобиля | маш.-ч | 1.13 | 0.3 | 0.339 | 995.51 | 1.28 | 1274.25 |  | 431.97
| 4-100-050 | ОТм(ЗТм) Средний разряд машинистов 5 | чел.-ч. | 1.13 | 0.3 | 0.339 |  |  | 620.24 |  | 210.26 | [17 empty] | 1
| 4 | М | [8 empty] | 0
| 01.3.01.01-0001 | Бензин авиационный Б-70 | т | 0.0001 | 0 | 0 | 116448.72 | 1.28 | 149054.36 |  | 0
| 01.3.02.09-0022 | Пропан-бутан смесь техническая | кг | 0.063 | 0 | 0 |  |  | 54.5 |  | 0
| 01.7.06.03-0023 | Ленты полиэтиленовые с липким слоем, прозрачные, ширина 20 мм, толщина 0,08 мм | кг | 0.065 | 0 | 0 | 675.01 | 1.53 | 1032.77 |  | 0
| 01.7.06.05-0042 | Ленты изоляционные из ПВХ для электромонтажных и ремонтных работ, цвет черный, ширина 19 мм, толщина 0,18 мм | м | 10.53 | 0 | 0 | 2.27 | 1.53 | 3.47 |  | 0
| 08.3.03.04-0043 | Проволока черная, диаметр 1,0-1,1 мм | т | 1e-05 | 0 | 0 | 88783.86 | 0.94 | 83456.83 |  | 0
| 20.1.02.15-0019 | Соединители СМЖ-10 | 100 ШТ | 0.11 | 0 | 0 | 3672.04 | 1.38 | 5067.42 |  | 0
| 20.2.09.02-0032 | Кольца опорные | 10 ШТ | 0.1 | 0 | 0 | 52.05 | 1.24 | 64.54 |  | 0
| 25.2.01.01-0011 | Бирки винипластовые (кольца нумерационные) | 1000 ШТ | 0.001 | 0 | 0 | 493.39 | 0.95 | 468.72 |  | 0
|  | Итого прямые затраты | [8 empty] | 2908.93
|  | ФОТ | [8 empty] | 2476.96
| Пр/812-051.1-1 | НР Оборудование связи: прокладка и монтаж сетей связи | % | 90 |  | 90 |  |  |  |  | 2229.26
| Пр/774-051.1 | СП Оборудование связи: прокладка и монтаж сетей связи | % | 46 |  | 46 |  |  |  |  | 1139.4
|  | Всего по позиции | [5 empty] | 6277.59 |  | 6277.59 |  | 6776.6584 | 1043.94 | 533.57 | 6277.59 | 431.97 |  | = | 2266.7 |  | 210.26 |  | = | 0 | 2229.26 | 1139.4 |  | 2
166 | ГЭСНм 10-06-029-21 | Муфта прямая на кабеле с пластиковой или винилитовой оболочкой в колодцах, емкость: до 100х2 Поправки к: М )*0 | ШТ | 1 |  | 1
| 1 | ОТ (ЗТ) | чел.-ч. |  |  | 14 |  |  |  |  | 7555.66
| 1-100-40 | Средний разряд работы 4,0 | чел.-ч. | 14 |  | 14 |  |  | 539.69 |  | 7555.66
| 2 | ЭМ | [8 empty] | 1439.9
|  | ОТм(ЗТм) | чел.-ч. |  |  | 1.13 |  |  |  |  | 700.87 | [17 empty] | 1
| 91.11.01-012 | Машины монтажные для выполнения работ при прокладке и монтаже кабеля на базе автомобиля | маш.-ч | 1.13 |  | 1.13 | 995.51 | 1.28 | 1274.25 |  | 1439.9
| 4-100-050 | ОТм(ЗТм) Средний разряд машинистов 5 | чел.-ч. | 1.13 |  | 1.13 |  |  | 620.24 |  | 700.87 | [17 empty] | 1
| 4 | М | [8 empty] | 0
| 01.3.01.01-0001 | Бензин авиационный Б-70 | т | 0.0001 | 0 | 0 | 116448.72 | 1.28 | 149054.36 |  | 0
| 01.3.02.09-0022 | Пропан-бутан смесь техническая | кг | 0.063 | 0 | 0 |  |  | 54.5 |  | 0
| 01.7.06.03-0023 | Ленты полиэтиленовые с липким слоем, прозрачные, ширина 20 мм, толщина 0,08 мм | кг | 0.065 | 0 | 0 | 675.01 | 1.53 | 1032.77 |  | 0
| 01.7.06.05-0042 | Ленты изоляционные из ПВХ для электромонтажных и ремонтных работ, цвет черный, ширина 19 мм, толщина 0,18 мм | м | 10.53 | 0 | 0 | 2.27 | 1.53 | 3.47 |  | 0
| 08.3.03.04-0043 | Проволока черная, диаметр 1,0-1,1 мм | т | 1e-05 | 0 | 0 | 88783.86 | 0.94 | 83456.83 |  | 0
| 20.1.02.15-0019 | Соединители СМЖ-10 | 100 ШТ | 0.11 | 0 | 0 | 3672.04 | 1.38 | 5067.42 |  | 0
| 20.2.09.02-0032 | Кольца опорные | 10 ШТ | 0.1 | 0 | 0 | 52.05 | 1.24 | 64.54 |  | 0
| 25.2.01.01-0011 | Бирки винипластовые (кольца нумерационные) | 1000 ШТ | 0.001 | 0 | 0 | 493.39 | 0.95 | 468.72 |  | 0
|  | Итого прямые затраты | [8 empty] | 9696.43
|  | ФОТ | [8 empty] | 8256.53
| Пр/812-051.1-1 | НР Оборудование связи: прокладка и монтаж сетей связи | % | 90 |  | 90 |  |  |  |  | 7430.88
| Пр/774-051.1 | СП Оборудование связи: прокладка и монтаж сетей связи | % | 46 |  | 46 |  |  |  |  | 3798
|  | Всего по позиции | [5 empty] | 20925.31 |  | 20925.31 |  | 22588.8721 | 1043.94 | 533.57 | 20925.31 | 1439.9 |  | = | 7555.66 |  | 700.87 |  | = | 0 | 7430.88 | 3798 |  | 2
Раздел: 17. Земляные работы
167 | ГЭСН 01-01-009-02 | Разработка грунта в траншеях экскаватором «обратная лопата» с ковшом вместимостью 1 (1-1,2) м3, группа грунтов: 2 Поправки к: М )*0 | 1000 м3 | 0.001 |  | 0.001
| 2 | ЭМ | [8 empty] | 24.61
|  | ОТм(ЗТм) | чел.-ч. |  |  | 0.015 |  |  |  |  | 10.87 | [17 empty] | 1
| 91.01.05-087 | Экскаваторы одноковшовые дизельные на гусеничном ходу, объем ковша 1,0 м3 | маш.-ч | 15 |  | 0.015 |  |  | 1640.97 |  | 24.61
| 4-100-060 | ОТм(ЗТм) Средний разряд машинистов 6 | чел.-ч. | 15 |  | 0.015 |  |  | 724.95 |  | 10.87 | [17 empty] | 1
|  | Итого прямые затраты | [8 empty] | 35.48
|  | ФОТ | [8 empty] | 10.87
| Пр/812-001.1-1 | НР Земляные работы, выполняемые: механизированным способом | % | 92 |  | 92 |  |  |  |  | 10
| Пр/774-001.1 | СП Земляные работы, выполняемые: механизированным способом | % | 46 |  | 46 |  |  |  |  | 5
|  | Всего по позиции | [5 empty] | 50480 |  | 50.48 |  | 54.4932 | 0.66 | 0.33 | 50.48 | 24.61 |  | = | 0 |  | 10.87 |  | = | 0 | 10 | 5 |  | 1
168 | ГЭСН 01-01-033-01 | Засыпка траншей и котлованов с перемещением грунта до 5 м бульдозерами мощностью: 59 кВт (80 л.с.), группа грунтов 1 Поправки к: М )*0 | 1000 м3 | 0.001 |  | 0.001
| 2 | ЭМ | [8 empty] | 7.78
|  | ОТм(ЗТм) | чел.-ч. |  |  | 0.00691 |  |  |  |  | 4.29 | [17 empty] | 1
| 91.01.01-034 | Бульдозеры, мощность 59 кВт (80 л.с.) | маш.-ч | 6.91 |  | 0.00691 | 828.16 | 1.36 | 1126.3 |  | 7.78
| 4-100-050 | ОТм(ЗТм) Средний разряд машинистов 5 | чел.-ч. | 6.91 |  | 0.00691 |  |  | 620.24 |  | 4.29 | [17 empty] | 1
|  | Итого прямые затраты | [8 empty] | 12.07
|  | ФОТ | [8 empty] | 4.29
| Пр/812-001.1-1 | НР Земляные работы, выполняемые: механизированным способом | % | 92 |  | 92 |  |  |  |  | 3.95
| Пр/774-001.1 | СП Земляные работы, выполняемые: механизированным способом | % | 46 |  | 46 |  |  |  |  | 1.97
|  | Всего по позиции | [5 empty] | 17990 |  | 17.99 |  | 19.4202 | 0.57 | 0.29 | 17.99 | 7.78 |  | = | 0 |  | 4.29 |  | = | 0 | 3.95 | 1.97 |  | 1
169 | ГЭСН 01-02-057-02 | Разработка грунта вручную в траншеях глубиной до 2 м без креплений с откосами, группа грунтов: 2 Поправки к: М )*0 | 100 м3 | 0.01 |  | 0.01
| 1 | ОТ (ЗТ) | чел.-ч. |  |  | 1.54 |  |  |  |  | 676.06
| 1-100-20 | Средний разряд работы 2,0 | чел.-ч. | 154 |  | 1.54 |  |  | 439 |  | 676.06
|  | Итого прямые затраты | [8 empty] | 676.06
|  | ФОТ | [8 empty] | 676.06
| Пр/812-001.2-1 | НР Земляные работы, выполняемые: ручным способом | % | 89 |  | 89 |  |  |  |  | 601.69
| Пр/774-001.2 | СП Земляные работы, выполняемые: ручным способом | % | 40 |  | 40 |  |  |  |  | 270.42
|  | Всего по позиции | [5 empty] | 154817 |  | 1548.17 |  | 1671.2495 | 3.91 | 1.76 | 1548.17 | 0 |  | = | 676.06 |  | 0 |  | = | 0 | 601.69 | 270.42 |  | 1
170 | ГЭСН 01-02-058-06 | Копание ям вручную без креплений для стоек и столбов: с откосами глубиной до 1,5 м, группа грунтов 2 Поправки к: М )*0 | 100 м3 | 0.01 |  | 0.01
| 1 | ОТ (ЗТ) | чел.-ч. |  |  | 1.54 |  |  |  |  | 676.06
| 1-100-20 | Средний разряд работы 2,0 | чел.-ч. | 154 |  | 1.54 |  |  | 439 |  | 676.06
|  | Итого прямые затраты | [8 empty] | 676.06
|  | ФОТ | [8 empty] | 676.06
| Пр/812-001.2-1 | НР Земляные работы, выполняемые: ручным способом | % | 89 |  | 89 |  |  |  |  | 601.69
| Пр/774-001.2 | СП Земляные работы, выполняемые: ручным способом | % | 40 |  | 40 |  |  |  |  | 270.42
|  | Всего по позиции | [5 empty] | 154817 |  | 1548.17 |  | 1671.2495 | 3.91 | 1.76 | 1548.17 | 0 |  | = | 676.06 |  | 0 |  | = | 0 | 601.69 | 270.42 |  | 1
171 | ГЭСН 01-02-061-01 | Засыпка вручную траншей, пазух котлованов и ям, группа грунтов: 1 Поправки к: М )*0 | 100 м3 | 0.01 |  | 0.01
| 1 | ОТ (ЗТ) | чел.-ч. |  |  | 0.885 |  |  |  |  | 372.47
| 1-100-15 | Средний разряд работы 1,5 | чел.-ч. | 88.5 |  | 0.885 |  |  | 420.87 |  | 372.47
|  | Итого прямые затраты | [8 empty] | 372.47
|  | ФОТ | [8 empty] | 372.47
| Пр/812-001.2-1 | НР Земляные работы, выполняемые: ручным способом | % | 89 |  | 89 |  |  |  |  | 331.5
| Пр/774-001.2 | СП Земляные работы, выполняемые: ручным способом | % | 40 |  | 40 |  |  |  |  | 148.99
|  | Всего по позиции | [5 empty] | 85296 |  | 852.96 |  | 920.7703 | 3.75 | 1.68 | 852.96 | 0 |  | = | 372.47 |  | 0 |  | = | 0 | 331.5 | 148.99 |  | 1
Раздел: 18. Вспомогательные работы при ремонте КЛС проложенных в грунте
172 | ГЭСН 47-01-061-01 | Заготовка дерна вручную (Применительно к снятию дерна) | 10 м2 | 0.1 |  | 0.1
| 571/пр_2022_п.83_т.2_стр.5_стб.3 | Разборка и (или) демонтаж строительных конструкций, систем и сетей инженерно-технического обеспечения, в том числе их элементов: сетей инженерно-технического обеспечения ЭМ *0,6; М *0; ЗТ *0,6; ЗТм *0,6 | [29 empty] | Разборка и (или) демонтаж строительных конструкций, систем и сетей инженерно-технического обеспечения, в том числе их элементов: сетей инженерно-технического обеспечения ЭМ *0,6; М *0; ЗТ *0,6; ЗТм *0,6
| 1 | ОТ (ЗТ) | чел.-ч. |  |  | 0.3264 |  |  |  |  | 136.19
| 1-100-14 | Средний разряд работы 1,4 | чел.-ч. | 5.44 | 0.6 | 0.3264 |  |  | 417.25 |  | 136.19
| 4 | М | [8 empty] | 0
| 16.2.02.07 | Семена газонных трав | кг | 0.2 | 0 | 0
|  | Итого прямые затраты | [8 empty] | 136.19
|  | ФОТ | [8 empty] | 136.19
| Пр/812-041.0-1 | НР Озеленение. Защитные лесонасаждения | % | 103 |  | 103 |  |  |  |  | 140.28
| Пр/774-041.0 | СП Озеленение. Защитные лесонасаждения | % | 72 |  | 72 |  |  |  |  | 98.06
|  | Всего по позиции | [5 empty] | 3745.3 |  | 374.53 |  | 404.3051 | 42.98 | 30.05 | 374.53 | 0 |  | = | 136.19 |  | 0 |  | = | 0 | 140.28 | 98.06 |  | 1
173 | ГЭСН 47-01-051-01 | Одерновка цветников, дорожек и площадок в ленту (Прим-но. Укладка ранее снятого дёрна) Поправки к: М )*0 | 100 м | 0.01 |  | 0.01
| 1 | ОТ (ЗТ) | чел.-ч. |  |  | 0.2598 |  |  |  |  | 111.23
| 1-100-17 | Средний разряд работы 1,7 | чел.-ч. | 25.98 |  | 0.2598 |  |  | 428.12 |  | 111.23
| 2 | ЭМ | [8 empty] | 15.76
|  | ОТм(ЗТм) | чел.-ч. |  |  | 0.0109 |  |  |  |  | 5.88 | [17 empty] | 1
| 91.13.01-038 | Машины поливомоечные, вместимость цистерны 6 м3 | маш.-ч | 1.09 |  | 0.0109 |  |  | 1446.31 |  | 15.76
| 4-100-040 | ОТм(ЗТм) Средний разряд машинистов 4 | чел.-ч. | 1.09 |  | 0.0109 |  |  | 539.69 |  | 5.88 | [17 empty] | 1
| 4 | М | [8 empty] | 0
| 01.7.03.01-0001 | Вода | м3 | 4 | 0 | 0 | 35.71 | 0.89 | 31.78 |  | 0
| 11.1.03.05-0074 | Доска необрезная хвойных пород, естественной влажности, длина 4-6,5 м, ширина 100-250, толщина 20 мм, сорт IV | м3 | 0.37 | 0 | 0 | 7555 | 1.59 | 12012.45 |  | 0
| 16.2.03.01-1006 | Газон рулонный стандартный | м2 | 20 | 0 | 0 | 131.86 | 1.46 | 192.52 |  | 0
|  | Итого прямые затраты | [8 empty] | 132.87
|  | ФОТ | [8 empty] | 117.11
| Пр/812-041.0-1 | НР Озеленение. Защитные лесонасаждения | % | 103 |  | 103 |  |  |  |  | 120.62
| Пр/774-041.0 | СП Озеленение. Защитные лесонасаждения | % | 72 |  | 72 |  |  |  |  | 84.32
|  | Всего по позиции | [5 empty] | 33781 |  | 337.81 |  | 364.6659 | 9.97 | 6.97 | 337.81 | 15.76 |  | = | 111.23 |  | 5.88 |  | = | 0 | 120.62 | 84.32 |  | 1
174 | ГЭСНм 08-02-142-01 | Устройство постели при одном кабеле в траншее Поправки к: М )*0 | 100 м | 0.01 |  | 0.01
| 1 | ОТ (ЗТ) | чел.-ч. |  |  | 0.053 |  |  |  |  | 27.96
| 1-100-38 | Средний разряд работы 3,8 | чел.-ч. | 5.3 |  | 0.053 |  |  | 527.6 |  | 27.96
| 2 | ЭМ | [8 empty] | 25.03
|  | ОТм(ЗТм) | чел.-ч. |  |  | 0.039 |  |  |  |  | 21.05 | [17 empty] | 1
| 91.14.02-001 | Автомобили бортовые, грузоподъемность до 5 т | маш.-ч | 3.9 |  | 0.039 |  |  | 641.7 |  | 25.03
| 4-100-040 | ОТм(ЗТм) Средний разряд машинистов 4 | чел.-ч. | 3.9 |  | 0.039 |  |  | 539.69 |  | 21.05 | [17 empty] | 1
| 4 | М | [8 empty] | 0
|  | Итого прямые затраты | [8 empty] | 74.04
|  | ФОТ | [8 empty] | 49.01
| Пр/812-049.3-1 | НР Электротехнические установки: на других объектах | % | 97 |  | 97 |  |  |  |  | 47.54
| Пр/774-049.3 | СП Электротехнические установки: на других объектах | % | 51 |  | 51 |  |  |  |  | 25
|  | Всего по позиции | [5 empty] | 14658 |  | 146.58 |  | 158.2331 | 10.36 | 5.45 | 146.58 | 25.03 |  | = | 27.96 |  | 21.05 |  | = | 0 | 47.54 | 25 |  | 2
175 | ГЭСНм 08-02-143-05 | Покрытие кабеля, проложенного в траншее: лентой сигнальной Поправки к: М )*0 | 100 м | 0.01 |  | 0.01
Объем: 0,01=1/100
| 1 | ОТ (ЗТ) | чел.-ч. |  |  | 0.0048 |  |  |  |  | 2.17
| 1-100-23 | Средний разряд работы 2,3 | чел.-ч. | 0.48 |  | 0.0048 |  |  | 451.08 |  | 2.17
| 2 | ЭМ | [8 empty] | 0.13
|  | ОТм(ЗТм) | чел.-ч. |  |  | 0.0002 |  |  |  |  | 0.11 | [17 empty] | 1
| 91.14.02-001 | Автомобили бортовые, грузоподъемность до 5 т | маш.-ч | 0.02 |  | 0.0002 |  |  | 641.7 |  | 0.13
| 4-100-040 | ОТм(ЗТм) Средний разряд машинистов 4 | чел.-ч. | 0.02 |  | 0.0002 |  |  | 539.69 |  | 0.11 | [17 empty] | 1
| 4 | М | [8 empty] | 0
|  | Итого прямые затраты | [8 empty] | 2.41
|  | ФОТ | [8 empty] | 2.28
| Пр/812-049.3-1 | НР Электротехнические установки: на других объектах | % | 97 |  | 97 |  |  |  |  | 2.21
| Пр/774-049.3 | СП Электротехнические установки: на других объектах | % | 51 |  | 51 |  |  |  |  | 1.16
|  | Всего по позиции | [5 empty] | 578 |  | 5.78 |  | 6.2395 | 9.61 | 5.05 | 5.78 | 0.13 |  | = | 2.17 |  | 0.11 |  | = | 0 | 2.21 | 1.16 |  | 2
176 | Расчет | Снятие (установка) железобетонных плит перекрытий кабельных каналов | 1 ПЛИТА | 1 |  | 1 | 194.82 |  |  |  | 194.82
|  | Всего по позиции | [5 empty] | 194.82 |  | 194.82 |  | 210.3082 | 0 | 0 | 194.82 | 0 |  | = | 0 |  | 0 |  | = | 194.82 | 0 | 0 |  | 1
177 | ГЭСНм 10-06-015-08 | Установка: столбика замерного для линии связи Поправки к: М )*0 | ШТ | 1 |  | 1
| 1 | ОТ (ЗТ) | чел.-ч. |  |  | 2 |  |  |  |  | 918.28
| 1-100-25 | Средний разряд работы 2,5 | чел.-ч. | 2 |  | 2 |  |  | 459.14 |  | 918.28
| 2 | ЭМ | [8 empty] | 382.28
|  | ОТм(ЗТм) | чел.-ч. |  |  | 0.3 |  |  |  |  | 186.07 | [17 empty] | 1
| 91.11.01-012 | Машины монтажные для выполнения работ при прокладке и монтаже кабеля на базе автомобиля | маш.-ч | 0.3 |  | 0.3 | 995.51 | 1.28 | 1274.25 |  | 382.28
| 4-100-050 | ОТм(ЗТм) Средний разряд машинистов 5 | чел.-ч. | 0.3 |  | 0.3 |  |  | 620.24 |  | 186.07 | [17 empty] | 1
| 4 | М | [8 empty] | 0
| 08.4.03.02-0002 | Сталь арматурная горячекатаная гладкая, класс A-I, диаметр 6-22 мм | т | 0.0036 | 0 | 0 |  |  | 42383.7 |  | 0
| 20.1.02.23-0173 | Столбик замерный кабельный железобетонный, размеры 1100х240х120 мм | ШТ | 1 | 0 | 0 | 547.23 | 1 | 547.23 |  | 0
|  | Итого прямые затраты | [8 empty] | 1486.63
|  | ФОТ | [8 empty] | 1104.35
| Пр/812-051.3-1 | НР Оборудование связи: прокладка и монтаж междугородных линий связи | % | 111 |  | 111 |  |  |  |  | 1225.83
| Пр/774-051.3 | СП Оборудование связи: прокладка и монтаж междугородных линий связи | % | 52 |  | 52 |  |  |  |  | 574.26
|  | Всего по позиции | [5 empty] | 3286.72 |  | 3286.72 |  | 3548.0142 | 1198.11 | 561.28 | 3286.72 | 382.28 |  | = | 918.28 |  | 186.07 |  | = | 0 | 1225.83 | 574.26 |  | 2
178 | ГЭСН 34-02-003-01 | Устройство трубопроводов из полиэтиленовых труб: до 2 отверстий Поправки к: М )*0 | канал.км | 1 |  | 1
| 1 | ОТ (ЗТ) | чел.-ч. |  |  | 133 |  |  |  |  | 63208.25
| 1-100-29 | Средний разряд работы 2,9 | чел.-ч. | 133 |  | 133 |  |  | 475.25 |  | 63208.25
| 4 | М | [8 empty] | 0
| 01.3.01.01-0002 | Бензин автомобильный АИ-98, АИ-95 | т | 0.0008 | 0 | 0 |  |  | 60326.59 |  | 0
| 11.1.03.01-0067 | Брус обрезной хвойных пород (ель, сосна), естественной влажности, длина 2-6,5 м, ширина 100 и более мм, толщина 100 и более мм, сорт III | м3 | 0.08 | 0 | 0 | 16655 | 0.78 | 12990.9 |  | 0
| 24.3.03.13 | Трубы полиэтиленовые | м | 1000 | 0 | 0
|  | Итого прямые затраты | [8 empty] | 63208.25
|  | ФОТ | [8 empty] | 63208.25
| Пр/812-028.0-1 | НР Сооружения связи, радиовещания и телевидения прокладка и монтаж сетей связи | % | 98 |  | 98 |  |  |  |  | 61944.09
| Пр/774-028.0 | СП Сооружения связи, радиовещания и телевидения прокладка и монтаж сетей связи | % | 58 |  | 58 |  |  |  |  | 36660.79
|  | Всего по позиции | [5 empty] | 161813.13 |  | 161813.13 |  | 174677.2738 | 465.75 | 275.65 | 161813.13 | 0 |  | = | 63208.25 |  | 0 |  | = | 0 | 61944.09 | 36660.79 |  | 1
179 | ГЭСНр 52-01-011-03 | Водоотлив из подвала: электрическими (механическими) насосами (Прим-но к водоотливу воды из траншей) | 100 м3 | 0.01 |  | 0.01
Объем: 0,01=1/100
| 1 | ОТ (ЗТ) | чел.-ч. |  |  | 0.068 |  |  |  |  | 29.85
| 1-100-20 | Средний разряд работы 2,0 | чел.-ч. | 6.8 |  | 0.068 |  |  | 439 |  | 29.85
| 2 | ЭМ | [8 empty] | 0.27
|  | ОТм(ЗТм) | чел.-ч. |  |  | 0 |  |  |  |  | 0 | [17 empty] | 1
| 91.19.08-004 | Насосы, производительность 53 м3/ч, напор 10 м, мощность 4 кВт | маш.-ч | 1.34 |  | 0.0134 | 13.04 | 1.53 | 19.95 |  | 0.27
|  | Итого прямые затраты | [8 empty] | 30.12
|  | ФОТ | [8 empty] | 29.85
| Пр/812-086.0-1 | НР Фундаменты | % | 93 |  | 93 |  |  |  |  | 27.76
| Пр/774-086.0 | СП Фундаменты | % | 55 |  | 55 |  |  |  |  | 16.42
|  | Всего по позиции | [5 empty] | 7430 |  | 74.3 |  | 80.2069 | 4.08 | 2.41 | 74.3 | 0.27 |  | = | 29.85 |  | 0 |  | = | 0 | 27.76 | 16.42 |  | 1
180 | ГЭСНм 10-06-033-18 | Пересоединение действующих кабелей без перерыва действия абонентов на кабельную вставку, емкость кабеля: до 50х2 Поправки к: М )*0 | кабель | 1 |  | 1
| 1 | ОТ (ЗТ) | чел.-ч. |  |  | 26 |  |  |  |  | 13246.48
| 1-100-35 | Средний разряд работы 3,5 | чел.-ч. | 26 |  | 26 |  |  | 509.48 |  | 13246.48
| 2 | ЭМ | [8 empty] | 2612.21
|  | ОТм(ЗТм) | чел.-ч. |  |  | 2.05 |  |  |  |  | 1271.49 | [17 empty] | 1
| 91.11.01-012 | Машины монтажные для выполнения работ при прокладке и монтаже кабеля на базе автомобиля | маш.-ч | 2.05 |  | 2.05 | 995.51 | 1.28 | 1274.25 |  | 2612.21
| 4-100-050 | ОТм(ЗТм) Средний разряд машинистов 5 | чел.-ч. | 2.05 |  | 2.05 |  |  | 620.24 |  | 1271.49 | [17 empty] | 1
| 4 | М | [8 empty] | 0
| 01.3.01.01-0001 | Бензин авиационный Б-70 | т | 0.00025 | 0 | 0 | 116448.72 | 1.28 | 149054.36 |  | 0
| 01.3.02.09-0022 | Пропан-бутан смесь техническая | кг | 0.116 | 0 | 0 |  |  | 54.5 |  | 0
| 01.7.06.03-0023 | Ленты полиэтиленовые с липким слоем, прозрачные, ширина 20 мм, толщина 0,08 мм | кг | 0.058 | 0 | 0 | 675.01 | 1.53 | 1032.77 |  | 0
| 22.2.02.02-0001 | Гильзы полиэтиленовые изоляционные, диаметр жилы от 1,05 до 1,2 мм, длина 70 мм, диаметр 7 мм | 100 ШТ | 2.1 | 0 | 0 | 47.26 | 2.53 | 119.57 |  | 0
| 22.2.02.05-0001 | Кольца-блоки открытые для проводов диаметром 4,0-5,0мм | 1000 ШТ | 0.11 | 0 | 0 | 6052.54 | 1.38 | 8352.51 |  | 0
| 25.2.01.01-0011 | Бирки винипластовые (кольца нумерационные) | 1000 ШТ | 0.002 | 0 | 0 | 493.39 | 0.95 | 468.72 |  | 0
|  | Итого прямые затраты | [8 empty] | 17130.18
|  | ФОТ | [8 empty] | 14517.97
| Пр/812-051.1-1 | НР Оборудование связи: прокладка и монтаж сетей связи | % | 90 |  | 90 |  |  |  |  | 13066.17
| Пр/774-051.1 | СП Оборудование связи: прокладка и монтаж сетей связи | % | 46 |  | 46 |  |  |  |  | 6678.27
|  | Всего по позиции | [5 empty] | 36874.62 |  | 36874.62 |  | 39806.1523 | 1016.75 | 519.67 | 36874.62 | 2612.21 |  | = | 13246.48 |  | 1271.49 |  | = | 0 | 13066.17 | 6678.27 |  | 2
Раздел: 19. Вспомогательные работы при ремонте КЛС проложенных в коллекторе или канализации
181 | ГЭСНр 52-01-011-03 | Водоотлив из подвала: электрическими (механическими) насосами (Прим-но к водоотливу воды из колодцев) Поправки к: М )*0 | 100 м3 | 0.01 |  | 0.01
| 1 | ОТ (ЗТ) | чел.-ч. |  |  | 0.068 |  |  |  |  | 29.85
| 1-100-20 | Средний разряд работы 2,0 | чел.-ч. | 6.8 |  | 0.068 |  |  | 439 |  | 29.85
| 2 | ЭМ | [8 empty] | 0.27
|  | ОТм(ЗТм) | чел.-ч. |  |  | 0 |  |  |  |  | 0 | [17 empty] | 1
| 91.19.08-004 | Насосы, производительность 53 м3/ч, напор 10 м, мощность 4 кВт | маш.-ч | 1.34 |  | 0.0134 | 13.04 | 1.53 | 19.95 |  | 0.27
|  | Итого прямые затраты | [8 empty] | 30.12
|  | ФОТ | [8 empty] | 29.85
| Пр/812-086.0-1 | НР Фундаменты | % | 93 |  | 93 |  |  |  |  | 27.76
| Пр/774-086.0 | СП Фундаменты | % | 55 |  | 55 |  |  |  |  | 16.42
|  | Всего по позиции | [5 empty] | 7430 |  | 74.3 |  | 80.2069 | 4.08 | 2.41 | 74.3 | 0.27 |  | = | 29.85 |  | 0 |  | = | 0 | 27.76 | 16.42 |  | 1
182 | ГЭСНр 66-01-010-01 | Очистка камер: от сухого ила и грязи при наличии труб с отключенным теплоносителем (Прим-но к очистке колодцев от ила и грязи) Поправки к: М )*0 | м3 | 1 |  | 1
| 1 | ОТ (ЗТ) | чел.-ч. |  |  | 5.24 |  |  |  |  | 2281.34
| 1-100-19 | Средний разряд работы 1,9 | чел.-ч. | 5.24 |  | 5.24 |  |  | 435.37 |  | 2281.34
|  | Итого прямые затраты | [8 empty] | 2281.34
|  | ФОТ | [8 empty] | 2281.34
| Пр/812-100.1-1 | НР Наружные инженерные сети: демонтаж, разборка, очистка | % | 89 |  | 89 |  |  |  |  | 2030.39
| Пр/774-100.1 | СП Наружные инженерные сети: демонтаж, разборка, очистка | % | 44 |  | 44 |  |  |  |  | 1003.79
|  | Всего по позиции | [5 empty] | 5315.52 |  | 5315.52 |  | 5738.1038 | 387.48 | 191.56 | 5315.52 | 0 |  | = | 2281.34 |  | 0 |  | = | 0 | 2030.39 | 1003.79 |  | 1
183 | ГЭСНм 10-06-034-31 | Герметизация крышки люка колодца кабельной канализации Поправки к: М )*0 | ШТ | 1 |  | 1
| 1 | ОТ (ЗТ) | чел.-ч. |  |  | 2.17 |  |  |  |  | 1022.55
| 1-100-28 | Средний разряд работы 2,8 | чел.-ч. | 2.17 |  | 2.17 |  |  | 471.22 |  | 1022.55
| 4 | М | [8 empty] | 0
| 14.1.05.05-0002 | Клей-герметик кремнийорганический, марка Эласил 137-352 | кг | 1.5 | 0 | 0 | 2231.55 | 1.03 | 2298.5 |  | 0
|  | Итого прямые затраты | [8 empty] | 1022.55
|  | ФОТ | [8 empty] | 1022.55
| Пр/812-051.1-1 | НР Оборудование связи: прокладка и монтаж сетей связи | % | 90 |  | 90 |  |  |  |  | 920.3
| Пр/774-051.1 | СП Оборудование связи: прокладка и монтаж сетей связи | % | 46 |  | 46 |  |  |  |  | 470.37
|  | Всего по позиции | [5 empty] | 2413.22 |  | 2413.22 |  | 2605.071 | 424.1 | 216.76 | 2413.22 | 0 |  | = | 1022.55 |  | 0 |  | = | 0 | 920.3 | 470.37 |  | 2
184 | ГЭСНм 10-06-034-28 | Герметизация канала кабельной канализации: занятого (Прим-но для разгерметизации канала кабельной канализации занятого) Поправки к: М )*0 | канал | 1 |  | 1
| 1 | ОТ (ЗТ) | чел.-ч. |  |  | 0.55 |  |  |  |  | 286.86
| 1-100-37 | Средний разряд работы 3,7 | чел.-ч. | 0.55 |  | 0.55 |  |  | 521.56 |  | 286.86
| 4 | М | [8 empty] | 0
| 01.7.14.01-0002 | Герметик пенополиуретановый (пена монтажная) универсальный, объем 1000 мл | ШТ | 0.03077 | 0 | 0 | 241.35 | 1.03 | 248.59 |  | 0
|  | Итого прямые затраты | [8 empty] | 286.86
|  | ФОТ | [8 empty] | 286.86
| Пр/812-051.1-1 | НР Оборудование связи: прокладка и монтаж сетей связи | % | 90 |  | 90 |  |  |  |  | 258.17
| Пр/774-051.1 | СП Оборудование связи: прокладка и монтаж сетей связи | % | 46 |  | 46 |  |  |  |  | 131.96
|  | Всего по позиции | [5 empty] | 676.99 |  | 676.99 |  | 730.8107 | 469.4 | 239.92 | 676.99 | 0 |  | = | 286.86 |  | 0 |  | = | 0 | 258.17 | 131.96 |  | 2
185 | ГЭСНм 10-06-033-34 | Замена нумерации: кабелей в колодце Поправки к: М )*0 | ШТ | 1 |  | 1
| 1 | ОТ (ЗТ) | чел.-ч. |  |  | 0.2 |  |  |  |  | 95.85
| 1-100-30 | Средний разряд работы 3,0 | чел.-ч. | 0.2 |  | 0.2 |  |  | 479.27 |  | 95.85
| 4 | М | [8 empty] | 0
| 01.3.01.01-0001 | Бензин авиационный Б-70 | т | 5e-05 | 0 | 0 | 116448.72 | 1.28 | 149054.36 |  | 0
| 10.3.02.03-0036 | Припои оловянно-свинцовые сурьмянистые, марка ПОССу 30-2 | кг | 0.01 | 0 | 0 | 870.18 | 1.61 | 1400.99 |  | 0
|  | Итого прямые затраты | [8 empty] | 95.85
|  | ФОТ | [8 empty] | 95.85
| Пр/812-051.1-1 | НР Оборудование связи: прокладка и монтаж сетей связи | % | 90 |  | 90 |  |  |  |  | 86.27
| Пр/774-051.1 | СП Оборудование связи: прокладка и монтаж сетей связи | % | 46 |  | 46 |  |  |  |  | 44.09
|  | Всего по позиции | [5 empty] | 226.21 |  | 226.21 |  | 244.1937 | 431.34 | 220.46 | 226.21 | 0 |  | = | 95.85 |  | 0 |  | = | 0 | 86.27 | 44.09 |  | 2
|  | затраты труда машинистов |  |  |  | 0
Раздел: 20. Восстановление газонов, проездов, площадок
186 | ГЭСН 27-06-008-01 | Устройство шва-стыка в асфальтобетонном покрытии Поправки к: М )*0 | 100 м | 0.01 |  | 0.01
Объем: 0,01=1/100
| 1 | ОТ (ЗТ) | чел.-ч. |  |  | 0.2189 |  |  |  |  | 100.51
| 1-100-25 | Средний разряд работы 2,5 | чел.-ч. | 21.89 |  | 0.2189 |  |  | 459.14 |  | 100.51
| 2 | ЭМ | [8 empty] | 121.69
|  | ОТм(ЗТм) | чел.-ч. |  |  | 0.0452 |  |  |  |  | 27.13 | [17 empty] | 1
| 91.06.05-011 | Погрузчики одноковшовые универсальные фронтальные пневмоколесные, номинальная вместимость основного ковша 2,6 м3, грузоподъемность 5 т | маш.-ч | 0.13 |  | 0.0013 |  |  | 1587.88 |  | 2.06
| 4-100-050 | ОТм(ЗТм) Средний разряд машинистов 5 | чел.-ч. | 0.13 |  | 0.0013 |  |  | 620.24 |  | 0.81 | [17 empty] | 1
| 91.08.04-021 | Котлы битумные передвижные электрические с центробежной мешалкой, объем загрузочной емкости 400 л | маш.-ч | 0.6 |  | 0.006 | 95.25 | 1.45 | 138.11 |  | 0.83
| 91.08.06-003 | Нарезчики швов, максимальная глубина резки 200 мм, мощность 9 кВт (12 л.с.) | маш.-ч | 8.36 |  | 0.0836 | 100.65 | 1.18 | 118.77 |  | 9.93
| 91.08.11-011 | Заливщики швов и трещин самоходные, объем бака до 480 л с компрессором для продувки трещин и швов | маш.-ч | 3.25 |  | 0.0325 | 2007.7 | 1.45 | 2911.17 |  | 94.61
| 4-100-050 | ОТм(ЗТм) Средний разряд машинистов 5 | чел.-ч. | 3.25 |  | 0.0325 |  |  | 620.24 |  | 20.16 | [17 empty] | 1
| 91.13.01-038 | Машины поливомоечные, вместимость цистерны 6 м3 | маш.-ч | 0.92 |  | 0.0092 |  |  | 1446.31 |  | 13.31
| 4-100-040 | ОТм(ЗТм) Средний разряд машинистов 4 | чел.-ч. | 0.92 |  | 0.0092 |  |  | 539.69 |  | 4.97 | [17 empty] | 1
| 91.14.02-001 | Автомобили бортовые, грузоподъемность до 5 т | маш.-ч | 0.03 |  | 0.0003 |  |  | 641.7 |  | 0.19
| 4-100-040 | ОТм(ЗТм) Средний разряд машинистов 4 | чел.-ч. | 0.03 |  | 0.0003 |  |  | 539.69 |  | 0.16 | [17 empty] | 1
| 91.18.01-007 | Компрессоры винтовые передвижные с двигателем внутреннего сгорания, давление до 0,7 МПа (7 атм), производительность до 5,4 м3/мин | маш.-ч | 0.19 |  | 0.0019 |  |  | 399.44 |  | 0.76
| 4-100-040 | ОТм(ЗТм) Средний разряд машинистов 4 | чел.-ч. | 0.19 |  | 0.0019 |  |  | 539.69 |  | 1.03 | [17 empty] | 1
| 4 | М | [8 empty] | 0
| 01.2.01.01-1026 | Битум нефтяной дорожный БНД 90/130 | т | 0.01 | 0 | 0 | 22876.38 | 1.1 | 25164.02 |  | 0
| 01.7.03.01-0001 | Вода | м3 | 3.5 | 0 | 0 | 35.71 | 0.89 | 31.78 |  | 0
| 02.3.01.02-1118 | Песок природный для строительных работ II класс, средний | м3 | 2 | 0 | 0 |  |  | 908.22 |  | 0
| 01.2.03.03 | Мастика | т | 0.07 | 0 | 0
| 01.7.07.26 | Шнур полиуретановый | 10 м | 10 | 0 | 0
|  | Итого прямые затраты | [8 empty] | 249.33
|  | ФОТ | [8 empty] | 127.64
| Пр/812-021.0-1 | НР Автомобильные дороги | % | 147 |  | 147 |  |  |  |  | 187.63
| Пр/774-021.0 | СП Автомобильные дороги | % | 134 |  | 134 |  |  |  |  | 171.04
|  | Всего по позиции | [5 empty] | 60800 |  | 608 |  | 656.336 | 48.79 | 44.47 | 608 | 121.69 |  | = | 100.51 |  | 27.13 |  | = | 0 | 187.63 | 171.04 |  | 1
187 | ГЭСН 27-06-031-01 | Устройство покрытия из горячих асфальтобетонных смесей асфальтоукладчиками: третьего типоразмера, ширина укладки до 6 м, толщина слоя 4 см Поправки к: М )*0 | 1000 м2 | 0.001 |  | 0.001
Объем: 0,001=1/1000
| 1 | ОТ (ЗТ) | чел.-ч. |  |  | 0.01663 |  |  |  |  | 8.67
| 1-100-37 | Средний разряд работы 3,7 | чел.-ч. | 16.63 |  | 0.01663 |  |  | 521.56 |  | 8.67
| 2 | ЭМ | [8 empty] | 33.2
|  | ОТм(ЗТм) | чел.-ч. |  |  | 0.00786 |  |  |  |  | 5.36 | [17 empty] | 1
| 91.08.01-024 | Асфальтоукладчики гусеничные, максимальная ширина укладки 7 м, скорость укладки до 24 м/мин, производительность 600 т/ч | маш.-ч | 1.42 |  | 0.00142 | 3592.09 | 1.44 | 5172.61 |  | 7.35
| 4-100-080 | ОТм(ЗТм) Средний разряд машинистов 8 | чел.-ч. | 1.42 |  | 0.00142 |  |  | 825.64 |  | 1.17 | [17 empty] | 1
| 91.08.02-002 | Автогудронаторы, емкость цистерны 7000 л | маш.-ч | 0.33 |  | 0.00033 | 1324.58 | 1.38 | 1827.92 |  | 0.6
| 4-100-045 | ОТм(ЗТм) Средний разряд машинистов 4,5 | чел.-ч. | 0.66 |  | 0.00066 |  |  | 579.96 |  | 0.38 | [17 empty] | 1
| 91.08.02-011 | Гудронаторы ручные | маш.-ч | 0.1 |  | 0.0001 | 8.22 | 1.23 | 10.11 |  | 0
| 91.08.03-025 | Катки самоходные комбинированные вибрационные, масса 7 т | маш.-ч | 2.05 |  | 0.00205 |  |  | 1761.72 |  | 3.61
| 4-100-050 | ОТм(ЗТм) Средний разряд машинистов 5 | чел.-ч. | 2.05 |  | 0.00205 |  |  | 620.24 |  | 1.27 | [17 empty] | 1
| 91.08.03-045 | Катки самоходные гладкие вибрационные, масса 7 т | маш.-ч | 1.6 |  | 0.0016 |  |  | 1843.92 |  | 2.95
| 4-100-050 | ОТм(ЗТм) Средний разряд машинистов 5 | чел.-ч. | 1.6 |  | 0.0016 |  |  | 620.24 |  | 0.99 | [17 empty] | 1
| 91.08.11-031 | Перегружатели асфальтовой смеси, емкость бункера до 25 т | маш.-ч | 1.42 |  | 0.00142 | 8883.76 | 1.4 | 12437.26 |  | 17.66
| 4-100-080 | ОТм(ЗТм) Средний разряд машинистов 8 | чел.-ч. | 1.42 |  | 0.00142 |  |  | 825.64 |  | 1.17 | [17 empty] | 1
| 91.13.01-038 | Машины поливомоечные, вместимость цистерны 6 м3 | маш.-ч | 0.71 |  | 0.00071 |  |  | 1446.31 |  | 1.03
| 4-100-040 | ОТм(ЗТм) Средний разряд машинистов 4 | чел.-ч. | 0.71 |  | 0.00071 |  |  | 539.69 |  | 0.38 | [17 empty] | 1
| 4 | М | [8 empty] | 0
| 01.3.01.03-0002 | Керосин для технических целей | т | 0.0028 | 0 | 0 | 62186.75 | 1.19 | 74002.23 |  | 0
| 01.7.03.01-0001 | Вода | м3 | 3.2 | 0 | 0 | 35.71 | 0.89 | 31.78 |  | 0
| 01.2.01.01 | Битумы нефтяные дорожные | т | 0.7 | 0 | 0
| 04.2.01.01 | Смеси асфальтобетонные | т | 0 | 0 | 0
|  | Итого прямые затраты | [8 empty] | 47.23
|  | ФОТ | [8 empty] | 14.03
| Пр/812-021.0-1 | НР Автомобильные дороги | % | 147 |  | 147 |  |  |  |  | 20.62
| Пр/774-021.0 | СП Автомобильные дороги | % | 134 |  | 134 |  |  |  |  | 18.8
|  | Всего по позиции | [5 empty] | 86650 |  | 86.65 |  | 93.5387 | 7.51 | 6.85 | 86.65 | 33.2 |  | = | 8.67 |  | 5.36 |  | = | 0 | 20.62 | 18.8 |  | 1
188 | ГЭСН 27-06-032-01 | При изменении толщины покрытия на 0,5 см добавлять или исключать: к расценке 27-06-031-01 Поправки к: М )*0 | 1000 м2 | 0.001 |  | 0.001
Объем: 0,001=1/1000
| 1 | ОТ (ЗТ) | чел.-ч. |  |  | 0.00058 |  |  |  |  | 0.27
| 1-100-27 | Средний разряд работы 2,7 | чел.-ч. | 0.58 |  | 0.00058 |  |  | 467.19 |  | 0.27
| 2 | ЭМ | [8 empty] | 1.85
|  | ОТм(ЗТм) | чел.-ч. |  |  | 0.00041 |  |  |  |  | 0.29 | [17 empty] | 1
| 91.08.01-024 | Асфальтоукладчики гусеничные, максимальная ширина укладки 7 м, скорость укладки до 24 м/мин, производительность 600 т/ч | маш.-ч | 0.08 |  | 8e-05 | 3592.09 | 1.44 | 5172.61 |  | 0.41
| 4-100-080 | ОТм(ЗТм) Средний разряд машинистов 8 | чел.-ч. | 0.08 |  | 8e-05 |  |  | 825.64 |  | 0.07 | [17 empty] | 1
| 91.08.03-025 | Катки самоходные комбинированные вибрационные, масса 7 т | маш.-ч | 0.12 |  | 0.00012 |  |  | 1761.72 |  | 0.21
| 4-100-050 | ОТм(ЗТм) Средний разряд машинистов 5 | чел.-ч. | 0.12 |  | 0.00012 |  |  | 620.24 |  | 0.07 | [17 empty] | 1
| 91.08.03-045 | Катки самоходные гладкие вибрационные, масса 7 т | маш.-ч | 0.13 |  | 0.00013 |  |  | 1843.92 |  | 0.24
| 4-100-050 | ОТм(ЗТм) Средний разряд машинистов 5 | чел.-ч. | 0.13 |  | 0.00013 |  |  | 620.24 |  | 0.08 | [17 empty] | 1
| 91.08.11-031 | Перегружатели асфальтовой смеси, емкость бункера до 25 т | маш.-ч | 0.08 |  | 8e-05 | 8883.76 | 1.4 | 12437.26 |  | 0.99
| 4-100-080 | ОТм(ЗТм) Средний разряд машинистов 8 | чел.-ч. | 0.08 |  | 8e-05 |  |  | 825.64 |  | 0.07 | [17 empty] | 1
| 4 | М | [8 empty] | 0
| 04.2.01.01 | Смеси асфальтобетонные | т | 0 | 0 | 0
|  | Итого прямые затраты | [8 empty] | 2.41
|  | ФОТ | [8 empty] | 0.56
| Пр/812-021.0-1 | НР Автомобильные дороги | % | 147 |  | 147 |  |  |  |  | 0.82
| Пр/774-021.0 | СП Автомобильные дороги | % | 134 |  | 134 |  |  |  |  | 0.75
|  | Всего по позиции | [5 empty] | 3980 |  | 3.98 |  | 4.2964 | 4.94 | 4.5 | 3.98 | 1.85 |  | = | 0.27 |  | 0.29 |  | = | 0 | 0.82 | 0.75 |  | 1
189 | ГЭСН 27-04-006-01 | Устройство оснований толщиной 15 см из щебня при укатке каменных материалов с пределом прочности на сжатие свыше 68,6 до 98,1 МПа (свыше 700 до 1000 кгс/см2): однослойных Поправки к: М )*0 | 1000 м2 | 0.001 |  | 0.001
| 1 | ОТ (ЗТ) | чел.-ч. |  |  | 0.033 |  |  |  |  | 15.15
| 1-100-25 | Средний разряд работы 2,5 | чел.-ч. | 33 |  | 0.033 |  |  | 459.14 |  | 15.15
| 2 | ЭМ | [8 empty] | 67.59
|  | ОТм(ЗТм) | чел.-ч. |  |  | 0.03737 |  |  |  |  | 23 | [17 empty] | 1
| 91.01.01-034 | Бульдозеры, мощность 59 кВт (80 л.с.) | маш.-ч | 2.35 |  | 0.00235 | 828.16 | 1.36 | 1126.3 |  | 2.65
| 4-100-050 | ОТм(ЗТм) Средний разряд машинистов 5 | чел.-ч. | 2.35 |  | 0.00235 |  |  | 620.24 |  | 1.46 | [17 empty] | 1
| 91.01.02-004 | Автогрейдеры среднего типа, мощность 99 кВт (135 л.с.) | маш.-ч | 0.36 |  | 0.00036 | 1933 | 1.36 | 2628.88 |  | 0.95
| 4-100-060 | ОТм(ЗТм) Средний разряд машинистов 6 | чел.-ч. | 0.36 |  | 0.00036 |  |  | 724.95 |  | 0.26 | [17 empty] | 1
| 91.06.05-011 | Погрузчики одноковшовые универсальные фронтальные пневмоколесные, номинальная вместимость основного ковша 2,6 м3, грузоподъемность 5 т | маш.-ч | 3.98 |  | 0.00398 |  |  | 1587.88 |  | 6.32
| 4-100-050 | ОТм(ЗТм) Средний разряд машинистов 5 | чел.-ч. | 3.98 |  | 0.00398 |  |  | 620.24 |  | 2.47 | [17 empty] | 1
| 91.08.03-013 | Катки самоходные гладкие вибрационные, масса 9 т | маш.-ч | 19 |  | 0.019 | 1373.91 | 1.4 | 1923.47 |  | 36.55
| 4-100-050 | ОТм(ЗТм) Средний разряд машинистов 5 | чел.-ч. | 19 |  | 0.019 |  |  | 620.24 |  | 11.78 | [17 empty] | 1
| 91.08.03-016 | Катки самоходные гладкие вибрационные, масса 8 т | маш.-ч | 8.51 |  | 0.00851 | 1349.63 | 1.4 | 1889.48 |  | 16.08
| 4-100-050 | ОТм(ЗТм) Средний разряд машинистов 5 | чел.-ч. | 8.51 |  | 0.00851 |  |  | 620.24 |  | 5.28 | [17 empty] | 1
| 91.08.07-015 | Распределители щебня и гравия навесные на базе самосвала, ширина распределения 3000 мм | маш.-ч | 0.57 |  | 0.00057 | 1790.51 | 1.25 | 2238.14 |  | 1.28
| 4-100-050 | ОТм(ЗТм) Средний разряд машинистов 5 | чел.-ч. | 0.57 |  | 0.00057 |  |  | 620.24 |  | 0.35 | [17 empty] | 1
| 91.13.01-038 | Машины поливомоечные, вместимость цистерны 6 м3 | маш.-ч | 2.6 |  | 0.0026 |  |  | 1446.31 |  | 3.76
| 4-100-040 | ОТм(ЗТм) Средний разряд машинистов 4 | чел.-ч. | 2.6 |  | 0.0026 |  |  | 539.69 |  | 1.4 | [17 empty] | 1
| 4 | М | [8 empty] | 0
| 01.7.03.01-0001 | Вода | м3 | 30 | 0 | 0 | 35.71 | 0.89 | 31.78 |  | 0
| 02.2.05.04 | Щебень для дорожного строительства М 800, расклинивающая фракция 8-16 мм | м3 | 15 | 0 | 0
| 02.2.05.04 | Щебень для дорожного строительства М 800, основная фракция 31,5-63 мм | м3 | 189 | 0 | 0
|  | Итого прямые затраты | [8 empty] | 105.74
|  | ФОТ | [8 empty] | 38.15
| Пр/812-021.0-1 | НР Автомобильные дороги | % | 147 |  | 147 |  |  |  |  | 56.08
| Пр/774-021.0 | СП Автомобильные дороги | % | 134 |  | 134 |  |  |  |  | 51.12
|  | Всего по позиции | [5 empty] | 212940 |  | 212.94 |  | 229.8687 | 7.1 | 6.47 | 212.94 | 67.59 |  | = | 15.15 |  | 23 |  | = | 0 | 56.08 | 51.12 |  | 1
190 | ГЭСН 27-07-002-01 | Устройство оснований толщиной 12 см под тротуары из кирпичного или известнякового щебня Поправки к: М )*0 | 100 м2 | 0.01 |  | 0.01
| 1 | ОТ (ЗТ) | чел.-ч. |  |  | 0.243 |  |  |  |  | 115.49
| 1-100-29 | Средний разряд работы 2,9 | чел.-ч. | 24.3 |  | 0.243 |  |  | 475.25 |  | 115.49
| 2 | ЭМ | [8 empty] | 49.62
|  | ОТм(ЗТм) | чел.-ч. |  |  | 0.0292 |  |  |  |  | 17.73 | [17 empty] | 1
| 91.06.05-011 | Погрузчики одноковшовые универсальные фронтальные пневмоколесные, номинальная вместимость основного ковша 2,6 м3, грузоподъемность 5 т | маш.-ч | 1.15 |  | 0.0115 |  |  | 1587.88 |  | 18.26
| 4-100-050 | ОТм(ЗТм) Средний разряд машинистов 5 | чел.-ч. | 1.15 |  | 0.0115 |  |  | 620.24 |  | 7.13 | [17 empty] | 1
| 91.08.03-016 | Катки самоходные гладкие вибрационные, масса 8 т | маш.-ч | 1.3 |  | 0.013 | 1349.63 | 1.4 | 1889.48 |  | 24.56
| 4-100-050 | ОТм(ЗТм) Средний разряд машинистов 5 | чел.-ч. | 1.3 |  | 0.013 |  |  | 620.24 |  | 8.06 | [17 empty] | 1
| 91.13.01-038 | Машины поливомоечные, вместимость цистерны 6 м3 | маш.-ч | 0.47 |  | 0.0047 |  |  | 1446.31 |  | 6.8
| 4-100-040 | ОТм(ЗТм) Средний разряд машинистов 4 | чел.-ч. | 0.47 |  | 0.0047 |  |  | 539.69 |  | 2.54 | [17 empty] | 1
| 4 | М | [8 empty] | 0
| 01.7.03.01-0001 | Вода | м3 | 2 | 0 | 0 | 35.71 | 0.89 | 31.78 |  | 0
| 02.2.05.04 | Щебень известняковый или кирпичный | м3 | 17.4 | 0 | 0
|  | Итого прямые затраты | [8 empty] | 182.84
|  | ФОТ | [8 empty] | 133.22
| Пр/812-021.1-1 | НР Автомобильные дороги устройство покрытий дорожек, тротуаров, мостовых и площадок и прочее | % | 113 |  | 113 |  |  |  |  | 150.54
| Пр/774-021.1 | СП Автомобильные дороги устройство покрытий дорожек, тротуаров, мостовых и площадок и прочее | % | 77 |  | 77 |  |  |  |  | 102.58
|  | Всего по позиции | [5 empty] | 43596 |  | 435.96 |  | 470.6188 | 25.48 | 17.36 | 435.96 | 49.62 |  | = | 115.49 |  | 17.73 |  | = | 0 | 150.54 | 102.58 |  | 1
191 | ГЭСН 27-07-001-01 | Устройство асфальтобетонных покрытий дорожек и тротуаров однослойных из литой мелкозернистой асфальтобетонной смеси толщиной 3 см Поправки к: М )*0 | 100 м2 | 0.01 |  | 0.01
| 1 | ОТ (ЗТ) | чел.-ч. |  |  | 0.144 |  |  |  |  | 75.1
| 1-100-37 | Средний разряд работы 3,7 | чел.-ч. | 14.4 |  | 0.144 |  |  | 521.56 |  | 75.1
| 2 | ЭМ | [8 empty] | 1.37
|  | ОТм(ЗТм) | чел.-ч. |  |  | 0.0007 |  |  |  |  | 0.44 | [17 empty] | 1
| 91.05.05-015 | Краны на автомобильном ходу, грузоподъемность 16 т | маш.-ч | 0.02 |  | 0.0002 |  |  | 1626.29 |  | 0.33
| 4-100-060 | ОТм(ЗТм) Средний разряд машинистов 6 | чел.-ч. | 0.02 |  | 0.0002 |  |  | 724.95 |  | 0.14 | [17 empty] | 1
| 91.06.05-011 | Погрузчики одноковшовые универсальные фронтальные пневмоколесные, номинальная вместимость основного ковша 2,6 м3, грузоподъемность 5 т | маш.-ч | 0.03 |  | 0.0003 |  |  | 1587.88 |  | 0.48
| 4-100-050 | ОТм(ЗТм) Средний разряд машинистов 5 | чел.-ч. | 0.03 |  | 0.0003 |  |  | 620.24 |  | 0.19 | [17 empty] | 1
| 91.08.09-001 | Плиты вибрационные с двигателем внутреннего сгорания, мощность до 6 кВт (8 л.с.) | маш.-ч | 0.85 |  | 0.0085 |  |  | 50.18 |  | 0.43
| 91.14.02-001 | Автомобили бортовые, грузоподъемность до 5 т | маш.-ч | 0.02 |  | 0.0002 |  |  | 641.7 |  | 0.13
| 4-100-040 | ОТм(ЗТм) Средний разряд машинистов 4 | чел.-ч. | 0.02 |  | 0.0002 |  |  | 539.69 |  | 0.11 | [17 empty] | 1
| 4 | М | [8 empty] | 0
| 01.2.01.01-1026 | Битум нефтяной дорожный БНД 90/130 | т | 0.06 | 0 | 0 | 22876.38 | 1.1 | 25164.02 |  | 0
| 02.3.01.02-1118 | Песок природный для строительных работ II класс, средний | м3 | 0.5 | 0 | 0 |  |  | 908.22 |  | 0
| 04.2.02.01 | Смеси литые асфальтобетонные горячие | т | 7.14 | 0 | 0
|  | Итого прямые затраты | [8 empty] | 76.91
|  | ФОТ | [8 empty] | 75.54
| Пр/812-021.1-1 | НР Автомобильные дороги устройство покрытий дорожек, тротуаров, мостовых и площадок и прочее | % | 113 |  | 113 |  |  |  |  | 85.36
| Пр/774-021.1 | СП Автомобильные дороги устройство покрытий дорожек, тротуаров, мостовых и площадок и прочее | % | 77 |  | 77 |  |  |  |  | 58.17
|  | Всего по позиции | [5 empty] | 22044 |  | 220.44 |  | 237.965 | 27.2 | 18.53 | 220.44 | 1.37 |  | = | 75.1 |  | 0.44 |  | = | 0 | 85.36 | 58.17 |  | 1
192 | ГЭСН 27-07-001-03 | Устройство асфальтобетонных покрытий дорожек и тротуаров двухслойных: нижний слой из горячей асфальтобетонной смеси толщиной 4,5 см Поправки к: М )*0 | 100 м2 | 0.01 |  | 0.01
| 1 | ОТ (ЗТ) | чел.-ч. |  |  | 0.0896 |  |  |  |  | 48.36
| 1-100-40 | Средний разряд работы 4,0 | чел.-ч. | 8.96 |  | 0.0896 |  |  | 539.69 |  | 48.36
| 2 | ЭМ | [8 empty] | 1.07
|  | ОТм(ЗТм) | чел.-ч. |  |  | 0.0004 |  |  |  |  | 0.25 | [17 empty] | 1
| 91.05.05-015 | Краны на автомобильном ходу, грузоподъемность 16 т | маш.-ч | 0.02 |  | 0.0002 |  |  | 1626.29 |  | 0.33
| 4-100-060 | ОТм(ЗТм) Средний разряд машинистов 6 | чел.-ч. | 0.02 |  | 0.0002 |  |  | 724.95 |  | 0.14 | [17 empty] | 1
| 91.08.09-001 | Плиты вибрационные с двигателем внутреннего сгорания, мощность до 6 кВт (8 л.с.) | маш.-ч | 1.21 |  | 0.0121 |  |  | 50.18 |  | 0.61
| 91.14.02-001 | Автомобили бортовые, грузоподъемность до 5 т | маш.-ч | 0.02 |  | 0.0002 |  |  | 641.7 |  | 0.13
| 4-100-040 | ОТм(ЗТм) Средний разряд машинистов 4 | чел.-ч. | 0.02 |  | 0.0002 |  |  | 539.69 |  | 0.11 | [17 empty] | 1
| 4 | М | [8 empty] | 0
| 01.2.01.01-1026 | Битум нефтяной дорожный БНД 90/130 | т | 0.06 | 0 | 0 | 22876.38 | 1.1 | 25164.02 |  | 0
| 04.2.01.01 | Смеси асфальтобетонные горячие плотные | т | 10.7 | 0 | 0
|  | Итого прямые затраты | [8 empty] | 49.68
|  | ФОТ | [8 empty] | 48.61
| Пр/812-021.1-1 | НР Автомобильные дороги устройство покрытий дорожек, тротуаров, мостовых и площадок и прочее | % | 113 |  | 113 |  |  |  |  | 54.93
| Пр/774-021.1 | СП Автомобильные дороги устройство покрытий дорожек, тротуаров, мостовых и площадок и прочее | % | 77 |  | 77 |  |  |  |  | 37.43
|  | Всего по позиции | [5 empty] | 14204 |  | 142.04 |  | 153.3322 | 20.4 | 13.9 | 142.04 | 1.07 |  | = | 48.36 |  | 0.25 |  | = | 0 | 54.93 | 37.43 |  | 1
193 | ГЭСН 27-07-001-04 | Устройство асфальтобетонных покрытий дорожек и тротуаров двухслойных: верхний слой из горячей асфальтобетонной смеси толщиной 3 см Поправки к: М )*0 | 100 м2 | 0.01 |  | 0.01
| 1 | ОТ (ЗТ) | чел.-ч. |  |  | 0.0896 |  |  |  |  | 48.36
| 1-100-40 | Средний разряд работы 4,0 | чел.-ч. | 8.96 |  | 0.0896 |  |  | 539.69 |  | 48.36
| 2 | ЭМ | [8 empty] | 0.87
|  | ОТм(ЗТм) | чел.-ч. |  |  | 0.0004 |  |  |  |  | 0.25 | [17 empty] | 1
| 91.05.05-015 | Краны на автомобильном ходу, грузоподъемность 16 т | маш.-ч | 0.02 |  | 0.0002 |  |  | 1626.29 |  | 0.33
| 4-100-060 | ОТм(ЗТм) Средний разряд машинистов 6 | чел.-ч. | 0.02 |  | 0.0002 |  |  | 724.95 |  | 0.14 | [17 empty] | 1
| 91.08.09-001 | Плиты вибрационные с двигателем внутреннего сгорания, мощность до 6 кВт (8 л.с.) | маш.-ч | 0.81 |  | 0.0081 |  |  | 50.18 |  | 0.41
| 91.14.02-001 | Автомобили бортовые, грузоподъемность до 5 т | маш.-ч | 0.02 |  | 0.0002 |  |  | 641.7 |  | 0.13
| 4-100-040 | ОТм(ЗТм) Средний разряд машинистов 4 | чел.-ч. | 0.02 |  | 0.0002 |  |  | 539.69 |  | 0.11 | [17 empty] | 1
| 4 | М | [8 empty] | 0
| 01.2.01.01-1026 | Битум нефтяной дорожный БНД 90/130 | т | 0.06 | 0 | 0 | 22876.38 | 1.1 | 25164.02 |  | 0
| 04.2.01.01 | Смеси асфальтобетонные горячие плотные | т | 7.14 | 0 | 0
|  | Итого прямые затраты | [8 empty] | 49.48
|  | ФОТ | [8 empty] | 48.61
| Пр/812-021.1-1 | НР Автомобильные дороги устройство покрытий дорожек, тротуаров, мостовых и площадок и прочее | % | 113 |  | 113 |  |  |  |  | 54.93
| Пр/774-021.1 | СП Автомобильные дороги устройство покрытий дорожек, тротуаров, мостовых и площадок и прочее | % | 77 |  | 77 |  |  |  |  | 37.43
|  | Всего по позиции | [5 empty] | 14184 |  | 141.84 |  | 153.1163 | 20.4 | 13.9 | 141.84 | 0.87 |  | = | 48.36 |  | 0.25 |  | = | 0 | 54.93 | 37.43 |  | 1
194 | ГЭСН 27-07-005-01 | Устройство покрытий из тротуарной плитки, количество плитки при укладке на 1 м2: 40 шт. Поправки к: М )*0 | 10 м2 | 0.1 |  | 0.1
Объем: 0,1=1/10
| 1 | ОТ (ЗТ) | чел.-ч. |  |  | 1.05 |  |  |  |  | 560.32
| 1-100-39 | Средний разряд работы 3,9 | чел.-ч. | 10.5 |  | 1.05 |  |  | 533.64 |  | 560.32
| 2 | ЭМ | [8 empty] | 11.59
|  | ОТм(ЗТм) | чел.-ч. |  |  | 0.009 |  |  |  |  | 5.1 | [17 empty] | 1
| 91.06.05-011 | Погрузчики одноковшовые универсальные фронтальные пневмоколесные, номинальная вместимость основного ковша 2,6 м3, грузоподъемность 5 т | маш.-ч | 0.03 |  | 0.003 |  |  | 1587.88 |  | 4.76
| 4-100-050 | ОТм(ЗТм) Средний разряд машинистов 5 | чел.-ч. | 0.03 |  | 0.003 |  |  | 620.24 |  | 1.86 | [17 empty] | 1
| 91.08.09-002 | Плиты вибрационные электрические, мощность до 1 кВт | маш.-ч | 0.57 |  | 0.057 | 7.51 | 1.32 | 9.91 |  | 0.56
| 91.13.01-038 | Машины поливомоечные, вместимость цистерны 6 м3 | маш.-ч | 0.03 |  | 0.003 |  |  | 1446.31 |  | 4.34
| 4-100-040 | ОТм(ЗТм) Средний разряд машинистов 4 | чел.-ч. | 0.03 |  | 0.003 |  |  | 539.69 |  | 1.62 | [17 empty] | 1
| 91.14.02-001 | Автомобили бортовые, грузоподъемность до 5 т | маш.-ч | 0.03 |  | 0.003 |  |  | 641.7 |  | 1.93
| 4-100-040 | ОТм(ЗТм) Средний разряд машинистов 4 | чел.-ч. | 0.03 |  | 0.003 |  |  | 539.69 |  | 1.62 | [17 empty] | 1
| 4 | М | [8 empty] | 0
| 01.7.03.01-0001 | Вода | м3 | 0.2 | 0 | 0 | 35.71 | 0.89 | 31.78 |  | 0
| 02.3.01.02-1118 | Песок природный для строительных работ II класс, средний | м3 | 0.05 | 0 | 0 |  |  | 908.22 |  | 0
| 05.2.02.21 | Плитки тротуарные | м2 | 10.2 | 0 | 0
|  | Итого прямые затраты | [8 empty] | 577.01
|  | ФОТ | [8 empty] | 565.42
| Пр/812-021.1-1 | НР Автомобильные дороги устройство покрытий дорожек, тротуаров, мостовых и площадок и прочее | % | 113 |  | 113 |  |  |  |  | 638.92
| Пр/774-021.1 | СП Автомобильные дороги устройство покрытий дорожек, тротуаров, мостовых и площадок и прочее | % | 77 |  | 77 |  |  |  |  | 435.37
|  | Всего по позиции | [5 empty] | 16513 |  | 1651.3 |  | 1782.5783 | 252.35 | 171.96 | 1651.3 | 11.59 |  | = | 560.32 |  | 5.1 |  | = | 0 | 638.92 | 435.37 |  | 1
195 | ГЭСН 27-07-005-02 | Устройство покрытий из тротуарной плитки, количество плитки при укладке на 1 м2: 55 шт. Поправки к: М )*0 | 10 м2 | 0.1 |  | 0.1
Объем: 0,1=1/10
| 1 | ОТ (ЗТ) | чел.-ч. |  |  | 1.18 |  |  |  |  | 646.33
| 1-100-41 | Средний разряд работы 4,1 | чел.-ч. | 11.8 |  | 1.18 |  |  | 547.74 |  | 646.33
| 2 | ЭМ | [8 empty] | 11.59
|  | ОТм(ЗТм) | чел.-ч. |  |  | 0.009 |  |  |  |  | 5.1 | [17 empty] | 1
| 91.06.05-011 | Погрузчики одноковшовые универсальные фронтальные пневмоколесные, номинальная вместимость основного ковша 2,6 м3, грузоподъемность 5 т | маш.-ч | 0.03 |  | 0.003 |  |  | 1587.88 |  | 4.76
| 4-100-050 | ОТм(ЗТм) Средний разряд машинистов 5 | чел.-ч. | 0.03 |  | 0.003 |  |  | 620.24 |  | 1.86 | [17 empty] | 1
| 91.08.09-002 | Плиты вибрационные электрические, мощность до 1 кВт | маш.-ч | 0.57 |  | 0.057 | 7.51 | 1.32 | 9.91 |  | 0.56
| 91.13.01-038 | Машины поливомоечные, вместимость цистерны 6 м3 | маш.-ч | 0.03 |  | 0.003 |  |  | 1446.31 |  | 4.34
| 4-100-040 | ОТм(ЗТм) Средний разряд машинистов 4 | чел.-ч. | 0.03 |  | 0.003 |  |  | 539.69 |  | 1.62 | [17 empty] | 1
| 91.14.02-001 | Автомобили бортовые, грузоподъемность до 5 т | маш.-ч | 0.03 |  | 0.003 |  |  | 641.7 |  | 1.93
| 4-100-040 | ОТм(ЗТм) Средний разряд машинистов 4 | чел.-ч. | 0.03 |  | 0.003 |  |  | 539.69 |  | 1.62 | [17 empty] | 1
| 4 | М | [8 empty] | 0
| 01.7.03.01-0001 | Вода | м3 | 0.2 | 0 | 0 | 35.71 | 0.89 | 31.78 |  | 0
| 02.3.01.02-1118 | Песок природный для строительных работ II класс, средний | м3 | 0.05 | 0 | 0 |  |  | 908.22 |  | 0
| 05.2.02.21 | Плитки тротуарные | м2 | 10.2 | 0 | 0
|  | Итого прямые затраты | [8 empty] | 663.02
|  | ФОТ | [8 empty] | 651.43
| Пр/812-021.1-1 | НР Автомобильные дороги устройство покрытий дорожек, тротуаров, мостовых и площадок и прочее | % | 113 |  | 113 |  |  |  |  | 736.12
| Пр/774-021.1 | СП Автомобильные дороги устройство покрытий дорожек, тротуаров, мостовых и площадок и прочее | % | 77 |  | 77 |  |  |  |  | 501.6
|  | Всего по позиции | [5 empty] | 19007.4 |  | 1900.74 |  | 2051.8488 | 253.94 | 173.04 | 1900.74 | 11.59 |  | = | 646.33 |  | 5.1 |  | = | 0 | 736.12 | 501.6 |  | 1
196 | ГЭСН 27-07-005-03 | Устройство покрытий из тротуарной плитки, количество плитки при укладке на 1 м2: 90 шт. Поправки к: М )*0 | 10 м2 | 0.1 |  | 0.1
Объем: 0,1=1/10
| 1 | ОТ (ЗТ) | чел.-ч. |  |  | 1.79 |  |  |  |  | 1023.72
| 1-100-44 | Средний разряд работы 4,4 | чел.-ч. | 17.9 |  | 1.79 |  |  | 571.91 |  | 1023.72
| 2 | ЭМ | [8 empty] | 11.59
|  | ОТм(ЗТм) | чел.-ч. |  |  | 0.009 |  |  |  |  | 5.1 | [17 empty] | 1
| 91.06.05-011 | Погрузчики одноковшовые универсальные фронтальные пневмоколесные, номинальная вместимость основного ковша 2,6 м3, грузоподъемность 5 т | маш.-ч | 0.03 |  | 0.003 |  |  | 1587.88 |  | 4.76
| 4-100-050 | ОТм(ЗТм) Средний разряд машинистов 5 | чел.-ч. | 0.03 |  | 0.003 |  |  | 620.24 |  | 1.86 | [17 empty] | 1
| 91.08.09-002 | Плиты вибрационные электрические, мощность до 1 кВт | маш.-ч | 0.57 |  | 0.057 | 7.51 | 1.32 | 9.91 |  | 0.56
| 91.13.01-038 | Машины поливомоечные, вместимость цистерны 6 м3 | маш.-ч | 0.03 |  | 0.003 |  |  | 1446.31 |  | 4.34
| 4-100-040 | ОТм(ЗТм) Средний разряд машинистов 4 | чел.-ч. | 0.03 |  | 0.003 |  |  | 539.69 |  | 1.62 | [17 empty] | 1
| 91.14.02-001 | Автомобили бортовые, грузоподъемность до 5 т | маш.-ч | 0.03 |  | 0.003 |  |  | 641.7 |  | 1.93
| 4-100-040 | ОТм(ЗТм) Средний разряд машинистов 4 | чел.-ч. | 0.03 |  | 0.003 |  |  | 539.69 |  | 1.62 | [17 empty] | 1
| 4 | М | [8 empty] | 0
| 01.7.03.01-0001 | Вода | м3 | 0.2 | 0 | 0 | 35.71 | 0.89 | 31.78 |  | 0
| 02.3.01.02-1118 | Песок природный для строительных работ II класс, средний | м3 | 0.05 | 0 | 0 |  |  | 908.22 |  | 0
| 05.2.02.21 | Плитки тротуарные | м2 | 10.2 | 0 | 0
|  | Итого прямые затраты | [8 empty] | 1040.41
|  | ФОТ | [8 empty] | 1028.82
| Пр/812-021.1-1 | НР Автомобильные дороги устройство покрытий дорожек, тротуаров, мостовых и площадок и прочее | % | 113 |  | 113 |  |  |  |  | 1162.57
| Пр/774-021.1 | СП Автомобильные дороги устройство покрытий дорожек, тротуаров, мостовых и площадок и прочее | % | 77 |  | 77 |  |  |  |  | 792.19
|  | Всего по позиции | [5 empty] | 29951.7 |  | 2995.17 |  | 3233.286 | 256.68 | 174.91 | 2995.17 | 11.59 |  | = | 1023.72 |  | 5.1 |  | = | 0 | 1162.57 | 792.19 |  | 1
197 | ГЭСН 27-07-003-01 | Устройство бетонных плитных тротуаров с заполнением швов: цементным раствором Поправки к: М )*0 | 100 м2 | 0.01 |  | 0.01
| 1 | ОТ (ЗТ) | чел.-ч. |  |  | 0.458 |  |  |  |  | 210.29
| 1-100-25 | Средний разряд работы 2,5 | чел.-ч. | 45.8 |  | 0.458 |  |  | 459.14 |  | 210.29
| 2 | ЭМ | [8 empty] | 12.27
|  | ОТм(ЗТм) | чел.-ч. |  |  | 0.0089 |  |  |  |  | 5.5 | [17 empty] | 1
| 91.05.05-015 | Краны на автомобильном ходу, грузоподъемность 16 т | маш.-ч | 0.38 |  | 0.0038 |  |  | 1626.29 |  | 6.18
| 4-100-060 | ОТм(ЗТм) Средний разряд машинистов 6 | чел.-ч. | 0.38 |  | 0.0038 |  |  | 724.95 |  | 2.75 | [17 empty] | 1
| 91.08.09-001 | Плиты вибрационные с двигателем внутреннего сгорания, мощность до 6 кВт (8 л.с.) | маш.-ч | 5.62 |  | 0.0562 |  |  | 50.18 |  | 2.82
| 91.14.02-001 | Автомобили бортовые, грузоподъемность до 5 т | маш.-ч | 0.51 |  | 0.0051 |  |  | 641.7 |  | 3.27
| 4-100-040 | ОТм(ЗТм) Средний разряд машинистов 4 | чел.-ч. | 0.51 |  | 0.0051 |  |  | 539.69 |  | 2.75 | [17 empty] | 1
| 4 | М | [8 empty] | 0
| 04.3.01.12-0001 | Раствор кладочный, цементно-известковый, М10 | м3 | 0.05 | 0 | 0 | 3626.18 | 1.31 | 4750.3 |  | 0
| 05.2.04.04 | Плиты бетонные тротуарные гладкие | м2 | 100 | 0 | 0
|  | Итого прямые затраты | [8 empty] | 228.06
|  | ФОТ | [8 empty] | 215.79
| Пр/812-021.1-1 | НР Автомобильные дороги устройство покрытий дорожек, тротуаров, мостовых и площадок и прочее | % | 113 |  | 113 |  |  |  |  | 243.84
| Пр/774-021.1 | СП Автомобильные дороги устройство покрытий дорожек, тротуаров, мостовых и площадок и прочее | % | 77 |  | 77 |  |  |  |  | 166.16
|  | Всего по позиции | [5 empty] | 63806 |  | 638.06 |  | 688.7858 | 19.48 | 13.27 | 638.06 | 12.27 |  | = | 210.29 |  | 5.5 |  | = | 0 | 243.84 | 166.16 |  | 1
198 | ГЭСН 27-07-003-02 | Устройство бетонных плитных тротуаров с заполнением швов: песком Поправки к: М )*0 | 100 м2 | 0.01 |  | 0.01
| 1 | ОТ (ЗТ) | чел.-ч. |  |  | 0.424 |  |  |  |  | 194.68
| 1-100-25 | Средний разряд работы 2,5 | чел.-ч. | 42.4 |  | 0.424 |  |  | 459.14 |  | 194.68
| 2 | ЭМ | [8 empty] | 11.95
|  | ОТм(ЗТм) | чел.-ч. |  |  | 0.00899 |  |  |  |  | 5.56 | [17 empty] | 1
| 91.05.05-015 | Краны на автомобильном ходу, грузоподъемность 16 т | маш.-ч | 0.38 |  | 0.0038 |  |  | 1626.29 |  | 6.18
| 4-100-060 | ОТм(ЗТм) Средний разряд машинистов 6 | чел.-ч. | 0.38 |  | 0.0038 |  |  | 724.95 |  | 2.75 | [17 empty] | 1
| 91.06.05-011 | Погрузчики одноковшовые универсальные фронтальные пневмоколесные, номинальная вместимость основного ковша 2,6 м3, грузоподъемность 5 т | маш.-ч | 0.009 |  | 9e-05 |  |  | 1587.88 |  | 0.14
| 4-100-050 | ОТм(ЗТм) Средний разряд машинистов 5 | чел.-ч. | 0.009 |  | 9e-05 |  |  | 620.24 |  | 0.06 | [17 empty] | 1
| 91.08.09-001 | Плиты вибрационные с двигателем внутреннего сгорания, мощность до 6 кВт (8 л.с.) | маш.-ч | 4.7 |  | 0.047 |  |  | 50.18 |  | 2.36
| 91.14.02-001 | Автомобили бортовые, грузоподъемность до 5 т | маш.-ч | 0.51 |  | 0.0051 |  |  | 641.7 |  | 3.27
| 4-100-040 | ОТм(ЗТм) Средний разряд машинистов 4 | чел.-ч. | 0.51 |  | 0.0051 |  |  | 539.69 |  | 2.75 | [17 empty] | 1
| 4 | М | [8 empty] | 0
| 02.3.01.02-1118 | Песок природный для строительных работ II класс, средний | м3 | 0.05 | 0 | 0 |  |  | 908.22 |  | 0
| 04.3.02.13 | Смеси цементно-песчаные | т | 0 | 0 | 0
| 05.2.04.04 | Плиты бетонные тротуарные гладкие | м2 | 100 | 0 | 0
|  | Итого прямые затраты | [8 empty] | 212.19
|  | ФОТ | [8 empty] | 200.24
| Пр/812-021.1-1 | НР Автомобильные дороги устройство покрытий дорожек, тротуаров, мостовых и площадок и прочее | % | 113 |  | 113 |  |  |  |  | 226.27
| Пр/774-021.1 | СП Автомобильные дороги устройство покрытий дорожек, тротуаров, мостовых и площадок и прочее | % | 77 |  | 77 |  |  |  |  | 154.18
|  | Всего по позиции | [5 empty] | 59264 |  | 592.64 |  | 639.7549 | 26.49 | 18.05 | 592.64 | 11.95 |  | = | 194.68 |  | 5.56 |  | = | 0 | 226.27 | 154.18 |  | 1
199 | ГЭСНр 68-02-006-01 | Разборка бортовых камней: на бетонном основании Поправки к: М )*0 | 100 м | 0.01 |  | 0.01
Объем: 0,01=1/100
| 1 | ОТ (ЗТ) | чел.-ч. |  |  | 0.6826 |  |  |  |  | 331.27
| 1-100-31 | Средний разряд работы 3,1 | чел.-ч. | 68.26 |  | 0.6826 |  |  | 485.31 |  | 331.27
| 2 | ЭМ | [8 empty] | 38.43
|  | ОТм(ЗТм) | чел.-ч. |  |  | 0.094 |  |  |  |  | 50.73 | [17 empty] | 1
| 91.18.01-007 | Компрессоры винтовые передвижные с двигателем внутреннего сгорания, давление до 0,7 МПа (7 атм), производительность до 5,4 м3/мин | маш.-ч | 9.4 |  | 0.094 |  |  | 399.44 |  | 37.55
| 4-100-040 | ОТм(ЗТм) Средний разряд машинистов 4 | чел.-ч. | 9.4 |  | 0.094 |  |  | 539.69 |  | 50.73 | [17 empty] | 1
| 91.21.10-002 | Молотки отбойные пневматические при работе от передвижных компрессоров | маш.-ч | 28.2 |  | 0.282 | 2.11 | 1.48 | 3.12 |  | 0.88
|  | Итого прямые затраты | [8 empty] | 420.43
|  | ФОТ | [8 empty] | 382
| Пр/812-102.0-1 | НР Благоустройство | % | 102 |  | 102 |  |  |  |  | 389.64
| Пр/774-102.0 | СП Благоустройство | % | 54 |  | 54 |  |  |  |  | 206.28
|  | Всего по позиции | [5 empty] | 101635 |  | 1016.35 |  | 1097.1498 | 10.46 | 5.54 | 1016.35 | 38.43 |  | = | 331.27 |  | 50.73 |  | = | 0 | 389.64 | 206.28 |  | 1
200 | ГЭСНр 68-02-006-02 | Разборка бортовых камней: на щебеночном основании Поправки к: М )*0 | 100 м | 0.01 |  | 0.01
| 1 | ОТ (ЗТ) | чел.-ч. |  |  | 0.5263 |  |  |  |  | 245.88
| 1-100-27 | Средний разряд работы 2,7 | чел.-ч. | 52.63 |  | 0.5263 |  |  | 467.19 |  | 245.88
| 2 | ЭМ | [8 empty] | 26.16
|  | ОТм(ЗТм) | чел.-ч. |  |  | 0.064 |  |  |  |  | 34.54 | [17 empty] | 1
| 91.18.01-007 | Компрессоры винтовые передвижные с двигателем внутреннего сгорания, давление до 0,7 МПа (7 атм), производительность до 5,4 м3/мин | маш.-ч | 6.4 |  | 0.064 |  |  | 399.44 |  | 25.56
| 4-100-040 | ОТм(ЗТм) Средний разряд машинистов 4 | чел.-ч. | 6.4 |  | 0.064 |  |  | 539.69 |  | 34.54 | [17 empty] | 1
| 91.21.10-002 | Молотки отбойные пневматические при работе от передвижных компрессоров | маш.-ч | 19.2 |  | 0.192 | 2.11 | 1.48 | 3.12 |  | 0.6
|  | Итого прямые затраты | [8 empty] | 306.58
|  | ФОТ | [8 empty] | 280.42
| Пр/812-102.0-1 | НР Благоустройство | % | 102 |  | 102 |  |  |  |  | 286.03
| Пр/774-102.0 | СП Благоустройство | % | 54 |  | 54 |  |  |  |  | 151.43
|  | Всего по позиции | [5 empty] | 74404 |  | 744.04 |  | 803.1912 | 10.27 | 5.44 | 744.04 | 26.16 |  | = | 245.88 |  | 34.54 |  | = | 0 | 286.03 | 151.43 |  | 1
201 | ГЭСН 27-02-010-01 | Установка бортовых камней бетонных: при цементобетонных покрытиях Поправки к: М )*0 | 100 м | 0.01 |  | 0.01
| 1 | ОТ (ЗТ) | чел.-ч. |  |  | 0.698 |  |  |  |  | 331.72
| 1-100-29 | Средний разряд работы 2,9 | чел.-ч. | 69.8 |  | 0.698 |  |  | 475.25 |  | 331.72
| 2 | ЭМ | [8 empty] | 10.18
|  | ОТм(ЗТм) | чел.-ч. |  |  | 0.0065 |  |  |  |  | 4.64 | [17 empty] | 1
| 91.05.05-015 | Краны на автомобильном ходу, грузоподъемность 16 т | маш.-ч | 0.61 |  | 0.0061 |  |  | 1626.29 |  | 9.92
| 4-100-060 | ОТм(ЗТм) Средний разряд машинистов 6 | чел.-ч. | 0.61 |  | 0.0061 |  |  | 724.95 |  | 4.42 | [17 empty] | 1
| 91.14.02-001 | Автомобили бортовые, грузоподъемность до 5 т | маш.-ч | 0.04 |  | 0.0004 |  |  | 641.7 |  | 0.26
| 4-100-040 | ОТм(ЗТм) Средний разряд машинистов 4 | чел.-ч. | 0.04 |  | 0.0004 |  |  | 539.69 |  | 0.22 | [17 empty] | 1
| 4 | М | [8 empty] | 0
| 01.7.15.06-0111 | Гвозди строительные | т | 0.001 | 0 | 0 |  |  | 83923.41 |  | 0
| 04.3.01.09-0014 | Раствор готовый кладочный, цементный, М100 | м3 | 0.06 | 0 | 0 | 3778.62 | 1.31 | 4949.99 |  | 0
| 11.1.03.06-0070 | Доска обрезная хвойных пород, естественной влажности, длина 2-6,5 м, ширина 100-250 мм, толщина 25 мм, сорт II | м3 | 0.17 | 0 | 0 | 10082.68 | 1.27 | 12805 |  | 0
| 04.1.02.05 | Смеси бетонные тяжелого бетона | м3 | 3.9 | 0 | 0
| 05.2.03.03 | Камни бортовые бетонные | м3 | 0 | 0 | 0
|  | Итого прямые затраты | [8 empty] | 346.54
|  | ФОТ | [8 empty] | 336.36
| Пр/812-021.1-1 | НР Автомобильные дороги устройство покрытий дорожек, тротуаров, мостовых и площадок и прочее | % | 113 |  | 113 |  |  |  |  | 380.09
| Пр/774-021.1 | СП Автомобильные дороги устройство покрытий дорожек, тротуаров, мостовых и площадок и прочее | % | 77 |  | 77 |  |  |  |  | 259
|  | Всего по позиции | [5 empty] | 98563 |  | 985.63 |  | 1063.9876 | 19.66 | 13.4 | 985.63 | 10.18 |  | = | 331.72 |  | 4.64 |  | = | 0 | 380.09 | 259 |  | 1
202 | ГЭСН 27-02-010-02 | Установка бортовых камней бетонных: при других видах покрытий Поправки к: М )*0 | 100 м | 0.01 |  | 0.01
Объем: 0,01=1/100
| 1 | ОТ (ЗТ) | чел.-ч. |  |  | 0.698 |  |  |  |  | 331.72
| 1-100-29 | Средний разряд работы 2,9 | чел.-ч. | 69.8 |  | 0.698 |  |  | 475.25 |  | 331.72
| 2 | ЭМ | [8 empty] | 10.18
|  | ОТм(ЗТм) | чел.-ч. |  |  | 0.0065 |  |  |  |  | 4.64 | [17 empty] | 1
| 91.05.05-015 | Краны на автомобильном ходу, грузоподъемность 16 т | маш.-ч | 0.61 |  | 0.0061 |  |  | 1626.29 |  | 9.92
| 4-100-060 | ОТм(ЗТм) Средний разряд машинистов 6 | чел.-ч. | 0.61 |  | 0.0061 |  |  | 724.95 |  | 4.42 | [17 empty] | 1
| 91.14.02-001 | Автомобили бортовые, грузоподъемность до 5 т | маш.-ч | 0.04 |  | 0.0004 |  |  | 641.7 |  | 0.26
| 4-100-040 | ОТм(ЗТм) Средний разряд машинистов 4 | чел.-ч. | 0.04 |  | 0.0004 |  |  | 539.69 |  | 0.22 | [17 empty] | 1
| 4 | М | [8 empty] | 0
| 01.7.15.06-0111 | Гвозди строительные | т | 0.001 | 0 | 0 |  |  | 83923.41 |  | 0
| 04.3.01.09-0014 | Раствор готовый кладочный, цементный, М100 | м3 | 0.06 | 0 | 0 | 3778.62 | 1.31 | 4949.99 |  | 0
| 11.1.03.06-0070 | Доска обрезная хвойных пород, естественной влажности, длина 2-6,5 м, ширина 100-250 мм, толщина 25 мм, сорт II | м3 | 0.17 | 0 | 0 | 10082.68 | 1.27 | 12805 |  | 0
| 04.1.02.05 | Смеси бетонные тяжелого бетона | м3 | 5.9 | 0 | 0
| 05.2.03.03 | Камни бортовые бетонные | м3 | 0 | 0 | 0
|  | Итого прямые затраты | [8 empty] | 346.54
|  | ФОТ | [8 empty] | 336.36
| Пр/812-021.1-1 | НР Автомобильные дороги устройство покрытий дорожек, тротуаров, мостовых и площадок и прочее | % | 113 |  | 113 |  |  |  |  | 380.09
| Пр/774-021.1 | СП Автомобильные дороги устройство покрытий дорожек, тротуаров, мостовых и площадок и прочее | % | 77 |  | 77 |  |  |  |  | 259
|  | Всего по позиции | [5 empty] | 98563 |  | 985.63 |  | 1063.9876 | 19.66 | 13.4 | 985.63 | 10.18 |  | = | 331.72 |  | 4.64 |  | = | 0 | 380.09 | 259 |  | 1
203 | ГЭСН 27-02-010-03 | Установка бортовых камней природных: при цементобетонных покрытиях Поправки к: М )*0 | 100 м | 0.01 |  | 0.01
Объем: 0,01=1/100
| 1 | ОТ (ЗТ) | чел.-ч. |  |  | 1 |  |  |  |  | 467.19
| 1-100-27 | Средний разряд работы 2,7 | чел.-ч. | 100 |  | 1 |  |  | 467.19 |  | 467.19
| 2 | ЭМ | [8 empty] | 10.18
|  | ОТм(ЗТм) | чел.-ч. |  |  | 0.0065 |  |  |  |  | 4.64 | [17 empty] | 1
| 91.05.05-015 | Краны на автомобильном ходу, грузоподъемность 16 т | маш.-ч | 0.61 |  | 0.0061 |  |  | 1626.29 |  | 9.92
| 4-100-060 | ОТм(ЗТм) Средний разряд машинистов 6 | чел.-ч. | 0.61 |  | 0.0061 |  |  | 724.95 |  | 4.42 | [17 empty] | 1
| 91.14.02-001 | Автомобили бортовые, грузоподъемность до 5 т | маш.-ч | 0.04 |  | 0.0004 |  |  | 641.7 |  | 0.26
| 4-100-040 | ОТм(ЗТм) Средний разряд машинистов 4 | чел.-ч. | 0.04 |  | 0.0004 |  |  | 539.69 |  | 0.22 | [17 empty] | 1
| 4 | М | [8 empty] | 0
| 01.7.15.06-0111 | Гвозди строительные | т | 0.001 | 0 | 0 |  |  | 83923.41 |  | 0
| 04.3.01.09-0014 | Раствор готовый кладочный, цементный, М100 | м3 | 0.06 | 0 | 0 | 3778.62 | 1.31 | 4949.99 |  | 0
| 11.1.03.06-0070 | Доска обрезная хвойных пород, естественной влажности, длина 2-6,5 м, ширина 100-250 мм, толщина 25 мм, сорт II | м3 | 0.17 | 0 | 0 | 10082.68 | 1.27 | 12805 |  | 0
| 04.1.02.05 | Смеси бетонные тяжелого бетона | м3 | 3.9 | 0 | 0
| 13.2.03.02 | Камни бортовые из горных пород | м | 100 | 0 | 0
|  | Итого прямые затраты | [8 empty] | 482.01
|  | ФОТ | [8 empty] | 471.83
| Пр/812-021.1-1 | НР Автомобильные дороги устройство покрытий дорожек, тротуаров, мостовых и площадок и прочее | % | 113 |  | 113 |  |  |  |  | 533.17
| Пр/774-021.1 | СП Автомобильные дороги устройство покрытий дорожек, тротуаров, мостовых и площадок и прочее | % | 77 |  | 77 |  |  |  |  | 363.31
|  | Всего по позиции | [5 empty] | 137849 |  | 1378.49 |  | 1488.08 | 19.57 | 13.34 | 1378.49 | 10.18 |  | = | 467.19 |  | 4.64 |  | = | 0 | 533.17 | 363.31 |  | 1
204 | ГЭСН 27-02-010-04 | Установка бортовых камней природных: при других видах покрытий Поправки к: М )*0 | 100 м | 0.01 |  | 0.01
Объем: 0,01=1/100
| 1 | ОТ (ЗТ) | чел.-ч. |  |  | 1 |  |  |  |  | 467.19
| 1-100-27 | Средний разряд работы 2,7 | чел.-ч. | 100 |  | 1 |  |  | 467.19 |  | 467.19
| 2 | ЭМ | [8 empty] | 10.18
|  | ОТм(ЗТм) | чел.-ч. |  |  | 0.0065 |  |  |  |  | 4.64 | [17 empty] | 1
| 91.05.05-015 | Краны на автомобильном ходу, грузоподъемность 16 т | маш.-ч | 0.61 |  | 0.0061 |  |  | 1626.29 |  | 9.92
| 4-100-060 | ОТм(ЗТм) Средний разряд машинистов 6 | чел.-ч. | 0.61 |  | 0.0061 |  |  | 724.95 |  | 4.42 | [17 empty] | 1
| 91.14.02-001 | Автомобили бортовые, грузоподъемность до 5 т | маш.-ч | 0.04 |  | 0.0004 |  |  | 641.7 |  | 0.26
| 4-100-040 | ОТм(ЗТм) Средний разряд машинистов 4 | чел.-ч. | 0.04 |  | 0.0004 |  |  | 539.69 |  | 0.22 | [17 empty] | 1
| 4 | М | [8 empty] | 0
| 01.7.15.06-0111 | Гвозди строительные | т | 0.001 | 0 | 0 |  |  | 83923.41 |  | 0
| 04.3.01.09-0014 | Раствор готовый кладочный, цементный, М100 | м3 | 0.06 | 0 | 0 | 3778.62 | 1.31 | 4949.99 |  | 0
| 11.1.03.06-0070 | Доска обрезная хвойных пород, естественной влажности, длина 2-6,5 м, ширина 100-250 мм, толщина 25 мм, сорт II | м3 | 0.17 | 0 | 0 | 10082.68 | 1.27 | 12805 |  | 0
| 04.1.02.05 | Смеси бетонные тяжелого бетона | м3 | 5.9 | 0 | 0
| 13.2.03.02 | Камни бортовые из горных пород | м | 100 | 0 | 0
|  | Итого прямые затраты | [8 empty] | 482.01
|  | ФОТ | [8 empty] | 471.83
| Пр/812-021.1-1 | НР Автомобильные дороги устройство покрытий дорожек, тротуаров, мостовых и площадок и прочее | % | 113 |  | 113 |  |  |  |  | 533.17
| Пр/774-021.1 | СП Автомобильные дороги устройство покрытий дорожек, тротуаров, мостовых и площадок и прочее | % | 77 |  | 77 |  |  |  |  | 363.31
|  | Всего по позиции | [5 empty] | 137849 |  | 1378.49 |  | 1488.08 | 19.57 | 13.34 | 1378.49 | 10.18 |  | = | 467.19 |  | 4.64 |  | = | 0 | 533.17 | 363.31 |  | 1
205 | ГЭСН 47-01-046-01 | Подготовка почвы для устройства партерного и обыкновенного газона без внесения растительной земли: механизированным способом Поправки к: М )*0 | 100 м2 | 0.01 |  | 0.01
Объем: 0,01=1/100
| 1 | ОТ (ЗТ) | чел.-ч. |  |  | 0.0406 |  |  |  |  | 17.53
| 1-100-18 | Средний разряд работы 1,8 | чел.-ч. | 4.06 |  | 0.0406 |  |  | 431.75 |  | 17.53
| 2 | ЭМ | [8 empty] | 0.42
|  | ОТм(ЗТм) | чел.-ч. |  |  | 0.0005 |  |  |  |  | 0.27 | [17 empty] | 1
| 91.12.08-051 | Катки прицепные кольчатые 2 т | маш.-ч | 0.14 |  | 0.0014 | 50.89 | 1.46 | 74.3 |  | 0.1
| 91.15.03-014 | Тракторы на пневмоколесном ходу, мощность 59 кВт (80 л.с.) | маш.-ч | 0.05 |  | 0.0005 | 487.94 | 1.3 | 634.32 |  | 0.32
| 4-100-040 | ОТм(ЗТм) Средний разряд машинистов 4 | чел.-ч. | 0.05 |  | 0.0005 |  |  | 539.69 |  | 0.27 | [17 empty] | 1
|  | Итого прямые затраты | [8 empty] | 18.22
|  | ФОТ | [8 empty] | 17.8
| Пр/812-041.0-1 | НР Озеленение. Защитные лесонасаждения | % | 103 |  | 103 |  |  |  |  | 18.33
| Пр/774-041.0 | СП Озеленение. Защитные лесонасаждения | % | 72 |  | 72 |  |  |  |  | 12.82
|  | Всего по позиции | [5 empty] | 4937 |  | 49.37 |  | 53.2949 | 10.01 | 7 | 49.37 | 0.42 |  | = | 17.53 |  | 0.27 |  | = | 0 | 18.33 | 12.82 |  | 1
206 | ГЭСН 47-01-046-02 | Подготовка почвы для устройства партерного и обыкновенного газона без внесения растительной земли: вручную Поправки к: М )*0 | 100 м2 | 0.01 |  | 0.01
Объем: 0,01=1/100
| 1 | ОТ (ЗТ) | чел.-ч. |  |  | 0.1727 |  |  |  |  | 75.82
| 1-100-20 | Средний разряд работы 2,0 | чел.-ч. | 17.27 |  | 0.1727 |  |  | 439 |  | 75.82
|  | Итого прямые затраты | [8 empty] | 75.82
|  | ФОТ | [8 empty] | 75.82
| Пр/812-041.0-1 | НР Озеленение. Защитные лесонасаждения | % | 103 |  | 103 |  |  |  |  | 78.09
| Пр/774-041.0 | СП Озеленение. Защитные лесонасаждения | % | 72 |  | 72 |  |  |  |  | 54.59
|  | Всего по позиции | [5 empty] | 20850 |  | 208.5 |  | 225.0757 | 4.52 | 3.16 | 208.5 | 0 |  | = | 75.82 |  | 0 |  | = | 0 | 78.09 | 54.59 |  | 1
207 | ГЭСН 47-01-046-03 | Подготовка почвы для устройства партерного и обыкновенного газона с внесением растительной земли слоем 15 см: механизированным способом Поправки к: М )*0 | 100 м2 | 0.01 |  | 0.01
Объем: 0,01=1/100
| 1 | ОТ (ЗТ) | чел.-ч. |  |  | 0.2678 |  |  |  |  | 119.72
| 1-100-22 | Средний разряд работы 2,2 | чел.-ч. | 26.78 |  | 0.2678 |  |  | 447.05 |  | 119.72
| 2 | ЭМ | [8 empty] | 0.42
|  | ОТм(ЗТм) | чел.-ч. |  |  | 0.0005 |  |  |  |  | 0.27 | [17 empty] | 1
| 91.12.08-051 | Катки прицепные кольчатые 2 т | маш.-ч | 0.14 |  | 0.0014 | 50.89 | 1.46 | 74.3 |  | 0.1
| 91.15.03-014 | Тракторы на пневмоколесном ходу, мощность 59 кВт (80 л.с.) | маш.-ч | 0.05 |  | 0.0005 | 487.94 | 1.3 | 634.32 |  | 0.32
| 4-100-040 | ОТм(ЗТм) Средний разряд машинистов 4 | чел.-ч. | 0.05 |  | 0.0005 |  |  | 539.69 |  | 0.27 | [17 empty] | 1
| 4 | М | [8 empty] | 0
| 16.2.01.02 | Земля растительная | м3 | 15 | 0 | 0
|  | Итого прямые затраты | [8 empty] | 120.41
|  | ФОТ | [8 empty] | 119.99
| Пр/812-041.0-1 | НР Озеленение. Защитные лесонасаждения | % | 103 |  | 103 |  |  |  |  | 123.59
| Пр/774-041.0 | СП Озеленение. Защитные лесонасаждения | % | 72 |  | 72 |  |  |  |  | 86.39
|  | Всего по позиции | [5 empty] | 33039 |  | 330.39 |  | 356.656 | 10.17 | 7.11 | 330.39 | 0.42 |  | = | 119.72 |  | 0.27 |  | = | 0 | 123.59 | 86.39 |  | 1
208 | ГЭСН 47-01-046-04 | Подготовка почвы для устройства партерного и обыкновенного газона с внесением растительной земли слоем 15 см: вручную Поправки к: М )*0 | 100 м2 | 0.01 |  | 0.01
| 1 | ОТ (ЗТ) | чел.-ч. |  |  | 0.4 |  |  |  |  | 178.82
| 1-100-22 | Средний разряд работы 2,2 | чел.-ч. | 40 |  | 0.4 |  |  | 447.05 |  | 178.82
| 4 | М | [8 empty] | 0
| 16.2.01.02 | Земля растительная | м3 | 15 | 0 | 0
|  | Итого прямые затраты | [8 empty] | 178.82
|  | ФОТ | [8 empty] | 178.82
| Пр/812-041.0-1 | НР Озеленение. Защитные лесонасаждения | % | 103 |  | 103 |  |  |  |  | 184.18
| Пр/774-041.0 | СП Озеленение. Защитные лесонасаждения | % | 72 |  | 72 |  |  |  |  | 128.75
|  | Всего по позиции | [5 empty] | 49175 |  | 491.75 |  | 530.8441 | 4.6 | 3.22 | 491.75 | 0 |  | = | 178.82 |  | 0 |  | = | 0 | 184.18 | 128.75 |  | 1
209 | ГЭСН 47-01-046-05 | На каждые 5 см изменения толщины слоя добавлять или исключать к нормам с 47-01-046-01 по 47-01-046-04 Поправки к: М )*0 | 100 м2 | 0.01 |  | 0.01
Объем: 0,01=1/100
| 1 | ОТ (ЗТ) | чел.-ч. |  |  | 0.0547 |  |  |  |  | 24.45
| 1-100-22 | Средний разряд работы 2,2 | чел.-ч. | 5.47 |  | 0.0547 |  |  | 447.05 |  | 24.45
| 4 | М | [8 empty] | 0
| 16.2.01.02 | Земля растительная | м3 | 5 | 0 | 0
|  | Итого прямые затраты | [8 empty] | 24.45
|  | ФОТ | [8 empty] | 24.45
| Пр/812-041.0-1 | НР Озеленение. Защитные лесонасаждения | % | 103 |  | 103 |  |  |  |  | 25.18
| Пр/774-041.0 | СП Озеленение. Защитные лесонасаждения | % | 72 |  | 72 |  |  |  |  | 17.6
|  | Всего по позиции | [5 empty] | 6723 |  | 67.23 |  | 72.5748 | 4.6 | 3.22 | 67.23 | 0 |  | = | 24.45 |  | 0 |  | = | 0 | 25.18 | 17.6 |  | 1
210 | ГЭСН 47-01-046-06 | Посев газонов партерных, мавританских и обыкновенных вручную Поправки к: М )*0 | 100 м2 | 0.01 |  | 0.01
| 1 | ОТ (ЗТ) | чел.-ч. |  |  | 0.0567 |  |  |  |  | 25.16
| 2-100-02 | Рабочий 2 разряда | чел.-ч | 5 |  | 0.05 |  |  | 439 |  | 21.95
| 2-100-03 | Рабочий 3 разряда | чел.-ч | 0.67 |  | 0.0067 |  |  | 479.27 |  | 3.21
| 2 | ЭМ | [8 empty] | 18.8
|  | ОТм(ЗТм) | чел.-ч. |  |  | 0.013 |  |  |  |  | 7.02 | [17 empty] | 1
| 91.13.01-038 | Машины поливомоечные, вместимость цистерны 6 м3 | маш.-ч | 1.3 |  | 0.013 |  |  | 1446.31 |  | 18.8
| 4-100-040 | ОТм(ЗТм) Средний разряд машинистов 4 | чел.-ч. | 1.3 |  | 0.013 |  |  | 539.69 |  | 7.02 | [17 empty] | 1
| 4 | М | [8 empty] | 0
| 01.7.03.01-0001 | Вода | м3 | 10 | 0 | 0 | 35.71 | 0.89 | 31.78 |  | 0
| 16.2.02.07 | Семена газонных трав | кг | 2 | 0 | 0
|  | Итого прямые затраты | [8 empty] | 50.98
|  | ФОТ | [8 empty] | 32.18
| Пр/812-041.0-1 | НР Озеленение. Защитные лесонасаждения | % | 103 |  | 103 |  |  |  |  | 33.15
| Пр/774-041.0 | СП Озеленение. Защитные лесонасаждения | % | 72 |  | 72 |  |  |  |  | 23.17
|  | Всего по позиции | [5 empty] | 10730 |  | 107.3 |  | 115.8303 | 15.02 | 10.5 | 107.3 | 18.8 |  | = | 25.16 |  | 7.02 |  | = | 0 | 33.15 | 23.17 |  | 1
211 | ГЭСН 27-06-007-02 | Устройство швов в бетоне: свежеуложенном Поправки к: М )*0 | 100 м | 0.01 |  | 0.01
Объем: 0,01=1/100
| 1 | ОТ (ЗТ) | чел.-ч. |  |  | 0.0852 |  |  |  |  | 39.8
| 1-100-27 | Средний разряд работы 2,7 | чел.-ч. | 8.52 |  | 0.0852 |  |  | 467.19 |  | 39.8
| 2 | ЭМ | [8 empty] | 63.53
|  | ОТм(ЗТм) | чел.-ч. |  |  | 0.0247 |  |  |  |  | 17.88 | [17 empty] | 1
| 91.08.05-052 | Машины бетоноукладочного комплекта на рельс-формах нарезчики швов в свежеуложенном цементо-бетоне | маш.-ч | 2.46 |  | 0.0246 | 2047.56 | 1.26 | 2579.93 |  | 63.47
| 4-100-060 | ОТм(ЗТм) Средний разряд машинистов 6 | чел.-ч. | 2.46 |  | 0.0246 |  |  | 724.95 |  | 17.83 | [17 empty] | 1
| 91.14.02-001 | Автомобили бортовые, грузоподъемность до 5 т | маш.-ч | 0.01 |  | 0.0001 |  |  | 641.7 |  | 0.06
| 4-100-040 | ОТм(ЗТм) Средний разряд машинистов 4 | чел.-ч. | 0.01 |  | 0.0001 |  |  | 539.69 |  | 0.05 | [17 empty] | 1
| 4 | М | [8 empty] | 0
| 01.7.07.12-0023 | Пленка полиэтиленовая изоловая, толщина 0,2-0,5 мм | м2 | 6.82 | 0 | 0 | 8.59 | 1.06 | 9.11 |  | 0
| 01.7.07.26-0032 | Шнур полиамидный крученый, диаметр 2 мм | т | 8e-05 | 0 | 0 | 907036.67 | 1.06 | 961458.87 |  | 0
|  | Итого прямые затраты | [8 empty] | 121.21
|  | ФОТ | [8 empty] | 57.68
| Пр/812-021.0-1 | НР Автомобильные дороги | % | 147 |  | 147 |  |  |  |  | 84.79
| Пр/774-021.0 | СП Автомобильные дороги | % | 134 |  | 134 |  |  |  |  | 77.29
|  | Всего по позиции | [5 empty] | 28329 |  | 283.29 |  | 305.8116 | 25.46 | 23.21 | 283.29 | 63.53 |  | = | 39.8 |  | 17.88 |  | = | 0 | 84.79 | 77.29 |  | 1
212 | ГЭСН 27-06-013-01 | Устройство покрытий средствами малой механизации при примыкании к искусственным сооружениям, толщина покрытия: 20 см Поправки к: М )*0 | 100 м2 | 0.01 |  | 0.01
Объем: 0,01=1/100
| 1 | ОТ (ЗТ) | чел.-ч. |  |  | 0.566 |  |  |  |  | 278.11
| 1-100-32 | Средний разряд работы 3,2 | чел.-ч. | 56.6 |  | 0.566 |  |  | 491.36 |  | 278.11
| 2 | ЭМ | [8 empty] | 31.86
|  | ОТм(ЗТм) | чел.-ч. |  |  | 0.1797 |  |  |  |  | 98.15 | [17 empty] | 1
| 91.05.05-015 | Краны на автомобильном ходу, грузоподъемность 16 т | маш.-ч | 0.63 |  | 0.0063 |  |  | 1626.29 |  | 10.25
| 4-100-060 | ОТм(ЗТм) Средний разряд машинистов 6 | чел.-ч. | 0.63 |  | 0.0063 |  |  | 724.95 |  | 4.57 | [17 empty] | 1
| 91.07.04-002 | Вибраторы поверхностные | маш.-ч | 16.43 |  | 0.1643 | 8.54 | 1.52 | 12.98 |  | 2.13
| 91.08.02-011 | Гудронаторы ручные | маш.-ч | 0.18 |  | 0.0018 | 8.22 | 1.23 | 10.11 |  | 0.02
| 91.08.04-021 | Котлы битумные передвижные электрические с центробежной мешалкой, объем загрузочной емкости 400 л | маш.-ч | 0.12 |  | 0.0012 | 95.25 | 1.45 | 138.11 |  | 0.17
| 91.14.02-001 | Автомобили бортовые, грузоподъемность до 5 т | маш.-ч | 0.83 |  | 0.0083 |  |  | 641.7 |  | 5.33
| 4-100-040 | ОТм(ЗТм) Средний разряд машинистов 4 | чел.-ч. | 0.83 |  | 0.0083 |  |  | 539.69 |  | 4.48 | [17 empty] | 1
| 91.16.01-001 | Электростанции передвижные, мощность 2 кВт | маш.-ч | 16.43 |  | 0.1643 |  |  | 83.01 |  | 13.64
| 4-100-040 | ОТм(ЗТм) Средний разряд машинистов 4 | чел.-ч. | 16.43 |  | 0.1643 |  |  | 539.69 |  | 88.67 | [17 empty] | 1
| 91.18.01-007 | Компрессоры винтовые передвижные с двигателем внутреннего сгорания, давление до 0,7 МПа (7 атм), производительность до 5,4 м3/мин | маш.-ч | 0.08 |  | 0.0008 |  |  | 399.44 |  | 0.32
| 4-100-040 | ОТм(ЗТм) Средний разряд машинистов 4 | чел.-ч. | 0.08 |  | 0.0008 |  |  | 539.69 |  | 0.43 | [17 empty] | 1
| 4 | М | [8 empty] | 0
| 01.7.03.01-0001 | Вода | м3 | 0.009 | 0 | 0 | 35.71 | 0.89 | 31.78 |  | 0
| 03.1.02.03-0011 | Известь строительная негашеная комовая, сорт I | т | 0.0032 | 0 | 0 | 5275.05 | 1.44 | 7596.07 |  | 0
| 11.1.03.06-0076 | Доска обрезная хвойных пород, естественной влажности, длина 2-6,5 м, ширина 100-250 мм, толщина 30-40 мм, сорт IV | м3 | 0.51 | 0 | 0 | 5764.42 | 1.59 | 9165.43 |  | 0
| 12.1.02.06-0012 | Рубероид кровельный РКК-350 | м2 | 9 | 0 | 0 | 47.57 | 1.16 | 55.18 |  | 0
| 14.2.01.06-0012 | Покрытие парафиновое эмульсионное пленкообразующее для дорожных работ, массовая доля сухих веществ 15-35 %, водородный показатель (pH) 7-9 ед., цвет белый, желтый | т | 0.05 | 0 | 0 | 46554.55 | 1.29 | 60055.37 |  | 0
| 01.2.03.03 | Мастика | т | 0.014 | 0 | 0
| 01.2.03.07 | Эмульсия битумная | т | 0.026 | 0 | 0
| 04.1.02.03 | Смеси бетонные тяжелого бетона для дорожных и аэродромных покрытий | м3 | 20.4 | 0 | 0
| 04.2.01.01 | Смеси асфальтобетонные | т | 0.887 | 0 | 0
| 11.1.03.06 | Щиты из досок | м2 | 4.55 | 0 | 0
|  | Итого прямые затраты | [8 empty] | 408.12
|  | ФОТ | [8 empty] | 376.26
| Пр/812-021.0-1 | НР Автомобильные дороги | % | 147 |  | 147 |  |  |  |  | 553.1
| Пр/774-021.0 | СП Автомобильные дороги | % | 134 |  | 134 |  |  |  |  | 504.19
|  | Всего по позиции | [5 empty] | 146541 |  | 1465.41 |  | 1581.9101 | 41.67 | 37.99 | 1465.41 | 31.86 |  | = | 278.11 |  | 98.15 |  | = | 0 | 553.1 | 504.19 |  | 1
213 | ГЭСН 27-06-002-17 | Устройство цементобетонных покрытий однослойных средствами малой механизации, толщина слоя 20 см Поправки к: М )*0 | 1000 м2 | 0.001 |  | 0.001
Объем: 0,001=1/1000
| 1 | ОТ (ЗТ) | чел.-ч. |  |  | 0.302 |  |  |  |  | 143.53
| 1-100-29 | Средний разряд работы 2,9 | чел.-ч. | 302 |  | 0.302 |  |  | 475.25 |  | 143.53
| 2 | ЭМ | [8 empty] | 43.37
|  | ОТм(ЗТм) | чел.-ч. |  |  | 0.04823 |  |  |  |  | 26.49 | [17 empty] | 1
| 91.05.05-015 | Краны на автомобильном ходу, грузоподъемность 16 т | маш.-ч | 1.14 |  | 0.00114 |  |  | 1626.29 |  | 1.85
| 4-100-060 | ОТм(ЗТм) Средний разряд машинистов 6 | чел.-ч. | 1.14 |  | 0.00114 |  |  | 724.95 |  | 0.83 | [17 empty] | 1
| 91.06.05-011 | Погрузчики одноковшовые универсальные фронтальные пневмоколесные, номинальная вместимость основного ковша 2,6 м3, грузоподъемность 5 т | маш.-ч | 2.88 |  | 0.00288 |  |  | 1587.88 |  | 4.57
| 4-100-050 | ОТм(ЗТм) Средний разряд машинистов 5 | чел.-ч. | 2.88 |  | 0.00288 |  |  | 620.24 |  | 1.79 | [17 empty] | 1
| 91.07.04-002 | Вибраторы поверхностные | маш.-ч | 18.71 |  | 0.01871 | 8.54 | 1.52 | 12.98 |  | 0.24
| 91.08.04-021 | Котлы битумные передвижные электрические с центробежной мешалкой, объем загрузочной емкости 400 л | маш.-ч | 6.25 |  | 0.00625 | 95.25 | 1.45 | 138.11 |  | 0.86
| 91.13.01-038 | Машины поливомоечные, вместимость цистерны 6 м3 | маш.-ч | 22.3 |  | 0.0223 |  |  | 1446.31 |  | 32.25
| 4-100-040 | ОТм(ЗТм) Средний разряд машинистов 4 | чел.-ч. | 22.3 |  | 0.0223 |  |  | 539.69 |  | 12.04 | [17 empty] | 1
| 91.14.02-001 | Автомобили бортовые, грузоподъемность до 5 т | маш.-ч | 3.2 |  | 0.0032 |  |  | 641.7 |  | 2.05
| 4-100-040 | ОТм(ЗТм) Средний разряд машинистов 4 | чел.-ч. | 3.2 |  | 0.0032 |  |  | 539.69 |  | 1.73 | [17 empty] | 1
| 91.16.01-001 | Электростанции передвижные, мощность 2 кВт | маш.-ч | 18.71 |  | 0.01871 |  |  | 83.01 |  | 1.55
| 4-100-040 | ОТм(ЗТм) Средний разряд машинистов 4 | чел.-ч. | 18.71 |  | 0.01871 |  |  | 539.69 |  | 10.1 | [17 empty] | 1
| 4 | М | [8 empty] | 0
| 01.2.01.01-1026 | Битум нефтяной дорожный БНД 90/130 | т | 0.007 | 0 | 0 | 22876.38 | 1.1 | 25164.02 |  | 0
| 01.7.03.01-0001 | Вода | м3 | 178 | 0 | 0 | 35.71 | 0.89 | 31.78 |  | 0
| 01.7.20.08-0162 | Ткань мешочная, ширина 950 мм, поверхностная плотность 190 г/м2 | 10 м2 | 11 | 0 | 0 | 592.04 | 1.54 | 911.74 |  | 0
| 02.3.01.02-1118 | Песок природный для строительных работ II класс, средний | м3 | 40 | 0 | 0 |  |  | 908.22 |  | 0
| 11.1.03.06-0014 | Доска обрезная лиственных пород (береза), сухая, длина 2-3,75 м, все ширины, толщина 25, 32, 40 мм, сорт I | м3 | 0.24 | 0 | 0 | 32119.66 | 1.71 | 54924.62 |  | 0
| 11.1.03.06-0071 | Доска обрезная хвойных пород, естественной влажности, длина 2-6,5 м, ширина 100-250 мм, толщина 25 мм, сорт III | м3 | 0.19 | 0 | 0 | 5764.42 | 1.59 | 9165.43 |  | 0
| 12.1.02.06-0012 | Рубероид кровельный РКК-350 | м2 | 7.58 | 0 | 0 | 47.57 | 1.16 | 55.18 |  | 0
| 14.5.04.01-0011 | Мастика бутилкаучуковая строительная для герметизации швов цементобетонных покрытий | кг | 130 | 0 | 0 | 43.6 | 1.72 | 74.99 |  | 0
| 04.1.02.03 | Смеси бетонные тяжелого бетона для дорожных и аэродромных покрытий | м3 | 204 | 0 | 0
| 08.4.03.03 | Арматура | т | 0 | 0 | 0
| 11.1.03.06 | Щиты из досок | м2 | 12.2 | 0 | 0
|  | Итого прямые затраты | [8 empty] | 213.39
|  | ФОТ | [8 empty] | 170.02
| Пр/812-021.0-1 | НР Автомобильные дороги | % | 147 |  | 147 |  |  |  |  | 249.93
| Пр/774-021.0 | СП Автомобильные дороги | % | 134 |  | 134 |  |  |  |  | 227.83
|  | Всего по позиции | [5 empty] | 691150 |  | 691.15 |  | 746.0964 | 5.06 | 4.61 | 691.15 | 43.37 |  | = | 143.53 |  | 26.49 |  | = | 0 | 249.93 | 227.83 |  | 1
214 | ГЭСН 27-06-002-17 | Устройство цементобетонных покрытий однослойных средствами малой механизации, толщина слоя 20 см (Прим к устройству асфальтобетонных покрытий средствами малой механизации, толщ. слоя 20 см) Поправки к: М )*0 | 1000 м2 | 0.001 |  | 0.001
Объем: 0,001=1/1000
| 1 | ОТ (ЗТ) | чел.-ч. |  |  | 0.302 |  |  |  |  | 143.53
| 1-100-29 | Средний разряд работы 2,9 | чел.-ч. | 302 |  | 0.302 |  |  | 475.25 |  | 143.53
| 2 | ЭМ | [8 empty] | 43.37
|  | ОТм(ЗТм) | чел.-ч. |  |  | 0.04823 |  |  |  |  | 26.49 | [17 empty] | 1
| 91.05.05-015 | Краны на автомобильном ходу, грузоподъемность 16 т | маш.-ч | 1.14 |  | 0.00114 |  |  | 1626.29 |  | 1.85
| 4-100-060 | ОТм(ЗТм) Средний разряд машинистов 6 | чел.-ч. | 1.14 |  | 0.00114 |  |  | 724.95 |  | 0.83 | [17 empty] | 1
| 91.06.05-011 | Погрузчики одноковшовые универсальные фронтальные пневмоколесные, номинальная вместимость основного ковша 2,6 м3, грузоподъемность 5 т | маш.-ч | 2.88 |  | 0.00288 |  |  | 1587.88 |  | 4.57
| 4-100-050 | ОТм(ЗТм) Средний разряд машинистов 5 | чел.-ч. | 2.88 |  | 0.00288 |  |  | 620.24 |  | 1.79 | [17 empty] | 1
| 91.07.04-002 | Вибраторы поверхностные | маш.-ч | 18.71 |  | 0.01871 | 8.54 | 1.52 | 12.98 |  | 0.24
| 91.08.04-021 | Котлы битумные передвижные электрические с центробежной мешалкой, объем загрузочной емкости 400 л | маш.-ч | 6.25 |  | 0.00625 | 95.25 | 1.45 | 138.11 |  | 0.86
| 91.13.01-038 | Машины поливомоечные, вместимость цистерны 6 м3 | маш.-ч | 22.3 |  | 0.0223 |  |  | 1446.31 |  | 32.25
| 4-100-040 | ОТм(ЗТм) Средний разряд машинистов 4 | чел.-ч. | 22.3 |  | 0.0223 |  |  | 539.69 |  | 12.04 | [17 empty] | 1
| 91.14.02-001 | Автомобили бортовые, грузоподъемность до 5 т | маш.-ч | 3.2 |  | 0.0032 |  |  | 641.7 |  | 2.05
| 4-100-040 | ОТм(ЗТм) Средний разряд машинистов 4 | чел.-ч. | 3.2 |  | 0.0032 |  |  | 539.69 |  | 1.73 | [17 empty] | 1
| 91.16.01-001 | Электростанции передвижные, мощность 2 кВт | маш.-ч | 18.71 |  | 0.01871 |  |  | 83.01 |  | 1.55
| 4-100-040 | ОТм(ЗТм) Средний разряд машинистов 4 | чел.-ч. | 18.71 |  | 0.01871 |  |  | 539.69 |  | 10.1 | [17 empty] | 1
| 4 | М | [8 empty] | 0
| 01.2.01.01-1026 | Битум нефтяной дорожный БНД 90/130 | т | 0.007 | 0 | 0 | 22876.38 | 1.1 | 25164.02 |  | 0
| 01.7.03.01-0001 | Вода | м3 | 178 | 0 | 0 | 35.71 | 0.89 | 31.78 |  | 0
| 01.7.20.08-0162 | Ткань мешочная, ширина 950 мм, поверхностная плотность 190 г/м2 | 10 м2 | 11 | 0 | 0 | 592.04 | 1.54 | 911.74 |  | 0
| 02.3.01.02-1118 | Песок природный для строительных работ II класс, средний | м3 | 40 | 0 | 0 |  |  | 908.22 |  | 0
| 11.1.03.06-0014 | Доска обрезная лиственных пород (береза), сухая, длина 2-3,75 м, все ширины, толщина 25, 32, 40 мм, сорт I | м3 | 0.24 | 0 | 0 | 32119.66 | 1.71 | 54924.62 |  | 0
| 11.1.03.06-0071 | Доска обрезная хвойных пород, естественной влажности, длина 2-6,5 м, ширина 100-250 мм, толщина 25 мм, сорт III | м3 | 0.19 | 0 | 0 | 5764.42 | 1.59 | 9165.43 |  | 0
| 12.1.02.06-0012 | Рубероид кровельный РКК-350 | м2 | 7.58 | 0 | 0 | 47.57 | 1.16 | 55.18 |  | 0
| 14.5.04.01-0011 | Мастика бутилкаучуковая строительная для герметизации швов цементобетонных покрытий | кг | 130 | 0 | 0 | 43.6 | 1.72 | 74.99 |  | 0
| 04.1.02.03 | Смеси бетонные тяжелого бетона для дорожных и аэродромных покрытий | м3 | 204 | 0 | 0
| 08.4.03.03 | Арматура | т | 0 | 0 | 0
| 11.1.03.06 | Щиты из досок | м2 | 12.2 | 0 | 0
|  | Итого прямые затраты | [8 empty] | 213.39
|  | ФОТ | [8 empty] | 170.02
| Пр/812-021.0-1 | НР Автомобильные дороги | % | 147 |  | 147 |  |  |  |  | 249.93
| Пр/774-021.0 | СП Автомобильные дороги | % | 134 |  | 134 |  |  |  |  | 227.83
|  | Всего по позиции | [5 empty] | 691150 |  | 691.15 |  | 746.0964 | 5.06 | 4.61 | 691.15 | 43.37 |  | = | 143.53 |  | 26.49 |  | = | 0 | 249.93 | 227.83 |  | 1
215 | ГЭСН 27-04-001-01 | Устройство подстилающих и выравнивающих слоев оснований: из песка Поправки к: М )*0 | 100 м3 | 0.01 |  | 0.01
Объем: 0,01=1/100
| 1 | ОТ (ЗТ) | чел.-ч. |  |  | 0.144 |  |  |  |  | 64.96
| 1-100-23 | Средний разряд работы 2,3 | чел.-ч. | 14.4 |  | 0.144 |  |  | 451.08 |  | 64.96
| 2 | ЭМ | [8 empty] | 372.57
|  | ОТм(ЗТм) | чел.-ч. |  |  | 0.1388 |  |  |  |  | 94.76 | [17 empty] | 1
| 91.01.02-004 | Автогрейдеры среднего типа, мощность 99 кВт (135 л.с.) | маш.-ч | 1.77 |  | 0.0177 | 1933 | 1.36 | 2628.88 |  | 46.53
| 4-100-060 | ОТм(ЗТм) Средний разряд машинистов 6 | чел.-ч. | 1.77 |  | 0.0177 |  |  | 724.95 |  | 12.83 | [17 empty] | 1
| 91.06.05-011 | Погрузчики одноковшовые универсальные фронтальные пневмоколесные, номинальная вместимость основного ковша 2,6 м3, грузоподъемность 5 т | маш.-ч | 4.29 |  | 0.0429 |  |  | 1587.88 |  | 68.12
| 4-100-050 | ОТм(ЗТм) Средний разряд машинистов 5 | чел.-ч. | 4.29 |  | 0.0429 |  |  | 620.24 |  | 26.61 | [17 empty] | 1
| 91.08.03-030 | Катки самоходные пневмоколесные статические, масса 30 т | маш.-ч | 7.08 |  | 0.0708 | 2391.6 | 1.46 | 3491.74 |  | 247.22
| 4-100-060 | ОТм(ЗТм) Средний разряд машинистов 6 | чел.-ч. | 7.08 |  | 0.0708 |  |  | 724.95 |  | 51.33 | [17 empty] | 1
| 91.13.01-038 | Машины поливомоечные, вместимость цистерны 6 м3 | маш.-ч | 0.74 |  | 0.0074 |  |  | 1446.31 |  | 10.7
| 4-100-040 | ОТм(ЗТм) Средний разряд машинистов 4 | чел.-ч. | 0.74 |  | 0.0074 |  |  | 539.69 |  | 3.99 | [17 empty] | 1
| 4 | М | [8 empty] | 0
| 01.7.03.01-0001 | Вода | м3 | 5 | 0 | 0 | 35.71 | 0.89 | 31.78 |  | 0
| 02.3.01.02 | Песок для строительных работ природный | м3 | 0 | 0 | 0
|  | Итого прямые затраты | [8 empty] | 532.29
|  | ФОТ | [8 empty] | 159.72
| Пр/812-021.0-1 | НР Автомобильные дороги | % | 147 |  | 147 |  |  |  |  | 234.79
| Пр/774-021.0 | СП Автомобильные дороги | % | 134 |  | 134 |  |  |  |  | 214.02
|  | Всего по позиции | [5 empty] | 98110 |  | 981.1 |  | 1059.0974 | 45 | 41.02 | 981.1 | 372.57 |  | = | 64.96 |  | 94.76 |  | = | 0 | 234.79 | 214.02 |  | 1
216 | ГЭСН 27-04-001-04 | Устройство подстилающих и выравнивающих слоев оснований: из щебня Поправки к: М )*0 | 100 м3 | 0.01 |  | 0.01
Объем: 0,01=1/100
| 1 | ОТ (ЗТ) | чел.-ч. |  |  | 0.216 |  |  |  |  | 97.43
| 1-100-23 | Средний разряд работы 2,3 | чел.-ч. | 21.6 |  | 0.216 |  |  | 451.08 |  | 97.43
| 2 | ЭМ | [8 empty] | 572.16
|  | ОТм(ЗТм) | чел.-ч. |  |  | 0.206 |  |  |  |  | 144.84 | [17 empty] | 1
| 91.01.01-035 | Бульдозеры, мощность 79 кВт (108 л.с.) | маш.-ч | 2.59 |  | 0.0259 | 887.54 | 1.36 | 1207.05 |  | 31.26
| 4-100-060 | ОТм(ЗТм) Средний разряд машинистов 6 | чел.-ч. | 2.59 |  | 0.0259 |  |  | 724.95 |  | 18.78 | [17 empty] | 1
| 91.01.02-004 | Автогрейдеры среднего типа, мощность 99 кВт (135 л.с.) | маш.-ч | 2.3 |  | 0.023 | 1933 | 1.36 | 2628.88 |  | 60.46
| 4-100-060 | ОТм(ЗТм) Средний разряд машинистов 6 | чел.-ч. | 2.3 |  | 0.023 |  |  | 724.95 |  | 16.67 | [17 empty] | 1
| 91.06.05-011 | Погрузчики одноковшовые универсальные фронтальные пневмоколесные, номинальная вместимость основного ковша 2,6 м3, грузоподъемность 5 т | маш.-ч | 2.46 |  | 0.0246 |  |  | 1587.88 |  | 39.06
| 4-100-050 | ОТм(ЗТм) Средний разряд машинистов 5 | чел.-ч. | 2.46 |  | 0.0246 |  |  | 620.24 |  | 15.26 | [17 empty] | 1
| 91.08.03-030 | Катки самоходные пневмоколесные статические, масса 30 т | маш.-ч | 12.21 |  | 0.1221 | 2391.6 | 1.46 | 3491.74 |  | 426.34
| 4-100-060 | ОТм(ЗТм) Средний разряд машинистов 6 | чел.-ч. | 12.21 |  | 0.1221 |  |  | 724.95 |  | 88.52 | [17 empty] | 1
| 91.13.01-038 | Машины поливомоечные, вместимость цистерны 6 м3 | маш.-ч | 1.04 |  | 0.0104 |  |  | 1446.31 |  | 15.04
| 4-100-040 | ОТм(ЗТм) Средний разряд машинистов 4 | чел.-ч. | 1.04 |  | 0.0104 |  |  | 539.69 |  | 5.61 | [17 empty] | 1
| 4 | М | [8 empty] | 0
| 01.7.03.01-0001 | Вода | м3 | 7 | 0 | 0 | 35.71 | 0.89 | 31.78 |  | 0
| 02.2.05.04 | Щебень из плотных горных пород | м3 | 0 | 0 | 0
|  | Итого прямые затраты | [8 empty] | 814.43
|  | ФОТ | [8 empty] | 242.27
| Пр/812-021.0-1 | НР Автомобильные дороги | % | 147 |  | 147 |  |  |  |  | 356.14
| Пр/774-021.0 | СП Автомобильные дороги | % | 134 |  | 134 |  |  |  |  | 324.64
|  | Всего по позиции | [5 empty] | 149521 |  | 1495.21 |  | 1614.0792 | 55.65 | 50.73 | 1495.21 | 572.16 |  | = | 97.43 |  | 144.84 |  | = | 0 | 356.14 | 324.64 |  | 1
217 | ГЭСН 27-06-026-01 | Розлив вяжущих материалов Поправки к: М )*0 | т | 1 |  | 1
| 2 | ЭМ | [8 empty] | 339.45
|  | ОТм(ЗТм) | чел.-ч. |  |  | 0.66 |  |  |  |  | 382.77 | [17 empty] | 1
| 91.08.02-001 | Автогудронаторы, емкость цистерны 3500 л | маш.-ч | 0.33 |  | 0.33 | 779.28 | 1.32 | 1028.65 |  | 339.45
| 4-100-045 | ОТм(ЗТм) Средний разряд машинистов 4,5 | чел.-ч. | 0.66 |  | 0.66 |  |  | 579.96 |  | 382.77 | [17 empty] | 1
| 4 | М | [8 empty] | 0
| 01.2.01.01 | Битум | т | 1.03 | 0 | 0
|  | Итого прямые затраты | [8 empty] | 722.22
|  | ФОТ | [8 empty] | 382.77
| Пр/812-021.0-1 | НР Автомобильные дороги | % | 147 |  | 147 |  |  |  |  | 562.67
| Пр/774-021.0 | СП Автомобильные дороги | % | 134 |  | 134 |  |  |  |  | 512.91
|  | Всего по позиции | [5 empty] | 1797.8 |  | 1797.8 |  | 1940.7251 | 1705.08 | 1554.29 | 1797.8 | 339.45 |  | = | 0 |  | 382.77 |  | = | 0 | 562.67 | 512.91 |  | 1
218 | ГЭСНр 68-02-005-01 | Разборка асфальтобетонных покрытий тротуаров толщиной до 4 см: вручную Поправки к: М )*0 | 1000 м2 | 0.001 |  | 0.001
Объем: 0,001=1/1000
| 1 | ОТ (ЗТ) | чел.-ч. |  |  | 0.0596 |  |  |  |  | 26.16
| 1-100-20 | Средний разряд работы 2,0 | чел.-ч. | 59.6 |  | 0.0596 |  |  | 439 |  | 26.16
|  | Итого прямые затраты | [8 empty] | 26.16
|  | ФОТ | [8 empty] | 26.16
| Пр/812-102.0-1 | НР Благоустройство | % | 102 |  | 102 |  |  |  |  | 26.68
| Пр/774-102.0 | СП Благоустройство | % | 54 |  | 54 |  |  |  |  | 14.13
|  | Всего по позиции | [5 empty] | 66970 |  | 66.97 |  | 72.2941 | 0.45 | 0.24 | 66.97 | 0 |  | = | 26.16 |  | 0 |  | = | 0 | 26.68 | 14.13 |  | 1
219 | ГЭСНр 68-02-005-02 | Разборка асфальтобетонных покрытий тротуаров толщиной до 4 см: с помощью молотков отбойных пневматических Поправки к: М )*0 | 1000 м2 | 0.001 |  | 0.001
Объем: 0,001=1/1000
| 1 | ОТ (ЗТ) | чел.-ч. |  |  | 0.05776 |  |  |  |  | 26.98
| 1-100-27 | Средний разряд работы 2,7 | чел.-ч. | 57.76 |  | 0.05776 |  |  | 467.19 |  | 26.98
| 2 | ЭМ | [8 empty] | 6.42
|  | ОТм(ЗТм) | чел.-ч. |  |  | 0.0157 |  |  |  |  | 8.47 | [17 empty] | 1
| 91.18.01-007 | Компрессоры винтовые передвижные с двигателем внутреннего сгорания, давление до 0,7 МПа (7 атм), производительность до 5,4 м3/мин | маш.-ч | 15.7 |  | 0.0157 |  |  | 399.44 |  | 6.27
| 4-100-040 | ОТм(ЗТм) Средний разряд машинистов 4 | чел.-ч. | 15.7 |  | 0.0157 |  |  | 539.69 |  | 8.47 | [17 empty] | 1
| 91.21.10-002 | Молотки отбойные пневматические при работе от передвижных компрессоров | маш.-ч | 47.1 |  | 0.0471 | 2.11 | 1.48 | 3.12 |  | 0.15
|  | Итого прямые затраты | [8 empty] | 41.87
|  | ФОТ | [8 empty] | 35.45
| Пр/812-102.0-1 | НР Благоустройство | % | 102 |  | 102 |  |  |  |  | 36.16
| Пр/774-102.0 | СП Благоустройство | % | 54 |  | 54 |  |  |  |  | 19.14
|  | Всего по позиции | [5 empty] | 97170 |  | 97.17 |  | 104.895 | 1.03 | 0.55 | 97.17 | 6.42 |  | = | 26.98 |  | 8.47 |  | = | 0 | 36.16 | 19.14 |  | 1
220 | ГЭСНр 68-02-004-02 | Разборка покрытий и оснований: щебеночных Поправки к: М )*0 | 100 м3 | 0.01 |  | 0.01
Объем: 0,01=1/100
| 1 | ОТ (ЗТ) | чел.-ч. |  |  | 0.117 |  |  |  |  | 51.83
| 1-100-21 | Средний разряд работы 2,1 | чел.-ч. | 11.7 |  | 0.117 |  |  | 443.03 |  | 51.83
| 2 | ЭМ | [8 empty] | 52.78
|  | ОТм(ЗТм) | чел.-ч. |  |  | 0.0296 |  |  |  |  | 19.12 | [17 empty] | 1
| 91.01.02-004 | Автогрейдеры среднего типа, мощность 99 кВт (135 л.с.) | маш.-ч | 1.7 |  | 0.017 | 1933 | 1.36 | 2628.88 |  | 44.69
| 4-100-060 | ОТм(ЗТм) Средний разряд машинистов 6 | чел.-ч. | 1.7 |  | 0.017 |  |  | 724.95 |  | 12.32 | [17 empty] | 1
| 91.13.01-051 | Тракторы с подметальными дорожными щетками, мощность 60 кВт (82 л.с.) | маш.-ч | 1.26 |  | 0.0126 | 494.16 | 1.3 | 642.41 |  | 8.09
| 4-100-040 | ОТм(ЗТм) Средний разряд машинистов 4 | чел.-ч. | 1.26 |  | 0.0126 |  |  | 539.69 |  | 6.8 | [17 empty] | 1
|  | Итого прямые затраты | [8 empty] | 123.73
|  | ФОТ | [8 empty] | 70.95
| Пр/812-102.0-1 | НР Благоустройство | % | 102 |  | 102 |  |  |  |  | 72.37
| Пр/774-102.0 | СП Благоустройство | % | 54 |  | 54 |  |  |  |  | 38.31
|  | Всего по позиции | [5 empty] | 23441 |  | 234.41 |  | 253.0456 | 17.42 | 9.22 | 234.41 | 52.78 |  | = | 51.83 |  | 19.12 |  | = | 0 | 72.37 | 38.31 |  | 1
221 | ГЭСНр 68-02-004-03 | Разборка покрытий и оснований: черных щебеночных Поправки к: М )*0 | 100 м3 | 0.01 |  | 0.01
Объем: 0,01=1/100
| 1 | ОТ (ЗТ) | чел.-ч. |  |  | 0.156 |  |  |  |  | 68.48
| 1-100-20 | Средний разряд работы 2,0 | чел.-ч. | 15.6 |  | 0.156 |  |  | 439 |  | 68.48
| 2 | ЭМ | [8 empty] | 75.29
|  | ОТм(ЗТм) | чел.-ч. |  |  | 0.047 |  |  |  |  | 29.57 | [17 empty] | 1
| 91.01.02-004 | Автогрейдеры среднего типа, мощность 99 кВт (135 л.с.) | маш.-ч | 2.27 |  | 0.0227 | 1933 | 1.36 | 2628.88 |  | 59.68
| 4-100-060 | ОТм(ЗТм) Средний разряд машинистов 6 | чел.-ч. | 2.27 |  | 0.0227 |  |  | 724.95 |  | 16.46 | [17 empty] | 1
| 91.13.01-051 | Тракторы с подметальными дорожными щетками, мощность 60 кВт (82 л.с.) | маш.-ч | 2.43 |  | 0.0243 | 494.16 | 1.3 | 642.41 |  | 15.61
| 4-100-040 | ОТм(ЗТм) Средний разряд машинистов 4 | чел.-ч. | 2.43 |  | 0.0243 |  |  | 539.69 |  | 13.11 | [17 empty] | 1
|  | Итого прямые затраты | [8 empty] | 173.34
|  | ФОТ | [8 empty] | 98.05
| Пр/812-102.0-1 | НР Благоустройство | % | 102 |  | 102 |  |  |  |  | 100.01
| Пр/774-102.0 | СП Благоустройство | % | 54 |  | 54 |  |  |  |  | 52.95
|  | Всего по позиции | [5 empty] | 32630 |  | 326.3 |  | 352.2408 | 17.38 | 9.2 | 326.3 | 75.29 |  | = | 68.48 |  | 29.57 |  | = | 0 | 100.01 | 52.95 |  | 1
222 | ГЭСНр 68-02-004-04 | Разборка покрытий и оснований: асфальтобетонных с помощью молотков отбойных Поправки к: М )*0 | 100 м3 | 0.01 |  | 0.01
| 1 | ОТ (ЗТ) | чел.-ч. |  |  | 1.545 |  |  |  |  | 709.37
| 2-100-02 | Рабочий 2 разряда | чел.-ч | 77.25 |  | 0.7725 |  |  | 439 |  | 339.13
| 2-100-03 | Рабочий 3 разряда | чел.-ч | 77.25 |  | 0.7725 |  |  | 479.27 |  | 370.24
| 2 | ЭМ | [8 empty] | 152.13
|  | ОТм(ЗТм) | чел.-ч. |  |  | 0.375 |  |  |  |  | 202.38 | [17 empty] | 1
| 91.18.01-007 | Компрессоры винтовые передвижные с двигателем внутреннего сгорания, давление до 0,7 МПа (7 атм), производительность до 5,4 м3/мин | маш.-ч | 37.5 |  | 0.375 |  |  | 399.44 |  | 149.79
| 4-100-040 | ОТм(ЗТм) Средний разряд машинистов 4 | чел.-ч. | 37.5 |  | 0.375 |  |  | 539.69 |  | 202.38 | [17 empty] | 1
| 91.21.10-002 | Молотки отбойные пневматические при работе от передвижных компрессоров | маш.-ч | 75 |  | 0.75 | 2.11 | 1.48 | 3.12 |  | 2.34
| 4 | М | [8 empty] | 0
|  | Итого прямые затраты | [8 empty] | 1063.88
|  | ФОТ | [8 empty] | 911.75
| Пр/812-102.0-1 | НР Благоустройство | % | 102 |  | 102 |  |  |  |  | 929.99
| Пр/774-102.0 | СП Благоустройство | % | 54 |  | 54 |  |  |  |  | 492.35
|  | Всего по позиции | [5 empty] | 248622 |  | 2486.22 |  | 2683.8745 | 14.87 | 7.87 | 2486.22 | 152.13 |  | = | 709.37 |  | 202.38 |  | = | 0 | 929.99 | 492.35 |  | 1
Раздел: 21. Работы, связанные с организацией прокола
223 | ГЭСН 04-01-079-01 | Монтаж установки горизонтально направленного бурения: с тяговым усилием 20 тс (200 кН) | ШТ | 1 |  | 1
| 1 | ОТ (ЗТ) | чел.-ч. |  |  | 0.27 |  |  |  |  | 145.72
| 1-100-40 | Средний разряд работы 4,0 | чел.-ч. | 0.27 |  | 0.27 |  |  | 539.69 |  | 145.72
| 2 | ЭМ | [8 empty] | 1652.21
|  | ОТм(ЗТм) | чел.-ч. |  |  | 0.56 |  |  |  |  | 347.33 | [17 empty] | 1
| 91.04.02-031 | Установки направленного бурения для бестраншейной прокладки, тяговое усилие 200 кН | маш.-ч | 0.28 |  | 0.28 | 4758.67 | 1.24 | 5900.75 |  | 1652.21
| 4-100-050 | ОТм(ЗТм) Средний разряд машинистов 5 | чел.-ч. | 0.56 |  | 0.56 |  |  | 620.24 |  | 347.33 | [17 empty] | 1
|  | Итого прямые затраты | [8 empty] | 2145.26
|  | ФОТ | [8 empty] | 493.05
| Пр/812-004.0-1 | НР Скважины | % | 106 |  | 106 |  |  |  |  | 522.63
| Пр/774-004.0 | СП Скважины | % | 45 |  | 45 |  |  |  |  | 221.87
|  | Всего по позиции | [5 empty] | 2889.76 |  | 2889.76 |  | 3119.4959 | 1886.98 | 801.08 | 2889.76 | 1652.21 |  | = | 145.72 |  | 347.33 |  | = | 0 | 522.63 | 221.87 |  | 1
224 | ГЭСН 04-01-085-01 | Устройство закрытого подземного перехода методом ГНБ с поэтапным расширением скважины для полиэтиленовых труб в грунтах I-III группы установками с тяговым усилием 20 тс (200 кН): для труб Dу=110 мм длиной до 400 м Поправки к: М )*0; ЭМ )*0,426; ОТм )*0,426; ОТ )*0,426 | м | 1 |  | 1
| 1 | ОТ (ЗТ) | чел.-ч. |  |  | 0.99 |  |  |  |  | 258.18
| 1-100-49 | Средний разряд работы 4,9 | чел.-ч. | 0.99 |  | 0.99 |  |  | 612.18 | 0.426 | 258.18
| 2 | ЭМ | [8 empty] | 1629.34
|  | ОТм(ЗТм) | чел.-ч. |  |  | 0.68203 |  |  |  |  | 423.16 | [17 empty] | 1
| 91.04.02-031 | Установки направленного бурения для бестраншейной прокладки, тяговое усилие 200 кН | маш.-ч | 0.46 | 0.426 | 0.19596 | 4758.67 | 1.24 | 5900.75 |  | 1156.31
| 4-100-050 | ОТм(ЗТм) Средний разряд машинистов 5 | чел.-ч. | 0.92 | 0.426 | 0.39192 |  |  | 620.24 |  | 243.08 | [17 empty] | 1
| 91.05.05-015 | Краны на автомобильном ходу, грузоподъемность 16 т | маш.-ч | 0.001 | 0.426 | 0.000426 |  |  | 1626.29 |  | 0.69
| 4-100-060 | ОТм(ЗТм) Средний разряд машинистов 6 | чел.-ч. | 0.001 | 0.426 | 0.000426 |  |  | 724.95 |  | 0.31 | [17 empty] | 1
| 91.07.06-001 | Комплексы бентонито-смесительные на базе автомобиля, объем бункера 14,5 м3 | маш.-ч | 0.46 | 0.426 | 0.19596 | 1459.28 | 1.28 | 1867.88 |  | 366.03
| 4-100-050 | ОТм(ЗТм) Средний разряд машинистов 5 | чел.-ч. | 0.46 | 0.426 | 0.19596 |  |  | 620.24 |  | 121.54 | [17 empty] | 1
| 91.10.05-004 | Трубоукладчики, номинальная грузоподъемность 6,3 т | маш.-ч | 0.2 | 0.426 | 0.0852 | 994.01 | 1.11 | 1103.35 |  | 94.01
| 4-100-050 | ОТм(ЗТм) Средний разряд машинистов 5 | чел.-ч. | 0.2 | 0.426 | 0.0852 |  |  | 620.24 |  | 52.84 | [17 empty] | 1
| 91.13.03-041 | Автоцистерны, объем 8 м3 | маш.-ч | 0.01 | 0.426 | 0.00426 |  |  | 1455.91 |  | 6.2
| 4-100-040 | ОТм(ЗТм) Средний разряд машинистов 4 | чел.-ч. | 0.01 | 0.426 | 0.00426 |  |  | 539.69 |  | 2.3 | [17 empty] | 1
| 91.19.01-001 | Машины илососные, объем цистерны для ила до 7 м3 | маш.-ч | 0.01 | 0.426 | 0.00426 | 1002.48 | 1.38 | 1383.42 |  | 5.89
| 4-100-060 | ОТм(ЗТм) Средний разряд машинистов 6 | чел.-ч. | 0.01 | 0.426 | 0.00426 |  |  | 724.95 |  | 3.09 | [17 empty] | 1
| 91.19.12-081 | Мотопомпы бензиновые, производительность 54 м3/ч, высота подъема 26 м, глубина всасывания 8 м | маш.-ч | 0.01 | 0.426 | 0.00426 |  |  | 49.03 |  | 0.21
| 4 | М | [8 empty] | 0
| 01.3.01.06-0034 | Смазка медно-графитовая | кг | 0.0356 | 0 | 0 | 496.41 | 1.6 | 794.26 |  | 0
| 01.3.05.23-0171 | Сода кальцинированная (натрий углекислый) техническая | т | 0.00011 | 0 | 0 | 30083.51 | 1.43 | 43019.42 |  | 0
| 01.7.03.01-0001 | Вода | м3 | 0.15 | 0 | 0 | 35.71 | 0.89 | 31.78 |  | 0
| 01.4.03.01 | Порошки бентонитовые | кг | 8.1 | 0 | 0
| 01.4.03.03 | Материалы для стабилизации буровых скважин | т | 0.00045 | 0 | 0
|  | Итого прямые затраты | [8 empty] | 2310.68
|  | ФОТ | [8 empty] | 681.34
| Пр/812-004.0-1 | НР Скважины | % | 106 |  | 106 |  |  |  |  | 722.22
| Пр/774-004.0 | СП Скважины | % | 45 |  | 45 |  |  |  |  | 306.6
|  | Всего по позиции | [5 empty] | 3339.5 |  | 3339.5 |  | 3604.9903 | 5387.69 | 2287.23 | 3339.5 | 1629.34 |  | = | 258.18 |  | 423.16 |  | = | 0 | 722.22 | 306.6 |  | 1
225 | ГЭСН 04-01-080-01 | Демонтаж установки горизонтально направленного бурения: с тяговым усилием 20 тс (200 кН) | ШТ | 1 |  | 1
| 1 | ОТ (ЗТ) | чел.-ч. |  |  | 0.26 |  |  |  |  | 140.32
| 1-100-40 | Средний разряд работы 4,0 | чел.-ч. | 0.26 |  | 0.26 |  |  | 539.69 |  | 140.32
| 2 | ЭМ | [8 empty] | 1534.2
|  | ОТм(ЗТм) | чел.-ч. |  |  | 0.52 |  |  |  |  | 322.52 | [17 empty] | 1
| 91.04.02-031 | Установки направленного бурения для бестраншейной прокладки, тяговое усилие 200 кН | маш.-ч | 0.26 |  | 0.26 | 4758.67 | 1.24 | 5900.75 |  | 1534.2
| 4-100-050 | ОТм(ЗТм) Средний разряд машинистов 5 | чел.-ч. | 0.52 |  | 0.52 |  |  | 620.24 |  | 322.52 | [17 empty] | 1
|  | Итого прямые затраты | [8 empty] | 1997.04
|  | ФОТ | [8 empty] | 462.84
| Пр/812-004.0-1 | НР Скважины | % | 106 |  | 106 |  |  |  |  | 490.61
| Пр/774-004.0 | СП Скважины | % | 45 |  | 45 |  |  |  |  | 208.28
|  | Всего по позиции | [5 empty] | 2695.93 |  | 2695.93 |  | 2910.2564 | 1886.98 | 801.08 | 2695.93 | 1534.2 |  | = | 140.32 |  | 322.52 |  | = | 0 | 490.61 | 208.28 |  | 1
226 | ГЭСН 34-02-017-01 | Устройство переходов подземных методом горизонтального прокола: первой трубой до 10 м Поправки к: М )*0 | переход | 1 |  | 1
| 1 | ОТ (ЗТ) | чел.-ч. |  |  | 10.5 |  |  |  |  | 6089.58
| 1-100-45 | Средний разряд работы 4,5 | чел.-ч. | 10.5 |  | 10.5 |  |  | 579.96 |  | 6089.58
| 2 | ЭМ | [8 empty] | 1913.4
|  | ОТм(ЗТм) | чел.-ч. |  |  | 5.46 |  |  |  |  | 3958.23 | [17 empty] | 1
| 91.11.02-041 | Установки для горизонтального прокола грунта на базе автомобиля грузоподъемностью до 3 т, тяговое усилие 30 т | маш.-ч | 5.46 |  | 5.46 | 282.61 | 1.24 | 350.44 |  | 1913.4
| 4-100-060 | ОТм(ЗТм) Средний разряд машинистов 6 | чел.-ч. | 5.46 |  | 5.46 |  |  | 724.95 |  | 3958.23 | [17 empty] | 1
| 4 | М | [8 empty] | 0
| 01.7.07.29-0111 | Пакля смоляная пропитанная | кг | 0.38 | 0 | 0 | 92.95 | 1.32 | 122.69 |  | 0
| 11.1.02.02-0003 | Дрова разделанные 2 группы (сосна, ольха), длина до 1 м | м3 | 0.003 | 0 | 0 | 2784.5 | 0.86 | 2394.67 |  | 0
| 14.5.02.02-0101 | Мастика-замазка защитная на акриловой основе, универсальная | кг | 0.78 | 0 | 0 | 46.06 | 1.72 | 79.22 |  | 0
| 20.2.02.07-0031 | Пробки кабельные полиэтиленовые для асботруб, внутренний диаметр 100 мм | 100 ШТ | 0.02 | 0 | 0 | 1771.04 | 1.24 | 2196.09 |  | 0
| 24.2.05.01-0001 | Трубы хризотилцементные безнапорные, диаметр условного прохода 100 мм | м | 11 | 0 | 0 | 94.68 | 1.39 | 131.61 |  | 0
| 24.3.05.07-0511 | Муфта полиэтиленовая для хризотилцементных труб, номинальный наружный диаметр 100 мм | ШТ | 3 | 0 | 0 | 20.42 | 0.91 | 18.58 |  | 0
|  | Итого прямые затраты | [8 empty] | 11961.21
|  | ФОТ | [8 empty] | 10047.81
| Пр/812-028.0-1 | НР Сооружения связи, радиовещания и телевидения прокладка и монтаж сетей связи | % | 98 |  | 98 |  |  |  |  | 9846.85
| Пр/774-028.0 | СП Сооружения связи, радиовещания и телевидения прокладка и монтаж сетей связи | % | 58 |  | 58 |  |  |  |  | 5827.73
|  | Всего по позиции | [5 empty] | 27635.79 |  | 27635.79 |  | 29832.8353 | 1278.81 | 756.85 | 27635.79 | 1913.4 |  | = | 6089.58 |  | 3958.23 |  | = | 0 | 9846.85 | 5827.73 |  | 1
227 | ГЭСН 34-02-017-02 | Устройство переходов подземных методом горизонтального прокола: на каждые последующие 5 м добавлять к норме 34-02-017-01 Поправки к: М )*0 | переход | 1 |  | 1
| 1 | ОТ (ЗТ) | чел.-ч. |  |  | 3.83 |  |  |  |  | 2221.25
| 1-100-45 | Средний разряд работы 4,5 | чел.-ч. | 3.83 |  | 3.83 |  |  | 579.96 |  | 2221.25
| 2 | ЭМ | [8 empty] | 749.94
|  | ОТм(ЗТм) | чел.-ч. |  |  | 2.14 |  |  |  |  | 1551.39 | [17 empty] | 1
| 91.11.02-041 | Установки для горизонтального прокола грунта на базе автомобиля грузоподъемностью до 3 т, тяговое усилие 30 т | маш.-ч | 2.14 |  | 2.14 | 282.61 | 1.24 | 350.44 |  | 749.94
| 4-100-060 | ОТм(ЗТм) Средний разряд машинистов 6 | чел.-ч. | 2.14 |  | 2.14 |  |  | 724.95 |  | 1551.39 | [17 empty] | 1
| 4 | М | [8 empty] | 0
| 01.7.07.29-0111 | Пакля смоляная пропитанная | кг | 0.19 | 0 | 0 | 92.95 | 1.32 | 122.69 |  | 0
| 11.1.02.02-0003 | Дрова разделанные 2 группы (сосна, ольха), длина до 1 м | м3 | 0.002 | 0 | 0 | 2784.5 | 0.86 | 2394.67 |  | 0
| 14.5.02.02-0101 | Мастика-замазка защитная на акриловой основе, универсальная | кг | 0.39 | 0 | 0 | 46.06 | 1.72 | 79.22 |  | 0
| 20.2.02.07-0031 | Пробки кабельные полиэтиленовые для асботруб, внутренний диаметр 100 мм | 100 ШТ | 0.01 | 0 | 0 | 1771.04 | 1.24 | 2196.09 |  | 0
| 24.2.05.01-0001 | Трубы хризотилцементные безнапорные, диаметр условного прохода 100 мм | м | 6 | 0 | 0 | 94.68 | 1.39 | 131.61 |  | 0
| 24.3.05.07-0511 | Муфта полиэтиленовая для хризотилцементных труб, номинальный наружный диаметр 100 мм | ШТ | 2 | 0 | 0 | 20.42 | 0.91 | 18.58 |  | 0
|  | Итого прямые затраты | [8 empty] | 4522.58
|  | ФОТ | [8 empty] | 3772.64
| Пр/812-028.0-1 | НР Сооружения связи, радиовещания и телевидения прокладка и монтаж сетей связи | % | 98 |  | 98 |  |  |  |  | 3697.19
| Пр/774-028.0 | СП Сооружения связи, радиовещания и телевидения прокладка и монтаж сетей связи | % | 58 |  | 58 |  |  |  |  | 2188.13
|  | Всего по позиции | [5 empty] | 10407.9 |  | 10407.9 |  | 11235.328 | 1278.81 | 756.85 | 10407.9 | 749.94 |  | = | 2221.25 |  | 1551.39 |  | = | 0 | 3697.19 | 2188.13 |  | 1
228 | ГЭСН 34-02-017-03 | Устройство переходов подземных методом горизонтального прокола: последующими трубами до 10 м Поправки к: М )*0 | переход | 1 |  | 1
| 1 | ОТ (ЗТ) | чел.-ч. |  |  | 8.86 |  |  |  |  | 5138.45
| 1-100-45 | Средний разряд работы 4,5 | чел.-ч. | 8.86 |  | 8.86 |  |  | 579.96 |  | 5138.45
| 2 | ЭМ | [8 empty] | 1612.02
|  | ОТм(ЗТм) | чел.-ч. |  |  | 4.6 |  |  |  |  | 3334.77 | [17 empty] | 1
| 91.11.02-041 | Установки для горизонтального прокола грунта на базе автомобиля грузоподъемностью до 3 т, тяговое усилие 30 т | маш.-ч | 4.6 |  | 4.6 | 282.61 | 1.24 | 350.44 |  | 1612.02
| 4-100-060 | ОТм(ЗТм) Средний разряд машинистов 6 | чел.-ч. | 4.6 |  | 4.6 |  |  | 724.95 |  | 3334.77 | [17 empty] | 1
| 4 | М | [8 empty] | 0
| 01.7.07.29-0111 | Пакля смоляная пропитанная | кг | 0.38 | 0 | 0 | 92.95 | 1.32 | 122.69 |  | 0
| 11.1.02.02-0003 | Дрова разделанные 2 группы (сосна, ольха), длина до 1 м | м3 | 0.003 | 0 | 0 | 2784.5 | 0.86 | 2394.67 |  | 0
| 14.5.02.02-0101 | Мастика-замазка защитная на акриловой основе, универсальная | кг | 0.78 | 0 | 0 | 46.06 | 1.72 | 79.22 |  | 0
| 20.2.02.07-0031 | Пробки кабельные полиэтиленовые для асботруб, внутренний диаметр 100 мм | 100 ШТ | 0.02 | 0 | 0 | 1771.04 | 1.24 | 2196.09 |  | 0
| 24.2.05.01-0001 | Трубы хризотилцементные безнапорные, диаметр условного прохода 100 мм | м | 11 | 0 | 0 | 94.68 | 1.39 | 131.61 |  | 0
| 24.3.05.07-0511 | Муфта полиэтиленовая для хризотилцементных труб, номинальный наружный диаметр 100 мм | ШТ | 3 | 0 | 0 | 20.42 | 0.91 | 18.58 |  | 0
|  | Итого прямые затраты | [8 empty] | 10085.24
|  | ФОТ | [8 empty] | 8473.22
| Пр/812-028.0-1 | НР Сооружения связи, радиовещания и телевидения прокладка и монтаж сетей связи | % | 98 |  | 98 |  |  |  |  | 8303.76
| Пр/774-028.0 | СП Сооружения связи, радиовещания и телевидения прокладка и монтаж сетей связи | % | 58 |  | 58 |  |  |  |  | 4914.47
|  | Всего по позиции | [5 empty] | 23303.47 |  | 23303.47 |  | 25156.0959 | 1278.81 | 756.85 | 23303.47 | 1612.02 |  | = | 5138.45 |  | 3334.77 |  | = | 0 | 8303.76 | 4914.47 |  | 1
229 | ГЭСН 34-02-017-04 | Устройство переходов подземных методом горизонтального прокола: на каждые последующие 5 м добавлять к норме 34-02-017-03 Поправки к: М )*0 | переход | 1 |  | 1
| 1 | ОТ (ЗТ) | чел.-ч. |  |  | 3.44 |  |  |  |  | 1995.06
| 1-100-45 | Средний разряд работы 4,5 | чел.-ч. | 3.44 |  | 3.44 |  |  | 579.96 |  | 1995.06
| 2 | ЭМ | [8 empty] | 676.35
|  | ОТм(ЗТм) | чел.-ч. |  |  | 1.93 |  |  |  |  | 1399.15 | [17 empty] | 1
| 91.11.02-041 | Установки для горизонтального прокола грунта на базе автомобиля грузоподъемностью до 3 т, тяговое усилие 30 т | маш.-ч | 1.93 |  | 1.93 | 282.61 | 1.24 | 350.44 |  | 676.35
| 4-100-060 | ОТм(ЗТм) Средний разряд машинистов 6 | чел.-ч. | 1.93 |  | 1.93 |  |  | 724.95 |  | 1399.15 | [17 empty] | 1
| 4 | М | [8 empty] | 0
| 01.7.07.29-0111 | Пакля смоляная пропитанная | кг | 0.19 | 0 | 0 | 92.95 | 1.32 | 122.69 |  | 0
| 11.1.02.02-0003 | Дрова разделанные 2 группы (сосна, ольха), длина до 1 м | м3 | 0.002 | 0 | 0 | 2784.5 | 0.86 | 2394.67 |  | 0
| 14.5.02.02-0101 | Мастика-замазка защитная на акриловой основе, универсальная | кг | 0.39 | 0 | 0 | 46.06 | 1.72 | 79.22 |  | 0
| 20.2.02.07-0031 | Пробки кабельные полиэтиленовые для асботруб, внутренний диаметр 100 мм | 100 ШТ | 0.01 | 0 | 0 | 1771.04 | 1.24 | 2196.09 |  | 0
| 24.2.05.01-0001 | Трубы хризотилцементные безнапорные, диаметр условного прохода 100 мм | м | 6 | 0 | 0 | 94.68 | 1.39 | 131.61 |  | 0
| 24.3.05.07-0511 | Муфта полиэтиленовая для хризотилцементных труб, номинальный наружный диаметр 100 мм | ШТ | 2 | 0 | 0 | 20.42 | 0.91 | 18.58 |  | 0
|  | Итого прямые затраты | [8 empty] | 4070.56
|  | ФОТ | [8 empty] | 3394.21
| Пр/812-028.0-1 | НР Сооружения связи, радиовещания и телевидения прокладка и монтаж сетей связи | % | 98 |  | 98 |  |  |  |  | 3326.33
| Пр/774-028.0 | СП Сооружения связи, радиовещания и телевидения прокладка и монтаж сетей связи | % | 58 |  | 58 |  |  |  |  | 1968.64
|  | Всего по позиции | [5 empty] | 9365.53 |  | 9365.53 |  | 10110.0896 | 1278.81 | 756.85 | 9365.53 | 676.35 |  | = | 1995.06 |  | 1399.15 |  | = | 0 | 3326.33 | 1968.64 |  | 1
Раздел: 22. Работы связанные с погрузочно-разгрузочными работами и вывозом мусора
230 | 47-1 | Погрузка в автотранспортное средство: мусор строительный с погрузкой вручную | 1т груза | 1 |  | 1 |  |  | 1192.28 |  | 1192.28
|  | Всего по позиции | [5 empty] | 1192.28 |  | 1192.28 |  | 1287.0663 | 0 | 0 | 1192.28 |  | 0 | = |  | 0 |  | 0 | = |  | 0 | 0 | 1192.28 | 1
231 | 49-1 | Погрузка в автотранспортное средство: мусор строительный с погрузкой экскаваторами емкостью ковша до 0,5 м3 | 1т груза | 1 |  | 1 |  |  | 78.82 |  | 78.82
|  | Всего по позиции | [5 empty] | 78.82 |  | 78.82 |  | 85.0862 | 0 | 0 | 78.82 |  | 0 | = |  | 0 |  | 0 | = |  | 0 | 0 | 78.82 | 1
232 | 02-15-1-01-0005 | Перевозка грузов I класса автомобилями-самосвалами грузоподъемностью до 15 т по дорогам с усовершенствованным (асфальтобетонным, цементобетонным, железобетонным, обработанным органическим вяжущим) дорожным покрытием на расстояние 5 км | 1т груза | 1 |  | 1 |  |  | 132.11 |  | 132.11
|  | Всего по позиции | [5 empty] | 132.11 |  | 132.11 |  | 142.6127 | 0 | 0 | 132.11 |  | 0 | = |  | 0 |  | 0 | = |  | 0 | 0 | 132.11 | 1
233 | 02-15-1-01-0010 | Перевозка грузов I класса автомобилями-самосвалами грузоподъемностью до 15 т по дорогам с усовершенствованным (асфальтобетонным, цементобетонным, железобетонным, обработанным органическим вяжущим) дорожным покрытием на расстояние 10 км | 1т груза | 1 |  | 1 |  |  | 215.84 |  | 215.84
|  | Всего по позиции | [5 empty] | 215.84 |  | 215.84 |  | 232.9993 | 0 | 0 | 215.84 |  | 0 | = |  | 0 |  | 0 | = |  | 0 | 0 | 215.84 | 1
234 | 02-15-1-01-0020 | Перевозка грузов I класса автомобилями-самосвалами грузоподъемностью до 15 т по дорогам с усовершенствованным (асфальтобетонным, цементобетонным, железобетонным, обработанным органическим вяжущим) дорожным покрытием на расстояние 20 км | 1т груза | 1 |  | 1 |  |  | 271.66 |  | 271.66
|  | Всего по позиции | [5 empty] | 271.66 |  | 271.66 |  | 293.257 | 0 | 0 | 271.66 |  | 0 | = |  | 0 |  | 0 | = |  | 0 | 0 | 271.66 | 1
235 | 02-15-1-01-0030 | Перевозка грузов I класса автомобилями-самосвалами грузоподъемностью до 15 т по дорогам с усовершенствованным (асфальтобетонным, цементобетонным, железобетонным, обработанным органическим вяжущим) дорожным покрытием на расстояние 30 км | 1т груза | 1 |  | 1 |  |  | 329.34 |  | 329.34
|  | Всего по позиции | [5 empty] | 329.34 |  | 329.34 |  | 355.5225 | 0 | 0 | 329.34 |  | 0 | = |  | 0 |  | 0 | = |  | 0 | 0 | 329.34 | 1
236 | 02-15-1-01-0040 | Перевозка грузов I класса автомобилями-самосвалами грузоподъемностью до 15 т по дорогам с усовершенствованным (асфальтобетонным, цементобетонным, железобетонным, обработанным органическим вяжущим) дорожным покрытием на расстояние 40 км | 1т груза | 1 |  | 1 |  |  | 387.02 |  | 387.02
|  | Всего по позиции | [5 empty] | 387.02 |  | 387.02 |  | 417.7881 | 0 | 0 | 387.02 |  | 0 | = |  | 0 |  | 0 | = |  | 0 | 0 | 387.02 | 1
237 | 02-15-1-01-0050 | Перевозка грузов I класса автомобилями-самосвалами грузоподъемностью до 15 т по дорогам с усовершенствованным (асфальтобетонным, цементобетонным, железобетонным, обработанным органическим вяжущим) дорожным покрытием на расстояние 50 км | 1т груза | 1 |  | 1 |  |  | 444.7 |  | 444.7
|  | Всего по позиции | [5 empty] | 444.7 |  | 444.7 |  | 480.0536 | 0 | 0 | 444.7 |  | 0 | = |  | 0 |  | 0 | = |  | 0 | 0 | 444.7 | 1
| Составил | Начальник ОЦ |  |  | (О.В. Дейнеко)
[должность,подпись(инициалы,фамилия)]
| Проверил | Начальник ОЦ |  |  | (О.В. Дейнеко)
[должность,подпись(инициалы,фамилия)]

## Source
0 | Smeta.RU (Terminal) (495) 974-1589 |  | _PS_ |  | 0 | 0 | 0 | Smeta.RU (Terminal) |  | 1 | 18246 | 99026041 | 12 | 0 | 0 | 3
1 | 1143 | 0 | 1063 | 0 | (ФСНБ-2022) (ФСНБ-2022) | НАВР КЛС 2027-2028г.г. |  | 0 |  | 0 | 0 | 523 |  | 0 | 0 | 7 | 0 |  | 4 |  | 0 | [31 empty] | 0 | [5 empty] | Сметные нормы списания | Коды ценников | 0 | 0 | 0 | 0 | 1 | 0 | 6 | 2 | 1 | 0 | 0 | 0 | 1 | 0 | 0 | МО (Общестрой) 1-й квартал 2026 ФСНБ-2022_И17 капитальный ремонт | Версия 1.17.0 для ФСНБ-2022 И17 | ФСНБ-2022 - Изменения И17 | ФСНБ-2022 - Изменения И17 | ФСНБ-2022 - Изменения И17 | ФСНБ-2022 - Изменения И17 | Поправки для ФСНБ-2022 от 25.02.2026 г И17 (55/пр) Капитальный ремонт производственных зданий | 0 | 0 | 487071754 |  |  | 17 | [5 empty] | Приказ Минстроя России от 30.12.2021 г. № 1046/пр; Приказ Минстроя России от 04.08.2020 г. № 421/пр; Приказ Минстроя России от 21.12.2020 г. № 812/пр; Приказ Минстроя России от 11.12.2020 г. № 774/пр | ГСН | 46073 | 540 | 17 | Приказ Минстроя России от 18.05.2022 г. № 378/пр; Приказ Минстроя России от 26.08.2022 г. № 703/пр; Приказ Минстроя России от 26.10.2022 г. № 905/пр; Приказ Минстроя России от 27.12.2022 г. № 1133/пр; Приказ Минстроя России от 10.02.2023 г. № 84/пр; Приказ Минстроя России от 11.05.2023 г. № 335/пр; Приказ Минстроя России от 02.08.2023 г. № 551/пр; Приказ Минстроя России от 14.11.2023 г. № 817/пр; Приказ Минстроя России от 16.02.2024 г. № 102/пр; Приказ Минстроя России от 13.05.2024 г. № 323/пр; Приказ Минстроя России от 09.08.2024 г. № 524/пр; Приказ Минстроя России от 07.11.2024 г. № 747/пр; Приказ Минстроя России от 07.02.2025 г. № 69/пр; Приказ Минстроя России от 19.05.2025 г. № 299/пр; Приказ Минстроя России от 14.08.2025 г. № 490/пр; Приказ Минстроя России от 12.11.2025 г. № 696/пр; Приказ Минстроя России от 17.02.2026 г. № 91/пр; Приказ Минстроя России от 07.07.2022 г. № 557/пр; Приказ Минстроя России от 30.01.2024 г. № 55/пр; Приказ Минстроя России от 23.01.2025 г. № 30/пр; Приказ Минстроя России от 02.09.2021 г. № 636/пр; Приказ Минстроя России от 26.07.2022 г. № 611/пр; Приказ Минстроя России от 22.04.2022 г. № 317/пр |  |  | 0 | [29 empty] | 0
15 | 1
52 | 1143 | 1 | 12 | 0 | (ФСНБ-2022) (ФСНБ-2022) | НАВР КЛС 2027-2028г.г. | [7 empty] | 3024949.14 | 194.82 | 766119.94 | 342484.77 | 1916149.61 | 0 | 3614.6303 | 546.279 | 0 | 2302476.1 | 1127049.55 | 0 | 0 | 0 | 0 | 0 | 0 | 0 | 0 | 0 | 0 | 0 | 0 | 0 | 0 | 0 | 0 | 0 | 0 | 6457526.56 | 282880.94 | 6174645.62 | 0 | 194.82 | 194.82 | 0 | 194.82 | 0 | 0 | 0 | 0 | 3051.77 | 0 | 0 | 0 | 0 | 0 | 0 | 0 | 0 | 0 | 0 | 0 | 0 | 0 | 0 | 0 | 0 | 0 | 0 | 0 | 0 | 0 | 0 | 0 | 0 | 0 | 0 | 0 | 0 | 0 | 0 | 0 | 0 | 0 | 0 | 0 | 0 | 0 | 0 | 0 | 0 | 0 | 0 | 0 | 0 | 0 | 0 | 0 | 0 | 0 | 0 | 0 | 0 | 0 | 0 | 0 | 0 | 0 | 0 | 0 | 0 | 0 | 0 | 0 | 0 | 0 | 0 | 0 | 0 | 0 | 0 | 0 | 0 | 0 | 0 | 0 | 0 | 0 | 0 | 0 | 0 | 0 | 0 | 0 | 0 | 0 | 0 | 0 | 0 | 0 | 0 | 0 | 0 | 0 | 0 | 0 | 0 | 0 | 0 | 0 | 0 | 0 | 0 | 0 | 0 | 0 | 0 | 0 | 0 | 0 | 0 | 0 | 0 | 0 | 0 | 0 | 0 | 0 | 0 | 0 | 0 | 0 | 0 | 0 | 0 | 0 | 0 | 0 | 0 | 0 | 0 | 0 | 0 | 0 | 0 | 0 | 0 | 0 | 0 | 0 | 0 | 0 | 0 | 0 | 0 | 0 | 0 | 0 | 0 | 0 | 0
3 | 1 |  | 1033 |  | Новая локальная смета | Новая локальная смета |  | 0 |  | 0 | Новая локальная смета | [6 empty] | 0 |  |  | 0 | [32 empty] | )*0 | [9 empty] | )*0 | [10 empty] | 0 | [7 empty] | 0 | 0
52 | 1 | 3 | 20 | 0 | Новая локальная смета | Новая локальная смета | [7 empty] | 3024949.14 | 194.82 | 766119.94 | 342484.77 | 1916149.61 | 0 | 3614.6303 | 546.279 | 0 | 2302476.1 | 1127049.55 | 0 | 0 | 0 | 0 | 0 | 0 | 0 | 0 | 0 | 0 | 0 | 0 | 0 | 0 | 0 | 0 | 0 | 0 | 6457526.56 | 282880.94 | 6174645.62 | 0 | 194.82 | 194.82 | 0 | 194.82 | 0 | 0 | 0 | 0 | 3051.77 | 0 | 0 | 0 | 0 | 0 | 0 | 0 | 0 | 0 | 0 | 0 | 0 | 0 | 0 | 0 | 0 | 0 | 0 | 0 | 0 | 0 | 0 | 0 | 0 | 0 | 0 | 0 | 0 | 0 | 0 | 0 | 0 | 0 | 0 | 0 | 0 | 0 | 0 | 0 | 0 | 0 | 0 | 0 | 0 | 0 | 0 | 0 | 0 | 0 | 0 | 0 | 0 | 0 | 0 | 0 | 0 | 0 | 0 | 0 | 0 | 0 | 0 | 0 | 0 | 0 | 0 | 0 | 0 | 0 | 0 | 0 | 0 | 0 | 0 | 0 | 0 | 0 | 0 | 0 | 0 | 0 | 0 | 0 | 0 | 0 | 0 | 0 | 0 | 0 | 0 | 0 | 0 | 0 | 0 | 0 | 0 | 0 | 0 | 0 | 0 | 0 | 0 | 0 | 0 | 0 | 0 | 0 | 0 | 0 | 0 | 0 | 0 | 0 | 0 | 0 | 0 | 0 | 0 | 0 | 0 | 0 | 0 | 0 | 0 | 0 | 0 | 0 | 0 | 0 | 0 | 0 | 0 | 0 | 0 | 0 | 0 | 0 | 0 | 0 | 0 | 0 | 0 | 0 | 0 | 0 | 0 | 0 | 0 | 0 | 0
19 | 1 |  |  |  |  | К=0,426 корректирующий коэффициент по договору-аналогу | [19 empty] | 1 | [188 empty] | 0
4 | 1 |  | 40 |  | Новый раздел | 1. Работы связанные с определением повреждения кабеля |  | 0 |  | -1 | [7 empty] | 0 |  |  | 0 | [32 empty] | )*0 | [9 empty] | )*0 | [10 empty] | 0 | [11 empty] | 0
52 | 1 | 4 | 26 | 0 | Новый раздел | 1. Работы связанные с определением повреждения кабеля | [7 empty] | 28602.09 | 0 | 10675.31 | 4365.25 | 13561.53 | 0 | 27.6 | 7.038 | 0 | 19898.72 | 9321.92 | 0 | 0 | 28602.09 | 0 | 10675.31 | 4365.25 | 13561.53 | 0 | 27.6 | 7.038 | 0 | 19898.72 | 9321.92 | 0 | 0 | 0 | 0 | 0 | 57822.73 | 0 | 57822.73 | 0 | 0 | 0 | 0 | 0 | 0 | 0 | 0 | 0 | 0 | 0 | 0 | 0 | 0 | 0 | 0 | 0 | 0 | 0 | 0 | 0 | 0 | 0 | 0 | 0 | 0 | 0 | 0 | 0 | 0 | 0 | 0 | 57822.73 | 0 | 57822.73 | 0 | 0 | 0 | 0 | 0 | 0 | 0 | 0 | 0 | 0 | 0 | 0 | 0 | 0 | 0 | 0 | 0 | 0 | 0 | 0 | 0 | 0 | 0 | 0 | 0 | 0 | 0 | 0 | 0 | 0 | 0 | 0 | 0 | 0 | 0 | 0 | 0 | 0 | 0 | 0 | 0 | 0 | 0 | 0 | 0 | 0 | 0 | 0 | 0 | 0 | 0 | 0 | 0 | 0 | 0 | 0 | 0 | 0 | 0 | 0 | 0 | 0 | 0 | 0 | 0 | 0 | 0 | 0 | 0 | 0 | 0 | 0 | 0 | 0 | 0 | 0 | 0 | 0 | 0 | 0 | 0 | 0 | 0 | 0 | 0 | 0 | 0 | 0 | 0 | 0 | 0 | 0 | 0 | 0 | 0 | 0 | 0 | 0 | 0 | 0 | 0 | 0 | 0 | 0 | 0 | 0 | 0 | 0 | 0 | 0 | 0 | 0 | 0 | 0 | 0 | 0 | 0 | 0 | 0 | 0 | 0 | 0 | 0 | 0 | 0
17 | 1 | 4 | 4 | 1 | м10-06-013-01 | Измерение сопротивления изоляции 4 жил кабеля на смонтированном усилительном участке (Для определения повреждения кабелей ЗКП 1х4х1,2 , ЗКПБ 1х4х1,2 ) | 10 х 4 жил | 0.1 | 0 | 0.1 |  |  |  | 207.26 | 0 | 77.36 | 31.63 | 98.27 | 0 | 0.2 | 0.051 | 0 | 144.19 | 67.55 |  | 419115877 | 1505.4037 | 0 | 522.6837 | 316.3224 | 982.72 | 0 | 2 | 0.51 | 0 | 1821.7261 | 0 | 522.6837 | 316.3224 | 982.72 | 0 | 2 | 0.51 | 0 | 111 | 52 | 1 | 1 |  |  | 1 | 1 | 1 | 1 |  |  |  |  | 0 | 2 | ГЭСНм-2022 доп.4, м10-06-013-01, приказ Минстроя России от 27.12.2022 г. № 1133/пр |  |  | 110005 | 0 |  | 0 | 3 | 0 | 1 | 1 | 1 | 1 | 1 | 1 |  | 111 | 52 |  |  |  | 0 | 0 | 0 | [5 empty] | 0 | Поправка: Наименование: | 0 | 207.26 | 0 | 1516.81 | 620.24 | 491.36 | 0 | 2 | 0.51 | 0 | 144.189 | 67.548 |  | 1 |  | )*0 | [9 empty] | 0 | 0 | 1 | 1 |  |  |  | 1013 | 10 х 4 жил | 10 х 4 жил | 1 | [6 empty] | 416979948 | 3 | Монтажные работы | 0 |  | 2 | 110005 | Оборудование связи: прокладка и монтаж междугородных линий связи | мФЕР-10 |  | Поправка: |  | 131072 | 0 | 0 | 0 | 0 | 0 | 2 | 0.51 | 0 | [17 empty] | 0 | 0 | 0 |  |  |  |  | 111 | 52 |  |  |  |  | 1 |  | -654028428 | 2 | 1 | -2 | 0 | 0 | 0 | 419 | 0 | 419 | 0 |  | 0 | 3 | 0 |  | 0 | 1 | 0 | 0 | 0 | 0 |  | Пр/812-051.3-1 | Пр/774-051.3 | Оборудование связи: прокладка и монтаж междугородных линий связи | Оборудование связи: прокладка и монтаж междугородных линий связи | 0 | 0
17 | 1 | 8 | 8 | 2 | м10-06-013-01 | Измерение сопротивления изоляции 4 жил кабеля на смонтированном усилительном участке (Для определения повреждения кабелей ТЗБ 4х4х1,2 , МКСБ 4х4х1,2, ТЗАВБп 4х4х1,2, МКСАШп 4х4х1,2, ТЗПАБпШп 4х4х1,2; , МКСАБпШп 4х4х1,2, ТЗАШп 4х4х1,2, ТЗГ 4х4х1,2, ТЗАБп 4х4х1,2, МКСАБп 4х4х1,2, ТЗПАШп 4х4х1,2) | 10 х 4 жил | 0.4 | 0 | 0.4 |  |  |  | 829.05 | 0 | 309.43 | 126.53 | 393.09 | 0 | 0.8 | 0.204 | 0 | 576.78 | 270.2 |  | 419115877 | 1505.4037 | 0 | 522.6837 | 316.3224 | 982.72 | 0 | 2 | 0.51 | 0 | 1821.7261 | 0 | 522.6837 | 316.3224 | 982.72 | 0 | 2 | 0.51 | 0 | 111 | 52 | 1 | 1 |  |  | 1 | 1 | 1 | 1 |  |  |  |  | 0 | 2 | ГЭСНм-2022 доп.4, м10-06-013-01, приказ Минстроя России от 27.12.2022 г. № 1133/пр |  |  | 110005 | 0 |  | 0 | 3 | 0 | 1 | 1 | 1 | 1 | 1 | 1 |  | 111 | 52 |  |  |  | 0 | 0 | 0 | [5 empty] | 0 | Поправка: Наименование: | 0 | 829.05 | 0 | 1516.81 | 620.24 | 491.36 | 0 | 2 | 0.51 | 0 | 576.7782 | 270.2024 |  | 2 |  | )*0 | [9 empty] | 0 | 0 | 1 | 1 |  |  |  | 1013 | 10 х 4 жил | 10 х 4 жил | 1 | [6 empty] | 416979948 | 3 | Монтажные работы | 0 |  | 2 | 110005 | Оборудование связи: прокладка и монтаж междугородных линий связи | мФЕР-10 |  | Поправка: |  | 131072 | 0 | 0 | 0 | 0 | 0 | 2 | 0.51 | 0 | [17 empty] | 0 | 0 | 0 |  |  |  |  | 111 | 52 |  |  |  |  | 1 |  | -92938944 | 2 | 1 | -2 | 0 | 0 | 0 | 1676.03 | 0 | 1676.03 | 0 |  | 0 | 3 | 0 |  | 0 | 1 | 0 | 0 | 0 | 0 |  | Пр/812-051.3-1 | Пр/774-051.3 | Оборудование связи: прокладка и монтаж междугородных линий связи | Оборудование связи: прокладка и монтаж междугородных линий связи | 0 | 0
17 | 1 | 12 | 12 | 3 | м10-06-013-01 | Измерение сопротивления изоляции 4 жил кабеля на смонтированном усилительном участке (Для определения повреждения кабелей МКСАБпШп 7х4х1,2, ТЗАБпШп 7х4х1,2, ТЗГ 7х4х1,2, МКСАБп 7х4х1,2, МКСГ 7х4х1,2 , МКСБ 7х4х1,2 , ТЗАВБ 7х4х1,2, ТЗПАШп 7х4х1,2, ТЗПАБпШп 7х4х1,2, ТЗАВБп 7х4х1,2, МКСАШп 7х4х1,2, ТЗАШп 7х4х1,2 , ТЗБ 7х4х1,2 ) | 10 х 4 жил | 0.7 | 0 | 0.7 |  |  |  | 1450.83 | 0 | 541.5 | 221.43 | 687.9 | 0 | 1.4 | 0.357 | 0 | 1009.36 | 472.85 |  | 419115877 | 1505.4037 | 0 | 522.6837 | 316.3224 | 982.72 | 0 | 2 | 0.51 | 0 | 1821.7261 | 0 | 522.6837 | 316.3224 | 982.72 | 0 | 2 | 0.51 | 0 | 111 | 52 | 1 | 1 |  |  | 1 | 1 | 1 | 1 |  |  |  |  | 0 | 2 | ГЭСНм-2022 доп.4, м10-06-013-01, приказ Минстроя России от 27.12.2022 г. № 1133/пр |  |  | 110005 | 0 |  | 0 | 3 | 0 | 1 | 1 | 1 | 1 | 1 | 1 |  | 111 | 52 |  |  |  | 0 | 0 | 0 | [5 empty] | 0 | Поправка: Наименование: | 0 | 1450.83 | 0 | 1516.81 | 620.24 | 491.36 | 0 | 2 | 0.51 | 0 | 1009.3563 | 472.8516 |  | 3 |  | )*0 | [9 empty] | 0 | 0 | 1 | 1 |  |  |  | 1013 | 10 х 4 жил | 10 х 4 жил | 1 | [6 empty] | 416979948 | 3 | Монтажные работы | 0 |  | 2 | 110005 | Оборудование связи: прокладка и монтаж междугородных линий связи | мФЕР-10 |  | Поправка: |  | 131072 | 0 | 0 | 0 | 0 | 0 | 2 | 0.51 | 0 | [17 empty] | 0 | 0 | 0 |  |  |  |  | 111 | 52 |  |  |  |  | 1 |  | 1489847287 | 2 | 1 | -2 | 0 | 0 | 0 | 2933.04 | 0 | 2933.04 | 0 |  | 0 | 3 | 0 |  | 0 | 1 | 0 | 0 | 0 | 0 |  | Пр/812-051.3-1 | Пр/774-051.3 | Оборудование связи: прокладка и монтаж междугородных линий связи | Оборудование связи: прокладка и монтаж междугородных линий связи | 0 | 0
17 | 1 | 16 | 16 | 4 | м10-06-013-01 | Измерение сопротивления изоляции 4 жил кабеля на смонтированном усилительном участке (Для определения повреждения кабелей ТЗБ 12х4х1,2, ТЗГ 12х4х1,2) | 10 х 4 жил | 1.2 | 0 | 1.2 |  |  |  | 2487.14 | 0 | 928.29 | 379.59 | 1179.26 | 0 | 2.4 | 0.612 | 0 | 1730.32 | 810.6 |  | 419115877 | 1505.4037 | 0 | 522.6837 | 316.3224 | 982.72 | 0 | 2 | 0.51 | 0 | 1821.7261 | 0 | 522.6837 | 316.3224 | 982.72 | 0 | 2 | 0.51 | 0 | 111 | 52 | 1 | 1 |  |  | 1 | 1 | 1 | 1 |  |  |  |  | 0 | 2 | ГЭСНм-2022 доп.4, м10-06-013-01, приказ Минстроя России от 27.12.2022 г. № 1133/пр |  |  | 110005 | 0 |  | 0 | 3 | 0 | 1 | 1 | 1 | 1 | 1 | 1 |  | 111 | 52 |  |  |  | 0 | 0 | 0 | [5 empty] | 0 | Поправка: Наименование: | 0 | 2487.14 | 0 | 1516.81 | 620.24 | 491.36 | 0 | 2 | 0.51 | 0 | 1730.3235 | 810.602 |  | 4 |  | )*0 | [9 empty] | 0 | 0 | 1 | 1 |  |  |  | 1013 | 10 х 4 жил | 10 х 4 жил | 1 | [6 empty] | 416979948 | 3 | Монтажные работы | 0 |  | 2 | 110005 | Оборудование связи: прокладка и монтаж междугородных линий связи | мФЕР-10 |  | Поправка: |  | 131072 | 0 | 0 | 0 | 0 | 0 | 2 | 0.51 | 0 | [17 empty] | 0 | 0 | 0 |  |  |  |  | 111 | 52 |  |  |  |  | 1 |  | -797043630 | 2 | 1 | -2 | 0 | 0 | 0 | 5028.06 | 0 | 5028.06 | 0 |  | 0 | 3 | 0 |  | 0 | 1 | 0 | 0 | 0 | 0 |  | Пр/812-051.3-1 | Пр/774-051.3 | Оборудование связи: прокладка и монтаж междугородных линий связи | Оборудование связи: прокладка и монтаж междугородных линий связи | 0 | 0
17 | 1 | 20 | 20 | 5 | м10-06-013-01 | Измерение сопротивления изоляции 4 жил кабеля на смонтированном усилительном участке (Для определения повреждения кабелей ТЗГ 14х4х1,2, ТЗБ 14х4х1,2) | 10 х 4 жил | 1.4 | 0 | 1.4 |  |  |  | 2901.66 | 0 | 1083 | 442.85 | 1375.81 | 0 | 2.8 | 0.714 | 0 | 2018.71 | 945.7 |  | 419115877 | 1505.4037 | 0 | 522.6837 | 316.3224 | 982.72 | 0 | 2 | 0.51 | 0 | 1821.7261 | 0 | 522.6837 | 316.3224 | 982.72 | 0 | 2 | 0.51 | 0 | 111 | 52 | 1 | 1 |  |  | 1 | 1 | 1 | 1 |  |  |  |  | 0 | 2 | ГЭСНм-2022 доп.4, м10-06-013-01, приказ Минстроя России от 27.12.2022 г. № 1133/пр |  |  | 110005 | 0 |  | 0 | 3 | 0 | 1 | 1 | 1 | 1 | 1 | 1 |  | 111 | 52 |  |  |  | 0 | 0 | 0 | [5 empty] | 0 | Поправка: Наименование: | 0 | 2901.66 | 0 | 1516.81 | 620.24 | 491.36 | 0 | 2 | 0.51 | 0 | 2018.7126 | 945.7032 |  | 5 |  | )*0 | [9 empty] | 0 | 0 | 1 | 1 |  |  |  | 1013 | 10 х 4 жил | 10 х 4 жил | 1 | [6 empty] | 416979948 | 3 | Монтажные работы | 0 |  | 2 | 110005 | Оборудование связи: прокладка и монтаж междугородных линий связи | мФЕР-10 |  | Поправка: |  | 131072 | 0 | 0 | 0 | 0 | 0 | 2 | 0.51 | 0 | [17 empty] | 0 | 0 | 0 |  |  |  |  | 111 | 52 |  |  |  |  | 1 |  | -1769003649 | 2 | 1 | -2 | 0 | 0 | 0 | 5866.07 | 0 | 5866.07 | 0 |  | 0 | 3 | 0 |  | 0 | 1 | 0 | 0 | 0 | 0 |  | Пр/812-051.3-1 | Пр/774-051.3 | Оборудование связи: прокладка и монтаж междугородных линий связи | Оборудование связи: прокладка и монтаж междугородных линий связи | 0 | 0
17 | 1 | 24 | 24 | 6 | м10-06-013-01 | Измерение сопротивления изоляции 4 жил кабеля на смонтированном усилительном участке (Для определения повреждения кабелей ТППэп 20х2х0.5 ) | 10 х 4 жил | 1 | 0 | 1 |  |  |  | 2072.61 | 0 | 773.57 | 316.32 | 982.72 | 0 | 2 | 0.51 | 0 | 1441.93 | 675.5 |  | 419115877 | 1505.4037 | 0 | 522.6837 | 316.3224 | 982.72 | 0 | 2 | 0.51 | 0 | 1821.7261 | 0 | 522.6837 | 316.3224 | 982.72 | 0 | 2 | 0.51 | 0 | 111 | 52 | 1 | 1 |  |  | 1 | 1 | 1 | 1 |  |  |  |  | 0 | 2 | ГЭСНм-2022 доп.4, м10-06-013-01, приказ Минстроя России от 27.12.2022 г. № 1133/пр |  |  | 110005 | 0 |  | 0 | 3 | 0 | 1 | 1 | 1 | 1 | 1 | 1 |  | 111 | 52 |  |  |  | 0 | 0 | 0 | [5 empty] | 0 | Поправка: Наименование: | 0 | 2072.61 | 0 | 1516.81 | 620.24 | 491.36 | 0 | 2 | 0.51 | 0 | 1441.9344 | 675.5008 |  | 6 |  | )*0 | [9 empty] | 0 | 0 | 1 | 1 |  |  |  | 1013 | 10 х 4 жил | 10 х 4 жил | 1 | [6 empty] | 416979948 | 3 | Монтажные работы | 0 |  | 2 | 110005 | Оборудование связи: прокладка и монтаж междугородных линий связи | мФЕР-10 |  | Поправка: |  | 131072 | 0 | 0 | 0 | 0 | 0 | 2 | 0.51 | 0 | [17 empty] | 0 | 0 | 0 |  |  |  |  | 111 | 52 |  |  |  |  | 1 |  | -423117637 | 2 | 1 | -2 | 0 | 0 | 0 | 4190.04 | 0 | 4190.04 | 0 |  | 0 | 3 | 0 |  | 0 | 1 | 0 | 0 | 0 | 0 |  | Пр/812-051.3-1 | Пр/774-051.3 | Оборудование связи: прокладка и монтаж междугородных линий связи | Оборудование связи: прокладка и монтаж междугородных линий связи | 0 | 0
17 | 1 | 28 | 28 | 7 | м10-06-013-01 | Измерение сопротивления изоляции 4 жил кабеля на смонтированном усилительном участке (Для определения повреждения кабелей ТППэп 30х2х0.5) | 10 х 4 жил | 1.5 | 0 | 1.5 |  |  |  | 3108.92 | 0 | 1160.36 | 474.48 | 1474.08 | 0 | 3 | 0.765 | 0 | 2162.9 | 1013.25 |  | 419115877 | 1505.4037 | 0 | 522.6837 | 316.3224 | 982.72 | 0 | 2 | 0.51 | 0 | 1821.7261 | 0 | 522.6837 | 316.3224 | 982.72 | 0 | 2 | 0.51 | 0 | 111 | 52 | 1 | 1 |  |  | 1 | 1 | 1 | 1 |  |  |  |  | 0 | 2 | ГЭСНм-2022 доп.4, м10-06-013-01, приказ Минстроя России от 27.12.2022 г. № 1133/пр |  |  | 110005 | 0 |  | 0 | 3 | 0 | 1 | 1 | 1 | 1 | 1 | 1 |  | 111 | 52 |  |  |  | 0 | 0 | 0 | [5 empty] | 0 | Поправка: Наименование: | 0 | 3108.92 | 0 | 1516.81 | 620.24 | 491.36 | 0 | 2 | 0.51 | 0 | 2162.9016 | 1013.2512 |  | 7 |  | )*0 | [9 empty] | 0 | 0 | 1 | 1 |  |  |  | 1013 | 10 х 4 жил | 10 х 4 жил | 1 | [6 empty] | 416979948 | 3 | Монтажные работы | 0 |  | 2 | 110005 | Оборудование связи: прокладка и монтаж междугородных линий связи | мФЕР-10 |  | Поправка: |  | 131072 | 0 | 0 | 0 | 0 | 0 | 2 | 0.51 | 0 | [17 empty] | 0 | 0 | 0 |  |  |  |  | 111 | 52 |  |  |  |  | 1 |  | 1982235266 | 2 | 1 | -2 | 0 | 0 | 0 | 6285.07 | 0 | 6285.07 | 0 |  | 0 | 3 | 0 |  | 0 | 1 | 0 | 0 | 0 | 0 |  | Пр/812-051.3-1 | Пр/774-051.3 | Оборудование связи: прокладка и монтаж междугородных линий связи | Оборудование связи: прокладка и монтаж междугородных линий связи | 0 | 0
17 | 1 | 32 | 32 | 8 | м10-06-013-01 | Измерение сопротивления изоляции 4 жил кабеля на смонтированном усилительном участке (Для определения повреждения кабелей ТППэп 50х2х0.5, ТБ 50х2х0,5) | 10 х 4 жил | 2.5 | 0 | 2.5 |  |  |  | 5181.54 | 0 | 1933.93 | 790.81 | 2456.8 | 0 | 5 | 1.275 | 0 | 3604.85 | 1688.76 |  | 419115877 | 1505.4037 | 0 | 522.6837 | 316.3224 | 982.72 | 0 | 2 | 0.51 | 0 | 1821.7261 | 0 | 522.6837 | 316.3224 | 982.72 | 0 | 2 | 0.51 | 0 | 111 | 52 | 1 | 1 |  |  | 1 | 1 | 1 | 1 |  |  |  |  | 0 | 2 | ГЭСНм-2022 доп.4, м10-06-013-01, приказ Минстроя России от 27.12.2022 г. № 1133/пр |  |  | 110005 | 0 |  | 0 | 3 | 0 | 1 | 1 | 1 | 1 | 1 | 1 |  | 111 | 52 |  |  |  | 0 | 0 | 0 | [5 empty] | 0 | Поправка: Наименование: | 0 | 5181.54 | 0 | 1516.81 | 620.24 | 491.36 | 0 | 2 | 0.51 | 0 | 3604.8471 | 1688.7572 |  | 8 |  | )*0 | [9 empty] | 0 | 0 | 1 | 1 |  |  |  | 1013 | 10 х 4 жил | 10 х 4 жил | 1 | [6 empty] | 416979948 | 3 | Монтажные работы | 0 |  | 2 | 110005 | Оборудование связи: прокладка и монтаж междугородных линий связи | мФЕР-10 |  | Поправка: |  | 131072 | 0 | 0 | 0 | 0 | 0 | 2 | 0.51 | 0 | [17 empty] | 0 | 0 | 0 |  |  |  |  | 111 | 52 |  |  |  |  | 1 |  | 233320556 | 2 | 1 | -2 | 0 | 0 | 0 | 10475.15 | 0 | 10475.15 | 0 |  | 0 | 3 | 0 |  | 0 | 1 | 0 | 0 | 0 | 0 |  | Пр/812-051.3-1 | Пр/774-051.3 | Оборудование связи: прокладка и монтаж междугородных линий связи | Оборудование связи: прокладка и монтаж междугородных линий связи | 0 | 0
17 | 1 | 36 | 36 | 9 | м10-06-013-01 | Измерение сопротивления изоляции 4 жил кабеля на смонтированном усилительном участке (Для определения повреждения кабелей ТППэп 100х2х0.5 ) | 10 х 4 жил | 5 | 0 | 5 |  |  |  | 10363.08 | 0 | 3867.87 | 1581.61 | 4913.6 | 0 | 10 | 2.55 | 0 | 7209.68 | 3377.51 |  | 419115877 | 1505.4037 | 0 | 522.6837 | 316.3224 | 982.72 | 0 | 2 | 0.51 | 0 | 1821.7261 | 0 | 522.6837 | 316.3224 | 982.72 | 0 | 2 | 0.51 | 0 | 111 | 52 | 1 | 1 |  |  | 1 | 1 | 1 | 1 |  |  |  |  | 0 | 2 | ГЭСНм-2022 доп.4, м10-06-013-01, приказ Минстроя России от 27.12.2022 г. № 1133/пр |  |  | 110005 | 0 |  | 0 | 3 | 0 | 1 | 1 | 1 | 1 | 1 | 1 |  | 111 | 52 |  |  |  | 0 | 0 | 0 | [5 empty] | 0 | Поправка: Наименование: | 0 | 10363.08 | 0 | 1516.81 | 620.24 | 491.36 | 0 | 2 | 0.51 | 0 | 7209.6831 | 3377.5092 |  | 9 |  | )*0 | [9 empty] | 0 | 0 | 1 | 1 |  |  |  | 1013 | 10 х 4 жил | 10 х 4 жил | 1 | [6 empty] | 416979948 | 3 | Монтажные работы | 0 |  | 2 | 110005 | Оборудование связи: прокладка и монтаж междугородных линий связи | мФЕР-10 |  | Поправка: |  | 131072 | 0 | 0 | 0 | 0 | 0 | 2 | 0.51 | 0 | [17 empty] | 0 | 0 | 0 |  |  |  |  | 111 | 52 |  |  |  |  | 1 |  | -190228417 | 2 | 1 | -2 | 0 | 0 | 0 | 20950.27 | 0 | 20950.27 | 0 |  | 0 | 3 | 0 |  | 0 | 1 | 0 | 0 | 0 | 0 |  | Пр/812-051.3-1 | Пр/774-051.3 | Оборудование связи: прокладка и монтаж междугородных линий связи | Оборудование связи: прокладка и монтаж междугородных линий связи | 0 | 0
51 | 1 | 4 | 26 |  | Новый раздел | 1. Работы связанные с определением повреждения кабеля | 0 | [6 empty] | 28602.09 | 0 | 10675.31 | 4365.25 | 13561.53 | 0 | 27.6 | 7.038 | 0 | 19898.72 | 9321.92 |  |  | 28602.09 | 0 | 10675.31 | 4365.25 | 13561.53 | 0 | 27.6 | 7.038 | 0 | 19898.72 | 9321.92 |  |  | 0 | 0 | 0 | 57822.73 | 0 | 57822.73 | 0 | 0 | 0 | 0 | 0 | 0 | 0 | 0 | 0 | 0 | [19 empty] | 0 | 0 | 0 | 57822.73 | 0 | 57822.73 | 0 | 0 | 0 | 0 | 0 | 0 | 0 | 0 | 0 | 0 | [114 empty] | 0
50 | 0 | 0 | 1 | 201 | 28602.09 | ПЗ | Прямые затраты |  |  | 201 | 1 | 3 |  | 2 | [7 empty] | 28602.09 | 1 | 28602.09
50 | 0 | 0 | 1 | 202 | 0 | СтМатОб | Стоимость материальных ресурсов (всего) |  |  | 202 | 2 | 3 |  | 2 | [7 empty] | 0 | 1 | 0
50 | 0 | 0 | 1 | 222 | 0 | СтМатОбЗак | Стоимость материалов и оборудования заказчика |  |  | 222 | 3 | 3 |  | 2 | [7 empty] | 0 | 1 | 0
50 | 0 | 0 | 1 | 225 | 0 | СтМатОбПод | Стоимость материалов и оборудования подрядчика |  |  | 225 | 4 | 3 |  | 2 | [7 empty] | 0 | 1 | 0
50 | 0 | 0 | 1 | 226 | 0 | СтМат | Стоимость материалов (всего) |  |  | 226 | 5 | 3 |  | 2 | [7 empty] | 0 | 1 | 0
50 | 0 | 0 | 1 | 227 | 0 | СтМатЗак | Стоимость материалов заказчика |  |  | 227 | 6 | 3 |  | 2 | [7 empty] | 0 | 1 | 0
50 | 0 | 0 | 1 | 228 | 0 | СтМатПод | Стоимость материалов подрядчика |  |  | 228 | 7 | 3 |  | 2 | [7 empty] | 0 | 1 | 0
50 | 0 | 0 | 1 | 216 | 0 | Оборуд | Стоимость оборудования (всего) |  |  | 216 | 8 | 3 |  | 2 | [7 empty] | 0 | 1 | 0
50 | 0 | 0 | 1 | 223 | 0 | ОборудЗак | Стоимость оборудования заказчика |  |  | 223 | 9 | 3 |  | 2 | [7 empty] | 0 | 1 | 0
50 | 0 | 0 | 1 | 229 | 0 | ОборудПод | Стоимость оборудования подрядчика |  |  | 229 | 10 | 3 |  | 2 | [7 empty] | 0 | 1 | 0
50 | 0 | 0 | 1 | 203 | 10675.31 | ЭММ | Эксплуатация машин |  |  | 203 | 11 | 3 |  | 2 | [7 empty] | 10675.31 | 1 | 10675.31
50 | 0 | 0 | 1 | 231 | 0 | ЭММсНРиСП | Эксплуатация машин по ТСН-2001.16 |  |  | 231 | 12 | 3 |  | 2 | [7 empty] | 0 | 1 | 0
50 | 0 | 0 | 1 | 204 | 4365.25 | ЗПМ | ЗП машинистов |  |  | 204 | 13 | 3 |  | 2 | [7 empty] | 4365.25 | 1 | 4365.25
50 | 0 | 0 | 1 | 205 | 13561.53 | ОЗП | Основная ЗП рабочих |  |  | 205 | 14 | 3 |  | 2 | [7 empty] | 13561.53 | 1 | 13561.53
50 | 0 | 0 | 1 | 232 | 0 | ОЗПсНРиСП | Основная ЗП рабочих по ТСН-2001.16 |  |  | 232 | 15 | 3 |  | 2 | [7 empty] | 0 | 1 | 0
50 | 0 | 0 | 1 | 214 | 0 | Строит | Строительные работы с НР и СП |  |  | 214 | 16 | 3 |  | 2 | [7 empty] | 0 | 1 | 0
50 | 0 | 0 | 1 | 215 | 57822.73 | Монтаж | Монтажные работы с НР и СП |  |  | 215 | 17 | 3 |  | 2 | [7 empty] | 57822.73 | 1 | 57822.73
50 | 0 | 0 | 1 | 217 | 0 | Прочие | Прочие работы с НР и СП |  |  | 217 | 18 | 3 |  | 2 | [7 empty] | 0 | 1 | 0
50 | 0 | 0 | 1 | 230 | 0 | ПрочиеЗатр | Прочие затраты по ТСН-2001.16 |  |  | 230 | 19 | 3 |  | 2 | [7 empty] | 0 | 1 | 0
50 | 0 | 0 | 1 | 206 | 0 | ВозврМат | Возврат материалов |  |  | 206 | 20 | 3 |  | 2 | [7 empty] | 0 | 1 | 0
50 | 0 | 0 | 1 | 207 | 27.6 | ТрудСтр | Трудозатраты строителей |  |  | 207 | 21 | 3 |  | 7 | [7 empty] | 27.6 | 1 | 27.6
50 | 0 | 0 | 1 | 208 | 7.038 | ТрудМаш | Трудозатраты машинистов |  |  | 208 | 22 | 3 |  | 7 | [7 empty] | 7.038 | 1 | 7.038
50 | 0 | 0 | 1 | 209 | 0 | ТранспМат | Транспорт материалов |  |  | 209 | 23 | 3 |  | 2 | [7 empty] | 0 | 1 | 0
50 | 0 | 0 | 1 | 233 | 0 | Перевозка | Перевозка грузов |  |  | 233 | 24 | 3 |  | 2 | [7 empty] | 0 | 1 | 0
50 | 0 | 0 | 1 | 210 | 19898.72 | НР | Накладные расходы |  |  | 210 | 25 | 3 |  | 2 | [7 empty] | 19898.72 | 1 | 19898.72
50 | 0 | 0 | 1 | 211 | 9321.92 | СмПриб | Сметная прибыль |  |  | 211 | 26 | 3 |  | 2 | [7 empty] | 9321.92 | 1 | 9321.92
50 | 0 | 0 | 1 | 224 | 57822.73 | Всего | Всего с НР и СП |  |  | 224 | 27 | 3 |  | 2 | [7 empty] | 57822.73 | 1 | 57822.73
4 | 1 |  | 90 |  | Новый раздел | 2. Послеремонтные испытания и измерения междугородных и городских КЛС |  | 0 |  | -1 | [7 empty] | 0 |  |  | 0 | [32 empty] | )*0 | [9 empty] | )*0 | [10 empty] | 0 | [11 empty] | 0
52 | 1 | 4 | 70 | 0 | Новый раздел | 2. Послеремонтные испытания и измерения междугородных и городских КЛС | [7 empty] | 175667.57 | 0 | 81873.74 | 33479.08 | 60314.75 | 0 | 118.14 | 53.9776 | 0 | 103643.07 | 48639.05 | 0 | 0 | 175667.57 | 0 | 81873.74 | 33479.08 | 60314.75 | 0 | 118.14 | 53.9776 | 0 | 103643.07 | 48639.05 | 0 | 0 | 0 | 0 | 0 | 327949.69 | 0 | 327949.69 | 0 | 0 | 0 | 0 | 0 | 0 | 0 | 0 | 0 | 0 | 0 | 0 | 0 | 0 | 0 | 0 | 0 | 0 | 0 | 0 | 0 | 0 | 0 | 0 | 0 | 0 | 0 | 0 | 0 | 0 | 0 | 0 | 327949.69 | 0 | 327949.69 | 0 | 0 | 0 | 0 | 0 | 0 | 0 | 0 | 0 | 0 | 0 | 0 | 0 | 0 | 0 | 0 | 0 | 0 | 0 | 0 | 0 | 0 | 0 | 0 | 0 | 0 | 0 | 0 | 0 | 0 | 0 | 0 | 0 | 0 | 0 | 0 | 0 | 0 | 0 | 0 | 0 | 0 | 0 | 0 | 0 | 0 | 0 | 0 | 0 | 0 | 0 | 0 | 0 | 0 | 0 | 0 | 0 | 0 | 0 | 0 | 0 | 0 | 0 | 0 | 0 | 0 | 0 | 0 | 0 | 0 | 0 | 0 | 0 | 0 | 0 | 0 | 0 | 0 | 0 | 0 | 0 | 0 | 0 | 0 | 0 | 0 | 0 | 0 | 0 | 0 | 0 | 0 | 0 | 0 | 0 | 0 | 0 | 0 | 0 | 0 | 0 | 0 | 0 | 0 | 0 | 0 | 0 | 0 | 0 | 0 | 0 | 0 | 0 | 0 | 0 | 0 | 0 | 0 | 0 | 0 | 0 | 0 | 0 | 0 | 0
17 | 1 | 40 | 40 | 10 | м10-06-013-04 | Испытание электрической прочности изоляции симметричного кабеля на усилительном участке с оконечных устройств на однокабельной линии, емкость: 1х4 (Для кабелей: ЗКП 1х4х1,2 , ЗКПБ 1х4х1,2) | кабель | 1 | 0 | 1 |  |  |  | 779.94 | 0 | 318.53 | 130.25 | 331.16 | 0 | 0.65 | 0.21 | 0 | 512.17 | 239.93 |  | 419115877 | 546.3847 | 0 | 215.2227 | 130.2504 | 331.162 | 0 | 0.65 | 0.21 | 0 | 676.6351 | 0 | 215.2227 | 130.2504 | 331.162 | 0 | 0.65 | 0.21 | 0 | 111 | 52 | 1 | 1 |  |  | 1 | 1 | 1 | 1 |  |  |  |  | 0 | 2 | ГЭСНм-2022 доп.4, м10-06-013-04, приказ Минстроя России от 27.12.2022 г. № 1133/пр |  |  | 110005 | 0 |  | 0 | 3 | 0 | 1 | 1 | 1 | 1 | 1 | 1 |  | 111 | 52 |  |  |  | 0 | 0 | 0 | [5 empty] | 0 |  | 0 | 779.94 | 0 | 1516.81 | 620.24 | 509.48 | 0 | 0.65 | 0.21 | 0 | 512.1651 | 239.9332 |  |  |  | )*0 | [9 empty] | 0 | 0 | 1 | 1 |  |  |  | 1013 | кабель | кабель | 1 | [6 empty] | 416979948 | 3 | Монтажные работы | 0 |  | 2 | 110005 | Оборудование связи: прокладка и монтаж междугородных линий связи | мФЕР-10 |  |  |  | 131072 | 0 | 0 | 0 | 0 | 0 | 0.65 | 0.21 | 0 | [17 empty] | 0 | 0 | 0 |  |  |  |  | 111 | 52 |  |  |  |  | 1 |  | -219350002 | 2 | 1 | -2 | 0 | 0 | 0 | 1532.04 | 0 | 1532.04 | 0 |  | 0 | 3 | 0 |  | 0 | 1 | 0 | 0 | 0 | 0 |  | Пр/812-051.3-1 | Пр/774-051.3 | Оборудование связи: прокладка и монтаж междугородных линий связи | Оборудование связи: прокладка и монтаж междугородных линий связи | 0 | 0
17 | 1 | 44 | 44 | 11 | м10-06-013-05 | Испытание электрической прочности изоляции симметричного кабеля на усилительном участке с оконечных устройств на однокабельной линии, емкость: 4х4 (для кабелей : ТЗБ 4х4х1,2 , МКСБ 4х4х1,2, ТЗАВБп 4х4х1,2, МКСАШп 4х4х1,2, ТЗПАБпШп 4х4х1,2; , МКСАБпШп 4х4х1,2, ТЗАШп 4х4х1,2, ТЗГ 4х4х1,2, ТЗАБп 4х4х1,2, МКСАБп 4х4х1,2, ТЗПАШп 4х4х1,2) | кабель | 1 | 0 | 1 |  |  |  | 2322.56 | 0 | 925.25 | 378.35 | 1018.96 | 0 | 2 | 0.61 | 0 | 1551.01 | 726.6 |  | 419115877 | 1644.1307 | 0 | 625.1707 | 378.3464 | 1018.96 | 0 | 2 | 0.61 | 0 | 2022.4771 | 0 | 625.1707 | 378.3464 | 1018.96 | 0 | 2 | 0.61 | 0 | 111 | 52 | 1 | 1 |  |  | 1 | 1 | 1 | 1 |  |  |  |  | 0 | 2 | ГЭСНм-2022 доп.4, м10-06-013-05, приказ Минстроя России от 27.12.2022 г. № 1133/пр |  |  | 110005 | 0 |  | 0 | 3 | 0 | 1 | 1 | 1 | 1 | 1 | 1 |  | 111 | 52 |  |  |  | 0 | 0 | 0 | [5 empty] | 0 |  | 0 | 2322.56 | 0 | 1516.81 | 620.24 | 509.48 | 0 | 2 | 0.61 | 0 | 1551.0141 | 726.6012 |  |  |  | )*0 | [9 empty] | 0 | 0 | 1 | 1 |  |  |  | 1013 | кабель | кабель | 1 | [6 empty] | 416979948 | 3 | Монтажные работы | 0 |  | 2 | 110005 | Оборудование связи: прокладка и монтаж междугородных линий связи | мФЕР-10 |  |  |  | 131072 | 0 | 0 | 0 | 0 | 0 | 2 | 0.61 | 0 | [17 empty] | 0 | 0 | 0 |  |  |  |  | 111 | 52 |  |  |  |  | 1 |  | 739793853 | 2 | 1 | -2 | 0 | 0 | 0 | 4600.17 | 0 | 4600.17 | 0 |  | 0 | 3 | 0 |  | 0 | 1 | 0 | 0 | 0 | 0 |  | Пр/812-051.3-1 | Пр/774-051.3 | Оборудование связи: прокладка и монтаж междугородных линий связи | Оборудование связи: прокладка и монтаж междугородных линий связи | 0 | 0
17 | 1 | 48 | 48 | 12 | м10-06-013-06 | Испытание электрической прочности изоляции симметричного кабеля на усилительном участке с оконечных устройств на однокабельной линии, емкость: 7х4 (для кабелей: МКСАБпШп 7х4х1,2, ТЗАБпШп 7х4х1,2, ТЗГ 7х4х1,2, МКСАБп 7х4х1,2, МКСГ 7х4х1,2 , МКСБ 7х4х1,2 , ТЗАВБ 7х4х1,2, ТЗПАШп 7х4х1,2, ТЗПАБпШп 7х4х1,2, ТЗАВБп 7х4х1,2, МКСАШп 7х4х1,2, ТЗАШп 7х4х1,2 , ТЗБ 7х4х1,2 , прим-но к ТЗБ 12х4х1,2, ТЗГ 12х4х1,2 , ТЗГ 14х4х1,2, ТЗБ 14х4х1,2 ) | кабель | 1 | 0 | 1 |  |  |  | 3644.12 | 0 | 1501.64 | 614.04 | 1528.44 | 0 | 3 | 0.99 | 0 | 2378.15 | 1114.09 |  | 419115877 | 2543.0613 | 0 | 1014.6213 | 614.0376 | 1528.44 | 0 | 3 | 0.99 | 0 | 3157.0989 | 0 | 1014.6213 | 614.0376 | 1528.44 | 0 | 3 | 0.99 | 0 | 111 | 52 | 1 | 1 |  |  | 1 | 1 | 1 | 1 |  |  |  |  | 0 | 2 | ГЭСНм-2022 доп.4, м10-06-013-06, приказ Минстроя России от 27.12.2022 г. № 1133/пр |  |  | 110005 | 0 |  | 0 | 3 | 0 | 1 | 1 | 1 | 1 | 1 | 1 |  | 111 | 52 |  |  |  | 0 | 0 | 0 | [5 empty] | 0 |  | 0 | 3644.12 | 0 | 1516.81 | 620.24 | 509.48 | 0 | 3 | 0.99 | 0 | 2378.1528 | 1114.0896 |  |  |  | )*0 | [9 empty] | 0 | 0 | 1 | 1 |  |  |  | 1013 | кабель | кабель | 1 | [6 empty] | 416979948 | 3 | Монтажные работы | 0 |  | 2 | 110005 | Оборудование связи: прокладка и монтаж междугородных линий связи | мФЕР-10 |  |  |  | 131072 | 0 | 0 | 0 | 0 | 0 | 3 | 0.99 | 0 | [17 empty] | 0 | 0 | 0 |  |  |  |  | 111 | 52 |  |  |  |  | 1 |  | 1778381446 | 2 | 1 | -2 | 0 | 0 | 0 | 7136.36 | 0 | 7136.36 | 0 |  | 0 | 3 | 0 |  | 0 | 1 | 0 | 0 | 0 | 0 |  | Пр/812-051.3-1 | Пр/774-051.3 | Оборудование связи: прокладка и монтаж междугородных линий связи | Оборудование связи: прокладка и монтаж междугородных линий связи | 0 | 0
17 | 1 | 52 | 52 | 13 | м10-06-013-02 | Измерение переходного затухания при одной частоте на смонтированном усилительном участке: на ближнем конце (Для кабелей: ЗКП 1х4х1,2 , ЗКПБ 1х4х1,2) | 100 измерений | 0.02 | 0 | 0.02 |  |  |  | 85.28 | 0 | 38.83 | 15.88 | 30.57 | 0 | 0.06 | 0.0256 | 0 | 51.56 | 24.15 |  | 419115877 | 2840.2736 | 0 | 1311.8336 | 793.9072 | 1528.44 | 0 | 3 | 1.28 | 0 | 3634.1808 | 0 | 1311.8336 | 793.9072 | 1528.44 | 0 | 3 | 1.28 | 0 | 111 | 52 | 1 | 1 |  |  | 1 | 1 | 1 | 1 |  |  |  |  | 0 | 2 | ГЭСНм-2022 доп.4, м10-06-013-02, приказ Минстроя России от 27.12.2022 г. № 1133/пр |  |  | 110005 | 0 |  | 0 | 3 | 0 | 1 | 1 | 1 | 1 | 1 | 1 |  | 111 | 52 |  |  |  | 0 | 0 | 0 | [5 empty] | 0 |  | 0 | 85.28 | 0 | 1516.81 | 620.24 | 509.48 | 0 | 3 | 1.28 | 0 | 51.5595 | 24.154 |  |  |  | )*0 | [9 empty] | 0 | 0 | 1 | 1 |  |  |  | 1013 | 100 измерений | 100 измерений | 1 | [6 empty] | 416979948 | 3 | Монтажные работы | 0 |  | 2 | 110005 | Оборудование связи: прокладка и монтаж междугородных линий связи | мФЕР-10 |  |  |  | 131072 | 0 | 0 | 0 | 0 | 0 | 3 | 1.28 | 0 | [17 empty] | 0 | 0 | 0 |  |  |  |  | 111 | 52 |  |  |  |  | 1 |  | -770540166 | 2 | 1 | -2 | 0 | 0 | 0 | 160.99 | 0 | 160.99 | 0 |  | 0 | 3 | 0 |  | 0 | 1 | 0 | 0 | 0 | 0 |  | Пр/812-051.3-1 | Пр/774-051.3 | Оборудование связи: прокладка и монтаж междугородных линий связи | Оборудование связи: прокладка и монтаж междугородных линий связи | 0 | 0
17 | 1 | 56 | 56 | 14 | м10-06-013-03 | Измерение переходного затухания при одной частоте на смонтированном усилительном участке: на дальнем конце (Для кабелей: ЗКП 1х4х1,2 , ЗКПБ 1х4х1,2) | 100 измерений | 0.02 | 0 | 0.02 |  |  |  | 130.09 | 0 | 63.4 | 25.93 | 40.76 | 0 | 0.08 | 0.0418 | 0 | 74.03 | 34.68 |  | 419115877 | 4179.8983 | 0 | 2141.9783 | 1296.3016 | 2037.92 | 0 | 4 | 2.09 | 0 | 5476.1999 | 0 | 2141.9783 | 1296.3016 | 2037.92 | 0 | 4 | 2.09 | 0 | 111 | 52 | 1 | 1 |  |  | 1 | 1 | 1 | 1 |  |  |  |  | 0 | 2 | ГЭСНм-2022 доп.4, м10-06-013-03, приказ Минстроя России от 27.12.2022 г. № 1133/пр |  |  | 110005 | 0 |  | 0 | 3 | 0 | 1 | 1 | 1 | 1 | 1 | 1 |  | 111 | 52 |  |  |  | 0 | 0 | 0 | [5 empty] | 0 |  | 0 | 130.09 | 0 | 1516.81 | 620.24 | 509.48 | 0 | 4 | 2.09 | 0 | 74.0259 | 34.6788 |  |  |  | )*0 | [9 empty] | 0 | 0 | 1 | 1 |  |  |  | 1013 | 100 измерений | 100 измерений | 1 | [6 empty] | 416979948 | 3 | Монтажные работы | 0 |  | 2 | 110005 | Оборудование связи: прокладка и монтаж междугородных линий связи | мФЕР-10 |  |  |  | 131072 | 0 | 0 | 0 | 0 | 0 | 4 | 2.09 | 0 | [17 empty] | 0 | 0 | 0 |  |  |  |  | 111 | 52 |  |  |  |  | 1 |  | -502092569 | 2 | 1 | -2 | 0 | 0 | 0 | 238.8 | 0 | 238.8 | 0 |  | 0 | 3 | 0 |  | 0 | 1 | 0 | 0 | 0 | 0 |  | Пр/812-051.3-1 | Пр/774-051.3 | Оборудование связи: прокладка и монтаж междугородных линий связи | Оборудование связи: прокладка и монтаж междугородных линий связи | 0 | 0
17 | 1 | 60 | 60 | 15 | м10-06-013-02 | Измерение переходного затухания при одной частоте на смонтированном усилительном участке: на ближнем конце (для кабелей : ТЗБ 4х4х1,2 , МКСБ 4х4х1,2, ТЗАВБп 4х4х1,2, МКСАШп 4х4х1,2, ТЗПАБпШп 4х4х1,2; , МКСАБпШп 4х4х1,2, ТЗАШп 4х4х1,2, ТЗГ 4х4х1,2, ТЗАБп 4х4х1,2, МКСАБп 4х4х1,2, ТЗПАШп 4х4х1,2) | 100 измерений | 0.56 | 0 | 0.56 |  |  |  | 2387.77 | 0 | 1087.25 | 444.59 | 855.93 | 0 | 1.68 | 0.7168 | 0 | 1443.58 | 676.27 |  | 419115877 | 2840.2736 | 0 | 1311.8336 | 793.9072 | 1528.44 | 0 | 3 | 1.28 | 0 | 3634.1808 | 0 | 1311.8336 | 793.9072 | 1528.44 | 0 | 3 | 1.28 | 0 | 111 | 52 | 1 | 1 |  |  | 1 | 1 | 1 | 1 |  |  |  |  | 0 | 2 | ГЭСНм-2022 доп.4, м10-06-013-02, приказ Минстроя России от 27.12.2022 г. № 1133/пр |  |  | 110005 | 0 |  | 0 | 3 | 0 | 1 | 1 | 1 | 1 | 1 | 1 |  | 111 | 52 |  |  |  | 0 | 0 | 0 | [5 empty] | 0 |  | 0 | 2387.77 | 0 | 1516.81 | 620.24 | 509.48 | 0 | 3 | 1.28 | 0 | 1443.5772 | 676.2704 |  |  |  | )*0 | [9 empty] | 0 | 0 | 1 | 1 |  |  |  | 1013 | 100 измерений | 100 измерений | 1 | [6 empty] | 416979948 | 3 | Монтажные работы | 0 |  | 2 | 110005 | Оборудование связи: прокладка и монтаж междугородных линий связи | мФЕР-10 |  |  |  | 131072 | 0 | 0 | 0 | 0 | 0 | 3 | 1.28 | 0 | [17 empty] | 0 | 0 | 0 |  |  |  |  | 111 | 52 |  |  |  |  | 1 |  | 74824337 | 2 | 1 | -2 | 0 | 0 | 0 | 4507.62 | 0 | 4507.62 | 0 |  | 0 | 3 | 0 |  | 0 | 1 | 0 | 0 | 0 | 0 |  | Пр/812-051.3-1 | Пр/774-051.3 | Оборудование связи: прокладка и монтаж междугородных линий связи | Оборудование связи: прокладка и монтаж междугородных линий связи | 0 | 0
17 | 1 | 64 | 64 | 16 | м10-06-013-03 | Измерение переходного затухания при одной частоте на смонтированном усилительном участке: на дальнем конце (для кабелей : ТЗБ 4х4х1,2 , МКСБ 4х4х1,2, ТЗАВБп 4х4х1,2, МКСАШп 4х4х1,2, ТЗПАБпШп 4х4х1,2; , МКСАБпШп 4х4х1,2, ТЗАШп 4х4х1,2, ТЗГ 4х4х1,2, ТЗАБп 4х4х1,2, МКСАБп 4х4х1,2, ТЗПАШп 4х4х1,2) | 100 измерений | 0.56 | 0 | 0.56 |  |  |  | 3642.44 | 0 | 1775.27 | 725.93 | 1141.24 | 0 | 2.24 | 1.1704 | 0 | 2072.56 | 970.93 |  | 419115877 | 4179.8983 | 0 | 2141.9783 | 1296.3016 | 2037.92 | 0 | 4 | 2.09 | 0 | 5476.1999 | 0 | 2141.9783 | 1296.3016 | 2037.92 | 0 | 4 | 2.09 | 0 | 111 | 52 | 1 | 1 |  |  | 1 | 1 | 1 | 1 |  |  |  |  | 0 | 2 | ГЭСНм-2022 доп.4, м10-06-013-03, приказ Минстроя России от 27.12.2022 г. № 1133/пр |  |  | 110005 | 0 |  | 0 | 3 | 0 | 1 | 1 | 1 | 1 | 1 | 1 |  | 111 | 52 |  |  |  | 0 | 0 | 0 | [5 empty] | 0 |  | 0 | 3642.44 | 0 | 1516.81 | 620.24 | 509.48 | 0 | 4 | 2.09 | 0 | 2072.5587 | 970.9284 |  |  |  | )*0 | [9 empty] | 0 | 0 | 1 | 1 |  |  |  | 1013 | 100 измерений | 100 измерений | 1 | [6 empty] | 416979948 | 3 | Монтажные работы | 0 |  | 2 | 110005 | Оборудование связи: прокладка и монтаж междугородных линий связи | мФЕР-10 |  |  |  | 131072 | 0 | 0 | 0 | 0 | 0 | 4 | 2.09 | 0 | [17 empty] | 0 | 0 | 0 |  |  |  |  | 111 | 52 |  |  |  |  | 1 |  | -2147372266 | 2 | 1 | -2 | 0 | 0 | 0 | 6685.93 | 0 | 6685.93 | 0 |  | 0 | 3 | 0 |  | 0 | 1 | 0 | 0 | 0 | 0 |  | Пр/812-051.3-1 | Пр/774-051.3 | Оборудование связи: прокладка и монтаж междугородных линий связи | Оборудование связи: прокладка и монтаж междугородных линий связи | 0 | 0
17 | 1 | 68 | 68 | 17 | м10-06-013-02 | Измерение переходного затухания при одной частоте на смонтированном усилительном участке: на ближнем конце (для кабелей: МКСАБпШп 7х4х1,2, ТЗАБпШп 7х4х1,2, ТЗГ 7х4х1,2, МКСАБп 7х4х1,2, МКСГ 7х4х1,2 , МКСБ 7х4х1,2 , ТЗАВБ 7х4х1,2, ТЗПАШп 7х4х1,2, ТЗПАБпШп 7х4х1,2, ТЗАВБп 7х4х1,2, МКСАШп 7х4х1,2, ТЗАШп 7х4х1,2 , ТЗБ 7х4х1,2) | 100 измерений | 1.82 | 0 | 1.82 |  |  |  | 7760.23 | 0 | 3533.56 | 1444.91 | 2781.76 | 0 | 5.46 | 2.3296 | 0 | 4691.6 | 2197.87 |  | 419115877 | 2840.2736 | 0 | 1311.8336 | 793.9072 | 1528.44 | 0 | 3 | 1.28 | 0 | 3634.1808 | 0 | 1311.8336 | 793.9072 | 1528.44 | 0 | 3 | 1.28 | 0 | 111 | 52 | 1 | 1 |  |  | 1 | 1 | 1 | 1 |  |  |  |  | 0 | 2 | ГЭСНм-2022 доп.4, м10-06-013-02, приказ Минстроя России от 27.12.2022 г. № 1133/пр |  |  | 110005 | 0 |  | 0 | 3 | 0 | 1 | 1 | 1 | 1 | 1 | 1 |  | 111 | 52 |  |  |  | 0 | 0 | 0 | [5 empty] | 0 |  | 0 | 7760.23 | 0 | 1516.81 | 620.24 | 509.48 | 0 | 3 | 1.28 | 0 | 4691.6037 | 2197.8684 |  |  |  | )*0 | [9 empty] | 0 | 0 | 1 | 1 |  |  |  | 1013 | 100 измерений | 100 измерений | 1 | [6 empty] | 416979948 | 3 | Монтажные работы | 0 |  | 2 | 110005 | Оборудование связи: прокладка и монтаж междугородных линий связи | мФЕР-10 |  |  |  | 131072 | 0 | 0 | 0 | 0 | 0 | 3 | 1.28 | 0 | [17 empty] | 0 | 0 | 0 |  |  |  |  | 111 | 52 |  |  |  |  | 1 |  | -1715348733 | 2 | 1 | -2 | 0 | 0 | 0 | 14649.7 | 0 | 14649.7 | 0 |  | 0 | 3 | 0 |  | 0 | 1 | 0 | 0 | 0 | 0 |  | Пр/812-051.3-1 | Пр/774-051.3 | Оборудование связи: прокладка и монтаж междугородных линий связи | Оборудование связи: прокладка и монтаж междугородных линий связи | 0 | 0
17 | 1 | 72 | 72 | 18 | м10-06-013-03 | Измерение переходного затухания при одной частоте на смонтированном усилительном участке: на дальнем конце (для кабелей: МКСАБпШп 7х4х1,2, ТЗАБпШп 7х4х1,2, ТЗГ 7х4х1,2, МКСАБп 7х4х1,2, МКСГ 7х4х1,2 , МКСБ 7х4х1,2 , ТЗАВБ 7х4х1,2, ТЗПАШп 7х4х1,2, ТЗПАБпШп 7х4х1,2, ТЗАВБп 7х4х1,2, МКСАШп 7х4х1,2, ТЗАШп 7х4х1,2 , ТЗБ 7х4х1,2 ) | 100 измерений | 1.82 | 0 | 1.82 |  |  |  | 11837.92 | 0 | 5769.64 | 2359.27 | 3709.01 | 0 | 7.28 | 3.8038 | 0 | 6735.79 | 3155.51 |  | 419115877 | 4179.8983 | 0 | 2141.9783 | 1296.3016 | 2037.92 | 0 | 4 | 2.09 | 0 | 5476.1999 | 0 | 2141.9783 | 1296.3016 | 2037.92 | 0 | 4 | 2.09 | 0 | 111 | 52 | 1 | 1 |  |  | 1 | 1 | 1 | 1 |  |  |  |  | 0 | 2 | ГЭСНм-2022 доп.4, м10-06-013-03, приказ Минстроя России от 27.12.2022 г. № 1133/пр |  |  | 110005 | 0 |  | 0 | 3 | 0 | 1 | 1 | 1 | 1 | 1 | 1 |  | 111 | 52 |  |  |  | 0 | 0 | 0 | [5 empty] | 0 |  | 0 | 11837.92 | 0 | 1516.81 | 620.24 | 509.48 | 0 | 4 | 2.09 | 0 | 6735.7908 | 3155.5056 |  |  |  | )*0 | [9 empty] | 0 | 0 | 1 | 1 |  |  |  | 1013 | 100 измерений | 100 измерений | 1 | [6 empty] | 416979948 | 3 | Монтажные работы | 0 |  | 2 | 110005 | Оборудование связи: прокладка и монтаж междугородных линий связи | мФЕР-10 |  |  |  | 131072 | 0 | 0 | 0 | 0 | 0 | 4 | 2.09 | 0 | [17 empty] | 0 | 0 | 0 |  |  |  |  | 111 | 52 |  |  |  |  | 1 |  | -1657733483 | 2 | 1 | -2 | 0 | 0 | 0 | 21729.22 | 0 | 21729.22 | 0 |  | 0 | 3 | 0 |  | 0 | 1 | 0 | 0 | 0 | 0 |  | Пр/812-051.3-1 | Пр/774-051.3 | Оборудование связи: прокладка и монтаж междугородных линий связи | Оборудование связи: прокладка и монтаж междугородных линий связи | 0 | 0
17 | 1 | 76 | 76 | 19 | м10-06-013-02 | Измерение переходного затухания при одной частоте на смонтированном усилительном участке: на ближнем конце (для кабелей: ТЗБ 12х4х1,2, ТЗГ 12х4х1,2) | 100 измерений | 5.52 | 0 | 5.52 |  |  |  | 23536.53 | 0 | 10717.17 | 4382.37 | 8436.99 | 0 | 16.56 | 7.0656 | 0 | 14229.49 | 6666.07 |  | 419115877 | 2840.2736 | 0 | 1311.8336 | 793.9072 | 1528.44 | 0 | 3 | 1.28 | 0 | 3634.1808 | 0 | 1311.8336 | 793.9072 | 1528.44 | 0 | 3 | 1.28 | 0 | 111 | 52 | 1 | 1 |  |  | 1 | 1 | 1 | 1 |  |  |  |  | 0 | 2 | ГЭСНм-2022 доп.4, м10-06-013-02, приказ Минстроя России от 27.12.2022 г. № 1133/пр |  |  | 110005 | 0 |  | 0 | 3 | 0 | 1 | 1 | 1 | 1 | 1 | 1 |  | 111 | 52 |  |  |  | 0 | 0 | 0 | [5 empty] | 0 |  | 0 | 23536.53 | 0 | 1516.81 | 620.24 | 509.48 | 0 | 3 | 1.28 | 0 | 14229.4896 | 6666.0672 |  | 10 |  | )*0 | [9 empty] | 0 | 0 | 1 | 1 |  |  |  | 1013 | 100 измерений | 100 измерений | 1 | [6 empty] | 416979948 | 3 | Монтажные работы | 0 |  | 2 | 110005 | Оборудование связи: прокладка и монтаж междугородных линий связи | мФЕР-10 |  | Поправка: |  | 131072 | 0 | 0 | 0 | 0 | 0 | 3 | 1.28 | 0 | [17 empty] | 0 | 0 | 0 |  |  |  |  | 111 | 52 |  |  |  |  | 1 |  | -1367466139 | 2 | 1 | -2 | 0 | 0 | 0 | 44432.09 | 0 | 44432.09 | 0 |  | 0 | 3 | 0 |  | 0 | 1 | 0 | 0 | 0 | 0 |  | Пр/812-051.3-1 | Пр/774-051.3 | Оборудование связи: прокладка и монтаж междугородных линий связи | Оборудование связи: прокладка и монтаж междугородных линий связи | 0 | 0
17 | 1 | 80 | 80 | 20 | м10-06-013-03 | Измерение переходного затухания при одной частоте на смонтированном усилительном участке: на дальнем конце (для кабелей: ТЗБ 12х4х1,2, ТЗГ 12х4х1,2) | 100 измерений | 5.52 | 0 | 5.52 |  |  |  | 35904.03 | 0 | 17499.13 | 7155.58 | 11249.32 | 0 | 22.08 | 11.5368 | 0 | 20429.44 | 9570.55 |  | 419115877 | 4179.8983 | 0 | 2141.9783 | 1296.3016 | 2037.92 | 0 | 4 | 2.09 | 0 | 5476.1999 | 0 | 2141.9783 | 1296.3016 | 2037.92 | 0 | 4 | 2.09 | 0 | 111 | 52 | 1 | 1 |  |  | 1 | 1 | 1 | 1 |  |  |  |  | 0 | 2 | ГЭСНм-2022 доп.4, м10-06-013-03, приказ Минстроя России от 27.12.2022 г. № 1133/пр |  |  | 110005 | 0 |  | 0 | 3 | 0 | 1 | 1 | 1 | 1 | 1 | 1 |  | 111 | 52 |  |  |  | 0 | 0 | 0 | [5 empty] | 0 |  | 0 | 35904.03 | 0 | 1516.81 | 620.24 | 509.48 | 0 | 4 | 2.09 | 0 | 20429.439 | 9570.548 |  | 11 |  | )*0 | [9 empty] | 0 | 0 | 1 | 1 |  |  |  | 1013 | 100 измерений | 100 измерений | 1 | [6 empty] | 416979948 | 3 | Монтажные работы | 0 |  | 2 | 110005 | Оборудование связи: прокладка и монтаж междугородных линий связи | мФЕР-10 |  | Поправка: |  | 131072 | 0 | 0 | 0 | 0 | 0 | 4 | 2.09 | 0 | [17 empty] | 0 | 0 | 0 |  |  |  |  | 111 | 52 |  |  |  |  | 1 |  | 1430932370 | 2 | 1 | -2 | 0 | 0 | 0 | 65904.02 | 0 | 65904.02 | 0 |  | 0 | 3 | 0 |  | 0 | 1 | 0 | 0 | 0 | 0 |  | Пр/812-051.3-1 | Пр/774-051.3 | Оборудование связи: прокладка и монтаж междугородных линий связи | Оборудование связи: прокладка и монтаж междугородных линий связи | 0 | 0
17 | 1 | 84 | 84 | 21 | м10-06-013-02 | Измерение переходного затухания при одной частоте на смонтированном усилительном участке: на ближнем конце (для кабелей: ТЗГ 14х4х1,2, ТЗБ 14х4х1,2) | 100 измерений | 7.56 | 0 | 7.56 |  |  |  | 32234.82 | 0 | 14677.87 | 6001.94 | 11555.01 | 0 | 22.68 | 9.6768 | 0 | 19488.21 | 9129.61 |  | 419115877 | 2840.2736 | 0 | 1311.8336 | 793.9072 | 1528.44 | 0 | 3 | 1.28 | 0 | 3634.1808 | 0 | 1311.8336 | 793.9072 | 1528.44 | 0 | 3 | 1.28 | 0 | 111 | 52 | 1 | 1 |  |  | 1 | 1 | 1 | 1 |  |  |  |  | 0 | 2 | ГЭСНм-2022 доп.4, м10-06-013-02, приказ Минстроя России от 27.12.2022 г. № 1133/пр |  |  | 110005 | 0 |  | 0 | 3 | 0 | 1 | 1 | 1 | 1 | 1 | 1 |  | 111 | 52 |  |  |  | 0 | 0 | 0 | [5 empty] | 0 |  | 0 | 32234.82 | 0 | 1516.81 | 620.24 | 509.48 | 0 | 3 | 1.28 | 0 | 19488.2145 | 9129.614 |  | 12 |  | )*0 | [9 empty] | 0 | 0 | 1 | 1 |  |  |  | 1013 | 100 измерений | 100 измерений | 1 | [6 empty] | 416979948 | 3 | Монтажные работы | 0 |  | 2 | 110005 | Оборудование связи: прокладка и монтаж междугородных линий связи | мФЕР-10 |  | Поправка: |  | 131072 | 0 | 0 | 0 | 0 | 0 | 3 | 1.28 | 0 | [17 empty] | 0 | 0 | 0 |  |  |  |  | 111 | 52 |  |  |  |  | 1 |  | -1983560456 | 2 | 1 | -2 | 0 | 0 | 0 | 60852.64 | 0 | 60852.64 | 0 |  | 0 | 3 | 0 |  | 0 | 1 | 0 | 0 | 0 | 0 |  | Пр/812-051.3-1 | Пр/774-051.3 | Оборудование связи: прокладка и монтаж междугородных линий связи | Оборудование связи: прокладка и монтаж междугородных линий связи | 0 | 0
17 | 1 | 88 | 88 | 22 | м10-06-013-03 | Измерение переходного затухания при одной частоте на смонтированном усилительном участке: на дальнем конце (для кабелей: ТЗГ 14х4х1,2, ТЗБ 14х4х1,2) | 100 измерений | 7.56 | 0 | 7.56 |  |  |  | 49172.92 | 0 | 23966.2 | 9800.04 | 15406.68 | 0 | 30.24 | 15.8004 | 0 | 27979.46 | 13107.49 |  | 419115877 | 4179.8983 | 0 | 2141.9783 | 1296.3016 | 2037.92 | 0 | 4 | 2.09 | 0 | 5476.1999 | 0 | 2141.9783 | 1296.3016 | 2037.92 | 0 | 4 | 2.09 | 0 | 111 | 52 | 1 | 1 |  |  | 1 | 1 | 1 | 1 |  |  |  |  | 0 | 2 | ГЭСНм-2022 доп.4, м10-06-013-03, приказ Минстроя России от 27.12.2022 г. № 1133/пр |  |  | 110005 | 0 |  | 0 | 3 | 0 | 1 | 1 | 1 | 1 | 1 | 1 |  | 111 | 52 |  |  |  | 0 | 0 | 0 | [5 empty] | 0 |  | 0 | 49172.92 | 0 | 1516.81 | 620.24 | 509.48 | 0 | 4 | 2.09 | 0 | 27979.4592 | 13107.4944 |  | 13 |  | )*0 | [9 empty] | 0 | 0 | 1 | 1 |  |  |  | 1013 | 100 измерений | 100 измерений | 1 | [6 empty] | 416979948 | 3 | Монтажные работы | 0 |  | 2 | 110005 | Оборудование связи: прокладка и монтаж междугородных линий связи | мФЕР-10 |  | Поправка: |  | 131072 | 0 | 0 | 0 | 0 | 0 | 4 | 2.09 | 0 | [17 empty] | 0 | 0 | 0 |  |  |  |  | 111 | 52 |  |  |  |  | 1 |  | 771150802 | 2 | 1 | -2 | 0 | 0 | 0 | 90259.87 | 0 | 90259.87 | 0 |  | 0 | 3 | 0 |  | 0 | 1 | 0 | 0 | 0 | 0 |  | Пр/812-051.3-1 | Пр/774-051.3 | Оборудование связи: прокладка и монтаж междугородных линий связи | Оборудование связи: прокладка и монтаж междугородных линий связи | 0 | 0
17 | 1 | 90 | 90 | 23 | м10-06-032-02 | Прослушивание и измерение переходных затуханий на парных кабелях, емкость: 100х2 (прим-но к прослушиванию и измерению переходных затуханий на парных кабеляТППэп 20х2х0.5 , ТППэп 30х2х0.5, ТППэп 50х2х0.5, ТБ 50х2х0,5, ТППэп 100х2х0.5) | кабель | 1 | 0 | 1 |  |  |  | 2158.76 | 0 | 0 | 0 | 2158.76 | 0 | 4 | 0 | 0 | 1942.88 | 993.03 |  | 419115877 | 2158.76 | 0 | 0 | 0 | 2158.76 | 0 | 4 | 0 | 0 | 2158.76 | 0 | 0 | 0 | 2158.76 | 0 | 4 | 0 | 0 | 90 | 46 | 1 | 1 |  |  | 1 | 1 | 1 | 1 |  |  |  |  | 0 | 2 | ГЭСНм-2022, м10-06-032-02, приказ Минстроя России от 18.05.2022 г. № 378/пр |  |  | 110006 | 0 |  | 0 | 3 | 0 | 1 | 1 | 1 | 1 | 1 | 1 |  | 90 | 46 |  |  |  | 0 | 0 | 0 | [5 empty] | 0 |  | 0 | 2158.76 | 0 | 0 | 0 | 539.69 | 0 | 4 | 0 | 0 | 1942.884 | 993.0296 |  |  |  | )*0 | [9 empty] | 0 | 0 | 1 | 1 |  |  |  | 1013 | кабель | кабель | 1 | [6 empty] | 416979949 | 3 | Монтажные работы | 0 |  | 2 | 110006 | Оборудование связи: прокладка и монтаж сетей связи | мФЕР-10 |  |  |  | 131072 | 0 | 0 | 0 | 0 | 0 | 4 | 0 | 0 | [17 empty] | 0 | 0 | 0 |  |  |  |  | 90 | 46 |  |  |  |  | 1 |  | 341171117 | 2 | 1 | -2 | 0 | 0 | 0 | 5094.67 | 0 | 5094.67 | 0 |  | 0 | 3 | 0 |  | 0 | 1 | 0 | 0 | 0 | 0 |  | Пр/812-051.1-1 | Пр/774-051.1 | Оборудование связи: прокладка и монтаж сетей связи | Оборудование связи: прокладка и монтаж сетей связи | 0 | 0
17 | 1 | 94 | 94 | 24 | м10-06-032-01 | Комплекс измерений постоянным током смонтированных парных кабелей до и после включения в оконечные устройства (Для кабеля ТППэп 20х2х0.5 , ТППэп 30х2х0.5 , ТППэп 50х2х0.5, ТБ 50х2х0,5, ТППэп 100х2х0.5) | 100 пар | 0.01 | 0 | 0.01 |  |  |  | 70.16 | 0 | 0 | 0 | 70.16 | 0 | 0.13 | 0 | 0 | 63.14 | 32.27 |  | 419115877 | 7015.97 | 0 | 0 | 0 | 7015.97 | 0 | 13 | 0 | 0 | 7101.4005 | 85.4305 | 0 | 0 | 7015.97 | 0 | 13 | 0 | 0 | 90 | 46 | 1 | 1 |  |  | 1 | 1 | 1 | 1 |  |  |  |  | 0 | 2 | ГЭСНм-2022, м10-06-032-01, приказ Минстроя России от 18.05.2022 г. № 378/пр |  |  | 110006 | 0 |  | 0 | 3 | 0 | 1 | 1 | 1 | 1 | 1 | 1 |  | 90 | 46 |  |  |  | 0 | 0 | 0 | [5 empty] | 0 |  | 0 | 70.16 | 150455.35 | 0 | 0 | 539.69 | 0 | 13 | 0 | 0 | 63.144 | 32.2736 |  |  |  | )*0 | [9 empty] | 0 | 0 | 1 | 1 |  |  |  | 1013 | 100 пар | 100 пар | 1 | [6 empty] | 416979949 | 3 | Монтажные работы | 0 |  | 2 | 110006 | Оборудование связи: прокладка и монтаж сетей связи | мФЕР-10 |  |  |  | 131072 | 0 | 0 | 0 | 0 | 0 | 13 | 0 | 0 | [17 empty] | 0 | 0 | 0 |  |  |  |  | 90 | 46 |  |  |  |  | 1 |  | 1862091381 | 2 | 1 | -2 | 0 | 0 | 0 | 165.57 | 0 | 165.57 | 0 |  | 0 | 3 | 0 |  | 0 | 1 | 0 | 0 | 0 | 0 |  | Пр/812-051.1-1 | Пр/774-051.1 | Оборудование связи: прокладка и монтаж сетей связи | Оборудование связи: прокладка и монтаж сетей связи | 0 | 0
51 | 1 | 4 | 70 |  | Новый раздел | 2. Послеремонтные испытания и измерения междугородных и городских КЛС | 0 | [6 empty] | 175667.57 | 0 | 81873.74 | 33479.08 | 60314.75 | 0 | 118.14 | 53.9776 | 0 | 103643.07 | 48639.05 |  |  | 175667.57 | 0 | 81873.74 | 33479.08 | 60314.75 | 0 | 118.14 | 53.9776 | 0 | 103643.07 | 48639.05 |  |  | 0 | 0 | 0 | 327949.69 | 0 | 327949.69 | 0 | 0 | 0 | 0 | 0 | 0 | 0 | 0 | 0 | 0 | [19 empty] | 0 | 0 | 0 | 327949.69 | 0 | 327949.69 | 0 | 0 | 0 | 0 | 0 | 0 | 0 | 0 | 0 | 0 | [114 empty] | 0
50 | 0 | 0 | 1 | 201 | 175667.57 | ПЗ | Прямые затраты |  |  | 201 | 1 | 3 |  | 2 | [7 empty] | 175667.57 | 1 | 175667.57
50 | 0 | 0 | 1 | 202 | 0 | СтМатОб | Стоимость материальных ресурсов (всего) |  |  | 202 | 2 | 3 |  | 2 | [7 empty] | 0 | 1 | 0
50 | 0 | 0 | 1 | 222 | 0 | СтМатОбЗак | Стоимость материалов и оборудования заказчика |  |  | 222 | 3 | 3 |  | 2 | [7 empty] | 0 | 1 | 0
50 | 0 | 0 | 1 | 225 | 0 | СтМатОбПод | Стоимость материалов и оборудования подрядчика |  |  | 225 | 4 | 3 |  | 2 | [7 empty] | 0 | 1 | 0
50 | 0 | 0 | 1 | 226 | 0 | СтМат | Стоимость материалов (всего) |  |  | 226 | 5 | 3 |  | 2 | [7 empty] | 0 | 1 | 0
50 | 0 | 0 | 1 | 227 | 0 | СтМатЗак | Стоимость материалов заказчика |  |  | 227 | 6 | 3 |  | 2 | [7 empty] | 0 | 1 | 0
50 | 0 | 0 | 1 | 228 | 0 | СтМатПод | Стоимость материалов подрядчика |  |  | 228 | 7 | 3 |  | 2 | [7 empty] | 0 | 1 | 0
50 | 0 | 0 | 1 | 216 | 0 | Оборуд | Стоимость оборудования (всего) |  |  | 216 | 8 | 3 |  | 2 | [7 empty] | 0 | 1 | 0
50 | 0 | 0 | 1 | 223 | 0 | ОборудЗак | Стоимость оборудования заказчика |  |  | 223 | 9 | 3 |  | 2 | [7 empty] | 0 | 1 | 0
50 | 0 | 0 | 1 | 229 | 0 | ОборудПод | Стоимость оборудования подрядчика |  |  | 229 | 10 | 3 |  | 2 | [7 empty] | 0 | 1 | 0
50 | 0 | 0 | 1 | 203 | 81873.74 | ЭММ | Эксплуатация машин |  |  | 203 | 11 | 3 |  | 2 | [7 empty] | 81873.74 | 1 | 81873.74
50 | 0 | 0 | 1 | 231 | 0 | ЭММсНРиСП | Эксплуатация машин по ТСН-2001.16 |  |  | 231 | 12 | 3 |  | 2 | [7 empty] | 0 | 1 | 0
50 | 0 | 0 | 1 | 204 | 33479.08 | ЗПМ | ЗП машинистов |  |  | 204 | 13 | 3 |  | 2 | [7 empty] | 33479.08 | 1 | 33479.08
50 | 0 | 0 | 1 | 205 | 60314.75 | ОЗП | Основная ЗП рабочих |  |  | 205 | 14 | 3 |  | 2 | [7 empty] | 60314.75 | 1 | 60314.75
50 | 0 | 0 | 1 | 232 | 0 | ОЗПсНРиСП | Основная ЗП рабочих по ТСН-2001.16 |  |  | 232 | 15 | 3 |  | 2 | [7 empty] | 0 | 1 | 0
50 | 0 | 0 | 1 | 214 | 0 | Строит | Строительные работы с НР и СП |  |  | 214 | 16 | 3 |  | 2 | [7 empty] | 0 | 1 | 0
50 | 0 | 0 | 1 | 215 | 327949.69 | Монтаж | Монтажные работы с НР и СП |  |  | 215 | 17 | 3 |  | 2 | [7 empty] | 327949.69 | 1 | 327949.69
50 | 0 | 0 | 1 | 217 | 0 | Прочие | Прочие работы с НР и СП |  |  | 217 | 18 | 3 |  | 2 | [7 empty] | 0 | 1 | 0
50 | 0 | 0 | 1 | 230 | 0 | ПрочиеЗатр | Прочие затраты по ТСН-2001.16 |  |  | 230 | 19 | 3 |  | 2 | [7 empty] | 0 | 1 | 0
50 | 0 | 0 | 1 | 206 | 0 | ВозврМат | Возврат материалов |  |  | 206 | 20 | 3 |  | 2 | [7 empty] | 0 | 1 | 0
50 | 0 | 0 | 1 | 207 | 118.14 | ТрудСтр | Трудозатраты строителей |  |  | 207 | 21 | 3 |  | 7 | [7 empty] | 118.14 | 1 | 118.14
50 | 0 | 0 | 1 | 208 | 53.9776 | ТрудМаш | Трудозатраты машинистов |  |  | 208 | 22 | 3 |  | 7 | [7 empty] | 53.9776 | 1 | 53.9776
50 | 0 | 0 | 1 | 209 | 0 | ТранспМат | Транспорт материалов |  |  | 209 | 23 | 3 |  | 2 | [7 empty] | 0 | 1 | 0
50 | 0 | 0 | 1 | 233 | 0 | Перевозка | Перевозка грузов |  |  | 233 | 24 | 3 |  | 2 | [7 empty] | 0 | 1 | 0
50 | 0 | 0 | 1 | 210 | 103643.07 | НР | Накладные расходы |  |  | 210 | 25 | 3 |  | 2 | [7 empty] | 103643.07 | 1 | 103643.07
50 | 0 | 0 | 1 | 211 | 48639.05 | СмПриб | Сметная прибыль |  |  | 211 | 26 | 3 |  | 2 | [7 empty] | 48639.05 | 1 | 48639.05
50 | 0 | 0 | 1 | 224 | 327949.69 | Всего | Всего с НР и СП |  |  | 224 | 27 | 3 |  | 2 | [7 empty] | 327949.69 | 1 | 327949.69
4 | 1 |  | 131 |  | Новый раздел | 3. Замена кабеля связи в грунте для междугородных и городских КЛС |  | 0 |  | -1 | [7 empty] | 0 |  |  | 0 | [32 empty] | )*0 | [9 empty] | )*0 | [10 empty] | 0 | [11 empty] | 0
52 | 1 | 4 | 120 | 0 | Новый раздел | 3. Замена кабеля связи в грунте для междугородных и городских КЛС | [7 empty] | 215078.7 | 0 | 101424.98 | 34837.16 | 78816.56 | 0 | 154.7 | 52.546 | 0 | 126155.63 | 59099.92 | 0 | 0 | 215078.7 | 0 | 101424.98 | 34837.16 | 78816.56 | 0 | 154.7 | 52.546 | 0 | 126155.63 | 59099.92 | 0 | 0 | 0 | 0 | 0 | 400334.25 | 0 | 400334.25 | 0 | 0 | 0 | 0 | 0 | 0 | 0 | 0 | 0 | 0 | 0 | 0 | 0 | 0 | 0 | 0 | 0 | 0 | 0 | 0 | 0 | 0 | 0 | 0 | 0 | 0 | 0 | 0 | 0 | 0 | 0 | 0 | 400334.25 | 0 | 400334.25 | 0 | 0 | 0 | 0 | 0 | 0 | 0 | 0 | 0 | 0 | 0 | 0 | 0 | 0 | 0 | 0 | 0 | 0 | 0 | 0 | 0 | 0 | 0 | 0 | 0 | 0 | 0 | 0 | 0 | 0 | 0 | 0 | 0 | 0 | 0 | 0 | 0 | 0 | 0 | 0 | 0 | 0 | 0 | 0 | 0 | 0 | 0 | 0 | 0 | 0 | 0 | 0 | 0 | 0 | 0 | 0 | 0 | 0 | 0 | 0 | 0 | 0 | 0 | 0 | 0 | 0 | 0 | 0 | 0 | 0 | 0 | 0 | 0 | 0 | 0 | 0 | 0 | 0 | 0 | 0 | 0 | 0 | 0 | 0 | 0 | 0 | 0 | 0 | 0 | 0 | 0 | 0 | 0 | 0 | 0 | 0 | 0 | 0 | 0 | 0 | 0 | 0 | 0 | 0 | 0 | 0 | 0 | 0 | 0 | 0 | 0 | 0 | 0 | 0 | 0 | 0 | 0 | 0 | 0 | 0 | 0 | 0 | 0 | 0 | 0
17 | 1 | 99 | 99 | 25 | м10-06-003-01 | Кабель, прокладываемый в траншее, масса 1м кабеля: до 0,6 кг (Прим-но к демонтажу кабеля проложенного в траншее, масса 1м кабеля до 0,6 кг Кабель: ЗКП 1х4х1,2, МКСАШп 4х4х1,2, ТЗАШп 4х4х1,2, ТЗПАШп 4х4х1,2, ТППэп 20х2х0.5 , ТППэп 30х2х0.5, ТППэп 50х2х0.5, ТППэп 50х2х0.5, ТППэпЗП 30х2х0.5, ТППэпЗП 50х2х0.5) | км кабеля | 1 | 0 | 1 |  |  |  | 8466.48 | 0 | 2959.04 | 1380.65 | 4126.79 | 0 | 8.1 | 2.226 | 0 | 6113.26 | 2863.87 |  | 419115877 | 6419.3899 | 0 | 2292.6019 | 1380.6542 | 4126.788 | 0 | 8.1 | 2.226 | 0 | 26000.1472 | 0 | 7642.0064 | 4602.1808 | 13755.96 | 0 | 27 | 7.42 | 0 | 111 | 52 | 1 | 1 |  |  | 1 | 1 | 1 | 1 |  |  |  |  | 0 | 2 | ГЭСНм-2022, м10-06-003-01, приказ Минстроя России от 18.05.2022 г. № 378/пр |  |  | 110005 | 0 |  | 0 | 3 | 0 | 1 | 1 | 1 | 1 | 1 | 1 |  | 111 | 52 |  |  |  | 0 | 0 | 0 | [5 empty] | 0 | Поправка: 571/пр_2022_п.84_т.3_стр.4_стб.3 Наименование: Демонтаж оборудования, не пригодного для дальнейшего использования (предназначено в лом), без разборки и резки | 0 | 8466.48 | 0 | 1329.31 | 620.24 | 509.48 | 0 | 8.1 | 2.226 | 0 | 6113.2584 | 2863.8688 |  | 14 |  | *0 | *0,3 | *0,3 | *0,3 |  | *0,3 | *0,3 |  |  |  | 0 | 0 | 1 | 1 |  |  |  | 1013 | км кабеля | км кабеля | 1 | [6 empty] | 416979948 | 3 | Монтажные работы | 0 |  | 2 | 110005 | Оборудование связи: прокладка и монтаж междугородных линий связи | мФЕР-10 |  | Поправка: 571/пр_2022_п.84_т.3_стр.4_стб.3 |  | 131072 | 0 | 0 | 0 | 0 | 0 | 27 | 7.42 | 0 | [17 empty] | 0 | 0 | 0 |  |  |  |  | 111 | 52 |  |  |  |  | 1 |  | -1342246909 | 2 | 1 | -2 | 0 | 0 | 0 | 17443.61 | 0 | 17443.61 | 0 |  | 0 | 3 | 0 |  | 0 | 1 | 0 | 0 | 0 | 0 |  | Пр/812-051.3-1 | Пр/774-051.3 | Оборудование связи: прокладка и монтаж междугородных линий связи | Оборудование связи: прокладка и монтаж междугородных линий связи | 0 | 0
17 | 1 | 104 | 104 | 26 | м10-06-003-01 | Кабель, прокладываемый в траншее, масса 1м кабеля: до 0,6 кг (кабель : ЗКП 1х4х1,2, МКСАШп 4х4х1,2, ТЗАШп 4х4х1,2, ТЗПАШп 4х4х1,2, ТППэп 20х2х0.5 , ТППэп 30х2х0.5, ТППэп 50х2х0.5, ТППэп 50х2х0.5, ТППэпЗП 30х2х0.5, ТППэпЗП 50х2х0.5) | км кабеля | 1 | 0 | 1 |  |  |  | 28221.63 | 0 | 9863.49 | 4602.18 | 13755.96 | 0 | 27 | 7.42 | 0 | 20377.54 | 9546.23 |  | 419115877 | 21397.9664 | 0 | 7642.0064 | 4602.1808 | 13755.96 | 0 | 27 | 7.42 | 0 | 26000.1472 | 0 | 7642.0064 | 4602.1808 | 13755.96 | 0 | 27 | 7.42 | 0 | 111 | 52 | 1 | 1 |  |  | 1 | 1 | 1 | 1 |  |  |  |  | 0 | 2 | ГЭСНм-2022, м10-06-003-01, приказ Минстроя России от 18.05.2022 г. № 378/пр |  |  | 110005 | 0 |  | 0 | 3 | 0 | 1 | 1 | 1 | 1 | 1 | 1 |  | 111 | 52 |  |  |  | 0 | 0 | 0 | [5 empty] | 0 |  | 0 | 28221.63 | 0 | 1329.31 | 620.24 | 509.48 | 0 | 27 | 7.42 | 0 | 20377.5354 | 9546.2328 |  |  |  | )*0 | [9 empty] | 0 | 0 | 1 | 1 |  |  |  | 1013 | км кабеля | км кабеля | 1 | [6 empty] | 416979948 | 3 | Монтажные работы | 0 |  | 2 | 110005 | Оборудование связи: прокладка и монтаж междугородных линий связи | мФЕР-10 |  |  |  | 131072 | 0 | 0 | 0 | 0 | 0 | 27 | 7.42 | 0 | [17 empty] | 0 | 0 | 0 |  |  |  |  | 111 | 52 |  |  |  |  | 1 |  | 1498126592 | 2 | 1 | -2 | 0 | 0 | 0 | 58145.4 | 0 | 58145.4 | 0 |  | 0 | 3 | 0 |  | 0 | 1 | 0 | 0 | 0 | 0 |  | Пр/812-051.3-1 | Пр/774-051.3 | Оборудование связи: прокладка и монтаж междугородных линий связи | Оборудование связи: прокладка и монтаж междугородных линий связи | 0 | 0
17 | 1 | 110 | 110 | 27 | м10-06-003-02 | Кабель, прокладываемый в траншее, масса 1м кабеля: до 2 кг (Прим-но к демонтажу кабеля проложенного в траншее, масса 1м кабеля до 2 кг Кабель: ТЗБ 4х4х1,2 , МКСБ 4х4х1,2, ТЗАВБп 4х4х1,2, ТЗПАБпШп 4х4х1,2; , МКСАБпШп 4х4х1,2, ТЗАБп 4х4х1,2, МКСАБп 4х4х1,2, ТЗГ 7х4х1,2, МКСАБп 7х4х1,2, МКСГ 7х4х1,2 , ТЗАВБ 7х4х1,2, ТЗАВБп 7х4х1,2, ТЗБ 7х4х1,2 , ТЗГ 12х4х1,2 , ЗКПБ 1х4х1,2 , ТЗГ 4х4х1,2, ТЗПАШп 7х4х1,2, МКСАШп 7х4х1,2, ТЗАШп 7х4х1,2 , ТППэп 100х2х0.5, ТППэпЗП 100х2х0.5) | км кабеля | 1 | 0 | 1 |  |  |  | 19255.78 | 0 | 9913.56 | 3228.46 | 6113.76 | 0 | 12 | 4.8 | 0 | 10369.86 | 4857.95 |  | 419115877 | 15308.784 | 0 | 9195.024 | 3228.456 | 6113.76 | 0 | 12 | 4.8 | 0 | 61790.8 | 0 | 30650.08 | 10761.52 | 20379.2 | 0 | 40 | 16 | 0 | 111 | 52 | 1 | 1 |  |  | 1 | 1 | 1 | 1 |  |  |  |  | 0 | 2 | ГЭСНм-2022, м10-06-003-02, приказ Минстроя России от 18.05.2022 г. № 378/пр |  |  | 110005 | 0 |  | 0 | 3 | 0 | 1 | 1 | 1 | 1 | 1 | 1 |  | 111 | 52 |  |  |  | 0 | 0 | 0 | [5 empty] | 0 | Поправка: 571/пр_2022_п.84_т.3_стр.4_стб.3 Наименование: Демонтаж оборудования, не пригодного для дальнейшего использования (предназначено в лом), без разборки и резки | 0 | 19255.78 | 0 | 4130.65 | 1345.19 | 509.48 | 0 | 12 | 4.8 | 0 | 10369.8642 | 4857.9544 |  | 15 |  | *0 | *0,3 | *0,3 | *0,3 |  | *0,3 | *0,3 |  |  |  | 0 | 0 | 1 | 1 |  |  |  | 1013 | км кабеля | км кабеля | 1 | [6 empty] | 416979948 | 3 | Монтажные работы | 0 |  | 2 | 110005 | Оборудование связи: прокладка и монтаж междугородных линий связи | мФЕР-10 |  | Поправка: 571/пр_2022_п.84_т.3_стр.4_стб.3 |  | 131072 | 0 | 0 | 0 | 0 | 0 | 40 | 16 | 0 | [17 empty] | 0 | 0 | 0 |  |  |  |  | 111 | 52 |  |  |  |  | 1 |  | 1970525607 | 2 | 1 | -2 | 0 | 0 | 0 | 34483.59 | 0 | 34483.59 | 0 |  | 0 | 3 | 0 |  | 0 | 1 | 0 | 0 | 0 | 0 |  | Пр/812-051.3-1 | Пр/774-051.3 | Оборудование связи: прокладка и монтаж междугородных линий связи | Оборудование связи: прокладка и монтаж междугородных линий связи | 0 | 0
17 | 1 | 116 | 116 | 28 | м10-06-003-02 | Кабель, прокладываемый в траншее, масса 1м кабеля: до 2 кг (Кабель: ТЗБ 4х4х1,2 , МКСБ 4х4х1,2, ТЗАВБп 4х4х1,2, ТЗПАБпШп 4х4х1,2; , МКСАБпШп 4х4х1,2, ТЗАБп 4х4х1,2, МКСАБп 4х4х1,2, ТЗГ 7х4х1,2, МКСАБп 7х4х1,2, МКСГ 7х4х1,2 , ТЗАВБ 7х4х1,2, ТЗАВБп 7х4х1,2, ТЗБ 7х4х1,2 , ТЗГ 12х4х1,2 , ЗКПБ 1х4х1,2 , ТЗГ 4х4х1,2, ТЗПАШп 7х4х1,2, МКСАШп 7х4х1,2, ТЗАШп 7х4х1,2 , ТППэп 100х2х0.5, ТППэпЗП 100х2х0.5) | км кабеля | 1 | 0 | 1 |  |  |  | 64185.92 | 0 | 33045.2 | 10761.52 | 20379.2 | 0 | 40 | 16 | 0 | 34566.2 | 16193.17 |  | 419115877 | 51029.28 | 0 | 30650.08 | 10761.52 | 20379.2 | 0 | 40 | 16 | 0 | 61790.8 | 0 | 30650.08 | 10761.52 | 20379.2 | 0 | 40 | 16 | 0 | 111 | 52 | 1 | 1 |  |  | 1 | 1 | 1 | 1 |  |  |  |  | 0 | 2 | ГЭСНм-2022, м10-06-003-02, приказ Минстроя России от 18.05.2022 г. № 378/пр |  |  | 110005 | 0 |  | 0 | 3 | 0 | 1 | 1 | 1 | 1 | 1 | 1 |  | 111 | 52 |  |  |  | 0 | 0 | 0 | [5 empty] | 0 |  | 0 | 64185.92 | 0 | 4130.65 | 1345.19 | 509.48 | 0 | 40 | 16 | 0 | 34566.1992 | 16193.1744 |  |  |  | )*0 | [9 empty] | 0 | 0 | 1 | 1 |  |  |  | 1013 | км кабеля | км кабеля | 1 | [6 empty] | 416979948 | 3 | Монтажные работы | 0 |  | 2 | 110005 | Оборудование связи: прокладка и монтаж междугородных линий связи | мФЕР-10 |  |  |  | 131072 | 0 | 0 | 0 | 0 | 0 | 40 | 16 | 0 | [17 empty] | 0 | 0 | 0 |  |  |  |  | 111 | 52 |  |  |  |  | 1 |  | -57909887 | 2 | 1 | -2 | 0 | 0 | 0 | 114945.29 | 0 | 114945.29 | 0 |  | 0 | 3 | 0 |  | 0 | 1 | 0 | 0 | 0 | 0 |  | Пр/812-051.3-1 | Пр/774-051.3 | Оборудование связи: прокладка и монтаж междугородных линий связи | Оборудование связи: прокладка и монтаж междугородных линий связи | 0 | 0
17 | 1 | 122 | 122 | 29 | м10-06-003-03 | Кабель, прокладываемый в траншее, масса 1м кабеля: до 3 кг (Прим-но к демонтажу кабеля проложенного в траншее, масса 1м кабеля до 3 кг Кабель: МКСАБпШп 7х4х1,2, ТЗАБпШп 7х4х1,2, МКСБ 7х4х1,2 , ТЗПАБпШп 7х4х1,2, ТЗБ 12х4х1,2, ТЗГ 14х4х1,2, ТЗБ 14х4х1,2 , ТБ 50х2х0,5) | км кабеля | 1 | 0 | 1 |  |  |  | 21911.28 | 0 | 10533.16 | 3430.23 | 7947.89 | 0 | 15.6 | 5.1 | 0 | 12629.71 | 5916.62 |  | 419115877 | 17717.601 | 0 | 9769.713 | 3430.2345 | 7947.888 | 0 | 15.6 | 5.1 | 0 | 70492.785 | 0 | 32565.71 | 11434.115 | 26492.96 | 0 | 52 | 17 | 0 | 111 | 52 | 1 | 1 |  |  | 1 | 1 | 1 | 1 |  |  |  |  | 0 | 2 | ГЭСНм-2022, м10-06-003-03, приказ Минстроя России от 18.05.2022 г. № 378/пр |  |  | 110005 | 0 |  | 0 | 3 | 0 | 1 | 1 | 1 | 1 | 1 | 1 |  | 111 | 52 |  |  |  | 0 | 0 | 0 | [5 empty] | 0 | Поправка: 571/пр_2022_п.84_т.3_стр.4_стб.3 Наименование: Демонтаж оборудования, не пригодного для дальнейшего использования (предназначено в лом), без разборки и резки | 0 | 21911.28 | 0 | 4130.65 | 1345.19 | 509.48 | 0 | 15.6 | 5.1 | 0 | 12629.7132 | 5916.6224 |  | 16 |  | *0 | *0,3 | *0,3 | *0,3 |  | *0,3 | *0,3 |  |  |  | 0 | 0 | 1 | 1 |  |  |  | 1013 | км кабеля | км кабеля | 1 | [6 empty] | 416979948 | 3 | Монтажные работы | 0 |  | 2 | 110005 | Оборудование связи: прокладка и монтаж междугородных линий связи | мФЕР-10 |  | Поправка: 571/пр_2022_п.84_т.3_стр.4_стб.3 |  | 131072 | 0 | 0 | 0 | 0 | 0 | 52 | 17 | 0 | [17 empty] | 0 | 0 | 0 |  |  |  |  | 111 | 52 |  |  |  |  | 1 |  | 1859282919 | 2 | 1 | -2 | 0 | 0 | 0 | 40457.61 | 0 | 40457.61 | 0 |  | 0 | 3 | 0 |  | 0 | 1 | 0 | 0 | 0 | 0 |  | Пр/812-051.3-1 | Пр/774-051.3 | Оборудование связи: прокладка и монтаж междугородных линий связи | Оборудование связи: прокладка и монтаж междугородных линий связи | 0 | 0
17 | 1 | 128 | 128 | 30 | м10-06-003-03 | Кабель, прокладываемый в траншее, масса 1м кабеля: до 3 кг (Кабель: МКСАБпШп 7х4х1,2, ТЗАБпШп 7х4х1,2, МКСБ 7х4х1,2, ТЗПАБпШп 7х4х1,2, ТЗБ 12х4х1,2, ТЗГ 14х4х1,2, ТЗБ 14х4х1,2 , ТБ 50х2х0,5) | км кабеля | 1 | 0 | 1 |  |  |  | 73037.61 | 0 | 35110.53 | 11434.12 | 26492.96 | 0 | 52 | 17 | 0 | 42099.06 | 19722.08 |  | 419115877 | 59058.67 | 0 | 32565.71 | 11434.115 | 26492.96 | 0 | 52 | 17 | 0 | 70492.785 | 0 | 32565.71 | 11434.115 | 26492.96 | 0 | 52 | 17 | 0 | 111 | 52 | 1 | 1 |  |  | 1 | 1 | 1 | 1 |  |  |  |  | 0 | 2 | ГЭСНм-2022, м10-06-003-03, приказ Минстроя России от 18.05.2022 г. № 378/пр |  |  | 110005 | 0 |  | 0 | 3 | 0 | 1 | 1 | 1 | 1 | 1 | 1 |  | 111 | 52 |  |  |  | 0 | 0 | 0 | [5 empty] | 0 |  | 0 | 73037.61 | 0 | 4130.65 | 1345.19 | 509.48 | 0 | 52 | 17 | 0 | 42099.0588 | 19722.0816 |  |  |  | )*0 | [9 empty] | 0 | 0 | 1 | 1 |  |  |  | 1013 | км кабеля | км кабеля | 1 | [6 empty] | 416979948 | 3 | Монтажные работы | 0 |  | 2 | 110005 | Оборудование связи: прокладка и монтаж междугородных линий связи | мФЕР-10 |  |  |  | 131072 | 0 | 0 | 0 | 0 | 0 | 52 | 17 | 0 | [17 empty] | 0 | 0 | 0 |  |  |  |  | 111 | 52 |  |  |  |  | 1 |  | 626660427 | 2 | 1 | -2 | 0 | 0 | 0 | 134858.75 | 0 | 134858.75 | 0 |  | 0 | 3 | 0 |  | 0 | 1 | 0 | 0 | 0 | 0 |  | Пр/812-051.3-1 | Пр/774-051.3 | Оборудование связи: прокладка и монтаж междугородных линий связи | Оборудование связи: прокладка и монтаж междугородных линий связи | 0 | 0
51 | 1 | 4 | 120 |  | Новый раздел | 3. Замена кабеля связи в грунте для междугородных и городских КЛС | 0 | [6 empty] | 215078.7 | 0 | 101424.98 | 34837.16 | 78816.56 | 0 | 154.7 | 52.546 | 0 | 126155.63 | 59099.92 |  |  | 215078.7 | 0 | 101424.98 | 34837.16 | 78816.56 | 0 | 154.7 | 52.546 | 0 | 126155.63 | 59099.92 |  |  | 0 | 0 | 0 | 400334.25 | 0 | 400334.25 | 0 | 0 | 0 | 0 | 0 | 0 | 0 | 0 | 0 | 0 | [19 empty] | 0 | 0 | 0 | 400334.25 | 0 | 400334.25 | 0 | 0 | 0 | 0 | 0 | 0 | 0 | 0 | 0 | 0 | [114 empty] | 0
50 | 0 | 0 | 1 | 201 | 215078.7 | ПЗ | Прямые затраты |  |  | 201 | 1 | 3 |  | 2 | [7 empty] | 215078.7 | 1 | 215078.7
50 | 0 | 0 | 1 | 202 | 0 | СтМатОб | Стоимость материальных ресурсов (всего) |  |  | 202 | 2 | 3 |  | 2 | [7 empty] | 0 | 1 | 0
50 | 0 | 0 | 1 | 222 | 0 | СтМатОбЗак | Стоимость материалов и оборудования заказчика |  |  | 222 | 3 | 3 |  | 2 | [7 empty] | 0 | 1 | 0
50 | 0 | 0 | 1 | 225 | 0 | СтМатОбПод | Стоимость материалов и оборудования подрядчика |  |  | 225 | 4 | 3 |  | 2 | [7 empty] | 0 | 1 | 0
50 | 0 | 0 | 1 | 226 | 0 | СтМат | Стоимость материалов (всего) |  |  | 226 | 5 | 3 |  | 2 | [7 empty] | 0 | 1 | 0
50 | 0 | 0 | 1 | 227 | 0 | СтМатЗак | Стоимость материалов заказчика |  |  | 227 | 6 | 3 |  | 2 | [7 empty] | 0 | 1 | 0
50 | 0 | 0 | 1 | 228 | 0 | СтМатПод | Стоимость материалов подрядчика |  |  | 228 | 7 | 3 |  | 2 | [7 empty] | 0 | 1 | 0
50 | 0 | 0 | 1 | 216 | 0 | Оборуд | Стоимость оборудования (всего) |  |  | 216 | 8 | 3 |  | 2 | [7 empty] | 0 | 1 | 0
50 | 0 | 0 | 1 | 223 | 0 | ОборудЗак | Стоимость оборудования заказчика |  |  | 223 | 9 | 3 |  | 2 | [7 empty] | 0 | 1 | 0
50 | 0 | 0 | 1 | 229 | 0 | ОборудПод | Стоимость оборудования подрядчика |  |  | 229 | 10 | 3 |  | 2 | [7 empty] | 0 | 1 | 0
50 | 0 | 0 | 1 | 203 | 101424.98 | ЭММ | Эксплуатация машин |  |  | 203 | 11 | 3 |  | 2 | [7 empty] | 101424.98 | 1 | 101424.98
50 | 0 | 0 | 1 | 231 | 0 | ЭММсНРиСП | Эксплуатация машин по ТСН-2001.16 |  |  | 231 | 12 | 3 |  | 2 | [7 empty] | 0 | 1 | 0
50 | 0 | 0 | 1 | 204 | 34837.16 | ЗПМ | ЗП машинистов |  |  | 204 | 13 | 3 |  | 2 | [7 empty] | 34837.16 | 1 | 34837.16
50 | 0 | 0 | 1 | 205 | 78816.56 | ОЗП | Основная ЗП рабочих |  |  | 205 | 14 | 3 |  | 2 | [7 empty] | 78816.56 | 1 | 78816.56
50 | 0 | 0 | 1 | 232 | 0 | ОЗПсНРиСП | Основная ЗП рабочих по ТСН-2001.16 |  |  | 232 | 15 | 3 |  | 2 | [7 empty] | 0 | 1 | 0
50 | 0 | 0 | 1 | 214 | 0 | Строит | Строительные работы с НР и СП |  |  | 214 | 16 | 3 |  | 2 | [7 empty] | 0 | 1 | 0
50 | 0 | 0 | 1 | 215 | 400334.25 | Монтаж | Монтажные работы с НР и СП |  |  | 215 | 17 | 3 |  | 2 | [7 empty] | 400334.25 | 1 | 400334.25
50 | 0 | 0 | 1 | 217 | 0 | Прочие | Прочие работы с НР и СП |  |  | 217 | 18 | 3 |  | 2 | [7 empty] | 0 | 1 | 0
50 | 0 | 0 | 1 | 230 | 0 | ПрочиеЗатр | Прочие затраты по ТСН-2001.16 |  |  | 230 | 19 | 3 |  | 2 | [7 empty] | 0 | 1 | 0
50 | 0 | 0 | 1 | 206 | 0 | ВозврМат | Возврат материалов |  |  | 206 | 20 | 3 |  | 2 | [7 empty] | 0 | 1 | 0
50 | 0 | 0 | 1 | 207 | 154.7 | ТрудСтр | Трудозатраты строителей |  |  | 207 | 21 | 3 |  | 7 | [7 empty] | 154.7 | 1 | 154.7
50 | 0 | 0 | 1 | 208 | 52.546 | ТрудМаш | Трудозатраты машинистов |  |  | 208 | 22 | 3 |  | 7 | [7 empty] | 52.546 | 1 | 52.546
50 | 0 | 0 | 1 | 209 | 0 | ТранспМат | Транспорт материалов |  |  | 209 | 23 | 3 |  | 2 | [7 empty] | 0 | 1 | 0
50 | 0 | 0 | 1 | 233 | 0 | Перевозка | Перевозка грузов |  |  | 233 | 24 | 3 |  | 2 | [7 empty] | 0 | 1 | 0
50 | 0 | 0 | 1 | 210 | 126155.63 | НР | Накладные расходы |  |  | 210 | 25 | 3 |  | 2 | [7 empty] | 126155.63 | 1 | 126155.63
50 | 0 | 0 | 1 | 211 | 59099.92 | СмПриб | Сметная прибыль |  |  | 211 | 26 | 3 |  | 2 | [7 empty] | 59099.92 | 1 | 59099.92
50 | 0 | 0 | 1 | 224 | 400334.25 | Всего | Всего с НР и СП |  |  | 224 | 27 | 3 |  | 2 | [7 empty] | 400334.25 | 1 | 400334.25
4 | 1 |  | 172 |  | Новый раздел | 4. Замена кабеля в коллекторе для междугородных и городских КЛС |  | 0 |  | -1 | [7 empty] | 0 |  |  | 0 | [32 empty] | )*0 | [9 empty] | )*0 | [10 empty] | 0 | [11 empty] | 0
52 | 1 | 4 | 161 | 0 | Новый раздел | 4. Замена кабеля в коллекторе для междугородных и городских КЛС | [7 empty] | 521344.61 | 0 | 151671.82 | 70302.34 | 299370.45 | 0 | 587.6 | 113.347 | 0 | 332705.51 | 170049.48 | 0 | 0 | 521344.61 | 0 | 151671.82 | 70302.34 | 299370.45 | 0 | 587.6 | 113.347 | 0 | 332705.51 | 170049.48 | 0 | 0 | 0 | 0 | 0 | 1024099.6 | 0 | 1024099.6 | 0 | 0 | 0 | 0 | 0 | 0 | 0 | 0 | 0 | 0 | 0 | 0 | 0 | 0 | 0 | 0 | 0 | 0 | 0 | 0 | 0 | 0 | 0 | 0 | 0 | 0 | 0 | 0 | 0 | 0 | 0 | 0 | 1024099.6 | 0 | 1024099.6 | 0 | 0 | 0 | 0 | 0 | 0 | 0 | 0 | 0 | 0 | 0 | 0 | 0 | 0 | 0 | 0 | 0 | 0 | 0 | 0 | 0 | 0 | 0 | 0 | 0 | 0 | 0 | 0 | 0 | 0 | 0 | 0 | 0 | 0 | 0 | 0 | 0 | 0 | 0 | 0 | 0 | 0 | 0 | 0 | 0 | 0 | 0 | 0 | 0 | 0 | 0 | 0 | 0 | 0 | 0 | 0 | 0 | 0 | 0 | 0 | 0 | 0 | 0 | 0 | 0 | 0 | 0 | 0 | 0 | 0 | 0 | 0 | 0 | 0 | 0 | 0 | 0 | 0 | 0 | 0 | 0 | 0 | 0 | 0 | 0 | 0 | 0 | 0 | 0 | 0 | 0 | 0 | 0 | 0 | 0 | 0 | 0 | 0 | 0 | 0 | 0 | 0 | 0 | 0 | 0 | 0 | 0 | 0 | 0 | 0 | 0 | 0 | 0 | 0 | 0 | 0 | 0 | 0 | 0 | 0 | 0 | 0 | 0 | 0 | 0
17 | 1 | 138 | 138 | 31 | м10-06-027-01 | Прокладка кабеля в коллекторе, масса 1 м кабеля: до 1 кг (Прим-но к демонтажу кабеля проложенного в коллекторе , масса 1м кабеля до 1 кг ЗКП 1х4х1,2, ЗКПБ 1х4х1,2 , МКСАШп 4х4х1,2, ТЗАШп 4х4х1,2, ТЗГ 4х4х1,2, ТЗПАШп 4х4х1,2, ТЗПАШп 7х4х1,2, МКСАШп 7х4х1,2, ТЗАШп 7х4х1,2 , ТППэп 30х2х0.5, ТППэп 50х2х0.5, ТППэп 100х2х0.5, ТППэп 20х2х0.5, ТППэпЗП 30х2х0.5, ТППэпЗП 50х2х0.5, ТППэпЗП 100х2х0.5) | км | 1 | 0 | 1 |  |  |  | 33727.56 | 0 | 11139.84 | 5163.5 | 17424.22 | 0 | 34.2 | 8.325 | 0 | 20328.95 | 10390.35 |  | 419115877 | 26044.1341 | 0 | 8619.9181 | 5163.498 | 17424.216 | 0 | 34.2 | 8.325 | 0 | 104105.5969 | 80.1565 | 28733.0604 | 17211.66 | 58080.72 | 0 | 114 | 27.75 | 0 | 90 | 46 | 1 | 1 |  |  | 1 | 1 | 1 | 1 |  |  |  |  | 0 | 2 | ГЭСНм-2022 доп.8, м10-06-027-01, приказ Минстроя России от 14.11.2023 г. № 817/пр |  |  | 110006 | 0 |  | 0 | 3 | 0 | 1 | 1 | 1 | 1 | 1 | 1 |  | 90 | 46 |  |  |  | 0 | 0 | 0 | [5 empty] | 0 | Поправка: 571/пр_2022_п.84_т.3_стр.4_стб.3 Наименование: Демонтаж оборудования, не пригодного для дальнейшего использования (предназначено в лом), без разборки и резки | 0 | 33727.56 | 1147052.05 | 1329.31 | 620.24 | 509.48 | 0 | 34.2 | 8.325 | 0 | 20328.948 | 10390.3512 |  | 17 |  | *0 | *0,3 | *0,3 | *0,3 |  | *0,3 | *0,3 |  |  |  | 0 | 0 | 1 | 1 |  |  |  | 1003 | км | км | 1000 | [6 empty] | 416979949 | 3 | Монтажные работы | 0 |  | 2 | 110006 | Оборудование связи: прокладка и монтаж сетей связи | мФЕР-10 |  | Поправка: 571/пр_2022_п.84_т.3_стр.4_стб.3 |  | 131072 | 0 | 0 | 0 | 0 | 0 | 114 | 27.75 | 0 | [17 empty] | 0 | 0 | 0 |  |  |  |  | 90 | 46 |  |  |  |  | 1 |  | -587325096 | 2 | 1 | -2 | 0 | 0 | 0 | 64446.86 | 0 | 64446.86 | 0 |  | 0 | 3 | 0 |  | 0 | 1 | 0 | 0 | 0 | 0 |  | Пр/812-051.1-1 | Пр/774-051.1 | Оборудование связи: прокладка и монтаж сетей связи | Оборудование связи: прокладка и монтаж сетей связи | 0 | 0
17 | 1 | 148 | 148 | 32 | м10-06-027-01 | Прокладка кабеля в коллекторе, масса 1 м кабеля: до 1 кг (кабель: ЗКП 1х4х1,2, ЗКПБ 1х4х1,2 , МКСАШп 4х4х1,2, ТЗАШп 4х4х1,2, ТЗГ 4х4х1,2, ТЗПАШп 4х4х1,2, ТЗПАШп 7х4х1,2, МКСАШп 7х4х1,2, ТЗАШп 7х4х1,2 , ТППэп 30х2х0.5, ТППэп 50х2х0.5, ТППэп 100х2х0.5, ТППэп 20х2х0.5, ТППэпЗП 30х2х0.5, ТППэпЗП 50х2х0.5, ТППэпЗП 100х2х0.5 ) | км | 1 | 0 | 1 |  |  |  | 112425.2 | 0 | 37132.82 | 17211.66 | 58080.72 | 0 | 114 | 27.75 | 0 | 67763.14 | 34634.49 |  | 419115877 | 86813.7804 | 0 | 28733.0604 | 17211.66 | 58080.72 | 0 | 114 | 27.75 | 0 | 104105.5969 | 80.1565 | 28733.0604 | 17211.66 | 58080.72 | 0 | 114 | 27.75 | 0 | 90 | 46 | 1 | 1 |  |  | 1 | 1 | 1 | 1 |  |  |  |  | 0 | 2 | ГЭСНм-2022 доп.8, м10-06-027-01, приказ Минстроя России от 14.11.2023 г. № 817/пр |  |  | 110006 | 0 |  | 0 | 3 | 0 | 1 | 1 | 1 | 1 | 1 | 1 |  | 90 | 46 |  |  |  | 0 | 0 | 0 | [5 empty] | 0 |  | 0 | 112425.2 | 1147052.05 | 1329.31 | 620.24 | 509.48 | 0 | 114 | 27.75 | 0 | 67763.142 | 34634.4948 |  |  |  | )*0 | [9 empty] | 0 | 0 | 1 | 1 |  |  |  | 1003 | км | км | 1000 | [6 empty] | 416979949 | 3 | Монтажные работы | 0 |  | 2 | 110006 | Оборудование связи: прокладка и монтаж сетей связи | мФЕР-10 |  |  |  | 131072 | 0 | 0 | 0 | 0 | 0 | 114 | 27.75 | 0 | [17 empty] | 0 | 0 | 0 |  |  |  |  | 90 | 46 |  |  |  |  | 1 |  | 556377248 | 2 | 1 | -2 | 0 | 0 | 0 | 214822.83 | 0 | 214822.83 | 0 |  | 0 | 3 | 0 |  | 0 | 1 | 0 | 0 | 0 | 0 |  | Пр/812-051.1-1 | Пр/774-051.1 | Оборудование связи: прокладка и монтаж сетей связи | Оборудование связи: прокладка и монтаж сетей связи | 0 | 0
17 | 1 | 158 | 158 | 33 | м10-06-027-02 | Прокладка кабеля в коллекторе, масса 1 м кабеля: свыше 1 до 2 кг (Прим-но к демонтажу кабеля проложенного в коллекторе , масса 1м кабеля до 2 кг ТЗБ 4х4х1,2 , МКСБ 4х4х1,2, ТЗАВБп 4х4х1,2, ТЗПАБпШп 4х4х1,2; , МКСАБпШп 4х4х1,2, ТЗАБп 4х4х1,2, МКСАБп 4х4х1,2, ТЗГ 7х4х1,2, МКСАБп 7х4х1,2, МКСГ 7х4х1,2 , ТЗАВБ 7х4х1,2, ТЗАВБп 7х4х1,2, ТЗБ 7х4х1,2 , ТЗГ 12х4х1,2) | км | 1 | 0 | 1 |  |  |  | 39564.57 | 0 | 11577.34 | 5366.32 | 22620.91 | 0 | 44.4 | 8.652 | 0 | 25188.51 | 12874.13 |  | 419115877 | 31579.3689 | 0 | 8958.4569 | 5366.3165 | 22620.912 | 0 | 44.4 | 8.652 | 0 | 123232.441 | 80.1565 | 29861.5229 | 17887.7216 | 75403.04 | 0 | 148 | 28.84 | 0 | 90 | 46 | 1 | 1 |  |  | 1 | 1 | 1 | 1 |  |  |  |  | 0 | 2 | ГЭСНм-2022 доп.8, м10-06-027-02, приказ Минстроя России от 14.11.2023 г. № 817/пр |  |  | 110006 | 0 |  | 0 | 3 | 0 | 1 | 1 | 1 | 1 | 1 | 1 |  | 90 | 46 |  |  |  | 0 | 0 | 0 | [5 empty] | 0 | Поправка: 571/пр_2022_п.84_т.3_стр.4_стб.3 Наименование: Демонтаж оборудования, не пригодного для дальнейшего использования (предназначено в лом), без разборки и резки | 0 | 39564.57 | 1147052.05 | 1329.31 | 620.24 | 509.48 | 0 | 44.4 | 8.652 | 0 | 25188.507 | 12874.1258 |  | 18 |  | *0 | *0,3 | *0,3 | *0,3 |  | *0,3 | *0,3 |  |  |  | 0 | 0 | 1 | 1 |  |  |  | 1003 | км | км | 1000 | [6 empty] | 416979949 | 3 | Монтажные работы | 0 |  | 2 | 110006 | Оборудование связи: прокладка и монтаж сетей связи | мФЕР-10 |  | Поправка: 571/пр_2022_п.84_т.3_стр.4_стб.3 |  | 131072 | 0 | 0 | 0 | 0 | 0 | 148 | 28.84 | 0 | [17 empty] | 0 | 0 | 0 |  |  |  |  | 90 | 46 |  |  |  |  | 1 |  | 62026310 | 2 | 1 | -2 | 0 | 0 | 0 | 77627.21 | 0 | 77627.21 | 0 |  | 0 | 3 | 0 |  | 0 | 1 | 0 | 0 | 0 | 0 |  | Пр/812-051.1-1 | Пр/774-051.1 | Оборудование связи: прокладка и монтаж сетей связи | Оборудование связи: прокладка и монтаж сетей связи | 0 | 0
17 | 1 | 168 | 168 | 34 | м10-06-027-02 | Прокладка кабеля в коллекторе, масса 1 м кабеля: свыше 1 до 2 кг (кабель: ТЗБ 4х4х1,2 , МКСБ 4х4х1,2, ТЗАВБп 4х4х1,2, ТЗПАБпШп 4х4х1,2; , МКСАБпШп 4х4х1,2, ТЗАБп 4х4х1,2, МКСАБп 4х4х1,2, ТЗГ 7х4х1,2, МКСАБп 7х4х1,2, МКСГ 7х4х1,2 , ТЗАВБ 7х4х1,2, ТЗАВБп 7х4х1,2, ТЗБ 7х4х1,2 , ТЗГ 12х4х1,2) | км | 1 | 0 | 1 |  |  |  | 131881.89 | 0 | 38591.13 | 17887.72 | 75403.04 | 0 | 148 | 28.84 | 0 | 83961.68 | 42913.75 |  | 419115877 | 105264.5629 | 0 | 29861.5229 | 17887.7216 | 75403.04 | 0 | 148 | 28.84 | 0 | 123232.441 | 80.1565 | 29861.5229 | 17887.7216 | 75403.04 | 0 | 148 | 28.84 | 0 | 90 | 46 | 1 | 1 |  |  | 1 | 1 | 1 | 1 |  |  |  |  | 0 | 2 | ГЭСНм-2022 доп.8, м10-06-027-02, приказ Минстроя России от 14.11.2023 г. № 817/пр |  |  | 110006 | 0 |  | 0 | 3 | 0 | 1 | 1 | 1 | 1 | 1 | 1 |  | 90 | 46 |  |  |  | 0 | 0 | 0 | [5 empty] | 0 |  | 0 | 131881.89 | 1147052.05 | 1329.31 | 620.24 | 509.48 | 0 | 148 | 28.84 | 0 | 83961.684 | 42913.7496 |  |  |  | )*0 | [9 empty] | 0 | 0 | 1 | 1 |  |  |  | 1003 | км | км | 1000 | [6 empty] | 416979949 | 3 | Монтажные работы | 0 |  | 2 | 110006 | Оборудование связи: прокладка и монтаж сетей связи | мФЕР-10 |  |  |  | 131072 | 0 | 0 | 0 | 0 | 0 | 148 | 28.84 | 0 | [17 empty] | 0 | 0 | 0 |  |  |  |  | 90 | 46 |  |  |  |  | 1 |  | 349757046 | 2 | 1 | -2 | 0 | 0 | 0 | 258757.32 | 0 | 258757.32 | 0 |  | 0 | 3 | 0 |  | 0 | 1 | 0 | 0 | 0 | 0 |  | Пр/812-051.1-1 | Пр/774-051.1 | Оборудование связи: прокладка и монтаж сетей связи | Оборудование связи: прокладка и монтаж сетей связи | 0 | 0
17 | 1 | 178 | 178 | 35 | м10-06-027-03 | Прокладка кабеля в коллекторе, масса 1 м кабеля: свыше 2 до 3 кг (Прим-но к демонтажу кабеля проложенного в коллекторе, масса 1м кабеля до 3 кг МКСАБпШп 7х4х1,2, ТЗАБпШп 7х4х1,2, МКСБ 7х4х1,2 , ТЗПАБпШп 7х4х1,2, ТЗБ 12х4х1,2, ТЗГ 14х4х1,2, ТЗБ 14х4х1,2 , ТБ 50х2х0,5) | км | 1 | 0 | 1 |  |  |  | 47018.17 | 0 | 12284.01 | 5693.8 | 29040.36 | 0 | 57 | 9.18 | 0 | 31260.74 | 15977.71 |  | 419115877 | 38545.6083 | 0 | 9505.2483 | 5693.8032 | 29040.36 | 0 | 57 | 9.18 | 0 | 147544.8615 | 80.1565 | 31684.161 | 18979.344 | 96801.2 | 0 | 190 | 30.6 | 0 | 90 | 46 | 1 | 1 |  |  | 1 | 1 | 1 | 1 |  |  |  |  | 0 | 2 | ГЭСНм-2022 доп.8, м10-06-027-03, приказ Минстроя России от 14.11.2023 г. № 817/пр |  |  | 110006 | 0 |  | 0 | 3 | 0 | 1 | 1 | 1 | 1 | 1 | 1 |  | 90 | 46 |  |  |  | 0 | 0 | 0 | [5 empty] | 0 | Поправка: 571/пр_2022_п.84_т.3_стр.4_стб.3 Наименование: Демонтаж оборудования, не пригодного для дальнейшего использования (предназначено в лом), без разборки и резки | 0 | 47018.17 | 1147052.05 | 1329.31 | 620.24 | 509.48 | 0 | 57 | 9.18 | 0 | 31260.744 | 15977.7136 |  | 19 |  | *0 | *0,3 | *0,3 | *0,3 |  | *0,3 | *0,3 |  |  |  | 0 | 0 | 1 | 1 |  |  |  | 1003 | км | км | 1000 | [6 empty] | 416979949 | 3 | Монтажные работы | 0 |  | 2 | 110006 | Оборудование связи: прокладка и монтаж сетей связи | мФЕР-10 |  | Поправка: 571/пр_2022_п.84_т.3_стр.4_стб.3 |  | 131072 | 0 | 0 | 0 | 0 | 0 | 190 | 30.6 | 0 | [17 empty] | 0 | 0 | 0 |  |  |  |  | 90 | 46 |  |  |  |  | 1 |  | -1472917824 | 2 | 1 | -2 | 0 | 0 | 0 | 94256.62 | 0 | 94256.62 | 0 |  | 0 | 3 | 0 |  | 0 | 1 | 0 | 0 | 0 | 0 |  | Пр/812-051.1-1 | Пр/774-051.1 | Оборудование связи: прокладка и монтаж сетей связи | Оборудование связи: прокладка и монтаж сетей связи | 0 | 0
17 | 1 | 188 | 188 | 36 | м10-06-027-03 | Прокладка кабеля в коллекторе, масса 1 м кабеля: свыше 2 до 3 кг (кабель: МКСАБпШп 7х4х1,2, ТЗАБпШп 7х4х1,2, МКСБ 7х4х1,2 , ТЗПАБпШп 7х4х1,2, ТЗБ 12х4х1,2, ТЗГ 14х4х1,2, ТЗБ 14х4х1,2 , ТБ 50х2х0,5) | км | 1 | 0 | 1 |  |  |  | 156727.22 | 0 | 40946.68 | 18979.34 | 96801.2 | 0 | 190 | 30.6 | 0 | 104202.49 | 53259.05 |  | 419115877 | 128485.361 | 0 | 31684.161 | 18979.344 | 96801.2 | 0 | 190 | 30.6 | 0 | 147544.8615 | 80.1565 | 31684.161 | 18979.344 | 96801.2 | 0 | 190 | 30.6 | 0 | 90 | 46 | 1 | 1 |  |  | 1 | 1 | 1 | 1 |  |  |  |  | 0 | 2 | ГЭСНм-2022 доп.8, м10-06-027-03, приказ Минстроя России от 14.11.2023 г. № 817/пр |  |  | 110006 | 0 |  | 0 | 3 | 0 | 1 | 1 | 1 | 1 | 1 | 1 |  | 90 | 46 |  |  |  | 0 | 0 | 0 | [5 empty] | 0 |  | 0 | 156727.22 | 1147052.05 | 1329.31 | 620.24 | 509.48 | 0 | 190 | 30.6 | 0 | 104202.486 | 53259.0484 |  |  |  | )*0 | [9 empty] | 0 | 0 | 1 | 1 |  |  |  | 1003 | км | км | 1000 | [6 empty] | 416979949 | 3 | Монтажные работы | 0 |  | 2 | 110006 | Оборудование связи: прокладка и монтаж сетей связи | мФЕР-10 |  |  |  | 131072 | 0 | 0 | 0 | 0 | 0 | 190 | 30.6 | 0 | [17 empty] | 0 | 0 | 0 |  |  |  |  | 90 | 46 |  |  |  |  | 1 |  | 1669766286 | 2 | 1 | -2 | 0 | 0 | 0 | 314188.76 | 0 | 314188.76 | 0 |  | 0 | 3 | 0 |  | 0 | 1 | 0 | 0 | 0 | 0 |  | Пр/812-051.1-1 | Пр/774-051.1 | Оборудование связи: прокладка и монтаж сетей связи | Оборудование связи: прокладка и монтаж сетей связи | 0 | 0
51 | 1 | 4 | 161 |  | Новый раздел | 4. Замена кабеля в коллекторе для междугородных и городских КЛС | 0 | [6 empty] | 521344.61 | 0 | 151671.82 | 70302.34 | 299370.45 | 0 | 587.6 | 113.347 | 0 | 332705.51 | 170049.48 |  |  | 521344.61 | 0 | 151671.82 | 70302.34 | 299370.45 | 0 | 587.6 | 113.347 | 0 | 332705.51 | 170049.48 |  |  | 0 | 0 | 0 | 1024099.6 | 0 | 1024099.6 | 0 | 0 | 0 | 0 | 0 | 0 | 0 | 0 | 0 | 0 | [19 empty] | 0 | 0 | 0 | 1024099.6 | 0 | 1024099.6 | 0 | 0 | 0 | 0 | 0 | 0 | 0 | 0 | 0 | 0 | [114 empty] | 0
50 | 0 | 0 | 1 | 201 | 521344.61 | ПЗ | Прямые затраты |  |  | 201 | 1 | 3 |  | 2 | [7 empty] | 521344.61 | 1 | 521344.61
50 | 0 | 0 | 1 | 202 | 0 | СтМатОб | Стоимость материальных ресурсов (всего) |  |  | 202 | 2 | 3 |  | 2 | [7 empty] | 0 | 1 | 0
50 | 0 | 0 | 1 | 222 | 0 | СтМатОбЗак | Стоимость материалов и оборудования заказчика |  |  | 222 | 3 | 3 |  | 2 | [7 empty] | 0 | 1 | 0
50 | 0 | 0 | 1 | 225 | 0 | СтМатОбПод | Стоимость материалов и оборудования подрядчика |  |  | 225 | 4 | 3 |  | 2 | [7 empty] | 0 | 1 | 0
50 | 0 | 0 | 1 | 226 | 0 | СтМат | Стоимость материалов (всего) |  |  | 226 | 5 | 3 |  | 2 | [7 empty] | 0 | 1 | 0
50 | 0 | 0 | 1 | 227 | 0 | СтМатЗак | Стоимость материалов заказчика |  |  | 227 | 6 | 3 |  | 2 | [7 empty] | 0 | 1 | 0
50 | 0 | 0 | 1 | 228 | 0 | СтМатПод | Стоимость материалов подрядчика |  |  | 228 | 7 | 3 |  | 2 | [7 empty] | 0 | 1 | 0
50 | 0 | 0 | 1 | 216 | 0 | Оборуд | Стоимость оборудования (всего) |  |  | 216 | 8 | 3 |  | 2 | [7 empty] | 0 | 1 | 0
50 | 0 | 0 | 1 | 223 | 0 | ОборудЗак | Стоимость оборудования заказчика |  |  | 223 | 9 | 3 |  | 2 | [7 empty] | 0 | 1 | 0
50 | 0 | 0 | 1 | 229 | 0 | ОборудПод | Стоимость оборудования подрядчика |  |  | 229 | 10 | 3 |  | 2 | [7 empty] | 0 | 1 | 0
50 | 0 | 0 | 1 | 203 | 151671.82 | ЭММ | Эксплуатация машин |  |  | 203 | 11 | 3 |  | 2 | [7 empty] | 151671.82 | 1 | 151671.82
50 | 0 | 0 | 1 | 231 | 0 | ЭММсНРиСП | Эксплуатация машин по ТСН-2001.16 |  |  | 231 | 12 | 3 |  | 2 | [7 empty] | 0 | 1 | 0
50 | 0 | 0 | 1 | 204 | 70302.34 | ЗПМ | ЗП машинистов |  |  | 204 | 13 | 3 |  | 2 | [7 empty] | 70302.34 | 1 | 70302.34
50 | 0 | 0 | 1 | 205 | 299370.45 | ОЗП | Основная ЗП рабочих |  |  | 205 | 14 | 3 |  | 2 | [7 empty] | 299370.45 | 1 | 299370.45
50 | 0 | 0 | 1 | 232 | 0 | ОЗПсНРиСП | Основная ЗП рабочих по ТСН-2001.16 |  |  | 232 | 15 | 3 |  | 2 | [7 empty] | 0 | 1 | 0
50 | 0 | 0 | 1 | 214 | 0 | Строит | Строительные работы с НР и СП |  |  | 214 | 16 | 3 |  | 2 | [7 empty] | 0 | 1 | 0
50 | 0 | 0 | 1 | 215 | 1024099.6 | Монтаж | Монтажные работы с НР и СП |  |  | 215 | 17 | 3 |  | 2 | [7 empty] | 1024099.6 | 1 | 1024099.6
50 | 0 | 0 | 1 | 217 | 0 | Прочие | Прочие работы с НР и СП |  |  | 217 | 18 | 3 |  | 2 | [7 empty] | 0 | 1 | 0
50 | 0 | 0 | 1 | 230 | 0 | ПрочиеЗатр | Прочие затраты по ТСН-2001.16 |  |  | 230 | 19 | 3 |  | 2 | [7 empty] | 0 | 1 | 0
50 | 0 | 0 | 1 | 206 | 0 | ВозврМат | Возврат материалов |  |  | 206 | 20 | 3 |  | 2 | [7 empty] | 0 | 1 | 0
50 | 0 | 0 | 1 | 207 | 587.6 | ТрудСтр | Трудозатраты строителей |  |  | 207 | 21 | 3 |  | 7 | [7 empty] | 587.6 | 1 | 587.6
50 | 0 | 0 | 1 | 208 | 113.347 | ТрудМаш | Трудозатраты машинистов |  |  | 208 | 22 | 3 |  | 7 | [7 empty] | 113.347 | 1 | 113.347
50 | 0 | 0 | 1 | 209 | 0 | ТранспМат | Транспорт материалов |  |  | 209 | 23 | 3 |  | 2 | [7 empty] | 0 | 1 | 0
50 | 0 | 0 | 1 | 233 | 0 | Перевозка | Перевозка грузов |  |  | 233 | 24 | 3 |  | 2 | [7 empty] | 0 | 1 | 0
50 | 0 | 0 | 1 | 210 | 332705.51 | НР | Накладные расходы |  |  | 210 | 25 | 3 |  | 2 | [7 empty] | 332705.51 | 1 | 332705.51
50 | 0 | 0 | 1 | 211 | 170049.48 | СмПриб | Сметная прибыль |  |  | 211 | 26 | 3 |  | 2 | [7 empty] | 170049.48 | 1 | 170049.48
50 | 0 | 0 | 1 | 224 | 1024099.6 | Всего | Всего с НР и СП |  |  | 224 | 27 | 3 |  | 2 | [7 empty] | 1024099.6 | 1 | 1024099.6
4 | 1 |  | 213 |  | Новый раздел | 5. Замена кабеля в канализации для междугородных и городских КЛС |  | 0 |  | -1 | [7 empty] | 0 |  |  | 0 | [32 empty] | )*0 | [9 empty] | )*0 | [10 empty] | 0 | [11 empty] | 0
52 | 1 | 4 | 202 | 0 | Новый раздел | 5. Замена кабеля в канализации для междугородных и городских КЛС | [7 empty] | 574568.75 | 0 | 131609.1 | 62898.54 | 380061.11 | 0 | 793 | 101.41 | 0 | 398663.68 | 203761.44 | 0 | 0 | 574568.75 | 0 | 131609.1 | 62898.54 | 380061.11 | 0 | 793 | 101.41 | 0 | 398663.68 | 203761.44 | 0 | 0 | 0 | 0 | 0 | 1176993.87 | 0 | 1176993.87 | 0 | 0 | 0 | 0 | 0 | 0 | 0 | 0 | 0 | 0 | 0 | 0 | 0 | 0 | 0 | 0 | 0 | 0 | 0 | 0 | 0 | 0 | 0 | 0 | 0 | 0 | 0 | 0 | 0 | 0 | 0 | 0 | 1176993.87 | 0 | 1176993.87 | 0 | 0 | 0 | 0 | 0 | 0 | 0 | 0 | 0 | 0 | 0 | 0 | 0 | 0 | 0 | 0 | 0 | 0 | 0 | 0 | 0 | 0 | 0 | 0 | 0 | 0 | 0 | 0 | 0 | 0 | 0 | 0 | 0 | 0 | 0 | 0 | 0 | 0 | 0 | 0 | 0 | 0 | 0 | 0 | 0 | 0 | 0 | 0 | 0 | 0 | 0 | 0 | 0 | 0 | 0 | 0 | 0 | 0 | 0 | 0 | 0 | 0 | 0 | 0 | 0 | 0 | 0 | 0 | 0 | 0 | 0 | 0 | 0 | 0 | 0 | 0 | 0 | 0 | 0 | 0 | 0 | 0 | 0 | 0 | 0 | 0 | 0 | 0 | 0 | 0 | 0 | 0 | 0 | 0 | 0 | 0 | 0 | 0 | 0 | 0 | 0 | 0 | 0 | 0 | 0 | 0 | 0 | 0 | 0 | 0 | 0 | 0 | 0 | 0 | 0 | 0 | 0 | 0 | 0 | 0 | 0 | 0 | 0 | 0 | 0
17 | 1 | 192 | 192 | 37 | м10-06-033-25 | Вытягивание кабеля из канализации, масса 1 м кабеля: до 1 кг (для кабелей ЗКП 1х4х1,2, ЗКПБ 1х4х1,2 , МКСАШп 4х4х1,2, ТЗАШп 4х4х1,2, ТЗГ 4х4х1,2, ТЗПАШп 4х4х1,2, ТЗПАШп 7х4х1,2, МКСАШп 7х4х1,2, ТЗАШп 7х4х1,2 , ТППэп 30х2х0.5, ТППэп 50х2х0.5, ТППэп 100х2х0.5, ТППэп 20х2х0.5, ТППэпЗП 30х2х0.5, ТППэпЗП 50х2х0.5, ТППэпЗП 100х2х0.5) | км | 1 | 0 | 1 |  |  |  | 62737.35 | 0 | 19954.76 | 9712.96 | 33069.63 | 0 | 69 | 15.66 | 0 | 38504.33 | 19679.99 |  | 419115877 | 48659.3166 | 0 | 15589.6866 | 9712.9584 | 33069.63 | 0 | 69 | 15.66 | 0 | 58372.275 | 0 | 15589.6866 | 9712.9584 | 33069.63 | 0 | 69 | 15.66 | 0 | 90 | 46 | 1 | 1 |  |  | 1 | 1 | 1 | 1 |  |  |  |  | 0 | 2 | ГЭСНм-2022, м10-06-033-25, приказ Минстроя России от 18.05.2022 г. № 378/пр |  |  | 110006 | 0 |  | 0 | 3 | 0 | 1 | 1 | 1 | 1 | 1 | 1 |  | 90 | 46 |  |  |  | 0 | 0 | 0 | [5 empty] | 0 |  | 0 | 62737.35 | 0 | 1274.25 | 620.24 | 479.27 | 0 | 69 | 15.66 | 0 | 38504.331 | 19679.9914 |  |  |  | )*0 | [9 empty] | 0 | 0 | 1 | 1 |  |  |  | 1003 | км | км | 1000 | [6 empty] | 416979949 | 3 | Монтажные работы | 0 |  | 2 | 110006 | Оборудование связи: прокладка и монтаж сетей связи | мФЕР-10 |  |  |  | 131072 | 0 | 0 | 0 | 0 | 0 | 69 | 15.66 | 0 | [17 empty] | 0 | 0 | 0 |  |  |  |  | 90 | 46 |  |  |  |  | 1 |  | -310503029 | 2 | 1 | -2 | 0 | 0 | 0 | 120921.67 | 0 | 120921.67 | 0 |  | 0 | 3 | 0 |  | 0 | 1 | 0 | 0 | 0 | 0 |  | Пр/812-051.1-1 | Пр/774-051.1 | Оборудование связи: прокладка и монтаж сетей связи | Оборудование связи: прокладка и монтаж сетей связи | 0 | 0
17 | 1 | 206 | 206 | 38 | м10-06-026-01 | Прокладка кабеля в подземной канализации, масса 1 м кабеля: до 1 кг (для кабелей ЗКП 1х4х1,2, ЗКПБ 1х4х1,2 , МКСАШп 4х4х1,2, ТЗАШп 4х4х1,2, ТЗГ 4х4х1,2, ТЗПАШп 4х4х1,2, ТЗПАШп 7х4х1,2, МКСАШп 7х4х1,2, ТЗАШп 7х4х1,2 , ТППэп 30х2х0.5, ТППэп 50х2х0.5, ТППэп 100х2х0.5, ТППэп 20х2х0.5, ТППэпЗП 30х2х0.5, ТППэпЗП 50х2х0.5, ТППэпЗП 100х2х0.5) | км | 1 | 0 | 1 |  |  |  | 74679.01 | 0 | 12712.14 | 5892.28 | 56074.59 | 0 | 117 | 9.5 | 0 | 55770.18 | 28504.76 |  | 419115877 | 65911.1332 | 0 | 9836.5432 | 5892.28 | 56074.59 | 0 | 117 | 9.5 | 0 | 81926.6134 | 10123.2002 | 9836.5432 | 5892.28 | 56074.59 | 0 | 117 | 9.5 | 0 | 90 | 46 | 1 | 1 |  |  | 1 | 1 | 1 | 1 |  |  |  |  | 0 | 2 | ГЭСНм-2022 доп.8, м10-06-026-01, приказ Минстроя России от 14.11.2023 г. № 817/пр |  |  | 110006 | 0 |  | 0 | 3 | 0 | 1 | 1 | 1 | 1 | 1 | 1 |  | 90 | 46 |  |  |  | 0 | 0 | 0 | [5 empty] | 0 |  | 0 | 74679.01 | 95175.09 | 1329.31 | 620.24 | 479.27 | 0 | 117 | 9.5 | 0 | 55770.183 | 28504.7602 |  |  |  | )*0 | [9 empty] | 0 | 0 | 1 | 1 |  |  |  | 1003 | км | км | 1000 | [6 empty] | 416979949 | 3 | Монтажные работы | 0 |  | 2 | 110006 | Оборудование связи: прокладка и монтаж сетей связи | мФЕР-10 |  |  |  | 131072 | 0 | 0 | 0 | 0 | 0 | 117 | 9.5 | 0 | [17 empty] | 0 | 0 | 0 |  |  |  |  | 90 | 46 |  |  |  |  | 1 |  | 1981677244 | 2 | 1 | -2 | 0 | 0 | 0 | 158953.95 | 0 | 158953.95 | 0 |  | 0 | 3 | 0 |  | 0 | 1 | 0 | 0 | 0 | 0 |  | Пр/812-051.1-1 | Пр/774-051.1 | Оборудование связи: прокладка и монтаж сетей связи | Оборудование связи: прокладка и монтаж сетей связи | 0 | 0
17 | 1 | 210 | 210 | 39 | м10-06-033-26 | Вытягивание кабеля из канализации, масса 1 м кабеля: до 2 кг (для кабелей: ТЗБ 4х4х1,2 , МКСБ 4х4х1,2, ТЗАВБп 4х4х1,2, ТЗПАБпШп 4х4х1,2; , МКСАБпШп 4х4х1,2, ТЗАБп 4х4х1,2, МКСАБп 4х4х1,2, ТЗГ 7х4х1,2, МКСАБп 7х4х1,2, МКСГ 7х4х1,2 , ТЗАВБ 7х4х1,2, ТЗАВБп 7х4х1,2, ТЗБ 7х4х1,2, ТЗГ 12х4х1,2) | км | 1 | 0 | 1 |  |  |  | 96207.54 | 0 | 27638.48 | 13453.01 | 55116.05 | 0 | 115 | 21.69 | 0 | 61712.15 | 31541.77 |  | 419115877 | 76708.6619 | 0 | 21592.6119 | 13453.0056 | 55116.05 | 0 | 115 | 21.69 | 0 | 90161.6675 | 0 | 21592.6119 | 13453.0056 | 55116.05 | 0 | 115 | 21.69 | 0 | 90 | 46 | 1 | 1 |  |  | 1 | 1 | 1 | 1 |  |  |  |  | 0 | 2 | ГЭСНм-2022, м10-06-033-26, приказ Минстроя России от 18.05.2022 г. № 378/пр |  |  | 110006 | 0 |  | 0 | 3 | 0 | 1 | 1 | 1 | 1 | 1 | 1 |  | 90 | 46 |  |  |  | 0 | 0 | 0 | [5 empty] | 0 |  | 0 | 96207.54 | 0 | 1274.25 | 620.24 | 479.27 | 0 | 115 | 21.69 | 0 | 61712.154 | 31541.7676 |  |  |  | )*0 | [9 empty] | 0 | 0 | 1 | 1 |  |  |  | 1003 | км | км | 1000 | [6 empty] | 416979949 | 3 | Монтажные работы | 0 |  | 2 | 110006 | Оборудование связи: прокладка и монтаж сетей связи | мФЕР-10 |  |  |  | 131072 | 0 | 0 | 0 | 0 | 0 | 115 | 21.69 | 0 | [17 empty] | 0 | 0 | 0 |  |  |  |  | 90 | 46 |  |  |  |  | 1 |  | 1049672412 | 2 | 1 | -2 | 0 | 0 | 0 | 189461.46 | 0 | 189461.46 | 0 |  | 0 | 3 | 0 |  | 0 | 1 | 0 | 0 | 0 | 0 |  | Пр/812-051.1-1 | Пр/774-051.1 | Оборудование связи: прокладка и монтаж сетей связи | Оборудование связи: прокладка и монтаж сетей связи | 0 | 0
17 | 1 | 224 | 224 | 40 | м10-06-026-02 | Прокладка кабеля в подземной канализации, масса 1 м кабеля: до 2 кг (для кабелей: ТЗБ 4х4х1,2 , МКСБ 4х4х1,2, ТЗАВБп 4х4х1,2, ТЗПАБпШп 4х4х1,2; , МКСАБпШп 4х4х1,2, ТЗАБп 4х4х1,2, МКСАБп 4х4х1,2, ТЗГ 7х4х1,2, МКСАБп 7х4х1,2, МКСГ 7х4х1,2 , ТЗАВБ 7х4х1,2, ТЗАВБп 7х4х1,2, ТЗБ 7х4х1,2 , ТЗГ 12х4х1,2) | км | 1 | 0 | 1 |  |  |  | 101271.04 | 0 | 17128.04 | 7939.07 | 76203.93 | 0 | 159 | 12.8 | 0 | 75728.7 | 38705.78 |  | 419115877 | 89457.4465 | 0 | 13253.5165 | 7939.072 | 76203.93 | 0 | 159 | 12.8 | 0 | 107519.7187 | 10123.2002 | 13253.5165 | 7939.072 | 76203.93 | 0 | 159 | 12.8 | 0 | 90 | 46 | 1 | 1 |  |  | 1 | 1 | 1 | 1 |  |  |  |  | 0 | 2 | ГЭСНм-2022 доп.8, м10-06-026-02, приказ Минстроя России от 14.11.2023 г. № 817/пр |  |  | 110006 | 0 |  | 0 | 3 | 0 | 1 | 1 | 1 | 1 | 1 | 1 |  | 90 | 46 |  |  |  | 0 | 0 | 0 | [5 empty] | 0 |  | 0 | 101271.04 | 95175.09 | 1329.31 | 620.24 | 479.27 | 0 | 159 | 12.8 | 0 | 75728.7 | 38705.78 |  |  |  | )*0 | [9 empty] | 0 | 0 | 1 | 1 |  |  |  | 1003 | км | км | 1000 | [6 empty] | 416979949 | 3 | Монтажные работы | 0 |  | 2 | 110006 | Оборудование связи: прокладка и монтаж сетей связи | мФЕР-10 |  |  |  | 131072 | 0 | 0 | 0 | 0 | 0 | 159 | 12.8 | 0 | [17 empty] | 0 | 0 | 0 |  |  |  |  | 90 | 46 |  |  |  |  | 1 |  | -358284702 | 2 | 1 | -2 | 0 | 0 | 0 | 215705.52 | 0 | 215705.52 | 0 |  | 0 | 3 | 0 |  | 0 | 1 | 0 | 0 | 0 | 0 |  | Пр/812-051.1-1 | Пр/774-051.1 | Оборудование связи: прокладка и монтаж сетей связи | Оборудование связи: прокладка и монтаж сетей связи | 0 | 0
17 | 1 | 228 | 228 | 41 | м10-06-033-27 | Вытягивание кабеля из канализации, масса 1 м кабеля: до 3 кг (Для кабелей: МКСАБпШп 7х4х1,2, ТЗАБпШп 7х4х1,2, МКСБ 7х4х1,2 , ТЗПАБпШп 7х4х1,2, ТЗБ 12х4х1,2, ТЗГ 14х4х1,2, ТЗБ 14х4х1,2 , ТБ 50х2х0,5) | км | 1 | 0 | 1 |  |  |  | 120997.68 | 0 | 33996.99 | 16548 | 70452.69 | 0 | 147 | 26.68 | 0 | 78300.62 | 40020.32 |  | 419115877 | 97012.8968 | 0 | 26560.2068 | 16548.0032 | 70452.69 | 0 | 147 | 26.68 | 0 | 113560.9 | 0 | 26560.2068 | 16548.0032 | 70452.69 | 0 | 147 | 26.68 | 0 | 90 | 46 | 1 | 1 |  |  | 1 | 1 | 1 | 1 |  |  |  |  | 0 | 2 | ГЭСНм-2022, м10-06-033-27, приказ Минстроя России от 18.05.2022 г. № 378/пр |  |  | 110006 | 0 |  | 0 | 3 | 0 | 1 | 1 | 1 | 1 | 1 | 1 |  | 90 | 46 |  |  |  | 0 | 0 | 0 | [5 empty] | 0 |  | 0 | 120997.68 | 0 | 1274.25 | 620.24 | 479.27 | 0 | 147 | 26.68 | 0 | 78300.621 | 40020.3174 |  |  |  | )*0 | [9 empty] | 0 | 0 | 1 | 1 |  |  |  | 1003 | км | км | 1000 | [6 empty] | 416979949 | 3 | Монтажные работы | 0 |  | 2 | 110006 | Оборудование связи: прокладка и монтаж сетей связи | мФЕР-10 |  |  |  | 131072 | 0 | 0 | 0 | 0 | 0 | 147 | 26.68 | 0 | [17 empty] | 0 | 0 | 0 |  |  |  |  | 90 | 46 |  |  |  |  | 1 |  | -738721860 | 2 | 1 | -2 | 0 | 0 | 0 | 239318.62 | 0 | 239318.62 | 0 |  | 0 | 3 | 0 |  | 0 | 1 | 0 | 0 | 0 | 0 |  | Пр/812-051.1-1 | Пр/774-051.1 | Оборудование связи: прокладка и монтаж сетей связи | Оборудование связи: прокладка и монтаж сетей связи | 0 | 0
17 | 1 | 242 | 242 | 42 | м10-06-026-03 | Прокладка кабеля в подземной канализации, масса 1 м кабеля: до 3 кг (Для кабелей: МКСАБпШп 7х4х1,2, ТЗАБпШп 7х4х1,2, МКСБ 7х4х1,2 , ТЗПАБпШп 7х4х1,2, ТЗБ 12х4х1,2, ТЗГ 14х4х1,2, ТЗБ 14х4х1,2 , ТБ 50х2х0,5) | км | 1 | 0 | 1 |  |  |  | 118676.13 | 0 | 20178.69 | 9353.22 | 89144.22 | 0 | 186 | 15.08 | 0 | 88647.7 | 45308.82 |  | 419115877 | 104758.3417 | 0 | 15614.1217 | 9353.2192 | 89144.22 | 0 | 186 | 15.08 | 0 | 124234.7611 | 10123.2002 | 15614.1217 | 9353.2192 | 89144.22 | 0 | 186 | 15.08 | 0 | 90 | 46 | 1 | 1 |  |  | 1 | 1 | 1 | 1 |  |  |  |  | 0 | 2 | ГЭСНм-2022 доп.8, м10-06-026-03, приказ Минстроя России от 14.11.2023 г. № 817/пр |  |  | 110006 | 0 |  | 0 | 3 | 0 | 1 | 1 | 1 | 1 | 1 | 1 |  | 90 | 46 |  |  |  | 0 | 0 | 0 | [5 empty] | 0 |  | 0 | 118676.13 | 95175.09 | 1329.31 | 620.24 | 479.27 | 0 | 186 | 15.08 | 0 | 88647.696 | 45308.8224 |  |  |  | )*0 | [9 empty] | 0 | 0 | 1 | 1 |  |  |  | 1003 | км | км | 1000 | [6 empty] | 416979949 | 3 | Монтажные работы | 0 |  | 2 | 110006 | Оборудование связи: прокладка и монтаж сетей связи | мФЕР-10 |  |  |  | 131072 | 0 | 0 | 0 | 0 | 0 | 186 | 15.08 | 0 | [17 empty] | 0 | 0 | 0 |  |  |  |  | 90 | 46 |  |  |  |  | 1 |  | 1577519237 | 2 | 1 | -2 | 0 | 0 | 0 | 252632.65 | 0 | 252632.65 | 0 |  | 0 | 3 | 0 |  | 0 | 1 | 0 | 0 | 0 | 0 |  | Пр/812-051.1-1 | Пр/774-051.1 | Оборудование связи: прокладка и монтаж сетей связи | Оборудование связи: прокладка и монтаж сетей связи | 0 | 0
51 | 1 | 4 | 202 |  | Новый раздел | 5. Замена кабеля в канализации для междугородных и городских КЛС | 0 | [6 empty] | 574568.75 | 0 | 131609.1 | 62898.54 | 380061.11 | 0 | 793 | 101.41 | 0 | 398663.68 | 203761.44 |  |  | 574568.75 | 0 | 131609.1 | 62898.54 | 380061.11 | 0 | 793 | 101.41 | 0 | 398663.68 | 203761.44 |  |  | 0 | 0 | 0 | 1176993.87 | 0 | 1176993.87 | 0 | 0 | 0 | 0 | 0 | 0 | 0 | 0 | 0 | 0 | [19 empty] | 0 | 0 | 0 | 1176993.87 | 0 | 1176993.87 | 0 | 0 | 0 | 0 | 0 | 0 | 0 | 0 | 0 | 0 | [114 empty] | 0
50 | 0 | 0 | 1 | 201 | 574568.75 | ПЗ | Прямые затраты |  |  | 201 | 1 | 3 |  | 2 | [7 empty] | 574568.75 | 1 | 574568.75
50 | 0 | 0 | 1 | 202 | 0 | СтМатОб | Стоимость материальных ресурсов (всего) |  |  | 202 | 2 | 3 |  | 2 | [7 empty] | 0 | 1 | 0
50 | 0 | 0 | 1 | 222 | 0 | СтМатОбЗак | Стоимость материалов и оборудования заказчика |  |  | 222 | 3 | 3 |  | 2 | [7 empty] | 0 | 1 | 0
50 | 0 | 0 | 1 | 225 | 0 | СтМатОбПод | Стоимость материалов и оборудования подрядчика |  |  | 225 | 4 | 3 |  | 2 | [7 empty] | 0 | 1 | 0
50 | 0 | 0 | 1 | 226 | 0 | СтМат | Стоимость материалов (всего) |  |  | 226 | 5 | 3 |  | 2 | [7 empty] | 0 | 1 | 0
50 | 0 | 0 | 1 | 227 | 0 | СтМатЗак | Стоимость материалов заказчика |  |  | 227 | 6 | 3 |  | 2 | [7 empty] | 0 | 1 | 0
50 | 0 | 0 | 1 | 228 | 0 | СтМатПод | Стоимость материалов подрядчика |  |  | 228 | 7 | 3 |  | 2 | [7 empty] | 0 | 1 | 0
50 | 0 | 0 | 1 | 216 | 0 | Оборуд | Стоимость оборудования (всего) |  |  | 216 | 8 | 3 |  | 2 | [7 empty] | 0 | 1 | 0
50 | 0 | 0 | 1 | 223 | 0 | ОборудЗак | Стоимость оборудования заказчика |  |  | 223 | 9 | 3 |  | 2 | [7 empty] | 0 | 1 | 0
50 | 0 | 0 | 1 | 229 | 0 | ОборудПод | Стоимость оборудования подрядчика |  |  | 229 | 10 | 3 |  | 2 | [7 empty] | 0 | 1 | 0
50 | 0 | 0 | 1 | 203 | 131609.1 | ЭММ | Эксплуатация машин |  |  | 203 | 11 | 3 |  | 2 | [7 empty] | 131609.1 | 1 | 131609.1
50 | 0 | 0 | 1 | 231 | 0 | ЭММсНРиСП | Эксплуатация машин по ТСН-2001.16 |  |  | 231 | 12 | 3 |  | 2 | [7 empty] | 0 | 1 | 0
50 | 0 | 0 | 1 | 204 | 62898.54 | ЗПМ | ЗП машинистов |  |  | 204 | 13 | 3 |  | 2 | [7 empty] | 62898.54 | 1 | 62898.54
50 | 0 | 0 | 1 | 205 | 380061.11 | ОЗП | Основная ЗП рабочих |  |  | 205 | 14 | 3 |  | 2 | [7 empty] | 380061.11 | 1 | 380061.11
50 | 0 | 0 | 1 | 232 | 0 | ОЗПсНРиСП | Основная ЗП рабочих по ТСН-2001.16 |  |  | 232 | 15 | 3 |  | 2 | [7 empty] | 0 | 1 | 0
50 | 0 | 0 | 1 | 214 | 0 | Строит | Строительные работы с НР и СП |  |  | 214 | 16 | 3 |  | 2 | [7 empty] | 0 | 1 | 0
50 | 0 | 0 | 1 | 215 | 1176993.87 | Монтаж | Монтажные работы с НР и СП |  |  | 215 | 17 | 3 |  | 2 | [7 empty] | 1176993.87 | 1 | 1176993.87
50 | 0 | 0 | 1 | 217 | 0 | Прочие | Прочие работы с НР и СП |  |  | 217 | 18 | 3 |  | 2 | [7 empty] | 0 | 1 | 0
50 | 0 | 0 | 1 | 230 | 0 | ПрочиеЗатр | Прочие затраты по ТСН-2001.16 |  |  | 230 | 19 | 3 |  | 2 | [7 empty] | 0 | 1 | 0
50 | 0 | 0 | 1 | 206 | 0 | ВозврМат | Возврат материалов |  |  | 206 | 20 | 3 |  | 2 | [7 empty] | 0 | 1 | 0
50 | 0 | 0 | 1 | 207 | 793 | ТрудСтр | Трудозатраты строителей |  |  | 207 | 21 | 3 |  | 7 | [7 empty] | 793 | 1 | 793
50 | 0 | 0 | 1 | 208 | 101.41 | ТрудМаш | Трудозатраты машинистов |  |  | 208 | 22 | 3 |  | 7 | [7 empty] | 101.41 | 1 | 101.41
50 | 0 | 0 | 1 | 209 | 0 | ТранспМат | Транспорт материалов |  |  | 209 | 23 | 3 |  | 2 | [7 empty] | 0 | 1 | 0
50 | 0 | 0 | 1 | 233 | 0 | Перевозка | Перевозка грузов |  |  | 233 | 24 | 3 |  | 2 | [7 empty] | 0 | 1 | 0
50 | 0 | 0 | 1 | 210 | 398663.68 | НР | Накладные расходы |  |  | 210 | 25 | 3 |  | 2 | [7 empty] | 398663.68 | 1 | 398663.68
50 | 0 | 0 | 1 | 211 | 203761.44 | СмПриб | Сметная прибыль |  |  | 211 | 26 | 3 |  | 2 | [7 empty] | 203761.44 | 1 | 203761.44
50 | 0 | 0 | 1 | 224 | 1176993.87 | Всего | Всего с НР и СП |  |  | 224 | 27 | 3 |  | 2 | [7 empty] | 1176993.87 | 1 | 1176993.87
4 | 1 |  | 260 |  | Новый раздел | 6. Замена прямой муфты на низкочастотном кабеле в котлованах для междугородных КЛС |  | 0 |  | -1 | [7 empty] | 0 |  |  | 0 | [32 empty] | )*0 | [9 empty] | )*0 | [10 empty] | 0 | [11 empty] | 0
52 | 1 | 4 | 243 | 0 | Новый раздел | 6. Замена прямой муфты на низкочастотном кабеле в котлованах для междугородных КЛС | [7 empty] | 72088.74 | 0 | 15521.64 | 7555.13 | 49011.97 | 0 | 96.2 | 12.181 | 0 | 62789.47 | 29414.89 | 0 | 0 | 72088.74 | 0 | 15521.64 | 7555.13 | 49011.97 | 0 | 96.2 | 12.181 | 0 | 62789.47 | 29414.89 | 0 | 0 | 0 | 0 | 0 | 164293.1 | 0 | 164293.1 | 0 | 0 | 0 | 0 | 0 | 0 | 0 | 0 | 0 | 0 | 0 | 0 | 0 | 0 | 0 | 0 | 0 | 0 | 0 | 0 | 0 | 0 | 0 | 0 | 0 | 0 | 0 | 0 | 0 | 0 | 0 | 0 | 164293.1 | 0 | 164293.1 | 0 | 0 | 0 | 0 | 0 | 0 | 0 | 0 | 0 | 0 | 0 | 0 | 0 | 0 | 0 | 0 | 0 | 0 | 0 | 0 | 0 | 0 | 0 | 0 | 0 | 0 | 0 | 0 | 0 | 0 | 0 | 0 | 0 | 0 | 0 | 0 | 0 | 0 | 0 | 0 | 0 | 0 | 0 | 0 | 0 | 0 | 0 | 0 | 0 | 0 | 0 | 0 | 0 | 0 | 0 | 0 | 0 | 0 | 0 | 0 | 0 | 0 | 0 | 0 | 0 | 0 | 0 | 0 | 0 | 0 | 0 | 0 | 0 | 0 | 0 | 0 | 0 | 0 | 0 | 0 | 0 | 0 | 0 | 0 | 0 | 0 | 0 | 0 | 0 | 0 | 0 | 0 | 0 | 0 | 0 | 0 | 0 | 0 | 0 | 0 | 0 | 0 | 0 | 0 | 0 | 0 | 0 | 0 | 0 | 0 | 0 | 0 | 0 | 0 | 0 | 0 | 0 | 0 | 0 | 0 | 0 | 0 | 0 | 0 | 0
17 | 1 | 258 | 258 | 43 | м10-06-004-01 | Муфта прямая на низкочастотном кабеле в котлованах: со свинцовой оболочкой, емкость до 4х4 (Применительно к демонтажу) | ШТ | 1 | 0 | 1 |  |  |  | 2238.87 | 0 | 477.84 | 232.59 | 1528.44 | 0 | 3 | 0.375 | 0 | 1954.74 | 915.74 |  | 419115877 | 1901.7562 | 0 | 373.3162 | 232.59 | 1528.44 | 0 | 3 | 0.375 | 0 | 8310.0172 | 1195.5297 | 1244.3875 | 775.3 | 5094.8 | 0 | 10 | 1.25 | 0 | 111 | 52 | 1 | 1 |  |  | 1 | 1 | 1 | 1 |  |  |  |  | 0 | 2 | ГЭСНм-2022 доп.7, м10-06-004-01, приказ Минстроя России от 02.08.2023 г. № 551/пр |  |  | 110005 | 0 |  | 0 | 3 | 0 | 1 | 1 | 1 | 1 | 1 | 1 |  | 111 | 52 |  |  |  | 0 | 0 | 0 | [5 empty] | 0 | Поправка: 571/пр_2022_п.84_т.3_стр.4_стб.3 Наименование: Демонтаж оборудования, не пригодного для дальнейшего использования (предназначено в лом), без разборки и резки | 0 | 2238.87 | 1336384.9 | 1274.25 | 620.24 | 509.48 | 0 | 3 | 0.375 | 0 | 1954.7433 | 915.7356 |  | 20 |  | *0 | *0,3 | *0,3 | *0,3 |  | *0,3 | *0,3 |  |  |  | 0 | 0 | 1 | 1 |  |  |  | 1013 | ШТ | ШТ | 1 | [6 empty] | 416979948 | 3 | Монтажные работы | 0 |  | 2 | 110005 | Оборудование связи: прокладка и монтаж междугородных линий связи | мФЕР-10 |  | Поправка: 571/пр_2022_п.84_т.3_стр.4_стб.3 |  | 131072 | 0 | 0 | 0 | 0 | 0 | 10 | 1.25 | 0 | [17 empty] | 0 | 0 | 0 |  |  |  |  | 111 | 52 |  |  |  |  | 1 |  | -855789532 | 2 | 1 | -2 | 0 | 0 | 0 | 5109.35 | 0 | 5109.35 | 0 |  | 0 | 3 | 0 |  | 0 | 1 | 0 | 0 | 0 | 0 |  | Пр/812-051.3-1 | Пр/774-051.3 | Оборудование связи: прокладка и монтаж междугородных линий связи | Оборудование связи: прокладка и монтаж междугородных линий связи | 0 | 0
17 | 1 | 274 | 274 | 44 | м10-06-004-01 | Муфта прямая на низкочастотном кабеле в котлованах: со свинцовой оболочкой, емкость до 4х4 | ШТ | 1 | 0 | 1 |  |  |  | 7462.91 | 0 | 1592.81 | 775.3 | 5094.8 | 0 | 10 | 1.25 | 0 | 6515.81 | 3052.45 |  | 419115877 | 6339.1875 | 0 | 1244.3875 | 775.3 | 5094.8 | 0 | 10 | 1.25 | 0 | 8310.0172 | 1195.5297 | 1244.3875 | 775.3 | 5094.8 | 0 | 10 | 1.25 | 0 | 111 | 52 | 1 | 1 |  |  | 1 | 1 | 1 | 1 |  |  |  |  | 0 | 2 | ГЭСНм-2022 доп.7, м10-06-004-01, приказ Минстроя России от 02.08.2023 г. № 551/пр |  |  | 110005 | 0 |  | 0 | 3 | 0 | 1 | 1 | 1 | 1 | 1 | 1 |  | 111 | 52 |  |  |  | 0 | 0 | 0 | [5 empty] | 0 |  | 0 | 7462.91 | 1336384.9 | 1274.25 | 620.24 | 509.48 | 0 | 10 | 1.25 | 0 | 6515.811 | 3052.452 |  |  |  | )*0 | [9 empty] | 0 | 0 | 1 | 1 |  |  |  | 1013 | ШТ | ШТ | 1 | [6 empty] | 416979948 | 3 | Монтажные работы | 0 |  | 2 | 110005 | Оборудование связи: прокладка и монтаж междугородных линий связи | мФЕР-10 |  |  |  | 131072 | 0 | 0 | 0 | 0 | 0 | 10 | 1.25 | 0 | [17 empty] | 0 | 0 | 0 |  |  |  |  | 111 | 52 |  |  |  |  | 1 |  | 813322894 | 2 | 1 | -2 | 0 | 0 | 0 | 17031.17 | 0 | 17031.17 | 0 |  | 0 | 3 | 0 |  | 0 | 1 | 0 | 0 | 0 | 0 |  | Пр/812-051.3-1 | Пр/774-051.3 | Оборудование связи: прокладка и монтаж междугородных линий связи | Оборудование связи: прокладка и монтаж междугородных линий связи | 0 | 0
17 | 1 | 290 | 290 | 45 | м10-06-004-02 | Муфта прямая на низкочастотном кабеле в котлованах: со свинцовой оболочкой, емкость до 7х4 (Применительно к демонтажу) | ШТ | 1 | 0 | 1 |  |  |  | 2494.01 | 0 | 546.65 | 266.08 | 1681.28 | 0 | 3.3 | 0.429 | 0 | 2161.57 | 1012.63 |  | 419115877 | 2108.3578 | 0 | 427.0738 | 266.083 | 1681.284 | 0 | 3.3 | 0.429 | 0 | 9203.9542 | 1289.1517 | 1423.5793 | 886.9432 | 5604.28 | 0 | 11 | 1.43 | 0 | 111 | 52 | 1 | 1 |  |  | 1 | 1 | 1 | 1 |  |  |  |  | 0 | 2 | ГЭСНм-2022 доп.7, м10-06-004-02, приказ Минстроя России от 02.08.2023 г. № 551/пр |  |  | 110005 | 0 |  | 0 | 3 | 0 | 1 | 1 | 1 | 1 | 1 | 1 |  | 111 | 52 |  |  |  | 0 | 0 | 0 | [5 empty] | 0 | Поправка: 571/пр_2022_п.84_т.3_стр.4_стб.3 Наименование: Демонтаж оборудования, не пригодного для дальнейшего использования (предназначено в лом), без разборки и резки | 0 | 2494.01 | 1336384.9 | 1274.25 | 620.24 | 509.48 | 0 | 3.3 | 0.429 | 0 | 2161.5696 | 1012.6272 |  | 21 |  | *0 | *0,3 | *0,3 | *0,3 |  | *0,3 | *0,3 |  |  |  | 0 | 0 | 1 | 1 |  |  |  | 1013 | ШТ | ШТ | 1 | [6 empty] | 416979948 | 3 | Монтажные работы | 0 |  | 2 | 110005 | Оборудование связи: прокладка и монтаж междугородных линий связи | мФЕР-10 |  | Поправка: 571/пр_2022_п.84_т.3_стр.4_стб.3 |  | 131072 | 0 | 0 | 0 | 0 | 0 | 11 | 1.43 | 0 | [17 empty] | 0 | 0 | 0 |  |  |  |  | 111 | 52 |  |  |  |  | 1 |  | -1630545809 | 2 | 1 | -2 | 0 | 0 | 0 | 5668.21 | 0 | 5668.21 | 0 |  | 0 | 3 | 0 |  | 0 | 1 | 0 | 0 | 0 | 0 |  | Пр/812-051.3-1 | Пр/774-051.3 | Оборудование связи: прокладка и монтаж междугородных линий связи | Оборудование связи: прокладка и монтаж междугородных линий связи | 0 | 0
17 | 1 | 306 | 306 | 46 | м10-06-004-02 | Муфта прямая на низкочастотном кабеле в котлованах: со свинцовой оболочкой, емкость до 7х4 | ШТ | 1 | 0 | 1 |  |  |  | 8313.4 | 0 | 1822.18 | 886.94 | 5604.28 | 0 | 11 | 1.43 | 0 | 7205.25 | 3375.43 |  | 419115877 | 7027.8593 | 0 | 1423.5793 | 886.9432 | 5604.28 | 0 | 11 | 1.43 | 0 | 9203.9542 | 1289.1517 | 1423.5793 | 886.9432 | 5604.28 | 0 | 11 | 1.43 | 0 | 111 | 52 | 1 | 1 |  |  | 1 | 1 | 1 | 1 |  |  |  |  | 0 | 2 | ГЭСНм-2022 доп.7, м10-06-004-02, приказ Минстроя России от 02.08.2023 г. № 551/пр |  |  | 110005 | 0 |  | 0 | 3 | 0 | 1 | 1 | 1 | 1 | 1 | 1 |  | 111 | 52 |  |  |  | 0 | 0 | 0 | [5 empty] | 0 |  | 0 | 8313.4 | 1336384.9 | 1274.25 | 620.24 | 509.48 | 0 | 11 | 1.43 | 0 | 7205.2542 | 3375.4344 |  |  |  | )*0 | [9 empty] | 0 | 0 | 1 | 1 |  |  |  | 1013 | ШТ | ШТ | 1 | [6 empty] | 416979948 | 3 | Монтажные работы | 0 |  | 2 | 110005 | Оборудование связи: прокладка и монтаж междугородных линий связи | мФЕР-10 |  |  |  | 131072 | 0 | 0 | 0 | 0 | 0 | 11 | 1.43 | 0 | [17 empty] | 0 | 0 | 0 |  |  |  |  | 111 | 52 |  |  |  |  | 1 |  | 841601390 | 2 | 1 | -2 | 0 | 0 | 0 | 18894.08 | 0 | 18894.08 | 0 |  | 0 | 3 | 0 |  | 0 | 1 | 0 | 0 | 0 | 0 |  | Пр/812-051.3-1 | Пр/774-051.3 | Оборудование связи: прокладка и монтаж междугородных линий связи | Оборудование связи: прокладка и монтаж междугородных линий связи | 0 | 0
17 | 1 | 322 | 322 | 47 | м10-06-004-03 | Муфта прямая на низкочастотном кабеле в котлованах: со свинцовой оболочкой, емкость до 14х4 (Применительно к демонтажу) | ШТ | 1 | 0 | 1 |  |  |  | 3344.1 | 0 | 707.21 | 344.23 | 2292.66 | 0 | 4.5 | 0.555 | 0 | 2926.95 | 1371.18 |  | 419115877 | 2845.168 | 0 | 552.5081 | 344.2332 | 2292.66 | 0 | 4.5 | 0.555 | 0 | 12101.8738 | 1470.5363 | 1841.6935 | 1147.444 | 7642.2 | 0 | 15 | 1.85 | 0 | 111 | 52 | 1 | 1 |  |  | 1 | 1 | 1 | 1 |  |  |  |  | 0 | 2 | ГЭСНм-2022 доп.7, м10-06-004-03, приказ Минстроя России от 02.08.2023 г. № 551/пр |  |  | 110005 | 0 |  | 0 | 3 | 0 | 1 | 1 | 1 | 1 | 1 | 1 |  | 111 | 52 |  |  |  | 0 | 0 | 0 | [5 empty] | 0 | Поправка: 571/пр_2022_п.84_т.3_стр.4_стб.3 Наименование: Демонтаж оборудования, не пригодного для дальнейшего использования (предназначено в лом), без разборки и резки | 0 | 3344.1 | 1336384.9 | 1274.25 | 620.24 | 509.48 | 0 | 4.5 | 0.555 | 0 | 2926.9479 | 1371.1828 |  | 22 |  | *0 | *0,3 | *0,3 | *0,3 |  | *0,3 | *0,3 |  |  |  | 0 | 0 | 1 | 1 |  |  |  | 1013 | ШТ | ШТ | 1 | [6 empty] | 416979948 | 3 | Монтажные работы | 0 |  | 2 | 110005 | Оборудование связи: прокладка и монтаж междугородных линий связи | мФЕР-10 |  | Поправка: 571/пр_2022_п.84_т.3_стр.4_стб.3 |  | 131072 | 0 | 0 | 0 | 0 | 0 | 15 | 1.85 | 0 | [17 empty] | 0 | 0 | 0 |  |  |  |  | 111 | 52 |  |  |  |  | 1 |  | -2072732439 | 2 | 1 | -2 | 0 | 0 | 0 | 7642.23 | 0 | 7642.23 | 0 |  | 0 | 3 | 0 |  | 0 | 1 | 0 | 0 | 0 | 0 |  | Пр/812-051.3-1 | Пр/774-051.3 | Оборудование связи: прокладка и монтаж междугородных линий связи | Оборудование связи: прокладка и монтаж междугородных линий связи | 0 | 0
17 | 1 | 338 | 338 | 48 | м10-06-004-03 | Муфта прямая на низкочастотном кабеле в котлованах: со свинцовой оболочкой, емкость до 14х4 | ШТ | 1 | 0 | 1 |  |  |  | 11147 | 0 | 2357.36 | 1147.44 | 7642.2 | 0 | 15 | 1.85 | 0 | 9756.5 | 4570.61 |  | 419115877 | 9483.8935 | 0 | 1841.6935 | 1147.444 | 7642.2 | 0 | 15 | 1.85 | 0 | 12101.8738 | 1470.5363 | 1841.6935 | 1147.444 | 7642.2 | 0 | 15 | 1.85 | 0 | 111 | 52 | 1 | 1 |  |  | 1 | 1 | 1 | 1 |  |  |  |  | 0 | 2 | ГЭСНм-2022 доп.7, м10-06-004-03, приказ Минстроя России от 02.08.2023 г. № 551/пр |  |  | 110005 | 0 |  | 0 | 3 | 0 | 1 | 1 | 1 | 1 | 1 | 1 |  | 111 | 52 |  |  |  | 0 | 0 | 0 | [5 empty] | 0 |  | 0 | 11147 | 1336384.9 | 1274.25 | 620.24 | 509.48 | 0 | 15 | 1.85 | 0 | 9756.5004 | 4570.6128 |  |  |  | )*0 | [9 empty] | 0 | 0 | 1 | 1 |  |  |  | 1013 | ШТ | ШТ | 1 | [6 empty] | 416979948 | 3 | Монтажные работы | 0 |  | 2 | 110005 | Оборудование связи: прокладка и монтаж междугородных линий связи | мФЕР-10 |  |  |  | 131072 | 0 | 0 | 0 | 0 | 0 | 15 | 1.85 | 0 | [17 empty] | 0 | 0 | 0 |  |  |  |  | 111 | 52 |  |  |  |  | 1 |  | -1251056099 | 2 | 1 | -2 | 0 | 0 | 0 | 25474.11 | 0 | 25474.11 | 0 |  | 0 | 3 | 0 |  | 0 | 1 | 0 | 0 | 0 | 0 |  | Пр/812-051.3-1 | Пр/774-051.3 | Оборудование связи: прокладка и монтаж междугородных линий связи | Оборудование связи: прокладка и монтаж междугородных линий связи | 0 | 0
17 | 1 | 357 | 357 | 49 | м10-06-004-11 | Муфта прямая на низкочастотном кабеле в котлованах: с алюминиевой оболочкой, емкость до 4х4 (Применительно к демонтажу) | ШТ | 1 | 0 | 1 |  |  |  | 2459.92 | 0 | 523.72 | 254.92 | 1681.28 | 0 | 3.3 | 0.411 | 0 | 2149.18 | 1006.82 |  | 419115877 | 2090.4386 | 0 | 409.1546 | 254.9186 | 1681.284 | 0 | 3.3 | 0.411 | 0 | 9141.4926 | 1323.6351 | 1363.8487 | 849.7288 | 5604.28 | 0 | 11 | 1.37 | 0 | 111 | 52 | 1 | 1 |  |  | 1 | 1 | 1 | 1 |  |  |  |  | 0 | 2 | ГЭСНм-2022 доп.7, м10-06-004-11, приказ Минстроя России от 02.08.2023 г. № 551/пр |  |  | 110005 | 0 |  | 0 | 3 | 0 | 1 | 1 | 1 | 1 | 1 | 1 |  | 111 | 52 |  |  |  | 0 | 0 | 0 | [5 empty] | 0 | Поправка: 571/пр_2022_п.84_т.3_стр.4_стб.3 Наименование: Демонтаж оборудования, не пригодного для дальнейшего использования (предназначено в лом), без разборки и резки | 0 | 2459.92 | 1459909.5 | 1274.25 | 620.24 | 509.48 | 0 | 3.3 | 0.411 | 0 | 2149.182 | 1006.824 |  | 23 |  | *0 | *0,3 | *0,3 | *0,3 |  | *0,3 | *0,3 |  |  |  | 0 | 0 | 1 | 1 |  |  |  | 1013 | ШТ | ШТ | 1 | [6 empty] | 416979948 | 3 | Монтажные работы | 0 |  | 2 | 110005 | Оборудование связи: прокладка и монтаж междугородных линий связи | мФЕР-10 |  | Поправка: 571/пр_2022_п.84_т.3_стр.4_стб.3 |  | 131072 | 0 | 0 | 0 | 0 | 0 | 11 | 1.37 | 0 | [17 empty] | 0 | 0 | 0 |  |  |  |  | 111 | 52 |  |  |  |  | 1 |  | -1843861666 | 2 | 1 | -2 | 0 | 0 | 0 | 5615.92 | 0 | 5615.92 | 0 |  | 0 | 3 | 0 |  | 0 | 1 | 0 | 0 | 0 | 0 |  | Пр/812-051.3-1 | Пр/774-051.3 | Оборудование связи: прокладка и монтаж междугородных линий связи | Оборудование связи: прокладка и монтаж междугородных линий связи | 0 | 0
17 | 1 | 376 | 376 | 50 | м10-06-004-11 | Муфта прямая на низкочастотном кабеле в котлованах: с алюминиевой оболочкой, емкость до 4х4 | ШТ | 1 | 0 | 1 |  |  |  | 8199.73 | 0 | 1745.72 | 849.73 | 5604.28 | 0 | 11 | 1.37 | 0 | 7163.95 | 3356.09 |  | 419115877 | 6968.1287 | 0 | 1363.8487 | 849.7288 | 5604.28 | 0 | 11 | 1.37 | 0 | 9141.4926 | 1323.6351 | 1363.8487 | 849.7288 | 5604.28 | 0 | 11 | 1.37 | 0 | 111 | 52 | 1 | 1 |  |  | 1 | 1 | 1 | 1 |  |  |  |  | 0 | 2 | ГЭСНм-2022 доп.7, м10-06-004-11, приказ Минстроя России от 02.08.2023 г. № 551/пр |  |  | 110005 | 0 |  | 0 | 3 | 0 | 1 | 1 | 1 | 1 | 1 | 1 |  | 111 | 52 |  |  |  | 0 | 0 | 0 | [5 empty] | 0 |  | 0 | 8199.73 | 1459909.5 | 1274.25 | 620.24 | 509.48 | 0 | 11 | 1.37 | 0 | 7163.9511 | 3356.0852 |  |  |  | )*0 | [9 empty] | 0 | 0 | 1 | 1 |  |  |  | 1013 | ШТ | ШТ | 1 | [6 empty] | 416979948 | 3 | Монтажные работы | 0 |  | 2 | 110005 | Оборудование связи: прокладка и монтаж междугородных линий связи | мФЕР-10 |  |  |  | 131072 | 0 | 0 | 0 | 0 | 0 | 11 | 1.37 | 0 | [17 empty] | 0 | 0 | 0 |  |  |  |  | 111 | 52 |  |  |  |  | 1 |  | 1442837806 | 2 | 1 | -2 | 0 | 0 | 0 | 18719.77 | 0 | 18719.77 | 0 |  | 0 | 3 | 0 |  | 0 | 1 | 0 | 0 | 0 | 0 |  | Пр/812-051.3-1 | Пр/774-051.3 | Оборудование связи: прокладка и монтаж междугородных линий связи | Оборудование связи: прокладка и монтаж междугородных линий связи | 0 | 0
17 | 1 | 395 | 395 | 51 | м10-06-004-12 | Муфта прямая на низкочастотном кабеле в котлованах: с алюминиевой оболочкой, емкость до 7х4 (Применительно к демонтажу) | ШТ | 1 | 0 | 1 |  |  |  | 2715.07 | 0 | 592.53 | 288.41 | 1834.13 | 0 | 3.6 | 0.465 | 0 | 2356.02 | 1103.72 |  | 419115877 | 2297.0401 | 0 | 462.9121 | 288.4116 | 1834.128 | 0 | 3.6 | 0.465 | 0 | 10060.151 | 1441.9785 | 1543.0405 | 961.372 | 6113.76 | 0 | 12 | 1.55 | 0 | 111 | 52 | 1 | 1 |  |  | 1 | 1 | 1 | 1 |  |  |  |  | 0 | 2 | ГЭСНм-2022 доп.7, м10-06-004-12, приказ Минстроя России от 02.08.2023 г. № 551/пр |  |  | 110005 | 0 |  | 0 | 3 | 0 | 1 | 1 | 1 | 1 | 1 | 1 |  | 111 | 52 |  |  |  | 0 | 0 | 0 | [5 empty] | 0 | Поправка: 571/пр_2022_п.84_т.3_стр.4_стб.3 Наименование: Демонтаж оборудования, не пригодного для дальнейшего использования (предназначено в лом), без разборки и резки | 0 | 2715.07 | 1459909.5 | 1274.25 | 620.24 | 509.48 | 0 | 3.6 | 0.465 | 0 | 2356.0194 | 1103.7208 |  | 24 |  | *0 | *0,3 | *0,3 | *0,3 |  | *0,3 | *0,3 |  |  |  | 0 | 0 | 1 | 1 |  |  |  | 1013 | ШТ | ШТ | 1 | [6 empty] | 416979948 | 3 | Монтажные работы | 0 |  | 2 | 110005 | Оборудование связи: прокладка и монтаж междугородных линий связи | мФЕР-10 |  | Поправка: 571/пр_2022_п.84_т.3_стр.4_стб.3 |  | 131072 | 0 | 0 | 0 | 0 | 0 | 12 | 1.55 | 0 | [17 empty] | 0 | 0 | 0 |  |  |  |  | 111 | 52 |  |  |  |  | 1 |  | 1112733608 | 2 | 1 | -2 | 0 | 0 | 0 | 6174.81 | 0 | 6174.81 | 0 |  | 0 | 3 | 0 |  | 0 | 1 | 0 | 0 | 0 | 0 |  | Пр/812-051.3-1 | Пр/774-051.3 | Оборудование связи: прокладка и монтаж междугородных линий связи | Оборудование связи: прокладка и монтаж междугородных линий связи | 0 | 0
17 | 1 | 414 | 414 | 52 | м10-06-004-12 | Муфта прямая на низкочастотном кабеле в котлованах: с алюминиевой оболочкой, емкость до 7х4 | ШТ | 1 | 0 | 1 |  |  |  | 9050.22 | 0 | 1975.09 | 961.37 | 6113.76 | 0 | 12 | 1.55 | 0 | 7853.39 | 3679.07 |  | 419115877 | 7656.8005 | 0 | 1543.0405 | 961.372 | 6113.76 | 0 | 12 | 1.55 | 0 | 10060.151 | 1441.9785 | 1543.0405 | 961.372 | 6113.76 | 0 | 12 | 1.55 | 0 | 111 | 52 | 1 | 1 |  |  | 1 | 1 | 1 | 1 |  |  |  |  | 0 | 2 | ГЭСНм-2022 доп.7, м10-06-004-12, приказ Минстроя России от 02.08.2023 г. № 551/пр |  |  | 110005 | 0 |  | 0 | 3 | 0 | 1 | 1 | 1 | 1 | 1 | 1 |  | 111 | 52 |  |  |  | 0 | 0 | 0 | [5 empty] | 0 |  | 0 | 9050.22 | 1459909.5 | 1274.25 | 620.24 | 509.48 | 0 | 12 | 1.55 | 0 | 7853.3943 | 3679.0676 |  |  |  | )*0 | [9 empty] | 0 | 0 | 1 | 1 |  |  |  | 1013 | ШТ | ШТ | 1 | [6 empty] | 416979948 | 3 | Монтажные работы | 0 |  | 2 | 110005 | Оборудование связи: прокладка и монтаж междугородных линий связи | мФЕР-10 |  |  |  | 131072 | 0 | 0 | 0 | 0 | 0 | 12 | 1.55 | 0 | [17 empty] | 0 | 0 | 0 |  |  |  |  | 111 | 52 |  |  |  |  | 1 |  | 547002403 | 2 | 1 | -2 | 0 | 0 | 0 | 20582.68 | 0 | 20582.68 | 0 |  | 0 | 3 | 0 |  | 0 | 1 | 0 | 0 | 0 | 0 |  | Пр/812-051.3-1 | Пр/774-051.3 | Оборудование связи: прокладка и монтаж междугородных линий связи | Оборудование связи: прокладка и монтаж междугородных линий связи | 0 | 0
17 | 1 | 433 | 433 | 53 | м10-06-004-13 | Муфта прямая на низкочастотном кабеле в котлованах: с алюминиевой оболочкой, емкость до 14х4 (Применительно к демонтажу) | ШТ | 1 | 0 | 1 |  |  |  | 3383.89 | 0 | 733.97 | 357.26 | 2292.66 | 0 | 4.5 | 0.576 | 0 | 2941.41 | 1377.96 |  | 419115877 | 2866.0738 | 0 | 573.4138 | 357.2582 | 2292.66 | 0 | 4.5 | 0.576 | 0 | 12509.8718 | 1765.4318 | 1911.3792 | 1190.8608 | 7642.2 | 0 | 15 | 1.92 | 0 | 111 | 52 | 1 | 1 |  |  | 1 | 1 | 1 | 1 |  |  |  |  | 0 | 2 | ГЭСНм-2022 доп.7, м10-06-004-13, приказ Минстроя России от 02.08.2023 г. № 551/пр |  |  | 110005 | 0 |  | 0 | 3 | 0 | 1 | 1 | 1 | 1 | 1 | 1 |  | 111 | 52 |  |  |  | 0 | 0 | 0 | [5 empty] | 0 | Поправка: 571/пр_2022_п.84_т.3_стр.4_стб.3 Наименование: Демонтаж оборудования, не пригодного для дальнейшего использования (предназначено в лом), без разборки и резки | 0 | 3383.89 | 1459909.5 | 1274.25 | 620.24 | 509.48 | 0 | 4.5 | 0.576 | 0 | 2941.4112 | 1377.9584 |  | 25 |  | *0 | *0,3 | *0,3 | *0,3 |  | *0,3 | *0,3 |  |  |  | 0 | 0 | 1 | 1 |  |  |  | 1013 | ШТ | ШТ | 1 | [6 empty] | 416979948 | 3 | Монтажные работы | 0 |  | 2 | 110005 | Оборудование связи: прокладка и монтаж междугородных линий связи | мФЕР-10 |  | Поправка: 571/пр_2022_п.84_т.3_стр.4_стб.3 |  | 131072 | 0 | 0 | 0 | 0 | 0 | 15 | 1.92 | 0 | [17 empty] | 0 | 0 | 0 |  |  |  |  | 111 | 52 |  |  |  |  | 1 |  | -2091445599 | 2 | 1 | -2 | 0 | 0 | 0 | 7703.26 | 0 | 7703.26 | 0 |  | 0 | 3 | 0 |  | 0 | 1 | 0 | 0 | 0 | 0 |  | Пр/812-051.3-1 | Пр/774-051.3 | Оборудование связи: прокладка и монтаж междугородных линий связи | Оборудование связи: прокладка и монтаж междугородных линий связи | 0 | 0
17 | 1 | 452 | 452 | 54 | м10-06-004-13 | Муфта прямая на низкочастотном кабеле в котлованах: с алюминиевой оболочкой, емкость до 14х4 | ШТ | 1 | 0 | 1 |  |  |  | 11279.62 | 0 | 2446.56 | 1190.86 | 7642.2 | 0 | 15 | 1.92 | 0 | 9804.7 | 4593.19 |  | 419115877 | 9553.5792 | 0 | 1911.3792 | 1190.8608 | 7642.2 | 0 | 15 | 1.92 | 0 | 12509.8718 | 1765.4318 | 1911.3792 | 1190.8608 | 7642.2 | 0 | 15 | 1.92 | 0 | 111 | 52 | 1 | 1 |  |  | 1 | 1 | 1 | 1 |  |  |  |  | 0 | 2 | ГЭСНм-2022 доп.7, м10-06-004-13, приказ Минстроя России от 02.08.2023 г. № 551/пр |  |  | 110005 | 0 |  | 0 | 3 | 0 | 1 | 1 | 1 | 1 | 1 | 1 |  | 111 | 52 |  |  |  | 0 | 0 | 0 | [5 empty] | 0 |  | 0 | 11279.62 | 1459909.5 | 1274.25 | 620.24 | 509.48 | 0 | 15 | 1.92 | 0 | 9804.6966 | 4593.1912 |  |  |  | )*0 | [9 empty] | 0 | 0 | 1 | 1 |  |  |  | 1013 | ШТ | ШТ | 1 | [6 empty] | 416979948 | 3 | Монтажные работы | 0 |  | 2 | 110005 | Оборудование связи: прокладка и монтаж междугородных линий связи | мФЕР-10 |  |  |  | 131072 | 0 | 0 | 0 | 0 | 0 | 15 | 1.92 | 0 | [17 empty] | 0 | 0 | 0 |  |  |  |  | 111 | 52 |  |  |  |  | 1 |  | -1064919756 | 2 | 1 | -2 | 0 | 0 | 0 | 25677.51 | 0 | 25677.51 | 0 |  | 0 | 3 | 0 |  | 0 | 1 | 0 | 0 | 0 | 0 |  | Пр/812-051.3-1 | Пр/774-051.3 | Оборудование связи: прокладка и монтаж междугородных линий связи | Оборудование связи: прокладка и монтаж междугородных линий связи | 0 | 0
51 | 1 | 4 | 243 |  | Новый раздел | 6. Замена прямой муфты на низкочастотном кабеле в котлованах для междугородных КЛС | 0 | [6 empty] | 72088.74 | 0 | 15521.64 | 7555.13 | 49011.97 | 0 | 96.2 | 12.181 | 0 | 62789.47 | 29414.89 |  |  | 72088.74 | 0 | 15521.64 | 7555.13 | 49011.97 | 0 | 96.2 | 12.181 | 0 | 62789.47 | 29414.89 |  |  | 0 | 0 | 0 | 164293.1 | 0 | 164293.1 | 0 | 0 | 0 | 0 | 0 | 0 | 0 | 0 | 0 | 0 | [19 empty] | 0 | 0 | 0 | 164293.1 | 0 | 164293.1 | 0 | 0 | 0 | 0 | 0 | 0 | 0 | 0 | 0 | 0 | [114 empty] | 0
50 | 0 | 0 | 1 | 201 | 72088.74 | ПЗ | Прямые затраты |  |  | 201 | 1 | 3 |  | 2 | [7 empty] | 72088.74 | 1 | 72088.74
50 | 0 | 0 | 1 | 202 | 0 | СтМатОб | Стоимость материальных ресурсов (всего) |  |  | 202 | 2 | 3 |  | 2 | [7 empty] | 0 | 1 | 0
50 | 0 | 0 | 1 | 222 | 0 | СтМатОбЗак | Стоимость материалов и оборудования заказчика |  |  | 222 | 3 | 3 |  | 2 | [7 empty] | 0 | 1 | 0
50 | 0 | 0 | 1 | 225 | 0 | СтМатОбПод | Стоимость материалов и оборудования подрядчика |  |  | 225 | 4 | 3 |  | 2 | [7 empty] | 0 | 1 | 0
50 | 0 | 0 | 1 | 226 | 0 | СтМат | Стоимость материалов (всего) |  |  | 226 | 5 | 3 |  | 2 | [7 empty] | 0 | 1 | 0
50 | 0 | 0 | 1 | 227 | 0 | СтМатЗак | Стоимость материалов заказчика |  |  | 227 | 6 | 3 |  | 2 | [7 empty] | 0 | 1 | 0
50 | 0 | 0 | 1 | 228 | 0 | СтМатПод | Стоимость материалов подрядчика |  |  | 228 | 7 | 3 |  | 2 | [7 empty] | 0 | 1 | 0
50 | 0 | 0 | 1 | 216 | 0 | Оборуд | Стоимость оборудования (всего) |  |  | 216 | 8 | 3 |  | 2 | [7 empty] | 0 | 1 | 0
50 | 0 | 0 | 1 | 223 | 0 | ОборудЗак | Стоимость оборудования заказчика |  |  | 223 | 9 | 3 |  | 2 | [7 empty] | 0 | 1 | 0
50 | 0 | 0 | 1 | 229 | 0 | ОборудПод | Стоимость оборудования подрядчика |  |  | 229 | 10 | 3 |  | 2 | [7 empty] | 0 | 1 | 0
50 | 0 | 0 | 1 | 203 | 15521.64 | ЭММ | Эксплуатация машин |  |  | 203 | 11 | 3 |  | 2 | [7 empty] | 15521.64 | 1 | 15521.64
50 | 0 | 0 | 1 | 231 | 0 | ЭММсНРиСП | Эксплуатация машин по ТСН-2001.16 |  |  | 231 | 12 | 3 |  | 2 | [7 empty] | 0 | 1 | 0
50 | 0 | 0 | 1 | 204 | 7555.13 | ЗПМ | ЗП машинистов |  |  | 204 | 13 | 3 |  | 2 | [7 empty] | 7555.13 | 1 | 7555.13
50 | 0 | 0 | 1 | 205 | 49011.97 | ОЗП | Основная ЗП рабочих |  |  | 205 | 14 | 3 |  | 2 | [7 empty] | 49011.97 | 1 | 49011.97
50 | 0 | 0 | 1 | 232 | 0 | ОЗПсНРиСП | Основная ЗП рабочих по ТСН-2001.16 |  |  | 232 | 15 | 3 |  | 2 | [7 empty] | 0 | 1 | 0
50 | 0 | 0 | 1 | 214 | 0 | Строит | Строительные работы с НР и СП |  |  | 214 | 16 | 3 |  | 2 | [7 empty] | 0 | 1 | 0
50 | 0 | 0 | 1 | 215 | 164293.1 | Монтаж | Монтажные работы с НР и СП |  |  | 215 | 17 | 3 |  | 2 | [7 empty] | 164293.1 | 1 | 164293.1
50 | 0 | 0 | 1 | 217 | 0 | Прочие | Прочие работы с НР и СП |  |  | 217 | 18 | 3 |  | 2 | [7 empty] | 0 | 1 | 0
50 | 0 | 0 | 1 | 230 | 0 | ПрочиеЗатр | Прочие затраты по ТСН-2001.16 |  |  | 230 | 19 | 3 |  | 2 | [7 empty] | 0 | 1 | 0
50 | 0 | 0 | 1 | 206 | 0 | ВозврМат | Возврат материалов |  |  | 206 | 20 | 3 |  | 2 | [7 empty] | 0 | 1 | 0
50 | 0 | 0 | 1 | 207 | 96.2 | ТрудСтр | Трудозатраты строителей |  |  | 207 | 21 | 3 |  | 7 | [7 empty] | 96.2 | 1 | 96.2
50 | 0 | 0 | 1 | 208 | 12.181 | ТрудМаш | Трудозатраты машинистов |  |  | 208 | 22 | 3 |  | 7 | [7 empty] | 12.181 | 1 | 12.181
50 | 0 | 0 | 1 | 209 | 0 | ТранспМат | Транспорт материалов |  |  | 209 | 23 | 3 |  | 2 | [7 empty] | 0 | 1 | 0
50 | 0 | 0 | 1 | 233 | 0 | Перевозка | Перевозка грузов |  |  | 233 | 24 | 3 |  | 2 | [7 empty] | 0 | 1 | 0
50 | 0 | 0 | 1 | 210 | 62789.47 | НР | Накладные расходы |  |  | 210 | 25 | 3 |  | 2 | [7 empty] | 62789.47 | 1 | 62789.47
50 | 0 | 0 | 1 | 211 | 29414.89 | СмПриб | Сметная прибыль |  |  | 211 | 26 | 3 |  | 2 | [7 empty] | 29414.89 | 1 | 29414.89
50 | 0 | 0 | 1 | 224 | 164293.1 | Всего | Всего с НР и СП |  |  | 224 | 27 | 3 |  | 2 | [7 empty] | 164293.1 | 1 | 164293.1
4 | 1 |  | 309 |  | Новый раздел | 7. Замена прямой муфты на высокочастотном симметричном кабеле в котлованах для междугородных КЛС |  | 0 |  | 0 | [7 empty] | 0 |  |  | 0 | [32 empty] | )*0 | [9 empty] | )*0 | [10 empty] | 0 | [11 empty] | 0
52 | 1 | 4 | 290 | 0 | Новый раздел | 7. Замена прямой муфты на высокочастотном симметричном кабеле в котлованах для междугородных КЛС | [7 empty] | 100834.06 | 0 | 20159.93 | 9812.82 | 70861.31 | 0 | 131.3 | 15.821 | 0 | 89548.29 | 41950.55 | 0 | 0 | 100834.06 | 0 | 20159.93 | 9812.82 | 70861.31 | 0 | 131.3 | 15.821 | 0 | 89548.29 | 41950.55 | 0 | 0 | 0 | 0 | 0 | 232332.9 | 0 | 232332.9 | 0 | 0 | 0 | 0 | 0 | 0 | 0 | 0 | 0 | 0 | 0 | 0 | 0 | 0 | 0 | 0 | 0 | 0 | 0 | 0 | 0 | 0 | 0 | 0 | 0 | 0 | 0 | 0 | 0 | 0 | 0 | 0 | 232332.9 | 0 | 232332.9 | 0 | 0 | 0 | 0 | 0 | 0 | 0 | 0 | 0 | 0 | 0 | 0 | 0 | 0 | 0 | 0 | 0 | 0 | 0 | 0 | 0 | 0 | 0 | 0 | 0 | 0 | 0 | 0 | 0 | 0 | 0 | 0 | 0 | 0 | 0 | 0 | 0 | 0 | 0 | 0 | 0 | 0 | 0 | 0 | 0 | 0 | 0 | 0 | 0 | 0 | 0 | 0 | 0 | 0 | 0 | 0 | 0 | 0 | 0 | 0 | 0 | 0 | 0 | 0 | 0 | 0 | 0 | 0 | 0 | 0 | 0 | 0 | 0 | 0 | 0 | 0 | 0 | 0 | 0 | 0 | 0 | 0 | 0 | 0 | 0 | 0 | 0 | 0 | 0 | 0 | 0 | 0 | 0 | 0 | 0 | 0 | 0 | 0 | 0 | 0 | 0 | 0 | 0 | 0 | 0 | 0 | 0 | 0 | 0 | 0 | 0 | 0 | 0 | 0 | 0 | 0 | 0 | 0 | 0 | 0 | 0 | 0 | 0 | 0 | 0
17 | 1 | 466 | 466 | 55 | м10-06-008-01 | Муфта прямая на высокочастотном симметричном кабеле в котлованах, емкость1х4, марки: ЗКПБ, ЗКВБ, КСППБ (с полиэтиленовой оболочкой) (Применительно к демонтажу) | ШТ | 1 | 0 | 1 |  |  |  | 1414.75 | 0 | 298.17 | 145.14 | 971.44 | 0 | 1.8 | 0.234 | 0 | 1239.4 | 580.62 |  | 419115877 | 1204.3913 | 0 | 232.9493 | 145.1362 | 971.442 | 0 | 1.8 | 0.234 | 0 | 5423.6716 | 925.2466 | 776.4978 | 483.7872 | 3238.14 | 0 | 6 | 0.78 | 0 | 111 | 52 | 1 | 1 |  |  | 1 | 1 | 1 | 1 |  |  |  |  | 0 | 2 | ГЭСНм-2022 доп.12, м10-06-008-01, приказ Минстроя России от 07.11.2024 г. № 747/пр |  |  | 110005 | 0 |  | 0 | 3 | 0 | 1 | 1 | 1 | 1 | 1 | 1 |  | 111 | 52 |  |  |  | 0 | 0 | 0 | [5 empty] | 0 | Поправка: 571/пр_2022_п.84_т.3_стр.4_стб.3 Наименование: Демонтаж оборудования, не пригодного для дальнейшего использования (предназначено в лом), без разборки и резки | 0 | 1414.75 | 1327378.15 | 1274.25 | 620.24 | 539.69 | 0 | 1.8 | 0.234 | 0 | 1239.4038 | 580.6216 |  | 26 |  | *0 | *0,3 | *0,3 | *0,3 |  | *0,3 | *0,3 |  |  |  | 0 | 0 | 1 | 1 |  |  |  | 1013 | ШТ | ШТ | 1 | [6 empty] | 416979948 | 3 | Монтажные работы | 0 |  | 2 | 110005 | Оборудование связи: прокладка и монтаж междугородных линий связи | мФЕР-10 |  | Поправка: 571/пр_2022_п.84_т.3_стр.4_стб.3 |  | 131072 | 0 | 0 | 0 | 0 | 0 | 6 | 0.78 | 0 | [17 empty] | 0 | 0 | 0 |  |  |  |  | 111 | 52 |  |  |  |  | 1 |  | -388196411 | 2 | 1 | -2 | 0 | 0 | 0 | 3234.77 | 0 | 3234.77 | 0 |  | 0 | 3 | 0 |  | 0 | 1 | 0 | 0 | 0 | 0 |  | Пр/812-051.3-1 | Пр/774-051.3 | Оборудование связи: прокладка и монтаж междугородных линий связи | Оборудование связи: прокладка и монтаж междугородных линий связи | 0 | 0
17 | 1 | 480 | 480 | 56 | м10-06-008-01 | Муфта прямая на высокочастотном симметричном кабеле в котлованах, емкость1х4, марки: ЗКПБ, ЗКВБ, КСППБ (с полиэтиленовой оболочкой) | ШТ | 1 | 0 | 1 |  |  |  | 4715.85 | 0 | 993.92 | 483.79 | 3238.14 | 0 | 6 | 0.78 | 0 | 4131.34 | 1935.4 |  | 419115877 | 4014.6378 | 0 | 776.4978 | 483.7872 | 3238.14 | 0 | 6 | 0.78 | 0 | 5423.6716 | 925.2466 | 776.4978 | 483.7872 | 3238.14 | 0 | 6 | 0.78 | 0 | 111 | 52 | 1 | 1 |  |  | 1 | 1 | 1 | 1 |  |  |  |  | 0 | 2 | ГЭСНм-2022 доп.12, м10-06-008-01, приказ Минстроя России от 07.11.2024 г. № 747/пр |  |  | 110005 | 0 |  | 0 | 3 | 0 | 1 | 1 | 1 | 1 | 1 | 1 |  | 111 | 52 |  |  |  | 0 | 0 | 0 | [5 empty] | 0 |  | 0 | 4715.85 | 1327378.15 | 1274.25 | 620.24 | 539.69 | 0 | 6 | 0.78 | 0 | 4131.3423 | 1935.4036 |  |  |  | )*0 | [9 empty] | 0 | 0 | 1 | 1 |  |  |  | 1013 | ШТ | ШТ | 1 | [6 empty] | 416979948 | 3 | Монтажные работы | 0 |  | 2 | 110005 | Оборудование связи: прокладка и монтаж междугородных линий связи | мФЕР-10 |  |  |  | 131072 | 0 | 0 | 0 | 0 | 0 | 6 | 0.78 | 0 | [17 empty] | 0 | 0 | 0 |  |  |  |  | 111 | 52 |  |  |  |  | 1 |  | 133199312 | 2 | 1 | -2 | 0 | 0 | 0 | 10782.59 | 0 | 10782.59 | 0 |  | 0 | 3 | 0 |  | 0 | 1 | 0 | 0 | 0 | 0 |  | Пр/812-051.3-1 | Пр/774-051.3 | Оборудование связи: прокладка и монтаж междугородных линий связи | Оборудование связи: прокладка и монтаж междугородных линий связи | 0 | 0
17 | 1 | 496 | 496 | 57 | м10-06-008-04 | Муфта прямая на высокочастотном симметричном кабеле в котлованах со свинцовой оболочкой, емкость: 4х4, марки МКСБ, МКБ, МКСБГ, МКБГ, МКСБл (Применительно к демонтажу) | ШТ | 1 | 0 | 1 |  |  |  | 2531.2 | 0 | 504.6 | 245.62 | 1780.98 | 0 | 3.3 | 0.396 | 0 | 2249.53 | 1053.83 |  | 419115877 | 2175.199 | 0 | 394.222 | 245.615 | 1780.977 | 0 | 3.3 | 0.396 | 0 | 9648.4693 | 1579.0893 | 1314.0732 | 818.7168 | 5936.59 | 0 | 11 | 1.32 | 0 | 111 | 52 | 1 | 1 |  |  | 1 | 1 | 1 | 1 |  |  |  |  | 0 | 2 | ГЭСНм-2022 доп.12, м10-06-008-04, приказ Минстроя России от 07.11.2024 г. № 747/пр |  |  | 110005 | 0 |  | 0 | 3 | 0 | 1 | 1 | 1 | 1 | 1 | 1 |  | 111 | 52 |  |  |  | 0 | 0 | 0 | [5 empty] | 0 | Поправка: 571/пр_2022_п.84_т.3_стр.4_стб.3 Наименование: Демонтаж оборудования, не пригодного для дальнейшего использования (предназначено в лом), без разборки и резки | 0 | 2531.2 | 1336585.83 | 1274.25 | 620.24 | 539.69 | 0 | 3.3 | 0.396 | 0 | 2249.526 | 1053.832 |  | 27 |  | *0 | *0,3 | *0,3 | *0,3 |  | *0,3 | *0,3 |  |  |  | 0 | 0 | 1 | 1 |  |  |  | 1013 | ШТ | ШТ | 1 | [6 empty] | 416979948 | 3 | Монтажные работы | 0 |  | 2 | 110005 | Оборудование связи: прокладка и монтаж междугородных линий связи | мФЕР-10 |  | Поправка: 571/пр_2022_п.84_т.3_стр.4_стб.3 |  | 131072 | 0 | 0 | 0 | 0 | 0 | 11 | 1.32 | 0 | [17 empty] | 0 | 0 | 0 |  |  |  |  | 111 | 52 |  |  |  |  | 1 |  | 1252642425 | 2 | 1 | -2 | 0 | 0 | 0 | 5834.56 | 0 | 5834.56 | 0 |  | 0 | 3 | 0 |  | 0 | 1 | 0 | 0 | 0 | 0 |  | Пр/812-051.3-1 | Пр/774-051.3 | Оборудование связи: прокладка и монтаж междугородных линий связи | Оборудование связи: прокладка и монтаж междугородных линий связи | 0 | 0
17 | 1 | 512 | 512 | 58 | м10-06-008-04 | Муфта прямая на высокочастотном симметричном кабеле в котлованах со свинцовой оболочкой, емкость: 4х4, марки МКСБ, МКБ, МКСБГ, МКБГ, МКСБл | ШТ | 1 | 0 | 1 |  |  |  | 8437.32 | 0 | 1682.01 | 818.72 | 5936.59 | 0 | 11 | 1.32 | 0 | 7498.39 | 3512.76 |  | 419115877 | 7250.6632 | 0 | 1314.0732 | 818.7168 | 5936.59 | 0 | 11 | 1.32 | 0 | 9648.4693 | 1579.0893 | 1314.0732 | 818.7168 | 5936.59 | 0 | 11 | 1.32 | 0 | 111 | 52 | 1 | 1 |  |  | 1 | 1 | 1 | 1 |  |  |  |  | 0 | 2 | ГЭСНм-2022 доп.12, м10-06-008-04, приказ Минстроя России от 07.11.2024 г. № 747/пр |  |  | 110005 | 0 |  | 0 | 3 | 0 | 1 | 1 | 1 | 1 | 1 | 1 |  | 111 | 52 |  |  |  | 0 | 0 | 0 | [5 empty] | 0 |  | 0 | 8437.32 | 1336585.83 | 1274.25 | 620.24 | 539.69 | 0 | 11 | 1.32 | 0 | 7498.3941 | 3512.7612 |  |  |  | )*0 | [9 empty] | 0 | 0 | 1 | 1 |  |  |  | 1013 | ШТ | ШТ | 1 | [6 empty] | 416979948 | 3 | Монтажные работы | 0 |  | 2 | 110005 | Оборудование связи: прокладка и монтаж междугородных линий связи | мФЕР-10 |  |  |  | 131072 | 0 | 0 | 0 | 0 | 0 | 11 | 1.32 | 0 | [17 empty] | 0 | 0 | 0 |  |  |  |  | 111 | 52 |  |  |  |  | 1 |  | -1782153882 | 2 | 1 | -2 | 0 | 0 | 0 | 19448.47 | 0 | 19448.47 | 0 |  | 0 | 3 | 0 |  | 0 | 1 | 0 | 0 | 0 | 0 |  | Пр/812-051.3-1 | Пр/774-051.3 | Оборудование связи: прокладка и монтаж междугородных линий связи | Оборудование связи: прокладка и монтаж междугородных линий связи | 0 | 0
17 | 1 | 528 | 528 | 59 | м10-06-008-07 | Муфта прямая на высокочастотном симметричном кабеле в котлованах со свинцовой оболочкой, емкость: 7х4, марки МКСБ, МКБ, МКСБГ, МКБГ, МКСБл (Применительно к демонтажу) | ШТ | 1 | 0 | 1 |  |  |  | 3014.15 | 0 | 611.64 | 297.72 | 2104.79 | 0 | 3.9 | 0.48 | 0 | 2666.79 | 1249.31 |  | 419115877 | 2582.6358 | 0 | 477.8448 | 297.7152 | 2104.791 | 0 | 3.9 | 0.48 | 0 | 11288.3578 | 1687.1878 | 1592.816 | 992.384 | 7015.97 | 0 | 13 | 1.6 | 0 | 111 | 52 | 1 | 1 |  |  | 1 | 1 | 1 | 1 |  |  |  |  | 0 | 2 | ГЭСНм-2022 доп.12, м10-06-008-07, приказ Минстроя России от 07.11.2024 г. № 747/пр |  |  | 110005 | 0 |  | 0 | 3 | 0 | 1 | 1 | 1 | 1 | 1 | 1 |  | 111 | 52 |  |  |  | 0 | 0 | 0 | [5 empty] | 0 | Поправка: 571/пр_2022_п.84_т.3_стр.4_стб.3 Наименование: Демонтаж оборудования, не пригодного для дальнейшего использования (предназначено в лом), без разборки и резки | 0 | 3014.15 | 1336585.83 | 1274.25 | 620.24 | 539.69 | 0 | 3.9 | 0.48 | 0 | 2666.7861 | 1249.3052 |  | 28 |  | *0 | *0,3 | *0,3 | *0,3 |  | *0,3 | *0,3 |  |  |  | 0 | 0 | 1 | 1 |  |  |  | 1013 | ШТ | ШТ | 1 | [6 empty] | 416979948 | 3 | Монтажные работы | 0 |  | 2 | 110005 | Оборудование связи: прокладка и монтаж междугородных линий связи | мФЕР-10 |  | Поправка: 571/пр_2022_п.84_т.3_стр.4_стб.3 |  | 131072 | 0 | 0 | 0 | 0 | 0 | 13 | 1.6 | 0 | [17 empty] | 0 | 0 | 0 |  |  |  |  | 111 | 52 |  |  |  |  | 1 |  | -1121821727 | 2 | 1 | -2 | 0 | 0 | 0 | 6930.25 | 0 | 6930.25 | 0 |  | 0 | 3 | 0 |  | 0 | 1 | 0 | 0 | 0 | 0 |  | Пр/812-051.3-1 | Пр/774-051.3 | Оборудование связи: прокладка и монтаж междугородных линий связи | Оборудование связи: прокладка и монтаж междугородных линий связи | 0 | 0
17 | 1 | 544 | 544 | 60 | м10-06-008-07 | Муфта прямая на высокочастотном симметричном кабеле в котлованах со свинцовой оболочкой, емкость: 7х4, марки МКСБ, МКБ, МКСБГ, МКБГ, МКСБл | ШТ | 1 | 0 | 1 |  |  |  | 10047.15 | 0 | 2038.8 | 992.38 | 7015.97 | 0 | 13 | 1.6 | 0 | 8889.27 | 4164.34 |  | 419115877 | 8608.786 | 0 | 1592.816 | 992.384 | 7015.97 | 0 | 13 | 1.6 | 0 | 11288.3578 | 1687.1878 | 1592.816 | 992.384 | 7015.97 | 0 | 13 | 1.6 | 0 | 111 | 52 | 1 | 1 |  |  | 1 | 1 | 1 | 1 |  |  |  |  | 0 | 2 | ГЭСНм-2022 доп.12, м10-06-008-07, приказ Минстроя России от 07.11.2024 г. № 747/пр |  |  | 110005 | 0 |  | 0 | 3 | 0 | 1 | 1 | 1 | 1 | 1 | 1 |  | 111 | 52 |  |  |  | 0 | 0 | 0 | [5 empty] | 0 |  | 0 | 10047.15 | 1336585.83 | 1274.25 | 620.24 | 539.69 | 0 | 13 | 1.6 | 0 | 8889.2685 | 4164.342 |  |  |  | )*0 | [9 empty] | 0 | 0 | 1 | 1 |  |  |  | 1013 | ШТ | ШТ | 1 | [6 empty] | 416979948 | 3 | Монтажные работы | 0 |  | 2 | 110005 | Оборудование связи: прокладка и монтаж междугородных линий связи | мФЕР-10 |  |  |  | 131072 | 0 | 0 | 0 | 0 | 0 | 13 | 1.6 | 0 | [17 empty] | 0 | 0 | 0 |  |  |  |  | 111 | 52 |  |  |  |  | 1 |  | 1310327880 | 2 | 1 | -2 | 0 | 0 | 0 | 23100.76 | 0 | 23100.76 | 0 |  | 0 | 3 | 0 |  | 0 | 1 | 0 | 0 | 0 | 0 |  | Пр/812-051.3-1 | Пр/774-051.3 | Оборудование связи: прокладка и монтаж междугородных линий связи | Оборудование связи: прокладка и монтаж междугородных линий связи | 0 | 0
17 | 1 | 563 | 563 | 61 | м10-06-008-14 | Муфта прямая на высокочастотном симметричном кабеле в котлованах с алюминиевой оболочкой, емкость: 4х4, марки МКАБп, МКАБпГ, МКСАБпГ, МКСАБп (Применительно к демонтажу) | ШТ | 1 | 0 | 1 |  |  |  | 3463 | 0 | 695.74 | 338.65 | 2428.61 | 0 | 4.5 | 0.546 | 0 | 3071.66 | 1438.98 |  | 419115877 | 2972.1535 | 0 | 543.5485 | 338.651 | 2428.605 | 0 | 4.5 | 0.546 | 0 | 12850.5474 | 1814.5324 | 1811.8282 | 1128.8368 | 8095.35 | 0 | 15 | 1.82 | 0 | 111 | 52 | 1 | 1 |  |  | 1 | 1 | 1 | 1 |  |  |  |  | 0 | 2 | ГЭСНм-2022 доп.12, м10-06-008-14, приказ Минстроя России от 07.11.2024 г. № 747/пр |  |  | 110005 | 0 |  | 0 | 3 | 0 | 1 | 1 | 1 | 1 | 1 | 1 |  | 111 | 52 |  |  |  | 0 | 0 | 0 | [5 empty] | 0 | Поправка: 571/пр_2022_п.84_т.3_стр.4_стб.3 Наименование: Демонтаж оборудования, не пригодного для дальнейшего использования (предназначено в лом), без разборки и резки | 0 | 3463 | 1342874.92 | 1274.25 | 620.24 | 539.69 | 0 | 4.5 | 0.546 | 0 | 3071.6586 | 1438.9752 |  | 29 |  | *0 | *0,3 | *0,3 | *0,3 |  | *0,3 | *0,3 |  |  |  | 0 | 0 | 1 | 1 |  |  |  | 1013 | ШТ | ШТ | 1 | [6 empty] | 416979948 | 3 | Монтажные работы | 0 |  | 2 | 110005 | Оборудование связи: прокладка и монтаж междугородных линий связи | мФЕР-10 |  | Поправка: 571/пр_2022_п.84_т.3_стр.4_стб.3 |  | 131072 | 0 | 0 | 0 | 0 | 0 | 15 | 1.82 | 0 | [17 empty] | 0 | 0 | 0 |  |  |  |  | 111 | 52 |  |  |  |  | 1 |  | 1268747957 | 2 | 1 | -2 | 0 | 0 | 0 | 7973.64 | 0 | 7973.64 | 0 |  | 0 | 3 | 0 |  | 0 | 1 | 0 | 0 | 0 | 0 |  | Пр/812-051.3-1 | Пр/774-051.3 | Оборудование связи: прокладка и монтаж междугородных линий связи | Оборудование связи: прокладка и монтаж междугородных линий связи | 0 | 0
17 | 1 | 582 | 582 | 62 | м10-06-008-14 | Муфта прямая на высокочастотном симметричном кабеле в котлованах с алюминиевой оболочкой, емкость: 4х4, марки МКАБп, МКАБпГ, МКСАБпГ, МКСАБп | ШТ | 1 | 0 | 1 |  |  |  | 11543.33 | 0 | 2319.14 | 1128.84 | 8095.35 | 0 | 15 | 1.82 | 0 | 10238.85 | 4796.58 |  | 419115877 | 9907.1782 | 0 | 1811.8282 | 1128.8368 | 8095.35 | 0 | 15 | 1.82 | 0 | 12850.5474 | 1814.5324 | 1811.8282 | 1128.8368 | 8095.35 | 0 | 15 | 1.82 | 0 | 111 | 52 | 1 | 1 |  |  | 1 | 1 | 1 | 1 |  |  |  |  | 0 | 2 | ГЭСНм-2022 доп.12, м10-06-008-14, приказ Минстроя России от 07.11.2024 г. № 747/пр |  |  | 110005 | 0 |  | 0 | 3 | 0 | 1 | 1 | 1 | 1 | 1 | 1 |  | 111 | 52 |  |  |  | 0 | 0 | 0 | [5 empty] | 0 |  | 0 | 11543.33 | 1342874.92 | 1274.25 | 620.24 | 539.69 | 0 | 15 | 1.82 | 0 | 10238.8509 | 4796.5788 |  |  |  | )*0 | [9 empty] | 0 | 0 | 1 | 1 |  |  |  | 1013 | ШТ | ШТ | 1 | [6 empty] | 416979948 | 3 | Монтажные работы | 0 |  | 2 | 110005 | Оборудование связи: прокладка и монтаж междугородных линий связи | мФЕР-10 |  |  |  | 131072 | 0 | 0 | 0 | 0 | 0 | 15 | 1.82 | 0 | [17 empty] | 0 | 0 | 0 |  |  |  |  | 111 | 52 |  |  |  |  | 1 |  | 1717475470 | 2 | 1 | -2 | 0 | 0 | 0 | 26578.76 | 0 | 26578.76 | 0 |  | 0 | 3 | 0 |  | 0 | 1 | 0 | 0 | 0 | 0 |  | Пр/812-051.3-1 | Пр/774-051.3 | Оборудование связи: прокладка и монтаж междугородных линий связи | Оборудование связи: прокладка и монтаж междугородных линий связи | 0 | 0
17 | 1 | 601 | 601 | 63 | м10-06-008-15 | Муфта прямая на высокочастотном симметричном кабеле в котлованах с алюминиевой оболочкой, емкость: 4х4, марки МКСАБпШп, МКАБпШп (Применительно к демонтажу) | ШТ | 1 | 0 | 1 |  |  |  | 4124.91 | 0 | 814.25 | 396.33 | 2914.33 | 0 | 5.4 | 0.639 | 0 | 3674.83 | 1721.54 |  | 419115877 | 3550.4569 | 0 | 636.1309 | 396.3334 | 2914.326 | 0 | 5.4 | 0.639 | 0 | 14982.1678 | 1826.2003 | 2120.4363 | 1321.1112 | 9714.42 | 0 | 18 | 2.13 | 0 | 111 | 52 | 1 | 1 |  |  | 1 | 1 | 1 | 1 |  |  |  |  | 0 | 2 | ГЭСНм-2022 доп.12, м10-06-008-15, приказ Минстроя России от 07.11.2024 г. № 747/пр |  |  | 110005 | 0 |  | 0 | 3 | 0 | 1 | 1 | 1 | 1 | 1 | 1 |  | 111 | 52 |  |  |  | 0 | 0 | 0 | [5 empty] | 0 | Поправка: 571/пр_2022_п.84_т.3_стр.4_стб.3 Наименование: Демонтаж оборудования, не пригодного для дальнейшего использования (предназначено в лом), без разборки и резки | 0 | 4124.91 | 1342874.92 | 1274.25 | 620.24 | 539.69 | 0 | 5.4 | 0.639 | 0 | 3674.8326 | 1721.5432 |  | 30 |  | *0 | *0,3 | *0,3 | *0,3 |  | *0,3 | *0,3 |  |  |  | 0 | 0 | 1 | 1 |  |  |  | 1013 | ШТ | ШТ | 1 | [6 empty] | 416979948 | 3 | Монтажные работы | 0 |  | 2 | 110005 | Оборудование связи: прокладка и монтаж междугородных линий связи | мФЕР-10 |  | Поправка: 571/пр_2022_п.84_т.3_стр.4_стб.3 |  | 131072 | 0 | 0 | 0 | 0 | 0 | 18 | 2.13 | 0 | [17 empty] | 0 | 0 | 0 |  |  |  |  | 111 | 52 |  |  |  |  | 1 |  | -150869474 | 2 | 1 | -2 | 0 | 0 | 0 | 9521.28 | 0 | 9521.28 | 0 |  | 0 | 3 | 0 |  | 0 | 1 | 0 | 0 | 0 | 0 |  | Пр/812-051.3-1 | Пр/774-051.3 | Оборудование связи: прокладка и монтаж междугородных линий связи | Оборудование связи: прокладка и монтаж междугородных линий связи | 0 | 0
17 | 1 | 620 | 620 | 64 | м10-06-008-15 | Муфта прямая на высокочастотном симметричном кабеле в котлованах с алюминиевой оболочкой, емкость: 4х4, марки МКСАБпШп, МКАБпШп | ШТ | 1 | 0 | 1 |  |  |  | 13749.68 | 0 | 2714.15 | 1321.11 | 9714.42 | 0 | 18 | 2.13 | 0 | 12249.44 | 5738.48 |  | 419115877 | 11834.8563 | 0 | 2120.4363 | 1321.1112 | 9714.42 | 0 | 18 | 2.13 | 0 | 14982.1678 | 1826.2003 | 2120.4363 | 1321.1112 | 9714.42 | 0 | 18 | 2.13 | 0 | 111 | 52 | 1 | 1 |  |  | 1 | 1 | 1 | 1 |  |  |  |  | 0 | 2 | ГЭСНм-2022 доп.12, м10-06-008-15, приказ Минстроя России от 07.11.2024 г. № 747/пр |  |  | 110005 | 0 |  | 0 | 3 | 0 | 1 | 1 | 1 | 1 | 1 | 1 |  | 111 | 52 |  |  |  | 0 | 0 | 0 | [5 empty] | 0 |  | 0 | 13749.68 | 1342874.92 | 1274.25 | 620.24 | 539.69 | 0 | 18 | 2.13 | 0 | 12249.4383 | 5738.4756 |  |  |  | )*0 | [9 empty] | 0 | 0 | 1 | 1 |  |  |  | 1013 | ШТ | ШТ | 1 | [6 empty] | 416979948 | 3 | Монтажные работы | 0 |  | 2 | 110005 | Оборудование связи: прокладка и монтаж междугородных линий связи | мФЕР-10 |  |  |  | 131072 | 0 | 0 | 0 | 0 | 0 | 18 | 2.13 | 0 | [17 empty] | 0 | 0 | 0 |  |  |  |  | 111 | 52 |  |  |  |  | 1 |  | 261676511 | 2 | 1 | -2 | 0 | 0 | 0 | 31737.6 | 0 | 31737.6 | 0 |  | 0 | 3 | 0 |  | 0 | 1 | 0 | 0 | 0 | 0 |  | Пр/812-051.3-1 | Пр/774-051.3 | Оборудование связи: прокладка и монтаж междугородных линий связи | Оборудование связи: прокладка и монтаж междугородных линий связи | 0 | 0
17 | 1 | 639 | 639 | 65 | м10-06-008-16 | Муфта прямая на высокочастотном симметричном кабеле в котлованах с алюминиевой оболочкой, емкость: 7х4, марки МКАБп, МКАБпГ, МКСАБпГ, МКСАБп (Применительно к демонтажу) | ШТ | 1 | 0 | 1 |  |  |  | 4107.86 | 0 | 802.78 | 390.75 | 2914.33 | 0 | 5.4 | 0.63 | 0 | 3668.64 | 1718.64 |  | 419115877 | 3541.4973 | 0 | 627.1713 | 390.7512 | 2914.326 | 0 | 5.4 | 0.63 | 0 | 15076.6136 | 1969.1186 | 2090.571 | 1302.504 | 9714.42 | 0 | 18 | 2.1 | 0 | 111 | 52 | 1 | 1 |  |  | 1 | 1 | 1 | 1 |  |  |  |  | 0 | 2 | ГЭСНм-2022 доп.12, м10-06-008-16, приказ Минстроя России от 07.11.2024 г. № 747/пр |  |  | 110005 | 0 |  | 0 | 3 | 0 | 1 | 1 | 1 | 1 | 1 | 1 |  | 111 | 52 |  |  |  | 0 | 0 | 0 | [5 empty] | 0 | Поправка: 571/пр_2022_п.84_т.3_стр.4_стб.3 Наименование: Демонтаж оборудования, не пригодного для дальнейшего использования (предназначено в лом), без разборки и резки | 0 | 4107.86 | 1342874.92 | 1274.25 | 620.24 | 539.69 | 0 | 5.4 | 0.63 | 0 | 3668.6388 | 1718.6416 |  | 31 |  | *0 | *0,3 | *0,3 | *0,3 |  | *0,3 | *0,3 |  |  |  | 0 | 0 | 1 | 1 |  |  |  | 1013 | ШТ | ШТ | 1 | [6 empty] | 416979948 | 3 | Монтажные работы | 0 |  | 2 | 110005 | Оборудование связи: прокладка и монтаж междугородных линий связи | мФЕР-10 |  | Поправка: 571/пр_2022_п.84_т.3_стр.4_стб.3 |  | 131072 | 0 | 0 | 0 | 0 | 0 | 18 | 2.1 | 0 | [17 empty] | 0 | 0 | 0 |  |  |  |  | 111 | 52 |  |  |  |  | 1 |  | 248443836 | 2 | 1 | -2 | 0 | 0 | 0 | 9495.14 | 0 | 9495.14 | 0 |  | 0 | 3 | 0 |  | 0 | 1 | 0 | 0 | 0 | 0 |  | Пр/812-051.3-1 | Пр/774-051.3 | Оборудование связи: прокладка и монтаж междугородных линий связи | Оборудование связи: прокладка и монтаж междугородных линий связи | 0 | 0
17 | 1 | 658 | 658 | 66 | м10-06-008-16 | Муфта прямая на высокочастотном симметричном кабеле в котлованах с алюминиевой оболочкой, емкость: 7х4, марки МКАБп, МКАБпГ, МКСАБпГ, МКСАБп | ШТ | 1 | 0 | 1 |  |  |  | 13692.85 | 0 | 2675.93 | 1302.5 | 9714.42 | 0 | 18 | 2.1 | 0 | 12228.78 | 5728.8 |  | 419115877 | 11804.991 | 0 | 2090.571 | 1302.504 | 9714.42 | 0 | 18 | 2.1 | 0 | 15076.6136 | 1969.1186 | 2090.571 | 1302.504 | 9714.42 | 0 | 18 | 2.1 | 0 | 111 | 52 | 1 | 1 |  |  | 1 | 1 | 1 | 1 |  |  |  |  | 0 | 2 | ГЭСНм-2022 доп.12, м10-06-008-16, приказ Минстроя России от 07.11.2024 г. № 747/пр |  |  | 110005 | 0 |  | 0 | 3 | 0 | 1 | 1 | 1 | 1 | 1 | 1 |  | 111 | 52 |  |  |  | 0 | 0 | 0 | [5 empty] | 0 |  | 0 | 13692.85 | 1342874.92 | 1274.25 | 620.24 | 539.69 | 0 | 18 | 2.1 | 0 | 12228.7812 | 5728.7984 |  |  |  | )*0 | [9 empty] | 0 | 0 | 1 | 1 |  |  |  | 1013 | ШТ | ШТ | 1 | [6 empty] | 416979948 | 3 | Монтажные работы | 0 |  | 2 | 110005 | Оборудование связи: прокладка и монтаж междугородных линий связи | мФЕР-10 |  |  |  | 131072 | 0 | 0 | 0 | 0 | 0 | 18 | 2.1 | 0 | [17 empty] | 0 | 0 | 0 |  |  |  |  | 111 | 52 |  |  |  |  | 1 |  | 820515300 | 2 | 1 | -2 | 0 | 0 | 0 | 31650.43 | 0 | 31650.43 | 0 |  | 0 | 3 | 0 |  | 0 | 1 | 0 | 0 | 0 | 0 |  | Пр/812-051.3-1 | Пр/774-051.3 | Оборудование связи: прокладка и монтаж междугородных линий связи | Оборудование связи: прокладка и монтаж междугородных линий связи | 0 | 0
17 | 1 | 677 | 677 | 67 | м10-06-008-17 | Муфта прямая на высокочастотном симметричном кабеле в котлованах с алюминиевой оболочкой, емкость: 7х4, марки МКСАБпШп, МКАБпШп (Применительно к демонтажу) | ШТ | 1 | 0 | 1 |  |  |  | 4613.54 | 0 | 925.11 | 450.29 | 3238.14 | 0 | 6 | 0.726 | 0 | 4094.16 | 1917.98 |  | 419115877 | 3960.8803 | 0 | 722.7403 | 450.2942 | 3238.14 | 0 | 6 | 0.726 | 0 | 16673.0336 | 1969.1186 | 2409.1342 | 1500.9808 | 10793.8 | 0 | 20 | 2.42 | 0 | 111 | 52 | 1 | 1 |  |  | 1 | 1 | 1 | 1 |  |  |  |  | 0 | 2 | ГЭСНм-2022 доп.12, м10-06-008-17, приказ Минстроя России от 07.11.2024 г. № 747/пр |  |  | 110005 | 0 |  | 0 | 3 | 0 | 1 | 1 | 1 | 1 | 1 | 1 |  | 111 | 52 |  |  |  | 0 | 0 | 0 | [5 empty] | 0 | Поправка: 571/пр_2022_п.84_т.3_стр.4_стб.3 Наименование: Демонтаж оборудования, не пригодного для дальнейшего использования (предназначено в лом), без разборки и резки | 0 | 4613.54 | 1342874.92 | 1274.25 | 620.24 | 539.69 | 0 | 6 | 0.726 | 0 | 4094.1573 | 1917.9836 |  | 32 |  | *0 | *0,3 | *0,3 | *0,3 |  | *0,3 | *0,3 |  |  |  | 0 | 0 | 1 | 1 |  |  |  | 1013 | ШТ | ШТ | 1 | [6 empty] | 416979948 | 3 | Монтажные работы | 0 |  | 2 | 110005 | Оборудование связи: прокладка и монтаж междугородных линий связи | мФЕР-10 |  | Поправка: 571/пр_2022_п.84_т.3_стр.4_стб.3 |  | 131072 | 0 | 0 | 0 | 0 | 0 | 20 | 2.42 | 0 | [17 empty] | 0 | 0 | 0 |  |  |  |  | 111 | 52 |  |  |  |  | 1 |  | -1847501641 | 2 | 1 | -2 | 0 | 0 | 0 | 10625.68 | 0 | 10625.68 | 0 |  | 0 | 3 | 0 |  | 0 | 1 | 0 | 0 | 0 | 0 |  | Пр/812-051.3-1 | Пр/774-051.3 | Оборудование связи: прокладка и монтаж междугородных линий связи | Оборудование связи: прокладка и монтаж междугородных линий связи | 0 | 0
17 | 1 | 696 | 696 | 68 | м10-06-008-17 | Муфта прямая на высокочастотном симметричном кабеле в котлованах с алюминиевой оболочкой, емкость: 7х4, марки МКСАБпШп, МКАБпШп | ШТ | 1 | 0 | 1 |  |  |  | 15378.47 | 0 | 3083.69 | 1500.98 | 10793.8 | 0 | 20 | 2.42 | 0 | 13647.21 | 6393.29 |  | 419115877 | 13202.9342 | 0 | 2409.1342 | 1500.9808 | 10793.8 | 0 | 20 | 2.42 | 0 | 16673.0336 | 1969.1186 | 2409.1342 | 1500.9808 | 10793.8 | 0 | 20 | 2.42 | 0 | 111 | 52 | 1 | 1 |  |  | 1 | 1 | 1 | 1 |  |  |  |  | 0 | 2 | ГЭСНм-2022 доп.12, м10-06-008-17, приказ Минстроя России от 07.11.2024 г. № 747/пр |  |  | 110005 | 0 |  | 0 | 3 | 0 | 1 | 1 | 1 | 1 | 1 | 1 |  | 111 | 52 |  |  |  | 0 | 0 | 0 | [5 empty] | 0 |  | 0 | 15378.47 | 1342874.92 | 1274.25 | 620.24 | 539.69 | 0 | 20 | 2.42 | 0 | 13647.2058 | 6393.2856 |  |  |  | )*0 | [9 empty] | 0 | 0 | 1 | 1 |  |  |  | 1013 | ШТ | ШТ | 1 | [6 empty] | 416979948 | 3 | Монтажные работы | 0 |  | 2 | 110005 | Оборудование связи: прокладка и монтаж междугородных линий связи | мФЕР-10 |  |  |  | 131072 | 0 | 0 | 0 | 0 | 0 | 20 | 2.42 | 0 | [17 empty] | 0 | 0 | 0 |  |  |  |  | 111 | 52 |  |  |  |  | 1 |  | 2077193995 | 2 | 1 | -2 | 0 | 0 | 0 | 35418.97 | 0 | 35418.97 | 0 |  | 0 | 3 | 0 |  | 0 | 1 | 0 | 0 | 0 | 0 |  | Пр/812-051.3-1 | Пр/774-051.3 | Оборудование связи: прокладка и монтаж междугородных линий связи | Оборудование связи: прокладка и монтаж междугородных линий связи | 0 | 0
51 | 1 | 4 | 290 |  | Новый раздел | 7. Замена прямой муфты на высокочастотном симметричном кабеле в котлованах для междугородных КЛС | 0 | [6 empty] | 100834.06 | 0 | 20159.93 | 9812.82 | 70861.31 | 0 | 131.3 | 15.821 | 0 | 89548.29 | 41950.55 |  |  | 100834.06 | 0 | 20159.93 | 9812.82 | 70861.31 | 0 | 131.3 | 15.821 | 0 | 89548.29 | 41950.55 |  |  | 0 | 0 | 0 | 232332.9 | 0 | 232332.9 | 0 | 0 | 0 | 0 | 0 | 0 | 0 | 0 | 0 | 0 | [19 empty] | 0 | 0 | 0 | 232332.9 | 0 | 232332.9 | 0 | 0 | 0 | 0 | 0 | 0 | 0 | 0 | 0 | 0 | [114 empty] | 0
50 | 0 | 0 | 1 | 201 | 100834.06 | ПЗ | Прямые затраты |  |  | 201 | 1 | 3 |  | 2 | [7 empty] | 100834.06 | 1 | 100834.06
50 | 0 | 0 | 1 | 202 | 0 | СтМатОб | Стоимость материальных ресурсов (всего) |  |  | 202 | 2 | 3 |  | 2 | [7 empty] | 0 | 1 | 0
50 | 0 | 0 | 1 | 222 | 0 | СтМатОбЗак | Стоимость материалов и оборудования заказчика |  |  | 222 | 3 | 3 |  | 2 | [7 empty] | 0 | 1 | 0
50 | 0 | 0 | 1 | 225 | 0 | СтМатОбПод | Стоимость материалов и оборудования подрядчика |  |  | 225 | 4 | 3 |  | 2 | [7 empty] | 0 | 1 | 0
50 | 0 | 0 | 1 | 226 | 0 | СтМат | Стоимость материалов (всего) |  |  | 226 | 5 | 3 |  | 2 | [7 empty] | 0 | 1 | 0
50 | 0 | 0 | 1 | 227 | 0 | СтМатЗак | Стоимость материалов заказчика |  |  | 227 | 6 | 3 |  | 2 | [7 empty] | 0 | 1 | 0
50 | 0 | 0 | 1 | 228 | 0 | СтМатПод | Стоимость материалов подрядчика |  |  | 228 | 7 | 3 |  | 2 | [7 empty] | 0 | 1 | 0
50 | 0 | 0 | 1 | 216 | 0 | Оборуд | Стоимость оборудования (всего) |  |  | 216 | 8 | 3 |  | 2 | [7 empty] | 0 | 1 | 0
50 | 0 | 0 | 1 | 223 | 0 | ОборудЗак | Стоимость оборудования заказчика |  |  | 223 | 9 | 3 |  | 2 | [7 empty] | 0 | 1 | 0
50 | 0 | 0 | 1 | 229 | 0 | ОборудПод | Стоимость оборудования подрядчика |  |  | 229 | 10 | 3 |  | 2 | [7 empty] | 0 | 1 | 0
50 | 0 | 0 | 1 | 203 | 20159.93 | ЭММ | Эксплуатация машин |  |  | 203 | 11 | 3 |  | 2 | [7 empty] | 20159.93 | 1 | 20159.93
50 | 0 | 0 | 1 | 231 | 0 | ЭММсНРиСП | Эксплуатация машин по ТСН-2001.16 |  |  | 231 | 12 | 3 |  | 2 | [7 empty] | 0 | 1 | 0
50 | 0 | 0 | 1 | 204 | 9812.82 | ЗПМ | ЗП машинистов |  |  | 204 | 13 | 3 |  | 2 | [7 empty] | 9812.82 | 1 | 9812.82
50 | 0 | 0 | 1 | 205 | 70861.31 | ОЗП | Основная ЗП рабочих |  |  | 205 | 14 | 3 |  | 2 | [7 empty] | 70861.31 | 1 | 70861.31
50 | 0 | 0 | 1 | 232 | 0 | ОЗПсНРиСП | Основная ЗП рабочих по ТСН-2001.16 |  |  | 232 | 15 | 3 |  | 2 | [7 empty] | 0 | 1 | 0
50 | 0 | 0 | 1 | 214 | 0 | Строит | Строительные работы с НР и СП |  |  | 214 | 16 | 3 |  | 2 | [7 empty] | 0 | 1 | 0
50 | 0 | 0 | 1 | 215 | 232332.9 | Монтаж | Монтажные работы с НР и СП |  |  | 215 | 17 | 3 |  | 2 | [7 empty] | 232332.9 | 1 | 232332.9
50 | 0 | 0 | 1 | 217 | 0 | Прочие | Прочие работы с НР и СП |  |  | 217 | 18 | 3 |  | 2 | [7 empty] | 0 | 1 | 0
50 | 0 | 0 | 1 | 230 | 0 | ПрочиеЗатр | Прочие затраты по ТСН-2001.16 |  |  | 230 | 19 | 3 |  | 2 | [7 empty] | 0 | 1 | 0
50 | 0 | 0 | 1 | 206 | 0 | ВозврМат | Возврат материалов |  |  | 206 | 20 | 3 |  | 2 | [7 empty] | 0 | 1 | 0
50 | 0 | 0 | 1 | 207 | 131.3 | ТрудСтр | Трудозатраты строителей |  |  | 207 | 21 | 3 |  | 7 | [7 empty] | 131.3 | 1 | 131.3
50 | 0 | 0 | 1 | 208 | 15.821 | ТрудМаш | Трудозатраты машинистов |  |  | 208 | 22 | 3 |  | 7 | [7 empty] | 15.821 | 1 | 15.821
50 | 0 | 0 | 1 | 209 | 0 | ТранспМат | Транспорт материалов |  |  | 209 | 23 | 3 |  | 2 | [7 empty] | 0 | 1 | 0
50 | 0 | 0 | 1 | 233 | 0 | Перевозка | Перевозка грузов |  |  | 233 | 24 | 3 |  | 2 | [7 empty] | 0 | 1 | 0
50 | 0 | 0 | 1 | 210 | 89548.29 | НР | Накладные расходы |  |  | 210 | 25 | 3 |  | 2 | [7 empty] | 89548.29 | 1 | 89548.29
50 | 0 | 0 | 1 | 211 | 41950.55 | СмПриб | Сметная прибыль |  |  | 211 | 26 | 3 |  | 2 | [7 empty] | 41950.55 | 1 | 41950.55
50 | 0 | 0 | 1 | 224 | 232332.9 | Всего | Всего с НР и СП |  |  | 224 | 27 | 3 |  | 2 | [7 empty] | 232332.9 | 1 | 232332.9
4 | 1 |  | 356 |  | Новый раздел | 8. Замена симметрирующей муфты на низкочастотном кабеле в котлованах для междугородных КЛС |  | 0 |  | 0 | [7 empty] | 0 |  |  | 0 | [32 empty] | )*0 | [9 empty] | )*0 | [10 empty] | 0 | [11 empty] | 0
52 | 1 | 4 | 339 | 0 | Новый раздел | 8. Замена симметрирующей муфты на низкочастотном кабеле в котлованах для междугородных КЛС | [7 empty] | 101706.69 | 0 | 19894.87 | 9683.81 | 72128.01 | 0 | 128.7 | 15.613 | 0 | 90811.1 | 42542.15 | 0 | 0 | 101706.69 | 0 | 19894.87 | 9683.81 | 72128.01 | 0 | 128.7 | 15.613 | 0 | 90811.1 | 42542.15 | 0 | 0 | 0 | 0 | 0 | 235059.94 | 0 | 235059.94 | 0 | 0 | 0 | 0 | 0 | 0 | 0 | 0 | 0 | 0 | 0 | 0 | 0 | 0 | 0 | 0 | 0 | 0 | 0 | 0 | 0 | 0 | 0 | 0 | 0 | 0 | 0 | 0 | 0 | 0 | 0 | 0 | 235059.94 | 0 | 235059.94 | 0 | 0 | 0 | 0 | 0 | 0 | 0 | 0 | 0 | 0 | 0 | 0 | 0 | 0 | 0 | 0 | 0 | 0 | 0 | 0 | 0 | 0 | 0 | 0 | 0 | 0 | 0 | 0 | 0 | 0 | 0 | 0 | 0 | 0 | 0 | 0 | 0 | 0 | 0 | 0 | 0 | 0 | 0 | 0 | 0 | 0 | 0 | 0 | 0 | 0 | 0 | 0 | 0 | 0 | 0 | 0 | 0 | 0 | 0 | 0 | 0 | 0 | 0 | 0 | 0 | 0 | 0 | 0 | 0 | 0 | 0 | 0 | 0 | 0 | 0 | 0 | 0 | 0 | 0 | 0 | 0 | 0 | 0 | 0 | 0 | 0 | 0 | 0 | 0 | 0 | 0 | 0 | 0 | 0 | 0 | 0 | 0 | 0 | 0 | 0 | 0 | 0 | 0 | 0 | 0 | 0 | 0 | 0 | 0 | 0 | 0 | 0 | 0 | 0 | 0 | 0 | 0 | 0 | 0 | 0 | 0 | 0 | 0 | 0 | 0
17 | 1 | 713 | 713 | 69 | м10-06-006-01 | Муфта симметрирующая на низкочастотном кабеле в котлованах: со свинцовой оболочкой, емкость до 4х4 (Применительно к демонтажу) | ШТ | 1 | 0 | 1 |  |  |  | 2806.77 | 0 | 581.06 | 282.83 | 1942.88 | 0 | 3.6 | 0.456 | 0 | 2470.54 | 1157.37 |  | 419115877 | 2396.8366 | 0 | 453.9526 | 282.8294 | 1942.884 | 0 | 3.6 | 0.456 | 0 | 10374.3786 | 1442.1586 | 1513.1752 | 942.7648 | 6476.28 | 0 | 12 | 1.52 | 0 | 111 | 52 | 1 | 1 |  |  | 1 | 1 | 1 | 1 |  |  |  |  | 0 | 2 | ГЭСНм-2022 доп.12, м10-06-006-01, приказ Минстроя России от 07.11.2024 г. № 747/пр |  |  | 110005 | 0 |  | 0 | 3 | 0 | 1 | 1 | 1 | 1 | 1 | 1 |  | 111 | 52 |  |  |  | 0 | 0 | 0 | [5 empty] | 0 | Поправка: 571/пр_2022_п.84_т.3_стр.4_стб.3 Наименование: Демонтаж оборудования, не пригодного для дальнейшего использования (предназначено в лом), без разборки и резки | 0 | 2806.77 | 1336402.28 | 1274.25 | 620.24 | 539.69 | 0 | 3.6 | 0.456 | 0 | 2470.5381 | 1157.3692 |  | 33 |  | *0 | *0,3 | *0,3 | *0,3 |  | *0,3 | *0,3 |  |  |  | 0 | 0 | 1 | 1 |  |  |  | 1013 | ШТ | ШТ | 1 | [6 empty] | 416979948 | 3 | Монтажные работы | 0 |  | 2 | 110005 | Оборудование связи: прокладка и монтаж междугородных линий связи | мФЕР-10 |  | Поправка: 571/пр_2022_п.84_т.3_стр.4_стб.3 |  | 131072 | 0 | 0 | 0 | 0 | 0 | 12 | 1.52 | 0 | [17 empty] | 0 | 0 | 0 |  |  |  |  | 111 | 52 |  |  |  |  | 1 |  | 146098167 | 2 | 1 | -2 | 0 | 0 | 0 | 6434.68 | 0 | 6434.68 | 0 |  | 0 | 3 | 0 |  | 0 | 1 | 0 | 0 | 0 | 0 |  | Пр/812-051.3-1 | Пр/774-051.3 | Оборудование связи: прокладка и монтаж междугородных линий связи | Оборудование связи: прокладка и монтаж междугородных линий связи | 0 | 0
17 | 1 | 730 | 730 | 70 | м10-06-006-01 | Муфта симметрирующая на низкочастотном кабеле в котлованах: со свинцовой оболочкой, емкость до 4х4 | ШТ | 1 | 0 | 1 |  |  |  | 9355.9 | 0 | 1936.86 | 942.76 | 6476.28 | 0 | 12 | 1.52 | 0 | 8235.13 | 3857.9 |  | 419115877 | 7989.4552 | 0 | 1513.1752 | 942.7648 | 6476.28 | 0 | 12 | 1.52 | 0 | 10374.3786 | 1442.1586 | 1513.1752 | 942.7648 | 6476.28 | 0 | 12 | 1.52 | 0 | 111 | 52 | 1 | 1 |  |  | 1 | 1 | 1 | 1 |  |  |  |  | 0 | 2 | ГЭСНм-2022 доп.12, м10-06-006-01, приказ Минстроя России от 07.11.2024 г. № 747/пр |  |  | 110005 | 0 |  | 0 | 3 | 0 | 1 | 1 | 1 | 1 | 1 | 1 |  | 111 | 52 |  |  |  | 0 | 0 | 0 | [5 empty] | 0 |  | 0 | 9355.9 | 1336402.28 | 1274.25 | 620.24 | 539.69 | 0 | 12 | 1.52 | 0 | 8235.1344 | 3857.9008 |  |  |  | )*0 | [9 empty] | 0 | 0 | 1 | 1 |  |  |  | 1013 | ШТ | ШТ | 1 | [6 empty] | 416979948 | 3 | Монтажные работы | 0 |  | 2 | 110005 | Оборудование связи: прокладка и монтаж междугородных линий связи | мФЕР-10 |  |  |  | 131072 | 0 | 0 | 0 | 0 | 0 | 12 | 1.52 | 0 | [17 empty] | 0 | 0 | 0 |  |  |  |  | 111 | 52 |  |  |  |  | 1 |  | -889470787 | 2 | 1 | -2 | 0 | 0 | 0 | 21448.93 | 0 | 21448.93 | 0 |  | 0 | 3 | 0 |  | 0 | 1 | 0 | 0 | 0 | 0 |  | Пр/812-051.3-1 | Пр/774-051.3 | Оборудование связи: прокладка и монтаж междугородных линий связи | Оборудование связи: прокладка и монтаж междугородных линий связи | 0 | 0
17 | 1 | 747 | 747 | 71 | м10-06-006-02 | Муфта симметрирующая на низкочастотном кабеле в котлованах: со свинцовой оболочкой, емкость до 7х4 (Применительно к демонтажу) | ШТ | 1 | 0 | 1 |  |  |  | 3457.32 | 0 | 691.92 | 336.79 | 2428.61 | 0 | 4.5 | 0.543 | 0 | 3069.59 | 1438.01 |  | 419115877 | 2969.1669 | 0 | 540.5619 | 336.7903 | 2428.605 | 0 | 4.5 | 0.543 | 0 | 12660.8296 | 1640.9721 | 1801.8731 | 1122.6344 | 8095.35 | 0 | 15 | 1.81 | 0 | 111 | 52 | 1 | 1 |  |  | 1 | 1 | 1 | 1 |  |  |  |  | 0 | 2 | ГЭСНм-2022 доп.12, м10-06-006-02, приказ Минстроя России от 07.11.2024 г. № 747/пр |  |  | 110005 | 0 |  | 0 | 3 | 0 | 1 | 1 | 1 | 1 | 1 | 1 |  | 111 | 52 |  |  |  | 0 | 0 | 0 | [5 empty] | 0 | Поправка: 571/пр_2022_п.84_т.3_стр.4_стб.3 Наименование: Демонтаж оборудования, не пригодного для дальнейшего использования (предназначено в лом), без разборки и резки | 0 | 3457.32 | 1336402.28 | 1274.25 | 620.24 | 539.69 | 0 | 4.5 | 0.543 | 0 | 3069.594 | 1438.008 |  | 34 |  | *0 | *0,3 | *0,3 | *0,3 |  | *0,3 | *0,3 |  |  |  | 0 | 0 | 1 | 1 |  |  |  | 1013 | ШТ | ШТ | 1 | [6 empty] | 416979948 | 3 | Монтажные работы | 0 |  | 2 | 110005 | Оборудование связи: прокладка и монтаж междугородных линий связи | мФЕР-10 |  | Поправка: 571/пр_2022_п.84_т.3_стр.4_стб.3 |  | 131072 | 0 | 0 | 0 | 0 | 0 | 15 | 1.81 | 0 | [17 empty] | 0 | 0 | 0 |  |  |  |  | 111 | 52 |  |  |  |  | 1 |  | -1488976554 | 2 | 1 | -2 | 0 | 0 | 0 | 7964.92 | 0 | 7964.92 | 0 |  | 0 | 3 | 0 |  | 0 | 1 | 0 | 0 | 0 | 0 |  | Пр/812-051.3-1 | Пр/774-051.3 | Оборудование связи: прокладка и монтаж междугородных линий связи | Оборудование связи: прокладка и монтаж междугородных линий связи | 0 | 0
17 | 1 | 764 | 764 | 72 | м10-06-006-02 | Муфта симметрирующая на низкочастотном кабеле в котлованах: со свинцовой оболочкой, емкость до 7х4 | ШТ | 1 | 0 | 1 |  |  |  | 11524.37 | 0 | 2306.39 | 1122.63 | 8095.35 | 0 | 15 | 1.81 | 0 | 10231.96 | 4793.35 |  | 419115877 | 9897.2231 | 0 | 1801.8731 | 1122.6344 | 8095.35 | 0 | 15 | 1.81 | 0 | 12660.8296 | 1640.9721 | 1801.8731 | 1122.6344 | 8095.35 | 0 | 15 | 1.81 | 0 | 111 | 52 | 1 | 1 |  |  | 1 | 1 | 1 | 1 |  |  |  |  | 0 | 2 | ГЭСНм-2022 доп.12, м10-06-006-02, приказ Минстроя России от 07.11.2024 г. № 747/пр |  |  | 110005 | 0 |  | 0 | 3 | 0 | 1 | 1 | 1 | 1 | 1 | 1 |  | 111 | 52 |  |  |  | 0 | 0 | 0 | [5 empty] | 0 |  | 0 | 11524.37 | 1336402.28 | 1274.25 | 620.24 | 539.69 | 0 | 15 | 1.81 | 0 | 10231.9578 | 4793.3496 |  |  |  | )*0 | [9 empty] | 0 | 0 | 1 | 1 |  |  |  | 1013 | ШТ | ШТ | 1 | [6 empty] | 416979948 | 3 | Монтажные работы | 0 |  | 2 | 110005 | Оборудование связи: прокладка и монтаж междугородных линий связи | мФЕР-10 |  |  |  | 131072 | 0 | 0 | 0 | 0 | 0 | 15 | 1.81 | 0 | [17 empty] | 0 | 0 | 0 |  |  |  |  | 111 | 52 |  |  |  |  | 1 |  | -1077934442 | 2 | 1 | -2 | 0 | 0 | 0 | 26549.68 | 0 | 26549.68 | 0 |  | 0 | 3 | 0 |  | 0 | 1 | 0 | 0 | 0 | 0 |  | Пр/812-051.3-1 | Пр/774-051.3 | Оборудование связи: прокладка и монтаж междугородных линий связи | Оборудование связи: прокладка и монтаж междугородных линий связи | 0 | 0
17 | 1 | 781 | 781 | 73 | м10-06-006-03 | Муфта симметрирующая на низкочастотном кабеле в котлованах: со свинцовой оболочкой, емкость до 14х4 (Применительно к демонтажу) | ШТ | 1 | 0 | 1 |  |  |  | 4803.87 | 0 | 944.22 | 459.6 | 3400.05 | 0 | 6.3 | 0.741 | 0 | 4284.21 | 2007.02 |  | 419115877 | 4137.7199 | 0 | 737.6729 | 459.5978 | 3400.047 | 0 | 6.3 | 0.741 | 0 | 17388.846 | 2064.4535 | 2458.9097 | 1531.9928 | 11333.49 | 0 | 21 | 2.47 | 0 | 111 | 52 | 1 | 1 |  |  | 1 | 1 | 1 | 1 |  |  |  |  | 0 | 2 | ГЭСНм-2022 доп.12, м10-06-006-03, приказ Минстроя России от 07.11.2024 г. № 747/пр |  |  | 110005 | 0 |  | 0 | 3 | 0 | 1 | 1 | 1 | 1 | 1 | 1 |  | 111 | 52 |  |  |  | 0 | 0 | 0 | [5 empty] | 0 | Поправка: 571/пр_2022_п.84_т.3_стр.4_стб.3 Наименование: Демонтаж оборудования, не пригодного для дальнейшего использования (предназначено в лом), без разборки и резки | 0 | 4803.87 | 1336402.28 | 1274.25 | 620.24 | 539.69 | 0 | 6.3 | 0.741 | 0 | 4284.2115 | 2007.018 |  | 35 |  | *0 | *0,3 | *0,3 | *0,3 |  | *0,3 | *0,3 |  |  |  | 0 | 0 | 1 | 1 |  |  |  | 1013 | ШТ | ШТ | 1 | [6 empty] | 416979948 | 3 | Монтажные работы | 0 |  | 2 | 110005 | Оборудование связи: прокладка и монтаж междугородных линий связи | мФЕР-10 |  | Поправка: 571/пр_2022_п.84_т.3_стр.4_стб.3 |  | 131072 | 0 | 0 | 0 | 0 | 0 | 21 | 2.47 | 0 | [17 empty] | 0 | 0 | 0 |  |  |  |  | 111 | 52 |  |  |  |  | 1 |  | -1203780394 | 2 | 1 | -2 | 0 | 0 | 0 | 11095.1 | 0 | 11095.1 | 0 |  | 0 | 3 | 0 |  | 0 | 1 | 0 | 0 | 0 | 0 |  | Пр/812-051.3-1 | Пр/774-051.3 | Оборудование связи: прокладка и монтаж междугородных линий связи | Оборудование связи: прокладка и монтаж междугородных линий связи | 0 | 0
17 | 1 | 798 | 798 | 74 | м10-06-006-03 | Муфта симметрирующая на низкочастотном кабеле в котлованах: со свинцовой оболочкой, емкость до 14х4 | ШТ | 1 | 0 | 1 |  |  |  | 16012.88 | 0 | 3147.4 | 1531.99 | 11333.49 | 0 | 21 | 2.47 | 0 | 14280.68 | 6690.05 |  | 419115877 | 13792.3997 | 0 | 2458.9097 | 1531.9928 | 11333.49 | 0 | 21 | 2.47 | 0 | 17388.846 | 2064.4535 | 2458.9097 | 1531.9928 | 11333.49 | 0 | 21 | 2.47 | 0 | 111 | 52 | 1 | 1 |  |  | 1 | 1 | 1 | 1 |  |  |  |  | 0 | 2 | ГЭСНм-2022 доп.12, м10-06-006-03, приказ Минстроя России от 07.11.2024 г. № 747/пр |  |  | 110005 | 0 |  | 0 | 3 | 0 | 1 | 1 | 1 | 1 | 1 | 1 |  | 111 | 52 |  |  |  | 0 | 0 | 0 | [5 empty] | 0 |  | 0 | 16012.88 | 1336402.28 | 1274.25 | 620.24 | 539.69 | 0 | 21 | 2.47 | 0 | 14280.6828 | 6690.0496 |  |  |  | )*0 | [9 empty] | 0 | 0 | 1 | 1 |  |  |  | 1013 | ШТ | ШТ | 1 | [6 empty] | 416979948 | 3 | Монтажные работы | 0 |  | 2 | 110005 | Оборудование связи: прокладка и монтаж междугородных линий связи | мФЕР-10 |  |  |  | 131072 | 0 | 0 | 0 | 0 | 0 | 21 | 2.47 | 0 | [17 empty] | 0 | 0 | 0 |  |  |  |  | 111 | 52 |  |  |  |  | 1 |  | 315038417 | 2 | 1 | -2 | 0 | 0 | 0 | 36983.61 | 0 | 36983.61 | 0 |  | 0 | 3 | 0 |  | 0 | 1 | 0 | 0 | 0 | 0 |  | Пр/812-051.3-1 | Пр/774-051.3 | Оборудование связи: прокладка и монтаж междугородных линий связи | Оборудование связи: прокладка и монтаж междугородных линий связи | 0 | 0
17 | 1 | 818 | 818 | 75 | м10-06-006-11 | Муфта симметрирующая на низкочастотном кабеле в котлованах: с алюминиевой оболочкой, емкость до 4х4 (Применительно к демонтажу) | ШТ | 1 | 0 | 1 |  |  |  | 3199.61 | 0 | 630.75 | 307.02 | 2261.84 | 0 | 3.9 | 0.495 | 0 | 2851.43 | 1335.81 |  | 419115877 | 2754.6215 | 0 | 492.7774 | 307.0188 | 2261.844 | 0 | 3.9 | 0.495 | 0 | 11791.3825 | 1585.915 | 1642.5915 | 1023.396 | 7539.48 | 0 | 13 | 1.65 | 0 | 111 | 52 | 1 | 1 |  |  | 1 | 1 | 1 | 1 |  |  |  |  | 0 | 2 | ГЭСНм-2022 доп.12, м10-06-006-11, приказ Минстроя России от 07.11.2024 г. № 747/пр |  |  | 110005 | 0 |  | 0 | 3 | 0 | 1 | 1 | 1 | 1 | 1 | 1 |  | 111 | 52 |  |  |  | 0 | 0 | 0 | [5 empty] | 0 | Поправка: 571/пр_2022_п.84_т.3_стр.4_стб.3 Наименование: Демонтаж оборудования, не пригодного для дальнейшего использования (предназначено в лом), без разборки и резки | 0 | 3199.61 | 1459926.88 | 1274.25 | 620.24 | 579.96 | 0 | 3.9 | 0.495 | 0 | 2851.4346 | 1335.8072 |  | 36 |  | *0 | *0,3 | *0,3 | *0,3 |  | *0,3 | *0,3 |  |  |  | 0 | 0 | 1 | 1 |  |  |  | 1013 | ШТ | ШТ | 1 | [6 empty] | 416979948 | 3 | Монтажные работы | 0 |  | 2 | 110005 | Оборудование связи: прокладка и монтаж междугородных линий связи | мФЕР-10 |  | Поправка: 571/пр_2022_п.84_т.3_стр.4_стб.3 |  | 131072 | 0 | 0 | 0 | 0 | 0 | 13 | 1.65 | 0 | [17 empty] | 0 | 0 | 0 |  |  |  |  | 111 | 52 |  |  |  |  | 1 |  | -1315341515 | 2 | 1 | -2 | 0 | 0 | 0 | 7386.85 | 0 | 7386.85 | 0 |  | 0 | 3 | 0 |  | 0 | 1 | 0 | 0 | 0 | 0 |  | Пр/812-051.3-1 | Пр/774-051.3 | Оборудование связи: прокладка и монтаж междугородных линий связи | Оборудование связи: прокладка и монтаж междугородных линий связи | 0 | 0
17 | 1 | 838 | 838 | 76 | м10-06-006-11 | Муфта симметрирующая на низкочастотном кабеле в котлованах: с алюминиевой оболочкой, емкость до 4х4 | ШТ | 1 | 0 | 1 |  |  |  | 10665.39 | 0 | 2102.51 | 1023.4 | 7539.48 | 0 | 13 | 1.65 | 0 | 9504.8 | 4452.7 |  | 419115877 | 9182.0715 | 0 | 1642.5915 | 1023.396 | 7539.48 | 0 | 13 | 1.65 | 0 | 11791.3825 | 1585.915 | 1642.5915 | 1023.396 | 7539.48 | 0 | 13 | 1.65 | 0 | 111 | 52 | 1 | 1 |  |  | 1 | 1 | 1 | 1 |  |  |  |  | 0 | 2 | ГЭСНм-2022 доп.12, м10-06-006-11, приказ Минстроя России от 07.11.2024 г. № 747/пр |  |  | 110005 | 0 |  | 0 | 3 | 0 | 1 | 1 | 1 | 1 | 1 | 1 |  | 111 | 52 |  |  |  | 0 | 0 | 0 | [5 empty] | 0 |  | 0 | 10665.39 | 1459926.88 | 1274.25 | 620.24 | 579.96 | 0 | 13 | 1.65 | 0 | 9504.7968 | 4452.6976 |  |  |  | )*0 | [9 empty] | 0 | 0 | 1 | 1 |  |  |  | 1013 | ШТ | ШТ | 1 | [6 empty] | 416979948 | 3 | Монтажные работы | 0 |  | 2 | 110005 | Оборудование связи: прокладка и монтаж междугородных линий связи | мФЕР-10 |  |  |  | 131072 | 0 | 0 | 0 | 0 | 0 | 13 | 1.65 | 0 | [17 empty] | 0 | 0 | 0 |  |  |  |  | 111 | 52 |  |  |  |  | 1 |  | -1402084642 | 2 | 1 | -2 | 0 | 0 | 0 | 24622.89 | 0 | 24622.89 | 0 |  | 0 | 3 | 0 |  | 0 | 1 | 0 | 0 | 0 | 0 |  | Пр/812-051.3-1 | Пр/774-051.3 | Оборудование связи: прокладка и монтаж междугородных линий связи | Оборудование связи: прокладка и монтаж междугородных линий связи | 0 | 0
17 | 1 | 858 | 858 | 77 | м10-06-006-12 | Муфта симметрирующая на низкочастотном кабеле в котлованах: с алюминиевой оболочкой, емкость до 7х4 (Применительно к демонтажу) | ШТ | 1 | 0 | 1 |  |  |  | 3892.09 | 0 | 745.44 | 362.84 | 2783.81 | 0 | 4.8 | 0.585 | 0 | 3492.78 | 1636.26 |  | 419115877 | 3366.1813 | 0 | 582.3733 | 362.8404 | 2783.808 | 0 | 4.8 | 0.585 | 0 | 14266.8555 | 1836.783 | 1941.2445 | 1209.468 | 9279.36 | 0 | 16 | 1.95 | 0 | 111 | 52 | 1 | 1 |  |  | 1 | 1 | 1 | 1 |  |  |  |  | 0 | 2 | ГЭСНм-2022 доп.12, м10-06-006-12, приказ Минстроя России от 07.11.2024 г. № 747/пр |  |  | 110005 | 0 |  | 0 | 3 | 0 | 1 | 1 | 1 | 1 | 1 | 1 |  | 111 | 52 |  |  |  | 0 | 0 | 0 | [5 empty] | 0 | Поправка: 571/пр_2022_п.84_т.3_стр.4_стб.3 Наименование: Демонтаж оборудования, не пригодного для дальнейшего использования (предназначено в лом), без разборки и резки | 0 | 3892.09 | 1459926.88 | 1274.25 | 620.24 | 579.96 | 0 | 4.8 | 0.585 | 0 | 3492.7815 | 1636.258 |  | 37 |  | *0 | *0,3 | *0,3 | *0,3 |  | *0,3 | *0,3 |  |  |  | 0 | 0 | 1 | 1 |  |  |  | 1013 | ШТ | ШТ | 1 | [6 empty] | 416979948 | 3 | Монтажные работы | 0 |  | 2 | 110005 | Оборудование связи: прокладка и монтаж междугородных линий связи | мФЕР-10 |  | Поправка: 571/пр_2022_п.84_т.3_стр.4_стб.3 |  | 131072 | 0 | 0 | 0 | 0 | 0 | 16 | 1.95 | 0 | [17 empty] | 0 | 0 | 0 |  |  |  |  | 111 | 52 |  |  |  |  | 1 |  | -2111237475 | 2 | 1 | -2 | 0 | 0 | 0 | 9021.13 | 0 | 9021.13 | 0 |  | 0 | 3 | 0 |  | 0 | 1 | 0 | 0 | 0 | 0 |  | Пр/812-051.3-1 | Пр/774-051.3 | Оборудование связи: прокладка и монтаж междугородных линий связи | Оборудование связи: прокладка и монтаж междугородных линий связи | 0 | 0
17 | 1 | 878 | 878 | 78 | м10-06-006-12 | Муфта симметрирующая на низкочастотном кабеле в котлованах: с алюминиевой оболочкой, емкость до 7х4 | ШТ | 1 | 0 | 1 |  |  |  | 12973.62 | 0 | 2484.79 | 1209.47 | 9279.36 | 0 | 16 | 1.95 | 0 | 11642.6 | 5454.19 |  | 419115877 | 11220.6045 | 0 | 1941.2445 | 1209.468 | 9279.36 | 0 | 16 | 1.95 | 0 | 14266.8555 | 1836.783 | 1941.2445 | 1209.468 | 9279.36 | 0 | 16 | 1.95 | 0 | 111 | 52 | 1 | 1 |  |  | 1 | 1 | 1 | 1 |  |  |  |  | 0 | 2 | ГЭСНм-2022 доп.12, м10-06-006-12, приказ Минстроя России от 07.11.2024 г. № 747/пр |  |  | 110005 | 0 |  | 0 | 3 | 0 | 1 | 1 | 1 | 1 | 1 | 1 |  | 111 | 52 |  |  |  | 0 | 0 | 0 | [5 empty] | 0 |  | 0 | 12973.62 | 1459926.88 | 1274.25 | 620.24 | 579.96 | 0 | 16 | 1.95 | 0 | 11642.6013 | 5454.1916 |  |  |  | )*0 | [9 empty] | 0 | 0 | 1 | 1 |  |  |  | 1013 | ШТ | ШТ | 1 | [6 empty] | 416979948 | 3 | Монтажные работы | 0 |  | 2 | 110005 | Оборудование связи: прокладка и монтаж междугородных линий связи | мФЕР-10 |  |  |  | 131072 | 0 | 0 | 0 | 0 | 0 | 16 | 1.95 | 0 | [17 empty] | 0 | 0 | 0 |  |  |  |  | 111 | 52 |  |  |  |  | 1 |  | -1546302889 | 2 | 1 | -2 | 0 | 0 | 0 | 30070.41 | 0 | 30070.41 | 0 |  | 0 | 3 | 0 |  | 0 | 1 | 0 | 0 | 0 | 0 |  | Пр/812-051.3-1 | Пр/774-051.3 | Оборудование связи: прокладка и монтаж междугородных линий связи | Оборудование связи: прокладка и монтаж междугородных линий связи | 0 | 0
17 | 1 | 898 | 898 | 79 | м10-06-006-13 | Муфта симметрирующая на низкочастотном кабеле в котлованах: с алюминиевой оболочкой, емкость до 14х4 (Применительно к демонтажу) | ШТ | 1 | 0 | 1 |  |  |  | 5311.13 | 0 | 997.74 | 485.65 | 3827.74 | 0 | 6.6 | 0.783 | 0 | 4787.86 | 2242.96 |  | 419115877 | 4607.2203 | 0 | 779.4843 | 485.6479 | 3827.736 | 0 | 6.6 | 0.783 | 0 | 19388.3428 | 2412.1153 | 2598.2811 | 1618.8264 | 12759.12 | 0 | 22 | 2.61 | 0 | 111 | 52 | 1 | 1 |  |  | 1 | 1 | 1 | 1 |  |  |  |  | 0 | 2 | ГЭСНм-2022 доп.12, м10-06-006-13, приказ Минстроя России от 07.11.2024 г. № 747/пр |  |  | 110005 | 0 |  | 0 | 3 | 0 | 1 | 1 | 1 | 1 | 1 | 1 |  | 111 | 52 |  |  |  | 0 | 0 | 0 | [5 empty] | 0 | Поправка: 571/пр_2022_п.84_т.3_стр.4_стб.3 Наименование: Демонтаж оборудования, не пригодного для дальнейшего использования (предназначено в лом), без разборки и резки | 0 | 5311.13 | 1459926.88 | 1274.25 | 620.24 | 579.96 | 0 | 6.6 | 0.783 | 0 | 4787.8629 | 2242.9628 |  | 38 |  | *0 | *0,3 | *0,3 | *0,3 |  | *0,3 | *0,3 |  |  |  | 0 | 0 | 1 | 1 |  |  |  | 1013 | ШТ | ШТ | 1 | [6 empty] | 416979948 | 3 | Монтажные работы | 0 |  | 2 | 110005 | Оборудование связи: прокладка и монтаж междугородных линий связи | мФЕР-10 |  | Поправка: 571/пр_2022_п.84_т.3_стр.4_стб.3 |  | 131072 | 0 | 0 | 0 | 0 | 0 | 22 | 2.61 | 0 | [17 empty] | 0 | 0 | 0 |  |  |  |  | 111 | 52 |  |  |  |  | 1 |  | 1545922190 | 2 | 1 | -2 | 0 | 0 | 0 | 12341.95 | 0 | 12341.95 | 0 |  | 0 | 3 | 0 |  | 0 | 1 | 0 | 0 | 0 | 0 |  | Пр/812-051.3-1 | Пр/774-051.3 | Оборудование связи: прокладка и монтаж междугородных линий связи | Оборудование связи: прокладка и монтаж междугородных линий связи | 0 | 0
17 | 1 | 918 | 918 | 80 | м10-06-006-13 | Муфта симметрирующая на низкочастотном кабеле в котлованах: с алюминиевой оболочкой, емкость до 14х4 | ШТ | 1 | 0 | 1 |  |  |  | 17703.74 | 0 | 3325.79 | 1618.83 | 12759.12 | 0 | 22 | 2.61 | 0 | 15959.52 | 7476.53 |  | 419115877 | 15357.4011 | 0 | 2598.2811 | 1618.8264 | 12759.12 | 0 | 22 | 2.61 | 0 | 19388.3428 | 2412.1153 | 2598.2811 | 1618.8264 | 12759.12 | 0 | 22 | 2.61 | 0 | 111 | 52 | 1 | 1 |  |  | 1 | 1 | 1 | 1 |  |  |  |  | 0 | 2 | ГЭСНм-2022 доп.12, м10-06-006-13, приказ Минстроя России от 07.11.2024 г. № 747/пр |  |  | 110005 | 0 |  | 0 | 3 | 0 | 1 | 1 | 1 | 1 | 1 | 1 |  | 111 | 52 |  |  |  | 0 | 0 | 0 | [5 empty] | 0 |  | 0 | 17703.74 | 1459926.88 | 1274.25 | 620.24 | 579.96 | 0 | 22 | 2.61 | 0 | 15959.5245 | 7476.534 |  |  |  | )*0 | [9 empty] | 0 | 0 | 1 | 1 |  |  |  | 1013 | ШТ | ШТ | 1 | [6 empty] | 416979948 | 3 | Монтажные работы | 0 |  | 2 | 110005 | Оборудование связи: прокладка и монтаж междугородных линий связи | мФЕР-10 |  |  |  | 131072 | 0 | 0 | 0 | 0 | 0 | 22 | 2.61 | 0 | [17 empty] | 0 | 0 | 0 |  |  |  |  | 111 | 52 |  |  |  |  | 1 |  | 1556743665 | 2 | 1 | -2 | 0 | 0 | 0 | 41139.79 | 0 | 41139.79 | 0 |  | 0 | 3 | 0 |  | 0 | 1 | 0 | 0 | 0 | 0 |  | Пр/812-051.3-1 | Пр/774-051.3 | Оборудование связи: прокладка и монтаж междугородных линий связи | Оборудование связи: прокладка и монтаж междугородных линий связи | 0 | 0
51 | 1 | 4 | 339 |  | Новый раздел | 8. Замена симметрирующей муфты на низкочастотном кабеле в котлованах для междугородных КЛС | 0 | [6 empty] | 101706.69 | 0 | 19894.87 | 9683.81 | 72128.01 | 0 | 128.7 | 15.613 | 0 | 90811.1 | 42542.15 |  |  | 101706.69 | 0 | 19894.87 | 9683.81 | 72128.01 | 0 | 128.7 | 15.613 | 0 | 90811.1 | 42542.15 |  |  | 0 | 0 | 0 | 235059.94 | 0 | 235059.94 | 0 | 0 | 0 | 0 | 0 | 0 | 0 | 0 | 0 | 0 | [19 empty] | 0 | 0 | 0 | 235059.94 | 0 | 235059.94 | 0 | 0 | 0 | 0 | 0 | 0 | 0 | 0 | 0 | 0 | [114 empty] | 0
50 | 0 | 0 | 1 | 201 | 101706.69 | ПЗ | Прямые затраты |  |  | 201 | 1 | 3 |  | 2 | [7 empty] | 101706.69 | 1 | 101706.69
50 | 0 | 0 | 1 | 202 | 0 | СтМатОб | Стоимость материальных ресурсов (всего) |  |  | 202 | 2 | 3 |  | 2 | [7 empty] | 0 | 1 | 0
50 | 0 | 0 | 1 | 222 | 0 | СтМатОбЗак | Стоимость материалов и оборудования заказчика |  |  | 222 | 3 | 3 |  | 2 | [7 empty] | 0 | 1 | 0
50 | 0 | 0 | 1 | 225 | 0 | СтМатОбПод | Стоимость материалов и оборудования подрядчика |  |  | 225 | 4 | 3 |  | 2 | [7 empty] | 0 | 1 | 0
50 | 0 | 0 | 1 | 226 | 0 | СтМат | Стоимость материалов (всего) |  |  | 226 | 5 | 3 |  | 2 | [7 empty] | 0 | 1 | 0
50 | 0 | 0 | 1 | 227 | 0 | СтМатЗак | Стоимость материалов заказчика |  |  | 227 | 6 | 3 |  | 2 | [7 empty] | 0 | 1 | 0
50 | 0 | 0 | 1 | 228 | 0 | СтМатПод | Стоимость материалов подрядчика |  |  | 228 | 7 | 3 |  | 2 | [7 empty] | 0 | 1 | 0
50 | 0 | 0 | 1 | 216 | 0 | Оборуд | Стоимость оборудования (всего) |  |  | 216 | 8 | 3 |  | 2 | [7 empty] | 0 | 1 | 0
50 | 0 | 0 | 1 | 223 | 0 | ОборудЗак | Стоимость оборудования заказчика |  |  | 223 | 9 | 3 |  | 2 | [7 empty] | 0 | 1 | 0
50 | 0 | 0 | 1 | 229 | 0 | ОборудПод | Стоимость оборудования подрядчика |  |  | 229 | 10 | 3 |  | 2 | [7 empty] | 0 | 1 | 0
50 | 0 | 0 | 1 | 203 | 19894.87 | ЭММ | Эксплуатация машин |  |  | 203 | 11 | 3 |  | 2 | [7 empty] | 19894.87 | 1 | 19894.87
50 | 0 | 0 | 1 | 231 | 0 | ЭММсНРиСП | Эксплуатация машин по ТСН-2001.16 |  |  | 231 | 12 | 3 |  | 2 | [7 empty] | 0 | 1 | 0
50 | 0 | 0 | 1 | 204 | 9683.81 | ЗПМ | ЗП машинистов |  |  | 204 | 13 | 3 |  | 2 | [7 empty] | 9683.81 | 1 | 9683.81
50 | 0 | 0 | 1 | 205 | 72128.01 | ОЗП | Основная ЗП рабочих |  |  | 205 | 14 | 3 |  | 2 | [7 empty] | 72128.01 | 1 | 72128.01
50 | 0 | 0 | 1 | 232 | 0 | ОЗПсНРиСП | Основная ЗП рабочих по ТСН-2001.16 |  |  | 232 | 15 | 3 |  | 2 | [7 empty] | 0 | 1 | 0
50 | 0 | 0 | 1 | 214 | 0 | Строит | Строительные работы с НР и СП |  |  | 214 | 16 | 3 |  | 2 | [7 empty] | 0 | 1 | 0
50 | 0 | 0 | 1 | 215 | 235059.94 | Монтаж | Монтажные работы с НР и СП |  |  | 215 | 17 | 3 |  | 2 | [7 empty] | 235059.94 | 1 | 235059.94
50 | 0 | 0 | 1 | 217 | 0 | Прочие | Прочие работы с НР и СП |  |  | 217 | 18 | 3 |  | 2 | [7 empty] | 0 | 1 | 0
50 | 0 | 0 | 1 | 230 | 0 | ПрочиеЗатр | Прочие затраты по ТСН-2001.16 |  |  | 230 | 19 | 3 |  | 2 | [7 empty] | 0 | 1 | 0
50 | 0 | 0 | 1 | 206 | 0 | ВозврМат | Возврат материалов |  |  | 206 | 20 | 3 |  | 2 | [7 empty] | 0 | 1 | 0
50 | 0 | 0 | 1 | 207 | 128.7 | ТрудСтр | Трудозатраты строителей |  |  | 207 | 21 | 3 |  | 7 | [7 empty] | 128.7 | 1 | 128.7
50 | 0 | 0 | 1 | 208 | 15.613 | ТрудМаш | Трудозатраты машинистов |  |  | 208 | 22 | 3 |  | 7 | [7 empty] | 15.613 | 1 | 15.613
50 | 0 | 0 | 1 | 209 | 0 | ТранспМат | Транспорт материалов |  |  | 209 | 23 | 3 |  | 2 | [7 empty] | 0 | 1 | 0
50 | 0 | 0 | 1 | 233 | 0 | Перевозка | Перевозка грузов |  |  | 233 | 24 | 3 |  | 2 | [7 empty] | 0 | 1 | 0
50 | 0 | 0 | 1 | 210 | 90811.1 | НР | Накладные расходы |  |  | 210 | 25 | 3 |  | 2 | [7 empty] | 90811.1 | 1 | 90811.1
50 | 0 | 0 | 1 | 211 | 42542.15 | СмПриб | Сметная прибыль |  |  | 211 | 26 | 3 |  | 2 | [7 empty] | 42542.15 | 1 | 42542.15
50 | 0 | 0 | 1 | 224 | 235059.94 | Всего | Всего с НР и СП |  |  | 224 | 27 | 3 |  | 2 | [7 empty] | 235059.94 | 1 | 235059.94
4 | 1 |  | 403 |  | Новый раздел | 9. Замена стыковой муфты на высокочастотном симметричном кабеле в котлованах для междугородных КЛС |  | 0 |  | 0 | [7 empty] | 0 |  |  | 0 | [32 empty] | )*0 | [9 empty] | )*0 | [10 empty] | 0 | [11 empty] | 0
52 | 1 | 4 | 386 | 0 | Новый раздел | 9. Замена стыковой муфты на высокочастотном симметричном кабеле в котлованах для междугородных КЛС | [7 empty] | 423576.89 | 0 | 88973.53 | 37880.54 | 296722.82 | 0 | 478.4 | 61.074 | 0 | 371409.72 | 173993.75 | 0 | 0 | 423576.89 | 0 | 88973.53 | 37880.54 | 296722.82 | 0 | 478.4 | 61.074 | 0 | 371409.72 | 173993.75 | 0 | 0 | 0 | 0 | 0 | 968980.36 | 0 | 968980.36 | 0 | 0 | 0 | 0 | 0 | 0 | 0 | 0 | 0 | 0 | 0 | 0 | 0 | 0 | 0 | 0 | 0 | 0 | 0 | 0 | 0 | 0 | 0 | 0 | 0 | 0 | 0 | 0 | 0 | 0 | 0 | 0 | 968980.36 | 0 | 968980.36 | 0 | 0 | 0 | 0 | 0 | 0 | 0 | 0 | 0 | 0 | 0 | 0 | 0 | 0 | 0 | 0 | 0 | 0 | 0 | 0 | 0 | 0 | 0 | 0 | 0 | 0 | 0 | 0 | 0 | 0 | 0 | 0 | 0 | 0 | 0 | 0 | 0 | 0 | 0 | 0 | 0 | 0 | 0 | 0 | 0 | 0 | 0 | 0 | 0 | 0 | 0 | 0 | 0 | 0 | 0 | 0 | 0 | 0 | 0 | 0 | 0 | 0 | 0 | 0 | 0 | 0 | 0 | 0 | 0 | 0 | 0 | 0 | 0 | 0 | 0 | 0 | 0 | 0 | 0 | 0 | 0 | 0 | 0 | 0 | 0 | 0 | 0 | 0 | 0 | 0 | 0 | 0 | 0 | 0 | 0 | 0 | 0 | 0 | 0 | 0 | 0 | 0 | 0 | 0 | 0 | 0 | 0 | 0 | 0 | 0 | 0 | 0 | 0 | 0 | 0 | 0 | 0 | 0 | 0 | 0 | 0 | 0 | 0 | 0 | 0
17 | 1 | 936 | 936 | 81 | м10-06-008-10 | Муфта стыковая на высокочастотном симметричном кабеле в котлованах со свинцовой оболочкой с симметрированием до 252 кГц на дальнем конце, емкость: 4х4, марки МКСБ, МКСБГ, МКБ, МКБГ, МКСБл, МКБл (Применительно к демонтажу) | ШТ | 1 | 0 | 1 |  |  |  | 12247.15 | 0 | 2588.15 | 1099.69 | 8559.31 | 0 | 13.8 | 1.773 | 0 | 10721.49 | 5022.68 |  | 419115877 | 10364.1634 | 0 | 1804.8514 | 1099.6855 | 8559.312 | 0 | 13.8 | 1.773 | 0 | 40044.0289 | 1831.1992 | 6016.1713 | 3665.6184 | 28531.04 | 0 | 46 | 5.91 | 0 | 111 | 52 | 1 | 1 |  |  | 1 | 1 | 1 | 1 |  |  |  |  | 0 | 2 | ГЭСНм-2022 доп.12, м10-06-008-10, приказ Минстроя России от 07.11.2024 г. № 747/пр |  |  | 110005 | 0 |  | 0 | 3 | 0 | 1 | 1 | 1 | 1 | 1 | 1 |  | 111 | 52 |  |  |  | 0 | 0 | 0 | [5 empty] | 0 | Поправка: 571/пр_2022_п.84_т.3_стр.4_стб.3 Наименование: Демонтаж оборудования, не пригодного для дальнейшего использования (предназначено в лом), без разборки и резки | 0 | 12247.15 | 1336603.21 | 2791.06 | 1240.48 | 620.24 | 0 | 13.8 | 1.773 | 0 | 10721.49 | 5022.68 |  | 39 |  | *0 | *0,3 | *0,3 | *0,3 |  | *0,3 | *0,3 |  |  |  | 0 | 0 | 1 | 1 |  |  |  | 1013 | ШТ | ШТ | 1 | [6 empty] | 416979948 | 3 | Монтажные работы | 0 |  | 2 | 110005 | Оборудование связи: прокладка и монтаж междугородных линий связи | мФЕР-10 |  | Поправка: 571/пр_2022_п.84_т.3_стр.4_стб.3 |  | 131072 | 0 | 0 | 0 | 0 | 0 | 46 | 5.91 | 0 | [17 empty] | 0 | 0 | 0 |  |  |  |  | 111 | 52 |  |  |  |  | 1 |  | 1051032715 | 2 | 1 | -2 | 0 | 0 | 0 | 27991.32 | 0 | 27991.32 | 0 |  | 0 | 3 | 0 |  | 0 | 1 | 0 | 0 | 0 | 0 |  | Пр/812-051.3-1 | Пр/774-051.3 | Оборудование связи: прокладка и монтаж междугородных линий связи | Оборудование связи: прокладка и монтаж междугородных линий связи | 0 | 0
17 | 1 | 954 | 954 | 82 | м10-06-008-10 | Муфта стыковая на высокочастотном симметричном кабеле в котлованах со свинцовой оболочкой с симметрированием до 252 кГц на дальнем конце, емкость: 4х4, марки МКСБ, МКСБГ, МКБ, МКБГ, МКСБл, МКБл | ШТ | 1 | 0 | 1 |  |  |  | 40823.84 | 0 | 8627.19 | 3665.61 | 28531.04 | 0 | 46 | 5.91 | 0 | 35738.28 | 16742.26 |  | 419115877 | 34547.2113 | 0 | 6016.1713 | 3665.6184 | 28531.04 | 0 | 46 | 5.91 | 0 | 40044.0289 | 1831.1992 | 6016.1713 | 3665.6184 | 28531.04 | 0 | 46 | 5.91 | 0 | 111 | 52 | 1 | 1 |  |  | 1 | 1 | 1 | 1 |  |  |  |  | 0 | 2 | ГЭСНм-2022 доп.12, м10-06-008-10, приказ Минстроя России от 07.11.2024 г. № 747/пр |  |  | 110005 | 0 |  | 0 | 3 | 0 | 1 | 1 | 1 | 1 | 1 | 1 |  | 111 | 52 |  |  |  | 0 | 0 | 0 | [5 empty] | 0 |  | 0 | 40823.84 | 1336603.21 | 2791.06 | 1240.48 | 620.24 | 0 | 46 | 5.91 | 0 | 35738.2815 | 16742.258 |  |  |  | )*0 | [9 empty] | 0 | 0 | 1 | 1 |  |  |  | 1013 | ШТ | ШТ | 1 | [6 empty] | 416979948 | 3 | Монтажные работы | 0 |  | 2 | 110005 | Оборудование связи: прокладка и монтаж междугородных линий связи | мФЕР-10 |  |  |  | 131072 | 0 | 0 | 0 | 0 | 0 | 46 | 5.91 | 0 | [17 empty] | 0 | 0 | 0 |  |  |  |  | 111 | 52 |  |  |  |  | 1 |  | -1630368096 | 2 | 1 | -2 | 0 | 0 | 0 | 93304.38 | 0 | 93304.38 | 0 |  | 0 | 3 | 0 |  | 0 | 1 | 0 | 0 | 0 | 0 |  | Пр/812-051.3-1 | Пр/774-051.3 | Оборудование связи: прокладка и монтаж междугородных линий связи | Оборудование связи: прокладка и монтаж междугородных линий связи | 0 | 0
17 | 1 | 972 | 972 | 83 | м10-06-008-12 | Муфта стыковая на высокочастотном симметричном кабеле в котлованах со свинцовой оболочкой с симметрированием до 252 кГц на дальнем конце, емкость: 7х4, марки МКСБ, МКСБГ, МКБ, МКБГ, МКСБл, МКБл (Применительно к демонтажу) | ШТ | 1 | 0 | 1 |  |  |  | 18401.37 | 0 | 3913.8 | 1648.6 | 12838.97 | 0 | 20.7 | 2.658 | 0 | 16081.2 | 7533.54 |  | 419115877 | 15548.8035 | 0 | 2709.8355 | 1648.5979 | 12838.968 | 0 | 20.7 | 2.658 | 0 | 59353.0925 | 2028.4211 | 9032.785 | 5495.3264 | 42796.56 | 0 | 69 | 8.86 | 0 | 111 | 52 | 1 | 1 |  |  | 1 | 1 | 1 | 1 |  |  |  |  | 0 | 2 | ГЭСНм-2022 доп.12, м10-06-008-12, приказ Минстроя России от 07.11.2024 г. № 747/пр |  |  | 110005 | 0 |  | 0 | 3 | 0 | 1 | 1 | 1 | 1 | 1 | 1 |  | 111 | 52 |  |  |  | 0 | 0 | 0 | [5 empty] | 0 | Поправка: 571/пр_2022_п.84_т.3_стр.4_стб.3 Наименование: Демонтаж оборудования, не пригодного для дальнейшего использования (предназначено в лом), без разборки и резки | 0 | 18401.37 | 1336603.21 | 2791.06 | 1240.48 | 620.24 | 0 | 20.7 | 2.658 | 0 | 16081.2027 | 7533.5364 |  | 40 |  | *0 | *0,3 | *0,3 | *0,3 |  | *0,3 | *0,3 |  |  |  | 0 | 0 | 1 | 1 |  |  |  | 1013 | ШТ | ШТ | 1 | [6 empty] | 416979948 | 3 | Монтажные работы | 0 |  | 2 | 110005 | Оборудование связи: прокладка и монтаж междугородных линий связи | мФЕР-10 |  | Поправка: 571/пр_2022_п.84_т.3_стр.4_стб.3 |  | 131072 | 0 | 0 | 0 | 0 | 0 | 69 | 8.86 | 0 | [17 empty] | 0 | 0 | 0 |  |  |  |  | 111 | 52 |  |  |  |  | 1 |  | 1247093773 | 2 | 1 | -2 | 0 | 0 | 0 | 42016.11 | 0 | 42016.11 | 0 |  | 0 | 3 | 0 |  | 0 | 1 | 0 | 0 | 0 | 0 |  | Пр/812-051.3-1 | Пр/774-051.3 | Оборудование связи: прокладка и монтаж междугородных линий связи | Оборудование связи: прокладка и монтаж междугородных линий связи | 0 | 0
17 | 1 | 990 | 990 | 84 | м10-06-008-12 | Муфта стыковая на высокочастотном симметричном кабеле в котлованах со свинцовой оболочкой с симметрированием до 252 кГц на дальнем конце, емкость: 7х4, марки МКСБ, МКСБГ, МКБ, МКБГ, МКСБл, МКБл | ШТ | 1 | 0 | 1 |  |  |  | 61337.88 | 0 | 13045.99 | 5495.33 | 42796.56 | 0 | 69 | 8.86 | 0 | 53604 | 25111.78 |  | 419115877 | 51829.345 | 0 | 9032.785 | 5495.3264 | 42796.56 | 0 | 69 | 8.86 | 0 | 59353.0925 | 2028.4211 | 9032.785 | 5495.3264 | 42796.56 | 0 | 69 | 8.86 | 0 | 111 | 52 | 1 | 1 |  |  | 1 | 1 | 1 | 1 |  |  |  |  | 0 | 2 | ГЭСНм-2022 доп.12, м10-06-008-12, приказ Минстроя России от 07.11.2024 г. № 747/пр |  |  | 110005 | 0 |  | 0 | 3 | 0 | 1 | 1 | 1 | 1 | 1 | 1 |  | 111 | 52 |  |  |  | 0 | 0 | 0 | [5 empty] | 0 |  | 0 | 61337.88 | 1336603.21 | 2791.06 | 1240.48 | 620.24 | 0 | 69 | 8.86 | 0 | 53603.9979 | 25111.7828 |  |  |  | )*0 | [9 empty] | 0 | 0 | 1 | 1 |  |  |  | 1013 | ШТ | ШТ | 1 | [6 empty] | 416979948 | 3 | Монтажные работы | 0 |  | 2 | 110005 | Оборудование связи: прокладка и монтаж междугородных линий связи | мФЕР-10 |  |  |  | 131072 | 0 | 0 | 0 | 0 | 0 | 69 | 8.86 | 0 | [17 empty] | 0 | 0 | 0 |  |  |  |  | 111 | 52 |  |  |  |  | 1 |  | -1475164912 | 2 | 1 | -2 | 0 | 0 | 0 | 140053.66 | 0 | 140053.66 | 0 |  | 0 | 3 | 0 |  | 0 | 1 | 0 | 0 | 0 | 0 |  | Пр/812-051.3-1 | Пр/774-051.3 | Оборудование связи: прокладка и монтаж междугородных линий связи | Оборудование связи: прокладка и монтаж междугородных линий связи | 0 | 0
17 | 1 | 1011 | 1011 | 85 | м10-06-008-18 | Муфта стыковая на высокочастотном симметричном кабеле в котлованах с алюминиевой оболочкой с симметрированием до 252 кГц на дальнем конце, емкость: 4х4, марки МКСАБп, МКСАБГ, МКАБп, МКАБпГ (Применительно к демонтажу) | ШТ | 1 | 0 | 1 |  |  |  | 13247.92 | 0 | 2760.9 | 1183.42 | 9303.6 | 0 | 15 | 1.908 | 0 | 11640.59 | 5453.25 |  | 419115877 | 11242.9333 | 0 | 1939.3333 | 1183.4179 | 9303.6 | 0 | 15 | 1.908 | 0 | 43596.9574 | 2175.7866 | 6464.4444 | 3944.7264 | 31012 | 0 | 50 | 6.36 | 0 | 111 | 52 | 1 | 1 |  |  | 1 | 1 | 1 | 1 |  |  |  |  | 0 | 2 | ГЭСНм-2022 доп.12, м10-06-008-18, приказ Минстроя России от 07.11.2024 г. № 747/пр |  |  | 110005 | 0 |  | 0 | 3 | 0 | 1 | 1 | 1 | 1 | 1 | 1 |  | 111 | 52 |  |  |  | 0 | 0 | 0 | [5 empty] | 0 | Поправка: 571/пр_2022_п.84_т.3_стр.4_стб.3 Наименование: Демонтаж оборудования, не пригодного для дальнейшего использования (предназначено в лом), без разборки и резки | 0 | 13247.92 | 1342892.3 | 2791.06 | 1240.48 | 620.24 | 0 | 15 | 1.908 | 0 | 11640.5922 | 5453.2504 |  | 41 |  | *0 | *0,3 | *0,3 | *0,3 |  | *0,3 | *0,3 |  |  |  | 0 | 0 | 1 | 1 |  |  |  | 1013 | ШТ | ШТ | 1 | [6 empty] | 416979948 | 3 | Монтажные работы | 0 |  | 2 | 110005 | Оборудование связи: прокладка и монтаж междугородных линий связи | мФЕР-10 |  | Поправка: 571/пр_2022_п.84_т.3_стр.4_стб.3 |  | 131072 | 0 | 0 | 0 | 0 | 0 | 50 | 6.36 | 0 | [17 empty] | 0 | 0 | 0 |  |  |  |  | 111 | 52 |  |  |  |  | 1 |  | 1693782703 | 2 | 1 | -2 | 0 | 0 | 0 | 30341.76 | 0 | 30341.76 | 0 |  | 0 | 3 | 0 |  | 0 | 1 | 0 | 0 | 0 | 0 |  | Пр/812-051.3-1 | Пр/774-051.3 | Оборудование связи: прокладка и монтаж междугородных линий связи | Оборудование связи: прокладка и монтаж междугородных линий связи | 0 | 0
17 | 1 | 1032 | 1032 | 86 | м10-06-008-18 | Муфта стыковая на высокочастотном симметричном кабеле в котлованах с алюминиевой оболочкой с симметрированием до 252 кГц на дальнем конце, емкость: 4х4, марки МКСАБп, МКСАБГ, МКАБп, МКАБпГ | ШТ | 1 | 0 | 1 |  |  |  | 44159.76 | 0 | 9203.03 | 3944.73 | 31012 | 0 | 50 | 6.36 | 0 | 38801.97 | 18177.5 |  | 419115877 | 37476.4444 | 0 | 6464.4444 | 3944.7264 | 31012 | 0 | 50 | 6.36 | 0 | 43596.9574 | 2175.7866 | 6464.4444 | 3944.7264 | 31012 | 0 | 50 | 6.36 | 0 | 111 | 52 | 1 | 1 |  |  | 1 | 1 | 1 | 1 |  |  |  |  | 0 | 2 | ГЭСНм-2022 доп.12, м10-06-008-18, приказ Минстроя России от 07.11.2024 г. № 747/пр |  |  | 110005 | 0 |  | 0 | 3 | 0 | 1 | 1 | 1 | 1 | 1 | 1 |  | 111 | 52 |  |  |  | 0 | 0 | 0 | [5 empty] | 0 |  | 0 | 44159.76 | 1342892.3 | 2791.06 | 1240.48 | 620.24 | 0 | 50 | 6.36 | 0 | 38801.9703 | 18177.4996 |  |  |  | )*0 | [9 empty] | 0 | 0 | 1 | 1 |  |  |  | 1013 | ШТ | ШТ | 1 | [6 empty] | 416979948 | 3 | Монтажные работы | 0 |  | 2 | 110005 | Оборудование связи: прокладка и монтаж междугородных линий связи | мФЕР-10 |  |  |  | 131072 | 0 | 0 | 0 | 0 | 0 | 50 | 6.36 | 0 | [17 empty] | 0 | 0 | 0 |  |  |  |  | 111 | 52 |  |  |  |  | 1 |  | -1231322676 | 2 | 1 | -2 | 0 | 0 | 0 | 101139.23 | 0 | 101139.23 | 0 |  | 0 | 3 | 0 |  | 0 | 1 | 0 | 0 | 0 | 0 |  | Пр/812-051.3-1 | Пр/774-051.3 | Оборудование связи: прокладка и монтаж междугородных линий связи | Оборудование связи: прокладка и монтаж междугородных линий связи | 0 | 0
17 | 1 | 1053 | 1053 | 87 | м10-06-008-19 | Муфта стыковая на высокочастотном симметричном кабеле в котлованах с алюминиевой оболочкой с симметрированием до 252 кГц на дальнем конце, емкость: 4х4, марки МКСАБпШп, МКАБпШп (Применительно к демонтажу) | ШТ | 1 | 0 | 1 |  |  |  | 14221.02 | 0 | 2915.28 | 1257.85 | 10047.89 | 0 | 16.2 | 2.028 | 0 | 12549.37 | 5878.98 |  | 419115877 | 12106.8587 | 0 | 2058.9707 | 1257.8467 | 10047.888 | 0 | 16.2 | 2.028 | 0 | 46724.8046 | 2175.7866 | 6863.2356 | 4192.8224 | 33492.96 | 0 | 54 | 6.76 | 0 | 111 | 52 | 1 | 1 |  |  | 1 | 1 | 1 | 1 |  |  |  |  | 0 | 2 | ГЭСНм-2022 доп.12, м10-06-008-19, приказ Минстроя России от 07.11.2024 г. № 747/пр |  |  | 110005 | 0 |  | 0 | 3 | 0 | 1 | 1 | 1 | 1 | 1 | 1 |  | 111 | 52 |  |  |  | 0 | 0 | 0 | [5 empty] | 0 | Поправка: 571/пр_2022_п.84_т.3_стр.4_стб.3 Наименование: Демонтаж оборудования, не пригодного для дальнейшего использования (предназначено в лом), без разборки и резки | 0 | 14221.02 | 1342892.3 | 2791.06 | 1240.48 | 620.24 | 0 | 16.2 | 2.028 | 0 | 12549.3714 | 5878.9848 |  | 42 |  | *0 | *0,3 | *0,3 | *0,3 |  | *0,3 | *0,3 |  |  |  | 0 | 0 | 1 | 1 |  |  |  | 1013 | ШТ | ШТ | 1 | [6 empty] | 416979948 | 3 | Монтажные работы | 0 |  | 2 | 110005 | Оборудование связи: прокладка и монтаж междугородных линий связи | мФЕР-10 |  | Поправка: 571/пр_2022_п.84_т.3_стр.4_стб.3 |  | 131072 | 0 | 0 | 0 | 0 | 0 | 54 | 6.76 | 0 | [17 empty] | 0 | 0 | 0 |  |  |  |  | 111 | 52 |  |  |  |  | 1 |  | -637193008 | 2 | 1 | -2 | 0 | 0 | 0 | 32649.37 | 0 | 32649.37 | 0 |  | 0 | 3 | 0 |  | 0 | 1 | 0 | 0 | 0 | 0 |  | Пр/812-051.3-1 | Пр/774-051.3 | Оборудование связи: прокладка и монтаж междугородных линий связи | Оборудование связи: прокладка и монтаж междугородных линий связи | 0 | 0
17 | 1 | 1074 | 1074 | 88 | м10-06-008-19 | Муфта стыковая на высокочастотном симметричном кабеле в котлованах с алюминиевой оболочкой с симметрированием до 252 кГц на дальнем конце, емкость: 4х4, марки МКСАБпШп, МКАБпШп | ШТ | 1 | 0 | 1 |  |  |  | 47403.36 | 0 | 9717.58 | 4192.82 | 33492.96 | 0 | 54 | 6.76 | 0 | 41831.22 | 19596.61 |  | 419115877 | 40356.1956 | 0 | 6863.2356 | 4192.8224 | 33492.96 | 0 | 54 | 6.76 | 0 | 46724.8046 | 2175.7866 | 6863.2356 | 4192.8224 | 33492.96 | 0 | 54 | 6.76 | 0 | 111 | 52 | 1 | 1 |  |  | 1 | 1 | 1 | 1 |  |  |  |  | 0 | 2 | ГЭСНм-2022 доп.12, м10-06-008-19, приказ Минстроя России от 07.11.2024 г. № 747/пр |  |  | 110005 | 0 |  | 0 | 3 | 0 | 1 | 1 | 1 | 1 | 1 | 1 |  | 111 | 52 |  |  |  | 0 | 0 | 0 | [5 empty] | 0 |  | 0 | 47403.36 | 1342892.3 | 2791.06 | 1240.48 | 620.24 | 0 | 54 | 6.76 | 0 | 41831.2158 | 19596.6056 |  |  |  | )*0 | [9 empty] | 0 | 0 | 1 | 1 |  |  |  | 1013 | ШТ | ШТ | 1 | [6 empty] | 416979948 | 3 | Монтажные работы | 0 |  | 2 | 110005 | Оборудование связи: прокладка и монтаж междугородных линий связи | мФЕР-10 |  |  |  | 131072 | 0 | 0 | 0 | 0 | 0 | 54 | 6.76 | 0 | [17 empty] | 0 | 0 | 0 |  |  |  |  | 111 | 52 |  |  |  |  | 1 |  | -234754470 | 2 | 1 | -2 | 0 | 0 | 0 | 108831.19 | 0 | 108831.19 | 0 |  | 0 | 3 | 0 |  | 0 | 1 | 0 | 0 | 0 | 0 |  | Пр/812-051.3-1 | Пр/774-051.3 | Оборудование связи: прокладка и монтаж междугородных линий связи | Оборудование связи: прокладка и монтаж междугородных линий связи | 0 | 0
17 | 1 | 1095 | 1095 | 89 | м10-06-008-20 | Муфта стыковая на высокочастотном симметричном кабеле в котлованах с алюминиевой оболочкой с симметрированием до 252 кГц на дальнем конце, емкость: 7х4, марки МКСАБп, МКСАБГ, МКАБп, МКАБпГ (Применительно к демонтажу) | ШТ | 1 | 0 | 1 |  |  |  | 19419.18 | 0 | 4098.01 | 1737.91 | 13583.26 | 0 | 21.9 | 2.802 | 0 | 17006.5 | 7967.01 |  | 419115877 | 16436.533 | 0 | 2853.277 | 1737.9125 | 13583.256 | 0 | 21.9 | 2.802 | 0 | 63085.051 | 2503.566 | 9510.9234 | 5793.0416 | 45277.52 | 0 | 73 | 9.34 | 0 | 111 | 52 | 1 | 1 |  |  | 1 | 1 | 1 | 1 |  |  |  |  | 0 | 2 | ГЭСНм-2022 доп.12, м10-06-008-20, приказ Минстроя России от 07.11.2024 г. № 747/пр |  |  | 110005 | 0 |  | 0 | 3 | 0 | 1 | 1 | 1 | 1 | 1 | 1 |  | 111 | 52 |  |  |  | 0 | 0 | 0 | [5 empty] | 0 | Поправка: 571/пр_2022_п.84_т.3_стр.4_стб.3 Наименование: Демонтаж оборудования, не пригодного для дальнейшего использования (предназначено в лом), без разборки и резки | 0 | 19419.18 | 1342892.3 | 2791.06 | 1240.48 | 620.24 | 0 | 21.9 | 2.802 | 0 | 17006.4987 | 7967.0084 |  | 43 |  | *0 | *0,3 | *0,3 | *0,3 |  | *0,3 | *0,3 |  |  |  | 0 | 0 | 1 | 1 |  |  |  | 1013 | ШТ | ШТ | 1 | [6 empty] | 416979948 | 3 | Монтажные работы | 0 |  | 2 | 110005 | Оборудование связи: прокладка и монтаж междугородных линий связи | мФЕР-10 |  | Поправка: 571/пр_2022_п.84_т.3_стр.4_стб.3 |  | 131072 | 0 | 0 | 0 | 0 | 0 | 73 | 9.34 | 0 | [17 empty] | 0 | 0 | 0 |  |  |  |  | 111 | 52 |  |  |  |  | 1 |  | 496744109 | 2 | 1 | -2 | 0 | 0 | 0 | 44392.69 | 0 | 44392.69 | 0 |  | 0 | 3 | 0 |  | 0 | 1 | 0 | 0 | 0 | 0 |  | Пр/812-051.3-1 | Пр/774-051.3 | Оборудование связи: прокладка и монтаж междугородных линий связи | Оборудование связи: прокладка и монтаж междугородных линий связи | 0 | 0
17 | 1 | 1116 | 1116 | 90 | м10-06-008-20 | Муфта стыковая на высокочастотном симметричном кабеле в котлованах с алюминиевой оболочкой с симметрированием до 252 кГц на дальнем конце, емкость: 7х4, марки МКСАБп, МКСАБГ, МКАБп, МКАБпГ | ШТ | 1 | 0 | 1 |  |  |  | 64730.61 | 0 | 13660.05 | 5793.04 | 45277.52 | 0 | 73 | 9.34 | 0 | 56688.32 | 26556.69 |  | 419115877 | 54788.4434 | 0 | 9510.9234 | 5793.0416 | 45277.52 | 0 | 73 | 9.34 | 0 | 63085.051 | 2503.566 | 9510.9234 | 5793.0416 | 45277.52 | 0 | 73 | 9.34 | 0 | 111 | 52 | 1 | 1 |  |  | 1 | 1 | 1 | 1 |  |  |  |  | 0 | 2 | ГЭСНм-2022 доп.12, м10-06-008-20, приказ Минстроя России от 07.11.2024 г. № 747/пр |  |  | 110005 | 0 |  | 0 | 3 | 0 | 1 | 1 | 1 | 1 | 1 | 1 |  | 111 | 52 |  |  |  | 0 | 0 | 0 | [5 empty] | 0 |  | 0 | 64730.61 | 1342892.3 | 2791.06 | 1240.48 | 620.24 | 0 | 73 | 9.34 | 0 | 56688.3216 | 26556.6912 |  |  |  | )*0 | [9 empty] | 0 | 0 | 1 | 1 |  |  |  | 1013 | ШТ | ШТ | 1 | [6 empty] | 416979948 | 3 | Монтажные работы | 0 |  | 2 | 110005 | Оборудование связи: прокладка и монтаж междугородных линий связи | мФЕР-10 |  |  |  | 131072 | 0 | 0 | 0 | 0 | 0 | 73 | 9.34 | 0 | [17 empty] | 0 | 0 | 0 |  |  |  |  | 111 | 52 |  |  |  |  | 1 |  | 784078535 | 2 | 1 | -2 | 0 | 0 | 0 | 147975.62 | 0 | 147975.62 | 0 |  | 0 | 3 | 0 |  | 0 | 1 | 0 | 0 | 0 | 0 |  | Пр/812-051.3-1 | Пр/774-051.3 | Оборудование связи: прокладка и монтаж междугородных линий связи | Оборудование связи: прокладка и монтаж междугородных линий связи | 0 | 0
17 | 1 | 1137 | 1137 | 91 | м10-06-008-21 | Муфта стыковая на высокочастотном симметричном кабеле в котлованах с алюминиевой оболочкой с симметрированием до 252 кГц на дальнем конце, емкость: 7х4, марки МКСАБпШп, МКАБпШп (Применительно к демонтажу) | ШТ | 1 | 0 | 1 |  |  |  | 20211.87 | 0 | 4256.2 | 1814.2 | 14141.47 | 0 | 22.8 | 2.925 | 0 | 17710.79 | 8296.95 |  | 419115877 | 17117.3729 | 0 | 2975.9009 | 1814.202 | 14141.472 | 0 | 22.8 | 2.925 | 0 | 65608.8157 | 2503.566 | 9919.6697 | 6047.34 | 47138.24 | 0 | 76 | 9.75 | 0 | 111 | 52 | 1 | 1 |  |  | 1 | 1 | 1 | 1 |  |  |  |  | 0 | 2 | ГЭСНм-2022 доп.12, м10-06-008-21, приказ Минстроя России от 07.11.2024 г. № 747/пр |  |  | 110005 | 0 |  | 0 | 3 | 0 | 1 | 1 | 1 | 1 | 1 | 1 |  | 111 | 52 |  |  |  | 0 | 0 | 0 | [5 empty] | 0 | Поправка: 571/пр_2022_п.84_т.3_стр.4_стб.3 Наименование: Демонтаж оборудования, не пригодного для дальнейшего использования (предназначено в лом), без разборки и резки | 0 | 20211.87 | 1342892.3 | 2791.06 | 1240.48 | 620.24 | 0 | 22.8 | 2.925 | 0 | 17710.7937 | 8296.9484 |  | 44 |  | *0 | *0,3 | *0,3 | *0,3 |  | *0,3 | *0,3 |  |  |  | 0 | 0 | 1 | 1 |  |  |  | 1013 | ШТ | ШТ | 1 | [6 empty] | 416979948 | 3 | Монтажные работы | 0 |  | 2 | 110005 | Оборудование связи: прокладка и монтаж междугородных линий связи | мФЕР-10 |  | Поправка: 571/пр_2022_п.84_т.3_стр.4_стб.3 |  | 131072 | 0 | 0 | 0 | 0 | 0 | 76 | 9.75 | 0 | [17 empty] | 0 | 0 | 0 |  |  |  |  | 111 | 52 |  |  |  |  | 1 |  | 554428459 | 2 | 1 | -2 | 0 | 0 | 0 | 46219.61 | 0 | 46219.61 | 0 |  | 0 | 3 | 0 |  | 0 | 1 | 0 | 0 | 0 | 0 |  | Пр/812-051.3-1 | Пр/774-051.3 | Оборудование связи: прокладка и монтаж междугородных линий связи | Оборудование связи: прокладка и монтаж междугородных линий связи | 0 | 0
17 | 1 | 1158 | 1158 | 92 | м10-06-008-21 | Муфта стыковая на высокочастотном симметричном кабеле в котлованах с алюминиевой оболочкой с симметрированием до 252 кГц на дальнем конце, емкость: 7х4, марки МКСАБпШп, МКАБпШп | ШТ | 1 | 0 | 1 |  |  |  | 67372.93 | 0 | 14187.35 | 6047.34 | 47138.24 | 0 | 76 | 9.75 | 0 | 59035.99 | 27656.5 |  | 419115877 | 57057.9097 | 0 | 9919.6697 | 6047.34 | 47138.24 | 0 | 76 | 9.75 | 0 | 65608.8157 | 2503.566 | 9919.6697 | 6047.34 | 47138.24 | 0 | 76 | 9.75 | 0 | 111 | 52 | 1 | 1 |  |  | 1 | 1 | 1 | 1 |  |  |  |  | 0 | 2 | ГЭСНм-2022 доп.12, м10-06-008-21, приказ Минстроя России от 07.11.2024 г. № 747/пр |  |  | 110005 | 0 |  | 0 | 3 | 0 | 1 | 1 | 1 | 1 | 1 | 1 |  | 111 | 52 |  |  |  | 0 | 0 | 0 | [5 empty] | 0 |  | 0 | 67372.93 | 1342892.3 | 2791.06 | 1240.48 | 620.24 | 0 | 76 | 9.75 | 0 | 59035.9938 | 27656.5016 |  |  |  | )*0 | [9 empty] | 0 | 0 | 1 | 1 |  |  |  | 1013 | ШТ | ШТ | 1 | [6 empty] | 416979948 | 3 | Монтажные работы | 0 |  | 2 | 110005 | Оборудование связи: прокладка и монтаж междугородных линий связи | мФЕР-10 |  |  |  | 131072 | 0 | 0 | 0 | 0 | 0 | 76 | 9.75 | 0 | [17 empty] | 0 | 0 | 0 |  |  |  |  | 111 | 52 |  |  |  |  | 1 |  | -1630956777 | 2 | 1 | -2 | 0 | 0 | 0 | 154065.42 | 0 | 154065.42 | 0 |  | 0 | 3 | 0 |  | 0 | 1 | 0 | 0 | 0 | 0 |  | Пр/812-051.3-1 | Пр/774-051.3 | Оборудование связи: прокладка и монтаж междугородных линий связи | Оборудование связи: прокладка и монтаж междугородных линий связи | 0 | 0
51 | 1 | 4 | 386 |  | Новый раздел | 9. Замена стыковой муфты на высокочастотном симметричном кабеле в котлованах для междугородных КЛС | 0 | [6 empty] | 423576.89 | 0 | 88973.53 | 37880.54 | 296722.82 | 0 | 478.4 | 61.074 | 0 | 371409.72 | 173993.75 |  |  | 423576.89 | 0 | 88973.53 | 37880.54 | 296722.82 | 0 | 478.4 | 61.074 | 0 | 371409.72 | 173993.75 |  |  | 0 | 0 | 0 | 968980.36 | 0 | 968980.36 | 0 | 0 | 0 | 0 | 0 | 0 | 0 | 0 | 0 | 0 | [19 empty] | 0 | 0 | 0 | 968980.36 | 0 | 968980.36 | 0 | 0 | 0 | 0 | 0 | 0 | 0 | 0 | 0 | 0 | [114 empty] | 0
50 | 0 | 0 | 1 | 201 | 423576.89 | ПЗ | Прямые затраты |  |  | 201 | 1 | 3 |  | 2 | [7 empty] | 423576.89 | 1 | 423576.89
50 | 0 | 0 | 1 | 202 | 0 | СтМатОб | Стоимость материальных ресурсов (всего) |  |  | 202 | 2 | 3 |  | 2 | [7 empty] | 0 | 1 | 0
50 | 0 | 0 | 1 | 222 | 0 | СтМатОбЗак | Стоимость материалов и оборудования заказчика |  |  | 222 | 3 | 3 |  | 2 | [7 empty] | 0 | 1 | 0
50 | 0 | 0 | 1 | 225 | 0 | СтМатОбПод | Стоимость материалов и оборудования подрядчика |  |  | 225 | 4 | 3 |  | 2 | [7 empty] | 0 | 1 | 0
50 | 0 | 0 | 1 | 226 | 0 | СтМат | Стоимость материалов (всего) |  |  | 226 | 5 | 3 |  | 2 | [7 empty] | 0 | 1 | 0
50 | 0 | 0 | 1 | 227 | 0 | СтМатЗак | Стоимость материалов заказчика |  |  | 227 | 6 | 3 |  | 2 | [7 empty] | 0 | 1 | 0
50 | 0 | 0 | 1 | 228 | 0 | СтМатПод | Стоимость материалов подрядчика |  |  | 228 | 7 | 3 |  | 2 | [7 empty] | 0 | 1 | 0
50 | 0 | 0 | 1 | 216 | 0 | Оборуд | Стоимость оборудования (всего) |  |  | 216 | 8 | 3 |  | 2 | [7 empty] | 0 | 1 | 0
50 | 0 | 0 | 1 | 223 | 0 | ОборудЗак | Стоимость оборудования заказчика |  |  | 223 | 9 | 3 |  | 2 | [7 empty] | 0 | 1 | 0
50 | 0 | 0 | 1 | 229 | 0 | ОборудПод | Стоимость оборудования подрядчика |  |  | 229 | 10 | 3 |  | 2 | [7 empty] | 0 | 1 | 0
50 | 0 | 0 | 1 | 203 | 88973.53 | ЭММ | Эксплуатация машин |  |  | 203 | 11 | 3 |  | 2 | [7 empty] | 88973.53 | 1 | 88973.53
50 | 0 | 0 | 1 | 231 | 0 | ЭММсНРиСП | Эксплуатация машин по ТСН-2001.16 |  |  | 231 | 12 | 3 |  | 2 | [7 empty] | 0 | 1 | 0
50 | 0 | 0 | 1 | 204 | 37880.54 | ЗПМ | ЗП машинистов |  |  | 204 | 13 | 3 |  | 2 | [7 empty] | 37880.54 | 1 | 37880.54
50 | 0 | 0 | 1 | 205 | 296722.82 | ОЗП | Основная ЗП рабочих |  |  | 205 | 14 | 3 |  | 2 | [7 empty] | 296722.82 | 1 | 296722.82
50 | 0 | 0 | 1 | 232 | 0 | ОЗПсНРиСП | Основная ЗП рабочих по ТСН-2001.16 |  |  | 232 | 15 | 3 |  | 2 | [7 empty] | 0 | 1 | 0
50 | 0 | 0 | 1 | 214 | 0 | Строит | Строительные работы с НР и СП |  |  | 214 | 16 | 3 |  | 2 | [7 empty] | 0 | 1 | 0
50 | 0 | 0 | 1 | 215 | 968980.36 | Монтаж | Монтажные работы с НР и СП |  |  | 215 | 17 | 3 |  | 2 | [7 empty] | 968980.36 | 1 | 968980.36
50 | 0 | 0 | 1 | 217 | 0 | Прочие | Прочие работы с НР и СП |  |  | 217 | 18 | 3 |  | 2 | [7 empty] | 0 | 1 | 0
50 | 0 | 0 | 1 | 230 | 0 | ПрочиеЗатр | Прочие затраты по ТСН-2001.16 |  |  | 230 | 19 | 3 |  | 2 | [7 empty] | 0 | 1 | 0
50 | 0 | 0 | 1 | 206 | 0 | ВозврМат | Возврат материалов |  |  | 206 | 20 | 3 |  | 2 | [7 empty] | 0 | 1 | 0
50 | 0 | 0 | 1 | 207 | 478.4 | ТрудСтр | Трудозатраты строителей |  |  | 207 | 21 | 3 |  | 7 | [7 empty] | 478.4 | 1 | 478.4
50 | 0 | 0 | 1 | 208 | 61.074 | ТрудМаш | Трудозатраты машинистов |  |  | 208 | 22 | 3 |  | 7 | [7 empty] | 61.074 | 1 | 61.074
50 | 0 | 0 | 1 | 209 | 0 | ТранспМат | Транспорт материалов |  |  | 209 | 23 | 3 |  | 2 | [7 empty] | 0 | 1 | 0
50 | 0 | 0 | 1 | 233 | 0 | Перевозка | Перевозка грузов |  |  | 233 | 24 | 3 |  | 2 | [7 empty] | 0 | 1 | 0
50 | 0 | 0 | 1 | 210 | 371409.72 | НР | Накладные расходы |  |  | 210 | 25 | 3 |  | 2 | [7 empty] | 371409.72 | 1 | 371409.72
50 | 0 | 0 | 1 | 211 | 173993.75 | СмПриб | Сметная прибыль |  |  | 211 | 26 | 3 |  | 2 | [7 empty] | 173993.75 | 1 | 173993.75
50 | 0 | 0 | 1 | 224 | 968980.36 | Всего | Всего с НР и СП |  |  | 224 | 27 | 3 |  | 2 | [7 empty] | 968980.36 | 1 | 968980.36
4 | 1 |  | 448 |  | Новый раздел | 10. Замена прямых муфт в котлованах для городских КЛС |  | 0 |  | -1 | [7 empty] | 0 |  |  | 0 | [32 empty] | )*0 | [9 empty] | )*0 | [10 empty] | 0 | [11 empty] | 0
52 | 1 | 4 | 433 | 0 | Новый раздел | 10. Замена прямых муфт в котлованах для городских КЛС | [7 empty] | 33623.76 | 0 | 7023.66 | 3418.77 | 23181.33 | 0 | 45.5 | 5.512 | 0 | 23940.09 | 12236.04 | 0 | 0 | 33623.76 | 0 | 7023.66 | 3418.77 | 23181.33 | 0 | 45.5 | 5.512 | 0 | 23940.09 | 12236.04 | 0 | 0 | 0 | 0 | 0 | 69799.89 | 0 | 69799.89 | 0 | 0 | 0 | 0 | 0 | 0 | 0 | 0 | 0 | 0 | 0 | 0 | 0 | 0 | 0 | 0 | 0 | 0 | 0 | 0 | 0 | 0 | 0 | 0 | 0 | 0 | 0 | 0 | 0 | 0 | 0 | 0 | 69799.89 | 0 | 69799.89 | 0 | 0 | 0 | 0 | 0 | 0 | 0 | 0 | 0 | 0 | 0 | 0 | 0 | 0 | 0 | 0 | 0 | 0 | 0 | 0 | 0 | 0 | 0 | 0 | 0 | 0 | 0 | 0 | 0 | 0 | 0 | 0 | 0 | 0 | 0 | 0 | 0 | 0 | 0 | 0 | 0 | 0 | 0 | 0 | 0 | 0 | 0 | 0 | 0 | 0 | 0 | 0 | 0 | 0 | 0 | 0 | 0 | 0 | 0 | 0 | 0 | 0 | 0 | 0 | 0 | 0 | 0 | 0 | 0 | 0 | 0 | 0 | 0 | 0 | 0 | 0 | 0 | 0 | 0 | 0 | 0 | 0 | 0 | 0 | 0 | 0 | 0 | 0 | 0 | 0 | 0 | 0 | 0 | 0 | 0 | 0 | 0 | 0 | 0 | 0 | 0 | 0 | 0 | 0 | 0 | 0 | 0 | 0 | 0 | 0 | 0 | 0 | 0 | 0 | 0 | 0 | 0 | 0 | 0 | 0 | 0 | 0 | 0 | 0 | 0
17 | 1 | 1176 | 1176 | 93 | м10-06-028-01 | Муфта прямая на кабеле в котлованах, емкость: до 10х2 (Применительно к демонтажу) | ШТ | 1 | 0 | 1 |  |  |  | 1088.18 | 0 | 217.9 | 106.06 | 764.22 | 0 | 1.5 | 0.171 | 0 | 783.25 | 400.33 |  | 419115877 | 934.4522 | 0 | 170.2322 | 106.061 | 764.22 | 0 | 1.5 | 0.171 | 0 | 4135.5328 | 667.1553 | 567.4407 | 353.5368 | 2547.4 | 0 | 5 | 0.57 | 0 | 90 | 46 | 1 | 1 |  |  | 1 | 1 | 1 | 1 |  |  |  |  | 0 | 2 | ГЭСНм-2022, м10-06-028-01, приказ Минстроя России от 18.05.2022 г. № 378/пр |  |  | 110006 | 0 |  | 0 | 3 | 0 | 1 | 1 | 1 | 1 | 1 | 1 |  | 90 | 46 |  |  |  | 0 | 0 | 0 | [5 empty] | 0 | Поправка: 571/пр_2022_п.84_т.3_стр.4_стб.3 Наименование: Демонтаж оборудования, не пригодного для дальнейшего использования (предназначено в лом), без разборки и резки | 0 | 1088.18 | 1336058.97 | 1274.25 | 620.24 | 509.48 | 0 | 1.5 | 0.171 | 0 | 783.252 | 400.3288 |  | 45 |  | *0 | *0,3 | *0,3 | *0,3 |  | *0,3 | *0,3 |  |  |  | 0 | 0 | 1 | 1 |  |  |  | 1013 | ШТ | ШТ | 1 | [6 empty] | 416979949 | 3 | Монтажные работы | 0 |  | 2 | 110006 | Оборудование связи: прокладка и монтаж сетей связи | мФЕР-10 |  | Поправка: 571/пр_2022_п.84_т.3_стр.4_стб.3 |  | 131072 | 0 | 0 | 0 | 0 | 0 | 5 | 0.57 | 0 | [17 empty] | 0 | 0 | 0 |  |  |  |  | 90 | 46 |  |  |  |  | 1 |  | 1734791460 | 2 | 1 | -2 | 0 | 0 | 0 | 2271.76 | 0 | 2271.76 | 0 |  | 0 | 3 | 0 |  | 0 | 1 | 0 | 0 | 0 | 0 |  | Пр/812-051.1-1 | Пр/774-051.1 | Оборудование связи: прокладка и монтаж сетей связи | Оборудование связи: прокладка и монтаж сетей связи | 0 | 0
17 | 1 | 1194 | 1194 | 94 | м10-06-028-01 | Муфта прямая на кабеле в котлованах, емкость: до 10х2 | ШТ | 1 | 0 | 1 |  |  |  | 3627.26 | 0 | 726.32 | 353.54 | 2547.4 | 0 | 5 | 0.57 | 0 | 2610.85 | 1334.43 |  | 419115877 | 3114.8407 | 0 | 567.4407 | 353.5368 | 2547.4 | 0 | 5 | 0.57 | 0 | 4135.5328 | 667.1553 | 567.4407 | 353.5368 | 2547.4 | 0 | 5 | 0.57 | 0 | 90 | 46 | 1 | 1 |  |  | 1 | 1 | 1 | 1 |  |  |  |  | 0 | 2 | ГЭСНм-2022, м10-06-028-01, приказ Минстроя России от 18.05.2022 г. № 378/пр |  |  | 110006 | 0 |  | 0 | 3 | 0 | 1 | 1 | 1 | 1 | 1 | 1 |  | 90 | 46 |  |  |  | 0 | 0 | 0 | [5 empty] | 0 |  | 0 | 3627.26 | 1336058.97 | 1274.25 | 620.24 | 509.48 | 0 | 5 | 0.57 | 0 | 2610.846 | 1334.4324 |  |  |  | )*0 | [9 empty] | 0 | 0 | 1 | 1 |  |  |  | 1013 | ШТ | ШТ | 1 | [6 empty] | 416979949 | 3 | Монтажные работы | 0 |  | 2 | 110006 | Оборудование связи: прокладка и монтаж сетей связи | мФЕР-10 |  |  |  | 131072 | 0 | 0 | 0 | 0 | 0 | 5 | 0.57 | 0 | [17 empty] | 0 | 0 | 0 |  |  |  |  | 90 | 46 |  |  |  |  | 1 |  | -563956257 | 2 | 1 | -2 | 0 | 0 | 0 | 7572.54 | 0 | 7572.54 | 0 |  | 0 | 3 | 0 |  | 0 | 1 | 0 | 0 | 0 | 0 |  | Пр/812-051.1-1 | Пр/774-051.1 | Оборудование связи: прокладка и монтаж сетей связи | Оборудование связи: прокладка и монтаж сетей связи | 0 | 0
17 | 1 | 1212 | 1212 | 95 | м10-06-028-02 | Муфта прямая на кабеле в котлованах, емкость: до 20х2 (Применительно к демонтажу) | ШТ | 1 | 0 | 1 |  |  |  | 1122.28 | 0 | 240.83 | 117.23 | 764.22 | 0 | 1.5 | 0.189 | 0 | 793.31 | 405.47 |  | 419115877 | 952.3714 | 0 | 188.1514 | 117.2254 | 764.22 | 0 | 1.5 | 0.189 | 0 | 4336.5807 | 771.2582 | 627.1713 | 390.7512 | 2547.4 | 0 | 5 | 0.63 | 0 | 90 | 46 | 1 | 1 |  |  | 1 | 1 | 1 | 1 |  |  |  |  | 0 | 2 | ГЭСНм-2022, м10-06-028-02, приказ Минстроя России от 18.05.2022 г. № 378/пр |  |  | 110006 | 0 |  | 0 | 3 | 0 | 1 | 1 | 1 | 1 | 1 | 1 |  | 90 | 46 |  |  |  | 0 | 0 | 0 | [5 empty] | 0 | Поправка: 571/пр_2022_п.84_т.3_стр.4_стб.3 Наименование: Демонтаж оборудования, не пригодного для дальнейшего использования (предназначено в лом), без разборки и резки | 0 | 1122.28 | 1336058.97 | 1274.25 | 620.24 | 509.48 | 0 | 1.5 | 0.189 | 0 | 793.305 | 405.467 |  | 46 |  | *0 | *0,3 | *0,3 | *0,3 |  | *0,3 | *0,3 |  |  |  | 0 | 0 | 1 | 1 |  |  |  | 1013 | ШТ | ШТ | 1 | [6 empty] | 416979949 | 3 | Монтажные работы | 0 |  | 2 | 110006 | Оборудование связи: прокладка и монтаж сетей связи | мФЕР-10 |  | Поправка: 571/пр_2022_п.84_т.3_стр.4_стб.3 |  | 131072 | 0 | 0 | 0 | 0 | 0 | 5 | 0.63 | 0 | [17 empty] | 0 | 0 | 0 |  |  |  |  | 90 | 46 |  |  |  |  | 1 |  | 412005774 | 2 | 1 | -2 | 0 | 0 | 0 | 2321.06 | 0 | 2321.06 | 0 |  | 0 | 3 | 0 |  | 0 | 1 | 0 | 0 | 0 | 0 |  | Пр/812-051.1-1 | Пр/774-051.1 | Оборудование связи: прокладка и монтаж сетей связи | Оборудование связи: прокладка и монтаж сетей связи | 0 | 0
17 | 1 | 1230 | 1230 | 96 | м10-06-028-02 | Муфта прямая на кабеле в котлованах, емкость: до 20х2 | ШТ | 1 | 0 | 1 |  |  |  | 3740.93 | 0 | 802.78 | 390.75 | 2547.4 | 0 | 5 | 0.63 | 0 | 2644.34 | 1351.55 |  | 419115877 | 3174.5713 | 0 | 627.1713 | 390.7512 | 2547.4 | 0 | 5 | 0.63 | 0 | 4336.5807 | 771.2582 | 627.1713 | 390.7512 | 2547.4 | 0 | 5 | 0.63 | 0 | 90 | 46 | 1 | 1 |  |  | 1 | 1 | 1 | 1 |  |  |  |  | 0 | 2 | ГЭСНм-2022, м10-06-028-02, приказ Минстроя России от 18.05.2022 г. № 378/пр |  |  | 110006 | 0 |  | 0 | 3 | 0 | 1 | 1 | 1 | 1 | 1 | 1 |  | 90 | 46 |  |  |  | 0 | 0 | 0 | [5 empty] | 0 |  | 0 | 3740.93 | 1336058.97 | 1274.25 | 620.24 | 509.48 | 0 | 5 | 0.63 | 0 | 2644.335 | 1351.549 |  |  |  | )*0 | [9 empty] | 0 | 0 | 1 | 1 |  |  |  | 1013 | ШТ | ШТ | 1 | [6 empty] | 416979949 | 3 | Монтажные работы | 0 |  | 2 | 110006 | Оборудование связи: прокладка и монтаж сетей связи | мФЕР-10 |  |  |  | 131072 | 0 | 0 | 0 | 0 | 0 | 5 | 0.63 | 0 | [17 empty] | 0 | 0 | 0 |  |  |  |  | 90 | 46 |  |  |  |  | 1 |  | -1699978317 | 2 | 1 | -2 | 0 | 0 | 0 | 7736.82 | 0 | 7736.82 | 0 |  | 0 | 3 | 0 |  | 0 | 1 | 0 | 0 | 0 | 0 |  | Пр/812-051.1-1 | Пр/774-051.1 | Оборудование связи: прокладка и монтаж сетей связи | Оборудование связи: прокладка и монтаж сетей связи | 0 | 0
17 | 1 | 1248 | 1248 | 97 | м10-06-028-03 | Муфта прямая на кабеле в котлованах, емкость: до 30х2 (Применительно к демонтажу) | ШТ | 1 | 0 | 1 |  |  |  | 1349 | 0 | 290.53 | 141.41 | 917.06 | 0 | 1.8 | 0.228 | 0 | 952.62 | 486.9 |  | 419115877 | 1144.0403 | 0 | 226.9763 | 141.4147 | 917.064 | 0 | 1.8 | 0.228 | 0 | 5175.2398 | 890.3898 | 756.5876 | 471.3824 | 3056.88 | 0 | 6 | 0.76 | 0 | 90 | 46 | 1 | 1 |  |  | 1 | 1 | 1 | 1 |  |  |  |  | 0 | 2 | ГЭСНм-2022, м10-06-028-03, приказ Минстроя России от 18.05.2022 г. № 378/пр |  |  | 110006 | 0 |  | 0 | 3 | 0 | 1 | 1 | 1 | 1 | 1 | 1 |  | 90 | 46 |  |  |  | 0 | 0 | 0 | [5 empty] | 0 | Поправка: 571/пр_2022_п.84_т.3_стр.4_стб.3 Наименование: Демонтаж оборудования, не пригодного для дальнейшего использования (предназначено в лом), без разборки и резки | 0 | 1349 | 1336058.97 | 1274.25 | 620.24 | 509.48 | 0 | 1.8 | 0.228 | 0 | 952.623 | 486.8962 |  | 47 |  | *0 | *0,3 | *0,3 | *0,3 |  | *0,3 | *0,3 |  |  |  | 0 | 0 | 1 | 1 |  |  |  | 1013 | ШТ | ШТ | 1 | [6 empty] | 416979949 | 3 | Монтажные работы | 0 |  | 2 | 110006 | Оборудование связи: прокладка и монтаж сетей связи | мФЕР-10 |  | Поправка: 571/пр_2022_п.84_т.3_стр.4_стб.3 |  | 131072 | 0 | 0 | 0 | 0 | 0 | 6 | 0.76 | 0 | [17 empty] | 0 | 0 | 0 |  |  |  |  | 90 | 46 |  |  |  |  | 1 |  | 877289970 | 2 | 1 | -2 | 0 | 0 | 0 | 2788.52 | 0 | 2788.52 | 0 |  | 0 | 3 | 0 |  | 0 | 1 | 0 | 0 | 0 | 0 |  | Пр/812-051.1-1 | Пр/774-051.1 | Оборудование связи: прокладка и монтаж сетей связи | Оборудование связи: прокладка и монтаж сетей связи | 0 | 0
17 | 1 | 1266 | 1266 | 98 | м10-06-028-03 | Муфта прямая на кабеле в котлованах, емкость: до 30х2 | ШТ | 1 | 0 | 1 |  |  |  | 4496.69 | 0 | 968.43 | 471.38 | 3056.88 | 0 | 6 | 0.76 | 0 | 3175.43 | 1623 |  | 419115877 | 3813.4676 | 0 | 756.5876 | 471.3824 | 3056.88 | 0 | 6 | 0.76 | 0 | 5175.2398 | 890.3898 | 756.5876 | 471.3824 | 3056.88 | 0 | 6 | 0.76 | 0 | 90 | 46 | 1 | 1 |  |  | 1 | 1 | 1 | 1 |  |  |  |  | 0 | 2 | ГЭСНм-2022, м10-06-028-03, приказ Минстроя России от 18.05.2022 г. № 378/пр |  |  | 110006 | 0 |  | 0 | 3 | 0 | 1 | 1 | 1 | 1 | 1 | 1 |  | 90 | 46 |  |  |  | 0 | 0 | 0 | [5 empty] | 0 |  | 0 | 4496.69 | 1336058.97 | 1274.25 | 620.24 | 509.48 | 0 | 6 | 0.76 | 0 | 3175.434 | 1622.9996 |  |  |  | )*0 | [9 empty] | 0 | 0 | 1 | 1 |  |  |  | 1013 | ШТ | ШТ | 1 | [6 empty] | 416979949 | 3 | Монтажные работы | 0 |  | 2 | 110006 | Оборудование связи: прокладка и монтаж сетей связи | мФЕР-10 |  |  |  | 131072 | 0 | 0 | 0 | 0 | 0 | 6 | 0.76 | 0 | [17 empty] | 0 | 0 | 0 |  |  |  |  | 90 | 46 |  |  |  |  | 1 |  | 983127661 | 2 | 1 | -2 | 0 | 0 | 0 | 9295.12 | 0 | 9295.12 | 0 |  | 0 | 3 | 0 |  | 0 | 1 | 0 | 0 | 0 | 0 |  | Пр/812-051.1-1 | Пр/774-051.1 | Оборудование связи: прокладка и монтаж сетей связи | Оборудование связи: прокладка и монтаж сетей связи | 0 | 0
17 | 1 | 1284 | 1284 | 99 | м10-06-028-04 | Муфта прямая на кабеле в котлованах, емкость: до 50х2 (Применительно к демонтажу) | ШТ | 1 | 0 | 1 |  |  |  | 1768.36 | 0 | 366.98 | 178.63 | 1222.75 | 0 | 2.4 | 0.288 | 0 | 1261.24 | 644.63 |  | 419115877 | 1509.4589 | 0 | 286.7069 | 178.6291 | 1222.752 | 0 | 2.4 | 0.288 | 0 | 6739.5097 | 1112.5497 | 955.6896 | 595.4304 | 4075.84 | 0 | 8 | 0.96 | 0 | 90 | 46 | 1 | 1 |  |  | 1 | 1 | 1 | 1 |  |  |  |  | 0 | 2 | ГЭСНм-2022, м10-06-028-04, приказ Минстроя России от 18.05.2022 г. № 378/пр |  |  | 110006 | 0 |  | 0 | 3 | 0 | 1 | 1 | 1 | 1 | 1 | 1 |  | 90 | 46 |  |  |  | 0 | 0 | 0 | [5 empty] | 0 | Поправка: 571/пр_2022_п.84_т.3_стр.4_стб.3 Наименование: Демонтаж оборудования, не пригодного для дальнейшего использования (предназначено в лом), без разборки и резки | 0 | 1768.36 | 1336058.97 | 1274.25 | 620.24 | 509.48 | 0 | 2.4 | 0.288 | 0 | 1261.242 | 644.6348 |  | 48 |  | *0 | *0,3 | *0,3 | *0,3 |  | *0,3 | *0,3 |  |  |  | 0 | 0 | 1 | 1 |  |  |  | 1013 | ШТ | ШТ | 1 | [6 empty] | 416979949 | 3 | Монтажные работы | 0 |  | 2 | 110006 | Оборудование связи: прокладка и монтаж сетей связи | мФЕР-10 |  | Поправка: 571/пр_2022_п.84_т.3_стр.4_стб.3 |  | 131072 | 0 | 0 | 0 | 0 | 0 | 8 | 0.96 | 0 | [17 empty] | 0 | 0 | 0 |  |  |  |  | 90 | 46 |  |  |  |  | 1 |  | -109736739 | 2 | 1 | -2 | 0 | 0 | 0 | 3674.23 | 0 | 3674.23 | 0 |  | 0 | 3 | 0 |  | 0 | 1 | 0 | 0 | 0 | 0 |  | Пр/812-051.1-1 | Пр/774-051.1 | Оборудование связи: прокладка и монтаж сетей связи | Оборудование связи: прокладка и монтаж сетей связи | 0 | 0
17 | 1 | 1302 | 1302 | 100 | м10-06-028-04 | Муфта прямая на кабеле в котлованах, емкость: до 50х2 | ШТ | 1 | 0 | 1 |  |  |  | 5894.55 | 0 | 1223.28 | 595.43 | 4075.84 | 0 | 8 | 0.96 | 0 | 4204.14 | 2148.78 |  | 419115877 | 5031.5296 | 0 | 955.6896 | 595.4304 | 4075.84 | 0 | 8 | 0.96 | 0 | 6739.5097 | 1112.5497 | 955.6896 | 595.4304 | 4075.84 | 0 | 8 | 0.96 | 0 | 90 | 46 | 1 | 1 |  |  | 1 | 1 | 1 | 1 |  |  |  |  | 0 | 2 | ГЭСНм-2022, м10-06-028-04, приказ Минстроя России от 18.05.2022 г. № 378/пр |  |  | 110006 | 0 |  | 0 | 3 | 0 | 1 | 1 | 1 | 1 | 1 | 1 |  | 90 | 46 |  |  |  | 0 | 0 | 0 | [5 empty] | 0 |  | 0 | 5894.55 | 1336058.97 | 1274.25 | 620.24 | 509.48 | 0 | 8 | 0.96 | 0 | 4204.143 | 2148.7842 |  |  |  | )*0 | [9 empty] | 0 | 0 | 1 | 1 |  |  |  | 1013 | ШТ | ШТ | 1 | [6 empty] | 416979949 | 3 | Монтажные работы | 0 |  | 2 | 110006 | Оборудование связи: прокладка и монтаж сетей связи | мФЕР-10 |  |  |  | 131072 | 0 | 0 | 0 | 0 | 0 | 8 | 0.96 | 0 | [17 empty] | 0 | 0 | 0 |  |  |  |  | 90 | 46 |  |  |  |  | 1 |  | 1630638303 | 2 | 1 | -2 | 0 | 0 | 0 | 12247.47 | 0 | 12247.47 | 0 |  | 0 | 3 | 0 |  | 0 | 1 | 0 | 0 | 0 | 0 |  | Пр/812-051.1-1 | Пр/774-051.1 | Оборудование связи: прокладка и монтаж сетей связи | Оборудование связи: прокладка и монтаж сетей связи | 0 | 0
17 | 1 | 1320 | 1320 | 101 | м10-06-028-05 | Муфта прямая на кабеле в котлованах, емкость: до 100х2 (Применительно к демонтажу) | ШТ | 1 | 0 | 1 |  |  |  | 2431.5 | 0 | 504.6 | 245.62 | 1681.28 | 0 | 3.3 | 0.396 | 0 | 1734.21 | 886.37 |  | 419115877 | 2075.506 | 0 | 394.222 | 245.615 | 1681.284 | 0 | 3.3 | 0.396 | 0 | 9496.5388 | 1759.4688 | 1314.0732 | 818.7168 | 5604.28 | 0 | 11 | 1.32 | 0 | 90 | 46 | 1 | 1 |  |  | 1 | 1 | 1 | 1 |  |  |  |  | 0 | 2 | ГЭСНм-2022, м10-06-028-05, приказ Минстроя России от 18.05.2022 г. № 378/пр |  |  | 110006 | 0 |  | 0 | 3 | 0 | 1 | 1 | 1 | 1 | 1 | 1 |  | 90 | 46 |  |  |  | 0 | 0 | 0 | [5 empty] | 0 | Поправка: 571/пр_2022_п.84_т.3_стр.4_стб.3 Наименование: Демонтаж оборудования, не пригодного для дальнейшего использования (предназначено в лом), без разборки и резки | 0 | 2431.5 | 1336199.12 | 1274.25 | 620.24 | 509.48 | 0 | 3.3 | 0.396 | 0 | 1734.21 | 886.374 |  | 49 |  | *0 | *0,3 | *0,3 | *0,3 |  | *0,3 | *0,3 |  |  |  | 0 | 0 | 1 | 1 |  |  |  | 1013 | ШТ | ШТ | 1 | [6 empty] | 416979949 | 3 | Монтажные работы | 0 |  | 2 | 110006 | Оборудование связи: прокладка и монтаж сетей связи | мФЕР-10 |  | Поправка: 571/пр_2022_п.84_т.3_стр.4_стб.3 |  | 131072 | 0 | 0 | 0 | 0 | 0 | 11 | 1.32 | 0 | [17 empty] | 0 | 0 | 0 |  |  |  |  | 90 | 46 |  |  |  |  | 1 |  | -1633784796 | 2 | 1 | -2 | 0 | 0 | 0 | 5052.08 | 0 | 5052.08 | 0 |  | 0 | 3 | 0 |  | 0 | 1 | 0 | 0 | 0 | 0 |  | Пр/812-051.1-1 | Пр/774-051.1 | Оборудование связи: прокладка и монтаж сетей связи | Оборудование связи: прокладка и монтаж сетей связи | 0 | 0
17 | 1 | 1338 | 1338 | 102 | м10-06-028-05 | Муфта прямая на кабеле в котлованах, емкость: до 100х2 | ШТ | 1 | 0 | 1 |  |  |  | 8105.01 | 0 | 1682.01 | 818.72 | 5604.28 | 0 | 11 | 1.32 | 0 | 5780.7 | 2954.58 |  | 419115877 | 6918.3532 | 0 | 1314.0732 | 818.7168 | 5604.28 | 0 | 11 | 1.32 | 0 | 9496.5388 | 1759.4688 | 1314.0732 | 818.7168 | 5604.28 | 0 | 11 | 1.32 | 0 | 90 | 46 | 1 | 1 |  |  | 1 | 1 | 1 | 1 |  |  |  |  | 0 | 2 | ГЭСНм-2022, м10-06-028-05, приказ Минстроя России от 18.05.2022 г. № 378/пр |  |  | 110006 | 0 |  | 0 | 3 | 0 | 1 | 1 | 1 | 1 | 1 | 1 |  | 90 | 46 |  |  |  | 0 | 0 | 0 | [5 empty] | 0 |  | 0 | 8105.01 | 1336199.12 | 1274.25 | 620.24 | 509.48 | 0 | 11 | 1.32 | 0 | 5780.7 | 2954.58 |  |  |  | )*0 | [9 empty] | 0 | 0 | 1 | 1 |  |  |  | 1013 | ШТ | ШТ | 1 | [6 empty] | 416979949 | 3 | Монтажные работы | 0 |  | 2 | 110006 | Оборудование связи: прокладка и монтаж сетей связи | мФЕР-10 |  |  |  | 131072 | 0 | 0 | 0 | 0 | 0 | 11 | 1.32 | 0 | [17 empty] | 0 | 0 | 0 |  |  |  |  | 90 | 46 |  |  |  |  | 1 |  | 1513927870 | 2 | 1 | -2 | 0 | 0 | 0 | 16840.29 | 0 | 16840.29 | 0 |  | 0 | 3 | 0 |  | 0 | 1 | 0 | 0 | 0 | 0 |  | Пр/812-051.1-1 | Пр/774-051.1 | Оборудование связи: прокладка и монтаж сетей связи | Оборудование связи: прокладка и монтаж сетей связи | 0 | 0
51 | 1 | 4 | 433 |  | Новый раздел | 10. Замена прямых муфт в котлованах для городских КЛС | 0 | [6 empty] | 33623.76 | 0 | 7023.66 | 3418.77 | 23181.33 | 0 | 45.5 | 5.512 | 0 | 23940.09 | 12236.04 |  |  | 33623.76 | 0 | 7023.66 | 3418.77 | 23181.33 | 0 | 45.5 | 5.512 | 0 | 23940.09 | 12236.04 |  |  | 0 | 0 | 0 | 69799.89 | 0 | 69799.89 | 0 | 0 | 0 | 0 | 0 | 0 | 0 | 0 | 0 | 0 | [19 empty] | 0 | 0 | 0 | 69799.89 | 0 | 69799.89 | 0 | 0 | 0 | 0 | 0 | 0 | 0 | 0 | 0 | 0 | [114 empty] | 0
50 | 0 | 0 | 1 | 201 | 33623.76 | ПЗ | Прямые затраты |  |  | 201 | 1 | 3 |  | 2 | [7 empty] | 33623.76 | 1 | 33623.76
50 | 0 | 0 | 1 | 202 | 0 | СтМатОб | Стоимость материальных ресурсов (всего) |  |  | 202 | 2 | 3 |  | 2 | [7 empty] | 0 | 1 | 0
50 | 0 | 0 | 1 | 222 | 0 | СтМатОбЗак | Стоимость материалов и оборудования заказчика |  |  | 222 | 3 | 3 |  | 2 | [7 empty] | 0 | 1 | 0
50 | 0 | 0 | 1 | 225 | 0 | СтМатОбПод | Стоимость материалов и оборудования подрядчика |  |  | 225 | 4 | 3 |  | 2 | [7 empty] | 0 | 1 | 0
50 | 0 | 0 | 1 | 226 | 0 | СтМат | Стоимость материалов (всего) |  |  | 226 | 5 | 3 |  | 2 | [7 empty] | 0 | 1 | 0
50 | 0 | 0 | 1 | 227 | 0 | СтМатЗак | Стоимость материалов заказчика |  |  | 227 | 6 | 3 |  | 2 | [7 empty] | 0 | 1 | 0
50 | 0 | 0 | 1 | 228 | 0 | СтМатПод | Стоимость материалов подрядчика |  |  | 228 | 7 | 3 |  | 2 | [7 empty] | 0 | 1 | 0
50 | 0 | 0 | 1 | 216 | 0 | Оборуд | Стоимость оборудования (всего) |  |  | 216 | 8 | 3 |  | 2 | [7 empty] | 0 | 1 | 0
50 | 0 | 0 | 1 | 223 | 0 | ОборудЗак | Стоимость оборудования заказчика |  |  | 223 | 9 | 3 |  | 2 | [7 empty] | 0 | 1 | 0
50 | 0 | 0 | 1 | 229 | 0 | ОборудПод | Стоимость оборудования подрядчика |  |  | 229 | 10 | 3 |  | 2 | [7 empty] | 0 | 1 | 0
50 | 0 | 0 | 1 | 203 | 7023.66 | ЭММ | Эксплуатация машин |  |  | 203 | 11 | 3 |  | 2 | [7 empty] | 7023.66 | 1 | 7023.66
50 | 0 | 0 | 1 | 231 | 0 | ЭММсНРиСП | Эксплуатация машин по ТСН-2001.16 |  |  | 231 | 12 | 3 |  | 2 | [7 empty] | 0 | 1 | 0
50 | 0 | 0 | 1 | 204 | 3418.77 | ЗПМ | ЗП машинистов |  |  | 204 | 13 | 3 |  | 2 | [7 empty] | 3418.77 | 1 | 3418.77
50 | 0 | 0 | 1 | 205 | 23181.33 | ОЗП | Основная ЗП рабочих |  |  | 205 | 14 | 3 |  | 2 | [7 empty] | 23181.33 | 1 | 23181.33
50 | 0 | 0 | 1 | 232 | 0 | ОЗПсНРиСП | Основная ЗП рабочих по ТСН-2001.16 |  |  | 232 | 15 | 3 |  | 2 | [7 empty] | 0 | 1 | 0
50 | 0 | 0 | 1 | 214 | 0 | Строит | Строительные работы с НР и СП |  |  | 214 | 16 | 3 |  | 2 | [7 empty] | 0 | 1 | 0
50 | 0 | 0 | 1 | 215 | 69799.89 | Монтаж | Монтажные работы с НР и СП |  |  | 215 | 17 | 3 |  | 2 | [7 empty] | 69799.89 | 1 | 69799.89
50 | 0 | 0 | 1 | 217 | 0 | Прочие | Прочие работы с НР и СП |  |  | 217 | 18 | 3 |  | 2 | [7 empty] | 0 | 1 | 0
50 | 0 | 0 | 1 | 230 | 0 | ПрочиеЗатр | Прочие затраты по ТСН-2001.16 |  |  | 230 | 19 | 3 |  | 2 | [7 empty] | 0 | 1 | 0
50 | 0 | 0 | 1 | 206 | 0 | ВозврМат | Возврат материалов |  |  | 206 | 20 | 3 |  | 2 | [7 empty] | 0 | 1 | 0
50 | 0 | 0 | 1 | 207 | 45.5 | ТрудСтр | Трудозатраты строителей |  |  | 207 | 21 | 3 |  | 7 | [7 empty] | 45.5 | 1 | 45.5
50 | 0 | 0 | 1 | 208 | 5.512 | ТрудМаш | Трудозатраты машинистов |  |  | 208 | 22 | 3 |  | 7 | [7 empty] | 5.512 | 1 | 5.512
50 | 0 | 0 | 1 | 209 | 0 | ТранспМат | Транспорт материалов |  |  | 209 | 23 | 3 |  | 2 | [7 empty] | 0 | 1 | 0
50 | 0 | 0 | 1 | 233 | 0 | Перевозка | Перевозка грузов |  |  | 233 | 24 | 3 |  | 2 | [7 empty] | 0 | 1 | 0
50 | 0 | 0 | 1 | 210 | 23940.09 | НР | Накладные расходы |  |  | 210 | 25 | 3 |  | 2 | [7 empty] | 23940.09 | 1 | 23940.09
50 | 0 | 0 | 1 | 211 | 12236.04 | СмПриб | Сметная прибыль |  |  | 211 | 26 | 3 |  | 2 | [7 empty] | 12236.04 | 1 | 12236.04
50 | 0 | 0 | 1 | 224 | 69799.89 | Всего | Всего с НР и СП |  |  | 224 | 27 | 3 |  | 2 | [7 empty] | 69799.89 | 1 | 69799.89
4 | 1 |  | 493 |  | Новый раздел | 11. Замена муфты прямой в колодце на низкочастотном кабеле междугородных КЛС |  | 0 |  | -1 | [7 empty] | 0 |  |  | 0 | [32 empty] | )*0 | [9 empty] | )*0 | [10 empty] | 0 | [11 empty] | 0
52 | 1 | 4 | 478 | 0 | Новый раздел | 11. Замена муфты прямой в колодце на низкочастотном кабеле междугородных КЛС | [7 empty] | 58397.95 | 0 | 9525.03 | 4636.3 | 44236.62 | 0 | 92.3 | 7.475 | 0 | 54248.94 | 25413.91 | 0 | 0 | 58397.95 | 0 | 9525.03 | 4636.3 | 44236.62 | 0 | 92.3 | 7.475 | 0 | 54248.94 | 25413.91 | 0 | 0 | 0 | 0 | 0 | 138060.8 | 0 | 138060.8 | 0 | 0 | 0 | 0 | 0 | 0 | 0 | 0 | 0 | 0 | 0 | 0 | 0 | 0 | 0 | 0 | 0 | 0 | 0 | 0 | 0 | 0 | 0 | 0 | 0 | 0 | 0 | 0 | 0 | 0 | 0 | 0 | 138060.8 | 0 | 138060.8 | 0 | 0 | 0 | 0 | 0 | 0 | 0 | 0 | 0 | 0 | 0 | 0 | 0 | 0 | 0 | 0 | 0 | 0 | 0 | 0 | 0 | 0 | 0 | 0 | 0 | 0 | 0 | 0 | 0 | 0 | 0 | 0 | 0 | 0 | 0 | 0 | 0 | 0 | 0 | 0 | 0 | 0 | 0 | 0 | 0 | 0 | 0 | 0 | 0 | 0 | 0 | 0 | 0 | 0 | 0 | 0 | 0 | 0 | 0 | 0 | 0 | 0 | 0 | 0 | 0 | 0 | 0 | 0 | 0 | 0 | 0 | 0 | 0 | 0 | 0 | 0 | 0 | 0 | 0 | 0 | 0 | 0 | 0 | 0 | 0 | 0 | 0 | 0 | 0 | 0 | 0 | 0 | 0 | 0 | 0 | 0 | 0 | 0 | 0 | 0 | 0 | 0 | 0 | 0 | 0 | 0 | 0 | 0 | 0 | 0 | 0 | 0 | 0 | 0 | 0 | 0 | 0 | 0 | 0 | 0 | 0 | 0 | 0 | 0 | 0
17 | 1 | 1351 | 1351 | 103 | м10-06-005-11 | Муфта прямая на низкочастотном кабеле в колодцах: с алюминиевой оболочкой, емкость до 4х4 (Применительно к демонтажу) | ШТ | 1 | 0 | 1 |  |  |  | 3383.75 | 0 | 535.19 | 260.5 | 2588.06 | 0 | 5.4 | 0.42 | 0 | 3161.9 | 1481.25 |  | 419115877 | 3006.1722 | 0 | 418.1142 | 260.5008 | 2588.058 | 0 | 5.4 | 0.42 | 0 | 11365.2584 | 476.3484 | 1393.714 | 868.336 | 8626.86 | 0 | 18 | 1.4 | 0 | 111 | 52 | 1 | 1 |  |  | 1 | 1 | 1 | 1 |  |  |  |  | 0 | 2 | ГЭСНм-2022, м10-06-005-11, приказ Минстроя России от 18.05.2022 г. № 378/пр |  |  | 110005 | 0 |  | 0 | 3 | 0 | 1 | 1 | 1 | 1 | 1 | 1 |  | 111 | 52 |  |  |  | 0 | 0 | 0 | [5 empty] | 0 | Поправка: 571/пр_2022_п.84_т.3_стр.4_стб.3 Наименование: Демонтаж оборудования, не пригодного для дальнейшего использования (предназначено в лом), без разборки и резки | 0 | 3383.75 | 262946.03 | 1274.25 | 620.24 | 479.27 | 0 | 5.4 | 0.42 | 0 | 3161.9016 | 1481.2512 |  | 50 |  | *0 | *0,3 | *0,3 | *0,3 |  | *0,3 | *0,3 |  |  |  | 0 | 0 | 1 | 1 |  |  |  | 1013 | ШТ | ШТ | 1 | [6 empty] | 416979948 | 3 | Монтажные работы | 0 |  | 2 | 110005 | Оборудование связи: прокладка и монтаж междугородных линий связи | мФЕР-10 |  | Поправка: 571/пр_2022_п.84_т.3_стр.4_стб.3 |  | 131072 | 0 | 0 | 0 | 0 | 0 | 18 | 1.4 | 0 | [17 empty] | 0 | 0 | 0 |  |  |  |  | 111 | 52 |  |  |  |  | 1 |  | 1072479445 | 2 | 1 | -2 | 0 | 0 | 0 | 8026.9 | 0 | 8026.9 | 0 |  | 0 | 3 | 0 |  | 0 | 1 | 0 | 0 | 0 | 0 |  | Пр/812-051.3-1 | Пр/774-051.3 | Оборудование связи: прокладка и монтаж междугородных линий связи | Оборудование связи: прокладка и монтаж междугородных линий связи | 0 | 0
17 | 1 | 1364 | 1364 | 104 | м10-06-005-11 | Муфта прямая на низкочастотном кабеле в колодцах: с алюминиевой оболочкой, емкость до 4х4 | ШТ | 1 | 0 | 1 |  |  |  | 11279.15 | 0 | 1783.95 | 868.34 | 8626.86 | 0 | 18 | 1.4 | 0 | 10539.67 | 4937.5 |  | 419115877 | 10020.574 | 0 | 1393.714 | 868.336 | 8626.86 | 0 | 18 | 1.4 | 0 | 11365.2584 | 476.3484 | 1393.714 | 868.336 | 8626.86 | 0 | 18 | 1.4 | 0 | 111 | 52 | 1 | 1 |  |  | 1 | 1 | 1 | 1 |  |  |  |  | 0 | 2 | ГЭСНм-2022, м10-06-005-11, приказ Минстроя России от 18.05.2022 г. № 378/пр |  |  | 110005 | 0 |  | 0 | 3 | 0 | 1 | 1 | 1 | 1 | 1 | 1 |  | 111 | 52 |  |  |  | 0 | 0 | 0 | [5 empty] | 0 |  | 0 | 11279.15 | 262946.03 | 1274.25 | 620.24 | 479.27 | 0 | 18 | 1.4 | 0 | 10539.672 | 4937.504 |  |  |  | )*0 | [9 empty] | 0 | 0 | 1 | 1 |  |  |  | 1013 | ШТ | ШТ | 1 | [6 empty] | 416979948 | 3 | Монтажные работы | 0 |  | 2 | 110005 | Оборудование связи: прокладка и монтаж междугородных линий связи | мФЕР-10 |  |  |  | 131072 | 0 | 0 | 0 | 0 | 0 | 18 | 1.4 | 0 | [17 empty] | 0 | 0 | 0 |  |  |  |  | 111 | 52 |  |  |  |  | 1 |  | 216489479 | 2 | 1 | -2 | 0 | 0 | 0 | 26756.32 | 0 | 26756.32 | 0 |  | 0 | 3 | 0 |  | 0 | 1 | 0 | 0 | 0 | 0 |  | Пр/812-051.3-1 | Пр/774-051.3 | Оборудование связи: прокладка и монтаж междугородных линий связи | Оборудование связи: прокладка и монтаж междугородных линий связи | 0 | 0
17 | 1 | 1377 | 1377 | 105 | м10-06-005-12 | Муфта прямая на низкочастотном кабеле в колодцах: с алюминиевой оболочкой, емкость до 7х4 (Применительно к демонтажу) | ШТ | 1 | 0 | 1 |  |  |  | 3762.24 | 0 | 596.35 | 290.27 | 2875.62 | 0 | 6 | 0.468 | 0 | 3514.14 | 1646.26 |  | 419115877 | 3341.5187 | 0 | 465.8987 | 290.2723 | 2875.62 | 0 | 6 | 0.468 | 0 | 12721.0312 | 615.0612 | 1552.9956 | 967.5744 | 9585.4 | 0 | 20 | 1.56 | 0 | 111 | 52 | 1 | 1 |  |  | 1 | 1 | 1 | 1 |  |  |  |  | 0 | 2 | ГЭСНм-2022, м10-06-005-12, приказ Минстроя России от 18.05.2022 г. № 378/пр |  |  | 110005 | 0 |  | 0 | 3 | 0 | 1 | 1 | 1 | 1 | 1 | 1 |  | 111 | 52 |  |  |  | 0 | 0 | 0 | [5 empty] | 0 | Поправка: 571/пр_2022_п.84_т.3_стр.4_стб.3 Наименование: Демонтаж оборудования, не пригодного для дальнейшего использования (предназначено в лом), без разборки и резки | 0 | 3762.24 | 262946.03 | 1274.25 | 620.24 | 479.27 | 0 | 6 | 0.468 | 0 | 3514.1379 | 1646.2628 |  | 51 |  | *0 | *0,3 | *0,3 | *0,3 |  | *0,3 | *0,3 |  |  |  | 0 | 0 | 1 | 1 |  |  |  | 1013 | ШТ | ШТ | 1 | [6 empty] | 416979948 | 3 | Монтажные работы | 0 |  | 2 | 110005 | Оборудование связи: прокладка и монтаж междугородных линий связи | мФЕР-10 |  | Поправка: 571/пр_2022_п.84_т.3_стр.4_стб.3 |  | 131072 | 0 | 0 | 0 | 0 | 0 | 20 | 1.56 | 0 | [17 empty] | 0 | 0 | 0 |  |  |  |  | 111 | 52 |  |  |  |  | 1 |  | 85416748 | 2 | 1 | -2 | 0 | 0 | 0 | 8922.64 | 0 | 8922.64 | 0 |  | 0 | 3 | 0 |  | 0 | 1 | 0 | 0 | 0 | 0 |  | Пр/812-051.3-1 | Пр/774-051.3 | Оборудование связи: прокладка и монтаж междугородных линий связи | Оборудование связи: прокладка и монтаж междугородных линий связи | 0 | 0
17 | 1 | 1390 | 1390 | 106 | м10-06-005-12 | Муфта прямая на низкочастотном кабеле в колодцах: с алюминиевой оболочкой, емкость до 7х4 | ШТ | 1 | 0 | 1 |  |  |  | 12540.8 | 0 | 1987.83 | 967.57 | 9585.4 | 0 | 20 | 1.56 | 0 | 11713.8 | 5487.54 |  | 419115877 | 11138.3956 | 0 | 1552.9956 | 967.5744 | 9585.4 | 0 | 20 | 1.56 | 0 | 12721.0312 | 615.0612 | 1552.9956 | 967.5744 | 9585.4 | 0 | 20 | 1.56 | 0 | 111 | 52 | 1 | 1 |  |  | 1 | 1 | 1 | 1 |  |  |  |  | 0 | 2 | ГЭСНм-2022, м10-06-005-12, приказ Минстроя России от 18.05.2022 г. № 378/пр |  |  | 110005 | 0 |  | 0 | 3 | 0 | 1 | 1 | 1 | 1 | 1 | 1 |  | 111 | 52 |  |  |  | 0 | 0 | 0 | [5 empty] | 0 |  | 0 | 12540.8 | 262946.03 | 1274.25 | 620.24 | 479.27 | 0 | 20 | 1.56 | 0 | 11713.7967 | 5487.5444 |  |  |  | )*0 | [9 empty] | 0 | 0 | 1 | 1 |  |  |  | 1013 | ШТ | ШТ | 1 | [6 empty] | 416979948 | 3 | Монтажные работы | 0 |  | 2 | 110005 | Оборудование связи: прокладка и монтаж междугородных линий связи | мФЕР-10 |  |  |  | 131072 | 0 | 0 | 0 | 0 | 0 | 20 | 1.56 | 0 | [17 empty] | 0 | 0 | 0 |  |  |  |  | 111 | 52 |  |  |  |  | 1 |  | 2000672850 | 2 | 1 | -2 | 0 | 0 | 0 | 29742.14 | 0 | 29742.14 | 0 |  | 0 | 3 | 0 |  | 0 | 1 | 0 | 0 | 0 | 0 |  | Пр/812-051.3-1 | Пр/774-051.3 | Оборудование связи: прокладка и монтаж междугородных линий связи | Оборудование связи: прокладка и монтаж междугородных линий связи | 0 | 0
17 | 1 | 1401 | 1401 | 107 | м10-06-005-01 | Муфта прямая на низкочастотном кабеле в колодцах: со свинцовой оболочкой, емкость до 4х4 (Применительно к демонтажу) | ШТ | 1 | 0 | 1 |  |  |  | 1708.92 | 0 | 279.06 | 135.83 | 1294.03 | 0 | 2.7 | 0.219 | 0 | 1587.14 | 743.53 |  | 419115877 | 1512.0457 | 0 | 218.0167 | 135.8326 | 1294.029 | 0 | 2.7 | 0.219 | 0 | 5860.7877 | 367.8602 | 726.7223 | 452.7752 | 4313.43 | 0 | 9 | 0.73 | 0 | 111 | 52 | 1 | 1 |  |  | 1 | 1 | 1 | 1 |  |  |  |  | 0 | 2 | ГЭСНм-2022, м10-06-005-01, приказ Минстроя России от 18.05.2022 г. № 378/пр |  |  | 110005 | 0 |  | 0 | 3 | 0 | 1 | 1 | 1 | 1 | 1 | 1 |  | 111 | 52 |  |  |  | 0 | 0 | 0 | [5 empty] | 0 | Поправка: 571/пр_2022_п.84_т.3_стр.4_стб.3 Наименование: Демонтаж оборудования, не пригодного для дальнейшего использования (предназначено в лом), без разборки и резки | 0 | 1708.92 | 159715.5 | 1274.25 | 620.24 | 479.27 | 0 | 2.7 | 0.219 | 0 | 1587.1446 | 743.5272 |  | 52 |  | *0 | *0,3 | *0,3 | *0,3 |  | *0,3 | *0,3 |  |  |  | 0 | 0 | 1 | 1 |  |  |  | 1013 | ШТ | ШТ | 1 | [6 empty] | 416979948 | 3 | Монтажные работы | 0 |  | 2 | 110005 | Оборудование связи: прокладка и монтаж междугородных линий связи | мФЕР-10 |  | Поправка: 571/пр_2022_п.84_т.3_стр.4_стб.3 |  | 131072 | 0 | 0 | 0 | 0 | 0 | 9 | 0.73 | 0 | [17 empty] | 0 | 0 | 0 |  |  |  |  | 111 | 52 |  |  |  |  | 1 |  | -1306323974 | 2 | 1 | -2 | 0 | 0 | 0 | 4039.59 | 0 | 4039.59 | 0 |  | 0 | 3 | 0 |  | 0 | 1 | 0 | 0 | 0 | 0 |  | Пр/812-051.3-1 | Пр/774-051.3 | Оборудование связи: прокладка и монтаж междугородных линий связи | Оборудование связи: прокладка и монтаж междугородных линий связи | 0 | 0
17 | 1 | 1412 | 1412 | 108 | м10-06-005-01 | Муфта прямая на низкочастотном кабеле в колодцах: со свинцовой оболочкой, емкость до 4х4 | ШТ | 1 | 0 | 1 |  |  |  | 5696.41 | 0 | 930.2 | 452.78 | 4313.43 | 0 | 9 | 0.73 | 0 | 5290.49 | 2478.43 |  | 419115877 | 5040.1523 | 0 | 726.7223 | 452.7752 | 4313.43 | 0 | 9 | 0.73 | 0 | 5860.7877 | 367.8602 | 726.7223 | 452.7752 | 4313.43 | 0 | 9 | 0.73 | 0 | 111 | 52 | 1 | 1 |  |  | 1 | 1 | 1 | 1 |  |  |  |  | 0 | 2 | ГЭСНм-2022, м10-06-005-01, приказ Минстроя России от 18.05.2022 г. № 378/пр |  |  | 110005 | 0 |  | 0 | 3 | 0 | 1 | 1 | 1 | 1 | 1 | 1 |  | 111 | 52 |  |  |  | 0 | 0 | 0 | [5 empty] | 0 |  | 0 | 5696.41 | 159715.5 | 1274.25 | 620.24 | 479.27 | 0 | 9 | 0.73 | 0 | 5290.4931 | 2478.4292 |  |  |  | )*0 | [9 empty] | 0 | 0 | 1 | 1 |  |  |  | 1013 | ШТ | ШТ | 1 | [6 empty] | 416979948 | 3 | Монтажные работы | 0 |  | 2 | 110005 | Оборудование связи: прокладка и монтаж междугородных линий связи | мФЕР-10 |  |  |  | 131072 | 0 | 0 | 0 | 0 | 0 | 9 | 0.73 | 0 | [17 empty] | 0 | 0 | 0 |  |  |  |  | 111 | 52 |  |  |  |  | 1 |  | 609104924 | 2 | 1 | -2 | 0 | 0 | 0 | 13465.33 | 0 | 13465.33 | 0 |  | 0 | 3 | 0 |  | 0 | 1 | 0 | 0 | 0 | 0 |  | Пр/812-051.3-1 | Пр/774-051.3 | Оборудование связи: прокладка и монтаж междугородных линий связи | Оборудование связи: прокладка и монтаж междугородных линий связи | 0 | 0
17 | 1 | 1423 | 1423 | 109 | м10-06-005-02 | Муфта прямая на низкочастотном кабеле в колодцах: со свинцовой оболочкой, емкость до 7х4 (Применительно к демонтажу) | ШТ | 1 | 0 | 1 |  |  |  | 1932.27 | 0 | 332.58 | 161.88 | 1437.81 | 0 | 3 | 0.261 | 0 | 1775.66 | 831.84 |  | 419115877 | 1697.6381 | 0 | 259.8281 | 161.8826 | 1437.81 | 0 | 3 | 0.261 | 0 | 6671.5296 | 473.1271 | 866.0937 | 539.6088 | 4792.7 | 0 | 10 | 0.87 | 0 | 111 | 52 | 1 | 1 |  |  | 1 | 1 | 1 | 1 |  |  |  |  | 0 | 2 | ГЭСНм-2022, м10-06-005-02, приказ Минстроя России от 18.05.2022 г. № 378/пр |  |  | 110005 | 0 |  | 0 | 3 | 0 | 1 | 1 | 1 | 1 | 1 | 1 |  | 111 | 52 |  |  |  | 0 | 0 | 0 | [5 empty] | 0 | Поправка: 571/пр_2022_п.84_т.3_стр.4_стб.3 Наименование: Демонтаж оборудования, не пригодного для дальнейшего использования (предназначено в лом), без разборки и резки | 0 | 1932.27 | 159715.5 | 1274.25 | 620.24 | 479.27 | 0 | 3 | 0.261 | 0 | 1775.6559 | 831.8388 |  | 53 |  | *0 | *0,3 | *0,3 | *0,3 |  | *0,3 | *0,3 |  |  |  | 0 | 0 | 1 | 1 |  |  |  | 1013 | ШТ | ШТ | 1 | [6 empty] | 416979948 | 3 | Монтажные работы | 0 |  | 2 | 110005 | Оборудование связи: прокладка и монтаж междугородных линий связи | мФЕР-10 |  | Поправка: 571/пр_2022_п.84_т.3_стр.4_стб.3 |  | 131072 | 0 | 0 | 0 | 0 | 0 | 10 | 0.87 | 0 | [17 empty] | 0 | 0 | 0 |  |  |  |  | 111 | 52 |  |  |  |  | 1 |  | 1296294443 | 2 | 1 | -2 | 0 | 0 | 0 | 4539.77 | 0 | 4539.77 | 0 |  | 0 | 3 | 0 |  | 0 | 1 | 0 | 0 | 0 | 0 |  | Пр/812-051.3-1 | Пр/774-051.3 | Оборудование связи: прокладка и монтаж междугородных линий связи | Оборудование связи: прокладка и монтаж междугородных линий связи | 0 | 0
17 | 1 | 1434 | 1434 | 110 | м10-06-005-02 | Муфта прямая на низкочастотном кабеле в колодцах: со свинцовой оболочкой, емкость до 7х4 | ШТ | 1 | 0 | 1 |  |  |  | 6440.91 | 0 | 1108.6 | 539.61 | 4792.7 | 0 | 10 | 0.87 | 0 | 5918.86 | 2772.8 |  | 419115877 | 5658.7937 | 0 | 866.0937 | 539.6088 | 4792.7 | 0 | 10 | 0.87 | 0 | 6671.5296 | 473.1271 | 866.0937 | 539.6088 | 4792.7 | 0 | 10 | 0.87 | 0 | 111 | 52 | 1 | 1 |  |  | 1 | 1 | 1 | 1 |  |  |  |  | 0 | 2 | ГЭСНм-2022, м10-06-005-02, приказ Минстроя России от 18.05.2022 г. № 378/пр |  |  | 110005 | 0 |  | 0 | 3 | 0 | 1 | 1 | 1 | 1 | 1 | 1 |  | 111 | 52 |  |  |  | 0 | 0 | 0 | [5 empty] | 0 |  | 0 | 6440.91 | 159715.5 | 1274.25 | 620.24 | 479.27 | 0 | 10 | 0.87 | 0 | 5918.8641 | 2772.8012 |  |  |  | )*0 | [9 empty] | 0 | 0 | 1 | 1 |  |  |  | 1013 | ШТ | ШТ | 1 | [6 empty] | 416979948 | 3 | Монтажные работы | 0 |  | 2 | 110005 | Оборудование связи: прокладка и монтаж междугородных линий связи | мФЕР-10 |  |  |  | 131072 | 0 | 0 | 0 | 0 | 0 | 10 | 0.87 | 0 | [17 empty] | 0 | 0 | 0 |  |  |  |  | 111 | 52 |  |  |  |  | 1 |  | 612547323 | 2 | 1 | -2 | 0 | 0 | 0 | 15132.57 | 0 | 15132.57 | 0 |  | 0 | 3 | 0 |  | 0 | 1 | 0 | 0 | 0 | 0 |  | Пр/812-051.3-1 | Пр/774-051.3 | Оборудование связи: прокладка и монтаж междугородных линий связи | Оборудование связи: прокладка и монтаж междугородных линий связи | 0 | 0
17 | 1 | 1445 | 1445 | 111 | м10-06-005-03 | Муфта прямая на низкочастотном кабеле в колодцах: со свинцовой оболочкой, емкость до 14х4 (Применительно к демонтажу) | ШТ | 1 | 0 | 1 |  |  |  | 2689.27 | 0 | 454.91 | 221.43 | 2012.93 | 0 | 4.2 | 0.357 | 0 | 2480.14 | 1161.87 |  | 419115877 | 2368.3311 | 0 | 355.3971 | 221.4257 | 2012.934 | 0 | 4.2 | 0.357 | 0 | 9295.7359 | 663.2134 | 1184.6569 | 738.0856 | 6709.78 | 0 | 14 | 1.19 | 0 | 111 | 52 | 1 | 1 |  |  | 1 | 1 | 1 | 1 |  |  |  |  | 0 | 2 | ГЭСНм-2022, м10-06-005-03, приказ Минстроя России от 18.05.2022 г. № 378/пр |  |  | 110005 | 0 |  | 0 | 3 | 0 | 1 | 1 | 1 | 1 | 1 | 1 |  | 111 | 52 |  |  |  | 0 | 0 | 0 | [5 empty] | 0 | Поправка: 571/пр_2022_п.84_т.3_стр.4_стб.3 Наименование: Демонтаж оборудования, не пригодного для дальнейшего использования (предназначено в лом), без разборки и резки | 0 | 2689.27 | 159715.5 | 1274.25 | 620.24 | 479.27 | 0 | 4.2 | 0.357 | 0 | 2480.1396 | 1161.8672 |  | 54 |  | *0 | *0,3 | *0,3 | *0,3 |  | *0,3 | *0,3 |  |  |  | 0 | 0 | 1 | 1 |  |  |  | 1013 | ШТ | ШТ | 1 | [6 empty] | 416979948 | 3 | Монтажные работы | 0 |  | 2 | 110005 | Оборудование связи: прокладка и монтаж междугородных линий связи | мФЕР-10 |  | Поправка: 571/пр_2022_п.84_т.3_стр.4_стб.3 |  | 131072 | 0 | 0 | 0 | 0 | 0 | 14 | 1.19 | 0 | [17 empty] | 0 | 0 | 0 |  |  |  |  | 111 | 52 |  |  |  |  | 1 |  | 658497281 | 2 | 1 | -2 | 0 | 0 | 0 | 6331.28 | 0 | 6331.28 | 0 |  | 0 | 3 | 0 |  | 0 | 1 | 0 | 0 | 0 | 0 |  | Пр/812-051.3-1 | Пр/774-051.3 | Оборудование связи: прокладка и монтаж междугородных линий связи | Оборудование связи: прокладка и монтаж междугородных линий связи | 0 | 0
17 | 1 | 1456 | 1456 | 112 | м10-06-005-03 | Муфта прямая на низкочастотном кабеле в колодцах: со свинцовой оболочкой, емкость до 14х4 | ШТ | 1 | 0 | 1 |  |  |  | 8964.23 | 0 | 1516.36 | 738.09 | 6709.78 | 0 | 14 | 1.19 | 0 | 8267.14 | 3872.89 |  | 419115877 | 7894.4369 | 0 | 1184.6569 | 738.0856 | 6709.78 | 0 | 14 | 1.19 | 0 | 9295.7359 | 663.2134 | 1184.6569 | 738.0856 | 6709.78 | 0 | 14 | 1.19 | 0 | 111 | 52 | 1 | 1 |  |  | 1 | 1 | 1 | 1 |  |  |  |  | 0 | 2 | ГЭСНм-2022, м10-06-005-03, приказ Минстроя России от 18.05.2022 г. № 378/пр |  |  | 110005 | 0 |  | 0 | 3 | 0 | 1 | 1 | 1 | 1 | 1 | 1 |  | 111 | 52 |  |  |  | 0 | 0 | 0 | [5 empty] | 0 |  | 0 | 8964.23 | 159715.5 | 1274.25 | 620.24 | 479.27 | 0 | 14 | 1.19 | 0 | 8267.1357 | 3872.8924 |  |  |  | )*0 | [9 empty] | 0 | 0 | 1 | 1 |  |  |  | 1013 | ШТ | ШТ | 1 | [6 empty] | 416979948 | 3 | Монтажные работы | 0 |  | 2 | 110005 | Оборудование связи: прокладка и монтаж междугородных линий связи | мФЕР-10 |  |  |  | 131072 | 0 | 0 | 0 | 0 | 0 | 14 | 1.19 | 0 | [17 empty] | 0 | 0 | 0 |  |  |  |  | 111 | 52 |  |  |  |  | 1 |  | 268215970 | 2 | 1 | -2 | 0 | 0 | 0 | 21104.26 | 0 | 21104.26 | 0 |  | 0 | 3 | 0 |  | 0 | 1 | 0 | 0 | 0 | 0 |  | Пр/812-051.3-1 | Пр/774-051.3 | Оборудование связи: прокладка и монтаж междугородных линий связи | Оборудование связи: прокладка и монтаж междугородных линий связи | 0 | 0
51 | 1 | 4 | 478 |  | Новый раздел | 11. Замена муфты прямой в колодце на низкочастотном кабеле междугородных КЛС | 0 | [6 empty] | 58397.95 | 0 | 9525.03 | 4636.3 | 44236.62 | 0 | 92.3 | 7.475 | 0 | 54248.94 | 25413.91 |  |  | 58397.95 | 0 | 9525.03 | 4636.3 | 44236.62 | 0 | 92.3 | 7.475 | 0 | 54248.94 | 25413.91 |  |  | 0 | 0 | 0 | 138060.8 | 0 | 138060.8 | 0 | 0 | 0 | 0 | 0 | 0 | 0 | 0 | 0 | 0 | [19 empty] | 0 | 0 | 0 | 138060.8 | 0 | 138060.8 | 0 | 0 | 0 | 0 | 0 | 0 | 0 | 0 | 0 | 0 | [114 empty] | 0
50 | 0 | 0 | 1 | 201 | 58397.95 | ПЗ | Прямые затраты |  |  | 201 | 1 | 3 |  | 2 | [7 empty] | 58397.95 | 1 | 58397.95
50 | 0 | 0 | 1 | 202 | 0 | СтМатОб | Стоимость материальных ресурсов (всего) |  |  | 202 | 2 | 3 |  | 2 | [7 empty] | 0 | 1 | 0
50 | 0 | 0 | 1 | 222 | 0 | СтМатОбЗак | Стоимость материалов и оборудования заказчика |  |  | 222 | 3 | 3 |  | 2 | [7 empty] | 0 | 1 | 0
50 | 0 | 0 | 1 | 225 | 0 | СтМатОбПод | Стоимость материалов и оборудования подрядчика |  |  | 225 | 4 | 3 |  | 2 | [7 empty] | 0 | 1 | 0
50 | 0 | 0 | 1 | 226 | 0 | СтМат | Стоимость материалов (всего) |  |  | 226 | 5 | 3 |  | 2 | [7 empty] | 0 | 1 | 0
50 | 0 | 0 | 1 | 227 | 0 | СтМатЗак | Стоимость материалов заказчика |  |  | 227 | 6 | 3 |  | 2 | [7 empty] | 0 | 1 | 0
50 | 0 | 0 | 1 | 228 | 0 | СтМатПод | Стоимость материалов подрядчика |  |  | 228 | 7 | 3 |  | 2 | [7 empty] | 0 | 1 | 0
50 | 0 | 0 | 1 | 216 | 0 | Оборуд | Стоимость оборудования (всего) |  |  | 216 | 8 | 3 |  | 2 | [7 empty] | 0 | 1 | 0
50 | 0 | 0 | 1 | 223 | 0 | ОборудЗак | Стоимость оборудования заказчика |  |  | 223 | 9 | 3 |  | 2 | [7 empty] | 0 | 1 | 0
50 | 0 | 0 | 1 | 229 | 0 | ОборудПод | Стоимость оборудования подрядчика |  |  | 229 | 10 | 3 |  | 2 | [7 empty] | 0 | 1 | 0
50 | 0 | 0 | 1 | 203 | 9525.03 | ЭММ | Эксплуатация машин |  |  | 203 | 11 | 3 |  | 2 | [7 empty] | 9525.03 | 1 | 9525.03
50 | 0 | 0 | 1 | 231 | 0 | ЭММсНРиСП | Эксплуатация машин по ТСН-2001.16 |  |  | 231 | 12 | 3 |  | 2 | [7 empty] | 0 | 1 | 0
50 | 0 | 0 | 1 | 204 | 4636.3 | ЗПМ | ЗП машинистов |  |  | 204 | 13 | 3 |  | 2 | [7 empty] | 4636.3 | 1 | 4636.3
50 | 0 | 0 | 1 | 205 | 44236.62 | ОЗП | Основная ЗП рабочих |  |  | 205 | 14 | 3 |  | 2 | [7 empty] | 44236.62 | 1 | 44236.62
50 | 0 | 0 | 1 | 232 | 0 | ОЗПсНРиСП | Основная ЗП рабочих по ТСН-2001.16 |  |  | 232 | 15 | 3 |  | 2 | [7 empty] | 0 | 1 | 0
50 | 0 | 0 | 1 | 214 | 0 | Строит | Строительные работы с НР и СП |  |  | 214 | 16 | 3 |  | 2 | [7 empty] | 0 | 1 | 0
50 | 0 | 0 | 1 | 215 | 138060.8 | Монтаж | Монтажные работы с НР и СП |  |  | 215 | 17 | 3 |  | 2 | [7 empty] | 138060.8 | 1 | 138060.8
50 | 0 | 0 | 1 | 217 | 0 | Прочие | Прочие работы с НР и СП |  |  | 217 | 18 | 3 |  | 2 | [7 empty] | 0 | 1 | 0
50 | 0 | 0 | 1 | 230 | 0 | ПрочиеЗатр | Прочие затраты по ТСН-2001.16 |  |  | 230 | 19 | 3 |  | 2 | [7 empty] | 0 | 1 | 0
50 | 0 | 0 | 1 | 206 | 0 | ВозврМат | Возврат материалов |  |  | 206 | 20 | 3 |  | 2 | [7 empty] | 0 | 1 | 0
50 | 0 | 0 | 1 | 207 | 92.3 | ТрудСтр | Трудозатраты строителей |  |  | 207 | 21 | 3 |  | 7 | [7 empty] | 92.3 | 1 | 92.3
50 | 0 | 0 | 1 | 208 | 7.475 | ТрудМаш | Трудозатраты машинистов |  |  | 208 | 22 | 3 |  | 7 | [7 empty] | 7.475 | 1 | 7.475
50 | 0 | 0 | 1 | 209 | 0 | ТранспМат | Транспорт материалов |  |  | 209 | 23 | 3 |  | 2 | [7 empty] | 0 | 1 | 0
50 | 0 | 0 | 1 | 233 | 0 | Перевозка | Перевозка грузов |  |  | 233 | 24 | 3 |  | 2 | [7 empty] | 0 | 1 | 0
50 | 0 | 0 | 1 | 210 | 54248.94 | НР | Накладные расходы |  |  | 210 | 25 | 3 |  | 2 | [7 empty] | 54248.94 | 1 | 54248.94
50 | 0 | 0 | 1 | 211 | 25413.91 | СмПриб | Сметная прибыль |  |  | 211 | 26 | 3 |  | 2 | [7 empty] | 25413.91 | 1 | 25413.91
50 | 0 | 0 | 1 | 224 | 138060.8 | Всего | Всего с НР и СП |  |  | 224 | 27 | 3 |  | 2 | [7 empty] | 138060.8 | 1 | 138060.8
4 | 1 |  | 538 |  | Новый раздел | 12. Замена муфты симметрирующей в колодце на низкочастотном кабеле междугородных КЛС |  | 0 |  | 0 | [7 empty] | 0 |  |  | 0 | [32 empty] | )*0 | [9 empty] | )*0 | [10 empty] | 0 | [11 empty] | 0
52 | 1 | 4 | 523 | 0 | Новый раздел | 12. Замена муфты симметрирующей в колодце на низкочастотном кабеле междугородных КЛС | [7 empty] | 81454.63 | 0 | 11844.16 | 5765.13 | 63845.34 | 0 | 118.3 | 9.295 | 0 | 77267.62 | 36197.44 | 0 | 0 | 81454.63 | 0 | 11844.16 | 5765.13 | 63845.34 | 0 | 118.3 | 9.295 | 0 | 77267.62 | 36197.44 | 0 | 0 | 0 | 0 | 0 | 194919.69 | 0 | 194919.69 | 0 | 0 | 0 | 0 | 0 | 0 | 0 | 0 | 0 | 0 | 0 | 0 | 0 | 0 | 0 | 0 | 0 | 0 | 0 | 0 | 0 | 0 | 0 | 0 | 0 | 0 | 0 | 0 | 0 | 0 | 0 | 0 | 194919.69 | 0 | 194919.69 | 0 | 0 | 0 | 0 | 0 | 0 | 0 | 0 | 0 | 0 | 0 | 0 | 0 | 0 | 0 | 0 | 0 | 0 | 0 | 0 | 0 | 0 | 0 | 0 | 0 | 0 | 0 | 0 | 0 | 0 | 0 | 0 | 0 | 0 | 0 | 0 | 0 | 0 | 0 | 0 | 0 | 0 | 0 | 0 | 0 | 0 | 0 | 0 | 0 | 0 | 0 | 0 | 0 | 0 | 0 | 0 | 0 | 0 | 0 | 0 | 0 | 0 | 0 | 0 | 0 | 0 | 0 | 0 | 0 | 0 | 0 | 0 | 0 | 0 | 0 | 0 | 0 | 0 | 0 | 0 | 0 | 0 | 0 | 0 | 0 | 0 | 0 | 0 | 0 | 0 | 0 | 0 | 0 | 0 | 0 | 0 | 0 | 0 | 0 | 0 | 0 | 0 | 0 | 0 | 0 | 0 | 0 | 0 | 0 | 0 | 0 | 0 | 0 | 0 | 0 | 0 | 0 | 0 | 0 | 0 | 0 | 0 | 0 | 0 | 0
17 | 1 | 1470 | 1470 | 113 | м10-06-007-11 | Муфта симметрирующая на низкочастотном кабеле в колодцах: с алюминиевой оболочкой, емкость до 4х4 (Применительно к демонтажу) | ШТ | 1 | 0 | 1 |  |  |  | 4326.46 | 0 | 623.11 | 303.3 | 3400.05 | 0 | 6.3 | 0.489 | 0 | 4110.72 | 1925.74 |  | 419115877 | 3886.8514 | 0 | 486.8044 | 303.2974 | 3400.047 | 0 | 6.3 | 0.489 | 0 | 14734.0338 | 766.8713 | 1622.6813 | 1010.9912 | 11333.49 | 0 | 21 | 1.63 | 0 | 111 | 52 | 1 | 1 |  |  | 1 | 1 | 1 | 1 |  |  |  |  | 0 | 2 | ГЭСНм-2022 доп.12, м10-06-007-11, приказ Минстроя России от 07.11.2024 г. № 747/пр |  |  | 110005 | 0 |  | 0 | 3 | 0 | 1 | 1 | 1 | 1 | 1 | 1 |  | 111 | 52 |  |  |  | 0 | 0 | 0 | [5 empty] | 0 | Поправка: 571/пр_2022_п.84_т.3_стр.4_стб.3 Наименование: Демонтаж оборудования, не пригодного для дальнейшего использования (предназначено в лом), без разборки и резки | 0 | 4326.46 | 262963.41 | 1274.25 | 620.24 | 539.69 | 0 | 6.3 | 0.489 | 0 | 4110.7185 | 1925.742 |  | 55 |  | *0 | *0,3 | *0,3 | *0,3 |  | *0,3 | *0,3 |  |  |  | 0 | 0 | 1 | 1 |  |  |  | 1013 | ШТ | ШТ | 1 | [6 empty] | 416979948 | 3 | Монтажные работы | 0 |  | 2 | 110005 | Оборудование связи: прокладка и монтаж междугородных линий связи | мФЕР-10 |  | Поправка: 571/пр_2022_п.84_т.3_стр.4_стб.3 |  | 131072 | 0 | 0 | 0 | 0 | 0 | 21 | 1.63 | 0 | [17 empty] | 0 | 0 | 0 |  |  |  |  | 111 | 52 |  |  |  |  | 1 |  | -128426800 | 2 | 1 | -2 | 0 | 0 | 0 | 10362.92 | 0 | 10362.92 | 0 |  | 0 | 3 | 0 |  | 0 | 1 | 0 | 0 | 0 | 0 |  | Пр/812-051.3-1 | Пр/774-051.3 | Оборудование связи: прокладка и монтаж междугородных линий связи | Оборудование связи: прокладка и монтаж междугородных линий связи | 0 | 0
17 | 1 | 1484 | 1484 | 114 | м10-06-007-11 | Муфта симметрирующая на низкочастотном кабеле в колодцах: с алюминиевой оболочкой, емкость до 4х4 | ШТ | 1 | 0 | 1 |  |  |  | 14421.51 | 0 | 2077.03 | 1010.99 | 11333.49 | 0 | 21 | 1.63 | 0 | 13702.37 | 6419.13 |  | 419115877 | 12956.1713 | 0 | 1622.6813 | 1010.9912 | 11333.49 | 0 | 21 | 1.63 | 0 | 14734.0338 | 766.8713 | 1622.6813 | 1010.9912 | 11333.49 | 0 | 21 | 1.63 | 0 | 111 | 52 | 1 | 1 |  |  | 1 | 1 | 1 | 1 |  |  |  |  | 0 | 2 | ГЭСНм-2022 доп.12, м10-06-007-11, приказ Минстроя России от 07.11.2024 г. № 747/пр |  |  | 110005 | 0 |  | 0 | 3 | 0 | 1 | 1 | 1 | 1 | 1 | 1 |  | 111 | 52 |  |  |  | 0 | 0 | 0 | [5 empty] | 0 |  | 0 | 14421.51 | 262963.41 | 1274.25 | 620.24 | 539.69 | 0 | 21 | 1.63 | 0 | 13702.3728 | 6419.1296 |  |  |  | )*0 | [9 empty] | 0 | 0 | 1 | 1 |  |  |  | 1013 | ШТ | ШТ | 1 | [6 empty] | 416979948 | 3 | Монтажные работы | 0 |  | 2 | 110005 | Оборудование связи: прокладка и монтаж междугородных линий связи | мФЕР-10 |  |  |  | 131072 | 0 | 0 | 0 | 0 | 0 | 21 | 1.63 | 0 | [17 empty] | 0 | 0 | 0 |  |  |  |  | 111 | 52 |  |  |  |  | 1 |  | 1454194812 | 2 | 1 | -2 | 0 | 0 | 0 | 34543.01 | 0 | 34543.01 | 0 |  | 0 | 3 | 0 |  | 0 | 1 | 0 | 0 | 0 | 0 |  | Пр/812-051.3-1 | Пр/774-051.3 | Оборудование связи: прокладка и монтаж междугородных линий связи | Оборудование связи: прокладка и монтаж междугородных линий связи | 0 | 0
17 | 1 | 1498 | 1498 | 115 | м10-06-007-12 | Муфта симметрирующая на низкочастотном кабеле в колодцах: с алюминиевой оболочкой, емкость до 7х4 (Применительно к демонтажу) | ШТ | 1 | 0 | 1 |  |  |  | 4954.27 | 0 | 718.68 | 349.82 | 3885.77 | 0 | 7.2 | 0.564 | 0 | 4701.5 | 2202.51 |  | 419115877 | 4447.2356 | 0 | 561.4676 | 349.8154 | 3885.768 | 0 | 7.2 | 0.564 | 0 | 17016.7557 | 1026.5857 | 1871.5588 | 1166.0512 | 12952.56 | 0 | 24 | 1.88 | 0 | 111 | 52 | 1 | 1 |  |  | 1 | 1 | 1 | 1 |  |  |  |  | 0 | 2 | ГЭСНм-2022 доп.12, м10-06-007-12, приказ Минстроя России от 07.11.2024 г. № 747/пр |  |  | 110005 | 0 |  | 0 | 3 | 0 | 1 | 1 | 1 | 1 | 1 | 1 |  | 111 | 52 |  |  |  | 0 | 0 | 0 | [5 empty] | 0 | Поправка: 571/пр_2022_п.84_т.3_стр.4_стб.3 Наименование: Демонтаж оборудования, не пригодного для дальнейшего использования (предназначено в лом), без разборки и резки | 0 | 4954.27 | 262963.41 | 1274.25 | 620.24 | 539.69 | 0 | 7.2 | 0.564 | 0 | 4701.5049 | 2202.5068 |  | 56 |  | *0 | *0,3 | *0,3 | *0,3 |  | *0,3 | *0,3 |  |  |  | 0 | 0 | 1 | 1 |  |  |  | 1013 | ШТ | ШТ | 1 | [6 empty] | 416979948 | 3 | Монтажные работы | 0 |  | 2 | 110005 | Оборудование связи: прокладка и монтаж междугородных линий связи | мФЕР-10 |  | Поправка: 571/пр_2022_п.84_т.3_стр.4_стб.3 |  | 131072 | 0 | 0 | 0 | 0 | 0 | 24 | 1.88 | 0 | [17 empty] | 0 | 0 | 0 |  |  |  |  | 111 | 52 |  |  |  |  | 1 |  | 894225360 | 2 | 1 | -2 | 0 | 0 | 0 | 11858.28 | 0 | 11858.28 | 0 |  | 0 | 3 | 0 |  | 0 | 1 | 0 | 0 | 0 | 0 |  | Пр/812-051.3-1 | Пр/774-051.3 | Оборудование связи: прокладка и монтаж междугородных линий связи | Оборудование связи: прокладка и монтаж междугородных линий связи | 0 | 0
17 | 1 | 1512 | 1512 | 116 | м10-06-007-12 | Муфта симметрирующая на низкочастотном кабеле в колодцах: с алюминиевой оболочкой, емкость до 7х4 | ШТ | 1 | 0 | 1 |  |  |  | 16514.2 | 0 | 2395.59 | 1166.05 | 12952.56 | 0 | 24 | 1.88 | 0 | 15671.66 | 7341.68 |  | 419115877 | 14824.1188 | 0 | 1871.5588 | 1166.0512 | 12952.56 | 0 | 24 | 1.88 | 0 | 17016.7557 | 1026.5857 | 1871.5588 | 1166.0512 | 12952.56 | 0 | 24 | 1.88 | 0 | 111 | 52 | 1 | 1 |  |  | 1 | 1 | 1 | 1 |  |  |  |  | 0 | 2 | ГЭСНм-2022 доп.12, м10-06-007-12, приказ Минстроя России от 07.11.2024 г. № 747/пр |  |  | 110005 | 0 |  | 0 | 3 | 0 | 1 | 1 | 1 | 1 | 1 | 1 |  | 111 | 52 |  |  |  | 0 | 0 | 0 | [5 empty] | 0 |  | 0 | 16514.2 | 262963.41 | 1274.25 | 620.24 | 539.69 | 0 | 24 | 1.88 | 0 | 15671.6571 | 7341.6772 |  |  |  | )*0 | [9 empty] | 0 | 0 | 1 | 1 |  |  |  | 1013 | ШТ | ШТ | 1 | [6 empty] | 416979948 | 3 | Монтажные работы | 0 |  | 2 | 110005 | Оборудование связи: прокладка и монтаж междугородных линий связи | мФЕР-10 |  |  |  | 131072 | 0 | 0 | 0 | 0 | 0 | 24 | 1.88 | 0 | [17 empty] | 0 | 0 | 0 |  |  |  |  | 111 | 52 |  |  |  |  | 1 |  | -1304687387 | 2 | 1 | -2 | 0 | 0 | 0 | 39527.54 | 0 | 39527.54 | 0 |  | 0 | 3 | 0 |  | 0 | 1 | 0 | 0 | 0 | 0 |  | Пр/812-051.3-1 | Пр/774-051.3 | Оборудование связи: прокладка и монтаж междугородных линий связи | Оборудование связи: прокладка и монтаж междугородных линий связи | 0 | 0
17 | 1 | 1524 | 1524 | 117 | м10-06-007-01 | Муфта симметрирующая на низкочастотном кабеле в колодцах: со свинцовой оболочкой, емкость до 4х4 (Применительно к демонтажу) | ШТ | 1 | 0 | 1 |  |  |  | 2286.8 | 0 | 340.22 | 165.6 | 1780.98 | 0 | 3.3 | 0.267 | 0 | 2160.7 | 1012.22 |  | 419115877 | 2046.7782 | 0 | 265.8012 | 165.6041 | 1780.977 | 0 | 3.3 | 0.267 | 0 | 7981.5387 | 606.9312 | 886.0039 | 552.0136 | 5936.59 | 0 | 11 | 0.89 | 0 | 111 | 52 | 1 | 1 |  |  | 1 | 1 | 1 | 1 |  |  |  |  | 0 | 2 | ГЭСНм-2022 доп.12, м10-06-007-01, приказ Минстроя России от 07.11.2024 г. № 747/пр |  |  | 110005 | 0 |  | 0 | 3 | 0 | 1 | 1 | 1 | 1 | 1 | 1 |  | 111 | 52 |  |  |  | 0 | 0 | 0 | [5 empty] | 0 | Поправка: 571/пр_2022_п.84_т.3_стр.4_стб.3 Наименование: Демонтаж оборудования, не пригодного для дальнейшего использования (предназначено в лом), без разборки и резки | 0 | 2286.8 | 159732.88 | 1274.25 | 620.24 | 539.69 | 0 | 3.3 | 0.267 | 0 | 2160.7038 | 1012.2216 |  | 57 |  | *0 | *0,3 | *0,3 | *0,3 |  | *0,3 | *0,3 |  |  |  | 0 | 0 | 1 | 1 |  |  |  | 1013 | ШТ | ШТ | 1 | [6 empty] | 416979948 | 3 | Монтажные работы | 0 |  | 2 | 110005 | Оборудование связи: прокладка и монтаж междугородных линий связи | мФЕР-10 |  | Поправка: 571/пр_2022_п.84_т.3_стр.4_стб.3 |  | 131072 | 0 | 0 | 0 | 0 | 0 | 11 | 0.89 | 0 | [17 empty] | 0 | 0 | 0 |  |  |  |  | 111 | 52 |  |  |  |  | 1 |  | 1395144394 | 2 | 1 | -2 | 0 | 0 | 0 | 5459.72 | 0 | 5459.72 | 0 |  | 0 | 3 | 0 |  | 0 | 1 | 0 | 0 | 0 | 0 |  | Пр/812-051.3-1 | Пр/774-051.3 | Оборудование связи: прокладка и монтаж междугородных линий связи | Оборудование связи: прокладка и монтаж междугородных линий связи | 0 | 0
17 | 1 | 1536 | 1536 | 118 | м10-06-007-01 | Муфта симметрирующая на низкочастотном кабеле в колодцах: со свинцовой оболочкой, емкость до 4х4 | ШТ | 1 | 0 | 1 |  |  |  | 7622.68 | 0 | 1134.08 | 552.01 | 5936.59 | 0 | 11 | 0.89 | 0 | 7202.35 | 3374.07 |  | 419115877 | 6822.5939 | 0 | 886.0039 | 552.0136 | 5936.59 | 0 | 11 | 0.89 | 0 | 7981.5387 | 606.9312 | 886.0039 | 552.0136 | 5936.59 | 0 | 11 | 0.89 | 0 | 111 | 52 | 1 | 1 |  |  | 1 | 1 | 1 | 1 |  |  |  |  | 0 | 2 | ГЭСНм-2022 доп.12, м10-06-007-01, приказ Минстроя России от 07.11.2024 г. № 747/пр |  |  | 110005 | 0 |  | 0 | 3 | 0 | 1 | 1 | 1 | 1 | 1 | 1 |  | 111 | 52 |  |  |  | 0 | 0 | 0 | [5 empty] | 0 |  | 0 | 7622.68 | 159732.88 | 1274.25 | 620.24 | 539.69 | 0 | 11 | 0.89 | 0 | 7202.346 | 3374.072 |  |  |  | )*0 | [9 empty] | 0 | 0 | 1 | 1 |  |  |  | 1013 | ШТ | ШТ | 1 | [6 empty] | 416979948 | 3 | Монтажные работы | 0 |  | 2 | 110005 | Оборудование связи: прокладка и монтаж междугородных линий связи | мФЕР-10 |  |  |  | 131072 | 0 | 0 | 0 | 0 | 0 | 11 | 0.89 | 0 | [17 empty] | 0 | 0 | 0 |  |  |  |  | 111 | 52 |  |  |  |  | 1 |  | -24590131 | 2 | 1 | -2 | 0 | 0 | 0 | 18199.1 | 0 | 18199.1 | 0 |  | 0 | 3 | 0 |  | 0 | 1 | 0 | 0 | 0 | 0 |  | Пр/812-051.3-1 | Пр/774-051.3 | Оборудование связи: прокладка и монтаж междугородных линий связи | Оборудование связи: прокладка и монтаж междугородных линий связи | 0 | 0
17 | 1 | 1548 | 1548 | 119 | м10-06-007-02 | Муфта симметрирующая на низкочастотном кабеле в колодцах: со свинцовой оболочкой, емкость до 7х4 (Применительно к демонтажу) | ШТ | 1 | 0 | 1 |  |  |  | 2903.25 | 0 | 428.15 | 208.4 | 2266.7 | 0 | 4.2 | 0.336 | 0 | 2747.36 | 1287.05 |  | 419115877 | 2601.1894 | 0 | 334.4914 | 208.4006 | 2266.698 | 0 | 4.2 | 0.336 | 0 | 10182.2997 | 816.9997 | 1114.9712 | 694.6688 | 7555.66 | 0 | 14 | 1.12 | 0 | 111 | 52 | 1 | 1 |  |  | 1 | 1 | 1 | 1 |  |  |  |  | 0 | 2 | ГЭСНм-2022 доп.12, м10-06-007-02, приказ Минстроя России от 07.11.2024 г. № 747/пр |  |  | 110005 | 0 |  | 0 | 3 | 0 | 1 | 1 | 1 | 1 | 1 | 1 |  | 111 | 52 |  |  |  | 0 | 0 | 0 | [5 empty] | 0 | Поправка: 571/пр_2022_п.84_т.3_стр.4_стб.3 Наименование: Демонтаж оборудования, не пригодного для дальнейшего использования (предназначено в лом), без разборки и резки | 0 | 2903.25 | 159732.88 | 1274.25 | 620.24 | 539.69 | 0 | 4.2 | 0.336 | 0 | 2747.361 | 1287.052 |  | 58 |  | *0 | *0,3 | *0,3 | *0,3 |  | *0,3 | *0,3 |  |  |  | 0 | 0 | 1 | 1 |  |  |  | 1013 | ШТ | ШТ | 1 | [6 empty] | 416979948 | 3 | Монтажные работы | 0 |  | 2 | 110005 | Оборудование связи: прокладка и монтаж междугородных линий связи | мФЕР-10 |  | Поправка: 571/пр_2022_п.84_т.3_стр.4_стб.3 |  | 131072 | 0 | 0 | 0 | 0 | 0 | 14 | 1.12 | 0 | [17 empty] | 0 | 0 | 0 |  |  |  |  | 111 | 52 |  |  |  |  | 1 |  | 1556525990 | 2 | 1 | -2 | 0 | 0 | 0 | 6937.66 | 0 | 6937.66 | 0 |  | 0 | 3 | 0 |  | 0 | 1 | 0 | 0 | 0 | 0 |  | Пр/812-051.3-1 | Пр/774-051.3 | Оборудование связи: прокладка и монтаж междугородных линий связи | Оборудование связи: прокладка и монтаж междугородных линий связи | 0 | 0
17 | 1 | 1560 | 1560 | 120 | м10-06-007-02 | Муфта симметрирующая на низкочастотном кабеле в колодцах: со свинцовой оболочкой, емкость до 7х4 | ШТ | 1 | 0 | 1 |  |  |  | 9677.49 | 0 | 1427.16 | 694.67 | 7555.66 | 0 | 14 | 1.12 | 0 | 9157.87 | 4290.17 |  | 419115877 | 8670.6312 | 0 | 1114.9712 | 694.6688 | 7555.66 | 0 | 14 | 1.12 | 0 | 10182.2997 | 816.9997 | 1114.9712 | 694.6688 | 7555.66 | 0 | 14 | 1.12 | 0 | 111 | 52 | 1 | 1 |  |  | 1 | 1 | 1 | 1 |  |  |  |  | 0 | 2 | ГЭСНм-2022 доп.12, м10-06-007-02, приказ Минстроя России от 07.11.2024 г. № 747/пр |  |  | 110005 | 0 |  | 0 | 3 | 0 | 1 | 1 | 1 | 1 | 1 | 1 |  | 111 | 52 |  |  |  | 0 | 0 | 0 | [5 empty] | 0 |  | 0 | 9677.49 | 159732.88 | 1274.25 | 620.24 | 539.69 | 0 | 14 | 1.12 | 0 | 9157.8663 | 4290.1716 |  |  |  | )*0 | [9 empty] | 0 | 0 | 1 | 1 |  |  |  | 1013 | ШТ | ШТ | 1 | [6 empty] | 416979948 | 3 | Монтажные работы | 0 |  | 2 | 110005 | Оборудование связи: прокладка и монтаж междугородных линий связи | мФЕР-10 |  |  |  | 131072 | 0 | 0 | 0 | 0 | 0 | 14 | 1.12 | 0 | [17 empty] | 0 | 0 | 0 |  |  |  |  | 111 | 52 |  |  |  |  | 1 |  | -74081006 | 2 | 1 | -2 | 0 | 0 | 0 | 23125.53 | 0 | 23125.53 | 0 |  | 0 | 3 | 0 |  | 0 | 1 | 0 | 0 | 0 | 0 |  | Пр/812-051.3-1 | Пр/774-051.3 | Оборудование связи: прокладка и монтаж междугородных линий связи | Оборудование связи: прокладка и монтаж междугородных линий связи | 0 | 0
17 | 1 | 1572 | 1572 | 121 | м10-06-007-03 | Муфта симметрирующая на низкочастотном кабеле в колодцах: со свинцовой оболочкой, емкость до 14х4 (Применительно к демонтажу) | ШТ | 1 | 0 | 1 |  |  |  | 4326.46 | 0 | 623.11 | 303.3 | 3400.05 | 0 | 6.3 | 0.489 | 0 | 4110.72 | 1925.74 |  | 419115877 | 3886.8514 | 0 | 486.8044 | 303.2974 | 3400.047 | 0 | 6.3 | 0.489 | 0 | 15197.5325 | 1230.37 | 1622.6813 | 1010.9912 | 11333.49 | 0 | 21 | 1.63 | 0 | 111 | 52 | 1 | 1 |  |  | 1 | 1 | 1 | 1 |  |  |  |  | 0 | 2 | ГЭСНм-2022 доп.12, м10-06-007-03, приказ Минстроя России от 07.11.2024 г. № 747/пр |  |  | 110005 | 0 |  | 0 | 3 | 0 | 1 | 1 | 1 | 1 | 1 | 1 |  | 111 | 52 |  |  |  | 0 | 0 | 0 | [5 empty] | 0 | Поправка: 571/пр_2022_п.84_т.3_стр.4_стб.3 Наименование: Демонтаж оборудования, не пригодного для дальнейшего использования (предназначено в лом), без разборки и резки | 0 | 4326.46 | 159732.88 | 1274.25 | 620.24 | 539.69 | 0 | 6.3 | 0.489 | 0 | 4110.7185 | 1925.742 |  | 59 |  | *0 | *0,3 | *0,3 | *0,3 |  | *0,3 | *0,3 |  |  |  | 0 | 0 | 1 | 1 |  |  |  | 1013 | ШТ | ШТ | 1 | [6 empty] | 416979948 | 3 | Монтажные работы | 0 |  | 2 | 110005 | Оборудование связи: прокладка и монтаж междугородных линий связи | мФЕР-10 |  | Поправка: 571/пр_2022_п.84_т.3_стр.4_стб.3 |  | 131072 | 0 | 0 | 0 | 0 | 0 | 21 | 1.63 | 0 | [17 empty] | 0 | 0 | 0 |  |  |  |  | 111 | 52 |  |  |  |  | 1 |  | -981217282 | 2 | 1 | -2 | 0 | 0 | 0 | 10362.92 | 0 | 10362.92 | 0 |  | 0 | 3 | 0 |  | 0 | 1 | 0 | 0 | 0 | 0 |  | Пр/812-051.3-1 | Пр/774-051.3 | Оборудование связи: прокладка и монтаж междугородных линий связи | Оборудование связи: прокладка и монтаж междугородных линий связи | 0 | 0
17 | 1 | 1584 | 1584 | 122 | м10-06-007-03 | Муфта симметрирующая на низкочастотном кабеле в колодцах: со свинцовой оболочкой, емкость до 14х4 | ШТ | 1 | 0 | 1 |  |  |  | 14421.51 | 0 | 2077.03 | 1010.99 | 11333.49 | 0 | 21 | 1.63 | 0 | 13702.37 | 6419.13 |  | 419115877 | 12956.1713 | 0 | 1622.6813 | 1010.9912 | 11333.49 | 0 | 21 | 1.63 | 0 | 15197.5325 | 1230.37 | 1622.6813 | 1010.9912 | 11333.49 | 0 | 21 | 1.63 | 0 | 111 | 52 | 1 | 1 |  |  | 1 | 1 | 1 | 1 |  |  |  |  | 0 | 2 | ГЭСНм-2022 доп.12, м10-06-007-03, приказ Минстроя России от 07.11.2024 г. № 747/пр |  |  | 110005 | 0 |  | 0 | 3 | 0 | 1 | 1 | 1 | 1 | 1 | 1 |  | 111 | 52 |  |  |  | 0 | 0 | 0 | [5 empty] | 0 |  | 0 | 14421.51 | 159732.88 | 1274.25 | 620.24 | 539.69 | 0 | 21 | 1.63 | 0 | 13702.3728 | 6419.1296 |  |  |  | )*0 | [9 empty] | 0 | 0 | 1 | 1 |  |  |  | 1013 | ШТ | ШТ | 1 | [6 empty] | 416979948 | 3 | Монтажные работы | 0 |  | 2 | 110005 | Оборудование связи: прокладка и монтаж междугородных линий связи | мФЕР-10 |  |  |  | 131072 | 0 | 0 | 0 | 0 | 0 | 21 | 1.63 | 0 | [17 empty] | 0 | 0 | 0 |  |  |  |  | 111 | 52 |  |  |  |  | 1 |  | 259269706 | 2 | 1 | -2 | 0 | 0 | 0 | 34543.01 | 0 | 34543.01 | 0 |  | 0 | 3 | 0 |  | 0 | 1 | 0 | 0 | 0 | 0 |  | Пр/812-051.3-1 | Пр/774-051.3 | Оборудование связи: прокладка и монтаж междугородных линий связи | Оборудование связи: прокладка и монтаж междугородных линий связи | 0 | 0
51 | 1 | 4 | 523 |  | Новый раздел | 12. Замена муфты симметрирующей в колодце на низкочастотном кабеле междугородных КЛС | 0 | [6 empty] | 81454.63 | 0 | 11844.16 | 5765.13 | 63845.34 | 0 | 118.3 | 9.295 | 0 | 77267.62 | 36197.44 |  |  | 81454.63 | 0 | 11844.16 | 5765.13 | 63845.34 | 0 | 118.3 | 9.295 | 0 | 77267.62 | 36197.44 |  |  | 0 | 0 | 0 | 194919.69 | 0 | 194919.69 | 0 | 0 | 0 | 0 | 0 | 0 | 0 | 0 | 0 | 0 | [19 empty] | 0 | 0 | 0 | 194919.69 | 0 | 194919.69 | 0 | 0 | 0 | 0 | 0 | 0 | 0 | 0 | 0 | 0 | [114 empty] | 0
50 | 0 | 0 | 1 | 201 | 81454.63 | ПЗ | Прямые затраты |  |  | 201 | 1 | 3 |  | 2 | [7 empty] | 81454.63 | 1 | 81454.63
50 | 0 | 0 | 1 | 202 | 0 | СтМатОб | Стоимость материальных ресурсов (всего) |  |  | 202 | 2 | 3 |  | 2 | [7 empty] | 0 | 1 | 0
50 | 0 | 0 | 1 | 222 | 0 | СтМатОбЗак | Стоимость материалов и оборудования заказчика |  |  | 222 | 3 | 3 |  | 2 | [7 empty] | 0 | 1 | 0
50 | 0 | 0 | 1 | 225 | 0 | СтМатОбПод | Стоимость материалов и оборудования подрядчика |  |  | 225 | 4 | 3 |  | 2 | [7 empty] | 0 | 1 | 0
50 | 0 | 0 | 1 | 226 | 0 | СтМат | Стоимость материалов (всего) |  |  | 226 | 5 | 3 |  | 2 | [7 empty] | 0 | 1 | 0
50 | 0 | 0 | 1 | 227 | 0 | СтМатЗак | Стоимость материалов заказчика |  |  | 227 | 6 | 3 |  | 2 | [7 empty] | 0 | 1 | 0
50 | 0 | 0 | 1 | 228 | 0 | СтМатПод | Стоимость материалов подрядчика |  |  | 228 | 7 | 3 |  | 2 | [7 empty] | 0 | 1 | 0
50 | 0 | 0 | 1 | 216 | 0 | Оборуд | Стоимость оборудования (всего) |  |  | 216 | 8 | 3 |  | 2 | [7 empty] | 0 | 1 | 0
50 | 0 | 0 | 1 | 223 | 0 | ОборудЗак | Стоимость оборудования заказчика |  |  | 223 | 9 | 3 |  | 2 | [7 empty] | 0 | 1 | 0
50 | 0 | 0 | 1 | 229 | 0 | ОборудПод | Стоимость оборудования подрядчика |  |  | 229 | 10 | 3 |  | 2 | [7 empty] | 0 | 1 | 0
50 | 0 | 0 | 1 | 203 | 11844.16 | ЭММ | Эксплуатация машин |  |  | 203 | 11 | 3 |  | 2 | [7 empty] | 11844.16 | 1 | 11844.16
50 | 0 | 0 | 1 | 231 | 0 | ЭММсНРиСП | Эксплуатация машин по ТСН-2001.16 |  |  | 231 | 12 | 3 |  | 2 | [7 empty] | 0 | 1 | 0
50 | 0 | 0 | 1 | 204 | 5765.13 | ЗПМ | ЗП машинистов |  |  | 204 | 13 | 3 |  | 2 | [7 empty] | 5765.13 | 1 | 5765.13
50 | 0 | 0 | 1 | 205 | 63845.34 | ОЗП | Основная ЗП рабочих |  |  | 205 | 14 | 3 |  | 2 | [7 empty] | 63845.34 | 1 | 63845.34
50 | 0 | 0 | 1 | 232 | 0 | ОЗПсНРиСП | Основная ЗП рабочих по ТСН-2001.16 |  |  | 232 | 15 | 3 |  | 2 | [7 empty] | 0 | 1 | 0
50 | 0 | 0 | 1 | 214 | 0 | Строит | Строительные работы с НР и СП |  |  | 214 | 16 | 3 |  | 2 | [7 empty] | 0 | 1 | 0
50 | 0 | 0 | 1 | 215 | 194919.69 | Монтаж | Монтажные работы с НР и СП |  |  | 215 | 17 | 3 |  | 2 | [7 empty] | 194919.69 | 1 | 194919.69
50 | 0 | 0 | 1 | 217 | 0 | Прочие | Прочие работы с НР и СП |  |  | 217 | 18 | 3 |  | 2 | [7 empty] | 0 | 1 | 0
50 | 0 | 0 | 1 | 230 | 0 | ПрочиеЗатр | Прочие затраты по ТСН-2001.16 |  |  | 230 | 19 | 3 |  | 2 | [7 empty] | 0 | 1 | 0
50 | 0 | 0 | 1 | 206 | 0 | ВозврМат | Возврат материалов |  |  | 206 | 20 | 3 |  | 2 | [7 empty] | 0 | 1 | 0
50 | 0 | 0 | 1 | 207 | 118.3 | ТрудСтр | Трудозатраты строителей |  |  | 207 | 21 | 3 |  | 7 | [7 empty] | 118.3 | 1 | 118.3
50 | 0 | 0 | 1 | 208 | 9.295 | ТрудМаш | Трудозатраты машинистов |  |  | 208 | 22 | 3 |  | 7 | [7 empty] | 9.295 | 1 | 9.295
50 | 0 | 0 | 1 | 209 | 0 | ТранспМат | Транспорт материалов |  |  | 209 | 23 | 3 |  | 2 | [7 empty] | 0 | 1 | 0
50 | 0 | 0 | 1 | 233 | 0 | Перевозка | Перевозка грузов |  |  | 233 | 24 | 3 |  | 2 | [7 empty] | 0 | 1 | 0
50 | 0 | 0 | 1 | 210 | 77267.62 | НР | Накладные расходы |  |  | 210 | 25 | 3 |  | 2 | [7 empty] | 77267.62 | 1 | 77267.62
50 | 0 | 0 | 1 | 211 | 36197.44 | СмПриб | Сметная прибыль |  |  | 211 | 26 | 3 |  | 2 | [7 empty] | 36197.44 | 1 | 36197.44
50 | 0 | 0 | 1 | 224 | 194919.69 | Всего | Всего с НР и СП |  |  | 224 | 27 | 3 |  | 2 | [7 empty] | 194919.69 | 1 | 194919.69
4 | 1 |  | 581 |  | Новый раздел | 13. Замена муфты прямой в колодце на высокочастотном симметричном кабеле междугородных КЛС |  | 0 |  | -1 | [7 empty] | 0 |  |  | 0 | [32 empty] | )*0 | [9 empty] | )*0 | [10 empty] | 0 | [11 empty] | 0
52 | 1 | 4 | 568 | 0 | Новый раздел | 13. Замена муфты прямой в колодце на высокочастотном симметричном кабеле междугородных КЛС | [7 empty] | 48197.53 | 0 | 7470.93 | 3636.46 | 37090.14 | 0 | 72.8 | 5.863 | 0 | 45206.53 | 21177.84 | 0 | 0 | 48197.53 | 0 | 7470.93 | 3636.46 | 37090.14 | 0 | 72.8 | 5.863 | 0 | 45206.53 | 21177.84 | 0 | 0 | 0 | 0 | 0 | 114581.9 | 0 | 114581.9 | 0 | 0 | 0 | 0 | 0 | 0 | 0 | 0 | 0 | 0 | 0 | 0 | 0 | 0 | 0 | 0 | 0 | 0 | 0 | 0 | 0 | 0 | 0 | 0 | 0 | 0 | 0 | 0 | 0 | 0 | 0 | 0 | 114581.9 | 0 | 114581.9 | 0 | 0 | 0 | 0 | 0 | 0 | 0 | 0 | 0 | 0 | 0 | 0 | 0 | 0 | 0 | 0 | 0 | 0 | 0 | 0 | 0 | 0 | 0 | 0 | 0 | 0 | 0 | 0 | 0 | 0 | 0 | 0 | 0 | 0 | 0 | 0 | 0 | 0 | 0 | 0 | 0 | 0 | 0 | 0 | 0 | 0 | 0 | 0 | 0 | 0 | 0 | 0 | 0 | 0 | 0 | 0 | 0 | 0 | 0 | 0 | 0 | 0 | 0 | 0 | 0 | 0 | 0 | 0 | 0 | 0 | 0 | 0 | 0 | 0 | 0 | 0 | 0 | 0 | 0 | 0 | 0 | 0 | 0 | 0 | 0 | 0 | 0 | 0 | 0 | 0 | 0 | 0 | 0 | 0 | 0 | 0 | 0 | 0 | 0 | 0 | 0 | 0 | 0 | 0 | 0 | 0 | 0 | 0 | 0 | 0 | 0 | 0 | 0 | 0 | 0 | 0 | 0 | 0 | 0 | 0 | 0 | 0 | 0 | 0 | 0
17 | 1 | 1598 | 1598 | 123 | м10-06-009-11 | Муфта прямая на высокочастотном симметричном кабеле в колодцах с алюминиевой оболочкой, марки МКСАШп, МКАШп, емкость: 4х4 (Применительно к демонтажу) | ШТ | 1 | 0 | 1 |  |  |  | 3178.66 | 0 | 493.13 | 240.03 | 2445.5 | 0 | 4.8 | 0.387 | 0 | 2980.94 | 1396.48 |  | 419115877 | 2830.7664 | 0 | 385.2624 | 240.0329 | 2445.504 | 0 | 4.8 | 0.387 | 0 | 10932.5204 | 696.5229 | 1284.2079 | 800.1096 | 8151.68 | 0 | 16 | 1.29 | 0 | 111 | 52 | 1 | 1 |  |  | 1 | 1 | 1 | 1 |  |  |  |  | 0 | 2 | ГЭСНм-2022 доп.12, м10-06-009-11, приказ Минстроя России от 07.11.2024 г. № 747/пр |  |  | 110005 | 0 |  | 0 | 3 | 0 | 1 | 1 | 1 | 1 | 1 | 1 |  | 111 | 52 |  |  |  | 0 | 0 | 0 | [5 empty] | 0 | Поправка: 571/пр_2022_п.84_т.3_стр.4_стб.3 Наименование: Демонтаж оборудования, не пригодного для дальнейшего использования (предназначено в лом), без разборки и резки | 0 | 3178.66 | 165826.23 | 1274.25 | 620.24 | 509.48 | 0 | 4.8 | 0.387 | 0 | 2980.9383 | 1396.4756 |  | 60 |  | *0 | *0,3 | *0,3 | *0,3 |  | *0,3 | *0,3 |  |  |  | 0 | 0 | 1 | 1 |  |  |  | 1013 | ШТ | ШТ | 1 | [6 empty] | 416979948 | 3 | Монтажные работы | 0 |  | 2 | 110005 | Оборудование связи: прокладка и монтаж междугородных линий связи | мФЕР-10 |  | Поправка: 571/пр_2022_п.84_т.3_стр.4_стб.3 |  | 131072 | 0 | 0 | 0 | 0 | 0 | 16 | 1.29 | 0 | [17 empty] | 0 | 0 | 0 |  |  |  |  | 111 | 52 |  |  |  |  | 1 |  | 769970833 | 2 | 1 | -2 | 0 | 0 | 0 | 7556.08 | 0 | 7556.08 | 0 |  | 0 | 3 | 0 |  | 0 | 1 | 0 | 0 | 0 | 0 |  | Пр/812-051.3-1 | Пр/774-051.3 | Оборудование связи: прокладка и монтаж междугородных линий связи | Оборудование связи: прокладка и монтаж междугородных линий связи | 0 | 0
17 | 1 | 1612 | 1612 | 124 | м10-06-009-11 | Муфта прямая на высокочастотном симметричном кабеле в колодцах с алюминиевой оболочкой, марки МКСАШп, МКАШп, емкость: 4х4 | ШТ | 1 | 0 | 1 |  |  |  | 10595.57 | 0 | 1643.78 | 800.11 | 8151.68 | 0 | 16 | 1.29 | 0 | 9936.49 | 4654.93 |  | 419115877 | 9435.8879 | 0 | 1284.2079 | 800.1096 | 8151.68 | 0 | 16 | 1.29 | 0 | 10932.5204 | 696.5229 | 1284.2079 | 800.1096 | 8151.68 | 0 | 16 | 1.29 | 0 | 111 | 52 | 1 | 1 |  |  | 1 | 1 | 1 | 1 |  |  |  |  | 0 | 2 | ГЭСНм-2022 доп.12, м10-06-009-11, приказ Минстроя России от 07.11.2024 г. № 747/пр |  |  | 110005 | 0 |  | 0 | 3 | 0 | 1 | 1 | 1 | 1 | 1 | 1 |  | 111 | 52 |  |  |  | 0 | 0 | 0 | [5 empty] | 0 |  | 0 | 10595.57 | 165826.23 | 1274.25 | 620.24 | 509.48 | 0 | 16 | 1.29 | 0 | 9936.4869 | 4654.9308 |  |  |  | )*0 | [9 empty] | 0 | 0 | 1 | 1 |  |  |  | 1013 | ШТ | ШТ | 1 | [6 empty] | 416979948 | 3 | Монтажные работы | 0 |  | 2 | 110005 | Оборудование связи: прокладка и монтаж междугородных линий связи | мФЕР-10 |  |  |  | 131072 | 0 | 0 | 0 | 0 | 0 | 16 | 1.29 | 0 | [17 empty] | 0 | 0 | 0 |  |  |  |  | 111 | 52 |  |  |  |  | 1 |  | -1254112543 | 2 | 1 | -2 | 0 | 0 | 0 | 25186.99 | 0 | 25186.99 | 0 |  | 0 | 3 | 0 |  | 0 | 1 | 0 | 0 | 0 | 0 |  | Пр/812-051.3-1 | Пр/774-051.3 | Оборудование связи: прокладка и монтаж междугородных линий связи | Оборудование связи: прокладка и монтаж междугородных линий связи | 0 | 0
17 | 1 | 1626 | 1626 | 125 | м10-06-009-12 | Муфта прямая на высокочастотном симметричном кабеле в колодцах с алюминиевой оболочкой, марки МКСАШп, МКАШп, емкость: 7х4 (Применительно к демонтажу) | ШТ | 1 | 0 | 1 |  |  |  | 3762.25 | 0 | 577.24 | 280.97 | 2904.04 | 0 | 5.7 | 0.453 | 0 | 3535.36 | 1656.21 |  | 419115877 | 3355.002 | 0 | 450.966 | 280.9687 | 2904.036 | 0 | 5.7 | 0.453 | 0 | 12967.9705 | 848.068 | 1503.2201 | 936.5624 | 9680.12 | 0 | 19 | 1.51 | 0 | 111 | 52 | 1 | 1 |  |  | 1 | 1 | 1 | 1 |  |  |  |  | 0 | 2 | ГЭСНм-2022 доп.12, м10-06-009-12, приказ Минстроя России от 07.11.2024 г. № 747/пр |  |  | 110005 | 0 |  | 0 | 3 | 0 | 1 | 1 | 1 | 1 | 1 | 1 |  | 111 | 52 |  |  |  | 0 | 0 | 0 | [5 empty] | 0 | Поправка: 571/пр_2022_п.84_т.3_стр.4_стб.3 Наименование: Демонтаж оборудования, не пригодного для дальнейшего использования (предназначено в лом), без разборки и резки | 0 | 3762.25 | 165826.23 | 1274.25 | 620.24 | 509.48 | 0 | 5.7 | 0.453 | 0 | 3535.3611 | 1656.2052 |  | 61 |  | *0 | *0,3 | *0,3 | *0,3 |  | *0,3 | *0,3 |  |  |  | 0 | 0 | 1 | 1 |  |  |  | 1013 | ШТ | ШТ | 1 | [6 empty] | 416979948 | 3 | Монтажные работы | 0 |  | 2 | 110005 | Оборудование связи: прокладка и монтаж междугородных линий связи | мФЕР-10 |  | Поправка: 571/пр_2022_п.84_т.3_стр.4_стб.3 |  | 131072 | 0 | 0 | 0 | 0 | 0 | 19 | 1.51 | 0 | [17 empty] | 0 | 0 | 0 |  |  |  |  | 111 | 52 |  |  |  |  | 1 |  | 330869318 | 2 | 1 | -2 | 0 | 0 | 0 | 8953.82 | 0 | 8953.82 | 0 |  | 0 | 3 | 0 |  | 0 | 1 | 0 | 0 | 0 | 0 |  | Пр/812-051.3-1 | Пр/774-051.3 | Оборудование связи: прокладка и монтаж междугородных линий связи | Оборудование связи: прокладка и монтаж междугородных линий связи | 0 | 0
17 | 1 | 1640 | 1640 | 126 | м10-06-009-12 | Муфта прямая на высокочастотном симметричном кабеле в колодцах с алюминиевой оболочкой, марки МКСАШп, МКАШп, емкость: 7х4 | ШТ | 1 | 0 | 1 |  |  |  | 12540.8 | 0 | 1924.12 | 936.56 | 9680.12 | 0 | 19 | 1.51 | 0 | 11784.51 | 5520.67 |  | 419115877 | 11183.3401 | 0 | 1503.2201 | 936.5624 | 9680.12 | 0 | 19 | 1.51 | 0 | 12967.9705 | 848.068 | 1503.2201 | 936.5624 | 9680.12 | 0 | 19 | 1.51 | 0 | 111 | 52 | 1 | 1 |  |  | 1 | 1 | 1 | 1 |  |  |  |  | 0 | 2 | ГЭСНм-2022 доп.12, м10-06-009-12, приказ Минстроя России от 07.11.2024 г. № 747/пр |  |  | 110005 | 0 |  | 0 | 3 | 0 | 1 | 1 | 1 | 1 | 1 | 1 |  | 111 | 52 |  |  |  | 0 | 0 | 0 | [5 empty] | 0 |  | 0 | 12540.8 | 165826.23 | 1274.25 | 620.24 | 509.48 | 0 | 19 | 1.51 | 0 | 11784.5148 | 5520.6736 |  |  |  | )*0 | [9 empty] | 0 | 0 | 1 | 1 |  |  |  | 1013 | ШТ | ШТ | 1 | [6 empty] | 416979948 | 3 | Монтажные работы | 0 |  | 2 | 110005 | Оборудование связи: прокладка и монтаж междугородных линий связи | мФЕР-10 |  |  |  | 131072 | 0 | 0 | 0 | 0 | 0 | 19 | 1.51 | 0 | [17 empty] | 0 | 0 | 0 |  |  |  |  | 111 | 52 |  |  |  |  | 1 |  | -377119311 | 2 | 1 | -2 | 0 | 0 | 0 | 29845.98 | 0 | 29845.98 | 0 |  | 0 | 3 | 0 |  | 0 | 1 | 0 | 0 | 0 | 0 |  | Пр/812-051.3-1 | Пр/774-051.3 | Оборудование связи: прокладка и монтаж междугородных линий связи | Оборудование связи: прокладка и монтаж междугородных линий связи | 0 | 0
17 | 1 | 1651 | 1651 | 127 | м10-06-009-03 | Муфта прямая на высокочастотном симметричном кабеле в колодцах со свинцовой оболочкой, емкость: 4х4, марки МКСГ, МКПГ, МКГ (Применительно к демонтажу) | ШТ | 1 | 0 | 1 |  |  |  | 1609.23 | 0 | 259.95 | 126.53 | 1222.75 | 0 | 2.4 | 0.204 | 0 | 1497.7 | 701.63 |  | 419115877 | 1425.836 | 0 | 203.084 | 126.529 | 1222.752 | 0 | 2.4 | 0.204 | 0 | 5604.0557 | 429.5057 | 676.9468 | 421.7632 | 4075.84 | 0 | 8 | 0.68 | 0 | 111 | 52 | 1 | 1 |  |  | 1 | 1 | 1 | 1 |  |  |  |  | 0 | 2 | ГЭСНм-2022 доп.12, м10-06-009-03, приказ Минстроя России от 07.11.2024 г. № 747/пр |  |  | 110005 | 0 |  | 0 | 3 | 0 | 1 | 1 | 1 | 1 | 1 | 1 |  | 111 | 52 |  |  |  | 0 | 0 | 0 | [5 empty] | 0 | Поправка: 571/пр_2022_п.84_т.3_стр.4_стб.3 Наименование: Демонтаж оборудования, не пригодного для дальнейшего использования (предназначено в лом), без разборки и резки | 0 | 1609.23 | 159715.5 | 1274.25 | 620.24 | 509.48 | 0 | 2.4 | 0.204 | 0 | 1497.7008 | 701.6256 |  | 62 |  | *0 | *0,3 | *0,3 | *0,3 |  | *0,3 | *0,3 |  |  |  | 0 | 0 | 1 | 1 |  |  |  | 1013 | ШТ | ШТ | 1 | [6 empty] | 416979948 | 3 | Монтажные работы | 0 |  | 2 | 110005 | Оборудование связи: прокладка и монтаж междугородных линий связи | мФЕР-10 |  | Поправка: 571/пр_2022_п.84_т.3_стр.4_стб.3 |  | 131072 | 0 | 0 | 0 | 0 | 0 | 8 | 0.68 | 0 | [17 empty] | 0 | 0 | 0 |  |  |  |  | 111 | 52 |  |  |  |  | 1 |  | 1236782824 | 2 | 1 | -2 | 0 | 0 | 0 | 3808.56 | 0 | 3808.56 | 0 |  | 0 | 3 | 0 |  | 0 | 1 | 0 | 0 | 0 | 0 |  | Пр/812-051.3-1 | Пр/774-051.3 | Оборудование связи: прокладка и монтаж междугородных линий связи | Оборудование связи: прокладка и монтаж междугородных линий связи | 0 | 0
17 | 1 | 1662 | 1662 | 128 | м10-06-009-03 | Муфта прямая на высокочастотном симметричном кабеле в колодцах со свинцовой оболочкой, емкость: 4х4, марки МКСГ, МКПГ, МКГ | ШТ | 1 | 0 | 1 |  |  |  | 5364.09 | 0 | 866.49 | 421.76 | 4075.84 | 0 | 8 | 0.68 | 0 | 4992.34 | 2338.75 |  | 419115877 | 4752.7868 | 0 | 676.9468 | 421.7632 | 4075.84 | 0 | 8 | 0.68 | 0 | 5604.0557 | 429.5057 | 676.9468 | 421.7632 | 4075.84 | 0 | 8 | 0.68 | 0 | 111 | 52 | 1 | 1 |  |  | 1 | 1 | 1 | 1 |  |  |  |  | 0 | 2 | ГЭСНм-2022 доп.12, м10-06-009-03, приказ Минстроя России от 07.11.2024 г. № 747/пр |  |  | 110005 | 0 |  | 0 | 3 | 0 | 1 | 1 | 1 | 1 | 1 | 1 |  | 111 | 52 |  |  |  | 0 | 0 | 0 | [5 empty] | 0 |  | 0 | 5364.09 | 159715.5 | 1274.25 | 620.24 | 509.48 | 0 | 8 | 0.68 | 0 | 4992.336 | 2338.752 |  |  |  | )*0 | [9 empty] | 0 | 0 | 1 | 1 |  |  |  | 1013 | ШТ | ШТ | 1 | [6 empty] | 416979948 | 3 | Монтажные работы | 0 |  | 2 | 110005 | Оборудование связи: прокладка и монтаж междугородных линий связи | мФЕР-10 |  |  |  | 131072 | 0 | 0 | 0 | 0 | 0 | 8 | 0.68 | 0 | [17 empty] | 0 | 0 | 0 |  |  |  |  | 111 | 52 |  |  |  |  | 1 |  | -266251705 | 2 | 1 | -2 | 0 | 0 | 0 | 12695.18 | 0 | 12695.18 | 0 |  | 0 | 3 | 0 |  | 0 | 1 | 0 | 0 | 0 | 0 |  | Пр/812-051.3-1 | Пр/774-051.3 | Оборудование связи: прокладка и монтаж междугородных линий связи | Оборудование связи: прокладка и монтаж междугородных линий связи | 0 | 0
17 | 1 | 1673 | 1673 | 129 | м10-06-009-05 | Муфта прямая на высокочастотном симметричном кабеле в колодцах со свинцовой оболочкой, емкость: 7х4, марки МКСГ, МКПГ, МКГ (Применительно к демонтажу) | ШТ | 1 | 0 | 1 |  |  |  | 2572.36 | 0 | 393.74 | 191.65 | 1986.97 | 0 | 3.9 | 0.309 | 0 | 2418.27 | 1132.88 |  | 419115877 | 2294.5846 | 0 | 307.6126 | 191.6542 | 1986.972 | 0 | 3.9 | 0.309 | 0 | 8794.4635 | 507.001 | 1025.3753 | 638.8472 | 6623.24 | 0 | 13 | 1.03 | 0 | 111 | 52 | 1 | 1 |  |  | 1 | 1 | 1 | 1 |  |  |  |  | 0 | 2 | ГЭСНм-2022 доп.12, м10-06-009-05, приказ Минстроя России от 07.11.2024 г. № 747/пр |  |  | 110005 | 0 |  | 0 | 3 | 0 | 1 | 1 | 1 | 1 | 1 | 1 |  | 111 | 52 |  |  |  | 0 | 0 | 0 | [5 empty] | 0 | Поправка: 571/пр_2022_п.84_т.3_стр.4_стб.3 Наименование: Демонтаж оборудования, не пригодного для дальнейшего использования (предназначено в лом), без разборки и резки | 0 | 2572.36 | 159715.5 | 1274.25 | 620.24 | 509.48 | 0 | 3.9 | 0.309 | 0 | 2418.2682 | 1132.8824 |  | 63 |  | *0 | *0,3 | *0,3 | *0,3 |  | *0,3 | *0,3 |  |  |  | 0 | 0 | 1 | 1 |  |  |  | 1013 | ШТ | ШТ | 1 | [6 empty] | 416979948 | 3 | Монтажные работы | 0 |  | 2 | 110005 | Оборудование связи: прокладка и монтаж междугородных линий связи | мФЕР-10 |  | Поправка: 571/пр_2022_п.84_т.3_стр.4_стб.3 |  | 131072 | 0 | 0 | 0 | 0 | 0 | 13 | 1.03 | 0 | [17 empty] | 0 | 0 | 0 |  |  |  |  | 111 | 52 |  |  |  |  | 1 |  | -767808479 | 2 | 1 | -2 | 0 | 0 | 0 | 6123.51 | 0 | 6123.51 | 0 |  | 0 | 3 | 0 |  | 0 | 1 | 0 | 0 | 0 | 0 |  | Пр/812-051.3-1 | Пр/774-051.3 | Оборудование связи: прокладка и монтаж междугородных линий связи | Оборудование связи: прокладка и монтаж междугородных линий связи | 0 | 0
17 | 1 | 1684 | 1684 | 130 | м10-06-009-05 | Муфта прямая на высокочастотном симметричном кабеле в колодцах со свинцовой оболочкой, емкость: 7х4, марки МКСГ, МКПГ, МКГ | ШТ | 1 | 0 | 1 |  |  |  | 8574.57 | 0 | 1312.48 | 638.85 | 6623.24 | 0 | 13 | 1.03 | 0 | 8060.92 | 3776.29 |  | 419115877 | 7648.6153 | 0 | 1025.3753 | 638.8472 | 6623.24 | 0 | 13 | 1.03 | 0 | 8794.4635 | 507.001 | 1025.3753 | 638.8472 | 6623.24 | 0 | 13 | 1.03 | 0 | 111 | 52 | 1 | 1 |  |  | 1 | 1 | 1 | 1 |  |  |  |  | 0 | 2 | ГЭСНм-2022 доп.12, м10-06-009-05, приказ Минстроя России от 07.11.2024 г. № 747/пр |  |  | 110005 | 0 |  | 0 | 3 | 0 | 1 | 1 | 1 | 1 | 1 | 1 |  | 111 | 52 |  |  |  | 0 | 0 | 0 | [5 empty] | 0 |  | 0 | 8574.57 | 159715.5 | 1274.25 | 620.24 | 509.48 | 0 | 13 | 1.03 | 0 | 8060.9199 | 3776.2868 |  |  |  | )*0 | [9 empty] | 0 | 0 | 1 | 1 |  |  |  | 1013 | ШТ | ШТ | 1 | [6 empty] | 416979948 | 3 | Монтажные работы | 0 |  | 2 | 110005 | Оборудование связи: прокладка и монтаж междугородных линий связи | мФЕР-10 |  |  |  | 131072 | 0 | 0 | 0 | 0 | 0 | 13 | 1.03 | 0 | [17 empty] | 0 | 0 | 0 |  |  |  |  | 111 | 52 |  |  |  |  | 1 |  | -1348146529 | 2 | 1 | -2 | 0 | 0 | 0 | 20411.78 | 0 | 20411.78 | 0 |  | 0 | 3 | 0 |  | 0 | 1 | 0 | 0 | 0 | 0 |  | Пр/812-051.3-1 | Пр/774-051.3 | Оборудование связи: прокладка и монтаж междугородных линий связи | Оборудование связи: прокладка и монтаж междугородных линий связи | 0 | 0
51 | 1 | 4 | 568 |  | Новый раздел | 13. Замена муфты прямой в колодце на высокочастотном симметричном кабеле междугородных КЛС | 0 | [6 empty] | 48197.53 | 0 | 7470.93 | 3636.46 | 37090.14 | 0 | 72.8 | 5.863 | 0 | 45206.53 | 21177.84 |  |  | 48197.53 | 0 | 7470.93 | 3636.46 | 37090.14 | 0 | 72.8 | 5.863 | 0 | 45206.53 | 21177.84 |  |  | 0 | 0 | 0 | 114581.9 | 0 | 114581.9 | 0 | 0 | 0 | 0 | 0 | 0 | 0 | 0 | 0 | 0 | [19 empty] | 0 | 0 | 0 | 114581.9 | 0 | 114581.9 | 0 | 0 | 0 | 0 | 0 | 0 | 0 | 0 | 0 | 0 | [114 empty] | 0
50 | 0 | 0 | 1 | 201 | 48197.53 | ПЗ | Прямые затраты |  |  | 201 | 1 | 3 |  | 2 | [7 empty] | 48197.53 | 1 | 48197.53
50 | 0 | 0 | 1 | 202 | 0 | СтМатОб | Стоимость материальных ресурсов (всего) |  |  | 202 | 2 | 3 |  | 2 | [7 empty] | 0 | 1 | 0
50 | 0 | 0 | 1 | 222 | 0 | СтМатОбЗак | Стоимость материалов и оборудования заказчика |  |  | 222 | 3 | 3 |  | 2 | [7 empty] | 0 | 1 | 0
50 | 0 | 0 | 1 | 225 | 0 | СтМатОбПод | Стоимость материалов и оборудования подрядчика |  |  | 225 | 4 | 3 |  | 2 | [7 empty] | 0 | 1 | 0
50 | 0 | 0 | 1 | 226 | 0 | СтМат | Стоимость материалов (всего) |  |  | 226 | 5 | 3 |  | 2 | [7 empty] | 0 | 1 | 0
50 | 0 | 0 | 1 | 227 | 0 | СтМатЗак | Стоимость материалов заказчика |  |  | 227 | 6 | 3 |  | 2 | [7 empty] | 0 | 1 | 0
50 | 0 | 0 | 1 | 228 | 0 | СтМатПод | Стоимость материалов подрядчика |  |  | 228 | 7 | 3 |  | 2 | [7 empty] | 0 | 1 | 0
50 | 0 | 0 | 1 | 216 | 0 | Оборуд | Стоимость оборудования (всего) |  |  | 216 | 8 | 3 |  | 2 | [7 empty] | 0 | 1 | 0
50 | 0 | 0 | 1 | 223 | 0 | ОборудЗак | Стоимость оборудования заказчика |  |  | 223 | 9 | 3 |  | 2 | [7 empty] | 0 | 1 | 0
50 | 0 | 0 | 1 | 229 | 0 | ОборудПод | Стоимость оборудования подрядчика |  |  | 229 | 10 | 3 |  | 2 | [7 empty] | 0 | 1 | 0
50 | 0 | 0 | 1 | 203 | 7470.93 | ЭММ | Эксплуатация машин |  |  | 203 | 11 | 3 |  | 2 | [7 empty] | 7470.93 | 1 | 7470.93
50 | 0 | 0 | 1 | 231 | 0 | ЭММсНРиСП | Эксплуатация машин по ТСН-2001.16 |  |  | 231 | 12 | 3 |  | 2 | [7 empty] | 0 | 1 | 0
50 | 0 | 0 | 1 | 204 | 3636.46 | ЗПМ | ЗП машинистов |  |  | 204 | 13 | 3 |  | 2 | [7 empty] | 3636.46 | 1 | 3636.46
50 | 0 | 0 | 1 | 205 | 37090.14 | ОЗП | Основная ЗП рабочих |  |  | 205 | 14 | 3 |  | 2 | [7 empty] | 37090.14 | 1 | 37090.14
50 | 0 | 0 | 1 | 232 | 0 | ОЗПсНРиСП | Основная ЗП рабочих по ТСН-2001.16 |  |  | 232 | 15 | 3 |  | 2 | [7 empty] | 0 | 1 | 0
50 | 0 | 0 | 1 | 214 | 0 | Строит | Строительные работы с НР и СП |  |  | 214 | 16 | 3 |  | 2 | [7 empty] | 0 | 1 | 0
50 | 0 | 0 | 1 | 215 | 114581.9 | Монтаж | Монтажные работы с НР и СП |  |  | 215 | 17 | 3 |  | 2 | [7 empty] | 114581.9 | 1 | 114581.9
50 | 0 | 0 | 1 | 217 | 0 | Прочие | Прочие работы с НР и СП |  |  | 217 | 18 | 3 |  | 2 | [7 empty] | 0 | 1 | 0
50 | 0 | 0 | 1 | 230 | 0 | ПрочиеЗатр | Прочие затраты по ТСН-2001.16 |  |  | 230 | 19 | 3 |  | 2 | [7 empty] | 0 | 1 | 0
50 | 0 | 0 | 1 | 206 | 0 | ВозврМат | Возврат материалов |  |  | 206 | 20 | 3 |  | 2 | [7 empty] | 0 | 1 | 0
50 | 0 | 0 | 1 | 207 | 72.8 | ТрудСтр | Трудозатраты строителей |  |  | 207 | 21 | 3 |  | 7 | [7 empty] | 72.8 | 1 | 72.8
50 | 0 | 0 | 1 | 208 | 5.863 | ТрудМаш | Трудозатраты машинистов |  |  | 208 | 22 | 3 |  | 7 | [7 empty] | 5.863 | 1 | 5.863
50 | 0 | 0 | 1 | 209 | 0 | ТранспМат | Транспорт материалов |  |  | 209 | 23 | 3 |  | 2 | [7 empty] | 0 | 1 | 0
50 | 0 | 0 | 1 | 233 | 0 | Перевозка | Перевозка грузов |  |  | 233 | 24 | 3 |  | 2 | [7 empty] | 0 | 1 | 0
50 | 0 | 0 | 1 | 210 | 45206.53 | НР | Накладные расходы |  |  | 210 | 25 | 3 |  | 2 | [7 empty] | 45206.53 | 1 | 45206.53
50 | 0 | 0 | 1 | 211 | 21177.84 | СмПриб | Сметная прибыль |  |  | 211 | 26 | 3 |  | 2 | [7 empty] | 21177.84 | 1 | 21177.84
50 | 0 | 0 | 1 | 224 | 114581.9 | Всего | Всего с НР и СП |  |  | 224 | 27 | 3 |  | 2 | [7 empty] | 114581.9 | 1 | 114581.9
4 | 1 |  | 624 |  | Новый раздел | 14. Замена муфты стыковой в колодце на высокочастотном симметричном кабеле междугородных КЛС |  | 0 |  | 0 | [7 empty] | 0 |  |  | 0 | [32 empty] | )*0 | [9 empty] | )*0 | [10 empty] | 0 | [11 empty] | 0
52 | 1 | 4 | 611 | 0 | Новый раздел | 14. Замена муфты стыковой в колодце на высокочастотном симметричном кабеле междугородных КЛС | [7 empty] | 260832.6 | 0 | 55980.87 | 23463.69 | 181388.04 | 0 | 306.8 | 37.83 | 0 | 227385.43 | 106522.89 | 0 | 0 | 260832.6 | 0 | 55980.87 | 23463.69 | 181388.04 | 0 | 306.8 | 37.83 | 0 | 227385.43 | 106522.89 | 0 | 0 | 0 | 0 | 0 | 594740.92 | 0 | 594740.92 | 0 | 0 | 0 | 0 | 0 | 0 | 0 | 0 | 0 | 0 | 0 | 0 | 0 | 0 | 0 | 0 | 0 | 0 | 0 | 0 | 0 | 0 | 0 | 0 | 0 | 0 | 0 | 0 | 0 | 0 | 0 | 0 | 594740.92 | 0 | 594740.92 | 0 | 0 | 0 | 0 | 0 | 0 | 0 | 0 | 0 | 0 | 0 | 0 | 0 | 0 | 0 | 0 | 0 | 0 | 0 | 0 | 0 | 0 | 0 | 0 | 0 | 0 | 0 | 0 | 0 | 0 | 0 | 0 | 0 | 0 | 0 | 0 | 0 | 0 | 0 | 0 | 0 | 0 | 0 | 0 | 0 | 0 | 0 | 0 | 0 | 0 | 0 | 0 | 0 | 0 | 0 | 0 | 0 | 0 | 0 | 0 | 0 | 0 | 0 | 0 | 0 | 0 | 0 | 0 | 0 | 0 | 0 | 0 | 0 | 0 | 0 | 0 | 0 | 0 | 0 | 0 | 0 | 0 | 0 | 0 | 0 | 0 | 0 | 0 | 0 | 0 | 0 | 0 | 0 | 0 | 0 | 0 | 0 | 0 | 0 | 0 | 0 | 0 | 0 | 0 | 0 | 0 | 0 | 0 | 0 | 0 | 0 | 0 | 0 | 0 | 0 | 0 | 0 | 0 | 0 | 0 | 0 | 0 | 0 | 0 | 0
17 | 1 | 1697 | 1697 | 131 | м10-06-009-07 | Муфта стыковая на высокочастотном симметричном кабеле в колодцах с симметрированием до 252 кГц на дальнем конце, емкость: 4х4, на кабеле марки МКСГ, МКПГ, МКГ (Применительно к демонтажу) | ШТ | 1 | 0 | 1 |  |  |  | 11205.82 | 0 | 2407.75 | 1004.79 | 7793.28 | 0 | 12.9 | 1.62 | 0 | 9765.86 | 4575 |  | 419115877 | 9447.577 | 0 | 1654.3 | 1004.7888 | 7793.277 | 0 | 12.9 | 1.62 | 0 | 35534.6142 | 693.395 | 5514.3332 | 3349.296 | 25977.59 | 0 | 43 | 5.4 | 0 | 111 | 52 | 1 | 1 |  |  | 1 | 1 | 1 | 1 |  |  |  |  | 0 | 2 | ГЭСНм-2022 доп.12, м10-06-009-07, приказ Минстроя России от 07.11.2024 г. № 747/пр |  |  | 110005 | 0 |  | 0 | 3 | 0 | 1 | 1 | 1 | 1 | 1 | 1 |  | 111 | 52 |  |  |  | 0 | 0 | 0 | [5 empty] | 0 | Поправка: 571/пр_2022_п.84_т.3_стр.4_стб.3 Наименование: Демонтаж оборудования, не пригодного для дальнейшего использования (предназначено в лом), без разборки и резки | 0 | 11205.82 | 159732.88 | 2791.06 | 1240.48 | 604.13 | 0 | 12.9 | 1.62 | 0 | 9765.8577 | 4574.9964 |  | 64 |  | *0 | *0,3 | *0,3 | *0,3 |  | *0,3 | *0,3 |  |  |  | 0 | 0 | 1 | 1 |  |  |  | 1013 | ШТ | ШТ | 1 | [6 empty] | 416979948 | 3 | Монтажные работы | 0 |  | 2 | 110005 | Оборудование связи: прокладка и монтаж междугородных линий связи | мФЕР-10 |  | Поправка: 571/пр_2022_п.84_т.3_стр.4_стб.3 |  | 131072 | 0 | 0 | 0 | 0 | 0 | 43 | 5.4 | 0 | [17 empty] | 0 | 0 | 0 |  |  |  |  | 111 | 52 |  |  |  |  | 1 |  | 1033190518 | 2 | 1 | -2 | 0 | 0 | 0 | 25546.68 | 0 | 25546.68 | 0 |  | 0 | 3 | 0 |  | 0 | 1 | 0 | 0 | 0 | 0 |  | Пр/812-051.3-1 | Пр/774-051.3 | Оборудование связи: прокладка и монтаж междугородных линий связи | Оборудование связи: прокладка и монтаж междугородных линий связи | 0 | 0
17 | 1 | 1710 | 1710 | 132 | м10-06-009-07 | Муфта стыковая на высокочастотном симметричном кабеле в колодцах с симметрированием до 252 кГц на дальнем конце, емкость: 4х4, на кабеле марки МКСГ, МКПГ, МКГ | ШТ | 1 | 0 | 1 |  |  |  | 37352.71 | 0 | 8025.83 | 3349.29 | 25977.59 | 0 | 43 | 5.4 | 0 | 32552.84 | 15249.98 |  | 419115877 | 31491.9232 | 0 | 5514.3332 | 3349.296 | 25977.59 | 0 | 43 | 5.4 | 0 | 35534.6142 | 693.395 | 5514.3332 | 3349.296 | 25977.59 | 0 | 43 | 5.4 | 0 | 111 | 52 | 1 | 1 |  |  | 1 | 1 | 1 | 1 |  |  |  |  | 0 | 2 | ГЭСНм-2022 доп.12, м10-06-009-07, приказ Минстроя России от 07.11.2024 г. № 747/пр |  |  | 110005 | 0 |  | 0 | 3 | 0 | 1 | 1 | 1 | 1 | 1 | 1 |  | 111 | 52 |  |  |  | 0 | 0 | 0 | [5 empty] | 0 |  | 0 | 37352.71 | 159732.88 | 2791.06 | 1240.48 | 604.13 | 0 | 43 | 5.4 | 0 | 32552.8368 | 15249.9776 |  |  |  | )*0 | [9 empty] | 0 | 0 | 1 | 1 |  |  |  | 1013 | ШТ | ШТ | 1 | [6 empty] | 416979948 | 3 | Монтажные работы | 0 |  | 2 | 110005 | Оборудование связи: прокладка и монтаж междугородных линий связи | мФЕР-10 |  |  |  | 131072 | 0 | 0 | 0 | 0 | 0 | 43 | 5.4 | 0 | [17 empty] | 0 | 0 | 0 |  |  |  |  | 111 | 52 |  |  |  |  | 1 |  | -1165241237 | 2 | 1 | -2 | 0 | 0 | 0 | 85155.53 | 0 | 85155.53 | 0 |  | 0 | 3 | 0 |  | 0 | 1 | 0 | 0 | 0 | 0 |  | Пр/812-051.3-1 | Пр/774-051.3 | Оборудование связи: прокладка и монтаж междугородных линий связи | Оборудование связи: прокладка и монтаж междугородных линий связи | 0 | 0
17 | 1 | 1723 | 1723 | 133 | м10-06-009-09 | Муфта стыковая на высокочастотном симметричном кабеле в колодцах с симметрированием до 252 кГц на дальнем конце, емкость: 7х4, на кабеле марки МКСГ, МКПГ, МКГ (Применительно к демонтажу) | ШТ | 1 | 0 | 1 |  |  |  | 17497.86 | 0 | 3782.54 | 1572.31 | 12143.01 | 0 | 20.1 | 2.535 | 0 | 15224.01 | 7131.97 |  | 419115877 | 14733.4836 | 0 | 2590.4706 | 1572.3084 | 12143.013 | 0 | 20.1 | 2.535 | 0 | 55242.6829 | 890.043 | 8634.9019 | 5241.028 | 40476.71 | 0 | 67 | 8.45 | 0 | 111 | 52 | 1 | 1 |  |  | 1 | 1 | 1 | 1 |  |  |  |  | 0 | 2 | ГЭСНм-2022 доп.12, м10-06-009-09, приказ Минстроя России от 07.11.2024 г. № 747/пр |  |  | 110005 | 0 |  | 0 | 3 | 0 | 1 | 1 | 1 | 1 | 1 | 1 |  | 111 | 52 |  |  |  | 0 | 0 | 0 | [5 empty] | 0 | Поправка: 571/пр_2022_п.84_т.3_стр.4_стб.3 Наименование: Демонтаж оборудования, не пригодного для дальнейшего использования (предназначено в лом), без разборки и резки | 0 | 17497.86 | 159732.88 | 2791.06 | 1240.48 | 604.13 | 0 | 20.1 | 2.535 | 0 | 15224.0052 | 7131.9664 |  | 65 |  | *0 | *0,3 | *0,3 | *0,3 |  | *0,3 | *0,3 |  |  |  | 0 | 0 | 1 | 1 |  |  |  | 1013 | ШТ | ШТ | 1 | [6 empty] | 416979948 | 3 | Монтажные работы | 0 |  | 2 | 110005 | Оборудование связи: прокладка и монтаж междугородных линий связи | мФЕР-10 |  | Поправка: 571/пр_2022_п.84_т.3_стр.4_стб.3 |  | 131072 | 0 | 0 | 0 | 0 | 0 | 67 | 8.45 | 0 | [17 empty] | 0 | 0 | 0 |  |  |  |  | 111 | 52 |  |  |  |  | 1 |  | 1605600707 | 2 | 1 | -2 | 0 | 0 | 0 | 39853.84 | 0 | 39853.84 | 0 |  | 0 | 3 | 0 |  | 0 | 1 | 0 | 0 | 0 | 0 |  | Пр/812-051.3-1 | Пр/774-051.3 | Оборудование связи: прокладка и монтаж междугородных линий связи | Оборудование связи: прокладка и монтаж междугородных линий связи | 0 | 0
17 | 1 | 1736 | 1736 | 134 | м10-06-009-09 | Муфта стыковая на высокочастотном симметричном кабеле в колодцах с симметрированием до 252 кГц на дальнем конце, емкость: 7х4, на кабеле марки МКСГ, МКПГ, МКГ | ШТ | 1 | 0 | 1 |  |  |  | 58326.19 | 0 | 12608.45 | 5241.03 | 40476.71 | 0 | 67 | 8.45 | 0 | 50746.69 | 23773.22 |  | 419115877 | 49111.6119 | 0 | 8634.9019 | 5241.028 | 40476.71 | 0 | 67 | 8.45 | 0 | 55242.6829 | 890.043 | 8634.9019 | 5241.028 | 40476.71 | 0 | 67 | 8.45 | 0 | 111 | 52 | 1 | 1 |  |  | 1 | 1 | 1 | 1 |  |  |  |  | 0 | 2 | ГЭСНм-2022 доп.12, м10-06-009-09, приказ Минстроя России от 07.11.2024 г. № 747/пр |  |  | 110005 | 0 |  | 0 | 3 | 0 | 1 | 1 | 1 | 1 | 1 | 1 |  | 111 | 52 |  |  |  | 0 | 0 | 0 | [5 empty] | 0 |  | 0 | 58326.19 | 159732.88 | 2791.06 | 1240.48 | 604.13 | 0 | 67 | 8.45 | 0 | 50746.6914 | 23773.2248 |  |  |  | )*0 | [9 empty] | 0 | 0 | 1 | 1 |  |  |  | 1013 | ШТ | ШТ | 1 | [6 empty] | 416979948 | 3 | Монтажные работы | 0 |  | 2 | 110005 | Оборудование связи: прокладка и монтаж междугородных линий связи | мФЕР-10 |  |  |  | 131072 | 0 | 0 | 0 | 0 | 0 | 67 | 8.45 | 0 | [17 empty] | 0 | 0 | 0 |  |  |  |  | 111 | 52 |  |  |  |  | 1 |  | -1772343381 | 2 | 1 | -2 | 0 | 0 | 0 | 132846.1 | 0 | 132846.1 | 0 |  | 0 | 3 | 0 |  | 0 | 1 | 0 | 0 | 0 | 0 |  | Пр/812-051.3-1 | Пр/774-051.3 | Оборудование связи: прокладка и монтаж междугородных линий связи | Оборудование связи: прокладка и монтаж междугородных линий связи | 0 | 0
17 | 1 | 1753 | 1753 | 135 | м10-06-009-13 | Муфта стыковая на высокочастотном симметричном кабеле в колодцах с алюминиевой оболочкой с симметрированием до 252 кГц на дальнем конце, марки МКСАШп, МКАШп, емкость: 4х4 (Применительно к демонтажу) | ШТ | 1 | 0 | 1 |  |  |  | 12685.22 | 0 | 2676.79 | 1135.04 | 8873.39 | 0 | 15.3 | 1.83 | 0 | 11109.36 | 5204.38 |  | 419115877 | 10736.9212 | 0 | 1863.5332 | 1135.0392 | 8873.388 | 0 | 15.3 | 1.83 | 0 | 40650.7832 | 1077.5818 | 6211.7774 | 3783.464 | 29577.96 | 0 | 51 | 6.1 | 0 | 111 | 52 | 1 | 1 |  |  | 1 | 1 | 1 | 1 |  |  |  |  | 0 | 2 | ГЭСНм-2022 доп.12, м10-06-009-13, приказ Минстроя России от 07.11.2024 г. № 747/пр |  |  | 110005 | 0 |  | 0 | 3 | 0 | 1 | 1 | 1 | 1 | 1 | 1 |  | 111 | 52 |  |  |  | 0 | 0 | 0 | [5 empty] | 0 | Поправка: 571/пр_2022_п.84_т.3_стр.4_стб.3 Наименование: Демонтаж оборудования, не пригодного для дальнейшего использования (предназначено в лом), без разборки и резки | 0 | 12685.22 | 1310443.56 | 2791.06 | 1240.48 | 579.96 | 0 | 15.3 | 1.83 | 0 | 11109.3573 | 5204.3836 |  | 66 |  | *0 | *0,3 | *0,3 | *0,3 |  | *0,3 | *0,3 |  |  |  | 0 | 0 | 1 | 1 |  |  |  | 1013 | ШТ | ШТ | 1 | [6 empty] | 416979948 | 3 | Монтажные работы | 0 |  | 2 | 110005 | Оборудование связи: прокладка и монтаж междугородных линий связи | мФЕР-10 |  | Поправка: 571/пр_2022_п.84_т.3_стр.4_стб.3 |  | 131072 | 0 | 0 | 0 | 0 | 0 | 51 | 6.1 | 0 | [17 empty] | 0 | 0 | 0 |  |  |  |  | 111 | 52 |  |  |  |  | 1 |  | -1599289868 | 2 | 1 | -2 | 0 | 0 | 0 | 28998.96 | 0 | 28998.96 | 0 |  | 0 | 3 | 0 |  | 0 | 1 | 0 | 0 | 0 | 0 |  | Пр/812-051.3-1 | Пр/774-051.3 | Оборудование связи: прокладка и монтаж междугородных линий связи | Оборудование связи: прокладка и монтаж междугородных линий связи | 0 | 0
17 | 1 | 1770 | 1770 | 136 | м10-06-009-13 | Муфта стыковая на высокочастотном симметричном кабеле в колодцах с алюминиевой оболочкой с симметрированием до 252 кГц на дальнем конце, марки МКСАШп, МКАШп, емкость: 4х4 | ШТ | 1 | 0 | 1 |  |  |  | 42284.09 | 0 | 8922.66 | 3783.47 | 29577.96 | 0 | 51 | 6.1 | 0 | 37031.19 | 17347.94 |  | 419115877 | 35789.7374 | 0 | 6211.7774 | 3783.464 | 29577.96 | 0 | 51 | 6.1 | 0 | 40650.7832 | 1077.5818 | 6211.7774 | 3783.464 | 29577.96 | 0 | 51 | 6.1 | 0 | 111 | 52 | 1 | 1 |  |  | 1 | 1 | 1 | 1 |  |  |  |  | 0 | 2 | ГЭСНм-2022 доп.12, м10-06-009-13, приказ Минстроя России от 07.11.2024 г. № 747/пр |  |  | 110005 | 0 |  | 0 | 3 | 0 | 1 | 1 | 1 | 1 | 1 | 1 |  | 111 | 52 |  |  |  | 0 | 0 | 0 | [5 empty] | 0 |  | 0 | 42284.09 | 1310443.56 | 2791.06 | 1240.48 | 579.96 | 0 | 51 | 6.1 | 0 | 37031.1873 | 17347.9436 |  |  |  | )*0 | [9 empty] | 0 | 0 | 1 | 1 |  |  |  | 1013 | ШТ | ШТ | 1 | [6 empty] | 416979948 | 3 | Монтажные работы | 0 |  | 2 | 110005 | Оборудование связи: прокладка и монтаж междугородных линий связи | мФЕР-10 |  |  |  | 131072 | 0 | 0 | 0 | 0 | 0 | 51 | 6.1 | 0 | [17 empty] | 0 | 0 | 0 |  |  |  |  | 111 | 52 |  |  |  |  | 1 |  | 1821982803 | 2 | 1 | -2 | 0 | 0 | 0 | 96663.22 | 0 | 96663.22 | 0 |  | 0 | 3 | 0 |  | 0 | 1 | 0 | 0 | 0 | 0 |  | Пр/812-051.3-1 | Пр/774-051.3 | Оборудование связи: прокладка и монтаж междугородных линий связи | Оборудование связи: прокладка и монтаж междугородных линий связи | 0 | 0
17 | 1 | 1787 | 1787 | 137 | м10-06-009-14 | Муфта стыковая на высокочастотном симметричном кабеле в колодцах с алюминиевой оболочкой с симметрированием до 252 кГц на дальнем конце, марки МКСАШп, МКАШп, емкость: 7х4 (Применительно к демонтажу) | ШТ | 1 | 0 | 1 |  |  |  | 18803.24 | 0 | 4051.58 | 1702.56 | 13049.1 | 0 | 22.5 | 2.745 | 0 | 16374.34 | 7670.86 |  | 419115877 | 15848.8038 | 0 | 2799.7038 | 1702.5588 | 13049.1 | 0 | 22.5 | 2.745 | 0 | 59849.0704 | 1344.5283 | 9332.3461 | 5675.196 | 43497 | 0 | 75 | 9.15 | 0 | 111 | 52 | 1 | 1 |  |  | 1 | 1 | 1 | 1 |  |  |  |  | 0 | 2 | ГЭСНм-2022 доп.12, м10-06-009-14, приказ Минстроя России от 07.11.2024 г. № 747/пр |  |  | 110005 | 0 |  | 0 | 3 | 0 | 1 | 1 | 1 | 1 | 1 | 1 |  | 111 | 52 |  |  |  | 0 | 0 | 0 | [5 empty] | 0 | Поправка: 571/пр_2022_п.84_т.3_стр.4_стб.3 Наименование: Демонтаж оборудования, не пригодного для дальнейшего использования (предназначено в лом), без разборки и резки | 0 | 18803.24 | 1310443.56 | 2791.06 | 1240.48 | 579.96 | 0 | 22.5 | 2.745 | 0 | 16374.3426 | 7670.8632 |  | 67 |  | *0 | *0,3 | *0,3 | *0,3 |  | *0,3 | *0,3 |  |  |  | 0 | 0 | 1 | 1 |  |  |  | 1013 | ШТ | ШТ | 1 | [6 empty] | 416979948 | 3 | Монтажные работы | 0 |  | 2 | 110005 | Оборудование связи: прокладка и монтаж междугородных линий связи | мФЕР-10 |  | Поправка: 571/пр_2022_п.84_т.3_стр.4_стб.3 |  | 131072 | 0 | 0 | 0 | 0 | 0 | 75 | 9.15 | 0 | [17 empty] | 0 | 0 | 0 |  |  |  |  | 111 | 52 |  |  |  |  | 1 |  | 999766591 | 2 | 1 | -2 | 0 | 0 | 0 | 42848.44 | 0 | 42848.44 | 0 |  | 0 | 3 | 0 |  | 0 | 1 | 0 | 0 | 0 | 0 |  | Пр/812-051.3-1 | Пр/774-051.3 | Оборудование связи: прокладка и монтаж междугородных линий связи | Оборудование связи: прокладка и монтаж междугородных линий связи | 0 | 0
17 | 1 | 1804 | 1804 | 138 | м10-06-009-14 | Муфта стыковая на высокочастотном симметричном кабеле в колодцах с алюминиевой оболочкой с симметрированием до 252 кГц на дальнем конце, марки МКСАШп, МКАШп, емкость: 7х4 | ШТ | 1 | 0 | 1 |  |  |  | 62677.47 | 0 | 13505.27 | 5675.2 | 43497 | 0 | 75 | 9.15 | 0 | 54581.14 | 25569.54 |  | 419115877 | 52829.3461 | 0 | 9332.3461 | 5675.196 | 43497 | 0 | 75 | 9.15 | 0 | 59849.0704 | 1344.5283 | 9332.3461 | 5675.196 | 43497 | 0 | 75 | 9.15 | 0 | 111 | 52 | 1 | 1 |  |  | 1 | 1 | 1 | 1 |  |  |  |  | 0 | 2 | ГЭСНм-2022 доп.12, м10-06-009-14, приказ Минстроя России от 07.11.2024 г. № 747/пр |  |  | 110005 | 0 |  | 0 | 3 | 0 | 1 | 1 | 1 | 1 | 1 | 1 |  | 111 | 52 |  |  |  | 0 | 0 | 0 | [5 empty] | 0 |  | 0 | 62677.47 | 1310443.56 | 2791.06 | 1240.48 | 579.96 | 0 | 75 | 9.15 | 0 | 54581.142 | 25569.544 |  |  |  | )*0 | [9 empty] | 0 | 0 | 1 | 1 |  |  |  | 1013 | ШТ | ШТ | 1 | [6 empty] | 416979948 | 3 | Монтажные работы | 0 |  | 2 | 110005 | Оборудование связи: прокладка и монтаж междугородных линий связи | мФЕР-10 |  |  |  | 131072 | 0 | 0 | 0 | 0 | 0 | 75 | 9.15 | 0 | [17 empty] | 0 | 0 | 0 |  |  |  |  | 111 | 52 |  |  |  |  | 1 |  | 1265758648 | 2 | 1 | -2 | 0 | 0 | 0 | 142828.15 | 0 | 142828.15 | 0 |  | 0 | 3 | 0 |  | 0 | 1 | 0 | 0 | 0 | 0 |  | Пр/812-051.3-1 | Пр/774-051.3 | Оборудование связи: прокладка и монтаж междугородных линий связи | Оборудование связи: прокладка и монтаж междугородных линий связи | 0 | 0
51 | 1 | 4 | 611 |  | Новый раздел | 14. Замена муфты стыковой в колодце на высокочастотном симметричном кабеле междугородных КЛС | 0 | [6 empty] | 260832.6 | 0 | 55980.87 | 23463.69 | 181388.04 | 0 | 306.8 | 37.83 | 0 | 227385.43 | 106522.89 |  |  | 260832.6 | 0 | 55980.87 | 23463.69 | 181388.04 | 0 | 306.8 | 37.83 | 0 | 227385.43 | 106522.89 |  |  | 0 | 0 | 0 | 594740.92 | 0 | 594740.92 | 0 | 0 | 0 | 0 | 0 | 0 | 0 | 0 | 0 | 0 | [19 empty] | 0 | 0 | 0 | 594740.92 | 0 | 594740.92 | 0 | 0 | 0 | 0 | 0 | 0 | 0 | 0 | 0 | 0 | [114 empty] | 0
50 | 0 | 0 | 1 | 201 | 260832.6 | ПЗ | Прямые затраты |  |  | 201 | 1 | 3 |  | 2 | [7 empty] | 260832.6 | 1 | 260832.6
50 | 0 | 0 | 1 | 202 | 0 | СтМатОб | Стоимость материальных ресурсов (всего) |  |  | 202 | 2 | 3 |  | 2 | [7 empty] | 0 | 1 | 0
50 | 0 | 0 | 1 | 222 | 0 | СтМатОбЗак | Стоимость материалов и оборудования заказчика |  |  | 222 | 3 | 3 |  | 2 | [7 empty] | 0 | 1 | 0
50 | 0 | 0 | 1 | 225 | 0 | СтМатОбПод | Стоимость материалов и оборудования подрядчика |  |  | 225 | 4 | 3 |  | 2 | [7 empty] | 0 | 1 | 0
50 | 0 | 0 | 1 | 226 | 0 | СтМат | Стоимость материалов (всего) |  |  | 226 | 5 | 3 |  | 2 | [7 empty] | 0 | 1 | 0
50 | 0 | 0 | 1 | 227 | 0 | СтМатЗак | Стоимость материалов заказчика |  |  | 227 | 6 | 3 |  | 2 | [7 empty] | 0 | 1 | 0
50 | 0 | 0 | 1 | 228 | 0 | СтМатПод | Стоимость материалов подрядчика |  |  | 228 | 7 | 3 |  | 2 | [7 empty] | 0 | 1 | 0
50 | 0 | 0 | 1 | 216 | 0 | Оборуд | Стоимость оборудования (всего) |  |  | 216 | 8 | 3 |  | 2 | [7 empty] | 0 | 1 | 0
50 | 0 | 0 | 1 | 223 | 0 | ОборудЗак | Стоимость оборудования заказчика |  |  | 223 | 9 | 3 |  | 2 | [7 empty] | 0 | 1 | 0
50 | 0 | 0 | 1 | 229 | 0 | ОборудПод | Стоимость оборудования подрядчика |  |  | 229 | 10 | 3 |  | 2 | [7 empty] | 0 | 1 | 0
50 | 0 | 0 | 1 | 203 | 55980.87 | ЭММ | Эксплуатация машин |  |  | 203 | 11 | 3 |  | 2 | [7 empty] | 55980.87 | 1 | 55980.87
50 | 0 | 0 | 1 | 231 | 0 | ЭММсНРиСП | Эксплуатация машин по ТСН-2001.16 |  |  | 231 | 12 | 3 |  | 2 | [7 empty] | 0 | 1 | 0
50 | 0 | 0 | 1 | 204 | 23463.69 | ЗПМ | ЗП машинистов |  |  | 204 | 13 | 3 |  | 2 | [7 empty] | 23463.69 | 1 | 23463.69
50 | 0 | 0 | 1 | 205 | 181388.04 | ОЗП | Основная ЗП рабочих |  |  | 205 | 14 | 3 |  | 2 | [7 empty] | 181388.04 | 1 | 181388.04
50 | 0 | 0 | 1 | 232 | 0 | ОЗПсНРиСП | Основная ЗП рабочих по ТСН-2001.16 |  |  | 232 | 15 | 3 |  | 2 | [7 empty] | 0 | 1 | 0
50 | 0 | 0 | 1 | 214 | 0 | Строит | Строительные работы с НР и СП |  |  | 214 | 16 | 3 |  | 2 | [7 empty] | 0 | 1 | 0
50 | 0 | 0 | 1 | 215 | 594740.92 | Монтаж | Монтажные работы с НР и СП |  |  | 215 | 17 | 3 |  | 2 | [7 empty] | 594740.92 | 1 | 594740.92
50 | 0 | 0 | 1 | 217 | 0 | Прочие | Прочие работы с НР и СП |  |  | 217 | 18 | 3 |  | 2 | [7 empty] | 0 | 1 | 0
50 | 0 | 0 | 1 | 230 | 0 | ПрочиеЗатр | Прочие затраты по ТСН-2001.16 |  |  | 230 | 19 | 3 |  | 2 | [7 empty] | 0 | 1 | 0
50 | 0 | 0 | 1 | 206 | 0 | ВозврМат | Возврат материалов |  |  | 206 | 20 | 3 |  | 2 | [7 empty] | 0 | 1 | 0
50 | 0 | 0 | 1 | 207 | 306.8 | ТрудСтр | Трудозатраты строителей |  |  | 207 | 21 | 3 |  | 7 | [7 empty] | 306.8 | 1 | 306.8
50 | 0 | 0 | 1 | 208 | 37.83 | ТрудМаш | Трудозатраты машинистов |  |  | 208 | 22 | 3 |  | 7 | [7 empty] | 37.83 | 1 | 37.83
50 | 0 | 0 | 1 | 209 | 0 | ТранспМат | Транспорт материалов |  |  | 209 | 23 | 3 |  | 2 | [7 empty] | 0 | 1 | 0
50 | 0 | 0 | 1 | 233 | 0 | Перевозка | Перевозка грузов |  |  | 233 | 24 | 3 |  | 2 | [7 empty] | 0 | 1 | 0
50 | 0 | 0 | 1 | 210 | 227385.43 | НР | Накладные расходы |  |  | 210 | 25 | 3 |  | 2 | [7 empty] | 227385.43 | 1 | 227385.43
50 | 0 | 0 | 1 | 211 | 106522.89 | СмПриб | Сметная прибыль |  |  | 211 | 26 | 3 |  | 2 | [7 empty] | 106522.89 | 1 | 106522.89
50 | 0 | 0 | 1 | 224 | 594740.92 | Всего | Всего с НР и СП |  |  | 224 | 27 | 3 |  | 2 | [7 empty] | 594740.92 | 1 | 594740.92
4 | 1 |  | 667 |  | Новый раздел | 15. Замена муфты стыковой с симметрированием в колодце на кабеле междугородных КЛС |  | 0 |  | 0 | [7 empty] | 0 |  |  | 0 | [32 empty] | )*0 | [9 empty] | )*0 | [10 empty] | 0 | [11 empty] | 0
52 | 1 | 4 | 654 | 0 | Новый раздел | 15. Замена муфты стыковой с симметрированием в колодце на кабеле междугородных КЛС | [7 empty] | 121944.94 | 0 | 25758.49 | 10973.9 | 85212.55 | 0 | 141.05 | 17.693 | 0 | 106766.96 | 50016.97 | 0 | 0 | 121944.94 | 0 | 25758.49 | 10973.9 | 85212.55 | 0 | 141.05 | 17.693 | 0 | 106766.96 | 50016.97 | 0 | 0 | 0 | 0 | 0 | 278728.87 | 0 | 278728.87 | 0 | 0 | 0 | 0 | 0 | 0 | 0 | 0 | 0 | 0 | 0 | 0 | 0 | 0 | 0 | 0 | 0 | 0 | 0 | 0 | 0 | 0 | 0 | 0 | 0 | 0 | 0 | 0 | 0 | 0 | 0 | 0 | 278728.87 | 0 | 278728.87 | 0 | 0 | 0 | 0 | 0 | 0 | 0 | 0 | 0 | 0 | 0 | 0 | 0 | 0 | 0 | 0 | 0 | 0 | 0 | 0 | 0 | 0 | 0 | 0 | 0 | 0 | 0 | 0 | 0 | 0 | 0 | 0 | 0 | 0 | 0 | 0 | 0 | 0 | 0 | 0 | 0 | 0 | 0 | 0 | 0 | 0 | 0 | 0 | 0 | 0 | 0 | 0 | 0 | 0 | 0 | 0 | 0 | 0 | 0 | 0 | 0 | 0 | 0 | 0 | 0 | 0 | 0 | 0 | 0 | 0 | 0 | 0 | 0 | 0 | 0 | 0 | 0 | 0 | 0 | 0 | 0 | 0 | 0 | 0 | 0 | 0 | 0 | 0 | 0 | 0 | 0 | 0 | 0 | 0 | 0 | 0 | 0 | 0 | 0 | 0 | 0 | 0 | 0 | 0 | 0 | 0 | 0 | 0 | 0 | 0 | 0 | 0 | 0 | 0 | 0 | 0 | 0 | 0 | 0 | 0 | 0 | 0 | 0 | 0 | 0
17 | 1 | 1817 | 1817 | 139 | м10-06-009-20 | Муфта на кабеле со свинцовой оболочкой марки МКСГ, МКПГ, МКГ стыковая с симметрированием: на дальнем конце до 108 кГц, емкость 4х4 (Применительно к демонтажу) | ШТ | 1 | 0 | 1 |  |  |  | 7342.06 | 0 | 1606.33 | 679.16 | 5056.57 | 0 | 8.37 | 1.095 | 0 | 6366.66 | 2982.58 |  | 419115877 | 6172.1947 | 0 | 1115.6266 | 679.1628 | 5056.5681 | 0 | 8.37 | 1.095 | 0 | 23530.7081 | 692.8496 | 3718.7555 | 2263.876 | 16855.227 | 0 | 27.9 | 3.65 | 0 | 111 | 52 | 1 | 1 |  |  | 1 | 1 | 1 | 1 |  |  |  |  | 0 | 2 | ГЭСНм-2022 доп.12, м10-06-009-20, приказ Минстроя России от 07.11.2024 г. № 747/пр |  |  | 110005 | 0 |  | 0 | 3 | 0 | 1 | 1 | 1 | 1 | 1 | 1 |  | 111 | 52 |  |  |  | 0 | 0 | 0 | [5 empty] | 0 | Поправка: 571/пр_2022_п.84_т.3_стр.4_стб.3 Наименование: Демонтаж оборудования, не пригодного для дальнейшего использования (предназначено в лом), без разборки и резки | 0 | 7342.06 | 159732.88 | 2791.06 | 1240.48 | 604.13 | 0 | 8.37 | 1.095 | 0 | 6366.6603 | 2982.5796 |  | 68 |  | *0 | *0,3 | *0,3 | *0,3 |  | *0,3 | *0,3 |  |  |  | 0 | 0 | 1 | 1 |  |  |  | 1013 | ШТ | ШТ | 1 | [6 empty] | 416979948 | 3 | Монтажные работы | 0 |  | 2 | 110005 | Оборудование связи: прокладка и монтаж междугородных линий связи | мФЕР-10 |  | Поправка: 571/пр_2022_п.84_т.3_стр.4_стб.3 |  | 131072 | 0 | 0 | 0 | 0 | 0 | 27.9 | 3.65 | 0 | [17 empty] | 0 | 0 | 0 |  |  |  |  | 111 | 52 |  |  |  |  | 1 |  | 1126988297 | 2 | 1 | -2 | 0 | 0 | 0 | 16691.3 | 0 | 16691.3 | 0 |  | 0 | 3 | 0 |  | 0 | 1 | 0 | 0 | 0 | 0 |  | Пр/812-051.3-1 | Пр/774-051.3 | Оборудование связи: прокладка и монтаж междугородных линий связи | Оборудование связи: прокладка и монтаж междугородных линий связи | 0 | 0
17 | 1 | 1830 | 1830 | 140 | м10-06-009-20 | Муфта на кабеле со свинцовой оболочкой марки МКСГ, МКПГ, МКГ стыковая с симметрированием: на дальнем конце до 108 кГц, емкость 4х4 | ШТ | 1 | 0 | 1 |  |  |  | 24473.55 | 0 | 5354.44 | 2263.88 | 16855.23 | 0 | 27.9 | 3.65 | 0 | 21222.21 | 9941.94 |  | 419115877 | 20573.9825 | 0 | 3718.7555 | 2263.876 | 16855.227 | 0 | 27.9 | 3.65 | 0 | 23530.7081 | 692.8496 | 3718.7555 | 2263.876 | 16855.227 | 0 | 27.9 | 3.65 | 0 | 111 | 52 | 1 | 1 |  |  | 1 | 1 | 1 | 1 |  |  |  |  | 0 | 2 | ГЭСНм-2022 доп.12, м10-06-009-20, приказ Минстроя России от 07.11.2024 г. № 747/пр |  |  | 110005 | 0 |  | 0 | 3 | 0 | 1 | 1 | 1 | 1 | 1 | 1 |  | 111 | 52 |  |  |  | 0 | 0 | 0 | [5 empty] | 0 |  | 0 | 24473.55 | 159732.88 | 2791.06 | 1240.48 | 604.13 | 0 | 27.9 | 3.65 | 0 | 21222.2121 | 9941.9372 |  |  |  | )*0 | [9 empty] | 0 | 0 | 1 | 1 |  |  |  | 1013 | ШТ | ШТ | 1 | [6 empty] | 416979948 | 3 | Монтажные работы | 0 |  | 2 | 110005 | Оборудование связи: прокладка и монтаж междугородных линий связи | мФЕР-10 |  |  |  | 131072 | 0 | 0 | 0 | 0 | 0 | 27.9 | 3.65 | 0 | [17 empty] | 0 | 0 | 0 |  |  |  |  | 111 | 52 |  |  |  |  | 1 |  | -1170257220 | 2 | 1 | -2 | 0 | 0 | 0 | 55637.7 | 0 | 55637.7 | 0 |  | 0 | 3 | 0 |  | 0 | 1 | 0 | 0 | 0 | 0 |  | Пр/812-051.3-1 | Пр/774-051.3 | Оборудование связи: прокладка и монтаж междугородных линий связи | Оборудование связи: прокладка и монтаж междугородных линий связи | 0 | 0
17 | 1 | 1843 | 1843 | 141 | м10-06-009-21 | Муфта на кабеле со свинцовой оболочкой марки МКСГ, МКПГ, МКГ стыковая с симметрированием: на дальнем конце до 108 кГц, емкость 7х4 (Применительно к демонтажу) | ШТ | 1 | 0 | 1 |  |  |  | 11113.02 | 0 | 2504.04 | 1051.31 | 7557.67 | 0 | 12.51 | 1.695 | 0 | 9555.97 | 4476.67 |  | 419115877 | 9286.7176 | 0 | 1729.0513 | 1051.3068 | 7557.6663 | 0 | 12.51 | 1.695 | 0 | 35350.1243 | 890.043 | 5763.5043 | 3504.356 | 25192.221 | 0 | 41.7 | 5.65 | 0 | 111 | 52 | 1 | 1 |  |  | 1 | 1 | 1 | 1 |  |  |  |  | 0 | 2 | ГЭСНм-2022 доп.12, м10-06-009-21, приказ Минстроя России от 07.11.2024 г. № 747/пр |  |  | 110005 | 0 |  | 0 | 3 | 0 | 1 | 1 | 1 | 1 | 1 | 1 |  | 111 | 52 |  |  |  | 0 | 0 | 0 | [5 empty] | 0 | Поправка: 571/пр_2022_п.84_т.3_стр.4_стб.3 Наименование: Демонтаж оборудования, не пригодного для дальнейшего использования (предназначено в лом), без разборки и резки | 0 | 11113.02 | 159732.88 | 2791.06 | 1240.48 | 604.13 | 0 | 12.51 | 1.695 | 0 | 9555.9678 | 4476.6696 |  | 69 |  | *0 | *0,3 | *0,3 | *0,3 |  | *0,3 | *0,3 |  |  |  | 0 | 0 | 1 | 1 |  |  |  | 1013 | ШТ | ШТ | 1 | [6 empty] | 416979948 | 3 | Монтажные работы | 0 |  | 2 | 110005 | Оборудование связи: прокладка и монтаж междугородных линий связи | мФЕР-10 |  | Поправка: 571/пр_2022_п.84_т.3_стр.4_стб.3 |  | 131072 | 0 | 0 | 0 | 0 | 0 | 41.7 | 5.65 | 0 | [17 empty] | 0 | 0 | 0 |  |  |  |  | 111 | 52 |  |  |  |  | 1 |  | 1957259920 | 2 | 1 | -2 | 0 | 0 | 0 | 25145.66 | 0 | 25145.66 | 0 |  | 0 | 3 | 0 |  | 0 | 1 | 0 | 0 | 0 | 0 |  | Пр/812-051.3-1 | Пр/774-051.3 | Оборудование связи: прокладка и монтаж междугородных линий связи | Оборудование связи: прокладка и монтаж междугородных линий связи | 0 | 0
17 | 1 | 1856 | 1856 | 142 | м10-06-009-21 | Муфта на кабеле со свинцовой оболочкой марки МКСГ, МКПГ, МКГ стыковая с симметрированием: на дальнем конце до 108 кГц, емкость 7х4 | ШТ | 1 | 0 | 1 |  |  |  | 37043.4 | 0 | 8346.82 | 3504.36 | 25192.22 | 0 | 41.7 | 5.65 | 0 | 31853.2 | 14922.22 |  | 419115877 | 30955.7253 | 0 | 5763.5043 | 3504.356 | 25192.221 | 0 | 41.7 | 5.65 | 0 | 35350.1243 | 890.043 | 5763.5043 | 3504.356 | 25192.221 | 0 | 41.7 | 5.65 | 0 | 111 | 52 | 1 | 1 |  |  | 1 | 1 | 1 | 1 |  |  |  |  | 0 | 2 | ГЭСНм-2022 доп.12, м10-06-009-21, приказ Минстроя России от 07.11.2024 г. № 747/пр |  |  | 110005 | 0 |  | 0 | 3 | 0 | 1 | 1 | 1 | 1 | 1 | 1 |  | 111 | 52 |  |  |  | 0 | 0 | 0 | [5 empty] | 0 |  | 0 | 37043.4 | 159732.88 | 2791.06 | 1240.48 | 604.13 | 0 | 41.7 | 5.65 | 0 | 31853.2038 | 14922.2216 |  |  |  | )*0 | [9 empty] | 0 | 0 | 1 | 1 |  |  |  | 1013 | ШТ | ШТ | 1 | [6 empty] | 416979948 | 3 | Монтажные работы | 0 |  | 2 | 110005 | Оборудование связи: прокладка и монтаж междугородных линий связи | мФЕР-10 |  |  |  | 131072 | 0 | 0 | 0 | 0 | 0 | 41.7 | 5.65 | 0 | [17 empty] | 0 | 0 | 0 |  |  |  |  | 111 | 52 |  |  |  |  | 1 |  | -2093238496 | 2 | 1 | -2 | 0 | 0 | 0 | 83818.82 | 0 | 83818.82 | 0 |  | 0 | 3 | 0 |  | 0 | 1 | 0 | 0 | 0 | 0 |  | Пр/812-051.3-1 | Пр/774-051.3 | Оборудование связи: прокладка и монтаж междугородных линий связи | Оборудование связи: прокладка и монтаж междугородных линий связи | 0 | 0
17 | 1 | 1869 | 1869 | 143 | м10-06-009-22 | Муфта на кабеле со свинцовой оболочкой марки МКСГ, МКПГ, МКГ стыковая с симметрированием: на дальнем конце до 252 кГц, емкость 1х4 (Применительно к демонтажу) | ШТ | 1 | 0 | 1 |  |  |  | 3679.8 | 0 | 749.92 | 320.04 | 2609.84 | 0 | 4.32 | 0.516 | 0 | 3252.17 | 1523.54 |  | 419115877 | 3134.7109 | 0 | 524.8693 | 320.0438 | 2609.8416 | 0 | 4.32 | 0.516 | 0 | 11872.2078 | 356.3586 | 1749.5644 | 1066.8128 | 8699.472 | 0 | 14.4 | 1.72 | 0 | 111 | 52 | 1 | 1 |  |  | 1 | 1 | 1 | 1 |  |  |  |  | 0 | 2 | ГЭСНм-2022 доп.12, м10-06-009-22, приказ Минстроя России от 07.11.2024 г. № 747/пр |  |  | 110005 | 0 |  | 0 | 3 | 0 | 1 | 1 | 1 | 1 | 1 | 1 |  | 111 | 52 |  |  |  | 0 | 0 | 0 | [5 empty] | 0 | Поправка: 571/пр_2022_п.84_т.3_стр.4_стб.3 Наименование: Демонтаж оборудования, не пригодного для дальнейшего использования (предназначено в лом), без разборки и резки | 0 | 3679.8 | 159732.88 | 2791.06 | 1240.48 | 604.13 | 0 | 4.32 | 0.516 | 0 | 3252.1668 | 1523.5376 |  | 70 |  | *0 | *0,3 | *0,3 | *0,3 |  | *0,3 | *0,3 |  |  |  | 0 | 0 | 1 | 1 |  |  |  | 1013 | ШТ | ШТ | 1 | [6 empty] | 416979948 | 3 | Монтажные работы | 0 |  | 2 | 110005 | Оборудование связи: прокладка и монтаж междугородных линий связи | мФЕР-10 |  | Поправка: 571/пр_2022_п.84_т.3_стр.4_стб.3 |  | 131072 | 0 | 0 | 0 | 0 | 0 | 14.4 | 1.72 | 0 | [17 empty] | 0 | 0 | 0 |  |  |  |  | 111 | 52 |  |  |  |  | 1 |  | -1056882264 | 2 | 1 | -2 | 0 | 0 | 0 | 8455.51 | 0 | 8455.51 | 0 |  | 0 | 3 | 0 |  | 0 | 1 | 0 | 0 | 0 | 0 |  | Пр/812-051.3-1 | Пр/774-051.3 | Оборудование связи: прокладка и монтаж междугородных линий связи | Оборудование связи: прокладка и монтаж междугородных линий связи | 0 | 0
17 | 1 | 1882 | 1882 | 144 | м10-06-009-22 | Муфта на кабеле со свинцовой оболочкой марки МКСГ, МКПГ, МКГ стыковая с симметрированием: на дальнем конце до 252 кГц, емкость 1х4 | ШТ | 1 | 0 | 1 |  |  |  | 12266.04 | 0 | 2499.76 | 1066.81 | 8699.47 | 0 | 14.4 | 1.72 | 0 | 10840.57 | 5078.47 |  | 419115877 | 10449.0364 | 0 | 1749.5644 | 1066.8128 | 8699.472 | 0 | 14.4 | 1.72 | 0 | 11872.2078 | 356.3586 | 1749.5644 | 1066.8128 | 8699.472 | 0 | 14.4 | 1.72 | 0 | 111 | 52 | 1 | 1 |  |  | 1 | 1 | 1 | 1 |  |  |  |  | 0 | 2 | ГЭСНм-2022 доп.12, м10-06-009-22, приказ Минстроя России от 07.11.2024 г. № 747/пр |  |  | 110005 | 0 |  | 0 | 3 | 0 | 1 | 1 | 1 | 1 | 1 | 1 |  | 111 | 52 |  |  |  | 0 | 0 | 0 | [5 empty] | 0 |  | 0 | 12266.04 | 159732.88 | 2791.06 | 1240.48 | 604.13 | 0 | 14.4 | 1.72 | 0 | 10840.5708 | 5078.4656 |  |  |  | )*0 | [9 empty] | 0 | 0 | 1 | 1 |  |  |  | 1013 | ШТ | ШТ | 1 | [6 empty] | 416979948 | 3 | Монтажные работы | 0 |  | 2 | 110005 | Оборудование связи: прокладка и монтаж междугородных линий связи | мФЕР-10 |  |  |  | 131072 | 0 | 0 | 0 | 0 | 0 | 14.4 | 1.72 | 0 | [17 empty] | 0 | 0 | 0 |  |  |  |  | 111 | 52 |  |  |  |  | 1 |  | -621530885 | 2 | 1 | -2 | 0 | 0 | 0 | 28185.08 | 0 | 28185.08 | 0 |  | 0 | 3 | 0 |  | 0 | 1 | 0 | 0 | 0 | 0 |  | Пр/812-051.3-1 | Пр/774-051.3 | Оборудование связи: прокладка и монтаж междугородных линий связи | Оборудование связи: прокладка и монтаж междугородных линий связи | 0 | 0
17 | 1 | 1900 | 1900 | 145 | м10-06-009-36 | Муфта на кабеле с алюминевой оболочкой марки МКСАШп, МКАШп стыковая с симметрированием: на дальнем конце до 252 кГц, емкость 1х4 (Применительно к демонтажу) | ШТ | 1 | 0 | 1 |  |  |  | 6006.25 | 0 | 1083.97 | 481.92 | 4440.36 | 0 | 7.35 | 0.777 | 0 | 5463.73 | 2559.59 |  | 419115877 | 5225.2291 | 0 | 784.8736 | 481.9265 | 4440.3555 | 0 | 7.35 | 0.777 | 0 | 19735.9553 | 712.1034 | 2616.2453 | 1606.4216 | 14801.185 | 0 | 24.5 | 2.59 | 0 | 111 | 52 | 1 | 1 |  |  | 1 | 1 | 1 | 1 |  |  |  |  | 0 | 2 | ГЭСНм-2022 доп.12, м10-06-009-36, приказ Минстроя России от 07.11.2024 г. № 747/пр |  |  | 110005 | 0 |  | 0 | 3 | 0 | 1 | 1 | 1 | 1 | 1 | 1 |  | 111 | 52 |  |  |  | 0 | 0 | 0 | [5 empty] | 0 | Поправка: 571/пр_2022_п.84_т.3_стр.4_стб.3 Наименование: Демонтаж оборудования, не пригодного для дальнейшего использования (предназначено в лом), без разборки и резки | 0 | 6006.25 | 1310625.39 | 2791.06 | 1240.48 | 604.13 | 0 | 7.35 | 0.777 | 0 | 5463.7308 | 2559.5856 |  | 71 |  | *0 | *0,3 | *0,3 | *0,3 |  | *0,3 | *0,3 |  |  |  | 0 | 0 | 1 | 1 |  |  |  | 1013 | ШТ | ШТ | 1 | [6 empty] | 416979948 | 3 | Монтажные работы | 0 |  | 2 | 110005 | Оборудование связи: прокладка и монтаж междугородных линий связи | мФЕР-10 |  | Поправка: 571/пр_2022_п.84_т.3_стр.4_стб.3 |  | 131072 | 0 | 0 | 0 | 0 | 0 | 24.5 | 2.59 | 0 | [17 empty] | 0 | 0 | 0 |  |  |  |  | 111 | 52 |  |  |  |  | 1 |  | 735848197 | 2 | 1 | -2 | 0 | 0 | 0 | 14029.57 | 0 | 14029.57 | 0 |  | 0 | 3 | 0 |  | 0 | 1 | 0 | 0 | 0 | 0 |  | Пр/812-051.3-1 | Пр/774-051.3 | Оборудование связи: прокладка и монтаж междугородных линий связи | Оборудование связи: прокладка и монтаж междугородных линий связи | 0 | 0
17 | 1 | 1918 | 1918 | 146 | м10-06-009-36 | Муфта на кабеле с алюминевой оболочкой марки МКСАШп, МКАШп стыковая с симметрированием: на дальнем конце до 252 кГц, емкость 1х4 | ШТ | 1 | 0 | 1 |  |  |  | 20020.82 | 0 | 3613.21 | 1606.42 | 14801.19 | 0 | 24.5 | 2.59 | 0 | 18212.45 | 8531.96 |  | 419115877 | 17417.4303 | 0 | 2616.2453 | 1606.4216 | 14801.185 | 0 | 24.5 | 2.59 | 0 | 19735.9553 | 712.1034 | 2616.2453 | 1606.4216 | 14801.185 | 0 | 24.5 | 2.59 | 0 | 111 | 52 | 1 | 1 |  |  | 1 | 1 | 1 | 1 |  |  |  |  | 0 | 2 | ГЭСНм-2022 доп.12, м10-06-009-36, приказ Минстроя России от 07.11.2024 г. № 747/пр |  |  | 110005 | 0 |  | 0 | 3 | 0 | 1 | 1 | 1 | 1 | 1 | 1 |  | 111 | 52 |  |  |  | 0 | 0 | 0 | [5 empty] | 0 |  | 0 | 20020.82 | 1310625.39 | 2791.06 | 1240.48 | 604.13 | 0 | 24.5 | 2.59 | 0 | 18212.4471 | 8531.9572 |  |  |  | )*0 | [9 empty] | 0 | 0 | 1 | 1 |  |  |  | 1013 | ШТ | ШТ | 1 | [6 empty] | 416979948 | 3 | Монтажные работы | 0 |  | 2 | 110005 | Оборудование связи: прокладка и монтаж междугородных линий связи | мФЕР-10 |  |  |  | 131072 | 0 | 0 | 0 | 0 | 0 | 24.5 | 2.59 | 0 | [17 empty] | 0 | 0 | 0 |  |  |  |  | 111 | 52 |  |  |  |  | 1 |  | 1802090080 | 2 | 1 | -2 | 0 | 0 | 0 | 46765.23 | 0 | 46765.23 | 0 |  | 0 | 3 | 0 |  | 0 | 1 | 0 | 0 | 0 | 0 |  | Пр/812-051.3-1 | Пр/774-051.3 | Оборудование связи: прокладка и монтаж междугородных линий связи | Оборудование связи: прокладка и монтаж междугородных линий связи | 0 | 0
51 | 1 | 4 | 654 |  | Новый раздел | 15. Замена муфты стыковой с симметрированием в колодце на кабеле междугородных КЛС | 0 | [6 empty] | 121944.94 | 0 | 25758.49 | 10973.9 | 85212.55 | 0 | 141.05 | 17.693 | 0 | 106766.96 | 50016.97 |  |  | 121944.94 | 0 | 25758.49 | 10973.9 | 85212.55 | 0 | 141.05 | 17.693 | 0 | 106766.96 | 50016.97 |  |  | 0 | 0 | 0 | 278728.87 | 0 | 278728.87 | 0 | 0 | 0 | 0 | 0 | 0 | 0 | 0 | 0 | 0 | [19 empty] | 0 | 0 | 0 | 278728.87 | 0 | 278728.87 | 0 | 0 | 0 | 0 | 0 | 0 | 0 | 0 | 0 | 0 | [114 empty] | 0
50 | 0 | 0 | 1 | 201 | 121944.94 | ПЗ | Прямые затраты |  |  | 201 | 1 | 3 |  | 2 | [7 empty] | 121944.94 | 1 | 121944.94
50 | 0 | 0 | 1 | 202 | 0 | СтМатОб | Стоимость материальных ресурсов (всего) |  |  | 202 | 2 | 3 |  | 2 | [7 empty] | 0 | 1 | 0
50 | 0 | 0 | 1 | 222 | 0 | СтМатОбЗак | Стоимость материалов и оборудования заказчика |  |  | 222 | 3 | 3 |  | 2 | [7 empty] | 0 | 1 | 0
50 | 0 | 0 | 1 | 225 | 0 | СтМатОбПод | Стоимость материалов и оборудования подрядчика |  |  | 225 | 4 | 3 |  | 2 | [7 empty] | 0 | 1 | 0
50 | 0 | 0 | 1 | 226 | 0 | СтМат | Стоимость материалов (всего) |  |  | 226 | 5 | 3 |  | 2 | [7 empty] | 0 | 1 | 0
50 | 0 | 0 | 1 | 227 | 0 | СтМатЗак | Стоимость материалов заказчика |  |  | 227 | 6 | 3 |  | 2 | [7 empty] | 0 | 1 | 0
50 | 0 | 0 | 1 | 228 | 0 | СтМатПод | Стоимость материалов подрядчика |  |  | 228 | 7 | 3 |  | 2 | [7 empty] | 0 | 1 | 0
50 | 0 | 0 | 1 | 216 | 0 | Оборуд | Стоимость оборудования (всего) |  |  | 216 | 8 | 3 |  | 2 | [7 empty] | 0 | 1 | 0
50 | 0 | 0 | 1 | 223 | 0 | ОборудЗак | Стоимость оборудования заказчика |  |  | 223 | 9 | 3 |  | 2 | [7 empty] | 0 | 1 | 0
50 | 0 | 0 | 1 | 229 | 0 | ОборудПод | Стоимость оборудования подрядчика |  |  | 229 | 10 | 3 |  | 2 | [7 empty] | 0 | 1 | 0
50 | 0 | 0 | 1 | 203 | 25758.49 | ЭММ | Эксплуатация машин |  |  | 203 | 11 | 3 |  | 2 | [7 empty] | 25758.49 | 1 | 25758.49
50 | 0 | 0 | 1 | 231 | 0 | ЭММсНРиСП | Эксплуатация машин по ТСН-2001.16 |  |  | 231 | 12 | 3 |  | 2 | [7 empty] | 0 | 1 | 0
50 | 0 | 0 | 1 | 204 | 10973.9 | ЗПМ | ЗП машинистов |  |  | 204 | 13 | 3 |  | 2 | [7 empty] | 10973.9 | 1 | 10973.9
50 | 0 | 0 | 1 | 205 | 85212.55 | ОЗП | Основная ЗП рабочих |  |  | 205 | 14 | 3 |  | 2 | [7 empty] | 85212.55 | 1 | 85212.55
50 | 0 | 0 | 1 | 232 | 0 | ОЗПсНРиСП | Основная ЗП рабочих по ТСН-2001.16 |  |  | 232 | 15 | 3 |  | 2 | [7 empty] | 0 | 1 | 0
50 | 0 | 0 | 1 | 214 | 0 | Строит | Строительные работы с НР и СП |  |  | 214 | 16 | 3 |  | 2 | [7 empty] | 0 | 1 | 0
50 | 0 | 0 | 1 | 215 | 278728.87 | Монтаж | Монтажные работы с НР и СП |  |  | 215 | 17 | 3 |  | 2 | [7 empty] | 278728.87 | 1 | 278728.87
50 | 0 | 0 | 1 | 217 | 0 | Прочие | Прочие работы с НР и СП |  |  | 217 | 18 | 3 |  | 2 | [7 empty] | 0 | 1 | 0
50 | 0 | 0 | 1 | 230 | 0 | ПрочиеЗатр | Прочие затраты по ТСН-2001.16 |  |  | 230 | 19 | 3 |  | 2 | [7 empty] | 0 | 1 | 0
50 | 0 | 0 | 1 | 206 | 0 | ВозврМат | Возврат материалов |  |  | 206 | 20 | 3 |  | 2 | [7 empty] | 0 | 1 | 0
50 | 0 | 0 | 1 | 207 | 141.05 | ТрудСтр | Трудозатраты строителей |  |  | 207 | 21 | 3 |  | 7 | [7 empty] | 141.05 | 1 | 141.05
50 | 0 | 0 | 1 | 208 | 17.693 | ТрудМаш | Трудозатраты машинистов |  |  | 208 | 22 | 3 |  | 7 | [7 empty] | 17.693 | 1 | 17.693
50 | 0 | 0 | 1 | 209 | 0 | ТранспМат | Транспорт материалов |  |  | 209 | 23 | 3 |  | 2 | [7 empty] | 0 | 1 | 0
50 | 0 | 0 | 1 | 233 | 0 | Перевозка | Перевозка грузов |  |  | 233 | 24 | 3 |  | 2 | [7 empty] | 0 | 1 | 0
50 | 0 | 0 | 1 | 210 | 106766.96 | НР | Накладные расходы |  |  | 210 | 25 | 3 |  | 2 | [7 empty] | 106766.96 | 1 | 106766.96
50 | 0 | 0 | 1 | 211 | 50016.97 | СмПриб | Сметная прибыль |  |  | 211 | 26 | 3 |  | 2 | [7 empty] | 50016.97 | 1 | 50016.97
50 | 0 | 0 | 1 | 224 | 278728.87 | Всего | Всего с НР и СП |  |  | 224 | 27 | 3 |  | 2 | [7 empty] | 278728.87 | 1 | 278728.87
4 | 1 |  | 722 |  | Новый раздел | 16. Замена муфты прямой в колодце на парном кабеле городских КЛС |  | 0 |  | -1 | [7 empty] | 0 |  |  | 0 | [32 empty] | )*0 | [9 empty] | )*0 | [10 empty] | 0 | [11 empty] | 0
52 | 1 | 4 | 697 | 0 | Новый раздел | 16. Замена муфты прямой в колодце на парном кабеле городских КЛС | [7 empty] | 71261.54 | 0 | 11661.95 | 5676.42 | 53923.17 | 0 | 105.3 | 9.152 | 0 | 53639.63 | 27415.82 | 0 | 0 | 71261.54 | 0 | 11661.95 | 5676.42 | 53923.17 | 0 | 105.3 | 9.152 | 0 | 53639.63 | 27415.82 | 0 | 0 | 0 | 0 | 0 | 152316.99 | 0 | 152316.99 | 0 | 0 | 0 | 0 | 0 | 0 | 0 | 0 | 0 | 0 | 0 | 0 | 0 | 0 | 0 | 0 | 0 | 0 | 0 | 0 | 0 | 0 | 0 | 0 | 0 | 0 | 0 | 0 | 0 | 0 | 0 | 0 | 152316.99 | 0 | 152316.99 | 0 | 0 | 0 | 0 | 0 | 0 | 0 | 0 | 0 | 0 | 0 | 0 | 0 | 0 | 0 | 0 | 0 | 0 | 0 | 0 | 0 | 0 | 0 | 0 | 0 | 0 | 0 | 0 | 0 | 0 | 0 | 0 | 0 | 0 | 0 | 0 | 0 | 0 | 0 | 0 | 0 | 0 | 0 | 0 | 0 | 0 | 0 | 0 | 0 | 0 | 0 | 0 | 0 | 0 | 0 | 0 | 0 | 0 | 0 | 0 | 0 | 0 | 0 | 0 | 0 | 0 | 0 | 0 | 0 | 0 | 0 | 0 | 0 | 0 | 0 | 0 | 0 | 0 | 0 | 0 | 0 | 0 | 0 | 0 | 0 | 0 | 0 | 0 | 0 | 0 | 0 | 0 | 0 | 0 | 0 | 0 | 0 | 0 | 0 | 0 | 0 | 0 | 0 | 0 | 0 | 0 | 0 | 0 | 0 | 0 | 0 | 0 | 0 | 0 | 0 | 0 | 0 | 0 | 0 | 0 | 0 | 0 | 0 | 0 | 0
17 | 1 | 1931 | 1931 | 147 | м10-06-029-01 | Муфта прямая на кабеле со свинцовой оболочкой в колодцах, емкость: до 10х2 (Применительно к демонтажу) | ШТ | 1 | 0 | 1 |  |  |  | 692.78 | 0 | 175.85 | 85.59 | 431.34 | 0 | 0.9 | 0.138 | 0 | 465.24 | 237.79 |  | 419115877 | 568.7234 | 0 | 137.3804 | 85.5931 | 431.343 | 0 | 0.9 | 0.138 | 0 | 2412.1022 | 231.0472 | 457.9346 | 285.3104 | 1437.81 | 0 | 3 | 0.46 | 0 | 90 | 46 | 1 | 1 |  |  | 1 | 1 | 1 | 1 |  |  |  |  | 0 | 2 | ГЭСНм-2022, м10-06-029-01, приказ Минстроя России от 18.05.2022 г. № 378/пр |  |  | 110006 | 0 |  | 0 | 3 | 0 | 1 | 1 | 1 | 1 | 1 | 1 |  | 90 | 46 |  |  |  | 0 | 0 | 0 | [5 empty] | 0 | Поправка: 571/пр_2022_п.84_т.3_стр.4_стб.3 Наименование: Демонтаж оборудования, не пригодного для дальнейшего использования (предназначено в лом), без разборки и резки | 0 | 692.78 | 159699.19 | 1274.25 | 620.24 | 479.27 | 0 | 0.9 | 0.138 | 0 | 465.237 | 237.7878 |  | 72 |  | *0 | *0,3 | *0,3 | *0,3 |  | *0,3 | *0,3 |  |  |  | 0 | 0 | 1 | 1 |  |  |  | 1013 | ШТ | ШТ | 1 | [6 empty] | 416979949 | 3 | Монтажные работы | 0 |  | 2 | 110006 | Оборудование связи: прокладка и монтаж сетей связи | мФЕР-10 |  | Поправка: 571/пр_2022_п.84_т.3_стр.4_стб.3 |  | 131072 | 0 | 0 | 0 | 0 | 0 | 3 | 0.46 | 0 | [17 empty] | 0 | 0 | 0 |  |  |  |  | 90 | 46 |  |  |  |  | 1 |  | 279841798 | 2 | 1 | -2 | 0 | 0 | 0 | 1395.81 | 0 | 1395.81 | 0 |  | 0 | 3 | 0 |  | 0 | 1 | 0 | 0 | 0 | 0 |  | Пр/812-051.1-1 | Пр/774-051.1 | Оборудование связи: прокладка и монтаж сетей связи | Оборудование связи: прокладка и монтаж сетей связи | 0 | 0
17 | 1 | 1944 | 1944 | 148 | м10-06-029-01 | Муфта прямая на кабеле со свинцовой оболочкой в колодцах, емкость: до 10х2 | ШТ | 1 | 0 | 1 |  |  |  | 2309.28 | 0 | 586.16 | 285.31 | 1437.81 | 0 | 3 | 0.46 | 0 | 1550.81 | 792.64 |  | 419115877 | 1895.7446 | 0 | 457.9346 | 285.3104 | 1437.81 | 0 | 3 | 0.46 | 0 | 2412.1022 | 231.0472 | 457.9346 | 285.3104 | 1437.81 | 0 | 3 | 0.46 | 0 | 90 | 46 | 1 | 1 |  |  | 1 | 1 | 1 | 1 |  |  |  |  | 0 | 2 | ГЭСНм-2022, м10-06-029-01, приказ Минстроя России от 18.05.2022 г. № 378/пр |  |  | 110006 | 0 |  | 0 | 3 | 0 | 1 | 1 | 1 | 1 | 1 | 1 |  | 90 | 46 |  |  |  | 0 | 0 | 0 | [5 empty] | 0 |  | 0 | 2309.28 | 159699.19 | 1274.25 | 620.24 | 479.27 | 0 | 3 | 0.46 | 0 | 1550.808 | 792.6352 |  |  |  | )*0 | [9 empty] | 0 | 0 | 1 | 1 |  |  |  | 1013 | ШТ | ШТ | 1 | [6 empty] | 416979949 | 3 | Монтажные работы | 0 |  | 2 | 110006 | Оборудование связи: прокладка и монтаж сетей связи | мФЕР-10 |  |  |  | 131072 | 0 | 0 | 0 | 0 | 0 | 3 | 0.46 | 0 | [17 empty] | 0 | 0 | 0 |  |  |  |  | 90 | 46 |  |  |  |  | 1 |  | 914690342 | 2 | 1 | -2 | 0 | 0 | 0 | 4652.73 | 0 | 4652.73 | 0 |  | 0 | 3 | 0 |  | 0 | 1 | 0 | 0 | 0 | 0 |  | Пр/812-051.1-1 | Пр/774-051.1 | Оборудование связи: прокладка и монтаж сетей связи | Оборудование связи: прокладка и монтаж сетей связи | 0 | 0
17 | 1 | 1957 | 1957 | 149 | м10-06-029-02 | Муфта прямая на кабеле со свинцовой оболочкой в колодцах, емкость: до 20х2 (Применительно к демонтажу) | ШТ | 1 | 0 | 1 |  |  |  | 968.98 | 0 | 168.2 | 81.87 | 718.91 | 0 | 1.5 | 0.132 | 0 | 720.7 | 368.36 |  | 419115877 | 850.3123 | 0 | 131.4073 | 81.8717 | 718.905 | 0 | 1.5 | 0.132 | 0 | 3442.43 | 335.15 | 438.0244 | 272.9056 | 2396.35 | 0 | 5 | 0.44 | 0 | 90 | 46 | 1 | 1 |  |  | 1 | 1 | 1 | 1 |  |  |  |  | 0 | 2 | ГЭСНм-2022, м10-06-029-02, приказ Минстроя России от 18.05.2022 г. № 378/пр |  |  | 110006 | 0 |  | 0 | 3 | 0 | 1 | 1 | 1 | 1 | 1 | 1 |  | 90 | 46 |  |  |  | 0 | 0 | 0 | [5 empty] | 0 | Поправка: 571/пр_2022_п.84_т.3_стр.4_стб.3 Наименование: Демонтаж оборудования, не пригодного для дальнейшего использования (предназначено в лом), без разборки и резки | 0 | 968.98 | 159699.19 | 1274.25 | 620.24 | 479.27 | 0 | 1.5 | 0.132 | 0 | 720.702 | 368.3588 |  | 73 |  | *0 | *0,3 | *0,3 | *0,3 |  | *0,3 | *0,3 |  |  |  | 0 | 0 | 1 | 1 |  |  |  | 1013 | ШТ | ШТ | 1 | [6 empty] | 416979949 | 3 | Монтажные работы | 0 |  | 2 | 110006 | Оборудование связи: прокладка и монтаж сетей связи | мФЕР-10 |  | Поправка: 571/пр_2022_п.84_т.3_стр.4_стб.3 |  | 131072 | 0 | 0 | 0 | 0 | 0 | 5 | 0.44 | 0 | [17 empty] | 0 | 0 | 0 |  |  |  |  | 90 | 46 |  |  |  |  | 1 |  | 1213811410 | 2 | 1 | -2 | 0 | 0 | 0 | 2058.04 | 0 | 2058.04 | 0 |  | 0 | 3 | 0 |  | 0 | 1 | 0 | 0 | 0 | 0 |  | Пр/812-051.1-1 | Пр/774-051.1 | Оборудование связи: прокладка и монтаж сетей связи | Оборудование связи: прокладка и монтаж сетей связи | 0 | 0
17 | 1 | 1970 | 1970 | 150 | м10-06-029-02 | Муфта прямая на кабеле со свинцовой оболочкой в колодцах, емкость: до 20х2 | ШТ | 1 | 0 | 1 |  |  |  | 3229.93 | 0 | 560.67 | 272.91 | 2396.35 | 0 | 5 | 0.44 | 0 | 2402.33 | 1227.86 |  | 419115877 | 2834.3744 | 0 | 438.0244 | 272.9056 | 2396.35 | 0 | 5 | 0.44 | 0 | 3442.43 | 335.15 | 438.0244 | 272.9056 | 2396.35 | 0 | 5 | 0.44 | 0 | 90 | 46 | 1 | 1 |  |  | 1 | 1 | 1 | 1 |  |  |  |  | 0 | 2 | ГЭСНм-2022, м10-06-029-02, приказ Минстроя России от 18.05.2022 г. № 378/пр |  |  | 110006 | 0 |  | 0 | 3 | 0 | 1 | 1 | 1 | 1 | 1 | 1 |  | 90 | 46 |  |  |  | 0 | 0 | 0 | [5 empty] | 0 |  | 0 | 3229.93 | 159699.19 | 1274.25 | 620.24 | 479.27 | 0 | 5 | 0.44 | 0 | 2402.334 | 1227.8596 |  |  |  | )*0 | [9 empty] | 0 | 0 | 1 | 1 |  |  |  | 1013 | ШТ | ШТ | 1 | [6 empty] | 416979949 | 3 | Монтажные работы | 0 |  | 2 | 110006 | Оборудование связи: прокладка и монтаж сетей связи | мФЕР-10 |  |  |  | 131072 | 0 | 0 | 0 | 0 | 0 | 5 | 0.44 | 0 | [17 empty] | 0 | 0 | 0 |  |  |  |  | 90 | 46 |  |  |  |  | 1 |  | 1330288116 | 2 | 1 | -2 | 0 | 0 | 0 | 6860.12 | 0 | 6860.12 | 0 |  | 0 | 3 | 0 |  | 0 | 1 | 0 | 0 | 0 | 0 |  | Пр/812-051.1-1 | Пр/774-051.1 | Оборудование связи: прокладка и монтаж сетей связи | Оборудование связи: прокладка и монтаж сетей связи | 0 | 0
17 | 1 | 1983 | 1983 | 151 | м10-06-029-03 | Муфта прямая на кабеле со свинцовой оболочкой в колодцах, емкость: до 30х2 (Применительно к демонтажу) | ШТ | 1 | 0 | 1 |  |  |  | 1324.74 | 0 | 214.07 | 104.2 | 1006.47 | 0 | 2.1 | 0.168 | 0 | 999.6 | 510.91 |  | 419115877 | 1173.7127 | 0 | 167.2457 | 104.2003 | 1006.467 | 0 | 2.1 | 0.168 | 0 | 4713.772 | 454.062 | 557.4856 | 347.3344 | 3354.89 | 0 | 7 | 0.56 | 0 | 90 | 46 | 1 | 1 |  |  | 1 | 1 | 1 | 1 |  |  |  |  | 0 | 2 | ГЭСНм-2022, м10-06-029-03, приказ Минстроя России от 18.05.2022 г. № 378/пр |  |  | 110006 | 0 |  | 0 | 3 | 0 | 1 | 1 | 1 | 1 | 1 | 1 |  | 90 | 46 |  |  |  | 0 | 0 | 0 | [5 empty] | 0 | Поправка: 571/пр_2022_п.84_т.3_стр.4_стб.3 Наименование: Демонтаж оборудования, не пригодного для дальнейшего использования (предназначено в лом), без разборки и резки | 0 | 1324.74 | 159699.19 | 1274.25 | 620.24 | 479.27 | 0 | 2.1 | 0.168 | 0 | 999.603 | 510.9082 |  | 74 |  | *0 | *0,3 | *0,3 | *0,3 |  | *0,3 | *0,3 |  |  |  | 0 | 0 | 1 | 1 |  |  |  | 1013 | ШТ | ШТ | 1 | [6 empty] | 416979949 | 3 | Монтажные работы | 0 |  | 2 | 110006 | Оборудование связи: прокладка и монтаж сетей связи | мФЕР-10 |  | Поправка: 571/пр_2022_п.84_т.3_стр.4_стб.3 |  | 131072 | 0 | 0 | 0 | 0 | 0 | 7 | 0.56 | 0 | [17 empty] | 0 | 0 | 0 |  |  |  |  | 90 | 46 |  |  |  |  | 1 |  | 406790330 | 2 | 1 | -2 | 0 | 0 | 0 | 2835.25 | 0 | 2835.25 | 0 |  | 0 | 3 | 0 |  | 0 | 1 | 0 | 0 | 0 | 0 |  | Пр/812-051.1-1 | Пр/774-051.1 | Оборудование связи: прокладка и монтаж сетей связи | Оборудование связи: прокладка и монтаж сетей связи | 0 | 0
17 | 1 | 1996 | 1996 | 152 | м10-06-029-03 | Муфта прямая на кабеле со свинцовой оболочкой в колодцах, емкость: до 30х2 | ШТ | 1 | 0 | 1 |  |  |  | 4415.8 | 0 | 713.58 | 347.33 | 3354.89 | 0 | 7 | 0.56 | 0 | 3332 | 1703.02 |  | 419115877 | 3912.3756 | 0 | 557.4856 | 347.3344 | 3354.89 | 0 | 7 | 0.56 | 0 | 4713.772 | 454.062 | 557.4856 | 347.3344 | 3354.89 | 0 | 7 | 0.56 | 0 | 90 | 46 | 1 | 1 |  |  | 1 | 1 | 1 | 1 |  |  |  |  | 0 | 2 | ГЭСНм-2022, м10-06-029-03, приказ Минстроя России от 18.05.2022 г. № 378/пр |  |  | 110006 | 0 |  | 0 | 3 | 0 | 1 | 1 | 1 | 1 | 1 | 1 |  | 90 | 46 |  |  |  | 0 | 0 | 0 | [5 empty] | 0 |  | 0 | 4415.8 | 159699.19 | 1274.25 | 620.24 | 479.27 | 0 | 7 | 0.56 | 0 | 3331.998 | 1703.0212 |  |  |  | )*0 | [9 empty] | 0 | 0 | 1 | 1 |  |  |  | 1013 | ШТ | ШТ | 1 | [6 empty] | 416979949 | 3 | Монтажные работы | 0 |  | 2 | 110006 | Оборудование связи: прокладка и монтаж сетей связи | мФЕР-10 |  |  |  | 131072 | 0 | 0 | 0 | 0 | 0 | 7 | 0.56 | 0 | [17 empty] | 0 | 0 | 0 |  |  |  |  | 90 | 46 |  |  |  |  | 1 |  | 1045879823 | 2 | 1 | -2 | 0 | 0 | 0 | 9450.82 | 0 | 9450.82 | 0 |  | 0 | 3 | 0 |  | 0 | 1 | 0 | 0 | 0 | 0 |  | Пр/812-051.1-1 | Пр/774-051.1 | Оборудование связи: прокладка и монтаж сетей связи | Оборудование связи: прокладка и монтаж сетей связи | 0 | 0
17 | 1 | 2009 | 2009 | 153 | м10-06-029-04 | Муфта прямая на кабеле со свинцовой оболочкой в колодцах, емкость: до 50х2 (Применительно к демонтажу) | ШТ | 1 | 0 | 1 |  |  |  | 1714.6 | 0 | 282.88 | 137.69 | 1294.03 | 0 | 2.7 | 0.222 | 0 | 1288.55 | 658.59 |  | 419115877 | 1515.0322 | 0 | 221.0032 | 137.6933 | 1294.029 | 0 | 2.7 | 0.222 | 0 | 6185.7463 | 676.6613 | 736.6774 | 458.9776 | 4313.43 | 0 | 9 | 0.74 | 0 | 90 | 46 | 1 | 1 |  |  | 1 | 1 | 1 | 1 |  |  |  |  | 0 | 2 | ГЭСНм-2022, м10-06-029-04, приказ Минстроя России от 18.05.2022 г. № 378/пр |  |  | 110006 | 0 |  | 0 | 3 | 0 | 1 | 1 | 1 | 1 | 1 | 1 |  | 90 | 46 |  |  |  | 0 | 0 | 0 | [5 empty] | 0 | Поправка: 571/пр_2022_п.84_т.3_стр.4_стб.3 Наименование: Демонтаж оборудования, не пригодного для дальнейшего использования (предназначено в лом), без разборки и резки | 0 | 1714.6 | 159699.19 | 1274.25 | 620.24 | 479.27 | 0 | 2.7 | 0.222 | 0 | 1288.548 | 658.5912 |  | 75 |  | *0 | *0,3 | *0,3 | *0,3 |  | *0,3 | *0,3 |  |  |  | 0 | 0 | 1 | 1 |  |  |  | 1013 | ШТ | ШТ | 1 | [6 empty] | 416979949 | 3 | Монтажные работы | 0 |  | 2 | 110006 | Оборудование связи: прокладка и монтаж сетей связи | мФЕР-10 |  | Поправка: 571/пр_2022_п.84_т.3_стр.4_стб.3 |  | 131072 | 0 | 0 | 0 | 0 | 0 | 9 | 0.74 | 0 | [17 empty] | 0 | 0 | 0 |  |  |  |  | 90 | 46 |  |  |  |  | 1 |  | 151472139 | 2 | 1 | -2 | 0 | 0 | 0 | 3661.74 | 0 | 3661.74 | 0 |  | 0 | 3 | 0 |  | 0 | 1 | 0 | 0 | 0 | 0 |  | Пр/812-051.1-1 | Пр/774-051.1 | Оборудование связи: прокладка и монтаж сетей связи | Оборудование связи: прокладка и монтаж сетей связи | 0 | 0
17 | 1 | 2022 | 2022 | 154 | м10-06-029-04 | Муфта прямая на кабеле со свинцовой оболочкой в колодцах, емкость: до 50х2 | ШТ | 1 | 0 | 1 |  |  |  | 5715.36 | 0 | 942.95 | 458.98 | 4313.43 | 0 | 9 | 0.74 | 0 | 4295.17 | 2195.31 |  | 419115877 | 5050.1074 | 0 | 736.6774 | 458.9776 | 4313.43 | 0 | 9 | 0.74 | 0 | 6185.7463 | 676.6613 | 736.6774 | 458.9776 | 4313.43 | 0 | 9 | 0.74 | 0 | 90 | 46 | 1 | 1 |  |  | 1 | 1 | 1 | 1 |  |  |  |  | 0 | 2 | ГЭСНм-2022, м10-06-029-04, приказ Минстроя России от 18.05.2022 г. № 378/пр |  |  | 110006 | 0 |  | 0 | 3 | 0 | 1 | 1 | 1 | 1 | 1 | 1 |  | 90 | 46 |  |  |  | 0 | 0 | 0 | [5 empty] | 0 |  | 0 | 5715.36 | 159699.19 | 1274.25 | 620.24 | 479.27 | 0 | 9 | 0.74 | 0 | 4295.169 | 2195.3086 |  |  |  | )*0 | [9 empty] | 0 | 0 | 1 | 1 |  |  |  | 1013 | ШТ | ШТ | 1 | [6 empty] | 416979949 | 3 | Монтажные работы | 0 |  | 2 | 110006 | Оборудование связи: прокладка и монтаж сетей связи | мФЕР-10 |  |  |  | 131072 | 0 | 0 | 0 | 0 | 0 | 9 | 0.74 | 0 | [17 empty] | 0 | 0 | 0 |  |  |  |  | 90 | 46 |  |  |  |  | 1 |  | -689328688 | 2 | 1 | -2 | 0 | 0 | 0 | 12205.84 | 0 | 12205.84 | 0 |  | 0 | 3 | 0 |  | 0 | 1 | 0 | 0 | 0 | 0 |  | Пр/812-051.1-1 | Пр/774-051.1 | Оборудование связи: прокладка и монтаж сетей связи | Оборудование связи: прокладка и монтаж сетей связи | 0 | 0
17 | 1 | 2035 | 2035 | 155 | м10-06-029-05 | Муфта прямая на кабеле со свинцовой оболочкой в колодцах, емкость: до 100х2 (Применительно к демонтажу) | ШТ | 1 | 0 | 1 |  |  |  | 2471.6 | 0 | 405.21 | 197.24 | 1869.15 | 0 | 3.9 | 0.318 | 0 | 1859.75 | 950.54 |  | 419115877 | 2185.7252 | 0 | 316.5722 | 197.2363 | 1869.153 | 0 | 3.9 | 0.318 | 0 | 9153.975 | 1210.77 | 1055.2406 | 657.4544 | 6230.51 | 0 | 13 | 1.06 | 0 | 90 | 46 | 1 | 1 |  |  | 1 | 1 | 1 | 1 |  |  |  |  | 0 | 2 | ГЭСНм-2022, м10-06-029-05, приказ Минстроя России от 18.05.2022 г. № 378/пр |  |  | 110006 | 0 |  | 0 | 3 | 0 | 1 | 1 | 1 | 1 | 1 | 1 |  | 90 | 46 |  |  |  | 0 | 0 | 0 | [5 empty] | 0 | Поправка: 571/пр_2022_п.84_т.3_стр.4_стб.3 Наименование: Демонтаж оборудования, не пригодного для дальнейшего использования (предназначено в лом), без разборки и резки | 0 | 2471.6 | 159699.19 | 1274.25 | 620.24 | 479.27 | 0 | 3.9 | 0.318 | 0 | 1859.751 | 950.5394 |  | 76 |  | *0 | *0,3 | *0,3 | *0,3 |  | *0,3 | *0,3 |  |  |  | 0 | 0 | 1 | 1 |  |  |  | 1013 | ШТ | ШТ | 1 | [6 empty] | 416979949 | 3 | Монтажные работы | 0 |  | 2 | 110006 | Оборудование связи: прокладка и монтаж сетей связи | мФЕР-10 |  | Поправка: 571/пр_2022_п.84_т.3_стр.4_стб.3 |  | 131072 | 0 | 0 | 0 | 0 | 0 | 13 | 1.06 | 0 | [17 empty] | 0 | 0 | 0 |  |  |  |  | 90 | 46 |  |  |  |  | 1 |  | -1057635251 | 2 | 1 | -2 | 0 | 0 | 0 | 5281.89 | 0 | 5281.89 | 0 |  | 0 | 3 | 0 |  | 0 | 1 | 0 | 0 | 0 | 0 |  | Пр/812-051.1-1 | Пр/774-051.1 | Оборудование связи: прокладка и монтаж сетей связи | Оборудование связи: прокладка и монтаж сетей связи | 0 | 0
17 | 1 | 2048 | 2048 | 156 | м10-06-029-05 | Муфта прямая на кабеле со свинцовой оболочкой в колодцах, емкость: до 100х2 | ШТ | 1 | 0 | 1 |  |  |  | 8238.67 | 0 | 1350.71 | 657.45 | 6230.51 | 0 | 13 | 1.06 | 0 | 6199.16 | 3168.46 |  | 419115877 | 7285.7506 | 0 | 1055.2406 | 657.4544 | 6230.51 | 0 | 13 | 1.06 | 0 | 9153.975 | 1210.77 | 1055.2406 | 657.4544 | 6230.51 | 0 | 13 | 1.06 | 0 | 90 | 46 | 1 | 1 |  |  | 1 | 1 | 1 | 1 |  |  |  |  | 0 | 2 | ГЭСНм-2022, м10-06-029-05, приказ Минстроя России от 18.05.2022 г. № 378/пр |  |  | 110006 | 0 |  | 0 | 3 | 0 | 1 | 1 | 1 | 1 | 1 | 1 |  | 90 | 46 |  |  |  | 0 | 0 | 0 | [5 empty] | 0 |  | 0 | 8238.67 | 159699.19 | 1274.25 | 620.24 | 479.27 | 0 | 13 | 1.06 | 0 | 6199.164 | 3168.4616 |  |  |  | )*0 | [9 empty] | 0 | 0 | 1 | 1 |  |  |  | 1013 | ШТ | ШТ | 1 | [6 empty] | 416979949 | 3 | Монтажные работы | 0 |  | 2 | 110006 | Оборудование связи: прокладка и монтаж сетей связи | мФЕР-10 |  |  |  | 131072 | 0 | 0 | 0 | 0 | 0 | 13 | 1.06 | 0 | [17 empty] | 0 | 0 | 0 |  |  |  |  | 90 | 46 |  |  |  |  | 1 |  | 850045997 | 2 | 1 | -2 | 0 | 0 | 0 | 17606.29 | 0 | 17606.29 | 0 |  | 0 | 3 | 0 |  | 0 | 1 | 0 | 0 | 0 | 0 |  | Пр/812-051.1-1 | Пр/774-051.1 | Оборудование связи: прокладка и монтаж сетей связи | Оборудование связи: прокладка и монтаж сетей связи | 0 | 0
17 | 1 | 2058 | 2058 | 157 | м10-06-029-17 | Муфта прямая на кабеле с пластиковой или винилитовой оболочкой в колодцах, емкость: до 10х2 (Применительно к демонтажу) | ШТ | 1 | 0 | 1 |  |  |  | 1053.93 | 0 | 164.38 | 80.01 | 809.54 | 0 | 1.5 | 0.129 | 0 | 800.6 | 409.19 |  | 419115877 | 937.9558 | 0 | 128.4208 | 80.011 | 809.535 | 0 | 1.5 | 0.129 | 0 | 3499.525 | 106.3025 | 428.0693 | 266.7032 | 2698.45 | 0 | 5 | 0.43 | 0 | 90 | 46 | 1 | 1 |  |  | 1 | 1 | 1 | 1 |  |  |  |  | 0 | 2 | ГЭСНм-2022, м10-06-029-17, приказ Минстроя России от 18.05.2022 г. № 378/пр |  |  | 110006 | 0 |  | 0 | 3 | 0 | 1 | 1 | 1 | 1 | 1 | 1 |  | 90 | 46 |  |  |  | 0 | 0 | 0 | [5 empty] | 0 | Поправка: 571/пр_2022_п.84_т.3_стр.4_стб.3 Наименование: Демонтаж оборудования, не пригодного для дальнейшего использования (предназначено в лом), без разборки и резки | 0 | 1053.93 | 159082.43 | 1274.25 | 620.24 | 539.69 | 0 | 1.5 | 0.129 | 0 | 800.595 | 409.193 |  | 77 |  | *0 | *0,3 | *0,3 | *0,3 |  | *0,3 | *0,3 |  |  |  | 0 | 0 | 1 | 1 |  |  |  | 1013 | ШТ | ШТ | 1 | [6 empty] | 416979949 | 3 | Монтажные работы | 0 |  | 2 | 110006 | Оборудование связи: прокладка и монтаж сетей связи | мФЕР-10 |  | Поправка: 571/пр_2022_п.84_т.3_стр.4_стб.3 |  | 131072 | 0 | 0 | 0 | 0 | 0 | 5 | 0.43 | 0 | [17 empty] | 0 | 0 | 0 |  |  |  |  | 90 | 46 |  |  |  |  | 1 |  | -41213877 | 2 | 1 | -2 | 0 | 0 | 0 | 2263.72 | 0 | 2263.72 | 0 |  | 0 | 3 | 0 |  | 0 | 1 | 0 | 0 | 0 | 0 |  | Пр/812-051.1-1 | Пр/774-051.1 | Оборудование связи: прокладка и монтаж сетей связи | Оборудование связи: прокладка и монтаж сетей связи | 0 | 0
17 | 1 | 2068 | 2068 | 158 | м10-06-029-17 | Муфта прямая на кабеле с пластиковой или винилитовой оболочкой в колодцах, емкость: до 10х2 | ШТ | 1 | 0 | 1 |  |  |  | 3513.08 | 0 | 547.93 | 266.7 | 2698.45 | 0 | 5 | 0.43 | 0 | 2668.64 | 1363.97 |  | 419115877 | 3126.5193 | 0 | 428.0693 | 266.7032 | 2698.45 | 0 | 5 | 0.43 | 0 | 3499.525 | 106.3025 | 428.0693 | 266.7032 | 2698.45 | 0 | 5 | 0.43 | 0 | 90 | 46 | 1 | 1 |  |  | 1 | 1 | 1 | 1 |  |  |  |  | 0 | 2 | ГЭСНм-2022, м10-06-029-17, приказ Минстроя России от 18.05.2022 г. № 378/пр |  |  | 110006 | 0 |  | 0 | 3 | 0 | 1 | 1 | 1 | 1 | 1 | 1 |  | 90 | 46 |  |  |  | 0 | 0 | 0 | [5 empty] | 0 |  | 0 | 3513.08 | 159082.43 | 1274.25 | 620.24 | 539.69 | 0 | 5 | 0.43 | 0 | 2668.635 | 1363.969 |  |  |  | )*0 | [9 empty] | 0 | 0 | 1 | 1 |  |  |  | 1013 | ШТ | ШТ | 1 | [6 empty] | 416979949 | 3 | Монтажные работы | 0 |  | 2 | 110006 | Оборудование связи: прокладка и монтаж сетей связи | мФЕР-10 |  |  |  | 131072 | 0 | 0 | 0 | 0 | 0 | 5 | 0.43 | 0 | [17 empty] | 0 | 0 | 0 |  |  |  |  | 90 | 46 |  |  |  |  | 1 |  | 1297863389 | 2 | 1 | -2 | 0 | 0 | 0 | 7545.69 | 0 | 7545.69 | 0 |  | 0 | 3 | 0 |  | 0 | 1 | 0 | 0 | 0 | 0 |  | Пр/812-051.1-1 | Пр/774-051.1 | Оборудование связи: прокладка и монтаж сетей связи | Оборудование связи: прокладка и монтаж сетей связи | 0 | 0
17 | 1 | 2078 | 2078 | 159 | м10-06-029-18 | Муфта прямая на кабеле с пластиковой или винилитовой оболочкой в колодцах, емкость: до 20х2 (Применительно к демонтажу) | ШТ | 1 | 0 | 1 |  |  |  | 1474.36 | 0 | 229.37 | 111.64 | 1133.35 | 0 | 2.1 | 0.18 | 0 | 1120.49 | 572.7 |  | 419115877 | 1312.5408 | 0 | 179.1918 | 111.6432 | 1133.349 | 0 | 2.1 | 0.18 | 0 | 4938.8921 | 191.6121 | 597.306 | 372.144 | 3777.83 | 0 | 7 | 0.6 | 0 | 90 | 46 | 1 | 1 |  |  | 1 | 1 | 1 | 1 |  |  |  |  | 0 | 2 | ГЭСНм-2022, м10-06-029-18, приказ Минстроя России от 18.05.2022 г. № 378/пр |  |  | 110006 | 0 |  | 0 | 3 | 0 | 1 | 1 | 1 | 1 | 1 | 1 |  | 90 | 46 |  |  |  | 0 | 0 | 0 | [5 empty] | 0 | Поправка: 571/пр_2022_п.84_т.3_стр.4_стб.3 Наименование: Демонтаж оборудования, не пригодного для дальнейшего использования (предназначено в лом), без разборки и резки | 0 | 1474.36 | 159082.43 | 1274.25 | 620.24 | 539.69 | 0 | 2.1 | 0.18 | 0 | 1120.491 | 572.6954 |  | 78 |  | *0 | *0,3 | *0,3 | *0,3 |  | *0,3 | *0,3 |  |  |  | 0 | 0 | 1 | 1 |  |  |  | 1013 | ШТ | ШТ | 1 | [6 empty] | 416979949 | 3 | Монтажные работы | 0 |  | 2 | 110006 | Оборудование связи: прокладка и монтаж сетей связи | мФЕР-10 |  | Поправка: 571/пр_2022_п.84_т.3_стр.4_стб.3 |  | 131072 | 0 | 0 | 0 | 0 | 0 | 7 | 0.6 | 0 | [17 empty] | 0 | 0 | 0 |  |  |  |  | 90 | 46 |  |  |  |  | 1 |  | 1720154630 | 2 | 1 | -2 | 0 | 0 | 0 | 3167.55 | 0 | 3167.55 | 0 |  | 0 | 3 | 0 |  | 0 | 1 | 0 | 0 | 0 | 0 |  | Пр/812-051.1-1 | Пр/774-051.1 | Оборудование связи: прокладка и монтаж сетей связи | Оборудование связи: прокладка и монтаж сетей связи | 0 | 0
17 | 1 | 2088 | 2088 | 160 | м10-06-029-18 | Муфта прямая на кабеле с пластиковой или винилитовой оболочкой в колодцах, емкость: до 20х2 | ШТ | 1 | 0 | 1 |  |  |  | 4914.52 | 0 | 764.55 | 372.14 | 3777.83 | 0 | 7 | 0.6 | 0 | 3734.97 | 1908.99 |  | 419115877 | 4375.136 | 0 | 597.306 | 372.144 | 3777.83 | 0 | 7 | 0.6 | 0 | 4938.8921 | 191.6121 | 597.306 | 372.144 | 3777.83 | 0 | 7 | 0.6 | 0 | 90 | 46 | 1 | 1 |  |  | 1 | 1 | 1 | 1 |  |  |  |  | 0 | 2 | ГЭСНм-2022, м10-06-029-18, приказ Минстроя России от 18.05.2022 г. № 378/пр |  |  | 110006 | 0 |  | 0 | 3 | 0 | 1 | 1 | 1 | 1 | 1 | 1 |  | 90 | 46 |  |  |  | 0 | 0 | 0 | [5 empty] | 0 |  | 0 | 4914.52 | 159082.43 | 1274.25 | 620.24 | 539.69 | 0 | 7 | 0.6 | 0 | 3734.973 | 1908.9862 |  |  |  | )*0 | [9 empty] | 0 | 0 | 1 | 1 |  |  |  | 1013 | ШТ | ШТ | 1 | [6 empty] | 416979949 | 3 | Монтажные работы | 0 |  | 2 | 110006 | Оборудование связи: прокладка и монтаж сетей связи | мФЕР-10 |  |  |  | 131072 | 0 | 0 | 0 | 0 | 0 | 7 | 0.6 | 0 | [17 empty] | 0 | 0 | 0 |  |  |  |  | 90 | 46 |  |  |  |  | 1 |  | 1474572761 | 2 | 1 | -2 | 0 | 0 | 0 | 10558.48 | 0 | 10558.48 | 0 |  | 0 | 3 | 0 |  | 0 | 1 | 0 | 0 | 0 | 0 |  | Пр/812-051.1-1 | Пр/774-051.1 | Оборудование связи: прокладка и монтаж сетей связи | Оборудование связи: прокладка и монтаж сетей связи | 0 | 0
17 | 1 | 2098 | 2098 | 161 | м10-06-029-19 | Муфта прямая на кабеле с пластиковой или винилитовой оболочкой в колодцах, емкость: до 30х2 (Применительно к демонтажу) | ШТ | 1 | 0 | 1 |  |  |  | 1693.1 | 0 | 267.59 | 130.25 | 1295.26 | 0 | 2.4 | 0.21 | 0 | 1282.96 | 655.73 |  | 419115877 | 1504.3131 | 0 | 209.0571 | 130.2504 | 1295.256 | 0 | 2.4 | 0.21 | 0 | 5728.2758 | 279.7308 | 696.857 | 434.168 | 4317.52 | 0 | 8 | 0.7 | 0 | 90 | 46 | 1 | 1 |  |  | 1 | 1 | 1 | 1 |  |  |  |  | 0 | 2 | ГЭСНм-2022, м10-06-029-19, приказ Минстроя России от 18.05.2022 г. № 378/пр |  |  | 110006 | 0 |  | 0 | 3 | 0 | 1 | 1 | 1 | 1 | 1 | 1 |  | 90 | 46 |  |  |  | 0 | 0 | 0 | [5 empty] | 0 | Поправка: 571/пр_2022_п.84_т.3_стр.4_стб.3 Наименование: Демонтаж оборудования, не пригодного для дальнейшего использования (предназначено в лом), без разборки и резки | 0 | 1693.1 | 159082.43 | 1274.25 | 620.24 | 539.69 | 0 | 2.4 | 0.21 | 0 | 1282.959 | 655.7346 |  | 79 |  | *0 | *0,3 | *0,3 | *0,3 |  | *0,3 | *0,3 |  |  |  | 0 | 0 | 1 | 1 |  |  |  | 1013 | ШТ | ШТ | 1 | [6 empty] | 416979949 | 3 | Монтажные работы | 0 |  | 2 | 110006 | Оборудование связи: прокладка и монтаж сетей связи | мФЕР-10 |  | Поправка: 571/пр_2022_п.84_т.3_стр.4_стб.3 |  | 131072 | 0 | 0 | 0 | 0 | 0 | 8 | 0.7 | 0 | [17 empty] | 0 | 0 | 0 |  |  |  |  | 90 | 46 |  |  |  |  | 1 |  | -966888443 | 2 | 1 | -2 | 0 | 0 | 0 | 3631.79 | 0 | 3631.79 | 0 |  | 0 | 3 | 0 |  | 0 | 1 | 0 | 0 | 0 | 0 |  | Пр/812-051.1-1 | Пр/774-051.1 | Оборудование связи: прокладка и монтаж сетей связи | Оборудование связи: прокладка и монтаж сетей связи | 0 | 0
17 | 1 | 2108 | 2108 | 162 | м10-06-029-19 | Муфта прямая на кабеле с пластиковой или винилитовой оболочкой в колодцах, емкость: до 30х2 | ШТ | 1 | 0 | 1 |  |  |  | 5643.67 | 0 | 891.98 | 434.17 | 4317.52 | 0 | 8 | 0.7 | 0 | 4276.52 | 2185.78 |  | 419115877 | 5014.377 | 0 | 696.857 | 434.168 | 4317.52 | 0 | 8 | 0.7 | 0 | 5728.2758 | 279.7308 | 696.857 | 434.168 | 4317.52 | 0 | 8 | 0.7 | 0 | 90 | 46 | 1 | 1 |  |  | 1 | 1 | 1 | 1 |  |  |  |  | 0 | 2 | ГЭСНм-2022, м10-06-029-19, приказ Минстроя России от 18.05.2022 г. № 378/пр |  |  | 110006 | 0 |  | 0 | 3 | 0 | 1 | 1 | 1 | 1 | 1 | 1 |  | 90 | 46 |  |  |  | 0 | 0 | 0 | [5 empty] | 0 |  | 0 | 5643.67 | 159082.43 | 1274.25 | 620.24 | 539.69 | 0 | 8 | 0.7 | 0 | 4276.521 | 2185.7774 |  |  |  | )*0 | [9 empty] | 0 | 0 | 1 | 1 |  |  |  | 1013 | ШТ | ШТ | 1 | [6 empty] | 416979949 | 3 | Монтажные работы | 0 |  | 2 | 110006 | Оборудование связи: прокладка и монтаж сетей связи | мФЕР-10 |  |  |  | 131072 | 0 | 0 | 0 | 0 | 0 | 8 | 0.7 | 0 | [17 empty] | 0 | 0 | 0 |  |  |  |  | 90 | 46 |  |  |  |  | 1 |  | -1842245326 | 2 | 1 | -2 | 0 | 0 | 0 | 12105.97 | 0 | 12105.97 | 0 |  | 0 | 3 | 0 |  | 0 | 1 | 0 | 0 | 0 | 0 |  | Пр/812-051.1-1 | Пр/774-051.1 | Оборудование связи: прокладка и монтаж сетей связи | Оборудование связи: прокладка и монтаж сетей связи | 0 | 0
17 | 1 | 2118 | 2118 | 163 | м10-06-029-20 | Муфта прямая на кабеле с пластиковой или винилитовой оболочкой в колодцах, емкость: до 50х2 (Применительно к демонтажу) | ШТ | 1 | 0 | 1 |  |  |  | 2141.95 | 0 | 351.69 | 171.19 | 1619.07 | 0 | 3 | 0.276 | 0 | 1611.23 | 823.52 |  | 419115877 | 1893.8308 | 0 | 274.7608 | 171.1862 | 1619.07 | 0 | 3 | 0.276 | 0 | 7300.7773 | 417.3873 | 915.8692 | 570.6208 | 5396.9 | 0 | 10 | 0.92 | 0 | 90 | 46 | 1 | 1 |  |  | 1 | 1 | 1 | 1 |  |  |  |  | 0 | 2 | ГЭСНм-2022, м10-06-029-20, приказ Минстроя России от 18.05.2022 г. № 378/пр |  |  | 110006 | 0 |  | 0 | 3 | 0 | 1 | 1 | 1 | 1 | 1 | 1 |  | 90 | 46 |  |  |  | 0 | 0 | 0 | [5 empty] | 0 | Поправка: 571/пр_2022_п.84_т.3_стр.4_стб.3 Наименование: Демонтаж оборудования, не пригодного для дальнейшего использования (предназначено в лом), без разборки и резки | 0 | 2141.95 | 159082.43 | 1274.25 | 620.24 | 539.69 | 0 | 3 | 0.276 | 0 | 1611.234 | 823.5196 |  | 80 |  | *0 | *0,3 | *0,3 | *0,3 |  | *0,3 | *0,3 |  |  |  | 0 | 0 | 1 | 1 |  |  |  | 1013 | ШТ | ШТ | 1 | [6 empty] | 416979949 | 3 | Монтажные работы | 0 |  | 2 | 110006 | Оборудование связи: прокладка и монтаж сетей связи | мФЕР-10 |  | Поправка: 571/пр_2022_п.84_т.3_стр.4_стб.3 |  | 131072 | 0 | 0 | 0 | 0 | 0 | 10 | 0.92 | 0 | [17 empty] | 0 | 0 | 0 |  |  |  |  | 90 | 46 |  |  |  |  | 1 |  | -373003090 | 2 | 1 | -2 | 0 | 0 | 0 | 4576.7 | 0 | 4576.7 | 0 |  | 0 | 3 | 0 |  | 0 | 1 | 0 | 0 | 0 | 0 |  | Пр/812-051.1-1 | Пр/774-051.1 | Оборудование связи: прокладка и монтаж сетей связи | Оборудование связи: прокладка и монтаж сетей связи | 0 | 0
17 | 1 | 2128 | 2128 | 164 | м10-06-029-20 | Муфта прямая на кабеле с пластиковой или винилитовой оболочкой в колодцах, емкость: до 50х2 | ШТ | 1 | 0 | 1 |  |  |  | 7139.83 | 0 | 1172.31 | 570.62 | 5396.9 | 0 | 10 | 0.92 | 0 | 5370.77 | 2745.06 |  | 419115877 | 6312.7692 | 0 | 915.8692 | 570.6208 | 5396.9 | 0 | 10 | 0.92 | 0 | 7300.7773 | 417.3873 | 915.8692 | 570.6208 | 5396.9 | 0 | 10 | 0.92 | 0 | 90 | 46 | 1 | 1 |  |  | 1 | 1 | 1 | 1 |  |  |  |  | 0 | 2 | ГЭСНм-2022, м10-06-029-20, приказ Минстроя России от 18.05.2022 г. № 378/пр |  |  | 110006 | 0 |  | 0 | 3 | 0 | 1 | 1 | 1 | 1 | 1 | 1 |  | 90 | 46 |  |  |  | 0 | 0 | 0 | [5 empty] | 0 |  | 0 | 7139.83 | 159082.43 | 1274.25 | 620.24 | 539.69 | 0 | 10 | 0.92 | 0 | 5370.768 | 2745.0592 |  |  |  | )*0 | [9 empty] | 0 | 0 | 1 | 1 |  |  |  | 1013 | ШТ | ШТ | 1 | [6 empty] | 416979949 | 3 | Монтажные работы | 0 |  | 2 | 110006 | Оборудование связи: прокладка и монтаж сетей связи | мФЕР-10 |  |  |  | 131072 | 0 | 0 | 0 | 0 | 0 | 10 | 0.92 | 0 | [17 empty] | 0 | 0 | 0 |  |  |  |  | 90 | 46 |  |  |  |  | 1 |  | -1291441915 | 2 | 1 | -2 | 0 | 0 | 0 | 15255.66 | 0 | 15255.66 | 0 |  | 0 | 3 | 0 |  | 0 | 1 | 0 | 0 | 0 | 0 |  | Пр/812-051.1-1 | Пр/774-051.1 | Оборудование связи: прокладка и монтаж сетей связи | Оборудование связи: прокладка и монтаж сетей связи | 0 | 0
17 | 1 | 2140 | 2140 | 165 | м10-06-029-21 | Муфта прямая на кабеле с пластиковой или винилитовой оболочкой в колодцах, емкость: до 100х2 (Применительно к демонтажу) | ШТ | 1 | 0 | 1 |  |  |  | 2908.93 | 0 | 431.97 | 210.26 | 2266.7 | 0 | 4.2 | 0.339 | 0 | 2229.26 | 1139.4 |  | 419115877 | 2604.1759 | 0 | 337.4779 | 210.2614 | 2266.698 | 0 | 4.2 | 0.339 | 0 | 9874.8253 | 493.3678 | 1124.9263 | 700.8712 | 7555.66 | 0 | 14 | 1.13 | 0 | 90 | 46 | 1 | 1 |  |  | 1 | 1 | 1 | 1 |  |  |  |  | 0 | 2 | ГЭСНм-2022, м10-06-029-21, приказ Минстроя России от 18.05.2022 г. № 378/пр |  |  | 110006 | 0 |  | 0 | 3 | 0 | 1 | 1 | 1 | 1 | 1 | 1 |  | 90 | 46 |  |  |  | 0 | 0 | 0 | [5 empty] | 0 | Поправка: 571/пр_2022_п.84_т.3_стр.4_стб.3 Наименование: Демонтаж оборудования, не пригодного для дальнейшего использования (предназначено в лом), без разборки и резки | 0 | 2908.93 | 239202.61 | 1274.25 | 620.24 | 539.69 | 0 | 4.2 | 0.339 | 0 | 2229.264 | 1139.4016 |  | 81 |  | *0 | *0,3 | *0,3 | *0,3 |  | *0,3 | *0,3 |  |  |  | 0 | 0 | 1 | 1 |  |  |  | 1013 | ШТ | ШТ | 1 | [6 empty] | 416979949 | 3 | Монтажные работы | 0 |  | 2 | 110006 | Оборудование связи: прокладка и монтаж сетей связи | мФЕР-10 |  | Поправка: 571/пр_2022_п.84_т.3_стр.4_стб.3 |  | 131072 | 0 | 0 | 0 | 0 | 0 | 14 | 1.13 | 0 | [17 empty] | 0 | 0 | 0 |  |  |  |  | 90 | 46 |  |  |  |  | 1 |  | -1676067715 | 2 | 1 | -2 | 0 | 0 | 0 | 6277.59 | 0 | 6277.59 | 0 |  | 0 | 3 | 0 |  | 0 | 1 | 0 | 0 | 0 | 0 |  | Пр/812-051.1-1 | Пр/774-051.1 | Оборудование связи: прокладка и монтаж сетей связи | Оборудование связи: прокладка и монтаж сетей связи | 0 | 0
17 | 1 | 2152 | 2152 | 166 | м10-06-029-21 | Муфта прямая на кабеле с пластиковой или винилитовой оболочкой в колодцах, емкость: до 100х2 | ШТ | 1 | 0 | 1 |  |  |  | 9696.43 | 0 | 1439.9 | 700.87 | 7555.66 | 0 | 14 | 1.13 | 0 | 7430.88 | 3798 |  | 419115877 | 8680.5863 | 0 | 1124.9263 | 700.8712 | 7555.66 | 0 | 14 | 1.13 | 0 | 9874.8253 | 493.3678 | 1124.9263 | 700.8712 | 7555.66 | 0 | 14 | 1.13 | 0 | 90 | 46 | 1 | 1 |  |  | 1 | 1 | 1 | 1 |  |  |  |  | 0 | 2 | ГЭСНм-2022, м10-06-029-21, приказ Минстроя России от 18.05.2022 г. № 378/пр |  |  | 110006 | 0 |  | 0 | 3 | 0 | 1 | 1 | 1 | 1 | 1 | 1 |  | 90 | 46 |  |  |  | 0 | 0 | 0 | [5 empty] | 0 |  | 0 | 9696.43 | 239202.61 | 1274.25 | 620.24 | 539.69 | 0 | 14 | 1.13 | 0 | 7430.877 | 3798.0038 |  |  |  | )*0 | [9 empty] | 0 | 0 | 1 | 1 |  |  |  | 1013 | ШТ | ШТ | 1 | [6 empty] | 416979949 | 3 | Монтажные работы | 0 |  | 2 | 110006 | Оборудование связи: прокладка и монтаж сетей связи | мФЕР-10 |  |  |  | 131072 | 0 | 0 | 0 | 0 | 0 | 14 | 1.13 | 0 | [17 empty] | 0 | 0 | 0 |  |  |  |  | 90 | 46 |  |  |  |  | 1 |  | -237885835 | 2 | 1 | -2 | 0 | 0 | 0 | 20925.31 | 0 | 20925.31 | 0 |  | 0 | 3 | 0 |  | 0 | 1 | 0 | 0 | 0 | 0 |  | Пр/812-051.1-1 | Пр/774-051.1 | Оборудование связи: прокладка и монтаж сетей связи | Оборудование связи: прокладка и монтаж сетей связи | 0 | 0
51 | 1 | 4 | 697 |  | Новый раздел | 16. Замена муфты прямой в колодце на парном кабеле городских КЛС | 0 | [6 empty] | 71261.54 | 0 | 11661.95 | 5676.42 | 53923.17 | 0 | 105.3 | 9.152 | 0 | 53639.63 | 27415.82 |  |  | 71261.54 | 0 | 11661.95 | 5676.42 | 53923.17 | 0 | 105.3 | 9.152 | 0 | 53639.63 | 27415.82 |  |  | 0 | 0 | 0 | 152316.99 | 0 | 152316.99 | 0 | 0 | 0 | 0 | 0 | 0 | 0 | 0 | 0 | 0 | [19 empty] | 0 | 0 | 0 | 152316.99 | 0 | 152316.99 | 0 | 0 | 0 | 0 | 0 | 0 | 0 | 0 | 0 | 0 | [114 empty] | 0
50 | 0 | 0 | 1 | 201 | 71261.54 | ПЗ | Прямые затраты |  |  | 201 | 1 | 3 |  | 2 | [7 empty] | 71261.54 | 1 | 71261.54
50 | 0 | 0 | 1 | 202 | 0 | СтМатОб | Стоимость материальных ресурсов (всего) |  |  | 202 | 2 | 3 |  | 2 | [7 empty] | 0 | 1 | 0
50 | 0 | 0 | 1 | 222 | 0 | СтМатОбЗак | Стоимость материалов и оборудования заказчика |  |  | 222 | 3 | 3 |  | 2 | [7 empty] | 0 | 1 | 0
50 | 0 | 0 | 1 | 225 | 0 | СтМатОбПод | Стоимость материалов и оборудования подрядчика |  |  | 225 | 4 | 3 |  | 2 | [7 empty] | 0 | 1 | 0
50 | 0 | 0 | 1 | 226 | 0 | СтМат | Стоимость материалов (всего) |  |  | 226 | 5 | 3 |  | 2 | [7 empty] | 0 | 1 | 0
50 | 0 | 0 | 1 | 227 | 0 | СтМатЗак | Стоимость материалов заказчика |  |  | 227 | 6 | 3 |  | 2 | [7 empty] | 0 | 1 | 0
50 | 0 | 0 | 1 | 228 | 0 | СтМатПод | Стоимость материалов подрядчика |  |  | 228 | 7 | 3 |  | 2 | [7 empty] | 0 | 1 | 0
50 | 0 | 0 | 1 | 216 | 0 | Оборуд | Стоимость оборудования (всего) |  |  | 216 | 8 | 3 |  | 2 | [7 empty] | 0 | 1 | 0
50 | 0 | 0 | 1 | 223 | 0 | ОборудЗак | Стоимость оборудования заказчика |  |  | 223 | 9 | 3 |  | 2 | [7 empty] | 0 | 1 | 0
50 | 0 | 0 | 1 | 229 | 0 | ОборудПод | Стоимость оборудования подрядчика |  |  | 229 | 10 | 3 |  | 2 | [7 empty] | 0 | 1 | 0
50 | 0 | 0 | 1 | 203 | 11661.95 | ЭММ | Эксплуатация машин |  |  | 203 | 11 | 3 |  | 2 | [7 empty] | 11661.95 | 1 | 11661.95
50 | 0 | 0 | 1 | 231 | 0 | ЭММсНРиСП | Эксплуатация машин по ТСН-2001.16 |  |  | 231 | 12 | 3 |  | 2 | [7 empty] | 0 | 1 | 0
50 | 0 | 0 | 1 | 204 | 5676.42 | ЗПМ | ЗП машинистов |  |  | 204 | 13 | 3 |  | 2 | [7 empty] | 5676.42 | 1 | 5676.42
50 | 0 | 0 | 1 | 205 | 53923.17 | ОЗП | Основная ЗП рабочих |  |  | 205 | 14 | 3 |  | 2 | [7 empty] | 53923.17 | 1 | 53923.17
50 | 0 | 0 | 1 | 232 | 0 | ОЗПсНРиСП | Основная ЗП рабочих по ТСН-2001.16 |  |  | 232 | 15 | 3 |  | 2 | [7 empty] | 0 | 1 | 0
50 | 0 | 0 | 1 | 214 | 0 | Строит | Строительные работы с НР и СП |  |  | 214 | 16 | 3 |  | 2 | [7 empty] | 0 | 1 | 0
50 | 0 | 0 | 1 | 215 | 152316.99 | Монтаж | Монтажные работы с НР и СП |  |  | 215 | 17 | 3 |  | 2 | [7 empty] | 152316.99 | 1 | 152316.99
50 | 0 | 0 | 1 | 217 | 0 | Прочие | Прочие работы с НР и СП |  |  | 217 | 18 | 3 |  | 2 | [7 empty] | 0 | 1 | 0
50 | 0 | 0 | 1 | 230 | 0 | ПрочиеЗатр | Прочие затраты по ТСН-2001.16 |  |  | 230 | 19 | 3 |  | 2 | [7 empty] | 0 | 1 | 0
50 | 0 | 0 | 1 | 206 | 0 | ВозврМат | Возврат материалов |  |  | 206 | 20 | 3 |  | 2 | [7 empty] | 0 | 1 | 0
50 | 0 | 0 | 1 | 207 | 105.3 | ТрудСтр | Трудозатраты строителей |  |  | 207 | 21 | 3 |  | 7 | [7 empty] | 105.3 | 1 | 105.3
50 | 0 | 0 | 1 | 208 | 9.152 | ТрудМаш | Трудозатраты машинистов |  |  | 208 | 22 | 3 |  | 7 | [7 empty] | 9.152 | 1 | 9.152
50 | 0 | 0 | 1 | 209 | 0 | ТранспМат | Транспорт материалов |  |  | 209 | 23 | 3 |  | 2 | [7 empty] | 0 | 1 | 0
50 | 0 | 0 | 1 | 233 | 0 | Перевозка | Перевозка грузов |  |  | 233 | 24 | 3 |  | 2 | [7 empty] | 0 | 1 | 0
50 | 0 | 0 | 1 | 210 | 53639.63 | НР | Накладные расходы |  |  | 210 | 25 | 3 |  | 2 | [7 empty] | 53639.63 | 1 | 53639.63
50 | 0 | 0 | 1 | 211 | 27415.82 | СмПриб | Сметная прибыль |  |  | 211 | 26 | 3 |  | 2 | [7 empty] | 27415.82 | 1 | 27415.82
50 | 0 | 0 | 1 | 224 | 152316.99 | Всего | Всего с НР и СП |  |  | 224 | 27 | 3 |  | 2 | [7 empty] | 152316.99 | 1 | 152316.99
4 | 1 |  | 762 |  | Новый раздел | 17. Земляные работы |  | 0 |  | -1 | [7 empty] | 0 |  |  | 0 | [32 empty] | )*0 | [9 empty] | )*0 | [10 empty] | 0 | [11 empty] | 0
52 | 1 | 4 | 752 | 0 | Новый раздел | 17. Земляные работы | [7 empty] | 1772.14 | 0 | 32.39 | 15.16 | 1724.59 | 0 | 3.965 | 0.02191 | 0 | 1548.83 | 696.8 | 0 | 0 | 1772.14 | 0 | 32.39 | 15.16 | 1724.59 | 0 | 3.965 | 0.02191 | 0 | 1548.83 | 696.8 | 0 | 0 | 0 | 0 | 0 | 4017.77 | 4017.77 | 0 | 0 | 0 | 0 | 0 | 0 | 0 | 0 | 0 | 0 | 0 | 0 | 0 | 0 | 0 | 0 | 0 | 0 | 0 | 0 | 0 | 0 | 0 | 0 | 0 | 0 | 0 | 0 | 0 | 0 | 0 | 0 | 0 | 4017.77 | 4017.77 | 0 | 0 | 0 | 0 | 0 | 0 | 0 | 0 | 0 | 0 | 0 | 0 | 0 | 0 | 0 | 0 | 0 | 0 | 0 | 0 | 0 | 0 | 0 | 0 | 0 | 0 | 0 | 0 | 0 | 0 | 0 | 0 | 0 | 0 | 0 | 0 | 0 | 0 | 0 | 0 | 0 | 0 | 0 | 0 | 0 | 0 | 0 | 0 | 0 | 0 | 0 | 0 | 0 | 0 | 0 | 0 | 0 | 0 | 0 | 0 | 0 | 0 | 0 | 0 | 0 | 0 | 0 | 0 | 0 | 0 | 0 | 0 | 0 | 0 | 0 | 0 | 0 | 0 | 0 | 0 | 0 | 0 | 0 | 0 | 0 | 0 | 0 | 0 | 0 | 0 | 0 | 0 | 0 | 0 | 0 | 0 | 0 | 0 | 0 | 0 | 0 | 0 | 0 | 0 | 0 | 0 | 0 | 0 | 0 | 0 | 0 | 0 | 0 | 0 | 0 | 0 | 0 | 0 | 0 | 0 | 0 | 0 | 0 | 0 | 0 | 0
17 | 1 | 2154 | 2154 | 167 | 01-01-009-02 | Разработка грунта в траншеях экскаватором «обратная лопата» с ковшом вместимостью 1 (1-1,2) м3, группа грунтов: 2 | 1000 м3 | 0.001 | 0 | 0.001 |  |  |  | 35.48 | 0 | 24.61 | 10.87 | 0 | 0 | 0 | 0.015 | 0 | 10 | 5 |  | 419115877 | 24614.55 | 0 | 24614.55 | 10874.25 | 0 | 0 | 0 | 15 | 0 | 35488.8 | 0 | 24614.55 | 10874.25 | 0 | 0 | 0 | 15 | 0 | 92 | 46 | 1 | 1 |  |  | 1 | 1 | 1 | 1 |  |  |  |  | 0 | 1 | ГЭСН-2022, 01-01-009-02, приказ Минстроя России от 18.05.2022 г. № 378/пр |  |  | 1001 | 0 |  | 0 | 2 | 0 | 1 | 1 | 1 | 1 | 1 | 1 |  | 92 | 46 |  |  |  | 0 | 0 | 0 | [5 empty] | 0 |  | 0 | 35.48 | 0 | 1640.97 | 724.95 | 0 | 0 | 0 | 15 | 0 | 10.0004 | 5.0002 |  |  |  | )*0 | [9 empty] | 0 | 0 | 1 | 1 |  |  |  | 1007 | 1000 м3 | 1000 м3 | 1000 | [6 empty] | 416980002 | 2 | Общестроительные работы | 1 | Земляные работы | 1 | 1001 | Земляные работы, выполняемые: механизированным способом | ФЕР-01 |  |  |  | 131072 | 0 | 0 | 0 | 0 | 0 | 0 | 15 | 0 | [17 empty] | 0 | 0 | 0 |  |  |  |  | 92 | 46 |  |  |  |  | 1 |  | -92451346 | 2 | 1 | -2 | 0 | 0 | 0 | 50.48 | 50.48 | 0 | 0 |  | 0 | 3 | 0 |  | 0 | 1 | 0 | 0 | 0 | 0 |  | Пр/812-001.1-1 | Пр/774-001.1 | Земляные работы, выполняемые: механизированным способом | Земляные работы, выполняемые: механизированным способом | 0 | 0
17 | 1 | 2156 | 2156 | 168 | 01-01-033-01 | Засыпка траншей и котлованов с перемещением грунта до 5 м бульдозерами мощностью: 59 кВт (80 л.с.), группа грунтов 1 | 1000 м3 | 0.001 | 0 | 0.001 |  |  |  | 12.07 | 0 | 7.78 | 4.29 | 0 | 0 | 0 | 0.00691 | 0 | 3.95 | 1.97 |  | 419115877 | 5722.5856 | 0 | 5722.5856 | 4285.8584 | 0 | 0 | 0 | 6.91 | 0 | 10008.444 | 0 | 5722.5856 | 4285.8584 | 0 | 0 | 0 | 6.91 | 0 | 92 | 46 | 1 | 1 |  |  | 1 | 1 | 1 | 1 |  |  |  |  | 0 | 1 | ГЭСН-2022, 01-01-033-01, приказ Минстроя России от 18.05.2022 г. № 378/пр |  |  | 1001 | 0 |  | 0 | 2 | 0 | 1 | 1 | 1 | 1 | 1 | 1 |  | 92 | 46 |  |  |  | 0 | 0 | 0 | [5 empty] | 0 |  | 0 | 12.07 | 0 | 1126.3 | 620.24 | 0 | 0 | 0 | 6.91 | 0 | 3.9468 | 1.9734 |  |  |  | )*0 | [9 empty] | 0 | 0 | 1 | 1 |  |  |  | 1007 | 1000 м3 | 1000 м3 | 1000 | [6 empty] | 416980002 | 2 | Общестроительные работы | 1 | Земляные работы | 1 | 1001 | Земляные работы, выполняемые: механизированным способом | ФЕР-01 |  |  |  | 131072 | 0 | 0 | 0 | 0 | 0 | 0 | 6.91 | 0 | [17 empty] | 0 | 0 | 0 |  |  |  |  | 92 | 46 |  |  |  |  | 1 |  | 337076765 | 2 | 1 | -2 | 0 | 0 | 0 | 17.99 | 17.99 | 0 | 0 |  | 0 | 3 | 0 |  | 0 | 1 | 0 | 0 | 0 | 0 |  | Пр/812-001.1-1 | Пр/774-001.1 | Земляные работы, выполняемые: механизированным способом | Земляные работы, выполняемые: механизированным способом | 0 | 0
17 | 1 | 2157 | 2157 | 169 | 01-02-057-02 | Разработка грунта вручную в траншеях глубиной до 2 м без креплений с откосами, группа грунтов: 2 | 100 м3 | 0.01 | 0 | 0.01 |  |  |  | 676.06 | 0 | 0 | 0 | 676.06 | 0 | 1.54 | 0 | 0 | 601.69 | 270.42 |  | 419115877 | 67606 | 0 | 0 | 0 | 67606 | 0 | 154 | 0 | 0 | 67606 | 0 | 0 | 0 | 67606 | 0 | 154 | 0 | 0 | 89 | 40 | 1 | 1 |  |  | 1 | 1 | 1 | 1 |  |  |  |  | 0 | 1 | ГЭСН-2022, 01-02-057-02, приказ Минстроя России от 18.05.2022 г. № 378/пр |  |  | 1003 | 0 |  | 0 | 2 | 0 | 1 | 1 | 1 | 1 | 1 | 1 |  | 89 | 40 |  |  |  | 0 | 0 | 0 | [5 empty] | 0 |  | 0 | 676.06 | 0 | 0 | 0 | 439 | 0 | 154 | 0 | 0 | 601.6934 | 270.424 |  |  |  | )*0 | [9 empty] | 0 | 0 | 1 | 1 |  |  |  | 1007 | 100 м3 | 100 м3 | 100 | [6 empty] | 416980004 | 2 | Общестроительные работы | 1 | Земляные работы | 1 | 1003 | Земляные работы, выполняемые: ручным способом | ФЕР-01 |  |  |  | 131072 | 0 | 0 | 0 | 0 | 0 | 154 | 0 | 0 | [17 empty] | 0 | 0 | 0 |  |  |  |  | 89 | 40 |  |  |  |  | 1 |  | -179514182 | 2 | 1 | -2 | 0 | 0 | 0 | 1548.17 | 1548.17 | 0 | 0 |  | 0 | 3 | 0 |  | 0 | 1 | 0 | 0 | 0 | 0 |  | Пр/812-001.2-1 | Пр/774-001.2 | Земляные работы, выполняемые: ручным способом | Земляные работы, выполняемые: ручным способом | 0 | 0
17 | 1 | 2158 | 2158 | 170 | 01-02-058-06 | Копание ям вручную без креплений для стоек и столбов: с откосами глубиной до 1,5 м, группа грунтов 2 | 100 м3 | 0.01 | 0 | 0.01 |  |  |  | 676.06 | 0 | 0 | 0 | 676.06 | 0 | 1.54 | 0 | 0 | 601.69 | 270.42 |  | 419115877 | 67606 | 0 | 0 | 0 | 67606 | 0 | 154 | 0 | 0 | 67606 | 0 | 0 | 0 | 67606 | 0 | 154 | 0 | 0 | 89 | 40 | 1 | 1 |  |  | 1 | 1 | 1 | 1 |  |  |  |  | 0 | 1 | ГЭСН-2022, 01-02-058-06, приказ Минстроя России от 18.05.2022 г. № 378/пр |  |  | 1003 | 0 |  | 0 | 2 | 0 | 1 | 1 | 1 | 1 | 1 | 1 |  | 89 | 40 |  |  |  | 0 | 0 | 0 | [5 empty] | 0 |  | 0 | 676.06 | 0 | 0 | 0 | 439 | 0 | 154 | 0 | 0 | 601.6934 | 270.424 |  |  |  | )*0 | [9 empty] | 0 | 0 | 1 | 1 |  |  |  | 1007 | 100 м3 | 100 м3 | 100 | [6 empty] | 416980004 | 2 | Общестроительные работы | 1 | Земляные работы | 1 | 1003 | Земляные работы, выполняемые: ручным способом | ФЕР-01 |  |  |  | 131072 | 0 | 0 | 0 | 0 | 0 | 154 | 0 | 0 | [17 empty] | 0 | 0 | 0 |  |  |  |  | 89 | 40 |  |  |  |  | 1 |  | 1684645519 | 2 | 1 | -2 | 0 | 0 | 0 | 1548.17 | 1548.17 | 0 | 0 |  | 0 | 3 | 0 |  | 0 | 1 | 0 | 0 | 0 | 0 |  | Пр/812-001.2-1 | Пр/774-001.2 | Земляные работы, выполняемые: ручным способом | Земляные работы, выполняемые: ручным способом | 0 | 0
17 | 1 | 2159 | 2159 | 171 | 01-02-061-01 | Засыпка вручную траншей, пазух котлованов и ям, группа грунтов: 1 | 100 м3 | 0.01 | 0 | 0.01 |  |  |  | 372.47 | 0 | 0 | 0 | 372.47 | 0 | 0.885 | 0 | 0 | 331.5 | 148.99 |  | 419115877 | 37246.995 | 0 | 0 | 0 | 37246.995 | 0 | 88.5 | 0 | 0 | 37246.995 | 0 | 0 | 0 | 37246.995 | 0 | 88.5 | 0 | 0 | 89 | 40 | 1 | 1 |  |  | 1 | 1 | 1 | 1 |  |  |  |  | 0 | 1 | ГЭСН-2022, 01-02-061-01, приказ Минстроя России от 18.05.2022 г. № 378/пр |  |  | 1003 | 0 |  | 0 | 2 | 0 | 1 | 1 | 1 | 1 | 1 | 1 |  | 89 | 40 |  |  |  | 0 | 0 | 0 | [5 empty] | 0 |  | 0 | 372.47 | 0 | 0 | 0 | 420.87 | 0 | 88.5 | 0 | 0 | 331.4983 | 148.988 |  |  |  | )*0 | [9 empty] | 0 | 0 | 1 | 1 |  |  |  | 1007 | 100 м3 | 100 м3 | 100 | [6 empty] | 416980004 | 2 | Общестроительные работы | 1 | Земляные работы | 1 | 1003 | Земляные работы, выполняемые: ручным способом | ФЕР-01 |  |  |  | 131072 | 0 | 0 | 0 | 0 | 0 | 88.5 | 0 | 0 | [17 empty] | 0 | 0 | 0 |  |  |  |  | 89 | 40 |  |  |  |  | 1 |  | -554441893 | 2 | 1 | -2 | 0 | 0 | 0 | 852.96 | 852.96 | 0 | 0 |  | 0 | 3 | 0 |  | 0 | 1 | 0 | 0 | 0 | 0 |  | Пр/812-001.2-1 | Пр/774-001.2 | Земляные работы, выполняемые: ручным способом | Земляные работы, выполняемые: ручным способом | 0 | 0
51 | 1 | 4 | 752 |  | Новый раздел | 17. Земляные работы | 0 | [6 empty] | 1772.14 | 0 | 32.39 | 15.16 | 1724.59 | 0 | 3.965 | 0.02191 | 0 | 1548.83 | 696.8 |  |  | 1772.14 | 0 | 32.39 | 15.16 | 1724.59 | 0 | 3.965 | 0.02191 | 0 | 1548.83 | 696.8 |  |  | 0 | 0 | 0 | 4017.77 | 4017.77 | 0 | 0 | 0 | 0 | 0 | 0 | 0 | 0 | 0 | 0 | 0 | [19 empty] | 0 | 0 | 0 | 4017.77 | 4017.77 | 0 | 0 | 0 | 0 | 0 | 0 | 0 | 0 | 0 | 0 | 0 | [114 empty] | 0
50 | 0 | 0 | 1 | 201 | 1772.14 | ПЗ | Прямые затраты |  |  | 201 | 1 | 3 |  | 2 | [7 empty] | 1772.14 | 1 | 1772.14
50 | 0 | 0 | 1 | 202 | 0 | СтМатОб | Стоимость материальных ресурсов (всего) |  |  | 202 | 2 | 3 |  | 2 | [7 empty] | 0 | 1 | 0
50 | 0 | 0 | 1 | 222 | 0 | СтМатОбЗак | Стоимость материалов и оборудования заказчика |  |  | 222 | 3 | 3 |  | 2 | [7 empty] | 0 | 1 | 0
50 | 0 | 0 | 1 | 225 | 0 | СтМатОбПод | Стоимость материалов и оборудования подрядчика |  |  | 225 | 4 | 3 |  | 2 | [7 empty] | 0 | 1 | 0
50 | 0 | 0 | 1 | 226 | 0 | СтМат | Стоимость материалов (всего) |  |  | 226 | 5 | 3 |  | 2 | [7 empty] | 0 | 1 | 0
50 | 0 | 0 | 1 | 227 | 0 | СтМатЗак | Стоимость материалов заказчика |  |  | 227 | 6 | 3 |  | 2 | [7 empty] | 0 | 1 | 0
50 | 0 | 0 | 1 | 228 | 0 | СтМатПод | Стоимость материалов подрядчика |  |  | 228 | 7 | 3 |  | 2 | [7 empty] | 0 | 1 | 0
50 | 0 | 0 | 1 | 216 | 0 | Оборуд | Стоимость оборудования (всего) |  |  | 216 | 8 | 3 |  | 2 | [7 empty] | 0 | 1 | 0
50 | 0 | 0 | 1 | 223 | 0 | ОборудЗак | Стоимость оборудования заказчика |  |  | 223 | 9 | 3 |  | 2 | [7 empty] | 0 | 1 | 0
50 | 0 | 0 | 1 | 229 | 0 | ОборудПод | Стоимость оборудования подрядчика |  |  | 229 | 10 | 3 |  | 2 | [7 empty] | 0 | 1 | 0
50 | 0 | 0 | 1 | 203 | 32.39 | ЭММ | Эксплуатация машин |  |  | 203 | 11 | 3 |  | 2 | [7 empty] | 32.39 | 1 | 32.39
50 | 0 | 0 | 1 | 231 | 0 | ЭММсНРиСП | Эксплуатация машин по ТСН-2001.16 |  |  | 231 | 12 | 3 |  | 2 | [7 empty] | 0 | 1 | 0
50 | 0 | 0 | 1 | 204 | 15.16 | ЗПМ | ЗП машинистов |  |  | 204 | 13 | 3 |  | 2 | [7 empty] | 15.16 | 1 | 15.16
50 | 0 | 0 | 1 | 205 | 1724.59 | ОЗП | Основная ЗП рабочих |  |  | 205 | 14 | 3 |  | 2 | [7 empty] | 1724.59 | 1 | 1724.59
50 | 0 | 0 | 1 | 232 | 0 | ОЗПсНРиСП | Основная ЗП рабочих по ТСН-2001.16 |  |  | 232 | 15 | 3 |  | 2 | [7 empty] | 0 | 1 | 0
50 | 0 | 0 | 1 | 214 | 4017.77 | Строит | Строительные работы с НР и СП |  |  | 214 | 16 | 3 |  | 2 | [7 empty] | 4017.77 | 1 | 4017.77
50 | 0 | 0 | 1 | 215 | 0 | Монтаж | Монтажные работы с НР и СП |  |  | 215 | 17 | 3 |  | 2 | [7 empty] | 0 | 1 | 0
50 | 0 | 0 | 1 | 217 | 0 | Прочие | Прочие работы с НР и СП |  |  | 217 | 18 | 3 |  | 2 | [7 empty] | 0 | 1 | 0
50 | 0 | 0 | 1 | 230 | 0 | ПрочиеЗатр | Прочие затраты по ТСН-2001.16 |  |  | 230 | 19 | 3 |  | 2 | [7 empty] | 0 | 1 | 0
50 | 0 | 0 | 1 | 206 | 0 | ВозврМат | Возврат материалов |  |  | 206 | 20 | 3 |  | 2 | [7 empty] | 0 | 1 | 0
50 | 0 | 0 | 1 | 207 | 3.965 | ТрудСтр | Трудозатраты строителей |  |  | 207 | 21 | 3 |  | 7 | [7 empty] | 3.965 | 1 | 3.965
50 | 0 | 0 | 1 | 208 | 0.02191 | ТрудМаш | Трудозатраты машинистов |  |  | 208 | 22 | 3 |  | 7 | [7 empty] | 0.02191 | 1 | 0.02191
50 | 0 | 0 | 1 | 209 | 0 | ТранспМат | Транспорт материалов |  |  | 209 | 23 | 3 |  | 2 | [7 empty] | 0 | 1 | 0
50 | 0 | 0 | 1 | 233 | 0 | Перевозка | Перевозка грузов |  |  | 233 | 24 | 3 |  | 2 | [7 empty] | 0 | 1 | 0
50 | 0 | 0 | 1 | 210 | 1548.83 | НР | Накладные расходы |  |  | 210 | 25 | 3 |  | 2 | [7 empty] | 1548.83 | 1 | 1548.83
50 | 0 | 0 | 1 | 211 | 696.8 | СмПриб | Сметная прибыль |  |  | 211 | 26 | 3 |  | 2 | [7 empty] | 696.8 | 1 | 696.8
50 | 0 | 0 | 1 | 224 | 4017.77 | Всего | Всего с НР и СП |  |  | 224 | 27 | 3 |  | 2 | [7 empty] | 4017.77 | 1 | 4017.77
4 | 1 |  | 806 |  | Новый раздел | 18. Вспомогательные работы при ремонте КЛС проложенных в грунте |  | 0 |  | 0 | [7 empty] | 0 |  |  | 0 | [32 empty] | )*0 | [9 empty] | )*0 | [10 empty] | 0 | [11 empty] | 0
52 | 1 | 4 | 792 | 0 | Новый раздел | 18. Вспомогательные работы при ремонте КЛС проложенных в грунте | [7 empty] | 82395.51 | 194.82 | 3035.68 | 1484.6 | 77680.41 | 0 | 161.712 | 2.4001 | 0 | 76574.5 | 44138.28 | 0 | 0 | 82395.51 | 194.82 | 3035.68 | 1484.6 | 77680.41 | 0 | 161.712 | 2.4001 | 0 | 76574.5 | 44138.28 | 0 | 0 | 0 | 0 | 0 | 203108.29 | 162794.59 | 40313.7 | 0 | 194.82 | 194.82 | 0 | 194.82 | 0 | 0 | 0 | 0 | 0 | 0 | 0 | 0 | 0 | 0 | 0 | 0 | 0 | 0 | 0 | 0 | 0 | 0 | 0 | 0 | 0 | 0 | 0 | 0 | 0 | 0 | 0 | 203108.29 | 162794.59 | 40313.7 | 0 | 194.82 | 194.82 | 0 | 194.82 | 0 | 0 | 0 | 0 | 0 | 0 | 0 | 0 | 0 | 0 | 0 | 0 | 0 | 0 | 0 | 0 | 0 | 0 | 0 | 0 | 0 | 0 | 0 | 0 | 0 | 0 | 0 | 0 | 0 | 0 | 0 | 0 | 0 | 0 | 0 | 0 | 0 | 0 | 0 | 0 | 0 | 0 | 0 | 0 | 0 | 0 | 0 | 0 | 0 | 0 | 0 | 0 | 0 | 0 | 0 | 0 | 0 | 0 | 0 | 0 | 0 | 0 | 0 | 0 | 0 | 0 | 0 | 0 | 0 | 0 | 0 | 0 | 0 | 0 | 0 | 0 | 0 | 0 | 0 | 0 | 0 | 0 | 0 | 0 | 0 | 0 | 0 | 0 | 0 | 0 | 0 | 0 | 0 | 0 | 0 | 0 | 0 | 0 | 0 | 0 | 0 | 0 | 0 | 0 | 0 | 0 | 0 | 0 | 0 | 0 | 0 | 0 | 0 | 0 | 0 | 0 | 0 | 0 | 0 | 0
17 | 1 | 2161 | 2161 | 172 | 47-01-061-01 | Заготовка дерна вручную (Применительно к снятию дерна) | 10 м2 | 0.1 | 0 | 0.1 |  |  |  | 136.19 | 0 | 0 | 0 | 136.19 | 0 | 0.3264 | 0 | 0 | 140.28 | 98.06 |  | 419115877 | 1361.904 | 0 | 0 | 0 | 1361.904 | 0 | 3.264 | 0 | 0 | 2269.84 | 0 | 0 | 0 | 2269.84 | 0 | 5.44 | 0 | 0 | 103 | 72 | 1 | 1 |  |  | 1 | 1 | 1 | 1 |  |  |  |  | 0 | 1 | ГЭСН-2022, 47-01-061-01, приказ Минстроя России от 18.05.2022 г. № 378/пр |  |  | 47001 | 0 |  | 0 | 2 | 0 | 1 | 1 | 1 | 1 | 1 | 1 |  | 103 | 72 |  |  |  | 0 | 0 | 0 | [5 empty] | 0 | Поправка: 571/пр_2022_п.83_т.2_стр.5_стб.3 Наименование: Разборка и (или) демонтаж строительных конструкций, систем и сетей инженерно-технического обеспечения, в том числе их элементов: сетей инженерно-технического обеспечения | 0 | 136.19 | 0 | 0 | 0 | 417.25 | 0 | 3.264 | 0 | 0 | 140.2757 | 98.0568 |  | 82 |  | *0 | *0,6 | *0,6 | *0,6 |  | *0,6 | *0,6 |  |  |  | 0 | 0 | 1 | 1 |  |  |  | 1005 | 10 м2 | 10 м2 | 10 | [6 empty] | 416980096 | 2 | Общестроительные работы | 41 | Озеленение. Защитные лесонасаждения | 1 | 47001 | Озеленение. Защитные лесонасаждения | ФЕР-47 |  | Поправка: 571/пр_2022_п.83_т.2_стр.5_стб.3 |  | 131072 | 0 | 0 | 0 | 0 | 0 | 5.44 | 0 | 0 | [17 empty] | 0 | 0 | 0 |  |  |  |  | 103 | 72 |  |  |  |  | 1 |  | 1669745538 | 2 | 1 | -2 | 0 | 0 | 0 | 374.53 | 374.53 | 0 | 0 |  | 0 | 3 | 0 |  | 0 | 1 | 0 | 0 | 0 | 0 |  | Пр/812-041.0-1 | Пр/774-041.0 | Озеленение. Защитные лесонасаждения | Озеленение. Защитные лесонасаждения | 0 | 0
17 | 1 | 2167 | 2167 | 173 | 47-01-051-01 | Одерновка цветников, дорожек и площадок в ленту (Прим-но. Укладка ранее снятого дёрна) | 100 м | 0.01 | 0 | 0.01 |  |  |  | 132.87 | 0 | 15.76 | 5.88 | 111.23 | 0 | 0.2598 | 0.0109 | 0 | 120.62 | 84.32 |  | 419115877 | 12699.0355 | 0 | 1576.4779 | 588.2621 | 11122.5576 | 0 | 25.98 | 1.09 | 0 | 18862.6876 | 5575.39 | 1576.4779 | 588.2621 | 11122.5576 | 0 | 25.98 | 1.09 | 0 | 103 | 72 | 1 | 1 |  |  | 1 | 1 | 1 | 1 |  |  |  |  | 0 | 1 | ГЭСН-2022 доп.16, 47-01-051-01, приказ Минстроя России от 12.11.2025 г. № 696/пр |  |  | 47001 | 0 |  | 0 | 2 | 0 | 1 | 1 | 1 | 1 | 1 | 1 |  | 103 | 72 |  |  |  | 0 | 0 | 0 | [5 empty] | 0 |  | 0 | 132.87 | 12236.75 | 1446.31 | 539.69 | 428.12 | 0 | 25.98 | 1.09 | 0 | 120.6233 | 84.3192 |  |  |  | )*0 | [9 empty] | 0 | 0 | 1 | 1 |  |  |  | 1003 | 100 м | 100 м | 100 | [6 empty] | 416980096 | 2 | Общестроительные работы | 41 | Озеленение. Защитные лесонасаждения | 1 | 47001 | Озеленение. Защитные лесонасаждения | ФЕР-47 |  |  |  | 131072 | 0 | 0 | 0 | 0 | 0 | 25.98 | 1.09 | 0 | [17 empty] | 0 | 0 | 0 |  |  |  |  | 103 | 72 |  |  |  |  | 1 |  | -1995737331 | 2 | 1 | -2 | 0 | 0 | 0 | 337.81 | 337.81 | 0 | 0 |  | 0 | 3 | 0 |  | 0 | 1 | 0 | 0 | 0 | 0 |  | Пр/812-041.0-1 | Пр/774-041.0 | Озеленение. Защитные лесонасаждения | Озеленение. Защитные лесонасаждения | 0 | 0
17 | 1 | 2171 | 2171 | 174 | м08-02-142-01 | Устройство постели при одном кабеле в траншее | 100 м | 0.01 | 0 | 0.01 |  |  |  | 74.04 | 0 | 25.03 | 21.05 | 27.96 | 0 | 0.053 | 0.039 | 0 | 47.54 | 25 |  | 419115877 | 5298.91 | 0 | 2502.63 | 2104.791 | 2796.28 | 0 | 5.3 | 3.9 | 0 | 7403.701 | 0 | 2502.63 | 2104.791 | 2796.28 | 0 | 5.3 | 3.9 | 0 | 97 | 51 | 1 | 1 |  |  | 1 | 1 | 1 | 1 |  |  |  |  | 0 | 2 | ГЭСНм-2022, м08-02-142-01, приказ Минстроя России от 18.05.2022 г. № 378/пр |  |  | 108001 | 0 |  | 0 | 3 | 0 | 1 | 1 | 1 | 1 | 1 | 1 |  | 97 | 51 |  |  |  | 0 | 0 | 0 | [5 empty] | 0 |  | 0 | 74.04 | 0 | 641.7 | 539.69 | 527.6 | 0 | 5.3 | 3.9 | 0 | 47.5397 | 24.9951 |  |  |  | )*0 | [9 empty] | 0 | 0 | 1 | 1 |  |  |  | 1003 | 100 м | 100 м | 100 | [6 empty] | 416979905 | 3 | Монтажные работы | 0 |  | 2 | 108001 | Электротехнические установки: на других объектах | мФЕР-08 |  |  |  | 131072 | 0 | 0 | 0 | 0 | 0 | 5.3 | 3.9 | 0 | [17 empty] | 0 | 0 | 0 |  |  |  |  | 97 | 51 |  |  |  |  | 1 |  | 1529734557 | 2 | 1 | -2 | 0 | 0 | 0 | 146.58 | 0 | 146.58 | 0 |  | 0 | 3 | 0 |  | 0 | 1 | 0 | 0 | 0 | 0 |  | Пр/812-049.3-1 | Пр/774-049.3 | Электротехнические установки: на других объектах | Электротехнические установки: на других объектах | 0 | 0
17 | 1 | 2175 | 2175 | 175 | м08-02-143-05 | Покрытие кабеля, проложенного в траншее: лентой сигнальной | 100 м | 0.01 | 0 | 0.01 |  |  |  | 2.41 | 0 | 0.13 | 0.11 | 2.17 | 0 | 0.0048 | 0.0002 | 0 | 2.21 | 1.16 |  | 419115877 | 229.3524 | 0 | 12.834 | 10.7938 | 216.5184 | 0 | 0.48 | 0.02 | 0 | 240.1462 | 0 | 12.834 | 10.7938 | 216.5184 | 0 | 0.48 | 0.02 | 0 | 97 | 51 | 1 | 1 |  |  | 1 | 1 | 1 | 1 |  |  |  |  | 0 | 2 | ГЭСНм-2022, м08-02-143-05, приказ Минстроя России от 18.05.2022 г. № 378/пр |  |  | 108001 | 0 |  | 0 | 3 | 0 | 1 | 1 | 1 | 1 | 1 | 1 |  | 97 | 51 |  |  |  | 0 | 0 | 0 | [5 empty] | 0 |  | 0 | 2.41 | 0 | 641.7 | 539.69 | 451.08 | 0 | 0.48 | 0.02 | 0 | 2.2116 | 1.1628 |  |  |  | )*0 | [9 empty] | 0 | 0 | 1 | 1 |  |  |  | 1003 | 100 м | 100 м | 100 | [6 empty] | 416979905 | 3 | Монтажные работы | 0 |  | 2 | 108001 | Электротехнические установки: на других объектах | мФЕР-08 |  |  |  | 131072 | 0 | 0 | 0 | 0 | 0 | 0.48 | 0.02 | 0 | [17 empty] | 0 | 0 | 0 |  |  |  |  | 97 | 51 |  |  |  |  | 1 |  | -1198519163 | 2 | 1 | -2 | 0 | 0 | 0 | 5.78 | 0 | 5.78 | 0 |  | 0 | 3 | 0 |  | 0 | 1 | 0 | 0 | 0 | 0 |  | Пр/812-049.3-1 | Пр/774-049.3 | Электротехнические установки: на других объектах | Электротехнические установки: на других объектах | 0 | 0
17 | 1 |  |  | 176 | Расчет | Снятие (установка) железобетонных плит перекрытий кабельных каналов | 1 ПЛИТА | 1 | 0 | 1 |  |  |  | 194.82 | 194.82 | 0 | 0 | 0 | 0 | 0 | 0 | 0 | 0 | 0 |  | 419115877 | 194.82 | 194.82 | 0 | 0 | 0 | 0 | 0 | 0 | 0 | 194.82 | 194.82 | 0 | 0 | 0 | 0 | 0 | 0 | 0 | 0 | 0 | 1 | 1 |  |  | 1 | 1 | 1 | 1 |  |  |  |  | 3 | 1 |  |  |  | 1100 | 0 |  | 0 | 8 | 0 | 1 | 1 | 1 | 1 | 1 | 1 |  | 0 | 0 |  |  |  | 0 | 0 | 0 | [5 empty] | 0 |  | 0 | 194.82 | 194.82 | 0 | 0 | 0 | 0 | 0 | 0 | 0 | 0 | 0 | [13 empty] | 0 | 0 | 1 | 1 |  |  |  | 1013 | 1 ПЛИТА | 1 ПЛИТА | 1 | [6 empty] | 416980207 | 8 | Материалы строительные | 0 |  | 1 | 1100 | Материалы, изделия и конструкции | материалы (03) |  |  |  | 131072 | 194.82 | 194.82 | 0 | 0 | 0 | 0 | 0 | 0 | [17 empty] | 0 | 0 | 0 |  |  |  |  | 0 | 0 |  | занесена вручную |  |  | 1 |  | -1395549325 | 2 | 0 | -2 | 0 | 0 | 0 | 194.82 | 194.82 | 0 | 0 |  | 0 | 4 | 0 |  | 0 | 1 | 0 | 0 | 0 | 0 | [5 empty] | 0 | 0
17 | 1 | 2181 | 2181 | 177 | м10-06-015-08 | Установка: столбика замерного для линии связи | ШТ | 1 | 0 | 1 |  |  |  | 1486.63 | 0 | 382.28 | 186.07 | 918.28 | 0 | 2 | 0.3 | 0 | 1225.83 | 574.26 |  | 419115877 | 1216.933 | 0 | 298.653 | 186.072 | 918.28 | 0 | 2 | 0.3 | 0 | 2102.8163 | 699.8113 | 298.653 | 186.072 | 918.28 | 0 | 2 | 0.3 | 0 | 111 | 52 | 1 | 1 |  |  | 1 | 1 | 1 | 1 |  |  |  |  | 0 | 2 | ГЭСНм-2022, м10-06-015-08, приказ Минстроя России от 18.05.2022 г. № 378/пр |  |  | 110005 | 0 |  | 0 | 3 | 0 | 1 | 1 | 1 | 1 | 1 | 1 |  | 111 | 52 |  |  |  | 0 | 0 | 0 | [5 empty] | 0 |  | 0 | 1486.63 | 42930.93 | 1274.25 | 620.24 | 459.14 | 0 | 2 | 0.3 | 0 | 1225.8285 | 574.262 |  |  |  | )*0 | [9 empty] | 0 | 0 | 1 | 1 |  |  |  | 1013 | ШТ | ШТ | 1 | [6 empty] | 416979948 | 3 | Монтажные работы | 0 |  | 2 | 110005 | Оборудование связи: прокладка и монтаж междугородных линий связи | мФЕР-10 |  |  |  | 131072 | 0 | 0 | 0 | 0 | 0 | 2 | 0.3 | 0 | [17 empty] | 0 | 0 | 0 |  |  |  |  | 111 | 52 |  |  |  |  | 1 |  | -237141583 | 2 | 1 | -2 | 0 | 0 | 0 | 3286.72 | 0 | 3286.72 | 0 |  | 0 | 3 | 0 |  | 0 | 1 | 0 | 0 | 0 | 0 |  | Пр/812-051.3-1 | Пр/774-051.3 | Оборудование связи: прокладка и монтаж междугородных линий связи | Оборудование связи: прокладка и монтаж междугородных линий связи | 0 | 0
17 | 1 | 2185 | 2185 | 178 | 34-02-003-01 | Устройство трубопроводов из полиэтиленовых труб: до 2 отверстий | канал.км | 1 | 0 | 1 |  |  |  | 63208.25 | 0 | 0 | 0 | 63208.25 | 0 | 133 | 0 | 0 | 61944.09 | 36660.79 |  | 419115877 | 63208.25 | 0 | 0 | 0 | 63208.25 | 0 | 133 | 0 | 0 | 64588.9113 | 1380.6613 | 0 | 0 | 63208.25 | 0 | 133 | 0 | 0 | 98 | 58 | 1 | 1 |  |  | 1 | 1 | 1 | 1 |  |  |  |  | 0 | 1 | ГЭСН-2022, 34-02-003-01, приказ Минстроя России от 18.05.2022 г. № 378/пр |  |  | 34001 | 0 |  | 0 | 2 | 0 | 1 | 1 | 1 | 1 | 1 | 1 |  | 98 | 58 |  |  |  | 0 | 0 | 0 | [5 empty] | 0 |  | 0 | 63208.25 | 73317.49 | 0 | 0 | 475.25 | 0 | 133 | 0 | 0 | 61944.085 | 36660.785 |  |  |  | )*0 | [9 empty] | 0 | 0 | 1 | 1 |  |  |  | 95431307 | канал.км | канал.км | 1 | [6 empty] | 416980083 | 2 | Общестроительные работы | 28 | Сооружения связи, радиовещания и телевидения | 1 | 34001 | Сооружения связи , радиовещания и телевидения | ФЕР-34 |  |  |  | 131072 | 0 | 0 | 0 | 0 | 0 | 133 | 0 | 0 | [17 empty] | 0 | 0 | 0 |  |  |  |  | 98 | 58 |  |  |  |  | 1 |  | -909087080 | 2 | 1 | -2 | 0 | 0 | 0 | 161813.13 | 161813.13 | 0 | 0 |  | 0 | 3 | 0 |  | 0 | 1 | 0 | 0 | 0 | 0 |  | Пр/812-028.0-1 | Пр/774-028.0 | Сооружения связи, радиовещания и телевидения прокладка и монтаж сетей связи | Сооружения связи, радиовещания и телевидения прокладка и монтаж сетей связи | 0 | 0
17 | 1 | 2187 | 2187 | 179 | 52-01-011-03 | Водоотлив из подвала: электрическими (механическими) насосами (Прим-но к водоотливу воды из траншей) | 100 м3 | 0.01 | 0 | 0.01 |  |  |  | 30.12 | 0 | 0.27 | 0 | 29.85 | 0 | 0.068 | 0 | 0 | 27.76 | 16.42 |  | 419115877 | 3002.6736 | 0 | 17.4736 | 0 | 2985.2 | 0 | 6.8 | 0 | 0 | 3002.6736 | 0 | 17.4736 | 0 | 2985.2 | 0 | 6.8 | 0 | 0 | 93 | 55 | 1 | 1 |  |  | 1 | 1 | 1 | 1 |  |  |  |  | 0 | 1 | ГЭСНр-2022 доп.17, 52-01-011-03, приказ Минстроя России от 17.02.2026 г. № 91/пр |  |  | 52001 | 0 |  | 0 | 6 | 0 | 1 | 1 | 1 | 1 | 1 | 1 |  | 93 | 55 |  |  |  | 0 | 0 | 0 | [5 empty] | 0 |  | 0 | 30.12 | 0 | 19.95 | 0 | 439 | 0 | 6.8 | 0 | 0 | 27.7605 | 16.4175 | [13 empty] | 0 | 0 | 1 | 1 |  |  |  | 1007 | 100 м3 | 100 м3 | 100 | [6 empty] | 416980101 | 6 | Ремонтно-строительные работы | 86 | Фундаменты | 1 | 52001 | Фундаменты | рФЕР-52 |  |  |  | 131072 | 0 | 0 | 0 | 0 | 0 | 6.8 | 0 | 0 | [17 empty] | 0 | 0 | 0 |  |  |  |  | 93 | 55 |  |  |  |  | 1 |  | 2142004736 | 2 | 1 | -2 | 0 | 0 | 0 | 74.3 | 74.3 | 0 | 0 |  | 0 | 3 | 0 |  | 0 | 1 | 0 | 0 | 0 | 0 |  | Пр/812-086.0-1 | Пр/774-086.0 | Фундаменты | Фундаменты | 0 | 0
17 | 1 | 2197 | 2197 | 180 | м10-06-033-18 | Пересоединение действующих кабелей без перерыва действия абонентов на кабельную вставку, емкость кабеля: до 50х2 | кабель | 1 | 0 | 1 |  |  |  | 17130.18 | 0 | 2612.21 | 1271.49 | 13246.48 | 0 | 26 | 2.05 | 0 | 13066.17 | 6678.27 |  | 419115877 | 15287.2755 | 0 | 2040.7955 | 1271.492 | 13246.48 | 0 | 26 | 2.05 | 0 | 17399.3644 | 840.5969 | 2040.7955 | 1271.492 | 13246.48 | 0 | 26 | 2.05 | 0 | 90 | 46 | 1 | 1 |  |  | 1 | 1 | 1 | 1 |  |  |  |  | 0 | 2 | ГЭСНм-2022, м10-06-033-18, приказ Минстроя России от 18.05.2022 г. № 378/пр |  |  | 110006 | 0 |  | 0 | 3 | 0 | 1 | 1 | 1 | 1 | 1 | 1 |  | 90 | 46 |  |  |  | 0 | 0 | 0 | [5 empty] | 0 |  | 0 | 17130.18 | 159082.43 | 1274.25 | 620.24 | 509.48 | 0 | 26 | 2.05 | 0 | 13066.173 | 6678.2662 |  |  |  | )*0 | [9 empty] | 0 | 0 | 1 | 1 |  |  |  | 1013 | кабель | кабель | 1 | [6 empty] | 416979949 | 3 | Монтажные работы | 0 |  | 2 | 110006 | Оборудование связи: прокладка и монтаж сетей связи | мФЕР-10 |  |  |  | 131072 | 0 | 0 | 0 | 0 | 0 | 26 | 2.05 | 0 | [17 empty] | 0 | 0 | 0 |  |  |  |  | 90 | 46 |  |  |  |  | 1 |  | -1378192129 | 2 | 1 | -2 | 0 | 0 | 0 | 36874.62 | 0 | 36874.62 | 0 |  | 0 | 3 | 0 |  | 0 | 1 | 0 | 0 | 0 | 0 |  | Пр/812-051.1-1 | Пр/774-051.1 | Оборудование связи: прокладка и монтаж сетей связи | Оборудование связи: прокладка и монтаж сетей связи | 0 | 0
51 | 1 | 4 | 792 |  | Новый раздел | 18. Вспомогательные работы при ремонте КЛС проложенных в грунте | 0 | [6 empty] | 82395.51 | 194.82 | 3035.68 | 1484.6 | 77680.41 | 0 | 161.712 | 2.4001 | 0 | 76574.5 | 44138.28 |  |  | 82395.51 | 194.82 | 3035.68 | 1484.6 | 77680.41 | 0 | 161.712 | 2.4001 | 0 | 76574.5 | 44138.28 |  |  | 0 | 0 | 0 | 203108.29 | 162794.59 | 40313.7 | 0 | 194.82 | 194.82 | 0 | 194.82 | 0 | 0 | 0 | 0 | 0 | [19 empty] | 0 | 0 | 0 | 203108.29 | 162794.59 | 40313.7 | 0 | 194.82 | 194.82 | 0 | 194.82 | 0 | 0 | 0 | 0 | 0 | [114 empty] | 0
50 | 0 | 0 | 1 | 201 | 82395.51 | ПЗ | Прямые затраты |  |  | 201 | 1 | 3 |  | 2 | [7 empty] | 82395.51 | 1 | 82395.51
50 | 0 | 0 | 1 | 202 | 194.82 | СтМатОб | Стоимость материальных ресурсов (всего) |  |  | 202 | 2 | 3 |  | 2 | [7 empty] | 194.82 | 1 | 194.82
50 | 0 | 0 | 1 | 222 | 0 | СтМатОбЗак | Стоимость материалов и оборудования заказчика |  |  | 222 | 3 | 3 |  | 2 | [7 empty] | 0 | 1 | 0
50 | 0 | 0 | 1 | 225 | 194.82 | СтМатОбПод | Стоимость материалов и оборудования подрядчика |  |  | 225 | 4 | 3 |  | 2 | [7 empty] | 194.82 | 1 | 194.82
50 | 0 | 0 | 1 | 226 | 194.82 | СтМат | Стоимость материалов (всего) |  |  | 226 | 5 | 3 |  | 2 | [7 empty] | 194.82 | 1 | 194.82
50 | 0 | 0 | 1 | 227 | 0 | СтМатЗак | Стоимость материалов заказчика |  |  | 227 | 6 | 3 |  | 2 | [7 empty] | 0 | 1 | 0
50 | 0 | 0 | 1 | 228 | 194.82 | СтМатПод | Стоимость материалов подрядчика |  |  | 228 | 7 | 3 |  | 2 | [7 empty] | 194.82 | 1 | 194.82
50 | 0 | 0 | 1 | 216 | 0 | Оборуд | Стоимость оборудования (всего) |  |  | 216 | 8 | 3 |  | 2 | [7 empty] | 0 | 1 | 0
50 | 0 | 0 | 1 | 223 | 0 | ОборудЗак | Стоимость оборудования заказчика |  |  | 223 | 9 | 3 |  | 2 | [7 empty] | 0 | 1 | 0
50 | 0 | 0 | 1 | 229 | 0 | ОборудПод | Стоимость оборудования подрядчика |  |  | 229 | 10 | 3 |  | 2 | [7 empty] | 0 | 1 | 0
50 | 0 | 0 | 1 | 203 | 3035.68 | ЭММ | Эксплуатация машин |  |  | 203 | 11 | 3 |  | 2 | [7 empty] | 3035.68 | 1 | 3035.68
50 | 0 | 0 | 1 | 231 | 0 | ЭММсНРиСП | Эксплуатация машин по ТСН-2001.16 |  |  | 231 | 12 | 3 |  | 2 | [7 empty] | 0 | 1 | 0
50 | 0 | 0 | 1 | 204 | 1484.6 | ЗПМ | ЗП машинистов |  |  | 204 | 13 | 3 |  | 2 | [7 empty] | 1484.6 | 1 | 1484.6
50 | 0 | 0 | 1 | 205 | 77680.41 | ОЗП | Основная ЗП рабочих |  |  | 205 | 14 | 3 |  | 2 | [7 empty] | 77680.41 | 1 | 77680.41
50 | 0 | 0 | 1 | 232 | 0 | ОЗПсНРиСП | Основная ЗП рабочих по ТСН-2001.16 |  |  | 232 | 15 | 3 |  | 2 | [7 empty] | 0 | 1 | 0
50 | 0 | 0 | 1 | 214 | 162794.59 | Строит | Строительные работы с НР и СП |  |  | 214 | 16 | 3 |  | 2 | [7 empty] | 162794.59 | 1 | 162794.59
50 | 0 | 0 | 1 | 215 | 40313.7 | Монтаж | Монтажные работы с НР и СП |  |  | 215 | 17 | 3 |  | 2 | [7 empty] | 40313.7 | 1 | 40313.7
50 | 0 | 0 | 1 | 217 | 0 | Прочие | Прочие работы с НР и СП |  |  | 217 | 18 | 3 |  | 2 | [7 empty] | 0 | 1 | 0
50 | 0 | 0 | 1 | 230 | 0 | ПрочиеЗатр | Прочие затраты по ТСН-2001.16 |  |  | 230 | 19 | 3 |  | 2 | [7 empty] | 0 | 1 | 0
50 | 0 | 0 | 1 | 206 | 0 | ВозврМат | Возврат материалов |  |  | 206 | 20 | 3 |  | 2 | [7 empty] | 0 | 1 | 0
50 | 0 | 0 | 1 | 207 | 161.712 | ТрудСтр | Трудозатраты строителей |  |  | 207 | 21 | 3 |  | 7 | [7 empty] | 161.712 | 1 | 161.712
50 | 0 | 0 | 1 | 208 | 2.4001 | ТрудМаш | Трудозатраты машинистов |  |  | 208 | 22 | 3 |  | 7 | [7 empty] | 2.4001 | 1 | 2.4001
50 | 0 | 0 | 1 | 209 | 0 | ТранспМат | Транспорт материалов |  |  | 209 | 23 | 3 |  | 2 | [7 empty] | 0 | 1 | 0
50 | 0 | 0 | 1 | 233 | 0 | Перевозка | Перевозка грузов |  |  | 233 | 24 | 3 |  | 2 | [7 empty] | 0 | 1 | 0
50 | 0 | 0 | 1 | 210 | 76574.5 | НР | Накладные расходы |  |  | 210 | 25 | 3 |  | 2 | [7 empty] | 76574.5 | 1 | 76574.5
50 | 0 | 0 | 1 | 211 | 44138.28 | СмПриб | Сметная прибыль |  |  | 211 | 26 | 3 |  | 2 | [7 empty] | 44138.28 | 1 | 44138.28
50 | 0 | 0 | 1 | 224 | 203108.29 | Всего | Всего с НР и СП |  |  | 224 | 27 | 3 |  | 2 | [7 empty] | 203108.29 | 1 | 203108.29
4 | 1 |  | 846 |  | Новый раздел | 19. Вспомогательные работы при ремонте КЛС проложенных в коллекторе или канализации |  | 0 |  | 0 | [7 empty] | 0 |  |  | 0 | [32 empty] | )*0 | [9 empty] | )*0 | [10 empty] | 0 | [11 empty] | 0
52 | 1 | 4 | 836 | 0 | Новый раздел | 19. Вспомогательные работы при ремонте КЛС проложенных в коллекторе или канализации | [7 empty] | 3716.72 | 0 | 0.27 | 0 | 3716.45 | 0 | 8.228 | 0 | 0 | 3322.89 | 1666.63 | 0 | 0 | 3716.72 | 0 | 0.27 | 0 | 3716.45 | 0 | 8.228 | 0 | 0 | 3322.89 | 1666.63 | 0 | 0 | 0 | 0 | 0 | 8706.24 | 5389.82 | 3316.42 | 0 | 0 | 0 | 0 | 0 | 0 | 0 | 0 | 0 | 0 | 0 | 0 | 0 | 0 | 0 | 0 | 0 | 0 | 0 | 0 | 0 | 0 | 0 | 0 | 0 | 0 | 0 | 0 | 0 | 0 | 0 | 0 | 8706.24 | 5389.82 | 3316.42 | 0 | 0 | 0 | 0 | 0 | 0 | 0 | 0 | 0 | 0 | 0 | 0 | 0 | 0 | 0 | 0 | 0 | 0 | 0 | 0 | 0 | 0 | 0 | 0 | 0 | 0 | 0 | 0 | 0 | 0 | 0 | 0 | 0 | 0 | 0 | 0 | 0 | 0 | 0 | 0 | 0 | 0 | 0 | 0 | 0 | 0 | 0 | 0 | 0 | 0 | 0 | 0 | 0 | 0 | 0 | 0 | 0 | 0 | 0 | 0 | 0 | 0 | 0 | 0 | 0 | 0 | 0 | 0 | 0 | 0 | 0 | 0 | 0 | 0 | 0 | 0 | 0 | 0 | 0 | 0 | 0 | 0 | 0 | 0 | 0 | 0 | 0 | 0 | 0 | 0 | 0 | 0 | 0 | 0 | 0 | 0 | 0 | 0 | 0 | 0 | 0 | 0 | 0 | 0 | 0 | 0 | 0 | 0 | 0 | 0 | 0 | 0 | 0 | 0 | 0 | 0 | 0 | 0 | 0 | 0 | 0 | 0 | 0 | 0 | 0
17 | 1 | 2199 | 2199 | 181 | 52-01-011-03 | Водоотлив из подвала: электрическими (механическими) насосами (Прим-но к водоотливу воды из колодцев) | 100 м3 | 0.01 | 0 | 0.01 |  |  |  | 30.12 | 0 | 0.27 | 0 | 29.85 | 0 | 0.068 | 0 | 0 | 27.76 | 16.42 |  | 419115877 | 3002.6736 | 0 | 17.4736 | 0 | 2985.2 | 0 | 6.8 | 0 | 0 | 3002.6736 | 0 | 17.4736 | 0 | 2985.2 | 0 | 6.8 | 0 | 0 | 93 | 55 | 1 | 1 |  |  | 1 | 1 | 1 | 1 |  |  |  |  | 0 | 1 | ГЭСНр-2022 доп.17, 52-01-011-03, приказ Минстроя России от 17.02.2026 г. № 91/пр |  |  | 52001 | 0 |  | 0 | 6 | 0 | 1 | 1 | 1 | 1 | 1 | 1 |  | 93 | 55 |  |  |  | 0 | 0 | 0 | [5 empty] | 0 |  | 0 | 30.12 | 0 | 19.95 | 0 | 439 | 0 | 6.8 | 0 | 0 | 27.7605 | 16.4175 |  |  |  | )*0 | [9 empty] | 0 | 0 | 1 | 1 |  |  |  | 1007 | 100 м3 | 100 м3 | 100 | [6 empty] | 416980101 | 6 | Ремонтно-строительные работы | 86 | Фундаменты | 1 | 52001 | Фундаменты | рФЕР-52 |  |  |  | 131072 | 0 | 0 | 0 | 0 | 0 | 6.8 | 0 | 0 | [17 empty] | 0 | 0 | 0 |  |  |  |  | 93 | 55 |  |  |  |  | 1 |  | 1430688008 | 2 | 1 | -2 | 0 | 0 | 0 | 74.3 | 74.3 | 0 | 0 |  | 0 | 3 | 0 |  | 0 | 1 | 0 | 0 | 0 | 0 |  | Пр/812-086.0-1 | Пр/774-086.0 | Фундаменты | Фундаменты | 0 | 0
17 | 1 | 2200 | 2200 | 182 | 66-01-010-01 | Очистка камер: от сухого ила и грязи при наличии труб с отключенным теплоносителем (Прим-но к очистке колодцев от ила и грязи) | м3 | 1 | 0 | 1 |  |  |  | 2281.34 | 0 | 0 | 0 | 2281.34 | 0 | 5.24 | 0 | 0 | 2030.39 | 1003.79 |  | 419115877 | 2281.3388 | 0 | 0 | 0 | 2281.3388 | 0 | 5.24 | 0 | 0 | 2281.3388 | 0 | 0 | 0 | 2281.3388 | 0 | 5.24 | 0 | 0 | 89 | 44 | 1 | 1 |  |  | 1 | 1 | 1 | 1 |  |  |  |  | 0 | 1 | ГЭСНр-2022, 66-01-010-01, приказ Минстроя России от 18.05.2022 г. № 378/пр |  |  | 66001 | 0 |  | 0 | 6 | 0 | 1 | 1 | 1 | 1 | 1 | 1 |  | 89 | 44 |  |  |  | 0 | 0 | 0 | [5 empty] | 0 |  | 0 | 2281.34 | 0 | 0 | 0 | 435.37 | 0 | 5.24 | 0 | 0 | 2030.3926 | 1003.7896 |  |  |  | )*0 | [9 empty] | 0 | 0 | 1 | 1 |  |  |  | 1007 | м3 | м3 | 1 | [6 empty] | 416980131 | 6 | Ремонтно-строительные работы | 100 | Наружные инженерные сети | 1 | 66001 | Наружные инженерные сети: демонтаж, разборка, очистка | рФЕР-66 |  |  |  | 131072 | 0 | 0 | 0 | 0 | 0 | 5.24 | 0 | 0 | [17 empty] | 0 | 0 | 0 |  |  |  |  | 89 | 44 |  |  |  |  | 1 |  | 162371096 | 2 | 1 | -2 | 0 | 0 | 0 | 5315.52 | 5315.52 | 0 | 0 |  | 0 | 3 | 0 |  | 0 | 1 | 0 | 0 | 0 | 0 |  | Пр/812-100.1-1 | Пр/774-100.1 | Наружные инженерные сети: демонтаж, разборка, очистка | Наружные инженерные сети: демонтаж, разборка, очистка | 0 | 0
17 | 1 | 2203 | 2203 | 183 | м10-06-034-31 | Герметизация крышки люка колодца кабельной канализации | ШТ | 1 | 0 | 1 |  |  |  | 1022.55 | 0 | 0 | 0 | 1022.55 | 0 | 2.17 | 0 | 0 | 920.3 | 470.37 |  | 419115877 | 1022.5474 | 0 | 0 | 0 | 1022.5474 | 0 | 2.17 | 0 | 0 | 4369.8724 | 3347.325 | 0 | 0 | 1022.5474 | 0 | 2.17 | 0 | 0 | 90 | 46 | 1 | 1 |  |  | 1 | 1 | 1 | 1 |  |  |  |  | 0 | 2 | ГЭСНм-2022 доп.17, м10-06-034-31, приказ Минстроя России от 17.02.2026 г. № 91/пр |  |  | 110006 | 0 |  | 0 | 3 | 0 | 1 | 1 | 1 | 1 | 1 | 1 |  | 90 | 46 |  |  |  | 0 | 0 | 0 | [5 empty] | 0 |  | 0 | 1022.55 | 2298.5 | 0 | 0 | 471.22 | 0 | 2.17 | 0 | 0 | 920.295 | 470.373 |  |  |  | )*0 | [9 empty] | 0 | 0 | 1 | 1 |  |  |  | 1013 | ШТ | ШТ | 1 | [6 empty] | 416979949 | 3 | Монтажные работы | 0 |  | 2 | 110006 | Оборудование связи: прокладка и монтаж сетей связи | мФЕР-10 |  |  |  | 131072 | 0 | 0 | 0 | 0 | 0 | 2.17 | 0 | 0 | [17 empty] | 0 | 0 | 0 |  |  |  |  | 90 | 46 |  |  |  |  | 1 |  | -1237661345 | 2 | 1 | -2 | 0 | 0 | 0 | 2413.22 | 0 | 2413.22 | 0 |  | 0 | 3 | 0 |  | 0 | 1 | 0 | 0 | 0 | 0 |  | Пр/812-051.1-1 | Пр/774-051.1 | Оборудование связи: прокладка и монтаж сетей связи | Оборудование связи: прокладка и монтаж сетей связи | 0 | 0
17 | 1 | 2206 | 2206 | 184 | м10-06-034-28 | Герметизация канала кабельной канализации: занятого (Прим-но для разгерметизации канала кабельной канализации занятого) | канал | 1 | 0 | 1 |  |  |  | 286.86 | 0 | 0 | 0 | 286.86 | 0 | 0.55 | 0 | 0 | 258.17 | 131.96 |  | 419115877 | 286.858 | 0 | 0 | 0 | 286.858 | 0 | 0.55 | 0 | 0 | 294.2843 | 7.4263 | 0 | 0 | 286.858 | 0 | 0.55 | 0 | 0 | 90 | 46 | 1 | 1 |  |  | 1 | 1 | 1 | 1 |  |  |  |  | 0 | 2 | ГЭСНм-2022 доп.17, м10-06-034-28, приказ Минстроя России от 17.02.2026 г. № 91/пр |  |  | 110006 | 0 |  | 0 | 3 | 0 | 1 | 1 | 1 | 1 | 1 | 1 |  | 90 | 46 |  |  |  | 0 | 0 | 0 | [5 empty] | 0 |  | 0 | 286.86 | 248.59 | 0 | 0 | 521.56 | 0 | 0.55 | 0 | 0 | 258.174 | 131.9556 |  |  |  | )*0 | [9 empty] | 0 | 0 | 1 | 1 |  |  |  | 1013 | канал | канал | 1 | [6 empty] | 416979949 | 3 | Монтажные работы | 0 |  | 2 | 110006 | Оборудование связи: прокладка и монтаж сетей связи | мФЕР-10 |  |  |  | 131072 | 0 | 0 | 0 | 0 | 0 | 0.55 | 0 | 0 | [17 empty] | 0 | 0 | 0 |  |  |  |  | 90 | 46 |  |  |  |  | 1 |  | 1444226098 | 2 | 1 | -2 | 0 | 0 | 0 | 676.99 | 0 | 676.99 | 0 |  | 0 | 3 | 0 |  | 0 | 1 | 0 | 0 | 0 | 0 |  | Пр/812-051.1-1 | Пр/774-051.1 | Оборудование связи: прокладка и монтаж сетей связи | Оборудование связи: прокладка и монтаж сетей связи | 0 | 0
17 | 1 | 2210 | 2210 | 185 | м10-06-033-34 | Замена нумерации: кабелей в колодце | ШТ | 1 | 0 | 1 |  |  |  | 95.85 | 0 | 0 | 0 | 95.85 | 0 | 0.2 | 0 | 0 | 86.27 | 44.09 |  | 419115877 | 95.854 | 0 | 0 | 0 | 95.854 | 0 | 0.2 | 0 | 0 | 110.3782 | 14.5242 | 0 | 0 | 95.854 | 0 | 0.2 | 0 | 0 | 90 | 46 | 1 | 1 |  |  | 1 | 1 | 1 | 1 |  |  |  |  | 0 | 2 | ГЭСНм-2022, м10-06-033-34, приказ Минстроя России от 18.05.2022 г. № 378/пр |  |  | 110006 | 0 |  | 0 | 3 | 0 | 1 | 1 | 1 | 1 | 1 | 1 |  | 90 | 46 |  |  |  | 0 | 0 | 0 | [5 empty] | 0 |  | 0 | 95.85 | 150455.35 | 0 | 0 | 479.27 | 0 | 0.2 | 0 | 0 | 86.265 | 44.091 |  |  |  | )*0 | [9 empty] | 0 | 0 | 1 | 1 |  |  |  | 1013 | ШТ | ШТ | 1 | [6 empty] | 416979949 | 3 | Монтажные работы | 0 |  | 2 | 110006 | Оборудование связи: прокладка и монтаж сетей связи | мФЕР-10 |  |  |  | 131072 | 0 | 0 | 0 | 0 | 0 | 0.2 | 0 | 0 | [17 empty] | 0 | 0 | 0 |  |  |  |  | 90 | 46 |  |  |  |  | 1 |  | -306267937 | 2 | 1 | -2 | 0 | 0 | 0 | 226.21 | 0 | 226.21 | 0 |  | 0 | 3 | 0 |  | 0 | 1 | 0 | 0 | 0 | 0 |  | Пр/812-051.1-1 | Пр/774-051.1 | Оборудование связи: прокладка и монтаж сетей связи | Оборудование связи: прокладка и монтаж сетей связи | 0 | 0
51 | 1 | 4 | 836 |  | Новый раздел | 19. Вспомогательные работы при ремонте КЛС проложенных в коллекторе или канализации | 0 | [6 empty] | 3716.72 | 0 | 0.27 | 0 | 3716.45 | 0 | 8.228 | 0 | 0 | 3322.89 | 1666.63 |  |  | 3716.72 | 0 | 0.27 | 0 | 3716.45 | 0 | 8.228 | 0 | 0 | 3322.89 | 1666.63 |  |  | 0 | 0 | 0 | 8706.24 | 5389.82 | 3316.42 | 0 | 0 | 0 | 0 | 0 | 0 | 0 | 0 | 0 | 0 | [19 empty] | 0 | 0 | 0 | 8706.24 | 5389.82 | 3316.42 | 0 | 0 | 0 | 0 | 0 | 0 | 0 | 0 | 0 | 0 | [114 empty] | 0
50 | 0 | 0 | 1 | 201 | 3716.72 | ПЗ | Прямые затраты |  |  | 201 | 1 | 3 |  | 2 | [7 empty] | 3716.72 | 1 | 3716.72
50 | 0 | 0 | 1 | 202 | 0 | СтМатОб | Стоимость материальных ресурсов (всего) |  |  | 202 | 2 | 3 |  | 2 | [7 empty] | 0 | 1 | 0
50 | 0 | 0 | 1 | 222 | 0 | СтМатОбЗак | Стоимость материалов и оборудования заказчика |  |  | 222 | 3 | 3 |  | 2 | [7 empty] | 0 | 1 | 0
50 | 0 | 0 | 1 | 225 | 0 | СтМатОбПод | Стоимость материалов и оборудования подрядчика |  |  | 225 | 4 | 3 |  | 2 | [7 empty] | 0 | 1 | 0
50 | 0 | 0 | 1 | 226 | 0 | СтМат | Стоимость материалов (всего) |  |  | 226 | 5 | 3 |  | 2 | [7 empty] | 0 | 1 | 0
50 | 0 | 0 | 1 | 227 | 0 | СтМатЗак | Стоимость материалов заказчика |  |  | 227 | 6 | 3 |  | 2 | [7 empty] | 0 | 1 | 0
50 | 0 | 0 | 1 | 228 | 0 | СтМатПод | Стоимость материалов подрядчика |  |  | 228 | 7 | 3 |  | 2 | [7 empty] | 0 | 1 | 0
50 | 0 | 0 | 1 | 216 | 0 | Оборуд | Стоимость оборудования (всего) |  |  | 216 | 8 | 3 |  | 2 | [7 empty] | 0 | 1 | 0
50 | 0 | 0 | 1 | 223 | 0 | ОборудЗак | Стоимость оборудования заказчика |  |  | 223 | 9 | 3 |  | 2 | [7 empty] | 0 | 1 | 0
50 | 0 | 0 | 1 | 229 | 0 | ОборудПод | Стоимость оборудования подрядчика |  |  | 229 | 10 | 3 |  | 2 | [7 empty] | 0 | 1 | 0
50 | 0 | 0 | 1 | 203 | 0.27 | ЭММ | Эксплуатация машин |  |  | 203 | 11 | 3 |  | 2 | [7 empty] | 0.27 | 1 | 0.27
50 | 0 | 0 | 1 | 231 | 0 | ЭММсНРиСП | Эксплуатация машин по ТСН-2001.16 |  |  | 231 | 12 | 3 |  | 2 | [7 empty] | 0 | 1 | 0
50 | 0 | 0 | 1 | 204 | 0 | ЗПМ | ЗП машинистов |  |  | 204 | 13 | 3 |  | 2 | [7 empty] | 0 | 1 | 0
50 | 0 | 0 | 1 | 205 | 3716.45 | ОЗП | Основная ЗП рабочих |  |  | 205 | 14 | 3 |  | 2 | [7 empty] | 3716.45 | 1 | 3716.45
50 | 0 | 0 | 1 | 232 | 0 | ОЗПсНРиСП | Основная ЗП рабочих по ТСН-2001.16 |  |  | 232 | 15 | 3 |  | 2 | [7 empty] | 0 | 1 | 0
50 | 0 | 0 | 1 | 214 | 5389.82 | Строит | Строительные работы с НР и СП |  |  | 214 | 16 | 3 |  | 2 | [7 empty] | 5389.82 | 1 | 5389.82
50 | 0 | 0 | 1 | 215 | 3316.42 | Монтаж | Монтажные работы с НР и СП |  |  | 215 | 17 | 3 |  | 2 | [7 empty] | 3316.42 | 1 | 3316.42
50 | 0 | 0 | 1 | 217 | 0 | Прочие | Прочие работы с НР и СП |  |  | 217 | 18 | 3 |  | 2 | [7 empty] | 0 | 1 | 0
50 | 0 | 0 | 1 | 230 | 0 | ПрочиеЗатр | Прочие затраты по ТСН-2001.16 |  |  | 230 | 19 | 3 |  | 2 | [7 empty] | 0 | 1 | 0
50 | 0 | 0 | 1 | 206 | 0 | ВозврМат | Возврат материалов |  |  | 206 | 20 | 3 |  | 2 | [7 empty] | 0 | 1 | 0
50 | 0 | 0 | 1 | 207 | 8.228 | ТрудСтр | Трудозатраты строителей |  |  | 207 | 21 | 3 |  | 7 | [7 empty] | 8.228 | 1 | 8.228
50 | 0 | 0 | 1 | 208 | 0 | ТрудМаш | Трудозатраты машинистов |  |  | 208 | 22 | 3 |  | 7 | [7 empty] | 0 | 1 | 0
50 | 0 | 0 | 1 | 209 | 0 | ТранспМат | Транспорт материалов |  |  | 209 | 23 | 3 |  | 2 | [7 empty] | 0 | 1 | 0
50 | 0 | 0 | 1 | 233 | 0 | Перевозка | Перевозка грузов |  |  | 233 | 24 | 3 |  | 2 | [7 empty] | 0 | 1 | 0
50 | 0 | 0 | 1 | 210 | 3322.89 | НР | Накладные расходы |  |  | 210 | 25 | 3 |  | 2 | [7 empty] | 3322.89 | 1 | 3322.89
50 | 0 | 0 | 1 | 211 | 1666.63 | СмПриб | Сметная прибыль |  |  | 211 | 26 | 3 |  | 2 | [7 empty] | 1666.63 | 1 | 1666.63
50 | 0 | 0 | 1 | 224 | 8706.24 | Всего | Всего с НР и СП |  |  | 224 | 27 | 3 |  | 2 | [7 empty] | 8706.24 | 1 | 8706.24
4 | 1 |  | 918 |  | Новый раздел | 20. Восстановление газонов, проездов, площадок |  | 0 |  | 0 | [7 empty] | 0 |  |  | 0 | [32 empty] | )*0 | [9 empty] | )*0 | [10 empty] | 0 | [11 empty] | 0
52 | 1 | 4 | 876 | 0 | Новый раздел | 20. Восстановление газонов, проездов, площадок | [7 empty] | 10791.15 | 0 | 2214.13 | 1263.12 | 7313.9 | 0 | 14.8853 | 2.1374 | 0 | 10039.9 | 7158.06 | 0 | 0 | 10791.15 | 0 | 2214.13 | 1263.12 | 7313.9 | 0 | 14.8853 | 2.1374 | 0 | 10039.9 | 7158.06 | 0 | 0 | 0 | 0 | 0 | 27989.11 | 27989.11 | 0 | 0 | 0 | 0 | 0 | 0 | 0 | 0 | 0 | 0 | 0 | 0 | 0 | 0 | 0 | 0 | 0 | 0 | 0 | 0 | 0 | 0 | 0 | 0 | 0 | 0 | 0 | 0 | 0 | 0 | 0 | 0 | 0 | 27989.11 | 27989.11 | 0 | 0 | 0 | 0 | 0 | 0 | 0 | 0 | 0 | 0 | 0 | 0 | 0 | 0 | 0 | 0 | 0 | 0 | 0 | 0 | 0 | 0 | 0 | 0 | 0 | 0 | 0 | 0 | 0 | 0 | 0 | 0 | 0 | 0 | 0 | 0 | 0 | 0 | 0 | 0 | 0 | 0 | 0 | 0 | 0 | 0 | 0 | 0 | 0 | 0 | 0 | 0 | 0 | 0 | 0 | 0 | 0 | 0 | 0 | 0 | 0 | 0 | 0 | 0 | 0 | 0 | 0 | 0 | 0 | 0 | 0 | 0 | 0 | 0 | 0 | 0 | 0 | 0 | 0 | 0 | 0 | 0 | 0 | 0 | 0 | 0 | 0 | 0 | 0 | 0 | 0 | 0 | 0 | 0 | 0 | 0 | 0 | 0 | 0 | 0 | 0 | 0 | 0 | 0 | 0 | 0 | 0 | 0 | 0 | 0 | 0 | 0 | 0 | 0 | 0 | 0 | 0 | 0 | 0 | 0 | 0 | 0 | 0 | 0 | 0 | 0
17 | 1 | 2224 | 2224 | 186 | 27-06-008-01 | Устройство шва-стыка в асфальтобетонном покрытии | 100 м | 0.01 | 0 | 0.01 |  |  |  | 249.33 | 0 | 121.69 | 27.13 | 100.51 | 0 | 0.2189 | 0.0452 | 0 | 187.63 | 171.04 |  | 419115877 | 19106.3578 | 0 | 9055.7832 | 2711.6578 | 10050.5746 | 0 | 21.89 | 4.52 | 0 | 23988.2044 | 2170.1888 | 9055.7832 | 2711.6578 | 10050.5746 | 0 | 21.89 | 4.52 | 0 | 147 | 134 | 1 | 1 |  |  | 1 | 1 | 1 | 1 |  |  |  |  | 0 | 1 | ГЭСН-2022 доп.7, 27-06-008-01, приказ Минстроя России от 02.08.2023 г. № 551/пр |  |  | 27001 | 0 |  | 0 | 2 | 0 | 1 | 1 | 1 | 1 | 1 | 1 |  | 147 | 134 |  |  |  | 0 | 0 | 0 | [5 empty] | 0 |  | 0 | 249.33 | 26104.02 | 7243.38 | 2859.55 | 459.14 | 0 | 21.89 | 4.52 | 0 | 187.6308 | 171.0376 |  |  |  | )*0 | [9 empty] | 0 | 0 | 1 | 1 |  |  |  | 1003 | 100 м | 100 м | 100 | [6 empty] | 416980069 | 2 | Общестроительные работы | 21 | Автомобильные дороги | 1 | 27001 | Автомобильные дороги | ФЕР-27 |  |  |  | 131072 | 0 | 0 | 0 | 0 | 0 | 21.89 | 4.52 | 0 | [17 empty] | 0 | 0 | 0 |  |  |  |  | 147 | 134 |  |  |  |  | 1 |  | 1774558934 | 2 | 1 | -2 | 0 | 0 | 0 | 608 | 608 | 0 | 0 |  | 0 | 3 | 0 |  | 0 | 1 | 0 | 0 | 0 | 0 |  | Пр/812-021.0-1 | Пр/774-021.0 | Автомобильные дороги | Автомобильные дороги | 0 | 0
17 | 1 | 2237 | 2237 | 187 | 27-06-031-01 | Устройство покрытия из горячих асфальтобетонных смесей асфальтоукладчиками: третьего типоразмера, ширина укладки до 6 м, толщина слоя 4 см | 1000 м2 | 0.001 | 0 | 0.001 |  |  |  | 47.23 | 0 | 33.2 | 5.36 | 8.67 | 0 | 0.01663 | 0.00786 | 0 | 20.62 | 18.8 |  | 419115877 | 34415.8613 | 0 | 25742.3185 | 5374.6471 | 8673.5428 | 0 | 16.63 | 7.86 | 0 | 40078.9033 | 288.3949 | 25742.3185 | 5374.6471 | 8673.5428 | 0 | 16.63 | 7.86 | 0 | 147 | 134 | 1 | 1 |  |  | 1 | 1 | 1 | 1 |  |  |  |  | 0 | 1 | ГЭСН-2022, 27-06-031-01, приказ Минстроя России от 18.05.2022 г. № 378/пр |  |  | 27001 | 0 |  | 0 | 2 | 0 | 1 | 1 | 1 | 1 | 1 | 1 |  | 147 | 134 |  |  |  | 0 | 0 | 0 | [5 empty] | 0 |  | 0 | 47.23 | 74034.01 | 24499.85 | 4591.37 | 521.56 | 0 | 16.63 | 7.86 | 0 | 20.6241 | 18.8002 |  |  |  | )*0 | [9 empty] | 0 | 0 | 1 | 1 |  |  |  | 1005 | 1000 м2 | 1000 м2 | 1000 | [6 empty] | 416980069 | 2 | Общестроительные работы | 21 | Автомобильные дороги | 1 | 27001 | Автомобильные дороги | ФЕР-27 |  |  |  | 131072 | 0 | 0 | 0 | 0 | 0 | 16.63 | 7.86 | 0 | [17 empty] | 0 | 0 | 0 |  |  |  |  | 147 | 134 |  |  |  |  | 1 |  | 1506926344 | 2 | 1 | -2 | 0 | 0 | 0 | 86.65 | 86.65 | 0 | 0 |  | 0 | 3 | 0 |  | 0 | 1 | 0 | 0 | 0 | 0 |  | Пр/812-021.0-1 | Пр/774-021.0 | Автомобильные дороги | Автомобильные дороги | 0 | 0
17 | 1 | 2244 | 2244 | 188 | 27-06-032-01 | При изменении толщины покрытия на 0,5 см добавлять или исключать: к расценке 27-06-031-01 | 1000 м2 | 0.001 | 0 | 0.001 |  |  |  | 2.41 | 0 | 1.85 | 0.29 | 0.27 | 0 | 0.00058 | 0.00041 | 0 | 0.82 | 0.75 |  | 419115877 | 1720.1542 | 0 | 1449.184 | 287.1624 | 270.9702 | 0 | 0.58 | 0.41 | 0 | 2007.3166 | 0 | 1449.184 | 287.1624 | 270.9702 | 0 | 0.58 | 0.41 | 0 | 147 | 134 | 1 | 1 |  |  | 1 | 1 | 1 | 1 |  |  |  |  | 0 | 1 | ГЭСН-2022, 27-06-032-01, приказ Минстроя России от 18.05.2022 г. № 378/пр |  |  | 27001 | 0 |  | 0 | 2 | 0 | 1 | 1 | 1 | 1 | 1 | 1 |  | 147 | 134 |  |  |  | 0 | 0 | 0 | [5 empty] | 0 |  | 0 | 2.41 | 0 | 21215.51 | 2891.76 | 467.19 | 0 | 0.58 | 0.41 | 0 | 0.8232 | 0.7504 |  |  |  | )*0 | [9 empty] | 0 | 0 | 1 | 1 |  |  |  | 1005 | 1000 м2 | 1000 м2 | 1000 | [6 empty] | 416980069 | 2 | Общестроительные работы | 21 | Автомобильные дороги | 1 | 27001 | Автомобильные дороги | ФЕР-27 |  |  |  | 131072 | 0 | 0 | 0 | 0 | 0 | 0.58 | 0.41 | 0 | [17 empty] | 0 | 0 | 0 |  |  |  |  | 147 | 134 |  |  |  |  | 1 |  | 201376638 | 2 | 1 | -2 | 0 | 0 | 0 | 3.98 | 3.98 | 0 | 0 |  | 0 | 3 | 0 |  | 0 | 1 | 0 | 0 | 0 | 0 |  | Пр/812-021.0-1 | Пр/774-021.0 | Автомобильные дороги | Автомобильные дороги | 0 | 0
17 | 1 | 2256 | 2256 | 189 | 27-04-006-01 | Устройство оснований толщиной 15 см из щебня при укатке каменных материалов с пределом прочности на сжатие свыше 68,6 до 98,1 МПа (свыше 700 до 1000 кгс/см2): однослойных | 1000 м2 | 0.001 | 0 | 0.001 |  |  |  | 105.74 | 0 | 67.59 | 23 | 15.15 | 0 | 0.033 | 0.03737 | 0 | 56.08 | 51.12 |  | 419115877 | 66484.0764 | 0 | 51332.4564 | 23006.6344 | 15151.62 | 0 | 33 | 37.37 | 0 | 90562.0108 | 1071.3 | 51332.4564 | 23006.6344 | 15151.62 | 0 | 33 | 37.37 | 0 | 147 | 134 | 1 | 1 |  |  | 1 | 1 | 1 | 1 |  |  |  |  | 0 | 1 | ГЭСН-2022 доп.12, 27-04-006-01, приказ Минстроя России от 07.11.2024 г. № 747/пр |  |  | 27001 | 0 |  | 0 | 2 | 0 | 1 | 1 | 1 | 1 | 1 | 1 |  | 147 | 134 |  |  |  | 0 | 0 | 0 | [5 empty] | 0 |  | 0 | 105.74 | 31.78 | 12840.46 | 4365.84 | 459.14 | 0 | 33 | 37.37 | 0 | 56.0805 | 51.121 |  |  |  | )*0 | [9 empty] | 0 | 0 | 1 | 1 |  |  |  | 1005 | 1000 м2 | 1000 м2 | 1000 | [6 empty] | 416980069 | 2 | Общестроительные работы | 21 | Автомобильные дороги | 1 | 27001 | Автомобильные дороги | ФЕР-27 |  |  |  | 131072 | 0 | 0 | 0 | 0 | 0 | 33 | 37.37 | 0 | [17 empty] | 0 | 0 | 0 |  |  |  |  | 147 | 134 |  |  |  |  | 1 |  | -685269611 | 2 | 1 | -2 | 0 | 0 | 0 | 212.94 | 212.94 | 0 | 0 |  | 0 | 3 | 0 |  | 0 | 1 | 0 | 0 | 0 | 0 |  | Пр/812-021.0-1 | Пр/774-021.0 | Автомобильные дороги | Автомобильные дороги | 0 | 0
17 | 1 | 2263 | 2263 | 190 | 27-07-002-01 | Устройство оснований толщиной 12 см под тротуары из кирпичного или известнякового щебня | 100 м2 | 0.01 | 0 | 0.01 |  |  |  | 182.84 | 0 | 49.62 | 17.73 | 115.49 | 0 | 0.243 | 0.0292 | 0 | 150.54 | 102.58 |  | 419115877 | 15808.9217 | 0 | 4260.3467 | 1773.2423 | 11548.575 | 0 | 24.3 | 2.92 | 0 | 17653.584 | 71.42 | 4260.3467 | 1773.2423 | 11548.575 | 0 | 24.3 | 2.92 | 0 | 113 | 77 | 1 | 1 |  |  | 1 | 1 | 1 | 1 |  |  |  |  | 0 | 1 | ГЭСН-2022, 27-07-002-01, приказ Минстроя России от 18.05.2022 г. № 378/пр |  |  | 27005 | 0 |  | 0 | 2 | 0 | 1 | 1 | 1 | 1 | 1 | 1 |  | 113 | 77 |  |  |  | 0 | 0 | 0 | [5 empty] | 0 |  | 0 | 182.84 | 31.78 | 4923.67 | 1780.17 | 475.25 | 0 | 24.3 | 2.92 | 0 | 150.5386 | 102.5794 |  |  |  | )*0 | [9 empty] | 0 | 0 | 1 | 1 |  |  |  | 1005 | 100 м2 | 100 м2 | 100 | [6 empty] | 416980382 | 2 | Общестроительные работы | 21 | Автомобильные дороги | 1 | 27005 | Автомобильные дороги устройство покрытий дорожек, тротуаров, мостовых и площадок и прочее | ФЕР-27 |  |  |  | 131072 | 0 | 0 | 0 | 0 | 0 | 24.3 | 2.92 | 0 | [17 empty] | 0 | 0 | 0 |  |  |  |  | 113 | 77 |  |  |  |  | 1 |  | -832204506 | 2 | 1 | -2 | 0 | 0 | 0 | 435.96 | 435.96 | 0 | 0 |  | 0 | 3 | 0 |  | 0 | 1 | 0 | 0 | 0 | 0 |  | Пр/812-021.1-1 | Пр/774-021.1 | Автомобильные дороги устройство покрытий дорожек, тротуаров, мостовых и площадок и прочее | Автомобильные дороги устройство покрытий дорожек, тротуаров, мостовых и площадок и прочее | 0 | 0
17 | 1 | 2272 | 2272 | 191 | 27-07-001-01 | Устройство асфальтобетонных покрытий дорожек и тротуаров однослойных из литой мелкозернистой асфальтобетонной смеси толщиной 3 см | 100 м2 | 0.01 | 0 | 0.01 |  |  |  | 76.91 | 0 | 1.37 | 0.44 | 75.1 | 0 | 0.144 | 0.0007 | 0 | 85.36 | 58.17 |  | 419115877 | 7646.1132 | 0 | 135.6492 | 43.9 | 7510.464 | 0 | 14.4 | 0.07 | 0 | 9516.706 | 1826.6928 | 135.6492 | 43.9 | 7510.464 | 0 | 14.4 | 0.07 | 0 | 113 | 77 | 1 | 1 |  |  | 1 | 1 | 1 | 1 |  |  |  |  | 0 | 1 | ГЭСН-2022 доп.15, 27-07-001-01, приказ Минстроя России от 14.08.2025 г. № 490/пр |  |  | 27005 | 0 |  | 0 | 2 | 0 | 1 | 1 | 1 | 1 | 1 | 1 |  | 113 | 77 |  |  |  | 0 | 0 | 0 | [5 empty] | 0 |  | 0 | 76.91 | 26072.24 | 3906.05 | 1884.88 | 521.56 | 0 | 14.4 | 0.07 | 0 | 85.3602 | 58.1658 |  |  |  | )*0 | [9 empty] | 0 | 0 | 1 | 1 |  |  |  | 1005 | 100 м2 | 100 м2 | 100 | [6 empty] | 416980382 | 2 | Общестроительные работы | 21 | Автомобильные дороги | 1 | 27005 | Автомобильные дороги устройство покрытий дорожек, тротуаров, мостовых и площадок и прочее | ФЕР-27 |  |  |  | 131072 | 0 | 0 | 0 | 0 | 0 | 14.4 | 0.07 | 0 | [17 empty] | 0 | 0 | 0 |  |  |  |  | 113 | 77 |  |  |  |  | 1 |  | 712247479 | 2 | 1 | -2 | 0 | 0 | 0 | 220.44 | 220.44 | 0 | 0 |  | 0 | 3 | 0 |  | 0 | 1 | 0 | 0 | 0 | 0 |  | Пр/812-021.1-1 | Пр/774-021.1 | Автомобильные дороги устройство покрытий дорожек, тротуаров, мостовых и площадок и прочее | Автомобильные дороги устройство покрытий дорожек, тротуаров, мостовых и площадок и прочее | 0 | 0
17 | 1 | 2279 | 2279 | 192 | 27-07-001-03 | Устройство асфальтобетонных покрытий дорожек и тротуаров двухслойных: нижний слой из горячей асфальтобетонной смеси толщиной 4,5 см | 100 м2 | 0.01 | 0 | 0.01 |  |  |  | 49.68 | 0 | 1.07 | 0.25 | 48.36 | 0 | 0.0896 | 0.0004 | 0 | 54.93 | 37.43 |  | 419115877 | 4941.7 | 0 | 106.0776 | 25.2928 | 4835.6224 | 0 | 8.96 | 0.04 | 0 | 6339.5756 | 1372.5828 | 106.0776 | 25.2928 | 4835.6224 | 0 | 8.96 | 0.04 | 0 | 113 | 77 | 1 | 1 |  |  | 1 | 1 | 1 | 1 |  |  |  |  | 0 | 1 | ГЭСН-2022 доп.15, 27-07-001-03, приказ Минстроя России от 14.08.2025 г. № 490/пр |  |  | 27005 | 0 |  | 0 | 2 | 0 | 1 | 1 | 1 | 1 | 1 | 1 |  | 113 | 77 |  |  |  | 0 | 0 | 0 | [5 empty] | 0 |  | 0 | 49.68 | 25164.02 | 2318.17 | 1264.64 | 539.69 | 0 | 8.96 | 0.04 | 0 | 54.9293 | 37.4297 |  |  |  | )*0 | [9 empty] | 0 | 0 | 1 | 1 |  |  |  | 1005 | 100 м2 | 100 м2 | 100 | [6 empty] | 416980382 | 2 | Общестроительные работы | 21 | Автомобильные дороги | 1 | 27005 | Автомобильные дороги устройство покрытий дорожек, тротуаров, мостовых и площадок и прочее | ФЕР-27 |  |  |  | 131072 | 0 | 0 | 0 | 0 | 0 | 8.96 | 0.04 | 0 | [17 empty] | 0 | 0 | 0 |  |  |  |  | 113 | 77 |  |  |  |  | 1 |  | 2077559303 | 2 | 1 | -2 | 0 | 0 | 0 | 142.04 | 142.04 | 0 | 0 |  | 0 | 3 | 0 |  | 0 | 1 | 0 | 0 | 0 | 0 |  | Пр/812-021.1-1 | Пр/774-021.1 | Автомобильные дороги устройство покрытий дорожек, тротуаров, мостовых и площадок и прочее | Автомобильные дороги устройство покрытий дорожек, тротуаров, мостовых и площадок и прочее | 0 | 0
17 | 1 | 2286 | 2286 | 193 | 27-07-001-04 | Устройство асфальтобетонных покрытий дорожек и тротуаров двухслойных: верхний слой из горячей асфальтобетонной смеси толщиной 3 см | 100 м2 | 0.01 | 0 | 0.01 |  |  |  | 49.48 | 0 | 0.87 | 0.25 | 48.36 | 0 | 0.0896 | 0.0004 | 0 | 54.93 | 37.43 |  | 419115877 | 4921.628 | 0 | 86.0056 | 25.2928 | 4835.6224 | 0 | 8.96 | 0.04 | 0 | 6319.5036 | 1372.5828 | 86.0056 | 25.2928 | 4835.6224 | 0 | 8.96 | 0.04 | 0 | 113 | 77 | 1 | 1 |  |  | 1 | 1 | 1 | 1 |  |  |  |  | 0 | 1 | ГЭСН-2022 доп.15, 27-07-001-04, приказ Минстроя России от 14.08.2025 г. № 490/пр |  |  | 27005 | 0 |  | 0 | 2 | 0 | 1 | 1 | 1 | 1 | 1 | 1 |  | 113 | 77 |  |  |  | 0 | 0 | 0 | [5 empty] | 0 |  | 0 | 49.48 | 25164.02 | 2318.17 | 1264.64 | 539.69 | 0 | 8.96 | 0.04 | 0 | 54.9293 | 37.4297 |  |  |  | )*0 | [9 empty] | 0 | 0 | 1 | 1 |  |  |  | 1005 | 100 м2 | 100 м2 | 100 | [6 empty] | 416980382 | 2 | Общестроительные работы | 21 | Автомобильные дороги | 1 | 27005 | Автомобильные дороги устройство покрытий дорожек, тротуаров, мостовых и площадок и прочее | ФЕР-27 |  |  |  | 131072 | 0 | 0 | 0 | 0 | 0 | 8.96 | 0.04 | 0 | [17 empty] | 0 | 0 | 0 |  |  |  |  | 113 | 77 |  |  |  |  | 1 |  | -1168373430 | 2 | 1 | -2 | 0 | 0 | 0 | 141.84 | 141.84 | 0 | 0 |  | 0 | 3 | 0 |  | 0 | 1 | 0 | 0 | 0 | 0 |  | Пр/812-021.1-1 | Пр/774-021.1 | Автомобильные дороги устройство покрытий дорожек, тротуаров, мостовых и площадок и прочее | Автомобильные дороги устройство покрытий дорожек, тротуаров, мостовых и площадок и прочее | 0 | 0
17 | 1 | 2295 | 2295 | 194 | 27-07-005-01 | Устройство покрытий из тротуарной плитки, количество плитки при укладке на 1 м2: 40 шт. | 10 м2 | 0.1 | 0 | 0.1 |  |  |  | 577.01 | 0 | 11.59 | 5.1 | 560.32 | 0 | 1.05 | 0.009 | 0 | 638.92 | 435.37 |  | 419115877 | 5717.7774 | 0 | 114.5574 | 50.9886 | 5603.22 | 0 | 10.5 | 0.09 | 0 | 5821.319 | 52.553 | 114.5574 | 50.9886 | 5603.22 | 0 | 10.5 | 0.09 | 0 | 113 | 77 | 1 | 1 |  |  | 1 | 1 | 1 | 1 |  |  |  |  | 0 | 1 | ГЭСН-2022 доп.15, 27-07-005-01, приказ Минстроя России от 14.08.2025 г. № 490/пр |  |  | 27005 | 0 |  | 0 | 2 | 0 | 1 | 1 | 1 | 1 | 1 | 1 |  | 113 | 77 |  |  |  | 0 | 0 | 0 | [5 empty] | 0 |  | 0 | 577.01 | 940 | 3685.8 | 1699.62 | 533.64 | 0 | 10.5 | 0.09 | 0 | 638.9246 | 435.3734 |  |  |  | )*0 | [9 empty] | 0 | 0 | 1 | 1 |  |  |  | 1005 | 10 м2 | 10 м2 | 10 | [6 empty] | 416980382 | 2 | Общестроительные работы | 21 | Автомобильные дороги | 1 | 27005 | Автомобильные дороги устройство покрытий дорожек, тротуаров, мостовых и площадок и прочее | ФЕР-27 |  |  |  | 131072 | 0 | 0 | 0 | 0 | 0 | 10.5 | 0.09 | 0 | [17 empty] | 0 | 0 | 0 |  |  |  |  | 113 | 77 |  |  |  |  | 1 |  | -1971318909 | 2 | 1 | -2 | 0 | 0 | 0 | 1651.3 | 1651.3 | 0 | 0 |  | 0 | 3 | 0 |  | 0 | 1 | 0 | 0 | 0 | 0 |  | Пр/812-021.1-1 | Пр/774-021.1 | Автомобильные дороги устройство покрытий дорожек, тротуаров, мостовых и площадок и прочее | Автомобильные дороги устройство покрытий дорожек, тротуаров, мостовых и площадок и прочее | 0 | 0
17 | 1 | 2304 | 2304 | 195 | 27-07-005-02 | Устройство покрытий из тротуарной плитки, количество плитки при укладке на 1 м2: 55 шт. | 10 м2 | 0.1 | 0 | 0.1 |  |  |  | 663.02 | 0 | 11.59 | 5.1 | 646.33 | 0 | 1.18 | 0.009 | 0 | 736.12 | 501.6 |  | 419115877 | 6577.8894 | 0 | 114.5574 | 50.9886 | 6463.332 | 0 | 11.8 | 0.09 | 0 | 6681.431 | 52.553 | 114.5574 | 50.9886 | 6463.332 | 0 | 11.8 | 0.09 | 0 | 113 | 77 | 1 | 1 |  |  | 1 | 1 | 1 | 1 |  |  |  |  | 0 | 1 | ГЭСН-2022 доп.15, 27-07-005-02, приказ Минстроя России от 14.08.2025 г. № 490/пр |  |  | 27005 | 0 |  | 0 | 2 | 0 | 1 | 1 | 1 | 1 | 1 | 1 |  | 113 | 77 |  |  |  | 0 | 0 | 0 | [5 empty] | 0 |  | 0 | 663.02 | 940 | 3685.8 | 1699.62 | 547.74 | 0 | 11.8 | 0.09 | 0 | 736.1159 | 501.6011 |  |  |  | )*0 | [9 empty] | 0 | 0 | 1 | 1 |  |  |  | 1005 | 10 м2 | 10 м2 | 10 | [6 empty] | 416980382 | 2 | Общестроительные работы | 21 | Автомобильные дороги | 1 | 27005 | Автомобильные дороги устройство покрытий дорожек, тротуаров, мостовых и площадок и прочее | ФЕР-27 |  |  |  | 131072 | 0 | 0 | 0 | 0 | 0 | 11.8 | 0.09 | 0 | [17 empty] | 0 | 0 | 0 |  |  |  |  | 113 | 77 |  |  |  |  | 1 |  | -1496621615 | 2 | 1 | -2 | 0 | 0 | 0 | 1900.74 | 1900.74 | 0 | 0 |  | 0 | 3 | 0 |  | 0 | 1 | 0 | 0 | 0 | 0 |  | Пр/812-021.1-1 | Пр/774-021.1 | Автомобильные дороги устройство покрытий дорожек, тротуаров, мостовых и площадок и прочее | Автомобильные дороги устройство покрытий дорожек, тротуаров, мостовых и площадок и прочее | 0 | 0
17 | 1 | 2313 | 2313 | 196 | 27-07-005-03 | Устройство покрытий из тротуарной плитки, количество плитки при укладке на 1 м2: 90 шт. | 10 м2 | 0.1 | 0 | 0.1 |  |  |  | 1040.41 | 0 | 11.59 | 5.1 | 1023.72 | 0 | 1.79 | 0.009 | 0 | 1162.57 | 792.19 |  | 419115877 | 10351.7464 | 0 | 114.5574 | 50.9886 | 10237.189 | 0 | 17.9 | 0.09 | 0 | 10455.288 | 52.553 | 114.5574 | 50.9886 | 10237.189 | 0 | 17.9 | 0.09 | 0 | 113 | 77 | 1 | 1 |  |  | 1 | 1 | 1 | 1 |  |  |  |  | 0 | 1 | ГЭСН-2022 доп.15, 27-07-005-03, приказ Минстроя России от 14.08.2025 г. № 490/пр |  |  | 27005 | 0 |  | 0 | 2 | 0 | 1 | 1 | 1 | 1 | 1 | 1 |  | 113 | 77 |  |  |  | 0 | 0 | 0 | [5 empty] | 0 |  | 0 | 1040.41 | 940 | 3685.8 | 1699.62 | 571.91 | 0 | 17.9 | 0.09 | 0 | 1162.5666 | 792.1914 |  |  |  | )*0 | [9 empty] | 0 | 0 | 1 | 1 |  |  |  | 1005 | 10 м2 | 10 м2 | 10 | [6 empty] | 416980382 | 2 | Общестроительные работы | 21 | Автомобильные дороги | 1 | 27005 | Автомобильные дороги устройство покрытий дорожек, тротуаров, мостовых и площадок и прочее | ФЕР-27 |  |  |  | 131072 | 0 | 0 | 0 | 0 | 0 | 17.9 | 0.09 | 0 | [17 empty] | 0 | 0 | 0 |  |  |  |  | 113 | 77 |  |  |  |  | 1 |  | 2045620826 | 2 | 1 | -2 | 0 | 0 | 0 | 2995.17 | 2995.17 | 0 | 0 |  | 0 | 3 | 0 |  | 0 | 1 | 0 | 0 | 0 | 0 |  | Пр/812-021.1-1 | Пр/774-021.1 | Автомобильные дороги устройство покрытий дорожек, тротуаров, мостовых и площадок и прочее | Автомобильные дороги устройство покрытий дорожек, тротуаров, мостовых и площадок и прочее | 0 | 0
17 | 1 | 2320 | 2320 | 197 | 27-07-003-01 | Устройство бетонных плитных тротуаров с заполнением швов: цементным раствором | 100 м2 | 0.01 | 0 | 0.01 |  |  |  | 228.06 | 0 | 12.27 | 5.5 | 210.29 | 0 | 0.458 | 0.0089 | 0 | 243.84 | 166.16 |  | 419115877 | 22255.8808 | 0 | 1227.2688 | 550.7229 | 21028.612 | 0 | 45.8 | 0.89 | 0 | 22987.9127 | 181.309 | 1227.2688 | 550.7229 | 21028.612 | 0 | 45.8 | 0.89 | 0 | 113 | 77 | 1 | 1 |  |  | 1 | 1 | 1 | 1 |  |  |  |  | 0 | 1 | ГЭСН-2022 доп.15, 27-07-003-01, приказ Минстроя России от 14.08.2025 г. № 490/пр |  |  | 27005 | 0 |  | 0 | 2 | 0 | 1 | 1 | 1 | 1 | 1 | 1 |  | 113 | 77 |  |  |  | 0 | 0 | 0 | [5 empty] | 0 |  | 0 | 228.06 | 4750.3 | 2318.17 | 1264.64 | 459.14 | 0 | 45.8 | 0.89 | 0 | 243.8427 | 166.1583 |  |  |  | )*0 | [9 empty] | 0 | 0 | 1 | 1 |  |  |  | 1005 | 100 м2 | 100 м2 | 100 | [6 empty] | 416980382 | 2 | Общестроительные работы | 21 | Автомобильные дороги | 1 | 27005 | Автомобильные дороги устройство покрытий дорожек, тротуаров, мостовых и площадок и прочее | ФЕР-27 |  |  |  | 131072 | 0 | 0 | 0 | 0 | 0 | 45.8 | 0.89 | 0 | [17 empty] | 0 | 0 | 0 |  |  |  |  | 113 | 77 |  |  |  |  | 1 |  | 534850783 | 2 | 1 | -2 | 0 | 0 | 0 | 638.06 | 638.06 | 0 | 0 |  | 0 | 3 | 0 |  | 0 | 1 | 0 | 0 | 0 | 0 |  | Пр/812-021.1-1 | Пр/774-021.1 | Автомобильные дороги устройство покрытий дорожек, тротуаров, мостовых и площадок и прочее | Автомобильные дороги устройство покрытий дорожек, тротуаров, мостовых и площадок и прочее | 0 | 0
17 | 1 | 2329 | 2329 | 198 | 27-07-003-02 | Устройство бетонных плитных тротуаров с заполнением швов: песком | 100 м2 | 0.01 | 0 | 0.01 |  |  |  | 212.19 | 0 | 11.95 | 5.56 | 194.68 | 0 | 0.424 | 0.00899 | 0 | 226.27 | 154.18 |  | 419115877 | 20662.9301 | 0 | 1195.3941 | 556.3051 | 19467.536 | 0 | 42.4 | 0.899 | 0 | 21264.6462 | 45.411 | 1195.3941 | 556.3051 | 19467.536 | 0 | 42.4 | 0.899 | 0 | 113 | 77 | 1 | 1 |  |  | 1 | 1 | 1 | 1 |  |  |  |  | 0 | 1 | ГЭСН-2022 доп.15, 27-07-003-02, приказ Минстроя России от 14.08.2025 г. № 490/пр |  |  | 27005 | 0 |  | 0 | 2 | 0 | 1 | 1 | 1 | 1 | 1 | 1 |  | 113 | 77 |  |  |  | 0 | 0 | 0 | [5 empty] | 0 |  | 0 | 212.19 | 908.22 | 3906.05 | 1884.88 | 459.14 | 0 | 42.4 | 0.899 | 0 | 226.2712 | 154.1848 |  |  |  | )*0 | [9 empty] | 0 | 0 | 1 | 1 |  |  |  | 1005 | 100 м2 | 100 м2 | 100 | [6 empty] | 416980382 | 2 | Общестроительные работы | 21 | Автомобильные дороги | 1 | 27005 | Автомобильные дороги устройство покрытий дорожек, тротуаров, мостовых и площадок и прочее | ФЕР-27 |  |  |  | 131072 | 0 | 0 | 0 | 0 | 0 | 42.4 | 0.9 | 0 | [17 empty] | 0 | 0 | 0 |  |  |  |  | 113 | 77 |  |  |  |  | 1 |  | 1048181732 | 2 | 1 | -2 | 0 | 0 | 0 | 592.64 | 592.64 | 0 | 0 |  | 0 | 3 | 0 |  | 0 | 1 | 0 | 0 | 0 | 0 |  | Пр/812-021.1-1 | Пр/774-021.1 | Автомобильные дороги устройство покрытий дорожек, тротуаров, мостовых и площадок и прочее | Автомобильные дороги устройство покрытий дорожек, тротуаров, мостовых и площадок и прочее | 0 | 0
17 | 1 | 2333 | 2333 | 199 | 68-02-006-01 | Разборка бортовых камней: на бетонном основании | 100 м | 0.01 | 0 | 0.01 |  |  |  | 420.43 | 0 | 38.43 | 50.73 | 331.27 | 0 | 0.6826 | 0.094 | 0 | 389.64 | 206.28 |  | 419115877 | 36941.4986 | 0 | 3814.238 | 5073.086 | 33127.2606 | 0 | 68.26 | 9.4 | 0 | 42014.5846 | 0 | 3814.238 | 5073.086 | 33127.2606 | 0 | 68.26 | 9.4 | 0 | 102 | 54 | 1 | 1 |  |  | 1 | 1 | 1 | 1 |  |  |  |  | 0 | 1 | ГЭСНр-2022, 68-02-006-01, приказ Минстроя России от 18.05.2022 г. № 378/пр |  |  | 68001 | 0 |  | 0 | 6 | 0 | 1 | 1 | 1 | 1 | 1 | 1 |  | 102 | 54 |  |  |  | 0 | 0 | 0 | [5 empty] | 0 |  | 0 | 420.43 | 0 | 402.56 | 539.69 | 485.31 | 0 | 68.26 | 9.4 | 0 | 389.64 | 206.28 |  |  |  | )*0 | [9 empty] | 0 | 0 | 1 | 1 |  |  |  | 1003 | 100 м | 100 м | 100 | [6 empty] | 416980153 | 6 | Ремонтно-строительные работы | 102 | Благоустройство | 1 | 68001 | Благоустройство | рФЕР-68 |  |  |  | 131072 | 0 | 0 | 0 | 0 | 0 | 68.26 | 9.4 | 0 | [17 empty] | 0 | 0 | 0 |  |  |  |  | 102 | 54 |  |  |  |  | 1 |  | 1843740892 | 2 | 1 | -2 | 0 | 0 | 0 | 1016.35 | 1016.35 | 0 | 0 |  | 0 | 3 | 0 |  | 0 | 1 | 0 | 0 | 0 | 0 |  | Пр/812-102.0-1 | Пр/774-102.0 | Благоустройство | Благоустройство | 0 | 0
17 | 1 | 2337 | 2337 | 200 | 68-02-006-02 | Разборка бортовых камней: на щебеночном основании | 100 м | 0.01 | 0 | 0.01 |  |  |  | 306.58 | 0 | 26.16 | 34.54 | 245.88 | 0 | 0.5263 | 0.064 | 0 | 286.03 | 151.43 |  | 419115877 | 27185.1377 | 0 | 2596.928 | 3454.016 | 24588.2097 | 0 | 52.63 | 6.4 | 0 | 30639.1537 | 0 | 2596.928 | 3454.016 | 24588.2097 | 0 | 52.63 | 6.4 | 0 | 102 | 54 | 1 | 1 |  |  | 1 | 1 | 1 | 1 |  |  |  |  | 0 | 1 | ГЭСНр-2022, 68-02-006-02, приказ Минстроя России от 18.05.2022 г. № 378/пр |  |  | 68001 | 0 |  | 0 | 6 | 0 | 1 | 1 | 1 | 1 | 1 | 1 |  | 102 | 54 |  |  |  | 0 | 0 | 0 | [5 empty] | 0 |  | 0 | 306.58 | 0 | 402.56 | 539.69 | 467.19 | 0 | 52.63 | 6.4 | 0 | 286.0284 | 151.4268 |  |  |  | )*0 | [9 empty] | 0 | 0 | 1 | 1 |  |  |  | 1003 | 100 м | 100 м | 100 | [6 empty] | 416980153 | 6 | Ремонтно-строительные работы | 102 | Благоустройство | 1 | 68001 | Благоустройство | рФЕР-68 |  |  |  | 131072 | 0 | 0 | 0 | 0 | 0 | 52.63 | 6.4 | 0 | [17 empty] | 0 | 0 | 0 |  |  |  |  | 102 | 54 |  |  |  |  | 1 |  | 634039572 | 2 | 1 | -2 | 0 | 0 | 0 | 744.04 | 744.04 | 0 | 0 |  | 0 | 3 | 0 |  | 0 | 1 | 0 | 0 | 0 | 0 |  | Пр/812-102.0-1 | Пр/774-102.0 | Благоустройство | Благоустройство | 0 | 0
17 | 1 | 2346 | 2346 | 201 | 27-02-010-01 | Установка бортовых камней бетонных: при цементобетонных покрытиях | 100 м | 0.01 | 0 | 0.01 |  |  |  | 346.54 | 0 | 10.18 | 4.64 | 331.72 | 0 | 0.698 | 0.0065 | 0 | 380.09 | 259 |  | 419115877 | 34190.1549 | 0 | 1017.7049 | 463.8071 | 33172.45 | 0 | 69.8 | 0.65 | 0 | 36678.6582 | 2024.6962 | 1017.7049 | 463.8071 | 33172.45 | 0 | 69.8 | 0.65 | 0 | 113 | 77 | 1 | 1 |  |  | 1 | 1 | 1 | 1 |  |  |  |  | 0 | 1 | ГЭСН-2022 доп.16, 27-02-010-01, приказ Минстроя России от 12.11.2025 г. № 696/пр |  |  | 27007 | 0 |  | 0 | 2 | 0 | 1 | 1 | 1 | 1 | 1 | 1 |  | 113 | 77 |  |  |  | 0 | 0 | 0 | [5 empty] | 0 |  | 0 | 346.54 | 101678.4 | 2267.99 | 1264.64 | 475.25 | 0 | 69.8 | 0.65 | 0 | 380.0868 | 258.9972 |  |  |  | )*0 | [9 empty] | 0 | 0 | 1 | 1 |  |  |  | 1003 | 100 м | 100 м | 100 | [6 empty] | 416980521 | 2 | Общестроительные работы | 21 | Автомобильные дороги | 1 | 27007 | Автомобильные дороги (установка бортового камня 27-02-010-01:07) | ФЕР-27 |  |  |  | 131072 | 0 | 0 | 0 | 0 | 0 | 69.8 | 0.65 | 0 | [17 empty] | 0 | 0 | 0 |  |  |  |  | 113 | 77 |  |  |  |  | 1 |  | 1465722672 | 2 | 1 | -2 | 0 | 0 | 0 | 985.63 | 985.63 | 0 | 0 |  | 0 | 3 | 0 |  | 0 | 1 | 0 | 0 | 0 | 0 |  | Пр/812-021.1-1 | Пр/774-021.1 | Автомобильные дороги устройство покрытий дорожек, тротуаров, мостовых и площадок и прочее | Автомобильные дороги устройство покрытий дорожек, тротуаров, мостовых и площадок и прочее | 0 | 0
17 | 1 | 2355 | 2355 | 202 | 27-02-010-02 | Установка бортовых камней бетонных: при других видах покрытий | 100 м | 0.01 | 0 | 0.01 |  |  |  | 346.54 | 0 | 10.18 | 4.64 | 331.72 | 0 | 0.698 | 0.0065 | 0 | 380.09 | 259 |  | 419115877 | 34190.1549 | 0 | 1017.7049 | 463.8071 | 33172.45 | 0 | 69.8 | 0.65 | 0 | 36678.6582 | 2024.6962 | 1017.7049 | 463.8071 | 33172.45 | 0 | 69.8 | 0.65 | 0 | 113 | 77 | 1 | 1 |  |  | 1 | 1 | 1 | 1 |  |  |  |  | 0 | 1 | ГЭСН-2022 доп.16, 27-02-010-02, приказ Минстроя России от 12.11.2025 г. № 696/пр |  |  | 27007 | 0 |  | 0 | 2 | 0 | 1 | 1 | 1 | 1 | 1 | 1 |  | 113 | 77 |  |  |  | 0 | 0 | 0 | [5 empty] | 0 |  | 0 | 346.54 | 101678.4 | 2267.99 | 1264.64 | 475.25 | 0 | 69.8 | 0.65 | 0 | 380.0868 | 258.9972 |  |  |  | )*0 | [9 empty] | 0 | 0 | 1 | 1 |  |  |  | 1003 | 100 м | 100 м | 100 | [6 empty] | 416980521 | 2 | Общестроительные работы | 21 | Автомобильные дороги | 1 | 27007 | Автомобильные дороги (установка бортового камня 27-02-010-01:07) | ФЕР-27 |  |  |  | 131072 | 0 | 0 | 0 | 0 | 0 | 69.8 | 0.65 | 0 | [17 empty] | 0 | 0 | 0 |  |  |  |  | 113 | 77 |  |  |  |  | 1 |  | -1037788356 | 2 | 1 | -2 | 0 | 0 | 0 | 985.63 | 985.63 | 0 | 0 |  | 0 | 3 | 0 |  | 0 | 1 | 0 | 0 | 0 | 0 |  | Пр/812-021.1-1 | Пр/774-021.1 | Автомобильные дороги устройство покрытий дорожек, тротуаров, мостовых и площадок и прочее | Автомобильные дороги устройство покрытий дорожек, тротуаров, мостовых и площадок и прочее | 0 | 0
17 | 1 | 2364 | 2364 | 203 | 27-02-010-03 | Установка бортовых камней природных: при цементобетонных покрытиях | 100 м | 0.01 | 0 | 0.01 |  |  |  | 482.01 | 0 | 10.18 | 4.64 | 467.19 | 0 | 1 | 0.0065 | 0 | 533.17 | 363.31 |  | 419115877 | 47736.7049 | 0 | 1017.7049 | 463.8071 | 46719 | 0 | 100 | 0.65 | 0 | 50225.2082 | 2024.6962 | 1017.7049 | 463.8071 | 46719 | 0 | 100 | 0.65 | 0 | 113 | 77 | 1 | 1 |  |  | 1 | 1 | 1 | 1 |  |  |  |  | 0 | 1 | ГЭСН-2022 доп.16, 27-02-010-03, приказ Минстроя России от 12.11.2025 г. № 696/пр |  |  | 27007 | 0 |  | 0 | 2 | 0 | 1 | 1 | 1 | 1 | 1 | 1 |  | 113 | 77 |  |  |  | 0 | 0 | 0 | [5 empty] | 0 |  | 0 | 482.01 | 101678.4 | 2267.99 | 1264.64 | 467.19 | 0 | 100 | 0.65 | 0 | 533.1679 | 363.3091 |  |  |  | )*0 | [9 empty] | 0 | 0 | 1 | 1 |  |  |  | 1003 | 100 м | 100 м | 100 | [6 empty] | 416980521 | 2 | Общестроительные работы | 21 | Автомобильные дороги | 1 | 27007 | Автомобильные дороги (установка бортового камня 27-02-010-01:07) | ФЕР-27 |  |  |  | 131072 | 0 | 0 | 0 | 0 | 0 | 100 | 0.65 | 0 | [17 empty] | 0 | 0 | 0 |  |  |  |  | 113 | 77 |  |  |  |  | 1 |  | 197952194 | 2 | 1 | -2 | 0 | 0 | 0 | 1378.49 | 1378.49 | 0 | 0 |  | 0 | 3 | 0 |  | 0 | 1 | 0 | 0 | 0 | 0 |  | Пр/812-021.1-1 | Пр/774-021.1 | Автомобильные дороги устройство покрытий дорожек, тротуаров, мостовых и площадок и прочее | Автомобильные дороги устройство покрытий дорожек, тротуаров, мостовых и площадок и прочее | 0 | 0
17 | 1 | 2373 | 2373 | 204 | 27-02-010-04 | Установка бортовых камней природных: при других видах покрытий | 100 м | 0.01 | 0 | 0.01 |  |  |  | 482.01 | 0 | 10.18 | 4.64 | 467.19 | 0 | 1 | 0.0065 | 0 | 533.17 | 363.31 |  | 419115877 | 47736.7049 | 0 | 1017.7049 | 463.8071 | 46719 | 0 | 100 | 0.65 | 0 | 50225.2082 | 2024.6962 | 1017.7049 | 463.8071 | 46719 | 0 | 100 | 0.65 | 0 | 113 | 77 | 1 | 1 |  |  | 1 | 1 | 1 | 1 |  |  |  |  | 0 | 1 | ГЭСН-2022 доп.16, 27-02-010-04, приказ Минстроя России от 12.11.2025 г. № 696/пр |  |  | 27007 | 0 |  | 0 | 2 | 0 | 1 | 1 | 1 | 1 | 1 | 1 |  | 113 | 77 |  |  |  | 0 | 0 | 0 | [5 empty] | 0 |  | 0 | 482.01 | 101678.4 | 2267.99 | 1264.64 | 467.19 | 0 | 100 | 0.65 | 0 | 533.1679 | 363.3091 |  |  |  | )*0 | [9 empty] | 0 | 0 | 1 | 1 |  |  |  | 1003 | 100 м | 100 м | 100 | [6 empty] | 416980521 | 2 | Общестроительные работы | 21 | Автомобильные дороги | 1 | 27007 | Автомобильные дороги (установка бортового камня 27-02-010-01:07) | ФЕР-27 |  |  |  | 131072 | 0 | 0 | 0 | 0 | 0 | 100 | 0.65 | 0 | [17 empty] | 0 | 0 | 0 |  |  |  |  | 113 | 77 |  |  |  |  | 1 |  | 689051308 | 2 | 1 | -2 | 0 | 0 | 0 | 1378.49 | 1378.49 | 0 | 0 |  | 0 | 3 | 0 |  | 0 | 1 | 0 | 0 | 0 | 0 |  | Пр/812-021.1-1 | Пр/774-021.1 | Автомобильные дороги устройство покрытий дорожек, тротуаров, мостовых и площадок и прочее | Автомобильные дороги устройство покрытий дорожек, тротуаров, мостовых и площадок и прочее | 0 | 0
17 | 1 | 2377 | 2377 | 205 | 47-01-046-01 | Подготовка почвы для устройства партерного и обыкновенного газона без внесения растительной земли: механизированным способом | 100 м2 | 0.01 | 0 | 0.01 |  |  |  | 18.22 | 0 | 0.42 | 0.27 | 17.53 | 0 | 0.0406 | 0.0005 | 0 | 18.33 | 12.82 |  | 419115877 | 1784.4266 | 0 | 31.5216 | 26.9845 | 1752.905 | 0 | 4.06 | 0.05 | 0 | 1811.4111 | 0 | 31.5216 | 26.9845 | 1752.905 | 0 | 4.06 | 0.05 | 0 | 103 | 72 | 1 | 1 |  |  | 1 | 1 | 1 | 1 |  |  |  |  | 0 | 1 | ГЭСН-2022 доп.15, 47-01-046-01, приказ Минстроя России от 14.08.2025 г. № 490/пр |  |  | 47001 | 0 |  | 0 | 2 | 0 | 1 | 1 | 1 | 1 | 1 | 1 |  | 103 | 72 |  |  |  | 0 | 0 | 0 | [5 empty] | 0 |  | 0 | 18.22 | 0 | 708.62 | 539.69 | 431.75 | 0 | 4.06 | 0.05 | 0 | 18.334 | 12.816 |  |  |  | )*0 | [9 empty] | 0 | 0 | 1 | 1 |  |  |  | 1005 | 100 м2 | 100 м2 | 100 | [6 empty] | 416980096 | 2 | Общестроительные работы | 41 | Озеленение. Защитные лесонасаждения | 1 | 47001 | Озеленение. Защитные лесонасаждения | ФЕР-47 |  |  |  | 1441792 | 0 | 0 | 0 | 0 | 0 | 4.06 | 0.05 | 0 | [17 empty] | 0 | 0 | 0 |  |  |  |  | 103 | 72 |  |  |  |  | 1 |  | -562131455 | 2 | 1 | -2 | 0 | 0 | 0 | 49.37 | 49.37 | 0 | 0 |  | 0 | 3 | 0 |  | 0 | 1 | 0 | 0 | 0 | 0 |  | Пр/812-041.0-1 | Пр/774-041.0 | Озеленение. Защитные лесонасаждения | Озеленение. Защитные лесонасаждения | 0 | 0
17 | 1 | 2378 | 2378 | 206 | 47-01-046-02 | Подготовка почвы для устройства партерного и обыкновенного газона без внесения растительной земли: вручную | 100 м2 | 0.01 | 0 | 0.01 |  |  |  | 75.82 | 0 | 0 | 0 | 75.82 | 0 | 0.1727 | 0 | 0 | 78.09 | 54.59 |  | 419115877 | 7581.53 | 0 | 0 | 0 | 7581.53 | 0 | 17.27 | 0 | 0 | 7581.53 | 0 | 0 | 0 | 7581.53 | 0 | 17.27 | 0 | 0 | 103 | 72 | 1 | 1 |  |  | 1 | 1 | 1 | 1 |  |  |  |  | 0 | 1 | ГЭСН-2022 доп.15, 47-01-046-02, приказ Минстроя России от 14.08.2025 г. № 490/пр |  |  | 47001 | 0 |  | 0 | 2 | 0 | 1 | 1 | 1 | 1 | 1 | 1 |  | 103 | 72 |  |  |  | 0 | 0 | 0 | [5 empty] | 0 |  | 0 | 75.82 | 0 | 0 | 0 | 439 | 0 | 17.27 | 0 | 0 | 78.0946 | 54.5904 |  |  |  | )*0 | [9 empty] | 0 | 0 | 1 | 1 |  |  |  | 1005 | 100 м2 | 100 м2 | 100 | [6 empty] | 416980096 | 2 | Общестроительные работы | 41 | Озеленение. Защитные лесонасаждения | 1 | 47001 | Озеленение. Защитные лесонасаждения | ФЕР-47 |  |  |  | 1441792 | 0 | 0 | 0 | 0 | 0 | 17.27 | 0 | 0 | [17 empty] | 0 | 0 | 0 |  |  |  |  | 103 | 72 |  |  |  |  | 1 |  | 402693981 | 2 | 1 | -2 | 0 | 0 | 0 | 208.5 | 208.5 | 0 | 0 |  | 0 | 3 | 0 |  | 0 | 1 | 0 | 0 | 0 | 0 |  | Пр/812-041.0-1 | Пр/774-041.0 | Озеленение. Защитные лесонасаждения | Озеленение. Защитные лесонасаждения | 0 | 0
17 | 1 | 2383 | 2383 | 207 | 47-01-046-03 | Подготовка почвы для устройства партерного и обыкновенного газона с внесением растительной земли слоем 15 см: механизированным способом | 100 м2 | 0.01 | 0 | 0.01 |  |  |  | 120.41 | 0 | 0.42 | 0.27 | 119.72 | 0 | 0.2678 | 0.0005 | 0 | 123.59 | 86.39 |  | 419115877 | 12003.5206 | 0 | 31.5216 | 26.9845 | 11971.999 | 0 | 26.78 | 0.05 | 0 | 12030.5051 | 0 | 31.5216 | 26.9845 | 11971.999 | 0 | 26.78 | 0.05 | 0 | 103 | 72 | 1 | 1 |  |  | 1 | 1 | 1 | 1 |  |  |  |  | 0 | 1 | ГЭСН-2022 доп.15, 47-01-046-03, приказ Минстроя России от 14.08.2025 г. № 490/пр |  |  | 47001 | 0 |  | 0 | 2 | 0 | 1 | 1 | 1 | 1 | 1 | 1 |  | 103 | 72 |  |  |  | 0 | 0 | 0 | [5 empty] | 0 |  | 0 | 120.41 | 0 | 708.62 | 539.69 | 447.05 | 0 | 26.78 | 0.05 | 0 | 123.5897 | 86.3928 |  |  |  | )*0 | [9 empty] | 0 | 0 | 1 | 1 |  |  |  | 1005 | 100 м2 | 100 м2 | 100 | [6 empty] | 416980096 | 2 | Общестроительные работы | 41 | Озеленение. Защитные лесонасаждения | 1 | 47001 | Озеленение. Защитные лесонасаждения | ФЕР-47 |  |  |  | 1441792 | 0 | 0 | 0 | 0 | 0 | 26.78 | 0.05 | 0 | [17 empty] | 0 | 0 | 0 |  |  |  |  | 103 | 72 |  |  |  |  | 1 |  | -571703067 | 2 | 1 | -2 | 0 | 0 | 0 | 330.39 | 330.39 | 0 | 0 |  | 0 | 3 | 0 |  | 0 | 1 | 0 | 0 | 0 | 0 |  | Пр/812-041.0-1 | Пр/774-041.0 | Озеленение. Защитные лесонасаждения | Озеленение. Защитные лесонасаждения | 0 | 0
17 | 1 | 2385 | 2385 | 208 | 47-01-046-04 | Подготовка почвы для устройства партерного и обыкновенного газона с внесением растительной земли слоем 15 см: вручную | 100 м2 | 0.01 | 0 | 0.01 |  |  |  | 178.82 | 0 | 0 | 0 | 178.82 | 0 | 0.4 | 0 | 0 | 184.18 | 128.75 |  | 419115877 | 17882 | 0 | 0 | 0 | 17882 | 0 | 40 | 0 | 0 | 17882 | 0 | 0 | 0 | 17882 | 0 | 40 | 0 | 0 | 103 | 72 | 1 | 1 |  |  | 1 | 1 | 1 | 1 |  |  |  |  | 0 | 1 | ГЭСН-2022 доп.15, 47-01-046-04, приказ Минстроя России от 14.08.2025 г. № 490/пр |  |  | 47001 | 0 |  | 0 | 2 | 0 | 1 | 1 | 1 | 1 | 1 | 1 |  | 103 | 72 |  |  |  | 0 | 0 | 0 | [5 empty] | 0 |  | 0 | 178.82 | 0 | 0 | 0 | 447.05 | 0 | 40 | 0 | 0 | 184.1846 | 128.7504 |  |  |  | )*0 | [9 empty] | 0 | 0 | 1 | 1 |  |  |  | 1005 | 100 м2 | 100 м2 | 100 | [6 empty] | 416980096 | 2 | Общестроительные работы | 41 | Озеленение. Защитные лесонасаждения | 1 | 47001 | Озеленение. Защитные лесонасаждения | ФЕР-47 |  |  |  | 131072 | 0 | 0 | 0 | 0 | 0 | 40 | 0 | 0 | [17 empty] | 0 | 0 | 0 |  |  |  |  | 103 | 72 |  |  |  |  | 1 |  | 196000483 | 2 | 1 | -2 | 0 | 0 | 0 | 491.75 | 491.75 | 0 | 0 |  | 0 | 3 | 0 |  | 0 | 1 | 0 | 0 | 0 | 0 |  | Пр/812-041.0-1 | Пр/774-041.0 | Озеленение. Защитные лесонасаждения | Озеленение. Защитные лесонасаждения | 0 | 0
17 | 1 | 2387 | 2387 | 209 | 47-01-046-05 | На каждые 5 см изменения толщины слоя добавлять или исключать к нормам с 47-01-046-01 по 47-01-046-04 | 100 м2 | 0.01 | 0 | 0.01 |  |  |  | 24.45 | 0 | 0 | 0 | 24.45 | 0 | 0.0547 | 0 | 0 | 25.18 | 17.6 |  | 419115877 | 2445.3635 | 0 | 0 | 0 | 2445.3635 | 0 | 5.47 | 0 | 0 | 2445.3635 | 0 | 0 | 0 | 2445.3635 | 0 | 5.47 | 0 | 0 | 103 | 72 | 1 | 1 |  |  | 1 | 1 | 1 | 1 |  |  |  |  | 0 | 1 | ГЭСН-2022 доп.15, 47-01-046-05, приказ Минстроя России от 14.08.2025 г. № 490/пр |  |  | 47001 | 0 |  | 0 | 2 | 0 | 1 | 1 | 1 | 1 | 1 | 1 |  | 103 | 72 |  |  |  | 0 | 0 | 0 | [5 empty] | 0 |  | 0 | 24.45 | 0 | 0 | 0 | 447.05 | 0 | 5.47 | 0 | 0 | 25.1835 | 17.604 |  |  |  | )*0 | [9 empty] | 0 | 0 | 1 | 1 |  |  |  | 1005 | 100 м2 | 100 м2 | 100 | [6 empty] | 416980096 | 2 | Общестроительные работы | 41 | Озеленение. Защитные лесонасаждения | 1 | 47001 | Озеленение. Защитные лесонасаждения | ФЕР-47 |  |  |  | 1441792 | 0 | 0 | 0 | 0 | 0 | 5.47 | 0 | 0 | [17 empty] | 0 | 0 | 0 |  |  |  |  | 103 | 72 |  |  |  |  | 1 |  | 1783255950 | 2 | 1 | -2 | 0 | 0 | 0 | 67.23 | 67.23 | 0 | 0 |  | 0 | 3 | 0 |  | 0 | 1 | 0 | 0 | 0 | 0 |  | Пр/812-041.0-1 | Пр/774-041.0 | Озеленение. Защитные лесонасаждения | Озеленение. Защитные лесонасаждения | 0 | 0
17 | 1 | 2393 | 2393 | 210 | 47-01-046-06 | Посев газонов партерных, мавританских и обыкновенных вручную | 100 м2 | 0.01 | 0 | 0.01 |  |  |  | 50.98 | 0 | 18.8 | 7.02 | 25.16 | 0 | 0.0567 | 0.013 | 0 | 33.15 | 23.17 |  | 419115877 | 4396.3139 | 0 | 1880.203 | 701.597 | 2516.1109 | 0 | 5.67 | 1.3 | 0 | 5455.0109 | 357.1 | 1880.203 | 701.597 | 2516.1109 | 0 | 5.67 | 1.3 | 0 | 103 | 72 | 1 | 1 |  |  | 1 | 1 | 1 | 1 |  |  |  |  | 0 | 1 | ГЭСН-2022 доп.15, 47-01-046-06, приказ Минстроя России от 14.08.2025 г. № 490/пр |  |  | 47001 | 0 |  | 0 | 2 | 0 | 1 | 1 | 1 | 1 | 1 | 1 |  | 103 | 72 |  |  |  | 0 | 0 | 0 | [5 empty] | 0 |  | 0 | 50.98 | 31.78 | 1446.31 | 539.69 | 918.27 | 0 | 5.67 | 1.3 | 0 | 33.1454 | 23.1696 |  |  |  | )*0 | [9 empty] | 0 | 0 | 1 | 1 |  |  |  | 1005 | 100 м2 | 100 м2 | 100 | [6 empty] | 416980096 | 2 | Общестроительные работы | 41 | Озеленение. Защитные лесонасаждения | 1 | 47001 | Озеленение. Защитные лесонасаждения | ФЕР-47 |  |  |  | 131072 | 0 | 0 | 0 | 0 | 0 | 5.67 | 1.3 | 0 | [17 empty] | 0 | 0 | 0 |  |  |  |  | 103 | 72 |  |  |  |  | 1 |  | -422167451 | 2 | 1 | -2 | 0 | 0 | 0 | 107.3 | 107.3 | 0 | 0 |  | 0 | 3 | 0 |  | 0 | 1 | 0 | 0 | 0 | 0 |  | Пр/812-041.0-1 | Пр/774-041.0 | Озеленение. Защитные лесонасаждения | Озеленение. Защитные лесонасаждения | 0 | 0
17 | 1 | 2399 | 2399 | 211 | 27-06-007-02 | Устройство швов в бетоне: свежеуложенном | 100 м | 0.01 | 0 | 0.01 |  |  |  | 121.21 | 0 | 63.53 | 17.88 | 39.8 | 0 | 0.0852 | 0.0247 | 0 | 84.79 | 77.29 |  | 419115877 | 9023.8734 | 0 | 5043.4146 | 1788.7739 | 3980.4588 | 0 | 8.52 | 2.47 | 0 | 10943.794 | 131.1467 | 5043.4146 | 1788.7739 | 3980.4588 | 0 | 8.52 | 2.47 | 0 | 147 | 134 | 1 | 1 |  |  | 1 | 1 | 1 | 1 |  |  |  |  | 0 | 1 | ГЭСН-2022 доп.16, 27-06-007-02, приказ Минстроя России от 12.11.2025 г. № 696/пр |  |  | 27001 | 0 |  | 0 | 2 | 0 | 1 | 1 | 1 | 1 | 1 | 1 |  | 147 | 134 |  |  |  | 0 | 0 | 0 | [5 empty] | 0 |  | 0 | 121.21 | 961467.98 | 3221.63 | 1264.64 | 467.19 | 0 | 8.52 | 2.47 | 0 | 84.7896 | 77.2912 |  |  |  | )*0 | [9 empty] | 0 | 0 | 1 | 1 |  |  |  | 1003 | 100 м | 100 м | 100 | [6 empty] | 416980069 | 2 | Общестроительные работы | 21 | Автомобильные дороги | 1 | 27001 | Автомобильные дороги | ФЕР-27 |  |  |  | 131072 | 0 | 0 | 0 | 0 | 0 | 8.52 | 2.47 | 0 | [17 empty] | 0 | 0 | 0 |  |  |  |  | 147 | 134 |  |  |  |  | 1 |  | -1237529773 | 2 | 1 | -2 | 0 | 0 | 0 | 283.29 | 283.29 | 0 | 0 |  | 0 | 3 | 0 |  | 0 | 1 | 0 | 0 | 0 | 0 |  | Пр/812-021.0-1 | Пр/774-021.0 | Автомобильные дороги | Автомобильные дороги | 0 | 0
17 | 1 | 2418 | 2418 | 212 | 27-06-013-01 | Устройство покрытий средствами малой механизации при примыкании к искусственным сооружениям, толщина покрытия: 20 см | 100 м2 | 0.01 | 0 | 0.01 |  |  |  | 408.12 | 0 | 31.86 | 98.15 | 278.11 | 0 | 0.566 | 0.1797 | 0 | 553.1 | 504.19 |  | 419115877 | 30917.181 | 0 | 3106.205 | 9814.9431 | 27810.976 | 0 | 56.6 | 17.97 | 0 | 46445.0373 | 5712.9133 | 3106.205 | 9814.9431 | 27810.976 | 0 | 56.6 | 17.97 | 0 | 147 | 134 | 1 | 1 |  |  | 1 | 1 | 1 | 1 |  |  |  |  | 0 | 1 | ГЭСН-2022 доп.16, 27-06-013-01, приказ Минстроя России от 12.11.2025 г. № 696/пр |  |  | 27001 | 0 |  | 0 | 2 | 0 | 1 | 1 | 1 | 1 | 1 | 1 |  | 147 | 134 |  |  |  | 0 | 0 | 0 | [5 empty] | 0 |  | 0 | 408.12 | 76903.83 | 2911.64 | 2344.02 | 491.36 | 0 | 56.6 | 17.97 | 0 | 553.1022 | 504.1884 |  |  |  | )*0 | [9 empty] | 0 | 0 | 1 | 1 |  |  |  | 1005 | 100 м2 | 100 м2 | 100 | [6 empty] | 416980069 | 2 | Общестроительные работы | 21 | Автомобильные дороги | 1 | 27001 | Автомобильные дороги | ФЕР-27 |  |  |  | 131072 | 0 | 0 | 0 | 0 | 0 | 56.6 | 17.97 | 0 | [17 empty] | 0 | 0 | 0 |  |  |  |  | 147 | 134 |  |  |  |  | 1 |  | -1682278720 | 2 | 1 | -2 | 0 | 0 | 0 | 1465.41 | 1465.41 | 0 | 0 |  | 0 | 3 | 0 |  | 0 | 1 | 0 | 0 | 0 | 0 |  | Пр/812-021.0-1 | Пр/774-021.0 | Автомобильные дороги | Автомобильные дороги | 0 | 0
17 | 1 | 2438 | 2438 | 213 | 27-06-002-17 | Устройство цементобетонных покрытий однослойных средствами малой механизации, толщина слоя 20 см | 1000 м2 | 0.001 | 0 | 0.001 |  |  |  | 213.39 | 0 | 43.37 | 26.49 | 143.53 | 0 | 0.302 | 0.04823 | 0 | 249.93 | 227.83 |  | 419115877 | 186566.931 | 0 | 43041.431 | 26472.4291 | 143525.5 | 0 | 302 | 48.23 | 0 | 277229.6536 | 64190.2935 | 43041.431 | 26472.4291 | 143525.5 | 0 | 302 | 48.23 | 0 | 147 | 134 | 1 | 1 |  |  | 1 | 1 | 1 | 1 |  |  |  |  | 0 | 1 | ГЭСН-2022 доп.13, 27-06-002-17, приказ Минстроя России от 07.02.2025 г. № 69/пр |  |  | 27001 | 0 |  | 0 | 2 | 0 | 1 | 1 | 1 | 1 | 1 | 1 |  | 147 | 134 |  |  |  | 0 | 0 | 0 | [5 empty] | 0 |  | 0 | 213.39 | 91235.98 | 5536.28 | 2964.26 | 475.25 | 0 | 302 | 48.23 | 0 | 249.9294 | 227.8268 |  |  |  | )*0 | [9 empty] | 0 | 0 | 1 | 1 |  |  |  | 1005 | 1000 м2 | 1000 м2 | 1000 | [6 empty] | 416980069 | 2 | Общестроительные работы | 21 | Автомобильные дороги | 1 | 27001 | Автомобильные дороги | ФЕР-27 |  |  |  | 131072 | 0 | 0 | 0 | 0 | 0 | 302 | 48.23 | 0 | [17 empty] | 0 | 0 | 0 |  |  |  |  | 147 | 134 |  |  |  |  | 1 |  | -2054942441 | 2 | 1 | -2 | 0 | 0 | 0 | 691.15 | 691.15 | 0 | 0 |  | 0 | 3 | 0 |  | 0 | 1 | 0 | 0 | 0 | 0 |  | Пр/812-021.0-1 | Пр/774-021.0 | Автомобильные дороги | Автомобильные дороги | 0 | 0
17 | 1 | 2458 | 2458 | 214 | 27-06-002-17 | Устройство цементобетонных покрытий однослойных средствами малой механизации, толщина слоя 20 см (Прим к устройству асфальтобетонных покрытий средствами малой механизации, толщ. слоя 20 см) | 1000 м2 | 0.001 | 0 | 0.001 |  |  |  | 213.39 | 0 | 43.37 | 26.49 | 143.53 | 0 | 0.302 | 0.04823 | 0 | 249.93 | 227.83 |  | 419115877 | 186566.931 | 0 | 43041.431 | 26472.4291 | 143525.5 | 0 | 302 | 48.23 | 0 | 277229.6536 | 64190.2935 | 43041.431 | 26472.4291 | 143525.5 | 0 | 302 | 48.23 | 0 | 147 | 134 | 1 | 1 |  |  | 1 | 1 | 1 | 1 |  |  |  |  | 0 | 1 | ГЭСН-2022 доп.13, 27-06-002-17, приказ Минстроя России от 07.02.2025 г. № 69/пр |  |  | 27001 | 0 |  | 0 | 2 | 0 | 1 | 1 | 1 | 1 | 1 | 1 |  | 147 | 134 |  |  |  | 0 | 0 | 0 | [5 empty] | 0 |  | 0 | 213.39 | 91235.98 | 5536.28 | 2964.26 | 475.25 | 0 | 302 | 48.23 | 0 | 249.9294 | 227.8268 |  |  |  | )*0 | [9 empty] | 0 | 0 | 1 | 1 |  |  |  | 1005 | 1000 м2 | 1000 м2 | 1000 | [6 empty] | 416980069 | 2 | Общестроительные работы | 21 | Автомобильные дороги | 1 | 27001 | Автомобильные дороги | ФЕР-27 |  |  |  | 131072 | 0 | 0 | 0 | 0 | 0 | 302 | 48.23 | 0 | [17 empty] | 0 | 0 | 0 |  |  |  |  | 147 | 134 |  |  |  |  | 1 |  | -1202843719 | 2 | 1 | -2 | 0 | 0 | 0 | 691.15 | 691.15 | 0 | 0 |  | 0 | 3 | 0 |  | 0 | 1 | 0 | 0 | 0 | 0 |  | Пр/812-021.0-1 | Пр/774-021.0 | Автомобильные дороги | Автомобильные дороги | 0 | 0
17 | 1 | 2466 | 2466 | 215 | 27-04-001-01 | Устройство подстилающих и выравнивающих слоев оснований: из песка | 100 м3 | 0.01 | 0 | 0.01 |  |  |  | 532.29 | 0 | 372.57 | 94.76 | 64.96 | 0 | 0.144 | 0.1388 | 0 | 234.79 | 214.02 |  | 419115877 | 34731.7646 | 0 | 28236.2126 | 9476.0077 | 6495.552 | 0 | 14.4 | 13.88 | 0 | 44386.3223 | 178.55 | 28236.2126 | 9476.0077 | 6495.552 | 0 | 14.4 | 13.88 | 0 | 147 | 134 | 1 | 1 |  |  | 1 | 1 | 1 | 1 |  |  |  |  | 0 | 1 | ГЭСН-2022 доп.15, 27-04-001-01, приказ Минстроя России от 14.08.2025 г. № 490/пр |  |  | 27001 | 0 |  | 0 | 2 | 0 | 1 | 1 | 1 | 1 | 1 | 1 |  | 147 | 134 |  |  |  | 0 | 0 | 0 | [5 empty] | 0 |  | 0 | 532.29 | 31.78 | 9154.81 | 2609.83 | 451.08 | 0 | 14.4 | 13.88 | 0 | 234.7884 | 214.0248 |  |  |  | )*0 | [9 empty] | 0 | 0 | 1 | 1 |  |  |  | 1007 | 100 м3 | 100 м3 | 100 | [6 empty] | 416980069 | 2 | Общестроительные работы | 21 | Автомобильные дороги | 1 | 27001 | Автомобильные дороги | ФЕР-27 |  |  |  | 131072 | 0 | 0 | 0 | 0 | 0 | 14.4 | 13.88 | 0 | [17 empty] | 0 | 0 | 0 |  |  |  |  | 147 | 134 |  |  |  |  | 1 |  | 894161025 | 2 | 1 | -2 | 0 | 0 | 0 | 981.1 | 981.1 | 0 | 0 |  | 0 | 3 | 0 |  | 0 | 1 | 0 | 0 | 0 | 0 |  | Пр/812-021.0-1 | Пр/774-021.0 | Автомобильные дороги | Автомобильные дороги | 0 | 0
17 | 1 | 2475 | 2475 | 216 | 27-04-001-04 | Устройство подстилающих и выравнивающих слоев оснований: из щебня | 100 м3 | 0.01 | 0 | 0.01 |  |  |  | 814.43 | 0 | 572.16 | 144.84 | 97.43 | 0 | 0.216 | 0.206 | 0 | 356.14 | 324.64 |  | 419115877 | 51099.7398 | 0 | 41356.4118 | 14483.713 | 9743.328 | 0 | 21.6 | 20.6 | 0 | 65833.4228 | 249.97 | 41356.4118 | 14483.713 | 9743.328 | 0 | 21.6 | 20.6 | 0 | 147 | 134 | 1 | 1 |  |  | 1 | 1 | 1 | 1 |  |  |  |  | 0 | 1 | ГЭСН-2022 доп.15, 27-04-001-04, приказ Минстроя России от 14.08.2025 г. № 490/пр |  |  | 27001 | 0 |  | 0 | 2 | 0 | 1 | 1 | 1 | 1 | 1 | 1 |  | 147 | 134 |  |  |  | 0 | 0 | 0 | [5 empty] | 0 |  | 0 | 814.43 | 31.78 | 10361.86 | 3334.78 | 451.08 | 0 | 21.6 | 20.6 | 0 | 356.1369 | 324.6418 |  |  |  | )*0 | [9 empty] | 0 | 0 | 1 | 1 |  |  |  | 1007 | 100 м3 | 100 м3 | 100 | [6 empty] | 416980069 | 2 | Общестроительные работы | 21 | Автомобильные дороги | 1 | 27001 | Автомобильные дороги | ФЕР-27 |  |  |  | 131072 | 0 | 0 | 0 | 0 | 0 | 21.6 | 20.6 | 0 | [17 empty] | 0 | 0 | 0 |  |  |  |  | 147 | 134 |  |  |  |  | 1 |  | 1282900286 | 2 | 1 | -2 | 0 | 0 | 0 | 1495.21 | 1495.21 | 0 | 0 |  | 0 | 3 | 0 |  | 0 | 1 | 0 | 0 | 0 | 0 |  | Пр/812-021.0-1 | Пр/774-021.0 | Автомобильные дороги | Автомобильные дороги | 0 | 0
17 | 1 | 2478 | 2478 | 217 | 27-06-026-01 | Розлив вяжущих материалов | т | 1 | 0 | 1 |  |  |  | 722.22 | 0 | 339.45 | 382.77 | 0 | 0 | 0 | 0.66 | 0 | 562.67 | 512.91 |  | 419115877 | 257.1624 | 0 | 257.1624 | 382.7736 | 0 | 0 | 0 | 0.66 | 0 | 639.936 | 0 | 257.1624 | 382.7736 | 0 | 0 | 0 | 0.66 | 0 | 147 | 134 | 1 | 1 |  |  | 1 | 1 | 1 | 1 |  |  |  |  | 0 | 1 | ГЭСН-2022, 27-06-026-01, приказ Минстроя России от 18.05.2022 г. № 378/пр |  |  | 27001 | 0 |  | 0 | 2 | 0 | 1 | 1 | 1 | 1 | 1 | 1 |  | 147 | 134 |  |  |  | 0 | 0 | 0 | [5 empty] | 0 |  | 0 | 722.22 | 0 | 1028.65 | 1159.92 | 0 | 0 | 0 | 0.66 | 0 | 562.6719 | 512.9118 |  |  |  | )*0 | [9 empty] | 0 | 0 | 1 | 1 |  |  |  | 1009 | т | т | 1000 | [6 empty] | 416980069 | 2 | Общестроительные работы | 21 | Автомобильные дороги | 1 | 27001 | Автомобильные дороги | ФЕР-27 |  |  |  | 131072 | 0 | 0 | 0 | 0 | 0 | 0 | 0.66 | 0 | [17 empty] | 0 | 0 | 0 |  |  |  |  | 147 | 134 |  |  |  |  | 1 |  | 254160315 | 2 | 1 | -2 | 0 | 0 | 0 | 1797.8 | 1797.8 | 0 | 0 |  | 0 | 3 | 0 |  | 0 | 1 | 0 | 0 | 0 | 0 |  | Пр/812-021.0-1 | Пр/774-021.0 | Автомобильные дороги | Автомобильные дороги | 0 | 0
17 | 1 | 2479 | 2479 | 218 | 68-02-005-01 | Разборка асфальтобетонных покрытий тротуаров толщиной до 4 см: вручную | 1000 м2 | 0.001 | 0 | 0.001 |  |  |  | 26.16 | 0 | 0 | 0 | 26.16 | 0 | 0.0596 | 0 | 0 | 26.68 | 14.13 |  | 419115877 | 26164.4 | 0 | 0 | 0 | 26164.4 | 0 | 59.6 | 0 | 0 | 26164.4 | 0 | 0 | 0 | 26164.4 | 0 | 59.6 | 0 | 0 | 102 | 54 | 1 | 1 |  |  | 1 | 1 | 1 | 1 |  |  |  |  | 0 | 1 | ГЭСНр-2022, 68-02-005-01, приказ Минстроя России от 18.05.2022 г. № 378/пр |  |  | 68001 | 0 |  | 0 | 6 | 0 | 1 | 1 | 1 | 1 | 1 | 1 |  | 102 | 54 |  |  |  | 0 | 0 | 0 | [5 empty] | 0 |  | 0 | 26.16 | 0 | 0 | 0 | 439 | 0 | 59.6 | 0 | 0 | 26.6832 | 14.1264 |  |  |  | )*0 | [9 empty] | 0 | 0 | 1 | 1 |  |  |  | 1005 | 1000 м2 | 1000 м2 | 1000 | [6 empty] | 416980153 | 6 | Ремонтно-строительные работы | 102 | Благоустройство | 1 | 68001 | Благоустройство | рФЕР-68 |  |  |  | 131072 | 0 | 0 | 0 | 0 | 0 | 59.6 | 0 | 0 | [17 empty] | 0 | 0 | 0 |  |  |  |  | 102 | 54 |  |  |  |  | 1 |  | -1150129555 | 2 | 1 | -2 | 0 | 0 | 0 | 66.97 | 66.97 | 0 | 0 |  | 0 | 3 | 0 |  | 0 | 1 | 0 | 0 | 0 | 0 |  | Пр/812-102.0-1 | Пр/774-102.0 | Благоустройство | Благоустройство | 0 | 0
17 | 1 | 2483 | 2483 | 219 | 68-02-005-02 | Разборка асфальтобетонных покрытий тротуаров толщиной до 4 см: с помощью молотков отбойных пневматических | 1000 м2 | 0.001 | 0 | 0.001 |  |  |  | 41.87 | 0 | 6.42 | 8.47 | 26.98 | 0 | 0.05776 | 0.0157 | 0 | 36.16 | 19.14 |  | 419115877 | 33355.4834 | 0 | 6370.589 | 8473.133 | 26984.8944 | 0 | 57.76 | 15.7 | 0 | 41828.6164 | 0 | 6370.589 | 8473.133 | 26984.8944 | 0 | 57.76 | 15.7 | 0 | 102 | 54 | 1 | 1 |  |  | 1 | 1 | 1 | 1 |  |  |  |  | 0 | 1 | ГЭСНр-2022, 68-02-005-02, приказ Минстроя России от 18.05.2022 г. № 378/пр |  |  | 68001 | 0 |  | 0 | 6 | 0 | 1 | 1 | 1 | 1 | 1 | 1 |  | 102 | 54 |  |  |  | 0 | 0 | 0 | [5 empty] | 0 |  | 0 | 41.87 | 0 | 402.56 | 539.69 | 467.19 | 0 | 57.76 | 15.7 | 0 | 36.159 | 19.143 |  |  |  | )*0 | [9 empty] | 0 | 0 | 1 | 1 |  |  |  | 1005 | 1000 м2 | 1000 м2 | 1000 | [6 empty] | 416980153 | 6 | Ремонтно-строительные работы | 102 | Благоустройство | 1 | 68001 | Благоустройство | рФЕР-68 |  |  |  | 131072 | 0 | 0 | 0 | 0 | 0 | 57.76 | 15.7 | 0 | [17 empty] | 0 | 0 | 0 |  |  |  |  | 102 | 54 |  |  |  |  | 1 |  | -883612706 | 2 | 1 | -2 | 0 | 0 | 0 | 97.17 | 97.17 | 0 | 0 |  | 0 | 3 | 0 |  | 0 | 1 | 0 | 0 | 0 | 0 |  | Пр/812-102.0-1 | Пр/774-102.0 | Благоустройство | Благоустройство | 0 | 0
17 | 1 | 2487 | 2487 | 220 | 68-02-004-02 | Разборка покрытий и оснований: щебеночных | 100 м3 | 0.01 | 0 | 0.01 |  |  |  | 123.73 | 0 | 52.78 | 19.12 | 51.83 | 0 | 0.117 | 0.0296 | 0 | 72.37 | 38.31 |  | 419115877 | 9092.1926 | 0 | 3908.7416 | 1912.4244 | 5183.451 | 0 | 11.7 | 2.96 | 0 | 11004.617 | 0 | 3908.7416 | 1912.4244 | 5183.451 | 0 | 11.7 | 2.96 | 0 | 102 | 54 | 1 | 1 |  |  | 1 | 1 | 1 | 1 |  |  |  |  | 0 | 1 | ГЭСНр-2022 доп.16, 68-02-004-02, приказ Минстроя России от 12.11.2025 г. № 696/пр |  |  | 68001 | 0 |  | 0 | 6 | 0 | 1 | 1 | 1 | 1 | 1 | 1 |  | 102 | 54 |  |  |  | 0 | 0 | 0 | [5 empty] | 0 |  | 0 | 123.73 | 0 | 3271.29 | 1264.64 | 443.03 | 0 | 11.7 | 2.96 | 0 | 72.369 | 38.313 |  |  |  | )*0 | [9 empty] | 0 | 0 | 1 | 1 |  |  |  | 1007 | 100 м3 | 100 м3 | 100 | [6 empty] | 416980153 | 6 | Ремонтно-строительные работы | 102 | Благоустройство | 1 | 68001 | Благоустройство | рФЕР-68 |  |  |  | 1441792 | 0 | 0 | 0 | 0 | 0 | 11.7 | 2.96 | 0 | [17 empty] | 0 | 0 | 0 |  |  |  |  | 102 | 54 |  |  |  |  | 1 |  | -82850073 | 2 | 1 | -2 | 0 | 0 | 0 | 234.41 | 234.41 | 0 | 0 |  | 0 | 3 | 0 |  | 0 | 1 | 0 | 0 | 0 | 0 |  | Пр/812-102.0-1 | Пр/774-102.0 | Благоустройство | Благоустройство | 0 | 0
17 | 1 | 2491 | 2491 | 221 | 68-02-004-03 | Разборка покрытий и оснований: черных щебеночных | 100 м3 | 0.01 | 0 | 0.01 |  |  |  | 173.34 | 0 | 75.29 | 29.57 | 68.48 | 0 | 0.156 | 0.047 | 0 | 100.01 | 52.95 |  | 419115877 | 12437.1188 | 0 | 5588.7188 | 2957.0832 | 6848.4 | 0 | 15.6 | 4.7 | 0 | 15394.202 | 0 | 5588.7188 | 2957.0832 | 6848.4 | 0 | 15.6 | 4.7 | 0 | 102 | 54 | 1 | 1 |  |  | 1 | 1 | 1 | 1 |  |  |  |  | 0 | 1 | ГЭСНр-2022 доп.16, 68-02-004-03, приказ Минстроя России от 12.11.2025 г. № 696/пр |  |  | 68001 | 0 |  | 0 | 6 | 0 | 1 | 1 | 1 | 1 | 1 | 1 |  | 102 | 54 |  |  |  | 0 | 0 | 0 | [5 empty] | 0 |  | 0 | 173.34 | 0 | 3271.29 | 1264.64 | 439 | 0 | 15.6 | 4.7 | 0 | 100.011 | 52.947 |  |  |  | )*0 | [9 empty] | 0 | 0 | 1 | 1 |  |  |  | 1007 | 100 м3 | 100 м3 | 100 | [6 empty] | 416980153 | 6 | Ремонтно-строительные работы | 102 | Благоустройство | 1 | 68001 | Благоустройство | рФЕР-68 |  |  |  | 131072 | 0 | 0 | 0 | 0 | 0 | 15.6 | 4.7 | 0 | [17 empty] | 0 | 0 | 0 |  |  |  |  | 102 | 54 |  |  |  |  | 1 |  | -493918505 | 2 | 1 | -2 | 0 | 0 | 0 | 326.3 | 326.3 | 0 | 0 |  | 0 | 3 | 0 |  | 0 | 1 | 0 | 0 | 0 | 0 |  | Пр/812-102.0-1 | Пр/774-102.0 | Благоустройство | Благоустройство | 0 | 0
17 | 1 | 2497 | 2497 | 222 | 68-02-004-04 | Разборка покрытий и оснований: асфальтобетонных с помощью молотков отбойных | 100 м3 | 0.01 | 0 | 0.01 |  |  |  | 1063.88 | 0 | 152.13 | 202.38 | 709.37 | 0 | 1.545 | 0.375 | 0 | 929.99 | 492.35 |  | 419115877 | 86073.6075 | 0 | 15137.25 | 20238.375 | 70936.3575 | 0 | 154.5 | 37.5 | 0 | 106311.9825 | 0 | 15137.25 | 20238.375 | 70936.3575 | 0 | 154.5 | 37.5 | 0 | 102 | 54 | 1 | 1 |  |  | 1 | 1 | 1 | 1 |  |  |  |  | 0 | 1 | ГЭСНр-2022 доп.16, 68-02-004-04, приказ Минстроя России от 12.11.2025 г. № 696/пр |  |  | 68001 | 0 |  | 0 | 6 | 0 | 1 | 1 | 1 | 1 | 1 | 1 |  | 102 | 54 |  |  |  | 0 | 0 | 0 | [5 empty] | 0 |  | 0 | 1063.88 | 0 | 402.56 | 539.69 | 918.27 | 0 | 154.5 | 37.5 | 0 | 929.985 | 492.345 |  |  |  | )*0 | [9 empty] | 0 | 0 | 1 | 1 |  |  |  | 1007 | 100 м3 | 100 м3 | 100 | [6 empty] | 416980153 | 6 | Ремонтно-строительные работы | 102 | Благоустройство | 1 | 68001 | Благоустройство | рФЕР-68 |  |  |  | 131072 | 0 | 0 | 0 | 0 | 0 | 154.5 | 37.5 | 0 | [17 empty] | 0 | 0 | 0 |  |  |  |  | 102 | 54 |  |  |  |  | 1 |  | -1887898922 | 2 | 1 | -2 | 0 | 0 | 0 | 2486.22 | 2486.22 | 0 | 0 |  | 0 | 3 | 0 |  | 0 | 1 | 0 | 0 | 0 | 0 |  | Пр/812-102.0-1 | Пр/774-102.0 | Благоустройство | Благоустройство | 0 | 0
51 | 1 | 4 | 876 |  | Новый раздел | 20. Восстановление газонов, проездов, площадок | 0 | [6 empty] | 10791.15 | 0 | 2214.13 | 1263.12 | 7313.9 | 0 | 14.8853 | 2.1374 | 0 | 10039.9 | 7158.06 |  |  | 10791.15 | 0 | 2214.13 | 1263.12 | 7313.9 | 0 | 14.8853 | 2.1374 | 0 | 10039.9 | 7158.06 |  |  | 0 | 0 | 0 | 27989.11 | 27989.11 | 0 | 0 | 0 | 0 | 0 | 0 | 0 | 0 | 0 | 0 | 0 | [19 empty] | 0 | 0 | 0 | 27989.11 | 27989.11 | 0 | 0 | 0 | 0 | 0 | 0 | 0 | 0 | 0 | 0 | 0 | [114 empty] | 0
50 | 0 | 0 | 1 | 201 | 10791.15 | ПЗ | Прямые затраты |  |  | 201 | 1 | 3 |  | 2 | [7 empty] | 10791.15 | 1 | 10791.15
50 | 0 | 0 | 1 | 202 | 0 | СтМатОб | Стоимость материальных ресурсов (всего) |  |  | 202 | 2 | 3 |  | 2 | [7 empty] | 0 | 1 | 0
50 | 0 | 0 | 1 | 222 | 0 | СтМатОбЗак | Стоимость материалов и оборудования заказчика |  |  | 222 | 3 | 3 |  | 2 | [7 empty] | 0 | 1 | 0
50 | 0 | 0 | 1 | 225 | 0 | СтМатОбПод | Стоимость материалов и оборудования подрядчика |  |  | 225 | 4 | 3 |  | 2 | [7 empty] | 0 | 1 | 0
50 | 0 | 0 | 1 | 226 | 0 | СтМат | Стоимость материалов (всего) |  |  | 226 | 5 | 3 |  | 2 | [7 empty] | 0 | 1 | 0
50 | 0 | 0 | 1 | 227 | 0 | СтМатЗак | Стоимость материалов заказчика |  |  | 227 | 6 | 3 |  | 2 | [7 empty] | 0 | 1 | 0
50 | 0 | 0 | 1 | 228 | 0 | СтМатПод | Стоимость материалов подрядчика |  |  | 228 | 7 | 3 |  | 2 | [7 empty] | 0 | 1 | 0
50 | 0 | 0 | 1 | 216 | 0 | Оборуд | Стоимость оборудования (всего) |  |  | 216 | 8 | 3 |  | 2 | [7 empty] | 0 | 1 | 0
50 | 0 | 0 | 1 | 223 | 0 | ОборудЗак | Стоимость оборудования заказчика |  |  | 223 | 9 | 3 |  | 2 | [7 empty] | 0 | 1 | 0
50 | 0 | 0 | 1 | 229 | 0 | ОборудПод | Стоимость оборудования подрядчика |  |  | 229 | 10 | 3 |  | 2 | [7 empty] | 0 | 1 | 0
50 | 0 | 0 | 1 | 203 | 2214.13 | ЭММ | Эксплуатация машин |  |  | 203 | 11 | 3 |  | 2 | [7 empty] | 2214.13 | 1 | 2214.13
50 | 0 | 0 | 1 | 231 | 0 | ЭММсНРиСП | Эксплуатация машин по ТСН-2001.16 |  |  | 231 | 12 | 3 |  | 2 | [7 empty] | 0 | 1 | 0
50 | 0 | 0 | 1 | 204 | 1263.12 | ЗПМ | ЗП машинистов |  |  | 204 | 13 | 3 |  | 2 | [7 empty] | 1263.12 | 1 | 1263.12
50 | 0 | 0 | 1 | 205 | 7313.9 | ОЗП | Основная ЗП рабочих |  |  | 205 | 14 | 3 |  | 2 | [7 empty] | 7313.9 | 1 | 7313.9
50 | 0 | 0 | 1 | 232 | 0 | ОЗПсНРиСП | Основная ЗП рабочих по ТСН-2001.16 |  |  | 232 | 15 | 3 |  | 2 | [7 empty] | 0 | 1 | 0
50 | 0 | 0 | 1 | 214 | 27989.11 | Строит | Строительные работы с НР и СП |  |  | 214 | 16 | 3 |  | 2 | [7 empty] | 27989.11 | 1 | 27989.11
50 | 0 | 0 | 1 | 215 | 0 | Монтаж | Монтажные работы с НР и СП |  |  | 215 | 17 | 3 |  | 2 | [7 empty] | 0 | 1 | 0
50 | 0 | 0 | 1 | 217 | 0 | Прочие | Прочие работы с НР и СП |  |  | 217 | 18 | 3 |  | 2 | [7 empty] | 0 | 1 | 0
50 | 0 | 0 | 1 | 230 | 0 | ПрочиеЗатр | Прочие затраты по ТСН-2001.16 |  |  | 230 | 19 | 3 |  | 2 | [7 empty] | 0 | 1 | 0
50 | 0 | 0 | 1 | 206 | 0 | ВозврМат | Возврат материалов |  |  | 206 | 20 | 3 |  | 2 | [7 empty] | 0 | 1 | 0
50 | 0 | 0 | 1 | 207 | 14.8853 | ТрудСтр | Трудозатраты строителей |  |  | 207 | 21 | 3 |  | 7 | [7 empty] | 14.8853 | 1 | 14.8853
50 | 0 | 0 | 1 | 208 | 2.1374 | ТрудМаш | Трудозатраты машинистов |  |  | 208 | 22 | 3 |  | 7 | [7 empty] | 2.1374 | 1 | 2.1374
50 | 0 | 0 | 1 | 209 | 0 | ТранспМат | Транспорт материалов |  |  | 209 | 23 | 3 |  | 2 | [7 empty] | 0 | 1 | 0
50 | 0 | 0 | 1 | 233 | 0 | Перевозка | Перевозка грузов |  |  | 233 | 24 | 3 |  | 2 | [7 empty] | 0 | 1 | 0
50 | 0 | 0 | 1 | 210 | 10039.9 | НР | Накладные расходы |  |  | 210 | 25 | 3 |  | 2 | [7 empty] | 10039.9 | 1 | 10039.9
50 | 0 | 0 | 1 | 211 | 7158.06 | СмПриб | Сметная прибыль |  |  | 211 | 26 | 3 |  | 2 | [7 empty] | 7158.06 | 1 | 7158.06
50 | 0 | 0 | 1 | 224 | 27989.11 | Всего | Всего с НР и СП |  |  | 224 | 27 | 3 |  | 2 | [7 empty] | 27989.11 | 1 | 27989.11
4 | 1 |  | 960 |  | Новый раздел | 21. Работы, связанные с организацией прокола |  | 0 |  | 0 | [7 empty] | 0 |  |  | 0 | [32 empty] | )*0 | [9 empty] | )*0 | [10 empty] | 0 | [11 empty] | 0
52 | 1 | 4 | 948 | 0 | Новый раздел | 21. Работы, связанные с организацией прокола | [7 empty] | 37092.57 | 0 | 9767.46 | 11336.55 | 15988.56 | 0 | 28.15 | 15.892 | 0 | 26909.59 | 15635.72 | 0 | 0 | 37092.57 | 0 | 9767.46 | 11336.55 | 15988.56 | 0 | 28.15 | 15.892 | 0 | 26909.59 | 15635.72 | 0 | 0 | 0 | 0 | 0 | 79637.88 | 79637.88 | 0 | 0 | 0 | 0 | 0 | 0 | 0 | 0 | 0 | 0 | 0 | 0 | 0 | 0 | 0 | 0 | 0 | 0 | 0 | 0 | 0 | 0 | 0 | 0 | 0 | 0 | 0 | 0 | 0 | 0 | 0 | 0 | 0 | 79637.88 | 79637.88 | 0 | 0 | 0 | 0 | 0 | 0 | 0 | 0 | 0 | 0 | 0 | 0 | 0 | 0 | 0 | 0 | 0 | 0 | 0 | 0 | 0 | 0 | 0 | 0 | 0 | 0 | 0 | 0 | 0 | 0 | 0 | 0 | 0 | 0 | 0 | 0 | 0 | 0 | 0 | 0 | 0 | 0 | 0 | 0 | 0 | 0 | 0 | 0 | 0 | 0 | 0 | 0 | 0 | 0 | 0 | 0 | 0 | 0 | 0 | 0 | 0 | 0 | 0 | 0 | 0 | 0 | 0 | 0 | 0 | 0 | 0 | 0 | 0 | 0 | 0 | 0 | 0 | 0 | 0 | 0 | 0 | 0 | 0 | 0 | 0 | 0 | 0 | 0 | 0 | 0 | 0 | 0 | 0 | 0 | 0 | 0 | 0 | 0 | 0 | 0 | 0 | 0 | 0 | 0 | 0 | 0 | 0 | 0 | 0 | 0 | 0 | 0 | 0 | 0 | 0 | 0 | 0 | 0 | 0 | 0 | 0 | 0 | 0 | 0 | 0 | 0
17 | 1 | 2500 | 2500 | 223 | 04-01-079-01 | Монтаж установки горизонтально направленного бурения: с тяговым усилием 20 тс (200 кН) | ШТ | 1 | 0 | 1 |  |  |  | 2145.26 | 0 | 1652.21 | 347.33 | 145.72 | 0 | 0.27 | 0.56 | 0 | 522.63 | 221.87 |  | 419115877 | 1478.1439 | 0 | 1332.4276 | 347.3344 | 145.7163 | 0 | 0.27 | 0.56 | 0 | 1825.4783 | 0 | 1332.4276 | 347.3344 | 145.7163 | 0 | 0.27 | 0.56 | 0 | 106 | 45 | 1 | 1 |  |  | 1 | 1 | 1 | 1 |  |  |  |  | 0 | 1 | ГЭСН-2022, 04-01-079-01, приказ Минстроя России от 18.05.2022 г. № 378/пр |  |  | 4001 | 0 |  | 0 | 2 | 0 | 1 | 1 | 1 | 1 | 1 | 1 |  | 106 | 45 |  |  |  | 0 | 0 | 0 | [5 empty] | 0 |  | 0 | 2145.26 | 0 | 5900.75 | 1240.48 | 539.69 | 0 | 0.27 | 0.56 | 0 | 522.633 | 221.8725 | [13 empty] | 0 | 0 | 1 | 1 |  |  |  | 1013 | ШТ | ШТ | 1 | [6 empty] | 416980011 | 2 | Общестроительные работы | 4 | Скважины | 1 | 4001 | Скважины | ФЕР-04 |  |  |  | 131072 | 0 | 0 | 0 | 0 | 0 | 0.27 | 0.56 | 0 | [17 empty] | 0 | 0 | 0 |  |  |  |  | 106 | 45 |  |  |  |  | 1 |  | -1043627693 | 2 | 1 | -2 | 0 | 0 | 0 | 2889.76 | 2889.76 | 0 | 0 |  | 0 | 3 | 0 |  | 0 | 1 | 0 | 0 | 0 | 0 |  | Пр/812-004.0-1 | Пр/774-004.0 | Скважины | Скважины | 0 | 0
17 | 1 | 2514 | 2514 | 224 | 04-01-085-01 | Устройство закрытого подземного перехода методом ГНБ с поэтапным расширением скважины для полиэтиленовых труб в грунтах I-III группы установками с тяговым усилием 20 тс (200 кН): для труб Dу=110 мм длиной до 400 м | м | 1 | 0 | 1 |  |  |  | 2310.68 | 0 | 1629.34 | 423.16 | 258.18 | 0 | 0.99 | 0.68203 | 0 | 722.22 | 306.6 |  | 419115877 | 1920.5917 | 0 | 1314.5335 | 423.1673 | 606.0582 | 0 | 0.99 | 0.68203 | 0 | 4711.5061 | 26.3379 | 3085.7595 | 993.3505 | 606.0582 | 0 | 0.99 | 1.601 | 0 | 106 | 45 | 1 | 1 |  |  | 1 | 1 | 1 | 1 |  |  |  |  | 0 | 1 | ГЭСН-2022 доп.9, 04-01-085-01, приказ Минстроя России от 16.02.2024 г. № 102/пр |  |  | 4001 | 0 |  | 0 | 2 | 0 | 1 | 1 | 1 | 1 | 1 | 1 |  | 106 | 45 |  |  |  | 0 | 0 | 0 | [5 empty] | 0 |  | 0 | 2310.68 | 43845.46 | 13386.63 | 4470.55 | 612.18 | 0 | 0.99 | 0.68203 | 0 | 722.2204 | 306.603 |  |  |  | )*0 | )*0,426 | )*0,426 | )*0,426 | [6 empty] | 0 | 0 | 1 | 1 |  |  |  | 1003 | м | м | 1 | [6 empty] | 416980011 | 2 | Общестроительные работы | 4 | Скважины | 1 | 4001 | Скважины | ФЕР-04 |  |  |  | 131072 | 0 | 0 | 0 | 0 | 0 | 0.99 | 1.6 | 0 | [17 empty] | 0 | 0 | 0 |  |  |  |  | 106 | 45 |  |  |  |  | 1 |  | 878109281 | 2 | 1 | -2 | 0 | 0 | 0 | 3339.5 | 3339.5 | 0 | 0 |  | 0 | 3 | 0 |  | 0 | 1 | 0 | 0 | 0 | 0 |  | Пр/812-004.0-1 | Пр/774-004.0 | Скважины | Скважины | 0 | 0
17 | 1 | 2517 | 2517 | 225 | 04-01-080-01 | Демонтаж установки горизонтально направленного бурения: с тяговым усилием 20 тс (200 кН) | ШТ | 1 | 0 | 1 |  |  |  | 1997.04 | 0 | 1534.2 | 322.52 | 140.32 | 0 | 0.26 | 0.52 | 0 | 490.61 | 208.28 |  | 419115877 | 1377.5736 | 0 | 1237.2542 | 322.5248 | 140.3194 | 0 | 0.26 | 0.52 | 0 | 1700.0984 | 0 | 1237.2542 | 322.5248 | 140.3194 | 0 | 0.26 | 0.52 | 0 | 106 | 45 | 1 | 1 |  |  | 1 | 1 | 1 | 1 |  |  |  |  | 0 | 1 | ГЭСН-2022, 04-01-080-01, приказ Минстроя России от 18.05.2022 г. № 378/пр |  |  | 4001 | 0 |  | 0 | 2 | 0 | 1 | 1 | 1 | 1 | 1 | 1 |  | 106 | 45 |  |  |  | 0 | 0 | 0 | [5 empty] | 0 |  | 0 | 1997.04 | 0 | 5900.75 | 1240.48 | 539.69 | 0 | 0.26 | 0.52 | 0 | 490.6104 | 208.278 | [13 empty] | 0 | 0 | 1 | 1 |  |  |  | 1013 | ШТ | ШТ | 1 | [6 empty] | 416980011 | 2 | Общестроительные работы | 4 | Скважины | 1 | 4001 | Скважины | ФЕР-04 |  |  |  | 131072 | 0 | 0 | 0 | 0 | 0 | 0.26 | 0.52 | 0 | [17 empty] | 0 | 0 | 0 |  |  |  |  | 106 | 45 |  |  |  |  | 1 |  | 386095510 | 2 | 1 | -2 | 0 | 0 | 0 | 2695.93 | 2695.93 | 0 | 0 |  | 0 | 3 | 0 |  | 0 | 1 | 0 | 0 | 0 | 0 |  | Пр/812-004.0-1 | Пр/774-004.0 | Скважины | Скважины | 0 | 0
17 | 1 | 2526 | 2526 | 226 | 34-02-017-01 | Устройство переходов подземных методом горизонтального прокола: первой трубой до 10 м | переход | 1 | 0 | 1 |  |  |  | 11961.21 | 0 | 1913.4 | 3958.23 | 6089.58 | 0 | 10.5 | 5.46 | 0 | 9846.85 | 5827.73 |  | 419115877 | 7632.6306 | 0 | 1543.0506 | 3958.227 | 6089.58 | 0 | 10.5 | 5.46 | 0 | 12808.6197 | 1217.7621 | 1543.0506 | 3958.227 | 6089.58 | 0 | 10.5 | 5.46 | 0 | 98 | 58 | 1 | 1 |  |  | 1 | 1 | 1 | 1 |  |  |  |  | 0 | 1 | ГЭСН-2022 доп.4, 34-02-017-01, приказ Минстроя России от 27.12.2022 г. № 1133/пр |  |  | 34001 | 0 |  | 0 | 2 | 0 | 1 | 1 | 1 | 1 | 1 | 1 |  | 98 | 58 |  |  |  | 0 | 0 | 0 | [5 empty] | 0 |  | 0 | 11961.21 | 4942.86 | 350.44 | 724.95 | 579.96 | 0 | 10.5 | 5.46 | 0 | 9846.8538 | 5827.7298 |  |  |  | )*0 | [9 empty] | 0 | 0 | 1 | 1 |  |  |  | 1013 | переход | переход | 1 | [6 empty] | 416980083 | 2 | Общестроительные работы | 28 | Сооружения связи, радиовещания и телевидения | 1 | 34001 | Сооружения связи , радиовещания и телевидения | ФЕР-34 |  |  |  | 0 | 0 | 0 | 0 | 0 | 0 | 10.5 | 5.46 | 0 | [17 empty] | 0 | 0 | 0 |  |  |  |  | 98 | 58 |  |  |  |  | 1 |  | 1127591478 | 2 | 1 | -2 | 0 | 0 | 0 | 27635.79 | 27635.79 | 0 | 0 |  | 0 | 3 | 0 |  | 0 | 1 | 0 | 0 | 0 | 0 |  | Пр/812-028.0-1 | Пр/774-028.0 | Сооружения связи, радиовещания и телевидения прокладка и монтаж сетей связи | Сооружения связи, радиовещания и телевидения прокладка и монтаж сетей связи | 0 | 0
17 | 1 | 2535 | 2535 | 227 | 34-02-017-02 | Устройство переходов подземных методом горизонтального прокола: на каждые последующие 5 м добавлять к норме 34-02-017-01 | переход | 1 | 0 | 1 |  |  |  | 4522.58 | 0 | 749.94 | 1551.39 | 2221.25 | 0 | 3.83 | 2.14 | 0 | 3697.19 | 2188.13 |  | 419115877 | 2826.0322 | 0 | 604.7854 | 1551.393 | 2221.2468 | 0 | 3.83 | 2.14 | 0 | 5045.2485 | 667.8233 | 604.7854 | 1551.393 | 2221.2468 | 0 | 3.83 | 2.14 | 0 | 98 | 58 | 1 | 1 |  |  | 1 | 1 | 1 | 1 |  |  |  |  | 0 | 1 | ГЭСН-2022 доп.4, 34-02-017-02, приказ Минстроя России от 27.12.2022 г. № 1133/пр |  |  | 34001 | 0 |  | 0 | 2 | 0 | 1 | 1 | 1 | 1 | 1 | 1 |  | 98 | 58 |  |  |  | 0 | 0 | 0 | [5 empty] | 0 |  | 0 | 4522.58 | 4942.86 | 350.44 | 724.95 | 579.96 | 0 | 3.83 | 2.14 | 0 | 3697.1872 | 2188.1312 |  |  |  | )*0 | [9 empty] | 0 | 0 | 1 | 1 |  |  |  | 1013 | переход | переход | 1 | [6 empty] | 416980083 | 2 | Общестроительные работы | 28 | Сооружения связи, радиовещания и телевидения | 1 | 34001 | Сооружения связи , радиовещания и телевидения | ФЕР-34 |  |  |  | 0 | 0 | 0 | 0 | 0 | 0 | 3.83 | 2.14 | 0 | [17 empty] | 0 | 0 | 0 |  |  |  |  | 98 | 58 |  |  |  |  | 1 |  | -1936916120 | 2 | 1 | -2 | 0 | 0 | 0 | 10407.9 | 10407.9 | 0 | 0 |  | 0 | 3 | 0 |  | 0 | 1 | 0 | 0 | 0 | 0 |  | Пр/812-028.0-1 | Пр/774-028.0 | Сооружения связи, радиовещания и телевидения прокладка и монтаж сетей связи | Сооружения связи, радиовещания и телевидения прокладка и монтаж сетей связи | 0 | 0
17 | 1 | 2544 | 2544 | 228 | 34-02-017-03 | Устройство переходов подземных методом горизонтального прокола: последующими трубами до 10 м | переход | 1 | 0 | 1 |  |  |  | 10085.24 | 0 | 1612.02 | 3334.77 | 5138.45 | 0 | 8.86 | 4.6 | 0 | 8303.76 | 4914.47 |  | 419115877 | 6438.4516 | 0 | 1300.006 | 3334.77 | 5138.4456 | 0 | 8.86 | 4.6 | 0 | 10990.9837 | 1217.7621 | 1300.006 | 3334.77 | 5138.4456 | 0 | 8.86 | 4.6 | 0 | 98 | 58 | 1 | 1 |  |  | 1 | 1 | 1 | 1 |  |  |  |  | 0 | 1 | ГЭСН-2022 доп.4, 34-02-017-03, приказ Минстроя России от 27.12.2022 г. № 1133/пр |  |  | 34001 | 0 |  | 0 | 2 | 0 | 1 | 1 | 1 | 1 | 1 | 1 |  | 98 | 58 |  |  |  | 0 | 0 | 0 | [5 empty] | 0 |  | 0 | 10085.24 | 4942.86 | 350.44 | 724.95 | 579.96 | 0 | 8.86 | 4.6 | 0 | 8303.7556 | 4914.4676 |  |  |  | )*0 | [9 empty] | 0 | 0 | 1 | 1 |  |  |  | 1013 | переход | переход | 1 | [6 empty] | 416980083 | 2 | Общестроительные работы | 28 | Сооружения связи, радиовещания и телевидения | 1 | 34001 | Сооружения связи , радиовещания и телевидения | ФЕР-34 |  |  |  | 0 | 0 | 0 | 0 | 0 | 0 | 8.86 | 4.6 | 0 | [17 empty] | 0 | 0 | 0 |  |  |  |  | 98 | 58 |  |  |  |  | 1 |  | 1036282378 | 2 | 1 | -2 | 0 | 0 | 0 | 23303.47 | 23303.47 | 0 | 0 |  | 0 | 3 | 0 |  | 0 | 1 | 0 | 0 | 0 | 0 |  | Пр/812-028.0-1 | Пр/774-028.0 | Сооружения связи, радиовещания и телевидения прокладка и монтаж сетей связи | Сооружения связи, радиовещания и телевидения прокладка и монтаж сетей связи | 0 | 0
17 | 1 | 2553 | 2553 | 229 | 34-02-017-04 | Устройство переходов подземных методом горизонтального прокола: на каждые последующие 5 м добавлять к норме 34-02-017-03 | переход | 1 | 0 | 1 |  |  |  | 4070.56 | 0 | 676.35 | 1399.15 | 1995.06 | 0 | 3.44 | 1.93 | 0 | 3326.33 | 1968.64 |  | 419115877 | 2540.4997 | 0 | 545.4373 | 1399.1535 | 1995.0624 | 0 | 3.44 | 1.93 | 0 | 4607.4765 | 667.8233 | 545.4373 | 1399.1535 | 1995.0624 | 0 | 3.44 | 1.93 | 0 | 98 | 58 | 1 | 1 |  |  | 1 | 1 | 1 | 1 |  |  |  |  | 0 | 1 | ГЭСН-2022 доп.4, 34-02-017-04, приказ Минстроя России от 27.12.2022 г. № 1133/пр |  |  | 34001 | 0 |  | 0 | 2 | 0 | 1 | 1 | 1 | 1 | 1 | 1 |  | 98 | 58 |  |  |  | 0 | 0 | 0 | [5 empty] | 0 |  | 0 | 4070.56 | 4942.86 | 350.44 | 724.95 | 579.96 | 0 | 3.44 | 1.93 | 0 | 3326.3258 | 1968.6418 |  |  |  | )*0 | [9 empty] | 0 | 0 | 1 | 1 |  |  |  | 1013 | переход | переход | 1 | [6 empty] | 416980083 | 2 | Общестроительные работы | 28 | Сооружения связи, радиовещания и телевидения | 1 | 34001 | Сооружения связи , радиовещания и телевидения | ФЕР-34 |  |  |  | 0 | 0 | 0 | 0 | 0 | 0 | 3.44 | 1.93 | 0 | [17 empty] | 0 | 0 | 0 |  |  |  |  | 98 | 58 |  |  |  |  | 1 |  | 1753421508 | 2 | 1 | -2 | 0 | 0 | 0 | 9365.53 | 9365.53 | 0 | 0 |  | 0 | 3 | 0 |  | 0 | 1 | 0 | 0 | 0 | 0 |  | Пр/812-028.0-1 | Пр/774-028.0 | Сооружения связи, радиовещания и телевидения прокладка и монтаж сетей связи | Сооружения связи, радиовещания и телевидения прокладка и монтаж сетей связи | 0 | 0
51 | 1 | 4 | 948 |  | Новый раздел | 21. Работы, связанные с организацией прокола | 0 | [6 empty] | 37092.57 | 0 | 9767.46 | 11336.55 | 15988.56 | 0 | 28.15 | 15.892 | 0 | 26909.59 | 15635.72 |  |  | 37092.57 | 0 | 9767.46 | 11336.55 | 15988.56 | 0 | 28.15 | 15.892 | 0 | 26909.59 | 15635.72 |  |  | 0 | 0 | 0 | 79637.88 | 79637.88 | 0 | 0 | 0 | 0 | 0 | 0 | 0 | 0 | 0 | 0 | 0 | [19 empty] | 0 | 0 | 0 | 79637.88 | 79637.88 | 0 | 0 | 0 | 0 | 0 | 0 | 0 | 0 | 0 | 0 | 0 | [114 empty] | 0
50 | 0 | 0 | 1 | 201 | 37092.57 | ПЗ | Прямые затраты |  |  | 201 | 1 | 3 |  | 2 | [7 empty] | 37092.57 | 1 | 37092.57
50 | 0 | 0 | 1 | 202 | 0 | СтМатОб | Стоимость материальных ресурсов (всего) |  |  | 202 | 2 | 3 |  | 2 | [7 empty] | 0 | 1 | 0
50 | 0 | 0 | 1 | 222 | 0 | СтМатОбЗак | Стоимость материалов и оборудования заказчика |  |  | 222 | 3 | 3 |  | 2 | [7 empty] | 0 | 1 | 0
50 | 0 | 0 | 1 | 225 | 0 | СтМатОбПод | Стоимость материалов и оборудования подрядчика |  |  | 225 | 4 | 3 |  | 2 | [7 empty] | 0 | 1 | 0
50 | 0 | 0 | 1 | 226 | 0 | СтМат | Стоимость материалов (всего) |  |  | 226 | 5 | 3 |  | 2 | [7 empty] | 0 | 1 | 0
50 | 0 | 0 | 1 | 227 | 0 | СтМатЗак | Стоимость материалов заказчика |  |  | 227 | 6 | 3 |  | 2 | [7 empty] | 0 | 1 | 0
50 | 0 | 0 | 1 | 228 | 0 | СтМатПод | Стоимость материалов подрядчика |  |  | 228 | 7 | 3 |  | 2 | [7 empty] | 0 | 1 | 0
50 | 0 | 0 | 1 | 216 | 0 | Оборуд | Стоимость оборудования (всего) |  |  | 216 | 8 | 3 |  | 2 | [7 empty] | 0 | 1 | 0
50 | 0 | 0 | 1 | 223 | 0 | ОборудЗак | Стоимость оборудования заказчика |  |  | 223 | 9 | 3 |  | 2 | [7 empty] | 0 | 1 | 0
50 | 0 | 0 | 1 | 229 | 0 | ОборудПод | Стоимость оборудования подрядчика |  |  | 229 | 10 | 3 |  | 2 | [7 empty] | 0 | 1 | 0
50 | 0 | 0 | 1 | 203 | 9767.46 | ЭММ | Эксплуатация машин |  |  | 203 | 11 | 3 |  | 2 | [7 empty] | 9767.46 | 1 | 9767.46
50 | 0 | 0 | 1 | 231 | 0 | ЭММсНРиСП | Эксплуатация машин по ТСН-2001.16 |  |  | 231 | 12 | 3 |  | 2 | [7 empty] | 0 | 1 | 0
50 | 0 | 0 | 1 | 204 | 11336.55 | ЗПМ | ЗП машинистов |  |  | 204 | 13 | 3 |  | 2 | [7 empty] | 11336.55 | 1 | 11336.55
50 | 0 | 0 | 1 | 205 | 15988.56 | ОЗП | Основная ЗП рабочих |  |  | 205 | 14 | 3 |  | 2 | [7 empty] | 15988.56 | 1 | 15988.56
50 | 0 | 0 | 1 | 232 | 0 | ОЗПсНРиСП | Основная ЗП рабочих по ТСН-2001.16 |  |  | 232 | 15 | 3 |  | 2 | [7 empty] | 0 | 1 | 0
50 | 0 | 0 | 1 | 214 | 79637.88 | Строит | Строительные работы с НР и СП |  |  | 214 | 16 | 3 |  | 2 | [7 empty] | 79637.88 | 1 | 79637.88
50 | 0 | 0 | 1 | 215 | 0 | Монтаж | Монтажные работы с НР и СП |  |  | 215 | 17 | 3 |  | 2 | [7 empty] | 0 | 1 | 0
50 | 0 | 0 | 1 | 217 | 0 | Прочие | Прочие работы с НР и СП |  |  | 217 | 18 | 3 |  | 2 | [7 empty] | 0 | 1 | 0
50 | 0 | 0 | 1 | 230 | 0 | ПрочиеЗатр | Прочие затраты по ТСН-2001.16 |  |  | 230 | 19 | 3 |  | 2 | [7 empty] | 0 | 1 | 0
50 | 0 | 0 | 1 | 206 | 0 | ВозврМат | Возврат материалов |  |  | 206 | 20 | 3 |  | 2 | [7 empty] | 0 | 1 | 0
50 | 0 | 0 | 1 | 207 | 28.15 | ТрудСтр | Трудозатраты строителей |  |  | 207 | 21 | 3 |  | 7 | [7 empty] | 28.15 | 1 | 28.15
50 | 0 | 0 | 1 | 208 | 15.892 | ТрудМаш | Трудозатраты машинистов |  |  | 208 | 22 | 3 |  | 7 | [7 empty] | 15.892 | 1 | 15.892
50 | 0 | 0 | 1 | 209 | 0 | ТранспМат | Транспорт материалов |  |  | 209 | 23 | 3 |  | 2 | [7 empty] | 0 | 1 | 0
50 | 0 | 0 | 1 | 233 | 0 | Перевозка | Перевозка грузов |  |  | 233 | 24 | 3 |  | 2 | [7 empty] | 0 | 1 | 0
50 | 0 | 0 | 1 | 210 | 26909.59 | НР | Накладные расходы |  |  | 210 | 25 | 3 |  | 2 | [7 empty] | 26909.59 | 1 | 26909.59
50 | 0 | 0 | 1 | 211 | 15635.72 | СмПриб | Сметная прибыль |  |  | 211 | 26 | 3 |  | 2 | [7 empty] | 15635.72 | 1 | 15635.72
50 | 0 | 0 | 1 | 224 | 79637.88 | Всего | Всего с НР и СП |  |  | 224 | 27 | 3 |  | 2 | [7 empty] | 79637.88 | 1 | 79637.88
4 | 1 |  | 1003 |  | Новый раздел | 22. Работы связанные с погрузочно-разгрузочными работами и вывозом мусора |  | 0 |  | 0 | [7 empty] | 0 |  |  | 0 | [32 empty] | )*0 | [9 empty] | )*0 | [10 empty] | 0 | [11 empty] | 0
52 | 1 | 4 | 990 | 0 | Новый раздел | 22. Работы связанные с погрузочно-разгрузочными работами и вывозом мусора | [7 empty] | 0 | 0 | 0 | 0 | 0 | 0 | 0 | 0 | 0 | 0 | 0 | 0 | 0 | 0 | 0 | 0 | 0 | 0 | 0 | 0 | 0 | 0 | 0 | 0 | 0 | 0 | 0 | 0 | 0 | 3051.77 | 3051.77 | 0 | 0 | 0 | 0 | 0 | 0 | 0 | 0 | 0 | 0 | 3051.77 | 0 | 0 | 0 | 0 | 0 | 0 | 0 | 0 | 0 | 0 | 0 | 0 | 0 | 0 | 0 | 0 | 0 | 0 | 0 | 0 | 0 | 0 | 3051.77 | 3051.77 | 0 | 0 | 0 | 0 | 0 | 0 | 0 | 0 | 0 | 0 | 3051.77 | 0 | 0 | 0 | 0 | 0 | 0 | 0 | 0 | 0 | 0 | 0 | 0 | 0 | 0 | 0 | 0 | 0 | 0 | 0 | 0 | 0 | 0 | 0 | 0 | 0 | 0 | 0 | 0 | 0 | 0 | 0 | 0 | 0 | 0 | 0 | 0 | 0 | 0 | 0 | 0 | 0 | 0 | 0 | 0 | 0 | 0 | 0 | 0 | 0 | 0 | 0 | 0 | 0 | 0 | 0 | 0 | 0 | 0 | 0 | 0 | 0 | 0 | 0 | 0 | 0 | 0 | 0 | 0 | 0 | 0 | 0 | 0 | 0 | 0 | 0 | 0 | 0 | 0 | 0 | 0 | 0 | 0 | 0 | 0 | 0 | 0 | 0 | 0 | 0 | 0 | 0 | 0 | 0 | 0 | 0 | 0 | 0 | 0 | 0 | 0 | 0 | 0 | 0 | 0 | 0 | 0 | 0 | 0 | 0 | 0 | 0 | 0 | 0 | 0 | 0
17 | 1 |  |  | 230 | 47-1 | Погрузка в автотранспортное средство: мусор строительный с погрузкой вручную | 1т груза | 1 | 0 | 1 |  |  |  | 0 | 0 | 0 | 0 | 0 | 0 | 0 | 0 | 0 | 0 | 0 |  | 419115877 | 1192.28 | 0 | 0 | 0 | 0 | 0 | 0 | 0 | 0 | 1192.28 | 0 | 0 | 0 | 0 | 0 | 0 | 0 | 0 | 0 | 0 | 1 | 1 |  |  | 1 | 1 | 1 | 1 |  |  |  |  | 0 | 1 | 47-1 |  |  | 700007 | 0 |  | 0 | 19 | 0 | 1 | 1 | 1 | 1 | 1 | 1 |  | 90 | 42 |  |  |  | 0 | 0 | 0 | [5 empty] | 0 |  | 0 | 1192.28 | 0 | 0 | 0 | 0 | 0 | 0 | 0 | 0 | 0 | 0 | [13 empty] | 0 | 0 | 1 | 1 |  |  |  | 1013 | 1т груза | 1т груза | 1 | [6 empty] | 416980467 | 19 | Погрузочно-разгрузочные работы | 106 | Погрузочно-разгрузочные работы | 1 | 700007 | Погрузочно-разгрузочные работы | 812/пр и 774/пр п.106 |  |  |  | 131072 | 0 | 0 | 0 | 0 | 0 | 0 | 0 | 0 | [17 empty] | 0 | 0 | 0 |  |  |  |  | 0 | 0 |  |  |  |  | 1 |  | 1357588506 | 2 | 1 | -2 | 2 | 0 | 0 | 1192.28 | 1192.28 | 0 | 0 |  | 0 | 3 | 0 |  | 0 | 1 | 0 | 0 | 0 | 0 | 1192.28 | Пр/812-106.0-1 | Пр/774-106.0 | Погрузочно-разгрузочные работы | Погрузочно-разгрузочные работы | 0 | 0
17 | 1 |  |  | 231 | 49-1 | Погрузка в автотранспортное средство: мусор строительный с погрузкой экскаваторами емкостью ковша до 0,5 м3 | 1т груза | 1 | 0 | 1 |  |  |  | 0 | 0 | 0 | 0 | 0 | 0 | 0 | 0 | 0 | 0 | 0 |  | 419115877 | 78.82 | 0 | 0 | 0 | 0 | 0 | 0 | 0 | 0 | 78.82 | 0 | 0 | 0 | 0 | 0 | 0 | 0 | 0 | 0 | 0 | 1 | 1 |  |  | 1 | 1 | 1 | 1 |  |  |  |  | 0 | 1 | 49-1 |  |  | 700007 | 0 |  | 0 | 19 | 0 | 1 | 1 | 1 | 1 | 1 | 1 |  | 90 | 42 |  |  |  | 0 | 0 | 0 | [5 empty] | 0 |  | 0 | 78.82 | 0 | 0 | 0 | 0 | 0 | 0 | 0 | 0 | 0 | 0 | [13 empty] | 0 | 0 | 1 | 1 |  |  |  | 1013 | 1т груза | 1т груза | 1 | [6 empty] | 416980467 | 19 | Погрузочно-разгрузочные работы | 106 | Погрузочно-разгрузочные работы | 1 | 700007 | Погрузочно-разгрузочные работы | 812/пр и 774/пр п.106 |  |  |  | 131072 | 0 | 0 | 0 | 0 | 0 | 0 | 0 | 0 | [17 empty] | 0 | 0 | 0 |  |  |  |  | 0 | 0 |  |  |  |  | 1 |  | 898950658 | 2 | 1 | -2 | 2 | 0 | 0 | 78.82 | 78.82 | 0 | 0 |  | 0 | 3 | 0 |  | 0 | 1 | 0 | 0 | 0 | 0 | 78.82 | Пр/812-106.0-1 | Пр/774-106.0 | Погрузочно-разгрузочные работы | Погрузочно-разгрузочные работы | 0 | 0
17 | 1 |  |  | 232 | 02-15-1-01-0005 | Перевозка грузов I класса автомобилями-самосвалами грузоподъемностью до 15 т по дорогам с усовершенствованным (асфальтобетонным, цементобетонным, железобетонным, обработанным органическим вяжущим) дорожным покрытием на расстояние 5 км | 1т груза | 1 | 0 | 1 |  |  |  | 0 | 0 | 0 | 0 | 0 | 0 | 0 | 0 | 0 | 0 | 0 |  | 419115877 | 132.11 | 0 | 0 | 0 | 0 | 0 | 0 | 0 | 0 | 132.11 | 0 | 0 | 0 | 0 | 0 | 0 | 0 | 0 | 0 | 0 | 1 | 1 |  |  | 1 | 1 | 1 | 1 |  |  |  |  | 0 | 1 | 02-15-1-01-0005 |  |  | 700008 | 0 |  | 0 | 10 | 0 | 1 | 1 | 1 | 1 | 1 | 1 |  | 94 | 61 |  |  |  | 0 | 0 | 0 | [5 empty] | 0 |  | 0 | 132.11 | 0 | 0 | 0 | 0 | 0 | 0 | 0 | 0 | 0 | 0 | [13 empty] | 0 | 0 | 1 | 1 |  |  |  | 1013 | 1т груза | 1т груза | 1 | [6 empty] | 416980468 | 10 | Автомобили бортовые | 107 | Перевозка строительных грузов автомобильным транспортом | 1 | 700008 | Перевозка строительных грузов автомобильным транспортом, тракторами и прицепами | 812/пр и 774/пр п.107 |  |  |  | 131072 | 0 | 0 | 0 | 0 | 0 | 0 | 0 | 0 | [17 empty] | 0 | 0 | 0 |  |  |  |  | 0 | 0 |  |  |  |  | 1 |  | 1344121643 | 2 | 1 | -2 | 2 | 0 | 0 | 132.11 | 132.11 | 0 | 0 |  | 0 | 3 | 0 |  | 0 | 1 | 0 | 0 | 0 | 0 | 132.11 | Пр/812-107.0-1 | Пр/774-107.0 | Перевозка строительных грузов автомобильным транспортом | Перевозка строительных грузов автомобильным транспортом | 0 | 0
17 | 1 |  |  | 233 | 02-15-1-01-0010 | Перевозка грузов I класса автомобилями-самосвалами грузоподъемностью до 15 т по дорогам с усовершенствованным (асфальтобетонным, цементобетонным, железобетонным, обработанным органическим вяжущим) дорожным покрытием на расстояние 10 км | 1т груза | 1 | 0 | 1 |  |  |  | 0 | 0 | 0 | 0 | 0 | 0 | 0 | 0 | 0 | 0 | 0 |  | 419115877 | 215.84 | 0 | 0 | 0 | 0 | 0 | 0 | 0 | 0 | 215.84 | 0 | 0 | 0 | 0 | 0 | 0 | 0 | 0 | 0 | 0 | 1 | 1 |  |  | 1 | 1 | 1 | 1 |  |  |  |  | 0 | 1 | 02-15-1-01-0010 |  |  | 700008 | 0 |  | 0 | 10 | 0 | 1 | 1 | 1 | 1 | 1 | 1 |  | 94 | 61 |  |  |  | 0 | 0 | 0 | [5 empty] | 0 |  | 0 | 215.84 | 0 | 0 | 0 | 0 | 0 | 0 | 0 | 0 | 0 | 0 | [13 empty] | 0 | 0 | 1 | 1 |  |  |  | 1013 | 1т груза | 1т груза | 1 | [6 empty] | 416980468 | 10 | Автомобили бортовые | 107 | Перевозка строительных грузов автомобильным транспортом | 1 | 700008 | Перевозка строительных грузов автомобильным транспортом, тракторами и прицепами | 812/пр и 774/пр п.107 |  |  |  | 131072 | 0 | 0 | 0 | 0 | 0 | 0 | 0 | 0 | [17 empty] | 0 | 0 | 0 |  |  |  |  | 0 | 0 |  |  |  |  | 1 |  | 670394878 | 2 | 1 | -2 | 2 | 0 | 0 | 215.84 | 215.84 | 0 | 0 |  | 0 | 3 | 0 |  | 0 | 1 | 0 | 0 | 0 | 0 | 215.84 | Пр/812-107.0-1 | Пр/774-107.0 | Перевозка строительных грузов автомобильным транспортом | Перевозка строительных грузов автомобильным транспортом | 0 | 0
17 | 1 |  |  | 234 | 02-15-1-01-0020 | Перевозка грузов I класса автомобилями-самосвалами грузоподъемностью до 15 т по дорогам с усовершенствованным (асфальтобетонным, цементобетонным, железобетонным, обработанным органическим вяжущим) дорожным покрытием на расстояние 20 км | 1т груза | 1 | 0 | 1 |  |  |  | 0 | 0 | 0 | 0 | 0 | 0 | 0 | 0 | 0 | 0 | 0 |  | 419115877 | 271.66 | 0 | 0 | 0 | 0 | 0 | 0 | 0 | 0 | 271.66 | 0 | 0 | 0 | 0 | 0 | 0 | 0 | 0 | 0 | 0 | 1 | 1 |  |  | 1 | 1 | 1 | 1 |  |  |  |  | 0 | 1 | 02-15-1-01-0020 |  |  | 700008 | 0 |  | 0 | 10 | 0 | 1 | 1 | 1 | 1 | 1 | 1 |  | 94 | 61 |  |  |  | 0 | 0 | 0 | [5 empty] | 0 |  | 0 | 271.66 | 0 | 0 | 0 | 0 | 0 | 0 | 0 | 0 | 0 | 0 | [13 empty] | 0 | 0 | 1 | 1 |  |  |  | 1013 | 1т груза | 1т груза | 1 | [6 empty] | 416980468 | 10 | Автомобили бортовые | 107 | Перевозка строительных грузов автомобильным транспортом | 1 | 700008 | Перевозка строительных грузов автомобильным транспортом, тракторами и прицепами | 812/пр и 774/пр п.107 |  |  |  | 131072 | 0 | 0 | 0 | 0 | 0 | 0 | 0 | 0 | [17 empty] | 0 | 0 | 0 |  |  |  |  | 0 | 0 |  |  |  |  | 1 |  | 246754665 | 2 | 1 | -2 | 2 | 0 | 0 | 271.66 | 271.66 | 0 | 0 |  | 0 | 3 | 0 |  | 0 | 1 | 0 | 0 | 0 | 0 | 271.66 | Пр/812-107.0-1 | Пр/774-107.0 | Перевозка строительных грузов автомобильным транспортом | Перевозка строительных грузов автомобильным транспортом | 0 | 0
17 | 1 |  |  | 235 | 02-15-1-01-0030 | Перевозка грузов I класса автомобилями-самосвалами грузоподъемностью до 15 т по дорогам с усовершенствованным (асфальтобетонным, цементобетонным, железобетонным, обработанным органическим вяжущим) дорожным покрытием на расстояние 30 км | 1т груза | 1 | 0 | 1 |  |  |  | 0 | 0 | 0 | 0 | 0 | 0 | 0 | 0 | 0 | 0 | 0 |  | 419115877 | 329.34 | 0 | 0 | 0 | 0 | 0 | 0 | 0 | 0 | 329.34 | 0 | 0 | 0 | 0 | 0 | 0 | 0 | 0 | 0 | 0 | 1 | 1 |  |  | 1 | 1 | 1 | 1 |  |  |  |  | 0 | 1 | 02-15-1-01-0030 |  |  | 700008 | 0 |  | 0 | 10 | 0 | 1 | 1 | 1 | 1 | 1 | 1 |  | 94 | 61 |  |  |  | 0 | 0 | 0 | [5 empty] | 0 |  | 0 | 329.34 | 0 | 0 | 0 | 0 | 0 | 0 | 0 | 0 | 0 | 0 | [13 empty] | 0 | 0 | 1 | 1 |  |  |  | 1013 | 1т груза | 1т груза | 1 | [6 empty] | 416980468 | 10 | Автомобили бортовые | 107 | Перевозка строительных грузов автомобильным транспортом | 1 | 700008 | Перевозка строительных грузов автомобильным транспортом, тракторами и прицепами | 812/пр и 774/пр п.107 |  |  |  | 131072 | 0 | 0 | 0 | 0 | 0 | 0 | 0 | 0 | [17 empty] | 0 | 0 | 0 |  |  |  |  | 0 | 0 |  |  |  |  | 1 |  | -1092631755 | 2 | 1 | -2 | 2 | 0 | 0 | 329.34 | 329.34 | 0 | 0 |  | 0 | 3 | 0 |  | 0 | 1 | 0 | 0 | 0 | 0 | 329.34 | Пр/812-107.0-1 | Пр/774-107.0 | Перевозка строительных грузов автомобильным транспортом | Перевозка строительных грузов автомобильным транспортом | 0 | 0
17 | 1 |  |  | 236 | 02-15-1-01-0040 | Перевозка грузов I класса автомобилями-самосвалами грузоподъемностью до 15 т по дорогам с усовершенствованным (асфальтобетонным, цементобетонным, железобетонным, обработанным органическим вяжущим) дорожным покрытием на расстояние 40 км | 1т груза | 1 | 0 | 1 |  |  |  | 0 | 0 | 0 | 0 | 0 | 0 | 0 | 0 | 0 | 0 | 0 |  | 419115877 | 387.02 | 0 | 0 | 0 | 0 | 0 | 0 | 0 | 0 | 387.02 | 0 | 0 | 0 | 0 | 0 | 0 | 0 | 0 | 0 | 0 | 1 | 1 |  |  | 1 | 1 | 1 | 1 |  |  |  |  | 0 | 1 | 02-15-1-01-0040 |  |  | 700008 | 0 |  | 0 | 10 | 0 | 1 | 1 | 1 | 1 | 1 | 1 |  | 94 | 61 |  |  |  | 0 | 0 | 0 | [5 empty] | 0 |  | 0 | 387.02 | 0 | 0 | 0 | 0 | 0 | 0 | 0 | 0 | 0 | 0 | [13 empty] | 0 | 0 | 1 | 1 |  |  |  | 1013 | 1т груза | 1т груза | 1 | [6 empty] | 416980468 | 10 | Автомобили бортовые | 107 | Перевозка строительных грузов автомобильным транспортом | 1 | 700008 | Перевозка строительных грузов автомобильным транспортом, тракторами и прицепами | 812/пр и 774/пр п.107 |  |  |  | 131072 | 0 | 0 | 0 | 0 | 0 | 0 | 0 | 0 | [17 empty] | 0 | 0 | 0 |  |  |  |  | 0 | 0 |  |  |  |  | 1 |  | -1612045410 | 2 | 1 | -2 | 2 | 0 | 0 | 387.02 | 387.02 | 0 | 0 |  | 0 | 3 | 0 |  | 0 | 1 | 0 | 0 | 0 | 0 | 387.02 | Пр/812-107.0-1 | Пр/774-107.0 | Перевозка строительных грузов автомобильным транспортом | Перевозка строительных грузов автомобильным транспортом | 0 | 0
17 | 1 |  |  | 237 | 02-15-1-01-0050 | Перевозка грузов I класса автомобилями-самосвалами грузоподъемностью до 15 т по дорогам с усовершенствованным (асфальтобетонным, цементобетонным, железобетонным, обработанным органическим вяжущим) дорожным покрытием на расстояние 50 км | 1т груза | 1 | 0 | 1 |  |  |  | 0 | 0 | 0 | 0 | 0 | 0 | 0 | 0 | 0 | 0 | 0 |  | 419115877 | 444.7 | 0 | 0 | 0 | 0 | 0 | 0 | 0 | 0 | 444.7 | 0 | 0 | 0 | 0 | 0 | 0 | 0 | 0 | 0 | 0 | 1 | 1 |  |  | 1 | 1 | 1 | 1 |  |  |  |  | 0 | 1 | 02-15-1-01-0050 |  |  | 700008 | 0 |  | 0 | 10 | 0 | 1 | 1 | 1 | 1 | 1 | 1 |  | 94 | 61 |  |  |  | 0 | 0 | 0 | [5 empty] | 0 |  | 0 | 444.7 | 0 | 0 | 0 | 0 | 0 | 0 | 0 | 0 | 0 | 0 | [13 empty] | 0 | 0 | 1 | 1 |  |  |  | 1013 | 1т груза | 1т груза | 1 | [6 empty] | 416980468 | 10 | Автомобили бортовые | 107 | Перевозка строительных грузов автомобильным транспортом | 1 | 700008 | Перевозка строительных грузов автомобильным транспортом, тракторами и прицепами | 812/пр и 774/пр п.107 |  |  |  | 131072 | 0 | 0 | 0 | 0 | 0 | 0 | 0 | 0 | [17 empty] | 0 | 0 | 0 |  |  |  |  | 0 | 0 |  |  |  |  | 1 |  | 1998354422 | 2 | 1 | -2 | 2 | 0 | 0 | 444.7 | 444.7 | 0 | 0 |  | 0 | 3 | 0 |  | 0 | 1 | 0 | 0 | 0 | 0 | 444.7 | Пр/812-107.0-1 | Пр/774-107.0 | Перевозка строительных грузов автомобильным транспортом | Перевозка строительных грузов автомобильным транспортом | 0 | 0
51 | 1 | 4 | 990 |  | Новый раздел | 22. Работы связанные с погрузочно-разгрузочными работами и вывозом мусора | 0 | [6 empty] | 0 | 0 | 0 | 0 | 0 | 0 | 0 | 0 | 0 | 0 | 0 |  |  | 0 | 0 | 0 | 0 | 0 | 0 | 0 | 0 | 0 | 0 | 0 |  |  | 0 | 0 | 0 | 3051.77 | 3051.77 | 0 | 0 | 0 | 0 | 0 | 0 | 0 | 0 | 0 | 0 | 3051.77 | [19 empty] | 0 | 0 | 0 | 3051.77 | 3051.77 | 0 | 0 | 0 | 0 | 0 | 0 | 0 | 0 | 0 | 0 | 3051.77 | [114 empty] | 0
50 | 0 | 0 | 1 | 201 | 0 | ПЗ | Прямые затраты |  |  | 201 | 1 | 3 |  | 2 | [7 empty] | 3051.77 | 1 | 3051.77
50 | 0 | 0 | 1 | 202 | 0 | СтМатОб | Стоимость материальных ресурсов (всего) |  |  | 202 | 2 | 3 |  | 2 | [7 empty] | 0 | 1 | 0
50 | 0 | 0 | 1 | 222 | 0 | СтМатОбЗак | Стоимость материалов и оборудования заказчика |  |  | 222 | 3 | 3 |  | 2 | [7 empty] | 0 | 1 | 0
50 | 0 | 0 | 1 | 225 | 0 | СтМатОбПод | Стоимость материалов и оборудования подрядчика |  |  | 225 | 4 | 3 |  | 2 | [7 empty] | 0 | 1 | 0
50 | 0 | 0 | 1 | 226 | 0 | СтМат | Стоимость материалов (всего) |  |  | 226 | 5 | 3 |  | 2 | [7 empty] | 0 | 1 | 0
50 | 0 | 0 | 1 | 227 | 0 | СтМатЗак | Стоимость материалов заказчика |  |  | 227 | 6 | 3 |  | 2 | [7 empty] | 0 | 1 | 0
50 | 0 | 0 | 1 | 228 | 0 | СтМатПод | Стоимость материалов подрядчика |  |  | 228 | 7 | 3 |  | 2 | [7 empty] | 0 | 1 | 0
50 | 0 | 0 | 1 | 216 | 0 | Оборуд | Стоимость оборудования (всего) |  |  | 216 | 8 | 3 |  | 2 | [7 empty] | 0 | 1 | 0
50 | 0 | 0 | 1 | 223 | 0 | ОборудЗак | Стоимость оборудования заказчика |  |  | 223 | 9 | 3 |  | 2 | [7 empty] | 0 | 1 | 0
50 | 0 | 0 | 1 | 229 | 0 | ОборудПод | Стоимость оборудования подрядчика |  |  | 229 | 10 | 3 |  | 2 | [7 empty] | 0 | 1 | 0
50 | 0 | 0 | 1 | 203 | 0 | ЭММ | Эксплуатация машин |  |  | 203 | 11 | 3 |  | 2 | [7 empty] | 0 | 1 | 0
50 | 0 | 0 | 1 | 231 | 0 | ЭММсНРиСП | Эксплуатация машин по ТСН-2001.16 |  |  | 231 | 12 | 3 |  | 2 | [7 empty] | 0 | 1 | 0
50 | 0 | 0 | 1 | 204 | 0 | ЗПМ | ЗП машинистов |  |  | 204 | 13 | 3 |  | 2 | [7 empty] | 0 | 1 | 0
50 | 0 | 0 | 1 | 205 | 0 | ОЗП | Основная ЗП рабочих |  |  | 205 | 14 | 3 |  | 2 | [7 empty] | 0 | 1 | 0
50 | 0 | 0 | 1 | 232 | 0 | ОЗПсНРиСП | Основная ЗП рабочих по ТСН-2001.16 |  |  | 232 | 15 | 3 |  | 2 | [7 empty] | 0 | 1 | 0
50 | 0 | 0 | 1 | 214 | 3051.77 | Строит | Строительные работы с НР и СП |  |  | 214 | 16 | 3 |  | 2 | [7 empty] | 3051.77 | 1 | 3051.77
50 | 0 | 0 | 1 | 215 | 0 | Монтаж | Монтажные работы с НР и СП |  |  | 215 | 17 | 3 |  | 2 | [7 empty] | 0 | 1 | 0
50 | 0 | 0 | 1 | 217 | 0 | Прочие | Прочие работы с НР и СП |  |  | 217 | 18 | 3 |  | 2 | [7 empty] | 0 | 1 | 0
50 | 0 | 0 | 1 | 230 | 0 | ПрочиеЗатр | Прочие затраты по ТСН-2001.16 |  |  | 230 | 19 | 3 |  | 2 | [7 empty] | 0 | 1 | 0
50 | 0 | 0 | 1 | 206 | 0 | ВозврМат | Возврат материалов |  |  | 206 | 20 | 3 |  | 2 | [7 empty] | 0 | 1 | 0
50 | 0 | 0 | 1 | 207 | 0 | ТрудСтр | Трудозатраты строителей |  |  | 207 | 21 | 3 |  | 7 | [7 empty] | 0 | 1 | 0
50 | 0 | 0 | 1 | 208 | 0 | ТрудМаш | Трудозатраты машинистов |  |  | 208 | 22 | 3 |  | 7 | [7 empty] | 0 | 1 | 0
50 | 0 | 0 | 1 | 209 | 0 | ТранспМат | Транспорт материалов |  |  | 209 | 23 | 3 |  | 2 | [7 empty] | 0 | 1 | 0
50 | 0 | 0 | 1 | 233 | 3051.77 | Перевозка | Перевозка грузов |  |  | 233 | 24 | 3 |  | 2 | [7 empty] | 3051.77 | 1 | 3051.77
50 | 0 | 0 | 1 | 210 | 0 | НР | Накладные расходы |  |  | 210 | 25 | 3 |  | 2 | [7 empty] | 0 | 1 | 0
50 | 0 | 0 | 1 | 211 | 0 | СмПриб | Сметная прибыль |  |  | 211 | 26 | 3 |  | 2 | [7 empty] | 0 | 1 | 0
50 | 0 | 0 | 1 | 224 | 3051.77 | Всего | Всего с НР и СП |  |  | 224 | 27 | 3 |  | 2 | [7 empty] | 3051.77 | 1 | 3051.77
51 | 1 | 3 | 20 |  | Новая локальная смета | Новая локальная смета | 0 | [6 empty] | 3024949.14 | 194.82 | 766119.94 | 342484.77 | 1916149.61 | 0 | 3614.6303 | 546.279 | 0 | 2302476.1 | 1127049.55 | [15 empty] | 0 | 0 | 0 | 6457526.56 | 282880.94 | 6174645.62 | 0 | 194.82 | 194.82 | 0 | 194.82 | 0 | 0 | 0 | 0 | 3051.77 | [149 empty] | 0
50 | 0 | 0 | 1 | 201 | 3024949.14 | ПЗ | Прямые затраты |  |  | 201 | 1 | 3 |  | 2 | [7 empty] | 3028000.91 | 1 | 3028000.91
50 | 0 | 0 | 1 | 202 | 194.82 | СтМатОб | Стоимость материальных ресурсов (всего) |  |  | 202 | 2 | 3 |  | 2 | [7 empty] | 194.82 | 1 | 194.82
50 | 0 | 0 | 1 | 222 | 0 | СтМатОбЗак | Стоимость материалов и оборудования заказчика |  |  | 222 | 3 | 3 |  | 2 | [7 empty] | 0 | 1 | 0
50 | 0 | 0 | 1 | 225 | 194.82 | СтМатОбПод | Стоимость материалов и оборудования подрядчика |  |  | 225 | 4 | 3 |  | 2 | [7 empty] | 194.82 | 1 | 194.82
50 | 0 | 0 | 1 | 226 | 194.82 | СтМат | Стоимость материалов (всего) |  |  | 226 | 5 | 3 |  | 2 | [7 empty] | 194.82 | 1 | 194.82
50 | 0 | 0 | 1 | 227 | 0 | СтМатЗак | Стоимость материалов заказчика |  |  | 227 | 6 | 3 |  | 2 | [7 empty] | 0 | 1 | 0
50 | 0 | 0 | 1 | 228 | 194.82 | СтМатПод | Стоимость материалов подрядчика |  |  | 228 | 7 | 3 |  | 2 | [7 empty] | 194.82 | 1 | 194.82
50 | 0 | 0 | 1 | 216 | 0 | Оборуд | Стоимость оборудования (всего) |  |  | 216 | 8 | 3 |  | 2 | [7 empty] | 0 | 1 | 0
50 | 0 | 0 | 1 | 223 | 0 | ОборудЗак | Стоимость оборудования заказчика |  |  | 223 | 9 | 3 |  | 2 | [7 empty] | 0 | 1 | 0
50 | 0 | 0 | 1 | 229 | 0 | ОборудПод | Стоимость оборудования подрядчика |  |  | 229 | 10 | 3 |  | 2 | [7 empty] | 0 | 1 | 0
50 | 0 | 0 | 1 | 203 | 766119.94 | ЭММ | Эксплуатация машин |  |  | 203 | 11 | 3 |  | 2 | [7 empty] | 766119.94 | 1 | 766119.94
50 | 0 | 0 | 1 | 231 | 0 | ЭММсНРиСП | Эксплуатация машин по ТСН-2001.16 |  |  | 231 | 12 | 3 |  | 2 | [7 empty] | 0 | 1 | 0
50 | 0 | 0 | 1 | 204 | 342484.77 | ЗПМ | ЗП машинистов |  |  | 204 | 13 | 3 |  | 2 | [7 empty] | 342484.77 | 1 | 342484.77
50 | 0 | 0 | 1 | 205 | 1916149.61 | ОЗП | Основная ЗП рабочих |  |  | 205 | 14 | 3 |  | 2 | [7 empty] | 1916149.61 | 1 | 1916149.61
50 | 0 | 0 | 1 | 232 | 0 | ОЗПсНРиСП | Основная ЗП рабочих по ТСН-2001.16 |  |  | 232 | 15 | 3 |  | 2 | [7 empty] | 0 | 1 | 0
50 | 0 | 0 | 1 | 214 | 282880.94 | Строит | Строительные работы с НР и СП |  |  | 214 | 16 | 3 |  | 2 | [7 empty] | 282880.94 | 1 | 282880.94
50 | 0 | 0 | 1 | 215 | 6174645.62 | Монтаж | Монтажные работы с НР и СП |  |  | 215 | 17 | 3 |  | 2 | [7 empty] | 6174645.62 | 1 | 6174645.62
50 | 0 | 0 | 1 | 217 | 0 | Прочие | Прочие работы с НР и СП |  |  | 217 | 18 | 3 |  | 2 | [7 empty] | 0 | 1 | 0
50 | 0 | 0 | 1 | 230 | 0 | ПрочиеЗатр | Прочие затраты по ТСН-2001.16 |  |  | 230 | 19 | 3 |  | 2 | [7 empty] | 0 | 1 | 0
50 | 0 | 0 | 1 | 206 | 0 | ВозврМат | Возврат материалов |  |  | 206 | 20 | 3 |  | 2 | [7 empty] | 0 | 1 | 0
50 | 0 | 0 | 1 | 207 | 3614.6303 | ТрудСтр | Трудозатраты строителей |  |  | 207 | 21 | 3 |  | 7 | [7 empty] | 3614.6303 | 1 | 3614.6303
50 | 0 | 0 | 1 | 208 | 546.279 | ТрудМаш | Трудозатраты машинистов |  |  | 208 | 22 | 3 |  | 7 | [7 empty] | 546.279 | 1 | 546.279
50 | 0 | 0 | 1 | 209 | 0 | ТранспМат | Транспорт материалов |  |  | 209 | 23 | 3 |  | 2 | [7 empty] | 0 | 1 | 0
50 | 0 | 0 | 1 | 233 | 3051.77 | Перевозка | Перевозка грузов |  |  | 233 | 24 | 3 |  | 2 | [7 empty] | 3051.77 | 1 | 3051.77
50 | 0 | 0 | 1 | 210 | 2302476.1 | НР | Накладные расходы |  |  | 210 | 25 | 3 |  | 2 | [7 empty] | 2302476.1 | 1 | 2302476.1
50 | 0 | 0 | 1 | 211 | 1127049.55 | СмПриб | Сметная прибыль |  |  | 211 | 26 | 3 |  | 2 | [7 empty] | 1127049.55 | 1 | 1127049.55
50 | 0 | 0 | 1 | 224 | 6457526.56 | Всего | Всего с НР и СП |  |  | 224 | 27 | 3 |  | 2 | [7 empty] | 6457526.56 | 1 | 6457526.56
51 | 1143 | 1 | 12 |  | (ФСНБ-2022) (ФСНБ-2022) | НАВР КЛС 2027-2028г.г. | 0 | [6 empty] | 3024949.14 | 194.82 | 766119.94 | 342484.77 | 1916149.61 | 0 | 3614.6303 | 546.279 | 0 | 2302476.1 | 1127049.55 | [15 empty] | 0 | 0 | 0 | 6457526.56 | 282880.94 | 6174645.62 | 0 | 194.82 | 194.82 | 0 | 194.82 | 0 | 0 | 0 | 0 | 3051.77 | [149 empty] | 0
50 | 0 | 0 | 1 | 201 | 3024949.14 | ПЗ | Прямые затраты |  |  | 201 | 1 | 3 |  | 2 | [7 empty] | 3028000.91 | 1 | 3028000.91
50 | 0 | 0 | 1 | 202 | 194.82 | СтМатОб | Стоимость материальных ресурсов (всего) |  |  | 202 | 2 | 3 |  | 2 | [7 empty] | 194.82 | 1 | 194.82
50 | 0 | 0 | 1 | 222 | 0 | СтМатОбЗак | Стоимость материалов и оборудования заказчика |  |  | 222 | 3 | 3 |  | 2 | [7 empty] | 0 | 1 | 0
50 | 0 | 0 | 1 | 225 | 194.82 | СтМатОбПод | Стоимость материалов и оборудования подрядчика |  |  | 225 | 4 | 3 |  | 2 | [7 empty] | 194.82 | 1 | 194.82
50 | 0 | 0 | 1 | 226 | 194.82 | СтМат | Стоимость материалов (всего) |  |  | 226 | 5 | 3 |  | 2 | [7 empty] | 194.82 | 1 | 194.82
50 | 0 | 0 | 1 | 227 | 0 | СтМатЗак | Стоимость материалов заказчика |  |  | 227 | 6 | 3 |  | 2 | [7 empty] | 0 | 1 | 0
50 | 0 | 0 | 1 | 228 | 194.82 | СтМатПод | Стоимость материалов подрядчика |  |  | 228 | 7 | 3 |  | 2 | [7 empty] | 194.82 | 1 | 194.82
50 | 0 | 0 | 1 | 216 | 0 | Оборуд | Стоимость оборудования (всего) |  |  | 216 | 8 | 3 |  | 2 | [7 empty] | 0 | 1 | 0
50 | 0 | 0 | 1 | 223 | 0 | ОборудЗак | Стоимость оборудования заказчика |  |  | 223 | 9 | 3 |  | 2 | [7 empty] | 0 | 1 | 0
50 | 0 | 0 | 1 | 229 | 0 | ОборудПод | Стоимость оборудования подрядчика |  |  | 229 | 10 | 3 |  | 2 | [7 empty] | 0 | 1 | 0
50 | 0 | 0 | 1 | 203 | 766119.94 | ЭММ | Эксплуатация машин |  |  | 203 | 11 | 3 |  | 2 | [7 empty] | 766119.94 | 1 | 766119.94
50 | 0 | 0 | 1 | 231 | 0 | ЭММсНРиСП | Эксплуатация машин по ТСН-2001.16 |  |  | 231 | 12 | 3 |  | 2 | [7 empty] | 0 | 1 | 0
50 | 0 | 0 | 1 | 204 | 342484.77 | ЗПМ | ЗП машинистов |  |  | 204 | 13 | 3 |  | 2 | [7 empty] | 342484.77 | 1 | 342484.77
50 | 0 | 0 | 1 | 205 | 1916149.61 | ОЗП | Основная ЗП рабочих |  |  | 205 | 14 | 3 |  | 2 | [7 empty] | 1916149.61 | 1 | 1916149.61
50 | 0 | 0 | 1 | 232 | 0 | ОЗПсНРиСП | Основная ЗП рабочих по ТСН-2001.16 |  |  | 232 | 15 | 3 |  | 2 | [7 empty] | 0 | 1 | 0
50 | 0 | 0 | 1 | 214 | 282880.94 | Строит | Строительные работы с НР и СП |  |  | 214 | 16 | 3 |  | 2 | [7 empty] | 282880.94 | 1 | 282880.94
50 | 0 | 0 | 1 | 215 | 6174645.62 | Монтаж | Монтажные работы с НР и СП |  |  | 215 | 17 | 3 |  | 2 | [7 empty] | 6174645.62 | 1 | 6174645.62
50 | 0 | 0 | 1 | 217 | 0 | Прочие | Прочие работы с НР и СП |  |  | 217 | 18 | 3 |  | 2 | [7 empty] | 0 | 1 | 0
50 | 0 | 0 | 1 | 230 | 0 | ПрочиеЗатр | Прочие затраты по ТСН-2001.16 |  |  | 230 | 19 | 3 |  | 2 | [7 empty] | 0 | 1 | 0
50 | 0 | 0 | 1 | 206 | 0 | ВозврМат | Возврат материалов |  |  | 206 | 20 | 3 |  | 2 | [7 empty] | 0 | 1 | 0
50 | 0 | 0 | 1 | 207 | 3614.6303 | ТрудСтр | Трудозатраты строителей |  |  | 207 | 21 | 3 |  | 7 | [7 empty] | 3614.6303 | 1 | 3614.6303
50 | 0 | 0 | 1 | 208 | 546.279 | ТрудМаш | Трудозатраты машинистов |  |  | 208 | 22 | 3 |  | 7 | [7 empty] | 546.279 | 1 | 546.279
50 | 0 | 0 | 1 | 209 | 0 | ТранспМат | Транспорт материалов |  |  | 209 | 23 | 3 |  | 2 | [7 empty] | 0 | 1 | 0
50 | 0 | 0 | 1 | 233 | 3051.77 | Перевозка | Перевозка грузов |  |  | 233 | 24 | 3 |  | 2 | [7 empty] | 3051.77 | 1 | 3051.77
50 | 0 | 0 | 1 | 210 | 2302476.1 | НР | Накладные расходы |  |  | 210 | 25 | 3 |  | 2 | [7 empty] | 2302476.1 | 1 | 2302476.1
50 | 0 | 0 | 1 | 211 | 1127049.55 | СмПриб | Сметная прибыль |  |  | 211 | 26 | 3 |  | 2 | [7 empty] | 1127049.55 | 1 | 1127049.55
50 | 0 | 0 | 1 | 224 | 6457526.56 | Всего | Всего с НР и СП |  |  | 224 | 27 | 3 |  | 2 | [7 empty] | 6457526.56 | 1 | 6457526.56
50 | 1 | 0 | 2 | 0 | 6454474.79 | Итог1(1) | Итого по смете: |  |  | 212 | 28 | 0 |  | 2 | [7 empty] | 6457526.56 | 1 | 6457526.56
50 | 1 | 0 | 2 | 0 | 6229753.21 | Итог2 | Итого по смете с учётом понижающего К- |  |  | 212 | 29 | 0 |  | 2 | [7 empty] | 6232698.73 | 1 | 6232698.73
50 | 1 | 0 | 2 | 0 | 1121355.58 | Итог3(1) | НДС 18%: |  |  | 212 | 30 | 0 |  | 2 | [7 empty] | 1121885.77 | 1 | 1121885.77
50 | 1 | 0 | 2 | 0 | 7351108.79 | Итог4(1) | Всего по смете с НДС: |  |  | 212 | 31 | 0 |  | 2 | [7 empty] | 7354584.5 | 1 | 7354584.5
50 | 1 | 0 | 2 | 0 | 6454474.79 | Итог1 | Итого по смете: |  |  | 212 | 32 | 0 |  | 2 | [7 empty] | 6457526.56 | 1 | 6457526.56
50 | 1 | 0 | 2 | 0 | 6507201.37 | Итог 2 | Итого по смете с учётом непредвиденных затрат К-1,008169 (0,817 %:) |  |  | 212 | 33 | 0 |  | 2 | [7 empty] | 6510278.07 | 1 | 6510278.07
50 | 1 | 0 | 2 | 0 | 1171296.25 | Итог3 | НДС 18%: |  |  | 212 | 34 | 0 |  | 2 | [7 empty] | 1171850.05 | 1 | 1171850.05
50 | 1 | 0 | 2 | 0 | 7678497.62 | Итог4 | Всего по смете с НДС: |  |  | 212 | 35 | 0 |  | 2 | [7 empty] | 7682128.12 | 1 | 7682128.12
61 |  |  |  |  | 10 | b1 | ширина
61 |  |  |  |  | 1900 | p1 | плотность мусора в рыхлом теле
61 |  |  |  |  | 1800 | p2 | плотность мусора в рыхлом теле
61 |  |  |  |  | 2 | а | длина
61 |  |  |  |  | 10 | дл | дл
61 |  |  |  |  | 3 | м14 | масса мусора по смете №1
61 |  |  |  |  | 2400 | мус1 | мусор слежавшийся
61 |  |  |  |  | 0 | Переменная | Новая переменная
61 |  |  |  |  | 12 | Переменная1 | Новая переменная
61 |  |  |  |  | 0 | Переменная_1 | Новая переменная
61 |  |  |  |  | 0 | Переменная_2 | Новая переменная
61 |  |  |  |  | 2 | ч | Новая переменная
61 |  |  |  |  | 6 | ш | Новая переменная
61 |  |  |  |  | 12 | шир | шир
70 | 1 |  | 1 | СТР_РЕК | СТРОИТЕЛЬСТВО и РЕКОНСТРУКЦИЯ зданий и сооружений всех назначений | 0 | 0 |  | 1 | 0 |  |  | 0 |  | Строительство и реконструкция
70 | 1 |  | 2 | РЕМ_ЖИЛ | КАП. РЕМ. ЖИЛЫХ И ОБЩЕСТВЕННЫХ ЗДАНИЙ | 0 | 0 |  | 1 | 0 |  |  | 0 |  | Капитальный ремонт жилых и общественных зданий
70 | 1 |  | 3 | РЕМ_ПР | КАП. РЕМ. ПРОИЗВОДСТВЕННЫХ ЗД. и СООРУЖЕНИЙ, НАРУЖНЫХ ИНЖЕНЕРНЫХ СЕТЕЙ, УЛИЦ И ДОРОГ МЕСТНОГО ЗНАЧЕНИЯ, ИНЖ,СООРУЖЕНИЙ ( ГИДРОТЕХ,СООРУЖ, МОСТОВ И ПУТЕПРОВОДОВ И Т.П.) | 1 | 0 |  | 1 | 0 |  |  | 0 |  | Капитальный ремонт прозводственных зданий
70 | 1 |  | 4 | Территория | для территории Российской Федерации, не относящейся к районам Крайнего Севера и приравненным к ним местностям | 1 | 0 |  | 2 | 0 |  |  | 0
70 | 1 |  | 5 | МПРКС | для территории Российской Федерации, относящейся к местностям, приравненным к районам Крайнего Севера | 0 | 0 |  | 2 | 0 |  |  | 0
70 | 1 |  | 6 | РКС | для территории Российской Федерации, относящейся к районам Крайнего Севера | 0 | 0 |  | 2 | 0 |  |  | 0
70 | 1 |  | 7 | СЛЖ | При определении сметной стоимости строительства объектов капитального строительства, относящихся к особо опасным и технически сложным. За исключением АЭС. | 0 | 0 | Для сборников ФЕР ( при производстве работ на технически сложных объектах ): · { СЛЖ } - (вкл.) - работа на сложных объектах (к=1,2 к НР) · { СЛЖ } - (выкл.) - работа на обычных объектах | 0 | 0 |  |  | 0 |  | Сложные объекты
70 | 1 |  | 8 | СТНДРТ | При определении сметной стоимости строительства объектов капитального строительства (за исключением АЭС). | 1 | 0 |  | 5 | 0 |  |  | 0
70 | 1 |  | 9 | АЭС_ПНР | При определении сметной стоимости строительства объектов капитального строительства АЭС. Пусконаладочные работы (за исключением технологического оборудования АЭС). | 0 | 0 |  | 5 | 0 |  |  | 0 |  | АЭС
70 | 1 |  | 10 | АЭС_ПНР_ТЕХ | При определении сметной стоимости строительства объектов капитального строительства АЭС. Пусконаладочные работы технологического оборудования АЭС. | 0 | 0 | Для сборника ФЕРм -39 и ФЕРМ-08 ( при работах по контролю сварных соединений) : {мАЭС} - ( вкл.) - при выполнении работ по на АЭС (HР=101%; СП= 68%; {мАЭС} - (выкл.) - при выполнении работ на обычных объектах | 5 | 0 |  |  | 0 |  | АЭС, ПНР технологического оборудования АЭС.
70 | 1 |  | 11 | ОПТ/В | {вкл} - Прокладка МЕЖДУГОРОДНЫХ ВОЛОКОННО-ОПТИЧЕСКИХ ЛИНИЙ (для ФЕРм10, отд. 6 разд.3) {выкл} - Прокладка ГОРОДСКИХ ВОЛОКОННО-ОПТИЧЕСКИХ ЛИНИЙ (для ФЕРм10, отд. 6 разд.3) | 0 | 0 | Для сборников ФЕРм-10 ( волоконно-оптические линии связи ): · {М_ГОР_опт} - ( вкл.) - междугородные сети связи ( НР=120% , СП=70% ) · {М_ГОР_опт} - ( выкл.) - городские сети связи ( НР=100%; СП=65%) | 0 | 0 |  |  | 0 |  | Прокладка междугородных в/опт. кабелей
70 | 1 |  | 12 | АВИ | (вкл) - При работах по ДИСПЕТЧЕРИЗАЦИИ управления движением АВИАТРАНСПОРТОМ {вкл} (монтажные работы ) | 0 | 0 | Для сборников ФЕРм 08;10;11 : · {мАВИА} - (вкл.) - производство монтажных работы по диспетчеризации управления движением авиатранспортном (НР=95%, СП=55%) ; · {мАВИА} - (выкл. ) - при производстве работ на прочих объектах , кром | 0 | 0 |  |  | 0 |  | Диспетчеризация авиатранспорта
70 | 1 |  | 13 | ЗАКР | {вкл} - Обслуживающие и сопутствующие работы в тоннелях при производстве работ ЗАКРЫТЫМ СПОСОБОМ {выкл} - Обслуживающие и сопутствующие работы в тоннелях при производстве работ ОТКРЫТЫМ | 0 | 0 | Для сборника ФЕР -29 ( сопутствующие работы в тоннелях и метро. ): · {ЗАКР} - (вкл.) - при выполнении работ в тоннелях и метро закрытым способом (НР=145% , СП=75%); · {ЗАКР} - (выкл.) - при выполнении работ в тоннелях и метро отк | 0 | 0 |  |  | 0 |  | Производство работ закрытым способом (обслуживающие процессы)
70 | 1 |  | 14 | АВТО_ДРГ | {вкл} - НР и СП по п.021.0 "Автомобильные дороги" (раздел 2 нормы 27-02-010-01:07) {выкл} - НР и СП по п.021.1 Устройство покрытий дорожек, тротуаров, мостовых и площадок и прочее (раздел 2 нормы 27-02-010-01:07) | 0 | 0 |  | 0 | 0 |  |  | 0
70 | 1 |  | 15 | ГОР | (вкл) - ФЕРм-08, выполнение работ на горнорудных объектах (выкл) - ФЕРм-08, выполнение работ на других объектах | 0 | 0 |  | 0 | 0 |  |  | 0 |  | Выполнение работ на горнорудных объектах
70 | 1 |  | 16 | ОБ_ПР | Объект производственного назначения | 0 | 0 |  | 3 | 0 |  |  | 0
70 | 1 |  | 17 | ОБ_НПР | Объект непроизводственного назначения | 1 | 0 |  | 3 | 0 |  |  | 0
70 | 1 |  | 1 | К_НР_РЕМ | при ремонте жилых и общественных зданий если ( если {РЕМ_ЖИЛ}= [вкл.] | 0.9 | 1 | Для сборников ФЕР и ФЕРмр : · Значение {_МДСрем_НР}= 0,90 - при ремонте зданий жилого и гражданского назначений ( 0,90 к НР) ; · Значение {_МДСрем_НР}= 1,00 - при строительстве и реконструкции объектов всех назначений | 0 | 0 |  |  | 0 |  | п.25
70 | 1 |  | 2 | К_СП_РЕМ | к нормам СП при капитальном ремонте зданий и сооружений всех назначений ( если или {РЕМ_ЖИЛ}=[вкл] , или (РЕМ_ПР}=[вкл] ) | 0.85 | 1 | Для сборников ФЕР и ФЕРмр : · Значение {_МДСрем_СП} = 0.85 - при ремонте зданий всех назначений ( 0,85 к СП); · Значение {_МДСрем_СП} = 1,00 - при строительстве и реконструкции объектов всех назначений | 0 | 0 |  |  | 0 |  | п.16
70 | 1 |  | 3 | К_НР_СЛЖ | При определении сметной стоимости строительства объектов капитального строительства, относящихся к особо опасным и технически сложным. За исключением объектов атомных электрических станций. ( если {СЛЖ} = [вкл] ) | 1.03 | 0 |  | 0 | 0 |  |  | 0 |  | п.27 СЛОЖН
70 | 1 |  | 4 | К_НР_АЭС | При определении сметной стоимости строительства объектов капитального строительства, относящихся к особо опасным и технически сложным. Для объектов атомных электрических станций. ( если {АЭС} = [вкл] ) | 1.15 | 0 |  | 0 | 0 |  |  | 0 |  | п.27 АЭС
70 | 1 |  | 5 | Р_ОКР | Разрядность округления результата расчета НР и СП (с 05.04.2020 - до семи знаков после запятой) | 7 | 0 |  | 0 | 0 |  |  | 0
70 | 1 |  | 6 | Лист_НРиСП |  | 2 | 0 |  | 0 | 0 |  |  | 0
-1
75 | Уровень цен | 2026 | 0 | 3 | 1 | 0 | 1 | 0 | 3 | 0 | 0 | 0 | 419115877 | 1
2 | Вид цен | Московская область, КТЦ к ФСНБ-2022, 1 квартал 2026 г | 0 | 0 | 0 | [33 empty] | 419115878
1 | Сборник индексов | Московская область к ФСНБ-2022 ФГИС ЦС | 2026 | 3 | 1 | 1 | 0 | 2 | 1 | 1 | 1 | 1 | 1 | 1 | 1 | 1 | [22 empty] | 419115879 | Письмо Минстроя России «О размещении индексов изменения сметной стоимости строительства по группам однородных строительных ресурсов на I квартал 2026 года» | Справочная информация | 46078 | 409 | Письмо Минстроя России от 25.02.2026 № 9859-ИФ/09 | Распоряжение Министерства экономики и финансов Московской области | Справочная информация | 45720 | 20 | Распоряжение Министерства экономики и финансов Московской области от 04.03.2025 г. № 24РВ-20
65 |  | 1 | 0 | 245

## SourceObSm
0 | Smeta.RU (Terminal) (495) 974-1589 |  | _OBSM_ |  | 0 | 0 | 0 | Smeta.RU (Terminal) |  | 1 | 18246 | 99026041 | 12 | 0 | 0 | 3
1 | 59 | 0 |  | 0 | (ФСНБ-2022) (ФСНБ-2022) | НАВР КЛС 2027-2028г.г. |  | 0 |  | 0 | 0 | 523 |  | 0 | 0 | 7 | 0 | 4 | 0 | [16 empty] | 0 | [5 empty] | Сметные нормы списания | Коды ценников | 0 | 0 | 0 | 0 | 1 | 0 | 6 | 2 | 1 | 0 | 0 | 0 | 1 | 0 | 0 | МО (Общестрой) 1-й квартал 2026 ФСНБ-2022_И17 капитальный ремонт | Версия 1.17.0 для ФСНБ-2022 И17 | ФСНБ-2022 - Изменения И17 | ФСНБ-2022 - Изменения И17 | ФСНБ-2022 - Изменения И17 | ФСНБ-2022 - Изменения И17 | Поправки для ФСНБ-2022 от 25.02.2026 г И17 (55/пр) Капитальный ремонт производственных зданий | 0 | 0 | 487071754 | 17 | Приказ Минстроя России от 30.12.2021 г. № 1046/пр; Приказ Минстроя России от 04.08.2020 г. № 421/пр; Приказ Минстроя России от 21.12.2020 г. № 812/пр; Приказ Минстроя России от 11.12.2020 г. № 774/пр | ГСН | 46073 | 540 | 17 | Приказ Минстроя России от 18.05.2022 г. № 378/пр; Приказ Минстроя России от 26.08.2022 г. № 703/пр; Приказ Минстроя России от 26.10.2022 г. № 905/пр; Приказ Минстроя России от 27.12.2022 г. № 1133/пр; Приказ Минстроя России от 10.02.2023 г. № 84/пр; Приказ Минстроя России от 11.05.2023 г. № 335/пр; Приказ Минстроя России от 02.08.2023 г. № 551/пр; Приказ Минстроя России от 14.11.2023 г. № 817/пр; Приказ Минстроя России от 16.02.2024 г. № 102/пр; Приказ Минстроя России от 13.05.2024 г. № 323/пр; Приказ Минстроя России от 09.08.2024 г. № 524/пр; Приказ Минстроя России от 07.11.2024 г. № 747/пр; Приказ Минстроя России от 07.02.2025 г. № 69/пр; Приказ Минстроя России от 19.05.2025 г. № 299/пр; Приказ Минстроя России от 14.08.2025 г. № 490/пр; Приказ Минстроя России от 12.11.2025 г. № 696/пр; Приказ Минстроя России от 17.02.2026 г. № 91/пр; Приказ Минстроя России от 07.07.2022 г. № 557/пр; Приказ Минстроя России от 30.01.2024 г. № 55/пр; Приказ Минстроя России от 23.01.2025 г. № 30/пр; Приказ Минстроя России от 02.09.2021 г. № 636/пр; Приказ Минстроя России от 26.07.2022 г. № 611/пр; Приказ Минстроя России от 22.04.2022 г. № 317/пр | 0 | 0
22 | 1 | 0 | 419115877 | 0 | 2 | 1
3 | 1 | Новая локальная смета | Новая локальная смета | 282.88 | 6174.65 | 0 | 0 | 6457.53 | 2258.63 | 3025.14 | 0 | 0 | 6457.53 | [6 empty] | 0 | 0 | 0 | [5 empty] | 3028000.91 | 194.82 | 0 | 0 | 0 | 766119.94 | 342484.77 | 1916149.61 | 282880.94 | 6174645.62 | 0 | 0 | 3614.6303 | 546.279 | 0 | 2302476.1 | 1127049.55 | 6457526.56
51 |  |  |  | 282.88 | 6174.65 | 0 | 0 | 6457.53 | 2258.63 | 3025.14 | 0 | 0 | 6457.53
50 | 0 | 0 | 1 | 201 | 3028000.91 | ПЗ | Прямые затраты |  |  | 201 | 1 | 3 |  | 2
50 | 0 | 0 | 1 | 202 | 194.82 | СтМатОб | Стоимость материальных ресурсов (всего) |  |  | 202 | 2 | 3 |  | 2
50 | 0 | 0 | 1 | 222 | 0 | СтМатОбЗак | Стоимость материалов и оборудования заказчика |  |  | 222 | 3 | 3 |  | 2
50 | 0 | 0 | 1 | 225 | 194.82 | СтМатОбПод | Стоимость материалов и оборудования подрядчика |  |  | 225 | 4 | 3 |  | 2
50 | 0 | 0 | 1 | 226 | 194.82 | СтМат | Стоимость материалов (всего) |  |  | 226 | 5 | 3 |  | 2
50 | 0 | 0 | 1 | 227 | 0 | СтМатЗак | Стоимость материалов заказчика |  |  | 227 | 6 | 3 |  | 2
50 | 0 | 0 | 1 | 228 | 194.82 | СтМатПод | Стоимость материалов подрядчика |  |  | 228 | 7 | 3 |  | 2
50 | 0 | 0 | 1 | 216 | 0 | Оборуд | Стоимость оборудования (всего) |  |  | 216 | 8 | 3 |  | 2
50 | 0 | 0 | 1 | 223 | 0 | ОборудЗак | Стоимость оборудования заказчика |  |  | 223 | 9 | 3 |  | 2
50 | 0 | 0 | 1 | 229 | 0 | ОборудПод | Стоимость оборудования подрядчика |  |  | 229 | 10 | 3 |  | 2
50 | 0 | 0 | 1 | 203 | 766119.94 | ЭММ | Эксплуатация машин |  |  | 203 | 11 | 3 |  | 2
50 | 0 | 0 | 1 | 231 | 0 | ЭММсНРиСП | Эксплуатация машин по ТСН-2001.16 |  |  | 231 | 12 | 3 |  | 2
50 | 0 | 0 | 1 | 204 | 342484.77 | ЗПМ | ЗП машинистов |  |  | 204 | 13 | 3 |  | 2
50 | 0 | 0 | 1 | 205 | 1916149.61 | ОЗП | Основная ЗП рабочих |  |  | 205 | 14 | 3 |  | 2
50 | 0 | 0 | 1 | 232 | 0 | ОЗПсНРиСП | Основная ЗП рабочих по ТСН-2001.16 |  |  | 232 | 15 | 3 |  | 2
50 | 0 | 0 | 1 | 214 | 282880.94 | Строит | Строительные работы с НР и СП |  |  | 214 | 16 | 3 |  | 2
50 | 0 | 0 | 1 | 215 | 6174645.62 | Монтаж | Монтажные работы с НР и СП |  |  | 215 | 17 | 3 |  | 2
50 | 0 | 0 | 1 | 217 | 0 | Прочие | Прочие работы с НР и СП |  |  | 217 | 18 | 3 |  | 2
50 | 0 | 0 | 1 | 230 | 0 | ПрочиеЗатр | Прочие затраты по ТСН-2001.16 |  |  | 230 | 19 | 3 |  | 2
50 | 0 | 0 | 1 | 206 | 0 | ВозврМат | Возврат материалов |  |  | 206 | 20 | 3 |  | 2
50 | 0 | 0 | 1 | 207 | 3614.6303 | ТрудСтр | Трудозатраты строителей |  |  | 207 | 21 | 3 |  | 2
50 | 0 | 0 | 1 | 208 | 546.279 | ТрудМаш | Трудозатраты машинистов |  |  | 208 | 22 | 3 |  | 2
50 | 0 | 0 | 1 | 209 | 0 | ТранспМат | Транспорт материалов |  |  | 209 | 23 | 3 |  | 2
50 | 0 | 0 | 1 | 233 | 3051.77 | Перевозка | Перевозка грузов |  |  | 233 | 24 | 3 |  | 2
50 | 0 | 0 | 1 | 210 | 2302476.1 | НР | Накладные расходы |  |  | 210 | 25 | 3 |  | 2
50 | 0 | 0 | 1 | 211 | 1127049.55 | СмПриб | Сметная прибыль |  |  | 211 | 26 | 3 |  | 2
50 | 0 | 0 | 1 | 224 | 6457526.56 | Всего | Всего с НР и СП |  |  | 224 | 27 | 3 |  | 2
50 | 1 | 0 | 2 | 0 | 6457526.56 | Итог1(1) | Итого по смете: |  |  | 212 | 28 | 0 |  | 2
50 | 1 | 0 | 2 | 0 | 6232698.73 | Итог2 | Итого по смете с учётом понижающего К- |  |  | 212 | 29 | 0 |  | 2
50 | 1 | 0 | 2 | 0 | 1121885.77 | Итог3(1) | НДС 18%: |  |  | 212 | 30 | 0 |  | 2
50 | 1 | 0 | 2 | 0 | 7354584.5 | Итог4(1) | Всего по смете с НДС: |  |  | 212 | 31 | 0 |  | 2
50 | 1 | 0 | 2 | 0 | 6457526.56 | Итог1 | Итого по смете: |  |  | 212 | 32 | 0 |  | 2
50 | 1 | 0 | 2 | 0 | 6510278.07 | Итог 2 | Итого по смете с учётом непредвиденных затрат К-1,008169 (0,817 %:) |  |  | 212 | 33 | 0 |  | 2
50 | 1 | 0 | 2 | 0 | 1171850.05 | Итог3 | НДС 18%: |  |  | 212 | 34 | 0 |  | 2
50 | 1 | 0 | 2 | 0 | 7682128.12 | Итог4 | Всего по смете с НДС: |  |  | 212 | 35 | 0 |  | 2
-1
75 | Уровень цен | 2026 | 0 | 3 | 1 | 0 | 1 | 0 | 3 | 0 | 0 | 0 | 419115877 | 1
2 | Вид цен | Московская область, КТЦ к ФСНБ-2022, 1 квартал 2026 г | 0 | 0 | 0 | [16 empty] | 419115878
1 | Сборник индексов | Московская область к ФСНБ-2022 ФГИС ЦС | 2026 | 3 | 1 | 1 | 0 | 2 | 1 | 1 | 1 | 1 | 1 | 1 | 1 | 1 | [5 empty] | 419115879 | Письмо Минстроя России «О размещении индексов изменения сметной стоимости строительства по группам однородных строительных ресурсов на I квартал 2026 года» | Справочная информация | 46078 | 409 | Письмо Минстроя России от 25.02.2026 № 9859-ИФ/09 | Распоряжение Министерства экономики и финансов Московской области | Справочная информация | 45720 | 20 | Распоряжение Министерства экономики и финансов Московской области от 04.03.2025 г. № 24РВ-20

## SmtRes
30 | 419115877 | 412991588 | 417090706 | 117 | 1 | 1 | 1 | 1-100-32 |  | Средний разряд работы 3,2 | 1191 | 1013 | чел.-ч. | чел.-ч. | 1 | 0 | 1958912953 | 2 | 0 | 0 | 0 | 491.36 | 0 | 0 | 0 | 491.36 | 1 | 1 | 1 | 1 | -2 | 0 | 0 | 1 | 1 | 0 | 2 |  | 1 | 2 | 419116026 | 1 | 0 | 1 | 1 | 0 | 0 | 0 | 0 | 0 | 0 | 0 | 0 | 0 | 0 | 982.72 | 2 | 0 | 1 | 0 | 0 | 0 | 982.72 | 2 | 0 | 1 | 98.27 | 0.2 | 0 | 0.2 | 491.36 | 491.36 | 1 | 982.72 | 0 |  | 0 | 0 | 0 | 98.27 | 98.27 | 1 |  | 0 |  | 0
30 | 419115877 | 412991588 | 417090896 | 117 | 1 | 1 | 1 | 4-100-00 |  | Затраты труда машинистов | 1191 | 1013 | чел.-ч. | чел.-ч. | 1 | 0 | -1417349443 | 0.51 | 0 | 0 | 0 | 0 | 0 | 0 | 0 | 0 | 1 | 1 | 1 | 1 | -2 | 0 | 0 | 1 | 1 | 0 | 0.51 |  | 2 | 2 | 419116027 | 1 | 0 | 2 | 1 | 0 | 0 | 0 | 0 | 0 | 0 | 0 | 0 | 0 | 0 | 0 | 0 | 0 | 0 | 0 | 0 | 0 | 0 | 0 | 0 | 0 |  | 0 | 0 | 0.051 | 0 | 0 | 1 | 0 | 0 |  | 0 | 0 | 0 | 0 | 0 | 0 |  | 0 |  | 0
30 | 419115877 | 412991588 | 417098140 | 1 | 1 | 1 | 2 | 91.11.02-031 | ФСЭМ-2022, 91.11.02-031, приказ Минстроя России от 18.05.2022 г. № 378/пр | Лаборатории передвижные измерительно-настроечные волоконно-оптических линий связи на базе автомобиля повышенной проходимости | 1368 | 1011 | маш.-ч | маш.-ч | 1 | 0 | -1522049899 | 0.51 | 0 | 1516.81 | 620.24 | 0 | 0 | 1024.87 | 620.24 | 0 | 1 | 1.48 | 1 | 1 | 2 | 0 | 0 | 1 | 1 | 0 | 0.51 |  | 1 | 2 | 419116028 | 1 | 0 | 3 | 1 | 0 | 0 | 0 | 0 | 0 | 0 | 0 | 0 | 522.6837 | 316.3224 | 0 | 0 | 0.51 | 1 | 0 | 522.6837 | 316.3224 | 0 | 0 | 0.51 | 1 |  | 0 | 0.051 | 0.051 | 1516.81 | 1024.87 | 1.48 | 522.68 | 316.32 |  | 0 | 77.36 | 31.63 | 0 | 108.99 | 0 | 4-100-050 | 5 | чел.-ч. | 1
30 | 419115877 | 412991588 | 417096729 | 117 | 1 | 1 | 3 | 421/пр_2020_п.75_пп.а |  | Сметная стоимость вспомогательных ненормируемых материальных ресурсов, не учтенная в сметной норме, 2% | 3277935 | 1013 | % | % | 1 | 0 | 274903907 | 2 | 0 | 0 | 0 | 0 | 0 | 0 | 0 | 0 | 1 | 1 | 1 | 1 | -2 | 0 | 0 | 0 | 1 | 0 | 2 |  | 0 | 2 | 419116029 | 1 | 2048 | 4 | 1 | 0 | 0 | 0 | 0 | 0 | 0 | 0 | 0 | 0 | 0 | 0 | 0 | 0 | 0 | 0 | 0 | 0 | 0 | 0 | 0 | 0 |  | 0 | 0 | 0.2 | 0 | 0 | 1 | 0 | 0 |  | 0 | 0 | 0 | 0 | 0 | 0 |  | 0 |  | 0
31 | 419115877 | 412991597 | 417090706 | 117 | 1 | 1 | 1 | 1-100-32 |  | Средний разряд работы 3,2 | 1191 | 1013 | чел.-ч. | чел.-ч. | 1 | 0 | 1958912953 | 2 | 0 | 0 | 0 | 491.36 | 0 | 0 | 0 | 491.36 | 1 | 1 | 1 | 1 | -2 | 0 | 0 | 1 | 1 | 0 | 2 |  | 1 | 2 | 419116030 | 1 | 0 | 5 | 1 | 0 | 0 | 0 | 0 | 0 | 0 | 0 | 0 | 0 | 0 | 982.72 | 2 | 0 | 1 | 0 | 0 | 0 | 982.72 | 2 | 0 | 1 | 393.09 | 0.8 | 0 | 0.8 | 491.36 | 491.36 | 1 | 982.72 | 0 |  | 0 | 0 | 0 | 393.09 | 393.09 | 1 |  | 0 |  | 0
31 | 419115877 | 412991597 | 417090896 | 117 | 1 | 1 | 1 | 4-100-00 |  | Затраты труда машинистов | 1191 | 1013 | чел.-ч. | чел.-ч. | 1 | 0 | -1417349443 | 0.51 | 0 | 0 | 0 | 0 | 0 | 0 | 0 | 0 | 1 | 1 | 1 | 1 | -2 | 0 | 0 | 1 | 1 | 0 | 0.51 |  | 2 | 2 | 419116031 | 1 | 0 | 6 | 1 | 0 | 0 | 0 | 0 | 0 | 0 | 0 | 0 | 0 | 0 | 0 | 0 | 0 | 0 | 0 | 0 | 0 | 0 | 0 | 0 | 0 |  | 0 | 0 | 0.204 | 0 | 0 | 1 | 0 | 0 |  | 0 | 0 | 0 | 0 | 0 | 0 |  | 0 |  | 0
31 | 419115877 | 412991597 | 417098140 | 1 | 1 | 1 | 2 | 91.11.02-031 | ФСЭМ-2022, 91.11.02-031, приказ Минстроя России от 18.05.2022 г. № 378/пр | Лаборатории передвижные измерительно-настроечные волоконно-оптических линий связи на базе автомобиля повышенной проходимости | 1368 | 1011 | маш.-ч | маш.-ч | 1 | 0 | -1522049899 | 0.51 | 0 | 1516.81 | 620.24 | 0 | 0 | 1024.87 | 620.24 | 0 | 1 | 1.48 | 1 | 1 | 2 | 0 | 0 | 1 | 1 | 0 | 0.51 |  | 1 | 2 | 419116032 | 1 | 0 | 7 | 1 | 0 | 0 | 0 | 0 | 0 | 0 | 0 | 0 | 522.6837 | 316.3224 | 0 | 0 | 0.51 | 1 | 0 | 522.6837 | 316.3224 | 0 | 0 | 0.51 | 1 |  | 0 | 0.204 | 0.204 | 1516.81 | 1024.87 | 1.48 | 522.68 | 316.32 |  | 0 | 309.43 | 126.53 | 0 | 435.96 | 0 | 4-100-050 | 5 | чел.-ч. | 1
31 | 419115877 | 412991597 | 417096729 | 117 | 1 | 1 | 3 | 421/пр_2020_п.75_пп.а |  | Сметная стоимость вспомогательных ненормируемых материальных ресурсов, не учтенная в сметной норме, 2% | 3277935 | 1013 | % | % | 1 | 0 | 274903907 | 2 | 0 | 0 | 0 | 0 | 0 | 0 | 0 | 0 | 1 | 1 | 1 | 1 | -2 | 0 | 0 | 0 | 1 | 0 | 2 |  | 0 | 2 | 419116033 | 1 | 2048 | 8 | 1 | 0 | 0 | 0 | 0 | 0 | 0 | 0 | 0 | 0 | 0 | 0 | 0 | 0 | 0 | 0 | 0 | 0 | 0 | 0 | 0 | 0 |  | 0 | 0 | 0.8 | 0 | 0 | 1 | 0 | 0 |  | 0 | 0 | 0 | 0 | 0 | 0 |  | 0 |  | 0
32 | 419115877 | 412991606 | 417090706 | 117 | 1 | 1 | 1 | 1-100-32 |  | Средний разряд работы 3,2 | 1191 | 1013 | чел.-ч. | чел.-ч. | 1 | 0 | 1958912953 | 2 | 0 | 0 | 0 | 491.36 | 0 | 0 | 0 | 491.36 | 1 | 1 | 1 | 1 | -2 | 0 | 0 | 1 | 1 | 0 | 2 |  | 1 | 2 | 419116034 | 1 | 0 | 9 | 1 | 0 | 0 | 0 | 0 | 0 | 0 | 0 | 0 | 0 | 0 | 982.72 | 2 | 0 | 1 | 0 | 0 | 0 | 982.72 | 2 | 0 | 1 | 687.9 | 1.4 | 0 | 1.4 | 491.36 | 491.36 | 1 | 982.72 | 0 |  | 0 | 0 | 0 | 687.9 | 687.9 | 1 |  | 0 |  | 0
32 | 419115877 | 412991606 | 417090896 | 117 | 1 | 1 | 1 | 4-100-00 |  | Затраты труда машинистов | 1191 | 1013 | чел.-ч. | чел.-ч. | 1 | 0 | -1417349443 | 0.51 | 0 | 0 | 0 | 0 | 0 | 0 | 0 | 0 | 1 | 1 | 1 | 1 | -2 | 0 | 0 | 1 | 1 | 0 | 0.51 |  | 2 | 2 | 419116035 | 1 | 0 | 10 | 1 | 0 | 0 | 0 | 0 | 0 | 0 | 0 | 0 | 0 | 0 | 0 | 0 | 0 | 0 | 0 | 0 | 0 | 0 | 0 | 0 | 0 |  | 0 | 0 | 0.357 | 0 | 0 | 1 | 0 | 0 |  | 0 | 0 | 0 | 0 | 0 | 0 |  | 0 |  | 0
32 | 419115877 | 412991606 | 417098140 | 1 | 1 | 1 | 2 | 91.11.02-031 | ФСЭМ-2022, 91.11.02-031, приказ Минстроя России от 18.05.2022 г. № 378/пр | Лаборатории передвижные измерительно-настроечные волоконно-оптических линий связи на базе автомобиля повышенной проходимости | 1368 | 1011 | маш.-ч | маш.-ч | 1 | 0 | -1522049899 | 0.51 | 0 | 1516.81 | 620.24 | 0 | 0 | 1024.87 | 620.24 | 0 | 1 | 1.48 | 1 | 1 | 2 | 0 | 0 | 1 | 1 | 0 | 0.51 |  | 1 | 2 | 419116036 | 1 | 0 | 11 | 1 | 0 | 0 | 0 | 0 | 0 | 0 | 0 | 0 | 522.6837 | 316.3224 | 0 | 0 | 0.51 | 1 | 0 | 522.6837 | 316.3224 | 0 | 0 | 0.51 | 1 |  | 0 | 0.357 | 0.357 | 1516.81 | 1024.87 | 1.48 | 522.68 | 316.32 |  | 0 | 541.5 | 221.43 | 0 | 762.93 | 0 | 4-100-050 | 5 | чел.-ч. | 1
32 | 419115877 | 412991606 | 417096729 | 117 | 1 | 1 | 3 | 421/пр_2020_п.75_пп.а |  | Сметная стоимость вспомогательных ненормируемых материальных ресурсов, не учтенная в сметной норме, 2% | 3277935 | 1013 | % | % | 1 | 0 | 274903907 | 2 | 0 | 0 | 0 | 0 | 0 | 0 | 0 | 0 | 1 | 1 | 1 | 1 | -2 | 0 | 0 | 0 | 1 | 0 | 2 |  | 0 | 2 | 419116037 | 1 | 2048 | 12 | 1 | 0 | 0 | 0 | 0 | 0 | 0 | 0 | 0 | 0 | 0 | 0 | 0 | 0 | 0 | 0 | 0 | 0 | 0 | 0 | 0 | 0 |  | 0 | 0 | 1.4 | 0 | 0 | 1 | 0 | 0 |  | 0 | 0 | 0 | 0 | 0 | 0 |  | 0 |  | 0
33 | 419115877 | 412991615 | 417090706 | 117 | 1 | 1 | 1 | 1-100-32 |  | Средний разряд работы 3,2 | 1191 | 1013 | чел.-ч. | чел.-ч. | 1 | 0 | 1958912953 | 2 | 0 | 0 | 0 | 491.36 | 0 | 0 | 0 | 491.36 | 1 | 1 | 1 | 1 | -2 | 0 | 0 | 1 | 1 | 0 | 2 |  | 1 | 2 | 419116038 | 1 | 0 | 13 | 1 | 0 | 0 | 0 | 0 | 0 | 0 | 0 | 0 | 0 | 0 | 982.72 | 2 | 0 | 1 | 0 | 0 | 0 | 982.72 | 2 | 0 | 1 | 1179.26 | 2.4 | 0 | 2.4 | 491.36 | 491.36 | 1 | 982.72 | 0 |  | 0 | 0 | 0 | 1179.26 | 1179.26 | 1 |  | 0 |  | 0
33 | 419115877 | 412991615 | 417090896 | 117 | 1 | 1 | 1 | 4-100-00 |  | Затраты труда машинистов | 1191 | 1013 | чел.-ч. | чел.-ч. | 1 | 0 | -1417349443 | 0.51 | 0 | 0 | 0 | 0 | 0 | 0 | 0 | 0 | 1 | 1 | 1 | 1 | -2 | 0 | 0 | 1 | 1 | 0 | 0.51 |  | 2 | 2 | 419116039 | 1 | 0 | 14 | 1 | 0 | 0 | 0 | 0 | 0 | 0 | 0 | 0 | 0 | 0 | 0 | 0 | 0 | 0 | 0 | 0 | 0 | 0 | 0 | 0 | 0 |  | 0 | 0 | 0.612 | 0 | 0 | 1 | 0 | 0 |  | 0 | 0 | 0 | 0 | 0 | 0 |  | 0 |  | 0
33 | 419115877 | 412991615 | 417098140 | 1 | 1 | 1 | 2 | 91.11.02-031 | ФСЭМ-2022, 91.11.02-031, приказ Минстроя России от 18.05.2022 г. № 378/пр | Лаборатории передвижные измерительно-настроечные волоконно-оптических линий связи на базе автомобиля повышенной проходимости | 1368 | 1011 | маш.-ч | маш.-ч | 1 | 0 | -1522049899 | 0.51 | 0 | 1516.81 | 620.24 | 0 | 0 | 1024.87 | 620.24 | 0 | 1 | 1.48 | 1 | 1 | 2 | 0 | 0 | 1 | 1 | 0 | 0.51 |  | 1 | 2 | 419116040 | 1 | 0 | 15 | 1 | 0 | 0 | 0 | 0 | 0 | 0 | 0 | 0 | 522.6837 | 316.3224 | 0 | 0 | 0.51 | 1 | 0 | 522.6837 | 316.3224 | 0 | 0 | 0.51 | 1 |  | 0 | 0.612 | 0.612 | 1516.81 | 1024.87 | 1.48 | 522.68 | 316.32 |  | 0 | 928.29 | 379.59 | 0 | 1307.88 | 0 | 4-100-050 | 5 | чел.-ч. | 1
33 | 419115877 | 412991615 | 417096729 | 117 | 1 | 1 | 3 | 421/пр_2020_п.75_пп.а |  | Сметная стоимость вспомогательных ненормируемых материальных ресурсов, не учтенная в сметной норме, 2% | 3277935 | 1013 | % | % | 1 | 0 | 274903907 | 2 | 0 | 0 | 0 | 0 | 0 | 0 | 0 | 0 | 1 | 1 | 1 | 1 | -2 | 0 | 0 | 0 | 1 | 0 | 2 |  | 0 | 2 | 419116041 | 1 | 2048 | 16 | 1 | 0 | 0 | 0 | 0 | 0 | 0 | 0 | 0 | 0 | 0 | 0 | 0 | 0 | 0 | 0 | 0 | 0 | 0 | 0 | 0 | 0 |  | 0 | 0 | 2.4 | 0 | 0 | 1 | 0 | 0 |  | 0 | 0 | 0 | 0 | 0 | 0 |  | 0 |  | 0
34 | 419115877 | 412991624 | 417090706 | 117 | 1 | 1 | 1 | 1-100-32 |  | Средний разряд работы 3,2 | 1191 | 1013 | чел.-ч. | чел.-ч. | 1 | 0 | 1958912953 | 2 | 0 | 0 | 0 | 491.36 | 0 | 0 | 0 | 491.36 | 1 | 1 | 1 | 1 | -2 | 0 | 0 | 1 | 1 | 0 | 2 |  | 1 | 2 | 419116042 | 1 | 0 | 17 | 1 | 0 | 0 | 0 | 0 | 0 | 0 | 0 | 0 | 0 | 0 | 982.72 | 2 | 0 | 1 | 0 | 0 | 0 | 982.72 | 2 | 0 | 1 | 1375.81 | 2.8 | 0 | 2.8 | 491.36 | 491.36 | 1 | 982.72 | 0 |  | 0 | 0 | 0 | 1375.81 | 1375.81 | 1 |  | 0 |  | 0
34 | 419115877 | 412991624 | 417090896 | 117 | 1 | 1 | 1 | 4-100-00 |  | Затраты труда машинистов | 1191 | 1013 | чел.-ч. | чел.-ч. | 1 | 0 | -1417349443 | 0.51 | 0 | 0 | 0 | 0 | 0 | 0 | 0 | 0 | 1 | 1 | 1 | 1 | -2 | 0 | 0 | 1 | 1 | 0 | 0.51 |  | 2 | 2 | 419116043 | 1 | 0 | 18 | 1 | 0 | 0 | 0 | 0 | 0 | 0 | 0 | 0 | 0 | 0 | 0 | 0 | 0 | 0 | 0 | 0 | 0 | 0 | 0 | 0 | 0 |  | 0 | 0 | 0.714 | 0 | 0 | 1 | 0 | 0 |  | 0 | 0 | 0 | 0 | 0 | 0 |  | 0 |  | 0
34 | 419115877 | 412991624 | 417098140 | 1 | 1 | 1 | 2 | 91.11.02-031 | ФСЭМ-2022, 91.11.02-031, приказ Минстроя России от 18.05.2022 г. № 378/пр | Лаборатории передвижные измерительно-настроечные волоконно-оптических линий связи на базе автомобиля повышенной проходимости | 1368 | 1011 | маш.-ч | маш.-ч | 1 | 0 | -1522049899 | 0.51 | 0 | 1516.81 | 620.24 | 0 | 0 | 1024.87 | 620.24 | 0 | 1 | 1.48 | 1 | 1 | 2 | 0 | 0 | 1 | 1 | 0 | 0.51 |  | 1 | 2 | 419116044 | 1 | 0 | 19 | 1 | 0 | 0 | 0 | 0 | 0 | 0 | 0 | 0 | 522.6837 | 316.3224 | 0 | 0 | 0.51 | 1 | 0 | 522.6837 | 316.3224 | 0 | 0 | 0.51 | 1 |  | 0 | 0.714 | 0.714 | 1516.81 | 1024.87 | 1.48 | 522.68 | 316.32 |  | 0 | 1083 | 442.85 | 0 | 1525.85 | 0 | 4-100-050 | 5 | чел.-ч. | 1
34 | 419115877 | 412991624 | 417096729 | 117 | 1 | 1 | 3 | 421/пр_2020_п.75_пп.а |  | Сметная стоимость вспомогательных ненормируемых материальных ресурсов, не учтенная в сметной норме, 2% | 3277935 | 1013 | % | % | 1 | 0 | 274903907 | 2 | 0 | 0 | 0 | 0 | 0 | 0 | 0 | 0 | 1 | 1 | 1 | 1 | -2 | 0 | 0 | 0 | 1 | 0 | 2 |  | 0 | 2 | 419116045 | 1 | 2048 | 20 | 1 | 0 | 0 | 0 | 0 | 0 | 0 | 0 | 0 | 0 | 0 | 0 | 0 | 0 | 0 | 0 | 0 | 0 | 0 | 0 | 0 | 0 |  | 0 | 0 | 2.8 | 0 | 0 | 1 | 0 | 0 |  | 0 | 0 | 0 | 0 | 0 | 0 |  | 0 |  | 0
35 | 419115877 | 412991633 | 417090706 | 117 | 1 | 1 | 1 | 1-100-32 |  | Средний разряд работы 3,2 | 1191 | 1013 | чел.-ч. | чел.-ч. | 1 | 0 | 1958912953 | 2 | 0 | 0 | 0 | 491.36 | 0 | 0 | 0 | 491.36 | 1 | 1 | 1 | 1 | -2 | 0 | 0 | 1 | 1 | 0 | 2 |  | 1 | 2 | 419116046 | 1 | 0 | 21 | 1 | 0 | 0 | 0 | 0 | 0 | 0 | 0 | 0 | 0 | 0 | 982.72 | 2 | 0 | 1 | 0 | 0 | 0 | 982.72 | 2 | 0 | 1 | 982.72 | 2 | 0 | 2 | 491.36 | 491.36 | 1 | 982.72 | 0 |  | 0 | 0 | 0 | 982.72 | 982.72 | 1 |  | 0 |  | 0
35 | 419115877 | 412991633 | 417090896 | 117 | 1 | 1 | 1 | 4-100-00 |  | Затраты труда машинистов | 1191 | 1013 | чел.-ч. | чел.-ч. | 1 | 0 | -1417349443 | 0.51 | 0 | 0 | 0 | 0 | 0 | 0 | 0 | 0 | 1 | 1 | 1 | 1 | -2 | 0 | 0 | 1 | 1 | 0 | 0.51 |  | 2 | 2 | 419116047 | 1 | 0 | 22 | 1 | 0 | 0 | 0 | 0 | 0 | 0 | 0 | 0 | 0 | 0 | 0 | 0 | 0 | 0 | 0 | 0 | 0 | 0 | 0 | 0 | 0 |  | 0 | 0 | 0.51 | 0 | 0 | 1 | 0 | 0 |  | 0 | 0 | 0 | 0 | 0 | 0 |  | 0 |  | 0
35 | 419115877 | 412991633 | 417098140 | 1 | 1 | 1 | 2 | 91.11.02-031 | ФСЭМ-2022, 91.11.02-031, приказ Минстроя России от 18.05.2022 г. № 378/пр | Лаборатории передвижные измерительно-настроечные волоконно-оптических линий связи на базе автомобиля повышенной проходимости | 1368 | 1011 | маш.-ч | маш.-ч | 1 | 0 | -1522049899 | 0.51 | 0 | 1516.81 | 620.24 | 0 | 0 | 1024.87 | 620.24 | 0 | 1 | 1.48 | 1 | 1 | 2 | 0 | 0 | 1 | 1 | 0 | 0.51 |  | 1 | 2 | 419116048 | 1 | 0 | 23 | 1 | 0 | 0 | 0 | 0 | 0 | 0 | 0 | 0 | 522.6837 | 316.3224 | 0 | 0 | 0.51 | 1 | 0 | 522.6837 | 316.3224 | 0 | 0 | 0.51 | 1 |  | 0 | 0.51 | 0.51 | 1516.81 | 1024.87 | 1.48 | 522.68 | 316.32 |  | 0 | 773.57 | 316.32 | 0 | 1089.89 | 0 | 4-100-050 | 5 | чел.-ч. | 1
35 | 419115877 | 412991633 | 417096729 | 117 | 1 | 1 | 3 | 421/пр_2020_п.75_пп.а |  | Сметная стоимость вспомогательных ненормируемых материальных ресурсов, не учтенная в сметной норме, 2% | 3277935 | 1013 | % | % | 1 | 0 | 274903907 | 2 | 0 | 0 | 0 | 0 | 0 | 0 | 0 | 0 | 1 | 1 | 1 | 1 | -2 | 0 | 0 | 0 | 1 | 0 | 2 |  | 0 | 2 | 419116049 | 1 | 2048 | 24 | 1 | 0 | 0 | 0 | 0 | 0 | 0 | 0 | 0 | 0 | 0 | 0 | 0 | 0 | 0 | 0 | 0 | 0 | 0 | 0 | 0 | 0 |  | 0 | 0 | 2 | 0 | 0 | 1 | 0 | 0 |  | 0 | 0 | 0 | 0 | 0 | 0 |  | 0 |  | 0
36 | 419115877 | 412991642 | 417090706 | 117 | 1 | 1 | 1 | 1-100-32 |  | Средний разряд работы 3,2 | 1191 | 1013 | чел.-ч. | чел.-ч. | 1 | 0 | 1958912953 | 2 | 0 | 0 | 0 | 491.36 | 0 | 0 | 0 | 491.36 | 1 | 1 | 1 | 1 | -2 | 0 | 0 | 1 | 1 | 0 | 2 |  | 1 | 2 | 419116063 | 1 | 0 | 25 | 1 | 0 | 0 | 0 | 0 | 0 | 0 | 0 | 0 | 0 | 0 | 982.72 | 2 | 0 | 1 | 0 | 0 | 0 | 982.72 | 2 | 0 | 1 | 1474.08 | 3 | 0 | 3 | 491.36 | 491.36 | 1 | 982.72 | 0 |  | 0 | 0 | 0 | 1474.08 | 1474.08 | 1 |  | 0 |  | 0
36 | 419115877 | 412991642 | 417090896 | 117 | 1 | 1 | 1 | 4-100-00 |  | Затраты труда машинистов | 1191 | 1013 | чел.-ч. | чел.-ч. | 1 | 0 | -1417349443 | 0.51 | 0 | 0 | 0 | 0 | 0 | 0 | 0 | 0 | 1 | 1 | 1 | 1 | -2 | 0 | 0 | 1 | 1 | 0 | 0.51 |  | 2 | 2 | 419116064 | 1 | 0 | 26 | 1 | 0 | 0 | 0 | 0 | 0 | 0 | 0 | 0 | 0 | 0 | 0 | 0 | 0 | 0 | 0 | 0 | 0 | 0 | 0 | 0 | 0 |  | 0 | 0 | 0.765 | 0 | 0 | 1 | 0 | 0 |  | 0 | 0 | 0 | 0 | 0 | 0 |  | 0 |  | 0
36 | 419115877 | 412991642 | 417098140 | 1 | 1 | 1 | 2 | 91.11.02-031 | ФСЭМ-2022, 91.11.02-031, приказ Минстроя России от 18.05.2022 г. № 378/пр | Лаборатории передвижные измерительно-настроечные волоконно-оптических линий связи на базе автомобиля повышенной проходимости | 1368 | 1011 | маш.-ч | маш.-ч | 1 | 0 | -1522049899 | 0.51 | 0 | 1516.81 | 620.24 | 0 | 0 | 1024.87 | 620.24 | 0 | 1 | 1.48 | 1 | 1 | 2 | 0 | 0 | 1 | 1 | 0 | 0.51 |  | 1 | 2 | 419116065 | 1 | 0 | 27 | 1 | 0 | 0 | 0 | 0 | 0 | 0 | 0 | 0 | 522.6837 | 316.3224 | 0 | 0 | 0.51 | 1 | 0 | 522.6837 | 316.3224 | 0 | 0 | 0.51 | 1 |  | 0 | 0.765 | 0.765 | 1516.81 | 1024.87 | 1.48 | 522.68 | 316.32 |  | 0 | 1160.36 | 474.48 | 0 | 1634.84 | 0 | 4-100-050 | 5 | чел.-ч. | 1
36 | 419115877 | 412991642 | 417096729 | 117 | 1 | 1 | 3 | 421/пр_2020_п.75_пп.а |  | Сметная стоимость вспомогательных ненормируемых материальных ресурсов, не учтенная в сметной норме, 2% | 3277935 | 1013 | % | % | 1 | 0 | 274903907 | 2 | 0 | 0 | 0 | 0 | 0 | 0 | 0 | 0 | 1 | 1 | 1 | 1 | -2 | 0 | 0 | 0 | 1 | 0 | 2 |  | 0 | 2 | 419116066 | 1 | 2048 | 28 | 1 | 0 | 0 | 0 | 0 | 0 | 0 | 0 | 0 | 0 | 0 | 0 | 0 | 0 | 0 | 0 | 0 | 0 | 0 | 0 | 0 | 0 |  | 0 | 0 | 3 | 0 | 0 | 1 | 0 | 0 |  | 0 | 0 | 0 | 0 | 0 | 0 |  | 0 |  | 0
37 | 419115877 | 412991651 | 417090706 | 117 | 1 | 1 | 1 | 1-100-32 |  | Средний разряд работы 3,2 | 1191 | 1013 | чел.-ч. | чел.-ч. | 1 | 0 | 1958912953 | 2 | 0 | 0 | 0 | 491.36 | 0 | 0 | 0 | 491.36 | 1 | 1 | 1 | 1 | -2 | 0 | 0 | 1 | 1 | 0 | 2 |  | 1 | 2 | 419116068 | 1 | 0 | 29 | 1 | 0 | 0 | 0 | 0 | 0 | 0 | 0 | 0 | 0 | 0 | 982.72 | 2 | 0 | 1 | 0 | 0 | 0 | 982.72 | 2 | 0 | 1 | 2456.8 | 5 | 0 | 5 | 491.36 | 491.36 | 1 | 982.72 | 0 |  | 0 | 0 | 0 | 2456.8 | 2456.8 | 1 |  | 0 |  | 0
37 | 419115877 | 412991651 | 417090896 | 117 | 1 | 1 | 1 | 4-100-00 |  | Затраты труда машинистов | 1191 | 1013 | чел.-ч. | чел.-ч. | 1 | 0 | -1417349443 | 0.51 | 0 | 0 | 0 | 0 | 0 | 0 | 0 | 0 | 1 | 1 | 1 | 1 | -2 | 0 | 0 | 1 | 1 | 0 | 0.51 |  | 2 | 2 | 419116069 | 1 | 0 | 30 | 1 | 0 | 0 | 0 | 0 | 0 | 0 | 0 | 0 | 0 | 0 | 0 | 0 | 0 | 0 | 0 | 0 | 0 | 0 | 0 | 0 | 0 |  | 0 | 0 | 1.275 | 0 | 0 | 1 | 0 | 0 |  | 0 | 0 | 0 | 0 | 0 | 0 |  | 0 |  | 0
37 | 419115877 | 412991651 | 417098140 | 1 | 1 | 1 | 2 | 91.11.02-031 | ФСЭМ-2022, 91.11.02-031, приказ Минстроя России от 18.05.2022 г. № 378/пр | Лаборатории передвижные измерительно-настроечные волоконно-оптических линий связи на базе автомобиля повышенной проходимости | 1368 | 1011 | маш.-ч | маш.-ч | 1 | 0 | -1522049899 | 0.51 | 0 | 1516.81 | 620.24 | 0 | 0 | 1024.87 | 620.24 | 0 | 1 | 1.48 | 1 | 1 | 2 | 0 | 0 | 1 | 1 | 0 | 0.51 |  | 1 | 2 | 419116070 | 1 | 0 | 31 | 1 | 0 | 0 | 0 | 0 | 0 | 0 | 0 | 0 | 522.6837 | 316.3224 | 0 | 0 | 0.51 | 1 | 0 | 522.6837 | 316.3224 | 0 | 0 | 0.51 | 1 |  | 0 | 1.275 | 1.275 | 1516.81 | 1024.87 | 1.48 | 522.68 | 316.32 |  | 0 | 1933.93 | 790.81 | 0 | 2724.74 | 0 | 4-100-050 | 5 | чел.-ч. | 1
37 | 419115877 | 412991651 | 417096729 | 117 | 1 | 1 | 3 | 421/пр_2020_п.75_пп.а |  | Сметная стоимость вспомогательных ненормируемых материальных ресурсов, не учтенная в сметной норме, 2% | 3277935 | 1013 | % | % | 1 | 0 | 274903907 | 2 | 0 | 0 | 0 | 0 | 0 | 0 | 0 | 0 | 1 | 1 | 1 | 1 | -2 | 0 | 0 | 0 | 1 | 0 | 2 |  | 0 | 2 | 419116071 | 1 | 2048 | 32 | 1 | 0 | 0 | 0 | 0 | 0 | 0 | 0 | 0 | 0 | 0 | 0 | 0 | 0 | 0 | 0 | 0 | 0 | 0 | 0 | 0 | 0 |  | 0 | 0 | 5 | 0 | 0 | 1 | 0 | 0 |  | 0 | 0 | 0 | 0 | 0 | 0 |  | 0 |  | 0
38 | 419115877 | 412991660 | 417090706 | 117 | 1 | 1 | 1 | 1-100-32 |  | Средний разряд работы 3,2 | 1191 | 1013 | чел.-ч. | чел.-ч. | 1 | 0 | 1958912953 | 2 | 0 | 0 | 0 | 491.36 | 0 | 0 | 0 | 491.36 | 1 | 1 | 1 | 1 | -2 | 0 | 0 | 1 | 1 | 0 | 2 |  | 1 | 2 | 419116072 | 1 | 0 | 33 | 1 | 0 | 0 | 0 | 0 | 0 | 0 | 0 | 0 | 0 | 0 | 982.72 | 2 | 0 | 1 | 0 | 0 | 0 | 982.72 | 2 | 0 | 1 | 4913.6 | 10 | 0 | 10 | 491.36 | 491.36 | 1 | 982.72 | 0 |  | 0 | 0 | 0 | 4913.6 | 4913.6 | 1 |  | 0 |  | 0
38 | 419115877 | 412991660 | 417090896 | 117 | 1 | 1 | 1 | 4-100-00 |  | Затраты труда машинистов | 1191 | 1013 | чел.-ч. | чел.-ч. | 1 | 0 | -1417349443 | 0.51 | 0 | 0 | 0 | 0 | 0 | 0 | 0 | 0 | 1 | 1 | 1 | 1 | -2 | 0 | 0 | 1 | 1 | 0 | 0.51 |  | 2 | 2 | 419116073 | 1 | 0 | 34 | 1 | 0 | 0 | 0 | 0 | 0 | 0 | 0 | 0 | 0 | 0 | 0 | 0 | 0 | 0 | 0 | 0 | 0 | 0 | 0 | 0 | 0 |  | 0 | 0 | 2.55 | 0 | 0 | 1 | 0 | 0 |  | 0 | 0 | 0 | 0 | 0 | 0 |  | 0 |  | 0
38 | 419115877 | 412991660 | 417098140 | 1 | 1 | 1 | 2 | 91.11.02-031 | ФСЭМ-2022, 91.11.02-031, приказ Минстроя России от 18.05.2022 г. № 378/пр | Лаборатории передвижные измерительно-настроечные волоконно-оптических линий связи на базе автомобиля повышенной проходимости | 1368 | 1011 | маш.-ч | маш.-ч | 1 | 0 | -1522049899 | 0.51 | 0 | 1516.81 | 620.24 | 0 | 0 | 1024.87 | 620.24 | 0 | 1 | 1.48 | 1 | 1 | 2 | 0 | 0 | 1 | 1 | 0 | 0.51 |  | 1 | 2 | 419116074 | 1 | 0 | 35 | 1 | 0 | 0 | 0 | 0 | 0 | 0 | 0 | 0 | 522.6837 | 316.3224 | 0 | 0 | 0.51 | 1 | 0 | 522.6837 | 316.3224 | 0 | 0 | 0.51 | 1 |  | 0 | 2.55 | 2.55 | 1516.81 | 1024.87 | 1.48 | 522.68 | 316.32 |  | 0 | 3867.87 | 1581.61 | 0 | 5449.48 | 0 | 4-100-050 | 5 | чел.-ч. | 1
38 | 419115877 | 412991660 | 417096729 | 117 | 1 | 1 | 3 | 421/пр_2020_п.75_пп.а |  | Сметная стоимость вспомогательных ненормируемых материальных ресурсов, не учтенная в сметной норме, 2% | 3277935 | 1013 | % | % | 1 | 0 | 274903907 | 2 | 0 | 0 | 0 | 0 | 0 | 0 | 0 | 0 | 1 | 1 | 1 | 1 | -2 | 0 | 0 | 0 | 1 | 0 | 2 |  | 0 | 2 | 419116075 | 1 | 2048 | 36 | 1 | 0 | 0 | 0 | 0 | 0 | 0 | 0 | 0 | 0 | 0 | 0 | 0 | 0 | 0 | 0 | 0 | 0 | 0 | 0 | 0 | 0 |  | 0 | 0 | 10 | 0 | 0 | 1 | 0 | 0 |  | 0 | 0 | 0 | 0 | 0 | 0 |  | 0 |  | 0
74 | 419115877 | 412991669 | 417090712 | 117 | 1 | 1 | 1 | 1-100-35 |  | Средний разряд работы 3,5 | 1191 | 1013 | чел.-ч. | чел.-ч. | 1 | 0 | -715079457 | 0.65 | 0 | 0 | 0 | 509.48 | 0 | 0 | 0 | 509.48 | 1 | 1 | 1 | 1 | -2 | 0 | 0 | 1 | 1 | 0 | 0.65 |  | 1 | 2 | 419116076 | 1 | 0 | 37 | 1 | 0 | 0 | 0 | 0 | 0 | 0 | 0 | 0 | 0 | 0 | 331.162 | 0.65 | 0 | 1 | 0 | 0 | 0 | 331.162 | 0.65 | 0 | 1 | 331.16 | 0.65 | 0 | 0.65 | 509.48 | 509.48 | 1 | 331.16 | 0 |  | 0 | 0 | 0 | 331.16 | 331.16 | 1 |  | 0 |  | 0
74 | 419115877 | 412991669 | 417090896 | 117 | 1 | 1 | 1 | 4-100-00 |  | Затраты труда машинистов | 1191 | 1013 | чел.-ч. | чел.-ч. | 1 | 0 | -1417349443 | 0.21 | 0 | 0 | 0 | 0 | 0 | 0 | 0 | 0 | 1 | 1 | 1 | 1 | -2 | 0 | 0 | 1 | 1 | 0 | 0.21 |  | 2 | 2 | 419116077 | 1 | 0 | 38 | 1 | 0 | 0 | 0 | 0 | 0 | 0 | 0 | 0 | 0 | 0 | 0 | 0 | 0 | 0 | 0 | 0 | 0 | 0 | 0 | 0 | 0 |  | 0 | 0 | 0.21 | 0 | 0 | 1 | 0 | 0 |  | 0 | 0 | 0 | 0 | 0 | 0 |  | 0 |  | 0
74 | 419115877 | 412991669 | 417098140 | 1 | 1 | 1 | 2 | 91.11.02-031 | ФСЭМ-2022, 91.11.02-031, приказ Минстроя России от 18.05.2022 г. № 378/пр | Лаборатории передвижные измерительно-настроечные волоконно-оптических линий связи на базе автомобиля повышенной проходимости | 1368 | 1011 | маш.-ч | маш.-ч | 1 | 0 | -1522049899 | 0.21 | 0 | 1516.81 | 620.24 | 0 | 0 | 1024.87 | 620.24 | 0 | 1 | 1.48 | 1 | 1 | 2 | 0 | 0 | 1 | 1 | 0 | 0.21 |  | 1 | 2 | 419116078 | 1 | 0 | 39 | 1 | 0 | 0 | 0 | 0 | 0 | 0 | 0 | 0 | 215.2227 | 130.2504 | 0 | 0 | 0.21 | 1 | 0 | 215.2227 | 130.2504 | 0 | 0 | 0.21 | 1 |  | 0 | 0.21 | 0.21 | 1516.81 | 1024.87 | 1.48 | 215.22 | 130.25 |  | 0 | 318.53 | 130.25 | 0 | 448.78 | 0 | 4-100-050 | 5 | чел.-ч. | 1
74 | 419115877 | 412991669 | 417096729 | 117 | 1 | 1 | 3 | 421/пр_2020_п.75_пп.а |  | Сметная стоимость вспомогательных ненормируемых материальных ресурсов, не учтенная в сметной норме, 2% | 3277935 | 1013 | % | % | 1 | 0 | 274903907 | 2 | 0 | 0 | 0 | 0 | 0 | 0 | 0 | 0 | 1 | 1 | 1 | 1 | -2 | 0 | 0 | 0 | 1 | 0 | 2 |  | 0 | 2 | 419116079 | 1 | 2048 | 40 | 1 | 0 | 0 | 0 | 0 | 0 | 0 | 0 | 0 | 0 | 0 | 0 | 0 | 0 | 0 | 0 | 0 | 0 | 0 | 0 | 0 | 0 |  | 0 | 0 | 2 | 0 | 0 | 1 | 0 | 0 |  | 0 | 0 | 0 | 0 | 0 | 0 |  | 0 |  | 0
75 | 419115877 | 412991678 | 417090712 | 117 | 1 | 1 | 1 | 1-100-35 |  | Средний разряд работы 3,5 | 1191 | 1013 | чел.-ч. | чел.-ч. | 1 | 0 | -715079457 | 2 | 0 | 0 | 0 | 509.48 | 0 | 0 | 0 | 509.48 | 1 | 1 | 1 | 1 | -2 | 0 | 0 | 1 | 1 | 0 | 2 |  | 1 | 2 | 419116080 | 1 | 0 | 41 | 1 | 0 | 0 | 0 | 0 | 0 | 0 | 0 | 0 | 0 | 0 | 1018.96 | 2 | 0 | 1 | 0 | 0 | 0 | 1018.96 | 2 | 0 | 1 | 1018.96 | 2 | 0 | 2 | 509.48 | 509.48 | 1 | 1018.96 | 0 |  | 0 | 0 | 0 | 1018.96 | 1018.96 | 1 |  | 0 |  | 0
75 | 419115877 | 412991678 | 417090896 | 117 | 1 | 1 | 1 | 4-100-00 |  | Затраты труда машинистов | 1191 | 1013 | чел.-ч. | чел.-ч. | 1 | 0 | -1417349443 | 0.61 | 0 | 0 | 0 | 0 | 0 | 0 | 0 | 0 | 1 | 1 | 1 | 1 | -2 | 0 | 0 | 1 | 1 | 0 | 0.61 |  | 2 | 2 | 419116081 | 1 | 0 | 42 | 1 | 0 | 0 | 0 | 0 | 0 | 0 | 0 | 0 | 0 | 0 | 0 | 0 | 0 | 0 | 0 | 0 | 0 | 0 | 0 | 0 | 0 |  | 0 | 0 | 0.61 | 0 | 0 | 1 | 0 | 0 |  | 0 | 0 | 0 | 0 | 0 | 0 |  | 0 |  | 0
75 | 419115877 | 412991678 | 417098140 | 1 | 1 | 1 | 2 | 91.11.02-031 | ФСЭМ-2022, 91.11.02-031, приказ Минстроя России от 18.05.2022 г. № 378/пр | Лаборатории передвижные измерительно-настроечные волоконно-оптических линий связи на базе автомобиля повышенной проходимости | 1368 | 1011 | маш.-ч | маш.-ч | 1 | 0 | -1522049899 | 0.61 | 0 | 1516.81 | 620.24 | 0 | 0 | 1024.87 | 620.24 | 0 | 1 | 1.48 | 1 | 1 | 2 | 0 | 0 | 1 | 1 | 0 | 0.61 |  | 1 | 2 | 419116082 | 1 | 0 | 43 | 1 | 0 | 0 | 0 | 0 | 0 | 0 | 0 | 0 | 625.1707 | 378.3464 | 0 | 0 | 0.61 | 1 | 0 | 625.1707 | 378.3464 | 0 | 0 | 0.61 | 1 |  | 0 | 0.61 | 0.61 | 1516.81 | 1024.87 | 1.48 | 625.17 | 378.35 |  | 0 | 925.25 | 378.35 | 0 | 1303.6 | 0 | 4-100-050 | 5 | чел.-ч. | 1
75 | 419115877 | 412991678 | 417096729 | 117 | 1 | 1 | 3 | 421/пр_2020_п.75_пп.а |  | Сметная стоимость вспомогательных ненормируемых материальных ресурсов, не учтенная в сметной норме, 2% | 3277935 | 1013 | % | % | 1 | 0 | 274903907 | 2 | 0 | 0 | 0 | 0 | 0 | 0 | 0 | 0 | 1 | 1 | 1 | 1 | -2 | 0 | 0 | 0 | 1 | 0 | 2 |  | 0 | 2 | 419116083 | 1 | 2048 | 44 | 1 | 0 | 0 | 0 | 0 | 0 | 0 | 0 | 0 | 0 | 0 | 0 | 0 | 0 | 0 | 0 | 0 | 0 | 0 | 0 | 0 | 0 |  | 0 | 0 | 2 | 0 | 0 | 1 | 0 | 0 |  | 0 | 0 | 0 | 0 | 0 | 0 |  | 0 |  | 0
76 | 419115877 | 412991687 | 417090712 | 117 | 1 | 1 | 1 | 1-100-35 |  | Средний разряд работы 3,5 | 1191 | 1013 | чел.-ч. | чел.-ч. | 1 | 0 | -715079457 | 3 | 0 | 0 | 0 | 509.48 | 0 | 0 | 0 | 509.48 | 1 | 1 | 1 | 1 | -2 | 0 | 0 | 1 | 1 | 0 | 3 |  | 1 | 2 | 419116084 | 1 | 0 | 45 | 1 | 0 | 0 | 0 | 0 | 0 | 0 | 0 | 0 | 0 | 0 | 1528.44 | 3 | 0 | 1 | 0 | 0 | 0 | 1528.44 | 3 | 0 | 1 | 1528.44 | 3 | 0 | 3 | 509.48 | 509.48 | 1 | 1528.44 | 0 |  | 0 | 0 | 0 | 1528.44 | 1528.44 | 1 |  | 0 |  | 0
76 | 419115877 | 412991687 | 417090896 | 117 | 1 | 1 | 1 | 4-100-00 |  | Затраты труда машинистов | 1191 | 1013 | чел.-ч. | чел.-ч. | 1 | 0 | -1417349443 | 0.99 | 0 | 0 | 0 | 0 | 0 | 0 | 0 | 0 | 1 | 1 | 1 | 1 | -2 | 0 | 0 | 1 | 1 | 0 | 0.99 |  | 2 | 2 | 419116085 | 1 | 0 | 46 | 1 | 0 | 0 | 0 | 0 | 0 | 0 | 0 | 0 | 0 | 0 | 0 | 0 | 0 | 0 | 0 | 0 | 0 | 0 | 0 | 0 | 0 |  | 0 | 0 | 0.99 | 0 | 0 | 1 | 0 | 0 |  | 0 | 0 | 0 | 0 | 0 | 0 |  | 0 |  | 0
76 | 419115877 | 412991687 | 417098140 | 1 | 1 | 1 | 2 | 91.11.02-031 | ФСЭМ-2022, 91.11.02-031, приказ Минстроя России от 18.05.2022 г. № 378/пр | Лаборатории передвижные измерительно-настроечные волоконно-оптических линий связи на базе автомобиля повышенной проходимости | 1368 | 1011 | маш.-ч | маш.-ч | 1 | 0 | -1522049899 | 0.99 | 0 | 1516.81 | 620.24 | 0 | 0 | 1024.87 | 620.24 | 0 | 1 | 1.48 | 1 | 1 | 2 | 0 | 0 | 1 | 1 | 0 | 0.99 |  | 1 | 2 | 419116086 | 1 | 0 | 47 | 1 | 0 | 0 | 0 | 0 | 0 | 0 | 0 | 0 | 1014.6213 | 614.0376 | 0 | 0 | 0.99 | 1 | 0 | 1014.6213 | 614.0376 | 0 | 0 | 0.99 | 1 |  | 0 | 0.99 | 0.99 | 1516.81 | 1024.87 | 1.48 | 1014.62 | 614.04 |  | 0 | 1501.64 | 614.04 | 0 | 2115.68 | 0 | 4-100-050 | 5 | чел.-ч. | 1
76 | 419115877 | 412991687 | 417096729 | 117 | 1 | 1 | 3 | 421/пр_2020_п.75_пп.а |  | Сметная стоимость вспомогательных ненормируемых материальных ресурсов, не учтенная в сметной норме, 2% | 3277935 | 1013 | % | % | 1 | 0 | 274903907 | 2 | 0 | 0 | 0 | 0 | 0 | 0 | 0 | 0 | 1 | 1 | 1 | 1 | -2 | 0 | 0 | 0 | 1 | 0 | 2 |  | 0 | 2 | 419116087 | 1 | 2048 | 48 | 1 | 0 | 0 | 0 | 0 | 0 | 0 | 0 | 0 | 0 | 0 | 0 | 0 | 0 | 0 | 0 | 0 | 0 | 0 | 0 | 0 | 0 |  | 0 | 0 | 2 | 0 | 0 | 1 | 0 | 0 |  | 0 | 0 | 0 | 0 | 0 | 0 |  | 0 |  | 0
77 | 419115877 | 412991696 | 417090712 | 117 | 1 | 1 | 1 | 1-100-35 |  | Средний разряд работы 3,5 | 1191 | 1013 | чел.-ч. | чел.-ч. | 1 | 0 | -715079457 | 3 | 0 | 0 | 0 | 509.48 | 0 | 0 | 0 | 509.48 | 1 | 1 | 1 | 1 | -2 | 0 | 0 | 1 | 1 | 0 | 3 |  | 1 | 2 | 419116088 | 1 | 0 | 49 | 1 | 0 | 0 | 0 | 0 | 0 | 0 | 0 | 0 | 0 | 0 | 1528.44 | 3 | 0 | 1 | 0 | 0 | 0 | 1528.44 | 3 | 0 | 1 | 30.57 | 0.06 | 0 | 0.06 | 509.48 | 509.48 | 1 | 1528.44 | 0 |  | 0 | 0 | 0 | 30.57 | 30.57 | 1 |  | 0 |  | 0
77 | 419115877 | 412991696 | 417090896 | 117 | 1 | 1 | 1 | 4-100-00 |  | Затраты труда машинистов | 1191 | 1013 | чел.-ч. | чел.-ч. | 1 | 0 | -1417349443 | 1.28 | 0 | 0 | 0 | 0 | 0 | 0 | 0 | 0 | 1 | 1 | 1 | 1 | -2 | 0 | 0 | 1 | 1 | 0 | 1.28 |  | 2 | 2 | 419116089 | 1 | 0 | 50 | 1 | 0 | 0 | 0 | 0 | 0 | 0 | 0 | 0 | 0 | 0 | 0 | 0 | 0 | 0 | 0 | 0 | 0 | 0 | 0 | 0 | 0 |  | 0 | 0 | 0.0256 | 0 | 0 | 1 | 0 | 0 |  | 0 | 0 | 0 | 0 | 0 | 0 |  | 0 |  | 0
77 | 419115877 | 412991696 | 417098140 | 1 | 1 | 1 | 2 | 91.11.02-031 | ФСЭМ-2022, 91.11.02-031, приказ Минстроя России от 18.05.2022 г. № 378/пр | Лаборатории передвижные измерительно-настроечные волоконно-оптических линий связи на базе автомобиля повышенной проходимости | 1368 | 1011 | маш.-ч | маш.-ч | 1 | 0 | -1522049899 | 1.28 | 0 | 1516.81 | 620.24 | 0 | 0 | 1024.87 | 620.24 | 0 | 1 | 1.48 | 1 | 1 | 2 | 0 | 0 | 1 | 1 | 0 | 1.28 |  | 1 | 2 | 419116090 | 1 | 0 | 51 | 1 | 0 | 0 | 0 | 0 | 0 | 0 | 0 | 0 | 1311.8336 | 793.9072 | 0 | 0 | 1.28 | 1 | 0 | 1311.8336 | 793.9072 | 0 | 0 | 1.28 | 1 |  | 0 | 0.0256 | 0.0256 | 1516.81 | 1024.87 | 1.48 | 1311.83 | 793.91 |  | 0 | 38.83 | 15.88 | 0 | 54.71 | 0 | 4-100-050 | 5 | чел.-ч. | 1
77 | 419115877 | 412991696 | 417096729 | 117 | 1 | 1 | 3 | 421/пр_2020_п.75_пп.а |  | Сметная стоимость вспомогательных ненормируемых материальных ресурсов, не учтенная в сметной норме, 2% | 3277935 | 1013 | % | % | 1 | 0 | 274903907 | 2 | 0 | 0 | 0 | 0 | 0 | 0 | 0 | 0 | 1 | 1 | 1 | 1 | -2 | 0 | 0 | 0 | 1 | 0 | 2 |  | 0 | 2 | 419116091 | 1 | 2048 | 52 | 1 | 0 | 0 | 0 | 0 | 0 | 0 | 0 | 0 | 0 | 0 | 0 | 0 | 0 | 0 | 0 | 0 | 0 | 0 | 0 | 0 | 0 |  | 0 | 0 | 0.04 | 0 | 0 | 1 | 0 | 0 |  | 0 | 0 | 0 | 0 | 0 | 0 |  | 0 |  | 0
78 | 419115877 | 412991705 | 417090712 | 117 | 1 | 1 | 1 | 1-100-35 |  | Средний разряд работы 3,5 | 1191 | 1013 | чел.-ч. | чел.-ч. | 1 | 0 | -715079457 | 4 | 0 | 0 | 0 | 509.48 | 0 | 0 | 0 | 509.48 | 1 | 1 | 1 | 1 | -2 | 0 | 0 | 1 | 1 | 0 | 4 |  | 1 | 2 | 419116092 | 1 | 0 | 53 | 1 | 0 | 0 | 0 | 0 | 0 | 0 | 0 | 0 | 0 | 0 | 2037.92 | 4 | 0 | 1 | 0 | 0 | 0 | 2037.92 | 4 | 0 | 1 | 40.76 | 0.08 | 0 | 0.08 | 509.48 | 509.48 | 1 | 2037.92 | 0 |  | 0 | 0 | 0 | 40.76 | 40.76 | 1 |  | 0 |  | 0
78 | 419115877 | 412991705 | 417090896 | 117 | 1 | 1 | 1 | 4-100-00 |  | Затраты труда машинистов | 1191 | 1013 | чел.-ч. | чел.-ч. | 1 | 0 | -1417349443 | 2.09 | 0 | 0 | 0 | 0 | 0 | 0 | 0 | 0 | 1 | 1 | 1 | 1 | -2 | 0 | 0 | 1 | 1 | 0 | 2.09 |  | 2 | 2 | 419116093 | 1 | 0 | 54 | 1 | 0 | 0 | 0 | 0 | 0 | 0 | 0 | 0 | 0 | 0 | 0 | 0 | 0 | 0 | 0 | 0 | 0 | 0 | 0 | 0 | 0 |  | 0 | 0 | 0.0418 | 0 | 0 | 1 | 0 | 0 |  | 0 | 0 | 0 | 0 | 0 | 0 |  | 0 |  | 0
78 | 419115877 | 412991705 | 417098140 | 1 | 1 | 1 | 2 | 91.11.02-031 | ФСЭМ-2022, 91.11.02-031, приказ Минстроя России от 18.05.2022 г. № 378/пр | Лаборатории передвижные измерительно-настроечные волоконно-оптических линий связи на базе автомобиля повышенной проходимости | 1368 | 1011 | маш.-ч | маш.-ч | 1 | 0 | -1522049899 | 2.09 | 0 | 1516.81 | 620.24 | 0 | 0 | 1024.87 | 620.24 | 0 | 1 | 1.48 | 1 | 1 | 2 | 0 | 0 | 1 | 1 | 0 | 2.09 |  | 1 | 2 | 419116094 | 1 | 0 | 55 | 1 | 0 | 0 | 0 | 0 | 0 | 0 | 0 | 0 | 2141.9783 | 1296.3016 | 0 | 0 | 2.09 | 1 | 0 | 2141.9783 | 1296.3016 | 0 | 0 | 2.09 | 1 |  | 0 | 0.0418 | 0.0418 | 1516.81 | 1024.87 | 1.48 | 2141.98 | 1296.3 |  | 0 | 63.4 | 25.93 | 0 | 89.33 | 0 | 4-100-050 | 5 | чел.-ч. | 1
78 | 419115877 | 412991705 | 417096729 | 117 | 1 | 1 | 3 | 421/пр_2020_п.75_пп.а |  | Сметная стоимость вспомогательных ненормируемых материальных ресурсов, не учтенная в сметной норме, 2% | 3277935 | 1013 | % | % | 1 | 0 | 274903907 | 2 | 0 | 0 | 0 | 0 | 0 | 0 | 0 | 0 | 1 | 1 | 1 | 1 | -2 | 0 | 0 | 0 | 1 | 0 | 2 |  | 0 | 2 | 419116095 | 1 | 2048 | 56 | 1 | 0 | 0 | 0 | 0 | 0 | 0 | 0 | 0 | 0 | 0 | 0 | 0 | 0 | 0 | 0 | 0 | 0 | 0 | 0 | 0 | 0 |  | 0 | 0 | 0.04 | 0 | 0 | 1 | 0 | 0 |  | 0 | 0 | 0 | 0 | 0 | 0 |  | 0 |  | 0
79 | 419115877 | 412991714 | 417090712 | 117 | 1 | 1 | 1 | 1-100-35 |  | Средний разряд работы 3,5 | 1191 | 1013 | чел.-ч. | чел.-ч. | 1 | 0 | -715079457 | 3 | 0 | 0 | 0 | 509.48 | 0 | 0 | 0 | 509.48 | 1 | 1 | 1 | 1 | -2 | 0 | 0 | 1 | 1 | 0 | 3 |  | 1 | 2 | 419116096 | 1 | 0 | 57 | 1 | 0 | 0 | 0 | 0 | 0 | 0 | 0 | 0 | 0 | 0 | 1528.44 | 3 | 0 | 1 | 0 | 0 | 0 | 1528.44 | 3 | 0 | 1 | 855.93 | 1.68 | 0 | 1.68 | 509.48 | 509.48 | 1 | 1528.44 | 0 |  | 0 | 0 | 0 | 855.93 | 855.93 | 1 |  | 0 |  | 0
79 | 419115877 | 412991714 | 417090896 | 117 | 1 | 1 | 1 | 4-100-00 |  | Затраты труда машинистов | 1191 | 1013 | чел.-ч. | чел.-ч. | 1 | 0 | -1417349443 | 1.28 | 0 | 0 | 0 | 0 | 0 | 0 | 0 | 0 | 1 | 1 | 1 | 1 | -2 | 0 | 0 | 1 | 1 | 0 | 1.28 |  | 2 | 2 | 419116097 | 1 | 0 | 58 | 1 | 0 | 0 | 0 | 0 | 0 | 0 | 0 | 0 | 0 | 0 | 0 | 0 | 0 | 0 | 0 | 0 | 0 | 0 | 0 | 0 | 0 |  | 0 | 0 | 0.7168 | 0 | 0 | 1 | 0 | 0 |  | 0 | 0 | 0 | 0 | 0 | 0 |  | 0 |  | 0
79 | 419115877 | 412991714 | 417098140 | 1 | 1 | 1 | 2 | 91.11.02-031 | ФСЭМ-2022, 91.11.02-031, приказ Минстроя России от 18.05.2022 г. № 378/пр | Лаборатории передвижные измерительно-настроечные волоконно-оптических линий связи на базе автомобиля повышенной проходимости | 1368 | 1011 | маш.-ч | маш.-ч | 1 | 0 | -1522049899 | 1.28 | 0 | 1516.81 | 620.24 | 0 | 0 | 1024.87 | 620.24 | 0 | 1 | 1.48 | 1 | 1 | 2 | 0 | 0 | 1 | 1 | 0 | 1.28 |  | 1 | 2 | 419116098 | 1 | 0 | 59 | 1 | 0 | 0 | 0 | 0 | 0 | 0 | 0 | 0 | 1311.8336 | 793.9072 | 0 | 0 | 1.28 | 1 | 0 | 1311.8336 | 793.9072 | 0 | 0 | 1.28 | 1 |  | 0 | 0.7168 | 0.7168 | 1516.81 | 1024.87 | 1.48 | 1311.83 | 793.91 |  | 0 | 1087.25 | 444.59 | 0 | 1531.84 | 0 | 4-100-050 | 5 | чел.-ч. | 1
79 | 419115877 | 412991714 | 417096729 | 117 | 1 | 1 | 3 | 421/пр_2020_п.75_пп.а |  | Сметная стоимость вспомогательных ненормируемых материальных ресурсов, не учтенная в сметной норме, 2% | 3277935 | 1013 | % | % | 1 | 0 | 274903907 | 2 | 0 | 0 | 0 | 0 | 0 | 0 | 0 | 0 | 1 | 1 | 1 | 1 | -2 | 0 | 0 | 0 | 1 | 0 | 2 |  | 0 | 2 | 419116099 | 1 | 2048 | 60 | 1 | 0 | 0 | 0 | 0 | 0 | 0 | 0 | 0 | 0 | 0 | 0 | 0 | 0 | 0 | 0 | 0 | 0 | 0 | 0 | 0 | 0 |  | 0 | 0 | 1.12 | 0 | 0 | 1 | 0 | 0 |  | 0 | 0 | 0 | 0 | 0 | 0 |  | 0 |  | 0
80 | 419115877 | 412991723 | 417090712 | 117 | 1 | 1 | 1 | 1-100-35 |  | Средний разряд работы 3,5 | 1191 | 1013 | чел.-ч. | чел.-ч. | 1 | 0 | -715079457 | 4 | 0 | 0 | 0 | 509.48 | 0 | 0 | 0 | 509.48 | 1 | 1 | 1 | 1 | -2 | 0 | 0 | 1 | 1 | 0 | 4 |  | 1 | 2 | 419116100 | 1 | 0 | 61 | 1 | 0 | 0 | 0 | 0 | 0 | 0 | 0 | 0 | 0 | 0 | 2037.92 | 4 | 0 | 1 | 0 | 0 | 0 | 2037.92 | 4 | 0 | 1 | 1141.24 | 2.24 | 0 | 2.24 | 509.48 | 509.48 | 1 | 2037.92 | 0 |  | 0 | 0 | 0 | 1141.24 | 1141.24 | 1 |  | 0 |  | 0
80 | 419115877 | 412991723 | 417090896 | 117 | 1 | 1 | 1 | 4-100-00 |  | Затраты труда машинистов | 1191 | 1013 | чел.-ч. | чел.-ч. | 1 | 0 | -1417349443 | 2.09 | 0 | 0 | 0 | 0 | 0 | 0 | 0 | 0 | 1 | 1 | 1 | 1 | -2 | 0 | 0 | 1 | 1 | 0 | 2.09 |  | 2 | 2 | 419116101 | 1 | 0 | 62 | 1 | 0 | 0 | 0 | 0 | 0 | 0 | 0 | 0 | 0 | 0 | 0 | 0 | 0 | 0 | 0 | 0 | 0 | 0 | 0 | 0 | 0 |  | 0 | 0 | 1.1704 | 0 | 0 | 1 | 0 | 0 |  | 0 | 0 | 0 | 0 | 0 | 0 |  | 0 |  | 0
80 | 419115877 | 412991723 | 417098140 | 1 | 1 | 1 | 2 | 91.11.02-031 | ФСЭМ-2022, 91.11.02-031, приказ Минстроя России от 18.05.2022 г. № 378/пр | Лаборатории передвижные измерительно-настроечные волоконно-оптических линий связи на базе автомобиля повышенной проходимости | 1368 | 1011 | маш.-ч | маш.-ч | 1 | 0 | -1522049899 | 2.09 | 0 | 1516.81 | 620.24 | 0 | 0 | 1024.87 | 620.24 | 0 | 1 | 1.48 | 1 | 1 | 2 | 0 | 0 | 1 | 1 | 0 | 2.09 |  | 1 | 2 | 419116102 | 1 | 0 | 63 | 1 | 0 | 0 | 0 | 0 | 0 | 0 | 0 | 0 | 2141.9783 | 1296.3016 | 0 | 0 | 2.09 | 1 | 0 | 2141.9783 | 1296.3016 | 0 | 0 | 2.09 | 1 |  | 0 | 1.1704 | 1.1704 | 1516.81 | 1024.87 | 1.48 | 2141.98 | 1296.3 |  | 0 | 1775.27 | 725.93 | 0 | 2501.2 | 0 | 4-100-050 | 5 | чел.-ч. | 1
80 | 419115877 | 412991723 | 417096729 | 117 | 1 | 1 | 3 | 421/пр_2020_п.75_пп.а |  | Сметная стоимость вспомогательных ненормируемых материальных ресурсов, не учтенная в сметной норме, 2% | 3277935 | 1013 | % | % | 1 | 0 | 274903907 | 2 | 0 | 0 | 0 | 0 | 0 | 0 | 0 | 0 | 1 | 1 | 1 | 1 | -2 | 0 | 0 | 0 | 1 | 0 | 2 |  | 0 | 2 | 419116103 | 1 | 2048 | 64 | 1 | 0 | 0 | 0 | 0 | 0 | 0 | 0 | 0 | 0 | 0 | 0 | 0 | 0 | 0 | 0 | 0 | 0 | 0 | 0 | 0 | 0 |  | 0 | 0 | 1.12 | 0 | 0 | 1 | 0 | 0 |  | 0 | 0 | 0 | 0 | 0 | 0 |  | 0 |  | 0
81 | 419115877 | 412991732 | 417090712 | 117 | 1 | 1 | 1 | 1-100-35 |  | Средний разряд работы 3,5 | 1191 | 1013 | чел.-ч. | чел.-ч. | 1 | 0 | -715079457 | 3 | 0 | 0 | 0 | 509.48 | 0 | 0 | 0 | 509.48 | 1 | 1 | 1 | 1 | -2 | 0 | 0 | 1 | 1 | 0 | 3 |  | 1 | 2 | 419116104 | 1 | 0 | 65 | 1 | 0 | 0 | 0 | 0 | 0 | 0 | 0 | 0 | 0 | 0 | 1528.44 | 3 | 0 | 1 | 0 | 0 | 0 | 1528.44 | 3 | 0 | 1 | 2781.76 | 5.46 | 0 | 5.46 | 509.48 | 509.48 | 1 | 1528.44 | 0 |  | 0 | 0 | 0 | 2781.76 | 2781.76 | 1 |  | 0 |  | 0
81 | 419115877 | 412991732 | 417090896 | 117 | 1 | 1 | 1 | 4-100-00 |  | Затраты труда машинистов | 1191 | 1013 | чел.-ч. | чел.-ч. | 1 | 0 | -1417349443 | 1.28 | 0 | 0 | 0 | 0 | 0 | 0 | 0 | 0 | 1 | 1 | 1 | 1 | -2 | 0 | 0 | 1 | 1 | 0 | 1.28 |  | 2 | 2 | 419116105 | 1 | 0 | 66 | 1 | 0 | 0 | 0 | 0 | 0 | 0 | 0 | 0 | 0 | 0 | 0 | 0 | 0 | 0 | 0 | 0 | 0 | 0 | 0 | 0 | 0 |  | 0 | 0 | 2.3296 | 0 | 0 | 1 | 0 | 0 |  | 0 | 0 | 0 | 0 | 0 | 0 |  | 0 |  | 0
81 | 419115877 | 412991732 | 417098140 | 1 | 1 | 1 | 2 | 91.11.02-031 | ФСЭМ-2022, 91.11.02-031, приказ Минстроя России от 18.05.2022 г. № 378/пр | Лаборатории передвижные измерительно-настроечные волоконно-оптических линий связи на базе автомобиля повышенной проходимости | 1368 | 1011 | маш.-ч | маш.-ч | 1 | 0 | -1522049899 | 1.28 | 0 | 1516.81 | 620.24 | 0 | 0 | 1024.87 | 620.24 | 0 | 1 | 1.48 | 1 | 1 | 2 | 0 | 0 | 1 | 1 | 0 | 1.28 |  | 1 | 2 | 419116106 | 1 | 0 | 67 | 1 | 0 | 0 | 0 | 0 | 0 | 0 | 0 | 0 | 1311.8336 | 793.9072 | 0 | 0 | 1.28 | 1 | 0 | 1311.8336 | 793.9072 | 0 | 0 | 1.28 | 1 |  | 0 | 2.3296 | 2.3296 | 1516.81 | 1024.87 | 1.48 | 1311.83 | 793.91 |  | 0 | 3533.56 | 1444.91 | 0 | 4978.47 | 0 | 4-100-050 | 5 | чел.-ч. | 1
81 | 419115877 | 412991732 | 417096729 | 117 | 1 | 1 | 3 | 421/пр_2020_п.75_пп.а |  | Сметная стоимость вспомогательных ненормируемых материальных ресурсов, не учтенная в сметной норме, 2% | 3277935 | 1013 | % | % | 1 | 0 | 274903907 | 2 | 0 | 0 | 0 | 0 | 0 | 0 | 0 | 0 | 1 | 1 | 1 | 1 | -2 | 0 | 0 | 0 | 1 | 0 | 2 |  | 0 | 2 | 419116107 | 1 | 2048 | 68 | 1 | 0 | 0 | 0 | 0 | 0 | 0 | 0 | 0 | 0 | 0 | 0 | 0 | 0 | 0 | 0 | 0 | 0 | 0 | 0 | 0 | 0 |  | 0 | 0 | 3.64 | 0 | 0 | 1 | 0 | 0 |  | 0 | 0 | 0 | 0 | 0 | 0 |  | 0 |  | 0
82 | 419115877 | 412991741 | 417090712 | 117 | 1 | 1 | 1 | 1-100-35 |  | Средний разряд работы 3,5 | 1191 | 1013 | чел.-ч. | чел.-ч. | 1 | 0 | -715079457 | 4 | 0 | 0 | 0 | 509.48 | 0 | 0 | 0 | 509.48 | 1 | 1 | 1 | 1 | -2 | 0 | 0 | 1 | 1 | 0 | 4 |  | 1 | 2 | 419116108 | 1 | 0 | 69 | 1 | 0 | 0 | 0 | 0 | 0 | 0 | 0 | 0 | 0 | 0 | 2037.92 | 4 | 0 | 1 | 0 | 0 | 0 | 2037.92 | 4 | 0 | 1 | 3709.01 | 7.28 | 0 | 7.28 | 509.48 | 509.48 | 1 | 2037.92 | 0 |  | 0 | 0 | 0 | 3709.01 | 3709.01 | 1 |  | 0 |  | 0
82 | 419115877 | 412991741 | 417090896 | 117 | 1 | 1 | 1 | 4-100-00 |  | Затраты труда машинистов | 1191 | 1013 | чел.-ч. | чел.-ч. | 1 | 0 | -1417349443 | 2.09 | 0 | 0 | 0 | 0 | 0 | 0 | 0 | 0 | 1 | 1 | 1 | 1 | -2 | 0 | 0 | 1 | 1 | 0 | 2.09 |  | 2 | 2 | 419116109 | 1 | 0 | 70 | 1 | 0 | 0 | 0 | 0 | 0 | 0 | 0 | 0 | 0 | 0 | 0 | 0 | 0 | 0 | 0 | 0 | 0 | 0 | 0 | 0 | 0 |  | 0 | 0 | 3.8038 | 0 | 0 | 1 | 0 | 0 |  | 0 | 0 | 0 | 0 | 0 | 0 |  | 0 |  | 0
82 | 419115877 | 412991741 | 417098140 | 1 | 1 | 1 | 2 | 91.11.02-031 | ФСЭМ-2022, 91.11.02-031, приказ Минстроя России от 18.05.2022 г. № 378/пр | Лаборатории передвижные измерительно-настроечные волоконно-оптических линий связи на базе автомобиля повышенной проходимости | 1368 | 1011 | маш.-ч | маш.-ч | 1 | 0 | -1522049899 | 2.09 | 0 | 1516.81 | 620.24 | 0 | 0 | 1024.87 | 620.24 | 0 | 1 | 1.48 | 1 | 1 | 2 | 0 | 0 | 1 | 1 | 0 | 2.09 |  | 1 | 2 | 419116110 | 1 | 0 | 71 | 1 | 0 | 0 | 0 | 0 | 0 | 0 | 0 | 0 | 2141.9783 | 1296.3016 | 0 | 0 | 2.09 | 1 | 0 | 2141.9783 | 1296.3016 | 0 | 0 | 2.09 | 1 |  | 0 | 3.8038 | 3.8038 | 1516.81 | 1024.87 | 1.48 | 2141.98 | 1296.3 |  | 0 | 5769.64 | 2359.27 | 0 | 8128.91 | 0 | 4-100-050 | 5 | чел.-ч. | 1
82 | 419115877 | 412991741 | 417096729 | 117 | 1 | 1 | 3 | 421/пр_2020_п.75_пп.а |  | Сметная стоимость вспомогательных ненормируемых материальных ресурсов, не учтенная в сметной норме, 2% | 3277935 | 1013 | % | % | 1 | 0 | 274903907 | 2 | 0 | 0 | 0 | 0 | 0 | 0 | 0 | 0 | 1 | 1 | 1 | 1 | -2 | 0 | 0 | 0 | 1 | 0 | 2 |  | 0 | 2 | 419116111 | 1 | 2048 | 72 | 1 | 0 | 0 | 0 | 0 | 0 | 0 | 0 | 0 | 0 | 0 | 0 | 0 | 0 | 0 | 0 | 0 | 0 | 0 | 0 | 0 | 0 |  | 0 | 0 | 3.64 | 0 | 0 | 1 | 0 | 0 |  | 0 | 0 | 0 | 0 | 0 | 0 |  | 0 |  | 0
83 | 419115877 | 412991750 | 417090712 | 117 | 1 | 1 | 1 | 1-100-35 |  | Средний разряд работы 3,5 | 1191 | 1013 | чел.-ч. | чел.-ч. | 1 | 0 | -715079457 | 3 | 0 | 0 | 0 | 509.48 | 0 | 0 | 0 | 509.48 | 1 | 1 | 1 | 1 | -2 | 0 | 0 | 1 | 1 | 0 | 3 |  | 1 | 2 | 419116112 | 1 | 0 | 73 | 1 | 0 | 0 | 0 | 0 | 0 | 0 | 0 | 0 | 0 | 0 | 1528.44 | 3 | 0 | 1 | 0 | 0 | 0 | 1528.44 | 3 | 0 | 1 | 8436.99 | 16.56 | 0 | 16.56 | 509.48 | 509.48 | 1 | 1528.44 | 0 |  | 0 | 0 | 0 | 8436.99 | 8436.99 | 1 |  | 0 |  | 0
83 | 419115877 | 412991750 | 417090896 | 117 | 1 | 1 | 1 | 4-100-00 |  | Затраты труда машинистов | 1191 | 1013 | чел.-ч. | чел.-ч. | 1 | 0 | -1417349443 | 1.28 | 0 | 0 | 0 | 0 | 0 | 0 | 0 | 0 | 1 | 1 | 1 | 1 | -2 | 0 | 0 | 1 | 1 | 0 | 1.28 |  | 2 | 2 | 419116113 | 1 | 0 | 74 | 1 | 0 | 0 | 0 | 0 | 0 | 0 | 0 | 0 | 0 | 0 | 0 | 0 | 0 | 0 | 0 | 0 | 0 | 0 | 0 | 0 | 0 |  | 0 | 0 | 7.0656 | 0 | 0 | 1 | 0 | 0 |  | 0 | 0 | 0 | 0 | 0 | 0 |  | 0 |  | 0
83 | 419115877 | 412991750 | 417098140 | 1 | 1 | 1 | 2 | 91.11.02-031 | ФСЭМ-2022, 91.11.02-031, приказ Минстроя России от 18.05.2022 г. № 378/пр | Лаборатории передвижные измерительно-настроечные волоконно-оптических линий связи на базе автомобиля повышенной проходимости | 1368 | 1011 | маш.-ч | маш.-ч | 1 | 0 | -1522049899 | 1.28 | 0 | 1516.81 | 620.24 | 0 | 0 | 1024.87 | 620.24 | 0 | 1 | 1.48 | 1 | 1 | 2 | 0 | 0 | 1 | 1 | 0 | 1.28 |  | 1 | 2 | 419116114 | 1 | 0 | 75 | 1 | 0 | 0 | 0 | 0 | 0 | 0 | 0 | 0 | 1311.8336 | 793.9072 | 0 | 0 | 1.28 | 1 | 0 | 1311.8336 | 793.9072 | 0 | 0 | 1.28 | 1 |  | 0 | 7.0656 | 7.0656 | 1516.81 | 1024.87 | 1.48 | 1311.83 | 793.91 |  | 0 | 10717.17 | 4382.37 | 0 | 15099.54 | 0 | 4-100-050 | 5 | чел.-ч. | 1
83 | 419115877 | 412991750 | 417096729 | 117 | 1 | 1 | 3 | 421/пр_2020_п.75_пп.а |  | Сметная стоимость вспомогательных ненормируемых материальных ресурсов, не учтенная в сметной норме, 2% | 3277935 | 1013 | % | % | 1 | 0 | 274903907 | 2 | 0 | 0 | 0 | 0 | 0 | 0 | 0 | 0 | 1 | 1 | 1 | 1 | -2 | 0 | 0 | 0 | 1 | 0 | 2 |  | 0 | 2 | 419116115 | 1 | 2048 | 76 | 1 | 0 | 0 | 0 | 0 | 0 | 0 | 0 | 0 | 0 | 0 | 0 | 0 | 0 | 0 | 0 | 0 | 0 | 0 | 0 | 0 | 0 |  | 0 | 0 | 11.04 | 0 | 0 | 1 | 0 | 0 |  | 0 | 0 | 0 | 0 | 0 | 0 |  | 0 |  | 0
84 | 419115877 | 412991759 | 417090712 | 117 | 1 | 1 | 1 | 1-100-35 |  | Средний разряд работы 3,5 | 1191 | 1013 | чел.-ч. | чел.-ч. | 1 | 0 | -715079457 | 4 | 0 | 0 | 0 | 509.48 | 0 | 0 | 0 | 509.48 | 1 | 1 | 1 | 1 | -2 | 0 | 0 | 1 | 1 | 0 | 4 |  | 1 | 2 | 419116116 | 1 | 0 | 77 | 1 | 0 | 0 | 0 | 0 | 0 | 0 | 0 | 0 | 0 | 0 | 2037.92 | 4 | 0 | 1 | 0 | 0 | 0 | 2037.92 | 4 | 0 | 1 | 11249.32 | 22.08 | 0 | 22.08 | 509.48 | 509.48 | 1 | 2037.92 | 0 |  | 0 | 0 | 0 | 11249.32 | 11249.32 | 1 |  | 0 |  | 0
84 | 419115877 | 412991759 | 417090896 | 117 | 1 | 1 | 1 | 4-100-00 |  | Затраты труда машинистов | 1191 | 1013 | чел.-ч. | чел.-ч. | 1 | 0 | -1417349443 | 2.09 | 0 | 0 | 0 | 0 | 0 | 0 | 0 | 0 | 1 | 1 | 1 | 1 | -2 | 0 | 0 | 1 | 1 | 0 | 2.09 |  | 2 | 2 | 419116117 | 1 | 0 | 78 | 1 | 0 | 0 | 0 | 0 | 0 | 0 | 0 | 0 | 0 | 0 | 0 | 0 | 0 | 0 | 0 | 0 | 0 | 0 | 0 | 0 | 0 |  | 0 | 0 | 11.5368 | 0 | 0 | 1 | 0 | 0 |  | 0 | 0 | 0 | 0 | 0 | 0 |  | 0 |  | 0
84 | 419115877 | 412991759 | 417098140 | 1 | 1 | 1 | 2 | 91.11.02-031 | ФСЭМ-2022, 91.11.02-031, приказ Минстроя России от 18.05.2022 г. № 378/пр | Лаборатории передвижные измерительно-настроечные волоконно-оптических линий связи на базе автомобиля повышенной проходимости | 1368 | 1011 | маш.-ч | маш.-ч | 1 | 0 | -1522049899 | 2.09 | 0 | 1516.81 | 620.24 | 0 | 0 | 1024.87 | 620.24 | 0 | 1 | 1.48 | 1 | 1 | 2 | 0 | 0 | 1 | 1 | 0 | 2.09 |  | 1 | 2 | 419116118 | 1 | 0 | 79 | 1 | 0 | 0 | 0 | 0 | 0 | 0 | 0 | 0 | 2141.9783 | 1296.3016 | 0 | 0 | 2.09 | 1 | 0 | 2141.9783 | 1296.3016 | 0 | 0 | 2.09 | 1 |  | 0 | 11.5368 | 11.5368 | 1516.81 | 1024.87 | 1.48 | 2141.98 | 1296.3 |  | 0 | 17499.13 | 7155.58 | 0 | 24654.71 | 0 | 4-100-050 | 5 | чел.-ч. | 1
84 | 419115877 | 412991759 | 417096729 | 117 | 1 | 1 | 3 | 421/пр_2020_п.75_пп.а |  | Сметная стоимость вспомогательных ненормируемых материальных ресурсов, не учтенная в сметной норме, 2% | 3277935 | 1013 | % | % | 1 | 0 | 274903907 | 2 | 0 | 0 | 0 | 0 | 0 | 0 | 0 | 0 | 1 | 1 | 1 | 1 | -2 | 0 | 0 | 0 | 1 | 0 | 2 |  | 0 | 2 | 419116119 | 1 | 2048 | 80 | 1 | 0 | 0 | 0 | 0 | 0 | 0 | 0 | 0 | 0 | 0 | 0 | 0 | 0 | 0 | 0 | 0 | 0 | 0 | 0 | 0 | 0 |  | 0 | 0 | 11.04 | 0 | 0 | 1 | 0 | 0 |  | 0 | 0 | 0 | 0 | 0 | 0 |  | 0 |  | 0
85 | 419115877 | 412991768 | 417090712 | 117 | 1 | 1 | 1 | 1-100-35 |  | Средний разряд работы 3,5 | 1191 | 1013 | чел.-ч. | чел.-ч. | 1 | 0 | -715079457 | 3 | 0 | 0 | 0 | 509.48 | 0 | 0 | 0 | 509.48 | 1 | 1 | 1 | 1 | -2 | 0 | 0 | 1 | 1 | 0 | 3 |  | 1 | 2 | 419116120 | 1 | 0 | 81 | 1 | 0 | 0 | 0 | 0 | 0 | 0 | 0 | 0 | 0 | 0 | 1528.44 | 3 | 0 | 1 | 0 | 0 | 0 | 1528.44 | 3 | 0 | 1 | 11555.01 | 22.68 | 0 | 22.68 | 509.48 | 509.48 | 1 | 1528.44 | 0 |  | 0 | 0 | 0 | 11555.01 | 11555.01 | 1 |  | 0 |  | 0
85 | 419115877 | 412991768 | 417090896 | 117 | 1 | 1 | 1 | 4-100-00 |  | Затраты труда машинистов | 1191 | 1013 | чел.-ч. | чел.-ч. | 1 | 0 | -1417349443 | 1.28 | 0 | 0 | 0 | 0 | 0 | 0 | 0 | 0 | 1 | 1 | 1 | 1 | -2 | 0 | 0 | 1 | 1 | 0 | 1.28 |  | 2 | 2 | 419116121 | 1 | 0 | 82 | 1 | 0 | 0 | 0 | 0 | 0 | 0 | 0 | 0 | 0 | 0 | 0 | 0 | 0 | 0 | 0 | 0 | 0 | 0 | 0 | 0 | 0 |  | 0 | 0 | 9.6768 | 0 | 0 | 1 | 0 | 0 |  | 0 | 0 | 0 | 0 | 0 | 0 |  | 0 |  | 0
85 | 419115877 | 412991768 | 417098140 | 1 | 1 | 1 | 2 | 91.11.02-031 | ФСЭМ-2022, 91.11.02-031, приказ Минстроя России от 18.05.2022 г. № 378/пр | Лаборатории передвижные измерительно-настроечные волоконно-оптических линий связи на базе автомобиля повышенной проходимости | 1368 | 1011 | маш.-ч | маш.-ч | 1 | 0 | -1522049899 | 1.28 | 0 | 1516.81 | 620.24 | 0 | 0 | 1024.87 | 620.24 | 0 | 1 | 1.48 | 1 | 1 | 2 | 0 | 0 | 1 | 1 | 0 | 1.28 |  | 1 | 2 | 419116122 | 1 | 0 | 83 | 1 | 0 | 0 | 0 | 0 | 0 | 0 | 0 | 0 | 1311.8336 | 793.9072 | 0 | 0 | 1.28 | 1 | 0 | 1311.8336 | 793.9072 | 0 | 0 | 1.28 | 1 |  | 0 | 9.6768 | 9.6768 | 1516.81 | 1024.87 | 1.48 | 1311.83 | 793.91 |  | 0 | 14677.87 | 6001.94 | 0 | 20679.81 | 0 | 4-100-050 | 5 | чел.-ч. | 1
85 | 419115877 | 412991768 | 417096729 | 117 | 1 | 1 | 3 | 421/пр_2020_п.75_пп.а |  | Сметная стоимость вспомогательных ненормируемых материальных ресурсов, не учтенная в сметной норме, 2% | 3277935 | 1013 | % | % | 1 | 0 | 274903907 | 2 | 0 | 0 | 0 | 0 | 0 | 0 | 0 | 0 | 1 | 1 | 1 | 1 | -2 | 0 | 0 | 0 | 1 | 0 | 2 |  | 0 | 2 | 419116123 | 1 | 2048 | 84 | 1 | 0 | 0 | 0 | 0 | 0 | 0 | 0 | 0 | 0 | 0 | 0 | 0 | 0 | 0 | 0 | 0 | 0 | 0 | 0 | 0 | 0 |  | 0 | 0 | 15.12 | 0 | 0 | 1 | 0 | 0 |  | 0 | 0 | 0 | 0 | 0 | 0 |  | 0 |  | 0
86 | 419115877 | 412991777 | 417090712 | 117 | 1 | 1 | 1 | 1-100-35 |  | Средний разряд работы 3,5 | 1191 | 1013 | чел.-ч. | чел.-ч. | 1 | 0 | -715079457 | 4 | 0 | 0 | 0 | 509.48 | 0 | 0 | 0 | 509.48 | 1 | 1 | 1 | 1 | -2 | 0 | 0 | 1 | 1 | 0 | 4 |  | 1 | 2 | 419116133 | 1 | 0 | 85 | 1 | 0 | 0 | 0 | 0 | 0 | 0 | 0 | 0 | 0 | 0 | 2037.92 | 4 | 0 | 1 | 0 | 0 | 0 | 2037.92 | 4 | 0 | 1 | 15406.68 | 30.24 | 0 | 30.24 | 509.48 | 509.48 | 1 | 2037.92 | 0 |  | 0 | 0 | 0 | 15406.68 | 15406.68 | 1 |  | 0 |  | 0
86 | 419115877 | 412991777 | 417090896 | 117 | 1 | 1 | 1 | 4-100-00 |  | Затраты труда машинистов | 1191 | 1013 | чел.-ч. | чел.-ч. | 1 | 0 | -1417349443 | 2.09 | 0 | 0 | 0 | 0 | 0 | 0 | 0 | 0 | 1 | 1 | 1 | 1 | -2 | 0 | 0 | 1 | 1 | 0 | 2.09 |  | 2 | 2 | 419116134 | 1 | 0 | 86 | 1 | 0 | 0 | 0 | 0 | 0 | 0 | 0 | 0 | 0 | 0 | 0 | 0 | 0 | 0 | 0 | 0 | 0 | 0 | 0 | 0 | 0 |  | 0 | 0 | 15.8004 | 0 | 0 | 1 | 0 | 0 |  | 0 | 0 | 0 | 0 | 0 | 0 |  | 0 |  | 0
86 | 419115877 | 412991777 | 417098140 | 1 | 1 | 1 | 2 | 91.11.02-031 | ФСЭМ-2022, 91.11.02-031, приказ Минстроя России от 18.05.2022 г. № 378/пр | Лаборатории передвижные измерительно-настроечные волоконно-оптических линий связи на базе автомобиля повышенной проходимости | 1368 | 1011 | маш.-ч | маш.-ч | 1 | 0 | -1522049899 | 2.09 | 0 | 1516.81 | 620.24 | 0 | 0 | 1024.87 | 620.24 | 0 | 1 | 1.48 | 1 | 1 | 2 | 0 | 0 | 1 | 1 | 0 | 2.09 |  | 1 | 2 | 419116135 | 1 | 0 | 87 | 1 | 0 | 0 | 0 | 0 | 0 | 0 | 0 | 0 | 2141.9783 | 1296.3016 | 0 | 0 | 2.09 | 1 | 0 | 2141.9783 | 1296.3016 | 0 | 0 | 2.09 | 1 |  | 0 | 15.8004 | 15.8004 | 1516.81 | 1024.87 | 1.48 | 2141.98 | 1296.3 |  | 0 | 23966.2 | 9800.04 | 0 | 33766.24 | 0 | 4-100-050 | 5 | чел.-ч. | 1
86 | 419115877 | 412991777 | 417096729 | 117 | 1 | 1 | 3 | 421/пр_2020_п.75_пп.а |  | Сметная стоимость вспомогательных ненормируемых материальных ресурсов, не учтенная в сметной норме, 2% | 3277935 | 1013 | % | % | 1 | 0 | 274903907 | 2 | 0 | 0 | 0 | 0 | 0 | 0 | 0 | 0 | 1 | 1 | 1 | 1 | -2 | 0 | 0 | 0 | 1 | 0 | 2 |  | 0 | 2 | 419116136 | 1 | 2048 | 88 | 1 | 0 | 0 | 0 | 0 | 0 | 0 | 0 | 0 | 0 | 0 | 0 | 0 | 0 | 0 | 0 | 0 | 0 | 0 | 0 | 0 | 0 |  | 0 | 0 | 15.12 | 0 | 0 | 1 | 0 | 0 |  | 0 | 0 | 0 | 0 | 0 | 0 |  | 0 |  | 0
87 | 419115877 | 412991786 | 417090726 | 117 | 1 | 1 | 1 | 1-100-40 |  | Средний разряд работы 4,0 | 1191 | 1013 | чел.-ч. | чел.-ч. | 1 | 0 | 888410196 | 4 | 0 | 0 | 0 | 539.69 | 0 | 0 | 0 | 539.69 | 1 | 1 | 1 | 1 | -2 | 0 | 0 | 1 | 1 | 0 | 4 |  | 1 | 2 | 419116137 | 1 | 0 | 89 | 1 | 0 | 0 | 0 | 0 | 0 | 0 | 0 | 0 | 0 | 0 | 2158.76 | 4 | 0 | 1 | 0 | 0 | 0 | 2158.76 | 4 | 0 | 1 | 2158.76 | 4 | 0 | 4 | 539.69 | 539.69 | 1 | 2158.76 | 0 |  | 0 | 0 | 0 | 2158.76 | 2158.76 | 1 |  | 0 |  | 0
87 | 419115877 | 412991786 | 417096729 | 117 | 1 | 1 | 3 | 421/пр_2020_п.75_пп.а |  | Сметная стоимость вспомогательных ненормируемых материальных ресурсов, не учтенная в сметной норме, 2% | 3277935 | 1013 | % | % | 1 | 0 | 274903907 | 2 | 0 | 0 | 0 | 0 | 0 | 0 | 0 | 0 | 1 | 1 | 1 | 1 | -2 | 0 | 0 | 0 | 1 | 0 | 2 |  | 0 | 2 | 419116138 | 1 | 2048 | 90 | 1 | 0 | 0 | 0 | 0 | 0 | 0 | 0 | 0 | 0 | 0 | 0 | 0 | 0 | 0 | 0 | 0 | 0 | 0 | 0 | 0 | 0 |  | 0 | 0 | 2 | 0 | 0 | 1 | 0 | 0 |  | 0 | 0 | 0 | 0 | 0 | 0 |  | 0 |  | 0
88 | 419115877 | 412991791 | 417090726 | 117 | 1 | 1 | 1 | 1-100-40 |  | Средний разряд работы 4,0 | 1191 | 1013 | чел.-ч. | чел.-ч. | 1 | 0 | 888410196 | 13 | 0 | 0 | 0 | 539.69 | 0 | 0 | 0 | 539.69 | 1 | 1 | 1 | 1 | -2 | 0 | 0 | 1 | 1 | 0 | 13 |  | 1 | 2 | 419116139 | 1 | 0 | 91 | 1 | 0 | 0 | 0 | 0 | 0 | 0 | 0 | 0 | 0 | 0 | 7015.97 | 13 | 0 | 1 | 0 | 0 | 0 | 7015.97 | 13 | 0 | 1 | 70.16 | 0.13 | 0 | 0.13 | 539.69 | 539.69 | 1 | 7015.97 | 0 |  | 0 | 0 | 0 | 70.16 | 70.16 | 1 |  | 0 |  | 0
88 | 419115877 | 412991791 | 417162991 | 1 | 1 | 1 | 3 | 01.3.01.01-0001 | ФСБЦ-2022 доп.6, 01.3.01.01-0001, приказ Минстроя России от 11.05.2023 г. № 335/пр | Бензин авиационный Б-70 | 1348 | 1009 | т | т | 1000 | 0 | -465588395 | 0 | 149054.36 | 0 | 0 | 0 | 116448.72 | 0 | 0 | 0 | 1.28 | 1 | 1 | 1 | 2 | 0 | 0 | 1 | 1 | 0 | 0.00036 | )*0 | 0 | 2 | 419116140 | 1 | 0 | 92 | 1 | 0 | 0 | 0 | 0 | 0 | 0 | 0 | 41.9215 | 0 | 0 | 0 | 0 | 0 | 1 | 0 | 0 | 0 | 0 | 0 | 0 | 0 |  | 0 | 0 | 0 | 149054.36 | 116448.72 | 1.28 | 0 | 0 |  | 0 | 0 | 0 | 0 | 0 | 0 |  | 0 |  | 0
88 | 419115877 | 412991791 | 417175584 | 1 | 1 | 1 | 3 | 10.3.02.03-0036 | ФСБЦ-2022, 10.3.02.03-0036, приказ Минстроя России от 18.05.2022 г. № 378/пр | Припои оловянно-свинцовые сурьмянистые, марка ПОССу 30-2 | 1346 | 1009 | кг | кг | 1 | 0 | -242288594 | 0 | 1400.99 | 0 | 0 | 0 | 870.18 | 0 | 0 | 0 | 1.61 | 1 | 1 | 1 | 2 | 0 | 0 | 1 | 1 | 0 | 0.05 | )*0 | 0 | 2 | 419116141 | 1 | 0 | 93 | 1 | 0 | 0 | 0 | 0 | 0 | 0 | 0 | 43.509 | 0 | 0 | 0 | 0 | 0 | 1 | 0 | 0 | 0 | 0 | 0 | 0 | 0 |  | 0 | 0 | 0 | 1400.99 | 870.18 | 1.61 | 0 | 0 |  | 0 | 0 | 0 | 0 | 0 | 0 |  | 0 |  | 0
88 | 419115877 | 412991791 | 417096729 | 117 | 1 | 1 | 3 | 421/пр_2020_п.75_пп.а |  | Сметная стоимость вспомогательных ненормируемых материальных ресурсов, не учтенная в сметной норме, 2% | 3277935 | 1013 | % | % | 1 | 0 | 274903907 | 2 | 0 | 0 | 0 | 0 | 0 | 0 | 0 | 0 | 1 | 1 | 1 | 1 | -2 | 0 | 0 | 0 | 1 | 0 | 2 |  | 0 | 2 | 419116142 | 1 | 2048 | 94 | 1 | 0 | 0 | 0 | 0 | 0 | 0 | 0 | 0 | 0 | 0 | 0 | 0 | 0 | 0 | 0 | 0 | 0 | 0 | 0 | 0 | 0 |  | 0 | 0 | 0.02 | 0 | 0 | 1 | 0 | 0 |  | 0 | 0 | 0 | 0 | 0 | 0 |  | 0 |  | 0
124 | 419115877 | 412991800 | 417090712 | 117 | 1 | 1 | 1 | 1-100-35 |  | Средний разряд работы 3,5 | 1191 | 1013 | чел.-ч. | чел.-ч. | 1 | 0 | -715079457 | 8.1 | 0 | 0 | 0 | 509.48 | 0 | 0 | 0 | 509.48 | 1 | 1 | 1 | 1 | -2 | 0 | 0 | 1 | 1 | 0 | 27 | *0,3 | 1 | 2 | 419116143 | 1 | 0 | 95 | 1 | 0 | 0 | 0 | 0 | 0 | 0 | 0 | 0 | 0 | 0 | 13755.96 | 27 | 0 | 1 | 0 | 0 | 0 | 4126.788 | 8.1 | 0 | 1 | 13755.96 | 8.1 | 0 | 8.1 | 509.48 | 509.48 | 1 | 4126.788 | 0 |  | 0 | 0 | 0 | 4126.79 | 4126.79 | 1 |  | 0 |  | 0
124 | 419115877 | 412991800 | 417090896 | 117 | 1 | 1 | 1 | 4-100-00 |  | Затраты труда машинистов | 1191 | 1013 | чел.-ч. | чел.-ч. | 1 | 0 | -1417349443 | 2.226 | 0 | 0 | 0 | 0 | 0 | 0 | 0 | 0 | 1 | 1 | 1 | 1 | -2 | 0 | 0 | 1 | 1 | 0 | 7.42 | *0,3 | 2 | 2 | 419116144 | 1 | 0 | 96 | 1 | 0 | 0 | 0 | 0 | 0 | 0 | 0 | 0 | 0 | 0 | 0 | 0 | 0 | 0 | 0 | 0 | 0 | 0 | 0 | 0 | 0 |  | 0 | 0 | 2.226 | 0 | 0 | 1 | 0 | 0 |  | 0 | 0 | 0 | 0 | 0 | 0 |  | 0 |  | 0
124 | 419115877 | 412991800 | 417098134 | 1 | 1 | 1 | 2 | 91.11.01-012 | ФСЭМ-2022, 91.11.01-012, приказ Минстроя России от 18.05.2022 г. № 378/пр | Машины монтажные для выполнения работ при прокладке и монтаже кабеля на базе автомобиля | 1368 | 1011 | маш.-ч | маш.-ч | 1 | 0 | 302479695 | 2.226 | 0 | 1274.25 | 620.24 | 0 | 0 | 995.51 | 620.24 | 0 | 1 | 1.28 | 1 | 1 | 2 | 0 | 0 | 1 | 1 | 0 | 7.42 | *0,3 | 1 | 2 | 419116145 | 1 | 0 | 97 | 1 | 0 | 0 | 0 | 0 | 0 | 0 | 0 | 0 | 7386.6842 | 4602.1808 | 0 | 0 | 7.42 | 1 | 0 | 2216.0053 | 1380.6542 | 0 | 0 | 2.226 | 1 |  | 0 | 2.226 | 2.226 | 1274.25 | 995.51 | 1.28 | 2216.004 | 1380.654 |  | 0 | 2836.48 | 1380.65 | 0 | 4217.13 | 0 | 4-100-050 | 5 | чел.-ч. | 1
124 | 419115877 | 412991800 | 417098327 | 1 | 1 | 1 | 2 | 91.14.05-041 | ФСЭМ-2022, 91.14.05-041, приказ Минстроя России от 18.05.2022 г. № 378/пр | Транспортеры прицепные кабельные, грузоподъемность до 7 т | 1368 | 1011 | маш.-ч | маш.-ч | 1 | 0 | 1464825822 | 2.226 | 0 | 55.06 | 0 | 0 | 0 | 34.41 | 0 | 0 | 1 | 1.6 | 1 | 1 | 2 | 0 | 0 | 1 | 1 | 0 | 7.42 | *0,3 | 1 | 2 | 419116146 | 1 | 0 | 98 | 1 | 0 | 0 | 0 | 0 | 0 | 0 | 0 | 0 | 255.3222 | 0 | 0 | 0 | 0 | 1 | 0 | 76.5967 | 0 | 0 | 0 | 0 | 1 |  | 0 | 0 | 2.226 | 55.06 | 34.41 | 1.6 | 76.596 | 0 |  | 0 | 122.56 | 0 | 0 | 122.56 | 0 |  | 0 |  | 0
124 | 419115877 | 412991800 | 417096729 | 117 | 1 | 1 | 3 | 421/пр_2020_п.75_пп.а |  | Сметная стоимость вспомогательных ненормируемых материальных ресурсов, не учтенная в сметной норме, 2% | 3277935 | 1013 | % | % | 1 | 0 | 274903907 | 2 | 0 | 0 | 0 | 0 | 0 | 0 | 0 | 0 | 1 | 1 | 1 | 1 | -2 | 0 | 0 | 0 | 1 | 0 | 2 |  | 0 | 2 | 419116147 | 1 | 2048 | 99 | 1 | 0 | 0 | 0 | 0 | 0 | 0 | 0 | 0 | 0 | 0 | 0 | 0 | 0 | 0 | 0 | 0 | 0 | 0 | 0 | 0 | 0 |  | 0 | 0 | 2 | 0 | 0 | 1 | 0 | 0 |  | 0 | 0 | 0 | 0 | 0 | 0 |  | 0 |  | 0
125 | 419115877 | 412991811 | 417090712 | 117 | 1 | 1 | 1 | 1-100-35 |  | Средний разряд работы 3,5 | 1191 | 1013 | чел.-ч. | чел.-ч. | 1 | 0 | -715079457 | 27 | 0 | 0 | 0 | 509.48 | 0 | 0 | 0 | 509.48 | 1 | 1 | 1 | 1 | -2 | 0 | 0 | 1 | 1 | 0 | 27 |  | 1 | 2 | 419116148 | 1 | 0 | 100 | 1 | 0 | 0 | 0 | 0 | 0 | 0 | 0 | 0 | 0 | 0 | 13755.96 | 27 | 0 | 1 | 0 | 0 | 0 | 13755.96 | 27 | 0 | 1 | 13755.96 | 27 | 0 | 27 | 509.48 | 509.48 | 1 | 13755.96 | 0 |  | 0 | 0 | 0 | 13755.96 | 13755.96 | 1 |  | 0 |  | 0
125 | 419115877 | 412991811 | 417090896 | 117 | 1 | 1 | 1 | 4-100-00 |  | Затраты труда машинистов | 1191 | 1013 | чел.-ч. | чел.-ч. | 1 | 0 | -1417349443 | 7.42 | 0 | 0 | 0 | 0 | 0 | 0 | 0 | 0 | 1 | 1 | 1 | 1 | -2 | 0 | 0 | 1 | 1 | 0 | 7.42 |  | 2 | 2 | 419116149 | 1 | 0 | 101 | 1 | 0 | 0 | 0 | 0 | 0 | 0 | 0 | 0 | 0 | 0 | 0 | 0 | 0 | 0 | 0 | 0 | 0 | 0 | 0 | 0 | 0 |  | 0 | 0 | 7.42 | 0 | 0 | 1 | 0 | 0 |  | 0 | 0 | 0 | 0 | 0 | 0 |  | 0 |  | 0
125 | 419115877 | 412991811 | 417098134 | 1 | 1 | 1 | 2 | 91.11.01-012 | ФСЭМ-2022, 91.11.01-012, приказ Минстроя России от 18.05.2022 г. № 378/пр | Машины монтажные для выполнения работ при прокладке и монтаже кабеля на базе автомобиля | 1368 | 1011 | маш.-ч | маш.-ч | 1 | 0 | 302479695 | 7.42 | 0 | 1274.25 | 620.24 | 0 | 0 | 995.51 | 620.24 | 0 | 1 | 1.28 | 1 | 1 | 2 | 0 | 0 | 1 | 1 | 0 | 7.42 |  | 1 | 2 | 419116150 | 1 | 0 | 102 | 1 | 0 | 0 | 0 | 0 | 0 | 0 | 0 | 0 | 7386.6842 | 4602.1808 | 0 | 0 | 7.42 | 1 | 0 | 7386.6842 | 4602.1808 | 0 | 0 | 7.42 | 1 |  | 0 | 7.42 | 7.42 | 1274.25 | 995.51 | 1.28 | 7386.68 | 4602.18 |  | 0 | 9454.94 | 4602.18 | 0 | 14057.12 | 0 | 4-100-050 | 5 | чел.-ч. | 1
125 | 419115877 | 412991811 | 417098327 | 1 | 1 | 1 | 2 | 91.14.05-041 | ФСЭМ-2022, 91.14.05-041, приказ Минстроя России от 18.05.2022 г. № 378/пр | Транспортеры прицепные кабельные, грузоподъемность до 7 т | 1368 | 1011 | маш.-ч | маш.-ч | 1 | 0 | 1464825822 | 7.42 | 0 | 55.06 | 0 | 0 | 0 | 34.41 | 0 | 0 | 1 | 1.6 | 1 | 1 | 2 | 0 | 0 | 1 | 1 | 0 | 7.42 |  | 1 | 2 | 419116151 | 1 | 0 | 103 | 1 | 0 | 0 | 0 | 0 | 0 | 0 | 0 | 0 | 255.3222 | 0 | 0 | 0 | 0 | 1 | 0 | 255.3222 | 0 | 0 | 0 | 0 | 1 |  | 0 | 0 | 7.42 | 55.06 | 34.41 | 1.6 | 255.32 | 0 |  | 0 | 408.55 | 0 | 0 | 408.55 | 0 |  | 0 |  | 0
125 | 419115877 | 412991811 | 417096729 | 117 | 1 | 1 | 3 | 421/пр_2020_п.75_пп.а |  | Сметная стоимость вспомогательных ненормируемых материальных ресурсов, не учтенная в сметной норме, 2% | 3277935 | 1013 | % | % | 1 | 0 | 274903907 | 2 | 0 | 0 | 0 | 0 | 0 | 0 | 0 | 0 | 1 | 1 | 1 | 1 | -2 | 0 | 0 | 0 | 1 | 0 | 2 |  | 0 | 2 | 419116152 | 1 | 2048 | 104 | 1 | 0 | 0 | 0 | 0 | 0 | 0 | 0 | 0 | 0 | 0 | 0 | 0 | 0 | 0 | 0 | 0 | 0 | 0 | 0 | 0 | 0 |  | 0 | 0 | 2 | 0 | 0 | 1 | 0 | 0 |  | 0 | 0 | 0 | 0 | 0 | 0 |  | 0 |  | 0
126 | 419115877 | 412991822 | 417090712 | 117 | 1 | 1 | 1 | 1-100-35 |  | Средний разряд работы 3,5 | 1191 | 1013 | чел.-ч. | чел.-ч. | 1 | 0 | -715079457 | 12 | 0 | 0 | 0 | 509.48 | 0 | 0 | 0 | 509.48 | 1 | 1 | 1 | 1 | -2 | 0 | 0 | 1 | 1 | 0 | 40 | *0,3 | 1 | 2 | 419116153 | 1 | 0 | 105 | 1 | 0 | 0 | 0 | 0 | 0 | 0 | 0 | 0 | 0 | 0 | 20379.2 | 40 | 0 | 1 | 0 | 0 | 0 | 6113.76 | 12 | 0 | 1 | 20379.2 | 12 | 0 | 12 | 509.48 | 509.48 | 1 | 6113.76 | 0 |  | 0 | 0 | 0 | 6113.76 | 6113.76 | 1 |  | 0 |  | 0
126 | 419115877 | 412991822 | 417090896 | 117 | 1 | 1 | 1 | 4-100-00 |  | Затраты труда машинистов | 1191 | 1013 | чел.-ч. | чел.-ч. | 1 | 0 | -1417349443 | 4.8 | 0 | 0 | 0 | 0 | 0 | 0 | 0 | 0 | 1 | 1 | 1 | 1 | -2 | 0 | 0 | 1 | 1 | 0 | 16 | *0,3 | 2 | 2 | 419116154 | 1 | 0 | 106 | 1 | 0 | 0 | 0 | 0 | 0 | 0 | 0 | 0 | 0 | 0 | 0 | 0 | 0 | 0 | 0 | 0 | 0 | 0 | 0 | 0 | 0 |  | 0 | 0 | 4.8 | 0 | 0 | 1 | 0 | 0 |  | 0 | 0 | 0 | 0 | 0 | 0 |  | 0 |  | 0
126 | 419115877 | 412991822 | 417096957 | 1 | 1 | 1 | 2 | 91.01.01-039 | ФСЭМ-2022, 91.01.01-039, приказ Минстроя России от 18.05.2022 г. № 378/пр | Бульдозеры, мощность 132 кВт (180 л.с.) | 1368 | 1011 | маш.-ч | маш.-ч | 1 | 0 | 39168807 | 2.4 | 0 | 2801.34 | 724.95 | 0 | 0 | 2801.34 | 724.95 | 0 | 1 | 1 | 1 | 1 | -2 | 0 | 0 | 1 | 1 | 0 | 8 | *0,3 | 1 | 2 | 419116155 | 1 | 0 | 107 | 1 | 0 | 0 | 0 | 0 | 0 | 0 | 0 | 0 | 22410.72 | 5799.6 | 0 | 0 | 8 | 1 | 0 | 6723.216 | 1739.88 | 0 | 0 | 2.4 | 1 |  | 0 | 2.4 | 2.4 | 2801.34 | 2801.34 | 1 | 6723.216 | 1739.88 |  | 0 | 6723.22 | 1739.88 | 0 | 8463.1 | 1 | 4-100-060 | 6 | чел.-ч. | 1
126 | 419115877 | 412991822 | 417098134 | 1 | 1 | 1 | 2 | 91.11.01-012 | ФСЭМ-2022, 91.11.01-012, приказ Минстроя России от 18.05.2022 г. № 378/пр | Машины монтажные для выполнения работ при прокладке и монтаже кабеля на базе автомобиля | 1368 | 1011 | маш.-ч | маш.-ч | 1 | 0 | 302479695 | 2.4 | 0 | 1274.25 | 620.24 | 0 | 0 | 995.51 | 620.24 | 0 | 1 | 1.28 | 1 | 1 | 2 | 0 | 0 | 1 | 1 | 0 | 8 | *0,3 | 1 | 2 | 419116156 | 1 | 0 | 108 | 1 | 0 | 0 | 0 | 0 | 0 | 0 | 0 | 0 | 7964.08 | 4961.92 | 0 | 0 | 8 | 1 | 0 | 2389.224 | 1488.576 | 0 | 0 | 2.4 | 1 |  | 0 | 2.4 | 2.4 | 1274.25 | 995.51 | 1.28 | 2389.224 | 1488.576 |  | 0 | 3058.2 | 1488.58 | 0 | 4546.78 | 0 | 4-100-050 | 5 | чел.-ч. | 1
126 | 419115877 | 412991822 | 417098327 | 1 | 1 | 1 | 2 | 91.14.05-041 | ФСЭМ-2022, 91.14.05-041, приказ Минстроя России от 18.05.2022 г. № 378/пр | Транспортеры прицепные кабельные, грузоподъемность до 7 т | 1368 | 1011 | маш.-ч | маш.-ч | 1 | 0 | 1464825822 | 2.4 | 0 | 55.06 | 0 | 0 | 0 | 34.41 | 0 | 0 | 1 | 1.6 | 1 | 1 | 2 | 0 | 0 | 1 | 1 | 0 | 8 | *0,3 | 1 | 2 | 419116157 | 1 | 0 | 109 | 1 | 0 | 0 | 0 | 0 | 0 | 0 | 0 | 0 | 275.28 | 0 | 0 | 0 | 0 | 1 | 0 | 82.584 | 0 | 0 | 0 | 0 | 1 |  | 0 | 0 | 2.4 | 55.06 | 34.41 | 1.6 | 82.584 | 0 |  | 0 | 132.14 | 0 | 0 | 132.14 | 0 |  | 0 |  | 0
126 | 419115877 | 412991822 | 417096729 | 117 | 1 | 1 | 3 | 421/пр_2020_п.75_пп.а |  | Сметная стоимость вспомогательных ненормируемых материальных ресурсов, не учтенная в сметной норме, 2% | 3277935 | 1013 | % | % | 1 | 0 | 274903907 | 2 | 0 | 0 | 0 | 0 | 0 | 0 | 0 | 0 | 1 | 1 | 1 | 1 | -2 | 0 | 0 | 0 | 1 | 0 | 2 |  | 0 | 2 | 419116158 | 1 | 2048 | 110 | 1 | 0 | 0 | 0 | 0 | 0 | 0 | 0 | 0 | 0 | 0 | 0 | 0 | 0 | 0 | 0 | 0 | 0 | 0 | 0 | 0 | 0 |  | 0 | 0 | 2 | 0 | 0 | 1 | 0 | 0 |  | 0 | 0 | 0 | 0 | 0 | 0 |  | 0 |  | 0
127 | 419115877 | 412991835 | 417090712 | 117 | 1 | 1 | 1 | 1-100-35 |  | Средний разряд работы 3,5 | 1191 | 1013 | чел.-ч. | чел.-ч. | 1 | 0 | -715079457 | 40 | 0 | 0 | 0 | 509.48 | 0 | 0 | 0 | 509.48 | 1 | 1 | 1 | 1 | -2 | 0 | 0 | 1 | 1 | 0 | 40 |  | 1 | 2 | 419116159 | 1 | 0 | 111 | 1 | 0 | 0 | 0 | 0 | 0 | 0 | 0 | 0 | 0 | 0 | 20379.2 | 40 | 0 | 1 | 0 | 0 | 0 | 20379.2 | 40 | 0 | 1 | 20379.2 | 40 | 0 | 40 | 509.48 | 509.48 | 1 | 20379.2 | 0 |  | 0 | 0 | 0 | 20379.2 | 20379.2 | 1 |  | 0 |  | 0
127 | 419115877 | 412991835 | 417090896 | 117 | 1 | 1 | 1 | 4-100-00 |  | Затраты труда машинистов | 1191 | 1013 | чел.-ч. | чел.-ч. | 1 | 0 | -1417349443 | 16 | 0 | 0 | 0 | 0 | 0 | 0 | 0 | 0 | 1 | 1 | 1 | 1 | -2 | 0 | 0 | 1 | 1 | 0 | 16 |  | 2 | 2 | 419116160 | 1 | 0 | 112 | 1 | 0 | 0 | 0 | 0 | 0 | 0 | 0 | 0 | 0 | 0 | 0 | 0 | 0 | 0 | 0 | 0 | 0 | 0 | 0 | 0 | 0 |  | 0 | 0 | 16 | 0 | 0 | 1 | 0 | 0 |  | 0 | 0 | 0 | 0 | 0 | 0 |  | 0 |  | 0
127 | 419115877 | 412991835 | 417096957 | 1 | 1 | 1 | 2 | 91.01.01-039 | ФСЭМ-2022, 91.01.01-039, приказ Минстроя России от 18.05.2022 г. № 378/пр | Бульдозеры, мощность 132 кВт (180 л.с.) | 1368 | 1011 | маш.-ч | маш.-ч | 1 | 0 | 39168807 | 8 | 0 | 2801.34 | 724.95 | 0 | 0 | 2801.34 | 724.95 | 0 | 1 | 1 | 1 | 1 | -2 | 0 | 0 | 1 | 1 | 0 | 8 |  | 1 | 2 | 419116161 | 1 | 0 | 113 | 1 | 0 | 0 | 0 | 0 | 0 | 0 | 0 | 0 | 22410.72 | 5799.6 | 0 | 0 | 8 | 1 | 0 | 22410.72 | 5799.6 | 0 | 0 | 8 | 1 |  | 0 | 8 | 8 | 2801.34 | 2801.34 | 1 | 22410.72 | 5799.6 |  | 0 | 22410.72 | 5799.6 | 0 | 28210.32 | 1 | 4-100-060 | 6 | чел.-ч. | 1
127 | 419115877 | 412991835 | 417098134 | 1 | 1 | 1 | 2 | 91.11.01-012 | ФСЭМ-2022, 91.11.01-012, приказ Минстроя России от 18.05.2022 г. № 378/пр | Машины монтажные для выполнения работ при прокладке и монтаже кабеля на базе автомобиля | 1368 | 1011 | маш.-ч | маш.-ч | 1 | 0 | 302479695 | 8 | 0 | 1274.25 | 620.24 | 0 | 0 | 995.51 | 620.24 | 0 | 1 | 1.28 | 1 | 1 | 2 | 0 | 0 | 1 | 1 | 0 | 8 |  | 1 | 2 | 419116162 | 1 | 0 | 114 | 1 | 0 | 0 | 0 | 0 | 0 | 0 | 0 | 0 | 7964.08 | 4961.92 | 0 | 0 | 8 | 1 | 0 | 7964.08 | 4961.92 | 0 | 0 | 8 | 1 |  | 0 | 8 | 8 | 1274.25 | 995.51 | 1.28 | 7964.08 | 4961.92 |  | 0 | 10194 | 4961.92 | 0 | 15155.92 | 0 | 4-100-050 | 5 | чел.-ч. | 1
127 | 419115877 | 412991835 | 417098327 | 1 | 1 | 1 | 2 | 91.14.05-041 | ФСЭМ-2022, 91.14.05-041, приказ Минстроя России от 18.05.2022 г. № 378/пр | Транспортеры прицепные кабельные, грузоподъемность до 7 т | 1368 | 1011 | маш.-ч | маш.-ч | 1 | 0 | 1464825822 | 8 | 0 | 55.06 | 0 | 0 | 0 | 34.41 | 0 | 0 | 1 | 1.6 | 1 | 1 | 2 | 0 | 0 | 1 | 1 | 0 | 8 |  | 1 | 2 | 419116163 | 1 | 0 | 115 | 1 | 0 | 0 | 0 | 0 | 0 | 0 | 0 | 0 | 275.28 | 0 | 0 | 0 | 0 | 1 | 0 | 275.28 | 0 | 0 | 0 | 0 | 1 |  | 0 | 0 | 8 | 55.06 | 34.41 | 1.6 | 275.28 | 0 |  | 0 | 440.48 | 0 | 0 | 440.48 | 0 |  | 0 |  | 0
127 | 419115877 | 412991835 | 417096729 | 117 | 1 | 1 | 3 | 421/пр_2020_п.75_пп.а |  | Сметная стоимость вспомогательных ненормируемых материальных ресурсов, не учтенная в сметной норме, 2% | 3277935 | 1013 | % | % | 1 | 0 | 274903907 | 2 | 0 | 0 | 0 | 0 | 0 | 0 | 0 | 0 | 1 | 1 | 1 | 1 | -2 | 0 | 0 | 0 | 1 | 0 | 2 |  | 0 | 2 | 419116164 | 1 | 2048 | 116 | 1 | 0 | 0 | 0 | 0 | 0 | 0 | 0 | 0 | 0 | 0 | 0 | 0 | 0 | 0 | 0 | 0 | 0 | 0 | 0 | 0 | 0 |  | 0 | 0 | 2 | 0 | 0 | 1 | 0 | 0 |  | 0 | 0 | 0 | 0 | 0 | 0 |  | 0 |  | 0
128 | 419115877 | 412991848 | 417090712 | 117 | 1 | 1 | 1 | 1-100-35 |  | Средний разряд работы 3,5 | 1191 | 1013 | чел.-ч. | чел.-ч. | 1 | 0 | -715079457 | 15.6 | 0 | 0 | 0 | 509.48 | 0 | 0 | 0 | 509.48 | 1 | 1 | 1 | 1 | -2 | 0 | 0 | 1 | 1 | 0 | 52 | *0,3 | 1 | 2 | 419116166 | 1 | 0 | 117 | 1 | 0 | 0 | 0 | 0 | 0 | 0 | 0 | 0 | 0 | 0 | 26492.96 | 52 | 0 | 1 | 0 | 0 | 0 | 7947.888 | 15.6 | 0 | 1 | 26492.96 | 15.6 | 0 | 15.6 | 509.48 | 509.48 | 1 | 7947.888 | 0 |  | 0 | 0 | 0 | 7947.89 | 7947.89 | 1 |  | 0 |  | 0
128 | 419115877 | 412991848 | 417090896 | 117 | 1 | 1 | 1 | 4-100-00 |  | Затраты труда машинистов | 1191 | 1013 | чел.-ч. | чел.-ч. | 1 | 0 | -1417349443 | 5.1 | 0 | 0 | 0 | 0 | 0 | 0 | 0 | 0 | 1 | 1 | 1 | 1 | -2 | 0 | 0 | 1 | 1 | 0 | 17 | *0,3 | 2 | 2 | 419116167 | 1 | 0 | 118 | 1 | 0 | 0 | 0 | 0 | 0 | 0 | 0 | 0 | 0 | 0 | 0 | 0 | 0 | 0 | 0 | 0 | 0 | 0 | 0 | 0 | 0 |  | 0 | 0 | 5.1 | 0 | 0 | 1 | 0 | 0 |  | 0 | 0 | 0 | 0 | 0 | 0 |  | 0 |  | 0
128 | 419115877 | 412991848 | 417096957 | 1 | 1 | 1 | 2 | 91.01.01-039 | ФСЭМ-2022, 91.01.01-039, приказ Минстроя России от 18.05.2022 г. № 378/пр | Бульдозеры, мощность 132 кВт (180 л.с.) | 1368 | 1011 | маш.-ч | маш.-ч | 1 | 0 | 39168807 | 2.55 | 0 | 2801.34 | 724.95 | 0 | 0 | 2801.34 | 724.95 | 0 | 1 | 1 | 1 | 1 | -2 | 0 | 0 | 1 | 1 | 0 | 8.5 | *0,3 | 1 | 2 | 419116168 | 1 | 0 | 119 | 1 | 0 | 0 | 0 | 0 | 0 | 0 | 0 | 0 | 23811.39 | 6162.075 | 0 | 0 | 8.5 | 1 | 0 | 7143.417 | 1848.6225 | 0 | 0 | 2.55 | 1 |  | 0 | 2.55 | 2.55 | 2801.34 | 2801.34 | 1 | 7143.417 | 1848.624 |  | 0 | 7143.42 | 1848.62 | 0 | 8992.04 | 1 | 4-100-060 | 6 | чел.-ч. | 1
128 | 419115877 | 412991848 | 417098134 | 1 | 1 | 1 | 2 | 91.11.01-012 | ФСЭМ-2022, 91.11.01-012, приказ Минстроя России от 18.05.2022 г. № 378/пр | Машины монтажные для выполнения работ при прокладке и монтаже кабеля на базе автомобиля | 1368 | 1011 | маш.-ч | маш.-ч | 1 | 0 | 302479695 | 2.55 | 0 | 1274.25 | 620.24 | 0 | 0 | 995.51 | 620.24 | 0 | 1 | 1.28 | 1 | 1 | 2 | 0 | 0 | 1 | 1 | 0 | 8.5 | *0,3 | 1 | 2 | 419116169 | 1 | 0 | 120 | 1 | 0 | 0 | 0 | 0 | 0 | 0 | 0 | 0 | 8461.835 | 5272.04 | 0 | 0 | 8.5 | 1 | 0 | 2538.5505 | 1581.612 | 0 | 0 | 2.55 | 1 |  | 0 | 2.55 | 2.55 | 1274.25 | 995.51 | 1.28 | 2538.552 | 1581.612 |  | 0 | 3249.34 | 1581.61 | 0 | 4830.95 | 0 | 4-100-050 | 5 | чел.-ч. | 1
128 | 419115877 | 412991848 | 417098327 | 1 | 1 | 1 | 2 | 91.14.05-041 | ФСЭМ-2022, 91.14.05-041, приказ Минстроя России от 18.05.2022 г. № 378/пр | Транспортеры прицепные кабельные, грузоподъемность до 7 т | 1368 | 1011 | маш.-ч | маш.-ч | 1 | 0 | 1464825822 | 2.55 | 0 | 55.06 | 0 | 0 | 0 | 34.41 | 0 | 0 | 1 | 1.6 | 1 | 1 | 2 | 0 | 0 | 1 | 1 | 0 | 8.5 | *0,3 | 1 | 2 | 419116170 | 1 | 0 | 121 | 1 | 0 | 0 | 0 | 0 | 0 | 0 | 0 | 0 | 292.485 | 0 | 0 | 0 | 0 | 1 | 0 | 87.7455 | 0 | 0 | 0 | 0 | 1 |  | 0 | 0 | 2.55 | 55.06 | 34.41 | 1.6 | 87.747 | 0 |  | 0 | 140.4 | 0 | 0 | 140.4 | 0 |  | 0 |  | 0
128 | 419115877 | 412991848 | 417096729 | 117 | 1 | 1 | 3 | 421/пр_2020_п.75_пп.а |  | Сметная стоимость вспомогательных ненормируемых материальных ресурсов, не учтенная в сметной норме, 2% | 3277935 | 1013 | % | % | 1 | 0 | 274903907 | 2 | 0 | 0 | 0 | 0 | 0 | 0 | 0 | 0 | 1 | 1 | 1 | 1 | -2 | 0 | 0 | 0 | 1 | 0 | 2 |  | 0 | 2 | 419116171 | 1 | 2048 | 122 | 1 | 0 | 0 | 0 | 0 | 0 | 0 | 0 | 0 | 0 | 0 | 0 | 0 | 0 | 0 | 0 | 0 | 0 | 0 | 0 | 0 | 0 |  | 0 | 0 | 2 | 0 | 0 | 1 | 0 | 0 |  | 0 | 0 | 0 | 0 | 0 | 0 |  | 0 |  | 0
129 | 419115877 | 412991861 | 417090712 | 117 | 1 | 1 | 1 | 1-100-35 |  | Средний разряд работы 3,5 | 1191 | 1013 | чел.-ч. | чел.-ч. | 1 | 0 | -715079457 | 52 | 0 | 0 | 0 | 509.48 | 0 | 0 | 0 | 509.48 | 1 | 1 | 1 | 1 | -2 | 0 | 0 | 1 | 1 | 0 | 52 |  | 1 | 2 | 419116172 | 1 | 0 | 123 | 1 | 0 | 0 | 0 | 0 | 0 | 0 | 0 | 0 | 0 | 0 | 26492.96 | 52 | 0 | 1 | 0 | 0 | 0 | 26492.96 | 52 | 0 | 1 | 26492.96 | 52 | 0 | 52 | 509.48 | 509.48 | 1 | 26492.96 | 0 |  | 0 | 0 | 0 | 26492.96 | 26492.96 | 1 |  | 0 |  | 0
129 | 419115877 | 412991861 | 417090896 | 117 | 1 | 1 | 1 | 4-100-00 |  | Затраты труда машинистов | 1191 | 1013 | чел.-ч. | чел.-ч. | 1 | 0 | -1417349443 | 17 | 0 | 0 | 0 | 0 | 0 | 0 | 0 | 0 | 1 | 1 | 1 | 1 | -2 | 0 | 0 | 1 | 1 | 0 | 17 |  | 2 | 2 | 419116173 | 1 | 0 | 124 | 1 | 0 | 0 | 0 | 0 | 0 | 0 | 0 | 0 | 0 | 0 | 0 | 0 | 0 | 0 | 0 | 0 | 0 | 0 | 0 | 0 | 0 |  | 0 | 0 | 17 | 0 | 0 | 1 | 0 | 0 |  | 0 | 0 | 0 | 0 | 0 | 0 |  | 0 |  | 0
129 | 419115877 | 412991861 | 417096957 | 1 | 1 | 1 | 2 | 91.01.01-039 | ФСЭМ-2022, 91.01.01-039, приказ Минстроя России от 18.05.2022 г. № 378/пр | Бульдозеры, мощность 132 кВт (180 л.с.) | 1368 | 1011 | маш.-ч | маш.-ч | 1 | 0 | 39168807 | 8.5 | 0 | 2801.34 | 724.95 | 0 | 0 | 2801.34 | 724.95 | 0 | 1 | 1 | 1 | 1 | -2 | 0 | 0 | 1 | 1 | 0 | 8.5 |  | 1 | 2 | 419116174 | 1 | 0 | 125 | 1 | 0 | 0 | 0 | 0 | 0 | 0 | 0 | 0 | 23811.39 | 6162.075 | 0 | 0 | 8.5 | 1 | 0 | 23811.39 | 6162.075 | 0 | 0 | 8.5 | 1 |  | 0 | 8.5 | 8.5 | 2801.34 | 2801.34 | 1 | 23811.39 | 6162.08 |  | 0 | 23811.39 | 6162.08 | 0 | 29973.47 | 1 | 4-100-060 | 6 | чел.-ч. | 1
129 | 419115877 | 412991861 | 417098134 | 1 | 1 | 1 | 2 | 91.11.01-012 | ФСЭМ-2022, 91.11.01-012, приказ Минстроя России от 18.05.2022 г. № 378/пр | Машины монтажные для выполнения работ при прокладке и монтаже кабеля на базе автомобиля | 1368 | 1011 | маш.-ч | маш.-ч | 1 | 0 | 302479695 | 8.5 | 0 | 1274.25 | 620.24 | 0 | 0 | 995.51 | 620.24 | 0 | 1 | 1.28 | 1 | 1 | 2 | 0 | 0 | 1 | 1 | 0 | 8.5 |  | 1 | 2 | 419116175 | 1 | 0 | 126 | 1 | 0 | 0 | 0 | 0 | 0 | 0 | 0 | 0 | 8461.835 | 5272.04 | 0 | 0 | 8.5 | 1 | 0 | 8461.835 | 5272.04 | 0 | 0 | 8.5 | 1 |  | 0 | 8.5 | 8.5 | 1274.25 | 995.51 | 1.28 | 8461.84 | 5272.04 |  | 0 | 10831.13 | 5272.04 | 0 | 16103.17 | 0 | 4-100-050 | 5 | чел.-ч. | 1
129 | 419115877 | 412991861 | 417098327 | 1 | 1 | 1 | 2 | 91.14.05-041 | ФСЭМ-2022, 91.14.05-041, приказ Минстроя России от 18.05.2022 г. № 378/пр | Транспортеры прицепные кабельные, грузоподъемность до 7 т | 1368 | 1011 | маш.-ч | маш.-ч | 1 | 0 | 1464825822 | 8.5 | 0 | 55.06 | 0 | 0 | 0 | 34.41 | 0 | 0 | 1 | 1.6 | 1 | 1 | 2 | 0 | 0 | 1 | 1 | 0 | 8.5 |  | 1 | 2 | 419116176 | 1 | 0 | 127 | 1 | 0 | 0 | 0 | 0 | 0 | 0 | 0 | 0 | 292.485 | 0 | 0 | 0 | 0 | 1 | 0 | 292.485 | 0 | 0 | 0 | 0 | 1 |  | 0 | 0 | 8.5 | 55.06 | 34.41 | 1.6 | 292.49 | 0 |  | 0 | 468.01 | 0 | 0 | 468.01 | 0 |  | 0 |  | 0
129 | 419115877 | 412991861 | 417096729 | 117 | 1 | 1 | 3 | 421/пр_2020_п.75_пп.а |  | Сметная стоимость вспомогательных ненормируемых материальных ресурсов, не учтенная в сметной норме, 2% | 3277935 | 1013 | % | % | 1 | 0 | 274903907 | 2 | 0 | 0 | 0 | 0 | 0 | 0 | 0 | 0 | 1 | 1 | 1 | 1 | -2 | 0 | 0 | 0 | 1 | 0 | 2 |  | 0 | 2 | 419116177 | 1 | 2048 | 128 | 1 | 0 | 0 | 0 | 0 | 0 | 0 | 0 | 0 | 0 | 0 | 0 | 0 | 0 | 0 | 0 | 0 | 0 | 0 | 0 | 0 | 0 |  | 0 | 0 | 2 | 0 | 0 | 1 | 0 | 0 |  | 0 | 0 | 0 | 0 | 0 | 0 |  | 0 |  | 0
165 | 419115877 | 412991874 | 417090712 | 117 | 1 | 1 | 1 | 1-100-35 |  | Средний разряд работы 3,5 | 1191 | 1013 | чел.-ч. | чел.-ч. | 1 | 0 | -715079457 | 34.2 | 0 | 0 | 0 | 509.48 | 0 | 0 | 0 | 509.48 | 1 | 1 | 1 | 1 | -2 | 0 | 0 | 1 | 1 | 0 | 114 | *0,3 | 1 | 2 | 419116178 | 1 | 0 | 129 | 1 | 0 | 0 | 0 | 0 | 0 | 0 | 0 | 0 | 0 | 0 | 58080.72 | 114 | 0 | 1 | 0 | 0 | 0 | 17424.216 | 34.2 | 0 | 1 | 58080.72 | 34.2 | 0 | 34.2 | 509.48 | 509.48 | 1 | 17424.216 | 0 |  | 0 | 0 | 0 | 17424.22 | 17424.22 | 1 |  | 0 |  | 0
165 | 419115877 | 412991874 | 417090896 | 117 | 1 | 1 | 1 | 4-100-00 |  | Затраты труда машинистов | 1191 | 1013 | чел.-ч. | чел.-ч. | 1 | 0 | -1417349443 | 8.325 | 0 | 0 | 0 | 0 | 0 | 0 | 0 | 0 | 1 | 1 | 1 | 1 | -2 | 0 | 0 | 1 | 1 | 0 | 27.75 | *0,3 | 2 | 2 | 419116179 | 1 | 0 | 130 | 1 | 0 | 0 | 0 | 0 | 0 | 0 | 0 | 0 | 0 | 0 | 0 | 0 | 0 | 0 | 0 | 0 | 0 | 0 | 0 | 0 | 0 |  | 0 | 0 | 8.325 | 0 | 0 | 1 | 0 | 0 |  | 0 | 0 | 0 | 0 | 0 | 0 |  | 0 |  | 0
165 | 419115877 | 412991874 | 417098134 | 1 | 1 | 1 | 2 | 91.11.01-012 | ФСЭМ-2022, 91.11.01-012, приказ Минстроя России от 18.05.2022 г. № 378/пр | Машины монтажные для выполнения работ при прокладке и монтаже кабеля на базе автомобиля | 1368 | 1011 | маш.-ч | маш.-ч | 1 | 0 | 302479695 | 8.325 | 0 | 1274.25 | 620.24 | 0 | 0 | 995.51 | 620.24 | 0 | 1 | 1.28 | 1 | 1 | 2 | 0 | 0 | 1 | 1 | 0 | 27.75 | *0,3 | 1 | 2 | 419116180 | 1 | 0 | 131 | 1 | 0 | 0 | 0 | 0 | 0 | 0 | 0 | 0 | 27625.4025 | 17211.66 | 0 | 0 | 27.75 | 1 | 0 | 8287.6208 | 5163.498 | 0 | 0 | 8.325 | 1 |  | 0 | 8.325 | 8.325 | 1274.25 | 995.51 | 1.28 | 8287.62 | 5163.498 |  | 0 | 10608.13 | 5163.5 | 0 | 15771.63 | 0 | 4-100-050 | 5 | чел.-ч. | 1
165 | 419115877 | 412991874 | 417098327 | 1 | 1 | 1 | 2 | 91.14.05-041 | ФСЭМ-2022, 91.14.05-041, приказ Минстроя России от 18.05.2022 г. № 378/пр | Транспортеры прицепные кабельные, грузоподъемность до 7 т | 1368 | 1011 | маш.-ч | маш.-ч | 1 | 0 | 1464825822 | 9.657 | 0 | 55.06 | 0 | 0 | 0 | 34.41 | 0 | 0 | 1 | 1.6 | 1 | 1 | 2 | 0 | 0 | 1 | 1 | 0 | 32.19 | *0,3 | 1 | 2 | 419116181 | 1 | 0 | 132 | 1 | 0 | 0 | 0 | 0 | 0 | 0 | 0 | 0 | 1107.6579 | 0 | 0 | 0 | 0 | 1 | 0 | 332.2974 | 0 | 0 | 0 | 0 | 1 |  | 0 | 0 | 9.657 | 55.06 | 34.41 | 1.6 | 332.298 | 0 |  | 0 | 531.71 | 0 | 0 | 531.71 | 0 |  | 0 |  | 0
165 | 419115877 | 412991874 | 417163072 | 1 | 1 | 1 | 3 | 01.3.02.09-0022 | ФСБЦ-2022 доп.3, 01.3.02.09-0022, приказ Минстроя России от 26.10.2022 г. № 905/пр | Пропан-бутан смесь техническая | 1346 | 1009 | кг | кг | 1 | 0 | -1568219933 | 0 | 54.5 | 0 | 0 | 0 | 54.5 | 0 | 0 | 0 | 1 | 1 | 1 | 1 | -2 | 0 | 0 | 1 | 1 | 0 | 0.023 | *0 | 0 | 2 | 419116182 | 1 | 0 | 133 | 1 | 0 | 0 | 0 | 0 | 0 | 0 | 0 | 1.2535 | 0 | 0 | 0 | 0 | 0 | 1 | 0 | 0 | 0 | 0 | 0 | 0 | 0 |  | 0 | 0 | 0 | 54.5 | 54.5 | 1 | 0 | 0 |  | 0 | 0 | 0 | 0 | 0 | 1 |  | 0 |  | 0
165 | 419115877 | 412991874 | 417165209 | 1 | 1 | 1 | 3 | 01.7.06.03-0023 | ФСБЦ-2022, 01.7.06.03-0023, приказ Минстроя России от 18.05.2022 г. № 378/пр | Ленты полиэтиленовые с липким слоем, прозрачные, ширина 20 мм, толщина 0,08 мм | 1346 | 1009 | кг | кг | 1 | 0 | 1088305857 | 0 | 1032.77 | 0 | 0 | 0 | 675.01 | 0 | 0 | 0 | 1.53 | 1 | 1 | 1 | 2 | 0 | 0 | 1 | 1 | 0 | 0.035 | *0 | 0 | 2 | 419116183 | 1 | 0 | 134 | 1 | 0 | 0 | 0 | 0 | 0 | 0 | 0 | 23.6254 | 0 | 0 | 0 | 0 | 0 | 1 | 0 | 0 | 0 | 0 | 0 | 0 | 0 |  | 0 | 0 | 0 | 1032.77 | 675.01 | 1.53 | 0 | 0 |  | 0 | 0 | 0 | 0 | 0 | 0 |  | 0 |  | 0
165 | 419115877 | 412991874 | 417175540 | 1 | 1 | 1 | 3 | 10.2.02.08-0001 | ФСБЦ-2022, 10.2.02.08-0001, приказ Минстроя России от 18.05.2022 г. № 378/пр | Проволока медная круглая мягкая электротехническая, диаметр 1,0-3,0 мм и выше | 1348 | 1009 | т | т | 1000 | 0 | 1793987537 | 0 | 1144599.95 | 0 | 0 | 0 | 1050091.7 | 0 | 0 | 0 | 1.09 | 1 | 1 | 1 | 2 | 0 | 0 | 1 | 1 | 0 | 1e-05 | *0 | 0 | 2 | 419116184 | 1 | 0 | 135 | 1 | 0 | 0 | 0 | 0 | 0 | 0 | 0 | 10.5009 | 0 | 0 | 0 | 0 | 0 | 1 | 0 | 0 | 0 | 0 | 0 | 0 | 0 |  | 0 | 0 | 0 | 1144599.95 | 1050091.7 | 1.09 | 0 | 0 |  | 0 | 0 | 0 | 0 | 0 | 0 |  | 0 |  | 0
165 | 419115877 | 412991874 | 417177505 | 1 | 1 | 1 | 3 | 12.1.02.12-0002 | ФСБЦ-2022 доп.5, 12.1.02.12-0002, приказ Минстроя России от 10.02.2023 г. № 84/пр | Пергамин кровельный, группа горючести Г4, разрывная сила в продольном направлении 215 Н/50 мм, теплостойкость +80 °C, масса 0,19 кг/м2 | 1327 | 1005 | м2 | м2 | 1 | 0 | 1905039857 | 0 | 13.26 | 0 | 0 | 0 | 12.51 | 0 | 0 | 0 | 1.06 | 1 | 1 | 1 | 2 | 0 | 0 | 1 | 1 | 0 | 2.7546 | *0 | 0 | 2 | 419116185 | 1 | 0 | 136 | 1 | 0 | 0 | 0 | 0 | 0 | 0 | 0 | 34.4594 | 0 | 0 | 0 | 0 | 0 | 1 | 0 | 0 | 0 | 0 | 0 | 0 | 0 |  | 0 | 0 | 0 | 13.26 | 12.51 | 1.06 | 0 | 0 |  | 0 | 0 | 0 | 0 | 0 | 0 |  | 0 |  | 0
165 | 419115877 | 412991874 | 417191412 | 1 | 1 | 1 | 3 | 20.2.02.04-0006 | ФСБЦ-2022, 20.2.02.04-0006, приказ Минстроя России от 18.05.2022 г. № 378/пр | Колпачки полиэтиленовые К-6 | 1425 | 1013 | 100 ШТ | 100 ШТ | 1 | 0 | -734153582 | 0 | 1351.57 | 0 | 0 | 0 | 1031.73 | 0 | 0 | 0 | 1.31 | 1 | 1 | 1 | 2 | 0 | 0 | 1 | 1 | 0 | 0.01 | *0 | 0 | 2 | 419116186 | 1 | 0 | 137 | 1 | 0 | 0 | 0 | 0 | 0 | 0 | 0 | 10.3173 | 0 | 0 | 0 | 0 | 0 | 1 | 0 | 0 | 0 | 0 | 0 | 0 | 0 |  | 0 | 0 | 0 | 1351.57 | 1031.73 | 1.31 | 0 | 0 |  | 0 | 0 | 0 | 0 | 0 | 0 |  | 0 |  | 0
165 | 419115877 | 412991874 | 417096729 | 117 | 1 | 1 | 3 | 421/пр_2020_п.75_пп.а |  | Сметная стоимость вспомогательных ненормируемых материальных ресурсов, не учтенная в сметной норме, 2% | 3277935 | 1013 | % | % | 1 | 0 | 274903907 | 2 | 0 | 0 | 0 | 0 | 0 | 0 | 0 | 0 | 1 | 1 | 1 | 1 | -2 | 0 | 0 | 0 | 1 | 0 | 2 |  | 0 | 2 | 419116187 | 1 | 2048 | 138 | 1 | 0 | 0 | 0 | 0 | 0 | 0 | 0 | 0 | 0 | 0 | 0 | 0 | 0 | 0 | 0 | 0 | 0 | 0 | 0 | 0 | 0 |  | 0 | 0 | 2 | 0 | 0 | 1 | 0 | 0 |  | 0 | 0 | 0 | 0 | 0 | 0 |  | 0 |  | 0
166 | 419115877 | 412991895 | 417090712 | 117 | 1 | 1 | 1 | 1-100-35 |  | Средний разряд работы 3,5 | 1191 | 1013 | чел.-ч. | чел.-ч. | 1 | 0 | -715079457 | 114 | 0 | 0 | 0 | 509.48 | 0 | 0 | 0 | 509.48 | 1 | 1 | 1 | 1 | -2 | 0 | 0 | 1 | 1 | 0 | 114 |  | 1 | 2 | 419116188 | 1 | 0 | 139 | 1 | 0 | 0 | 0 | 0 | 0 | 0 | 0 | 0 | 0 | 0 | 58080.72 | 114 | 0 | 1 | 0 | 0 | 0 | 58080.72 | 114 | 0 | 1 | 58080.72 | 114 | 0 | 114 | 509.48 | 509.48 | 1 | 58080.72 | 0 |  | 0 | 0 | 0 | 58080.72 | 58080.72 | 1 |  | 0 |  | 0
166 | 419115877 | 412991895 | 417090896 | 117 | 1 | 1 | 1 | 4-100-00 |  | Затраты труда машинистов | 1191 | 1013 | чел.-ч. | чел.-ч. | 1 | 0 | -1417349443 | 27.75 | 0 | 0 | 0 | 0 | 0 | 0 | 0 | 0 | 1 | 1 | 1 | 1 | -2 | 0 | 0 | 1 | 1 | 0 | 27.75 |  | 2 | 2 | 419116189 | 1 | 0 | 140 | 1 | 0 | 0 | 0 | 0 | 0 | 0 | 0 | 0 | 0 | 0 | 0 | 0 | 0 | 0 | 0 | 0 | 0 | 0 | 0 | 0 | 0 |  | 0 | 0 | 27.75 | 0 | 0 | 1 | 0 | 0 |  | 0 | 0 | 0 | 0 | 0 | 0 |  | 0 |  | 0
166 | 419115877 | 412991895 | 417098134 | 1 | 1 | 1 | 2 | 91.11.01-012 | ФСЭМ-2022, 91.11.01-012, приказ Минстроя России от 18.05.2022 г. № 378/пр | Машины монтажные для выполнения работ при прокладке и монтаже кабеля на базе автомобиля | 1368 | 1011 | маш.-ч | маш.-ч | 1 | 0 | 302479695 | 27.75 | 0 | 1274.25 | 620.24 | 0 | 0 | 995.51 | 620.24 | 0 | 1 | 1.28 | 1 | 1 | 2 | 0 | 0 | 1 | 1 | 0 | 27.75 |  | 1 | 2 | 419116190 | 1 | 0 | 141 | 1 | 0 | 0 | 0 | 0 | 0 | 0 | 0 | 0 | 27625.4025 | 17211.66 | 0 | 0 | 27.75 | 1 | 0 | 27625.4025 | 17211.66 | 0 | 0 | 27.75 | 1 |  | 0 | 27.75 | 27.75 | 1274.25 | 995.51 | 1.28 | 27625.4 | 17211.66 |  | 0 | 35360.44 | 17211.66 | 0 | 52572.1 | 0 | 4-100-050 | 5 | чел.-ч. | 1
166 | 419115877 | 412991895 | 417098327 | 1 | 1 | 1 | 2 | 91.14.05-041 | ФСЭМ-2022, 91.14.05-041, приказ Минстроя России от 18.05.2022 г. № 378/пр | Транспортеры прицепные кабельные, грузоподъемность до 7 т | 1368 | 1011 | маш.-ч | маш.-ч | 1 | 0 | 1464825822 | 32.19 | 0 | 55.06 | 0 | 0 | 0 | 34.41 | 0 | 0 | 1 | 1.6 | 1 | 1 | 2 | 0 | 0 | 1 | 1 | 0 | 32.19 |  | 1 | 2 | 419116191 | 1 | 0 | 142 | 1 | 0 | 0 | 0 | 0 | 0 | 0 | 0 | 0 | 1107.6579 | 0 | 0 | 0 | 0 | 1 | 0 | 1107.6579 | 0 | 0 | 0 | 0 | 1 |  | 0 | 0 | 32.19 | 55.06 | 34.41 | 1.6 | 1107.66 | 0 |  | 0 | 1772.38 | 0 | 0 | 1772.38 | 0 |  | 0 |  | 0
166 | 419115877 | 412991895 | 417163072 | 1 | 1 | 1 | 3 | 01.3.02.09-0022 | ФСБЦ-2022 доп.3, 01.3.02.09-0022, приказ Минстроя России от 26.10.2022 г. № 905/пр | Пропан-бутан смесь техническая | 1346 | 1009 | кг | кг | 1 | 0 | -1568219933 | 0 | 54.5 | 0 | 0 | 0 | 54.5 | 0 | 0 | 0 | 1 | 1 | 1 | 1 | -2 | 0 | 0 | 1 | 1 | 0 | 0.023 | )*0 | 0 | 2 | 419116192 | 1 | 0 | 143 | 1 | 0 | 0 | 0 | 0 | 0 | 0 | 0 | 1.2535 | 0 | 0 | 0 | 0 | 0 | 1 | 0 | 0 | 0 | 0 | 0 | 0 | 0 |  | 0 | 0 | 0 | 54.5 | 54.5 | 1 | 0 | 0 |  | 0 | 0 | 0 | 0 | 0 | 1 |  | 0 |  | 0
166 | 419115877 | 412991895 | 417165209 | 1 | 1 | 1 | 3 | 01.7.06.03-0023 | ФСБЦ-2022, 01.7.06.03-0023, приказ Минстроя России от 18.05.2022 г. № 378/пр | Ленты полиэтиленовые с липким слоем, прозрачные, ширина 20 мм, толщина 0,08 мм | 1346 | 1009 | кг | кг | 1 | 0 | 1088305857 | 0 | 1032.77 | 0 | 0 | 0 | 675.01 | 0 | 0 | 0 | 1.53 | 1 | 1 | 1 | 2 | 0 | 0 | 1 | 1 | 0 | 0.035 | )*0 | 0 | 2 | 419116193 | 1 | 0 | 144 | 1 | 0 | 0 | 0 | 0 | 0 | 0 | 0 | 23.6254 | 0 | 0 | 0 | 0 | 0 | 1 | 0 | 0 | 0 | 0 | 0 | 0 | 0 |  | 0 | 0 | 0 | 1032.77 | 675.01 | 1.53 | 0 | 0 |  | 0 | 0 | 0 | 0 | 0 | 0 |  | 0 |  | 0
166 | 419115877 | 412991895 | 417175540 | 1 | 1 | 1 | 3 | 10.2.02.08-0001 | ФСБЦ-2022, 10.2.02.08-0001, приказ Минстроя России от 18.05.2022 г. № 378/пр | Проволока медная круглая мягкая электротехническая, диаметр 1,0-3,0 мм и выше | 1348 | 1009 | т | т | 1000 | 0 | 1793987537 | 0 | 1144599.95 | 0 | 0 | 0 | 1050091.7 | 0 | 0 | 0 | 1.09 | 1 | 1 | 1 | 2 | 0 | 0 | 1 | 1 | 0 | 1e-05 | )*0 | 0 | 2 | 419116194 | 1 | 0 | 145 | 1 | 0 | 0 | 0 | 0 | 0 | 0 | 0 | 10.5009 | 0 | 0 | 0 | 0 | 0 | 1 | 0 | 0 | 0 | 0 | 0 | 0 | 0 |  | 0 | 0 | 0 | 1144599.95 | 1050091.7 | 1.09 | 0 | 0 |  | 0 | 0 | 0 | 0 | 0 | 0 |  | 0 |  | 0
166 | 419115877 | 412991895 | 417177505 | 1 | 1 | 1 | 3 | 12.1.02.12-0002 | ФСБЦ-2022 доп.5, 12.1.02.12-0002, приказ Минстроя России от 10.02.2023 г. № 84/пр | Пергамин кровельный, группа горючести Г4, разрывная сила в продольном направлении 215 Н/50 мм, теплостойкость +80 °C, масса 0,19 кг/м2 | 1327 | 1005 | м2 | м2 | 1 | 0 | 1905039857 | 0 | 13.26 | 0 | 0 | 0 | 12.51 | 0 | 0 | 0 | 1.06 | 1 | 1 | 1 | 2 | 0 | 0 | 1 | 1 | 0 | 2.7546 | )*0 | 0 | 2 | 419116195 | 1 | 0 | 146 | 1 | 0 | 0 | 0 | 0 | 0 | 0 | 0 | 34.4594 | 0 | 0 | 0 | 0 | 0 | 1 | 0 | 0 | 0 | 0 | 0 | 0 | 0 |  | 0 | 0 | 0 | 13.26 | 12.51 | 1.06 | 0 | 0 |  | 0 | 0 | 0 | 0 | 0 | 0 |  | 0 |  | 0
166 | 419115877 | 412991895 | 417191412 | 1 | 1 | 1 | 3 | 20.2.02.04-0006 | ФСБЦ-2022, 20.2.02.04-0006, приказ Минстроя России от 18.05.2022 г. № 378/пр | Колпачки полиэтиленовые К-6 | 1425 | 1013 | 100 ШТ | 100 ШТ | 1 | 0 | -734153582 | 0 | 1351.57 | 0 | 0 | 0 | 1031.73 | 0 | 0 | 0 | 1.31 | 1 | 1 | 1 | 2 | 0 | 0 | 1 | 1 | 0 | 0.01 | )*0 | 0 | 2 | 419116196 | 1 | 0 | 147 | 1 | 0 | 0 | 0 | 0 | 0 | 0 | 0 | 10.3173 | 0 | 0 | 0 | 0 | 0 | 1 | 0 | 0 | 0 | 0 | 0 | 0 | 0 |  | 0 | 0 | 0 | 1351.57 | 1031.73 | 1.31 | 0 | 0 |  | 0 | 0 | 0 | 0 | 0 | 0 |  | 0 |  | 0
166 | 419115877 | 412991895 | 417096729 | 117 | 1 | 1 | 3 | 421/пр_2020_п.75_пп.а |  | Сметная стоимость вспомогательных ненормируемых материальных ресурсов, не учтенная в сметной норме, 2% | 3277935 | 1013 | % | % | 1 | 0 | 274903907 | 2 | 0 | 0 | 0 | 0 | 0 | 0 | 0 | 0 | 1 | 1 | 1 | 1 | -2 | 0 | 0 | 0 | 1 | 0 | 2 |  | 0 | 2 | 419116197 | 1 | 2048 | 148 | 1 | 0 | 0 | 0 | 0 | 0 | 0 | 0 | 0 | 0 | 0 | 0 | 0 | 0 | 0 | 0 | 0 | 0 | 0 | 0 | 0 | 0 |  | 0 | 0 | 2 | 0 | 0 | 1 | 0 | 0 |  | 0 | 0 | 0 | 0 | 0 | 0 |  | 0 |  | 0
167 | 419115877 | 412991916 | 417090712 | 117 | 1 | 1 | 1 | 1-100-35 |  | Средний разряд работы 3,5 | 1191 | 1013 | чел.-ч. | чел.-ч. | 1 | 0 | -715079457 | 44.4 | 0 | 0 | 0 | 509.48 | 0 | 0 | 0 | 509.48 | 1 | 1 | 1 | 1 | -2 | 0 | 0 | 1 | 1 | 0 | 148 | *0,3 | 1 | 2 | 419116198 | 1 | 0 | 149 | 1 | 0 | 0 | 0 | 0 | 0 | 0 | 0 | 0 | 0 | 0 | 75403.04 | 148 | 0 | 1 | 0 | 0 | 0 | 22620.912 | 44.4 | 0 | 1 | 75403.04 | 44.4 | 0 | 44.4 | 509.48 | 509.48 | 1 | 22620.912 | 0 |  | 0 | 0 | 0 | 22620.91 | 22620.91 | 1 |  | 0 |  | 0
167 | 419115877 | 412991916 | 417090896 | 117 | 1 | 1 | 1 | 4-100-00 |  | Затраты труда машинистов | 1191 | 1013 | чел.-ч. | чел.-ч. | 1 | 0 | -1417349443 | 8.652 | 0 | 0 | 0 | 0 | 0 | 0 | 0 | 0 | 1 | 1 | 1 | 1 | -2 | 0 | 0 | 1 | 1 | 0 | 28.84 | *0,3 | 2 | 2 | 419116199 | 1 | 0 | 150 | 1 | 0 | 0 | 0 | 0 | 0 | 0 | 0 | 0 | 0 | 0 | 0 | 0 | 0 | 0 | 0 | 0 | 0 | 0 | 0 | 0 | 0 |  | 0 | 0 | 8.652 | 0 | 0 | 1 | 0 | 0 |  | 0 | 0 | 0 | 0 | 0 | 0 |  | 0 |  | 0
167 | 419115877 | 412991916 | 417098134 | 1 | 1 | 1 | 2 | 91.11.01-012 | ФСЭМ-2022, 91.11.01-012, приказ Минстроя России от 18.05.2022 г. № 378/пр | Машины монтажные для выполнения работ при прокладке и монтаже кабеля на базе автомобиля | 1368 | 1011 | маш.-ч | маш.-ч | 1 | 0 | 302479695 | 8.652 | 0 | 1274.25 | 620.24 | 0 | 0 | 995.51 | 620.24 | 0 | 1 | 1.28 | 1 | 1 | 2 | 0 | 0 | 1 | 1 | 0 | 28.84 | *0,3 | 1 | 2 | 419116200 | 1 | 0 | 151 | 1 | 0 | 0 | 0 | 0 | 0 | 0 | 0 | 0 | 28710.5084 | 17887.7216 | 0 | 0 | 28.84 | 1 | 0 | 8613.1525 | 5366.3165 | 0 | 0 | 8.652 | 1 |  | 0 | 8.652 | 8.652 | 1274.25 | 995.51 | 1.28 | 8613.153 | 5366.316 |  | 0 | 11024.81 | 5366.32 | 0 | 16391.13 | 0 | 4-100-050 | 5 | чел.-ч. | 1
167 | 419115877 | 412991916 | 417098327 | 1 | 1 | 1 | 2 | 91.14.05-041 | ФСЭМ-2022, 91.14.05-041, приказ Минстроя России от 18.05.2022 г. № 378/пр | Транспортеры прицепные кабельные, грузоподъемность до 7 т | 1368 | 1011 | маш.-ч | маш.-ч | 1 | 0 | 1464825822 | 10.035 | 0 | 55.06 | 0 | 0 | 0 | 34.41 | 0 | 0 | 1 | 1.6 | 1 | 1 | 2 | 0 | 0 | 1 | 1 | 0 | 33.45 | *0,3 | 1 | 2 | 419116201 | 1 | 0 | 152 | 1 | 0 | 0 | 0 | 0 | 0 | 0 | 0 | 0 | 1151.0145 | 0 | 0 | 0 | 0 | 1 | 0 | 345.3043 | 0 | 0 | 0 | 0 | 1 |  | 0 | 0 | 10.035 | 55.06 | 34.41 | 1.6 | 345.303 | 0 |  | 0 | 552.53 | 0 | 0 | 552.53 | 0 |  | 0 |  | 0
167 | 419115877 | 412991916 | 417163072 | 1 | 1 | 1 | 3 | 01.3.02.09-0022 | ФСБЦ-2022 доп.3, 01.3.02.09-0022, приказ Минстроя России от 26.10.2022 г. № 905/пр | Пропан-бутан смесь техническая | 1346 | 1009 | кг | кг | 1 | 0 | -1568219933 | 0 | 54.5 | 0 | 0 | 0 | 54.5 | 0 | 0 | 0 | 1 | 1 | 1 | 1 | -2 | 0 | 0 | 1 | 1 | 0 | 0.023 | *0 | 0 | 2 | 419116202 | 1 | 0 | 153 | 1 | 0 | 0 | 0 | 0 | 0 | 0 | 0 | 1.2535 | 0 | 0 | 0 | 0 | 0 | 1 | 0 | 0 | 0 | 0 | 0 | 0 | 0 |  | 0 | 0 | 0 | 54.5 | 54.5 | 1 | 0 | 0 |  | 0 | 0 | 0 | 0 | 0 | 1 |  | 0 |  | 0
167 | 419115877 | 412991916 | 417165209 | 1 | 1 | 1 | 3 | 01.7.06.03-0023 | ФСБЦ-2022, 01.7.06.03-0023, приказ Минстроя России от 18.05.2022 г. № 378/пр | Ленты полиэтиленовые с липким слоем, прозрачные, ширина 20 мм, толщина 0,08 мм | 1346 | 1009 | кг | кг | 1 | 0 | 1088305857 | 0 | 1032.77 | 0 | 0 | 0 | 675.01 | 0 | 0 | 0 | 1.53 | 1 | 1 | 1 | 2 | 0 | 0 | 1 | 1 | 0 | 0.035 | *0 | 0 | 2 | 419116203 | 1 | 0 | 154 | 1 | 0 | 0 | 0 | 0 | 0 | 0 | 0 | 23.6254 | 0 | 0 | 0 | 0 | 0 | 1 | 0 | 0 | 0 | 0 | 0 | 0 | 0 |  | 0 | 0 | 0 | 1032.77 | 675.01 | 1.53 | 0 | 0 |  | 0 | 0 | 0 | 0 | 0 | 0 |  | 0 |  | 0
167 | 419115877 | 412991916 | 417175540 | 1 | 1 | 1 | 3 | 10.2.02.08-0001 | ФСБЦ-2022, 10.2.02.08-0001, приказ Минстроя России от 18.05.2022 г. № 378/пр | Проволока медная круглая мягкая электротехническая, диаметр 1,0-3,0 мм и выше | 1348 | 1009 | т | т | 1000 | 0 | 1793987537 | 0 | 1144599.95 | 0 | 0 | 0 | 1050091.7 | 0 | 0 | 0 | 1.09 | 1 | 1 | 1 | 2 | 0 | 0 | 1 | 1 | 0 | 1e-05 | *0 | 0 | 2 | 419116204 | 1 | 0 | 155 | 1 | 0 | 0 | 0 | 0 | 0 | 0 | 0 | 10.5009 | 0 | 0 | 0 | 0 | 0 | 1 | 0 | 0 | 0 | 0 | 0 | 0 | 0 |  | 0 | 0 | 0 | 1144599.95 | 1050091.7 | 1.09 | 0 | 0 |  | 0 | 0 | 0 | 0 | 0 | 0 |  | 0 |  | 0
167 | 419115877 | 412991916 | 417177505 | 1 | 1 | 1 | 3 | 12.1.02.12-0002 | ФСБЦ-2022 доп.5, 12.1.02.12-0002, приказ Минстроя России от 10.02.2023 г. № 84/пр | Пергамин кровельный, группа горючести Г4, разрывная сила в продольном направлении 215 Н/50 мм, теплостойкость +80 °C, масса 0,19 кг/м2 | 1327 | 1005 | м2 | м2 | 1 | 0 | 1905039857 | 0 | 13.26 | 0 | 0 | 0 | 12.51 | 0 | 0 | 0 | 1.06 | 1 | 1 | 1 | 2 | 0 | 0 | 1 | 1 | 0 | 2.7546 | *0 | 0 | 2 | 419116205 | 1 | 0 | 156 | 1 | 0 | 0 | 0 | 0 | 0 | 0 | 0 | 34.4594 | 0 | 0 | 0 | 0 | 0 | 1 | 0 | 0 | 0 | 0 | 0 | 0 | 0 |  | 0 | 0 | 0 | 13.26 | 12.51 | 1.06 | 0 | 0 |  | 0 | 0 | 0 | 0 | 0 | 0 |  | 0 |  | 0
167 | 419115877 | 412991916 | 417191412 | 1 | 1 | 1 | 3 | 20.2.02.04-0006 | ФСБЦ-2022, 20.2.02.04-0006, приказ Минстроя России от 18.05.2022 г. № 378/пр | Колпачки полиэтиленовые К-6 | 1425 | 1013 | 100 ШТ | 100 ШТ | 1 | 0 | -734153582 | 0 | 1351.57 | 0 | 0 | 0 | 1031.73 | 0 | 0 | 0 | 1.31 | 1 | 1 | 1 | 2 | 0 | 0 | 1 | 1 | 0 | 0.01 | *0 | 0 | 2 | 419116206 | 1 | 0 | 157 | 1 | 0 | 0 | 0 | 0 | 0 | 0 | 0 | 10.3173 | 0 | 0 | 0 | 0 | 0 | 1 | 0 | 0 | 0 | 0 | 0 | 0 | 0 |  | 0 | 0 | 0 | 1351.57 | 1031.73 | 1.31 | 0 | 0 |  | 0 | 0 | 0 | 0 | 0 | 0 |  | 0 |  | 0
167 | 419115877 | 412991916 | 417096729 | 117 | 1 | 1 | 3 | 421/пр_2020_п.75_пп.а |  | Сметная стоимость вспомогательных ненормируемых материальных ресурсов, не учтенная в сметной норме, 2% | 3277935 | 1013 | % | % | 1 | 0 | 274903907 | 2 | 0 | 0 | 0 | 0 | 0 | 0 | 0 | 0 | 1 | 1 | 1 | 1 | -2 | 0 | 0 | 0 | 1 | 0 | 2 |  | 0 | 2 | 419116207 | 1 | 2048 | 158 | 1 | 0 | 0 | 0 | 0 | 0 | 0 | 0 | 0 | 0 | 0 | 0 | 0 | 0 | 0 | 0 | 0 | 0 | 0 | 0 | 0 | 0 |  | 0 | 0 | 2 | 0 | 0 | 1 | 0 | 0 |  | 0 | 0 | 0 | 0 | 0 | 0 |  | 0 |  | 0
168 | 419115877 | 412991937 | 417090712 | 117 | 1 | 1 | 1 | 1-100-35 |  | Средний разряд работы 3,5 | 1191 | 1013 | чел.-ч. | чел.-ч. | 1 | 0 | -715079457 | 148 | 0 | 0 | 0 | 509.48 | 0 | 0 | 0 | 509.48 | 1 | 1 | 1 | 1 | -2 | 0 | 0 | 1 | 1 | 0 | 148 |  | 1 | 2 | 419116208 | 1 | 0 | 159 | 1 | 0 | 0 | 0 | 0 | 0 | 0 | 0 | 0 | 0 | 0 | 75403.04 | 148 | 0 | 1 | 0 | 0 | 0 | 75403.04 | 148 | 0 | 1 | 75403.04 | 148 | 0 | 148 | 509.48 | 509.48 | 1 | 75403.04 | 0 |  | 0 | 0 | 0 | 75403.04 | 75403.04 | 1 |  | 0 |  | 0
168 | 419115877 | 412991937 | 417090896 | 117 | 1 | 1 | 1 | 4-100-00 |  | Затраты труда машинистов | 1191 | 1013 | чел.-ч. | чел.-ч. | 1 | 0 | -1417349443 | 28.84 | 0 | 0 | 0 | 0 | 0 | 0 | 0 | 0 | 1 | 1 | 1 | 1 | -2 | 0 | 0 | 1 | 1 | 0 | 28.84 |  | 2 | 2 | 419116209 | 1 | 0 | 160 | 1 | 0 | 0 | 0 | 0 | 0 | 0 | 0 | 0 | 0 | 0 | 0 | 0 | 0 | 0 | 0 | 0 | 0 | 0 | 0 | 0 | 0 |  | 0 | 0 | 28.84 | 0 | 0 | 1 | 0 | 0 |  | 0 | 0 | 0 | 0 | 0 | 0 |  | 0 |  | 0
168 | 419115877 | 412991937 | 417098134 | 1 | 1 | 1 | 2 | 91.11.01-012 | ФСЭМ-2022, 91.11.01-012, приказ Минстроя России от 18.05.2022 г. № 378/пр | Машины монтажные для выполнения работ при прокладке и монтаже кабеля на базе автомобиля | 1368 | 1011 | маш.-ч | маш.-ч | 1 | 0 | 302479695 | 28.84 | 0 | 1274.25 | 620.24 | 0 | 0 | 995.51 | 620.24 | 0 | 1 | 1.28 | 1 | 1 | 2 | 0 | 0 | 1 | 1 | 0 | 28.84 |  | 1 | 2 | 419116210 | 1 | 0 | 161 | 1 | 0 | 0 | 0 | 0 | 0 | 0 | 0 | 0 | 28710.5084 | 17887.7216 | 0 | 0 | 28.84 | 1 | 0 | 28710.5084 | 17887.7216 | 0 | 0 | 28.84 | 1 |  | 0 | 28.84 | 28.84 | 1274.25 | 995.51 | 1.28 | 28710.51 | 17887.72 |  | 0 | 36749.37 | 17887.72 | 0 | 54637.09 | 0 | 4-100-050 | 5 | чел.-ч. | 1
168 | 419115877 | 412991937 | 417098327 | 1 | 1 | 1 | 2 | 91.14.05-041 | ФСЭМ-2022, 91.14.05-041, приказ Минстроя России от 18.05.2022 г. № 378/пр | Транспортеры прицепные кабельные, грузоподъемность до 7 т | 1368 | 1011 | маш.-ч | маш.-ч | 1 | 0 | 1464825822 | 33.45 | 0 | 55.06 | 0 | 0 | 0 | 34.41 | 0 | 0 | 1 | 1.6 | 1 | 1 | 2 | 0 | 0 | 1 | 1 | 0 | 33.45 |  | 1 | 2 | 419116211 | 1 | 0 | 162 | 1 | 0 | 0 | 0 | 0 | 0 | 0 | 0 | 0 | 1151.0145 | 0 | 0 | 0 | 0 | 1 | 0 | 1151.0145 | 0 | 0 | 0 | 0 | 1 |  | 0 | 0 | 33.45 | 55.06 | 34.41 | 1.6 | 1151.01 | 0 |  | 0 | 1841.76 | 0 | 0 | 1841.76 | 0 |  | 0 |  | 0
168 | 419115877 | 412991937 | 417163072 | 1 | 1 | 1 | 3 | 01.3.02.09-0022 | ФСБЦ-2022 доп.3, 01.3.02.09-0022, приказ Минстроя России от 26.10.2022 г. № 905/пр | Пропан-бутан смесь техническая | 1346 | 1009 | кг | кг | 1 | 0 | -1568219933 | 0 | 54.5 | 0 | 0 | 0 | 54.5 | 0 | 0 | 0 | 1 | 1 | 1 | 1 | -2 | 0 | 0 | 1 | 1 | 0 | 0.023 | )*0 | 0 | 2 | 419116212 | 1 | 0 | 163 | 1 | 0 | 0 | 0 | 0 | 0 | 0 | 0 | 1.2535 | 0 | 0 | 0 | 0 | 0 | 1 | 0 | 0 | 0 | 0 | 0 | 0 | 0 |  | 0 | 0 | 0 | 54.5 | 54.5 | 1 | 0 | 0 |  | 0 | 0 | 0 | 0 | 0 | 1 |  | 0 |  | 0
168 | 419115877 | 412991937 | 417165209 | 1 | 1 | 1 | 3 | 01.7.06.03-0023 | ФСБЦ-2022, 01.7.06.03-0023, приказ Минстроя России от 18.05.2022 г. № 378/пр | Ленты полиэтиленовые с липким слоем, прозрачные, ширина 20 мм, толщина 0,08 мм | 1346 | 1009 | кг | кг | 1 | 0 | 1088305857 | 0 | 1032.77 | 0 | 0 | 0 | 675.01 | 0 | 0 | 0 | 1.53 | 1 | 1 | 1 | 2 | 0 | 0 | 1 | 1 | 0 | 0.035 | )*0 | 0 | 2 | 419116213 | 1 | 0 | 164 | 1 | 0 | 0 | 0 | 0 | 0 | 0 | 0 | 23.6254 | 0 | 0 | 0 | 0 | 0 | 1 | 0 | 0 | 0 | 0 | 0 | 0 | 0 |  | 0 | 0 | 0 | 1032.77 | 675.01 | 1.53 | 0 | 0 |  | 0 | 0 | 0 | 0 | 0 | 0 |  | 0 |  | 0
168 | 419115877 | 412991937 | 417175540 | 1 | 1 | 1 | 3 | 10.2.02.08-0001 | ФСБЦ-2022, 10.2.02.08-0001, приказ Минстроя России от 18.05.2022 г. № 378/пр | Проволока медная круглая мягкая электротехническая, диаметр 1,0-3,0 мм и выше | 1348 | 1009 | т | т | 1000 | 0 | 1793987537 | 0 | 1144599.95 | 0 | 0 | 0 | 1050091.7 | 0 | 0 | 0 | 1.09 | 1 | 1 | 1 | 2 | 0 | 0 | 1 | 1 | 0 | 1e-05 | )*0 | 0 | 2 | 419116214 | 1 | 0 | 165 | 1 | 0 | 0 | 0 | 0 | 0 | 0 | 0 | 10.5009 | 0 | 0 | 0 | 0 | 0 | 1 | 0 | 0 | 0 | 0 | 0 | 0 | 0 |  | 0 | 0 | 0 | 1144599.95 | 1050091.7 | 1.09 | 0 | 0 |  | 0 | 0 | 0 | 0 | 0 | 0 |  | 0 |  | 0
168 | 419115877 | 412991937 | 417177505 | 1 | 1 | 1 | 3 | 12.1.02.12-0002 | ФСБЦ-2022 доп.5, 12.1.02.12-0002, приказ Минстроя России от 10.02.2023 г. № 84/пр | Пергамин кровельный, группа горючести Г4, разрывная сила в продольном направлении 215 Н/50 мм, теплостойкость +80 °C, масса 0,19 кг/м2 | 1327 | 1005 | м2 | м2 | 1 | 0 | 1905039857 | 0 | 13.26 | 0 | 0 | 0 | 12.51 | 0 | 0 | 0 | 1.06 | 1 | 1 | 1 | 2 | 0 | 0 | 1 | 1 | 0 | 2.7546 | )*0 | 0 | 2 | 419116215 | 1 | 0 | 166 | 1 | 0 | 0 | 0 | 0 | 0 | 0 | 0 | 34.4594 | 0 | 0 | 0 | 0 | 0 | 1 | 0 | 0 | 0 | 0 | 0 | 0 | 0 |  | 0 | 0 | 0 | 13.26 | 12.51 | 1.06 | 0 | 0 |  | 0 | 0 | 0 | 0 | 0 | 0 |  | 0 |  | 0
168 | 419115877 | 412991937 | 417191412 | 1 | 1 | 1 | 3 | 20.2.02.04-0006 | ФСБЦ-2022, 20.2.02.04-0006, приказ Минстроя России от 18.05.2022 г. № 378/пр | Колпачки полиэтиленовые К-6 | 1425 | 1013 | 100 ШТ | 100 ШТ | 1 | 0 | -734153582 | 0 | 1351.57 | 0 | 0 | 0 | 1031.73 | 0 | 0 | 0 | 1.31 | 1 | 1 | 1 | 2 | 0 | 0 | 1 | 1 | 0 | 0.01 | )*0 | 0 | 2 | 419116216 | 1 | 0 | 167 | 1 | 0 | 0 | 0 | 0 | 0 | 0 | 0 | 10.3173 | 0 | 0 | 0 | 0 | 0 | 1 | 0 | 0 | 0 | 0 | 0 | 0 | 0 |  | 0 | 0 | 0 | 1351.57 | 1031.73 | 1.31 | 0 | 0 |  | 0 | 0 | 0 | 0 | 0 | 0 |  | 0 |  | 0
168 | 419115877 | 412991937 | 417096729 | 117 | 1 | 1 | 3 | 421/пр_2020_п.75_пп.а |  | Сметная стоимость вспомогательных ненормируемых материальных ресурсов, не учтенная в сметной норме, 2% | 3277935 | 1013 | % | % | 1 | 0 | 274903907 | 2 | 0 | 0 | 0 | 0 | 0 | 0 | 0 | 0 | 1 | 1 | 1 | 1 | -2 | 0 | 0 | 0 | 1 | 0 | 2 |  | 0 | 2 | 419116217 | 1 | 2048 | 168 | 1 | 0 | 0 | 0 | 0 | 0 | 0 | 0 | 0 | 0 | 0 | 0 | 0 | 0 | 0 | 0 | 0 | 0 | 0 | 0 | 0 | 0 |  | 0 | 0 | 2 | 0 | 0 | 1 | 0 | 0 |  | 0 | 0 | 0 | 0 | 0 | 0 |  | 0 |  | 0
169 | 419115877 | 412991958 | 417090712 | 117 | 1 | 1 | 1 | 1-100-35 |  | Средний разряд работы 3,5 | 1191 | 1013 | чел.-ч. | чел.-ч. | 1 | 0 | -715079457 | 57 | 0 | 0 | 0 | 509.48 | 0 | 0 | 0 | 509.48 | 1 | 1 | 1 | 1 | -2 | 0 | 0 | 1 | 1 | 0 | 190 | *0,3 | 1 | 2 | 419116218 | 1 | 0 | 169 | 1 | 0 | 0 | 0 | 0 | 0 | 0 | 0 | 0 | 0 | 0 | 96801.2 | 190 | 0 | 1 | 0 | 0 | 0 | 29040.36 | 57 | 0 | 1 | 96801.2 | 57 | 0 | 57 | 509.48 | 509.48 | 1 | 29040.36 | 0 |  | 0 | 0 | 0 | 29040.36 | 29040.36 | 1 |  | 0 |  | 0
169 | 419115877 | 412991958 | 417090896 | 117 | 1 | 1 | 1 | 4-100-00 |  | Затраты труда машинистов | 1191 | 1013 | чел.-ч. | чел.-ч. | 1 | 0 | -1417349443 | 9.18 | 0 | 0 | 0 | 0 | 0 | 0 | 0 | 0 | 1 | 1 | 1 | 1 | -2 | 0 | 0 | 1 | 1 | 0 | 30.6 | *0,3 | 2 | 2 | 419116219 | 1 | 0 | 170 | 1 | 0 | 0 | 0 | 0 | 0 | 0 | 0 | 0 | 0 | 0 | 0 | 0 | 0 | 0 | 0 | 0 | 0 | 0 | 0 | 0 | 0 |  | 0 | 0 | 9.18 | 0 | 0 | 1 | 0 | 0 |  | 0 | 0 | 0 | 0 | 0 | 0 |  | 0 |  | 0
169 | 419115877 | 412991958 | 417098134 | 1 | 1 | 1 | 2 | 91.11.01-012 | ФСЭМ-2022, 91.11.01-012, приказ Минстроя России от 18.05.2022 г. № 378/пр | Машины монтажные для выполнения работ при прокладке и монтаже кабеля на базе автомобиля | 1368 | 1011 | маш.-ч | маш.-ч | 1 | 0 | 302479695 | 9.18 | 0 | 1274.25 | 620.24 | 0 | 0 | 995.51 | 620.24 | 0 | 1 | 1.28 | 1 | 1 | 2 | 0 | 0 | 1 | 1 | 0 | 30.6 | *0,3 | 1 | 2 | 419116220 | 1 | 0 | 171 | 1 | 0 | 0 | 0 | 0 | 0 | 0 | 0 | 0 | 30462.606 | 18979.344 | 0 | 0 | 30.6 | 1 | 0 | 9138.7818 | 5693.8032 | 0 | 0 | 9.18 | 1 |  | 0 | 9.18 | 9.18 | 1274.25 | 995.51 | 1.28 | 9138.783 | 5693.802 |  | 0 | 11697.62 | 5693.8 | 0 | 17391.42 | 0 | 4-100-050 | 5 | чел.-ч. | 1
169 | 419115877 | 412991958 | 417098327 | 1 | 1 | 1 | 2 | 91.14.05-041 | ФСЭМ-2022, 91.14.05-041, приказ Минстроя России от 18.05.2022 г. № 378/пр | Транспортеры прицепные кабельные, грузоподъемность до 7 т | 1368 | 1011 | маш.-ч | маш.-ч | 1 | 0 | 1464825822 | 10.65 | 0 | 55.06 | 0 | 0 | 0 | 34.41 | 0 | 0 | 1 | 1.6 | 1 | 1 | 2 | 0 | 0 | 1 | 1 | 0 | 35.5 | *0,3 | 1 | 2 | 419116221 | 1 | 0 | 172 | 1 | 0 | 0 | 0 | 0 | 0 | 0 | 0 | 0 | 1221.555 | 0 | 0 | 0 | 0 | 1 | 0 | 366.4665 | 0 | 0 | 0 | 0 | 1 |  | 0 | 0 | 10.65 | 55.06 | 34.41 | 1.6 | 366.468 | 0 |  | 0 | 586.39 | 0 | 0 | 586.39 | 0 |  | 0 |  | 0
169 | 419115877 | 412991958 | 417163072 | 1 | 1 | 1 | 3 | 01.3.02.09-0022 | ФСБЦ-2022 доп.3, 01.3.02.09-0022, приказ Минстроя России от 26.10.2022 г. № 905/пр | Пропан-бутан смесь техническая | 1346 | 1009 | кг | кг | 1 | 0 | -1568219933 | 0 | 54.5 | 0 | 0 | 0 | 54.5 | 0 | 0 | 0 | 1 | 1 | 1 | 1 | -2 | 0 | 0 | 1 | 1 | 0 | 0.023 | *0 | 0 | 2 | 419116222 | 1 | 0 | 173 | 1 | 0 | 0 | 0 | 0 | 0 | 0 | 0 | 1.2535 | 0 | 0 | 0 | 0 | 0 | 1 | 0 | 0 | 0 | 0 | 0 | 0 | 0 |  | 0 | 0 | 0 | 54.5 | 54.5 | 1 | 0 | 0 |  | 0 | 0 | 0 | 0 | 0 | 1 |  | 0 |  | 0
169 | 419115877 | 412991958 | 417165209 | 1 | 1 | 1 | 3 | 01.7.06.03-0023 | ФСБЦ-2022, 01.7.06.03-0023, приказ Минстроя России от 18.05.2022 г. № 378/пр | Ленты полиэтиленовые с липким слоем, прозрачные, ширина 20 мм, толщина 0,08 мм | 1346 | 1009 | кг | кг | 1 | 0 | 1088305857 | 0 | 1032.77 | 0 | 0 | 0 | 675.01 | 0 | 0 | 0 | 1.53 | 1 | 1 | 1 | 2 | 0 | 0 | 1 | 1 | 0 | 0.035 | *0 | 0 | 2 | 419116223 | 1 | 0 | 174 | 1 | 0 | 0 | 0 | 0 | 0 | 0 | 0 | 23.6254 | 0 | 0 | 0 | 0 | 0 | 1 | 0 | 0 | 0 | 0 | 0 | 0 | 0 |  | 0 | 0 | 0 | 1032.77 | 675.01 | 1.53 | 0 | 0 |  | 0 | 0 | 0 | 0 | 0 | 0 |  | 0 |  | 0
169 | 419115877 | 412991958 | 417175540 | 1 | 1 | 1 | 3 | 10.2.02.08-0001 | ФСБЦ-2022, 10.2.02.08-0001, приказ Минстроя России от 18.05.2022 г. № 378/пр | Проволока медная круглая мягкая электротехническая, диаметр 1,0-3,0 мм и выше | 1348 | 1009 | т | т | 1000 | 0 | 1793987537 | 0 | 1144599.95 | 0 | 0 | 0 | 1050091.7 | 0 | 0 | 0 | 1.09 | 1 | 1 | 1 | 2 | 0 | 0 | 1 | 1 | 0 | 1e-05 | *0 | 0 | 2 | 419116224 | 1 | 0 | 175 | 1 | 0 | 0 | 0 | 0 | 0 | 0 | 0 | 10.5009 | 0 | 0 | 0 | 0 | 0 | 1 | 0 | 0 | 0 | 0 | 0 | 0 | 0 |  | 0 | 0 | 0 | 1144599.95 | 1050091.7 | 1.09 | 0 | 0 |  | 0 | 0 | 0 | 0 | 0 | 0 |  | 0 |  | 0
169 | 419115877 | 412991958 | 417177505 | 1 | 1 | 1 | 3 | 12.1.02.12-0002 | ФСБЦ-2022 доп.5, 12.1.02.12-0002, приказ Минстроя России от 10.02.2023 г. № 84/пр | Пергамин кровельный, группа горючести Г4, разрывная сила в продольном направлении 215 Н/50 мм, теплостойкость +80 °C, масса 0,19 кг/м2 | 1327 | 1005 | м2 | м2 | 1 | 0 | 1905039857 | 0 | 13.26 | 0 | 0 | 0 | 12.51 | 0 | 0 | 0 | 1.06 | 1 | 1 | 1 | 2 | 0 | 0 | 1 | 1 | 0 | 2.7546 | *0 | 0 | 2 | 419116225 | 1 | 0 | 176 | 1 | 0 | 0 | 0 | 0 | 0 | 0 | 0 | 34.4594 | 0 | 0 | 0 | 0 | 0 | 1 | 0 | 0 | 0 | 0 | 0 | 0 | 0 |  | 0 | 0 | 0 | 13.26 | 12.51 | 1.06 | 0 | 0 |  | 0 | 0 | 0 | 0 | 0 | 0 |  | 0 |  | 0
169 | 419115877 | 412991958 | 417191412 | 1 | 1 | 1 | 3 | 20.2.02.04-0006 | ФСБЦ-2022, 20.2.02.04-0006, приказ Минстроя России от 18.05.2022 г. № 378/пр | Колпачки полиэтиленовые К-6 | 1425 | 1013 | 100 ШТ | 100 ШТ | 1 | 0 | -734153582 | 0 | 1351.57 | 0 | 0 | 0 | 1031.73 | 0 | 0 | 0 | 1.31 | 1 | 1 | 1 | 2 | 0 | 0 | 1 | 1 | 0 | 0.01 | *0 | 0 | 2 | 419116226 | 1 | 0 | 177 | 1 | 0 | 0 | 0 | 0 | 0 | 0 | 0 | 10.3173 | 0 | 0 | 0 | 0 | 0 | 1 | 0 | 0 | 0 | 0 | 0 | 0 | 0 |  | 0 | 0 | 0 | 1351.57 | 1031.73 | 1.31 | 0 | 0 |  | 0 | 0 | 0 | 0 | 0 | 0 |  | 0 |  | 0
169 | 419115877 | 412991958 | 417096729 | 117 | 1 | 1 | 3 | 421/пр_2020_п.75_пп.а |  | Сметная стоимость вспомогательных ненормируемых материальных ресурсов, не учтенная в сметной норме, 2% | 3277935 | 1013 | % | % | 1 | 0 | 274903907 | 2 | 0 | 0 | 0 | 0 | 0 | 0 | 0 | 0 | 1 | 1 | 1 | 1 | -2 | 0 | 0 | 0 | 1 | 0 | 2 |  | 0 | 2 | 419116227 | 1 | 2048 | 178 | 1 | 0 | 0 | 0 | 0 | 0 | 0 | 0 | 0 | 0 | 0 | 0 | 0 | 0 | 0 | 0 | 0 | 0 | 0 | 0 | 0 | 0 |  | 0 | 0 | 2 | 0 | 0 | 1 | 0 | 0 |  | 0 | 0 | 0 | 0 | 0 | 0 |  | 0 |  | 0
170 | 419115877 | 412991979 | 417090712 | 117 | 1 | 1 | 1 | 1-100-35 |  | Средний разряд работы 3,5 | 1191 | 1013 | чел.-ч. | чел.-ч. | 1 | 0 | -715079457 | 190 | 0 | 0 | 0 | 509.48 | 0 | 0 | 0 | 509.48 | 1 | 1 | 1 | 1 | -2 | 0 | 0 | 1 | 1 | 0 | 190 |  | 1 | 2 | 419116228 | 1 | 0 | 179 | 1 | 0 | 0 | 0 | 0 | 0 | 0 | 0 | 0 | 0 | 0 | 96801.2 | 190 | 0 | 1 | 0 | 0 | 0 | 96801.2 | 190 | 0 | 1 | 96801.2 | 190 | 0 | 190 | 509.48 | 509.48 | 1 | 96801.2 | 0 |  | 0 | 0 | 0 | 96801.2 | 96801.2 | 1 |  | 0 |  | 0
170 | 419115877 | 412991979 | 417090896 | 117 | 1 | 1 | 1 | 4-100-00 |  | Затраты труда машинистов | 1191 | 1013 | чел.-ч. | чел.-ч. | 1 | 0 | -1417349443 | 30.6 | 0 | 0 | 0 | 0 | 0 | 0 | 0 | 0 | 1 | 1 | 1 | 1 | -2 | 0 | 0 | 1 | 1 | 0 | 30.6 |  | 2 | 2 | 419116229 | 1 | 0 | 180 | 1 | 0 | 0 | 0 | 0 | 0 | 0 | 0 | 0 | 0 | 0 | 0 | 0 | 0 | 0 | 0 | 0 | 0 | 0 | 0 | 0 | 0 |  | 0 | 0 | 30.6 | 0 | 0 | 1 | 0 | 0 |  | 0 | 0 | 0 | 0 | 0 | 0 |  | 0 |  | 0
170 | 419115877 | 412991979 | 417098134 | 1 | 1 | 1 | 2 | 91.11.01-012 | ФСЭМ-2022, 91.11.01-012, приказ Минстроя России от 18.05.2022 г. № 378/пр | Машины монтажные для выполнения работ при прокладке и монтаже кабеля на базе автомобиля | 1368 | 1011 | маш.-ч | маш.-ч | 1 | 0 | 302479695 | 30.6 | 0 | 1274.25 | 620.24 | 0 | 0 | 995.51 | 620.24 | 0 | 1 | 1.28 | 1 | 1 | 2 | 0 | 0 | 1 | 1 | 0 | 30.6 |  | 1 | 2 | 419116230 | 1 | 0 | 181 | 1 | 0 | 0 | 0 | 0 | 0 | 0 | 0 | 0 | 30462.606 | 18979.344 | 0 | 0 | 30.6 | 1 | 0 | 30462.606 | 18979.344 | 0 | 0 | 30.6 | 1 |  | 0 | 30.6 | 30.6 | 1274.25 | 995.51 | 1.28 | 30462.61 | 18979.34 |  | 0 | 38992.05 | 18979.34 | 0 | 57971.39 | 0 | 4-100-050 | 5 | чел.-ч. | 1
170 | 419115877 | 412991979 | 417098327 | 1 | 1 | 1 | 2 | 91.14.05-041 | ФСЭМ-2022, 91.14.05-041, приказ Минстроя России от 18.05.2022 г. № 378/пр | Транспортеры прицепные кабельные, грузоподъемность до 7 т | 1368 | 1011 | маш.-ч | маш.-ч | 1 | 0 | 1464825822 | 35.5 | 0 | 55.06 | 0 | 0 | 0 | 34.41 | 0 | 0 | 1 | 1.6 | 1 | 1 | 2 | 0 | 0 | 1 | 1 | 0 | 35.5 |  | 1 | 2 | 419116231 | 1 | 0 | 182 | 1 | 0 | 0 | 0 | 0 | 0 | 0 | 0 | 0 | 1221.555 | 0 | 0 | 0 | 0 | 1 | 0 | 1221.555 | 0 | 0 | 0 | 0 | 1 |  | 0 | 0 | 35.5 | 55.06 | 34.41 | 1.6 | 1221.56 | 0 |  | 0 | 1954.63 | 0 | 0 | 1954.63 | 0 |  | 0 |  | 0
170 | 419115877 | 412991979 | 417163072 | 1 | 1 | 1 | 3 | 01.3.02.09-0022 | ФСБЦ-2022 доп.3, 01.3.02.09-0022, приказ Минстроя России от 26.10.2022 г. № 905/пр | Пропан-бутан смесь техническая | 1346 | 1009 | кг | кг | 1 | 0 | -1568219933 | 0 | 54.5 | 0 | 0 | 0 | 54.5 | 0 | 0 | 0 | 1 | 1 | 1 | 1 | -2 | 0 | 0 | 1 | 1 | 0 | 0.023 | )*0 | 0 | 2 | 419116232 | 1 | 0 | 183 | 1 | 0 | 0 | 0 | 0 | 0 | 0 | 0 | 1.2535 | 0 | 0 | 0 | 0 | 0 | 1 | 0 | 0 | 0 | 0 | 0 | 0 | 0 |  | 0 | 0 | 0 | 54.5 | 54.5 | 1 | 0 | 0 |  | 0 | 0 | 0 | 0 | 0 | 1 |  | 0 |  | 0
170 | 419115877 | 412991979 | 417165209 | 1 | 1 | 1 | 3 | 01.7.06.03-0023 | ФСБЦ-2022, 01.7.06.03-0023, приказ Минстроя России от 18.05.2022 г. № 378/пр | Ленты полиэтиленовые с липким слоем, прозрачные, ширина 20 мм, толщина 0,08 мм | 1346 | 1009 | кг | кг | 1 | 0 | 1088305857 | 0 | 1032.77 | 0 | 0 | 0 | 675.01 | 0 | 0 | 0 | 1.53 | 1 | 1 | 1 | 2 | 0 | 0 | 1 | 1 | 0 | 0.035 | )*0 | 0 | 2 | 419116233 | 1 | 0 | 184 | 1 | 0 | 0 | 0 | 0 | 0 | 0 | 0 | 23.6254 | 0 | 0 | 0 | 0 | 0 | 1 | 0 | 0 | 0 | 0 | 0 | 0 | 0 |  | 0 | 0 | 0 | 1032.77 | 675.01 | 1.53 | 0 | 0 |  | 0 | 0 | 0 | 0 | 0 | 0 |  | 0 |  | 0
170 | 419115877 | 412991979 | 417175540 | 1 | 1 | 1 | 3 | 10.2.02.08-0001 | ФСБЦ-2022, 10.2.02.08-0001, приказ Минстроя России от 18.05.2022 г. № 378/пр | Проволока медная круглая мягкая электротехническая, диаметр 1,0-3,0 мм и выше | 1348 | 1009 | т | т | 1000 | 0 | 1793987537 | 0 | 1144599.95 | 0 | 0 | 0 | 1050091.7 | 0 | 0 | 0 | 1.09 | 1 | 1 | 1 | 2 | 0 | 0 | 1 | 1 | 0 | 1e-05 | )*0 | 0 | 2 | 419116234 | 1 | 0 | 185 | 1 | 0 | 0 | 0 | 0 | 0 | 0 | 0 | 10.5009 | 0 | 0 | 0 | 0 | 0 | 1 | 0 | 0 | 0 | 0 | 0 | 0 | 0 |  | 0 | 0 | 0 | 1144599.95 | 1050091.7 | 1.09 | 0 | 0 |  | 0 | 0 | 0 | 0 | 0 | 0 |  | 0 |  | 0
170 | 419115877 | 412991979 | 417177505 | 1 | 1 | 1 | 3 | 12.1.02.12-0002 | ФСБЦ-2022 доп.5, 12.1.02.12-0002, приказ Минстроя России от 10.02.2023 г. № 84/пр | Пергамин кровельный, группа горючести Г4, разрывная сила в продольном направлении 215 Н/50 мм, теплостойкость +80 °C, масса 0,19 кг/м2 | 1327 | 1005 | м2 | м2 | 1 | 0 | 1905039857 | 0 | 13.26 | 0 | 0 | 0 | 12.51 | 0 | 0 | 0 | 1.06 | 1 | 1 | 1 | 2 | 0 | 0 | 1 | 1 | 0 | 2.7546 | )*0 | 0 | 2 | 419116235 | 1 | 0 | 186 | 1 | 0 | 0 | 0 | 0 | 0 | 0 | 0 | 34.4594 | 0 | 0 | 0 | 0 | 0 | 1 | 0 | 0 | 0 | 0 | 0 | 0 | 0 |  | 0 | 0 | 0 | 13.26 | 12.51 | 1.06 | 0 | 0 |  | 0 | 0 | 0 | 0 | 0 | 0 |  | 0 |  | 0
170 | 419115877 | 412991979 | 417191412 | 1 | 1 | 1 | 3 | 20.2.02.04-0006 | ФСБЦ-2022, 20.2.02.04-0006, приказ Минстроя России от 18.05.2022 г. № 378/пр | Колпачки полиэтиленовые К-6 | 1425 | 1013 | 100 ШТ | 100 ШТ | 1 | 0 | -734153582 | 0 | 1351.57 | 0 | 0 | 0 | 1031.73 | 0 | 0 | 0 | 1.31 | 1 | 1 | 1 | 2 | 0 | 0 | 1 | 1 | 0 | 0.01 | )*0 | 0 | 2 | 419116236 | 1 | 0 | 187 | 1 | 0 | 0 | 0 | 0 | 0 | 0 | 0 | 10.3173 | 0 | 0 | 0 | 0 | 0 | 1 | 0 | 0 | 0 | 0 | 0 | 0 | 0 |  | 0 | 0 | 0 | 1351.57 | 1031.73 | 1.31 | 0 | 0 |  | 0 | 0 | 0 | 0 | 0 | 0 |  | 0 |  | 0
170 | 419115877 | 412991979 | 417096729 | 117 | 1 | 1 | 3 | 421/пр_2020_п.75_пп.а |  | Сметная стоимость вспомогательных ненормируемых материальных ресурсов, не учтенная в сметной норме, 2% | 3277935 | 1013 | % | % | 1 | 0 | 274903907 | 2 | 0 | 0 | 0 | 0 | 0 | 0 | 0 | 0 | 1 | 1 | 1 | 1 | -2 | 0 | 0 | 0 | 1 | 0 | 2 |  | 0 | 2 | 419116237 | 1 | 2048 | 188 | 1 | 0 | 0 | 0 | 0 | 0 | 0 | 0 | 0 | 0 | 0 | 0 | 0 | 0 | 0 | 0 | 0 | 0 | 0 | 0 | 0 | 0 |  | 0 | 0 | 2 | 0 | 0 | 1 | 0 | 0 |  | 0 | 0 | 0 | 0 | 0 | 0 |  | 0 |  | 0
206 | 419115877 | 412992000 | 417090702 | 117 | 1 | 1 | 1 | 1-100-30 |  | Средний разряд работы 3,0 | 1191 | 1013 | чел.-ч. | чел.-ч. | 1 | 0 | -1833565283 | 69 | 0 | 0 | 0 | 479.27 | 0 | 0 | 0 | 479.27 | 1 | 1 | 1 | 1 | -2 | 0 | 0 | 1 | 1 | 0 | 69 |  | 1 | 2 | 419116238 | 1 | 0 | 189 | 1 | 0 | 0 | 0 | 0 | 0 | 0 | 0 | 0 | 0 | 0 | 33069.63 | 69 | 0 | 1 | 0 | 0 | 0 | 33069.63 | 69 | 0 | 1 | 33069.63 | 69 | 0 | 69 | 479.27 | 479.27 | 1 | 33069.63 | 0 |  | 0 | 0 | 0 | 33069.63 | 33069.63 | 1 |  | 0 |  | 0
206 | 419115877 | 412992000 | 417090896 | 117 | 1 | 1 | 1 | 4-100-00 |  | Затраты труда машинистов | 1191 | 1013 | чел.-ч. | чел.-ч. | 1 | 0 | -1417349443 | 15.66 | 0 | 0 | 0 | 0 | 0 | 0 | 0 | 0 | 1 | 1 | 1 | 1 | -2 | 0 | 0 | 1 | 1 | 0 | 15.66 |  | 2 | 2 | 419116239 | 1 | 0 | 190 | 1 | 0 | 0 | 0 | 0 | 0 | 0 | 0 | 0 | 0 | 0 | 0 | 0 | 0 | 0 | 0 | 0 | 0 | 0 | 0 | 0 | 0 |  | 0 | 0 | 15.66 | 0 | 0 | 1 | 0 | 0 |  | 0 | 0 | 0 | 0 | 0 | 0 |  | 0 |  | 0
206 | 419115877 | 412992000 | 417098134 | 1 | 1 | 1 | 2 | 91.11.01-012 | ФСЭМ-2022, 91.11.01-012, приказ Минстроя России от 18.05.2022 г. № 378/пр | Машины монтажные для выполнения работ при прокладке и монтаже кабеля на базе автомобиля | 1368 | 1011 | маш.-ч | маш.-ч | 1 | 0 | 302479695 | 15.66 | 0 | 1274.25 | 620.24 | 0 | 0 | 995.51 | 620.24 | 0 | 1 | 1.28 | 1 | 1 | 2 | 0 | 0 | 1 | 1 | 0 | 15.66 |  | 1 | 2 | 419116240 | 1 | 0 | 191 | 1 | 0 | 0 | 0 | 0 | 0 | 0 | 0 | 0 | 15589.6866 | 9712.9584 | 0 | 0 | 15.66 | 1 | 0 | 15589.6866 | 9712.9584 | 0 | 0 | 15.66 | 1 |  | 0 | 15.66 | 15.66 | 1274.25 | 995.51 | 1.28 | 15589.69 | 9712.96 |  | 0 | 19954.76 | 9712.96 | 0 | 29667.72 | 0 | 4-100-050 | 5 | чел.-ч. | 1
206 | 419115877 | 412992000 | 417096729 | 117 | 1 | 1 | 3 | 421/пр_2020_п.75_пп.а |  | Сметная стоимость вспомогательных ненормируемых материальных ресурсов, не учтенная в сметной норме, 2% | 3277935 | 1013 | % | % | 1 | 0 | 274903907 | 2 | 0 | 0 | 0 | 0 | 0 | 0 | 0 | 0 | 1 | 1 | 1 | 1 | -2 | 0 | 0 | 0 | 1 | 0 | 2 |  | 0 | 2 | 419116241 | 1 | 2048 | 192 | 1 | 0 | 0 | 0 | 0 | 0 | 0 | 0 | 0 | 0 | 0 | 0 | 0 | 0 | 0 | 0 | 0 | 0 | 0 | 0 | 0 | 0 |  | 0 | 0 | 2 | 0 | 0 | 1 | 0 | 0 |  | 0 | 0 | 0 | 0 | 0 | 0 |  | 0 |  | 0
207 | 419115877 | 412992013 | 417090702 | 117 | 1 | 1 | 1 | 1-100-30 |  | Средний разряд работы 3,0 | 1191 | 1013 | чел.-ч. | чел.-ч. | 1 | 0 | -1833565283 | 117 | 0 | 0 | 0 | 479.27 | 0 | 0 | 0 | 479.27 | 1 | 1 | 1 | 1 | -2 | 0 | 0 | 1 | 1 | 0 | 117 |  | 1 | 2 | 419116242 | 1 | 0 | 193 | 1 | 0 | 0 | 0 | 0 | 0 | 0 | 0 | 0 | 0 | 0 | 56074.59 | 117 | 0 | 1 | 0 | 0 | 0 | 56074.59 | 117 | 0 | 1 | 56074.59 | 117 | 0 | 117 | 479.27 | 479.27 | 1 | 56074.59 | 0 |  | 0 | 0 | 0 | 56074.59 | 56074.59 | 1 |  | 0 |  | 0
207 | 419115877 | 412992013 | 417090896 | 117 | 1 | 1 | 1 | 4-100-00 |  | Затраты труда машинистов | 1191 | 1013 | чел.-ч. | чел.-ч. | 1 | 0 | -1417349443 | 9.5 | 0 | 0 | 0 | 0 | 0 | 0 | 0 | 0 | 1 | 1 | 1 | 1 | -2 | 0 | 0 | 1 | 1 | 0 | 9.5 |  | 2 | 2 | 419116243 | 1 | 0 | 194 | 1 | 0 | 0 | 0 | 0 | 0 | 0 | 0 | 0 | 0 | 0 | 0 | 0 | 0 | 0 | 0 | 0 | 0 | 0 | 0 | 0 | 0 |  | 0 | 0 | 9.5 | 0 | 0 | 1 | 0 | 0 |  | 0 | 0 | 0 | 0 | 0 | 0 |  | 0 |  | 0
207 | 419115877 | 412992013 | 417098134 | 1 | 1 | 1 | 2 | 91.11.01-012 | ФСЭМ-2022, 91.11.01-012, приказ Минстроя России от 18.05.2022 г. № 378/пр | Машины монтажные для выполнения работ при прокладке и монтаже кабеля на базе автомобиля | 1368 | 1011 | маш.-ч | маш.-ч | 1 | 0 | 302479695 | 9.5 | 0 | 1274.25 | 620.24 | 0 | 0 | 995.51 | 620.24 | 0 | 1 | 1.28 | 1 | 1 | 2 | 0 | 0 | 1 | 1 | 0 | 9.5 |  | 1 | 2 | 419116244 | 1 | 0 | 195 | 1 | 0 | 0 | 0 | 0 | 0 | 0 | 0 | 0 | 9457.345 | 5892.28 | 0 | 0 | 9.5 | 1 | 0 | 9457.345 | 5892.28 | 0 | 0 | 9.5 | 1 |  | 0 | 9.5 | 9.5 | 1274.25 | 995.51 | 1.28 | 9457.35 | 5892.28 |  | 0 | 12105.38 | 5892.28 | 0 | 17997.66 | 0 | 4-100-050 | 5 | чел.-ч. | 1
207 | 419115877 | 412992013 | 417098327 | 1 | 1 | 1 | 2 | 91.14.05-041 | ФСЭМ-2022, 91.14.05-041, приказ Минстроя России от 18.05.2022 г. № 378/пр | Транспортеры прицепные кабельные, грузоподъемность до 7 т | 1368 | 1011 | маш.-ч | маш.-ч | 1 | 0 | 1464825822 | 11.02 | 0 | 55.06 | 0 | 0 | 0 | 34.41 | 0 | 0 | 1 | 1.6 | 1 | 1 | 2 | 0 | 0 | 1 | 1 | 0 | 11.02 |  | 1 | 2 | 419116245 | 1 | 0 | 196 | 1 | 0 | 0 | 0 | 0 | 0 | 0 | 0 | 0 | 379.1982 | 0 | 0 | 0 | 0 | 1 | 0 | 379.1982 | 0 | 0 | 0 | 0 | 1 |  | 0 | 0 | 11.02 | 55.06 | 34.41 | 1.6 | 379.2 | 0 |  | 0 | 606.76 | 0 | 0 | 606.76 | 0 |  | 0 |  | 0
207 | 419115877 | 412992013 | 417162998 | 1 | 1 | 1 | 3 | 01.3.01.02-0002 | ФСБЦ-2022 доп.8, 01.3.01.02-0002, приказ Минстроя России от 14.11.2023 г. № 817/пр | Вазелин технический | 1346 | 1009 | кг | кг | 1 | 0 | 819855318 | 0 | 240.06 | 0 | 0 | 0 | 150.04 | 0 | 0 | 0 | 1.6 | 1 | 1 | 1 | 2 | 0 | 0 | 1 | 1 | 0 | 30 | )*0 | 0 | 2 | 419116246 | 1 | 0 | 197 | 1 | 0 | 0 | 0 | 0 | 0 | 0 | 0 | 4501.2 | 0 | 0 | 0 | 0 | 0 | 1 | 0 | 0 | 0 | 0 | 0 | 0 | 0 |  | 0 | 0 | 0 | 240.06 | 150.04 | 1.6 | 0 | 0 |  | 0 | 0 | 0 | 0 | 0 | 0 |  | 0 |  | 0
207 | 419115877 | 412992013 | 417165223 | 1 | 1 | 1 | 3 | 01.7.06.05-0041 | ФСБЦ-2022, 01.7.06.05-0041, приказ Минстроя России от 18.05.2022 г. № 378/пр | Ленты изоляционные хлопчатобумажные прорезиненные для электромонтажных и ремонтных работ, цвет черный, ширина 20 мм, толщина 0,35 мм | 1301 | 1003 | м | м | 1 | 0 | -1499427467 | 0 | 5.17 | 0 | 0 | 0 | 5.87 | 0 | 0 | 0 | 0.88 | 1 | 1 | 1 | 2 | 0 | 0 | 1 | 1 | 0 | 2.92 | )*0 | 0 | 2 | 419116247 | 1 | 0 | 198 | 1 | 0 | 0 | 0 | 0 | 0 | 0 | 0 | 17.1404 | 0 | 0 | 0 | 0 | 0 | 1 | 0 | 0 | 0 | 0 | 0 | 0 | 0 |  | 0 | 0 | 0 | 5.17 | 5.87 | 0.88 | 0 | 0 |  | 0 | 0 | 0 | 0 | 0 | 0 |  | 0 |  | 0
207 | 419115877 | 412992013 | 417165224 | 1 | 1 | 1 | 3 | 01.7.06.05-0042 | ФСБЦ-2022, 01.7.06.05-0042, приказ Минстроя России от 18.05.2022 г. № 378/пр | Ленты изоляционные из ПВХ для электромонтажных и ремонтных работ, цвет черный, ширина 19 мм, толщина 0,18 мм | 1301 | 1003 | м | м | 1 | 0 | -355258263 | 0 | 3.47 | 0 | 0 | 0 | 2.27 | 0 | 0 | 0 | 1.53 | 1 | 1 | 1 | 2 | 0 | 0 | 1 | 1 | 0 | 29.47 | )*0 | 0 | 2 | 419116248 | 1 | 0 | 199 | 1 | 0 | 0 | 0 | 0 | 0 | 0 | 0 | 66.8969 | 0 | 0 | 0 | 0 | 0 | 1 | 0 | 0 | 0 | 0 | 0 | 0 | 0 |  | 0 | 0 | 0 | 3.47 | 2.27 | 1.53 | 0 | 0 |  | 0 | 0 | 0 | 0 | 0 | 0 |  | 0 |  | 0
207 | 419115877 | 412992013 | 417165525 | 1 | 1 | 1 | 3 | 01.7.07.29-0111 | ФСБЦ-2022, 01.7.07.29-0111, приказ Минстроя России от 18.05.2022 г. № 378/пр | Пакля смоляная пропитанная | 1346 | 1009 | кг | кг | 1 | 0 | -1494961231 | 0 | 122.69 | 0 | 0 | 0 | 92.95 | 0 | 0 | 0 | 1.32 | 1 | 1 | 1 | 2 | 0 | 0 | 1 | 1 | 0 | 0.33 | )*0 | 0 | 2 | 419116249 | 1 | 0 | 200 | 1 | 0 | 0 | 0 | 0 | 0 | 0 | 0 | 30.6735 | 0 | 0 | 0 | 0 | 0 | 1 | 0 | 0 | 0 | 0 | 0 | 0 | 0 |  | 0 | 0 | 0 | 122.69 | 92.95 | 1.32 | 0 | 0 |  | 0 | 0 | 0 | 0 | 0 | 0 |  | 0 |  | 0
207 | 419115877 | 412992013 | 417173768 | 1 | 1 | 1 | 3 | 08.3.03.05-0017 | ФСБЦ-2022, 08.3.03.05-0017, приказ Минстроя России от 18.05.2022 г. № 378/пр | Проволока стальная низкоуглеродистая оцинкованная разного назначения, диаметр 3,0 мм | 1348 | 1009 | т | т | 1000 | 0 | -1367765533 | 0 | 71847.68 | 0 | 0 | 0 | 76433.7 | 0 | 0 | 0 | 0.94 | 1 | 1 | 1 | 2 | 0 | 0 | 1 | 1 | 0 | 0.01 | )*0 | 0 | 2 | 419116250 | 1 | 0 | 201 | 1 | 0 | 0 | 0 | 0 | 0 | 0 | 0 | 764.337 | 0 | 0 | 0 | 0 | 0 | 1 | 0 | 0 | 0 | 0 | 0 | 0 | 0 |  | 0 | 0 | 0 | 71847.68 | 76433.7 | 0.94 | 0 | 0 |  | 0 | 0 | 0 | 0 | 0 | 0 |  | 0 |  | 0
207 | 419115877 | 412992013 | 417183758 | 1 | 1 | 1 | 3 | 14.4.02.04-0142 | ФСБЦ-2022, 14.4.02.04-0142, приказ Минстроя России от 18.05.2022 г. № 378/пр | Краска масляная МА-0115, мумия, сурик железный | 1346 | 1009 | кг | кг | 1 | 0 | 291254868 | 0 | 115.03 | 0 | 0 | 0 | 79.88 | 0 | 0 | 0 | 1.44 | 1 | 1 | 1 | 2 | 0 | 0 | 1 | 1 | 0 | 0.3 | )*0 | 0 | 2 | 419116251 | 1 | 0 | 202 | 1 | 0 | 0 | 0 | 0 | 0 | 0 | 0 | 23.964 | 0 | 0 | 0 | 0 | 0 | 1 | 0 | 0 | 0 | 0 | 0 | 0 | 0 |  | 0 | 0 | 0 | 115.03 | 79.88 | 1.44 | 0 | 0 |  | 0 | 0 | 0 | 0 | 0 | 0 |  | 0 |  | 0
207 | 419115877 | 412992013 | 417183985 | 1 | 1 | 1 | 3 | 14.5.02.01-0002 | ФСБЦ-2022, 14.5.02.01-0002, приказ Минстроя России от 18.05.2022 г. № 378/пр | Мастика герметизирующая нетвердеющая для герметизации швов и стыков, марка УМС-50 | 1346 | 1009 | кг | кг | 1 | 0 | 2049422090 | 0 | 116.25 | 0 | 0 | 0 | 67.59 | 0 | 0 | 0 | 1.72 | 1 | 1 | 1 | 2 | 0 | 0 | 1 | 1 | 0 | 0.7 | )*0 | 0 | 2 | 419116252 | 1 | 0 | 203 | 1 | 0 | 0 | 0 | 0 | 0 | 0 | 0 | 47.313 | 0 | 0 | 0 | 0 | 0 | 1 | 0 | 0 | 0 | 0 | 0 | 0 | 0 |  | 0 | 0 | 0 | 116.25 | 67.59 | 1.72 | 0 | 0 |  | 0 | 0 | 0 | 0 | 0 | 0 |  | 0 |  | 0
207 | 419115877 | 412992013 | 417184044 | 1 | 1 | 1 | 3 | 14.5.05.02-0001 | ФСБЦ-2022, 14.5.05.02-0001, приказ Минстроя России от 18.05.2022 г. № 378/пр | Олифа натуральная | 1346 | 1009 | кг | кг | 1 | 0 | -2054572569 | 0 | 159.97 | 0 | 0 | 0 | 133.31 | 0 | 0 | 0 | 1.2 | 1 | 1 | 1 | 2 | 0 | 0 | 1 | 1 | 0 | 0.7 | )*0 | 0 | 2 | 419116253 | 1 | 0 | 204 | 1 | 0 | 0 | 0 | 0 | 0 | 0 | 0 | 93.317 | 0 | 0 | 0 | 0 | 0 | 1 | 0 | 0 | 0 | 0 | 0 | 0 | 0 |  | 0 | 0 | 0 | 159.97 | 133.31 | 1.2 | 0 | 0 |  | 0 | 0 | 0 | 0 | 0 | 0 |  | 0 |  | 0
207 | 419115877 | 412992013 | 417199981 | 1 | 1 | 1 | 3 | 22.2.02.06-0001 | ФСБЦ-2022 доп.8, 22.2.02.06-0001, приказ Минстроя России от 14.11.2023 г. № 817/пр | Консоли чугунные для кабельных колодцев и шахт связи, размеры 109х60х65 мм | 1425 | 1013 | 100 ШТ | 100 ШТ | 1 | 0 | -1795675902 | 0 | 22564.77 | 0 | 0 | 0 | 16351.28 | 0 | 0 | 0 | 1.38 | 1 | 1 | 1 | 2 | 0 | 0 | 1 | 1 | 0 | 0.28 | )*0 | 0 | 2 | 419116254 | 1 | 0 | 205 | 1 | 0 | 0 | 0 | 0 | 0 | 0 | 0 | 4578.3584 | 0 | 0 | 0 | 0 | 0 | 1 | 0 | 0 | 0 | 0 | 0 | 0 | 0 |  | 0 | 0 | 0 | 22564.77 | 16351.28 | 1.38 | 0 | 0 |  | 0 | 0 | 0 | 0 | 0 | 0 |  | 0 |  | 0
207 | 419115877 | 412992013 | 417096729 | 117 | 1 | 1 | 3 | 421/пр_2020_п.75_пп.а |  | Сметная стоимость вспомогательных ненормируемых материальных ресурсов, не учтенная в сметной норме, 2% | 3277935 | 1013 | % | % | 1 | 0 | 274903907 | 2 | 0 | 0 | 0 | 0 | 0 | 0 | 0 | 0 | 1 | 1 | 1 | 1 | -2 | 0 | 0 | 0 | 1 | 0 | 2 |  | 0 | 2 | 419116255 | 1 | 2048 | 206 | 1 | 0 | 0 | 0 | 0 | 0 | 0 | 0 | 0 | 0 | 0 | 0 | 0 | 0 | 0 | 0 | 0 | 0 | 0 | 0 | 0 | 0 |  | 0 | 0 | 2 | 0 | 0 | 1 | 0 | 0 |  | 0 | 0 | 0 | 0 | 0 | 0 |  | 0 |  | 0
208 | 419115877 | 412992042 | 417090702 | 117 | 1 | 1 | 1 | 1-100-30 |  | Средний разряд работы 3,0 | 1191 | 1013 | чел.-ч. | чел.-ч. | 1 | 0 | -1833565283 | 115 | 0 | 0 | 0 | 479.27 | 0 | 0 | 0 | 479.27 | 1 | 1 | 1 | 1 | -2 | 0 | 0 | 1 | 1 | 0 | 115 |  | 1 | 2 | 419116256 | 1 | 0 | 207 | 1 | 0 | 0 | 0 | 0 | 0 | 0 | 0 | 0 | 0 | 0 | 55116.05 | 115 | 0 | 1 | 0 | 0 | 0 | 55116.05 | 115 | 0 | 1 | 55116.05 | 115 | 0 | 115 | 479.27 | 479.27 | 1 | 55116.05 | 0 |  | 0 | 0 | 0 | 55116.05 | 55116.05 | 1 |  | 0 |  | 0
208 | 419115877 | 412992042 | 417090896 | 117 | 1 | 1 | 1 | 4-100-00 |  | Затраты труда машинистов | 1191 | 1013 | чел.-ч. | чел.-ч. | 1 | 0 | -1417349443 | 21.69 | 0 | 0 | 0 | 0 | 0 | 0 | 0 | 0 | 1 | 1 | 1 | 1 | -2 | 0 | 0 | 1 | 1 | 0 | 21.69 |  | 2 | 2 | 419116257 | 1 | 0 | 208 | 1 | 0 | 0 | 0 | 0 | 0 | 0 | 0 | 0 | 0 | 0 | 0 | 0 | 0 | 0 | 0 | 0 | 0 | 0 | 0 | 0 | 0 |  | 0 | 0 | 21.69 | 0 | 0 | 1 | 0 | 0 |  | 0 | 0 | 0 | 0 | 0 | 0 |  | 0 |  | 0
208 | 419115877 | 412992042 | 417098134 | 1 | 1 | 1 | 2 | 91.11.01-012 | ФСЭМ-2022, 91.11.01-012, приказ Минстроя России от 18.05.2022 г. № 378/пр | Машины монтажные для выполнения работ при прокладке и монтаже кабеля на базе автомобиля | 1368 | 1011 | маш.-ч | маш.-ч | 1 | 0 | 302479695 | 21.69 | 0 | 1274.25 | 620.24 | 0 | 0 | 995.51 | 620.24 | 0 | 1 | 1.28 | 1 | 1 | 2 | 0 | 0 | 1 | 1 | 0 | 21.69 |  | 1 | 2 | 419116258 | 1 | 0 | 209 | 1 | 0 | 0 | 0 | 0 | 0 | 0 | 0 | 0 | 21592.6119 | 13453.0056 | 0 | 0 | 21.69 | 1 | 0 | 21592.6119 | 13453.0056 | 0 | 0 | 21.69 | 1 |  | 0 | 21.69 | 21.69 | 1274.25 | 995.51 | 1.28 | 21592.61 | 13453.01 |  | 0 | 27638.48 | 13453.01 | 0 | 41091.49 | 0 | 4-100-050 | 5 | чел.-ч. | 1
208 | 419115877 | 412992042 | 417096729 | 117 | 1 | 1 | 3 | 421/пр_2020_п.75_пп.а |  | Сметная стоимость вспомогательных ненормируемых материальных ресурсов, не учтенная в сметной норме, 2% | 3277935 | 1013 | % | % | 1 | 0 | 274903907 | 2 | 0 | 0 | 0 | 0 | 0 | 0 | 0 | 0 | 1 | 1 | 1 | 1 | -2 | 0 | 0 | 0 | 1 | 0 | 2 |  | 0 | 2 | 419116259 | 1 | 2048 | 210 | 1 | 0 | 0 | 0 | 0 | 0 | 0 | 0 | 0 | 0 | 0 | 0 | 0 | 0 | 0 | 0 | 0 | 0 | 0 | 0 | 0 | 0 |  | 0 | 0 | 2 | 0 | 0 | 1 | 0 | 0 |  | 0 | 0 | 0 | 0 | 0 | 0 |  | 0 |  | 0
209 | 419115877 | 412992051 | 417090702 | 117 | 1 | 1 | 1 | 1-100-30 |  | Средний разряд работы 3,0 | 1191 | 1013 | чел.-ч. | чел.-ч. | 1 | 0 | -1833565283 | 159 | 0 | 0 | 0 | 479.27 | 0 | 0 | 0 | 479.27 | 1 | 1 | 1 | 1 | -2 | 0 | 0 | 1 | 1 | 0 | 159 |  | 1 | 2 | 419116260 | 1 | 0 | 211 | 1 | 0 | 0 | 0 | 0 | 0 | 0 | 0 | 0 | 0 | 0 | 76203.93 | 159 | 0 | 1 | 0 | 0 | 0 | 76203.93 | 159 | 0 | 1 | 76203.93 | 159 | 0 | 159 | 479.27 | 479.27 | 1 | 76203.93 | 0 |  | 0 | 0 | 0 | 76203.93 | 76203.93 | 1 |  | 0 |  | 0
209 | 419115877 | 412992051 | 417090896 | 117 | 1 | 1 | 1 | 4-100-00 |  | Затраты труда машинистов | 1191 | 1013 | чел.-ч. | чел.-ч. | 1 | 0 | -1417349443 | 12.8 | 0 | 0 | 0 | 0 | 0 | 0 | 0 | 0 | 1 | 1 | 1 | 1 | -2 | 0 | 0 | 1 | 1 | 0 | 12.8 |  | 2 | 2 | 419116261 | 1 | 0 | 212 | 1 | 0 | 0 | 0 | 0 | 0 | 0 | 0 | 0 | 0 | 0 | 0 | 0 | 0 | 0 | 0 | 0 | 0 | 0 | 0 | 0 | 0 |  | 0 | 0 | 12.8 | 0 | 0 | 1 | 0 | 0 |  | 0 | 0 | 0 | 0 | 0 | 0 |  | 0 |  | 0
209 | 419115877 | 412992051 | 417098134 | 1 | 1 | 1 | 2 | 91.11.01-012 | ФСЭМ-2022, 91.11.01-012, приказ Минстроя России от 18.05.2022 г. № 378/пр | Машины монтажные для выполнения работ при прокладке и монтаже кабеля на базе автомобиля | 1368 | 1011 | маш.-ч | маш.-ч | 1 | 0 | 302479695 | 12.8 | 0 | 1274.25 | 620.24 | 0 | 0 | 995.51 | 620.24 | 0 | 1 | 1.28 | 1 | 1 | 2 | 0 | 0 | 1 | 1 | 0 | 12.8 |  | 1 | 2 | 419116262 | 1 | 0 | 213 | 1 | 0 | 0 | 0 | 0 | 0 | 0 | 0 | 0 | 12742.528 | 7939.072 | 0 | 0 | 12.8 | 1 | 0 | 12742.528 | 7939.072 | 0 | 0 | 12.8 | 1 |  | 0 | 12.8 | 12.8 | 1274.25 | 995.51 | 1.28 | 12742.53 | 7939.07 |  | 0 | 16310.4 | 7939.07 | 0 | 24249.47 | 0 | 4-100-050 | 5 | чел.-ч. | 1
209 | 419115877 | 412992051 | 417098327 | 1 | 1 | 1 | 2 | 91.14.05-041 | ФСЭМ-2022, 91.14.05-041, приказ Минстроя России от 18.05.2022 г. № 378/пр | Транспортеры прицепные кабельные, грузоподъемность до 7 т | 1368 | 1011 | маш.-ч | маш.-ч | 1 | 0 | 1464825822 | 14.85 | 0 | 55.06 | 0 | 0 | 0 | 34.41 | 0 | 0 | 1 | 1.6 | 1 | 1 | 2 | 0 | 0 | 1 | 1 | 0 | 14.85 |  | 1 | 2 | 419116263 | 1 | 0 | 214 | 1 | 0 | 0 | 0 | 0 | 0 | 0 | 0 | 0 | 510.9885 | 0 | 0 | 0 | 0 | 1 | 0 | 510.9885 | 0 | 0 | 0 | 0 | 1 |  | 0 | 0 | 14.85 | 55.06 | 34.41 | 1.6 | 510.99 | 0 |  | 0 | 817.64 | 0 | 0 | 817.64 | 0 |  | 0 |  | 0
209 | 419115877 | 412992051 | 417162998 | 1 | 1 | 1 | 3 | 01.3.01.02-0002 | ФСБЦ-2022 доп.8, 01.3.01.02-0002, приказ Минстроя России от 14.11.2023 г. № 817/пр | Вазелин технический | 1346 | 1009 | кг | кг | 1 | 0 | 819855318 | 0 | 240.06 | 0 | 0 | 0 | 150.04 | 0 | 0 | 0 | 1.6 | 1 | 1 | 1 | 2 | 0 | 0 | 1 | 1 | 0 | 30 | )*0 | 0 | 2 | 419116264 | 1 | 0 | 215 | 1 | 0 | 0 | 0 | 0 | 0 | 0 | 0 | 4501.2 | 0 | 0 | 0 | 0 | 0 | 1 | 0 | 0 | 0 | 0 | 0 | 0 | 0 |  | 0 | 0 | 0 | 240.06 | 150.04 | 1.6 | 0 | 0 |  | 0 | 0 | 0 | 0 | 0 | 0 |  | 0 |  | 0
209 | 419115877 | 412992051 | 417165223 | 1 | 1 | 1 | 3 | 01.7.06.05-0041 | ФСБЦ-2022, 01.7.06.05-0041, приказ Минстроя России от 18.05.2022 г. № 378/пр | Ленты изоляционные хлопчатобумажные прорезиненные для электромонтажных и ремонтных работ, цвет черный, ширина 20 мм, толщина 0,35 мм | 1301 | 1003 | м | м | 1 | 0 | -1499427467 | 0 | 5.17 | 0 | 0 | 0 | 5.87 | 0 | 0 | 0 | 0.88 | 1 | 1 | 1 | 2 | 0 | 0 | 1 | 1 | 0 | 2.92 | )*0 | 0 | 2 | 419116265 | 1 | 0 | 216 | 1 | 0 | 0 | 0 | 0 | 0 | 0 | 0 | 17.1404 | 0 | 0 | 0 | 0 | 0 | 1 | 0 | 0 | 0 | 0 | 0 | 0 | 0 |  | 0 | 0 | 0 | 5.17 | 5.87 | 0.88 | 0 | 0 |  | 0 | 0 | 0 | 0 | 0 | 0 |  | 0 |  | 0
209 | 419115877 | 412992051 | 417165224 | 1 | 1 | 1 | 3 | 01.7.06.05-0042 | ФСБЦ-2022, 01.7.06.05-0042, приказ Минстроя России от 18.05.2022 г. № 378/пр | Ленты изоляционные из ПВХ для электромонтажных и ремонтных работ, цвет черный, ширина 19 мм, толщина 0,18 мм | 1301 | 1003 | м | м | 1 | 0 | -355258263 | 0 | 3.47 | 0 | 0 | 0 | 2.27 | 0 | 0 | 0 | 1.53 | 1 | 1 | 1 | 2 | 0 | 0 | 1 | 1 | 0 | 29.47 | )*0 | 0 | 2 | 419116266 | 1 | 0 | 217 | 1 | 0 | 0 | 0 | 0 | 0 | 0 | 0 | 66.8969 | 0 | 0 | 0 | 0 | 0 | 1 | 0 | 0 | 0 | 0 | 0 | 0 | 0 |  | 0 | 0 | 0 | 3.47 | 2.27 | 1.53 | 0 | 0 |  | 0 | 0 | 0 | 0 | 0 | 0 |  | 0 |  | 0
209 | 419115877 | 412992051 | 417165525 | 1 | 1 | 1 | 3 | 01.7.07.29-0111 | ФСБЦ-2022, 01.7.07.29-0111, приказ Минстроя России от 18.05.2022 г. № 378/пр | Пакля смоляная пропитанная | 1346 | 1009 | кг | кг | 1 | 0 | -1494961231 | 0 | 122.69 | 0 | 0 | 0 | 92.95 | 0 | 0 | 0 | 1.32 | 1 | 1 | 1 | 2 | 0 | 0 | 1 | 1 | 0 | 0.33 | )*0 | 0 | 2 | 419116267 | 1 | 0 | 218 | 1 | 0 | 0 | 0 | 0 | 0 | 0 | 0 | 30.6735 | 0 | 0 | 0 | 0 | 0 | 1 | 0 | 0 | 0 | 0 | 0 | 0 | 0 |  | 0 | 0 | 0 | 122.69 | 92.95 | 1.32 | 0 | 0 |  | 0 | 0 | 0 | 0 | 0 | 0 |  | 0 |  | 0
209 | 419115877 | 412992051 | 417173768 | 1 | 1 | 1 | 3 | 08.3.03.05-0017 | ФСБЦ-2022, 08.3.03.05-0017, приказ Минстроя России от 18.05.2022 г. № 378/пр | Проволока стальная низкоуглеродистая оцинкованная разного назначения, диаметр 3,0 мм | 1348 | 1009 | т | т | 1000 | 0 | -1367765533 | 0 | 71847.68 | 0 | 0 | 0 | 76433.7 | 0 | 0 | 0 | 0.94 | 1 | 1 | 1 | 2 | 0 | 0 | 1 | 1 | 0 | 0.01 | )*0 | 0 | 2 | 419116268 | 1 | 0 | 219 | 1 | 0 | 0 | 0 | 0 | 0 | 0 | 0 | 764.337 | 0 | 0 | 0 | 0 | 0 | 1 | 0 | 0 | 0 | 0 | 0 | 0 | 0 |  | 0 | 0 | 0 | 71847.68 | 76433.7 | 0.94 | 0 | 0 |  | 0 | 0 | 0 | 0 | 0 | 0 |  | 0 |  | 0
209 | 419115877 | 412992051 | 417183758 | 1 | 1 | 1 | 3 | 14.4.02.04-0142 | ФСБЦ-2022, 14.4.02.04-0142, приказ Минстроя России от 18.05.2022 г. № 378/пр | Краска масляная МА-0115, мумия, сурик железный | 1346 | 1009 | кг | кг | 1 | 0 | 291254868 | 0 | 115.03 | 0 | 0 | 0 | 79.88 | 0 | 0 | 0 | 1.44 | 1 | 1 | 1 | 2 | 0 | 0 | 1 | 1 | 0 | 0.3 | )*0 | 0 | 2 | 419116269 | 1 | 0 | 220 | 1 | 0 | 0 | 0 | 0 | 0 | 0 | 0 | 23.964 | 0 | 0 | 0 | 0 | 0 | 1 | 0 | 0 | 0 | 0 | 0 | 0 | 0 |  | 0 | 0 | 0 | 115.03 | 79.88 | 1.44 | 0 | 0 |  | 0 | 0 | 0 | 0 | 0 | 0 |  | 0 |  | 0
209 | 419115877 | 412992051 | 417183985 | 1 | 1 | 1 | 3 | 14.5.02.01-0002 | ФСБЦ-2022, 14.5.02.01-0002, приказ Минстроя России от 18.05.2022 г. № 378/пр | Мастика герметизирующая нетвердеющая для герметизации швов и стыков, марка УМС-50 | 1346 | 1009 | кг | кг | 1 | 0 | 2049422090 | 0 | 116.25 | 0 | 0 | 0 | 67.59 | 0 | 0 | 0 | 1.72 | 1 | 1 | 1 | 2 | 0 | 0 | 1 | 1 | 0 | 0.7 | )*0 | 0 | 2 | 419116270 | 1 | 0 | 221 | 1 | 0 | 0 | 0 | 0 | 0 | 0 | 0 | 47.313 | 0 | 0 | 0 | 0 | 0 | 1 | 0 | 0 | 0 | 0 | 0 | 0 | 0 |  | 0 | 0 | 0 | 116.25 | 67.59 | 1.72 | 0 | 0 |  | 0 | 0 | 0 | 0 | 0 | 0 |  | 0 |  | 0
209 | 419115877 | 412992051 | 417184044 | 1 | 1 | 1 | 3 | 14.5.05.02-0001 | ФСБЦ-2022, 14.5.05.02-0001, приказ Минстроя России от 18.05.2022 г. № 378/пр | Олифа натуральная | 1346 | 1009 | кг | кг | 1 | 0 | -2054572569 | 0 | 159.97 | 0 | 0 | 0 | 133.31 | 0 | 0 | 0 | 1.2 | 1 | 1 | 1 | 2 | 0 | 0 | 1 | 1 | 0 | 0.7 | )*0 | 0 | 2 | 419116271 | 1 | 0 | 222 | 1 | 0 | 0 | 0 | 0 | 0 | 0 | 0 | 93.317 | 0 | 0 | 0 | 0 | 0 | 1 | 0 | 0 | 0 | 0 | 0 | 0 | 0 |  | 0 | 0 | 0 | 159.97 | 133.31 | 1.2 | 0 | 0 |  | 0 | 0 | 0 | 0 | 0 | 0 |  | 0 |  | 0
209 | 419115877 | 412992051 | 417199981 | 1 | 1 | 1 | 3 | 22.2.02.06-0001 | ФСБЦ-2022 доп.8, 22.2.02.06-0001, приказ Минстроя России от 14.11.2023 г. № 817/пр | Консоли чугунные для кабельных колодцев и шахт связи, размеры 109х60х65 мм | 1425 | 1013 | 100 ШТ | 100 ШТ | 1 | 0 | -1795675902 | 0 | 22564.77 | 0 | 0 | 0 | 16351.28 | 0 | 0 | 0 | 1.38 | 1 | 1 | 1 | 2 | 0 | 0 | 1 | 1 | 0 | 0.28 | )*0 | 0 | 2 | 419116272 | 1 | 0 | 223 | 1 | 0 | 0 | 0 | 0 | 0 | 0 | 0 | 4578.3584 | 0 | 0 | 0 | 0 | 0 | 1 | 0 | 0 | 0 | 0 | 0 | 0 | 0 |  | 0 | 0 | 0 | 22564.77 | 16351.28 | 1.38 | 0 | 0 |  | 0 | 0 | 0 | 0 | 0 | 0 |  | 0 |  | 0
209 | 419115877 | 412992051 | 417096729 | 117 | 1 | 1 | 3 | 421/пр_2020_п.75_пп.а |  | Сметная стоимость вспомогательных ненормируемых материальных ресурсов, не учтенная в сметной норме, 2% | 3277935 | 1013 | % | % | 1 | 0 | 274903907 | 2 | 0 | 0 | 0 | 0 | 0 | 0 | 0 | 0 | 1 | 1 | 1 | 1 | -2 | 0 | 0 | 0 | 1 | 0 | 2 |  | 0 | 2 | 419116273 | 1 | 2048 | 224 | 1 | 0 | 0 | 0 | 0 | 0 | 0 | 0 | 0 | 0 | 0 | 0 | 0 | 0 | 0 | 0 | 0 | 0 | 0 | 0 | 0 | 0 |  | 0 | 0 | 2 | 0 | 0 | 1 | 0 | 0 |  | 0 | 0 | 0 | 0 | 0 | 0 |  | 0 |  | 0
210 | 419115877 | 412992080 | 417090702 | 117 | 1 | 1 | 1 | 1-100-30 |  | Средний разряд работы 3,0 | 1191 | 1013 | чел.-ч. | чел.-ч. | 1 | 0 | -1833565283 | 147 | 0 | 0 | 0 | 479.27 | 0 | 0 | 0 | 479.27 | 1 | 1 | 1 | 1 | -2 | 0 | 0 | 1 | 1 | 0 | 147 |  | 1 | 2 | 419116296 | 1 | 0 | 225 | 1 | 0 | 0 | 0 | 0 | 0 | 0 | 0 | 0 | 0 | 0 | 70452.69 | 147 | 0 | 1 | 0 | 0 | 0 | 70452.69 | 147 | 0 | 1 | 70452.69 | 147 | 0 | 147 | 479.27 | 479.27 | 1 | 70452.69 | 0 |  | 0 | 0 | 0 | 70452.69 | 70452.69 | 1 |  | 0 |  | 0
210 | 419115877 | 412992080 | 417090896 | 117 | 1 | 1 | 1 | 4-100-00 |  | Затраты труда машинистов | 1191 | 1013 | чел.-ч. | чел.-ч. | 1 | 0 | -1417349443 | 26.68 | 0 | 0 | 0 | 0 | 0 | 0 | 0 | 0 | 1 | 1 | 1 | 1 | -2 | 0 | 0 | 1 | 1 | 0 | 26.68 |  | 2 | 2 | 419116297 | 1 | 0 | 226 | 1 | 0 | 0 | 0 | 0 | 0 | 0 | 0 | 0 | 0 | 0 | 0 | 0 | 0 | 0 | 0 | 0 | 0 | 0 | 0 | 0 | 0 |  | 0 | 0 | 26.68 | 0 | 0 | 1 | 0 | 0 |  | 0 | 0 | 0 | 0 | 0 | 0 |  | 0 |  | 0
210 | 419115877 | 412992080 | 417098134 | 1 | 1 | 1 | 2 | 91.11.01-012 | ФСЭМ-2022, 91.11.01-012, приказ Минстроя России от 18.05.2022 г. № 378/пр | Машины монтажные для выполнения работ при прокладке и монтаже кабеля на базе автомобиля | 1368 | 1011 | маш.-ч | маш.-ч | 1 | 0 | 302479695 | 26.68 | 0 | 1274.25 | 620.24 | 0 | 0 | 995.51 | 620.24 | 0 | 1 | 1.28 | 1 | 1 | 2 | 0 | 0 | 1 | 1 | 0 | 26.68 |  | 1 | 2 | 419116298 | 1 | 0 | 227 | 1 | 0 | 0 | 0 | 0 | 0 | 0 | 0 | 0 | 26560.2068 | 16548.0032 | 0 | 0 | 26.68 | 1 | 0 | 26560.2068 | 16548.0032 | 0 | 0 | 26.68 | 1 |  | 0 | 26.68 | 26.68 | 1274.25 | 995.51 | 1.28 | 26560.21 | 16548 |  | 0 | 33996.99 | 16548 | 0 | 50544.99 | 0 | 4-100-050 | 5 | чел.-ч. | 1
210 | 419115877 | 412992080 | 417096729 | 117 | 1 | 1 | 3 | 421/пр_2020_п.75_пп.а |  | Сметная стоимость вспомогательных ненормируемых материальных ресурсов, не учтенная в сметной норме, 2% | 3277935 | 1013 | % | % | 1 | 0 | 274903907 | 2 | 0 | 0 | 0 | 0 | 0 | 0 | 0 | 0 | 1 | 1 | 1 | 1 | -2 | 0 | 0 | 0 | 1 | 0 | 2 |  | 0 | 2 | 419116299 | 1 | 2048 | 228 | 1 | 0 | 0 | 0 | 0 | 0 | 0 | 0 | 0 | 0 | 0 | 0 | 0 | 0 | 0 | 0 | 0 | 0 | 0 | 0 | 0 | 0 |  | 0 | 0 | 2 | 0 | 0 | 1 | 0 | 0 |  | 0 | 0 | 0 | 0 | 0 | 0 |  | 0 |  | 0
211 | 419115877 | 412992089 | 417090702 | 117 | 1 | 1 | 1 | 1-100-30 |  | Средний разряд работы 3,0 | 1191 | 1013 | чел.-ч. | чел.-ч. | 1 | 0 | -1833565283 | 186 | 0 | 0 | 0 | 479.27 | 0 | 0 | 0 | 479.27 | 1 | 1 | 1 | 1 | -2 | 0 | 0 | 1 | 1 | 0 | 186 |  | 1 | 2 | 419116300 | 1 | 0 | 229 | 1 | 0 | 0 | 0 | 0 | 0 | 0 | 0 | 0 | 0 | 0 | 89144.22 | 186 | 0 | 1 | 0 | 0 | 0 | 89144.22 | 186 | 0 | 1 | 89144.22 | 186 | 0 | 186 | 479.27 | 479.27 | 1 | 89144.22 | 0 |  | 0 | 0 | 0 | 89144.22 | 89144.22 | 1 |  | 0 |  | 0
211 | 419115877 | 412992089 | 417090896 | 117 | 1 | 1 | 1 | 4-100-00 |  | Затраты труда машинистов | 1191 | 1013 | чел.-ч. | чел.-ч. | 1 | 0 | -1417349443 | 15.08 | 0 | 0 | 0 | 0 | 0 | 0 | 0 | 0 | 1 | 1 | 1 | 1 | -2 | 0 | 0 | 1 | 1 | 0 | 15.08 |  | 2 | 2 | 419116301 | 1 | 0 | 230 | 1 | 0 | 0 | 0 | 0 | 0 | 0 | 0 | 0 | 0 | 0 | 0 | 0 | 0 | 0 | 0 | 0 | 0 | 0 | 0 | 0 | 0 |  | 0 | 0 | 15.08 | 0 | 0 | 1 | 0 | 0 |  | 0 | 0 | 0 | 0 | 0 | 0 |  | 0 |  | 0
211 | 419115877 | 412992089 | 417098134 | 1 | 1 | 1 | 2 | 91.11.01-012 | ФСЭМ-2022, 91.11.01-012, приказ Минстроя России от 18.05.2022 г. № 378/пр | Машины монтажные для выполнения работ при прокладке и монтаже кабеля на базе автомобиля | 1368 | 1011 | маш.-ч | маш.-ч | 1 | 0 | 302479695 | 15.08 | 0 | 1274.25 | 620.24 | 0 | 0 | 995.51 | 620.24 | 0 | 1 | 1.28 | 1 | 1 | 2 | 0 | 0 | 1 | 1 | 0 | 15.08 |  | 1 | 2 | 419116302 | 1 | 0 | 231 | 1 | 0 | 0 | 0 | 0 | 0 | 0 | 0 | 0 | 15012.2908 | 9353.2192 | 0 | 0 | 15.08 | 1 | 0 | 15012.2908 | 9353.2192 | 0 | 0 | 15.08 | 1 |  | 0 | 15.08 | 15.08 | 1274.25 | 995.51 | 1.28 | 15012.29 | 9353.22 |  | 0 | 19215.69 | 9353.22 | 0 | 28568.91 | 0 | 4-100-050 | 5 | чел.-ч. | 1
211 | 419115877 | 412992089 | 417098327 | 1 | 1 | 1 | 2 | 91.14.05-041 | ФСЭМ-2022, 91.14.05-041, приказ Минстроя России от 18.05.2022 г. № 378/пр | Транспортеры прицепные кабельные, грузоподъемность до 7 т | 1368 | 1011 | маш.-ч | маш.-ч | 1 | 0 | 1464825822 | 17.49 | 0 | 55.06 | 0 | 0 | 0 | 34.41 | 0 | 0 | 1 | 1.6 | 1 | 1 | 2 | 0 | 0 | 1 | 1 | 0 | 17.49 |  | 1 | 2 | 419116303 | 1 | 0 | 232 | 1 | 0 | 0 | 0 | 0 | 0 | 0 | 0 | 0 | 601.8309 | 0 | 0 | 0 | 0 | 1 | 0 | 601.8309 | 0 | 0 | 0 | 0 | 1 |  | 0 | 0 | 17.49 | 55.06 | 34.41 | 1.6 | 601.83 | 0 |  | 0 | 963 | 0 | 0 | 963 | 0 |  | 0 |  | 0
211 | 419115877 | 412992089 | 417162998 | 1 | 1 | 1 | 3 | 01.3.01.02-0002 | ФСБЦ-2022 доп.8, 01.3.01.02-0002, приказ Минстроя России от 14.11.2023 г. № 817/пр | Вазелин технический | 1346 | 1009 | кг | кг | 1 | 0 | 819855318 | 0 | 240.06 | 0 | 0 | 0 | 150.04 | 0 | 0 | 0 | 1.6 | 1 | 1 | 1 | 2 | 0 | 0 | 1 | 1 | 0 | 30 | )*0 | 0 | 2 | 419116304 | 1 | 0 | 233 | 1 | 0 | 0 | 0 | 0 | 0 | 0 | 0 | 4501.2 | 0 | 0 | 0 | 0 | 0 | 1 | 0 | 0 | 0 | 0 | 0 | 0 | 0 |  | 0 | 0 | 0 | 240.06 | 150.04 | 1.6 | 0 | 0 |  | 0 | 0 | 0 | 0 | 0 | 0 |  | 0 |  | 0
211 | 419115877 | 412992089 | 417165223 | 1 | 1 | 1 | 3 | 01.7.06.05-0041 | ФСБЦ-2022, 01.7.06.05-0041, приказ Минстроя России от 18.05.2022 г. № 378/пр | Ленты изоляционные хлопчатобумажные прорезиненные для электромонтажных и ремонтных работ, цвет черный, ширина 20 мм, толщина 0,35 мм | 1301 | 1003 | м | м | 1 | 0 | -1499427467 | 0 | 5.17 | 0 | 0 | 0 | 5.87 | 0 | 0 | 0 | 0.88 | 1 | 1 | 1 | 2 | 0 | 0 | 1 | 1 | 0 | 2.92 | )*0 | 0 | 2 | 419116305 | 1 | 0 | 234 | 1 | 0 | 0 | 0 | 0 | 0 | 0 | 0 | 17.1404 | 0 | 0 | 0 | 0 | 0 | 1 | 0 | 0 | 0 | 0 | 0 | 0 | 0 |  | 0 | 0 | 0 | 5.17 | 5.87 | 0.88 | 0 | 0 |  | 0 | 0 | 0 | 0 | 0 | 0 |  | 0 |  | 0
211 | 419115877 | 412992089 | 417165224 | 1 | 1 | 1 | 3 | 01.7.06.05-0042 | ФСБЦ-2022, 01.7.06.05-0042, приказ Минстроя России от 18.05.2022 г. № 378/пр | Ленты изоляционные из ПВХ для электромонтажных и ремонтных работ, цвет черный, ширина 19 мм, толщина 0,18 мм | 1301 | 1003 | м | м | 1 | 0 | -355258263 | 0 | 3.47 | 0 | 0 | 0 | 2.27 | 0 | 0 | 0 | 1.53 | 1 | 1 | 1 | 2 | 0 | 0 | 1 | 1 | 0 | 29.47 | )*0 | 0 | 2 | 419116306 | 1 | 0 | 235 | 1 | 0 | 0 | 0 | 0 | 0 | 0 | 0 | 66.8969 | 0 | 0 | 0 | 0 | 0 | 1 | 0 | 0 | 0 | 0 | 0 | 0 | 0 |  | 0 | 0 | 0 | 3.47 | 2.27 | 1.53 | 0 | 0 |  | 0 | 0 | 0 | 0 | 0 | 0 |  | 0 |  | 0
211 | 419115877 | 412992089 | 417165525 | 1 | 1 | 1 | 3 | 01.7.07.29-0111 | ФСБЦ-2022, 01.7.07.29-0111, приказ Минстроя России от 18.05.2022 г. № 378/пр | Пакля смоляная пропитанная | 1346 | 1009 | кг | кг | 1 | 0 | -1494961231 | 0 | 122.69 | 0 | 0 | 0 | 92.95 | 0 | 0 | 0 | 1.32 | 1 | 1 | 1 | 2 | 0 | 0 | 1 | 1 | 0 | 0.33 | )*0 | 0 | 2 | 419116307 | 1 | 0 | 236 | 1 | 0 | 0 | 0 | 0 | 0 | 0 | 0 | 30.6735 | 0 | 0 | 0 | 0 | 0 | 1 | 0 | 0 | 0 | 0 | 0 | 0 | 0 |  | 0 | 0 | 0 | 122.69 | 92.95 | 1.32 | 0 | 0 |  | 0 | 0 | 0 | 0 | 0 | 0 |  | 0 |  | 0
211 | 419115877 | 412992089 | 417173768 | 1 | 1 | 1 | 3 | 08.3.03.05-0017 | ФСБЦ-2022, 08.3.03.05-0017, приказ Минстроя России от 18.05.2022 г. № 378/пр | Проволока стальная низкоуглеродистая оцинкованная разного назначения, диаметр 3,0 мм | 1348 | 1009 | т | т | 1000 | 0 | -1367765533 | 0 | 71847.68 | 0 | 0 | 0 | 76433.7 | 0 | 0 | 0 | 0.94 | 1 | 1 | 1 | 2 | 0 | 0 | 1 | 1 | 0 | 0.01 | )*0 | 0 | 2 | 419116308 | 1 | 0 | 237 | 1 | 0 | 0 | 0 | 0 | 0 | 0 | 0 | 764.337 | 0 | 0 | 0 | 0 | 0 | 1 | 0 | 0 | 0 | 0 | 0 | 0 | 0 |  | 0 | 0 | 0 | 71847.68 | 76433.7 | 0.94 | 0 | 0 |  | 0 | 0 | 0 | 0 | 0 | 0 |  | 0 |  | 0
211 | 419115877 | 412992089 | 417183758 | 1 | 1 | 1 | 3 | 14.4.02.04-0142 | ФСБЦ-2022, 14.4.02.04-0142, приказ Минстроя России от 18.05.2022 г. № 378/пр | Краска масляная МА-0115, мумия, сурик железный | 1346 | 1009 | кг | кг | 1 | 0 | 291254868 | 0 | 115.03 | 0 | 0 | 0 | 79.88 | 0 | 0 | 0 | 1.44 | 1 | 1 | 1 | 2 | 0 | 0 | 1 | 1 | 0 | 0.3 | )*0 | 0 | 2 | 419116309 | 1 | 0 | 238 | 1 | 0 | 0 | 0 | 0 | 0 | 0 | 0 | 23.964 | 0 | 0 | 0 | 0 | 0 | 1 | 0 | 0 | 0 | 0 | 0 | 0 | 0 |  | 0 | 0 | 0 | 115.03 | 79.88 | 1.44 | 0 | 0 |  | 0 | 0 | 0 | 0 | 0 | 0 |  | 0 |  | 0
211 | 419115877 | 412992089 | 417183985 | 1 | 1 | 1 | 3 | 14.5.02.01-0002 | ФСБЦ-2022, 14.5.02.01-0002, приказ Минстроя России от 18.05.2022 г. № 378/пр | Мастика герметизирующая нетвердеющая для герметизации швов и стыков, марка УМС-50 | 1346 | 1009 | кг | кг | 1 | 0 | 2049422090 | 0 | 116.25 | 0 | 0 | 0 | 67.59 | 0 | 0 | 0 | 1.72 | 1 | 1 | 1 | 2 | 0 | 0 | 1 | 1 | 0 | 0.7 | )*0 | 0 | 2 | 419116310 | 1 | 0 | 239 | 1 | 0 | 0 | 0 | 0 | 0 | 0 | 0 | 47.313 | 0 | 0 | 0 | 0 | 0 | 1 | 0 | 0 | 0 | 0 | 0 | 0 | 0 |  | 0 | 0 | 0 | 116.25 | 67.59 | 1.72 | 0 | 0 |  | 0 | 0 | 0 | 0 | 0 | 0 |  | 0 |  | 0
211 | 419115877 | 412992089 | 417184044 | 1 | 1 | 1 | 3 | 14.5.05.02-0001 | ФСБЦ-2022, 14.5.05.02-0001, приказ Минстроя России от 18.05.2022 г. № 378/пр | Олифа натуральная | 1346 | 1009 | кг | кг | 1 | 0 | -2054572569 | 0 | 159.97 | 0 | 0 | 0 | 133.31 | 0 | 0 | 0 | 1.2 | 1 | 1 | 1 | 2 | 0 | 0 | 1 | 1 | 0 | 0.7 | )*0 | 0 | 2 | 419116311 | 1 | 0 | 240 | 1 | 0 | 0 | 0 | 0 | 0 | 0 | 0 | 93.317 | 0 | 0 | 0 | 0 | 0 | 1 | 0 | 0 | 0 | 0 | 0 | 0 | 0 |  | 0 | 0 | 0 | 159.97 | 133.31 | 1.2 | 0 | 0 |  | 0 | 0 | 0 | 0 | 0 | 0 |  | 0 |  | 0
211 | 419115877 | 412992089 | 417199981 | 1 | 1 | 1 | 3 | 22.2.02.06-0001 | ФСБЦ-2022 доп.8, 22.2.02.06-0001, приказ Минстроя России от 14.11.2023 г. № 817/пр | Консоли чугунные для кабельных колодцев и шахт связи, размеры 109х60х65 мм | 1425 | 1013 | 100 ШТ | 100 ШТ | 1 | 0 | -1795675902 | 0 | 22564.77 | 0 | 0 | 0 | 16351.28 | 0 | 0 | 0 | 1.38 | 1 | 1 | 1 | 2 | 0 | 0 | 1 | 1 | 0 | 0.28 | )*0 | 0 | 2 | 419116312 | 1 | 0 | 241 | 1 | 0 | 0 | 0 | 0 | 0 | 0 | 0 | 4578.3584 | 0 | 0 | 0 | 0 | 0 | 1 | 0 | 0 | 0 | 0 | 0 | 0 | 0 |  | 0 | 0 | 0 | 22564.77 | 16351.28 | 1.38 | 0 | 0 |  | 0 | 0 | 0 | 0 | 0 | 0 |  | 0 |  | 0
211 | 419115877 | 412992089 | 417096729 | 117 | 1 | 1 | 3 | 421/пр_2020_п.75_пп.а |  | Сметная стоимость вспомогательных ненормируемых материальных ресурсов, не учтенная в сметной норме, 2% | 3277935 | 1013 | % | % | 1 | 0 | 274903907 | 2 | 0 | 0 | 0 | 0 | 0 | 0 | 0 | 0 | 1 | 1 | 1 | 1 | -2 | 0 | 0 | 0 | 1 | 0 | 2 |  | 0 | 2 | 419116313 | 1 | 2048 | 242 | 1 | 0 | 0 | 0 | 0 | 0 | 0 | 0 | 0 | 0 | 0 | 0 | 0 | 0 | 0 | 0 | 0 | 0 | 0 | 0 | 0 | 0 |  | 0 | 0 | 2 | 0 | 0 | 1 | 0 | 0 |  | 0 | 0 | 0 | 0 | 0 | 0 |  | 0 |  | 0
247 | 419115877 | 412992118 | 417090712 | 117 | 1 | 1 | 1 | 1-100-35 |  | Средний разряд работы 3,5 | 1191 | 1013 | чел.-ч. | чел.-ч. | 1 | 0 | -715079457 | 3 | 0 | 0 | 0 | 509.48 | 0 | 0 | 0 | 509.48 | 1 | 1 | 1 | 1 | -2 | 0 | 0 | 1 | 1 | 0 | 10 | *0,3 | 1 | 2 | 419116314 | 1 | 0 | 243 | 1 | 0 | 0 | 0 | 0 | 0 | 0 | 0 | 0 | 0 | 0 | 5094.8 | 10 | 0 | 1 | 0 | 0 | 0 | 1528.44 | 3 | 0 | 1 | 5094.8 | 3 | 0 | 3 | 509.48 | 509.48 | 1 | 1528.44 | 0 |  | 0 | 0 | 0 | 1528.44 | 1528.44 | 1 |  | 0 |  | 0
247 | 419115877 | 412992118 | 417090896 | 117 | 1 | 1 | 1 | 4-100-00 |  | Затраты труда машинистов | 1191 | 1013 | чел.-ч. | чел.-ч. | 1 | 0 | -1417349443 | 0.375 | 0 | 0 | 0 | 0 | 0 | 0 | 0 | 0 | 1 | 1 | 1 | 1 | -2 | 0 | 0 | 1 | 1 | 0 | 1.25 | *0,3 | 2 | 2 | 419116315 | 1 | 0 | 244 | 1 | 0 | 0 | 0 | 0 | 0 | 0 | 0 | 0 | 0 | 0 | 0 | 0 | 0 | 0 | 0 | 0 | 0 | 0 | 0 | 0 | 0 |  | 0 | 0 | 0.375 | 0 | 0 | 1 | 0 | 0 |  | 0 | 0 | 0 | 0 | 0 | 0 |  | 0 |  | 0
247 | 419115877 | 412992118 | 417098134 | 1 | 1 | 1 | 2 | 91.11.01-012 | ФСЭМ-2022, 91.11.01-012, приказ Минстроя России от 18.05.2022 г. № 378/пр | Машины монтажные для выполнения работ при прокладке и монтаже кабеля на базе автомобиля | 1368 | 1011 | маш.-ч | маш.-ч | 1 | 0 | 302479695 | 0.375 | 0 | 1274.25 | 620.24 | 0 | 0 | 995.51 | 620.24 | 0 | 1 | 1.28 | 1 | 1 | 2 | 0 | 0 | 1 | 1 | 0 | 1.25 | *0,3 | 1 | 2 | 419116316 | 1 | 0 | 245 | 1 | 0 | 0 | 0 | 0 | 0 | 0 | 0 | 0 | 1244.3875 | 775.3 | 0 | 0 | 1.25 | 1 | 0 | 373.3162 | 232.59 | 0 | 0 | 0.375 | 1 |  | 0 | 0.375 | 0.375 | 1274.25 | 995.51 | 1.28 | 373.317 | 232.59 |  | 0 | 477.84 | 232.59 | 0 | 710.43 | 0 | 4-100-050 | 5 | чел.-ч. | 1
247 | 419115877 | 412992118 | 417162927 | 1 | 1 | 1 | 3 | 01.2.01.02-0031 | ФСБЦ-2022, 01.2.01.02-0031, приказ Минстроя России от 18.05.2022 г. № 378/пр | Битум нефтяной строительный изоляционный БНИ-IV-3, БНИ-IV, БНИ-V | 1348 | 1009 | т | т | 1000 | 0 | 767480554 | 0 | 28469.68 | 0 | 0 | 0 | 23335.8 | 0 | 0 | 0 | 1.22 | 1 | 1 | 1 | 2 | 0 | 0 | 1 | 1 | 0 | 0.005 | *0 | 0 | 2 | 419116317 | 1 | 0 | 246 | 1 | 0 | 0 | 0 | 0 | 0 | 0 | 0 | 116.679 | 0 | 0 | 0 | 0 | 0 | 1 | 0 | 0 | 0 | 0 | 0 | 0 | 0 |  | 0 | 0 | 0 | 28469.68 | 23335.8 | 1.22 | 0 | 0 |  | 0 | 0 | 0 | 0 | 0 | 0 |  | 0 |  | 0
247 | 419115877 | 412992118 | 417162991 | 1 | 1 | 1 | 3 | 01.3.01.01-0001 | ФСБЦ-2022 доп.6, 01.3.01.01-0001, приказ Минстроя России от 11.05.2023 г. № 335/пр | Бензин авиационный Б-70 | 1348 | 1009 | т | т | 1000 | 0 | -465588395 | 0 | 149054.36 | 0 | 0 | 0 | 116448.72 | 0 | 0 | 0 | 1.28 | 1 | 1 | 1 | 2 | 0 | 0 | 1 | 1 | 0 | 0.0017 | *0 | 0 | 2 | 419116318 | 1 | 0 | 247 | 1 | 0 | 0 | 0 | 0 | 0 | 0 | 0 | 197.9628 | 0 | 0 | 0 | 0 | 0 | 1 | 0 | 0 | 0 | 0 | 0 | 0 | 0 |  | 0 | 0 | 0 | 149054.36 | 116448.72 | 1.28 | 0 | 0 |  | 0 | 0 | 0 | 0 | 0 | 0 |  | 0 |  | 0
247 | 419115877 | 412992118 | 417163200 | 1 | 1 | 1 | 3 | 01.3.05.17-0002 | ФСБЦ-2022, 01.3.05.17-0002, приказ Минстроя России от 18.05.2022 г. № 378/пр | Канифоль сосновая | 1346 | 1009 | кг | кг | 1 | 0 | -1746966143 | 0 | 406.33 | 0 | 0 | 0 | 284.15 | 0 | 0 | 0 | 1.43 | 1 | 1 | 1 | 2 | 0 | 0 | 1 | 1 | 0 | 0.003 | *0 | 0 | 2 | 419116319 | 1 | 0 | 248 | 1 | 0 | 0 | 0 | 0 | 0 | 0 | 0 | 0.85245 | 0 | 0 | 0 | 0 | 0 | 1 | 0 | 0 | 0 | 0 | 0 | 0 | 0 |  | 0 | 0 | 0 | 406.33 | 284.15 | 1.43 | 0 | 0 |  | 0 | 0 | 0 | 0 | 0 | 0 |  | 0 |  | 0
247 | 419115877 | 412992118 | 417163256 | 1 | 1 | 1 | 3 | 01.3.05.38-0371 | ФСБЦ-2022 доп.17, 01.3.05.38-0371, приказ Минстроя России от 17.02.2026 г. № 91/пр | Кислота стеариновая техническая | 1346 | 1009 | кг | кг | 1 | 0 | 1771797515 | 0 | 199.91 | 0 | 0 | 0 | 219.68 | 0 | 0 | 0 | 0.91 | 1 | 1 | 1 | 2 | 0 | 0 | 1 | 1 | 0 | 0.025 | *0 | 0 | 2 | 419116320 | 1 | 0 | 249 | 1 | 0 | 0 | 0 | 0 | 0 | 0 | 0 | 5.492 | 0 | 0 | 0 | 0 | 0 | 1 | 0 | 0 | 0 | 0 | 0 | 0 | 0 |  | 0 | 0 | 0 | 199.91 | 219.68 | 0.91 | 0 | 0 |  | 0 | 0 | 0 | 0 | 0 | 0 |  | 0 |  | 0
247 | 419115877 | 412992118 | 417165023 | 1 | 1 | 1 | 3 | 01.7.02.04-0001 | ФСБЦ-2022, 01.7.02.04-0001, приказ Минстроя России от 18.05.2022 г. № 378/пр | Бумага кабельная электроизоляционная, двухслойная | 1346 | 1009 | кг | кг | 1 | 0 | 41226650 | 0 | 181.83 | 0 | 0 | 0 | 206.62 | 0 | 0 | 0 | 0.88 | 1 | 1 | 1 | 2 | 0 | 0 | 1 | 1 | 0 | 0.014 | *0 | 0 | 2 | 419116321 | 1 | 0 | 250 | 1 | 0 | 0 | 0 | 0 | 0 | 0 | 0 | 2.8927 | 0 | 0 | 0 | 0 | 0 | 1 | 0 | 0 | 0 | 0 | 0 | 0 | 0 |  | 0 | 0 | 0 | 181.83 | 206.62 | 0.88 | 0 | 0 |  | 0 | 0 | 0 | 0 | 0 | 0 |  | 0 |  | 0
247 | 419115877 | 412992118 | 417165295 | 1 | 1 | 1 | 3 | 01.7.06.14-0038 | ФСБЦ-2022, 01.7.06.14-0038, приказ Минстроя России от 18.05.2022 г. № 378/пр | Ленты для уплотнения смоляные на основе хлопкополиэфирной ткани, пропитанной битумным составом, ширина 75 мм, толщина 0,8 мм | 1301 | 1003 | м | м | 1 | 0 | -1228674265 | 0 | 22.08 | 0 | 0 | 0 | 14.43 | 0 | 0 | 0 | 1.53 | 1 | 1 | 1 | 2 | 0 | 0 | 1 | 1 | 0 | 4.55 | *0 | 0 | 2 | 419116322 | 1 | 0 | 251 | 1 | 0 | 0 | 0 | 0 | 0 | 0 | 0 | 65.6565 | 0 | 0 | 0 | 0 | 0 | 1 | 0 | 0 | 0 | 0 | 0 | 0 | 0 |  | 0 | 0 | 0 | 22.08 | 14.43 | 1.53 | 0 | 0 |  | 0 | 0 | 0 | 0 | 0 | 0 |  | 0 |  | 0
247 | 419115877 | 412992118 | 417175540 | 1 | 1 | 1 | 3 | 10.2.02.08-0001 | ФСБЦ-2022, 10.2.02.08-0001, приказ Минстроя России от 18.05.2022 г. № 378/пр | Проволока медная круглая мягкая электротехническая, диаметр 1,0-3,0 мм и выше | 1348 | 1009 | т | т | 1000 | 0 | 1793987537 | 0 | 1144599.95 | 0 | 0 | 0 | 1050091.7 | 0 | 0 | 0 | 1.09 | 1 | 1 | 1 | 2 | 0 | 0 | 1 | 1 | 0 | 2e-05 | *0 | 0 | 2 | 419116323 | 1 | 0 | 252 | 1 | 0 | 0 | 0 | 0 | 0 | 0 | 0 | 21.0018 | 0 | 0 | 0 | 0 | 0 | 1 | 0 | 0 | 0 | 0 | 0 | 0 | 0 |  | 0 | 0 | 0 | 1144599.95 | 1050091.7 | 1.09 | 0 | 0 |  | 0 | 0 | 0 | 0 | 0 | 0 |  | 0 |  | 0
247 | 419115877 | 412992118 | 417175584 | 1 | 1 | 1 | 3 | 10.3.02.03-0036 | ФСБЦ-2022, 10.3.02.03-0036, приказ Минстроя России от 18.05.2022 г. № 378/пр | Припои оловянно-свинцовые сурьмянистые, марка ПОССу 30-2 | 1346 | 1009 | кг | кг | 1 | 0 | -242288594 | 0 | 1400.99 | 0 | 0 | 0 | 870.18 | 0 | 0 | 0 | 1.61 | 1 | 1 | 1 | 2 | 0 | 0 | 1 | 1 | 0 | 0.34 | *0 | 0 | 2 | 419116324 | 1 | 0 | 253 | 1 | 0 | 0 | 0 | 0 | 0 | 0 | 0 | 295.8612 | 0 | 0 | 0 | 0 | 0 | 1 | 0 | 0 | 0 | 0 | 0 | 0 | 0 |  | 0 | 0 | 0 | 1400.99 | 870.18 | 1.61 | 0 | 0 |  | 0 | 0 | 0 | 0 | 0 | 0 |  | 0 |  | 0
247 | 419115877 | 412992118 | 417191019 | 1 | 1 | 1 | 3 | 20.1.02.06-0021 | ФСБЦ-2022, 20.1.02.06-0021, приказ Минстроя России от 18.05.2022 г. № 378/пр | Паста паяльная бескислотная | 1346 | 1009 | кг | кг | 1 | 0 | 1105037238 | 0 | 3060.54 | 0 | 0 | 0 | 1912.84 | 0 | 0 | 0 | 1.6 | 1 | 1 | 1 | 2 | 0 | 0 | 1 | 1 | 0 | 0.005 | *0 | 0 | 2 | 419116325 | 1 | 0 | 254 | 1 | 0 | 0 | 0 | 0 | 0 | 0 | 0 | 9.5642 | 0 | 0 | 0 | 0 | 0 | 1 | 0 | 0 | 0 | 0 | 0 | 0 | 0 |  | 0 | 0 | 0 | 3060.54 | 1912.84 | 1.6 | 0 | 0 |  | 0 | 0 | 0 | 0 | 0 | 0 |  | 0 |  | 0
247 | 419115877 | 412992118 | 417192695 | 1 | 1 | 1 | 3 | 20.2.09.10-0013 | ФСБЦ-2022, 20.2.09.10-0013, приказ Минстроя России от 18.05.2022 г. № 378/пр | Муфта защитная для кабелей связи соединительная МС-50 | 1371 | 1013 | ШТ | ШТ | 1 | 0 | -666410265 | 0 | 517.15 | 0 | 0 | 0 | 417.06 | 0 | 0 | 0 | 1.24 | 1 | 1 | 1 | 2 | 0 | 0 | 1 | 1 | 0 | 1 | *0 | 0 | 2 | 419116326 | 1 | 0 | 255 | 1 | 0 | 0 | 0 | 0 | 0 | 0 | 0 | 417.06 | 0 | 0 | 0 | 0 | 0 | 1 | 0 | 0 | 0 | 0 | 0 | 0 | 0 |  | 0 | 0 | 0 | 517.15 | 417.06 | 1.24 | 0 | 0 |  | 0 | 0 | 0 | 0 | 0 | 0 |  | 0 |  | 0
247 | 419115877 | 412992118 | 417199972 | 1 | 1 | 1 | 3 | 22.2.02.02-0001 | ФСБЦ-2022, 22.2.02.02-0001, приказ Минстроя России от 18.05.2022 г. № 378/пр | Гильзы полиэтиленовые изоляционные, диаметр жилы от 1,05 до 1,2 мм, длина 70 мм, диаметр 7 мм | 1425 | 1013 | 100 ШТ | 100 ШТ | 1 | 0 | 989260561 | 0 | 119.57 | 0 | 0 | 0 | 47.26 | 0 | 0 | 0 | 2.53 | 1 | 1 | 1 | 2 | 0 | 0 | 1 | 1 | 0 | 0.17 | *0 | 0 | 2 | 419116327 | 1 | 0 | 256 | 1 | 0 | 0 | 0 | 0 | 0 | 0 | 0 | 8.0342 | 0 | 0 | 0 | 0 | 0 | 1 | 0 | 0 | 0 | 0 | 0 | 0 | 0 |  | 0 | 0 | 0 | 119.57 | 47.26 | 2.53 | 0 | 0 |  | 0 | 0 | 0 | 0 | 0 | 0 |  | 0 |  | 0
247 | 419115877 | 412992118 | 417199978 | 1 | 1 | 1 | 3 | 22.2.02.05-0001 | ФСБЦ-2022, 22.2.02.05-0001, приказ Минстроя России от 18.05.2022 г. № 378/пр | Кольца-блоки открытые для проводов диаметром 4,0-5,0мм | 1407 | 1013 | 1000 ШТ | 1000 ШТ | 1 | 0 | 168170819 | 0 | 8352.51 | 0 | 0 | 0 | 6052.54 | 0 | 0 | 0 | 1.38 | 1 | 1 | 1 | 2 | 0 | 0 | 1 | 1 | 0 | 0.009 | *0 | 0 | 2 | 419116328 | 1 | 0 | 257 | 1 | 0 | 0 | 0 | 0 | 0 | 0 | 0 | 54.4729 | 0 | 0 | 0 | 0 | 0 | 1 | 0 | 0 | 0 | 0 | 0 | 0 | 0 |  | 0 | 0 | 0 | 8352.51 | 6052.54 | 1.38 | 0 | 0 |  | 0 | 0 | 0 | 0 | 0 | 0 |  | 0 |  | 0
247 | 419115877 | 412992118 | 417096729 | 117 | 1 | 1 | 3 | 421/пр_2020_п.75_пп.а |  | Сметная стоимость вспомогательных ненормируемых материальных ресурсов, не учтенная в сметной норме, 2% | 3277935 | 1013 | % | % | 1 | 0 | 274903907 | 2 | 0 | 0 | 0 | 0 | 0 | 0 | 0 | 0 | 1 | 1 | 1 | 1 | -2 | 0 | 0 | 0 | 1 | 0 | 2 |  | 0 | 2 | 419116329 | 1 | 2048 | 258 | 1 | 0 | 0 | 0 | 0 | 0 | 0 | 0 | 0 | 0 | 0 | 0 | 0 | 0 | 0 | 0 | 0 | 0 | 0 | 0 | 0 | 0 |  | 0 | 0 | 2 | 0 | 0 | 1 | 0 | 0 |  | 0 | 0 | 0 | 0 | 0 | 0 |  | 0 |  | 0
248 | 419115877 | 412992151 | 417090712 | 117 | 1 | 1 | 1 | 1-100-35 |  | Средний разряд работы 3,5 | 1191 | 1013 | чел.-ч. | чел.-ч. | 1 | 0 | -715079457 | 10 | 0 | 0 | 0 | 509.48 | 0 | 0 | 0 | 509.48 | 1 | 1 | 1 | 1 | -2 | 0 | 0 | 1 | 1 | 0 | 10 |  | 1 | 2 | 419116330 | 1 | 0 | 259 | 1 | 0 | 0 | 0 | 0 | 0 | 0 | 0 | 0 | 0 | 0 | 5094.8 | 10 | 0 | 1 | 0 | 0 | 0 | 5094.8 | 10 | 0 | 1 | 5094.8 | 10 | 0 | 10 | 509.48 | 509.48 | 1 | 5094.8 | 0 |  | 0 | 0 | 0 | 5094.8 | 5094.8 | 1 |  | 0 |  | 0
248 | 419115877 | 412992151 | 417090896 | 117 | 1 | 1 | 1 | 4-100-00 |  | Затраты труда машинистов | 1191 | 1013 | чел.-ч. | чел.-ч. | 1 | 0 | -1417349443 | 1.25 | 0 | 0 | 0 | 0 | 0 | 0 | 0 | 0 | 1 | 1 | 1 | 1 | -2 | 0 | 0 | 1 | 1 | 0 | 1.25 |  | 2 | 2 | 419116331 | 1 | 0 | 260 | 1 | 0 | 0 | 0 | 0 | 0 | 0 | 0 | 0 | 0 | 0 | 0 | 0 | 0 | 0 | 0 | 0 | 0 | 0 | 0 | 0 | 0 |  | 0 | 0 | 1.25 | 0 | 0 | 1 | 0 | 0 |  | 0 | 0 | 0 | 0 | 0 | 0 |  | 0 |  | 0
248 | 419115877 | 412992151 | 417098134 | 1 | 1 | 1 | 2 | 91.11.01-012 | ФСЭМ-2022, 91.11.01-012, приказ Минстроя России от 18.05.2022 г. № 378/пр | Машины монтажные для выполнения работ при прокладке и монтаже кабеля на базе автомобиля | 1368 | 1011 | маш.-ч | маш.-ч | 1 | 0 | 302479695 | 1.25 | 0 | 1274.25 | 620.24 | 0 | 0 | 995.51 | 620.24 | 0 | 1 | 1.28 | 1 | 1 | 2 | 0 | 0 | 1 | 1 | 0 | 1.25 |  | 1 | 2 | 419116332 | 1 | 0 | 261 | 1 | 0 | 0 | 0 | 0 | 0 | 0 | 0 | 0 | 1244.3875 | 775.3 | 0 | 0 | 1.25 | 1 | 0 | 1244.3875 | 775.3 | 0 | 0 | 1.25 | 1 |  | 0 | 1.25 | 1.25 | 1274.25 | 995.51 | 1.28 | 1244.39 | 775.3 |  | 0 | 1592.81 | 775.3 | 0 | 2368.11 | 0 | 4-100-050 | 5 | чел.-ч. | 1
248 | 419115877 | 412992151 | 417162927 | 1 | 1 | 1 | 3 | 01.2.01.02-0031 | ФСБЦ-2022, 01.2.01.02-0031, приказ Минстроя России от 18.05.2022 г. № 378/пр | Битум нефтяной строительный изоляционный БНИ-IV-3, БНИ-IV, БНИ-V | 1348 | 1009 | т | т | 1000 | 0 | 767480554 | 0 | 28469.68 | 0 | 0 | 0 | 23335.8 | 0 | 0 | 0 | 1.22 | 1 | 1 | 1 | 2 | 0 | 0 | 1 | 1 | 0 | 0.005 | )*0 | 0 | 2 | 419116333 | 1 | 0 | 262 | 1 | 0 | 0 | 0 | 0 | 0 | 0 | 0 | 116.679 | 0 | 0 | 0 | 0 | 0 | 1 | 0 | 0 | 0 | 0 | 0 | 0 | 0 |  | 0 | 0 | 0 | 28469.68 | 23335.8 | 1.22 | 0 | 0 |  | 0 | 0 | 0 | 0 | 0 | 0 |  | 0 |  | 0
248 | 419115877 | 412992151 | 417162991 | 1 | 1 | 1 | 3 | 01.3.01.01-0001 | ФСБЦ-2022 доп.6, 01.3.01.01-0001, приказ Минстроя России от 11.05.2023 г. № 335/пр | Бензин авиационный Б-70 | 1348 | 1009 | т | т | 1000 | 0 | -465588395 | 0 | 149054.36 | 0 | 0 | 0 | 116448.72 | 0 | 0 | 0 | 1.28 | 1 | 1 | 1 | 2 | 0 | 0 | 1 | 1 | 0 | 0.0017 | )*0 | 0 | 2 | 419116334 | 1 | 0 | 263 | 1 | 0 | 0 | 0 | 0 | 0 | 0 | 0 | 197.9628 | 0 | 0 | 0 | 0 | 0 | 1 | 0 | 0 | 0 | 0 | 0 | 0 | 0 |  | 0 | 0 | 0 | 149054.36 | 116448.72 | 1.28 | 0 | 0 |  | 0 | 0 | 0 | 0 | 0 | 0 |  | 0 |  | 0
248 | 419115877 | 412992151 | 417163200 | 1 | 1 | 1 | 3 | 01.3.05.17-0002 | ФСБЦ-2022, 01.3.05.17-0002, приказ Минстроя России от 18.05.2022 г. № 378/пр | Канифоль сосновая | 1346 | 1009 | кг | кг | 1 | 0 | -1746966143 | 0 | 406.33 | 0 | 0 | 0 | 284.15 | 0 | 0 | 0 | 1.43 | 1 | 1 | 1 | 2 | 0 | 0 | 1 | 1 | 0 | 0.003 | )*0 | 0 | 2 | 419116335 | 1 | 0 | 264 | 1 | 0 | 0 | 0 | 0 | 0 | 0 | 0 | 0.85245 | 0 | 0 | 0 | 0 | 0 | 1 | 0 | 0 | 0 | 0 | 0 | 0 | 0 |  | 0 | 0 | 0 | 406.33 | 284.15 | 1.43 | 0 | 0 |  | 0 | 0 | 0 | 0 | 0 | 0 |  | 0 |  | 0
248 | 419115877 | 412992151 | 417163256 | 1 | 1 | 1 | 3 | 01.3.05.38-0371 | ФСБЦ-2022 доп.17, 01.3.05.38-0371, приказ Минстроя России от 17.02.2026 г. № 91/пр | Кислота стеариновая техническая | 1346 | 1009 | кг | кг | 1 | 0 | 1771797515 | 0 | 199.91 | 0 | 0 | 0 | 219.68 | 0 | 0 | 0 | 0.91 | 1 | 1 | 1 | 2 | 0 | 0 | 1 | 1 | 0 | 0.025 | )*0 | 0 | 2 | 419116336 | 1 | 0 | 265 | 1 | 0 | 0 | 0 | 0 | 0 | 0 | 0 | 5.492 | 0 | 0 | 0 | 0 | 0 | 1 | 0 | 0 | 0 | 0 | 0 | 0 | 0 |  | 0 | 0 | 0 | 199.91 | 219.68 | 0.91 | 0 | 0 |  | 0 | 0 | 0 | 0 | 0 | 0 |  | 0 |  | 0
248 | 419115877 | 412992151 | 417165023 | 1 | 1 | 1 | 3 | 01.7.02.04-0001 | ФСБЦ-2022, 01.7.02.04-0001, приказ Минстроя России от 18.05.2022 г. № 378/пр | Бумага кабельная электроизоляционная, двухслойная | 1346 | 1009 | кг | кг | 1 | 0 | 41226650 | 0 | 181.83 | 0 | 0 | 0 | 206.62 | 0 | 0 | 0 | 0.88 | 1 | 1 | 1 | 2 | 0 | 0 | 1 | 1 | 0 | 0.014 | )*0 | 0 | 2 | 419116337 | 1 | 0 | 266 | 1 | 0 | 0 | 0 | 0 | 0 | 0 | 0 | 2.8927 | 0 | 0 | 0 | 0 | 0 | 1 | 0 | 0 | 0 | 0 | 0 | 0 | 0 |  | 0 | 0 | 0 | 181.83 | 206.62 | 0.88 | 0 | 0 |  | 0 | 0 | 0 | 0 | 0 | 0 |  | 0 |  | 0
248 | 419115877 | 412992151 | 417165295 | 1 | 1 | 1 | 3 | 01.7.06.14-0038 | ФСБЦ-2022, 01.7.06.14-0038, приказ Минстроя России от 18.05.2022 г. № 378/пр | Ленты для уплотнения смоляные на основе хлопкополиэфирной ткани, пропитанной битумным составом, ширина 75 мм, толщина 0,8 мм | 1301 | 1003 | м | м | 1 | 0 | -1228674265 | 0 | 22.08 | 0 | 0 | 0 | 14.43 | 0 | 0 | 0 | 1.53 | 1 | 1 | 1 | 2 | 0 | 0 | 1 | 1 | 0 | 4.55 | )*0 | 0 | 2 | 419116338 | 1 | 0 | 267 | 1 | 0 | 0 | 0 | 0 | 0 | 0 | 0 | 65.6565 | 0 | 0 | 0 | 0 | 0 | 1 | 0 | 0 | 0 | 0 | 0 | 0 | 0 |  | 0 | 0 | 0 | 22.08 | 14.43 | 1.53 | 0 | 0 |  | 0 | 0 | 0 | 0 | 0 | 0 |  | 0 |  | 0
248 | 419115877 | 412992151 | 417175540 | 1 | 1 | 1 | 3 | 10.2.02.08-0001 | ФСБЦ-2022, 10.2.02.08-0001, приказ Минстроя России от 18.05.2022 г. № 378/пр | Проволока медная круглая мягкая электротехническая, диаметр 1,0-3,0 мм и выше | 1348 | 1009 | т | т | 1000 | 0 | 1793987537 | 0 | 1144599.95 | 0 | 0 | 0 | 1050091.7 | 0 | 0 | 0 | 1.09 | 1 | 1 | 1 | 2 | 0 | 0 | 1 | 1 | 0 | 2e-05 | )*0 | 0 | 2 | 419116339 | 1 | 0 | 268 | 1 | 0 | 0 | 0 | 0 | 0 | 0 | 0 | 21.0018 | 0 | 0 | 0 | 0 | 0 | 1 | 0 | 0 | 0 | 0 | 0 | 0 | 0 |  | 0 | 0 | 0 | 1144599.95 | 1050091.7 | 1.09 | 0 | 0 |  | 0 | 0 | 0 | 0 | 0 | 0 |  | 0 |  | 0
248 | 419115877 | 412992151 | 417175584 | 1 | 1 | 1 | 3 | 10.3.02.03-0036 | ФСБЦ-2022, 10.3.02.03-0036, приказ Минстроя России от 18.05.2022 г. № 378/пр | Припои оловянно-свинцовые сурьмянистые, марка ПОССу 30-2 | 1346 | 1009 | кг | кг | 1 | 0 | -242288594 | 0 | 1400.99 | 0 | 0 | 0 | 870.18 | 0 | 0 | 0 | 1.61 | 1 | 1 | 1 | 2 | 0 | 0 | 1 | 1 | 0 | 0.34 | )*0 | 0 | 2 | 419116340 | 1 | 0 | 269 | 1 | 0 | 0 | 0 | 0 | 0 | 0 | 0 | 295.8612 | 0 | 0 | 0 | 0 | 0 | 1 | 0 | 0 | 0 | 0 | 0 | 0 | 0 |  | 0 | 0 | 0 | 1400.99 | 870.18 | 1.61 | 0 | 0 |  | 0 | 0 | 0 | 0 | 0 | 0 |  | 0 |  | 0
248 | 419115877 | 412992151 | 417191019 | 1 | 1 | 1 | 3 | 20.1.02.06-0021 | ФСБЦ-2022, 20.1.02.06-0021, приказ Минстроя России от 18.05.2022 г. № 378/пр | Паста паяльная бескислотная | 1346 | 1009 | кг | кг | 1 | 0 | 1105037238 | 0 | 3060.54 | 0 | 0 | 0 | 1912.84 | 0 | 0 | 0 | 1.6 | 1 | 1 | 1 | 2 | 0 | 0 | 1 | 1 | 0 | 0.005 | )*0 | 0 | 2 | 419116341 | 1 | 0 | 270 | 1 | 0 | 0 | 0 | 0 | 0 | 0 | 0 | 9.5642 | 0 | 0 | 0 | 0 | 0 | 1 | 0 | 0 | 0 | 0 | 0 | 0 | 0 |  | 0 | 0 | 0 | 3060.54 | 1912.84 | 1.6 | 0 | 0 |  | 0 | 0 | 0 | 0 | 0 | 0 |  | 0 |  | 0
248 | 419115877 | 412992151 | 417192695 | 1 | 1 | 1 | 3 | 20.2.09.10-0013 | ФСБЦ-2022, 20.2.09.10-0013, приказ Минстроя России от 18.05.2022 г. № 378/пр | Муфта защитная для кабелей связи соединительная МС-50 | 1371 | 1013 | ШТ | ШТ | 1 | 0 | -666410265 | 0 | 517.15 | 0 | 0 | 0 | 417.06 | 0 | 0 | 0 | 1.24 | 1 | 1 | 1 | 2 | 0 | 0 | 1 | 1 | 0 | 1 | )*0 | 0 | 2 | 419116342 | 1 | 0 | 271 | 1 | 0 | 0 | 0 | 0 | 0 | 0 | 0 | 417.06 | 0 | 0 | 0 | 0 | 0 | 1 | 0 | 0 | 0 | 0 | 0 | 0 | 0 |  | 0 | 0 | 0 | 517.15 | 417.06 | 1.24 | 0 | 0 |  | 0 | 0 | 0 | 0 | 0 | 0 |  | 0 |  | 0
248 | 419115877 | 412992151 | 417199972 | 1 | 1 | 1 | 3 | 22.2.02.02-0001 | ФСБЦ-2022, 22.2.02.02-0001, приказ Минстроя России от 18.05.2022 г. № 378/пр | Гильзы полиэтиленовые изоляционные, диаметр жилы от 1,05 до 1,2 мм, длина 70 мм, диаметр 7 мм | 1425 | 1013 | 100 ШТ | 100 ШТ | 1 | 0 | 989260561 | 0 | 119.57 | 0 | 0 | 0 | 47.26 | 0 | 0 | 0 | 2.53 | 1 | 1 | 1 | 2 | 0 | 0 | 1 | 1 | 0 | 0.17 | )*0 | 0 | 2 | 419116343 | 1 | 0 | 272 | 1 | 0 | 0 | 0 | 0 | 0 | 0 | 0 | 8.0342 | 0 | 0 | 0 | 0 | 0 | 1 | 0 | 0 | 0 | 0 | 0 | 0 | 0 |  | 0 | 0 | 0 | 119.57 | 47.26 | 2.53 | 0 | 0 |  | 0 | 0 | 0 | 0 | 0 | 0 |  | 0 |  | 0
248 | 419115877 | 412992151 | 417199978 | 1 | 1 | 1 | 3 | 22.2.02.05-0001 | ФСБЦ-2022, 22.2.02.05-0001, приказ Минстроя России от 18.05.2022 г. № 378/пр | Кольца-блоки открытые для проводов диаметром 4,0-5,0мм | 1407 | 1013 | 1000 ШТ | 1000 ШТ | 1 | 0 | 168170819 | 0 | 8352.51 | 0 | 0 | 0 | 6052.54 | 0 | 0 | 0 | 1.38 | 1 | 1 | 1 | 2 | 0 | 0 | 1 | 1 | 0 | 0.009 | )*0 | 0 | 2 | 419116344 | 1 | 0 | 273 | 1 | 0 | 0 | 0 | 0 | 0 | 0 | 0 | 54.4729 | 0 | 0 | 0 | 0 | 0 | 1 | 0 | 0 | 0 | 0 | 0 | 0 | 0 |  | 0 | 0 | 0 | 8352.51 | 6052.54 | 1.38 | 0 | 0 |  | 0 | 0 | 0 | 0 | 0 | 0 |  | 0 |  | 0
248 | 419115877 | 412992151 | 417096729 | 117 | 1 | 1 | 3 | 421/пр_2020_п.75_пп.а |  | Сметная стоимость вспомогательных ненормируемых материальных ресурсов, не учтенная в сметной норме, 2% | 3277935 | 1013 | % | % | 1 | 0 | 274903907 | 2 | 0 | 0 | 0 | 0 | 0 | 0 | 0 | 0 | 1 | 1 | 1 | 1 | -2 | 0 | 0 | 0 | 1 | 0 | 2 |  | 0 | 2 | 419116345 | 1 | 2048 | 274 | 1 | 0 | 0 | 0 | 0 | 0 | 0 | 0 | 0 | 0 | 0 | 0 | 0 | 0 | 0 | 0 | 0 | 0 | 0 | 0 | 0 | 0 |  | 0 | 0 | 2 | 0 | 0 | 1 | 0 | 0 |  | 0 | 0 | 0 | 0 | 0 | 0 |  | 0 |  | 0
249 | 419115877 | 412992184 | 417090712 | 117 | 1 | 1 | 1 | 1-100-35 |  | Средний разряд работы 3,5 | 1191 | 1013 | чел.-ч. | чел.-ч. | 1 | 0 | -715079457 | 3.3 | 0 | 0 | 0 | 509.48 | 0 | 0 | 0 | 509.48 | 1 | 1 | 1 | 1 | -2 | 0 | 0 | 1 | 1 | 0 | 11 | *0,3 | 1 | 2 | 419116346 | 1 | 0 | 275 | 1 | 0 | 0 | 0 | 0 | 0 | 0 | 0 | 0 | 0 | 0 | 5604.28 | 11 | 0 | 1 | 0 | 0 | 0 | 1681.284 | 3.3 | 0 | 1 | 5604.28 | 3.3 | 0 | 3.3 | 509.48 | 509.48 | 1 | 1681.284 | 0 |  | 0 | 0 | 0 | 1681.28 | 1681.28 | 1 |  | 0 |  | 0
249 | 419115877 | 412992184 | 417090896 | 117 | 1 | 1 | 1 | 4-100-00 |  | Затраты труда машинистов | 1191 | 1013 | чел.-ч. | чел.-ч. | 1 | 0 | -1417349443 | 0.429 | 0 | 0 | 0 | 0 | 0 | 0 | 0 | 0 | 1 | 1 | 1 | 1 | -2 | 0 | 0 | 1 | 1 | 0 | 1.43 | *0,3 | 2 | 2 | 419116347 | 1 | 0 | 276 | 1 | 0 | 0 | 0 | 0 | 0 | 0 | 0 | 0 | 0 | 0 | 0 | 0 | 0 | 0 | 0 | 0 | 0 | 0 | 0 | 0 | 0 |  | 0 | 0 | 0.429 | 0 | 0 | 1 | 0 | 0 |  | 0 | 0 | 0 | 0 | 0 | 0 |  | 0 |  | 0
249 | 419115877 | 412992184 | 417098134 | 1 | 1 | 1 | 2 | 91.11.01-012 | ФСЭМ-2022, 91.11.01-012, приказ Минстроя России от 18.05.2022 г. № 378/пр | Машины монтажные для выполнения работ при прокладке и монтаже кабеля на базе автомобиля | 1368 | 1011 | маш.-ч | маш.-ч | 1 | 0 | 302479695 | 0.429 | 0 | 1274.25 | 620.24 | 0 | 0 | 995.51 | 620.24 | 0 | 1 | 1.28 | 1 | 1 | 2 | 0 | 0 | 1 | 1 | 0 | 1.43 | *0,3 | 1 | 2 | 419116348 | 1 | 0 | 277 | 1 | 0 | 0 | 0 | 0 | 0 | 0 | 0 | 0 | 1423.5793 | 886.9432 | 0 | 0 | 1.43 | 1 | 0 | 427.0738 | 266.083 | 0 | 0 | 0.429 | 1 |  | 0 | 0.429 | 0.429 | 1274.25 | 995.51 | 1.28 | 427.074 | 266.082 |  | 0 | 546.65 | 266.08 | 0 | 812.73 | 0 | 4-100-050 | 5 | чел.-ч. | 1
249 | 419115877 | 412992184 | 417162927 | 1 | 1 | 1 | 3 | 01.2.01.02-0031 | ФСБЦ-2022, 01.2.01.02-0031, приказ Минстроя России от 18.05.2022 г. № 378/пр | Битум нефтяной строительный изоляционный БНИ-IV-3, БНИ-IV, БНИ-V | 1348 | 1009 | т | т | 1000 | 0 | 767480554 | 0 | 28469.68 | 0 | 0 | 0 | 23335.8 | 0 | 0 | 0 | 1.22 | 1 | 1 | 1 | 2 | 0 | 0 | 1 | 1 | 0 | 0.005 | *0 | 0 | 2 | 419116349 | 1 | 0 | 278 | 1 | 0 | 0 | 0 | 0 | 0 | 0 | 0 | 116.679 | 0 | 0 | 0 | 0 | 0 | 1 | 0 | 0 | 0 | 0 | 0 | 0 | 0 |  | 0 | 0 | 0 | 28469.68 | 23335.8 | 1.22 | 0 | 0 |  | 0 | 0 | 0 | 0 | 0 | 0 |  | 0 |  | 0
249 | 419115877 | 412992184 | 417162991 | 1 | 1 | 1 | 3 | 01.3.01.01-0001 | ФСБЦ-2022 доп.6, 01.3.01.01-0001, приказ Минстроя России от 11.05.2023 г. № 335/пр | Бензин авиационный Б-70 | 1348 | 1009 | т | т | 1000 | 0 | -465588395 | 0 | 149054.36 | 0 | 0 | 0 | 116448.72 | 0 | 0 | 0 | 1.28 | 1 | 1 | 1 | 2 | 0 | 0 | 1 | 1 | 0 | 0.0017 | *0 | 0 | 2 | 419116350 | 1 | 0 | 279 | 1 | 0 | 0 | 0 | 0 | 0 | 0 | 0 | 197.9628 | 0 | 0 | 0 | 0 | 0 | 1 | 0 | 0 | 0 | 0 | 0 | 0 | 0 |  | 0 | 0 | 0 | 149054.36 | 116448.72 | 1.28 | 0 | 0 |  | 0 | 0 | 0 | 0 | 0 | 0 |  | 0 |  | 0
249 | 419115877 | 412992184 | 417163200 | 1 | 1 | 1 | 3 | 01.3.05.17-0002 | ФСБЦ-2022, 01.3.05.17-0002, приказ Минстроя России от 18.05.2022 г. № 378/пр | Канифоль сосновая | 1346 | 1009 | кг | кг | 1 | 0 | -1746966143 | 0 | 406.33 | 0 | 0 | 0 | 284.15 | 0 | 0 | 0 | 1.43 | 1 | 1 | 1 | 2 | 0 | 0 | 1 | 1 | 0 | 0.005 | *0 | 0 | 2 | 419116351 | 1 | 0 | 280 | 1 | 0 | 0 | 0 | 0 | 0 | 0 | 0 | 1.4207 | 0 | 0 | 0 | 0 | 0 | 1 | 0 | 0 | 0 | 0 | 0 | 0 | 0 |  | 0 | 0 | 0 | 406.33 | 284.15 | 1.43 | 0 | 0 |  | 0 | 0 | 0 | 0 | 0 | 0 |  | 0 |  | 0
249 | 419115877 | 412992184 | 417163256 | 1 | 1 | 1 | 3 | 01.3.05.38-0371 | ФСБЦ-2022 доп.17, 01.3.05.38-0371, приказ Минстроя России от 17.02.2026 г. № 91/пр | Кислота стеариновая техническая | 1346 | 1009 | кг | кг | 1 | 0 | 1771797515 | 0 | 199.91 | 0 | 0 | 0 | 219.68 | 0 | 0 | 0 | 0.91 | 1 | 1 | 1 | 2 | 0 | 0 | 1 | 1 | 0 | 0.025 | *0 | 0 | 2 | 419116352 | 1 | 0 | 281 | 1 | 0 | 0 | 0 | 0 | 0 | 0 | 0 | 5.492 | 0 | 0 | 0 | 0 | 0 | 1 | 0 | 0 | 0 | 0 | 0 | 0 | 0 |  | 0 | 0 | 0 | 199.91 | 219.68 | 0.91 | 0 | 0 |  | 0 | 0 | 0 | 0 | 0 | 0 |  | 0 |  | 0
249 | 419115877 | 412992184 | 417165023 | 1 | 1 | 1 | 3 | 01.7.02.04-0001 | ФСБЦ-2022, 01.7.02.04-0001, приказ Минстроя России от 18.05.2022 г. № 378/пр | Бумага кабельная электроизоляционная, двухслойная | 1346 | 1009 | кг | кг | 1 | 0 | 41226650 | 0 | 181.83 | 0 | 0 | 0 | 206.62 | 0 | 0 | 0 | 0.88 | 1 | 1 | 1 | 2 | 0 | 0 | 1 | 1 | 0 | 0.019 | *0 | 0 | 2 | 419116353 | 1 | 0 | 282 | 1 | 0 | 0 | 0 | 0 | 0 | 0 | 0 | 3.9258 | 0 | 0 | 0 | 0 | 0 | 1 | 0 | 0 | 0 | 0 | 0 | 0 | 0 |  | 0 | 0 | 0 | 181.83 | 206.62 | 0.88 | 0 | 0 |  | 0 | 0 | 0 | 0 | 0 | 0 |  | 0 |  | 0
249 | 419115877 | 412992184 | 417165295 | 1 | 1 | 1 | 3 | 01.7.06.14-0038 | ФСБЦ-2022, 01.7.06.14-0038, приказ Минстроя России от 18.05.2022 г. № 378/пр | Ленты для уплотнения смоляные на основе хлопкополиэфирной ткани, пропитанной битумным составом, ширина 75 мм, толщина 0,8 мм | 1301 | 1003 | м | м | 1 | 0 | -1228674265 | 0 | 22.08 | 0 | 0 | 0 | 14.43 | 0 | 0 | 0 | 1.53 | 1 | 1 | 1 | 2 | 0 | 0 | 1 | 1 | 0 | 4.55 | *0 | 0 | 2 | 419116354 | 1 | 0 | 283 | 1 | 0 | 0 | 0 | 0 | 0 | 0 | 0 | 65.6565 | 0 | 0 | 0 | 0 | 0 | 1 | 0 | 0 | 0 | 0 | 0 | 0 | 0 |  | 0 | 0 | 0 | 22.08 | 14.43 | 1.53 | 0 | 0 |  | 0 | 0 | 0 | 0 | 0 | 0 |  | 0 |  | 0
249 | 419115877 | 412992184 | 417175540 | 1 | 1 | 1 | 3 | 10.2.02.08-0001 | ФСБЦ-2022, 10.2.02.08-0001, приказ Минстроя России от 18.05.2022 г. № 378/пр | Проволока медная круглая мягкая электротехническая, диаметр 1,0-3,0 мм и выше | 1348 | 1009 | т | т | 1000 | 0 | 1793987537 | 0 | 1144599.95 | 0 | 0 | 0 | 1050091.7 | 0 | 0 | 0 | 1.09 | 1 | 1 | 1 | 2 | 0 | 0 | 1 | 1 | 0 | 2e-05 | *0 | 0 | 2 | 419116355 | 1 | 0 | 284 | 1 | 0 | 0 | 0 | 0 | 0 | 0 | 0 | 21.0018 | 0 | 0 | 0 | 0 | 0 | 1 | 0 | 0 | 0 | 0 | 0 | 0 | 0 |  | 0 | 0 | 0 | 1144599.95 | 1050091.7 | 1.09 | 0 | 0 |  | 0 | 0 | 0 | 0 | 0 | 0 |  | 0 |  | 0
249 | 419115877 | 412992184 | 417175584 | 1 | 1 | 1 | 3 | 10.3.02.03-0036 | ФСБЦ-2022, 10.3.02.03-0036, приказ Минстроя России от 18.05.2022 г. № 378/пр | Припои оловянно-свинцовые сурьмянистые, марка ПОССу 30-2 | 1346 | 1009 | кг | кг | 1 | 0 | -242288594 | 0 | 1400.99 | 0 | 0 | 0 | 870.18 | 0 | 0 | 0 | 1.61 | 1 | 1 | 1 | 2 | 0 | 0 | 1 | 1 | 0 | 0.39 | *0 | 0 | 2 | 419116356 | 1 | 0 | 285 | 1 | 0 | 0 | 0 | 0 | 0 | 0 | 0 | 339.3702 | 0 | 0 | 0 | 0 | 0 | 1 | 0 | 0 | 0 | 0 | 0 | 0 | 0 |  | 0 | 0 | 0 | 1400.99 | 870.18 | 1.61 | 0 | 0 |  | 0 | 0 | 0 | 0 | 0 | 0 |  | 0 |  | 0
249 | 419115877 | 412992184 | 417191019 | 1 | 1 | 1 | 3 | 20.1.02.06-0021 | ФСБЦ-2022, 20.1.02.06-0021, приказ Минстроя России от 18.05.2022 г. № 378/пр | Паста паяльная бескислотная | 1346 | 1009 | кг | кг | 1 | 0 | 1105037238 | 0 | 3060.54 | 0 | 0 | 0 | 1912.84 | 0 | 0 | 0 | 1.6 | 1 | 1 | 1 | 2 | 0 | 0 | 1 | 1 | 0 | 0.005 | *0 | 0 | 2 | 419116357 | 1 | 0 | 286 | 1 | 0 | 0 | 0 | 0 | 0 | 0 | 0 | 9.5642 | 0 | 0 | 0 | 0 | 0 | 1 | 0 | 0 | 0 | 0 | 0 | 0 | 0 |  | 0 | 0 | 0 | 3060.54 | 1912.84 | 1.6 | 0 | 0 |  | 0 | 0 | 0 | 0 | 0 | 0 |  | 0 |  | 0
249 | 419115877 | 412992184 | 417192695 | 1 | 1 | 1 | 3 | 20.2.09.10-0013 | ФСБЦ-2022, 20.2.09.10-0013, приказ Минстроя России от 18.05.2022 г. № 378/пр | Муфта защитная для кабелей связи соединительная МС-50 | 1371 | 1013 | ШТ | ШТ | 1 | 0 | -666410265 | 0 | 517.15 | 0 | 0 | 0 | 417.06 | 0 | 0 | 0 | 1.24 | 1 | 1 | 1 | 2 | 0 | 0 | 1 | 1 | 0 | 1 | *0 | 0 | 2 | 419116358 | 1 | 0 | 287 | 1 | 0 | 0 | 0 | 0 | 0 | 0 | 0 | 417.06 | 0 | 0 | 0 | 0 | 0 | 1 | 0 | 0 | 0 | 0 | 0 | 0 | 0 |  | 0 | 0 | 0 | 517.15 | 417.06 | 1.24 | 0 | 0 |  | 0 | 0 | 0 | 0 | 0 | 0 |  | 0 |  | 0
249 | 419115877 | 412992184 | 417199972 | 1 | 1 | 1 | 3 | 22.2.02.02-0001 | ФСБЦ-2022, 22.2.02.02-0001, приказ Минстроя России от 18.05.2022 г. № 378/пр | Гильзы полиэтиленовые изоляционные, диаметр жилы от 1,05 до 1,2 мм, длина 70 мм, диаметр 7 мм | 1425 | 1013 | 100 ШТ | 100 ШТ | 1 | 0 | 989260561 | 0 | 119.57 | 0 | 0 | 0 | 47.26 | 0 | 0 | 0 | 2.53 | 1 | 1 | 1 | 2 | 0 | 0 | 1 | 1 | 0 | 0.3 | *0 | 0 | 2 | 419116359 | 1 | 0 | 288 | 1 | 0 | 0 | 0 | 0 | 0 | 0 | 0 | 14.178 | 0 | 0 | 0 | 0 | 0 | 1 | 0 | 0 | 0 | 0 | 0 | 0 | 0 |  | 0 | 0 | 0 | 119.57 | 47.26 | 2.53 | 0 | 0 |  | 0 | 0 | 0 | 0 | 0 | 0 |  | 0 |  | 0
249 | 419115877 | 412992184 | 417199978 | 1 | 1 | 1 | 3 | 22.2.02.05-0001 | ФСБЦ-2022, 22.2.02.05-0001, приказ Минстроя России от 18.05.2022 г. № 378/пр | Кольца-блоки открытые для проводов диаметром 4,0-5,0мм | 1407 | 1013 | 1000 ШТ | 1000 ШТ | 1 | 0 | 168170819 | 0 | 8352.51 | 0 | 0 | 0 | 6052.54 | 0 | 0 | 0 | 1.38 | 1 | 1 | 1 | 2 | 0 | 0 | 1 | 1 | 0 | 0.016 | *0 | 0 | 2 | 419116360 | 1 | 0 | 289 | 1 | 0 | 0 | 0 | 0 | 0 | 0 | 0 | 96.8406 | 0 | 0 | 0 | 0 | 0 | 1 | 0 | 0 | 0 | 0 | 0 | 0 | 0 |  | 0 | 0 | 0 | 8352.51 | 6052.54 | 1.38 | 0 | 0 |  | 0 | 0 | 0 | 0 | 0 | 0 |  | 0 |  | 0
249 | 419115877 | 412992184 | 417096729 | 117 | 1 | 1 | 3 | 421/пр_2020_п.75_пп.а |  | Сметная стоимость вспомогательных ненормируемых материальных ресурсов, не учтенная в сметной норме, 2% | 3277935 | 1013 | % | % | 1 | 0 | 274903907 | 2 | 0 | 0 | 0 | 0 | 0 | 0 | 0 | 0 | 1 | 1 | 1 | 1 | -2 | 0 | 0 | 0 | 1 | 0 | 2 |  | 0 | 2 | 419116361 | 1 | 2048 | 290 | 1 | 0 | 0 | 0 | 0 | 0 | 0 | 0 | 0 | 0 | 0 | 0 | 0 | 0 | 0 | 0 | 0 | 0 | 0 | 0 | 0 | 0 |  | 0 | 0 | 2 | 0 | 0 | 1 | 0 | 0 |  | 0 | 0 | 0 | 0 | 0 | 0 |  | 0 |  | 0
250 | 419115877 | 412992217 | 417090712 | 117 | 1 | 1 | 1 | 1-100-35 |  | Средний разряд работы 3,5 | 1191 | 1013 | чел.-ч. | чел.-ч. | 1 | 0 | -715079457 | 11 | 0 | 0 | 0 | 509.48 | 0 | 0 | 0 | 509.48 | 1 | 1 | 1 | 1 | -2 | 0 | 0 | 1 | 1 | 0 | 11 |  | 1 | 2 | 419116362 | 1 | 0 | 291 | 1 | 0 | 0 | 0 | 0 | 0 | 0 | 0 | 0 | 0 | 0 | 5604.28 | 11 | 0 | 1 | 0 | 0 | 0 | 5604.28 | 11 | 0 | 1 | 5604.28 | 11 | 0 | 11 | 509.48 | 509.48 | 1 | 5604.28 | 0 |  | 0 | 0 | 0 | 5604.28 | 5604.28 | 1 |  | 0 |  | 0
250 | 419115877 | 412992217 | 417090896 | 117 | 1 | 1 | 1 | 4-100-00 |  | Затраты труда машинистов | 1191 | 1013 | чел.-ч. | чел.-ч. | 1 | 0 | -1417349443 | 1.43 | 0 | 0 | 0 | 0 | 0 | 0 | 0 | 0 | 1 | 1 | 1 | 1 | -2 | 0 | 0 | 1 | 1 | 0 | 1.43 |  | 2 | 2 | 419116363 | 1 | 0 | 292 | 1 | 0 | 0 | 0 | 0 | 0 | 0 | 0 | 0 | 0 | 0 | 0 | 0 | 0 | 0 | 0 | 0 | 0 | 0 | 0 | 0 | 0 |  | 0 | 0 | 1.43 | 0 | 0 | 1 | 0 | 0 |  | 0 | 0 | 0 | 0 | 0 | 0 |  | 0 |  | 0
250 | 419115877 | 412992217 | 417098134 | 1 | 1 | 1 | 2 | 91.11.01-012 | ФСЭМ-2022, 91.11.01-012, приказ Минстроя России от 18.05.2022 г. № 378/пр | Машины монтажные для выполнения работ при прокладке и монтаже кабеля на базе автомобиля | 1368 | 1011 | маш.-ч | маш.-ч | 1 | 0 | 302479695 | 1.43 | 0 | 1274.25 | 620.24 | 0 | 0 | 995.51 | 620.24 | 0 | 1 | 1.28 | 1 | 1 | 2 | 0 | 0 | 1 | 1 | 0 | 1.43 |  | 1 | 2 | 419116364 | 1 | 0 | 293 | 1 | 0 | 0 | 0 | 0 | 0 | 0 | 0 | 0 | 1423.5793 | 886.9432 | 0 | 0 | 1.43 | 1 | 0 | 1423.5793 | 886.9432 | 0 | 0 | 1.43 | 1 |  | 0 | 1.43 | 1.43 | 1274.25 | 995.51 | 1.28 | 1423.58 | 886.94 |  | 0 | 1822.18 | 886.94 | 0 | 2709.12 | 0 | 4-100-050 | 5 | чел.-ч. | 1
250 | 419115877 | 412992217 | 417162927 | 1 | 1 | 1 | 3 | 01.2.01.02-0031 | ФСБЦ-2022, 01.2.01.02-0031, приказ Минстроя России от 18.05.2022 г. № 378/пр | Битум нефтяной строительный изоляционный БНИ-IV-3, БНИ-IV, БНИ-V | 1348 | 1009 | т | т | 1000 | 0 | 767480554 | 0 | 28469.68 | 0 | 0 | 0 | 23335.8 | 0 | 0 | 0 | 1.22 | 1 | 1 | 1 | 2 | 0 | 0 | 1 | 1 | 0 | 0.005 | )*0 | 0 | 2 | 419116365 | 1 | 0 | 294 | 1 | 0 | 0 | 0 | 0 | 0 | 0 | 0 | 116.679 | 0 | 0 | 0 | 0 | 0 | 1 | 0 | 0 | 0 | 0 | 0 | 0 | 0 |  | 0 | 0 | 0 | 28469.68 | 23335.8 | 1.22 | 0 | 0 |  | 0 | 0 | 0 | 0 | 0 | 0 |  | 0 |  | 0
250 | 419115877 | 412992217 | 417162991 | 1 | 1 | 1 | 3 | 01.3.01.01-0001 | ФСБЦ-2022 доп.6, 01.3.01.01-0001, приказ Минстроя России от 11.05.2023 г. № 335/пр | Бензин авиационный Б-70 | 1348 | 1009 | т | т | 1000 | 0 | -465588395 | 0 | 149054.36 | 0 | 0 | 0 | 116448.72 | 0 | 0 | 0 | 1.28 | 1 | 1 | 1 | 2 | 0 | 0 | 1 | 1 | 0 | 0.0017 | )*0 | 0 | 2 | 419116366 | 1 | 0 | 295 | 1 | 0 | 0 | 0 | 0 | 0 | 0 | 0 | 197.9628 | 0 | 0 | 0 | 0 | 0 | 1 | 0 | 0 | 0 | 0 | 0 | 0 | 0 |  | 0 | 0 | 0 | 149054.36 | 116448.72 | 1.28 | 0 | 0 |  | 0 | 0 | 0 | 0 | 0 | 0 |  | 0 |  | 0
250 | 419115877 | 412992217 | 417163200 | 1 | 1 | 1 | 3 | 01.3.05.17-0002 | ФСБЦ-2022, 01.3.05.17-0002, приказ Минстроя России от 18.05.2022 г. № 378/пр | Канифоль сосновая | 1346 | 1009 | кг | кг | 1 | 0 | -1746966143 | 0 | 406.33 | 0 | 0 | 0 | 284.15 | 0 | 0 | 0 | 1.43 | 1 | 1 | 1 | 2 | 0 | 0 | 1 | 1 | 0 | 0.005 | )*0 | 0 | 2 | 419116367 | 1 | 0 | 296 | 1 | 0 | 0 | 0 | 0 | 0 | 0 | 0 | 1.4207 | 0 | 0 | 0 | 0 | 0 | 1 | 0 | 0 | 0 | 0 | 0 | 0 | 0 |  | 0 | 0 | 0 | 406.33 | 284.15 | 1.43 | 0 | 0 |  | 0 | 0 | 0 | 0 | 0 | 0 |  | 0 |  | 0
250 | 419115877 | 412992217 | 417163256 | 1 | 1 | 1 | 3 | 01.3.05.38-0371 | ФСБЦ-2022 доп.17, 01.3.05.38-0371, приказ Минстроя России от 17.02.2026 г. № 91/пр | Кислота стеариновая техническая | 1346 | 1009 | кг | кг | 1 | 0 | 1771797515 | 0 | 199.91 | 0 | 0 | 0 | 219.68 | 0 | 0 | 0 | 0.91 | 1 | 1 | 1 | 2 | 0 | 0 | 1 | 1 | 0 | 0.025 | )*0 | 0 | 2 | 419116368 | 1 | 0 | 297 | 1 | 0 | 0 | 0 | 0 | 0 | 0 | 0 | 5.492 | 0 | 0 | 0 | 0 | 0 | 1 | 0 | 0 | 0 | 0 | 0 | 0 | 0 |  | 0 | 0 | 0 | 199.91 | 219.68 | 0.91 | 0 | 0 |  | 0 | 0 | 0 | 0 | 0 | 0 |  | 0 |  | 0
250 | 419115877 | 412992217 | 417165023 | 1 | 1 | 1 | 3 | 01.7.02.04-0001 | ФСБЦ-2022, 01.7.02.04-0001, приказ Минстроя России от 18.05.2022 г. № 378/пр | Бумага кабельная электроизоляционная, двухслойная | 1346 | 1009 | кг | кг | 1 | 0 | 41226650 | 0 | 181.83 | 0 | 0 | 0 | 206.62 | 0 | 0 | 0 | 0.88 | 1 | 1 | 1 | 2 | 0 | 0 | 1 | 1 | 0 | 0.019 | )*0 | 0 | 2 | 419116369 | 1 | 0 | 298 | 1 | 0 | 0 | 0 | 0 | 0 | 0 | 0 | 3.9258 | 0 | 0 | 0 | 0 | 0 | 1 | 0 | 0 | 0 | 0 | 0 | 0 | 0 |  | 0 | 0 | 0 | 181.83 | 206.62 | 0.88 | 0 | 0 |  | 0 | 0 | 0 | 0 | 0 | 0 |  | 0 |  | 0
250 | 419115877 | 412992217 | 417165295 | 1 | 1 | 1 | 3 | 01.7.06.14-0038 | ФСБЦ-2022, 01.7.06.14-0038, приказ Минстроя России от 18.05.2022 г. № 378/пр | Ленты для уплотнения смоляные на основе хлопкополиэфирной ткани, пропитанной битумным составом, ширина 75 мм, толщина 0,8 мм | 1301 | 1003 | м | м | 1 | 0 | -1228674265 | 0 | 22.08 | 0 | 0 | 0 | 14.43 | 0 | 0 | 0 | 1.53 | 1 | 1 | 1 | 2 | 0 | 0 | 1 | 1 | 0 | 4.55 | )*0 | 0 | 2 | 419116370 | 1 | 0 | 299 | 1 | 0 | 0 | 0 | 0 | 0 | 0 | 0 | 65.6565 | 0 | 0 | 0 | 0 | 0 | 1 | 0 | 0 | 0 | 0 | 0 | 0 | 0 |  | 0 | 0 | 0 | 22.08 | 14.43 | 1.53 | 0 | 0 |  | 0 | 0 | 0 | 0 | 0 | 0 |  | 0 |  | 0
250 | 419115877 | 412992217 | 417175540 | 1 | 1 | 1 | 3 | 10.2.02.08-0001 | ФСБЦ-2022, 10.2.02.08-0001, приказ Минстроя России от 18.05.2022 г. № 378/пр | Проволока медная круглая мягкая электротехническая, диаметр 1,0-3,0 мм и выше | 1348 | 1009 | т | т | 1000 | 0 | 1793987537 | 0 | 1144599.95 | 0 | 0 | 0 | 1050091.7 | 0 | 0 | 0 | 1.09 | 1 | 1 | 1 | 2 | 0 | 0 | 1 | 1 | 0 | 2e-05 | )*0 | 0 | 2 | 419116371 | 1 | 0 | 300 | 1 | 0 | 0 | 0 | 0 | 0 | 0 | 0 | 21.0018 | 0 | 0 | 0 | 0 | 0 | 1 | 0 | 0 | 0 | 0 | 0 | 0 | 0 |  | 0 | 0 | 0 | 1144599.95 | 1050091.7 | 1.09 | 0 | 0 |  | 0 | 0 | 0 | 0 | 0 | 0 |  | 0 |  | 0
250 | 419115877 | 412992217 | 417175584 | 1 | 1 | 1 | 3 | 10.3.02.03-0036 | ФСБЦ-2022, 10.3.02.03-0036, приказ Минстроя России от 18.05.2022 г. № 378/пр | Припои оловянно-свинцовые сурьмянистые, марка ПОССу 30-2 | 1346 | 1009 | кг | кг | 1 | 0 | -242288594 | 0 | 1400.99 | 0 | 0 | 0 | 870.18 | 0 | 0 | 0 | 1.61 | 1 | 1 | 1 | 2 | 0 | 0 | 1 | 1 | 0 | 0.39 | )*0 | 0 | 2 | 419116372 | 1 | 0 | 301 | 1 | 0 | 0 | 0 | 0 | 0 | 0 | 0 | 339.3702 | 0 | 0 | 0 | 0 | 0 | 1 | 0 | 0 | 0 | 0 | 0 | 0 | 0 |  | 0 | 0 | 0 | 1400.99 | 870.18 | 1.61 | 0 | 0 |  | 0 | 0 | 0 | 0 | 0 | 0 |  | 0 |  | 0
250 | 419115877 | 412992217 | 417191019 | 1 | 1 | 1 | 3 | 20.1.02.06-0021 | ФСБЦ-2022, 20.1.02.06-0021, приказ Минстроя России от 18.05.2022 г. № 378/пр | Паста паяльная бескислотная | 1346 | 1009 | кг | кг | 1 | 0 | 1105037238 | 0 | 3060.54 | 0 | 0 | 0 | 1912.84 | 0 | 0 | 0 | 1.6 | 1 | 1 | 1 | 2 | 0 | 0 | 1 | 1 | 0 | 0.005 | )*0 | 0 | 2 | 419116373 | 1 | 0 | 302 | 1 | 0 | 0 | 0 | 0 | 0 | 0 | 0 | 9.5642 | 0 | 0 | 0 | 0 | 0 | 1 | 0 | 0 | 0 | 0 | 0 | 0 | 0 |  | 0 | 0 | 0 | 3060.54 | 1912.84 | 1.6 | 0 | 0 |  | 0 | 0 | 0 | 0 | 0 | 0 |  | 0 |  | 0
250 | 419115877 | 412992217 | 417192695 | 1 | 1 | 1 | 3 | 20.2.09.10-0013 | ФСБЦ-2022, 20.2.09.10-0013, приказ Минстроя России от 18.05.2022 г. № 378/пр | Муфта защитная для кабелей связи соединительная МС-50 | 1371 | 1013 | ШТ | ШТ | 1 | 0 | -666410265 | 0 | 517.15 | 0 | 0 | 0 | 417.06 | 0 | 0 | 0 | 1.24 | 1 | 1 | 1 | 2 | 0 | 0 | 1 | 1 | 0 | 1 | )*0 | 0 | 2 | 419116374 | 1 | 0 | 303 | 1 | 0 | 0 | 0 | 0 | 0 | 0 | 0 | 417.06 | 0 | 0 | 0 | 0 | 0 | 1 | 0 | 0 | 0 | 0 | 0 | 0 | 0 |  | 0 | 0 | 0 | 517.15 | 417.06 | 1.24 | 0 | 0 |  | 0 | 0 | 0 | 0 | 0 | 0 |  | 0 |  | 0
250 | 419115877 | 412992217 | 417199972 | 1 | 1 | 1 | 3 | 22.2.02.02-0001 | ФСБЦ-2022, 22.2.02.02-0001, приказ Минстроя России от 18.05.2022 г. № 378/пр | Гильзы полиэтиленовые изоляционные, диаметр жилы от 1,05 до 1,2 мм, длина 70 мм, диаметр 7 мм | 1425 | 1013 | 100 ШТ | 100 ШТ | 1 | 0 | 989260561 | 0 | 119.57 | 0 | 0 | 0 | 47.26 | 0 | 0 | 0 | 2.53 | 1 | 1 | 1 | 2 | 0 | 0 | 1 | 1 | 0 | 0.3 | )*0 | 0 | 2 | 419116375 | 1 | 0 | 304 | 1 | 0 | 0 | 0 | 0 | 0 | 0 | 0 | 14.178 | 0 | 0 | 0 | 0 | 0 | 1 | 0 | 0 | 0 | 0 | 0 | 0 | 0 |  | 0 | 0 | 0 | 119.57 | 47.26 | 2.53 | 0 | 0 |  | 0 | 0 | 0 | 0 | 0 | 0 |  | 0 |  | 0
250 | 419115877 | 412992217 | 417199978 | 1 | 1 | 1 | 3 | 22.2.02.05-0001 | ФСБЦ-2022, 22.2.02.05-0001, приказ Минстроя России от 18.05.2022 г. № 378/пр | Кольца-блоки открытые для проводов диаметром 4,0-5,0мм | 1407 | 1013 | 1000 ШТ | 1000 ШТ | 1 | 0 | 168170819 | 0 | 8352.51 | 0 | 0 | 0 | 6052.54 | 0 | 0 | 0 | 1.38 | 1 | 1 | 1 | 2 | 0 | 0 | 1 | 1 | 0 | 0.016 | )*0 | 0 | 2 | 419116376 | 1 | 0 | 305 | 1 | 0 | 0 | 0 | 0 | 0 | 0 | 0 | 96.8406 | 0 | 0 | 0 | 0 | 0 | 1 | 0 | 0 | 0 | 0 | 0 | 0 | 0 |  | 0 | 0 | 0 | 8352.51 | 6052.54 | 1.38 | 0 | 0 |  | 0 | 0 | 0 | 0 | 0 | 0 |  | 0 |  | 0
250 | 419115877 | 412992217 | 417096729 | 117 | 1 | 1 | 3 | 421/пр_2020_п.75_пп.а |  | Сметная стоимость вспомогательных ненормируемых материальных ресурсов, не учтенная в сметной норме, 2% | 3277935 | 1013 | % | % | 1 | 0 | 274903907 | 2 | 0 | 0 | 0 | 0 | 0 | 0 | 0 | 0 | 1 | 1 | 1 | 1 | -2 | 0 | 0 | 0 | 1 | 0 | 2 |  | 0 | 2 | 419116377 | 1 | 2048 | 306 | 1 | 0 | 0 | 0 | 0 | 0 | 0 | 0 | 0 | 0 | 0 | 0 | 0 | 0 | 0 | 0 | 0 | 0 | 0 | 0 | 0 | 0 |  | 0 | 0 | 2 | 0 | 0 | 1 | 0 | 0 |  | 0 | 0 | 0 | 0 | 0 | 0 |  | 0 |  | 0
251 | 419115877 | 412992250 | 417090712 | 117 | 1 | 1 | 1 | 1-100-35 |  | Средний разряд работы 3,5 | 1191 | 1013 | чел.-ч. | чел.-ч. | 1 | 0 | -715079457 | 4.5 | 0 | 0 | 0 | 509.48 | 0 | 0 | 0 | 509.48 | 1 | 1 | 1 | 1 | -2 | 0 | 0 | 1 | 1 | 0 | 15 | *0,3 | 1 | 2 | 419116378 | 1 | 0 | 307 | 1 | 0 | 0 | 0 | 0 | 0 | 0 | 0 | 0 | 0 | 0 | 7642.2 | 15 | 0 | 1 | 0 | 0 | 0 | 2292.66 | 4.5 | 0 | 1 | 7642.2 | 4.5 | 0 | 4.5 | 509.48 | 509.48 | 1 | 2292.66 | 0 |  | 0 | 0 | 0 | 2292.66 | 2292.66 | 1 |  | 0 |  | 0
251 | 419115877 | 412992250 | 417090896 | 117 | 1 | 1 | 1 | 4-100-00 |  | Затраты труда машинистов | 1191 | 1013 | чел.-ч. | чел.-ч. | 1 | 0 | -1417349443 | 0.555 | 0 | 0 | 0 | 0 | 0 | 0 | 0 | 0 | 1 | 1 | 1 | 1 | -2 | 0 | 0 | 1 | 1 | 0 | 1.85 | *0,3 | 2 | 2 | 419116379 | 1 | 0 | 308 | 1 | 0 | 0 | 0 | 0 | 0 | 0 | 0 | 0 | 0 | 0 | 0 | 0 | 0 | 0 | 0 | 0 | 0 | 0 | 0 | 0 | 0 |  | 0 | 0 | 0.555 | 0 | 0 | 1 | 0 | 0 |  | 0 | 0 | 0 | 0 | 0 | 0 |  | 0 |  | 0
251 | 419115877 | 412992250 | 417098134 | 1 | 1 | 1 | 2 | 91.11.01-012 | ФСЭМ-2022, 91.11.01-012, приказ Минстроя России от 18.05.2022 г. № 378/пр | Машины монтажные для выполнения работ при прокладке и монтаже кабеля на базе автомобиля | 1368 | 1011 | маш.-ч | маш.-ч | 1 | 0 | 302479695 | 0.555 | 0 | 1274.25 | 620.24 | 0 | 0 | 995.51 | 620.24 | 0 | 1 | 1.28 | 1 | 1 | 2 | 0 | 0 | 1 | 1 | 0 | 1.85 | *0,3 | 1 | 2 | 419116380 | 1 | 0 | 309 | 1 | 0 | 0 | 0 | 0 | 0 | 0 | 0 | 0 | 1841.6935 | 1147.444 | 0 | 0 | 1.85 | 1 | 0 | 552.5081 | 344.2332 | 0 | 0 | 0.555 | 1 |  | 0 | 0.555 | 0.555 | 1274.25 | 995.51 | 1.28 | 552.507 | 344.232 |  | 0 | 707.21 | 344.23 | 0 | 1051.44 | 0 | 4-100-050 | 5 | чел.-ч. | 1
251 | 419115877 | 412992250 | 417162927 | 1 | 1 | 1 | 3 | 01.2.01.02-0031 | ФСБЦ-2022, 01.2.01.02-0031, приказ Минстроя России от 18.05.2022 г. № 378/пр | Битум нефтяной строительный изоляционный БНИ-IV-3, БНИ-IV, БНИ-V | 1348 | 1009 | т | т | 1000 | 0 | 767480554 | 0 | 28469.68 | 0 | 0 | 0 | 23335.8 | 0 | 0 | 0 | 1.22 | 1 | 1 | 1 | 2 | 0 | 0 | 1 | 1 | 0 | 0.005 | *0 | 0 | 2 | 419116381 | 1 | 0 | 310 | 1 | 0 | 0 | 0 | 0 | 0 | 0 | 0 | 116.679 | 0 | 0 | 0 | 0 | 0 | 1 | 0 | 0 | 0 | 0 | 0 | 0 | 0 |  | 0 | 0 | 0 | 28469.68 | 23335.8 | 1.22 | 0 | 0 |  | 0 | 0 | 0 | 0 | 0 | 0 |  | 0 |  | 0
251 | 419115877 | 412992250 | 417162991 | 1 | 1 | 1 | 3 | 01.3.01.01-0001 | ФСБЦ-2022 доп.6, 01.3.01.01-0001, приказ Минстроя России от 11.05.2023 г. № 335/пр | Бензин авиационный Б-70 | 1348 | 1009 | т | т | 1000 | 0 | -465588395 | 0 | 149054.36 | 0 | 0 | 0 | 116448.72 | 0 | 0 | 0 | 1.28 | 1 | 1 | 1 | 2 | 0 | 0 | 1 | 1 | 0 | 0.0018 | *0 | 0 | 2 | 419116382 | 1 | 0 | 311 | 1 | 0 | 0 | 0 | 0 | 0 | 0 | 0 | 209.6077 | 0 | 0 | 0 | 0 | 0 | 1 | 0 | 0 | 0 | 0 | 0 | 0 | 0 |  | 0 | 0 | 0 | 149054.36 | 116448.72 | 1.28 | 0 | 0 |  | 0 | 0 | 0 | 0 | 0 | 0 |  | 0 |  | 0
251 | 419115877 | 412992250 | 417163200 | 1 | 1 | 1 | 3 | 01.3.05.17-0002 | ФСБЦ-2022, 01.3.05.17-0002, приказ Минстроя России от 18.05.2022 г. № 378/пр | Канифоль сосновая | 1346 | 1009 | кг | кг | 1 | 0 | -1746966143 | 0 | 406.33 | 0 | 0 | 0 | 284.15 | 0 | 0 | 0 | 1.43 | 1 | 1 | 1 | 2 | 0 | 0 | 1 | 1 | 0 | 0.01 | *0 | 0 | 2 | 419116383 | 1 | 0 | 312 | 1 | 0 | 0 | 0 | 0 | 0 | 0 | 0 | 2.8415 | 0 | 0 | 0 | 0 | 0 | 1 | 0 | 0 | 0 | 0 | 0 | 0 | 0 |  | 0 | 0 | 0 | 406.33 | 284.15 | 1.43 | 0 | 0 |  | 0 | 0 | 0 | 0 | 0 | 0 |  | 0 |  | 0
251 | 419115877 | 412992250 | 417163256 | 1 | 1 | 1 | 3 | 01.3.05.38-0371 | ФСБЦ-2022 доп.17, 01.3.05.38-0371, приказ Минстроя России от 17.02.2026 г. № 91/пр | Кислота стеариновая техническая | 1346 | 1009 | кг | кг | 1 | 0 | 1771797515 | 0 | 199.91 | 0 | 0 | 0 | 219.68 | 0 | 0 | 0 | 0.91 | 1 | 1 | 1 | 2 | 0 | 0 | 1 | 1 | 0 | 0.035 | *0 | 0 | 2 | 419116384 | 1 | 0 | 313 | 1 | 0 | 0 | 0 | 0 | 0 | 0 | 0 | 7.6888 | 0 | 0 | 0 | 0 | 0 | 1 | 0 | 0 | 0 | 0 | 0 | 0 | 0 |  | 0 | 0 | 0 | 199.91 | 219.68 | 0.91 | 0 | 0 |  | 0 | 0 | 0 | 0 | 0 | 0 |  | 0 |  | 0
251 | 419115877 | 412992250 | 417165023 | 1 | 1 | 1 | 3 | 01.7.02.04-0001 | ФСБЦ-2022, 01.7.02.04-0001, приказ Минстроя России от 18.05.2022 г. № 378/пр | Бумага кабельная электроизоляционная, двухслойная | 1346 | 1009 | кг | кг | 1 | 0 | 41226650 | 0 | 181.83 | 0 | 0 | 0 | 206.62 | 0 | 0 | 0 | 0.88 | 1 | 1 | 1 | 2 | 0 | 0 | 1 | 1 | 0 | 0.033 | *0 | 0 | 2 | 419116385 | 1 | 0 | 314 | 1 | 0 | 0 | 0 | 0 | 0 | 0 | 0 | 6.8185 | 0 | 0 | 0 | 0 | 0 | 1 | 0 | 0 | 0 | 0 | 0 | 0 | 0 |  | 0 | 0 | 0 | 181.83 | 206.62 | 0.88 | 0 | 0 |  | 0 | 0 | 0 | 0 | 0 | 0 |  | 0 |  | 0
251 | 419115877 | 412992250 | 417165295 | 1 | 1 | 1 | 3 | 01.7.06.14-0038 | ФСБЦ-2022, 01.7.06.14-0038, приказ Минстроя России от 18.05.2022 г. № 378/пр | Ленты для уплотнения смоляные на основе хлопкополиэфирной ткани, пропитанной битумным составом, ширина 75 мм, толщина 0,8 мм | 1301 | 1003 | м | м | 1 | 0 | -1228674265 | 0 | 22.08 | 0 | 0 | 0 | 14.43 | 0 | 0 | 0 | 1.53 | 1 | 1 | 1 | 2 | 0 | 0 | 1 | 1 | 0 | 4.55 | *0 | 0 | 2 | 419116386 | 1 | 0 | 315 | 1 | 0 | 0 | 0 | 0 | 0 | 0 | 0 | 65.6565 | 0 | 0 | 0 | 0 | 0 | 1 | 0 | 0 | 0 | 0 | 0 | 0 | 0 |  | 0 | 0 | 0 | 22.08 | 14.43 | 1.53 | 0 | 0 |  | 0 | 0 | 0 | 0 | 0 | 0 |  | 0 |  | 0
251 | 419115877 | 412992250 | 417175540 | 1 | 1 | 1 | 3 | 10.2.02.08-0001 | ФСБЦ-2022, 10.2.02.08-0001, приказ Минстроя России от 18.05.2022 г. № 378/пр | Проволока медная круглая мягкая электротехническая, диаметр 1,0-3,0 мм и выше | 1348 | 1009 | т | т | 1000 | 0 | 1793987537 | 0 | 1144599.95 | 0 | 0 | 0 | 1050091.7 | 0 | 0 | 0 | 1.09 | 1 | 1 | 1 | 2 | 0 | 0 | 1 | 1 | 0 | 2e-05 | *0 | 0 | 2 | 419116387 | 1 | 0 | 316 | 1 | 0 | 0 | 0 | 0 | 0 | 0 | 0 | 21.0018 | 0 | 0 | 0 | 0 | 0 | 1 | 0 | 0 | 0 | 0 | 0 | 0 | 0 |  | 0 | 0 | 0 | 1144599.95 | 1050091.7 | 1.09 | 0 | 0 |  | 0 | 0 | 0 | 0 | 0 | 0 |  | 0 |  | 0
251 | 419115877 | 412992250 | 417175584 | 1 | 1 | 1 | 3 | 10.3.02.03-0036 | ФСБЦ-2022, 10.3.02.03-0036, приказ Минстроя России от 18.05.2022 г. № 378/пр | Припои оловянно-свинцовые сурьмянистые, марка ПОССу 30-2 | 1346 | 1009 | кг | кг | 1 | 0 | -242288594 | 0 | 1400.99 | 0 | 0 | 0 | 870.18 | 0 | 0 | 0 | 1.61 | 1 | 1 | 1 | 2 | 0 | 0 | 1 | 1 | 0 | 0.45 | *0 | 0 | 2 | 419116388 | 1 | 0 | 317 | 1 | 0 | 0 | 0 | 0 | 0 | 0 | 0 | 391.581 | 0 | 0 | 0 | 0 | 0 | 1 | 0 | 0 | 0 | 0 | 0 | 0 | 0 |  | 0 | 0 | 0 | 1400.99 | 870.18 | 1.61 | 0 | 0 |  | 0 | 0 | 0 | 0 | 0 | 0 |  | 0 |  | 0
251 | 419115877 | 412992250 | 417191019 | 1 | 1 | 1 | 3 | 20.1.02.06-0021 | ФСБЦ-2022, 20.1.02.06-0021, приказ Минстроя России от 18.05.2022 г. № 378/пр | Паста паяльная бескислотная | 1346 | 1009 | кг | кг | 1 | 0 | 1105037238 | 0 | 3060.54 | 0 | 0 | 0 | 1912.84 | 0 | 0 | 0 | 1.6 | 1 | 1 | 1 | 2 | 0 | 0 | 1 | 1 | 0 | 0.005 | *0 | 0 | 2 | 419116389 | 1 | 0 | 318 | 1 | 0 | 0 | 0 | 0 | 0 | 0 | 0 | 9.5642 | 0 | 0 | 0 | 0 | 0 | 1 | 0 | 0 | 0 | 0 | 0 | 0 | 0 |  | 0 | 0 | 0 | 3060.54 | 1912.84 | 1.6 | 0 | 0 |  | 0 | 0 | 0 | 0 | 0 | 0 |  | 0 |  | 0
251 | 419115877 | 412992250 | 417192695 | 1 | 1 | 1 | 3 | 20.2.09.10-0013 | ФСБЦ-2022, 20.2.09.10-0013, приказ Минстроя России от 18.05.2022 г. № 378/пр | Муфта защитная для кабелей связи соединительная МС-50 | 1371 | 1013 | ШТ | ШТ | 1 | 0 | -666410265 | 0 | 517.15 | 0 | 0 | 0 | 417.06 | 0 | 0 | 0 | 1.24 | 1 | 1 | 1 | 2 | 0 | 0 | 1 | 1 | 0 | 1 | *0 | 0 | 2 | 419116390 | 1 | 0 | 319 | 1 | 0 | 0 | 0 | 0 | 0 | 0 | 0 | 417.06 | 0 | 0 | 0 | 0 | 0 | 1 | 0 | 0 | 0 | 0 | 0 | 0 | 0 |  | 0 | 0 | 0 | 517.15 | 417.06 | 1.24 | 0 | 0 |  | 0 | 0 | 0 | 0 | 0 | 0 |  | 0 |  | 0
251 | 419115877 | 412992250 | 417199972 | 1 | 1 | 1 | 3 | 22.2.02.02-0001 | ФСБЦ-2022, 22.2.02.02-0001, приказ Минстроя России от 18.05.2022 г. № 378/пр | Гильзы полиэтиленовые изоляционные, диаметр жилы от 1,05 до 1,2 мм, длина 70 мм, диаметр 7 мм | 1425 | 1013 | 100 ШТ | 100 ШТ | 1 | 0 | 989260561 | 0 | 119.57 | 0 | 0 | 0 | 47.26 | 0 | 0 | 0 | 2.53 | 1 | 1 | 1 | 2 | 0 | 0 | 1 | 1 | 0 | 0.6 | *0 | 0 | 2 | 419116391 | 1 | 0 | 320 | 1 | 0 | 0 | 0 | 0 | 0 | 0 | 0 | 28.356 | 0 | 0 | 0 | 0 | 0 | 1 | 0 | 0 | 0 | 0 | 0 | 0 | 0 |  | 0 | 0 | 0 | 119.57 | 47.26 | 2.53 | 0 | 0 |  | 0 | 0 | 0 | 0 | 0 | 0 |  | 0 |  | 0
251 | 419115877 | 412992250 | 417199978 | 1 | 1 | 1 | 3 | 22.2.02.05-0001 | ФСБЦ-2022, 22.2.02.05-0001, приказ Минстроя России от 18.05.2022 г. № 378/пр | Кольца-блоки открытые для проводов диаметром 4,0-5,0мм | 1407 | 1013 | 1000 ШТ | 1000 ШТ | 1 | 0 | 168170819 | 0 | 8352.51 | 0 | 0 | 0 | 6052.54 | 0 | 0 | 0 | 1.38 | 1 | 1 | 1 | 2 | 0 | 0 | 1 | 1 | 0 | 0.032 | *0 | 0 | 2 | 419116392 | 1 | 0 | 321 | 1 | 0 | 0 | 0 | 0 | 0 | 0 | 0 | 193.6813 | 0 | 0 | 0 | 0 | 0 | 1 | 0 | 0 | 0 | 0 | 0 | 0 | 0 |  | 0 | 0 | 0 | 8352.51 | 6052.54 | 1.38 | 0 | 0 |  | 0 | 0 | 0 | 0 | 0 | 0 |  | 0 |  | 0
251 | 419115877 | 412992250 | 417096729 | 117 | 1 | 1 | 3 | 421/пр_2020_п.75_пп.а |  | Сметная стоимость вспомогательных ненормируемых материальных ресурсов, не учтенная в сметной норме, 2% | 3277935 | 1013 | % | % | 1 | 0 | 274903907 | 2 | 0 | 0 | 0 | 0 | 0 | 0 | 0 | 0 | 1 | 1 | 1 | 1 | -2 | 0 | 0 | 0 | 1 | 0 | 2 |  | 0 | 2 | 419116393 | 1 | 2048 | 322 | 1 | 0 | 0 | 0 | 0 | 0 | 0 | 0 | 0 | 0 | 0 | 0 | 0 | 0 | 0 | 0 | 0 | 0 | 0 | 0 | 0 | 0 |  | 0 | 0 | 2 | 0 | 0 | 1 | 0 | 0 |  | 0 | 0 | 0 | 0 | 0 | 0 |  | 0 |  | 0
252 | 419115877 | 412992283 | 417090712 | 117 | 1 | 1 | 1 | 1-100-35 |  | Средний разряд работы 3,5 | 1191 | 1013 | чел.-ч. | чел.-ч. | 1 | 0 | -715079457 | 15 | 0 | 0 | 0 | 509.48 | 0 | 0 | 0 | 509.48 | 1 | 1 | 1 | 1 | -2 | 0 | 0 | 1 | 1 | 0 | 15 |  | 1 | 2 | 419116394 | 1 | 0 | 323 | 1 | 0 | 0 | 0 | 0 | 0 | 0 | 0 | 0 | 0 | 0 | 7642.2 | 15 | 0 | 1 | 0 | 0 | 0 | 7642.2 | 15 | 0 | 1 | 7642.2 | 15 | 0 | 15 | 509.48 | 509.48 | 1 | 7642.2 | 0 |  | 0 | 0 | 0 | 7642.2 | 7642.2 | 1 |  | 0 |  | 0
252 | 419115877 | 412992283 | 417090896 | 117 | 1 | 1 | 1 | 4-100-00 |  | Затраты труда машинистов | 1191 | 1013 | чел.-ч. | чел.-ч. | 1 | 0 | -1417349443 | 1.85 | 0 | 0 | 0 | 0 | 0 | 0 | 0 | 0 | 1 | 1 | 1 | 1 | -2 | 0 | 0 | 1 | 1 | 0 | 1.85 |  | 2 | 2 | 419116395 | 1 | 0 | 324 | 1 | 0 | 0 | 0 | 0 | 0 | 0 | 0 | 0 | 0 | 0 | 0 | 0 | 0 | 0 | 0 | 0 | 0 | 0 | 0 | 0 | 0 |  | 0 | 0 | 1.85 | 0 | 0 | 1 | 0 | 0 |  | 0 | 0 | 0 | 0 | 0 | 0 |  | 0 |  | 0
252 | 419115877 | 412992283 | 417098134 | 1 | 1 | 1 | 2 | 91.11.01-012 | ФСЭМ-2022, 91.11.01-012, приказ Минстроя России от 18.05.2022 г. № 378/пр | Машины монтажные для выполнения работ при прокладке и монтаже кабеля на базе автомобиля | 1368 | 1011 | маш.-ч | маш.-ч | 1 | 0 | 302479695 | 1.85 | 0 | 1274.25 | 620.24 | 0 | 0 | 995.51 | 620.24 | 0 | 1 | 1.28 | 1 | 1 | 2 | 0 | 0 | 1 | 1 | 0 | 1.85 |  | 1 | 2 | 419116396 | 1 | 0 | 325 | 1 | 0 | 0 | 0 | 0 | 0 | 0 | 0 | 0 | 1841.6935 | 1147.444 | 0 | 0 | 1.85 | 1 | 0 | 1841.6935 | 1147.444 | 0 | 0 | 1.85 | 1 |  | 0 | 1.85 | 1.85 | 1274.25 | 995.51 | 1.28 | 1841.69 | 1147.44 |  | 0 | 2357.36 | 1147.44 | 0 | 3504.8 | 0 | 4-100-050 | 5 | чел.-ч. | 1
252 | 419115877 | 412992283 | 417162927 | 1 | 1 | 1 | 3 | 01.2.01.02-0031 | ФСБЦ-2022, 01.2.01.02-0031, приказ Минстроя России от 18.05.2022 г. № 378/пр | Битум нефтяной строительный изоляционный БНИ-IV-3, БНИ-IV, БНИ-V | 1348 | 1009 | т | т | 1000 | 0 | 767480554 | 0 | 28469.68 | 0 | 0 | 0 | 23335.8 | 0 | 0 | 0 | 1.22 | 1 | 1 | 1 | 2 | 0 | 0 | 1 | 1 | 0 | 0.005 | )*0 | 0 | 2 | 419116397 | 1 | 0 | 326 | 1 | 0 | 0 | 0 | 0 | 0 | 0 | 0 | 116.679 | 0 | 0 | 0 | 0 | 0 | 1 | 0 | 0 | 0 | 0 | 0 | 0 | 0 |  | 0 | 0 | 0 | 28469.68 | 23335.8 | 1.22 | 0 | 0 |  | 0 | 0 | 0 | 0 | 0 | 0 |  | 0 |  | 0
252 | 419115877 | 412992283 | 417162991 | 1 | 1 | 1 | 3 | 01.3.01.01-0001 | ФСБЦ-2022 доп.6, 01.3.01.01-0001, приказ Минстроя России от 11.05.2023 г. № 335/пр | Бензин авиационный Б-70 | 1348 | 1009 | т | т | 1000 | 0 | -465588395 | 0 | 149054.36 | 0 | 0 | 0 | 116448.72 | 0 | 0 | 0 | 1.28 | 1 | 1 | 1 | 2 | 0 | 0 | 1 | 1 | 0 | 0.0018 | )*0 | 0 | 2 | 419116398 | 1 | 0 | 327 | 1 | 0 | 0 | 0 | 0 | 0 | 0 | 0 | 209.6077 | 0 | 0 | 0 | 0 | 0 | 1 | 0 | 0 | 0 | 0 | 0 | 0 | 0 |  | 0 | 0 | 0 | 149054.36 | 116448.72 | 1.28 | 0 | 0 |  | 0 | 0 | 0 | 0 | 0 | 0 |  | 0 |  | 0
252 | 419115877 | 412992283 | 417163200 | 1 | 1 | 1 | 3 | 01.3.05.17-0002 | ФСБЦ-2022, 01.3.05.17-0002, приказ Минстроя России от 18.05.2022 г. № 378/пр | Канифоль сосновая | 1346 | 1009 | кг | кг | 1 | 0 | -1746966143 | 0 | 406.33 | 0 | 0 | 0 | 284.15 | 0 | 0 | 0 | 1.43 | 1 | 1 | 1 | 2 | 0 | 0 | 1 | 1 | 0 | 0.01 | )*0 | 0 | 2 | 419116399 | 1 | 0 | 328 | 1 | 0 | 0 | 0 | 0 | 0 | 0 | 0 | 2.8415 | 0 | 0 | 0 | 0 | 0 | 1 | 0 | 0 | 0 | 0 | 0 | 0 | 0 |  | 0 | 0 | 0 | 406.33 | 284.15 | 1.43 | 0 | 0 |  | 0 | 0 | 0 | 0 | 0 | 0 |  | 0 |  | 0
252 | 419115877 | 412992283 | 417163256 | 1 | 1 | 1 | 3 | 01.3.05.38-0371 | ФСБЦ-2022 доп.17, 01.3.05.38-0371, приказ Минстроя России от 17.02.2026 г. № 91/пр | Кислота стеариновая техническая | 1346 | 1009 | кг | кг | 1 | 0 | 1771797515 | 0 | 199.91 | 0 | 0 | 0 | 219.68 | 0 | 0 | 0 | 0.91 | 1 | 1 | 1 | 2 | 0 | 0 | 1 | 1 | 0 | 0.035 | )*0 | 0 | 2 | 419116400 | 1 | 0 | 329 | 1 | 0 | 0 | 0 | 0 | 0 | 0 | 0 | 7.6888 | 0 | 0 | 0 | 0 | 0 | 1 | 0 | 0 | 0 | 0 | 0 | 0 | 0 |  | 0 | 0 | 0 | 199.91 | 219.68 | 0.91 | 0 | 0 |  | 0 | 0 | 0 | 0 | 0 | 0 |  | 0 |  | 0
252 | 419115877 | 412992283 | 417165023 | 1 | 1 | 1 | 3 | 01.7.02.04-0001 | ФСБЦ-2022, 01.7.02.04-0001, приказ Минстроя России от 18.05.2022 г. № 378/пр | Бумага кабельная электроизоляционная, двухслойная | 1346 | 1009 | кг | кг | 1 | 0 | 41226650 | 0 | 181.83 | 0 | 0 | 0 | 206.62 | 0 | 0 | 0 | 0.88 | 1 | 1 | 1 | 2 | 0 | 0 | 1 | 1 | 0 | 0.033 | )*0 | 0 | 2 | 419116401 | 1 | 0 | 330 | 1 | 0 | 0 | 0 | 0 | 0 | 0 | 0 | 6.8185 | 0 | 0 | 0 | 0 | 0 | 1 | 0 | 0 | 0 | 0 | 0 | 0 | 0 |  | 0 | 0 | 0 | 181.83 | 206.62 | 0.88 | 0 | 0 |  | 0 | 0 | 0 | 0 | 0 | 0 |  | 0 |  | 0
252 | 419115877 | 412992283 | 417165295 | 1 | 1 | 1 | 3 | 01.7.06.14-0038 | ФСБЦ-2022, 01.7.06.14-0038, приказ Минстроя России от 18.05.2022 г. № 378/пр | Ленты для уплотнения смоляные на основе хлопкополиэфирной ткани, пропитанной битумным составом, ширина 75 мм, толщина 0,8 мм | 1301 | 1003 | м | м | 1 | 0 | -1228674265 | 0 | 22.08 | 0 | 0 | 0 | 14.43 | 0 | 0 | 0 | 1.53 | 1 | 1 | 1 | 2 | 0 | 0 | 1 | 1 | 0 | 4.55 | )*0 | 0 | 2 | 419116402 | 1 | 0 | 331 | 1 | 0 | 0 | 0 | 0 | 0 | 0 | 0 | 65.6565 | 0 | 0 | 0 | 0 | 0 | 1 | 0 | 0 | 0 | 0 | 0 | 0 | 0 |  | 0 | 0 | 0 | 22.08 | 14.43 | 1.53 | 0 | 0 |  | 0 | 0 | 0 | 0 | 0 | 0 |  | 0 |  | 0
252 | 419115877 | 412992283 | 417175540 | 1 | 1 | 1 | 3 | 10.2.02.08-0001 | ФСБЦ-2022, 10.2.02.08-0001, приказ Минстроя России от 18.05.2022 г. № 378/пр | Проволока медная круглая мягкая электротехническая, диаметр 1,0-3,0 мм и выше | 1348 | 1009 | т | т | 1000 | 0 | 1793987537 | 0 | 1144599.95 | 0 | 0 | 0 | 1050091.7 | 0 | 0 | 0 | 1.09 | 1 | 1 | 1 | 2 | 0 | 0 | 1 | 1 | 0 | 2e-05 | )*0 | 0 | 2 | 419116403 | 1 | 0 | 332 | 1 | 0 | 0 | 0 | 0 | 0 | 0 | 0 | 21.0018 | 0 | 0 | 0 | 0 | 0 | 1 | 0 | 0 | 0 | 0 | 0 | 0 | 0 |  | 0 | 0 | 0 | 1144599.95 | 1050091.7 | 1.09 | 0 | 0 |  | 0 | 0 | 0 | 0 | 0 | 0 |  | 0 |  | 0
252 | 419115877 | 412992283 | 417175584 | 1 | 1 | 1 | 3 | 10.3.02.03-0036 | ФСБЦ-2022, 10.3.02.03-0036, приказ Минстроя России от 18.05.2022 г. № 378/пр | Припои оловянно-свинцовые сурьмянистые, марка ПОССу 30-2 | 1346 | 1009 | кг | кг | 1 | 0 | -242288594 | 0 | 1400.99 | 0 | 0 | 0 | 870.18 | 0 | 0 | 0 | 1.61 | 1 | 1 | 1 | 2 | 0 | 0 | 1 | 1 | 0 | 0.45 | )*0 | 0 | 2 | 419116404 | 1 | 0 | 333 | 1 | 0 | 0 | 0 | 0 | 0 | 0 | 0 | 391.581 | 0 | 0 | 0 | 0 | 0 | 1 | 0 | 0 | 0 | 0 | 0 | 0 | 0 |  | 0 | 0 | 0 | 1400.99 | 870.18 | 1.61 | 0 | 0 |  | 0 | 0 | 0 | 0 | 0 | 0 |  | 0 |  | 0
252 | 419115877 | 412992283 | 417191019 | 1 | 1 | 1 | 3 | 20.1.02.06-0021 | ФСБЦ-2022, 20.1.02.06-0021, приказ Минстроя России от 18.05.2022 г. № 378/пр | Паста паяльная бескислотная | 1346 | 1009 | кг | кг | 1 | 0 | 1105037238 | 0 | 3060.54 | 0 | 0 | 0 | 1912.84 | 0 | 0 | 0 | 1.6 | 1 | 1 | 1 | 2 | 0 | 0 | 1 | 1 | 0 | 0.005 | )*0 | 0 | 2 | 419116405 | 1 | 0 | 334 | 1 | 0 | 0 | 0 | 0 | 0 | 0 | 0 | 9.5642 | 0 | 0 | 0 | 0 | 0 | 1 | 0 | 0 | 0 | 0 | 0 | 0 | 0 |  | 0 | 0 | 0 | 3060.54 | 1912.84 | 1.6 | 0 | 0 |  | 0 | 0 | 0 | 0 | 0 | 0 |  | 0 |  | 0
252 | 419115877 | 412992283 | 417192695 | 1 | 1 | 1 | 3 | 20.2.09.10-0013 | ФСБЦ-2022, 20.2.09.10-0013, приказ Минстроя России от 18.05.2022 г. № 378/пр | Муфта защитная для кабелей связи соединительная МС-50 | 1371 | 1013 | ШТ | ШТ | 1 | 0 | -666410265 | 0 | 517.15 | 0 | 0 | 0 | 417.06 | 0 | 0 | 0 | 1.24 | 1 | 1 | 1 | 2 | 0 | 0 | 1 | 1 | 0 | 1 | )*0 | 0 | 2 | 419116406 | 1 | 0 | 335 | 1 | 0 | 0 | 0 | 0 | 0 | 0 | 0 | 417.06 | 0 | 0 | 0 | 0 | 0 | 1 | 0 | 0 | 0 | 0 | 0 | 0 | 0 |  | 0 | 0 | 0 | 517.15 | 417.06 | 1.24 | 0 | 0 |  | 0 | 0 | 0 | 0 | 0 | 0 |  | 0 |  | 0
252 | 419115877 | 412992283 | 417199972 | 1 | 1 | 1 | 3 | 22.2.02.02-0001 | ФСБЦ-2022, 22.2.02.02-0001, приказ Минстроя России от 18.05.2022 г. № 378/пр | Гильзы полиэтиленовые изоляционные, диаметр жилы от 1,05 до 1,2 мм, длина 70 мм, диаметр 7 мм | 1425 | 1013 | 100 ШТ | 100 ШТ | 1 | 0 | 989260561 | 0 | 119.57 | 0 | 0 | 0 | 47.26 | 0 | 0 | 0 | 2.53 | 1 | 1 | 1 | 2 | 0 | 0 | 1 | 1 | 0 | 0.6 | )*0 | 0 | 2 | 419116407 | 1 | 0 | 336 | 1 | 0 | 0 | 0 | 0 | 0 | 0 | 0 | 28.356 | 0 | 0 | 0 | 0 | 0 | 1 | 0 | 0 | 0 | 0 | 0 | 0 | 0 |  | 0 | 0 | 0 | 119.57 | 47.26 | 2.53 | 0 | 0 |  | 0 | 0 | 0 | 0 | 0 | 0 |  | 0 |  | 0
252 | 419115877 | 412992283 | 417199978 | 1 | 1 | 1 | 3 | 22.2.02.05-0001 | ФСБЦ-2022, 22.2.02.05-0001, приказ Минстроя России от 18.05.2022 г. № 378/пр | Кольца-блоки открытые для проводов диаметром 4,0-5,0мм | 1407 | 1013 | 1000 ШТ | 1000 ШТ | 1 | 0 | 168170819 | 0 | 8352.51 | 0 | 0 | 0 | 6052.54 | 0 | 0 | 0 | 1.38 | 1 | 1 | 1 | 2 | 0 | 0 | 1 | 1 | 0 | 0.032 | )*0 | 0 | 2 | 419116408 | 1 | 0 | 337 | 1 | 0 | 0 | 0 | 0 | 0 | 0 | 0 | 193.6813 | 0 | 0 | 0 | 0 | 0 | 1 | 0 | 0 | 0 | 0 | 0 | 0 | 0 |  | 0 | 0 | 0 | 8352.51 | 6052.54 | 1.38 | 0 | 0 |  | 0 | 0 | 0 | 0 | 0 | 0 |  | 0 |  | 0
252 | 419115877 | 412992283 | 417096729 | 117 | 1 | 1 | 3 | 421/пр_2020_п.75_пп.а |  | Сметная стоимость вспомогательных ненормируемых материальных ресурсов, не учтенная в сметной норме, 2% | 3277935 | 1013 | % | % | 1 | 0 | 274903907 | 2 | 0 | 0 | 0 | 0 | 0 | 0 | 0 | 0 | 1 | 1 | 1 | 1 | -2 | 0 | 0 | 0 | 1 | 0 | 2 |  | 0 | 2 | 419116409 | 1 | 2048 | 338 | 1 | 0 | 0 | 0 | 0 | 0 | 0 | 0 | 0 | 0 | 0 | 0 | 0 | 0 | 0 | 0 | 0 | 0 | 0 | 0 | 0 | 0 |  | 0 | 0 | 2 | 0 | 0 | 1 | 0 | 0 |  | 0 | 0 | 0 | 0 | 0 | 0 |  | 0 |  | 0
253 | 419115877 | 412992316 | 417090712 | 117 | 1 | 1 | 1 | 1-100-35 |  | Средний разряд работы 3,5 | 1191 | 1013 | чел.-ч. | чел.-ч. | 1 | 0 | -715079457 | 3.3 | 0 | 0 | 0 | 509.48 | 0 | 0 | 0 | 509.48 | 1 | 1 | 1 | 1 | -2 | 0 | 0 | 1 | 1 | 0 | 11 | *0,3 | 1 | 2 | 419116410 | 1 | 0 | 339 | 1 | 0 | 0 | 0 | 0 | 0 | 0 | 0 | 0 | 0 | 0 | 5604.28 | 11 | 0 | 1 | 0 | 0 | 0 | 1681.284 | 3.3 | 0 | 1 | 5604.28 | 3.3 | 0 | 3.3 | 509.48 | 509.48 | 1 | 1681.284 | 0 |  | 0 | 0 | 0 | 1681.28 | 1681.28 | 1 |  | 0 |  | 0
253 | 419115877 | 412992316 | 417090896 | 117 | 1 | 1 | 1 | 4-100-00 |  | Затраты труда машинистов | 1191 | 1013 | чел.-ч. | чел.-ч. | 1 | 0 | -1417349443 | 0.411 | 0 | 0 | 0 | 0 | 0 | 0 | 0 | 0 | 1 | 1 | 1 | 1 | -2 | 0 | 0 | 1 | 1 | 0 | 1.37 | *0,3 | 2 | 2 | 419116411 | 1 | 0 | 340 | 1 | 0 | 0 | 0 | 0 | 0 | 0 | 0 | 0 | 0 | 0 | 0 | 0 | 0 | 0 | 0 | 0 | 0 | 0 | 0 | 0 | 0 |  | 0 | 0 | 0.411 | 0 | 0 | 1 | 0 | 0 |  | 0 | 0 | 0 | 0 | 0 | 0 |  | 0 |  | 0
253 | 419115877 | 412992316 | 417098134 | 1 | 1 | 1 | 2 | 91.11.01-012 | ФСЭМ-2022, 91.11.01-012, приказ Минстроя России от 18.05.2022 г. № 378/пр | Машины монтажные для выполнения работ при прокладке и монтаже кабеля на базе автомобиля | 1368 | 1011 | маш.-ч | маш.-ч | 1 | 0 | 302479695 | 0.411 | 0 | 1274.25 | 620.24 | 0 | 0 | 995.51 | 620.24 | 0 | 1 | 1.28 | 1 | 1 | 2 | 0 | 0 | 1 | 1 | 0 | 1.37 | *0,3 | 1 | 2 | 419116412 | 1 | 0 | 341 | 1 | 0 | 0 | 0 | 0 | 0 | 0 | 0 | 0 | 1363.8487 | 849.7288 | 0 | 0 | 1.37 | 1 | 0 | 409.1546 | 254.9186 | 0 | 0 | 0.411 | 1 |  | 0 | 0.411 | 0.411 | 1274.25 | 995.51 | 1.28 | 409.155 | 254.919 |  | 0 | 523.72 | 254.92 | 0 | 778.64 | 0 | 4-100-050 | 5 | чел.-ч. | 1
253 | 419115877 | 412992316 | 417162927 | 1 | 1 | 1 | 3 | 01.2.01.02-0031 | ФСБЦ-2022, 01.2.01.02-0031, приказ Минстроя России от 18.05.2022 г. № 378/пр | Битум нефтяной строительный изоляционный БНИ-IV-3, БНИ-IV, БНИ-V | 1348 | 1009 | т | т | 1000 | 0 | 767480554 | 0 | 28469.68 | 0 | 0 | 0 | 23335.8 | 0 | 0 | 0 | 1.22 | 1 | 1 | 1 | 2 | 0 | 0 | 1 | 1 | 0 | 0.005 | *0 | 0 | 2 | 419116413 | 1 | 0 | 342 | 1 | 0 | 0 | 0 | 0 | 0 | 0 | 0 | 116.679 | 0 | 0 | 0 | 0 | 0 | 1 | 0 | 0 | 0 | 0 | 0 | 0 | 0 |  | 0 | 0 | 0 | 28469.68 | 23335.8 | 1.22 | 0 | 0 |  | 0 | 0 | 0 | 0 | 0 | 0 |  | 0 |  | 0
253 | 419115877 | 412992316 | 417162946 | 1 | 1 | 1 | 3 | 01.2.03.03-0063 | ФСБЦ-2022, 01.2.03.03-0063, приказ Минстроя России от 18.05.2022 г. № 378/пр | Мастика битумно-резиновая изоляционная МБР-65 | 1348 | 1009 | т | т | 1000 | 0 | 473777791 | 0 | 20294.07 | 0 | 0 | 0 | 19145.35 | 0 | 0 | 0 | 1.06 | 1 | 1 | 1 | 2 | 0 | 0 | 1 | 1 | 0 | 0.00035 | *0 | 0 | 2 | 419116414 | 1 | 0 | 343 | 1 | 0 | 0 | 0 | 0 | 0 | 0 | 0 | 6.7009 | 0 | 0 | 0 | 0 | 0 | 1 | 0 | 0 | 0 | 0 | 0 | 0 | 0 |  | 0 | 0 | 0 | 20294.07 | 19145.35 | 1.06 | 0 | 0 |  | 0 | 0 | 0 | 0 | 0 | 0 |  | 0 |  | 0
253 | 419115877 | 412992316 | 417162991 | 1 | 1 | 1 | 3 | 01.3.01.01-0001 | ФСБЦ-2022 доп.6, 01.3.01.01-0001, приказ Минстроя России от 11.05.2023 г. № 335/пр | Бензин авиационный Б-70 | 1348 | 1009 | т | т | 1000 | 0 | -465588395 | 0 | 149054.36 | 0 | 0 | 0 | 116448.72 | 0 | 0 | 0 | 1.28 | 1 | 1 | 1 | 2 | 0 | 0 | 1 | 1 | 0 | 0.0017 | *0 | 0 | 2 | 419116415 | 1 | 0 | 344 | 1 | 0 | 0 | 0 | 0 | 0 | 0 | 0 | 197.9628 | 0 | 0 | 0 | 0 | 0 | 1 | 0 | 0 | 0 | 0 | 0 | 0 | 0 |  | 0 | 0 | 0 | 149054.36 | 116448.72 | 1.28 | 0 | 0 |  | 0 | 0 | 0 | 0 | 0 | 0 |  | 0 |  | 0
253 | 419115877 | 412992316 | 417163200 | 1 | 1 | 1 | 3 | 01.3.05.17-0002 | ФСБЦ-2022, 01.3.05.17-0002, приказ Минстроя России от 18.05.2022 г. № 378/пр | Канифоль сосновая | 1346 | 1009 | кг | кг | 1 | 0 | -1746966143 | 0 | 406.33 | 0 | 0 | 0 | 284.15 | 0 | 0 | 0 | 1.43 | 1 | 1 | 1 | 2 | 0 | 0 | 1 | 1 | 0 | 0.003 | *0 | 0 | 2 | 419116416 | 1 | 0 | 345 | 1 | 0 | 0 | 0 | 0 | 0 | 0 | 0 | 0.85245 | 0 | 0 | 0 | 0 | 0 | 1 | 0 | 0 | 0 | 0 | 0 | 0 | 0 |  | 0 | 0 | 0 | 406.33 | 284.15 | 1.43 | 0 | 0 |  | 0 | 0 | 0 | 0 | 0 | 0 |  | 0 |  | 0
253 | 419115877 | 412992316 | 417163256 | 1 | 1 | 1 | 3 | 01.3.05.38-0371 | ФСБЦ-2022 доп.17, 01.3.05.38-0371, приказ Минстроя России от 17.02.2026 г. № 91/пр | Кислота стеариновая техническая | 1346 | 1009 | кг | кг | 1 | 0 | 1771797515 | 0 | 199.91 | 0 | 0 | 0 | 219.68 | 0 | 0 | 0 | 0.91 | 1 | 1 | 1 | 2 | 0 | 0 | 1 | 1 | 0 | 0.025 | *0 | 0 | 2 | 419116417 | 1 | 0 | 346 | 1 | 0 | 0 | 0 | 0 | 0 | 0 | 0 | 5.492 | 0 | 0 | 0 | 0 | 0 | 1 | 0 | 0 | 0 | 0 | 0 | 0 | 0 |  | 0 | 0 | 0 | 199.91 | 219.68 | 0.91 | 0 | 0 |  | 0 | 0 | 0 | 0 | 0 | 0 |  | 0 |  | 0
253 | 419115877 | 412992316 | 417165023 | 1 | 1 | 1 | 3 | 01.7.02.04-0001 | ФСБЦ-2022, 01.7.02.04-0001, приказ Минстроя России от 18.05.2022 г. № 378/пр | Бумага кабельная электроизоляционная, двухслойная | 1346 | 1009 | кг | кг | 1 | 0 | 41226650 | 0 | 181.83 | 0 | 0 | 0 | 206.62 | 0 | 0 | 0 | 0.88 | 1 | 1 | 1 | 2 | 0 | 0 | 1 | 1 | 0 | 0.014 | *0 | 0 | 2 | 419116418 | 1 | 0 | 347 | 1 | 0 | 0 | 0 | 0 | 0 | 0 | 0 | 2.8927 | 0 | 0 | 0 | 0 | 0 | 1 | 0 | 0 | 0 | 0 | 0 | 0 | 0 |  | 0 | 0 | 0 | 181.83 | 206.62 | 0.88 | 0 | 0 |  | 0 | 0 | 0 | 0 | 0 | 0 |  | 0 |  | 0
253 | 419115877 | 412992316 | 417165224 | 1 | 1 | 1 | 3 | 01.7.06.05-0042 | ФСБЦ-2022, 01.7.06.05-0042, приказ Минстроя России от 18.05.2022 г. № 378/пр | Ленты изоляционные из ПВХ для электромонтажных и ремонтных работ, цвет черный, ширина 19 мм, толщина 0,18 мм | 1301 | 1003 | м | м | 1 | 0 | -355258263 | 0 | 3.47 | 0 | 0 | 0 | 2.27 | 0 | 0 | 0 | 1.53 | 1 | 1 | 1 | 2 | 0 | 0 | 1 | 1 | 0 | 22.11 | *0 | 0 | 2 | 419116419 | 1 | 0 | 348 | 1 | 0 | 0 | 0 | 0 | 0 | 0 | 0 | 50.1897 | 0 | 0 | 0 | 0 | 0 | 1 | 0 | 0 | 0 | 0 | 0 | 0 | 0 |  | 0 | 0 | 0 | 3.47 | 2.27 | 1.53 | 0 | 0 |  | 0 | 0 | 0 | 0 | 0 | 0 |  | 0 |  | 0
253 | 419115877 | 412992316 | 417165295 | 1 | 1 | 1 | 3 | 01.7.06.14-0038 | ФСБЦ-2022, 01.7.06.14-0038, приказ Минстроя России от 18.05.2022 г. № 378/пр | Ленты для уплотнения смоляные на основе хлопкополиэфирной ткани, пропитанной битумным составом, ширина 75 мм, толщина 0,8 мм | 1301 | 1003 | м | м | 1 | 0 | -1228674265 | 0 | 22.08 | 0 | 0 | 0 | 14.43 | 0 | 0 | 0 | 1.53 | 1 | 1 | 1 | 2 | 0 | 0 | 1 | 1 | 0 | 4.55 | *0 | 0 | 2 | 419116420 | 1 | 0 | 349 | 1 | 0 | 0 | 0 | 0 | 0 | 0 | 0 | 65.6565 | 0 | 0 | 0 | 0 | 0 | 1 | 0 | 0 | 0 | 0 | 0 | 0 | 0 |  | 0 | 0 | 0 | 22.08 | 14.43 | 1.53 | 0 | 0 |  | 0 | 0 | 0 | 0 | 0 | 0 |  | 0 |  | 0
253 | 419115877 | 412992316 | 417175540 | 1 | 1 | 1 | 3 | 10.2.02.08-0001 | ФСБЦ-2022, 10.2.02.08-0001, приказ Минстроя России от 18.05.2022 г. № 378/пр | Проволока медная круглая мягкая электротехническая, диаметр 1,0-3,0 мм и выше | 1348 | 1009 | т | т | 1000 | 0 | 1793987537 | 0 | 1144599.95 | 0 | 0 | 0 | 1050091.7 | 0 | 0 | 0 | 1.09 | 1 | 1 | 1 | 2 | 0 | 0 | 1 | 1 | 0 | 2e-05 | *0 | 0 | 2 | 419116421 | 1 | 0 | 350 | 1 | 0 | 0 | 0 | 0 | 0 | 0 | 0 | 21.0018 | 0 | 0 | 0 | 0 | 0 | 1 | 0 | 0 | 0 | 0 | 0 | 0 | 0 |  | 0 | 0 | 0 | 1144599.95 | 1050091.7 | 1.09 | 0 | 0 |  | 0 | 0 | 0 | 0 | 0 | 0 |  | 0 |  | 0
253 | 419115877 | 412992316 | 417175584 | 1 | 1 | 1 | 3 | 10.3.02.03-0036 | ФСБЦ-2022, 10.3.02.03-0036, приказ Минстроя России от 18.05.2022 г. № 378/пр | Припои оловянно-свинцовые сурьмянистые, марка ПОССу 30-2 | 1346 | 1009 | кг | кг | 1 | 0 | -242288594 | 0 | 1400.99 | 0 | 0 | 0 | 870.18 | 0 | 0 | 0 | 1.61 | 1 | 1 | 1 | 2 | 0 | 0 | 1 | 1 | 0 | 0.42 | *0 | 0 | 2 | 419116422 | 1 | 0 | 351 | 1 | 0 | 0 | 0 | 0 | 0 | 0 | 0 | 365.4756 | 0 | 0 | 0 | 0 | 0 | 1 | 0 | 0 | 0 | 0 | 0 | 0 | 0 |  | 0 | 0 | 0 | 1400.99 | 870.18 | 1.61 | 0 | 0 |  | 0 | 0 | 0 | 0 | 0 | 0 |  | 0 |  | 0
253 | 419115877 | 412992316 | 417183790 | 1 | 1 | 1 | 3 | 14.4.03.03-0102 | ФСБЦ-2022 доп.4, 14.4.03.03-0102, приказ Минстроя России от 27.12.2022 г. № 1133/пр | Лак битумный БТ-577 | 1348 | 1009 | т | т | 1000 | 0 | -615866360 | 0 | 103227.06 | 0 | 0 | 0 | 80020.98 | 0 | 0 | 0 | 1.29 | 1 | 1 | 1 | 2 | 0 | 0 | 1 | 1 | 0 | 2e-05 | *0 | 0 | 2 | 419116423 | 1 | 0 | 352 | 1 | 0 | 0 | 0 | 0 | 0 | 0 | 0 | 1.6004 | 0 | 0 | 0 | 0 | 0 | 1 | 0 | 0 | 0 | 0 | 0 | 0 | 0 |  | 0 | 0 | 0 | 103227.06 | 80020.98 | 1.29 | 0 | 0 |  | 0 | 0 | 0 | 0 | 0 | 0 |  | 0 |  | 0
253 | 419115877 | 412992316 | 417191019 | 1 | 1 | 1 | 3 | 20.1.02.06-0021 | ФСБЦ-2022, 20.1.02.06-0021, приказ Минстроя России от 18.05.2022 г. № 378/пр | Паста паяльная бескислотная | 1346 | 1009 | кг | кг | 1 | 0 | 1105037238 | 0 | 3060.54 | 0 | 0 | 0 | 1912.84 | 0 | 0 | 0 | 1.6 | 1 | 1 | 1 | 2 | 0 | 0 | 1 | 1 | 0 | 0.005 | *0 | 0 | 2 | 419116424 | 1 | 0 | 353 | 1 | 0 | 0 | 0 | 0 | 0 | 0 | 0 | 9.5642 | 0 | 0 | 0 | 0 | 0 | 1 | 0 | 0 | 0 | 0 | 0 | 0 | 0 |  | 0 | 0 | 0 | 3060.54 | 1912.84 | 1.6 | 0 | 0 |  | 0 | 0 | 0 | 0 | 0 | 0 |  | 0 |  | 0
253 | 419115877 | 412992316 | 417192695 | 1 | 1 | 1 | 3 | 20.2.09.10-0013 | ФСБЦ-2022, 20.2.09.10-0013, приказ Минстроя России от 18.05.2022 г. № 378/пр | Муфта защитная для кабелей связи соединительная МС-50 | 1371 | 1013 | ШТ | ШТ | 1 | 0 | -666410265 | 0 | 517.15 | 0 | 0 | 0 | 417.06 | 0 | 0 | 0 | 1.24 | 1 | 1 | 1 | 2 | 0 | 0 | 1 | 1 | 0 | 1 | *0 | 0 | 2 | 419116425 | 1 | 0 | 354 | 1 | 0 | 0 | 0 | 0 | 0 | 0 | 0 | 417.06 | 0 | 0 | 0 | 0 | 0 | 1 | 0 | 0 | 0 | 0 | 0 | 0 | 0 |  | 0 | 0 | 0 | 517.15 | 417.06 | 1.24 | 0 | 0 |  | 0 | 0 | 0 | 0 | 0 | 0 |  | 0 |  | 0
253 | 419115877 | 412992316 | 417199972 | 1 | 1 | 1 | 3 | 22.2.02.02-0001 | ФСБЦ-2022, 22.2.02.02-0001, приказ Минстроя России от 18.05.2022 г. № 378/пр | Гильзы полиэтиленовые изоляционные, диаметр жилы от 1,05 до 1,2 мм, длина 70 мм, диаметр 7 мм | 1425 | 1013 | 100 ШТ | 100 ШТ | 1 | 0 | 989260561 | 0 | 119.57 | 0 | 0 | 0 | 47.26 | 0 | 0 | 0 | 2.53 | 1 | 1 | 1 | 2 | 0 | 0 | 1 | 1 | 0 | 0.17 | *0 | 0 | 2 | 419116426 | 1 | 0 | 355 | 1 | 0 | 0 | 0 | 0 | 0 | 0 | 0 | 8.0342 | 0 | 0 | 0 | 0 | 0 | 1 | 0 | 0 | 0 | 0 | 0 | 0 | 0 |  | 0 | 0 | 0 | 119.57 | 47.26 | 2.53 | 0 | 0 |  | 0 | 0 | 0 | 0 | 0 | 0 |  | 0 |  | 0
253 | 419115877 | 412992316 | 417199978 | 1 | 1 | 1 | 3 | 22.2.02.05-0001 | ФСБЦ-2022, 22.2.02.05-0001, приказ Минстроя России от 18.05.2022 г. № 378/пр | Кольца-блоки открытые для проводов диаметром 4,0-5,0мм | 1407 | 1013 | 1000 ШТ | 1000 ШТ | 1 | 0 | 168170819 | 0 | 8352.51 | 0 | 0 | 0 | 6052.54 | 0 | 0 | 0 | 1.38 | 1 | 1 | 1 | 2 | 0 | 0 | 1 | 1 | 0 | 0.009 | *0 | 0 | 2 | 419116427 | 1 | 0 | 356 | 1 | 0 | 0 | 0 | 0 | 0 | 0 | 0 | 54.4729 | 0 | 0 | 0 | 0 | 0 | 1 | 0 | 0 | 0 | 0 | 0 | 0 | 0 |  | 0 | 0 | 0 | 8352.51 | 6052.54 | 1.38 | 0 | 0 |  | 0 | 0 | 0 | 0 | 0 | 0 |  | 0 |  | 0
253 | 419115877 | 412992316 | 417096729 | 117 | 1 | 1 | 3 | 421/пр_2020_п.75_пп.а |  | Сметная стоимость вспомогательных ненормируемых материальных ресурсов, не учтенная в сметной норме, 2% | 3277935 | 1013 | % | % | 1 | 0 | 274903907 | 2 | 0 | 0 | 0 | 0 | 0 | 0 | 0 | 0 | 1 | 1 | 1 | 1 | -2 | 0 | 0 | 0 | 1 | 0 | 2 |  | 0 | 2 | 419116428 | 1 | 2048 | 357 | 1 | 0 | 0 | 0 | 0 | 0 | 0 | 0 | 0 | 0 | 0 | 0 | 0 | 0 | 0 | 0 | 0 | 0 | 0 | 0 | 0 | 0 |  | 0 | 0 | 2 | 0 | 0 | 1 | 0 | 0 |  | 0 | 0 | 0 | 0 | 0 | 0 |  | 0 |  | 0
254 | 419115877 | 412992355 | 417090712 | 117 | 1 | 1 | 1 | 1-100-35 |  | Средний разряд работы 3,5 | 1191 | 1013 | чел.-ч. | чел.-ч. | 1 | 0 | -715079457 | 11 | 0 | 0 | 0 | 509.48 | 0 | 0 | 0 | 509.48 | 1 | 1 | 1 | 1 | -2 | 0 | 0 | 1 | 1 | 0 | 11 |  | 1 | 2 | 419116429 | 1 | 0 | 358 | 1 | 0 | 0 | 0 | 0 | 0 | 0 | 0 | 0 | 0 | 0 | 5604.28 | 11 | 0 | 1 | 0 | 0 | 0 | 5604.28 | 11 | 0 | 1 | 5604.28 | 11 | 0 | 11 | 509.48 | 509.48 | 1 | 5604.28 | 0 |  | 0 | 0 | 0 | 5604.28 | 5604.28 | 1 |  | 0 |  | 0
254 | 419115877 | 412992355 | 417090896 | 117 | 1 | 1 | 1 | 4-100-00 |  | Затраты труда машинистов | 1191 | 1013 | чел.-ч. | чел.-ч. | 1 | 0 | -1417349443 | 1.37 | 0 | 0 | 0 | 0 | 0 | 0 | 0 | 0 | 1 | 1 | 1 | 1 | -2 | 0 | 0 | 1 | 1 | 0 | 1.37 |  | 2 | 2 | 419116430 | 1 | 0 | 359 | 1 | 0 | 0 | 0 | 0 | 0 | 0 | 0 | 0 | 0 | 0 | 0 | 0 | 0 | 0 | 0 | 0 | 0 | 0 | 0 | 0 | 0 |  | 0 | 0 | 1.37 | 0 | 0 | 1 | 0 | 0 |  | 0 | 0 | 0 | 0 | 0 | 0 |  | 0 |  | 0
254 | 419115877 | 412992355 | 417098134 | 1 | 1 | 1 | 2 | 91.11.01-012 | ФСЭМ-2022, 91.11.01-012, приказ Минстроя России от 18.05.2022 г. № 378/пр | Машины монтажные для выполнения работ при прокладке и монтаже кабеля на базе автомобиля | 1368 | 1011 | маш.-ч | маш.-ч | 1 | 0 | 302479695 | 1.37 | 0 | 1274.25 | 620.24 | 0 | 0 | 995.51 | 620.24 | 0 | 1 | 1.28 | 1 | 1 | 2 | 0 | 0 | 1 | 1 | 0 | 1.37 |  | 1 | 2 | 419116431 | 1 | 0 | 360 | 1 | 0 | 0 | 0 | 0 | 0 | 0 | 0 | 0 | 1363.8487 | 849.7288 | 0 | 0 | 1.37 | 1 | 0 | 1363.8487 | 849.7288 | 0 | 0 | 1.37 | 1 |  | 0 | 1.37 | 1.37 | 1274.25 | 995.51 | 1.28 | 1363.85 | 849.73 |  | 0 | 1745.72 | 849.73 | 0 | 2595.45 | 0 | 4-100-050 | 5 | чел.-ч. | 1
254 | 419115877 | 412992355 | 417162927 | 1 | 1 | 1 | 3 | 01.2.01.02-0031 | ФСБЦ-2022, 01.2.01.02-0031, приказ Минстроя России от 18.05.2022 г. № 378/пр | Битум нефтяной строительный изоляционный БНИ-IV-3, БНИ-IV, БНИ-V | 1348 | 1009 | т | т | 1000 | 0 | 767480554 | 0 | 28469.68 | 0 | 0 | 0 | 23335.8 | 0 | 0 | 0 | 1.22 | 1 | 1 | 1 | 2 | 0 | 0 | 1 | 1 | 0 | 0.005 | )*0 | 0 | 2 | 419116432 | 1 | 0 | 361 | 1 | 0 | 0 | 0 | 0 | 0 | 0 | 0 | 116.679 | 0 | 0 | 0 | 0 | 0 | 1 | 0 | 0 | 0 | 0 | 0 | 0 | 0 |  | 0 | 0 | 0 | 28469.68 | 23335.8 | 1.22 | 0 | 0 |  | 0 | 0 | 0 | 0 | 0 | 0 |  | 0 |  | 0
254 | 419115877 | 412992355 | 417162946 | 1 | 1 | 1 | 3 | 01.2.03.03-0063 | ФСБЦ-2022, 01.2.03.03-0063, приказ Минстроя России от 18.05.2022 г. № 378/пр | Мастика битумно-резиновая изоляционная МБР-65 | 1348 | 1009 | т | т | 1000 | 0 | 473777791 | 0 | 20294.07 | 0 | 0 | 0 | 19145.35 | 0 | 0 | 0 | 1.06 | 1 | 1 | 1 | 2 | 0 | 0 | 1 | 1 | 0 | 0.00035 | )*0 | 0 | 2 | 419116433 | 1 | 0 | 362 | 1 | 0 | 0 | 0 | 0 | 0 | 0 | 0 | 6.7009 | 0 | 0 | 0 | 0 | 0 | 1 | 0 | 0 | 0 | 0 | 0 | 0 | 0 |  | 0 | 0 | 0 | 20294.07 | 19145.35 | 1.06 | 0 | 0 |  | 0 | 0 | 0 | 0 | 0 | 0 |  | 0 |  | 0
254 | 419115877 | 412992355 | 417162991 | 1 | 1 | 1 | 3 | 01.3.01.01-0001 | ФСБЦ-2022 доп.6, 01.3.01.01-0001, приказ Минстроя России от 11.05.2023 г. № 335/пр | Бензин авиационный Б-70 | 1348 | 1009 | т | т | 1000 | 0 | -465588395 | 0 | 149054.36 | 0 | 0 | 0 | 116448.72 | 0 | 0 | 0 | 1.28 | 1 | 1 | 1 | 2 | 0 | 0 | 1 | 1 | 0 | 0.0017 | )*0 | 0 | 2 | 419116434 | 1 | 0 | 363 | 1 | 0 | 0 | 0 | 0 | 0 | 0 | 0 | 197.9628 | 0 | 0 | 0 | 0 | 0 | 1 | 0 | 0 | 0 | 0 | 0 | 0 | 0 |  | 0 | 0 | 0 | 149054.36 | 116448.72 | 1.28 | 0 | 0 |  | 0 | 0 | 0 | 0 | 0 | 0 |  | 0 |  | 0
254 | 419115877 | 412992355 | 417163200 | 1 | 1 | 1 | 3 | 01.3.05.17-0002 | ФСБЦ-2022, 01.3.05.17-0002, приказ Минстроя России от 18.05.2022 г. № 378/пр | Канифоль сосновая | 1346 | 1009 | кг | кг | 1 | 0 | -1746966143 | 0 | 406.33 | 0 | 0 | 0 | 284.15 | 0 | 0 | 0 | 1.43 | 1 | 1 | 1 | 2 | 0 | 0 | 1 | 1 | 0 | 0.003 | )*0 | 0 | 2 | 419116435 | 1 | 0 | 364 | 1 | 0 | 0 | 0 | 0 | 0 | 0 | 0 | 0.85245 | 0 | 0 | 0 | 0 | 0 | 1 | 0 | 0 | 0 | 0 | 0 | 0 | 0 |  | 0 | 0 | 0 | 406.33 | 284.15 | 1.43 | 0 | 0 |  | 0 | 0 | 0 | 0 | 0 | 0 |  | 0 |  | 0
254 | 419115877 | 412992355 | 417163256 | 1 | 1 | 1 | 3 | 01.3.05.38-0371 | ФСБЦ-2022 доп.17, 01.3.05.38-0371, приказ Минстроя России от 17.02.2026 г. № 91/пр | Кислота стеариновая техническая | 1346 | 1009 | кг | кг | 1 | 0 | 1771797515 | 0 | 199.91 | 0 | 0 | 0 | 219.68 | 0 | 0 | 0 | 0.91 | 1 | 1 | 1 | 2 | 0 | 0 | 1 | 1 | 0 | 0.025 | )*0 | 0 | 2 | 419116436 | 1 | 0 | 365 | 1 | 0 | 0 | 0 | 0 | 0 | 0 | 0 | 5.492 | 0 | 0 | 0 | 0 | 0 | 1 | 0 | 0 | 0 | 0 | 0 | 0 | 0 |  | 0 | 0 | 0 | 199.91 | 219.68 | 0.91 | 0 | 0 |  | 0 | 0 | 0 | 0 | 0 | 0 |  | 0 |  | 0
254 | 419115877 | 412992355 | 417165023 | 1 | 1 | 1 | 3 | 01.7.02.04-0001 | ФСБЦ-2022, 01.7.02.04-0001, приказ Минстроя России от 18.05.2022 г. № 378/пр | Бумага кабельная электроизоляционная, двухслойная | 1346 | 1009 | кг | кг | 1 | 0 | 41226650 | 0 | 181.83 | 0 | 0 | 0 | 206.62 | 0 | 0 | 0 | 0.88 | 1 | 1 | 1 | 2 | 0 | 0 | 1 | 1 | 0 | 0.014 | )*0 | 0 | 2 | 419116437 | 1 | 0 | 366 | 1 | 0 | 0 | 0 | 0 | 0 | 0 | 0 | 2.8927 | 0 | 0 | 0 | 0 | 0 | 1 | 0 | 0 | 0 | 0 | 0 | 0 | 0 |  | 0 | 0 | 0 | 181.83 | 206.62 | 0.88 | 0 | 0 |  | 0 | 0 | 0 | 0 | 0 | 0 |  | 0 |  | 0
254 | 419115877 | 412992355 | 417165224 | 1 | 1 | 1 | 3 | 01.7.06.05-0042 | ФСБЦ-2022, 01.7.06.05-0042, приказ Минстроя России от 18.05.2022 г. № 378/пр | Ленты изоляционные из ПВХ для электромонтажных и ремонтных работ, цвет черный, ширина 19 мм, толщина 0,18 мм | 1301 | 1003 | м | м | 1 | 0 | -355258263 | 0 | 3.47 | 0 | 0 | 0 | 2.27 | 0 | 0 | 0 | 1.53 | 1 | 1 | 1 | 2 | 0 | 0 | 1 | 1 | 0 | 22.11 | )*0 | 0 | 2 | 419116438 | 1 | 0 | 367 | 1 | 0 | 0 | 0 | 0 | 0 | 0 | 0 | 50.1897 | 0 | 0 | 0 | 0 | 0 | 1 | 0 | 0 | 0 | 0 | 0 | 0 | 0 |  | 0 | 0 | 0 | 3.47 | 2.27 | 1.53 | 0 | 0 |  | 0 | 0 | 0 | 0 | 0 | 0 |  | 0 |  | 0
254 | 419115877 | 412992355 | 417165295 | 1 | 1 | 1 | 3 | 01.7.06.14-0038 | ФСБЦ-2022, 01.7.06.14-0038, приказ Минстроя России от 18.05.2022 г. № 378/пр | Ленты для уплотнения смоляные на основе хлопкополиэфирной ткани, пропитанной битумным составом, ширина 75 мм, толщина 0,8 мм | 1301 | 1003 | м | м | 1 | 0 | -1228674265 | 0 | 22.08 | 0 | 0 | 0 | 14.43 | 0 | 0 | 0 | 1.53 | 1 | 1 | 1 | 2 | 0 | 0 | 1 | 1 | 0 | 4.55 | )*0 | 0 | 2 | 419116439 | 1 | 0 | 368 | 1 | 0 | 0 | 0 | 0 | 0 | 0 | 0 | 65.6565 | 0 | 0 | 0 | 0 | 0 | 1 | 0 | 0 | 0 | 0 | 0 | 0 | 0 |  | 0 | 0 | 0 | 22.08 | 14.43 | 1.53 | 0 | 0 |  | 0 | 0 | 0 | 0 | 0 | 0 |  | 0 |  | 0
254 | 419115877 | 412992355 | 417175540 | 1 | 1 | 1 | 3 | 10.2.02.08-0001 | ФСБЦ-2022, 10.2.02.08-0001, приказ Минстроя России от 18.05.2022 г. № 378/пр | Проволока медная круглая мягкая электротехническая, диаметр 1,0-3,0 мм и выше | 1348 | 1009 | т | т | 1000 | 0 | 1793987537 | 0 | 1144599.95 | 0 | 0 | 0 | 1050091.7 | 0 | 0 | 0 | 1.09 | 1 | 1 | 1 | 2 | 0 | 0 | 1 | 1 | 0 | 2e-05 | )*0 | 0 | 2 | 419116440 | 1 | 0 | 369 | 1 | 0 | 0 | 0 | 0 | 0 | 0 | 0 | 21.0018 | 0 | 0 | 0 | 0 | 0 | 1 | 0 | 0 | 0 | 0 | 0 | 0 | 0 |  | 0 | 0 | 0 | 1144599.95 | 1050091.7 | 1.09 | 0 | 0 |  | 0 | 0 | 0 | 0 | 0 | 0 |  | 0 |  | 0
254 | 419115877 | 412992355 | 417175584 | 1 | 1 | 1 | 3 | 10.3.02.03-0036 | ФСБЦ-2022, 10.3.02.03-0036, приказ Минстроя России от 18.05.2022 г. № 378/пр | Припои оловянно-свинцовые сурьмянистые, марка ПОССу 30-2 | 1346 | 1009 | кг | кг | 1 | 0 | -242288594 | 0 | 1400.99 | 0 | 0 | 0 | 870.18 | 0 | 0 | 0 | 1.61 | 1 | 1 | 1 | 2 | 0 | 0 | 1 | 1 | 0 | 0.42 | )*0 | 0 | 2 | 419116441 | 1 | 0 | 370 | 1 | 0 | 0 | 0 | 0 | 0 | 0 | 0 | 365.4756 | 0 | 0 | 0 | 0 | 0 | 1 | 0 | 0 | 0 | 0 | 0 | 0 | 0 |  | 0 | 0 | 0 | 1400.99 | 870.18 | 1.61 | 0 | 0 |  | 0 | 0 | 0 | 0 | 0 | 0 |  | 0 |  | 0
254 | 419115877 | 412992355 | 417183790 | 1 | 1 | 1 | 3 | 14.4.03.03-0102 | ФСБЦ-2022 доп.4, 14.4.03.03-0102, приказ Минстроя России от 27.12.2022 г. № 1133/пр | Лак битумный БТ-577 | 1348 | 1009 | т | т | 1000 | 0 | -615866360 | 0 | 103227.06 | 0 | 0 | 0 | 80020.98 | 0 | 0 | 0 | 1.29 | 1 | 1 | 1 | 2 | 0 | 0 | 1 | 1 | 0 | 2e-05 | )*0 | 0 | 2 | 419116442 | 1 | 0 | 371 | 1 | 0 | 0 | 0 | 0 | 0 | 0 | 0 | 1.6004 | 0 | 0 | 0 | 0 | 0 | 1 | 0 | 0 | 0 | 0 | 0 | 0 | 0 |  | 0 | 0 | 0 | 103227.06 | 80020.98 | 1.29 | 0 | 0 |  | 0 | 0 | 0 | 0 | 0 | 0 |  | 0 |  | 0
254 | 419115877 | 412992355 | 417191019 | 1 | 1 | 1 | 3 | 20.1.02.06-0021 | ФСБЦ-2022, 20.1.02.06-0021, приказ Минстроя России от 18.05.2022 г. № 378/пр | Паста паяльная бескислотная | 1346 | 1009 | кг | кг | 1 | 0 | 1105037238 | 0 | 3060.54 | 0 | 0 | 0 | 1912.84 | 0 | 0 | 0 | 1.6 | 1 | 1 | 1 | 2 | 0 | 0 | 1 | 1 | 0 | 0.005 | )*0 | 0 | 2 | 419116443 | 1 | 0 | 372 | 1 | 0 | 0 | 0 | 0 | 0 | 0 | 0 | 9.5642 | 0 | 0 | 0 | 0 | 0 | 1 | 0 | 0 | 0 | 0 | 0 | 0 | 0 |  | 0 | 0 | 0 | 3060.54 | 1912.84 | 1.6 | 0 | 0 |  | 0 | 0 | 0 | 0 | 0 | 0 |  | 0 |  | 0
254 | 419115877 | 412992355 | 417192695 | 1 | 1 | 1 | 3 | 20.2.09.10-0013 | ФСБЦ-2022, 20.2.09.10-0013, приказ Минстроя России от 18.05.2022 г. № 378/пр | Муфта защитная для кабелей связи соединительная МС-50 | 1371 | 1013 | ШТ | ШТ | 1 | 0 | -666410265 | 0 | 517.15 | 0 | 0 | 0 | 417.06 | 0 | 0 | 0 | 1.24 | 1 | 1 | 1 | 2 | 0 | 0 | 1 | 1 | 0 | 1 | )*0 | 0 | 2 | 419116444 | 1 | 0 | 373 | 1 | 0 | 0 | 0 | 0 | 0 | 0 | 0 | 417.06 | 0 | 0 | 0 | 0 | 0 | 1 | 0 | 0 | 0 | 0 | 0 | 0 | 0 |  | 0 | 0 | 0 | 517.15 | 417.06 | 1.24 | 0 | 0 |  | 0 | 0 | 0 | 0 | 0 | 0 |  | 0 |  | 0
254 | 419115877 | 412992355 | 417199972 | 1 | 1 | 1 | 3 | 22.2.02.02-0001 | ФСБЦ-2022, 22.2.02.02-0001, приказ Минстроя России от 18.05.2022 г. № 378/пр | Гильзы полиэтиленовые изоляционные, диаметр жилы от 1,05 до 1,2 мм, длина 70 мм, диаметр 7 мм | 1425 | 1013 | 100 ШТ | 100 ШТ | 1 | 0 | 989260561 | 0 | 119.57 | 0 | 0 | 0 | 47.26 | 0 | 0 | 0 | 2.53 | 1 | 1 | 1 | 2 | 0 | 0 | 1 | 1 | 0 | 0.17 | )*0 | 0 | 2 | 419116445 | 1 | 0 | 374 | 1 | 0 | 0 | 0 | 0 | 0 | 0 | 0 | 8.0342 | 0 | 0 | 0 | 0 | 0 | 1 | 0 | 0 | 0 | 0 | 0 | 0 | 0 |  | 0 | 0 | 0 | 119.57 | 47.26 | 2.53 | 0 | 0 |  | 0 | 0 | 0 | 0 | 0 | 0 |  | 0 |  | 0
254 | 419115877 | 412992355 | 417199978 | 1 | 1 | 1 | 3 | 22.2.02.05-0001 | ФСБЦ-2022, 22.2.02.05-0001, приказ Минстроя России от 18.05.2022 г. № 378/пр | Кольца-блоки открытые для проводов диаметром 4,0-5,0мм | 1407 | 1013 | 1000 ШТ | 1000 ШТ | 1 | 0 | 168170819 | 0 | 8352.51 | 0 | 0 | 0 | 6052.54 | 0 | 0 | 0 | 1.38 | 1 | 1 | 1 | 2 | 0 | 0 | 1 | 1 | 0 | 0.009 | )*0 | 0 | 2 | 419116446 | 1 | 0 | 375 | 1 | 0 | 0 | 0 | 0 | 0 | 0 | 0 | 54.4729 | 0 | 0 | 0 | 0 | 0 | 1 | 0 | 0 | 0 | 0 | 0 | 0 | 0 |  | 0 | 0 | 0 | 8352.51 | 6052.54 | 1.38 | 0 | 0 |  | 0 | 0 | 0 | 0 | 0 | 0 |  | 0 |  | 0
254 | 419115877 | 412992355 | 417096729 | 117 | 1 | 1 | 3 | 421/пр_2020_п.75_пп.а |  | Сметная стоимость вспомогательных ненормируемых материальных ресурсов, не учтенная в сметной норме, 2% | 3277935 | 1013 | % | % | 1 | 0 | 274903907 | 2 | 0 | 0 | 0 | 0 | 0 | 0 | 0 | 0 | 1 | 1 | 1 | 1 | -2 | 0 | 0 | 0 | 1 | 0 | 2 |  | 0 | 2 | 419116447 | 1 | 2048 | 376 | 1 | 0 | 0 | 0 | 0 | 0 | 0 | 0 | 0 | 0 | 0 | 0 | 0 | 0 | 0 | 0 | 0 | 0 | 0 | 0 | 0 | 0 |  | 0 | 0 | 2 | 0 | 0 | 1 | 0 | 0 |  | 0 | 0 | 0 | 0 | 0 | 0 |  | 0 |  | 0
255 | 419115877 | 412992394 | 417090712 | 117 | 1 | 1 | 1 | 1-100-35 |  | Средний разряд работы 3,5 | 1191 | 1013 | чел.-ч. | чел.-ч. | 1 | 0 | -715079457 | 3.6 | 0 | 0 | 0 | 509.48 | 0 | 0 | 0 | 509.48 | 1 | 1 | 1 | 1 | -2 | 0 | 0 | 1 | 1 | 0 | 12 | *0,3 | 1 | 2 | 419116448 | 1 | 0 | 377 | 1 | 0 | 0 | 0 | 0 | 0 | 0 | 0 | 0 | 0 | 0 | 6113.76 | 12 | 0 | 1 | 0 | 0 | 0 | 1834.128 | 3.6 | 0 | 1 | 6113.76 | 3.6 | 0 | 3.6 | 509.48 | 509.48 | 1 | 1834.128 | 0 |  | 0 | 0 | 0 | 1834.13 | 1834.13 | 1 |  | 0 |  | 0
255 | 419115877 | 412992394 | 417090896 | 117 | 1 | 1 | 1 | 4-100-00 |  | Затраты труда машинистов | 1191 | 1013 | чел.-ч. | чел.-ч. | 1 | 0 | -1417349443 | 0.465 | 0 | 0 | 0 | 0 | 0 | 0 | 0 | 0 | 1 | 1 | 1 | 1 | -2 | 0 | 0 | 1 | 1 | 0 | 1.55 | *0,3 | 2 | 2 | 419116449 | 1 | 0 | 378 | 1 | 0 | 0 | 0 | 0 | 0 | 0 | 0 | 0 | 0 | 0 | 0 | 0 | 0 | 0 | 0 | 0 | 0 | 0 | 0 | 0 | 0 |  | 0 | 0 | 0.465 | 0 | 0 | 1 | 0 | 0 |  | 0 | 0 | 0 | 0 | 0 | 0 |  | 0 |  | 0
255 | 419115877 | 412992394 | 417098134 | 1 | 1 | 1 | 2 | 91.11.01-012 | ФСЭМ-2022, 91.11.01-012, приказ Минстроя России от 18.05.2022 г. № 378/пр | Машины монтажные для выполнения работ при прокладке и монтаже кабеля на базе автомобиля | 1368 | 1011 | маш.-ч | маш.-ч | 1 | 0 | 302479695 | 0.465 | 0 | 1274.25 | 620.24 | 0 | 0 | 995.51 | 620.24 | 0 | 1 | 1.28 | 1 | 1 | 2 | 0 | 0 | 1 | 1 | 0 | 1.55 | *0,3 | 1 | 2 | 419116450 | 1 | 0 | 379 | 1 | 0 | 0 | 0 | 0 | 0 | 0 | 0 | 0 | 1543.0405 | 961.372 | 0 | 0 | 1.55 | 1 | 0 | 462.9121 | 288.4116 | 0 | 0 | 0.465 | 1 |  | 0 | 0.465 | 0.465 | 1274.25 | 995.51 | 1.28 | 462.912 | 288.411 |  | 0 | 592.53 | 288.41 | 0 | 880.94 | 0 | 4-100-050 | 5 | чел.-ч. | 1
255 | 419115877 | 412992394 | 417162927 | 1 | 1 | 1 | 3 | 01.2.01.02-0031 | ФСБЦ-2022, 01.2.01.02-0031, приказ Минстроя России от 18.05.2022 г. № 378/пр | Битум нефтяной строительный изоляционный БНИ-IV-3, БНИ-IV, БНИ-V | 1348 | 1009 | т | т | 1000 | 0 | 767480554 | 0 | 28469.68 | 0 | 0 | 0 | 23335.8 | 0 | 0 | 0 | 1.22 | 1 | 1 | 1 | 2 | 0 | 0 | 1 | 1 | 0 | 0.005 | *0 | 0 | 2 | 419116451 | 1 | 0 | 380 | 1 | 0 | 0 | 0 | 0 | 0 | 0 | 0 | 116.679 | 0 | 0 | 0 | 0 | 0 | 1 | 0 | 0 | 0 | 0 | 0 | 0 | 0 |  | 0 | 0 | 0 | 28469.68 | 23335.8 | 1.22 | 0 | 0 |  | 0 | 0 | 0 | 0 | 0 | 0 |  | 0 |  | 0
255 | 419115877 | 412992394 | 417162946 | 1 | 1 | 1 | 3 | 01.2.03.03-0063 | ФСБЦ-2022, 01.2.03.03-0063, приказ Минстроя России от 18.05.2022 г. № 378/пр | Мастика битумно-резиновая изоляционная МБР-65 | 1348 | 1009 | т | т | 1000 | 0 | 473777791 | 0 | 20294.07 | 0 | 0 | 0 | 19145.35 | 0 | 0 | 0 | 1.06 | 1 | 1 | 1 | 2 | 0 | 0 | 1 | 1 | 0 | 0.00035 | *0 | 0 | 2 | 419116452 | 1 | 0 | 381 | 1 | 0 | 0 | 0 | 0 | 0 | 0 | 0 | 6.7009 | 0 | 0 | 0 | 0 | 0 | 1 | 0 | 0 | 0 | 0 | 0 | 0 | 0 |  | 0 | 0 | 0 | 20294.07 | 19145.35 | 1.06 | 0 | 0 |  | 0 | 0 | 0 | 0 | 0 | 0 |  | 0 |  | 0
255 | 419115877 | 412992394 | 417162991 | 1 | 1 | 1 | 3 | 01.3.01.01-0001 | ФСБЦ-2022 доп.6, 01.3.01.01-0001, приказ Минстроя России от 11.05.2023 г. № 335/пр | Бензин авиационный Б-70 | 1348 | 1009 | т | т | 1000 | 0 | -465588395 | 0 | 149054.36 | 0 | 0 | 0 | 116448.72 | 0 | 0 | 0 | 1.28 | 1 | 1 | 1 | 2 | 0 | 0 | 1 | 1 | 0 | 0.0017 | *0 | 0 | 2 | 419116453 | 1 | 0 | 382 | 1 | 0 | 0 | 0 | 0 | 0 | 0 | 0 | 197.9628 | 0 | 0 | 0 | 0 | 0 | 1 | 0 | 0 | 0 | 0 | 0 | 0 | 0 |  | 0 | 0 | 0 | 149054.36 | 116448.72 | 1.28 | 0 | 0 |  | 0 | 0 | 0 | 0 | 0 | 0 |  | 0 |  | 0
255 | 419115877 | 412992394 | 417163200 | 1 | 1 | 1 | 3 | 01.3.05.17-0002 | ФСБЦ-2022, 01.3.05.17-0002, приказ Минстроя России от 18.05.2022 г. № 378/пр | Канифоль сосновая | 1346 | 1009 | кг | кг | 1 | 0 | -1746966143 | 0 | 406.33 | 0 | 0 | 0 | 284.15 | 0 | 0 | 0 | 1.43 | 1 | 1 | 1 | 2 | 0 | 0 | 1 | 1 | 0 | 0.005 | *0 | 0 | 2 | 419116454 | 1 | 0 | 383 | 1 | 0 | 0 | 0 | 0 | 0 | 0 | 0 | 1.4207 | 0 | 0 | 0 | 0 | 0 | 1 | 0 | 0 | 0 | 0 | 0 | 0 | 0 |  | 0 | 0 | 0 | 406.33 | 284.15 | 1.43 | 0 | 0 |  | 0 | 0 | 0 | 0 | 0 | 0 |  | 0 |  | 0
255 | 419115877 | 412992394 | 417163256 | 1 | 1 | 1 | 3 | 01.3.05.38-0371 | ФСБЦ-2022 доп.17, 01.3.05.38-0371, приказ Минстроя России от 17.02.2026 г. № 91/пр | Кислота стеариновая техническая | 1346 | 1009 | кг | кг | 1 | 0 | 1771797515 | 0 | 199.91 | 0 | 0 | 0 | 219.68 | 0 | 0 | 0 | 0.91 | 1 | 1 | 1 | 2 | 0 | 0 | 1 | 1 | 0 | 0.025 | *0 | 0 | 2 | 419116455 | 1 | 0 | 384 | 1 | 0 | 0 | 0 | 0 | 0 | 0 | 0 | 5.492 | 0 | 0 | 0 | 0 | 0 | 1 | 0 | 0 | 0 | 0 | 0 | 0 | 0 |  | 0 | 0 | 0 | 199.91 | 219.68 | 0.91 | 0 | 0 |  | 0 | 0 | 0 | 0 | 0 | 0 |  | 0 |  | 0
255 | 419115877 | 412992394 | 417165023 | 1 | 1 | 1 | 3 | 01.7.02.04-0001 | ФСБЦ-2022, 01.7.02.04-0001, приказ Минстроя России от 18.05.2022 г. № 378/пр | Бумага кабельная электроизоляционная, двухслойная | 1346 | 1009 | кг | кг | 1 | 0 | 41226650 | 0 | 181.83 | 0 | 0 | 0 | 206.62 | 0 | 0 | 0 | 0.88 | 1 | 1 | 1 | 2 | 0 | 0 | 1 | 1 | 0 | 0.019 | *0 | 0 | 2 | 419116456 | 1 | 0 | 385 | 1 | 0 | 0 | 0 | 0 | 0 | 0 | 0 | 3.9258 | 0 | 0 | 0 | 0 | 0 | 1 | 0 | 0 | 0 | 0 | 0 | 0 | 0 |  | 0 | 0 | 0 | 181.83 | 206.62 | 0.88 | 0 | 0 |  | 0 | 0 | 0 | 0 | 0 | 0 |  | 0 |  | 0
255 | 419115877 | 412992394 | 417165224 | 1 | 1 | 1 | 3 | 01.7.06.05-0042 | ФСБЦ-2022, 01.7.06.05-0042, приказ Минстроя России от 18.05.2022 г. № 378/пр | Ленты изоляционные из ПВХ для электромонтажных и ремонтных работ, цвет черный, ширина 19 мм, толщина 0,18 мм | 1301 | 1003 | м | м | 1 | 0 | -355258263 | 0 | 3.47 | 0 | 0 | 0 | 2.27 | 0 | 0 | 0 | 1.53 | 1 | 1 | 1 | 2 | 0 | 0 | 1 | 1 | 0 | 28 | *0 | 0 | 2 | 419116457 | 1 | 0 | 386 | 1 | 0 | 0 | 0 | 0 | 0 | 0 | 0 | 63.56 | 0 | 0 | 0 | 0 | 0 | 1 | 0 | 0 | 0 | 0 | 0 | 0 | 0 |  | 0 | 0 | 0 | 3.47 | 2.27 | 1.53 | 0 | 0 |  | 0 | 0 | 0 | 0 | 0 | 0 |  | 0 |  | 0
255 | 419115877 | 412992394 | 417165295 | 1 | 1 | 1 | 3 | 01.7.06.14-0038 | ФСБЦ-2022, 01.7.06.14-0038, приказ Минстроя России от 18.05.2022 г. № 378/пр | Ленты для уплотнения смоляные на основе хлопкополиэфирной ткани, пропитанной битумным составом, ширина 75 мм, толщина 0,8 мм | 1301 | 1003 | м | м | 1 | 0 | -1228674265 | 0 | 22.08 | 0 | 0 | 0 | 14.43 | 0 | 0 | 0 | 1.53 | 1 | 1 | 1 | 2 | 0 | 0 | 1 | 1 | 0 | 4.55 | *0 | 0 | 2 | 419116458 | 1 | 0 | 387 | 1 | 0 | 0 | 0 | 0 | 0 | 0 | 0 | 65.6565 | 0 | 0 | 0 | 0 | 0 | 1 | 0 | 0 | 0 | 0 | 0 | 0 | 0 |  | 0 | 0 | 0 | 22.08 | 14.43 | 1.53 | 0 | 0 |  | 0 | 0 | 0 | 0 | 0 | 0 |  | 0 |  | 0
255 | 419115877 | 412992394 | 417175540 | 1 | 1 | 1 | 3 | 10.2.02.08-0001 | ФСБЦ-2022, 10.2.02.08-0001, приказ Минстроя России от 18.05.2022 г. № 378/пр | Проволока медная круглая мягкая электротехническая, диаметр 1,0-3,0 мм и выше | 1348 | 1009 | т | т | 1000 | 0 | 1793987537 | 0 | 1144599.95 | 0 | 0 | 0 | 1050091.7 | 0 | 0 | 0 | 1.09 | 1 | 1 | 1 | 2 | 0 | 0 | 1 | 1 | 0 | 2e-05 | *0 | 0 | 2 | 419116459 | 1 | 0 | 388 | 1 | 0 | 0 | 0 | 0 | 0 | 0 | 0 | 21.0018 | 0 | 0 | 0 | 0 | 0 | 1 | 0 | 0 | 0 | 0 | 0 | 0 | 0 |  | 0 | 0 | 0 | 1144599.95 | 1050091.7 | 1.09 | 0 | 0 |  | 0 | 0 | 0 | 0 | 0 | 0 |  | 0 |  | 0
255 | 419115877 | 412992394 | 417175584 | 1 | 1 | 1 | 3 | 10.3.02.03-0036 | ФСБЦ-2022, 10.3.02.03-0036, приказ Минстроя России от 18.05.2022 г. № 378/пр | Припои оловянно-свинцовые сурьмянистые, марка ПОССу 30-2 | 1346 | 1009 | кг | кг | 1 | 0 | -242288594 | 0 | 1400.99 | 0 | 0 | 0 | 870.18 | 0 | 0 | 0 | 1.61 | 1 | 1 | 1 | 2 | 0 | 0 | 1 | 1 | 0 | 0.49 | *0 | 0 | 2 | 419116460 | 1 | 0 | 389 | 1 | 0 | 0 | 0 | 0 | 0 | 0 | 0 | 426.3882 | 0 | 0 | 0 | 0 | 0 | 1 | 0 | 0 | 0 | 0 | 0 | 0 | 0 |  | 0 | 0 | 0 | 1400.99 | 870.18 | 1.61 | 0 | 0 |  | 0 | 0 | 0 | 0 | 0 | 0 |  | 0 |  | 0
255 | 419115877 | 412992394 | 417183790 | 1 | 1 | 1 | 3 | 14.4.03.03-0102 | ФСБЦ-2022 доп.4, 14.4.03.03-0102, приказ Минстроя России от 27.12.2022 г. № 1133/пр | Лак битумный БТ-577 | 1348 | 1009 | т | т | 1000 | 0 | -615866360 | 0 | 103227.06 | 0 | 0 | 0 | 80020.98 | 0 | 0 | 0 | 1.29 | 1 | 1 | 1 | 2 | 0 | 0 | 1 | 1 | 0 | 2e-05 | *0 | 0 | 2 | 419116461 | 1 | 0 | 390 | 1 | 0 | 0 | 0 | 0 | 0 | 0 | 0 | 1.6004 | 0 | 0 | 0 | 0 | 0 | 1 | 0 | 0 | 0 | 0 | 0 | 0 | 0 |  | 0 | 0 | 0 | 103227.06 | 80020.98 | 1.29 | 0 | 0 |  | 0 | 0 | 0 | 0 | 0 | 0 |  | 0 |  | 0
255 | 419115877 | 412992394 | 417191019 | 1 | 1 | 1 | 3 | 20.1.02.06-0021 | ФСБЦ-2022, 20.1.02.06-0021, приказ Минстроя России от 18.05.2022 г. № 378/пр | Паста паяльная бескислотная | 1346 | 1009 | кг | кг | 1 | 0 | 1105037238 | 0 | 3060.54 | 0 | 0 | 0 | 1912.84 | 0 | 0 | 0 | 1.6 | 1 | 1 | 1 | 2 | 0 | 0 | 1 | 1 | 0 | 0.005 | *0 | 0 | 2 | 419116462 | 1 | 0 | 391 | 1 | 0 | 0 | 0 | 0 | 0 | 0 | 0 | 9.5642 | 0 | 0 | 0 | 0 | 0 | 1 | 0 | 0 | 0 | 0 | 0 | 0 | 0 |  | 0 | 0 | 0 | 3060.54 | 1912.84 | 1.6 | 0 | 0 |  | 0 | 0 | 0 | 0 | 0 | 0 |  | 0 |  | 0
255 | 419115877 | 412992394 | 417192695 | 1 | 1 | 1 | 3 | 20.2.09.10-0013 | ФСБЦ-2022, 20.2.09.10-0013, приказ Минстроя России от 18.05.2022 г. № 378/пр | Муфта защитная для кабелей связи соединительная МС-50 | 1371 | 1013 | ШТ | ШТ | 1 | 0 | -666410265 | 0 | 517.15 | 0 | 0 | 0 | 417.06 | 0 | 0 | 0 | 1.24 | 1 | 1 | 1 | 2 | 0 | 0 | 1 | 1 | 0 | 1 | *0 | 0 | 2 | 419116463 | 1 | 0 | 392 | 1 | 0 | 0 | 0 | 0 | 0 | 0 | 0 | 417.06 | 0 | 0 | 0 | 0 | 0 | 1 | 0 | 0 | 0 | 0 | 0 | 0 | 0 |  | 0 | 0 | 0 | 517.15 | 417.06 | 1.24 | 0 | 0 |  | 0 | 0 | 0 | 0 | 0 | 0 |  | 0 |  | 0
255 | 419115877 | 412992394 | 417199972 | 1 | 1 | 1 | 3 | 22.2.02.02-0001 | ФСБЦ-2022, 22.2.02.02-0001, приказ Минстроя России от 18.05.2022 г. № 378/пр | Гильзы полиэтиленовые изоляционные, диаметр жилы от 1,05 до 1,2 мм, длина 70 мм, диаметр 7 мм | 1425 | 1013 | 100 ШТ | 100 ШТ | 1 | 0 | 989260561 | 0 | 119.57 | 0 | 0 | 0 | 47.26 | 0 | 0 | 0 | 2.53 | 1 | 1 | 1 | 2 | 0 | 0 | 1 | 1 | 0 | 0.3 | *0 | 0 | 2 | 419116464 | 1 | 0 | 393 | 1 | 0 | 0 | 0 | 0 | 0 | 0 | 0 | 14.178 | 0 | 0 | 0 | 0 | 0 | 1 | 0 | 0 | 0 | 0 | 0 | 0 | 0 |  | 0 | 0 | 0 | 119.57 | 47.26 | 2.53 | 0 | 0 |  | 0 | 0 | 0 | 0 | 0 | 0 |  | 0 |  | 0
255 | 419115877 | 412992394 | 417199978 | 1 | 1 | 1 | 3 | 22.2.02.05-0001 | ФСБЦ-2022, 22.2.02.05-0001, приказ Минстроя России от 18.05.2022 г. № 378/пр | Кольца-блоки открытые для проводов диаметром 4,0-5,0мм | 1407 | 1013 | 1000 ШТ | 1000 ШТ | 1 | 0 | 168170819 | 0 | 8352.51 | 0 | 0 | 0 | 6052.54 | 0 | 0 | 0 | 1.38 | 1 | 1 | 1 | 2 | 0 | 0 | 1 | 1 | 0 | 0.015 | *0 | 0 | 2 | 419116465 | 1 | 0 | 394 | 1 | 0 | 0 | 0 | 0 | 0 | 0 | 0 | 90.7881 | 0 | 0 | 0 | 0 | 0 | 1 | 0 | 0 | 0 | 0 | 0 | 0 | 0 |  | 0 | 0 | 0 | 8352.51 | 6052.54 | 1.38 | 0 | 0 |  | 0 | 0 | 0 | 0 | 0 | 0 |  | 0 |  | 0
255 | 419115877 | 412992394 | 417096729 | 117 | 1 | 1 | 3 | 421/пр_2020_п.75_пп.а |  | Сметная стоимость вспомогательных ненормируемых материальных ресурсов, не учтенная в сметной норме, 2% | 3277935 | 1013 | % | % | 1 | 0 | 274903907 | 2 | 0 | 0 | 0 | 0 | 0 | 0 | 0 | 0 | 1 | 1 | 1 | 1 | -2 | 0 | 0 | 0 | 1 | 0 | 2 |  | 0 | 2 | 419116466 | 1 | 2048 | 395 | 1 | 0 | 0 | 0 | 0 | 0 | 0 | 0 | 0 | 0 | 0 | 0 | 0 | 0 | 0 | 0 | 0 | 0 | 0 | 0 | 0 | 0 |  | 0 | 0 | 2 | 0 | 0 | 1 | 0 | 0 |  | 0 | 0 | 0 | 0 | 0 | 0 |  | 0 |  | 0
256 | 419115877 | 412992433 | 417090712 | 117 | 1 | 1 | 1 | 1-100-35 |  | Средний разряд работы 3,5 | 1191 | 1013 | чел.-ч. | чел.-ч. | 1 | 0 | -715079457 | 12 | 0 | 0 | 0 | 509.48 | 0 | 0 | 0 | 509.48 | 1 | 1 | 1 | 1 | -2 | 0 | 0 | 1 | 1 | 0 | 12 |  | 1 | 2 | 419116467 | 1 | 0 | 396 | 1 | 0 | 0 | 0 | 0 | 0 | 0 | 0 | 0 | 0 | 0 | 6113.76 | 12 | 0 | 1 | 0 | 0 | 0 | 6113.76 | 12 | 0 | 1 | 6113.76 | 12 | 0 | 12 | 509.48 | 509.48 | 1 | 6113.76 | 0 |  | 0 | 0 | 0 | 6113.76 | 6113.76 | 1 |  | 0 |  | 0
256 | 419115877 | 412992433 | 417090896 | 117 | 1 | 1 | 1 | 4-100-00 |  | Затраты труда машинистов | 1191 | 1013 | чел.-ч. | чел.-ч. | 1 | 0 | -1417349443 | 1.55 | 0 | 0 | 0 | 0 | 0 | 0 | 0 | 0 | 1 | 1 | 1 | 1 | -2 | 0 | 0 | 1 | 1 | 0 | 1.55 |  | 2 | 2 | 419116468 | 1 | 0 | 397 | 1 | 0 | 0 | 0 | 0 | 0 | 0 | 0 | 0 | 0 | 0 | 0 | 0 | 0 | 0 | 0 | 0 | 0 | 0 | 0 | 0 | 0 |  | 0 | 0 | 1.55 | 0 | 0 | 1 | 0 | 0 |  | 0 | 0 | 0 | 0 | 0 | 0 |  | 0 |  | 0
256 | 419115877 | 412992433 | 417098134 | 1 | 1 | 1 | 2 | 91.11.01-012 | ФСЭМ-2022, 91.11.01-012, приказ Минстроя России от 18.05.2022 г. № 378/пр | Машины монтажные для выполнения работ при прокладке и монтаже кабеля на базе автомобиля | 1368 | 1011 | маш.-ч | маш.-ч | 1 | 0 | 302479695 | 1.55 | 0 | 1274.25 | 620.24 | 0 | 0 | 995.51 | 620.24 | 0 | 1 | 1.28 | 1 | 1 | 2 | 0 | 0 | 1 | 1 | 0 | 1.55 |  | 1 | 2 | 419116469 | 1 | 0 | 398 | 1 | 0 | 0 | 0 | 0 | 0 | 0 | 0 | 0 | 1543.0405 | 961.372 | 0 | 0 | 1.55 | 1 | 0 | 1543.0405 | 961.372 | 0 | 0 | 1.55 | 1 |  | 0 | 1.55 | 1.55 | 1274.25 | 995.51 | 1.28 | 1543.04 | 961.37 |  | 0 | 1975.09 | 961.37 | 0 | 2936.46 | 0 | 4-100-050 | 5 | чел.-ч. | 1
256 | 419115877 | 412992433 | 417162927 | 1 | 1 | 1 | 3 | 01.2.01.02-0031 | ФСБЦ-2022, 01.2.01.02-0031, приказ Минстроя России от 18.05.2022 г. № 378/пр | Битум нефтяной строительный изоляционный БНИ-IV-3, БНИ-IV, БНИ-V | 1348 | 1009 | т | т | 1000 | 0 | 767480554 | 0 | 28469.68 | 0 | 0 | 0 | 23335.8 | 0 | 0 | 0 | 1.22 | 1 | 1 | 1 | 2 | 0 | 0 | 1 | 1 | 0 | 0.005 | )*0 | 0 | 2 | 419116470 | 1 | 0 | 399 | 1 | 0 | 0 | 0 | 0 | 0 | 0 | 0 | 116.679 | 0 | 0 | 0 | 0 | 0 | 1 | 0 | 0 | 0 | 0 | 0 | 0 | 0 |  | 0 | 0 | 0 | 28469.68 | 23335.8 | 1.22 | 0 | 0 |  | 0 | 0 | 0 | 0 | 0 | 0 |  | 0 |  | 0
256 | 419115877 | 412992433 | 417162946 | 1 | 1 | 1 | 3 | 01.2.03.03-0063 | ФСБЦ-2022, 01.2.03.03-0063, приказ Минстроя России от 18.05.2022 г. № 378/пр | Мастика битумно-резиновая изоляционная МБР-65 | 1348 | 1009 | т | т | 1000 | 0 | 473777791 | 0 | 20294.07 | 0 | 0 | 0 | 19145.35 | 0 | 0 | 0 | 1.06 | 1 | 1 | 1 | 2 | 0 | 0 | 1 | 1 | 0 | 0.00035 | )*0 | 0 | 2 | 419116471 | 1 | 0 | 400 | 1 | 0 | 0 | 0 | 0 | 0 | 0 | 0 | 6.7009 | 0 | 0 | 0 | 0 | 0 | 1 | 0 | 0 | 0 | 0 | 0 | 0 | 0 |  | 0 | 0 | 0 | 20294.07 | 19145.35 | 1.06 | 0 | 0 |  | 0 | 0 | 0 | 0 | 0 | 0 |  | 0 |  | 0
256 | 419115877 | 412992433 | 417162991 | 1 | 1 | 1 | 3 | 01.3.01.01-0001 | ФСБЦ-2022 доп.6, 01.3.01.01-0001, приказ Минстроя России от 11.05.2023 г. № 335/пр | Бензин авиационный Б-70 | 1348 | 1009 | т | т | 1000 | 0 | -465588395 | 0 | 149054.36 | 0 | 0 | 0 | 116448.72 | 0 | 0 | 0 | 1.28 | 1 | 1 | 1 | 2 | 0 | 0 | 1 | 1 | 0 | 0.0017 | )*0 | 0 | 2 | 419116472 | 1 | 0 | 401 | 1 | 0 | 0 | 0 | 0 | 0 | 0 | 0 | 197.9628 | 0 | 0 | 0 | 0 | 0 | 1 | 0 | 0 | 0 | 0 | 0 | 0 | 0 |  | 0 | 0 | 0 | 149054.36 | 116448.72 | 1.28 | 0 | 0 |  | 0 | 0 | 0 | 0 | 0 | 0 |  | 0 |  | 0
256 | 419115877 | 412992433 | 417163200 | 1 | 1 | 1 | 3 | 01.3.05.17-0002 | ФСБЦ-2022, 01.3.05.17-0002, приказ Минстроя России от 18.05.2022 г. № 378/пр | Канифоль сосновая | 1346 | 1009 | кг | кг | 1 | 0 | -1746966143 | 0 | 406.33 | 0 | 0 | 0 | 284.15 | 0 | 0 | 0 | 1.43 | 1 | 1 | 1 | 2 | 0 | 0 | 1 | 1 | 0 | 0.005 | )*0 | 0 | 2 | 419116473 | 1 | 0 | 402 | 1 | 0 | 0 | 0 | 0 | 0 | 0 | 0 | 1.4207 | 0 | 0 | 0 | 0 | 0 | 1 | 0 | 0 | 0 | 0 | 0 | 0 | 0 |  | 0 | 0 | 0 | 406.33 | 284.15 | 1.43 | 0 | 0 |  | 0 | 0 | 0 | 0 | 0 | 0 |  | 0 |  | 0
256 | 419115877 | 412992433 | 417163256 | 1 | 1 | 1 | 3 | 01.3.05.38-0371 | ФСБЦ-2022 доп.17, 01.3.05.38-0371, приказ Минстроя России от 17.02.2026 г. № 91/пр | Кислота стеариновая техническая | 1346 | 1009 | кг | кг | 1 | 0 | 1771797515 | 0 | 199.91 | 0 | 0 | 0 | 219.68 | 0 | 0 | 0 | 0.91 | 1 | 1 | 1 | 2 | 0 | 0 | 1 | 1 | 0 | 0.025 | )*0 | 0 | 2 | 419116474 | 1 | 0 | 403 | 1 | 0 | 0 | 0 | 0 | 0 | 0 | 0 | 5.492 | 0 | 0 | 0 | 0 | 0 | 1 | 0 | 0 | 0 | 0 | 0 | 0 | 0 |  | 0 | 0 | 0 | 199.91 | 219.68 | 0.91 | 0 | 0 |  | 0 | 0 | 0 | 0 | 0 | 0 |  | 0 |  | 0
256 | 419115877 | 412992433 | 417165023 | 1 | 1 | 1 | 3 | 01.7.02.04-0001 | ФСБЦ-2022, 01.7.02.04-0001, приказ Минстроя России от 18.05.2022 г. № 378/пр | Бумага кабельная электроизоляционная, двухслойная | 1346 | 1009 | кг | кг | 1 | 0 | 41226650 | 0 | 181.83 | 0 | 0 | 0 | 206.62 | 0 | 0 | 0 | 0.88 | 1 | 1 | 1 | 2 | 0 | 0 | 1 | 1 | 0 | 0.019 | )*0 | 0 | 2 | 419116475 | 1 | 0 | 404 | 1 | 0 | 0 | 0 | 0 | 0 | 0 | 0 | 3.9258 | 0 | 0 | 0 | 0 | 0 | 1 | 0 | 0 | 0 | 0 | 0 | 0 | 0 |  | 0 | 0 | 0 | 181.83 | 206.62 | 0.88 | 0 | 0 |  | 0 | 0 | 0 | 0 | 0 | 0 |  | 0 |  | 0
256 | 419115877 | 412992433 | 417165224 | 1 | 1 | 1 | 3 | 01.7.06.05-0042 | ФСБЦ-2022, 01.7.06.05-0042, приказ Минстроя России от 18.05.2022 г. № 378/пр | Ленты изоляционные из ПВХ для электромонтажных и ремонтных работ, цвет черный, ширина 19 мм, толщина 0,18 мм | 1301 | 1003 | м | м | 1 | 0 | -355258263 | 0 | 3.47 | 0 | 0 | 0 | 2.27 | 0 | 0 | 0 | 1.53 | 1 | 1 | 1 | 2 | 0 | 0 | 1 | 1 | 0 | 28 | )*0 | 0 | 2 | 419116476 | 1 | 0 | 405 | 1 | 0 | 0 | 0 | 0 | 0 | 0 | 0 | 63.56 | 0 | 0 | 0 | 0 | 0 | 1 | 0 | 0 | 0 | 0 | 0 | 0 | 0 |  | 0 | 0 | 0 | 3.47 | 2.27 | 1.53 | 0 | 0 |  | 0 | 0 | 0 | 0 | 0 | 0 |  | 0 |  | 0
256 | 419115877 | 412992433 | 417165295 | 1 | 1 | 1 | 3 | 01.7.06.14-0038 | ФСБЦ-2022, 01.7.06.14-0038, приказ Минстроя России от 18.05.2022 г. № 378/пр | Ленты для уплотнения смоляные на основе хлопкополиэфирной ткани, пропитанной битумным составом, ширина 75 мм, толщина 0,8 мм | 1301 | 1003 | м | м | 1 | 0 | -1228674265 | 0 | 22.08 | 0 | 0 | 0 | 14.43 | 0 | 0 | 0 | 1.53 | 1 | 1 | 1 | 2 | 0 | 0 | 1 | 1 | 0 | 4.55 | )*0 | 0 | 2 | 419116477 | 1 | 0 | 406 | 1 | 0 | 0 | 0 | 0 | 0 | 0 | 0 | 65.6565 | 0 | 0 | 0 | 0 | 0 | 1 | 0 | 0 | 0 | 0 | 0 | 0 | 0 |  | 0 | 0 | 0 | 22.08 | 14.43 | 1.53 | 0 | 0 |  | 0 | 0 | 0 | 0 | 0 | 0 |  | 0 |  | 0
256 | 419115877 | 412992433 | 417175540 | 1 | 1 | 1 | 3 | 10.2.02.08-0001 | ФСБЦ-2022, 10.2.02.08-0001, приказ Минстроя России от 18.05.2022 г. № 378/пр | Проволока медная круглая мягкая электротехническая, диаметр 1,0-3,0 мм и выше | 1348 | 1009 | т | т | 1000 | 0 | 1793987537 | 0 | 1144599.95 | 0 | 0 | 0 | 1050091.7 | 0 | 0 | 0 | 1.09 | 1 | 1 | 1 | 2 | 0 | 0 | 1 | 1 | 0 | 2e-05 | )*0 | 0 | 2 | 419116478 | 1 | 0 | 407 | 1 | 0 | 0 | 0 | 0 | 0 | 0 | 0 | 21.0018 | 0 | 0 | 0 | 0 | 0 | 1 | 0 | 0 | 0 | 0 | 0 | 0 | 0 |  | 0 | 0 | 0 | 1144599.95 | 1050091.7 | 1.09 | 0 | 0 |  | 0 | 0 | 0 | 0 | 0 | 0 |  | 0 |  | 0
256 | 419115877 | 412992433 | 417175584 | 1 | 1 | 1 | 3 | 10.3.02.03-0036 | ФСБЦ-2022, 10.3.02.03-0036, приказ Минстроя России от 18.05.2022 г. № 378/пр | Припои оловянно-свинцовые сурьмянистые, марка ПОССу 30-2 | 1346 | 1009 | кг | кг | 1 | 0 | -242288594 | 0 | 1400.99 | 0 | 0 | 0 | 870.18 | 0 | 0 | 0 | 1.61 | 1 | 1 | 1 | 2 | 0 | 0 | 1 | 1 | 0 | 0.49 | )*0 | 0 | 2 | 419116479 | 1 | 0 | 408 | 1 | 0 | 0 | 0 | 0 | 0 | 0 | 0 | 426.3882 | 0 | 0 | 0 | 0 | 0 | 1 | 0 | 0 | 0 | 0 | 0 | 0 | 0 |  | 0 | 0 | 0 | 1400.99 | 870.18 | 1.61 | 0 | 0 |  | 0 | 0 | 0 | 0 | 0 | 0 |  | 0 |  | 0
256 | 419115877 | 412992433 | 417183790 | 1 | 1 | 1 | 3 | 14.4.03.03-0102 | ФСБЦ-2022 доп.4, 14.4.03.03-0102, приказ Минстроя России от 27.12.2022 г. № 1133/пр | Лак битумный БТ-577 | 1348 | 1009 | т | т | 1000 | 0 | -615866360 | 0 | 103227.06 | 0 | 0 | 0 | 80020.98 | 0 | 0 | 0 | 1.29 | 1 | 1 | 1 | 2 | 0 | 0 | 1 | 1 | 0 | 2e-05 | )*0 | 0 | 2 | 419116480 | 1 | 0 | 409 | 1 | 0 | 0 | 0 | 0 | 0 | 0 | 0 | 1.6004 | 0 | 0 | 0 | 0 | 0 | 1 | 0 | 0 | 0 | 0 | 0 | 0 | 0 |  | 0 | 0 | 0 | 103227.06 | 80020.98 | 1.29 | 0 | 0 |  | 0 | 0 | 0 | 0 | 0 | 0 |  | 0 |  | 0
256 | 419115877 | 412992433 | 417191019 | 1 | 1 | 1 | 3 | 20.1.02.06-0021 | ФСБЦ-2022, 20.1.02.06-0021, приказ Минстроя России от 18.05.2022 г. № 378/пр | Паста паяльная бескислотная | 1346 | 1009 | кг | кг | 1 | 0 | 1105037238 | 0 | 3060.54 | 0 | 0 | 0 | 1912.84 | 0 | 0 | 0 | 1.6 | 1 | 1 | 1 | 2 | 0 | 0 | 1 | 1 | 0 | 0.005 | )*0 | 0 | 2 | 419116481 | 1 | 0 | 410 | 1 | 0 | 0 | 0 | 0 | 0 | 0 | 0 | 9.5642 | 0 | 0 | 0 | 0 | 0 | 1 | 0 | 0 | 0 | 0 | 0 | 0 | 0 |  | 0 | 0 | 0 | 3060.54 | 1912.84 | 1.6 | 0 | 0 |  | 0 | 0 | 0 | 0 | 0 | 0 |  | 0 |  | 0
256 | 419115877 | 412992433 | 417192695 | 1 | 1 | 1 | 3 | 20.2.09.10-0013 | ФСБЦ-2022, 20.2.09.10-0013, приказ Минстроя России от 18.05.2022 г. № 378/пр | Муфта защитная для кабелей связи соединительная МС-50 | 1371 | 1013 | ШТ | ШТ | 1 | 0 | -666410265 | 0 | 517.15 | 0 | 0 | 0 | 417.06 | 0 | 0 | 0 | 1.24 | 1 | 1 | 1 | 2 | 0 | 0 | 1 | 1 | 0 | 1 | )*0 | 0 | 2 | 419116482 | 1 | 0 | 411 | 1 | 0 | 0 | 0 | 0 | 0 | 0 | 0 | 417.06 | 0 | 0 | 0 | 0 | 0 | 1 | 0 | 0 | 0 | 0 | 0 | 0 | 0 |  | 0 | 0 | 0 | 517.15 | 417.06 | 1.24 | 0 | 0 |  | 0 | 0 | 0 | 0 | 0 | 0 |  | 0 |  | 0
256 | 419115877 | 412992433 | 417199972 | 1 | 1 | 1 | 3 | 22.2.02.02-0001 | ФСБЦ-2022, 22.2.02.02-0001, приказ Минстроя России от 18.05.2022 г. № 378/пр | Гильзы полиэтиленовые изоляционные, диаметр жилы от 1,05 до 1,2 мм, длина 70 мм, диаметр 7 мм | 1425 | 1013 | 100 ШТ | 100 ШТ | 1 | 0 | 989260561 | 0 | 119.57 | 0 | 0 | 0 | 47.26 | 0 | 0 | 0 | 2.53 | 1 | 1 | 1 | 2 | 0 | 0 | 1 | 1 | 0 | 0.3 | )*0 | 0 | 2 | 419116483 | 1 | 0 | 412 | 1 | 0 | 0 | 0 | 0 | 0 | 0 | 0 | 14.178 | 0 | 0 | 0 | 0 | 0 | 1 | 0 | 0 | 0 | 0 | 0 | 0 | 0 |  | 0 | 0 | 0 | 119.57 | 47.26 | 2.53 | 0 | 0 |  | 0 | 0 | 0 | 0 | 0 | 0 |  | 0 |  | 0
256 | 419115877 | 412992433 | 417199978 | 1 | 1 | 1 | 3 | 22.2.02.05-0001 | ФСБЦ-2022, 22.2.02.05-0001, приказ Минстроя России от 18.05.2022 г. № 378/пр | Кольца-блоки открытые для проводов диаметром 4,0-5,0мм | 1407 | 1013 | 1000 ШТ | 1000 ШТ | 1 | 0 | 168170819 | 0 | 8352.51 | 0 | 0 | 0 | 6052.54 | 0 | 0 | 0 | 1.38 | 1 | 1 | 1 | 2 | 0 | 0 | 1 | 1 | 0 | 0.015 | )*0 | 0 | 2 | 419116484 | 1 | 0 | 413 | 1 | 0 | 0 | 0 | 0 | 0 | 0 | 0 | 90.7881 | 0 | 0 | 0 | 0 | 0 | 1 | 0 | 0 | 0 | 0 | 0 | 0 | 0 |  | 0 | 0 | 0 | 8352.51 | 6052.54 | 1.38 | 0 | 0 |  | 0 | 0 | 0 | 0 | 0 | 0 |  | 0 |  | 0
256 | 419115877 | 412992433 | 417096729 | 117 | 1 | 1 | 3 | 421/пр_2020_п.75_пп.а |  | Сметная стоимость вспомогательных ненормируемых материальных ресурсов, не учтенная в сметной норме, 2% | 3277935 | 1013 | % | % | 1 | 0 | 274903907 | 2 | 0 | 0 | 0 | 0 | 0 | 0 | 0 | 0 | 1 | 1 | 1 | 1 | -2 | 0 | 0 | 0 | 1 | 0 | 2 |  | 0 | 2 | 419116485 | 1 | 2048 | 414 | 1 | 0 | 0 | 0 | 0 | 0 | 0 | 0 | 0 | 0 | 0 | 0 | 0 | 0 | 0 | 0 | 0 | 0 | 0 | 0 | 0 | 0 |  | 0 | 0 | 2 | 0 | 0 | 1 | 0 | 0 |  | 0 | 0 | 0 | 0 | 0 | 0 |  | 0 |  | 0
257 | 419115877 | 412992472 | 417090712 | 117 | 1 | 1 | 1 | 1-100-35 |  | Средний разряд работы 3,5 | 1191 | 1013 | чел.-ч. | чел.-ч. | 1 | 0 | -715079457 | 4.5 | 0 | 0 | 0 | 509.48 | 0 | 0 | 0 | 509.48 | 1 | 1 | 1 | 1 | -2 | 0 | 0 | 1 | 1 | 0 | 15 | *0,3 | 1 | 2 | 419116486 | 1 | 0 | 415 | 1 | 0 | 0 | 0 | 0 | 0 | 0 | 0 | 0 | 0 | 0 | 7642.2 | 15 | 0 | 1 | 0 | 0 | 0 | 2292.66 | 4.5 | 0 | 1 | 7642.2 | 4.5 | 0 | 4.5 | 509.48 | 509.48 | 1 | 2292.66 | 0 |  | 0 | 0 | 0 | 2292.66 | 2292.66 | 1 |  | 0 |  | 0
257 | 419115877 | 412992472 | 417090896 | 117 | 1 | 1 | 1 | 4-100-00 |  | Затраты труда машинистов | 1191 | 1013 | чел.-ч. | чел.-ч. | 1 | 0 | -1417349443 | 0.576 | 0 | 0 | 0 | 0 | 0 | 0 | 0 | 0 | 1 | 1 | 1 | 1 | -2 | 0 | 0 | 1 | 1 | 0 | 1.92 | *0,3 | 2 | 2 | 419116487 | 1 | 0 | 416 | 1 | 0 | 0 | 0 | 0 | 0 | 0 | 0 | 0 | 0 | 0 | 0 | 0 | 0 | 0 | 0 | 0 | 0 | 0 | 0 | 0 | 0 |  | 0 | 0 | 0.576 | 0 | 0 | 1 | 0 | 0 |  | 0 | 0 | 0 | 0 | 0 | 0 |  | 0 |  | 0
257 | 419115877 | 412992472 | 417098134 | 1 | 1 | 1 | 2 | 91.11.01-012 | ФСЭМ-2022, 91.11.01-012, приказ Минстроя России от 18.05.2022 г. № 378/пр | Машины монтажные для выполнения работ при прокладке и монтаже кабеля на базе автомобиля | 1368 | 1011 | маш.-ч | маш.-ч | 1 | 0 | 302479695 | 0.576 | 0 | 1274.25 | 620.24 | 0 | 0 | 995.51 | 620.24 | 0 | 1 | 1.28 | 1 | 1 | 2 | 0 | 0 | 1 | 1 | 0 | 1.92 | *0,3 | 1 | 2 | 419116488 | 1 | 0 | 417 | 1 | 0 | 0 | 0 | 0 | 0 | 0 | 0 | 0 | 1911.3792 | 1190.8608 | 0 | 0 | 1.92 | 1 | 0 | 573.4138 | 357.2582 | 0 | 0 | 0.576 | 1 |  | 0 | 0.576 | 0.576 | 1274.25 | 995.51 | 1.28 | 573.414 | 357.258 |  | 0 | 733.97 | 357.26 | 0 | 1091.23 | 0 | 4-100-050 | 5 | чел.-ч. | 1
257 | 419115877 | 412992472 | 417162927 | 1 | 1 | 1 | 3 | 01.2.01.02-0031 | ФСБЦ-2022, 01.2.01.02-0031, приказ Минстроя России от 18.05.2022 г. № 378/пр | Битум нефтяной строительный изоляционный БНИ-IV-3, БНИ-IV, БНИ-V | 1348 | 1009 | т | т | 1000 | 0 | 767480554 | 0 | 28469.68 | 0 | 0 | 0 | 23335.8 | 0 | 0 | 0 | 1.22 | 1 | 1 | 1 | 2 | 0 | 0 | 1 | 1 | 0 | 0.005 | *0 | 0 | 2 | 419116489 | 1 | 0 | 418 | 1 | 0 | 0 | 0 | 0 | 0 | 0 | 0 | 116.679 | 0 | 0 | 0 | 0 | 0 | 1 | 0 | 0 | 0 | 0 | 0 | 0 | 0 |  | 0 | 0 | 0 | 28469.68 | 23335.8 | 1.22 | 0 | 0 |  | 0 | 0 | 0 | 0 | 0 | 0 |  | 0 |  | 0
257 | 419115877 | 412992472 | 417162946 | 1 | 1 | 1 | 3 | 01.2.03.03-0063 | ФСБЦ-2022, 01.2.03.03-0063, приказ Минстроя России от 18.05.2022 г. № 378/пр | Мастика битумно-резиновая изоляционная МБР-65 | 1348 | 1009 | т | т | 1000 | 0 | 473777791 | 0 | 20294.07 | 0 | 0 | 0 | 19145.35 | 0 | 0 | 0 | 1.06 | 1 | 1 | 1 | 2 | 0 | 0 | 1 | 1 | 0 | 0.00035 | *0 | 0 | 2 | 419116490 | 1 | 0 | 419 | 1 | 0 | 0 | 0 | 0 | 0 | 0 | 0 | 6.7009 | 0 | 0 | 0 | 0 | 0 | 1 | 0 | 0 | 0 | 0 | 0 | 0 | 0 |  | 0 | 0 | 0 | 20294.07 | 19145.35 | 1.06 | 0 | 0 |  | 0 | 0 | 0 | 0 | 0 | 0 |  | 0 |  | 0
257 | 419115877 | 412992472 | 417162991 | 1 | 1 | 1 | 3 | 01.3.01.01-0001 | ФСБЦ-2022 доп.6, 01.3.01.01-0001, приказ Минстроя России от 11.05.2023 г. № 335/пр | Бензин авиационный Б-70 | 1348 | 1009 | т | т | 1000 | 0 | -465588395 | 0 | 149054.36 | 0 | 0 | 0 | 116448.72 | 0 | 0 | 0 | 1.28 | 1 | 1 | 1 | 2 | 0 | 0 | 1 | 1 | 0 | 0.0018 | *0 | 0 | 2 | 419116491 | 1 | 0 | 420 | 1 | 0 | 0 | 0 | 0 | 0 | 0 | 0 | 209.6077 | 0 | 0 | 0 | 0 | 0 | 1 | 0 | 0 | 0 | 0 | 0 | 0 | 0 |  | 0 | 0 | 0 | 149054.36 | 116448.72 | 1.28 | 0 | 0 |  | 0 | 0 | 0 | 0 | 0 | 0 |  | 0 |  | 0
257 | 419115877 | 412992472 | 417163200 | 1 | 1 | 1 | 3 | 01.3.05.17-0002 | ФСБЦ-2022, 01.3.05.17-0002, приказ Минстроя России от 18.05.2022 г. № 378/пр | Канифоль сосновая | 1346 | 1009 | кг | кг | 1 | 0 | -1746966143 | 0 | 406.33 | 0 | 0 | 0 | 284.15 | 0 | 0 | 0 | 1.43 | 1 | 1 | 1 | 2 | 0 | 0 | 1 | 1 | 0 | 0.01 | *0 | 0 | 2 | 419116492 | 1 | 0 | 421 | 1 | 0 | 0 | 0 | 0 | 0 | 0 | 0 | 2.8415 | 0 | 0 | 0 | 0 | 0 | 1 | 0 | 0 | 0 | 0 | 0 | 0 | 0 |  | 0 | 0 | 0 | 406.33 | 284.15 | 1.43 | 0 | 0 |  | 0 | 0 | 0 | 0 | 0 | 0 |  | 0 |  | 0
257 | 419115877 | 412992472 | 417163256 | 1 | 1 | 1 | 3 | 01.3.05.38-0371 | ФСБЦ-2022 доп.17, 01.3.05.38-0371, приказ Минстроя России от 17.02.2026 г. № 91/пр | Кислота стеариновая техническая | 1346 | 1009 | кг | кг | 1 | 0 | 1771797515 | 0 | 199.91 | 0 | 0 | 0 | 219.68 | 0 | 0 | 0 | 0.91 | 1 | 1 | 1 | 2 | 0 | 0 | 1 | 1 | 0 | 0.035 | *0 | 0 | 2 | 419116493 | 1 | 0 | 422 | 1 | 0 | 0 | 0 | 0 | 0 | 0 | 0 | 7.6888 | 0 | 0 | 0 | 0 | 0 | 1 | 0 | 0 | 0 | 0 | 0 | 0 | 0 |  | 0 | 0 | 0 | 199.91 | 219.68 | 0.91 | 0 | 0 |  | 0 | 0 | 0 | 0 | 0 | 0 |  | 0 |  | 0
257 | 419115877 | 412992472 | 417165023 | 1 | 1 | 1 | 3 | 01.7.02.04-0001 | ФСБЦ-2022, 01.7.02.04-0001, приказ Минстроя России от 18.05.2022 г. № 378/пр | Бумага кабельная электроизоляционная, двухслойная | 1346 | 1009 | кг | кг | 1 | 0 | 41226650 | 0 | 181.83 | 0 | 0 | 0 | 206.62 | 0 | 0 | 0 | 0.88 | 1 | 1 | 1 | 2 | 0 | 0 | 1 | 1 | 0 | 0.033 | *0 | 0 | 2 | 419116494 | 1 | 0 | 423 | 1 | 0 | 0 | 0 | 0 | 0 | 0 | 0 | 6.8185 | 0 | 0 | 0 | 0 | 0 | 1 | 0 | 0 | 0 | 0 | 0 | 0 | 0 |  | 0 | 0 | 0 | 181.83 | 206.62 | 0.88 | 0 | 0 |  | 0 | 0 | 0 | 0 | 0 | 0 |  | 0 |  | 0
257 | 419115877 | 412992472 | 417165224 | 1 | 1 | 1 | 3 | 01.7.06.05-0042 | ФСБЦ-2022, 01.7.06.05-0042, приказ Минстроя России от 18.05.2022 г. № 378/пр | Ленты изоляционные из ПВХ для электромонтажных и ремонтных работ, цвет черный, ширина 19 мм, толщина 0,18 мм | 1301 | 1003 | м | м | 1 | 0 | -355258263 | 0 | 3.47 | 0 | 0 | 0 | 2.27 | 0 | 0 | 0 | 1.53 | 1 | 1 | 1 | 2 | 0 | 0 | 1 | 1 | 0 | 58.11 | *0 | 0 | 2 | 419116495 | 1 | 0 | 424 | 1 | 0 | 0 | 0 | 0 | 0 | 0 | 0 | 131.9097 | 0 | 0 | 0 | 0 | 0 | 1 | 0 | 0 | 0 | 0 | 0 | 0 | 0 |  | 0 | 0 | 0 | 3.47 | 2.27 | 1.53 | 0 | 0 |  | 0 | 0 | 0 | 0 | 0 | 0 |  | 0 |  | 0
257 | 419115877 | 412992472 | 417165295 | 1 | 1 | 1 | 3 | 01.7.06.14-0038 | ФСБЦ-2022, 01.7.06.14-0038, приказ Минстроя России от 18.05.2022 г. № 378/пр | Ленты для уплотнения смоляные на основе хлопкополиэфирной ткани, пропитанной битумным составом, ширина 75 мм, толщина 0,8 мм | 1301 | 1003 | м | м | 1 | 0 | -1228674265 | 0 | 22.08 | 0 | 0 | 0 | 14.43 | 0 | 0 | 0 | 1.53 | 1 | 1 | 1 | 2 | 0 | 0 | 1 | 1 | 0 | 4.55 | *0 | 0 | 2 | 419116496 | 1 | 0 | 425 | 1 | 0 | 0 | 0 | 0 | 0 | 0 | 0 | 65.6565 | 0 | 0 | 0 | 0 | 0 | 1 | 0 | 0 | 0 | 0 | 0 | 0 | 0 |  | 0 | 0 | 0 | 22.08 | 14.43 | 1.53 | 0 | 0 |  | 0 | 0 | 0 | 0 | 0 | 0 |  | 0 |  | 0
257 | 419115877 | 412992472 | 417175540 | 1 | 1 | 1 | 3 | 10.2.02.08-0001 | ФСБЦ-2022, 10.2.02.08-0001, приказ Минстроя России от 18.05.2022 г. № 378/пр | Проволока медная круглая мягкая электротехническая, диаметр 1,0-3,0 мм и выше | 1348 | 1009 | т | т | 1000 | 0 | 1793987537 | 0 | 1144599.95 | 0 | 0 | 0 | 1050091.7 | 0 | 0 | 0 | 1.09 | 1 | 1 | 1 | 2 | 0 | 0 | 1 | 1 | 0 | 2e-05 | *0 | 0 | 2 | 419116497 | 1 | 0 | 426 | 1 | 0 | 0 | 0 | 0 | 0 | 0 | 0 | 21.0018 | 0 | 0 | 0 | 0 | 0 | 1 | 0 | 0 | 0 | 0 | 0 | 0 | 0 |  | 0 | 0 | 0 | 1144599.95 | 1050091.7 | 1.09 | 0 | 0 |  | 0 | 0 | 0 | 0 | 0 | 0 |  | 0 |  | 0
257 | 419115877 | 412992472 | 417175584 | 1 | 1 | 1 | 3 | 10.3.02.03-0036 | ФСБЦ-2022, 10.3.02.03-0036, приказ Минстроя России от 18.05.2022 г. № 378/пр | Припои оловянно-свинцовые сурьмянистые, марка ПОССу 30-2 | 1346 | 1009 | кг | кг | 1 | 0 | -242288594 | 0 | 1400.99 | 0 | 0 | 0 | 870.18 | 0 | 0 | 0 | 1.61 | 1 | 1 | 1 | 2 | 0 | 0 | 1 | 1 | 0 | 0.64 | *0 | 0 | 2 | 419116498 | 1 | 0 | 427 | 1 | 0 | 0 | 0 | 0 | 0 | 0 | 0 | 556.9152 | 0 | 0 | 0 | 0 | 0 | 1 | 0 | 0 | 0 | 0 | 0 | 0 | 0 |  | 0 | 0 | 0 | 1400.99 | 870.18 | 1.61 | 0 | 0 |  | 0 | 0 | 0 | 0 | 0 | 0 |  | 0 |  | 0
257 | 419115877 | 412992472 | 417183790 | 1 | 1 | 1 | 3 | 14.4.03.03-0102 | ФСБЦ-2022 доп.4, 14.4.03.03-0102, приказ Минстроя России от 27.12.2022 г. № 1133/пр | Лак битумный БТ-577 | 1348 | 1009 | т | т | 1000 | 0 | -615866360 | 0 | 103227.06 | 0 | 0 | 0 | 80020.98 | 0 | 0 | 0 | 1.29 | 1 | 1 | 1 | 2 | 0 | 0 | 1 | 1 | 0 | 5e-05 | *0 | 0 | 2 | 419116499 | 1 | 0 | 428 | 1 | 0 | 0 | 0 | 0 | 0 | 0 | 0 | 4.001 | 0 | 0 | 0 | 0 | 0 | 1 | 0 | 0 | 0 | 0 | 0 | 0 | 0 |  | 0 | 0 | 0 | 103227.06 | 80020.98 | 1.29 | 0 | 0 |  | 0 | 0 | 0 | 0 | 0 | 0 |  | 0 |  | 0
257 | 419115877 | 412992472 | 417191019 | 1 | 1 | 1 | 3 | 20.1.02.06-0021 | ФСБЦ-2022, 20.1.02.06-0021, приказ Минстроя России от 18.05.2022 г. № 378/пр | Паста паяльная бескислотная | 1346 | 1009 | кг | кг | 1 | 0 | 1105037238 | 0 | 3060.54 | 0 | 0 | 0 | 1912.84 | 0 | 0 | 0 | 1.6 | 1 | 1 | 1 | 2 | 0 | 0 | 1 | 1 | 0 | 0.005 | *0 | 0 | 2 | 419116500 | 1 | 0 | 429 | 1 | 0 | 0 | 0 | 0 | 0 | 0 | 0 | 9.5642 | 0 | 0 | 0 | 0 | 0 | 1 | 0 | 0 | 0 | 0 | 0 | 0 | 0 |  | 0 | 0 | 0 | 3060.54 | 1912.84 | 1.6 | 0 | 0 |  | 0 | 0 | 0 | 0 | 0 | 0 |  | 0 |  | 0
257 | 419115877 | 412992472 | 417192695 | 1 | 1 | 1 | 3 | 20.2.09.10-0013 | ФСБЦ-2022, 20.2.09.10-0013, приказ Минстроя России от 18.05.2022 г. № 378/пр | Муфта защитная для кабелей связи соединительная МС-50 | 1371 | 1013 | ШТ | ШТ | 1 | 0 | -666410265 | 0 | 517.15 | 0 | 0 | 0 | 417.06 | 0 | 0 | 0 | 1.24 | 1 | 1 | 1 | 2 | 0 | 0 | 1 | 1 | 0 | 1 | *0 | 0 | 2 | 419116501 | 1 | 0 | 430 | 1 | 0 | 0 | 0 | 0 | 0 | 0 | 0 | 417.06 | 0 | 0 | 0 | 0 | 0 | 1 | 0 | 0 | 0 | 0 | 0 | 0 | 0 |  | 0 | 0 | 0 | 517.15 | 417.06 | 1.24 | 0 | 0 |  | 0 | 0 | 0 | 0 | 0 | 0 |  | 0 |  | 0
257 | 419115877 | 412992472 | 417199972 | 1 | 1 | 1 | 3 | 22.2.02.02-0001 | ФСБЦ-2022, 22.2.02.02-0001, приказ Минстроя России от 18.05.2022 г. № 378/пр | Гильзы полиэтиленовые изоляционные, диаметр жилы от 1,05 до 1,2 мм, длина 70 мм, диаметр 7 мм | 1425 | 1013 | 100 ШТ | 100 ШТ | 1 | 0 | 989260561 | 0 | 119.57 | 0 | 0 | 0 | 47.26 | 0 | 0 | 0 | 2.53 | 1 | 1 | 1 | 2 | 0 | 0 | 1 | 1 | 0 | 0.58 | *0 | 0 | 2 | 419116502 | 1 | 0 | 431 | 1 | 0 | 0 | 0 | 0 | 0 | 0 | 0 | 27.4108 | 0 | 0 | 0 | 0 | 0 | 1 | 0 | 0 | 0 | 0 | 0 | 0 | 0 |  | 0 | 0 | 0 | 119.57 | 47.26 | 2.53 | 0 | 0 |  | 0 | 0 | 0 | 0 | 0 | 0 |  | 0 |  | 0
257 | 419115877 | 412992472 | 417199978 | 1 | 1 | 1 | 3 | 22.2.02.05-0001 | ФСБЦ-2022, 22.2.02.05-0001, приказ Минстроя России от 18.05.2022 г. № 378/пр | Кольца-блоки открытые для проводов диаметром 4,0-5,0мм | 1407 | 1013 | 1000 ШТ | 1000 ШТ | 1 | 0 | 168170819 | 0 | 8352.51 | 0 | 0 | 0 | 6052.54 | 0 | 0 | 0 | 1.38 | 1 | 1 | 1 | 2 | 0 | 0 | 1 | 1 | 0 | 0.03 | *0 | 0 | 2 | 419116503 | 1 | 0 | 432 | 1 | 0 | 0 | 0 | 0 | 0 | 0 | 0 | 181.5762 | 0 | 0 | 0 | 0 | 0 | 1 | 0 | 0 | 0 | 0 | 0 | 0 | 0 |  | 0 | 0 | 0 | 8352.51 | 6052.54 | 1.38 | 0 | 0 |  | 0 | 0 | 0 | 0 | 0 | 0 |  | 0 |  | 0
257 | 419115877 | 412992472 | 417096729 | 117 | 1 | 1 | 3 | 421/пр_2020_п.75_пп.а |  | Сметная стоимость вспомогательных ненормируемых материальных ресурсов, не учтенная в сметной норме, 2% | 3277935 | 1013 | % | % | 1 | 0 | 274903907 | 2 | 0 | 0 | 0 | 0 | 0 | 0 | 0 | 0 | 1 | 1 | 1 | 1 | -2 | 0 | 0 | 0 | 1 | 0 | 2 |  | 0 | 2 | 419116504 | 1 | 2048 | 433 | 1 | 0 | 0 | 0 | 0 | 0 | 0 | 0 | 0 | 0 | 0 | 0 | 0 | 0 | 0 | 0 | 0 | 0 | 0 | 0 | 0 | 0 |  | 0 | 0 | 2 | 0 | 0 | 1 | 0 | 0 |  | 0 | 0 | 0 | 0 | 0 | 0 |  | 0 |  | 0
258 | 419115877 | 412992511 | 417090712 | 117 | 1 | 1 | 1 | 1-100-35 |  | Средний разряд работы 3,5 | 1191 | 1013 | чел.-ч. | чел.-ч. | 1 | 0 | -715079457 | 15 | 0 | 0 | 0 | 509.48 | 0 | 0 | 0 | 509.48 | 1 | 1 | 1 | 1 | -2 | 0 | 0 | 1 | 1 | 0 | 15 |  | 1 | 2 | 419116506 | 1 | 0 | 434 | 1 | 0 | 0 | 0 | 0 | 0 | 0 | 0 | 0 | 0 | 0 | 7642.2 | 15 | 0 | 1 | 0 | 0 | 0 | 7642.2 | 15 | 0 | 1 | 7642.2 | 15 | 0 | 15 | 509.48 | 509.48 | 1 | 7642.2 | 0 |  | 0 | 0 | 0 | 7642.2 | 7642.2 | 1 |  | 0 |  | 0
258 | 419115877 | 412992511 | 417090896 | 117 | 1 | 1 | 1 | 4-100-00 |  | Затраты труда машинистов | 1191 | 1013 | чел.-ч. | чел.-ч. | 1 | 0 | -1417349443 | 1.92 | 0 | 0 | 0 | 0 | 0 | 0 | 0 | 0 | 1 | 1 | 1 | 1 | -2 | 0 | 0 | 1 | 1 | 0 | 1.92 |  | 2 | 2 | 419116507 | 1 | 0 | 435 | 1 | 0 | 0 | 0 | 0 | 0 | 0 | 0 | 0 | 0 | 0 | 0 | 0 | 0 | 0 | 0 | 0 | 0 | 0 | 0 | 0 | 0 |  | 0 | 0 | 1.92 | 0 | 0 | 1 | 0 | 0 |  | 0 | 0 | 0 | 0 | 0 | 0 |  | 0 |  | 0
258 | 419115877 | 412992511 | 417098134 | 1 | 1 | 1 | 2 | 91.11.01-012 | ФСЭМ-2022, 91.11.01-012, приказ Минстроя России от 18.05.2022 г. № 378/пр | Машины монтажные для выполнения работ при прокладке и монтаже кабеля на базе автомобиля | 1368 | 1011 | маш.-ч | маш.-ч | 1 | 0 | 302479695 | 1.92 | 0 | 1274.25 | 620.24 | 0 | 0 | 995.51 | 620.24 | 0 | 1 | 1.28 | 1 | 1 | 2 | 0 | 0 | 1 | 1 | 0 | 1.92 |  | 1 | 2 | 419116508 | 1 | 0 | 436 | 1 | 0 | 0 | 0 | 0 | 0 | 0 | 0 | 0 | 1911.3792 | 1190.8608 | 0 | 0 | 1.92 | 1 | 0 | 1911.3792 | 1190.8608 | 0 | 0 | 1.92 | 1 |  | 0 | 1.92 | 1.92 | 1274.25 | 995.51 | 1.28 | 1911.38 | 1190.86 |  | 0 | 2446.56 | 1190.86 | 0 | 3637.42 | 0 | 4-100-050 | 5 | чел.-ч. | 1
258 | 419115877 | 412992511 | 417162927 | 1 | 1 | 1 | 3 | 01.2.01.02-0031 | ФСБЦ-2022, 01.2.01.02-0031, приказ Минстроя России от 18.05.2022 г. № 378/пр | Битум нефтяной строительный изоляционный БНИ-IV-3, БНИ-IV, БНИ-V | 1348 | 1009 | т | т | 1000 | 0 | 767480554 | 0 | 28469.68 | 0 | 0 | 0 | 23335.8 | 0 | 0 | 0 | 1.22 | 1 | 1 | 1 | 2 | 0 | 0 | 1 | 1 | 0 | 0.005 | )*0 | 0 | 2 | 419116509 | 1 | 0 | 437 | 1 | 0 | 0 | 0 | 0 | 0 | 0 | 0 | 116.679 | 0 | 0 | 0 | 0 | 0 | 1 | 0 | 0 | 0 | 0 | 0 | 0 | 0 |  | 0 | 0 | 0 | 28469.68 | 23335.8 | 1.22 | 0 | 0 |  | 0 | 0 | 0 | 0 | 0 | 0 |  | 0 |  | 0
258 | 419115877 | 412992511 | 417162946 | 1 | 1 | 1 | 3 | 01.2.03.03-0063 | ФСБЦ-2022, 01.2.03.03-0063, приказ Минстроя России от 18.05.2022 г. № 378/пр | Мастика битумно-резиновая изоляционная МБР-65 | 1348 | 1009 | т | т | 1000 | 0 | 473777791 | 0 | 20294.07 | 0 | 0 | 0 | 19145.35 | 0 | 0 | 0 | 1.06 | 1 | 1 | 1 | 2 | 0 | 0 | 1 | 1 | 0 | 0.00035 | )*0 | 0 | 2 | 419116510 | 1 | 0 | 438 | 1 | 0 | 0 | 0 | 0 | 0 | 0 | 0 | 6.7009 | 0 | 0 | 0 | 0 | 0 | 1 | 0 | 0 | 0 | 0 | 0 | 0 | 0 |  | 0 | 0 | 0 | 20294.07 | 19145.35 | 1.06 | 0 | 0 |  | 0 | 0 | 0 | 0 | 0 | 0 |  | 0 |  | 0
258 | 419115877 | 412992511 | 417162991 | 1 | 1 | 1 | 3 | 01.3.01.01-0001 | ФСБЦ-2022 доп.6, 01.3.01.01-0001, приказ Минстроя России от 11.05.2023 г. № 335/пр | Бензин авиационный Б-70 | 1348 | 1009 | т | т | 1000 | 0 | -465588395 | 0 | 149054.36 | 0 | 0 | 0 | 116448.72 | 0 | 0 | 0 | 1.28 | 1 | 1 | 1 | 2 | 0 | 0 | 1 | 1 | 0 | 0.0018 | )*0 | 0 | 2 | 419116511 | 1 | 0 | 439 | 1 | 0 | 0 | 0 | 0 | 0 | 0 | 0 | 209.6077 | 0 | 0 | 0 | 0 | 0 | 1 | 0 | 0 | 0 | 0 | 0 | 0 | 0 |  | 0 | 0 | 0 | 149054.36 | 116448.72 | 1.28 | 0 | 0 |  | 0 | 0 | 0 | 0 | 0 | 0 |  | 0 |  | 0
258 | 419115877 | 412992511 | 417163200 | 1 | 1 | 1 | 3 | 01.3.05.17-0002 | ФСБЦ-2022, 01.3.05.17-0002, приказ Минстроя России от 18.05.2022 г. № 378/пр | Канифоль сосновая | 1346 | 1009 | кг | кг | 1 | 0 | -1746966143 | 0 | 406.33 | 0 | 0 | 0 | 284.15 | 0 | 0 | 0 | 1.43 | 1 | 1 | 1 | 2 | 0 | 0 | 1 | 1 | 0 | 0.01 | )*0 | 0 | 2 | 419116512 | 1 | 0 | 440 | 1 | 0 | 0 | 0 | 0 | 0 | 0 | 0 | 2.8415 | 0 | 0 | 0 | 0 | 0 | 1 | 0 | 0 | 0 | 0 | 0 | 0 | 0 |  | 0 | 0 | 0 | 406.33 | 284.15 | 1.43 | 0 | 0 |  | 0 | 0 | 0 | 0 | 0 | 0 |  | 0 |  | 0
258 | 419115877 | 412992511 | 417163256 | 1 | 1 | 1 | 3 | 01.3.05.38-0371 | ФСБЦ-2022 доп.17, 01.3.05.38-0371, приказ Минстроя России от 17.02.2026 г. № 91/пр | Кислота стеариновая техническая | 1346 | 1009 | кг | кг | 1 | 0 | 1771797515 | 0 | 199.91 | 0 | 0 | 0 | 219.68 | 0 | 0 | 0 | 0.91 | 1 | 1 | 1 | 2 | 0 | 0 | 1 | 1 | 0 | 0.035 | )*0 | 0 | 2 | 419116513 | 1 | 0 | 441 | 1 | 0 | 0 | 0 | 0 | 0 | 0 | 0 | 7.6888 | 0 | 0 | 0 | 0 | 0 | 1 | 0 | 0 | 0 | 0 | 0 | 0 | 0 |  | 0 | 0 | 0 | 199.91 | 219.68 | 0.91 | 0 | 0 |  | 0 | 0 | 0 | 0 | 0 | 0 |  | 0 |  | 0
258 | 419115877 | 412992511 | 417165023 | 1 | 1 | 1 | 3 | 01.7.02.04-0001 | ФСБЦ-2022, 01.7.02.04-0001, приказ Минстроя России от 18.05.2022 г. № 378/пр | Бумага кабельная электроизоляционная, двухслойная | 1346 | 1009 | кг | кг | 1 | 0 | 41226650 | 0 | 181.83 | 0 | 0 | 0 | 206.62 | 0 | 0 | 0 | 0.88 | 1 | 1 | 1 | 2 | 0 | 0 | 1 | 1 | 0 | 0.033 | )*0 | 0 | 2 | 419116514 | 1 | 0 | 442 | 1 | 0 | 0 | 0 | 0 | 0 | 0 | 0 | 6.8185 | 0 | 0 | 0 | 0 | 0 | 1 | 0 | 0 | 0 | 0 | 0 | 0 | 0 |  | 0 | 0 | 0 | 181.83 | 206.62 | 0.88 | 0 | 0 |  | 0 | 0 | 0 | 0 | 0 | 0 |  | 0 |  | 0
258 | 419115877 | 412992511 | 417165224 | 1 | 1 | 1 | 3 | 01.7.06.05-0042 | ФСБЦ-2022, 01.7.06.05-0042, приказ Минстроя России от 18.05.2022 г. № 378/пр | Ленты изоляционные из ПВХ для электромонтажных и ремонтных работ, цвет черный, ширина 19 мм, толщина 0,18 мм | 1301 | 1003 | м | м | 1 | 0 | -355258263 | 0 | 3.47 | 0 | 0 | 0 | 2.27 | 0 | 0 | 0 | 1.53 | 1 | 1 | 1 | 2 | 0 | 0 | 1 | 1 | 0 | 58.11 | )*0 | 0 | 2 | 419116515 | 1 | 0 | 443 | 1 | 0 | 0 | 0 | 0 | 0 | 0 | 0 | 131.9097 | 0 | 0 | 0 | 0 | 0 | 1 | 0 | 0 | 0 | 0 | 0 | 0 | 0 |  | 0 | 0 | 0 | 3.47 | 2.27 | 1.53 | 0 | 0 |  | 0 | 0 | 0 | 0 | 0 | 0 |  | 0 |  | 0
258 | 419115877 | 412992511 | 417165295 | 1 | 1 | 1 | 3 | 01.7.06.14-0038 | ФСБЦ-2022, 01.7.06.14-0038, приказ Минстроя России от 18.05.2022 г. № 378/пр | Ленты для уплотнения смоляные на основе хлопкополиэфирной ткани, пропитанной битумным составом, ширина 75 мм, толщина 0,8 мм | 1301 | 1003 | м | м | 1 | 0 | -1228674265 | 0 | 22.08 | 0 | 0 | 0 | 14.43 | 0 | 0 | 0 | 1.53 | 1 | 1 | 1 | 2 | 0 | 0 | 1 | 1 | 0 | 4.55 | )*0 | 0 | 2 | 419116516 | 1 | 0 | 444 | 1 | 0 | 0 | 0 | 0 | 0 | 0 | 0 | 65.6565 | 0 | 0 | 0 | 0 | 0 | 1 | 0 | 0 | 0 | 0 | 0 | 0 | 0 |  | 0 | 0 | 0 | 22.08 | 14.43 | 1.53 | 0 | 0 |  | 0 | 0 | 0 | 0 | 0 | 0 |  | 0 |  | 0
258 | 419115877 | 412992511 | 417175540 | 1 | 1 | 1 | 3 | 10.2.02.08-0001 | ФСБЦ-2022, 10.2.02.08-0001, приказ Минстроя России от 18.05.2022 г. № 378/пр | Проволока медная круглая мягкая электротехническая, диаметр 1,0-3,0 мм и выше | 1348 | 1009 | т | т | 1000 | 0 | 1793987537 | 0 | 1144599.95 | 0 | 0 | 0 | 1050091.7 | 0 | 0 | 0 | 1.09 | 1 | 1 | 1 | 2 | 0 | 0 | 1 | 1 | 0 | 2e-05 | )*0 | 0 | 2 | 419116517 | 1 | 0 | 445 | 1 | 0 | 0 | 0 | 0 | 0 | 0 | 0 | 21.0018 | 0 | 0 | 0 | 0 | 0 | 1 | 0 | 0 | 0 | 0 | 0 | 0 | 0 |  | 0 | 0 | 0 | 1144599.95 | 1050091.7 | 1.09 | 0 | 0 |  | 0 | 0 | 0 | 0 | 0 | 0 |  | 0 |  | 0
258 | 419115877 | 412992511 | 417175584 | 1 | 1 | 1 | 3 | 10.3.02.03-0036 | ФСБЦ-2022, 10.3.02.03-0036, приказ Минстроя России от 18.05.2022 г. № 378/пр | Припои оловянно-свинцовые сурьмянистые, марка ПОССу 30-2 | 1346 | 1009 | кг | кг | 1 | 0 | -242288594 | 0 | 1400.99 | 0 | 0 | 0 | 870.18 | 0 | 0 | 0 | 1.61 | 1 | 1 | 1 | 2 | 0 | 0 | 1 | 1 | 0 | 0.64 | )*0 | 0 | 2 | 419116518 | 1 | 0 | 446 | 1 | 0 | 0 | 0 | 0 | 0 | 0 | 0 | 556.9152 | 0 | 0 | 0 | 0 | 0 | 1 | 0 | 0 | 0 | 0 | 0 | 0 | 0 |  | 0 | 0 | 0 | 1400.99 | 870.18 | 1.61 | 0 | 0 |  | 0 | 0 | 0 | 0 | 0 | 0 |  | 0 |  | 0
258 | 419115877 | 412992511 | 417183790 | 1 | 1 | 1 | 3 | 14.4.03.03-0102 | ФСБЦ-2022 доп.4, 14.4.03.03-0102, приказ Минстроя России от 27.12.2022 г. № 1133/пр | Лак битумный БТ-577 | 1348 | 1009 | т | т | 1000 | 0 | -615866360 | 0 | 103227.06 | 0 | 0 | 0 | 80020.98 | 0 | 0 | 0 | 1.29 | 1 | 1 | 1 | 2 | 0 | 0 | 1 | 1 | 0 | 5e-05 | )*0 | 0 | 2 | 419116519 | 1 | 0 | 447 | 1 | 0 | 0 | 0 | 0 | 0 | 0 | 0 | 4.001 | 0 | 0 | 0 | 0 | 0 | 1 | 0 | 0 | 0 | 0 | 0 | 0 | 0 |  | 0 | 0 | 0 | 103227.06 | 80020.98 | 1.29 | 0 | 0 |  | 0 | 0 | 0 | 0 | 0 | 0 |  | 0 |  | 0
258 | 419115877 | 412992511 | 417191019 | 1 | 1 | 1 | 3 | 20.1.02.06-0021 | ФСБЦ-2022, 20.1.02.06-0021, приказ Минстроя России от 18.05.2022 г. № 378/пр | Паста паяльная бескислотная | 1346 | 1009 | кг | кг | 1 | 0 | 1105037238 | 0 | 3060.54 | 0 | 0 | 0 | 1912.84 | 0 | 0 | 0 | 1.6 | 1 | 1 | 1 | 2 | 0 | 0 | 1 | 1 | 0 | 0.005 | )*0 | 0 | 2 | 419116520 | 1 | 0 | 448 | 1 | 0 | 0 | 0 | 0 | 0 | 0 | 0 | 9.5642 | 0 | 0 | 0 | 0 | 0 | 1 | 0 | 0 | 0 | 0 | 0 | 0 | 0 |  | 0 | 0 | 0 | 3060.54 | 1912.84 | 1.6 | 0 | 0 |  | 0 | 0 | 0 | 0 | 0 | 0 |  | 0 |  | 0
258 | 419115877 | 412992511 | 417192695 | 1 | 1 | 1 | 3 | 20.2.09.10-0013 | ФСБЦ-2022, 20.2.09.10-0013, приказ Минстроя России от 18.05.2022 г. № 378/пр | Муфта защитная для кабелей связи соединительная МС-50 | 1371 | 1013 | ШТ | ШТ | 1 | 0 | -666410265 | 0 | 517.15 | 0 | 0 | 0 | 417.06 | 0 | 0 | 0 | 1.24 | 1 | 1 | 1 | 2 | 0 | 0 | 1 | 1 | 0 | 1 | )*0 | 0 | 2 | 419116521 | 1 | 0 | 449 | 1 | 0 | 0 | 0 | 0 | 0 | 0 | 0 | 417.06 | 0 | 0 | 0 | 0 | 0 | 1 | 0 | 0 | 0 | 0 | 0 | 0 | 0 |  | 0 | 0 | 0 | 517.15 | 417.06 | 1.24 | 0 | 0 |  | 0 | 0 | 0 | 0 | 0 | 0 |  | 0 |  | 0
258 | 419115877 | 412992511 | 417199972 | 1 | 1 | 1 | 3 | 22.2.02.02-0001 | ФСБЦ-2022, 22.2.02.02-0001, приказ Минстроя России от 18.05.2022 г. № 378/пр | Гильзы полиэтиленовые изоляционные, диаметр жилы от 1,05 до 1,2 мм, длина 70 мм, диаметр 7 мм | 1425 | 1013 | 100 ШТ | 100 ШТ | 1 | 0 | 989260561 | 0 | 119.57 | 0 | 0 | 0 | 47.26 | 0 | 0 | 0 | 2.53 | 1 | 1 | 1 | 2 | 0 | 0 | 1 | 1 | 0 | 0.58 | )*0 | 0 | 2 | 419116522 | 1 | 0 | 450 | 1 | 0 | 0 | 0 | 0 | 0 | 0 | 0 | 27.4108 | 0 | 0 | 0 | 0 | 0 | 1 | 0 | 0 | 0 | 0 | 0 | 0 | 0 |  | 0 | 0 | 0 | 119.57 | 47.26 | 2.53 | 0 | 0 |  | 0 | 0 | 0 | 0 | 0 | 0 |  | 0 |  | 0
258 | 419115877 | 412992511 | 417199978 | 1 | 1 | 1 | 3 | 22.2.02.05-0001 | ФСБЦ-2022, 22.2.02.05-0001, приказ Минстроя России от 18.05.2022 г. № 378/пр | Кольца-блоки открытые для проводов диаметром 4,0-5,0мм | 1407 | 1013 | 1000 ШТ | 1000 ШТ | 1 | 0 | 168170819 | 0 | 8352.51 | 0 | 0 | 0 | 6052.54 | 0 | 0 | 0 | 1.38 | 1 | 1 | 1 | 2 | 0 | 0 | 1 | 1 | 0 | 0.03 | )*0 | 0 | 2 | 419116523 | 1 | 0 | 451 | 1 | 0 | 0 | 0 | 0 | 0 | 0 | 0 | 181.5762 | 0 | 0 | 0 | 0 | 0 | 1 | 0 | 0 | 0 | 0 | 0 | 0 | 0 |  | 0 | 0 | 0 | 8352.51 | 6052.54 | 1.38 | 0 | 0 |  | 0 | 0 | 0 | 0 | 0 | 0 |  | 0 |  | 0
258 | 419115877 | 412992511 | 417096729 | 117 | 1 | 1 | 3 | 421/пр_2020_п.75_пп.а |  | Сметная стоимость вспомогательных ненормируемых материальных ресурсов, не учтенная в сметной норме, 2% | 3277935 | 1013 | % | % | 1 | 0 | 274903907 | 2 | 0 | 0 | 0 | 0 | 0 | 0 | 0 | 0 | 1 | 1 | 1 | 1 | -2 | 0 | 0 | 0 | 1 | 0 | 2 |  | 0 | 2 | 419116524 | 1 | 2048 | 452 | 1 | 0 | 0 | 0 | 0 | 0 | 0 | 0 | 0 | 0 | 0 | 0 | 0 | 0 | 0 | 0 | 0 | 0 | 0 | 0 | 0 | 0 |  | 0 | 0 | 2 | 0 | 0 | 1 | 0 | 0 |  | 0 | 0 | 0 | 0 | 0 | 0 |  | 0 |  | 0
294 | 419115877 | 412992550 | 417090726 | 117 | 1 | 1 | 1 | 1-100-40 |  | Средний разряд работы 4,0 | 1191 | 1013 | чел.-ч. | чел.-ч. | 1 | 0 | 888410196 | 1.8 | 0 | 0 | 0 | 539.69 | 0 | 0 | 0 | 539.69 | 1 | 1 | 1 | 1 | -2 | 0 | 0 | 1 | 1 | 0 | 6 | *0,3 | 1 | 2 | 419116525 | 1 | 0 | 453 | 1 | 0 | 0 | 0 | 0 | 0 | 0 | 0 | 0 | 0 | 0 | 3238.14 | 6 | 0 | 1 | 0 | 0 | 0 | 971.442 | 1.8 | 0 | 1 | 3238.14 | 1.8 | 0 | 1.8 | 539.69 | 539.69 | 1 | 971.442 | 0 |  | 0 | 0 | 0 | 971.44 | 971.44 | 1 |  | 0 |  | 0
294 | 419115877 | 412992550 | 417090896 | 117 | 1 | 1 | 1 | 4-100-00 |  | Затраты труда машинистов | 1191 | 1013 | чел.-ч. | чел.-ч. | 1 | 0 | -1417349443 | 0.234 | 0 | 0 | 0 | 0 | 0 | 0 | 0 | 0 | 1 | 1 | 1 | 1 | -2 | 0 | 0 | 1 | 1 | 0 | 0.78 | *0,3 | 2 | 2 | 419116526 | 1 | 0 | 454 | 1 | 0 | 0 | 0 | 0 | 0 | 0 | 0 | 0 | 0 | 0 | 0 | 0 | 0 | 0 | 0 | 0 | 0 | 0 | 0 | 0 | 0 |  | 0 | 0 | 0.234 | 0 | 0 | 1 | 0 | 0 |  | 0 | 0 | 0 | 0 | 0 | 0 |  | 0 |  | 0
294 | 419115877 | 412992550 | 417098134 | 1 | 1 | 1 | 2 | 91.11.01-012 | ФСЭМ-2022, 91.11.01-012, приказ Минстроя России от 18.05.2022 г. № 378/пр | Машины монтажные для выполнения работ при прокладке и монтаже кабеля на базе автомобиля | 1368 | 1011 | маш.-ч | маш.-ч | 1 | 0 | 302479695 | 0.234 | 0 | 1274.25 | 620.24 | 0 | 0 | 995.51 | 620.24 | 0 | 1 | 1.28 | 1 | 1 | 2 | 0 | 0 | 1 | 1 | 0 | 0.78 | *0,3 | 1 | 2 | 419116527 | 1 | 0 | 455 | 1 | 0 | 0 | 0 | 0 | 0 | 0 | 0 | 0 | 776.4978 | 483.7872 | 0 | 0 | 0.78 | 1 | 0 | 232.9493 | 145.1362 | 0 | 0 | 0.234 | 1 |  | 0 | 0.234 | 0.234 | 1274.25 | 995.51 | 1.28 | 232.95 | 145.137 |  | 0 | 298.17 | 145.14 | 0 | 443.31 | 0 | 4-100-050 | 5 | чел.-ч. | 1
294 | 419115877 | 412992550 | 417162927 | 1 | 1 | 1 | 3 | 01.2.01.02-0031 | ФСБЦ-2022, 01.2.01.02-0031, приказ Минстроя России от 18.05.2022 г. № 378/пр | Битум нефтяной строительный изоляционный БНИ-IV-3, БНИ-IV, БНИ-V | 1348 | 1009 | т | т | 1000 | 0 | 767480554 | 0 | 28469.68 | 0 | 0 | 0 | 23335.8 | 0 | 0 | 0 | 1.22 | 1 | 1 | 1 | 2 | 0 | 0 | 1 | 1 | 0 | 0.005 | *0 | 0 | 2 | 419116528 | 1 | 0 | 456 | 1 | 0 | 0 | 0 | 0 | 0 | 0 | 0 | 116.679 | 0 | 0 | 0 | 0 | 0 | 1 | 0 | 0 | 0 | 0 | 0 | 0 | 0 |  | 0 | 0 | 0 | 28469.68 | 23335.8 | 1.22 | 0 | 0 |  | 0 | 0 | 0 | 0 | 0 | 0 |  | 0 |  | 0
294 | 419115877 | 412992550 | 417162950 | 1 | 1 | 1 | 3 | 01.2.03.03-0103 | ФСБЦ-2022, 01.2.03.03-0103, приказ Минстроя России от 18.05.2022 г. № 378/пр | Мастика битумная гидроизоляционная для подземных строительных конструкций, холодная, готовая к применению, диапазон температур от -20 до +40 °C, прочность сцепления с металлом/бетоном не менее 0,1 МПа, расход для горизонтальной поверхности 1 кг/м2 | 1346 | 1009 | кг | кг | 1 | 0 | -256827891 | 0 | 130.36 | 0 | 0 | 0 | 122.98 | 0 | 0 | 0 | 1.06 | 1 | 1 | 1 | 2 | 0 | 0 | 1 | 1 | 0 | 0.25 | *0 | 0 | 2 | 419116529 | 1 | 0 | 457 | 1 | 0 | 0 | 0 | 0 | 0 | 0 | 0 | 30.745 | 0 | 0 | 0 | 0 | 0 | 1 | 0 | 0 | 0 | 0 | 0 | 0 | 0 |  | 0 | 0 | 0 | 130.36 | 122.98 | 1.06 | 0 | 0 |  | 0 | 0 | 0 | 0 | 0 | 0 |  | 0 |  | 0
294 | 419115877 | 412992550 | 417162991 | 1 | 1 | 1 | 3 | 01.3.01.01-0001 | ФСБЦ-2022 доп.6, 01.3.01.01-0001, приказ Минстроя России от 11.05.2023 г. № 335/пр | Бензин авиационный Б-70 | 1348 | 1009 | т | т | 1000 | 0 | -465588395 | 0 | 149054.36 | 0 | 0 | 0 | 116448.72 | 0 | 0 | 0 | 1.28 | 1 | 1 | 1 | 2 | 0 | 0 | 1 | 1 | 0 | 0.001 | *0 | 0 | 2 | 419116530 | 1 | 0 | 458 | 1 | 0 | 0 | 0 | 0 | 0 | 0 | 0 | 116.4487 | 0 | 0 | 0 | 0 | 0 | 1 | 0 | 0 | 0 | 0 | 0 | 0 | 0 |  | 0 | 0 | 0 | 149054.36 | 116448.72 | 1.28 | 0 | 0 |  | 0 | 0 | 0 | 0 | 0 | 0 |  | 0 |  | 0
294 | 419115877 | 412992550 | 417165224 | 1 | 1 | 1 | 3 | 01.7.06.05-0042 | ФСБЦ-2022, 01.7.06.05-0042, приказ Минстроя России от 18.05.2022 г. № 378/пр | Ленты изоляционные из ПВХ для электромонтажных и ремонтных работ, цвет черный, ширина 19 мм, толщина 0,18 мм | 1301 | 1003 | м | м | 1 | 0 | -355258263 | 0 | 3.47 | 0 | 0 | 0 | 2.27 | 0 | 0 | 0 | 1.53 | 1 | 1 | 1 | 2 | 0 | 0 | 1 | 1 | 0 | 10.53 | *0 | 0 | 2 | 419116531 | 1 | 0 | 459 | 1 | 0 | 0 | 0 | 0 | 0 | 0 | 0 | 23.9031 | 0 | 0 | 0 | 0 | 0 | 1 | 0 | 0 | 0 | 0 | 0 | 0 | 0 |  | 0 | 0 | 0 | 3.47 | 2.27 | 1.53 | 0 | 0 |  | 0 | 0 | 0 | 0 | 0 | 0 |  | 0 |  | 0
294 | 419115877 | 412992550 | 417165295 | 1 | 1 | 1 | 3 | 01.7.06.14-0038 | ФСБЦ-2022, 01.7.06.14-0038, приказ Минстроя России от 18.05.2022 г. № 378/пр | Ленты для уплотнения смоляные на основе хлопкополиэфирной ткани, пропитанной битумным составом, ширина 75 мм, толщина 0,8 мм | 1301 | 1003 | м | м | 1 | 0 | -1228674265 | 0 | 22.08 | 0 | 0 | 0 | 14.43 | 0 | 0 | 0 | 1.53 | 1 | 1 | 1 | 2 | 0 | 0 | 1 | 1 | 0 | 4.55 | *0 | 0 | 2 | 419116532 | 1 | 0 | 460 | 1 | 0 | 0 | 0 | 0 | 0 | 0 | 0 | 65.6565 | 0 | 0 | 0 | 0 | 0 | 1 | 0 | 0 | 0 | 0 | 0 | 0 | 0 |  | 0 | 0 | 0 | 22.08 | 14.43 | 1.53 | 0 | 0 |  | 0 | 0 | 0 | 0 | 0 | 0 |  | 0 |  | 0
294 | 419115877 | 412992550 | 417175540 | 1 | 1 | 1 | 3 | 10.2.02.08-0001 | ФСБЦ-2022, 10.2.02.08-0001, приказ Минстроя России от 18.05.2022 г. № 378/пр | Проволока медная круглая мягкая электротехническая, диаметр 1,0-3,0 мм и выше | 1348 | 1009 | т | т | 1000 | 0 | 1793987537 | 0 | 1144599.95 | 0 | 0 | 0 | 1050091.7 | 0 | 0 | 0 | 1.09 | 1 | 1 | 1 | 2 | 0 | 0 | 1 | 1 | 0 | 2e-05 | *0 | 0 | 2 | 419116533 | 1 | 0 | 461 | 1 | 0 | 0 | 0 | 0 | 0 | 0 | 0 | 21.0018 | 0 | 0 | 0 | 0 | 0 | 1 | 0 | 0 | 0 | 0 | 0 | 0 | 0 |  | 0 | 0 | 0 | 1144599.95 | 1050091.7 | 1.09 | 0 | 0 |  | 0 | 0 | 0 | 0 | 0 | 0 |  | 0 |  | 0
294 | 419115877 | 412992550 | 417175584 | 1 | 1 | 1 | 3 | 10.3.02.03-0036 | ФСБЦ-2022, 10.3.02.03-0036, приказ Минстроя России от 18.05.2022 г. № 378/пр | Припои оловянно-свинцовые сурьмянистые, марка ПОССу 30-2 | 1346 | 1009 | кг | кг | 1 | 0 | -242288594 | 0 | 1400.99 | 0 | 0 | 0 | 870.18 | 0 | 0 | 0 | 1.61 | 1 | 1 | 1 | 2 | 0 | 0 | 1 | 1 | 0 | 0.14 | *0 | 0 | 2 | 419116534 | 1 | 0 | 462 | 1 | 0 | 0 | 0 | 0 | 0 | 0 | 0 | 121.8252 | 0 | 0 | 0 | 0 | 0 | 1 | 0 | 0 | 0 | 0 | 0 | 0 | 0 |  | 0 | 0 | 0 | 1400.99 | 870.18 | 1.61 | 0 | 0 |  | 0 | 0 | 0 | 0 | 0 | 0 |  | 0 |  | 0
294 | 419115877 | 412992550 | 417191019 | 1 | 1 | 1 | 3 | 20.1.02.06-0021 | ФСБЦ-2022, 20.1.02.06-0021, приказ Минстроя России от 18.05.2022 г. № 378/пр | Паста паяльная бескислотная | 1346 | 1009 | кг | кг | 1 | 0 | 1105037238 | 0 | 3060.54 | 0 | 0 | 0 | 1912.84 | 0 | 0 | 0 | 1.6 | 1 | 1 | 1 | 2 | 0 | 0 | 1 | 1 | 0 | 0.005 | *0 | 0 | 2 | 419116535 | 1 | 0 | 463 | 1 | 0 | 0 | 0 | 0 | 0 | 0 | 0 | 9.5642 | 0 | 0 | 0 | 0 | 0 | 1 | 0 | 0 | 0 | 0 | 0 | 0 | 0 |  | 0 | 0 | 0 | 3060.54 | 1912.84 | 1.6 | 0 | 0 |  | 0 | 0 | 0 | 0 | 0 | 0 |  | 0 |  | 0
294 | 419115877 | 412992550 | 417192695 | 1 | 1 | 1 | 3 | 20.2.09.10-0013 | ФСБЦ-2022, 20.2.09.10-0013, приказ Минстроя России от 18.05.2022 г. № 378/пр | Муфта защитная для кабелей связи соединительная МС-50 | 1371 | 1013 | ШТ | ШТ | 1 | 0 | -666410265 | 0 | 517.15 | 0 | 0 | 0 | 417.06 | 0 | 0 | 0 | 1.24 | 1 | 1 | 1 | 2 | 0 | 0 | 1 | 1 | 0 | 1 | *0 | 0 | 2 | 419116536 | 1 | 0 | 464 | 1 | 0 | 0 | 0 | 0 | 0 | 0 | 0 | 417.06 | 0 | 0 | 0 | 0 | 0 | 1 | 0 | 0 | 0 | 0 | 0 | 0 | 0 |  | 0 | 0 | 0 | 517.15 | 417.06 | 1.24 | 0 | 0 |  | 0 | 0 | 0 | 0 | 0 | 0 |  | 0 |  | 0
294 | 419115877 | 412992550 | 417199972 | 1 | 1 | 1 | 3 | 22.2.02.02-0001 | ФСБЦ-2022, 22.2.02.02-0001, приказ Минстроя России от 18.05.2022 г. № 378/пр | Гильзы полиэтиленовые изоляционные, диаметр жилы от 1,05 до 1,2 мм, длина 70 мм, диаметр 7 мм | 1425 | 1013 | 100 ШТ | 100 ШТ | 1 | 0 | 989260561 | 0 | 119.57 | 0 | 0 | 0 | 47.26 | 0 | 0 | 0 | 2.53 | 1 | 1 | 1 | 2 | 0 | 0 | 1 | 1 | 0 | 0.05 | *0 | 0 | 2 | 419116537 | 1 | 0 | 465 | 1 | 0 | 0 | 0 | 0 | 0 | 0 | 0 | 2.363 | 0 | 0 | 0 | 0 | 0 | 1 | 0 | 0 | 0 | 0 | 0 | 0 | 0 |  | 0 | 0 | 0 | 119.57 | 47.26 | 2.53 | 0 | 0 |  | 0 | 0 | 0 | 0 | 0 | 0 |  | 0 |  | 0
294 | 419115877 | 412992550 | 417096729 | 117 | 1 | 1 | 3 | 421/пр_2020_п.75_пп.а |  | Сметная стоимость вспомогательных ненормируемых материальных ресурсов, не учтенная в сметной норме, 2% | 3277935 | 1013 | % | % | 1 | 0 | 274903907 | 2 | 0 | 0 | 0 | 0 | 0 | 0 | 0 | 0 | 1 | 1 | 1 | 1 | -2 | 0 | 0 | 0 | 1 | 0 | 2 |  | 0 | 2 | 419116538 | 1 | 2048 | 466 | 1 | 0 | 0 | 0 | 0 | 0 | 0 | 0 | 0 | 0 | 0 | 0 | 0 | 0 | 0 | 0 | 0 | 0 | 0 | 0 | 0 | 0 |  | 0 | 0 | 2 | 0 | 0 | 1 | 0 | 0 |  | 0 | 0 | 0 | 0 | 0 | 0 |  | 0 |  | 0
295 | 419115877 | 412992579 | 417090726 | 117 | 1 | 1 | 1 | 1-100-40 |  | Средний разряд работы 4,0 | 1191 | 1013 | чел.-ч. | чел.-ч. | 1 | 0 | 888410196 | 6 | 0 | 0 | 0 | 539.69 | 0 | 0 | 0 | 539.69 | 1 | 1 | 1 | 1 | -2 | 0 | 0 | 1 | 1 | 0 | 6 |  | 1 | 2 | 419116539 | 1 | 0 | 467 | 1 | 0 | 0 | 0 | 0 | 0 | 0 | 0 | 0 | 0 | 0 | 3238.14 | 6 | 0 | 1 | 0 | 0 | 0 | 3238.14 | 6 | 0 | 1 | 3238.14 | 6 | 0 | 6 | 539.69 | 539.69 | 1 | 3238.14 | 0 |  | 0 | 0 | 0 | 3238.14 | 3238.14 | 1 |  | 0 |  | 0
295 | 419115877 | 412992579 | 417090896 | 117 | 1 | 1 | 1 | 4-100-00 |  | Затраты труда машинистов | 1191 | 1013 | чел.-ч. | чел.-ч. | 1 | 0 | -1417349443 | 0.78 | 0 | 0 | 0 | 0 | 0 | 0 | 0 | 0 | 1 | 1 | 1 | 1 | -2 | 0 | 0 | 1 | 1 | 0 | 0.78 |  | 2 | 2 | 419116540 | 1 | 0 | 468 | 1 | 0 | 0 | 0 | 0 | 0 | 0 | 0 | 0 | 0 | 0 | 0 | 0 | 0 | 0 | 0 | 0 | 0 | 0 | 0 | 0 | 0 |  | 0 | 0 | 0.78 | 0 | 0 | 1 | 0 | 0 |  | 0 | 0 | 0 | 0 | 0 | 0 |  | 0 |  | 0
295 | 419115877 | 412992579 | 417098134 | 1 | 1 | 1 | 2 | 91.11.01-012 | ФСЭМ-2022, 91.11.01-012, приказ Минстроя России от 18.05.2022 г. № 378/пр | Машины монтажные для выполнения работ при прокладке и монтаже кабеля на базе автомобиля | 1368 | 1011 | маш.-ч | маш.-ч | 1 | 0 | 302479695 | 0.78 | 0 | 1274.25 | 620.24 | 0 | 0 | 995.51 | 620.24 | 0 | 1 | 1.28 | 1 | 1 | 2 | 0 | 0 | 1 | 1 | 0 | 0.78 |  | 1 | 2 | 419116541 | 1 | 0 | 469 | 1 | 0 | 0 | 0 | 0 | 0 | 0 | 0 | 0 | 776.4978 | 483.7872 | 0 | 0 | 0.78 | 1 | 0 | 776.4978 | 483.7872 | 0 | 0 | 0.78 | 1 |  | 0 | 0.78 | 0.78 | 1274.25 | 995.51 | 1.28 | 776.5 | 483.79 |  | 0 | 993.92 | 483.79 | 0 | 1477.71 | 0 | 4-100-050 | 5 | чел.-ч. | 1
295 | 419115877 | 412992579 | 417162927 | 1 | 1 | 1 | 3 | 01.2.01.02-0031 | ФСБЦ-2022, 01.2.01.02-0031, приказ Минстроя России от 18.05.2022 г. № 378/пр | Битум нефтяной строительный изоляционный БНИ-IV-3, БНИ-IV, БНИ-V | 1348 | 1009 | т | т | 1000 | 0 | 767480554 | 0 | 28469.68 | 0 | 0 | 0 | 23335.8 | 0 | 0 | 0 | 1.22 | 1 | 1 | 1 | 2 | 0 | 0 | 1 | 1 | 0 | 0.005 | )*0 | 0 | 2 | 419116542 | 1 | 0 | 470 | 1 | 0 | 0 | 0 | 0 | 0 | 0 | 0 | 116.679 | 0 | 0 | 0 | 0 | 0 | 1 | 0 | 0 | 0 | 0 | 0 | 0 | 0 |  | 0 | 0 | 0 | 28469.68 | 23335.8 | 1.22 | 0 | 0 |  | 0 | 0 | 0 | 0 | 0 | 0 |  | 0 |  | 0
295 | 419115877 | 412992579 | 417162950 | 1 | 1 | 1 | 3 | 01.2.03.03-0103 | ФСБЦ-2022, 01.2.03.03-0103, приказ Минстроя России от 18.05.2022 г. № 378/пр | Мастика битумная гидроизоляционная для подземных строительных конструкций, холодная, готовая к применению, диапазон температур от -20 до +40 °C, прочность сцепления с металлом/бетоном не менее 0,1 МПа, расход для горизонтальной поверхности 1 кг/м2 | 1346 | 1009 | кг | кг | 1 | 0 | -256827891 | 0 | 130.36 | 0 | 0 | 0 | 122.98 | 0 | 0 | 0 | 1.06 | 1 | 1 | 1 | 2 | 0 | 0 | 1 | 1 | 0 | 0.25 | )*0 | 0 | 2 | 419116543 | 1 | 0 | 471 | 1 | 0 | 0 | 0 | 0 | 0 | 0 | 0 | 30.745 | 0 | 0 | 0 | 0 | 0 | 1 | 0 | 0 | 0 | 0 | 0 | 0 | 0 |  | 0 | 0 | 0 | 130.36 | 122.98 | 1.06 | 0 | 0 |  | 0 | 0 | 0 | 0 | 0 | 0 |  | 0 |  | 0
295 | 419115877 | 412992579 | 417162991 | 1 | 1 | 1 | 3 | 01.3.01.01-0001 | ФСБЦ-2022 доп.6, 01.3.01.01-0001, приказ Минстроя России от 11.05.2023 г. № 335/пр | Бензин авиационный Б-70 | 1348 | 1009 | т | т | 1000 | 0 | -465588395 | 0 | 149054.36 | 0 | 0 | 0 | 116448.72 | 0 | 0 | 0 | 1.28 | 1 | 1 | 1 | 2 | 0 | 0 | 1 | 1 | 0 | 0.001 | )*0 | 0 | 2 | 419116544 | 1 | 0 | 472 | 1 | 0 | 0 | 0 | 0 | 0 | 0 | 0 | 116.4487 | 0 | 0 | 0 | 0 | 0 | 1 | 0 | 0 | 0 | 0 | 0 | 0 | 0 |  | 0 | 0 | 0 | 149054.36 | 116448.72 | 1.28 | 0 | 0 |  | 0 | 0 | 0 | 0 | 0 | 0 |  | 0 |  | 0
295 | 419115877 | 412992579 | 417165224 | 1 | 1 | 1 | 3 | 01.7.06.05-0042 | ФСБЦ-2022, 01.7.06.05-0042, приказ Минстроя России от 18.05.2022 г. № 378/пр | Ленты изоляционные из ПВХ для электромонтажных и ремонтных работ, цвет черный, ширина 19 мм, толщина 0,18 мм | 1301 | 1003 | м | м | 1 | 0 | -355258263 | 0 | 3.47 | 0 | 0 | 0 | 2.27 | 0 | 0 | 0 | 1.53 | 1 | 1 | 1 | 2 | 0 | 0 | 1 | 1 | 0 | 10.53 | )*0 | 0 | 2 | 419116545 | 1 | 0 | 473 | 1 | 0 | 0 | 0 | 0 | 0 | 0 | 0 | 23.9031 | 0 | 0 | 0 | 0 | 0 | 1 | 0 | 0 | 0 | 0 | 0 | 0 | 0 |  | 0 | 0 | 0 | 3.47 | 2.27 | 1.53 | 0 | 0 |  | 0 | 0 | 0 | 0 | 0 | 0 |  | 0 |  | 0
295 | 419115877 | 412992579 | 417165295 | 1 | 1 | 1 | 3 | 01.7.06.14-0038 | ФСБЦ-2022, 01.7.06.14-0038, приказ Минстроя России от 18.05.2022 г. № 378/пр | Ленты для уплотнения смоляные на основе хлопкополиэфирной ткани, пропитанной битумным составом, ширина 75 мм, толщина 0,8 мм | 1301 | 1003 | м | м | 1 | 0 | -1228674265 | 0 | 22.08 | 0 | 0 | 0 | 14.43 | 0 | 0 | 0 | 1.53 | 1 | 1 | 1 | 2 | 0 | 0 | 1 | 1 | 0 | 4.55 | )*0 | 0 | 2 | 419116546 | 1 | 0 | 474 | 1 | 0 | 0 | 0 | 0 | 0 | 0 | 0 | 65.6565 | 0 | 0 | 0 | 0 | 0 | 1 | 0 | 0 | 0 | 0 | 0 | 0 | 0 |  | 0 | 0 | 0 | 22.08 | 14.43 | 1.53 | 0 | 0 |  | 0 | 0 | 0 | 0 | 0 | 0 |  | 0 |  | 0
295 | 419115877 | 412992579 | 417175540 | 1 | 1 | 1 | 3 | 10.2.02.08-0001 | ФСБЦ-2022, 10.2.02.08-0001, приказ Минстроя России от 18.05.2022 г. № 378/пр | Проволока медная круглая мягкая электротехническая, диаметр 1,0-3,0 мм и выше | 1348 | 1009 | т | т | 1000 | 0 | 1793987537 | 0 | 1144599.95 | 0 | 0 | 0 | 1050091.7 | 0 | 0 | 0 | 1.09 | 1 | 1 | 1 | 2 | 0 | 0 | 1 | 1 | 0 | 2e-05 | )*0 | 0 | 2 | 419116547 | 1 | 0 | 475 | 1 | 0 | 0 | 0 | 0 | 0 | 0 | 0 | 21.0018 | 0 | 0 | 0 | 0 | 0 | 1 | 0 | 0 | 0 | 0 | 0 | 0 | 0 |  | 0 | 0 | 0 | 1144599.95 | 1050091.7 | 1.09 | 0 | 0 |  | 0 | 0 | 0 | 0 | 0 | 0 |  | 0 |  | 0
295 | 419115877 | 412992579 | 417175584 | 1 | 1 | 1 | 3 | 10.3.02.03-0036 | ФСБЦ-2022, 10.3.02.03-0036, приказ Минстроя России от 18.05.2022 г. № 378/пр | Припои оловянно-свинцовые сурьмянистые, марка ПОССу 30-2 | 1346 | 1009 | кг | кг | 1 | 0 | -242288594 | 0 | 1400.99 | 0 | 0 | 0 | 870.18 | 0 | 0 | 0 | 1.61 | 1 | 1 | 1 | 2 | 0 | 0 | 1 | 1 | 0 | 0.14 | )*0 | 0 | 2 | 419116548 | 1 | 0 | 476 | 1 | 0 | 0 | 0 | 0 | 0 | 0 | 0 | 121.8252 | 0 | 0 | 0 | 0 | 0 | 1 | 0 | 0 | 0 | 0 | 0 | 0 | 0 |  | 0 | 0 | 0 | 1400.99 | 870.18 | 1.61 | 0 | 0 |  | 0 | 0 | 0 | 0 | 0 | 0 |  | 0 |  | 0
295 | 419115877 | 412992579 | 417191019 | 1 | 1 | 1 | 3 | 20.1.02.06-0021 | ФСБЦ-2022, 20.1.02.06-0021, приказ Минстроя России от 18.05.2022 г. № 378/пр | Паста паяльная бескислотная | 1346 | 1009 | кг | кг | 1 | 0 | 1105037238 | 0 | 3060.54 | 0 | 0 | 0 | 1912.84 | 0 | 0 | 0 | 1.6 | 1 | 1 | 1 | 2 | 0 | 0 | 1 | 1 | 0 | 0.005 | )*0 | 0 | 2 | 419116549 | 1 | 0 | 477 | 1 | 0 | 0 | 0 | 0 | 0 | 0 | 0 | 9.5642 | 0 | 0 | 0 | 0 | 0 | 1 | 0 | 0 | 0 | 0 | 0 | 0 | 0 |  | 0 | 0 | 0 | 3060.54 | 1912.84 | 1.6 | 0 | 0 |  | 0 | 0 | 0 | 0 | 0 | 0 |  | 0 |  | 0
295 | 419115877 | 412992579 | 417192695 | 1 | 1 | 1 | 3 | 20.2.09.10-0013 | ФСБЦ-2022, 20.2.09.10-0013, приказ Минстроя России от 18.05.2022 г. № 378/пр | Муфта защитная для кабелей связи соединительная МС-50 | 1371 | 1013 | ШТ | ШТ | 1 | 0 | -666410265 | 0 | 517.15 | 0 | 0 | 0 | 417.06 | 0 | 0 | 0 | 1.24 | 1 | 1 | 1 | 2 | 0 | 0 | 1 | 1 | 0 | 1 | )*0 | 0 | 2 | 419116550 | 1 | 0 | 478 | 1 | 0 | 0 | 0 | 0 | 0 | 0 | 0 | 417.06 | 0 | 0 | 0 | 0 | 0 | 1 | 0 | 0 | 0 | 0 | 0 | 0 | 0 |  | 0 | 0 | 0 | 517.15 | 417.06 | 1.24 | 0 | 0 |  | 0 | 0 | 0 | 0 | 0 | 0 |  | 0 |  | 0
295 | 419115877 | 412992579 | 417199972 | 1 | 1 | 1 | 3 | 22.2.02.02-0001 | ФСБЦ-2022, 22.2.02.02-0001, приказ Минстроя России от 18.05.2022 г. № 378/пр | Гильзы полиэтиленовые изоляционные, диаметр жилы от 1,05 до 1,2 мм, длина 70 мм, диаметр 7 мм | 1425 | 1013 | 100 ШТ | 100 ШТ | 1 | 0 | 989260561 | 0 | 119.57 | 0 | 0 | 0 | 47.26 | 0 | 0 | 0 | 2.53 | 1 | 1 | 1 | 2 | 0 | 0 | 1 | 1 | 0 | 0.05 | )*0 | 0 | 2 | 419116551 | 1 | 0 | 479 | 1 | 0 | 0 | 0 | 0 | 0 | 0 | 0 | 2.363 | 0 | 0 | 0 | 0 | 0 | 1 | 0 | 0 | 0 | 0 | 0 | 0 | 0 |  | 0 | 0 | 0 | 119.57 | 47.26 | 2.53 | 0 | 0 |  | 0 | 0 | 0 | 0 | 0 | 0 |  | 0 |  | 0
295 | 419115877 | 412992579 | 417096729 | 117 | 1 | 1 | 3 | 421/пр_2020_п.75_пп.а |  | Сметная стоимость вспомогательных ненормируемых материальных ресурсов, не учтенная в сметной норме, 2% | 3277935 | 1013 | % | % | 1 | 0 | 274903907 | 2 | 0 | 0 | 0 | 0 | 0 | 0 | 0 | 0 | 1 | 1 | 1 | 1 | -2 | 0 | 0 | 0 | 1 | 0 | 2 |  | 0 | 2 | 419116552 | 1 | 2048 | 480 | 1 | 0 | 0 | 0 | 0 | 0 | 0 | 0 | 0 | 0 | 0 | 0 | 0 | 0 | 0 | 0 | 0 | 0 | 0 | 0 | 0 | 0 |  | 0 | 0 | 2 | 0 | 0 | 1 | 0 | 0 |  | 0 | 0 | 0 | 0 | 0 | 0 |  | 0 |  | 0
296 | 419115877 | 412992608 | 417090726 | 117 | 1 | 1 | 1 | 1-100-40 |  | Средний разряд работы 4,0 | 1191 | 1013 | чел.-ч. | чел.-ч. | 1 | 0 | 888410196 | 3.3 | 0 | 0 | 0 | 539.69 | 0 | 0 | 0 | 539.69 | 1 | 1 | 1 | 1 | -2 | 0 | 0 | 1 | 1 | 0 | 11 | *0,3 | 1 | 2 | 419116553 | 1 | 0 | 481 | 1 | 0 | 0 | 0 | 0 | 0 | 0 | 0 | 0 | 0 | 0 | 5936.59 | 11 | 0 | 1 | 0 | 0 | 0 | 1780.977 | 3.3 | 0 | 1 | 5936.59 | 3.3 | 0 | 3.3 | 539.69 | 539.69 | 1 | 1780.977 | 0 |  | 0 | 0 | 0 | 1780.98 | 1780.98 | 1 |  | 0 |  | 0
296 | 419115877 | 412992608 | 417090896 | 117 | 1 | 1 | 1 | 4-100-00 |  | Затраты труда машинистов | 1191 | 1013 | чел.-ч. | чел.-ч. | 1 | 0 | -1417349443 | 0.396 | 0 | 0 | 0 | 0 | 0 | 0 | 0 | 0 | 1 | 1 | 1 | 1 | -2 | 0 | 0 | 1 | 1 | 0 | 1.32 | *0,3 | 2 | 2 | 419116554 | 1 | 0 | 482 | 1 | 0 | 0 | 0 | 0 | 0 | 0 | 0 | 0 | 0 | 0 | 0 | 0 | 0 | 0 | 0 | 0 | 0 | 0 | 0 | 0 | 0 |  | 0 | 0 | 0.396 | 0 | 0 | 1 | 0 | 0 |  | 0 | 0 | 0 | 0 | 0 | 0 |  | 0 |  | 0
296 | 419115877 | 412992608 | 417098134 | 1 | 1 | 1 | 2 | 91.11.01-012 | ФСЭМ-2022, 91.11.01-012, приказ Минстроя России от 18.05.2022 г. № 378/пр | Машины монтажные для выполнения работ при прокладке и монтаже кабеля на базе автомобиля | 1368 | 1011 | маш.-ч | маш.-ч | 1 | 0 | 302479695 | 0.396 | 0 | 1274.25 | 620.24 | 0 | 0 | 995.51 | 620.24 | 0 | 1 | 1.28 | 1 | 1 | 2 | 0 | 0 | 1 | 1 | 0 | 1.32 | *0,3 | 1 | 2 | 419116555 | 1 | 0 | 483 | 1 | 0 | 0 | 0 | 0 | 0 | 0 | 0 | 0 | 1314.0732 | 818.7168 | 0 | 0 | 1.32 | 1 | 0 | 394.222 | 245.615 | 0 | 0 | 0.396 | 1 |  | 0 | 0.396 | 0.396 | 1274.25 | 995.51 | 1.28 | 394.221 | 245.616 |  | 0 | 504.6 | 245.62 | 0 | 750.22 | 0 | 4-100-050 | 5 | чел.-ч. | 1
296 | 419115877 | 412992608 | 417162927 | 1 | 1 | 1 | 3 | 01.2.01.02-0031 | ФСБЦ-2022, 01.2.01.02-0031, приказ Минстроя России от 18.05.2022 г. № 378/пр | Битум нефтяной строительный изоляционный БНИ-IV-3, БНИ-IV, БНИ-V | 1348 | 1009 | т | т | 1000 | 0 | 767480554 | 0 | 28469.68 | 0 | 0 | 0 | 23335.8 | 0 | 0 | 0 | 1.22 | 1 | 1 | 1 | 2 | 0 | 0 | 1 | 1 | 0 | 0.0053 | *0 | 0 | 2 | 419116556 | 1 | 0 | 484 | 1 | 0 | 0 | 0 | 0 | 0 | 0 | 0 | 123.6797 | 0 | 0 | 0 | 0 | 0 | 1 | 0 | 0 | 0 | 0 | 0 | 0 | 0 |  | 0 | 0 | 0 | 28469.68 | 23335.8 | 1.22 | 0 | 0 |  | 0 | 0 | 0 | 0 | 0 | 0 |  | 0 |  | 0
296 | 419115877 | 412992608 | 417162991 | 1 | 1 | 1 | 3 | 01.3.01.01-0001 | ФСБЦ-2022 доп.6, 01.3.01.01-0001, приказ Минстроя России от 11.05.2023 г. № 335/пр | Бензин авиационный Б-70 | 1348 | 1009 | т | т | 1000 | 0 | -465588395 | 0 | 149054.36 | 0 | 0 | 0 | 116448.72 | 0 | 0 | 0 | 1.28 | 1 | 1 | 1 | 2 | 0 | 0 | 1 | 1 | 0 | 0.0031 | *0 | 0 | 2 | 419116557 | 1 | 0 | 485 | 1 | 0 | 0 | 0 | 0 | 0 | 0 | 0 | 360.991 | 0 | 0 | 0 | 0 | 0 | 1 | 0 | 0 | 0 | 0 | 0 | 0 | 0 |  | 0 | 0 | 0 | 149054.36 | 116448.72 | 1.28 | 0 | 0 |  | 0 | 0 | 0 | 0 | 0 | 0 |  | 0 |  | 0
296 | 419115877 | 412992608 | 417163200 | 1 | 1 | 1 | 3 | 01.3.05.17-0002 | ФСБЦ-2022, 01.3.05.17-0002, приказ Минстроя России от 18.05.2022 г. № 378/пр | Канифоль сосновая | 1346 | 1009 | кг | кг | 1 | 0 | -1746966143 | 0 | 406.33 | 0 | 0 | 0 | 284.15 | 0 | 0 | 0 | 1.43 | 1 | 1 | 1 | 2 | 0 | 0 | 1 | 1 | 0 | 0.003 | *0 | 0 | 2 | 419116558 | 1 | 0 | 486 | 1 | 0 | 0 | 0 | 0 | 0 | 0 | 0 | 0.85245 | 0 | 0 | 0 | 0 | 0 | 1 | 0 | 0 | 0 | 0 | 0 | 0 | 0 |  | 0 | 0 | 0 | 406.33 | 284.15 | 1.43 | 0 | 0 |  | 0 | 0 | 0 | 0 | 0 | 0 |  | 0 |  | 0
296 | 419115877 | 412992608 | 417163256 | 1 | 1 | 1 | 3 | 01.3.05.38-0371 | ФСБЦ-2022 доп.17, 01.3.05.38-0371, приказ Минстроя России от 17.02.2026 г. № 91/пр | Кислота стеариновая техническая | 1346 | 1009 | кг | кг | 1 | 0 | 1771797515 | 0 | 199.91 | 0 | 0 | 0 | 219.68 | 0 | 0 | 0 | 0.91 | 1 | 1 | 1 | 2 | 0 | 0 | 1 | 1 | 0 | 0.016 | *0 | 0 | 2 | 419116559 | 1 | 0 | 487 | 1 | 0 | 0 | 0 | 0 | 0 | 0 | 0 | 3.5149 | 0 | 0 | 0 | 0 | 0 | 1 | 0 | 0 | 0 | 0 | 0 | 0 | 0 |  | 0 | 0 | 0 | 199.91 | 219.68 | 0.91 | 0 | 0 |  | 0 | 0 | 0 | 0 | 0 | 0 |  | 0 |  | 0
296 | 419115877 | 412992608 | 417165023 | 1 | 1 | 1 | 3 | 01.7.02.04-0001 | ФСБЦ-2022, 01.7.02.04-0001, приказ Минстроя России от 18.05.2022 г. № 378/пр | Бумага кабельная электроизоляционная, двухслойная | 1346 | 1009 | кг | кг | 1 | 0 | 41226650 | 0 | 181.83 | 0 | 0 | 0 | 206.62 | 0 | 0 | 0 | 0.88 | 1 | 1 | 1 | 2 | 0 | 0 | 1 | 1 | 0 | 0.038 | *0 | 0 | 2 | 419116560 | 1 | 0 | 488 | 1 | 0 | 0 | 0 | 0 | 0 | 0 | 0 | 7.8516 | 0 | 0 | 0 | 0 | 0 | 1 | 0 | 0 | 0 | 0 | 0 | 0 | 0 |  | 0 | 0 | 0 | 181.83 | 206.62 | 0.88 | 0 | 0 |  | 0 | 0 | 0 | 0 | 0 | 0 |  | 0 |  | 0
296 | 419115877 | 412992608 | 417165295 | 1 | 1 | 1 | 3 | 01.7.06.14-0038 | ФСБЦ-2022, 01.7.06.14-0038, приказ Минстроя России от 18.05.2022 г. № 378/пр | Ленты для уплотнения смоляные на основе хлопкополиэфирной ткани, пропитанной битумным составом, ширина 75 мм, толщина 0,8 мм | 1301 | 1003 | м | м | 1 | 0 | -1228674265 | 0 | 22.08 | 0 | 0 | 0 | 14.43 | 0 | 0 | 0 | 1.53 | 1 | 1 | 1 | 2 | 0 | 0 | 1 | 1 | 0 | 5.97 | *0 | 0 | 2 | 419116561 | 1 | 0 | 489 | 1 | 0 | 0 | 0 | 0 | 0 | 0 | 0 | 86.1471 | 0 | 0 | 0 | 0 | 0 | 1 | 0 | 0 | 0 | 0 | 0 | 0 | 0 |  | 0 | 0 | 0 | 22.08 | 14.43 | 1.53 | 0 | 0 |  | 0 | 0 | 0 | 0 | 0 | 0 |  | 0 |  | 0
296 | 419115877 | 412992608 | 417175540 | 1 | 1 | 1 | 3 | 10.2.02.08-0001 | ФСБЦ-2022, 10.2.02.08-0001, приказ Минстроя России от 18.05.2022 г. № 378/пр | Проволока медная круглая мягкая электротехническая, диаметр 1,0-3,0 мм и выше | 1348 | 1009 | т | т | 1000 | 0 | 1793987537 | 0 | 1144599.95 | 0 | 0 | 0 | 1050091.7 | 0 | 0 | 0 | 1.09 | 1 | 1 | 1 | 2 | 0 | 0 | 1 | 1 | 0 | 2e-05 | *0 | 0 | 2 | 419116562 | 1 | 0 | 490 | 1 | 0 | 0 | 0 | 0 | 0 | 0 | 0 | 21.0018 | 0 | 0 | 0 | 0 | 0 | 1 | 0 | 0 | 0 | 0 | 0 | 0 | 0 |  | 0 | 0 | 0 | 1144599.95 | 1050091.7 | 1.09 | 0 | 0 |  | 0 | 0 | 0 | 0 | 0 | 0 |  | 0 |  | 0
296 | 419115877 | 412992608 | 417175584 | 1 | 1 | 1 | 3 | 10.3.02.03-0036 | ФСБЦ-2022, 10.3.02.03-0036, приказ Минстроя России от 18.05.2022 г. № 378/пр | Припои оловянно-свинцовые сурьмянистые, марка ПОССу 30-2 | 1346 | 1009 | кг | кг | 1 | 0 | -242288594 | 0 | 1400.99 | 0 | 0 | 0 | 870.18 | 0 | 0 | 0 | 1.61 | 1 | 1 | 1 | 2 | 0 | 0 | 1 | 1 | 0 | 0.37 | *0 | 0 | 2 | 419116563 | 1 | 0 | 491 | 1 | 0 | 0 | 0 | 0 | 0 | 0 | 0 | 321.9666 | 0 | 0 | 0 | 0 | 0 | 1 | 0 | 0 | 0 | 0 | 0 | 0 | 0 |  | 0 | 0 | 0 | 1400.99 | 870.18 | 1.61 | 0 | 0 |  | 0 | 0 | 0 | 0 | 0 | 0 |  | 0 |  | 0
296 | 419115877 | 412992608 | 417191019 | 1 | 1 | 1 | 3 | 20.1.02.06-0021 | ФСБЦ-2022, 20.1.02.06-0021, приказ Минстроя России от 18.05.2022 г. № 378/пр | Паста паяльная бескислотная | 1346 | 1009 | кг | кг | 1 | 0 | 1105037238 | 0 | 3060.54 | 0 | 0 | 0 | 1912.84 | 0 | 0 | 0 | 1.6 | 1 | 1 | 1 | 2 | 0 | 0 | 1 | 1 | 0 | 0.006 | *0 | 0 | 2 | 419116564 | 1 | 0 | 492 | 1 | 0 | 0 | 0 | 0 | 0 | 0 | 0 | 11.477 | 0 | 0 | 0 | 0 | 0 | 1 | 0 | 0 | 0 | 0 | 0 | 0 | 0 |  | 0 | 0 | 0 | 3060.54 | 1912.84 | 1.6 | 0 | 0 |  | 0 | 0 | 0 | 0 | 0 | 0 |  | 0 |  | 0
296 | 419115877 | 412992608 | 417192696 | 1 | 1 | 1 | 3 | 20.2.09.10-0014 | ФСБЦ-2022, 20.2.09.10-0014, приказ Минстроя России от 18.05.2022 г. № 378/пр | Муфта защитная для кабелей связи соединительная МС-65 | 1371 | 1013 | ШТ | ШТ | 1 | 0 | -1229400259 | 0 | 718.08 | 0 | 0 | 0 | 579.1 | 0 | 0 | 0 | 1.24 | 1 | 1 | 1 | 2 | 0 | 0 | 1 | 1 | 0 | 1 | *0 | 0 | 2 | 419116565 | 1 | 0 | 493 | 1 | 0 | 0 | 0 | 0 | 0 | 0 | 0 | 579.1 | 0 | 0 | 0 | 0 | 0 | 1 | 0 | 0 | 0 | 0 | 0 | 0 | 0 |  | 0 | 0 | 0 | 718.08 | 579.1 | 1.24 | 0 | 0 |  | 0 | 0 | 0 | 0 | 0 | 0 |  | 0 |  | 0
296 | 419115877 | 412992608 | 417199972 | 1 | 1 | 1 | 3 | 22.2.02.02-0001 | ФСБЦ-2022, 22.2.02.02-0001, приказ Минстроя России от 18.05.2022 г. № 378/пр | Гильзы полиэтиленовые изоляционные, диаметр жилы от 1,05 до 1,2 мм, длина 70 мм, диаметр 7 мм | 1425 | 1013 | 100 ШТ | 100 ШТ | 1 | 0 | 989260561 | 0 | 119.57 | 0 | 0 | 0 | 47.26 | 0 | 0 | 0 | 2.53 | 1 | 1 | 1 | 2 | 0 | 0 | 1 | 1 | 0 | 0.17 | *0 | 0 | 2 | 419116566 | 1 | 0 | 494 | 1 | 0 | 0 | 0 | 0 | 0 | 0 | 0 | 8.0342 | 0 | 0 | 0 | 0 | 0 | 1 | 0 | 0 | 0 | 0 | 0 | 0 | 0 |  | 0 | 0 | 0 | 119.57 | 47.26 | 2.53 | 0 | 0 |  | 0 | 0 | 0 | 0 | 0 | 0 |  | 0 |  | 0
296 | 419115877 | 412992608 | 417199978 | 1 | 1 | 1 | 3 | 22.2.02.05-0001 | ФСБЦ-2022, 22.2.02.05-0001, приказ Минстроя России от 18.05.2022 г. № 378/пр | Кольца-блоки открытые для проводов диаметром 4,0-5,0мм | 1407 | 1013 | 1000 ШТ | 1000 ШТ | 1 | 0 | 168170819 | 0 | 8352.51 | 0 | 0 | 0 | 6052.54 | 0 | 0 | 0 | 1.38 | 1 | 1 | 1 | 2 | 0 | 0 | 1 | 1 | 0 | 0.009 | *0 | 0 | 2 | 419116567 | 1 | 0 | 495 | 1 | 0 | 0 | 0 | 0 | 0 | 0 | 0 | 54.4729 | 0 | 0 | 0 | 0 | 0 | 1 | 0 | 0 | 0 | 0 | 0 | 0 | 0 |  | 0 | 0 | 0 | 8352.51 | 6052.54 | 1.38 | 0 | 0 |  | 0 | 0 | 0 | 0 | 0 | 0 |  | 0 |  | 0
296 | 419115877 | 412992608 | 417096729 | 117 | 1 | 1 | 3 | 421/пр_2020_п.75_пп.а |  | Сметная стоимость вспомогательных ненормируемых материальных ресурсов, не учтенная в сметной норме, 2% | 3277935 | 1013 | % | % | 1 | 0 | 274903907 | 2 | 0 | 0 | 0 | 0 | 0 | 0 | 0 | 0 | 1 | 1 | 1 | 1 | -2 | 0 | 0 | 0 | 1 | 0 | 2 |  | 0 | 2 | 419116568 | 1 | 2048 | 496 | 1 | 0 | 0 | 0 | 0 | 0 | 0 | 0 | 0 | 0 | 0 | 0 | 0 | 0 | 0 | 0 | 0 | 0 | 0 | 0 | 0 | 0 |  | 0 | 0 | 2 | 0 | 0 | 1 | 0 | 0 |  | 0 | 0 | 0 | 0 | 0 | 0 |  | 0 |  | 0
297 | 419115877 | 412992641 | 417090726 | 117 | 1 | 1 | 1 | 1-100-40 |  | Средний разряд работы 4,0 | 1191 | 1013 | чел.-ч. | чел.-ч. | 1 | 0 | 888410196 | 11 | 0 | 0 | 0 | 539.69 | 0 | 0 | 0 | 539.69 | 1 | 1 | 1 | 1 | -2 | 0 | 0 | 1 | 1 | 0 | 11 |  | 1 | 2 | 419116578 | 1 | 0 | 497 | 1 | 0 | 0 | 0 | 0 | 0 | 0 | 0 | 0 | 0 | 0 | 5936.59 | 11 | 0 | 1 | 0 | 0 | 0 | 5936.59 | 11 | 0 | 1 | 5936.59 | 11 | 0 | 11 | 539.69 | 539.69 | 1 | 5936.59 | 0 |  | 0 | 0 | 0 | 5936.59 | 5936.59 | 1 |  | 0 |  | 0
297 | 419115877 | 412992641 | 417090896 | 117 | 1 | 1 | 1 | 4-100-00 |  | Затраты труда машинистов | 1191 | 1013 | чел.-ч. | чел.-ч. | 1 | 0 | -1417349443 | 1.32 | 0 | 0 | 0 | 0 | 0 | 0 | 0 | 0 | 1 | 1 | 1 | 1 | -2 | 0 | 0 | 1 | 1 | 0 | 1.32 |  | 2 | 2 | 419116579 | 1 | 0 | 498 | 1 | 0 | 0 | 0 | 0 | 0 | 0 | 0 | 0 | 0 | 0 | 0 | 0 | 0 | 0 | 0 | 0 | 0 | 0 | 0 | 0 | 0 |  | 0 | 0 | 1.32 | 0 | 0 | 1 | 0 | 0 |  | 0 | 0 | 0 | 0 | 0 | 0 |  | 0 |  | 0
297 | 419115877 | 412992641 | 417098134 | 1 | 1 | 1 | 2 | 91.11.01-012 | ФСЭМ-2022, 91.11.01-012, приказ Минстроя России от 18.05.2022 г. № 378/пр | Машины монтажные для выполнения работ при прокладке и монтаже кабеля на базе автомобиля | 1368 | 1011 | маш.-ч | маш.-ч | 1 | 0 | 302479695 | 1.32 | 0 | 1274.25 | 620.24 | 0 | 0 | 995.51 | 620.24 | 0 | 1 | 1.28 | 1 | 1 | 2 | 0 | 0 | 1 | 1 | 0 | 1.32 |  | 1 | 2 | 419116580 | 1 | 0 | 499 | 1 | 0 | 0 | 0 | 0 | 0 | 0 | 0 | 0 | 1314.0732 | 818.7168 | 0 | 0 | 1.32 | 1 | 0 | 1314.0732 | 818.7168 | 0 | 0 | 1.32 | 1 |  | 0 | 1.32 | 1.32 | 1274.25 | 995.51 | 1.28 | 1314.07 | 818.72 |  | 0 | 1682.01 | 818.72 | 0 | 2500.73 | 0 | 4-100-050 | 5 | чел.-ч. | 1
297 | 419115877 | 412992641 | 417162927 | 1 | 1 | 1 | 3 | 01.2.01.02-0031 | ФСБЦ-2022, 01.2.01.02-0031, приказ Минстроя России от 18.05.2022 г. № 378/пр | Битум нефтяной строительный изоляционный БНИ-IV-3, БНИ-IV, БНИ-V | 1348 | 1009 | т | т | 1000 | 0 | 767480554 | 0 | 28469.68 | 0 | 0 | 0 | 23335.8 | 0 | 0 | 0 | 1.22 | 1 | 1 | 1 | 2 | 0 | 0 | 1 | 1 | 0 | 0.0053 | )*0 | 0 | 2 | 419116581 | 1 | 0 | 500 | 1 | 0 | 0 | 0 | 0 | 0 | 0 | 0 | 123.6797 | 0 | 0 | 0 | 0 | 0 | 1 | 0 | 0 | 0 | 0 | 0 | 0 | 0 |  | 0 | 0 | 0 | 28469.68 | 23335.8 | 1.22 | 0 | 0 |  | 0 | 0 | 0 | 0 | 0 | 0 |  | 0 |  | 0
297 | 419115877 | 412992641 | 417162991 | 1 | 1 | 1 | 3 | 01.3.01.01-0001 | ФСБЦ-2022 доп.6, 01.3.01.01-0001, приказ Минстроя России от 11.05.2023 г. № 335/пр | Бензин авиационный Б-70 | 1348 | 1009 | т | т | 1000 | 0 | -465588395 | 0 | 149054.36 | 0 | 0 | 0 | 116448.72 | 0 | 0 | 0 | 1.28 | 1 | 1 | 1 | 2 | 0 | 0 | 1 | 1 | 0 | 0.0031 | )*0 | 0 | 2 | 419116582 | 1 | 0 | 501 | 1 | 0 | 0 | 0 | 0 | 0 | 0 | 0 | 360.991 | 0 | 0 | 0 | 0 | 0 | 1 | 0 | 0 | 0 | 0 | 0 | 0 | 0 |  | 0 | 0 | 0 | 149054.36 | 116448.72 | 1.28 | 0 | 0 |  | 0 | 0 | 0 | 0 | 0 | 0 |  | 0 |  | 0
297 | 419115877 | 412992641 | 417163200 | 1 | 1 | 1 | 3 | 01.3.05.17-0002 | ФСБЦ-2022, 01.3.05.17-0002, приказ Минстроя России от 18.05.2022 г. № 378/пр | Канифоль сосновая | 1346 | 1009 | кг | кг | 1 | 0 | -1746966143 | 0 | 406.33 | 0 | 0 | 0 | 284.15 | 0 | 0 | 0 | 1.43 | 1 | 1 | 1 | 2 | 0 | 0 | 1 | 1 | 0 | 0.003 | )*0 | 0 | 2 | 419116583 | 1 | 0 | 502 | 1 | 0 | 0 | 0 | 0 | 0 | 0 | 0 | 0.85245 | 0 | 0 | 0 | 0 | 0 | 1 | 0 | 0 | 0 | 0 | 0 | 0 | 0 |  | 0 | 0 | 0 | 406.33 | 284.15 | 1.43 | 0 | 0 |  | 0 | 0 | 0 | 0 | 0 | 0 |  | 0 |  | 0
297 | 419115877 | 412992641 | 417163256 | 1 | 1 | 1 | 3 | 01.3.05.38-0371 | ФСБЦ-2022 доп.17, 01.3.05.38-0371, приказ Минстроя России от 17.02.2026 г. № 91/пр | Кислота стеариновая техническая | 1346 | 1009 | кг | кг | 1 | 0 | 1771797515 | 0 | 199.91 | 0 | 0 | 0 | 219.68 | 0 | 0 | 0 | 0.91 | 1 | 1 | 1 | 2 | 0 | 0 | 1 | 1 | 0 | 0.016 | )*0 | 0 | 2 | 419116584 | 1 | 0 | 503 | 1 | 0 | 0 | 0 | 0 | 0 | 0 | 0 | 3.5149 | 0 | 0 | 0 | 0 | 0 | 1 | 0 | 0 | 0 | 0 | 0 | 0 | 0 |  | 0 | 0 | 0 | 199.91 | 219.68 | 0.91 | 0 | 0 |  | 0 | 0 | 0 | 0 | 0 | 0 |  | 0 |  | 0
297 | 419115877 | 412992641 | 417165023 | 1 | 1 | 1 | 3 | 01.7.02.04-0001 | ФСБЦ-2022, 01.7.02.04-0001, приказ Минстроя России от 18.05.2022 г. № 378/пр | Бумага кабельная электроизоляционная, двухслойная | 1346 | 1009 | кг | кг | 1 | 0 | 41226650 | 0 | 181.83 | 0 | 0 | 0 | 206.62 | 0 | 0 | 0 | 0.88 | 1 | 1 | 1 | 2 | 0 | 0 | 1 | 1 | 0 | 0.038 | )*0 | 0 | 2 | 419116585 | 1 | 0 | 504 | 1 | 0 | 0 | 0 | 0 | 0 | 0 | 0 | 7.8516 | 0 | 0 | 0 | 0 | 0 | 1 | 0 | 0 | 0 | 0 | 0 | 0 | 0 |  | 0 | 0 | 0 | 181.83 | 206.62 | 0.88 | 0 | 0 |  | 0 | 0 | 0 | 0 | 0 | 0 |  | 0 |  | 0
297 | 419115877 | 412992641 | 417165295 | 1 | 1 | 1 | 3 | 01.7.06.14-0038 | ФСБЦ-2022, 01.7.06.14-0038, приказ Минстроя России от 18.05.2022 г. № 378/пр | Ленты для уплотнения смоляные на основе хлопкополиэфирной ткани, пропитанной битумным составом, ширина 75 мм, толщина 0,8 мм | 1301 | 1003 | м | м | 1 | 0 | -1228674265 | 0 | 22.08 | 0 | 0 | 0 | 14.43 | 0 | 0 | 0 | 1.53 | 1 | 1 | 1 | 2 | 0 | 0 | 1 | 1 | 0 | 5.97 | )*0 | 0 | 2 | 419116586 | 1 | 0 | 505 | 1 | 0 | 0 | 0 | 0 | 0 | 0 | 0 | 86.1471 | 0 | 0 | 0 | 0 | 0 | 1 | 0 | 0 | 0 | 0 | 0 | 0 | 0 |  | 0 | 0 | 0 | 22.08 | 14.43 | 1.53 | 0 | 0 |  | 0 | 0 | 0 | 0 | 0 | 0 |  | 0 |  | 0
297 | 419115877 | 412992641 | 417175540 | 1 | 1 | 1 | 3 | 10.2.02.08-0001 | ФСБЦ-2022, 10.2.02.08-0001, приказ Минстроя России от 18.05.2022 г. № 378/пр | Проволока медная круглая мягкая электротехническая, диаметр 1,0-3,0 мм и выше | 1348 | 1009 | т | т | 1000 | 0 | 1793987537 | 0 | 1144599.95 | 0 | 0 | 0 | 1050091.7 | 0 | 0 | 0 | 1.09 | 1 | 1 | 1 | 2 | 0 | 0 | 1 | 1 | 0 | 2e-05 | )*0 | 0 | 2 | 419116587 | 1 | 0 | 506 | 1 | 0 | 0 | 0 | 0 | 0 | 0 | 0 | 21.0018 | 0 | 0 | 0 | 0 | 0 | 1 | 0 | 0 | 0 | 0 | 0 | 0 | 0 |  | 0 | 0 | 0 | 1144599.95 | 1050091.7 | 1.09 | 0 | 0 |  | 0 | 0 | 0 | 0 | 0 | 0 |  | 0 |  | 0
297 | 419115877 | 412992641 | 417175584 | 1 | 1 | 1 | 3 | 10.3.02.03-0036 | ФСБЦ-2022, 10.3.02.03-0036, приказ Минстроя России от 18.05.2022 г. № 378/пр | Припои оловянно-свинцовые сурьмянистые, марка ПОССу 30-2 | 1346 | 1009 | кг | кг | 1 | 0 | -242288594 | 0 | 1400.99 | 0 | 0 | 0 | 870.18 | 0 | 0 | 0 | 1.61 | 1 | 1 | 1 | 2 | 0 | 0 | 1 | 1 | 0 | 0.37 | )*0 | 0 | 2 | 419116588 | 1 | 0 | 507 | 1 | 0 | 0 | 0 | 0 | 0 | 0 | 0 | 321.9666 | 0 | 0 | 0 | 0 | 0 | 1 | 0 | 0 | 0 | 0 | 0 | 0 | 0 |  | 0 | 0 | 0 | 1400.99 | 870.18 | 1.61 | 0 | 0 |  | 0 | 0 | 0 | 0 | 0 | 0 |  | 0 |  | 0
297 | 419115877 | 412992641 | 417191019 | 1 | 1 | 1 | 3 | 20.1.02.06-0021 | ФСБЦ-2022, 20.1.02.06-0021, приказ Минстроя России от 18.05.2022 г. № 378/пр | Паста паяльная бескислотная | 1346 | 1009 | кг | кг | 1 | 0 | 1105037238 | 0 | 3060.54 | 0 | 0 | 0 | 1912.84 | 0 | 0 | 0 | 1.6 | 1 | 1 | 1 | 2 | 0 | 0 | 1 | 1 | 0 | 0.006 | )*0 | 0 | 2 | 419116589 | 1 | 0 | 508 | 1 | 0 | 0 | 0 | 0 | 0 | 0 | 0 | 11.477 | 0 | 0 | 0 | 0 | 0 | 1 | 0 | 0 | 0 | 0 | 0 | 0 | 0 |  | 0 | 0 | 0 | 3060.54 | 1912.84 | 1.6 | 0 | 0 |  | 0 | 0 | 0 | 0 | 0 | 0 |  | 0 |  | 0
297 | 419115877 | 412992641 | 417192696 | 1 | 1 | 1 | 3 | 20.2.09.10-0014 | ФСБЦ-2022, 20.2.09.10-0014, приказ Минстроя России от 18.05.2022 г. № 378/пр | Муфта защитная для кабелей связи соединительная МС-65 | 1371 | 1013 | ШТ | ШТ | 1 | 0 | -1229400259 | 0 | 718.08 | 0 | 0 | 0 | 579.1 | 0 | 0 | 0 | 1.24 | 1 | 1 | 1 | 2 | 0 | 0 | 1 | 1 | 0 | 1 | )*0 | 0 | 2 | 419116590 | 1 | 0 | 509 | 1 | 0 | 0 | 0 | 0 | 0 | 0 | 0 | 579.1 | 0 | 0 | 0 | 0 | 0 | 1 | 0 | 0 | 0 | 0 | 0 | 0 | 0 |  | 0 | 0 | 0 | 718.08 | 579.1 | 1.24 | 0 | 0 |  | 0 | 0 | 0 | 0 | 0 | 0 |  | 0 |  | 0
297 | 419115877 | 412992641 | 417199972 | 1 | 1 | 1 | 3 | 22.2.02.02-0001 | ФСБЦ-2022, 22.2.02.02-0001, приказ Минстроя России от 18.05.2022 г. № 378/пр | Гильзы полиэтиленовые изоляционные, диаметр жилы от 1,05 до 1,2 мм, длина 70 мм, диаметр 7 мм | 1425 | 1013 | 100 ШТ | 100 ШТ | 1 | 0 | 989260561 | 0 | 119.57 | 0 | 0 | 0 | 47.26 | 0 | 0 | 0 | 2.53 | 1 | 1 | 1 | 2 | 0 | 0 | 1 | 1 | 0 | 0.17 | )*0 | 0 | 2 | 419116591 | 1 | 0 | 510 | 1 | 0 | 0 | 0 | 0 | 0 | 0 | 0 | 8.0342 | 0 | 0 | 0 | 0 | 0 | 1 | 0 | 0 | 0 | 0 | 0 | 0 | 0 |  | 0 | 0 | 0 | 119.57 | 47.26 | 2.53 | 0 | 0 |  | 0 | 0 | 0 | 0 | 0 | 0 |  | 0 |  | 0
297 | 419115877 | 412992641 | 417199978 | 1 | 1 | 1 | 3 | 22.2.02.05-0001 | ФСБЦ-2022, 22.2.02.05-0001, приказ Минстроя России от 18.05.2022 г. № 378/пр | Кольца-блоки открытые для проводов диаметром 4,0-5,0мм | 1407 | 1013 | 1000 ШТ | 1000 ШТ | 1 | 0 | 168170819 | 0 | 8352.51 | 0 | 0 | 0 | 6052.54 | 0 | 0 | 0 | 1.38 | 1 | 1 | 1 | 2 | 0 | 0 | 1 | 1 | 0 | 0.009 | )*0 | 0 | 2 | 419116592 | 1 | 0 | 511 | 1 | 0 | 0 | 0 | 0 | 0 | 0 | 0 | 54.4729 | 0 | 0 | 0 | 0 | 0 | 1 | 0 | 0 | 0 | 0 | 0 | 0 | 0 |  | 0 | 0 | 0 | 8352.51 | 6052.54 | 1.38 | 0 | 0 |  | 0 | 0 | 0 | 0 | 0 | 0 |  | 0 |  | 0
297 | 419115877 | 412992641 | 417096729 | 117 | 1 | 1 | 3 | 421/пр_2020_п.75_пп.а |  | Сметная стоимость вспомогательных ненормируемых материальных ресурсов, не учтенная в сметной норме, 2% | 3277935 | 1013 | % | % | 1 | 0 | 274903907 | 2 | 0 | 0 | 0 | 0 | 0 | 0 | 0 | 0 | 1 | 1 | 1 | 1 | -2 | 0 | 0 | 0 | 1 | 0 | 2 |  | 0 | 2 | 419116593 | 1 | 2048 | 512 | 1 | 0 | 0 | 0 | 0 | 0 | 0 | 0 | 0 | 0 | 0 | 0 | 0 | 0 | 0 | 0 | 0 | 0 | 0 | 0 | 0 | 0 |  | 0 | 0 | 2 | 0 | 0 | 1 | 0 | 0 |  | 0 | 0 | 0 | 0 | 0 | 0 |  | 0 |  | 0
298 | 419115877 | 412992674 | 417090726 | 117 | 1 | 1 | 1 | 1-100-40 |  | Средний разряд работы 4,0 | 1191 | 1013 | чел.-ч. | чел.-ч. | 1 | 0 | 888410196 | 3.9 | 0 | 0 | 0 | 539.69 | 0 | 0 | 0 | 539.69 | 1 | 1 | 1 | 1 | -2 | 0 | 0 | 1 | 1 | 0 | 13 | *0,3 | 1 | 2 | 419116594 | 1 | 0 | 513 | 1 | 0 | 0 | 0 | 0 | 0 | 0 | 0 | 0 | 0 | 0 | 7015.97 | 13 | 0 | 1 | 0 | 0 | 0 | 2104.791 | 3.9 | 0 | 1 | 7015.97 | 3.9 | 0 | 3.9 | 539.69 | 539.69 | 1 | 2104.791 | 0 |  | 0 | 0 | 0 | 2104.79 | 2104.79 | 1 |  | 0 |  | 0
298 | 419115877 | 412992674 | 417090896 | 117 | 1 | 1 | 1 | 4-100-00 |  | Затраты труда машинистов | 1191 | 1013 | чел.-ч. | чел.-ч. | 1 | 0 | -1417349443 | 0.48 | 0 | 0 | 0 | 0 | 0 | 0 | 0 | 0 | 1 | 1 | 1 | 1 | -2 | 0 | 0 | 1 | 1 | 0 | 1.6 | *0,3 | 2 | 2 | 419116595 | 1 | 0 | 514 | 1 | 0 | 0 | 0 | 0 | 0 | 0 | 0 | 0 | 0 | 0 | 0 | 0 | 0 | 0 | 0 | 0 | 0 | 0 | 0 | 0 | 0 |  | 0 | 0 | 0.48 | 0 | 0 | 1 | 0 | 0 |  | 0 | 0 | 0 | 0 | 0 | 0 |  | 0 |  | 0
298 | 419115877 | 412992674 | 417098134 | 1 | 1 | 1 | 2 | 91.11.01-012 | ФСЭМ-2022, 91.11.01-012, приказ Минстроя России от 18.05.2022 г. № 378/пр | Машины монтажные для выполнения работ при прокладке и монтаже кабеля на базе автомобиля | 1368 | 1011 | маш.-ч | маш.-ч | 1 | 0 | 302479695 | 0.48 | 0 | 1274.25 | 620.24 | 0 | 0 | 995.51 | 620.24 | 0 | 1 | 1.28 | 1 | 1 | 2 | 0 | 0 | 1 | 1 | 0 | 1.6 | *0,3 | 1 | 2 | 419116596 | 1 | 0 | 515 | 1 | 0 | 0 | 0 | 0 | 0 | 0 | 0 | 0 | 1592.816 | 992.384 | 0 | 0 | 1.6 | 1 | 0 | 477.8448 | 297.7152 | 0 | 0 | 0.48 | 1 |  | 0 | 0.48 | 0.48 | 1274.25 | 995.51 | 1.28 | 477.846 | 297.714 |  | 0 | 611.64 | 297.72 | 0 | 909.36 | 0 | 4-100-050 | 5 | чел.-ч. | 1
298 | 419115877 | 412992674 | 417162927 | 1 | 1 | 1 | 3 | 01.2.01.02-0031 | ФСБЦ-2022, 01.2.01.02-0031, приказ Минстроя России от 18.05.2022 г. № 378/пр | Битум нефтяной строительный изоляционный БНИ-IV-3, БНИ-IV, БНИ-V | 1348 | 1009 | т | т | 1000 | 0 | 767480554 | 0 | 28469.68 | 0 | 0 | 0 | 23335.8 | 0 | 0 | 0 | 1.22 | 1 | 1 | 1 | 2 | 0 | 0 | 1 | 1 | 0 | 0.0053 | *0 | 0 | 2 | 419116597 | 1 | 0 | 516 | 1 | 0 | 0 | 0 | 0 | 0 | 0 | 0 | 123.6797 | 0 | 0 | 0 | 0 | 0 | 1 | 0 | 0 | 0 | 0 | 0 | 0 | 0 |  | 0 | 0 | 0 | 28469.68 | 23335.8 | 1.22 | 0 | 0 |  | 0 | 0 | 0 | 0 | 0 | 0 |  | 0 |  | 0
298 | 419115877 | 412992674 | 417162991 | 1 | 1 | 1 | 3 | 01.3.01.01-0001 | ФСБЦ-2022 доп.6, 01.3.01.01-0001, приказ Минстроя России от 11.05.2023 г. № 335/пр | Бензин авиационный Б-70 | 1348 | 1009 | т | т | 1000 | 0 | -465588395 | 0 | 149054.36 | 0 | 0 | 0 | 116448.72 | 0 | 0 | 0 | 1.28 | 1 | 1 | 1 | 2 | 0 | 0 | 1 | 1 | 0 | 0.0031 | *0 | 0 | 2 | 419116598 | 1 | 0 | 517 | 1 | 0 | 0 | 0 | 0 | 0 | 0 | 0 | 360.991 | 0 | 0 | 0 | 0 | 0 | 1 | 0 | 0 | 0 | 0 | 0 | 0 | 0 |  | 0 | 0 | 0 | 149054.36 | 116448.72 | 1.28 | 0 | 0 |  | 0 | 0 | 0 | 0 | 0 | 0 |  | 0 |  | 0
298 | 419115877 | 412992674 | 417163200 | 1 | 1 | 1 | 3 | 01.3.05.17-0002 | ФСБЦ-2022, 01.3.05.17-0002, приказ Минстроя России от 18.05.2022 г. № 378/пр | Канифоль сосновая | 1346 | 1009 | кг | кг | 1 | 0 | -1746966143 | 0 | 406.33 | 0 | 0 | 0 | 284.15 | 0 | 0 | 0 | 1.43 | 1 | 1 | 1 | 2 | 0 | 0 | 1 | 1 | 0 | 0.005 | *0 | 0 | 2 | 419116599 | 1 | 0 | 518 | 1 | 0 | 0 | 0 | 0 | 0 | 0 | 0 | 1.4207 | 0 | 0 | 0 | 0 | 0 | 1 | 0 | 0 | 0 | 0 | 0 | 0 | 0 |  | 0 | 0 | 0 | 406.33 | 284.15 | 1.43 | 0 | 0 |  | 0 | 0 | 0 | 0 | 0 | 0 |  | 0 |  | 0
298 | 419115877 | 412992674 | 417163256 | 1 | 1 | 1 | 3 | 01.3.05.38-0371 | ФСБЦ-2022 доп.17, 01.3.05.38-0371, приказ Минстроя России от 17.02.2026 г. № 91/пр | Кислота стеариновая техническая | 1346 | 1009 | кг | кг | 1 | 0 | 1771797515 | 0 | 199.91 | 0 | 0 | 0 | 219.68 | 0 | 0 | 0 | 0.91 | 1 | 1 | 1 | 2 | 0 | 0 | 1 | 1 | 0 | 0.018 | *0 | 0 | 2 | 419116600 | 1 | 0 | 519 | 1 | 0 | 0 | 0 | 0 | 0 | 0 | 0 | 3.9542 | 0 | 0 | 0 | 0 | 0 | 1 | 0 | 0 | 0 | 0 | 0 | 0 | 0 |  | 0 | 0 | 0 | 199.91 | 219.68 | 0.91 | 0 | 0 |  | 0 | 0 | 0 | 0 | 0 | 0 |  | 0 |  | 0
298 | 419115877 | 412992674 | 417165023 | 1 | 1 | 1 | 3 | 01.7.02.04-0001 | ФСБЦ-2022, 01.7.02.04-0001, приказ Минстроя России от 18.05.2022 г. № 378/пр | Бумага кабельная электроизоляционная, двухслойная | 1346 | 1009 | кг | кг | 1 | 0 | 41226650 | 0 | 181.83 | 0 | 0 | 0 | 206.62 | 0 | 0 | 0 | 0.88 | 1 | 1 | 1 | 2 | 0 | 0 | 1 | 1 | 0 | 0.056 | *0 | 0 | 2 | 419116601 | 1 | 0 | 520 | 1 | 0 | 0 | 0 | 0 | 0 | 0 | 0 | 11.5707 | 0 | 0 | 0 | 0 | 0 | 1 | 0 | 0 | 0 | 0 | 0 | 0 | 0 |  | 0 | 0 | 0 | 181.83 | 206.62 | 0.88 | 0 | 0 |  | 0 | 0 | 0 | 0 | 0 | 0 |  | 0 |  | 0
298 | 419115877 | 412992674 | 417165295 | 1 | 1 | 1 | 3 | 01.7.06.14-0038 | ФСБЦ-2022, 01.7.06.14-0038, приказ Минстроя России от 18.05.2022 г. № 378/пр | Ленты для уплотнения смоляные на основе хлопкополиэфирной ткани, пропитанной битумным составом, ширина 75 мм, толщина 0,8 мм | 1301 | 1003 | м | м | 1 | 0 | -1228674265 | 0 | 22.08 | 0 | 0 | 0 | 14.43 | 0 | 0 | 0 | 1.53 | 1 | 1 | 1 | 2 | 0 | 0 | 1 | 1 | 0 | 5.97 | *0 | 0 | 2 | 419116602 | 1 | 0 | 521 | 1 | 0 | 0 | 0 | 0 | 0 | 0 | 0 | 86.1471 | 0 | 0 | 0 | 0 | 0 | 1 | 0 | 0 | 0 | 0 | 0 | 0 | 0 |  | 0 | 0 | 0 | 22.08 | 14.43 | 1.53 | 0 | 0 |  | 0 | 0 | 0 | 0 | 0 | 0 |  | 0 |  | 0
298 | 419115877 | 412992674 | 417175540 | 1 | 1 | 1 | 3 | 10.2.02.08-0001 | ФСБЦ-2022, 10.2.02.08-0001, приказ Минстроя России от 18.05.2022 г. № 378/пр | Проволока медная круглая мягкая электротехническая, диаметр 1,0-3,0 мм и выше | 1348 | 1009 | т | т | 1000 | 0 | 1793987537 | 0 | 1144599.95 | 0 | 0 | 0 | 1050091.7 | 0 | 0 | 0 | 1.09 | 1 | 1 | 1 | 2 | 0 | 0 | 1 | 1 | 0 | 2e-05 | *0 | 0 | 2 | 419116603 | 1 | 0 | 522 | 1 | 0 | 0 | 0 | 0 | 0 | 0 | 0 | 21.0018 | 0 | 0 | 0 | 0 | 0 | 1 | 0 | 0 | 0 | 0 | 0 | 0 | 0 |  | 0 | 0 | 0 | 1144599.95 | 1050091.7 | 1.09 | 0 | 0 |  | 0 | 0 | 0 | 0 | 0 | 0 |  | 0 |  | 0
298 | 419115877 | 412992674 | 417175584 | 1 | 1 | 1 | 3 | 10.3.02.03-0036 | ФСБЦ-2022, 10.3.02.03-0036, приказ Минстроя России от 18.05.2022 г. № 378/пр | Припои оловянно-свинцовые сурьмянистые, марка ПОССу 30-2 | 1346 | 1009 | кг | кг | 1 | 0 | -242288594 | 0 | 1400.99 | 0 | 0 | 0 | 870.18 | 0 | 0 | 0 | 1.61 | 1 | 1 | 1 | 2 | 0 | 0 | 1 | 1 | 0 | 0.44 | *0 | 0 | 2 | 419116604 | 1 | 0 | 523 | 1 | 0 | 0 | 0 | 0 | 0 | 0 | 0 | 382.8792 | 0 | 0 | 0 | 0 | 0 | 1 | 0 | 0 | 0 | 0 | 0 | 0 | 0 |  | 0 | 0 | 0 | 1400.99 | 870.18 | 1.61 | 0 | 0 |  | 0 | 0 | 0 | 0 | 0 | 0 |  | 0 |  | 0
298 | 419115877 | 412992674 | 417191019 | 1 | 1 | 1 | 3 | 20.1.02.06-0021 | ФСБЦ-2022, 20.1.02.06-0021, приказ Минстроя России от 18.05.2022 г. № 378/пр | Паста паяльная бескислотная | 1346 | 1009 | кг | кг | 1 | 0 | 1105037238 | 0 | 3060.54 | 0 | 0 | 0 | 1912.84 | 0 | 0 | 0 | 1.6 | 1 | 1 | 1 | 2 | 0 | 0 | 1 | 1 | 0 | 0.006 | *0 | 0 | 2 | 419116605 | 1 | 0 | 524 | 1 | 0 | 0 | 0 | 0 | 0 | 0 | 0 | 11.477 | 0 | 0 | 0 | 0 | 0 | 1 | 0 | 0 | 0 | 0 | 0 | 0 | 0 |  | 0 | 0 | 0 | 3060.54 | 1912.84 | 1.6 | 0 | 0 |  | 0 | 0 | 0 | 0 | 0 | 0 |  | 0 |  | 0
298 | 419115877 | 412992674 | 417192696 | 1 | 1 | 1 | 3 | 20.2.09.10-0014 | ФСБЦ-2022, 20.2.09.10-0014, приказ Минстроя России от 18.05.2022 г. № 378/пр | Муфта защитная для кабелей связи соединительная МС-65 | 1371 | 1013 | ШТ | ШТ | 1 | 0 | -1229400259 | 0 | 718.08 | 0 | 0 | 0 | 579.1 | 0 | 0 | 0 | 1.24 | 1 | 1 | 1 | 2 | 0 | 0 | 1 | 1 | 0 | 1 | *0 | 0 | 2 | 419116606 | 1 | 0 | 525 | 1 | 0 | 0 | 0 | 0 | 0 | 0 | 0 | 579.1 | 0 | 0 | 0 | 0 | 0 | 1 | 0 | 0 | 0 | 0 | 0 | 0 | 0 |  | 0 | 0 | 0 | 718.08 | 579.1 | 1.24 | 0 | 0 |  | 0 | 0 | 0 | 0 | 0 | 0 |  | 0 |  | 0
298 | 419115877 | 412992674 | 417199972 | 1 | 1 | 1 | 3 | 22.2.02.02-0001 | ФСБЦ-2022, 22.2.02.02-0001, приказ Минстроя России от 18.05.2022 г. № 378/пр | Гильзы полиэтиленовые изоляционные, диаметр жилы от 1,05 до 1,2 мм, длина 70 мм, диаметр 7 мм | 1425 | 1013 | 100 ШТ | 100 ШТ | 1 | 0 | 989260561 | 0 | 119.57 | 0 | 0 | 0 | 47.26 | 0 | 0 | 0 | 2.53 | 1 | 1 | 1 | 2 | 0 | 0 | 1 | 1 | 0 | 0.3 | *0 | 0 | 2 | 419116607 | 1 | 0 | 526 | 1 | 0 | 0 | 0 | 0 | 0 | 0 | 0 | 14.178 | 0 | 0 | 0 | 0 | 0 | 1 | 0 | 0 | 0 | 0 | 0 | 0 | 0 |  | 0 | 0 | 0 | 119.57 | 47.26 | 2.53 | 0 | 0 |  | 0 | 0 | 0 | 0 | 0 | 0 |  | 0 |  | 0
298 | 419115877 | 412992674 | 417199978 | 1 | 1 | 1 | 3 | 22.2.02.05-0001 | ФСБЦ-2022, 22.2.02.05-0001, приказ Минстроя России от 18.05.2022 г. № 378/пр | Кольца-блоки открытые для проводов диаметром 4,0-5,0мм | 1407 | 1013 | 1000 ШТ | 1000 ШТ | 1 | 0 | 168170819 | 0 | 8352.51 | 0 | 0 | 0 | 6052.54 | 0 | 0 | 0 | 1.38 | 1 | 1 | 1 | 2 | 0 | 0 | 1 | 1 | 0 | 0.015 | *0 | 0 | 2 | 419116608 | 1 | 0 | 527 | 1 | 0 | 0 | 0 | 0 | 0 | 0 | 0 | 90.7881 | 0 | 0 | 0 | 0 | 0 | 1 | 0 | 0 | 0 | 0 | 0 | 0 | 0 |  | 0 | 0 | 0 | 8352.51 | 6052.54 | 1.38 | 0 | 0 |  | 0 | 0 | 0 | 0 | 0 | 0 |  | 0 |  | 0
298 | 419115877 | 412992674 | 417096729 | 117 | 1 | 1 | 3 | 421/пр_2020_п.75_пп.а |  | Сметная стоимость вспомогательных ненормируемых материальных ресурсов, не учтенная в сметной норме, 2% | 3277935 | 1013 | % | % | 1 | 0 | 274903907 | 2 | 0 | 0 | 0 | 0 | 0 | 0 | 0 | 0 | 1 | 1 | 1 | 1 | -2 | 0 | 0 | 0 | 1 | 0 | 2 |  | 0 | 2 | 419116609 | 1 | 2048 | 528 | 1 | 0 | 0 | 0 | 0 | 0 | 0 | 0 | 0 | 0 | 0 | 0 | 0 | 0 | 0 | 0 | 0 | 0 | 0 | 0 | 0 | 0 |  | 0 | 0 | 2 | 0 | 0 | 1 | 0 | 0 |  | 0 | 0 | 0 | 0 | 0 | 0 |  | 0 |  | 0
299 | 419115877 | 412992707 | 417090726 | 117 | 1 | 1 | 1 | 1-100-40 |  | Средний разряд работы 4,0 | 1191 | 1013 | чел.-ч. | чел.-ч. | 1 | 0 | 888410196 | 13 | 0 | 0 | 0 | 539.69 | 0 | 0 | 0 | 539.69 | 1 | 1 | 1 | 1 | -2 | 0 | 0 | 1 | 1 | 0 | 13 |  | 1 | 2 | 419116610 | 1 | 0 | 529 | 1 | 0 | 0 | 0 | 0 | 0 | 0 | 0 | 0 | 0 | 0 | 7015.97 | 13 | 0 | 1 | 0 | 0 | 0 | 7015.97 | 13 | 0 | 1 | 7015.97 | 13 | 0 | 13 | 539.69 | 539.69 | 1 | 7015.97 | 0 |  | 0 | 0 | 0 | 7015.97 | 7015.97 | 1 |  | 0 |  | 0
299 | 419115877 | 412992707 | 417090896 | 117 | 1 | 1 | 1 | 4-100-00 |  | Затраты труда машинистов | 1191 | 1013 | чел.-ч. | чел.-ч. | 1 | 0 | -1417349443 | 1.6 | 0 | 0 | 0 | 0 | 0 | 0 | 0 | 0 | 1 | 1 | 1 | 1 | -2 | 0 | 0 | 1 | 1 | 0 | 1.6 |  | 2 | 2 | 419116611 | 1 | 0 | 530 | 1 | 0 | 0 | 0 | 0 | 0 | 0 | 0 | 0 | 0 | 0 | 0 | 0 | 0 | 0 | 0 | 0 | 0 | 0 | 0 | 0 | 0 |  | 0 | 0 | 1.6 | 0 | 0 | 1 | 0 | 0 |  | 0 | 0 | 0 | 0 | 0 | 0 |  | 0 |  | 0
299 | 419115877 | 412992707 | 417098134 | 1 | 1 | 1 | 2 | 91.11.01-012 | ФСЭМ-2022, 91.11.01-012, приказ Минстроя России от 18.05.2022 г. № 378/пр | Машины монтажные для выполнения работ при прокладке и монтаже кабеля на базе автомобиля | 1368 | 1011 | маш.-ч | маш.-ч | 1 | 0 | 302479695 | 1.6 | 0 | 1274.25 | 620.24 | 0 | 0 | 995.51 | 620.24 | 0 | 1 | 1.28 | 1 | 1 | 2 | 0 | 0 | 1 | 1 | 0 | 1.6 |  | 1 | 2 | 419116612 | 1 | 0 | 531 | 1 | 0 | 0 | 0 | 0 | 0 | 0 | 0 | 0 | 1592.816 | 992.384 | 0 | 0 | 1.6 | 1 | 0 | 1592.816 | 992.384 | 0 | 0 | 1.6 | 1 |  | 0 | 1.6 | 1.6 | 1274.25 | 995.51 | 1.28 | 1592.82 | 992.38 |  | 0 | 2038.8 | 992.38 | 0 | 3031.18 | 0 | 4-100-050 | 5 | чел.-ч. | 1
299 | 419115877 | 412992707 | 417162927 | 1 | 1 | 1 | 3 | 01.2.01.02-0031 | ФСБЦ-2022, 01.2.01.02-0031, приказ Минстроя России от 18.05.2022 г. № 378/пр | Битум нефтяной строительный изоляционный БНИ-IV-3, БНИ-IV, БНИ-V | 1348 | 1009 | т | т | 1000 | 0 | 767480554 | 0 | 28469.68 | 0 | 0 | 0 | 23335.8 | 0 | 0 | 0 | 1.22 | 1 | 1 | 1 | 2 | 0 | 0 | 1 | 1 | 0 | 0.0053 | )*0 | 0 | 2 | 419116613 | 1 | 0 | 532 | 1 | 0 | 0 | 0 | 0 | 0 | 0 | 0 | 123.6797 | 0 | 0 | 0 | 0 | 0 | 1 | 0 | 0 | 0 | 0 | 0 | 0 | 0 |  | 0 | 0 | 0 | 28469.68 | 23335.8 | 1.22 | 0 | 0 |  | 0 | 0 | 0 | 0 | 0 | 0 |  | 0 |  | 0
299 | 419115877 | 412992707 | 417162991 | 1 | 1 | 1 | 3 | 01.3.01.01-0001 | ФСБЦ-2022 доп.6, 01.3.01.01-0001, приказ Минстроя России от 11.05.2023 г. № 335/пр | Бензин авиационный Б-70 | 1348 | 1009 | т | т | 1000 | 0 | -465588395 | 0 | 149054.36 | 0 | 0 | 0 | 116448.72 | 0 | 0 | 0 | 1.28 | 1 | 1 | 1 | 2 | 0 | 0 | 1 | 1 | 0 | 0.0031 | )*0 | 0 | 2 | 419116614 | 1 | 0 | 533 | 1 | 0 | 0 | 0 | 0 | 0 | 0 | 0 | 360.991 | 0 | 0 | 0 | 0 | 0 | 1 | 0 | 0 | 0 | 0 | 0 | 0 | 0 |  | 0 | 0 | 0 | 149054.36 | 116448.72 | 1.28 | 0 | 0 |  | 0 | 0 | 0 | 0 | 0 | 0 |  | 0 |  | 0
299 | 419115877 | 412992707 | 417163200 | 1 | 1 | 1 | 3 | 01.3.05.17-0002 | ФСБЦ-2022, 01.3.05.17-0002, приказ Минстроя России от 18.05.2022 г. № 378/пр | Канифоль сосновая | 1346 | 1009 | кг | кг | 1 | 0 | -1746966143 | 0 | 406.33 | 0 | 0 | 0 | 284.15 | 0 | 0 | 0 | 1.43 | 1 | 1 | 1 | 2 | 0 | 0 | 1 | 1 | 0 | 0.005 | )*0 | 0 | 2 | 419116615 | 1 | 0 | 534 | 1 | 0 | 0 | 0 | 0 | 0 | 0 | 0 | 1.4207 | 0 | 0 | 0 | 0 | 0 | 1 | 0 | 0 | 0 | 0 | 0 | 0 | 0 |  | 0 | 0 | 0 | 406.33 | 284.15 | 1.43 | 0 | 0 |  | 0 | 0 | 0 | 0 | 0 | 0 |  | 0 |  | 0
299 | 419115877 | 412992707 | 417163256 | 1 | 1 | 1 | 3 | 01.3.05.38-0371 | ФСБЦ-2022 доп.17, 01.3.05.38-0371, приказ Минстроя России от 17.02.2026 г. № 91/пр | Кислота стеариновая техническая | 1346 | 1009 | кг | кг | 1 | 0 | 1771797515 | 0 | 199.91 | 0 | 0 | 0 | 219.68 | 0 | 0 | 0 | 0.91 | 1 | 1 | 1 | 2 | 0 | 0 | 1 | 1 | 0 | 0.018 | )*0 | 0 | 2 | 419116616 | 1 | 0 | 535 | 1 | 0 | 0 | 0 | 0 | 0 | 0 | 0 | 3.9542 | 0 | 0 | 0 | 0 | 0 | 1 | 0 | 0 | 0 | 0 | 0 | 0 | 0 |  | 0 | 0 | 0 | 199.91 | 219.68 | 0.91 | 0 | 0 |  | 0 | 0 | 0 | 0 | 0 | 0 |  | 0 |  | 0
299 | 419115877 | 412992707 | 417165023 | 1 | 1 | 1 | 3 | 01.7.02.04-0001 | ФСБЦ-2022, 01.7.02.04-0001, приказ Минстроя России от 18.05.2022 г. № 378/пр | Бумага кабельная электроизоляционная, двухслойная | 1346 | 1009 | кг | кг | 1 | 0 | 41226650 | 0 | 181.83 | 0 | 0 | 0 | 206.62 | 0 | 0 | 0 | 0.88 | 1 | 1 | 1 | 2 | 0 | 0 | 1 | 1 | 0 | 0.056 | )*0 | 0 | 2 | 419116617 | 1 | 0 | 536 | 1 | 0 | 0 | 0 | 0 | 0 | 0 | 0 | 11.5707 | 0 | 0 | 0 | 0 | 0 | 1 | 0 | 0 | 0 | 0 | 0 | 0 | 0 |  | 0 | 0 | 0 | 181.83 | 206.62 | 0.88 | 0 | 0 |  | 0 | 0 | 0 | 0 | 0 | 0 |  | 0 |  | 0
299 | 419115877 | 412992707 | 417165295 | 1 | 1 | 1 | 3 | 01.7.06.14-0038 | ФСБЦ-2022, 01.7.06.14-0038, приказ Минстроя России от 18.05.2022 г. № 378/пр | Ленты для уплотнения смоляные на основе хлопкополиэфирной ткани, пропитанной битумным составом, ширина 75 мм, толщина 0,8 мм | 1301 | 1003 | м | м | 1 | 0 | -1228674265 | 0 | 22.08 | 0 | 0 | 0 | 14.43 | 0 | 0 | 0 | 1.53 | 1 | 1 | 1 | 2 | 0 | 0 | 1 | 1 | 0 | 5.97 | )*0 | 0 | 2 | 419116618 | 1 | 0 | 537 | 1 | 0 | 0 | 0 | 0 | 0 | 0 | 0 | 86.1471 | 0 | 0 | 0 | 0 | 0 | 1 | 0 | 0 | 0 | 0 | 0 | 0 | 0 |  | 0 | 0 | 0 | 22.08 | 14.43 | 1.53 | 0 | 0 |  | 0 | 0 | 0 | 0 | 0 | 0 |  | 0 |  | 0
299 | 419115877 | 412992707 | 417175540 | 1 | 1 | 1 | 3 | 10.2.02.08-0001 | ФСБЦ-2022, 10.2.02.08-0001, приказ Минстроя России от 18.05.2022 г. № 378/пр | Проволока медная круглая мягкая электротехническая, диаметр 1,0-3,0 мм и выше | 1348 | 1009 | т | т | 1000 | 0 | 1793987537 | 0 | 1144599.95 | 0 | 0 | 0 | 1050091.7 | 0 | 0 | 0 | 1.09 | 1 | 1 | 1 | 2 | 0 | 0 | 1 | 1 | 0 | 2e-05 | )*0 | 0 | 2 | 419116619 | 1 | 0 | 538 | 1 | 0 | 0 | 0 | 0 | 0 | 0 | 0 | 21.0018 | 0 | 0 | 0 | 0 | 0 | 1 | 0 | 0 | 0 | 0 | 0 | 0 | 0 |  | 0 | 0 | 0 | 1144599.95 | 1050091.7 | 1.09 | 0 | 0 |  | 0 | 0 | 0 | 0 | 0 | 0 |  | 0 |  | 0
299 | 419115877 | 412992707 | 417175584 | 1 | 1 | 1 | 3 | 10.3.02.03-0036 | ФСБЦ-2022, 10.3.02.03-0036, приказ Минстроя России от 18.05.2022 г. № 378/пр | Припои оловянно-свинцовые сурьмянистые, марка ПОССу 30-2 | 1346 | 1009 | кг | кг | 1 | 0 | -242288594 | 0 | 1400.99 | 0 | 0 | 0 | 870.18 | 0 | 0 | 0 | 1.61 | 1 | 1 | 1 | 2 | 0 | 0 | 1 | 1 | 0 | 0.44 | )*0 | 0 | 2 | 419116620 | 1 | 0 | 539 | 1 | 0 | 0 | 0 | 0 | 0 | 0 | 0 | 382.8792 | 0 | 0 | 0 | 0 | 0 | 1 | 0 | 0 | 0 | 0 | 0 | 0 | 0 |  | 0 | 0 | 0 | 1400.99 | 870.18 | 1.61 | 0 | 0 |  | 0 | 0 | 0 | 0 | 0 | 0 |  | 0 |  | 0
299 | 419115877 | 412992707 | 417191019 | 1 | 1 | 1 | 3 | 20.1.02.06-0021 | ФСБЦ-2022, 20.1.02.06-0021, приказ Минстроя России от 18.05.2022 г. № 378/пр | Паста паяльная бескислотная | 1346 | 1009 | кг | кг | 1 | 0 | 1105037238 | 0 | 3060.54 | 0 | 0 | 0 | 1912.84 | 0 | 0 | 0 | 1.6 | 1 | 1 | 1 | 2 | 0 | 0 | 1 | 1 | 0 | 0.006 | )*0 | 0 | 2 | 419116621 | 1 | 0 | 540 | 1 | 0 | 0 | 0 | 0 | 0 | 0 | 0 | 11.477 | 0 | 0 | 0 | 0 | 0 | 1 | 0 | 0 | 0 | 0 | 0 | 0 | 0 |  | 0 | 0 | 0 | 3060.54 | 1912.84 | 1.6 | 0 | 0 |  | 0 | 0 | 0 | 0 | 0 | 0 |  | 0 |  | 0
299 | 419115877 | 412992707 | 417192696 | 1 | 1 | 1 | 3 | 20.2.09.10-0014 | ФСБЦ-2022, 20.2.09.10-0014, приказ Минстроя России от 18.05.2022 г. № 378/пр | Муфта защитная для кабелей связи соединительная МС-65 | 1371 | 1013 | ШТ | ШТ | 1 | 0 | -1229400259 | 0 | 718.08 | 0 | 0 | 0 | 579.1 | 0 | 0 | 0 | 1.24 | 1 | 1 | 1 | 2 | 0 | 0 | 1 | 1 | 0 | 1 | )*0 | 0 | 2 | 419116622 | 1 | 0 | 541 | 1 | 0 | 0 | 0 | 0 | 0 | 0 | 0 | 579.1 | 0 | 0 | 0 | 0 | 0 | 1 | 0 | 0 | 0 | 0 | 0 | 0 | 0 |  | 0 | 0 | 0 | 718.08 | 579.1 | 1.24 | 0 | 0 |  | 0 | 0 | 0 | 0 | 0 | 0 |  | 0 |  | 0
299 | 419115877 | 412992707 | 417199972 | 1 | 1 | 1 | 3 | 22.2.02.02-0001 | ФСБЦ-2022, 22.2.02.02-0001, приказ Минстроя России от 18.05.2022 г. № 378/пр | Гильзы полиэтиленовые изоляционные, диаметр жилы от 1,05 до 1,2 мм, длина 70 мм, диаметр 7 мм | 1425 | 1013 | 100 ШТ | 100 ШТ | 1 | 0 | 989260561 | 0 | 119.57 | 0 | 0 | 0 | 47.26 | 0 | 0 | 0 | 2.53 | 1 | 1 | 1 | 2 | 0 | 0 | 1 | 1 | 0 | 0.3 | )*0 | 0 | 2 | 419116623 | 1 | 0 | 542 | 1 | 0 | 0 | 0 | 0 | 0 | 0 | 0 | 14.178 | 0 | 0 | 0 | 0 | 0 | 1 | 0 | 0 | 0 | 0 | 0 | 0 | 0 |  | 0 | 0 | 0 | 119.57 | 47.26 | 2.53 | 0 | 0 |  | 0 | 0 | 0 | 0 | 0 | 0 |  | 0 |  | 0
299 | 419115877 | 412992707 | 417199978 | 1 | 1 | 1 | 3 | 22.2.02.05-0001 | ФСБЦ-2022, 22.2.02.05-0001, приказ Минстроя России от 18.05.2022 г. № 378/пр | Кольца-блоки открытые для проводов диаметром 4,0-5,0мм | 1407 | 1013 | 1000 ШТ | 1000 ШТ | 1 | 0 | 168170819 | 0 | 8352.51 | 0 | 0 | 0 | 6052.54 | 0 | 0 | 0 | 1.38 | 1 | 1 | 1 | 2 | 0 | 0 | 1 | 1 | 0 | 0.015 | )*0 | 0 | 2 | 419116624 | 1 | 0 | 543 | 1 | 0 | 0 | 0 | 0 | 0 | 0 | 0 | 90.7881 | 0 | 0 | 0 | 0 | 0 | 1 | 0 | 0 | 0 | 0 | 0 | 0 | 0 |  | 0 | 0 | 0 | 8352.51 | 6052.54 | 1.38 | 0 | 0 |  | 0 | 0 | 0 | 0 | 0 | 0 |  | 0 |  | 0
299 | 419115877 | 412992707 | 417096729 | 117 | 1 | 1 | 3 | 421/пр_2020_п.75_пп.а |  | Сметная стоимость вспомогательных ненормируемых материальных ресурсов, не учтенная в сметной норме, 2% | 3277935 | 1013 | % | % | 1 | 0 | 274903907 | 2 | 0 | 0 | 0 | 0 | 0 | 0 | 0 | 0 | 1 | 1 | 1 | 1 | -2 | 0 | 0 | 0 | 1 | 0 | 2 |  | 0 | 2 | 419116625 | 1 | 2048 | 544 | 1 | 0 | 0 | 0 | 0 | 0 | 0 | 0 | 0 | 0 | 0 | 0 | 0 | 0 | 0 | 0 | 0 | 0 | 0 | 0 | 0 | 0 |  | 0 | 0 | 2 | 0 | 0 | 1 | 0 | 0 |  | 0 | 0 | 0 | 0 | 0 | 0 |  | 0 |  | 0
300 | 419115877 | 412992740 | 417090726 | 117 | 1 | 1 | 1 | 1-100-40 |  | Средний разряд работы 4,0 | 1191 | 1013 | чел.-ч. | чел.-ч. | 1 | 0 | 888410196 | 4.5 | 0 | 0 | 0 | 539.69 | 0 | 0 | 0 | 539.69 | 1 | 1 | 1 | 1 | -2 | 0 | 0 | 1 | 1 | 0 | 15 | *0,3 | 1 | 2 | 419116626 | 1 | 0 | 545 | 1 | 0 | 0 | 0 | 0 | 0 | 0 | 0 | 0 | 0 | 0 | 8095.35 | 15 | 0 | 1 | 0 | 0 | 0 | 2428.605 | 4.5 | 0 | 1 | 8095.35 | 4.5 | 0 | 4.5 | 539.69 | 539.69 | 1 | 2428.605 | 0 |  | 0 | 0 | 0 | 2428.61 | 2428.61 | 1 |  | 0 |  | 0
300 | 419115877 | 412992740 | 417090896 | 117 | 1 | 1 | 1 | 4-100-00 |  | Затраты труда машинистов | 1191 | 1013 | чел.-ч. | чел.-ч. | 1 | 0 | -1417349443 | 0.546 | 0 | 0 | 0 | 0 | 0 | 0 | 0 | 0 | 1 | 1 | 1 | 1 | -2 | 0 | 0 | 1 | 1 | 0 | 1.82 | *0,3 | 2 | 2 | 419116627 | 1 | 0 | 546 | 1 | 0 | 0 | 0 | 0 | 0 | 0 | 0 | 0 | 0 | 0 | 0 | 0 | 0 | 0 | 0 | 0 | 0 | 0 | 0 | 0 | 0 |  | 0 | 0 | 0.546 | 0 | 0 | 1 | 0 | 0 |  | 0 | 0 | 0 | 0 | 0 | 0 |  | 0 |  | 0
300 | 419115877 | 412992740 | 417098134 | 1 | 1 | 1 | 2 | 91.11.01-012 | ФСЭМ-2022, 91.11.01-012, приказ Минстроя России от 18.05.2022 г. № 378/пр | Машины монтажные для выполнения работ при прокладке и монтаже кабеля на базе автомобиля | 1368 | 1011 | маш.-ч | маш.-ч | 1 | 0 | 302479695 | 0.546 | 0 | 1274.25 | 620.24 | 0 | 0 | 995.51 | 620.24 | 0 | 1 | 1.28 | 1 | 1 | 2 | 0 | 0 | 1 | 1 | 0 | 1.82 | *0,3 | 1 | 2 | 419116628 | 1 | 0 | 547 | 1 | 0 | 0 | 0 | 0 | 0 | 0 | 0 | 0 | 1811.8282 | 1128.8368 | 0 | 0 | 1.82 | 1 | 0 | 543.5485 | 338.651 | 0 | 0 | 0.546 | 1 |  | 0 | 0.546 | 0.546 | 1274.25 | 995.51 | 1.28 | 543.549 | 338.652 |  | 0 | 695.74 | 338.65 | 0 | 1034.39 | 0 | 4-100-050 | 5 | чел.-ч. | 1
300 | 419115877 | 412992740 | 417162927 | 1 | 1 | 1 | 3 | 01.2.01.02-0031 | ФСБЦ-2022, 01.2.01.02-0031, приказ Минстроя России от 18.05.2022 г. № 378/пр | Битум нефтяной строительный изоляционный БНИ-IV-3, БНИ-IV, БНИ-V | 1348 | 1009 | т | т | 1000 | 0 | 767480554 | 0 | 28469.68 | 0 | 0 | 0 | 23335.8 | 0 | 0 | 0 | 1.22 | 1 | 1 | 1 | 2 | 0 | 0 | 1 | 1 | 0 | 0.0045 | *0 | 0 | 2 | 419116629 | 1 | 0 | 548 | 1 | 0 | 0 | 0 | 0 | 0 | 0 | 0 | 105.0111 | 0 | 0 | 0 | 0 | 0 | 1 | 0 | 0 | 0 | 0 | 0 | 0 | 0 |  | 0 | 0 | 0 | 28469.68 | 23335.8 | 1.22 | 0 | 0 |  | 0 | 0 | 0 | 0 | 0 | 0 |  | 0 |  | 0
300 | 419115877 | 412992740 | 417162991 | 1 | 1 | 1 | 3 | 01.3.01.01-0001 | ФСБЦ-2022 доп.6, 01.3.01.01-0001, приказ Минстроя России от 11.05.2023 г. № 335/пр | Бензин авиационный Б-70 | 1348 | 1009 | т | т | 1000 | 0 | -465588395 | 0 | 149054.36 | 0 | 0 | 0 | 116448.72 | 0 | 0 | 0 | 1.28 | 1 | 1 | 1 | 2 | 0 | 0 | 1 | 1 | 0 | 0.0037 | *0 | 0 | 2 | 419116630 | 1 | 0 | 549 | 1 | 0 | 0 | 0 | 0 | 0 | 0 | 0 | 430.8603 | 0 | 0 | 0 | 0 | 0 | 1 | 0 | 0 | 0 | 0 | 0 | 0 | 0 |  | 0 | 0 | 0 | 149054.36 | 116448.72 | 1.28 | 0 | 0 |  | 0 | 0 | 0 | 0 | 0 | 0 |  | 0 |  | 0
300 | 419115877 | 412992740 | 417163200 | 1 | 1 | 1 | 3 | 01.3.05.17-0002 | ФСБЦ-2022, 01.3.05.17-0002, приказ Минстроя России от 18.05.2022 г. № 378/пр | Канифоль сосновая | 1346 | 1009 | кг | кг | 1 | 0 | -1746966143 | 0 | 406.33 | 0 | 0 | 0 | 284.15 | 0 | 0 | 0 | 1.43 | 1 | 1 | 1 | 2 | 0 | 0 | 1 | 1 | 0 | 0.003 | *0 | 0 | 2 | 419116631 | 1 | 0 | 550 | 1 | 0 | 0 | 0 | 0 | 0 | 0 | 0 | 0.85245 | 0 | 0 | 0 | 0 | 0 | 1 | 0 | 0 | 0 | 0 | 0 | 0 | 0 |  | 0 | 0 | 0 | 406.33 | 284.15 | 1.43 | 0 | 0 |  | 0 | 0 | 0 | 0 | 0 | 0 |  | 0 |  | 0
300 | 419115877 | 412992740 | 417163256 | 1 | 1 | 1 | 3 | 01.3.05.38-0371 | ФСБЦ-2022 доп.17, 01.3.05.38-0371, приказ Минстроя России от 17.02.2026 г. № 91/пр | Кислота стеариновая техническая | 1346 | 1009 | кг | кг | 1 | 0 | 1771797515 | 0 | 199.91 | 0 | 0 | 0 | 219.68 | 0 | 0 | 0 | 0.91 | 1 | 1 | 1 | 2 | 0 | 0 | 1 | 1 | 0 | 0.016 | *0 | 0 | 2 | 419116632 | 1 | 0 | 551 | 1 | 0 | 0 | 0 | 0 | 0 | 0 | 0 | 3.5149 | 0 | 0 | 0 | 0 | 0 | 1 | 0 | 0 | 0 | 0 | 0 | 0 | 0 |  | 0 | 0 | 0 | 199.91 | 219.68 | 0.91 | 0 | 0 |  | 0 | 0 | 0 | 0 | 0 | 0 |  | 0 |  | 0
300 | 419115877 | 412992740 | 417165023 | 1 | 1 | 1 | 3 | 01.7.02.04-0001 | ФСБЦ-2022, 01.7.02.04-0001, приказ Минстроя России от 18.05.2022 г. № 378/пр | Бумага кабельная электроизоляционная, двухслойная | 1346 | 1009 | кг | кг | 1 | 0 | 41226650 | 0 | 181.83 | 0 | 0 | 0 | 206.62 | 0 | 0 | 0 | 0.88 | 1 | 1 | 1 | 2 | 0 | 0 | 1 | 1 | 0 | 0.038 | *0 | 0 | 2 | 419116633 | 1 | 0 | 552 | 1 | 0 | 0 | 0 | 0 | 0 | 0 | 0 | 7.8516 | 0 | 0 | 0 | 0 | 0 | 1 | 0 | 0 | 0 | 0 | 0 | 0 | 0 |  | 0 | 0 | 0 | 181.83 | 206.62 | 0.88 | 0 | 0 |  | 0 | 0 | 0 | 0 | 0 | 0 |  | 0 |  | 0
300 | 419115877 | 412992740 | 417165295 | 1 | 1 | 1 | 3 | 01.7.06.14-0038 | ФСБЦ-2022, 01.7.06.14-0038, приказ Минстроя России от 18.05.2022 г. № 378/пр | Ленты для уплотнения смоляные на основе хлопкополиэфирной ткани, пропитанной битумным составом, ширина 75 мм, толщина 0,8 мм | 1301 | 1003 | м | м | 1 | 0 | -1228674265 | 0 | 22.08 | 0 | 0 | 0 | 14.43 | 0 | 0 | 0 | 1.53 | 1 | 1 | 1 | 2 | 0 | 0 | 1 | 1 | 0 | 4.94 | *0 | 0 | 2 | 419116634 | 1 | 0 | 553 | 1 | 0 | 0 | 0 | 0 | 0 | 0 | 0 | 71.2842 | 0 | 0 | 0 | 0 | 0 | 1 | 0 | 0 | 0 | 0 | 0 | 0 | 0 |  | 0 | 0 | 0 | 22.08 | 14.43 | 1.53 | 0 | 0 |  | 0 | 0 | 0 | 0 | 0 | 0 |  | 0 |  | 0
300 | 419115877 | 412992740 | 417175540 | 1 | 1 | 1 | 3 | 10.2.02.08-0001 | ФСБЦ-2022, 10.2.02.08-0001, приказ Минстроя России от 18.05.2022 г. № 378/пр | Проволока медная круглая мягкая электротехническая, диаметр 1,0-3,0 мм и выше | 1348 | 1009 | т | т | 1000 | 0 | 1793987537 | 0 | 1144599.95 | 0 | 0 | 0 | 1050091.7 | 0 | 0 | 0 | 1.09 | 1 | 1 | 1 | 2 | 0 | 0 | 1 | 1 | 0 | 3e-05 | *0 | 0 | 2 | 419116635 | 1 | 0 | 554 | 1 | 0 | 0 | 0 | 0 | 0 | 0 | 0 | 31.5028 | 0 | 0 | 0 | 0 | 0 | 1 | 0 | 0 | 0 | 0 | 0 | 0 | 0 |  | 0 | 0 | 0 | 1144599.95 | 1050091.7 | 1.09 | 0 | 0 |  | 0 | 0 | 0 | 0 | 0 | 0 |  | 0 |  | 0
300 | 419115877 | 412992740 | 417175584 | 1 | 1 | 1 | 3 | 10.3.02.03-0036 | ФСБЦ-2022, 10.3.02.03-0036, приказ Минстроя России от 18.05.2022 г. № 378/пр | Припои оловянно-свинцовые сурьмянистые, марка ПОССу 30-2 | 1346 | 1009 | кг | кг | 1 | 0 | -242288594 | 0 | 1400.99 | 0 | 0 | 0 | 870.18 | 0 | 0 | 0 | 1.61 | 1 | 1 | 1 | 2 | 0 | 0 | 1 | 1 | 0 | 0.44 | *0 | 0 | 2 | 419116636 | 1 | 0 | 555 | 1 | 0 | 0 | 0 | 0 | 0 | 0 | 0 | 382.8792 | 0 | 0 | 0 | 0 | 0 | 1 | 0 | 0 | 0 | 0 | 0 | 0 | 0 |  | 0 | 0 | 0 | 1400.99 | 870.18 | 1.61 | 0 | 0 |  | 0 | 0 | 0 | 0 | 0 | 0 |  | 0 |  | 0
300 | 419115877 | 412992740 | 417175605 | 1 | 1 | 1 | 3 | 10.4.01.01-0004 | ФСБЦ-2022, 10.4.01.01-0004, приказ Минстроя России от 18.05.2022 г. № 378/пр | Припои оловянно-цинковые, содержание цинка 40 % | 1346 | 1009 | кг | кг | 1 | 0 | 1196185247 | 0 | 4083.68 | 0 | 0 | 0 | 2536.45 | 0 | 0 | 0 | 1.61 | 1 | 1 | 1 | 2 | 0 | 0 | 1 | 1 | 0 | 0.0072 | *0 | 0 | 2 | 419116637 | 1 | 0 | 556 | 1 | 0 | 0 | 0 | 0 | 0 | 0 | 0 | 18.2624 | 0 | 0 | 0 | 0 | 0 | 1 | 0 | 0 | 0 | 0 | 0 | 0 | 0 |  | 0 | 0 | 0 | 4083.68 | 2536.45 | 1.61 | 0 | 0 |  | 0 | 0 | 0 | 0 | 0 | 0 |  | 0 |  | 0
300 | 419115877 | 412992740 | 417183311 | 1 | 1 | 1 | 3 | 14.1.05.04-0101 | ФСБЦ-2022, 14.1.05.04-0101, приказ Минстроя России от 18.05.2022 г. № 378/пр | Клей на эпоксидной основе двухкомпонентный, компонент A и B, марка ВК-9 | 1346 | 1009 | кг | кг | 1 | 0 | -255834433 | 0 | 2043.95 | 0 | 0 | 0 | 1928.25 | 0 | 0 | 0 | 1.06 | 1 | 1 | 1 | 2 | 0 | 0 | 1 | 1 | 0 | 0.013 | *0 | 0 | 2 | 419116638 | 1 | 0 | 557 | 1 | 0 | 0 | 0 | 0 | 0 | 0 | 0 | 25.0672 | 0 | 0 | 0 | 0 | 0 | 1 | 0 | 0 | 0 | 0 | 0 | 0 | 0 |  | 0 | 0 | 0 | 2043.95 | 1928.25 | 1.06 | 0 | 0 |  | 0 | 0 | 0 | 0 | 0 | 0 |  | 0 |  | 0
300 | 419115877 | 412992740 | 417191019 | 1 | 1 | 1 | 3 | 20.1.02.06-0021 | ФСБЦ-2022, 20.1.02.06-0021, приказ Минстроя России от 18.05.2022 г. № 378/пр | Паста паяльная бескислотная | 1346 | 1009 | кг | кг | 1 | 0 | 1105037238 | 0 | 3060.54 | 0 | 0 | 0 | 1912.84 | 0 | 0 | 0 | 1.6 | 1 | 1 | 1 | 2 | 0 | 0 | 1 | 1 | 0 | 0.005 | *0 | 0 | 2 | 419116639 | 1 | 0 | 558 | 1 | 0 | 0 | 0 | 0 | 0 | 0 | 0 | 9.5642 | 0 | 0 | 0 | 0 | 0 | 1 | 0 | 0 | 0 | 0 | 0 | 0 | 0 |  | 0 | 0 | 0 | 3060.54 | 1912.84 | 1.6 | 0 | 0 |  | 0 | 0 | 0 | 0 | 0 | 0 |  | 0 |  | 0
300 | 419115877 | 412992740 | 417192696 | 1 | 1 | 1 | 3 | 20.2.09.10-0014 | ФСБЦ-2022, 20.2.09.10-0014, приказ Минстроя России от 18.05.2022 г. № 378/пр | Муфта защитная для кабелей связи соединительная МС-65 | 1371 | 1013 | ШТ | ШТ | 1 | 0 | -1229400259 | 0 | 718.08 | 0 | 0 | 0 | 579.1 | 0 | 0 | 0 | 1.24 | 1 | 1 | 1 | 2 | 0 | 0 | 1 | 1 | 0 | 1 | *0 | 0 | 2 | 419116640 | 1 | 0 | 559 | 1 | 0 | 0 | 0 | 0 | 0 | 0 | 0 | 579.1 | 0 | 0 | 0 | 0 | 0 | 1 | 0 | 0 | 0 | 0 | 0 | 0 | 0 |  | 0 | 0 | 0 | 718.08 | 579.1 | 1.24 | 0 | 0 |  | 0 | 0 | 0 | 0 | 0 | 0 |  | 0 |  | 0
300 | 419115877 | 412992740 | 417199972 | 1 | 1 | 1 | 3 | 22.2.02.02-0001 | ФСБЦ-2022, 22.2.02.02-0001, приказ Минстроя России от 18.05.2022 г. № 378/пр | Гильзы полиэтиленовые изоляционные, диаметр жилы от 1,05 до 1,2 мм, длина 70 мм, диаметр 7 мм | 1425 | 1013 | 100 ШТ | 100 ШТ | 1 | 0 | 989260561 | 0 | 119.57 | 0 | 0 | 0 | 47.26 | 0 | 0 | 0 | 2.53 | 1 | 1 | 1 | 2 | 0 | 0 | 1 | 1 | 0 | 0.17 | *0 | 0 | 2 | 419116641 | 1 | 0 | 560 | 1 | 0 | 0 | 0 | 0 | 0 | 0 | 0 | 8.0342 | 0 | 0 | 0 | 0 | 0 | 1 | 0 | 0 | 0 | 0 | 0 | 0 | 0 |  | 0 | 0 | 0 | 119.57 | 47.26 | 2.53 | 0 | 0 |  | 0 | 0 | 0 | 0 | 0 | 0 |  | 0 |  | 0
300 | 419115877 | 412992740 | 417199978 | 1 | 1 | 1 | 3 | 22.2.02.05-0001 | ФСБЦ-2022, 22.2.02.05-0001, приказ Минстроя России от 18.05.2022 г. № 378/пр | Кольца-блоки открытые для проводов диаметром 4,0-5,0мм | 1407 | 1013 | 1000 ШТ | 1000 ШТ | 1 | 0 | 168170819 | 0 | 8352.51 | 0 | 0 | 0 | 6052.54 | 0 | 0 | 0 | 1.38 | 1 | 1 | 1 | 2 | 0 | 0 | 1 | 1 | 0 | 0.009 | *0 | 0 | 2 | 419116642 | 1 | 0 | 561 | 1 | 0 | 0 | 0 | 0 | 0 | 0 | 0 | 54.4729 | 0 | 0 | 0 | 0 | 0 | 1 | 0 | 0 | 0 | 0 | 0 | 0 | 0 |  | 0 | 0 | 0 | 8352.51 | 6052.54 | 1.38 | 0 | 0 |  | 0 | 0 | 0 | 0 | 0 | 0 |  | 0 |  | 0
300 | 419115877 | 412992740 | 417206618 | 1 | 1 | 1 | 3 | 24.3.03.01-0219 | ФСБЦ-2022 доп.8, 24.3.03.01-0219, приказ Минстроя России от 14.11.2023 г. № 817/пр | Трубка термоусаживаемая полиэтиленовая цветная, ТУТ 60/30 | 1301 | 1003 | м | м | 1 | 0 | 1142069536 | 0 | 161.46 | 0 | 0 | 0 | 123.25 | 0 | 0 | 0 | 1.31 | 1 | 1 | 1 | 2 | 0 | 0 | 1 | 1 | 0 | 0.7 | *0 | 0 | 2 | 419116643 | 1 | 0 | 562 | 1 | 0 | 0 | 0 | 0 | 0 | 0 | 0 | 86.275 | 0 | 0 | 0 | 0 | 0 | 1 | 0 | 0 | 0 | 0 | 0 | 0 | 0 |  | 0 | 0 | 0 | 161.46 | 123.25 | 1.31 | 0 | 0 |  | 0 | 0 | 0 | 0 | 0 | 0 |  | 0 |  | 0
300 | 419115877 | 412992740 | 417096729 | 117 | 1 | 1 | 3 | 421/пр_2020_п.75_пп.а |  | Сметная стоимость вспомогательных ненормируемых материальных ресурсов, не учтенная в сметной норме, 2% | 3277935 | 1013 | % | % | 1 | 0 | 274903907 | 2 | 0 | 0 | 0 | 0 | 0 | 0 | 0 | 0 | 1 | 1 | 1 | 1 | -2 | 0 | 0 | 0 | 1 | 0 | 2 |  | 0 | 2 | 419116644 | 1 | 2048 | 563 | 1 | 0 | 0 | 0 | 0 | 0 | 0 | 0 | 0 | 0 | 0 | 0 | 0 | 0 | 0 | 0 | 0 | 0 | 0 | 0 | 0 | 0 |  | 0 | 0 | 2 | 0 | 0 | 1 | 0 | 0 |  | 0 | 0 | 0 | 0 | 0 | 0 |  | 0 |  | 0
301 | 419115877 | 412992779 | 417090726 | 117 | 1 | 1 | 1 | 1-100-40 |  | Средний разряд работы 4,0 | 1191 | 1013 | чел.-ч. | чел.-ч. | 1 | 0 | 888410196 | 15 | 0 | 0 | 0 | 539.69 | 0 | 0 | 0 | 539.69 | 1 | 1 | 1 | 1 | -2 | 0 | 0 | 1 | 1 | 0 | 15 |  | 1 | 2 | 419116645 | 1 | 0 | 564 | 1 | 0 | 0 | 0 | 0 | 0 | 0 | 0 | 0 | 0 | 0 | 8095.35 | 15 | 0 | 1 | 0 | 0 | 0 | 8095.35 | 15 | 0 | 1 | 8095.35 | 15 | 0 | 15 | 539.69 | 539.69 | 1 | 8095.35 | 0 |  | 0 | 0 | 0 | 8095.35 | 8095.35 | 1 |  | 0 |  | 0
301 | 419115877 | 412992779 | 417090896 | 117 | 1 | 1 | 1 | 4-100-00 |  | Затраты труда машинистов | 1191 | 1013 | чел.-ч. | чел.-ч. | 1 | 0 | -1417349443 | 1.82 | 0 | 0 | 0 | 0 | 0 | 0 | 0 | 0 | 1 | 1 | 1 | 1 | -2 | 0 | 0 | 1 | 1 | 0 | 1.82 |  | 2 | 2 | 419116646 | 1 | 0 | 565 | 1 | 0 | 0 | 0 | 0 | 0 | 0 | 0 | 0 | 0 | 0 | 0 | 0 | 0 | 0 | 0 | 0 | 0 | 0 | 0 | 0 | 0 |  | 0 | 0 | 1.82 | 0 | 0 | 1 | 0 | 0 |  | 0 | 0 | 0 | 0 | 0 | 0 |  | 0 |  | 0
301 | 419115877 | 412992779 | 417098134 | 1 | 1 | 1 | 2 | 91.11.01-012 | ФСЭМ-2022, 91.11.01-012, приказ Минстроя России от 18.05.2022 г. № 378/пр | Машины монтажные для выполнения работ при прокладке и монтаже кабеля на базе автомобиля | 1368 | 1011 | маш.-ч | маш.-ч | 1 | 0 | 302479695 | 1.82 | 0 | 1274.25 | 620.24 | 0 | 0 | 995.51 | 620.24 | 0 | 1 | 1.28 | 1 | 1 | 2 | 0 | 0 | 1 | 1 | 0 | 1.82 |  | 1 | 2 | 419116647 | 1 | 0 | 566 | 1 | 0 | 0 | 0 | 0 | 0 | 0 | 0 | 0 | 1811.8282 | 1128.8368 | 0 | 0 | 1.82 | 1 | 0 | 1811.8282 | 1128.8368 | 0 | 0 | 1.82 | 1 |  | 0 | 1.82 | 1.82 | 1274.25 | 995.51 | 1.28 | 1811.83 | 1128.84 |  | 0 | 2319.14 | 1128.84 | 0 | 3447.98 | 0 | 4-100-050 | 5 | чел.-ч. | 1
301 | 419115877 | 412992779 | 417162927 | 1 | 1 | 1 | 3 | 01.2.01.02-0031 | ФСБЦ-2022, 01.2.01.02-0031, приказ Минстроя России от 18.05.2022 г. № 378/пр | Битум нефтяной строительный изоляционный БНИ-IV-3, БНИ-IV, БНИ-V | 1348 | 1009 | т | т | 1000 | 0 | 767480554 | 0 | 28469.68 | 0 | 0 | 0 | 23335.8 | 0 | 0 | 0 | 1.22 | 1 | 1 | 1 | 2 | 0 | 0 | 1 | 1 | 0 | 0.0045 | )*0 | 0 | 2 | 419116648 | 1 | 0 | 567 | 1 | 0 | 0 | 0 | 0 | 0 | 0 | 0 | 105.0111 | 0 | 0 | 0 | 0 | 0 | 1 | 0 | 0 | 0 | 0 | 0 | 0 | 0 |  | 0 | 0 | 0 | 28469.68 | 23335.8 | 1.22 | 0 | 0 |  | 0 | 0 | 0 | 0 | 0 | 0 |  | 0 |  | 0
301 | 419115877 | 412992779 | 417162991 | 1 | 1 | 1 | 3 | 01.3.01.01-0001 | ФСБЦ-2022 доп.6, 01.3.01.01-0001, приказ Минстроя России от 11.05.2023 г. № 335/пр | Бензин авиационный Б-70 | 1348 | 1009 | т | т | 1000 | 0 | -465588395 | 0 | 149054.36 | 0 | 0 | 0 | 116448.72 | 0 | 0 | 0 | 1.28 | 1 | 1 | 1 | 2 | 0 | 0 | 1 | 1 | 0 | 0.0037 | )*0 | 0 | 2 | 419116649 | 1 | 0 | 568 | 1 | 0 | 0 | 0 | 0 | 0 | 0 | 0 | 430.8603 | 0 | 0 | 0 | 0 | 0 | 1 | 0 | 0 | 0 | 0 | 0 | 0 | 0 |  | 0 | 0 | 0 | 149054.36 | 116448.72 | 1.28 | 0 | 0 |  | 0 | 0 | 0 | 0 | 0 | 0 |  | 0 |  | 0
301 | 419115877 | 412992779 | 417163200 | 1 | 1 | 1 | 3 | 01.3.05.17-0002 | ФСБЦ-2022, 01.3.05.17-0002, приказ Минстроя России от 18.05.2022 г. № 378/пр | Канифоль сосновая | 1346 | 1009 | кг | кг | 1 | 0 | -1746966143 | 0 | 406.33 | 0 | 0 | 0 | 284.15 | 0 | 0 | 0 | 1.43 | 1 | 1 | 1 | 2 | 0 | 0 | 1 | 1 | 0 | 0.003 | )*0 | 0 | 2 | 419116650 | 1 | 0 | 569 | 1 | 0 | 0 | 0 | 0 | 0 | 0 | 0 | 0.85245 | 0 | 0 | 0 | 0 | 0 | 1 | 0 | 0 | 0 | 0 | 0 | 0 | 0 |  | 0 | 0 | 0 | 406.33 | 284.15 | 1.43 | 0 | 0 |  | 0 | 0 | 0 | 0 | 0 | 0 |  | 0 |  | 0
301 | 419115877 | 412992779 | 417163256 | 1 | 1 | 1 | 3 | 01.3.05.38-0371 | ФСБЦ-2022 доп.17, 01.3.05.38-0371, приказ Минстроя России от 17.02.2026 г. № 91/пр | Кислота стеариновая техническая | 1346 | 1009 | кг | кг | 1 | 0 | 1771797515 | 0 | 199.91 | 0 | 0 | 0 | 219.68 | 0 | 0 | 0 | 0.91 | 1 | 1 | 1 | 2 | 0 | 0 | 1 | 1 | 0 | 0.016 | )*0 | 0 | 2 | 419116651 | 1 | 0 | 570 | 1 | 0 | 0 | 0 | 0 | 0 | 0 | 0 | 3.5149 | 0 | 0 | 0 | 0 | 0 | 1 | 0 | 0 | 0 | 0 | 0 | 0 | 0 |  | 0 | 0 | 0 | 199.91 | 219.68 | 0.91 | 0 | 0 |  | 0 | 0 | 0 | 0 | 0 | 0 |  | 0 |  | 0
301 | 419115877 | 412992779 | 417165023 | 1 | 1 | 1 | 3 | 01.7.02.04-0001 | ФСБЦ-2022, 01.7.02.04-0001, приказ Минстроя России от 18.05.2022 г. № 378/пр | Бумага кабельная электроизоляционная, двухслойная | 1346 | 1009 | кг | кг | 1 | 0 | 41226650 | 0 | 181.83 | 0 | 0 | 0 | 206.62 | 0 | 0 | 0 | 0.88 | 1 | 1 | 1 | 2 | 0 | 0 | 1 | 1 | 0 | 0.038 | )*0 | 0 | 2 | 419116652 | 1 | 0 | 571 | 1 | 0 | 0 | 0 | 0 | 0 | 0 | 0 | 7.8516 | 0 | 0 | 0 | 0 | 0 | 1 | 0 | 0 | 0 | 0 | 0 | 0 | 0 |  | 0 | 0 | 0 | 181.83 | 206.62 | 0.88 | 0 | 0 |  | 0 | 0 | 0 | 0 | 0 | 0 |  | 0 |  | 0
301 | 419115877 | 412992779 | 417165295 | 1 | 1 | 1 | 3 | 01.7.06.14-0038 | ФСБЦ-2022, 01.7.06.14-0038, приказ Минстроя России от 18.05.2022 г. № 378/пр | Ленты для уплотнения смоляные на основе хлопкополиэфирной ткани, пропитанной битумным составом, ширина 75 мм, толщина 0,8 мм | 1301 | 1003 | м | м | 1 | 0 | -1228674265 | 0 | 22.08 | 0 | 0 | 0 | 14.43 | 0 | 0 | 0 | 1.53 | 1 | 1 | 1 | 2 | 0 | 0 | 1 | 1 | 0 | 4.94 | )*0 | 0 | 2 | 419116653 | 1 | 0 | 572 | 1 | 0 | 0 | 0 | 0 | 0 | 0 | 0 | 71.2842 | 0 | 0 | 0 | 0 | 0 | 1 | 0 | 0 | 0 | 0 | 0 | 0 | 0 |  | 0 | 0 | 0 | 22.08 | 14.43 | 1.53 | 0 | 0 |  | 0 | 0 | 0 | 0 | 0 | 0 |  | 0 |  | 0
301 | 419115877 | 412992779 | 417175540 | 1 | 1 | 1 | 3 | 10.2.02.08-0001 | ФСБЦ-2022, 10.2.02.08-0001, приказ Минстроя России от 18.05.2022 г. № 378/пр | Проволока медная круглая мягкая электротехническая, диаметр 1,0-3,0 мм и выше | 1348 | 1009 | т | т | 1000 | 0 | 1793987537 | 0 | 1144599.95 | 0 | 0 | 0 | 1050091.7 | 0 | 0 | 0 | 1.09 | 1 | 1 | 1 | 2 | 0 | 0 | 1 | 1 | 0 | 3e-05 | )*0 | 0 | 2 | 419116654 | 1 | 0 | 573 | 1 | 0 | 0 | 0 | 0 | 0 | 0 | 0 | 31.5028 | 0 | 0 | 0 | 0 | 0 | 1 | 0 | 0 | 0 | 0 | 0 | 0 | 0 |  | 0 | 0 | 0 | 1144599.95 | 1050091.7 | 1.09 | 0 | 0 |  | 0 | 0 | 0 | 0 | 0 | 0 |  | 0 |  | 0
301 | 419115877 | 412992779 | 417175584 | 1 | 1 | 1 | 3 | 10.3.02.03-0036 | ФСБЦ-2022, 10.3.02.03-0036, приказ Минстроя России от 18.05.2022 г. № 378/пр | Припои оловянно-свинцовые сурьмянистые, марка ПОССу 30-2 | 1346 | 1009 | кг | кг | 1 | 0 | -242288594 | 0 | 1400.99 | 0 | 0 | 0 | 870.18 | 0 | 0 | 0 | 1.61 | 1 | 1 | 1 | 2 | 0 | 0 | 1 | 1 | 0 | 0.44 | )*0 | 0 | 2 | 419116655 | 1 | 0 | 574 | 1 | 0 | 0 | 0 | 0 | 0 | 0 | 0 | 382.8792 | 0 | 0 | 0 | 0 | 0 | 1 | 0 | 0 | 0 | 0 | 0 | 0 | 0 |  | 0 | 0 | 0 | 1400.99 | 870.18 | 1.61 | 0 | 0 |  | 0 | 0 | 0 | 0 | 0 | 0 |  | 0 |  | 0
301 | 419115877 | 412992779 | 417175605 | 1 | 1 | 1 | 3 | 10.4.01.01-0004 | ФСБЦ-2022, 10.4.01.01-0004, приказ Минстроя России от 18.05.2022 г. № 378/пр | Припои оловянно-цинковые, содержание цинка 40 % | 1346 | 1009 | кг | кг | 1 | 0 | 1196185247 | 0 | 4083.68 | 0 | 0 | 0 | 2536.45 | 0 | 0 | 0 | 1.61 | 1 | 1 | 1 | 2 | 0 | 0 | 1 | 1 | 0 | 0.0072 | )*0 | 0 | 2 | 419116656 | 1 | 0 | 575 | 1 | 0 | 0 | 0 | 0 | 0 | 0 | 0 | 18.2624 | 0 | 0 | 0 | 0 | 0 | 1 | 0 | 0 | 0 | 0 | 0 | 0 | 0 |  | 0 | 0 | 0 | 4083.68 | 2536.45 | 1.61 | 0 | 0 |  | 0 | 0 | 0 | 0 | 0 | 0 |  | 0 |  | 0
301 | 419115877 | 412992779 | 417183311 | 1 | 1 | 1 | 3 | 14.1.05.04-0101 | ФСБЦ-2022, 14.1.05.04-0101, приказ Минстроя России от 18.05.2022 г. № 378/пр | Клей на эпоксидной основе двухкомпонентный, компонент A и B, марка ВК-9 | 1346 | 1009 | кг | кг | 1 | 0 | -255834433 | 0 | 2043.95 | 0 | 0 | 0 | 1928.25 | 0 | 0 | 0 | 1.06 | 1 | 1 | 1 | 2 | 0 | 0 | 1 | 1 | 0 | 0.013 | )*0 | 0 | 2 | 419116657 | 1 | 0 | 576 | 1 | 0 | 0 | 0 | 0 | 0 | 0 | 0 | 25.0672 | 0 | 0 | 0 | 0 | 0 | 1 | 0 | 0 | 0 | 0 | 0 | 0 | 0 |  | 0 | 0 | 0 | 2043.95 | 1928.25 | 1.06 | 0 | 0 |  | 0 | 0 | 0 | 0 | 0 | 0 |  | 0 |  | 0
301 | 419115877 | 412992779 | 417191019 | 1 | 1 | 1 | 3 | 20.1.02.06-0021 | ФСБЦ-2022, 20.1.02.06-0021, приказ Минстроя России от 18.05.2022 г. № 378/пр | Паста паяльная бескислотная | 1346 | 1009 | кг | кг | 1 | 0 | 1105037238 | 0 | 3060.54 | 0 | 0 | 0 | 1912.84 | 0 | 0 | 0 | 1.6 | 1 | 1 | 1 | 2 | 0 | 0 | 1 | 1 | 0 | 0.005 | )*0 | 0 | 2 | 419116658 | 1 | 0 | 577 | 1 | 0 | 0 | 0 | 0 | 0 | 0 | 0 | 9.5642 | 0 | 0 | 0 | 0 | 0 | 1 | 0 | 0 | 0 | 0 | 0 | 0 | 0 |  | 0 | 0 | 0 | 3060.54 | 1912.84 | 1.6 | 0 | 0 |  | 0 | 0 | 0 | 0 | 0 | 0 |  | 0 |  | 0
301 | 419115877 | 412992779 | 417192696 | 1 | 1 | 1 | 3 | 20.2.09.10-0014 | ФСБЦ-2022, 20.2.09.10-0014, приказ Минстроя России от 18.05.2022 г. № 378/пр | Муфта защитная для кабелей связи соединительная МС-65 | 1371 | 1013 | ШТ | ШТ | 1 | 0 | -1229400259 | 0 | 718.08 | 0 | 0 | 0 | 579.1 | 0 | 0 | 0 | 1.24 | 1 | 1 | 1 | 2 | 0 | 0 | 1 | 1 | 0 | 1 | )*0 | 0 | 2 | 419116659 | 1 | 0 | 578 | 1 | 0 | 0 | 0 | 0 | 0 | 0 | 0 | 579.1 | 0 | 0 | 0 | 0 | 0 | 1 | 0 | 0 | 0 | 0 | 0 | 0 | 0 |  | 0 | 0 | 0 | 718.08 | 579.1 | 1.24 | 0 | 0 |  | 0 | 0 | 0 | 0 | 0 | 0 |  | 0 |  | 0
301 | 419115877 | 412992779 | 417199972 | 1 | 1 | 1 | 3 | 22.2.02.02-0001 | ФСБЦ-2022, 22.2.02.02-0001, приказ Минстроя России от 18.05.2022 г. № 378/пр | Гильзы полиэтиленовые изоляционные, диаметр жилы от 1,05 до 1,2 мм, длина 70 мм, диаметр 7 мм | 1425 | 1013 | 100 ШТ | 100 ШТ | 1 | 0 | 989260561 | 0 | 119.57 | 0 | 0 | 0 | 47.26 | 0 | 0 | 0 | 2.53 | 1 | 1 | 1 | 2 | 0 | 0 | 1 | 1 | 0 | 0.17 | )*0 | 0 | 2 | 419116660 | 1 | 0 | 579 | 1 | 0 | 0 | 0 | 0 | 0 | 0 | 0 | 8.0342 | 0 | 0 | 0 | 0 | 0 | 1 | 0 | 0 | 0 | 0 | 0 | 0 | 0 |  | 0 | 0 | 0 | 119.57 | 47.26 | 2.53 | 0 | 0 |  | 0 | 0 | 0 | 0 | 0 | 0 |  | 0 |  | 0
301 | 419115877 | 412992779 | 417199978 | 1 | 1 | 1 | 3 | 22.2.02.05-0001 | ФСБЦ-2022, 22.2.02.05-0001, приказ Минстроя России от 18.05.2022 г. № 378/пр | Кольца-блоки открытые для проводов диаметром 4,0-5,0мм | 1407 | 1013 | 1000 ШТ | 1000 ШТ | 1 | 0 | 168170819 | 0 | 8352.51 | 0 | 0 | 0 | 6052.54 | 0 | 0 | 0 | 1.38 | 1 | 1 | 1 | 2 | 0 | 0 | 1 | 1 | 0 | 0.009 | )*0 | 0 | 2 | 419116661 | 1 | 0 | 580 | 1 | 0 | 0 | 0 | 0 | 0 | 0 | 0 | 54.4729 | 0 | 0 | 0 | 0 | 0 | 1 | 0 | 0 | 0 | 0 | 0 | 0 | 0 |  | 0 | 0 | 0 | 8352.51 | 6052.54 | 1.38 | 0 | 0 |  | 0 | 0 | 0 | 0 | 0 | 0 |  | 0 |  | 0
301 | 419115877 | 412992779 | 417206618 | 1 | 1 | 1 | 3 | 24.3.03.01-0219 | ФСБЦ-2022 доп.8, 24.3.03.01-0219, приказ Минстроя России от 14.11.2023 г. № 817/пр | Трубка термоусаживаемая полиэтиленовая цветная, ТУТ 60/30 | 1301 | 1003 | м | м | 1 | 0 | 1142069536 | 0 | 161.46 | 0 | 0 | 0 | 123.25 | 0 | 0 | 0 | 1.31 | 1 | 1 | 1 | 2 | 0 | 0 | 1 | 1 | 0 | 0.7 | )*0 | 0 | 2 | 419116662 | 1 | 0 | 581 | 1 | 0 | 0 | 0 | 0 | 0 | 0 | 0 | 86.275 | 0 | 0 | 0 | 0 | 0 | 1 | 0 | 0 | 0 | 0 | 0 | 0 | 0 |  | 0 | 0 | 0 | 161.46 | 123.25 | 1.31 | 0 | 0 |  | 0 | 0 | 0 | 0 | 0 | 0 |  | 0 |  | 0
301 | 419115877 | 412992779 | 417096729 | 117 | 1 | 1 | 3 | 421/пр_2020_п.75_пп.а |  | Сметная стоимость вспомогательных ненормируемых материальных ресурсов, не учтенная в сметной норме, 2% | 3277935 | 1013 | % | % | 1 | 0 | 274903907 | 2 | 0 | 0 | 0 | 0 | 0 | 0 | 0 | 0 | 1 | 1 | 1 | 1 | -2 | 0 | 0 | 0 | 1 | 0 | 2 |  | 0 | 2 | 419116663 | 1 | 2048 | 582 | 1 | 0 | 0 | 0 | 0 | 0 | 0 | 0 | 0 | 0 | 0 | 0 | 0 | 0 | 0 | 0 | 0 | 0 | 0 | 0 | 0 | 0 |  | 0 | 0 | 2 | 0 | 0 | 1 | 0 | 0 |  | 0 | 0 | 0 | 0 | 0 | 0 |  | 0 |  | 0
302 | 419115877 | 412992818 | 417090726 | 117 | 1 | 1 | 1 | 1-100-40 |  | Средний разряд работы 4,0 | 1191 | 1013 | чел.-ч. | чел.-ч. | 1 | 0 | 888410196 | 5.4 | 0 | 0 | 0 | 539.69 | 0 | 0 | 0 | 539.69 | 1 | 1 | 1 | 1 | -2 | 0 | 0 | 1 | 1 | 0 | 18 | *0,3 | 1 | 2 | 419116664 | 1 | 0 | 583 | 1 | 0 | 0 | 0 | 0 | 0 | 0 | 0 | 0 | 0 | 0 | 9714.42 | 18 | 0 | 1 | 0 | 0 | 0 | 2914.326 | 5.4 | 0 | 1 | 9714.42 | 5.4 | 0 | 5.4 | 539.69 | 539.69 | 1 | 2914.326 | 0 |  | 0 | 0 | 0 | 2914.33 | 2914.33 | 1 |  | 0 |  | 0
302 | 419115877 | 412992818 | 417090896 | 117 | 1 | 1 | 1 | 4-100-00 |  | Затраты труда машинистов | 1191 | 1013 | чел.-ч. | чел.-ч. | 1 | 0 | -1417349443 | 0.639 | 0 | 0 | 0 | 0 | 0 | 0 | 0 | 0 | 1 | 1 | 1 | 1 | -2 | 0 | 0 | 1 | 1 | 0 | 2.13 | *0,3 | 2 | 2 | 419116665 | 1 | 0 | 584 | 1 | 0 | 0 | 0 | 0 | 0 | 0 | 0 | 0 | 0 | 0 | 0 | 0 | 0 | 0 | 0 | 0 | 0 | 0 | 0 | 0 | 0 |  | 0 | 0 | 0.639 | 0 | 0 | 1 | 0 | 0 |  | 0 | 0 | 0 | 0 | 0 | 0 |  | 0 |  | 0
302 | 419115877 | 412992818 | 417098134 | 1 | 1 | 1 | 2 | 91.11.01-012 | ФСЭМ-2022, 91.11.01-012, приказ Минстроя России от 18.05.2022 г. № 378/пр | Машины монтажные для выполнения работ при прокладке и монтаже кабеля на базе автомобиля | 1368 | 1011 | маш.-ч | маш.-ч | 1 | 0 | 302479695 | 0.639 | 0 | 1274.25 | 620.24 | 0 | 0 | 995.51 | 620.24 | 0 | 1 | 1.28 | 1 | 1 | 2 | 0 | 0 | 1 | 1 | 0 | 2.13 | *0,3 | 1 | 2 | 419116666 | 1 | 0 | 585 | 1 | 0 | 0 | 0 | 0 | 0 | 0 | 0 | 0 | 2120.4363 | 1321.1112 | 0 | 0 | 2.13 | 1 | 0 | 636.1309 | 396.3334 | 0 | 0 | 0.639 | 1 |  | 0 | 0.639 | 0.639 | 1274.25 | 995.51 | 1.28 | 636.132 | 396.333 |  | 0 | 814.25 | 396.33 | 0 | 1210.58 | 0 | 4-100-050 | 5 | чел.-ч. | 1
302 | 419115877 | 412992818 | 417162927 | 1 | 1 | 1 | 3 | 01.2.01.02-0031 | ФСБЦ-2022, 01.2.01.02-0031, приказ Минстроя России от 18.05.2022 г. № 378/пр | Битум нефтяной строительный изоляционный БНИ-IV-3, БНИ-IV, БНИ-V | 1348 | 1009 | т | т | 1000 | 0 | 767480554 | 0 | 28469.68 | 0 | 0 | 0 | 23335.8 | 0 | 0 | 0 | 1.22 | 1 | 1 | 1 | 2 | 0 | 0 | 1 | 1 | 0 | 0.005 | *0 | 0 | 2 | 419116667 | 1 | 0 | 586 | 1 | 0 | 0 | 0 | 0 | 0 | 0 | 0 | 116.679 | 0 | 0 | 0 | 0 | 0 | 1 | 0 | 0 | 0 | 0 | 0 | 0 | 0 |  | 0 | 0 | 0 | 28469.68 | 23335.8 | 1.22 | 0 | 0 |  | 0 | 0 | 0 | 0 | 0 | 0 |  | 0 |  | 0
302 | 419115877 | 412992818 | 417162991 | 1 | 1 | 1 | 3 | 01.3.01.01-0001 | ФСБЦ-2022 доп.6, 01.3.01.01-0001, приказ Минстроя России от 11.05.2023 г. № 335/пр | Бензин авиационный Б-70 | 1348 | 1009 | т | т | 1000 | 0 | -465588395 | 0 | 149054.36 | 0 | 0 | 0 | 116448.72 | 0 | 0 | 0 | 1.28 | 1 | 1 | 1 | 2 | 0 | 0 | 1 | 1 | 0 | 0.0037 | *0 | 0 | 2 | 419116668 | 1 | 0 | 587 | 1 | 0 | 0 | 0 | 0 | 0 | 0 | 0 | 430.8603 | 0 | 0 | 0 | 0 | 0 | 1 | 0 | 0 | 0 | 0 | 0 | 0 | 0 |  | 0 | 0 | 0 | 149054.36 | 116448.72 | 1.28 | 0 | 0 |  | 0 | 0 | 0 | 0 | 0 | 0 |  | 0 |  | 0
302 | 419115877 | 412992818 | 417163200 | 1 | 1 | 1 | 3 | 01.3.05.17-0002 | ФСБЦ-2022, 01.3.05.17-0002, приказ Минстроя России от 18.05.2022 г. № 378/пр | Канифоль сосновая | 1346 | 1009 | кг | кг | 1 | 0 | -1746966143 | 0 | 406.33 | 0 | 0 | 0 | 284.15 | 0 | 0 | 0 | 1.43 | 1 | 1 | 1 | 2 | 0 | 0 | 1 | 1 | 0 | 0.003 | *0 | 0 | 2 | 419116669 | 1 | 0 | 588 | 1 | 0 | 0 | 0 | 0 | 0 | 0 | 0 | 0.85245 | 0 | 0 | 0 | 0 | 0 | 1 | 0 | 0 | 0 | 0 | 0 | 0 | 0 |  | 0 | 0 | 0 | 406.33 | 284.15 | 1.43 | 0 | 0 |  | 0 | 0 | 0 | 0 | 0 | 0 |  | 0 |  | 0
302 | 419115877 | 412992818 | 417163256 | 1 | 1 | 1 | 3 | 01.3.05.38-0371 | ФСБЦ-2022 доп.17, 01.3.05.38-0371, приказ Минстроя России от 17.02.2026 г. № 91/пр | Кислота стеариновая техническая | 1346 | 1009 | кг | кг | 1 | 0 | 1771797515 | 0 | 199.91 | 0 | 0 | 0 | 219.68 | 0 | 0 | 0 | 0.91 | 1 | 1 | 1 | 2 | 0 | 0 | 1 | 1 | 0 | 0.016 | *0 | 0 | 2 | 419116670 | 1 | 0 | 589 | 1 | 0 | 0 | 0 | 0 | 0 | 0 | 0 | 3.5149 | 0 | 0 | 0 | 0 | 0 | 1 | 0 | 0 | 0 | 0 | 0 | 0 | 0 |  | 0 | 0 | 0 | 199.91 | 219.68 | 0.91 | 0 | 0 |  | 0 | 0 | 0 | 0 | 0 | 0 |  | 0 |  | 0
302 | 419115877 | 412992818 | 417165023 | 1 | 1 | 1 | 3 | 01.7.02.04-0001 | ФСБЦ-2022, 01.7.02.04-0001, приказ Минстроя России от 18.05.2022 г. № 378/пр | Бумага кабельная электроизоляционная, двухслойная | 1346 | 1009 | кг | кг | 1 | 0 | 41226650 | 0 | 181.83 | 0 | 0 | 0 | 206.62 | 0 | 0 | 0 | 0.88 | 1 | 1 | 1 | 2 | 0 | 0 | 1 | 1 | 0 | 0.038 | *0 | 0 | 2 | 419116671 | 1 | 0 | 590 | 1 | 0 | 0 | 0 | 0 | 0 | 0 | 0 | 7.8516 | 0 | 0 | 0 | 0 | 0 | 1 | 0 | 0 | 0 | 0 | 0 | 0 | 0 |  | 0 | 0 | 0 | 181.83 | 206.62 | 0.88 | 0 | 0 |  | 0 | 0 | 0 | 0 | 0 | 0 |  | 0 |  | 0
302 | 419115877 | 412992818 | 417165295 | 1 | 1 | 1 | 3 | 01.7.06.14-0038 | ФСБЦ-2022, 01.7.06.14-0038, приказ Минстроя России от 18.05.2022 г. № 378/пр | Ленты для уплотнения смоляные на основе хлопкополиэфирной ткани, пропитанной битумным составом, ширина 75 мм, толщина 0,8 мм | 1301 | 1003 | м | м | 1 | 0 | -1228674265 | 0 | 22.08 | 0 | 0 | 0 | 14.43 | 0 | 0 | 0 | 1.53 | 1 | 1 | 1 | 2 | 0 | 0 | 1 | 1 | 0 | 4.94 | *0 | 0 | 2 | 419116672 | 1 | 0 | 591 | 1 | 0 | 0 | 0 | 0 | 0 | 0 | 0 | 71.2842 | 0 | 0 | 0 | 0 | 0 | 1 | 0 | 0 | 0 | 0 | 0 | 0 | 0 |  | 0 | 0 | 0 | 22.08 | 14.43 | 1.53 | 0 | 0 |  | 0 | 0 | 0 | 0 | 0 | 0 |  | 0 |  | 0
302 | 419115877 | 412992818 | 417175540 | 1 | 1 | 1 | 3 | 10.2.02.08-0001 | ФСБЦ-2022, 10.2.02.08-0001, приказ Минстроя России от 18.05.2022 г. № 378/пр | Проволока медная круглая мягкая электротехническая, диаметр 1,0-3,0 мм и выше | 1348 | 1009 | т | т | 1000 | 0 | 1793987537 | 0 | 1144599.95 | 0 | 0 | 0 | 1050091.7 | 0 | 0 | 0 | 1.09 | 1 | 1 | 1 | 2 | 0 | 0 | 1 | 1 | 0 | 3e-05 | *0 | 0 | 2 | 419116673 | 1 | 0 | 592 | 1 | 0 | 0 | 0 | 0 | 0 | 0 | 0 | 31.5028 | 0 | 0 | 0 | 0 | 0 | 1 | 0 | 0 | 0 | 0 | 0 | 0 | 0 |  | 0 | 0 | 0 | 1144599.95 | 1050091.7 | 1.09 | 0 | 0 |  | 0 | 0 | 0 | 0 | 0 | 0 |  | 0 |  | 0
302 | 419115877 | 412992818 | 417175584 | 1 | 1 | 1 | 3 | 10.3.02.03-0036 | ФСБЦ-2022, 10.3.02.03-0036, приказ Минстроя России от 18.05.2022 г. № 378/пр | Припои оловянно-свинцовые сурьмянистые, марка ПОССу 30-2 | 1346 | 1009 | кг | кг | 1 | 0 | -242288594 | 0 | 1400.99 | 0 | 0 | 0 | 870.18 | 0 | 0 | 0 | 1.61 | 1 | 1 | 1 | 2 | 0 | 0 | 1 | 1 | 0 | 0.44 | *0 | 0 | 2 | 419116674 | 1 | 0 | 593 | 1 | 0 | 0 | 0 | 0 | 0 | 0 | 0 | 382.8792 | 0 | 0 | 0 | 0 | 0 | 1 | 0 | 0 | 0 | 0 | 0 | 0 | 0 |  | 0 | 0 | 0 | 1400.99 | 870.18 | 1.61 | 0 | 0 |  | 0 | 0 | 0 | 0 | 0 | 0 |  | 0 |  | 0
302 | 419115877 | 412992818 | 417175605 | 1 | 1 | 1 | 3 | 10.4.01.01-0004 | ФСБЦ-2022, 10.4.01.01-0004, приказ Минстроя России от 18.05.2022 г. № 378/пр | Припои оловянно-цинковые, содержание цинка 40 % | 1346 | 1009 | кг | кг | 1 | 0 | 1196185247 | 0 | 4083.68 | 0 | 0 | 0 | 2536.45 | 0 | 0 | 0 | 1.61 | 1 | 1 | 1 | 2 | 0 | 0 | 1 | 1 | 0 | 0.0072 | *0 | 0 | 2 | 419116675 | 1 | 0 | 594 | 1 | 0 | 0 | 0 | 0 | 0 | 0 | 0 | 18.2624 | 0 | 0 | 0 | 0 | 0 | 1 | 0 | 0 | 0 | 0 | 0 | 0 | 0 |  | 0 | 0 | 0 | 4083.68 | 2536.45 | 1.61 | 0 | 0 |  | 0 | 0 | 0 | 0 | 0 | 0 |  | 0 |  | 0
302 | 419115877 | 412992818 | 417183311 | 1 | 1 | 1 | 3 | 14.1.05.04-0101 | ФСБЦ-2022, 14.1.05.04-0101, приказ Минстроя России от 18.05.2022 г. № 378/пр | Клей на эпоксидной основе двухкомпонентный, компонент A и B, марка ВК-9 | 1346 | 1009 | кг | кг | 1 | 0 | -255834433 | 0 | 2043.95 | 0 | 0 | 0 | 1928.25 | 0 | 0 | 0 | 1.06 | 1 | 1 | 1 | 2 | 0 | 0 | 1 | 1 | 0 | 0.013 | *0 | 0 | 2 | 419116676 | 1 | 0 | 595 | 1 | 0 | 0 | 0 | 0 | 0 | 0 | 0 | 25.0672 | 0 | 0 | 0 | 0 | 0 | 1 | 0 | 0 | 0 | 0 | 0 | 0 | 0 |  | 0 | 0 | 0 | 2043.95 | 1928.25 | 1.06 | 0 | 0 |  | 0 | 0 | 0 | 0 | 0 | 0 |  | 0 |  | 0
302 | 419115877 | 412992818 | 417191019 | 1 | 1 | 1 | 3 | 20.1.02.06-0021 | ФСБЦ-2022, 20.1.02.06-0021, приказ Минстроя России от 18.05.2022 г. № 378/пр | Паста паяльная бескислотная | 1346 | 1009 | кг | кг | 1 | 0 | 1105037238 | 0 | 3060.54 | 0 | 0 | 0 | 1912.84 | 0 | 0 | 0 | 1.6 | 1 | 1 | 1 | 2 | 0 | 0 | 1 | 1 | 0 | 0.005 | *0 | 0 | 2 | 419116677 | 1 | 0 | 596 | 1 | 0 | 0 | 0 | 0 | 0 | 0 | 0 | 9.5642 | 0 | 0 | 0 | 0 | 0 | 1 | 0 | 0 | 0 | 0 | 0 | 0 | 0 |  | 0 | 0 | 0 | 3060.54 | 1912.84 | 1.6 | 0 | 0 |  | 0 | 0 | 0 | 0 | 0 | 0 |  | 0 |  | 0
302 | 419115877 | 412992818 | 417192696 | 1 | 1 | 1 | 3 | 20.2.09.10-0014 | ФСБЦ-2022, 20.2.09.10-0014, приказ Минстроя России от 18.05.2022 г. № 378/пр | Муфта защитная для кабелей связи соединительная МС-65 | 1371 | 1013 | ШТ | ШТ | 1 | 0 | -1229400259 | 0 | 718.08 | 0 | 0 | 0 | 579.1 | 0 | 0 | 0 | 1.24 | 1 | 1 | 1 | 2 | 0 | 0 | 1 | 1 | 0 | 1 | *0 | 0 | 2 | 419116678 | 1 | 0 | 597 | 1 | 0 | 0 | 0 | 0 | 0 | 0 | 0 | 579.1 | 0 | 0 | 0 | 0 | 0 | 1 | 0 | 0 | 0 | 0 | 0 | 0 | 0 |  | 0 | 0 | 0 | 718.08 | 579.1 | 1.24 | 0 | 0 |  | 0 | 0 | 0 | 0 | 0 | 0 |  | 0 |  | 0
302 | 419115877 | 412992818 | 417199972 | 1 | 1 | 1 | 3 | 22.2.02.02-0001 | ФСБЦ-2022, 22.2.02.02-0001, приказ Минстроя России от 18.05.2022 г. № 378/пр | Гильзы полиэтиленовые изоляционные, диаметр жилы от 1,05 до 1,2 мм, длина 70 мм, диаметр 7 мм | 1425 | 1013 | 100 ШТ | 100 ШТ | 1 | 0 | 989260561 | 0 | 119.57 | 0 | 0 | 0 | 47.26 | 0 | 0 | 0 | 2.53 | 1 | 1 | 1 | 2 | 0 | 0 | 1 | 1 | 0 | 0.17 | *0 | 0 | 2 | 419116679 | 1 | 0 | 598 | 1 | 0 | 0 | 0 | 0 | 0 | 0 | 0 | 8.0342 | 0 | 0 | 0 | 0 | 0 | 1 | 0 | 0 | 0 | 0 | 0 | 0 | 0 |  | 0 | 0 | 0 | 119.57 | 47.26 | 2.53 | 0 | 0 |  | 0 | 0 | 0 | 0 | 0 | 0 |  | 0 |  | 0
302 | 419115877 | 412992818 | 417199978 | 1 | 1 | 1 | 3 | 22.2.02.05-0001 | ФСБЦ-2022, 22.2.02.05-0001, приказ Минстроя России от 18.05.2022 г. № 378/пр | Кольца-блоки открытые для проводов диаметром 4,0-5,0мм | 1407 | 1013 | 1000 ШТ | 1000 ШТ | 1 | 0 | 168170819 | 0 | 8352.51 | 0 | 0 | 0 | 6052.54 | 0 | 0 | 0 | 1.38 | 1 | 1 | 1 | 2 | 0 | 0 | 1 | 1 | 0 | 0.009 | *0 | 0 | 2 | 419116680 | 1 | 0 | 599 | 1 | 0 | 0 | 0 | 0 | 0 | 0 | 0 | 54.4729 | 0 | 0 | 0 | 0 | 0 | 1 | 0 | 0 | 0 | 0 | 0 | 0 | 0 |  | 0 | 0 | 0 | 8352.51 | 6052.54 | 1.38 | 0 | 0 |  | 0 | 0 | 0 | 0 | 0 | 0 |  | 0 |  | 0
302 | 419115877 | 412992818 | 417206618 | 1 | 1 | 1 | 3 | 24.3.03.01-0219 | ФСБЦ-2022 доп.8, 24.3.03.01-0219, приказ Минстроя России от 14.11.2023 г. № 817/пр | Трубка термоусаживаемая полиэтиленовая цветная, ТУТ 60/30 | 1301 | 1003 | м | м | 1 | 0 | 1142069536 | 0 | 161.46 | 0 | 0 | 0 | 123.25 | 0 | 0 | 0 | 1.31 | 1 | 1 | 1 | 2 | 0 | 0 | 1 | 1 | 0 | 0.7 | *0 | 0 | 2 | 419116681 | 1 | 0 | 600 | 1 | 0 | 0 | 0 | 0 | 0 | 0 | 0 | 86.275 | 0 | 0 | 0 | 0 | 0 | 1 | 0 | 0 | 0 | 0 | 0 | 0 | 0 |  | 0 | 0 | 0 | 161.46 | 123.25 | 1.31 | 0 | 0 |  | 0 | 0 | 0 | 0 | 0 | 0 |  | 0 |  | 0
302 | 419115877 | 412992818 | 417096729 | 117 | 1 | 1 | 3 | 421/пр_2020_п.75_пп.а |  | Сметная стоимость вспомогательных ненормируемых материальных ресурсов, не учтенная в сметной норме, 2% | 3277935 | 1013 | % | % | 1 | 0 | 274903907 | 2 | 0 | 0 | 0 | 0 | 0 | 0 | 0 | 0 | 1 | 1 | 1 | 1 | -2 | 0 | 0 | 0 | 1 | 0 | 2 |  | 0 | 2 | 419116682 | 1 | 2048 | 601 | 1 | 0 | 0 | 0 | 0 | 0 | 0 | 0 | 0 | 0 | 0 | 0 | 0 | 0 | 0 | 0 | 0 | 0 | 0 | 0 | 0 | 0 |  | 0 | 0 | 2 | 0 | 0 | 1 | 0 | 0 |  | 0 | 0 | 0 | 0 | 0 | 0 |  | 0 |  | 0
303 | 419115877 | 412992857 | 417090726 | 117 | 1 | 1 | 1 | 1-100-40 |  | Средний разряд работы 4,0 | 1191 | 1013 | чел.-ч. | чел.-ч. | 1 | 0 | 888410196 | 18 | 0 | 0 | 0 | 539.69 | 0 | 0 | 0 | 539.69 | 1 | 1 | 1 | 1 | -2 | 0 | 0 | 1 | 1 | 0 | 18 |  | 1 | 2 | 419116683 | 1 | 0 | 602 | 1 | 0 | 0 | 0 | 0 | 0 | 0 | 0 | 0 | 0 | 0 | 9714.42 | 18 | 0 | 1 | 0 | 0 | 0 | 9714.42 | 18 | 0 | 1 | 9714.42 | 18 | 0 | 18 | 539.69 | 539.69 | 1 | 9714.42 | 0 |  | 0 | 0 | 0 | 9714.42 | 9714.42 | 1 |  | 0 |  | 0
303 | 419115877 | 412992857 | 417090896 | 117 | 1 | 1 | 1 | 4-100-00 |  | Затраты труда машинистов | 1191 | 1013 | чел.-ч. | чел.-ч. | 1 | 0 | -1417349443 | 2.13 | 0 | 0 | 0 | 0 | 0 | 0 | 0 | 0 | 1 | 1 | 1 | 1 | -2 | 0 | 0 | 1 | 1 | 0 | 2.13 |  | 2 | 2 | 419116684 | 1 | 0 | 603 | 1 | 0 | 0 | 0 | 0 | 0 | 0 | 0 | 0 | 0 | 0 | 0 | 0 | 0 | 0 | 0 | 0 | 0 | 0 | 0 | 0 | 0 |  | 0 | 0 | 2.13 | 0 | 0 | 1 | 0 | 0 |  | 0 | 0 | 0 | 0 | 0 | 0 |  | 0 |  | 0
303 | 419115877 | 412992857 | 417098134 | 1 | 1 | 1 | 2 | 91.11.01-012 | ФСЭМ-2022, 91.11.01-012, приказ Минстроя России от 18.05.2022 г. № 378/пр | Машины монтажные для выполнения работ при прокладке и монтаже кабеля на базе автомобиля | 1368 | 1011 | маш.-ч | маш.-ч | 1 | 0 | 302479695 | 2.13 | 0 | 1274.25 | 620.24 | 0 | 0 | 995.51 | 620.24 | 0 | 1 | 1.28 | 1 | 1 | 2 | 0 | 0 | 1 | 1 | 0 | 2.13 |  | 1 | 2 | 419116685 | 1 | 0 | 604 | 1 | 0 | 0 | 0 | 0 | 0 | 0 | 0 | 0 | 2120.4363 | 1321.1112 | 0 | 0 | 2.13 | 1 | 0 | 2120.4363 | 1321.1112 | 0 | 0 | 2.13 | 1 |  | 0 | 2.13 | 2.13 | 1274.25 | 995.51 | 1.28 | 2120.44 | 1321.11 |  | 0 | 2714.15 | 1321.11 | 0 | 4035.26 | 0 | 4-100-050 | 5 | чел.-ч. | 1
303 | 419115877 | 412992857 | 417162927 | 1 | 1 | 1 | 3 | 01.2.01.02-0031 | ФСБЦ-2022, 01.2.01.02-0031, приказ Минстроя России от 18.05.2022 г. № 378/пр | Битум нефтяной строительный изоляционный БНИ-IV-3, БНИ-IV, БНИ-V | 1348 | 1009 | т | т | 1000 | 0 | 767480554 | 0 | 28469.68 | 0 | 0 | 0 | 23335.8 | 0 | 0 | 0 | 1.22 | 1 | 1 | 1 | 2 | 0 | 0 | 1 | 1 | 0 | 0.005 | )*0 | 0 | 2 | 419116686 | 1 | 0 | 605 | 1 | 0 | 0 | 0 | 0 | 0 | 0 | 0 | 116.679 | 0 | 0 | 0 | 0 | 0 | 1 | 0 | 0 | 0 | 0 | 0 | 0 | 0 |  | 0 | 0 | 0 | 28469.68 | 23335.8 | 1.22 | 0 | 0 |  | 0 | 0 | 0 | 0 | 0 | 0 |  | 0 |  | 0
303 | 419115877 | 412992857 | 417162991 | 1 | 1 | 1 | 3 | 01.3.01.01-0001 | ФСБЦ-2022 доп.6, 01.3.01.01-0001, приказ Минстроя России от 11.05.2023 г. № 335/пр | Бензин авиационный Б-70 | 1348 | 1009 | т | т | 1000 | 0 | -465588395 | 0 | 149054.36 | 0 | 0 | 0 | 116448.72 | 0 | 0 | 0 | 1.28 | 1 | 1 | 1 | 2 | 0 | 0 | 1 | 1 | 0 | 0.0037 | )*0 | 0 | 2 | 419116687 | 1 | 0 | 606 | 1 | 0 | 0 | 0 | 0 | 0 | 0 | 0 | 430.8603 | 0 | 0 | 0 | 0 | 0 | 1 | 0 | 0 | 0 | 0 | 0 | 0 | 0 |  | 0 | 0 | 0 | 149054.36 | 116448.72 | 1.28 | 0 | 0 |  | 0 | 0 | 0 | 0 | 0 | 0 |  | 0 |  | 0
303 | 419115877 | 412992857 | 417163200 | 1 | 1 | 1 | 3 | 01.3.05.17-0002 | ФСБЦ-2022, 01.3.05.17-0002, приказ Минстроя России от 18.05.2022 г. № 378/пр | Канифоль сосновая | 1346 | 1009 | кг | кг | 1 | 0 | -1746966143 | 0 | 406.33 | 0 | 0 | 0 | 284.15 | 0 | 0 | 0 | 1.43 | 1 | 1 | 1 | 2 | 0 | 0 | 1 | 1 | 0 | 0.003 | )*0 | 0 | 2 | 419116688 | 1 | 0 | 607 | 1 | 0 | 0 | 0 | 0 | 0 | 0 | 0 | 0.85245 | 0 | 0 | 0 | 0 | 0 | 1 | 0 | 0 | 0 | 0 | 0 | 0 | 0 |  | 0 | 0 | 0 | 406.33 | 284.15 | 1.43 | 0 | 0 |  | 0 | 0 | 0 | 0 | 0 | 0 |  | 0 |  | 0
303 | 419115877 | 412992857 | 417163256 | 1 | 1 | 1 | 3 | 01.3.05.38-0371 | ФСБЦ-2022 доп.17, 01.3.05.38-0371, приказ Минстроя России от 17.02.2026 г. № 91/пр | Кислота стеариновая техническая | 1346 | 1009 | кг | кг | 1 | 0 | 1771797515 | 0 | 199.91 | 0 | 0 | 0 | 219.68 | 0 | 0 | 0 | 0.91 | 1 | 1 | 1 | 2 | 0 | 0 | 1 | 1 | 0 | 0.016 | )*0 | 0 | 2 | 419116689 | 1 | 0 | 608 | 1 | 0 | 0 | 0 | 0 | 0 | 0 | 0 | 3.5149 | 0 | 0 | 0 | 0 | 0 | 1 | 0 | 0 | 0 | 0 | 0 | 0 | 0 |  | 0 | 0 | 0 | 199.91 | 219.68 | 0.91 | 0 | 0 |  | 0 | 0 | 0 | 0 | 0 | 0 |  | 0 |  | 0
303 | 419115877 | 412992857 | 417165023 | 1 | 1 | 1 | 3 | 01.7.02.04-0001 | ФСБЦ-2022, 01.7.02.04-0001, приказ Минстроя России от 18.05.2022 г. № 378/пр | Бумага кабельная электроизоляционная, двухслойная | 1346 | 1009 | кг | кг | 1 | 0 | 41226650 | 0 | 181.83 | 0 | 0 | 0 | 206.62 | 0 | 0 | 0 | 0.88 | 1 | 1 | 1 | 2 | 0 | 0 | 1 | 1 | 0 | 0.038 | )*0 | 0 | 2 | 419116690 | 1 | 0 | 609 | 1 | 0 | 0 | 0 | 0 | 0 | 0 | 0 | 7.8516 | 0 | 0 | 0 | 0 | 0 | 1 | 0 | 0 | 0 | 0 | 0 | 0 | 0 |  | 0 | 0 | 0 | 181.83 | 206.62 | 0.88 | 0 | 0 |  | 0 | 0 | 0 | 0 | 0 | 0 |  | 0 |  | 0
303 | 419115877 | 412992857 | 417165295 | 1 | 1 | 1 | 3 | 01.7.06.14-0038 | ФСБЦ-2022, 01.7.06.14-0038, приказ Минстроя России от 18.05.2022 г. № 378/пр | Ленты для уплотнения смоляные на основе хлопкополиэфирной ткани, пропитанной битумным составом, ширина 75 мм, толщина 0,8 мм | 1301 | 1003 | м | м | 1 | 0 | -1228674265 | 0 | 22.08 | 0 | 0 | 0 | 14.43 | 0 | 0 | 0 | 1.53 | 1 | 1 | 1 | 2 | 0 | 0 | 1 | 1 | 0 | 4.94 | )*0 | 0 | 2 | 419116691 | 1 | 0 | 610 | 1 | 0 | 0 | 0 | 0 | 0 | 0 | 0 | 71.2842 | 0 | 0 | 0 | 0 | 0 | 1 | 0 | 0 | 0 | 0 | 0 | 0 | 0 |  | 0 | 0 | 0 | 22.08 | 14.43 | 1.53 | 0 | 0 |  | 0 | 0 | 0 | 0 | 0 | 0 |  | 0 |  | 0
303 | 419115877 | 412992857 | 417175540 | 1 | 1 | 1 | 3 | 10.2.02.08-0001 | ФСБЦ-2022, 10.2.02.08-0001, приказ Минстроя России от 18.05.2022 г. № 378/пр | Проволока медная круглая мягкая электротехническая, диаметр 1,0-3,0 мм и выше | 1348 | 1009 | т | т | 1000 | 0 | 1793987537 | 0 | 1144599.95 | 0 | 0 | 0 | 1050091.7 | 0 | 0 | 0 | 1.09 | 1 | 1 | 1 | 2 | 0 | 0 | 1 | 1 | 0 | 3e-05 | )*0 | 0 | 2 | 419116692 | 1 | 0 | 611 | 1 | 0 | 0 | 0 | 0 | 0 | 0 | 0 | 31.5028 | 0 | 0 | 0 | 0 | 0 | 1 | 0 | 0 | 0 | 0 | 0 | 0 | 0 |  | 0 | 0 | 0 | 1144599.95 | 1050091.7 | 1.09 | 0 | 0 |  | 0 | 0 | 0 | 0 | 0 | 0 |  | 0 |  | 0
303 | 419115877 | 412992857 | 417175584 | 1 | 1 | 1 | 3 | 10.3.02.03-0036 | ФСБЦ-2022, 10.3.02.03-0036, приказ Минстроя России от 18.05.2022 г. № 378/пр | Припои оловянно-свинцовые сурьмянистые, марка ПОССу 30-2 | 1346 | 1009 | кг | кг | 1 | 0 | -242288594 | 0 | 1400.99 | 0 | 0 | 0 | 870.18 | 0 | 0 | 0 | 1.61 | 1 | 1 | 1 | 2 | 0 | 0 | 1 | 1 | 0 | 0.44 | )*0 | 0 | 2 | 419116693 | 1 | 0 | 612 | 1 | 0 | 0 | 0 | 0 | 0 | 0 | 0 | 382.8792 | 0 | 0 | 0 | 0 | 0 | 1 | 0 | 0 | 0 | 0 | 0 | 0 | 0 |  | 0 | 0 | 0 | 1400.99 | 870.18 | 1.61 | 0 | 0 |  | 0 | 0 | 0 | 0 | 0 | 0 |  | 0 |  | 0
303 | 419115877 | 412992857 | 417175605 | 1 | 1 | 1 | 3 | 10.4.01.01-0004 | ФСБЦ-2022, 10.4.01.01-0004, приказ Минстроя России от 18.05.2022 г. № 378/пр | Припои оловянно-цинковые, содержание цинка 40 % | 1346 | 1009 | кг | кг | 1 | 0 | 1196185247 | 0 | 4083.68 | 0 | 0 | 0 | 2536.45 | 0 | 0 | 0 | 1.61 | 1 | 1 | 1 | 2 | 0 | 0 | 1 | 1 | 0 | 0.0072 | )*0 | 0 | 2 | 419116694 | 1 | 0 | 613 | 1 | 0 | 0 | 0 | 0 | 0 | 0 | 0 | 18.2624 | 0 | 0 | 0 | 0 | 0 | 1 | 0 | 0 | 0 | 0 | 0 | 0 | 0 |  | 0 | 0 | 0 | 4083.68 | 2536.45 | 1.61 | 0 | 0 |  | 0 | 0 | 0 | 0 | 0 | 0 |  | 0 |  | 0
303 | 419115877 | 412992857 | 417183311 | 1 | 1 | 1 | 3 | 14.1.05.04-0101 | ФСБЦ-2022, 14.1.05.04-0101, приказ Минстроя России от 18.05.2022 г. № 378/пр | Клей на эпоксидной основе двухкомпонентный, компонент A и B, марка ВК-9 | 1346 | 1009 | кг | кг | 1 | 0 | -255834433 | 0 | 2043.95 | 0 | 0 | 0 | 1928.25 | 0 | 0 | 0 | 1.06 | 1 | 1 | 1 | 2 | 0 | 0 | 1 | 1 | 0 | 0.013 | )*0 | 0 | 2 | 419116695 | 1 | 0 | 614 | 1 | 0 | 0 | 0 | 0 | 0 | 0 | 0 | 25.0672 | 0 | 0 | 0 | 0 | 0 | 1 | 0 | 0 | 0 | 0 | 0 | 0 | 0 |  | 0 | 0 | 0 | 2043.95 | 1928.25 | 1.06 | 0 | 0 |  | 0 | 0 | 0 | 0 | 0 | 0 |  | 0 |  | 0
303 | 419115877 | 412992857 | 417191019 | 1 | 1 | 1 | 3 | 20.1.02.06-0021 | ФСБЦ-2022, 20.1.02.06-0021, приказ Минстроя России от 18.05.2022 г. № 378/пр | Паста паяльная бескислотная | 1346 | 1009 | кг | кг | 1 | 0 | 1105037238 | 0 | 3060.54 | 0 | 0 | 0 | 1912.84 | 0 | 0 | 0 | 1.6 | 1 | 1 | 1 | 2 | 0 | 0 | 1 | 1 | 0 | 0.005 | )*0 | 0 | 2 | 419116696 | 1 | 0 | 615 | 1 | 0 | 0 | 0 | 0 | 0 | 0 | 0 | 9.5642 | 0 | 0 | 0 | 0 | 0 | 1 | 0 | 0 | 0 | 0 | 0 | 0 | 0 |  | 0 | 0 | 0 | 3060.54 | 1912.84 | 1.6 | 0 | 0 |  | 0 | 0 | 0 | 0 | 0 | 0 |  | 0 |  | 0
303 | 419115877 | 412992857 | 417192696 | 1 | 1 | 1 | 3 | 20.2.09.10-0014 | ФСБЦ-2022, 20.2.09.10-0014, приказ Минстроя России от 18.05.2022 г. № 378/пр | Муфта защитная для кабелей связи соединительная МС-65 | 1371 | 1013 | ШТ | ШТ | 1 | 0 | -1229400259 | 0 | 718.08 | 0 | 0 | 0 | 579.1 | 0 | 0 | 0 | 1.24 | 1 | 1 | 1 | 2 | 0 | 0 | 1 | 1 | 0 | 1 | )*0 | 0 | 2 | 419116697 | 1 | 0 | 616 | 1 | 0 | 0 | 0 | 0 | 0 | 0 | 0 | 579.1 | 0 | 0 | 0 | 0 | 0 | 1 | 0 | 0 | 0 | 0 | 0 | 0 | 0 |  | 0 | 0 | 0 | 718.08 | 579.1 | 1.24 | 0 | 0 |  | 0 | 0 | 0 | 0 | 0 | 0 |  | 0 |  | 0
303 | 419115877 | 412992857 | 417199972 | 1 | 1 | 1 | 3 | 22.2.02.02-0001 | ФСБЦ-2022, 22.2.02.02-0001, приказ Минстроя России от 18.05.2022 г. № 378/пр | Гильзы полиэтиленовые изоляционные, диаметр жилы от 1,05 до 1,2 мм, длина 70 мм, диаметр 7 мм | 1425 | 1013 | 100 ШТ | 100 ШТ | 1 | 0 | 989260561 | 0 | 119.57 | 0 | 0 | 0 | 47.26 | 0 | 0 | 0 | 2.53 | 1 | 1 | 1 | 2 | 0 | 0 | 1 | 1 | 0 | 0.17 | )*0 | 0 | 2 | 419116698 | 1 | 0 | 617 | 1 | 0 | 0 | 0 | 0 | 0 | 0 | 0 | 8.0342 | 0 | 0 | 0 | 0 | 0 | 1 | 0 | 0 | 0 | 0 | 0 | 0 | 0 |  | 0 | 0 | 0 | 119.57 | 47.26 | 2.53 | 0 | 0 |  | 0 | 0 | 0 | 0 | 0 | 0 |  | 0 |  | 0
303 | 419115877 | 412992857 | 417199978 | 1 | 1 | 1 | 3 | 22.2.02.05-0001 | ФСБЦ-2022, 22.2.02.05-0001, приказ Минстроя России от 18.05.2022 г. № 378/пр | Кольца-блоки открытые для проводов диаметром 4,0-5,0мм | 1407 | 1013 | 1000 ШТ | 1000 ШТ | 1 | 0 | 168170819 | 0 | 8352.51 | 0 | 0 | 0 | 6052.54 | 0 | 0 | 0 | 1.38 | 1 | 1 | 1 | 2 | 0 | 0 | 1 | 1 | 0 | 0.009 | )*0 | 0 | 2 | 419116699 | 1 | 0 | 618 | 1 | 0 | 0 | 0 | 0 | 0 | 0 | 0 | 54.4729 | 0 | 0 | 0 | 0 | 0 | 1 | 0 | 0 | 0 | 0 | 0 | 0 | 0 |  | 0 | 0 | 0 | 8352.51 | 6052.54 | 1.38 | 0 | 0 |  | 0 | 0 | 0 | 0 | 0 | 0 |  | 0 |  | 0
303 | 419115877 | 412992857 | 417206618 | 1 | 1 | 1 | 3 | 24.3.03.01-0219 | ФСБЦ-2022 доп.8, 24.3.03.01-0219, приказ Минстроя России от 14.11.2023 г. № 817/пр | Трубка термоусаживаемая полиэтиленовая цветная, ТУТ 60/30 | 1301 | 1003 | м | м | 1 | 0 | 1142069536 | 0 | 161.46 | 0 | 0 | 0 | 123.25 | 0 | 0 | 0 | 1.31 | 1 | 1 | 1 | 2 | 0 | 0 | 1 | 1 | 0 | 0.7 | )*0 | 0 | 2 | 419116700 | 1 | 0 | 619 | 1 | 0 | 0 | 0 | 0 | 0 | 0 | 0 | 86.275 | 0 | 0 | 0 | 0 | 0 | 1 | 0 | 0 | 0 | 0 | 0 | 0 | 0 |  | 0 | 0 | 0 | 161.46 | 123.25 | 1.31 | 0 | 0 |  | 0 | 0 | 0 | 0 | 0 | 0 |  | 0 |  | 0
303 | 419115877 | 412992857 | 417096729 | 117 | 1 | 1 | 3 | 421/пр_2020_п.75_пп.а |  | Сметная стоимость вспомогательных ненормируемых материальных ресурсов, не учтенная в сметной норме, 2% | 3277935 | 1013 | % | % | 1 | 0 | 274903907 | 2 | 0 | 0 | 0 | 0 | 0 | 0 | 0 | 0 | 1 | 1 | 1 | 1 | -2 | 0 | 0 | 0 | 1 | 0 | 2 |  | 0 | 2 | 419116701 | 1 | 2048 | 620 | 1 | 0 | 0 | 0 | 0 | 0 | 0 | 0 | 0 | 0 | 0 | 0 | 0 | 0 | 0 | 0 | 0 | 0 | 0 | 0 | 0 | 0 |  | 0 | 0 | 2 | 0 | 0 | 1 | 0 | 0 |  | 0 | 0 | 0 | 0 | 0 | 0 |  | 0 |  | 0
304 | 419115877 | 412992896 | 417090726 | 117 | 1 | 1 | 1 | 1-100-40 |  | Средний разряд работы 4,0 | 1191 | 1013 | чел.-ч. | чел.-ч. | 1 | 0 | 888410196 | 5.4 | 0 | 0 | 0 | 539.69 | 0 | 0 | 0 | 539.69 | 1 | 1 | 1 | 1 | -2 | 0 | 0 | 1 | 1 | 0 | 18 | *0,3 | 1 | 2 | 419116702 | 1 | 0 | 621 | 1 | 0 | 0 | 0 | 0 | 0 | 0 | 0 | 0 | 0 | 0 | 9714.42 | 18 | 0 | 1 | 0 | 0 | 0 | 2914.326 | 5.4 | 0 | 1 | 9714.42 | 5.4 | 0 | 5.4 | 539.69 | 539.69 | 1 | 2914.326 | 0 |  | 0 | 0 | 0 | 2914.33 | 2914.33 | 1 |  | 0 |  | 0
304 | 419115877 | 412992896 | 417090896 | 117 | 1 | 1 | 1 | 4-100-00 |  | Затраты труда машинистов | 1191 | 1013 | чел.-ч. | чел.-ч. | 1 | 0 | -1417349443 | 0.63 | 0 | 0 | 0 | 0 | 0 | 0 | 0 | 0 | 1 | 1 | 1 | 1 | -2 | 0 | 0 | 1 | 1 | 0 | 2.1 | *0,3 | 2 | 2 | 419116703 | 1 | 0 | 622 | 1 | 0 | 0 | 0 | 0 | 0 | 0 | 0 | 0 | 0 | 0 | 0 | 0 | 0 | 0 | 0 | 0 | 0 | 0 | 0 | 0 | 0 |  | 0 | 0 | 0.63 | 0 | 0 | 1 | 0 | 0 |  | 0 | 0 | 0 | 0 | 0 | 0 |  | 0 |  | 0
304 | 419115877 | 412992896 | 417098134 | 1 | 1 | 1 | 2 | 91.11.01-012 | ФСЭМ-2022, 91.11.01-012, приказ Минстроя России от 18.05.2022 г. № 378/пр | Машины монтажные для выполнения работ при прокладке и монтаже кабеля на базе автомобиля | 1368 | 1011 | маш.-ч | маш.-ч | 1 | 0 | 302479695 | 0.63 | 0 | 1274.25 | 620.24 | 0 | 0 | 995.51 | 620.24 | 0 | 1 | 1.28 | 1 | 1 | 2 | 0 | 0 | 1 | 1 | 0 | 2.1 | *0,3 | 1 | 2 | 419116704 | 1 | 0 | 623 | 1 | 0 | 0 | 0 | 0 | 0 | 0 | 0 | 0 | 2090.571 | 1302.504 | 0 | 0 | 2.1 | 1 | 0 | 627.1713 | 390.7512 | 0 | 0 | 0.63 | 1 |  | 0 | 0.63 | 0.63 | 1274.25 | 995.51 | 1.28 | 627.171 | 390.75 |  | 0 | 802.78 | 390.75 | 0 | 1193.53 | 0 | 4-100-050 | 5 | чел.-ч. | 1
304 | 419115877 | 412992896 | 417162927 | 1 | 1 | 1 | 3 | 01.2.01.02-0031 | ФСБЦ-2022, 01.2.01.02-0031, приказ Минстроя России от 18.05.2022 г. № 378/пр | Битум нефтяной строительный изоляционный БНИ-IV-3, БНИ-IV, БНИ-V | 1348 | 1009 | т | т | 1000 | 0 | 767480554 | 0 | 28469.68 | 0 | 0 | 0 | 23335.8 | 0 | 0 | 0 | 1.22 | 1 | 1 | 1 | 2 | 0 | 0 | 1 | 1 | 0 | 0.0045 | *0 | 0 | 2 | 419116705 | 1 | 0 | 624 | 1 | 0 | 0 | 0 | 0 | 0 | 0 | 0 | 105.0111 | 0 | 0 | 0 | 0 | 0 | 1 | 0 | 0 | 0 | 0 | 0 | 0 | 0 |  | 0 | 0 | 0 | 28469.68 | 23335.8 | 1.22 | 0 | 0 |  | 0 | 0 | 0 | 0 | 0 | 0 |  | 0 |  | 0
304 | 419115877 | 412992896 | 417162991 | 1 | 1 | 1 | 3 | 01.3.01.01-0001 | ФСБЦ-2022 доп.6, 01.3.01.01-0001, приказ Минстроя России от 11.05.2023 г. № 335/пр | Бензин авиационный Б-70 | 1348 | 1009 | т | т | 1000 | 0 | -465588395 | 0 | 149054.36 | 0 | 0 | 0 | 116448.72 | 0 | 0 | 0 | 1.28 | 1 | 1 | 1 | 2 | 0 | 0 | 1 | 1 | 0 | 0.0039 | *0 | 0 | 2 | 419116706 | 1 | 0 | 625 | 1 | 0 | 0 | 0 | 0 | 0 | 0 | 0 | 454.15 | 0 | 0 | 0 | 0 | 0 | 1 | 0 | 0 | 0 | 0 | 0 | 0 | 0 |  | 0 | 0 | 0 | 149054.36 | 116448.72 | 1.28 | 0 | 0 |  | 0 | 0 | 0 | 0 | 0 | 0 |  | 0 |  | 0
304 | 419115877 | 412992896 | 417163200 | 1 | 1 | 1 | 3 | 01.3.05.17-0002 | ФСБЦ-2022, 01.3.05.17-0002, приказ Минстроя России от 18.05.2022 г. № 378/пр | Канифоль сосновая | 1346 | 1009 | кг | кг | 1 | 0 | -1746966143 | 0 | 406.33 | 0 | 0 | 0 | 284.15 | 0 | 0 | 0 | 1.43 | 1 | 1 | 1 | 2 | 0 | 0 | 1 | 1 | 0 | 0.005 | *0 | 0 | 2 | 419116707 | 1 | 0 | 626 | 1 | 0 | 0 | 0 | 0 | 0 | 0 | 0 | 1.4207 | 0 | 0 | 0 | 0 | 0 | 1 | 0 | 0 | 0 | 0 | 0 | 0 | 0 |  | 0 | 0 | 0 | 406.33 | 284.15 | 1.43 | 0 | 0 |  | 0 | 0 | 0 | 0 | 0 | 0 |  | 0 |  | 0
304 | 419115877 | 412992896 | 417163256 | 1 | 1 | 1 | 3 | 01.3.05.38-0371 | ФСБЦ-2022 доп.17, 01.3.05.38-0371, приказ Минстроя России от 17.02.2026 г. № 91/пр | Кислота стеариновая техническая | 1346 | 1009 | кг | кг | 1 | 0 | 1771797515 | 0 | 199.91 | 0 | 0 | 0 | 219.68 | 0 | 0 | 0 | 0.91 | 1 | 1 | 1 | 2 | 0 | 0 | 1 | 1 | 0 | 0.018 | *0 | 0 | 2 | 419116708 | 1 | 0 | 627 | 1 | 0 | 0 | 0 | 0 | 0 | 0 | 0 | 3.9542 | 0 | 0 | 0 | 0 | 0 | 1 | 0 | 0 | 0 | 0 | 0 | 0 | 0 |  | 0 | 0 | 0 | 199.91 | 219.68 | 0.91 | 0 | 0 |  | 0 | 0 | 0 | 0 | 0 | 0 |  | 0 |  | 0
304 | 419115877 | 412992896 | 417165023 | 1 | 1 | 1 | 3 | 01.7.02.04-0001 | ФСБЦ-2022, 01.7.02.04-0001, приказ Минстроя России от 18.05.2022 г. № 378/пр | Бумага кабельная электроизоляционная, двухслойная | 1346 | 1009 | кг | кг | 1 | 0 | 41226650 | 0 | 181.83 | 0 | 0 | 0 | 206.62 | 0 | 0 | 0 | 0.88 | 1 | 1 | 1 | 2 | 0 | 0 | 1 | 1 | 0 | 0.056 | *0 | 0 | 2 | 419116709 | 1 | 0 | 628 | 1 | 0 | 0 | 0 | 0 | 0 | 0 | 0 | 11.5707 | 0 | 0 | 0 | 0 | 0 | 1 | 0 | 0 | 0 | 0 | 0 | 0 | 0 |  | 0 | 0 | 0 | 181.83 | 206.62 | 0.88 | 0 | 0 |  | 0 | 0 | 0 | 0 | 0 | 0 |  | 0 |  | 0
304 | 419115877 | 412992896 | 417165295 | 1 | 1 | 1 | 3 | 01.7.06.14-0038 | ФСБЦ-2022, 01.7.06.14-0038, приказ Минстроя России от 18.05.2022 г. № 378/пр | Ленты для уплотнения смоляные на основе хлопкополиэфирной ткани, пропитанной битумным составом, ширина 75 мм, толщина 0,8 мм | 1301 | 1003 | м | м | 1 | 0 | -1228674265 | 0 | 22.08 | 0 | 0 | 0 | 14.43 | 0 | 0 | 0 | 1.53 | 1 | 1 | 1 | 2 | 0 | 0 | 1 | 1 | 0 | 4.99 | *0 | 0 | 2 | 419116710 | 1 | 0 | 629 | 1 | 0 | 0 | 0 | 0 | 0 | 0 | 0 | 72.0057 | 0 | 0 | 0 | 0 | 0 | 1 | 0 | 0 | 0 | 0 | 0 | 0 | 0 |  | 0 | 0 | 0 | 22.08 | 14.43 | 1.53 | 0 | 0 |  | 0 | 0 | 0 | 0 | 0 | 0 |  | 0 |  | 0
304 | 419115877 | 412992896 | 417175540 | 1 | 1 | 1 | 3 | 10.2.02.08-0001 | ФСБЦ-2022, 10.2.02.08-0001, приказ Минстроя России от 18.05.2022 г. № 378/пр | Проволока медная круглая мягкая электротехническая, диаметр 1,0-3,0 мм и выше | 1348 | 1009 | т | т | 1000 | 0 | 1793987537 | 0 | 1144599.95 | 0 | 0 | 0 | 1050091.7 | 0 | 0 | 0 | 1.09 | 1 | 1 | 1 | 2 | 0 | 0 | 1 | 1 | 0 | 3e-05 | *0 | 0 | 2 | 419116711 | 1 | 0 | 630 | 1 | 0 | 0 | 0 | 0 | 0 | 0 | 0 | 31.5028 | 0 | 0 | 0 | 0 | 0 | 1 | 0 | 0 | 0 | 0 | 0 | 0 | 0 |  | 0 | 0 | 0 | 1144599.95 | 1050091.7 | 1.09 | 0 | 0 |  | 0 | 0 | 0 | 0 | 0 | 0 |  | 0 |  | 0
304 | 419115877 | 412992896 | 417175584 | 1 | 1 | 1 | 3 | 10.3.02.03-0036 | ФСБЦ-2022, 10.3.02.03-0036, приказ Минстроя России от 18.05.2022 г. № 378/пр | Припои оловянно-свинцовые сурьмянистые, марка ПОССу 30-2 | 1346 | 1009 | кг | кг | 1 | 0 | -242288594 | 0 | 1400.99 | 0 | 0 | 0 | 870.18 | 0 | 0 | 0 | 1.61 | 1 | 1 | 1 | 2 | 0 | 0 | 1 | 1 | 0 | 0.53 | *0 | 0 | 2 | 419116712 | 1 | 0 | 631 | 1 | 0 | 0 | 0 | 0 | 0 | 0 | 0 | 461.1954 | 0 | 0 | 0 | 0 | 0 | 1 | 0 | 0 | 0 | 0 | 0 | 0 | 0 |  | 0 | 0 | 0 | 1400.99 | 870.18 | 1.61 | 0 | 0 |  | 0 | 0 | 0 | 0 | 0 | 0 |  | 0 |  | 0
304 | 419115877 | 412992896 | 417175605 | 1 | 1 | 1 | 3 | 10.4.01.01-0004 | ФСБЦ-2022, 10.4.01.01-0004, приказ Минстроя России от 18.05.2022 г. № 378/пр | Припои оловянно-цинковые, содержание цинка 40 % | 1346 | 1009 | кг | кг | 1 | 0 | 1196185247 | 0 | 4083.68 | 0 | 0 | 0 | 2536.45 | 0 | 0 | 0 | 1.61 | 1 | 1 | 1 | 2 | 0 | 0 | 1 | 1 | 0 | 0.0092 | *0 | 0 | 2 | 419116713 | 1 | 0 | 632 | 1 | 0 | 0 | 0 | 0 | 0 | 0 | 0 | 23.3353 | 0 | 0 | 0 | 0 | 0 | 1 | 0 | 0 | 0 | 0 | 0 | 0 | 0 |  | 0 | 0 | 0 | 4083.68 | 2536.45 | 1.61 | 0 | 0 |  | 0 | 0 | 0 | 0 | 0 | 0 |  | 0 |  | 0
304 | 419115877 | 412992896 | 417183311 | 1 | 1 | 1 | 3 | 14.1.05.04-0101 | ФСБЦ-2022, 14.1.05.04-0101, приказ Минстроя России от 18.05.2022 г. № 378/пр | Клей на эпоксидной основе двухкомпонентный, компонент A и B, марка ВК-9 | 1346 | 1009 | кг | кг | 1 | 0 | -255834433 | 0 | 2043.95 | 0 | 0 | 0 | 1928.25 | 0 | 0 | 0 | 1.06 | 1 | 1 | 1 | 2 | 0 | 0 | 1 | 1 | 0 | 0.013 | *0 | 0 | 2 | 419116714 | 1 | 0 | 633 | 1 | 0 | 0 | 0 | 0 | 0 | 0 | 0 | 25.0672 | 0 | 0 | 0 | 0 | 0 | 1 | 0 | 0 | 0 | 0 | 0 | 0 | 0 |  | 0 | 0 | 0 | 2043.95 | 1928.25 | 1.06 | 0 | 0 |  | 0 | 0 | 0 | 0 | 0 | 0 |  | 0 |  | 0
304 | 419115877 | 412992896 | 417191019 | 1 | 1 | 1 | 3 | 20.1.02.06-0021 | ФСБЦ-2022, 20.1.02.06-0021, приказ Минстроя России от 18.05.2022 г. № 378/пр | Паста паяльная бескислотная | 1346 | 1009 | кг | кг | 1 | 0 | 1105037238 | 0 | 3060.54 | 0 | 0 | 0 | 1912.84 | 0 | 0 | 0 | 1.6 | 1 | 1 | 1 | 2 | 0 | 0 | 1 | 1 | 0 | 0.005 | *0 | 0 | 2 | 419116715 | 1 | 0 | 634 | 1 | 0 | 0 | 0 | 0 | 0 | 0 | 0 | 9.5642 | 0 | 0 | 0 | 0 | 0 | 1 | 0 | 0 | 0 | 0 | 0 | 0 | 0 |  | 0 | 0 | 0 | 3060.54 | 1912.84 | 1.6 | 0 | 0 |  | 0 | 0 | 0 | 0 | 0 | 0 |  | 0 |  | 0
304 | 419115877 | 412992896 | 417192696 | 1 | 1 | 1 | 3 | 20.2.09.10-0014 | ФСБЦ-2022, 20.2.09.10-0014, приказ Минстроя России от 18.05.2022 г. № 378/пр | Муфта защитная для кабелей связи соединительная МС-65 | 1371 | 1013 | ШТ | ШТ | 1 | 0 | -1229400259 | 0 | 718.08 | 0 | 0 | 0 | 579.1 | 0 | 0 | 0 | 1.24 | 1 | 1 | 1 | 2 | 0 | 0 | 1 | 1 | 0 | 1 | *0 | 0 | 2 | 419116716 | 1 | 0 | 635 | 1 | 0 | 0 | 0 | 0 | 0 | 0 | 0 | 579.1 | 0 | 0 | 0 | 0 | 0 | 1 | 0 | 0 | 0 | 0 | 0 | 0 | 0 |  | 0 | 0 | 0 | 718.08 | 579.1 | 1.24 | 0 | 0 |  | 0 | 0 | 0 | 0 | 0 | 0 |  | 0 |  | 0
304 | 419115877 | 412992896 | 417199972 | 1 | 1 | 1 | 3 | 22.2.02.02-0001 | ФСБЦ-2022, 22.2.02.02-0001, приказ Минстроя России от 18.05.2022 г. № 378/пр | Гильзы полиэтиленовые изоляционные, диаметр жилы от 1,05 до 1,2 мм, длина 70 мм, диаметр 7 мм | 1425 | 1013 | 100 ШТ | 100 ШТ | 1 | 0 | 989260561 | 0 | 119.57 | 0 | 0 | 0 | 47.26 | 0 | 0 | 0 | 2.53 | 1 | 1 | 1 | 2 | 0 | 0 | 1 | 1 | 0 | 0.3 | *0 | 0 | 2 | 419116717 | 1 | 0 | 636 | 1 | 0 | 0 | 0 | 0 | 0 | 0 | 0 | 14.178 | 0 | 0 | 0 | 0 | 0 | 1 | 0 | 0 | 0 | 0 | 0 | 0 | 0 |  | 0 | 0 | 0 | 119.57 | 47.26 | 2.53 | 0 | 0 |  | 0 | 0 | 0 | 0 | 0 | 0 |  | 0 |  | 0
304 | 419115877 | 412992896 | 417199978 | 1 | 1 | 1 | 3 | 22.2.02.05-0001 | ФСБЦ-2022, 22.2.02.05-0001, приказ Минстроя России от 18.05.2022 г. № 378/пр | Кольца-блоки открытые для проводов диаметром 4,0-5,0мм | 1407 | 1013 | 1000 ШТ | 1000 ШТ | 1 | 0 | 168170819 | 0 | 8352.51 | 0 | 0 | 0 | 6052.54 | 0 | 0 | 0 | 1.38 | 1 | 1 | 1 | 2 | 0 | 0 | 1 | 1 | 0 | 0.015 | *0 | 0 | 2 | 419116718 | 1 | 0 | 637 | 1 | 0 | 0 | 0 | 0 | 0 | 0 | 0 | 90.7881 | 0 | 0 | 0 | 0 | 0 | 1 | 0 | 0 | 0 | 0 | 0 | 0 | 0 |  | 0 | 0 | 0 | 8352.51 | 6052.54 | 1.38 | 0 | 0 |  | 0 | 0 | 0 | 0 | 0 | 0 |  | 0 |  | 0
304 | 419115877 | 412992896 | 417206618 | 1 | 1 | 1 | 3 | 24.3.03.01-0219 | ФСБЦ-2022 доп.8, 24.3.03.01-0219, приказ Минстроя России от 14.11.2023 г. № 817/пр | Трубка термоусаживаемая полиэтиленовая цветная, ТУТ 60/30 | 1301 | 1003 | м | м | 1 | 0 | 1142069536 | 0 | 161.46 | 0 | 0 | 0 | 123.25 | 0 | 0 | 0 | 1.31 | 1 | 1 | 1 | 2 | 0 | 0 | 1 | 1 | 0 | 0.7 | *0 | 0 | 2 | 419116719 | 1 | 0 | 638 | 1 | 0 | 0 | 0 | 0 | 0 | 0 | 0 | 86.275 | 0 | 0 | 0 | 0 | 0 | 1 | 0 | 0 | 0 | 0 | 0 | 0 | 0 |  | 0 | 0 | 0 | 161.46 | 123.25 | 1.31 | 0 | 0 |  | 0 | 0 | 0 | 0 | 0 | 0 |  | 0 |  | 0
304 | 419115877 | 412992896 | 417096729 | 117 | 1 | 1 | 3 | 421/пр_2020_п.75_пп.а |  | Сметная стоимость вспомогательных ненормируемых материальных ресурсов, не учтенная в сметной норме, 2% | 3277935 | 1013 | % | % | 1 | 0 | 274903907 | 2 | 0 | 0 | 0 | 0 | 0 | 0 | 0 | 0 | 1 | 1 | 1 | 1 | -2 | 0 | 0 | 0 | 1 | 0 | 2 |  | 0 | 2 | 419116720 | 1 | 2048 | 639 | 1 | 0 | 0 | 0 | 0 | 0 | 0 | 0 | 0 | 0 | 0 | 0 | 0 | 0 | 0 | 0 | 0 | 0 | 0 | 0 | 0 | 0 |  | 0 | 0 | 2 | 0 | 0 | 1 | 0 | 0 |  | 0 | 0 | 0 | 0 | 0 | 0 |  | 0 |  | 0
305 | 419115877 | 412992935 | 417090726 | 117 | 1 | 1 | 1 | 1-100-40 |  | Средний разряд работы 4,0 | 1191 | 1013 | чел.-ч. | чел.-ч. | 1 | 0 | 888410196 | 18 | 0 | 0 | 0 | 539.69 | 0 | 0 | 0 | 539.69 | 1 | 1 | 1 | 1 | -2 | 0 | 0 | 1 | 1 | 0 | 18 |  | 1 | 2 | 419116721 | 1 | 0 | 640 | 1 | 0 | 0 | 0 | 0 | 0 | 0 | 0 | 0 | 0 | 0 | 9714.42 | 18 | 0 | 1 | 0 | 0 | 0 | 9714.42 | 18 | 0 | 1 | 9714.42 | 18 | 0 | 18 | 539.69 | 539.69 | 1 | 9714.42 | 0 |  | 0 | 0 | 0 | 9714.42 | 9714.42 | 1 |  | 0 |  | 0
305 | 419115877 | 412992935 | 417090896 | 117 | 1 | 1 | 1 | 4-100-00 |  | Затраты труда машинистов | 1191 | 1013 | чел.-ч. | чел.-ч. | 1 | 0 | -1417349443 | 2.1 | 0 | 0 | 0 | 0 | 0 | 0 | 0 | 0 | 1 | 1 | 1 | 1 | -2 | 0 | 0 | 1 | 1 | 0 | 2.1 |  | 2 | 2 | 419116722 | 1 | 0 | 641 | 1 | 0 | 0 | 0 | 0 | 0 | 0 | 0 | 0 | 0 | 0 | 0 | 0 | 0 | 0 | 0 | 0 | 0 | 0 | 0 | 0 | 0 |  | 0 | 0 | 2.1 | 0 | 0 | 1 | 0 | 0 |  | 0 | 0 | 0 | 0 | 0 | 0 |  | 0 |  | 0
305 | 419115877 | 412992935 | 417098134 | 1 | 1 | 1 | 2 | 91.11.01-012 | ФСЭМ-2022, 91.11.01-012, приказ Минстроя России от 18.05.2022 г. № 378/пр | Машины монтажные для выполнения работ при прокладке и монтаже кабеля на базе автомобиля | 1368 | 1011 | маш.-ч | маш.-ч | 1 | 0 | 302479695 | 2.1 | 0 | 1274.25 | 620.24 | 0 | 0 | 995.51 | 620.24 | 0 | 1 | 1.28 | 1 | 1 | 2 | 0 | 0 | 1 | 1 | 0 | 2.1 |  | 1 | 2 | 419116723 | 1 | 0 | 642 | 1 | 0 | 0 | 0 | 0 | 0 | 0 | 0 | 0 | 2090.571 | 1302.504 | 0 | 0 | 2.1 | 1 | 0 | 2090.571 | 1302.504 | 0 | 0 | 2.1 | 1 |  | 0 | 2.1 | 2.1 | 1274.25 | 995.51 | 1.28 | 2090.57 | 1302.5 |  | 0 | 2675.93 | 1302.5 | 0 | 3978.43 | 0 | 4-100-050 | 5 | чел.-ч. | 1
305 | 419115877 | 412992935 | 417162927 | 1 | 1 | 1 | 3 | 01.2.01.02-0031 | ФСБЦ-2022, 01.2.01.02-0031, приказ Минстроя России от 18.05.2022 г. № 378/пр | Битум нефтяной строительный изоляционный БНИ-IV-3, БНИ-IV, БНИ-V | 1348 | 1009 | т | т | 1000 | 0 | 767480554 | 0 | 28469.68 | 0 | 0 | 0 | 23335.8 | 0 | 0 | 0 | 1.22 | 1 | 1 | 1 | 2 | 0 | 0 | 1 | 1 | 0 | 0.0045 | )*0 | 0 | 2 | 419116724 | 1 | 0 | 643 | 1 | 0 | 0 | 0 | 0 | 0 | 0 | 0 | 105.0111 | 0 | 0 | 0 | 0 | 0 | 1 | 0 | 0 | 0 | 0 | 0 | 0 | 0 |  | 0 | 0 | 0 | 28469.68 | 23335.8 | 1.22 | 0 | 0 |  | 0 | 0 | 0 | 0 | 0 | 0 |  | 0 |  | 0
305 | 419115877 | 412992935 | 417162991 | 1 | 1 | 1 | 3 | 01.3.01.01-0001 | ФСБЦ-2022 доп.6, 01.3.01.01-0001, приказ Минстроя России от 11.05.2023 г. № 335/пр | Бензин авиационный Б-70 | 1348 | 1009 | т | т | 1000 | 0 | -465588395 | 0 | 149054.36 | 0 | 0 | 0 | 116448.72 | 0 | 0 | 0 | 1.28 | 1 | 1 | 1 | 2 | 0 | 0 | 1 | 1 | 0 | 0.0039 | )*0 | 0 | 2 | 419116725 | 1 | 0 | 644 | 1 | 0 | 0 | 0 | 0 | 0 | 0 | 0 | 454.15 | 0 | 0 | 0 | 0 | 0 | 1 | 0 | 0 | 0 | 0 | 0 | 0 | 0 |  | 0 | 0 | 0 | 149054.36 | 116448.72 | 1.28 | 0 | 0 |  | 0 | 0 | 0 | 0 | 0 | 0 |  | 0 |  | 0
305 | 419115877 | 412992935 | 417163200 | 1 | 1 | 1 | 3 | 01.3.05.17-0002 | ФСБЦ-2022, 01.3.05.17-0002, приказ Минстроя России от 18.05.2022 г. № 378/пр | Канифоль сосновая | 1346 | 1009 | кг | кг | 1 | 0 | -1746966143 | 0 | 406.33 | 0 | 0 | 0 | 284.15 | 0 | 0 | 0 | 1.43 | 1 | 1 | 1 | 2 | 0 | 0 | 1 | 1 | 0 | 0.005 | )*0 | 0 | 2 | 419116726 | 1 | 0 | 645 | 1 | 0 | 0 | 0 | 0 | 0 | 0 | 0 | 1.4207 | 0 | 0 | 0 | 0 | 0 | 1 | 0 | 0 | 0 | 0 | 0 | 0 | 0 |  | 0 | 0 | 0 | 406.33 | 284.15 | 1.43 | 0 | 0 |  | 0 | 0 | 0 | 0 | 0 | 0 |  | 0 |  | 0
305 | 419115877 | 412992935 | 417163256 | 1 | 1 | 1 | 3 | 01.3.05.38-0371 | ФСБЦ-2022 доп.17, 01.3.05.38-0371, приказ Минстроя России от 17.02.2026 г. № 91/пр | Кислота стеариновая техническая | 1346 | 1009 | кг | кг | 1 | 0 | 1771797515 | 0 | 199.91 | 0 | 0 | 0 | 219.68 | 0 | 0 | 0 | 0.91 | 1 | 1 | 1 | 2 | 0 | 0 | 1 | 1 | 0 | 0.018 | )*0 | 0 | 2 | 419116727 | 1 | 0 | 646 | 1 | 0 | 0 | 0 | 0 | 0 | 0 | 0 | 3.9542 | 0 | 0 | 0 | 0 | 0 | 1 | 0 | 0 | 0 | 0 | 0 | 0 | 0 |  | 0 | 0 | 0 | 199.91 | 219.68 | 0.91 | 0 | 0 |  | 0 | 0 | 0 | 0 | 0 | 0 |  | 0 |  | 0
305 | 419115877 | 412992935 | 417165023 | 1 | 1 | 1 | 3 | 01.7.02.04-0001 | ФСБЦ-2022, 01.7.02.04-0001, приказ Минстроя России от 18.05.2022 г. № 378/пр | Бумага кабельная электроизоляционная, двухслойная | 1346 | 1009 | кг | кг | 1 | 0 | 41226650 | 0 | 181.83 | 0 | 0 | 0 | 206.62 | 0 | 0 | 0 | 0.88 | 1 | 1 | 1 | 2 | 0 | 0 | 1 | 1 | 0 | 0.056 | )*0 | 0 | 2 | 419116728 | 1 | 0 | 647 | 1 | 0 | 0 | 0 | 0 | 0 | 0 | 0 | 11.5707 | 0 | 0 | 0 | 0 | 0 | 1 | 0 | 0 | 0 | 0 | 0 | 0 | 0 |  | 0 | 0 | 0 | 181.83 | 206.62 | 0.88 | 0 | 0 |  | 0 | 0 | 0 | 0 | 0 | 0 |  | 0 |  | 0
305 | 419115877 | 412992935 | 417165295 | 1 | 1 | 1 | 3 | 01.7.06.14-0038 | ФСБЦ-2022, 01.7.06.14-0038, приказ Минстроя России от 18.05.2022 г. № 378/пр | Ленты для уплотнения смоляные на основе хлопкополиэфирной ткани, пропитанной битумным составом, ширина 75 мм, толщина 0,8 мм | 1301 | 1003 | м | м | 1 | 0 | -1228674265 | 0 | 22.08 | 0 | 0 | 0 | 14.43 | 0 | 0 | 0 | 1.53 | 1 | 1 | 1 | 2 | 0 | 0 | 1 | 1 | 0 | 4.99 | )*0 | 0 | 2 | 419116729 | 1 | 0 | 648 | 1 | 0 | 0 | 0 | 0 | 0 | 0 | 0 | 72.0057 | 0 | 0 | 0 | 0 | 0 | 1 | 0 | 0 | 0 | 0 | 0 | 0 | 0 |  | 0 | 0 | 0 | 22.08 | 14.43 | 1.53 | 0 | 0 |  | 0 | 0 | 0 | 0 | 0 | 0 |  | 0 |  | 0
305 | 419115877 | 412992935 | 417175540 | 1 | 1 | 1 | 3 | 10.2.02.08-0001 | ФСБЦ-2022, 10.2.02.08-0001, приказ Минстроя России от 18.05.2022 г. № 378/пр | Проволока медная круглая мягкая электротехническая, диаметр 1,0-3,0 мм и выше | 1348 | 1009 | т | т | 1000 | 0 | 1793987537 | 0 | 1144599.95 | 0 | 0 | 0 | 1050091.7 | 0 | 0 | 0 | 1.09 | 1 | 1 | 1 | 2 | 0 | 0 | 1 | 1 | 0 | 3e-05 | )*0 | 0 | 2 | 419116730 | 1 | 0 | 649 | 1 | 0 | 0 | 0 | 0 | 0 | 0 | 0 | 31.5028 | 0 | 0 | 0 | 0 | 0 | 1 | 0 | 0 | 0 | 0 | 0 | 0 | 0 |  | 0 | 0 | 0 | 1144599.95 | 1050091.7 | 1.09 | 0 | 0 |  | 0 | 0 | 0 | 0 | 0 | 0 |  | 0 |  | 0
305 | 419115877 | 412992935 | 417175584 | 1 | 1 | 1 | 3 | 10.3.02.03-0036 | ФСБЦ-2022, 10.3.02.03-0036, приказ Минстроя России от 18.05.2022 г. № 378/пр | Припои оловянно-свинцовые сурьмянистые, марка ПОССу 30-2 | 1346 | 1009 | кг | кг | 1 | 0 | -242288594 | 0 | 1400.99 | 0 | 0 | 0 | 870.18 | 0 | 0 | 0 | 1.61 | 1 | 1 | 1 | 2 | 0 | 0 | 1 | 1 | 0 | 0.53 | )*0 | 0 | 2 | 419116731 | 1 | 0 | 650 | 1 | 0 | 0 | 0 | 0 | 0 | 0 | 0 | 461.1954 | 0 | 0 | 0 | 0 | 0 | 1 | 0 | 0 | 0 | 0 | 0 | 0 | 0 |  | 0 | 0 | 0 | 1400.99 | 870.18 | 1.61 | 0 | 0 |  | 0 | 0 | 0 | 0 | 0 | 0 |  | 0 |  | 0
305 | 419115877 | 412992935 | 417175605 | 1 | 1 | 1 | 3 | 10.4.01.01-0004 | ФСБЦ-2022, 10.4.01.01-0004, приказ Минстроя России от 18.05.2022 г. № 378/пр | Припои оловянно-цинковые, содержание цинка 40 % | 1346 | 1009 | кг | кг | 1 | 0 | 1196185247 | 0 | 4083.68 | 0 | 0 | 0 | 2536.45 | 0 | 0 | 0 | 1.61 | 1 | 1 | 1 | 2 | 0 | 0 | 1 | 1 | 0 | 0.0092 | )*0 | 0 | 2 | 419116732 | 1 | 0 | 651 | 1 | 0 | 0 | 0 | 0 | 0 | 0 | 0 | 23.3353 | 0 | 0 | 0 | 0 | 0 | 1 | 0 | 0 | 0 | 0 | 0 | 0 | 0 |  | 0 | 0 | 0 | 4083.68 | 2536.45 | 1.61 | 0 | 0 |  | 0 | 0 | 0 | 0 | 0 | 0 |  | 0 |  | 0
305 | 419115877 | 412992935 | 417183311 | 1 | 1 | 1 | 3 | 14.1.05.04-0101 | ФСБЦ-2022, 14.1.05.04-0101, приказ Минстроя России от 18.05.2022 г. № 378/пр | Клей на эпоксидной основе двухкомпонентный, компонент A и B, марка ВК-9 | 1346 | 1009 | кг | кг | 1 | 0 | -255834433 | 0 | 2043.95 | 0 | 0 | 0 | 1928.25 | 0 | 0 | 0 | 1.06 | 1 | 1 | 1 | 2 | 0 | 0 | 1 | 1 | 0 | 0.013 | )*0 | 0 | 2 | 419116733 | 1 | 0 | 652 | 1 | 0 | 0 | 0 | 0 | 0 | 0 | 0 | 25.0672 | 0 | 0 | 0 | 0 | 0 | 1 | 0 | 0 | 0 | 0 | 0 | 0 | 0 |  | 0 | 0 | 0 | 2043.95 | 1928.25 | 1.06 | 0 | 0 |  | 0 | 0 | 0 | 0 | 0 | 0 |  | 0 |  | 0
305 | 419115877 | 412992935 | 417191019 | 1 | 1 | 1 | 3 | 20.1.02.06-0021 | ФСБЦ-2022, 20.1.02.06-0021, приказ Минстроя России от 18.05.2022 г. № 378/пр | Паста паяльная бескислотная | 1346 | 1009 | кг | кг | 1 | 0 | 1105037238 | 0 | 3060.54 | 0 | 0 | 0 | 1912.84 | 0 | 0 | 0 | 1.6 | 1 | 1 | 1 | 2 | 0 | 0 | 1 | 1 | 0 | 0.005 | )*0 | 0 | 2 | 419116734 | 1 | 0 | 653 | 1 | 0 | 0 | 0 | 0 | 0 | 0 | 0 | 9.5642 | 0 | 0 | 0 | 0 | 0 | 1 | 0 | 0 | 0 | 0 | 0 | 0 | 0 |  | 0 | 0 | 0 | 3060.54 | 1912.84 | 1.6 | 0 | 0 |  | 0 | 0 | 0 | 0 | 0 | 0 |  | 0 |  | 0
305 | 419115877 | 412992935 | 417192696 | 1 | 1 | 1 | 3 | 20.2.09.10-0014 | ФСБЦ-2022, 20.2.09.10-0014, приказ Минстроя России от 18.05.2022 г. № 378/пр | Муфта защитная для кабелей связи соединительная МС-65 | 1371 | 1013 | ШТ | ШТ | 1 | 0 | -1229400259 | 0 | 718.08 | 0 | 0 | 0 | 579.1 | 0 | 0 | 0 | 1.24 | 1 | 1 | 1 | 2 | 0 | 0 | 1 | 1 | 0 | 1 | )*0 | 0 | 2 | 419116735 | 1 | 0 | 654 | 1 | 0 | 0 | 0 | 0 | 0 | 0 | 0 | 579.1 | 0 | 0 | 0 | 0 | 0 | 1 | 0 | 0 | 0 | 0 | 0 | 0 | 0 |  | 0 | 0 | 0 | 718.08 | 579.1 | 1.24 | 0 | 0 |  | 0 | 0 | 0 | 0 | 0 | 0 |  | 0 |  | 0
305 | 419115877 | 412992935 | 417199972 | 1 | 1 | 1 | 3 | 22.2.02.02-0001 | ФСБЦ-2022, 22.2.02.02-0001, приказ Минстроя России от 18.05.2022 г. № 378/пр | Гильзы полиэтиленовые изоляционные, диаметр жилы от 1,05 до 1,2 мм, длина 70 мм, диаметр 7 мм | 1425 | 1013 | 100 ШТ | 100 ШТ | 1 | 0 | 989260561 | 0 | 119.57 | 0 | 0 | 0 | 47.26 | 0 | 0 | 0 | 2.53 | 1 | 1 | 1 | 2 | 0 | 0 | 1 | 1 | 0 | 0.3 | )*0 | 0 | 2 | 419116736 | 1 | 0 | 655 | 1 | 0 | 0 | 0 | 0 | 0 | 0 | 0 | 14.178 | 0 | 0 | 0 | 0 | 0 | 1 | 0 | 0 | 0 | 0 | 0 | 0 | 0 |  | 0 | 0 | 0 | 119.57 | 47.26 | 2.53 | 0 | 0 |  | 0 | 0 | 0 | 0 | 0 | 0 |  | 0 |  | 0
305 | 419115877 | 412992935 | 417199978 | 1 | 1 | 1 | 3 | 22.2.02.05-0001 | ФСБЦ-2022, 22.2.02.05-0001, приказ Минстроя России от 18.05.2022 г. № 378/пр | Кольца-блоки открытые для проводов диаметром 4,0-5,0мм | 1407 | 1013 | 1000 ШТ | 1000 ШТ | 1 | 0 | 168170819 | 0 | 8352.51 | 0 | 0 | 0 | 6052.54 | 0 | 0 | 0 | 1.38 | 1 | 1 | 1 | 2 | 0 | 0 | 1 | 1 | 0 | 0.015 | )*0 | 0 | 2 | 419116737 | 1 | 0 | 656 | 1 | 0 | 0 | 0 | 0 | 0 | 0 | 0 | 90.7881 | 0 | 0 | 0 | 0 | 0 | 1 | 0 | 0 | 0 | 0 | 0 | 0 | 0 |  | 0 | 0 | 0 | 8352.51 | 6052.54 | 1.38 | 0 | 0 |  | 0 | 0 | 0 | 0 | 0 | 0 |  | 0 |  | 0
305 | 419115877 | 412992935 | 417206618 | 1 | 1 | 1 | 3 | 24.3.03.01-0219 | ФСБЦ-2022 доп.8, 24.3.03.01-0219, приказ Минстроя России от 14.11.2023 г. № 817/пр | Трубка термоусаживаемая полиэтиленовая цветная, ТУТ 60/30 | 1301 | 1003 | м | м | 1 | 0 | 1142069536 | 0 | 161.46 | 0 | 0 | 0 | 123.25 | 0 | 0 | 0 | 1.31 | 1 | 1 | 1 | 2 | 0 | 0 | 1 | 1 | 0 | 0.7 | )*0 | 0 | 2 | 419116738 | 1 | 0 | 657 | 1 | 0 | 0 | 0 | 0 | 0 | 0 | 0 | 86.275 | 0 | 0 | 0 | 0 | 0 | 1 | 0 | 0 | 0 | 0 | 0 | 0 | 0 |  | 0 | 0 | 0 | 161.46 | 123.25 | 1.31 | 0 | 0 |  | 0 | 0 | 0 | 0 | 0 | 0 |  | 0 |  | 0
305 | 419115877 | 412992935 | 417096729 | 117 | 1 | 1 | 3 | 421/пр_2020_п.75_пп.а |  | Сметная стоимость вспомогательных ненормируемых материальных ресурсов, не учтенная в сметной норме, 2% | 3277935 | 1013 | % | % | 1 | 0 | 274903907 | 2 | 0 | 0 | 0 | 0 | 0 | 0 | 0 | 0 | 1 | 1 | 1 | 1 | -2 | 0 | 0 | 0 | 1 | 0 | 2 |  | 0 | 2 | 419116739 | 1 | 2048 | 658 | 1 | 0 | 0 | 0 | 0 | 0 | 0 | 0 | 0 | 0 | 0 | 0 | 0 | 0 | 0 | 0 | 0 | 0 | 0 | 0 | 0 | 0 |  | 0 | 0 | 2 | 0 | 0 | 1 | 0 | 0 |  | 0 | 0 | 0 | 0 | 0 | 0 |  | 0 |  | 0
306 | 419115877 | 412992974 | 417090726 | 117 | 1 | 1 | 1 | 1-100-40 |  | Средний разряд работы 4,0 | 1191 | 1013 | чел.-ч. | чел.-ч. | 1 | 0 | 888410196 | 6 | 0 | 0 | 0 | 539.69 | 0 | 0 | 0 | 539.69 | 1 | 1 | 1 | 1 | -2 | 0 | 0 | 1 | 1 | 0 | 20 | *0,3 | 1 | 2 | 419116740 | 1 | 0 | 659 | 1 | 0 | 0 | 0 | 0 | 0 | 0 | 0 | 0 | 0 | 0 | 10793.8 | 20 | 0 | 1 | 0 | 0 | 0 | 3238.14 | 6 | 0 | 1 | 10793.8 | 6 | 0 | 6 | 539.69 | 539.69 | 1 | 3238.14 | 0 |  | 0 | 0 | 0 | 3238.14 | 3238.14 | 1 |  | 0 |  | 0
306 | 419115877 | 412992974 | 417090896 | 117 | 1 | 1 | 1 | 4-100-00 |  | Затраты труда машинистов | 1191 | 1013 | чел.-ч. | чел.-ч. | 1 | 0 | -1417349443 | 0.726 | 0 | 0 | 0 | 0 | 0 | 0 | 0 | 0 | 1 | 1 | 1 | 1 | -2 | 0 | 0 | 1 | 1 | 0 | 2.42 | *0,3 | 2 | 2 | 419116741 | 1 | 0 | 660 | 1 | 0 | 0 | 0 | 0 | 0 | 0 | 0 | 0 | 0 | 0 | 0 | 0 | 0 | 0 | 0 | 0 | 0 | 0 | 0 | 0 | 0 |  | 0 | 0 | 0.726 | 0 | 0 | 1 | 0 | 0 |  | 0 | 0 | 0 | 0 | 0 | 0 |  | 0 |  | 0
306 | 419115877 | 412992974 | 417098134 | 1 | 1 | 1 | 2 | 91.11.01-012 | ФСЭМ-2022, 91.11.01-012, приказ Минстроя России от 18.05.2022 г. № 378/пр | Машины монтажные для выполнения работ при прокладке и монтаже кабеля на базе автомобиля | 1368 | 1011 | маш.-ч | маш.-ч | 1 | 0 | 302479695 | 0.726 | 0 | 1274.25 | 620.24 | 0 | 0 | 995.51 | 620.24 | 0 | 1 | 1.28 | 1 | 1 | 2 | 0 | 0 | 1 | 1 | 0 | 2.42 | *0,3 | 1 | 2 | 419116742 | 1 | 0 | 661 | 1 | 0 | 0 | 0 | 0 | 0 | 0 | 0 | 0 | 2409.1342 | 1500.9808 | 0 | 0 | 2.42 | 1 | 0 | 722.7403 | 450.2942 | 0 | 0 | 0.726 | 1 |  | 0 | 0.726 | 0.726 | 1274.25 | 995.51 | 1.28 | 722.739 | 450.294 |  | 0 | 925.11 | 450.29 | 0 | 1375.4 | 0 | 4-100-050 | 5 | чел.-ч. | 1
306 | 419115877 | 412992974 | 417162927 | 1 | 1 | 1 | 3 | 01.2.01.02-0031 | ФСБЦ-2022, 01.2.01.02-0031, приказ Минстроя России от 18.05.2022 г. № 378/пр | Битум нефтяной строительный изоляционный БНИ-IV-3, БНИ-IV, БНИ-V | 1348 | 1009 | т | т | 1000 | 0 | 767480554 | 0 | 28469.68 | 0 | 0 | 0 | 23335.8 | 0 | 0 | 0 | 1.22 | 1 | 1 | 1 | 2 | 0 | 0 | 1 | 1 | 0 | 0.0045 | *0 | 0 | 2 | 419116743 | 1 | 0 | 662 | 1 | 0 | 0 | 0 | 0 | 0 | 0 | 0 | 105.0111 | 0 | 0 | 0 | 0 | 0 | 1 | 0 | 0 | 0 | 0 | 0 | 0 | 0 |  | 0 | 0 | 0 | 28469.68 | 23335.8 | 1.22 | 0 | 0 |  | 0 | 0 | 0 | 0 | 0 | 0 |  | 0 |  | 0
306 | 419115877 | 412992974 | 417162991 | 1 | 1 | 1 | 3 | 01.3.01.01-0001 | ФСБЦ-2022 доп.6, 01.3.01.01-0001, приказ Минстроя России от 11.05.2023 г. № 335/пр | Бензин авиационный Б-70 | 1348 | 1009 | т | т | 1000 | 0 | -465588395 | 0 | 149054.36 | 0 | 0 | 0 | 116448.72 | 0 | 0 | 0 | 1.28 | 1 | 1 | 1 | 2 | 0 | 0 | 1 | 1 | 0 | 0.0039 | *0 | 0 | 2 | 419116744 | 1 | 0 | 663 | 1 | 0 | 0 | 0 | 0 | 0 | 0 | 0 | 454.15 | 0 | 0 | 0 | 0 | 0 | 1 | 0 | 0 | 0 | 0 | 0 | 0 | 0 |  | 0 | 0 | 0 | 149054.36 | 116448.72 | 1.28 | 0 | 0 |  | 0 | 0 | 0 | 0 | 0 | 0 |  | 0 |  | 0
306 | 419115877 | 412992974 | 417163200 | 1 | 1 | 1 | 3 | 01.3.05.17-0002 | ФСБЦ-2022, 01.3.05.17-0002, приказ Минстроя России от 18.05.2022 г. № 378/пр | Канифоль сосновая | 1346 | 1009 | кг | кг | 1 | 0 | -1746966143 | 0 | 406.33 | 0 | 0 | 0 | 284.15 | 0 | 0 | 0 | 1.43 | 1 | 1 | 1 | 2 | 0 | 0 | 1 | 1 | 0 | 0.005 | *0 | 0 | 2 | 419116745 | 1 | 0 | 664 | 1 | 0 | 0 | 0 | 0 | 0 | 0 | 0 | 1.4207 | 0 | 0 | 0 | 0 | 0 | 1 | 0 | 0 | 0 | 0 | 0 | 0 | 0 |  | 0 | 0 | 0 | 406.33 | 284.15 | 1.43 | 0 | 0 |  | 0 | 0 | 0 | 0 | 0 | 0 |  | 0 |  | 0
306 | 419115877 | 412992974 | 417163256 | 1 | 1 | 1 | 3 | 01.3.05.38-0371 | ФСБЦ-2022 доп.17, 01.3.05.38-0371, приказ Минстроя России от 17.02.2026 г. № 91/пр | Кислота стеариновая техническая | 1346 | 1009 | кг | кг | 1 | 0 | 1771797515 | 0 | 199.91 | 0 | 0 | 0 | 219.68 | 0 | 0 | 0 | 0.91 | 1 | 1 | 1 | 2 | 0 | 0 | 1 | 1 | 0 | 0.018 | *0 | 0 | 2 | 419116746 | 1 | 0 | 665 | 1 | 0 | 0 | 0 | 0 | 0 | 0 | 0 | 3.9542 | 0 | 0 | 0 | 0 | 0 | 1 | 0 | 0 | 0 | 0 | 0 | 0 | 0 |  | 0 | 0 | 0 | 199.91 | 219.68 | 0.91 | 0 | 0 |  | 0 | 0 | 0 | 0 | 0 | 0 |  | 0 |  | 0
306 | 419115877 | 412992974 | 417165023 | 1 | 1 | 1 | 3 | 01.7.02.04-0001 | ФСБЦ-2022, 01.7.02.04-0001, приказ Минстроя России от 18.05.2022 г. № 378/пр | Бумага кабельная электроизоляционная, двухслойная | 1346 | 1009 | кг | кг | 1 | 0 | 41226650 | 0 | 181.83 | 0 | 0 | 0 | 206.62 | 0 | 0 | 0 | 0.88 | 1 | 1 | 1 | 2 | 0 | 0 | 1 | 1 | 0 | 0.056 | *0 | 0 | 2 | 419116747 | 1 | 0 | 666 | 1 | 0 | 0 | 0 | 0 | 0 | 0 | 0 | 11.5707 | 0 | 0 | 0 | 0 | 0 | 1 | 0 | 0 | 0 | 0 | 0 | 0 | 0 |  | 0 | 0 | 0 | 181.83 | 206.62 | 0.88 | 0 | 0 |  | 0 | 0 | 0 | 0 | 0 | 0 |  | 0 |  | 0
306 | 419115877 | 412992974 | 417165295 | 1 | 1 | 1 | 3 | 01.7.06.14-0038 | ФСБЦ-2022, 01.7.06.14-0038, приказ Минстроя России от 18.05.2022 г. № 378/пр | Ленты для уплотнения смоляные на основе хлопкополиэфирной ткани, пропитанной битумным составом, ширина 75 мм, толщина 0,8 мм | 1301 | 1003 | м | м | 1 | 0 | -1228674265 | 0 | 22.08 | 0 | 0 | 0 | 14.43 | 0 | 0 | 0 | 1.53 | 1 | 1 | 1 | 2 | 0 | 0 | 1 | 1 | 0 | 4.99 | *0 | 0 | 2 | 419116748 | 1 | 0 | 667 | 1 | 0 | 0 | 0 | 0 | 0 | 0 | 0 | 72.0057 | 0 | 0 | 0 | 0 | 0 | 1 | 0 | 0 | 0 | 0 | 0 | 0 | 0 |  | 0 | 0 | 0 | 22.08 | 14.43 | 1.53 | 0 | 0 |  | 0 | 0 | 0 | 0 | 0 | 0 |  | 0 |  | 0
306 | 419115877 | 412992974 | 417175540 | 1 | 1 | 1 | 3 | 10.2.02.08-0001 | ФСБЦ-2022, 10.2.02.08-0001, приказ Минстроя России от 18.05.2022 г. № 378/пр | Проволока медная круглая мягкая электротехническая, диаметр 1,0-3,0 мм и выше | 1348 | 1009 | т | т | 1000 | 0 | 1793987537 | 0 | 1144599.95 | 0 | 0 | 0 | 1050091.7 | 0 | 0 | 0 | 1.09 | 1 | 1 | 1 | 2 | 0 | 0 | 1 | 1 | 0 | 3e-05 | *0 | 0 | 2 | 419116749 | 1 | 0 | 668 | 1 | 0 | 0 | 0 | 0 | 0 | 0 | 0 | 31.5028 | 0 | 0 | 0 | 0 | 0 | 1 | 0 | 0 | 0 | 0 | 0 | 0 | 0 |  | 0 | 0 | 0 | 1144599.95 | 1050091.7 | 1.09 | 0 | 0 |  | 0 | 0 | 0 | 0 | 0 | 0 |  | 0 |  | 0
306 | 419115877 | 412992974 | 417175584 | 1 | 1 | 1 | 3 | 10.3.02.03-0036 | ФСБЦ-2022, 10.3.02.03-0036, приказ Минстроя России от 18.05.2022 г. № 378/пр | Припои оловянно-свинцовые сурьмянистые, марка ПОССу 30-2 | 1346 | 1009 | кг | кг | 1 | 0 | -242288594 | 0 | 1400.99 | 0 | 0 | 0 | 870.18 | 0 | 0 | 0 | 1.61 | 1 | 1 | 1 | 2 | 0 | 0 | 1 | 1 | 0 | 0.53 | *0 | 0 | 2 | 419116750 | 1 | 0 | 669 | 1 | 0 | 0 | 0 | 0 | 0 | 0 | 0 | 461.1954 | 0 | 0 | 0 | 0 | 0 | 1 | 0 | 0 | 0 | 0 | 0 | 0 | 0 |  | 0 | 0 | 0 | 1400.99 | 870.18 | 1.61 | 0 | 0 |  | 0 | 0 | 0 | 0 | 0 | 0 |  | 0 |  | 0
306 | 419115877 | 412992974 | 417175605 | 1 | 1 | 1 | 3 | 10.4.01.01-0004 | ФСБЦ-2022, 10.4.01.01-0004, приказ Минстроя России от 18.05.2022 г. № 378/пр | Припои оловянно-цинковые, содержание цинка 40 % | 1346 | 1009 | кг | кг | 1 | 0 | 1196185247 | 0 | 4083.68 | 0 | 0 | 0 | 2536.45 | 0 | 0 | 0 | 1.61 | 1 | 1 | 1 | 2 | 0 | 0 | 1 | 1 | 0 | 0.0092 | *0 | 0 | 2 | 419116751 | 1 | 0 | 670 | 1 | 0 | 0 | 0 | 0 | 0 | 0 | 0 | 23.3353 | 0 | 0 | 0 | 0 | 0 | 1 | 0 | 0 | 0 | 0 | 0 | 0 | 0 |  | 0 | 0 | 0 | 4083.68 | 2536.45 | 1.61 | 0 | 0 |  | 0 | 0 | 0 | 0 | 0 | 0 |  | 0 |  | 0
306 | 419115877 | 412992974 | 417183311 | 1 | 1 | 1 | 3 | 14.1.05.04-0101 | ФСБЦ-2022, 14.1.05.04-0101, приказ Минстроя России от 18.05.2022 г. № 378/пр | Клей на эпоксидной основе двухкомпонентный, компонент A и B, марка ВК-9 | 1346 | 1009 | кг | кг | 1 | 0 | -255834433 | 0 | 2043.95 | 0 | 0 | 0 | 1928.25 | 0 | 0 | 0 | 1.06 | 1 | 1 | 1 | 2 | 0 | 0 | 1 | 1 | 0 | 0.013 | *0 | 0 | 2 | 419116752 | 1 | 0 | 671 | 1 | 0 | 0 | 0 | 0 | 0 | 0 | 0 | 25.0672 | 0 | 0 | 0 | 0 | 0 | 1 | 0 | 0 | 0 | 0 | 0 | 0 | 0 |  | 0 | 0 | 0 | 2043.95 | 1928.25 | 1.06 | 0 | 0 |  | 0 | 0 | 0 | 0 | 0 | 0 |  | 0 |  | 0
306 | 419115877 | 412992974 | 417191019 | 1 | 1 | 1 | 3 | 20.1.02.06-0021 | ФСБЦ-2022, 20.1.02.06-0021, приказ Минстроя России от 18.05.2022 г. № 378/пр | Паста паяльная бескислотная | 1346 | 1009 | кг | кг | 1 | 0 | 1105037238 | 0 | 3060.54 | 0 | 0 | 0 | 1912.84 | 0 | 0 | 0 | 1.6 | 1 | 1 | 1 | 2 | 0 | 0 | 1 | 1 | 0 | 0.005 | *0 | 0 | 2 | 419116753 | 1 | 0 | 672 | 1 | 0 | 0 | 0 | 0 | 0 | 0 | 0 | 9.5642 | 0 | 0 | 0 | 0 | 0 | 1 | 0 | 0 | 0 | 0 | 0 | 0 | 0 |  | 0 | 0 | 0 | 3060.54 | 1912.84 | 1.6 | 0 | 0 |  | 0 | 0 | 0 | 0 | 0 | 0 |  | 0 |  | 0
306 | 419115877 | 412992974 | 417192696 | 1 | 1 | 1 | 3 | 20.2.09.10-0014 | ФСБЦ-2022, 20.2.09.10-0014, приказ Минстроя России от 18.05.2022 г. № 378/пр | Муфта защитная для кабелей связи соединительная МС-65 | 1371 | 1013 | ШТ | ШТ | 1 | 0 | -1229400259 | 0 | 718.08 | 0 | 0 | 0 | 579.1 | 0 | 0 | 0 | 1.24 | 1 | 1 | 1 | 2 | 0 | 0 | 1 | 1 | 0 | 1 | *0 | 0 | 2 | 419116754 | 1 | 0 | 673 | 1 | 0 | 0 | 0 | 0 | 0 | 0 | 0 | 579.1 | 0 | 0 | 0 | 0 | 0 | 1 | 0 | 0 | 0 | 0 | 0 | 0 | 0 |  | 0 | 0 | 0 | 718.08 | 579.1 | 1.24 | 0 | 0 |  | 0 | 0 | 0 | 0 | 0 | 0 |  | 0 |  | 0
306 | 419115877 | 412992974 | 417199972 | 1 | 1 | 1 | 3 | 22.2.02.02-0001 | ФСБЦ-2022, 22.2.02.02-0001, приказ Минстроя России от 18.05.2022 г. № 378/пр | Гильзы полиэтиленовые изоляционные, диаметр жилы от 1,05 до 1,2 мм, длина 70 мм, диаметр 7 мм | 1425 | 1013 | 100 ШТ | 100 ШТ | 1 | 0 | 989260561 | 0 | 119.57 | 0 | 0 | 0 | 47.26 | 0 | 0 | 0 | 2.53 | 1 | 1 | 1 | 2 | 0 | 0 | 1 | 1 | 0 | 0.3 | *0 | 0 | 2 | 419116755 | 1 | 0 | 674 | 1 | 0 | 0 | 0 | 0 | 0 | 0 | 0 | 14.178 | 0 | 0 | 0 | 0 | 0 | 1 | 0 | 0 | 0 | 0 | 0 | 0 | 0 |  | 0 | 0 | 0 | 119.57 | 47.26 | 2.53 | 0 | 0 |  | 0 | 0 | 0 | 0 | 0 | 0 |  | 0 |  | 0
306 | 419115877 | 412992974 | 417199978 | 1 | 1 | 1 | 3 | 22.2.02.05-0001 | ФСБЦ-2022, 22.2.02.05-0001, приказ Минстроя России от 18.05.2022 г. № 378/пр | Кольца-блоки открытые для проводов диаметром 4,0-5,0мм | 1407 | 1013 | 1000 ШТ | 1000 ШТ | 1 | 0 | 168170819 | 0 | 8352.51 | 0 | 0 | 0 | 6052.54 | 0 | 0 | 0 | 1.38 | 1 | 1 | 1 | 2 | 0 | 0 | 1 | 1 | 0 | 0.015 | *0 | 0 | 2 | 419116756 | 1 | 0 | 675 | 1 | 0 | 0 | 0 | 0 | 0 | 0 | 0 | 90.7881 | 0 | 0 | 0 | 0 | 0 | 1 | 0 | 0 | 0 | 0 | 0 | 0 | 0 |  | 0 | 0 | 0 | 8352.51 | 6052.54 | 1.38 | 0 | 0 |  | 0 | 0 | 0 | 0 | 0 | 0 |  | 0 |  | 0
306 | 419115877 | 412992974 | 417206618 | 1 | 1 | 1 | 3 | 24.3.03.01-0219 | ФСБЦ-2022 доп.8, 24.3.03.01-0219, приказ Минстроя России от 14.11.2023 г. № 817/пр | Трубка термоусаживаемая полиэтиленовая цветная, ТУТ 60/30 | 1301 | 1003 | м | м | 1 | 0 | 1142069536 | 0 | 161.46 | 0 | 0 | 0 | 123.25 | 0 | 0 | 0 | 1.31 | 1 | 1 | 1 | 2 | 0 | 0 | 1 | 1 | 0 | 0.7 | *0 | 0 | 2 | 419116757 | 1 | 0 | 676 | 1 | 0 | 0 | 0 | 0 | 0 | 0 | 0 | 86.275 | 0 | 0 | 0 | 0 | 0 | 1 | 0 | 0 | 0 | 0 | 0 | 0 | 0 |  | 0 | 0 | 0 | 161.46 | 123.25 | 1.31 | 0 | 0 |  | 0 | 0 | 0 | 0 | 0 | 0 |  | 0 |  | 0
306 | 419115877 | 412992974 | 417096729 | 117 | 1 | 1 | 3 | 421/пр_2020_п.75_пп.а |  | Сметная стоимость вспомогательных ненормируемых материальных ресурсов, не учтенная в сметной норме, 2% | 3277935 | 1013 | % | % | 1 | 0 | 274903907 | 2 | 0 | 0 | 0 | 0 | 0 | 0 | 0 | 0 | 1 | 1 | 1 | 1 | -2 | 0 | 0 | 0 | 1 | 0 | 2 |  | 0 | 2 | 419116758 | 1 | 2048 | 677 | 1 | 0 | 0 | 0 | 0 | 0 | 0 | 0 | 0 | 0 | 0 | 0 | 0 | 0 | 0 | 0 | 0 | 0 | 0 | 0 | 0 | 0 |  | 0 | 0 | 2 | 0 | 0 | 1 | 0 | 0 |  | 0 | 0 | 0 | 0 | 0 | 0 |  | 0 |  | 0
307 | 419115877 | 412993013 | 417090726 | 117 | 1 | 1 | 1 | 1-100-40 |  | Средний разряд работы 4,0 | 1191 | 1013 | чел.-ч. | чел.-ч. | 1 | 0 | 888410196 | 20 | 0 | 0 | 0 | 539.69 | 0 | 0 | 0 | 539.69 | 1 | 1 | 1 | 1 | -2 | 0 | 0 | 1 | 1 | 0 | 20 |  | 1 | 2 | 419116759 | 1 | 0 | 678 | 1 | 0 | 0 | 0 | 0 | 0 | 0 | 0 | 0 | 0 | 0 | 10793.8 | 20 | 0 | 1 | 0 | 0 | 0 | 10793.8 | 20 | 0 | 1 | 10793.8 | 20 | 0 | 20 | 539.69 | 539.69 | 1 | 10793.8 | 0 |  | 0 | 0 | 0 | 10793.8 | 10793.8 | 1 |  | 0 |  | 0
307 | 419115877 | 412993013 | 417090896 | 117 | 1 | 1 | 1 | 4-100-00 |  | Затраты труда машинистов | 1191 | 1013 | чел.-ч. | чел.-ч. | 1 | 0 | -1417349443 | 2.42 | 0 | 0 | 0 | 0 | 0 | 0 | 0 | 0 | 1 | 1 | 1 | 1 | -2 | 0 | 0 | 1 | 1 | 0 | 2.42 |  | 2 | 2 | 419116760 | 1 | 0 | 679 | 1 | 0 | 0 | 0 | 0 | 0 | 0 | 0 | 0 | 0 | 0 | 0 | 0 | 0 | 0 | 0 | 0 | 0 | 0 | 0 | 0 | 0 |  | 0 | 0 | 2.42 | 0 | 0 | 1 | 0 | 0 |  | 0 | 0 | 0 | 0 | 0 | 0 |  | 0 |  | 0
307 | 419115877 | 412993013 | 417098134 | 1 | 1 | 1 | 2 | 91.11.01-012 | ФСЭМ-2022, 91.11.01-012, приказ Минстроя России от 18.05.2022 г. № 378/пр | Машины монтажные для выполнения работ при прокладке и монтаже кабеля на базе автомобиля | 1368 | 1011 | маш.-ч | маш.-ч | 1 | 0 | 302479695 | 2.42 | 0 | 1274.25 | 620.24 | 0 | 0 | 995.51 | 620.24 | 0 | 1 | 1.28 | 1 | 1 | 2 | 0 | 0 | 1 | 1 | 0 | 2.42 |  | 1 | 2 | 419116761 | 1 | 0 | 680 | 1 | 0 | 0 | 0 | 0 | 0 | 0 | 0 | 0 | 2409.1342 | 1500.9808 | 0 | 0 | 2.42 | 1 | 0 | 2409.1342 | 1500.9808 | 0 | 0 | 2.42 | 1 |  | 0 | 2.42 | 2.42 | 1274.25 | 995.51 | 1.28 | 2409.13 | 1500.98 |  | 0 | 3083.69 | 1500.98 | 0 | 4584.67 | 0 | 4-100-050 | 5 | чел.-ч. | 1
307 | 419115877 | 412993013 | 417162927 | 1 | 1 | 1 | 3 | 01.2.01.02-0031 | ФСБЦ-2022, 01.2.01.02-0031, приказ Минстроя России от 18.05.2022 г. № 378/пр | Битум нефтяной строительный изоляционный БНИ-IV-3, БНИ-IV, БНИ-V | 1348 | 1009 | т | т | 1000 | 0 | 767480554 | 0 | 28469.68 | 0 | 0 | 0 | 23335.8 | 0 | 0 | 0 | 1.22 | 1 | 1 | 1 | 2 | 0 | 0 | 1 | 1 | 0 | 0.0045 | )*0 | 0 | 2 | 419116762 | 1 | 0 | 681 | 1 | 0 | 0 | 0 | 0 | 0 | 0 | 0 | 105.0111 | 0 | 0 | 0 | 0 | 0 | 1 | 0 | 0 | 0 | 0 | 0 | 0 | 0 |  | 0 | 0 | 0 | 28469.68 | 23335.8 | 1.22 | 0 | 0 |  | 0 | 0 | 0 | 0 | 0 | 0 |  | 0 |  | 0
307 | 419115877 | 412993013 | 417162991 | 1 | 1 | 1 | 3 | 01.3.01.01-0001 | ФСБЦ-2022 доп.6, 01.3.01.01-0001, приказ Минстроя России от 11.05.2023 г. № 335/пр | Бензин авиационный Б-70 | 1348 | 1009 | т | т | 1000 | 0 | -465588395 | 0 | 149054.36 | 0 | 0 | 0 | 116448.72 | 0 | 0 | 0 | 1.28 | 1 | 1 | 1 | 2 | 0 | 0 | 1 | 1 | 0 | 0.0039 | )*0 | 0 | 2 | 419116763 | 1 | 0 | 682 | 1 | 0 | 0 | 0 | 0 | 0 | 0 | 0 | 454.15 | 0 | 0 | 0 | 0 | 0 | 1 | 0 | 0 | 0 | 0 | 0 | 0 | 0 |  | 0 | 0 | 0 | 149054.36 | 116448.72 | 1.28 | 0 | 0 |  | 0 | 0 | 0 | 0 | 0 | 0 |  | 0 |  | 0
307 | 419115877 | 412993013 | 417163200 | 1 | 1 | 1 | 3 | 01.3.05.17-0002 | ФСБЦ-2022, 01.3.05.17-0002, приказ Минстроя России от 18.05.2022 г. № 378/пр | Канифоль сосновая | 1346 | 1009 | кг | кг | 1 | 0 | -1746966143 | 0 | 406.33 | 0 | 0 | 0 | 284.15 | 0 | 0 | 0 | 1.43 | 1 | 1 | 1 | 2 | 0 | 0 | 1 | 1 | 0 | 0.005 | )*0 | 0 | 2 | 419116764 | 1 | 0 | 683 | 1 | 0 | 0 | 0 | 0 | 0 | 0 | 0 | 1.4207 | 0 | 0 | 0 | 0 | 0 | 1 | 0 | 0 | 0 | 0 | 0 | 0 | 0 |  | 0 | 0 | 0 | 406.33 | 284.15 | 1.43 | 0 | 0 |  | 0 | 0 | 0 | 0 | 0 | 0 |  | 0 |  | 0
307 | 419115877 | 412993013 | 417163256 | 1 | 1 | 1 | 3 | 01.3.05.38-0371 | ФСБЦ-2022 доп.17, 01.3.05.38-0371, приказ Минстроя России от 17.02.2026 г. № 91/пр | Кислота стеариновая техническая | 1346 | 1009 | кг | кг | 1 | 0 | 1771797515 | 0 | 199.91 | 0 | 0 | 0 | 219.68 | 0 | 0 | 0 | 0.91 | 1 | 1 | 1 | 2 | 0 | 0 | 1 | 1 | 0 | 0.018 | )*0 | 0 | 2 | 419116765 | 1 | 0 | 684 | 1 | 0 | 0 | 0 | 0 | 0 | 0 | 0 | 3.9542 | 0 | 0 | 0 | 0 | 0 | 1 | 0 | 0 | 0 | 0 | 0 | 0 | 0 |  | 0 | 0 | 0 | 199.91 | 219.68 | 0.91 | 0 | 0 |  | 0 | 0 | 0 | 0 | 0 | 0 |  | 0 |  | 0
307 | 419115877 | 412993013 | 417165023 | 1 | 1 | 1 | 3 | 01.7.02.04-0001 | ФСБЦ-2022, 01.7.02.04-0001, приказ Минстроя России от 18.05.2022 г. № 378/пр | Бумага кабельная электроизоляционная, двухслойная | 1346 | 1009 | кг | кг | 1 | 0 | 41226650 | 0 | 181.83 | 0 | 0 | 0 | 206.62 | 0 | 0 | 0 | 0.88 | 1 | 1 | 1 | 2 | 0 | 0 | 1 | 1 | 0 | 0.056 | )*0 | 0 | 2 | 419116766 | 1 | 0 | 685 | 1 | 0 | 0 | 0 | 0 | 0 | 0 | 0 | 11.5707 | 0 | 0 | 0 | 0 | 0 | 1 | 0 | 0 | 0 | 0 | 0 | 0 | 0 |  | 0 | 0 | 0 | 181.83 | 206.62 | 0.88 | 0 | 0 |  | 0 | 0 | 0 | 0 | 0 | 0 |  | 0 |  | 0
307 | 419115877 | 412993013 | 417165295 | 1 | 1 | 1 | 3 | 01.7.06.14-0038 | ФСБЦ-2022, 01.7.06.14-0038, приказ Минстроя России от 18.05.2022 г. № 378/пр | Ленты для уплотнения смоляные на основе хлопкополиэфирной ткани, пропитанной битумным составом, ширина 75 мм, толщина 0,8 мм | 1301 | 1003 | м | м | 1 | 0 | -1228674265 | 0 | 22.08 | 0 | 0 | 0 | 14.43 | 0 | 0 | 0 | 1.53 | 1 | 1 | 1 | 2 | 0 | 0 | 1 | 1 | 0 | 4.99 | )*0 | 0 | 2 | 419116767 | 1 | 0 | 686 | 1 | 0 | 0 | 0 | 0 | 0 | 0 | 0 | 72.0057 | 0 | 0 | 0 | 0 | 0 | 1 | 0 | 0 | 0 | 0 | 0 | 0 | 0 |  | 0 | 0 | 0 | 22.08 | 14.43 | 1.53 | 0 | 0 |  | 0 | 0 | 0 | 0 | 0 | 0 |  | 0 |  | 0
307 | 419115877 | 412993013 | 417175540 | 1 | 1 | 1 | 3 | 10.2.02.08-0001 | ФСБЦ-2022, 10.2.02.08-0001, приказ Минстроя России от 18.05.2022 г. № 378/пр | Проволока медная круглая мягкая электротехническая, диаметр 1,0-3,0 мм и выше | 1348 | 1009 | т | т | 1000 | 0 | 1793987537 | 0 | 1144599.95 | 0 | 0 | 0 | 1050091.7 | 0 | 0 | 0 | 1.09 | 1 | 1 | 1 | 2 | 0 | 0 | 1 | 1 | 0 | 3e-05 | )*0 | 0 | 2 | 419116768 | 1 | 0 | 687 | 1 | 0 | 0 | 0 | 0 | 0 | 0 | 0 | 31.5028 | 0 | 0 | 0 | 0 | 0 | 1 | 0 | 0 | 0 | 0 | 0 | 0 | 0 |  | 0 | 0 | 0 | 1144599.95 | 1050091.7 | 1.09 | 0 | 0 |  | 0 | 0 | 0 | 0 | 0 | 0 |  | 0 |  | 0
307 | 419115877 | 412993013 | 417175584 | 1 | 1 | 1 | 3 | 10.3.02.03-0036 | ФСБЦ-2022, 10.3.02.03-0036, приказ Минстроя России от 18.05.2022 г. № 378/пр | Припои оловянно-свинцовые сурьмянистые, марка ПОССу 30-2 | 1346 | 1009 | кг | кг | 1 | 0 | -242288594 | 0 | 1400.99 | 0 | 0 | 0 | 870.18 | 0 | 0 | 0 | 1.61 | 1 | 1 | 1 | 2 | 0 | 0 | 1 | 1 | 0 | 0.53 | )*0 | 0 | 2 | 419116769 | 1 | 0 | 688 | 1 | 0 | 0 | 0 | 0 | 0 | 0 | 0 | 461.1954 | 0 | 0 | 0 | 0 | 0 | 1 | 0 | 0 | 0 | 0 | 0 | 0 | 0 |  | 0 | 0 | 0 | 1400.99 | 870.18 | 1.61 | 0 | 0 |  | 0 | 0 | 0 | 0 | 0 | 0 |  | 0 |  | 0
307 | 419115877 | 412993013 | 417175605 | 1 | 1 | 1 | 3 | 10.4.01.01-0004 | ФСБЦ-2022, 10.4.01.01-0004, приказ Минстроя России от 18.05.2022 г. № 378/пр | Припои оловянно-цинковые, содержание цинка 40 % | 1346 | 1009 | кг | кг | 1 | 0 | 1196185247 | 0 | 4083.68 | 0 | 0 | 0 | 2536.45 | 0 | 0 | 0 | 1.61 | 1 | 1 | 1 | 2 | 0 | 0 | 1 | 1 | 0 | 0.0092 | )*0 | 0 | 2 | 419116770 | 1 | 0 | 689 | 1 | 0 | 0 | 0 | 0 | 0 | 0 | 0 | 23.3353 | 0 | 0 | 0 | 0 | 0 | 1 | 0 | 0 | 0 | 0 | 0 | 0 | 0 |  | 0 | 0 | 0 | 4083.68 | 2536.45 | 1.61 | 0 | 0 |  | 0 | 0 | 0 | 0 | 0 | 0 |  | 0 |  | 0
307 | 419115877 | 412993013 | 417183311 | 1 | 1 | 1 | 3 | 14.1.05.04-0101 | ФСБЦ-2022, 14.1.05.04-0101, приказ Минстроя России от 18.05.2022 г. № 378/пр | Клей на эпоксидной основе двухкомпонентный, компонент A и B, марка ВК-9 | 1346 | 1009 | кг | кг | 1 | 0 | -255834433 | 0 | 2043.95 | 0 | 0 | 0 | 1928.25 | 0 | 0 | 0 | 1.06 | 1 | 1 | 1 | 2 | 0 | 0 | 1 | 1 | 0 | 0.013 | )*0 | 0 | 2 | 419116771 | 1 | 0 | 690 | 1 | 0 | 0 | 0 | 0 | 0 | 0 | 0 | 25.0672 | 0 | 0 | 0 | 0 | 0 | 1 | 0 | 0 | 0 | 0 | 0 | 0 | 0 |  | 0 | 0 | 0 | 2043.95 | 1928.25 | 1.06 | 0 | 0 |  | 0 | 0 | 0 | 0 | 0 | 0 |  | 0 |  | 0
307 | 419115877 | 412993013 | 417191019 | 1 | 1 | 1 | 3 | 20.1.02.06-0021 | ФСБЦ-2022, 20.1.02.06-0021, приказ Минстроя России от 18.05.2022 г. № 378/пр | Паста паяльная бескислотная | 1346 | 1009 | кг | кг | 1 | 0 | 1105037238 | 0 | 3060.54 | 0 | 0 | 0 | 1912.84 | 0 | 0 | 0 | 1.6 | 1 | 1 | 1 | 2 | 0 | 0 | 1 | 1 | 0 | 0.005 | )*0 | 0 | 2 | 419116772 | 1 | 0 | 691 | 1 | 0 | 0 | 0 | 0 | 0 | 0 | 0 | 9.5642 | 0 | 0 | 0 | 0 | 0 | 1 | 0 | 0 | 0 | 0 | 0 | 0 | 0 |  | 0 | 0 | 0 | 3060.54 | 1912.84 | 1.6 | 0 | 0 |  | 0 | 0 | 0 | 0 | 0 | 0 |  | 0 |  | 0
307 | 419115877 | 412993013 | 417192696 | 1 | 1 | 1 | 3 | 20.2.09.10-0014 | ФСБЦ-2022, 20.2.09.10-0014, приказ Минстроя России от 18.05.2022 г. № 378/пр | Муфта защитная для кабелей связи соединительная МС-65 | 1371 | 1013 | ШТ | ШТ | 1 | 0 | -1229400259 | 0 | 718.08 | 0 | 0 | 0 | 579.1 | 0 | 0 | 0 | 1.24 | 1 | 1 | 1 | 2 | 0 | 0 | 1 | 1 | 0 | 1 | )*0 | 0 | 2 | 419116773 | 1 | 0 | 692 | 1 | 0 | 0 | 0 | 0 | 0 | 0 | 0 | 579.1 | 0 | 0 | 0 | 0 | 0 | 1 | 0 | 0 | 0 | 0 | 0 | 0 | 0 |  | 0 | 0 | 0 | 718.08 | 579.1 | 1.24 | 0 | 0 |  | 0 | 0 | 0 | 0 | 0 | 0 |  | 0 |  | 0
307 | 419115877 | 412993013 | 417199972 | 1 | 1 | 1 | 3 | 22.2.02.02-0001 | ФСБЦ-2022, 22.2.02.02-0001, приказ Минстроя России от 18.05.2022 г. № 378/пр | Гильзы полиэтиленовые изоляционные, диаметр жилы от 1,05 до 1,2 мм, длина 70 мм, диаметр 7 мм | 1425 | 1013 | 100 ШТ | 100 ШТ | 1 | 0 | 989260561 | 0 | 119.57 | 0 | 0 | 0 | 47.26 | 0 | 0 | 0 | 2.53 | 1 | 1 | 1 | 2 | 0 | 0 | 1 | 1 | 0 | 0.3 | )*0 | 0 | 2 | 419116774 | 1 | 0 | 693 | 1 | 0 | 0 | 0 | 0 | 0 | 0 | 0 | 14.178 | 0 | 0 | 0 | 0 | 0 | 1 | 0 | 0 | 0 | 0 | 0 | 0 | 0 |  | 0 | 0 | 0 | 119.57 | 47.26 | 2.53 | 0 | 0 |  | 0 | 0 | 0 | 0 | 0 | 0 |  | 0 |  | 0
307 | 419115877 | 412993013 | 417199978 | 1 | 1 | 1 | 3 | 22.2.02.05-0001 | ФСБЦ-2022, 22.2.02.05-0001, приказ Минстроя России от 18.05.2022 г. № 378/пр | Кольца-блоки открытые для проводов диаметром 4,0-5,0мм | 1407 | 1013 | 1000 ШТ | 1000 ШТ | 1 | 0 | 168170819 | 0 | 8352.51 | 0 | 0 | 0 | 6052.54 | 0 | 0 | 0 | 1.38 | 1 | 1 | 1 | 2 | 0 | 0 | 1 | 1 | 0 | 0.015 | )*0 | 0 | 2 | 419116775 | 1 | 0 | 694 | 1 | 0 | 0 | 0 | 0 | 0 | 0 | 0 | 90.7881 | 0 | 0 | 0 | 0 | 0 | 1 | 0 | 0 | 0 | 0 | 0 | 0 | 0 |  | 0 | 0 | 0 | 8352.51 | 6052.54 | 1.38 | 0 | 0 |  | 0 | 0 | 0 | 0 | 0 | 0 |  | 0 |  | 0
307 | 419115877 | 412993013 | 417206618 | 1 | 1 | 1 | 3 | 24.3.03.01-0219 | ФСБЦ-2022 доп.8, 24.3.03.01-0219, приказ Минстроя России от 14.11.2023 г. № 817/пр | Трубка термоусаживаемая полиэтиленовая цветная, ТУТ 60/30 | 1301 | 1003 | м | м | 1 | 0 | 1142069536 | 0 | 161.46 | 0 | 0 | 0 | 123.25 | 0 | 0 | 0 | 1.31 | 1 | 1 | 1 | 2 | 0 | 0 | 1 | 1 | 0 | 0.7 | )*0 | 0 | 2 | 419116776 | 1 | 0 | 695 | 1 | 0 | 0 | 0 | 0 | 0 | 0 | 0 | 86.275 | 0 | 0 | 0 | 0 | 0 | 1 | 0 | 0 | 0 | 0 | 0 | 0 | 0 |  | 0 | 0 | 0 | 161.46 | 123.25 | 1.31 | 0 | 0 |  | 0 | 0 | 0 | 0 | 0 | 0 |  | 0 |  | 0
307 | 419115877 | 412993013 | 417096729 | 117 | 1 | 1 | 3 | 421/пр_2020_п.75_пп.а |  | Сметная стоимость вспомогательных ненормируемых материальных ресурсов, не учтенная в сметной норме, 2% | 3277935 | 1013 | % | % | 1 | 0 | 274903907 | 2 | 0 | 0 | 0 | 0 | 0 | 0 | 0 | 0 | 1 | 1 | 1 | 1 | -2 | 0 | 0 | 0 | 1 | 0 | 2 |  | 0 | 2 | 419116777 | 1 | 2048 | 696 | 1 | 0 | 0 | 0 | 0 | 0 | 0 | 0 | 0 | 0 | 0 | 0 | 0 | 0 | 0 | 0 | 0 | 0 | 0 | 0 | 0 | 0 |  | 0 | 0 | 2 | 0 | 0 | 1 | 0 | 0 |  | 0 | 0 | 0 | 0 | 0 | 0 |  | 0 |  | 0
343 | 419115877 | 412993052 | 417090726 | 117 | 1 | 1 | 1 | 1-100-40 |  | Средний разряд работы 4,0 | 1191 | 1013 | чел.-ч. | чел.-ч. | 1 | 0 | 888410196 | 3.6 | 0 | 0 | 0 | 539.69 | 0 | 0 | 0 | 539.69 | 1 | 1 | 1 | 1 | -2 | 0 | 0 | 1 | 1 | 0 | 12 | *0,3 | 1 | 2 | 419116778 | 1 | 0 | 697 | 1 | 0 | 0 | 0 | 0 | 0 | 0 | 0 | 0 | 0 | 0 | 6476.28 | 12 | 0 | 1 | 0 | 0 | 0 | 1942.884 | 3.6 | 0 | 1 | 6476.28 | 3.6 | 0 | 3.6 | 539.69 | 539.69 | 1 | 1942.884 | 0 |  | 0 | 0 | 0 | 1942.88 | 1942.88 | 1 |  | 0 |  | 0
343 | 419115877 | 412993052 | 417090896 | 117 | 1 | 1 | 1 | 4-100-00 |  | Затраты труда машинистов | 1191 | 1013 | чел.-ч. | чел.-ч. | 1 | 0 | -1417349443 | 0.456 | 0 | 0 | 0 | 0 | 0 | 0 | 0 | 0 | 1 | 1 | 1 | 1 | -2 | 0 | 0 | 1 | 1 | 0 | 1.52 | *0,3 | 2 | 2 | 419116779 | 1 | 0 | 698 | 1 | 0 | 0 | 0 | 0 | 0 | 0 | 0 | 0 | 0 | 0 | 0 | 0 | 0 | 0 | 0 | 0 | 0 | 0 | 0 | 0 | 0 |  | 0 | 0 | 0.456 | 0 | 0 | 1 | 0 | 0 |  | 0 | 0 | 0 | 0 | 0 | 0 |  | 0 |  | 0
343 | 419115877 | 412993052 | 417098134 | 1 | 1 | 1 | 2 | 91.11.01-012 | ФСЭМ-2022, 91.11.01-012, приказ Минстроя России от 18.05.2022 г. № 378/пр | Машины монтажные для выполнения работ при прокладке и монтаже кабеля на базе автомобиля | 1368 | 1011 | маш.-ч | маш.-ч | 1 | 0 | 302479695 | 0.456 | 0 | 1274.25 | 620.24 | 0 | 0 | 995.51 | 620.24 | 0 | 1 | 1.28 | 1 | 1 | 2 | 0 | 0 | 1 | 1 | 0 | 1.52 | *0,3 | 1 | 2 | 419116780 | 1 | 0 | 699 | 1 | 0 | 0 | 0 | 0 | 0 | 0 | 0 | 0 | 1513.1752 | 942.7648 | 0 | 0 | 1.52 | 1 | 0 | 453.9526 | 282.8294 | 0 | 0 | 0.456 | 1 |  | 0 | 0.456 | 0.456 | 1274.25 | 995.51 | 1.28 | 453.954 | 282.828 |  | 0 | 581.06 | 282.83 | 0 | 863.89 | 0 | 4-100-050 | 5 | чел.-ч. | 1
343 | 419115877 | 412993052 | 417162927 | 1 | 1 | 1 | 3 | 01.2.01.02-0031 | ФСБЦ-2022, 01.2.01.02-0031, приказ Минстроя России от 18.05.2022 г. № 378/пр | Битум нефтяной строительный изоляционный БНИ-IV-3, БНИ-IV, БНИ-V | 1348 | 1009 | т | т | 1000 | 0 | 767480554 | 0 | 28469.68 | 0 | 0 | 0 | 23335.8 | 0 | 0 | 0 | 1.22 | 1 | 1 | 1 | 2 | 0 | 0 | 1 | 1 | 0 | 0.005 | *0 | 0 | 2 | 419116781 | 1 | 0 | 700 | 1 | 0 | 0 | 0 | 0 | 0 | 0 | 0 | 116.679 | 0 | 0 | 0 | 0 | 0 | 1 | 0 | 0 | 0 | 0 | 0 | 0 | 0 |  | 0 | 0 | 0 | 28469.68 | 23335.8 | 1.22 | 0 | 0 |  | 0 | 0 | 0 | 0 | 0 | 0 |  | 0 |  | 0
343 | 419115877 | 412993052 | 417162991 | 1 | 1 | 1 | 3 | 01.3.01.01-0001 | ФСБЦ-2022 доп.6, 01.3.01.01-0001, приказ Минстроя России от 11.05.2023 г. № 335/пр | Бензин авиационный Б-70 | 1348 | 1009 | т | т | 1000 | 0 | -465588395 | 0 | 149054.36 | 0 | 0 | 0 | 116448.72 | 0 | 0 | 0 | 1.28 | 1 | 1 | 1 | 2 | 0 | 0 | 1 | 1 | 0 | 0.0019 | *0 | 0 | 2 | 419116782 | 1 | 0 | 701 | 1 | 0 | 0 | 0 | 0 | 0 | 0 | 0 | 221.2526 | 0 | 0 | 0 | 0 | 0 | 1 | 0 | 0 | 0 | 0 | 0 | 0 | 0 |  | 0 | 0 | 0 | 149054.36 | 116448.72 | 1.28 | 0 | 0 |  | 0 | 0 | 0 | 0 | 0 | 0 |  | 0 |  | 0
343 | 419115877 | 412993052 | 417163200 | 1 | 1 | 1 | 3 | 01.3.05.17-0002 | ФСБЦ-2022, 01.3.05.17-0002, приказ Минстроя России от 18.05.2022 г. № 378/пр | Канифоль сосновая | 1346 | 1009 | кг | кг | 1 | 0 | -1746966143 | 0 | 406.33 | 0 | 0 | 0 | 284.15 | 0 | 0 | 0 | 1.43 | 1 | 1 | 1 | 2 | 0 | 0 | 1 | 1 | 0 | 0.0043 | *0 | 0 | 2 | 419116783 | 1 | 0 | 702 | 1 | 0 | 0 | 0 | 0 | 0 | 0 | 0 | 1.2218 | 0 | 0 | 0 | 0 | 0 | 1 | 0 | 0 | 0 | 0 | 0 | 0 | 0 |  | 0 | 0 | 0 | 406.33 | 284.15 | 1.43 | 0 | 0 |  | 0 | 0 | 0 | 0 | 0 | 0 |  | 0 |  | 0
343 | 419115877 | 412993052 | 417163256 | 1 | 1 | 1 | 3 | 01.3.05.38-0371 | ФСБЦ-2022 доп.17, 01.3.05.38-0371, приказ Минстроя России от 17.02.2026 г. № 91/пр | Кислота стеариновая техническая | 1346 | 1009 | кг | кг | 1 | 0 | 1771797515 | 0 | 199.91 | 0 | 0 | 0 | 219.68 | 0 | 0 | 0 | 0.91 | 1 | 1 | 1 | 2 | 0 | 0 | 1 | 1 | 0 | 0.036 | *0 | 0 | 2 | 419116784 | 1 | 0 | 703 | 1 | 0 | 0 | 0 | 0 | 0 | 0 | 0 | 7.9085 | 0 | 0 | 0 | 0 | 0 | 1 | 0 | 0 | 0 | 0 | 0 | 0 | 0 |  | 0 | 0 | 0 | 199.91 | 219.68 | 0.91 | 0 | 0 |  | 0 | 0 | 0 | 0 | 0 | 0 |  | 0 |  | 0
343 | 419115877 | 412993052 | 417165023 | 1 | 1 | 1 | 3 | 01.7.02.04-0001 | ФСБЦ-2022, 01.7.02.04-0001, приказ Минстроя России от 18.05.2022 г. № 378/пр | Бумага кабельная электроизоляционная, двухслойная | 1346 | 1009 | кг | кг | 1 | 0 | 41226650 | 0 | 181.83 | 0 | 0 | 0 | 206.62 | 0 | 0 | 0 | 0.88 | 1 | 1 | 1 | 2 | 0 | 0 | 1 | 1 | 0 | 0.02 | *0 | 0 | 2 | 419116785 | 1 | 0 | 704 | 1 | 0 | 0 | 0 | 0 | 0 | 0 | 0 | 4.1324 | 0 | 0 | 0 | 0 | 0 | 1 | 0 | 0 | 0 | 0 | 0 | 0 | 0 |  | 0 | 0 | 0 | 181.83 | 206.62 | 0.88 | 0 | 0 |  | 0 | 0 | 0 | 0 | 0 | 0 |  | 0 |  | 0
343 | 419115877 | 412993052 | 417165295 | 1 | 1 | 1 | 3 | 01.7.06.14-0038 | ФСБЦ-2022, 01.7.06.14-0038, приказ Минстроя России от 18.05.2022 г. № 378/пр | Ленты для уплотнения смоляные на основе хлопкополиэфирной ткани, пропитанной битумным составом, ширина 75 мм, толщина 0,8 мм | 1301 | 1003 | м | м | 1 | 0 | -1228674265 | 0 | 22.08 | 0 | 0 | 0 | 14.43 | 0 | 0 | 0 | 1.53 | 1 | 1 | 1 | 2 | 0 | 0 | 1 | 1 | 0 | 4.55 | *0 | 0 | 2 | 419116786 | 1 | 0 | 705 | 1 | 0 | 0 | 0 | 0 | 0 | 0 | 0 | 65.6565 | 0 | 0 | 0 | 0 | 0 | 1 | 0 | 0 | 0 | 0 | 0 | 0 | 0 |  | 0 | 0 | 0 | 22.08 | 14.43 | 1.53 | 0 | 0 |  | 0 | 0 | 0 | 0 | 0 | 0 |  | 0 |  | 0
343 | 419115877 | 412993052 | 417175540 | 1 | 1 | 1 | 3 | 10.2.02.08-0001 | ФСБЦ-2022, 10.2.02.08-0001, приказ Минстроя России от 18.05.2022 г. № 378/пр | Проволока медная круглая мягкая электротехническая, диаметр 1,0-3,0 мм и выше | 1348 | 1009 | т | т | 1000 | 0 | 1793987537 | 0 | 1144599.95 | 0 | 0 | 0 | 1050091.7 | 0 | 0 | 0 | 1.09 | 1 | 1 | 1 | 2 | 0 | 0 | 1 | 1 | 0 | 3e-05 | *0 | 0 | 2 | 419116787 | 1 | 0 | 706 | 1 | 0 | 0 | 0 | 0 | 0 | 0 | 0 | 31.5028 | 0 | 0 | 0 | 0 | 0 | 1 | 0 | 0 | 0 | 0 | 0 | 0 | 0 |  | 0 | 0 | 0 | 1144599.95 | 1050091.7 | 1.09 | 0 | 0 |  | 0 | 0 | 0 | 0 | 0 | 0 |  | 0 |  | 0
343 | 419115877 | 412993052 | 417175584 | 1 | 1 | 1 | 3 | 10.3.02.03-0036 | ФСБЦ-2022, 10.3.02.03-0036, приказ Минстроя России от 18.05.2022 г. № 378/пр | Припои оловянно-свинцовые сурьмянистые, марка ПОССу 30-2 | 1346 | 1009 | кг | кг | 1 | 0 | -242288594 | 0 | 1400.99 | 0 | 0 | 0 | 870.18 | 0 | 0 | 0 | 1.61 | 1 | 1 | 1 | 2 | 0 | 0 | 1 | 1 | 0 | 0.46 | *0 | 0 | 2 | 419116788 | 1 | 0 | 707 | 1 | 0 | 0 | 0 | 0 | 0 | 0 | 0 | 400.2828 | 0 | 0 | 0 | 0 | 0 | 1 | 0 | 0 | 0 | 0 | 0 | 0 | 0 |  | 0 | 0 | 0 | 1400.99 | 870.18 | 1.61 | 0 | 0 |  | 0 | 0 | 0 | 0 | 0 | 0 |  | 0 |  | 0
343 | 419115877 | 412993052 | 417191019 | 1 | 1 | 1 | 3 | 20.1.02.06-0021 | ФСБЦ-2022, 20.1.02.06-0021, приказ Минстроя России от 18.05.2022 г. № 378/пр | Паста паяльная бескислотная | 1346 | 1009 | кг | кг | 1 | 0 | 1105037238 | 0 | 3060.54 | 0 | 0 | 0 | 1912.84 | 0 | 0 | 0 | 1.6 | 1 | 1 | 1 | 2 | 0 | 0 | 1 | 1 | 0 | 0.005 | *0 | 0 | 2 | 419116789 | 1 | 0 | 708 | 1 | 0 | 0 | 0 | 0 | 0 | 0 | 0 | 9.5642 | 0 | 0 | 0 | 0 | 0 | 1 | 0 | 0 | 0 | 0 | 0 | 0 | 0 |  | 0 | 0 | 0 | 3060.54 | 1912.84 | 1.6 | 0 | 0 |  | 0 | 0 | 0 | 0 | 0 | 0 |  | 0 |  | 0
343 | 419115877 | 412993052 | 417192565 | 1 | 1 | 1 | 3 | 20.2.09.02-1035 | ФСБЦ-2022 доп.12, 20.2.09.02-1035, приказ Минстроя России от 07.11.2024 г. № 747/пр | Конденсатор керамический выводной К10-17б, номинальное напряжение 50 В, допускаемое отклонение 5 %, номинальная емкость 10 пФ | 1371 | 1013 | ШТ | ШТ | 1 | 0 | 775080425 | 0 | 17.38 | 0 | 0 | 0 | 19.1 | 0 | 0 | 0 | 0.91 | 1 | 1 | 1 | 2 | 0 | 0 | 1 | 1 | 0 | 4 | *0 | 0 | 2 | 419116790 | 1 | 0 | 709 | 1 | 0 | 0 | 0 | 0 | 0 | 0 | 0 | 76.4 | 0 | 0 | 0 | 0 | 0 | 1 | 0 | 0 | 0 | 0 | 0 | 0 | 0 |  | 0 | 0 | 0 | 17.38 | 19.1 | 0.91 | 0 | 0 |  | 0 | 0 | 0 | 0 | 0 | 0 |  | 0 |  | 0
343 | 419115877 | 412993052 | 417192695 | 1 | 1 | 1 | 3 | 20.2.09.10-0013 | ФСБЦ-2022, 20.2.09.10-0013, приказ Минстроя России от 18.05.2022 г. № 378/пр | Муфта защитная для кабелей связи соединительная МС-50 | 1371 | 1013 | ШТ | ШТ | 1 | 0 | -666410265 | 0 | 517.15 | 0 | 0 | 0 | 417.06 | 0 | 0 | 0 | 1.24 | 1 | 1 | 1 | 2 | 0 | 0 | 1 | 1 | 0 | 1 | *0 | 0 | 2 | 419116791 | 1 | 0 | 710 | 1 | 0 | 0 | 0 | 0 | 0 | 0 | 0 | 417.06 | 0 | 0 | 0 | 0 | 0 | 1 | 0 | 0 | 0 | 0 | 0 | 0 | 0 |  | 0 | 0 | 0 | 517.15 | 417.06 | 1.24 | 0 | 0 |  | 0 | 0 | 0 | 0 | 0 | 0 |  | 0 |  | 0
343 | 419115877 | 412993052 | 417199972 | 1 | 1 | 1 | 3 | 22.2.02.02-0001 | ФСБЦ-2022, 22.2.02.02-0001, приказ Минстроя России от 18.05.2022 г. № 378/пр | Гильзы полиэтиленовые изоляционные, диаметр жилы от 1,05 до 1,2 мм, длина 70 мм, диаметр 7 мм | 1425 | 1013 | 100 ШТ | 100 ШТ | 1 | 0 | 989260561 | 0 | 119.57 | 0 | 0 | 0 | 47.26 | 0 | 0 | 0 | 2.53 | 1 | 1 | 1 | 2 | 0 | 0 | 1 | 1 | 0 | 0.25 | *0 | 0 | 2 | 419116792 | 1 | 0 | 711 | 1 | 0 | 0 | 0 | 0 | 0 | 0 | 0 | 11.815 | 0 | 0 | 0 | 0 | 0 | 1 | 0 | 0 | 0 | 0 | 0 | 0 | 0 |  | 0 | 0 | 0 | 119.57 | 47.26 | 2.53 | 0 | 0 |  | 0 | 0 | 0 | 0 | 0 | 0 |  | 0 |  | 0
343 | 419115877 | 412993052 | 417199978 | 1 | 1 | 1 | 3 | 22.2.02.05-0001 | ФСБЦ-2022, 22.2.02.05-0001, приказ Минстроя России от 18.05.2022 г. № 378/пр | Кольца-блоки открытые для проводов диаметром 4,0-5,0мм | 1407 | 1013 | 1000 ШТ | 1000 ШТ | 1 | 0 | 168170819 | 0 | 8352.51 | 0 | 0 | 0 | 6052.54 | 0 | 0 | 0 | 1.38 | 1 | 1 | 1 | 2 | 0 | 0 | 1 | 1 | 0 | 0.013 | *0 | 0 | 2 | 419116793 | 1 | 0 | 712 | 1 | 0 | 0 | 0 | 0 | 0 | 0 | 0 | 78.683 | 0 | 0 | 0 | 0 | 0 | 1 | 0 | 0 | 0 | 0 | 0 | 0 | 0 |  | 0 | 0 | 0 | 8352.51 | 6052.54 | 1.38 | 0 | 0 |  | 0 | 0 | 0 | 0 | 0 | 0 |  | 0 |  | 0
343 | 419115877 | 412993052 | 417096729 | 117 | 1 | 1 | 3 | 421/пр_2020_п.75_пп.а |  | Сметная стоимость вспомогательных ненормируемых материальных ресурсов, не учтенная в сметной норме, 2% | 3277935 | 1013 | % | % | 1 | 0 | 274903907 | 2 | 0 | 0 | 0 | 0 | 0 | 0 | 0 | 0 | 1 | 1 | 1 | 1 | -2 | 0 | 0 | 0 | 1 | 0 | 2 |  | 0 | 2 | 419116794 | 1 | 2048 | 713 | 1 | 0 | 0 | 0 | 0 | 0 | 0 | 0 | 0 | 0 | 0 | 0 | 0 | 0 | 0 | 0 | 0 | 0 | 0 | 0 | 0 | 0 |  | 0 | 0 | 2 | 0 | 0 | 1 | 0 | 0 |  | 0 | 0 | 0 | 0 | 0 | 0 |  | 0 |  | 0
344 | 419115877 | 412993087 | 417090726 | 117 | 1 | 1 | 1 | 1-100-40 |  | Средний разряд работы 4,0 | 1191 | 1013 | чел.-ч. | чел.-ч. | 1 | 0 | 888410196 | 12 | 0 | 0 | 0 | 539.69 | 0 | 0 | 0 | 539.69 | 1 | 1 | 1 | 1 | -2 | 0 | 0 | 1 | 1 | 0 | 12 |  | 1 | 2 | 419116795 | 1 | 0 | 714 | 1 | 0 | 0 | 0 | 0 | 0 | 0 | 0 | 0 | 0 | 0 | 6476.28 | 12 | 0 | 1 | 0 | 0 | 0 | 6476.28 | 12 | 0 | 1 | 6476.28 | 12 | 0 | 12 | 539.69 | 539.69 | 1 | 6476.28 | 0 |  | 0 | 0 | 0 | 6476.28 | 6476.28 | 1 |  | 0 |  | 0
344 | 419115877 | 412993087 | 417090896 | 117 | 1 | 1 | 1 | 4-100-00 |  | Затраты труда машинистов | 1191 | 1013 | чел.-ч. | чел.-ч. | 1 | 0 | -1417349443 | 1.52 | 0 | 0 | 0 | 0 | 0 | 0 | 0 | 0 | 1 | 1 | 1 | 1 | -2 | 0 | 0 | 1 | 1 | 0 | 1.52 |  | 2 | 2 | 419116796 | 1 | 0 | 715 | 1 | 0 | 0 | 0 | 0 | 0 | 0 | 0 | 0 | 0 | 0 | 0 | 0 | 0 | 0 | 0 | 0 | 0 | 0 | 0 | 0 | 0 |  | 0 | 0 | 1.52 | 0 | 0 | 1 | 0 | 0 |  | 0 | 0 | 0 | 0 | 0 | 0 |  | 0 |  | 0
344 | 419115877 | 412993087 | 417098134 | 1 | 1 | 1 | 2 | 91.11.01-012 | ФСЭМ-2022, 91.11.01-012, приказ Минстроя России от 18.05.2022 г. № 378/пр | Машины монтажные для выполнения работ при прокладке и монтаже кабеля на базе автомобиля | 1368 | 1011 | маш.-ч | маш.-ч | 1 | 0 | 302479695 | 1.52 | 0 | 1274.25 | 620.24 | 0 | 0 | 995.51 | 620.24 | 0 | 1 | 1.28 | 1 | 1 | 2 | 0 | 0 | 1 | 1 | 0 | 1.52 |  | 1 | 2 | 419116797 | 1 | 0 | 716 | 1 | 0 | 0 | 0 | 0 | 0 | 0 | 0 | 0 | 1513.1752 | 942.7648 | 0 | 0 | 1.52 | 1 | 0 | 1513.1752 | 942.7648 | 0 | 0 | 1.52 | 1 |  | 0 | 1.52 | 1.52 | 1274.25 | 995.51 | 1.28 | 1513.18 | 942.76 |  | 0 | 1936.86 | 942.76 | 0 | 2879.62 | 0 | 4-100-050 | 5 | чел.-ч. | 1
344 | 419115877 | 412993087 | 417162927 | 1 | 1 | 1 | 3 | 01.2.01.02-0031 | ФСБЦ-2022, 01.2.01.02-0031, приказ Минстроя России от 18.05.2022 г. № 378/пр | Битум нефтяной строительный изоляционный БНИ-IV-3, БНИ-IV, БНИ-V | 1348 | 1009 | т | т | 1000 | 0 | 767480554 | 0 | 28469.68 | 0 | 0 | 0 | 23335.8 | 0 | 0 | 0 | 1.22 | 1 | 1 | 1 | 2 | 0 | 0 | 1 | 1 | 0 | 0.005 | )*0 | 0 | 2 | 419116798 | 1 | 0 | 717 | 1 | 0 | 0 | 0 | 0 | 0 | 0 | 0 | 116.679 | 0 | 0 | 0 | 0 | 0 | 1 | 0 | 0 | 0 | 0 | 0 | 0 | 0 |  | 0 | 0 | 0 | 28469.68 | 23335.8 | 1.22 | 0 | 0 |  | 0 | 0 | 0 | 0 | 0 | 0 |  | 0 |  | 0
344 | 419115877 | 412993087 | 417162991 | 1 | 1 | 1 | 3 | 01.3.01.01-0001 | ФСБЦ-2022 доп.6, 01.3.01.01-0001, приказ Минстроя России от 11.05.2023 г. № 335/пр | Бензин авиационный Б-70 | 1348 | 1009 | т | т | 1000 | 0 | -465588395 | 0 | 149054.36 | 0 | 0 | 0 | 116448.72 | 0 | 0 | 0 | 1.28 | 1 | 1 | 1 | 2 | 0 | 0 | 1 | 1 | 0 | 0.0019 | )*0 | 0 | 2 | 419116799 | 1 | 0 | 718 | 1 | 0 | 0 | 0 | 0 | 0 | 0 | 0 | 221.2526 | 0 | 0 | 0 | 0 | 0 | 1 | 0 | 0 | 0 | 0 | 0 | 0 | 0 |  | 0 | 0 | 0 | 149054.36 | 116448.72 | 1.28 | 0 | 0 |  | 0 | 0 | 0 | 0 | 0 | 0 |  | 0 |  | 0
344 | 419115877 | 412993087 | 417163200 | 1 | 1 | 1 | 3 | 01.3.05.17-0002 | ФСБЦ-2022, 01.3.05.17-0002, приказ Минстроя России от 18.05.2022 г. № 378/пр | Канифоль сосновая | 1346 | 1009 | кг | кг | 1 | 0 | -1746966143 | 0 | 406.33 | 0 | 0 | 0 | 284.15 | 0 | 0 | 0 | 1.43 | 1 | 1 | 1 | 2 | 0 | 0 | 1 | 1 | 0 | 0.0043 | )*0 | 0 | 2 | 419116800 | 1 | 0 | 719 | 1 | 0 | 0 | 0 | 0 | 0 | 0 | 0 | 1.2218 | 0 | 0 | 0 | 0 | 0 | 1 | 0 | 0 | 0 | 0 | 0 | 0 | 0 |  | 0 | 0 | 0 | 406.33 | 284.15 | 1.43 | 0 | 0 |  | 0 | 0 | 0 | 0 | 0 | 0 |  | 0 |  | 0
344 | 419115877 | 412993087 | 417163256 | 1 | 1 | 1 | 3 | 01.3.05.38-0371 | ФСБЦ-2022 доп.17, 01.3.05.38-0371, приказ Минстроя России от 17.02.2026 г. № 91/пр | Кислота стеариновая техническая | 1346 | 1009 | кг | кг | 1 | 0 | 1771797515 | 0 | 199.91 | 0 | 0 | 0 | 219.68 | 0 | 0 | 0 | 0.91 | 1 | 1 | 1 | 2 | 0 | 0 | 1 | 1 | 0 | 0.036 | )*0 | 0 | 2 | 419116801 | 1 | 0 | 720 | 1 | 0 | 0 | 0 | 0 | 0 | 0 | 0 | 7.9085 | 0 | 0 | 0 | 0 | 0 | 1 | 0 | 0 | 0 | 0 | 0 | 0 | 0 |  | 0 | 0 | 0 | 199.91 | 219.68 | 0.91 | 0 | 0 |  | 0 | 0 | 0 | 0 | 0 | 0 |  | 0 |  | 0
344 | 419115877 | 412993087 | 417165023 | 1 | 1 | 1 | 3 | 01.7.02.04-0001 | ФСБЦ-2022, 01.7.02.04-0001, приказ Минстроя России от 18.05.2022 г. № 378/пр | Бумага кабельная электроизоляционная, двухслойная | 1346 | 1009 | кг | кг | 1 | 0 | 41226650 | 0 | 181.83 | 0 | 0 | 0 | 206.62 | 0 | 0 | 0 | 0.88 | 1 | 1 | 1 | 2 | 0 | 0 | 1 | 1 | 0 | 0.02 | )*0 | 0 | 2 | 419116802 | 1 | 0 | 721 | 1 | 0 | 0 | 0 | 0 | 0 | 0 | 0 | 4.1324 | 0 | 0 | 0 | 0 | 0 | 1 | 0 | 0 | 0 | 0 | 0 | 0 | 0 |  | 0 | 0 | 0 | 181.83 | 206.62 | 0.88 | 0 | 0 |  | 0 | 0 | 0 | 0 | 0 | 0 |  | 0 |  | 0
344 | 419115877 | 412993087 | 417165295 | 1 | 1 | 1 | 3 | 01.7.06.14-0038 | ФСБЦ-2022, 01.7.06.14-0038, приказ Минстроя России от 18.05.2022 г. № 378/пр | Ленты для уплотнения смоляные на основе хлопкополиэфирной ткани, пропитанной битумным составом, ширина 75 мм, толщина 0,8 мм | 1301 | 1003 | м | м | 1 | 0 | -1228674265 | 0 | 22.08 | 0 | 0 | 0 | 14.43 | 0 | 0 | 0 | 1.53 | 1 | 1 | 1 | 2 | 0 | 0 | 1 | 1 | 0 | 4.55 | )*0 | 0 | 2 | 419116803 | 1 | 0 | 722 | 1 | 0 | 0 | 0 | 0 | 0 | 0 | 0 | 65.6565 | 0 | 0 | 0 | 0 | 0 | 1 | 0 | 0 | 0 | 0 | 0 | 0 | 0 |  | 0 | 0 | 0 | 22.08 | 14.43 | 1.53 | 0 | 0 |  | 0 | 0 | 0 | 0 | 0 | 0 |  | 0 |  | 0
344 | 419115877 | 412993087 | 417175540 | 1 | 1 | 1 | 3 | 10.2.02.08-0001 | ФСБЦ-2022, 10.2.02.08-0001, приказ Минстроя России от 18.05.2022 г. № 378/пр | Проволока медная круглая мягкая электротехническая, диаметр 1,0-3,0 мм и выше | 1348 | 1009 | т | т | 1000 | 0 | 1793987537 | 0 | 1144599.95 | 0 | 0 | 0 | 1050091.7 | 0 | 0 | 0 | 1.09 | 1 | 1 | 1 | 2 | 0 | 0 | 1 | 1 | 0 | 3e-05 | )*0 | 0 | 2 | 419116804 | 1 | 0 | 723 | 1 | 0 | 0 | 0 | 0 | 0 | 0 | 0 | 31.5028 | 0 | 0 | 0 | 0 | 0 | 1 | 0 | 0 | 0 | 0 | 0 | 0 | 0 |  | 0 | 0 | 0 | 1144599.95 | 1050091.7 | 1.09 | 0 | 0 |  | 0 | 0 | 0 | 0 | 0 | 0 |  | 0 |  | 0
344 | 419115877 | 412993087 | 417175584 | 1 | 1 | 1 | 3 | 10.3.02.03-0036 | ФСБЦ-2022, 10.3.02.03-0036, приказ Минстроя России от 18.05.2022 г. № 378/пр | Припои оловянно-свинцовые сурьмянистые, марка ПОССу 30-2 | 1346 | 1009 | кг | кг | 1 | 0 | -242288594 | 0 | 1400.99 | 0 | 0 | 0 | 870.18 | 0 | 0 | 0 | 1.61 | 1 | 1 | 1 | 2 | 0 | 0 | 1 | 1 | 0 | 0.46 | )*0 | 0 | 2 | 419116805 | 1 | 0 | 724 | 1 | 0 | 0 | 0 | 0 | 0 | 0 | 0 | 400.2828 | 0 | 0 | 0 | 0 | 0 | 1 | 0 | 0 | 0 | 0 | 0 | 0 | 0 |  | 0 | 0 | 0 | 1400.99 | 870.18 | 1.61 | 0 | 0 |  | 0 | 0 | 0 | 0 | 0 | 0 |  | 0 |  | 0
344 | 419115877 | 412993087 | 417191019 | 1 | 1 | 1 | 3 | 20.1.02.06-0021 | ФСБЦ-2022, 20.1.02.06-0021, приказ Минстроя России от 18.05.2022 г. № 378/пр | Паста паяльная бескислотная | 1346 | 1009 | кг | кг | 1 | 0 | 1105037238 | 0 | 3060.54 | 0 | 0 | 0 | 1912.84 | 0 | 0 | 0 | 1.6 | 1 | 1 | 1 | 2 | 0 | 0 | 1 | 1 | 0 | 0.005 | )*0 | 0 | 2 | 419116806 | 1 | 0 | 725 | 1 | 0 | 0 | 0 | 0 | 0 | 0 | 0 | 9.5642 | 0 | 0 | 0 | 0 | 0 | 1 | 0 | 0 | 0 | 0 | 0 | 0 | 0 |  | 0 | 0 | 0 | 3060.54 | 1912.84 | 1.6 | 0 | 0 |  | 0 | 0 | 0 | 0 | 0 | 0 |  | 0 |  | 0
344 | 419115877 | 412993087 | 417192565 | 1 | 1 | 1 | 3 | 20.2.09.02-1035 | ФСБЦ-2022 доп.12, 20.2.09.02-1035, приказ Минстроя России от 07.11.2024 г. № 747/пр | Конденсатор керамический выводной К10-17б, номинальное напряжение 50 В, допускаемое отклонение 5 %, номинальная емкость 10 пФ | 1371 | 1013 | ШТ | ШТ | 1 | 0 | 775080425 | 0 | 17.38 | 0 | 0 | 0 | 19.1 | 0 | 0 | 0 | 0.91 | 1 | 1 | 1 | 2 | 0 | 0 | 1 | 1 | 0 | 4 | )*0 | 0 | 2 | 419116807 | 1 | 0 | 726 | 1 | 0 | 0 | 0 | 0 | 0 | 0 | 0 | 76.4 | 0 | 0 | 0 | 0 | 0 | 1 | 0 | 0 | 0 | 0 | 0 | 0 | 0 |  | 0 | 0 | 0 | 17.38 | 19.1 | 0.91 | 0 | 0 |  | 0 | 0 | 0 | 0 | 0 | 0 |  | 0 |  | 0
344 | 419115877 | 412993087 | 417192695 | 1 | 1 | 1 | 3 | 20.2.09.10-0013 | ФСБЦ-2022, 20.2.09.10-0013, приказ Минстроя России от 18.05.2022 г. № 378/пр | Муфта защитная для кабелей связи соединительная МС-50 | 1371 | 1013 | ШТ | ШТ | 1 | 0 | -666410265 | 0 | 517.15 | 0 | 0 | 0 | 417.06 | 0 | 0 | 0 | 1.24 | 1 | 1 | 1 | 2 | 0 | 0 | 1 | 1 | 0 | 1 | )*0 | 0 | 2 | 419116808 | 1 | 0 | 727 | 1 | 0 | 0 | 0 | 0 | 0 | 0 | 0 | 417.06 | 0 | 0 | 0 | 0 | 0 | 1 | 0 | 0 | 0 | 0 | 0 | 0 | 0 |  | 0 | 0 | 0 | 517.15 | 417.06 | 1.24 | 0 | 0 |  | 0 | 0 | 0 | 0 | 0 | 0 |  | 0 |  | 0
344 | 419115877 | 412993087 | 417199972 | 1 | 1 | 1 | 3 | 22.2.02.02-0001 | ФСБЦ-2022, 22.2.02.02-0001, приказ Минстроя России от 18.05.2022 г. № 378/пр | Гильзы полиэтиленовые изоляционные, диаметр жилы от 1,05 до 1,2 мм, длина 70 мм, диаметр 7 мм | 1425 | 1013 | 100 ШТ | 100 ШТ | 1 | 0 | 989260561 | 0 | 119.57 | 0 | 0 | 0 | 47.26 | 0 | 0 | 0 | 2.53 | 1 | 1 | 1 | 2 | 0 | 0 | 1 | 1 | 0 | 0.25 | )*0 | 0 | 2 | 419116809 | 1 | 0 | 728 | 1 | 0 | 0 | 0 | 0 | 0 | 0 | 0 | 11.815 | 0 | 0 | 0 | 0 | 0 | 1 | 0 | 0 | 0 | 0 | 0 | 0 | 0 |  | 0 | 0 | 0 | 119.57 | 47.26 | 2.53 | 0 | 0 |  | 0 | 0 | 0 | 0 | 0 | 0 |  | 0 |  | 0
344 | 419115877 | 412993087 | 417199978 | 1 | 1 | 1 | 3 | 22.2.02.05-0001 | ФСБЦ-2022, 22.2.02.05-0001, приказ Минстроя России от 18.05.2022 г. № 378/пр | Кольца-блоки открытые для проводов диаметром 4,0-5,0мм | 1407 | 1013 | 1000 ШТ | 1000 ШТ | 1 | 0 | 168170819 | 0 | 8352.51 | 0 | 0 | 0 | 6052.54 | 0 | 0 | 0 | 1.38 | 1 | 1 | 1 | 2 | 0 | 0 | 1 | 1 | 0 | 0.013 | )*0 | 0 | 2 | 419116810 | 1 | 0 | 729 | 1 | 0 | 0 | 0 | 0 | 0 | 0 | 0 | 78.683 | 0 | 0 | 0 | 0 | 0 | 1 | 0 | 0 | 0 | 0 | 0 | 0 | 0 |  | 0 | 0 | 0 | 8352.51 | 6052.54 | 1.38 | 0 | 0 |  | 0 | 0 | 0 | 0 | 0 | 0 |  | 0 |  | 0
344 | 419115877 | 412993087 | 417096729 | 117 | 1 | 1 | 3 | 421/пр_2020_п.75_пп.а |  | Сметная стоимость вспомогательных ненормируемых материальных ресурсов, не учтенная в сметной норме, 2% | 3277935 | 1013 | % | % | 1 | 0 | 274903907 | 2 | 0 | 0 | 0 | 0 | 0 | 0 | 0 | 0 | 1 | 1 | 1 | 1 | -2 | 0 | 0 | 0 | 1 | 0 | 2 |  | 0 | 2 | 419116811 | 1 | 2048 | 730 | 1 | 0 | 0 | 0 | 0 | 0 | 0 | 0 | 0 | 0 | 0 | 0 | 0 | 0 | 0 | 0 | 0 | 0 | 0 | 0 | 0 | 0 |  | 0 | 0 | 2 | 0 | 0 | 1 | 0 | 0 |  | 0 | 0 | 0 | 0 | 0 | 0 |  | 0 |  | 0
345 | 419115877 | 412993122 | 417090726 | 117 | 1 | 1 | 1 | 1-100-40 |  | Средний разряд работы 4,0 | 1191 | 1013 | чел.-ч. | чел.-ч. | 1 | 0 | 888410196 | 4.5 | 0 | 0 | 0 | 539.69 | 0 | 0 | 0 | 539.69 | 1 | 1 | 1 | 1 | -2 | 0 | 0 | 1 | 1 | 0 | 15 | *0,3 | 1 | 2 | 419116812 | 1 | 0 | 731 | 1 | 0 | 0 | 0 | 0 | 0 | 0 | 0 | 0 | 0 | 0 | 8095.35 | 15 | 0 | 1 | 0 | 0 | 0 | 2428.605 | 4.5 | 0 | 1 | 8095.35 | 4.5 | 0 | 4.5 | 539.69 | 539.69 | 1 | 2428.605 | 0 |  | 0 | 0 | 0 | 2428.61 | 2428.61 | 1 |  | 0 |  | 0
345 | 419115877 | 412993122 | 417090896 | 117 | 1 | 1 | 1 | 4-100-00 |  | Затраты труда машинистов | 1191 | 1013 | чел.-ч. | чел.-ч. | 1 | 0 | -1417349443 | 0.543 | 0 | 0 | 0 | 0 | 0 | 0 | 0 | 0 | 1 | 1 | 1 | 1 | -2 | 0 | 0 | 1 | 1 | 0 | 1.81 | *0,3 | 2 | 2 | 419116813 | 1 | 0 | 732 | 1 | 0 | 0 | 0 | 0 | 0 | 0 | 0 | 0 | 0 | 0 | 0 | 0 | 0 | 0 | 0 | 0 | 0 | 0 | 0 | 0 | 0 |  | 0 | 0 | 0.543 | 0 | 0 | 1 | 0 | 0 |  | 0 | 0 | 0 | 0 | 0 | 0 |  | 0 |  | 0
345 | 419115877 | 412993122 | 417098134 | 1 | 1 | 1 | 2 | 91.11.01-012 | ФСЭМ-2022, 91.11.01-012, приказ Минстроя России от 18.05.2022 г. № 378/пр | Машины монтажные для выполнения работ при прокладке и монтаже кабеля на базе автомобиля | 1368 | 1011 | маш.-ч | маш.-ч | 1 | 0 | 302479695 | 0.543 | 0 | 1274.25 | 620.24 | 0 | 0 | 995.51 | 620.24 | 0 | 1 | 1.28 | 1 | 1 | 2 | 0 | 0 | 1 | 1 | 0 | 1.81 | *0,3 | 1 | 2 | 419116814 | 1 | 0 | 733 | 1 | 0 | 0 | 0 | 0 | 0 | 0 | 0 | 0 | 1801.8731 | 1122.6344 | 0 | 0 | 1.81 | 1 | 0 | 540.5619 | 336.7903 | 0 | 0 | 0.543 | 1 |  | 0 | 0.543 | 0.543 | 1274.25 | 995.51 | 1.28 | 540.561 | 336.789 |  | 0 | 691.92 | 336.79 | 0 | 1028.71 | 0 | 4-100-050 | 5 | чел.-ч. | 1
345 | 419115877 | 412993122 | 417162927 | 1 | 1 | 1 | 3 | 01.2.01.02-0031 | ФСБЦ-2022, 01.2.01.02-0031, приказ Минстроя России от 18.05.2022 г. № 378/пр | Битум нефтяной строительный изоляционный БНИ-IV-3, БНИ-IV, БНИ-V | 1348 | 1009 | т | т | 1000 | 0 | 767480554 | 0 | 28469.68 | 0 | 0 | 0 | 23335.8 | 0 | 0 | 0 | 1.22 | 1 | 1 | 1 | 2 | 0 | 0 | 1 | 1 | 0 | 0.005 | *0 | 0 | 2 | 419116815 | 1 | 0 | 734 | 1 | 0 | 0 | 0 | 0 | 0 | 0 | 0 | 116.679 | 0 | 0 | 0 | 0 | 0 | 1 | 0 | 0 | 0 | 0 | 0 | 0 | 0 |  | 0 | 0 | 0 | 28469.68 | 23335.8 | 1.22 | 0 | 0 |  | 0 | 0 | 0 | 0 | 0 | 0 |  | 0 |  | 0
345 | 419115877 | 412993122 | 417162991 | 1 | 1 | 1 | 3 | 01.3.01.01-0001 | ФСБЦ-2022 доп.6, 01.3.01.01-0001, приказ Минстроя России от 11.05.2023 г. № 335/пр | Бензин авиационный Б-70 | 1348 | 1009 | т | т | 1000 | 0 | -465588395 | 0 | 149054.36 | 0 | 0 | 0 | 116448.72 | 0 | 0 | 0 | 1.28 | 1 | 1 | 1 | 2 | 0 | 0 | 1 | 1 | 0 | 0.0019 | *0 | 0 | 2 | 419116816 | 1 | 0 | 735 | 1 | 0 | 0 | 0 | 0 | 0 | 0 | 0 | 221.2526 | 0 | 0 | 0 | 0 | 0 | 1 | 0 | 0 | 0 | 0 | 0 | 0 | 0 |  | 0 | 0 | 0 | 149054.36 | 116448.72 | 1.28 | 0 | 0 |  | 0 | 0 | 0 | 0 | 0 | 0 |  | 0 |  | 0
345 | 419115877 | 412993122 | 417163200 | 1 | 1 | 1 | 3 | 01.3.05.17-0002 | ФСБЦ-2022, 01.3.05.17-0002, приказ Минстроя России от 18.05.2022 г. № 378/пр | Канифоль сосновая | 1346 | 1009 | кг | кг | 1 | 0 | -1746966143 | 0 | 406.33 | 0 | 0 | 0 | 284.15 | 0 | 0 | 0 | 1.43 | 1 | 1 | 1 | 2 | 0 | 0 | 1 | 1 | 0 | 0.0072 | *0 | 0 | 2 | 419116817 | 1 | 0 | 736 | 1 | 0 | 0 | 0 | 0 | 0 | 0 | 0 | 2.0459 | 0 | 0 | 0 | 0 | 0 | 1 | 0 | 0 | 0 | 0 | 0 | 0 | 0 |  | 0 | 0 | 0 | 406.33 | 284.15 | 1.43 | 0 | 0 |  | 0 | 0 | 0 | 0 | 0 | 0 |  | 0 |  | 0
345 | 419115877 | 412993122 | 417163256 | 1 | 1 | 1 | 3 | 01.3.05.38-0371 | ФСБЦ-2022 доп.17, 01.3.05.38-0371, приказ Минстроя России от 17.02.2026 г. № 91/пр | Кислота стеариновая техническая | 1346 | 1009 | кг | кг | 1 | 0 | 1771797515 | 0 | 199.91 | 0 | 0 | 0 | 219.68 | 0 | 0 | 0 | 0.91 | 1 | 1 | 1 | 2 | 0 | 0 | 1 | 1 | 0 | 0.036 | *0 | 0 | 2 | 419116818 | 1 | 0 | 737 | 1 | 0 | 0 | 0 | 0 | 0 | 0 | 0 | 7.9085 | 0 | 0 | 0 | 0 | 0 | 1 | 0 | 0 | 0 | 0 | 0 | 0 | 0 |  | 0 | 0 | 0 | 199.91 | 219.68 | 0.91 | 0 | 0 |  | 0 | 0 | 0 | 0 | 0 | 0 |  | 0 |  | 0
345 | 419115877 | 412993122 | 417165023 | 1 | 1 | 1 | 3 | 01.7.02.04-0001 | ФСБЦ-2022, 01.7.02.04-0001, приказ Минстроя России от 18.05.2022 г. № 378/пр | Бумага кабельная электроизоляционная, двухслойная | 1346 | 1009 | кг | кг | 1 | 0 | 41226650 | 0 | 181.83 | 0 | 0 | 0 | 206.62 | 0 | 0 | 0 | 0.88 | 1 | 1 | 1 | 2 | 0 | 0 | 1 | 1 | 0 | 0.0276 | *0 | 0 | 2 | 419116819 | 1 | 0 | 738 | 1 | 0 | 0 | 0 | 0 | 0 | 0 | 0 | 5.7027 | 0 | 0 | 0 | 0 | 0 | 1 | 0 | 0 | 0 | 0 | 0 | 0 | 0 |  | 0 | 0 | 0 | 181.83 | 206.62 | 0.88 | 0 | 0 |  | 0 | 0 | 0 | 0 | 0 | 0 |  | 0 |  | 0
345 | 419115877 | 412993122 | 417165295 | 1 | 1 | 1 | 3 | 01.7.06.14-0038 | ФСБЦ-2022, 01.7.06.14-0038, приказ Минстроя России от 18.05.2022 г. № 378/пр | Ленты для уплотнения смоляные на основе хлопкополиэфирной ткани, пропитанной битумным составом, ширина 75 мм, толщина 0,8 мм | 1301 | 1003 | м | м | 1 | 0 | -1228674265 | 0 | 22.08 | 0 | 0 | 0 | 14.43 | 0 | 0 | 0 | 1.53 | 1 | 1 | 1 | 2 | 0 | 0 | 1 | 1 | 0 | 4.55 | *0 | 0 | 2 | 419116820 | 1 | 0 | 739 | 1 | 0 | 0 | 0 | 0 | 0 | 0 | 0 | 65.6565 | 0 | 0 | 0 | 0 | 0 | 1 | 0 | 0 | 0 | 0 | 0 | 0 | 0 |  | 0 | 0 | 0 | 22.08 | 14.43 | 1.53 | 0 | 0 |  | 0 | 0 | 0 | 0 | 0 | 0 |  | 0 |  | 0
345 | 419115877 | 412993122 | 417175540 | 1 | 1 | 1 | 3 | 10.2.02.08-0001 | ФСБЦ-2022, 10.2.02.08-0001, приказ Минстроя России от 18.05.2022 г. № 378/пр | Проволока медная круглая мягкая электротехническая, диаметр 1,0-3,0 мм и выше | 1348 | 1009 | т | т | 1000 | 0 | 1793987537 | 0 | 1144599.95 | 0 | 0 | 0 | 1050091.7 | 0 | 0 | 0 | 1.09 | 1 | 1 | 1 | 2 | 0 | 0 | 1 | 1 | 0 | 3e-05 | *0 | 0 | 2 | 419116821 | 1 | 0 | 740 | 1 | 0 | 0 | 0 | 0 | 0 | 0 | 0 | 31.5028 | 0 | 0 | 0 | 0 | 0 | 1 | 0 | 0 | 0 | 0 | 0 | 0 | 0 |  | 0 | 0 | 0 | 1144599.95 | 1050091.7 | 1.09 | 0 | 0 |  | 0 | 0 | 0 | 0 | 0 | 0 |  | 0 |  | 0
345 | 419115877 | 412993122 | 417175584 | 1 | 1 | 1 | 3 | 10.3.02.03-0036 | ФСБЦ-2022, 10.3.02.03-0036, приказ Минстроя России от 18.05.2022 г. № 378/пр | Припои оловянно-свинцовые сурьмянистые, марка ПОССу 30-2 | 1346 | 1009 | кг | кг | 1 | 0 | -242288594 | 0 | 1400.99 | 0 | 0 | 0 | 870.18 | 0 | 0 | 0 | 1.61 | 1 | 1 | 1 | 2 | 0 | 0 | 1 | 1 | 0 | 0.54 | *0 | 0 | 2 | 419116822 | 1 | 0 | 741 | 1 | 0 | 0 | 0 | 0 | 0 | 0 | 0 | 469.8972 | 0 | 0 | 0 | 0 | 0 | 1 | 0 | 0 | 0 | 0 | 0 | 0 | 0 |  | 0 | 0 | 0 | 1400.99 | 870.18 | 1.61 | 0 | 0 |  | 0 | 0 | 0 | 0 | 0 | 0 |  | 0 |  | 0
345 | 419115877 | 412993122 | 417191019 | 1 | 1 | 1 | 3 | 20.1.02.06-0021 | ФСБЦ-2022, 20.1.02.06-0021, приказ Минстроя России от 18.05.2022 г. № 378/пр | Паста паяльная бескислотная | 1346 | 1009 | кг | кг | 1 | 0 | 1105037238 | 0 | 3060.54 | 0 | 0 | 0 | 1912.84 | 0 | 0 | 0 | 1.6 | 1 | 1 | 1 | 2 | 0 | 0 | 1 | 1 | 0 | 0.005 | *0 | 0 | 2 | 419116823 | 1 | 0 | 742 | 1 | 0 | 0 | 0 | 0 | 0 | 0 | 0 | 9.5642 | 0 | 0 | 0 | 0 | 0 | 1 | 0 | 0 | 0 | 0 | 0 | 0 | 0 |  | 0 | 0 | 0 | 3060.54 | 1912.84 | 1.6 | 0 | 0 |  | 0 | 0 | 0 | 0 | 0 | 0 |  | 0 |  | 0
345 | 419115877 | 412993122 | 417192565 | 1 | 1 | 1 | 3 | 20.2.09.02-1035 | ФСБЦ-2022 доп.12, 20.2.09.02-1035, приказ Минстроя России от 07.11.2024 г. № 747/пр | Конденсатор керамический выводной К10-17б, номинальное напряжение 50 В, допускаемое отклонение 5 %, номинальная емкость 10 пФ | 1371 | 1013 | ШТ | ШТ | 1 | 0 | 775080425 | 0 | 17.38 | 0 | 0 | 0 | 19.1 | 0 | 0 | 0 | 0.91 | 1 | 1 | 1 | 2 | 0 | 0 | 1 | 1 | 0 | 7 | *0 | 0 | 2 | 419116824 | 1 | 0 | 743 | 1 | 0 | 0 | 0 | 0 | 0 | 0 | 0 | 133.7 | 0 | 0 | 0 | 0 | 0 | 1 | 0 | 0 | 0 | 0 | 0 | 0 | 0 |  | 0 | 0 | 0 | 17.38 | 19.1 | 0.91 | 0 | 0 |  | 0 | 0 | 0 | 0 | 0 | 0 |  | 0 |  | 0
345 | 419115877 | 412993122 | 417192695 | 1 | 1 | 1 | 3 | 20.2.09.10-0013 | ФСБЦ-2022, 20.2.09.10-0013, приказ Минстроя России от 18.05.2022 г. № 378/пр | Муфта защитная для кабелей связи соединительная МС-50 | 1371 | 1013 | ШТ | ШТ | 1 | 0 | -666410265 | 0 | 517.15 | 0 | 0 | 0 | 417.06 | 0 | 0 | 0 | 1.24 | 1 | 1 | 1 | 2 | 0 | 0 | 1 | 1 | 0 | 1 | *0 | 0 | 2 | 419116825 | 1 | 0 | 744 | 1 | 0 | 0 | 0 | 0 | 0 | 0 | 0 | 417.06 | 0 | 0 | 0 | 0 | 0 | 1 | 0 | 0 | 0 | 0 | 0 | 0 | 0 |  | 0 | 0 | 0 | 517.15 | 417.06 | 1.24 | 0 | 0 |  | 0 | 0 | 0 | 0 | 0 | 0 |  | 0 |  | 0
345 | 419115877 | 412993122 | 417199972 | 1 | 1 | 1 | 3 | 22.2.02.02-0001 | ФСБЦ-2022, 22.2.02.02-0001, приказ Минстроя России от 18.05.2022 г. № 378/пр | Гильзы полиэтиленовые изоляционные, диаметр жилы от 1,05 до 1,2 мм, длина 70 мм, диаметр 7 мм | 1425 | 1013 | 100 ШТ | 100 ШТ | 1 | 0 | 989260561 | 0 | 119.57 | 0 | 0 | 0 | 47.26 | 0 | 0 | 0 | 2.53 | 1 | 1 | 1 | 2 | 0 | 0 | 1 | 1 | 0 | 0.44 | *0 | 0 | 2 | 419116826 | 1 | 0 | 745 | 1 | 0 | 0 | 0 | 0 | 0 | 0 | 0 | 20.7944 | 0 | 0 | 0 | 0 | 0 | 1 | 0 | 0 | 0 | 0 | 0 | 0 | 0 |  | 0 | 0 | 0 | 119.57 | 47.26 | 2.53 | 0 | 0 |  | 0 | 0 | 0 | 0 | 0 | 0 |  | 0 |  | 0
345 | 419115877 | 412993122 | 417199978 | 1 | 1 | 1 | 3 | 22.2.02.05-0001 | ФСБЦ-2022, 22.2.02.05-0001, приказ Минстроя России от 18.05.2022 г. № 378/пр | Кольца-блоки открытые для проводов диаметром 4,0-5,0мм | 1407 | 1013 | 1000 ШТ | 1000 ШТ | 1 | 0 | 168170819 | 0 | 8352.51 | 0 | 0 | 0 | 6052.54 | 0 | 0 | 0 | 1.38 | 1 | 1 | 1 | 2 | 0 | 0 | 1 | 1 | 0 | 0.023 | *0 | 0 | 2 | 419116827 | 1 | 0 | 746 | 1 | 0 | 0 | 0 | 0 | 0 | 0 | 0 | 139.2084 | 0 | 0 | 0 | 0 | 0 | 1 | 0 | 0 | 0 | 0 | 0 | 0 | 0 |  | 0 | 0 | 0 | 8352.51 | 6052.54 | 1.38 | 0 | 0 |  | 0 | 0 | 0 | 0 | 0 | 0 |  | 0 |  | 0
345 | 419115877 | 412993122 | 417096729 | 117 | 1 | 1 | 3 | 421/пр_2020_п.75_пп.а |  | Сметная стоимость вспомогательных ненормируемых материальных ресурсов, не учтенная в сметной норме, 2% | 3277935 | 1013 | % | % | 1 | 0 | 274903907 | 2 | 0 | 0 | 0 | 0 | 0 | 0 | 0 | 0 | 1 | 1 | 1 | 1 | -2 | 0 | 0 | 0 | 1 | 0 | 2 |  | 0 | 2 | 419116828 | 1 | 2048 | 747 | 1 | 0 | 0 | 0 | 0 | 0 | 0 | 0 | 0 | 0 | 0 | 0 | 0 | 0 | 0 | 0 | 0 | 0 | 0 | 0 | 0 | 0 |  | 0 | 0 | 2 | 0 | 0 | 1 | 0 | 0 |  | 0 | 0 | 0 | 0 | 0 | 0 |  | 0 |  | 0
346 | 419115877 | 412993157 | 417090726 | 117 | 1 | 1 | 1 | 1-100-40 |  | Средний разряд работы 4,0 | 1191 | 1013 | чел.-ч. | чел.-ч. | 1 | 0 | 888410196 | 15 | 0 | 0 | 0 | 539.69 | 0 | 0 | 0 | 539.69 | 1 | 1 | 1 | 1 | -2 | 0 | 0 | 1 | 1 | 0 | 15 |  | 1 | 2 | 419116830 | 1 | 0 | 748 | 1 | 0 | 0 | 0 | 0 | 0 | 0 | 0 | 0 | 0 | 0 | 8095.35 | 15 | 0 | 1 | 0 | 0 | 0 | 8095.35 | 15 | 0 | 1 | 8095.35 | 15 | 0 | 15 | 539.69 | 539.69 | 1 | 8095.35 | 0 |  | 0 | 0 | 0 | 8095.35 | 8095.35 | 1 |  | 0 |  | 0
346 | 419115877 | 412993157 | 417090896 | 117 | 1 | 1 | 1 | 4-100-00 |  | Затраты труда машинистов | 1191 | 1013 | чел.-ч. | чел.-ч. | 1 | 0 | -1417349443 | 1.81 | 0 | 0 | 0 | 0 | 0 | 0 | 0 | 0 | 1 | 1 | 1 | 1 | -2 | 0 | 0 | 1 | 1 | 0 | 1.81 |  | 2 | 2 | 419116831 | 1 | 0 | 749 | 1 | 0 | 0 | 0 | 0 | 0 | 0 | 0 | 0 | 0 | 0 | 0 | 0 | 0 | 0 | 0 | 0 | 0 | 0 | 0 | 0 | 0 |  | 0 | 0 | 1.81 | 0 | 0 | 1 | 0 | 0 |  | 0 | 0 | 0 | 0 | 0 | 0 |  | 0 |  | 0
346 | 419115877 | 412993157 | 417098134 | 1 | 1 | 1 | 2 | 91.11.01-012 | ФСЭМ-2022, 91.11.01-012, приказ Минстроя России от 18.05.2022 г. № 378/пр | Машины монтажные для выполнения работ при прокладке и монтаже кабеля на базе автомобиля | 1368 | 1011 | маш.-ч | маш.-ч | 1 | 0 | 302479695 | 1.81 | 0 | 1274.25 | 620.24 | 0 | 0 | 995.51 | 620.24 | 0 | 1 | 1.28 | 1 | 1 | 2 | 0 | 0 | 1 | 1 | 0 | 1.81 |  | 1 | 2 | 419116832 | 1 | 0 | 750 | 1 | 0 | 0 | 0 | 0 | 0 | 0 | 0 | 0 | 1801.8731 | 1122.6344 | 0 | 0 | 1.81 | 1 | 0 | 1801.8731 | 1122.6344 | 0 | 0 | 1.81 | 1 |  | 0 | 1.81 | 1.81 | 1274.25 | 995.51 | 1.28 | 1801.87 | 1122.63 |  | 0 | 2306.39 | 1122.63 | 0 | 3429.02 | 0 | 4-100-050 | 5 | чел.-ч. | 1
346 | 419115877 | 412993157 | 417162927 | 1 | 1 | 1 | 3 | 01.2.01.02-0031 | ФСБЦ-2022, 01.2.01.02-0031, приказ Минстроя России от 18.05.2022 г. № 378/пр | Битум нефтяной строительный изоляционный БНИ-IV-3, БНИ-IV, БНИ-V | 1348 | 1009 | т | т | 1000 | 0 | 767480554 | 0 | 28469.68 | 0 | 0 | 0 | 23335.8 | 0 | 0 | 0 | 1.22 | 1 | 1 | 1 | 2 | 0 | 0 | 1 | 1 | 0 | 0.005 | )*0 | 0 | 2 | 419116833 | 1 | 0 | 751 | 1 | 0 | 0 | 0 | 0 | 0 | 0 | 0 | 116.679 | 0 | 0 | 0 | 0 | 0 | 1 | 0 | 0 | 0 | 0 | 0 | 0 | 0 |  | 0 | 0 | 0 | 28469.68 | 23335.8 | 1.22 | 0 | 0 |  | 0 | 0 | 0 | 0 | 0 | 0 |  | 0 |  | 0
346 | 419115877 | 412993157 | 417162991 | 1 | 1 | 1 | 3 | 01.3.01.01-0001 | ФСБЦ-2022 доп.6, 01.3.01.01-0001, приказ Минстроя России от 11.05.2023 г. № 335/пр | Бензин авиационный Б-70 | 1348 | 1009 | т | т | 1000 | 0 | -465588395 | 0 | 149054.36 | 0 | 0 | 0 | 116448.72 | 0 | 0 | 0 | 1.28 | 1 | 1 | 1 | 2 | 0 | 0 | 1 | 1 | 0 | 0.0019 | )*0 | 0 | 2 | 419116834 | 1 | 0 | 752 | 1 | 0 | 0 | 0 | 0 | 0 | 0 | 0 | 221.2526 | 0 | 0 | 0 | 0 | 0 | 1 | 0 | 0 | 0 | 0 | 0 | 0 | 0 |  | 0 | 0 | 0 | 149054.36 | 116448.72 | 1.28 | 0 | 0 |  | 0 | 0 | 0 | 0 | 0 | 0 |  | 0 |  | 0
346 | 419115877 | 412993157 | 417163200 | 1 | 1 | 1 | 3 | 01.3.05.17-0002 | ФСБЦ-2022, 01.3.05.17-0002, приказ Минстроя России от 18.05.2022 г. № 378/пр | Канифоль сосновая | 1346 | 1009 | кг | кг | 1 | 0 | -1746966143 | 0 | 406.33 | 0 | 0 | 0 | 284.15 | 0 | 0 | 0 | 1.43 | 1 | 1 | 1 | 2 | 0 | 0 | 1 | 1 | 0 | 0.0072 | )*0 | 0 | 2 | 419116835 | 1 | 0 | 753 | 1 | 0 | 0 | 0 | 0 | 0 | 0 | 0 | 2.0459 | 0 | 0 | 0 | 0 | 0 | 1 | 0 | 0 | 0 | 0 | 0 | 0 | 0 |  | 0 | 0 | 0 | 406.33 | 284.15 | 1.43 | 0 | 0 |  | 0 | 0 | 0 | 0 | 0 | 0 |  | 0 |  | 0
346 | 419115877 | 412993157 | 417163256 | 1 | 1 | 1 | 3 | 01.3.05.38-0371 | ФСБЦ-2022 доп.17, 01.3.05.38-0371, приказ Минстроя России от 17.02.2026 г. № 91/пр | Кислота стеариновая техническая | 1346 | 1009 | кг | кг | 1 | 0 | 1771797515 | 0 | 199.91 | 0 | 0 | 0 | 219.68 | 0 | 0 | 0 | 0.91 | 1 | 1 | 1 | 2 | 0 | 0 | 1 | 1 | 0 | 0.036 | )*0 | 0 | 2 | 419116836 | 1 | 0 | 754 | 1 | 0 | 0 | 0 | 0 | 0 | 0 | 0 | 7.9085 | 0 | 0 | 0 | 0 | 0 | 1 | 0 | 0 | 0 | 0 | 0 | 0 | 0 |  | 0 | 0 | 0 | 199.91 | 219.68 | 0.91 | 0 | 0 |  | 0 | 0 | 0 | 0 | 0 | 0 |  | 0 |  | 0
346 | 419115877 | 412993157 | 417165023 | 1 | 1 | 1 | 3 | 01.7.02.04-0001 | ФСБЦ-2022, 01.7.02.04-0001, приказ Минстроя России от 18.05.2022 г. № 378/пр | Бумага кабельная электроизоляционная, двухслойная | 1346 | 1009 | кг | кг | 1 | 0 | 41226650 | 0 | 181.83 | 0 | 0 | 0 | 206.62 | 0 | 0 | 0 | 0.88 | 1 | 1 | 1 | 2 | 0 | 0 | 1 | 1 | 0 | 0.0276 | )*0 | 0 | 2 | 419116837 | 1 | 0 | 755 | 1 | 0 | 0 | 0 | 0 | 0 | 0 | 0 | 5.7027 | 0 | 0 | 0 | 0 | 0 | 1 | 0 | 0 | 0 | 0 | 0 | 0 | 0 |  | 0 | 0 | 0 | 181.83 | 206.62 | 0.88 | 0 | 0 |  | 0 | 0 | 0 | 0 | 0 | 0 |  | 0 |  | 0
346 | 419115877 | 412993157 | 417165295 | 1 | 1 | 1 | 3 | 01.7.06.14-0038 | ФСБЦ-2022, 01.7.06.14-0038, приказ Минстроя России от 18.05.2022 г. № 378/пр | Ленты для уплотнения смоляные на основе хлопкополиэфирной ткани, пропитанной битумным составом, ширина 75 мм, толщина 0,8 мм | 1301 | 1003 | м | м | 1 | 0 | -1228674265 | 0 | 22.08 | 0 | 0 | 0 | 14.43 | 0 | 0 | 0 | 1.53 | 1 | 1 | 1 | 2 | 0 | 0 | 1 | 1 | 0 | 4.55 | )*0 | 0 | 2 | 419116838 | 1 | 0 | 756 | 1 | 0 | 0 | 0 | 0 | 0 | 0 | 0 | 65.6565 | 0 | 0 | 0 | 0 | 0 | 1 | 0 | 0 | 0 | 0 | 0 | 0 | 0 |  | 0 | 0 | 0 | 22.08 | 14.43 | 1.53 | 0 | 0 |  | 0 | 0 | 0 | 0 | 0 | 0 |  | 0 |  | 0
346 | 419115877 | 412993157 | 417175540 | 1 | 1 | 1 | 3 | 10.2.02.08-0001 | ФСБЦ-2022, 10.2.02.08-0001, приказ Минстроя России от 18.05.2022 г. № 378/пр | Проволока медная круглая мягкая электротехническая, диаметр 1,0-3,0 мм и выше | 1348 | 1009 | т | т | 1000 | 0 | 1793987537 | 0 | 1144599.95 | 0 | 0 | 0 | 1050091.7 | 0 | 0 | 0 | 1.09 | 1 | 1 | 1 | 2 | 0 | 0 | 1 | 1 | 0 | 3e-05 | )*0 | 0 | 2 | 419116839 | 1 | 0 | 757 | 1 | 0 | 0 | 0 | 0 | 0 | 0 | 0 | 31.5028 | 0 | 0 | 0 | 0 | 0 | 1 | 0 | 0 | 0 | 0 | 0 | 0 | 0 |  | 0 | 0 | 0 | 1144599.95 | 1050091.7 | 1.09 | 0 | 0 |  | 0 | 0 | 0 | 0 | 0 | 0 |  | 0 |  | 0
346 | 419115877 | 412993157 | 417175584 | 1 | 1 | 1 | 3 | 10.3.02.03-0036 | ФСБЦ-2022, 10.3.02.03-0036, приказ Минстроя России от 18.05.2022 г. № 378/пр | Припои оловянно-свинцовые сурьмянистые, марка ПОССу 30-2 | 1346 | 1009 | кг | кг | 1 | 0 | -242288594 | 0 | 1400.99 | 0 | 0 | 0 | 870.18 | 0 | 0 | 0 | 1.61 | 1 | 1 | 1 | 2 | 0 | 0 | 1 | 1 | 0 | 0.54 | )*0 | 0 | 2 | 419116840 | 1 | 0 | 758 | 1 | 0 | 0 | 0 | 0 | 0 | 0 | 0 | 469.8972 | 0 | 0 | 0 | 0 | 0 | 1 | 0 | 0 | 0 | 0 | 0 | 0 | 0 |  | 0 | 0 | 0 | 1400.99 | 870.18 | 1.61 | 0 | 0 |  | 0 | 0 | 0 | 0 | 0 | 0 |  | 0 |  | 0
346 | 419115877 | 412993157 | 417191019 | 1 | 1 | 1 | 3 | 20.1.02.06-0021 | ФСБЦ-2022, 20.1.02.06-0021, приказ Минстроя России от 18.05.2022 г. № 378/пр | Паста паяльная бескислотная | 1346 | 1009 | кг | кг | 1 | 0 | 1105037238 | 0 | 3060.54 | 0 | 0 | 0 | 1912.84 | 0 | 0 | 0 | 1.6 | 1 | 1 | 1 | 2 | 0 | 0 | 1 | 1 | 0 | 0.005 | )*0 | 0 | 2 | 419116841 | 1 | 0 | 759 | 1 | 0 | 0 | 0 | 0 | 0 | 0 | 0 | 9.5642 | 0 | 0 | 0 | 0 | 0 | 1 | 0 | 0 | 0 | 0 | 0 | 0 | 0 |  | 0 | 0 | 0 | 3060.54 | 1912.84 | 1.6 | 0 | 0 |  | 0 | 0 | 0 | 0 | 0 | 0 |  | 0 |  | 0
346 | 419115877 | 412993157 | 417192565 | 1 | 1 | 1 | 3 | 20.2.09.02-1035 | ФСБЦ-2022 доп.12, 20.2.09.02-1035, приказ Минстроя России от 07.11.2024 г. № 747/пр | Конденсатор керамический выводной К10-17б, номинальное напряжение 50 В, допускаемое отклонение 5 %, номинальная емкость 10 пФ | 1371 | 1013 | ШТ | ШТ | 1 | 0 | 775080425 | 0 | 17.38 | 0 | 0 | 0 | 19.1 | 0 | 0 | 0 | 0.91 | 1 | 1 | 1 | 2 | 0 | 0 | 1 | 1 | 0 | 7 | )*0 | 0 | 2 | 419116842 | 1 | 0 | 760 | 1 | 0 | 0 | 0 | 0 | 0 | 0 | 0 | 133.7 | 0 | 0 | 0 | 0 | 0 | 1 | 0 | 0 | 0 | 0 | 0 | 0 | 0 |  | 0 | 0 | 0 | 17.38 | 19.1 | 0.91 | 0 | 0 |  | 0 | 0 | 0 | 0 | 0 | 0 |  | 0 |  | 0
346 | 419115877 | 412993157 | 417192695 | 1 | 1 | 1 | 3 | 20.2.09.10-0013 | ФСБЦ-2022, 20.2.09.10-0013, приказ Минстроя России от 18.05.2022 г. № 378/пр | Муфта защитная для кабелей связи соединительная МС-50 | 1371 | 1013 | ШТ | ШТ | 1 | 0 | -666410265 | 0 | 517.15 | 0 | 0 | 0 | 417.06 | 0 | 0 | 0 | 1.24 | 1 | 1 | 1 | 2 | 0 | 0 | 1 | 1 | 0 | 1 | )*0 | 0 | 2 | 419116843 | 1 | 0 | 761 | 1 | 0 | 0 | 0 | 0 | 0 | 0 | 0 | 417.06 | 0 | 0 | 0 | 0 | 0 | 1 | 0 | 0 | 0 | 0 | 0 | 0 | 0 |  | 0 | 0 | 0 | 517.15 | 417.06 | 1.24 | 0 | 0 |  | 0 | 0 | 0 | 0 | 0 | 0 |  | 0 |  | 0
346 | 419115877 | 412993157 | 417199972 | 1 | 1 | 1 | 3 | 22.2.02.02-0001 | ФСБЦ-2022, 22.2.02.02-0001, приказ Минстроя России от 18.05.2022 г. № 378/пр | Гильзы полиэтиленовые изоляционные, диаметр жилы от 1,05 до 1,2 мм, длина 70 мм, диаметр 7 мм | 1425 | 1013 | 100 ШТ | 100 ШТ | 1 | 0 | 989260561 | 0 | 119.57 | 0 | 0 | 0 | 47.26 | 0 | 0 | 0 | 2.53 | 1 | 1 | 1 | 2 | 0 | 0 | 1 | 1 | 0 | 0.44 | )*0 | 0 | 2 | 419116844 | 1 | 0 | 762 | 1 | 0 | 0 | 0 | 0 | 0 | 0 | 0 | 20.7944 | 0 | 0 | 0 | 0 | 0 | 1 | 0 | 0 | 0 | 0 | 0 | 0 | 0 |  | 0 | 0 | 0 | 119.57 | 47.26 | 2.53 | 0 | 0 |  | 0 | 0 | 0 | 0 | 0 | 0 |  | 0 |  | 0
346 | 419115877 | 412993157 | 417199978 | 1 | 1 | 1 | 3 | 22.2.02.05-0001 | ФСБЦ-2022, 22.2.02.05-0001, приказ Минстроя России от 18.05.2022 г. № 378/пр | Кольца-блоки открытые для проводов диаметром 4,0-5,0мм | 1407 | 1013 | 1000 ШТ | 1000 ШТ | 1 | 0 | 168170819 | 0 | 8352.51 | 0 | 0 | 0 | 6052.54 | 0 | 0 | 0 | 1.38 | 1 | 1 | 1 | 2 | 0 | 0 | 1 | 1 | 0 | 0.023 | )*0 | 0 | 2 | 419116845 | 1 | 0 | 763 | 1 | 0 | 0 | 0 | 0 | 0 | 0 | 0 | 139.2084 | 0 | 0 | 0 | 0 | 0 | 1 | 0 | 0 | 0 | 0 | 0 | 0 | 0 |  | 0 | 0 | 0 | 8352.51 | 6052.54 | 1.38 | 0 | 0 |  | 0 | 0 | 0 | 0 | 0 | 0 |  | 0 |  | 0
346 | 419115877 | 412993157 | 417096729 | 117 | 1 | 1 | 3 | 421/пр_2020_п.75_пп.а |  | Сметная стоимость вспомогательных ненормируемых материальных ресурсов, не учтенная в сметной норме, 2% | 3277935 | 1013 | % | % | 1 | 0 | 274903907 | 2 | 0 | 0 | 0 | 0 | 0 | 0 | 0 | 0 | 1 | 1 | 1 | 1 | -2 | 0 | 0 | 0 | 1 | 0 | 2 |  | 0 | 2 | 419116846 | 1 | 2048 | 764 | 1 | 0 | 0 | 0 | 0 | 0 | 0 | 0 | 0 | 0 | 0 | 0 | 0 | 0 | 0 | 0 | 0 | 0 | 0 | 0 | 0 | 0 |  | 0 | 0 | 2 | 0 | 0 | 1 | 0 | 0 |  | 0 | 0 | 0 | 0 | 0 | 0 |  | 0 |  | 0
347 | 419115877 | 412993192 | 417090726 | 117 | 1 | 1 | 1 | 1-100-40 |  | Средний разряд работы 4,0 | 1191 | 1013 | чел.-ч. | чел.-ч. | 1 | 0 | 888410196 | 6.3 | 0 | 0 | 0 | 539.69 | 0 | 0 | 0 | 539.69 | 1 | 1 | 1 | 1 | -2 | 0 | 0 | 1 | 1 | 0 | 21 | *0,3 | 1 | 2 | 419116847 | 1 | 0 | 765 | 1 | 0 | 0 | 0 | 0 | 0 | 0 | 0 | 0 | 0 | 0 | 11333.49 | 21 | 0 | 1 | 0 | 0 | 0 | 3400.047 | 6.3 | 0 | 1 | 11333.49 | 6.3 | 0 | 6.3 | 539.69 | 539.69 | 1 | 3400.047 | 0 |  | 0 | 0 | 0 | 3400.05 | 3400.05 | 1 |  | 0 |  | 0
347 | 419115877 | 412993192 | 417090896 | 117 | 1 | 1 | 1 | 4-100-00 |  | Затраты труда машинистов | 1191 | 1013 | чел.-ч. | чел.-ч. | 1 | 0 | -1417349443 | 0.741 | 0 | 0 | 0 | 0 | 0 | 0 | 0 | 0 | 1 | 1 | 1 | 1 | -2 | 0 | 0 | 1 | 1 | 0 | 2.47 | *0,3 | 2 | 2 | 419116848 | 1 | 0 | 766 | 1 | 0 | 0 | 0 | 0 | 0 | 0 | 0 | 0 | 0 | 0 | 0 | 0 | 0 | 0 | 0 | 0 | 0 | 0 | 0 | 0 | 0 |  | 0 | 0 | 0.741 | 0 | 0 | 1 | 0 | 0 |  | 0 | 0 | 0 | 0 | 0 | 0 |  | 0 |  | 0
347 | 419115877 | 412993192 | 417098134 | 1 | 1 | 1 | 2 | 91.11.01-012 | ФСЭМ-2022, 91.11.01-012, приказ Минстроя России от 18.05.2022 г. № 378/пр | Машины монтажные для выполнения работ при прокладке и монтаже кабеля на базе автомобиля | 1368 | 1011 | маш.-ч | маш.-ч | 1 | 0 | 302479695 | 0.741 | 0 | 1274.25 | 620.24 | 0 | 0 | 995.51 | 620.24 | 0 | 1 | 1.28 | 1 | 1 | 2 | 0 | 0 | 1 | 1 | 0 | 2.47 | *0,3 | 1 | 2 | 419116849 | 1 | 0 | 767 | 1 | 0 | 0 | 0 | 0 | 0 | 0 | 0 | 0 | 2458.9097 | 1531.9928 | 0 | 0 | 2.47 | 1 | 0 | 737.6729 | 459.5978 | 0 | 0 | 0.741 | 1 |  | 0 | 0.741 | 0.741 | 1274.25 | 995.51 | 1.28 | 737.673 | 459.597 |  | 0 | 944.22 | 459.6 | 0 | 1403.82 | 0 | 4-100-050 | 5 | чел.-ч. | 1
347 | 419115877 | 412993192 | 417162927 | 1 | 1 | 1 | 3 | 01.2.01.02-0031 | ФСБЦ-2022, 01.2.01.02-0031, приказ Минстроя России от 18.05.2022 г. № 378/пр | Битум нефтяной строительный изоляционный БНИ-IV-3, БНИ-IV, БНИ-V | 1348 | 1009 | т | т | 1000 | 0 | 767480554 | 0 | 28469.68 | 0 | 0 | 0 | 23335.8 | 0 | 0 | 0 | 1.22 | 1 | 1 | 1 | 2 | 0 | 0 | 1 | 1 | 0 | 0.005 | *0 | 0 | 2 | 419116850 | 1 | 0 | 768 | 1 | 0 | 0 | 0 | 0 | 0 | 0 | 0 | 116.679 | 0 | 0 | 0 | 0 | 0 | 1 | 0 | 0 | 0 | 0 | 0 | 0 | 0 |  | 0 | 0 | 0 | 28469.68 | 23335.8 | 1.22 | 0 | 0 |  | 0 | 0 | 0 | 0 | 0 | 0 |  | 0 |  | 0
347 | 419115877 | 412993192 | 417162991 | 1 | 1 | 1 | 3 | 01.3.01.01-0001 | ФСБЦ-2022 доп.6, 01.3.01.01-0001, приказ Минстроя России от 11.05.2023 г. № 335/пр | Бензин авиационный Б-70 | 1348 | 1009 | т | т | 1000 | 0 | -465588395 | 0 | 149054.36 | 0 | 0 | 0 | 116448.72 | 0 | 0 | 0 | 1.28 | 1 | 1 | 1 | 2 | 0 | 0 | 1 | 1 | 0 | 0.0021 | *0 | 0 | 2 | 419116851 | 1 | 0 | 769 | 1 | 0 | 0 | 0 | 0 | 0 | 0 | 0 | 244.5423 | 0 | 0 | 0 | 0 | 0 | 1 | 0 | 0 | 0 | 0 | 0 | 0 | 0 |  | 0 | 0 | 0 | 149054.36 | 116448.72 | 1.28 | 0 | 0 |  | 0 | 0 | 0 | 0 | 0 | 0 |  | 0 |  | 0
347 | 419115877 | 412993192 | 417163200 | 1 | 1 | 1 | 3 | 01.3.05.17-0002 | ФСБЦ-2022, 01.3.05.17-0002, приказ Минстроя России от 18.05.2022 г. № 378/пр | Канифоль сосновая | 1346 | 1009 | кг | кг | 1 | 0 | -1746966143 | 0 | 406.33 | 0 | 0 | 0 | 284.15 | 0 | 0 | 0 | 1.43 | 1 | 1 | 1 | 2 | 0 | 0 | 1 | 1 | 0 | 0.014 | *0 | 0 | 2 | 419116852 | 1 | 0 | 770 | 1 | 0 | 0 | 0 | 0 | 0 | 0 | 0 | 3.9781 | 0 | 0 | 0 | 0 | 0 | 1 | 0 | 0 | 0 | 0 | 0 | 0 | 0 |  | 0 | 0 | 0 | 406.33 | 284.15 | 1.43 | 0 | 0 |  | 0 | 0 | 0 | 0 | 0 | 0 |  | 0 |  | 0
347 | 419115877 | 412993192 | 417163256 | 1 | 1 | 1 | 3 | 01.3.05.38-0371 | ФСБЦ-2022 доп.17, 01.3.05.38-0371, приказ Минстроя России от 17.02.2026 г. № 91/пр | Кислота стеариновая техническая | 1346 | 1009 | кг | кг | 1 | 0 | 1771797515 | 0 | 199.91 | 0 | 0 | 0 | 219.68 | 0 | 0 | 0 | 0.91 | 1 | 1 | 1 | 2 | 0 | 0 | 1 | 1 | 0 | 0.051 | *0 | 0 | 2 | 419116853 | 1 | 0 | 771 | 1 | 0 | 0 | 0 | 0 | 0 | 0 | 0 | 11.2037 | 0 | 0 | 0 | 0 | 0 | 1 | 0 | 0 | 0 | 0 | 0 | 0 | 0 |  | 0 | 0 | 0 | 199.91 | 219.68 | 0.91 | 0 | 0 |  | 0 | 0 | 0 | 0 | 0 | 0 |  | 0 |  | 0
347 | 419115877 | 412993192 | 417165023 | 1 | 1 | 1 | 3 | 01.7.02.04-0001 | ФСБЦ-2022, 01.7.02.04-0001, приказ Минстроя России от 18.05.2022 г. № 378/пр | Бумага кабельная электроизоляционная, двухслойная | 1346 | 1009 | кг | кг | 1 | 0 | 41226650 | 0 | 181.83 | 0 | 0 | 0 | 206.62 | 0 | 0 | 0 | 0.88 | 1 | 1 | 1 | 2 | 0 | 0 | 1 | 1 | 0 | 0.048 | *0 | 0 | 2 | 419116854 | 1 | 0 | 772 | 1 | 0 | 0 | 0 | 0 | 0 | 0 | 0 | 9.9178 | 0 | 0 | 0 | 0 | 0 | 1 | 0 | 0 | 0 | 0 | 0 | 0 | 0 |  | 0 | 0 | 0 | 181.83 | 206.62 | 0.88 | 0 | 0 |  | 0 | 0 | 0 | 0 | 0 | 0 |  | 0 |  | 0
347 | 419115877 | 412993192 | 417165295 | 1 | 1 | 1 | 3 | 01.7.06.14-0038 | ФСБЦ-2022, 01.7.06.14-0038, приказ Минстроя России от 18.05.2022 г. № 378/пр | Ленты для уплотнения смоляные на основе хлопкополиэфирной ткани, пропитанной битумным составом, ширина 75 мм, толщина 0,8 мм | 1301 | 1003 | м | м | 1 | 0 | -1228674265 | 0 | 22.08 | 0 | 0 | 0 | 14.43 | 0 | 0 | 0 | 1.53 | 1 | 1 | 1 | 2 | 0 | 0 | 1 | 1 | 0 | 4.55 | *0 | 0 | 2 | 419116855 | 1 | 0 | 773 | 1 | 0 | 0 | 0 | 0 | 0 | 0 | 0 | 65.6565 | 0 | 0 | 0 | 0 | 0 | 1 | 0 | 0 | 0 | 0 | 0 | 0 | 0 |  | 0 | 0 | 0 | 22.08 | 14.43 | 1.53 | 0 | 0 |  | 0 | 0 | 0 | 0 | 0 | 0 |  | 0 |  | 0
347 | 419115877 | 412993192 | 417175540 | 1 | 1 | 1 | 3 | 10.2.02.08-0001 | ФСБЦ-2022, 10.2.02.08-0001, приказ Минстроя России от 18.05.2022 г. № 378/пр | Проволока медная круглая мягкая электротехническая, диаметр 1,0-3,0 мм и выше | 1348 | 1009 | т | т | 1000 | 0 | 1793987537 | 0 | 1144599.95 | 0 | 0 | 0 | 1050091.7 | 0 | 0 | 0 | 1.09 | 1 | 1 | 1 | 2 | 0 | 0 | 1 | 1 | 0 | 4e-05 | *0 | 0 | 2 | 419116856 | 1 | 0 | 774 | 1 | 0 | 0 | 0 | 0 | 0 | 0 | 0 | 42.0037 | 0 | 0 | 0 | 0 | 0 | 1 | 0 | 0 | 0 | 0 | 0 | 0 | 0 |  | 0 | 0 | 0 | 1144599.95 | 1050091.7 | 1.09 | 0 | 0 |  | 0 | 0 | 0 | 0 | 0 | 0 |  | 0 |  | 0
347 | 419115877 | 412993192 | 417175584 | 1 | 1 | 1 | 3 | 10.3.02.03-0036 | ФСБЦ-2022, 10.3.02.03-0036, приказ Минстроя России от 18.05.2022 г. № 378/пр | Припои оловянно-свинцовые сурьмянистые, марка ПОССу 30-2 | 1346 | 1009 | кг | кг | 1 | 0 | -242288594 | 0 | 1400.99 | 0 | 0 | 0 | 870.18 | 0 | 0 | 0 | 1.61 | 1 | 1 | 1 | 2 | 0 | 0 | 1 | 1 | 0 | 0.64 | *0 | 0 | 2 | 419116857 | 1 | 0 | 775 | 1 | 0 | 0 | 0 | 0 | 0 | 0 | 0 | 556.9152 | 0 | 0 | 0 | 0 | 0 | 1 | 0 | 0 | 0 | 0 | 0 | 0 | 0 |  | 0 | 0 | 0 | 1400.99 | 870.18 | 1.61 | 0 | 0 |  | 0 | 0 | 0 | 0 | 0 | 0 |  | 0 |  | 0
347 | 419115877 | 412993192 | 417191019 | 1 | 1 | 1 | 3 | 20.1.02.06-0021 | ФСБЦ-2022, 20.1.02.06-0021, приказ Минстроя России от 18.05.2022 г. № 378/пр | Паста паяльная бескислотная | 1346 | 1009 | кг | кг | 1 | 0 | 1105037238 | 0 | 3060.54 | 0 | 0 | 0 | 1912.84 | 0 | 0 | 0 | 1.6 | 1 | 1 | 1 | 2 | 0 | 0 | 1 | 1 | 0 | 0.005 | *0 | 0 | 2 | 419116858 | 1 | 0 | 776 | 1 | 0 | 0 | 0 | 0 | 0 | 0 | 0 | 9.5642 | 0 | 0 | 0 | 0 | 0 | 1 | 0 | 0 | 0 | 0 | 0 | 0 | 0 |  | 0 | 0 | 0 | 3060.54 | 1912.84 | 1.6 | 0 | 0 |  | 0 | 0 | 0 | 0 | 0 | 0 |  | 0 |  | 0
347 | 419115877 | 412993192 | 417192565 | 1 | 1 | 1 | 3 | 20.2.09.02-1035 | ФСБЦ-2022 доп.12, 20.2.09.02-1035, приказ Минстроя России от 07.11.2024 г. № 747/пр | Конденсатор керамический выводной К10-17б, номинальное напряжение 50 В, допускаемое отклонение 5 %, номинальная емкость 10 пФ | 1371 | 1013 | ШТ | ШТ | 1 | 0 | 775080425 | 0 | 17.38 | 0 | 0 | 0 | 19.1 | 0 | 0 | 0 | 0.91 | 1 | 1 | 1 | 2 | 0 | 0 | 1 | 1 | 0 | 14 | *0 | 0 | 2 | 419116859 | 1 | 0 | 777 | 1 | 0 | 0 | 0 | 0 | 0 | 0 | 0 | 267.4 | 0 | 0 | 0 | 0 | 0 | 1 | 0 | 0 | 0 | 0 | 0 | 0 | 0 |  | 0 | 0 | 0 | 17.38 | 19.1 | 0.91 | 0 | 0 |  | 0 | 0 | 0 | 0 | 0 | 0 |  | 0 |  | 0
347 | 419115877 | 412993192 | 417192695 | 1 | 1 | 1 | 3 | 20.2.09.10-0013 | ФСБЦ-2022, 20.2.09.10-0013, приказ Минстроя России от 18.05.2022 г. № 378/пр | Муфта защитная для кабелей связи соединительная МС-50 | 1371 | 1013 | ШТ | ШТ | 1 | 0 | -666410265 | 0 | 517.15 | 0 | 0 | 0 | 417.06 | 0 | 0 | 0 | 1.24 | 1 | 1 | 1 | 2 | 0 | 0 | 1 | 1 | 0 | 1 | *0 | 0 | 2 | 419116860 | 1 | 0 | 778 | 1 | 0 | 0 | 0 | 0 | 0 | 0 | 0 | 417.06 | 0 | 0 | 0 | 0 | 0 | 1 | 0 | 0 | 0 | 0 | 0 | 0 | 0 |  | 0 | 0 | 0 | 517.15 | 417.06 | 1.24 | 0 | 0 |  | 0 | 0 | 0 | 0 | 0 | 0 |  | 0 |  | 0
347 | 419115877 | 412993192 | 417199972 | 1 | 1 | 1 | 3 | 22.2.02.02-0001 | ФСБЦ-2022, 22.2.02.02-0001, приказ Минстроя России от 18.05.2022 г. № 378/пр | Гильзы полиэтиленовые изоляционные, диаметр жилы от 1,05 до 1,2 мм, длина 70 мм, диаметр 7 мм | 1425 | 1013 | 100 ШТ | 100 ШТ | 1 | 0 | 989260561 | 0 | 119.57 | 0 | 0 | 0 | 47.26 | 0 | 0 | 0 | 2.53 | 1 | 1 | 1 | 2 | 0 | 0 | 1 | 1 | 0 | 0.87 | *0 | 0 | 2 | 419116861 | 1 | 0 | 779 | 1 | 0 | 0 | 0 | 0 | 0 | 0 | 0 | 41.1162 | 0 | 0 | 0 | 0 | 0 | 1 | 0 | 0 | 0 | 0 | 0 | 0 | 0 |  | 0 | 0 | 0 | 119.57 | 47.26 | 2.53 | 0 | 0 |  | 0 | 0 | 0 | 0 | 0 | 0 |  | 0 |  | 0
347 | 419115877 | 412993192 | 417199978 | 1 | 1 | 1 | 3 | 22.2.02.05-0001 | ФСБЦ-2022, 22.2.02.05-0001, приказ Минстроя России от 18.05.2022 г. № 378/пр | Кольца-блоки открытые для проводов диаметром 4,0-5,0мм | 1407 | 1013 | 1000 ШТ | 1000 ШТ | 1 | 0 | 168170819 | 0 | 8352.51 | 0 | 0 | 0 | 6052.54 | 0 | 0 | 0 | 1.38 | 1 | 1 | 1 | 2 | 0 | 0 | 1 | 1 | 0 | 0.046 | *0 | 0 | 2 | 419116862 | 1 | 0 | 780 | 1 | 0 | 0 | 0 | 0 | 0 | 0 | 0 | 278.4168 | 0 | 0 | 0 | 0 | 0 | 1 | 0 | 0 | 0 | 0 | 0 | 0 | 0 |  | 0 | 0 | 0 | 8352.51 | 6052.54 | 1.38 | 0 | 0 |  | 0 | 0 | 0 | 0 | 0 | 0 |  | 0 |  | 0
347 | 419115877 | 412993192 | 417096729 | 117 | 1 | 1 | 3 | 421/пр_2020_п.75_пп.а |  | Сметная стоимость вспомогательных ненормируемых материальных ресурсов, не учтенная в сметной норме, 2% | 3277935 | 1013 | % | % | 1 | 0 | 274903907 | 2 | 0 | 0 | 0 | 0 | 0 | 0 | 0 | 0 | 1 | 1 | 1 | 1 | -2 | 0 | 0 | 0 | 1 | 0 | 2 |  | 0 | 2 | 419116863 | 1 | 2048 | 781 | 1 | 0 | 0 | 0 | 0 | 0 | 0 | 0 | 0 | 0 | 0 | 0 | 0 | 0 | 0 | 0 | 0 | 0 | 0 | 0 | 0 | 0 |  | 0 | 0 | 2 | 0 | 0 | 1 | 0 | 0 |  | 0 | 0 | 0 | 0 | 0 | 0 |  | 0 |  | 0
348 | 419115877 | 412993227 | 417090726 | 117 | 1 | 1 | 1 | 1-100-40 |  | Средний разряд работы 4,0 | 1191 | 1013 | чел.-ч. | чел.-ч. | 1 | 0 | 888410196 | 21 | 0 | 0 | 0 | 539.69 | 0 | 0 | 0 | 539.69 | 1 | 1 | 1 | 1 | -2 | 0 | 0 | 1 | 1 | 0 | 21 |  | 1 | 2 | 419116864 | 1 | 0 | 782 | 1 | 0 | 0 | 0 | 0 | 0 | 0 | 0 | 0 | 0 | 0 | 11333.49 | 21 | 0 | 1 | 0 | 0 | 0 | 11333.49 | 21 | 0 | 1 | 11333.49 | 21 | 0 | 21 | 539.69 | 539.69 | 1 | 11333.49 | 0 |  | 0 | 0 | 0 | 11333.49 | 11333.49 | 1 |  | 0 |  | 0
348 | 419115877 | 412993227 | 417090896 | 117 | 1 | 1 | 1 | 4-100-00 |  | Затраты труда машинистов | 1191 | 1013 | чел.-ч. | чел.-ч. | 1 | 0 | -1417349443 | 2.47 | 0 | 0 | 0 | 0 | 0 | 0 | 0 | 0 | 1 | 1 | 1 | 1 | -2 | 0 | 0 | 1 | 1 | 0 | 2.47 |  | 2 | 2 | 419116865 | 1 | 0 | 783 | 1 | 0 | 0 | 0 | 0 | 0 | 0 | 0 | 0 | 0 | 0 | 0 | 0 | 0 | 0 | 0 | 0 | 0 | 0 | 0 | 0 | 0 |  | 0 | 0 | 2.47 | 0 | 0 | 1 | 0 | 0 |  | 0 | 0 | 0 | 0 | 0 | 0 |  | 0 |  | 0
348 | 419115877 | 412993227 | 417098134 | 1 | 1 | 1 | 2 | 91.11.01-012 | ФСЭМ-2022, 91.11.01-012, приказ Минстроя России от 18.05.2022 г. № 378/пр | Машины монтажные для выполнения работ при прокладке и монтаже кабеля на базе автомобиля | 1368 | 1011 | маш.-ч | маш.-ч | 1 | 0 | 302479695 | 2.47 | 0 | 1274.25 | 620.24 | 0 | 0 | 995.51 | 620.24 | 0 | 1 | 1.28 | 1 | 1 | 2 | 0 | 0 | 1 | 1 | 0 | 2.47 |  | 1 | 2 | 419116866 | 1 | 0 | 784 | 1 | 0 | 0 | 0 | 0 | 0 | 0 | 0 | 0 | 2458.9097 | 1531.9928 | 0 | 0 | 2.47 | 1 | 0 | 2458.9097 | 1531.9928 | 0 | 0 | 2.47 | 1 |  | 0 | 2.47 | 2.47 | 1274.25 | 995.51 | 1.28 | 2458.91 | 1531.99 |  | 0 | 3147.4 | 1531.99 | 0 | 4679.39 | 0 | 4-100-050 | 5 | чел.-ч. | 1
348 | 419115877 | 412993227 | 417162927 | 1 | 1 | 1 | 3 | 01.2.01.02-0031 | ФСБЦ-2022, 01.2.01.02-0031, приказ Минстроя России от 18.05.2022 г. № 378/пр | Битум нефтяной строительный изоляционный БНИ-IV-3, БНИ-IV, БНИ-V | 1348 | 1009 | т | т | 1000 | 0 | 767480554 | 0 | 28469.68 | 0 | 0 | 0 | 23335.8 | 0 | 0 | 0 | 1.22 | 1 | 1 | 1 | 2 | 0 | 0 | 1 | 1 | 0 | 0.005 | )*0 | 0 | 2 | 419116867 | 1 | 0 | 785 | 1 | 0 | 0 | 0 | 0 | 0 | 0 | 0 | 116.679 | 0 | 0 | 0 | 0 | 0 | 1 | 0 | 0 | 0 | 0 | 0 | 0 | 0 |  | 0 | 0 | 0 | 28469.68 | 23335.8 | 1.22 | 0 | 0 |  | 0 | 0 | 0 | 0 | 0 | 0 |  | 0 |  | 0
348 | 419115877 | 412993227 | 417162991 | 1 | 1 | 1 | 3 | 01.3.01.01-0001 | ФСБЦ-2022 доп.6, 01.3.01.01-0001, приказ Минстроя России от 11.05.2023 г. № 335/пр | Бензин авиационный Б-70 | 1348 | 1009 | т | т | 1000 | 0 | -465588395 | 0 | 149054.36 | 0 | 0 | 0 | 116448.72 | 0 | 0 | 0 | 1.28 | 1 | 1 | 1 | 2 | 0 | 0 | 1 | 1 | 0 | 0.0021 | )*0 | 0 | 2 | 419116868 | 1 | 0 | 786 | 1 | 0 | 0 | 0 | 0 | 0 | 0 | 0 | 244.5423 | 0 | 0 | 0 | 0 | 0 | 1 | 0 | 0 | 0 | 0 | 0 | 0 | 0 |  | 0 | 0 | 0 | 149054.36 | 116448.72 | 1.28 | 0 | 0 |  | 0 | 0 | 0 | 0 | 0 | 0 |  | 0 |  | 0
348 | 419115877 | 412993227 | 417163200 | 1 | 1 | 1 | 3 | 01.3.05.17-0002 | ФСБЦ-2022, 01.3.05.17-0002, приказ Минстроя России от 18.05.2022 г. № 378/пр | Канифоль сосновая | 1346 | 1009 | кг | кг | 1 | 0 | -1746966143 | 0 | 406.33 | 0 | 0 | 0 | 284.15 | 0 | 0 | 0 | 1.43 | 1 | 1 | 1 | 2 | 0 | 0 | 1 | 1 | 0 | 0.014 | )*0 | 0 | 2 | 419116869 | 1 | 0 | 787 | 1 | 0 | 0 | 0 | 0 | 0 | 0 | 0 | 3.9781 | 0 | 0 | 0 | 0 | 0 | 1 | 0 | 0 | 0 | 0 | 0 | 0 | 0 |  | 0 | 0 | 0 | 406.33 | 284.15 | 1.43 | 0 | 0 |  | 0 | 0 | 0 | 0 | 0 | 0 |  | 0 |  | 0
348 | 419115877 | 412993227 | 417163256 | 1 | 1 | 1 | 3 | 01.3.05.38-0371 | ФСБЦ-2022 доп.17, 01.3.05.38-0371, приказ Минстроя России от 17.02.2026 г. № 91/пр | Кислота стеариновая техническая | 1346 | 1009 | кг | кг | 1 | 0 | 1771797515 | 0 | 199.91 | 0 | 0 | 0 | 219.68 | 0 | 0 | 0 | 0.91 | 1 | 1 | 1 | 2 | 0 | 0 | 1 | 1 | 0 | 0.051 | )*0 | 0 | 2 | 419116870 | 1 | 0 | 788 | 1 | 0 | 0 | 0 | 0 | 0 | 0 | 0 | 11.2037 | 0 | 0 | 0 | 0 | 0 | 1 | 0 | 0 | 0 | 0 | 0 | 0 | 0 |  | 0 | 0 | 0 | 199.91 | 219.68 | 0.91 | 0 | 0 |  | 0 | 0 | 0 | 0 | 0 | 0 |  | 0 |  | 0
348 | 419115877 | 412993227 | 417165023 | 1 | 1 | 1 | 3 | 01.7.02.04-0001 | ФСБЦ-2022, 01.7.02.04-0001, приказ Минстроя России от 18.05.2022 г. № 378/пр | Бумага кабельная электроизоляционная, двухслойная | 1346 | 1009 | кг | кг | 1 | 0 | 41226650 | 0 | 181.83 | 0 | 0 | 0 | 206.62 | 0 | 0 | 0 | 0.88 | 1 | 1 | 1 | 2 | 0 | 0 | 1 | 1 | 0 | 0.048 | )*0 | 0 | 2 | 419116871 | 1 | 0 | 789 | 1 | 0 | 0 | 0 | 0 | 0 | 0 | 0 | 9.9178 | 0 | 0 | 0 | 0 | 0 | 1 | 0 | 0 | 0 | 0 | 0 | 0 | 0 |  | 0 | 0 | 0 | 181.83 | 206.62 | 0.88 | 0 | 0 |  | 0 | 0 | 0 | 0 | 0 | 0 |  | 0 |  | 0
348 | 419115877 | 412993227 | 417165295 | 1 | 1 | 1 | 3 | 01.7.06.14-0038 | ФСБЦ-2022, 01.7.06.14-0038, приказ Минстроя России от 18.05.2022 г. № 378/пр | Ленты для уплотнения смоляные на основе хлопкополиэфирной ткани, пропитанной битумным составом, ширина 75 мм, толщина 0,8 мм | 1301 | 1003 | м | м | 1 | 0 | -1228674265 | 0 | 22.08 | 0 | 0 | 0 | 14.43 | 0 | 0 | 0 | 1.53 | 1 | 1 | 1 | 2 | 0 | 0 | 1 | 1 | 0 | 4.55 | )*0 | 0 | 2 | 419116872 | 1 | 0 | 790 | 1 | 0 | 0 | 0 | 0 | 0 | 0 | 0 | 65.6565 | 0 | 0 | 0 | 0 | 0 | 1 | 0 | 0 | 0 | 0 | 0 | 0 | 0 |  | 0 | 0 | 0 | 22.08 | 14.43 | 1.53 | 0 | 0 |  | 0 | 0 | 0 | 0 | 0 | 0 |  | 0 |  | 0
348 | 419115877 | 412993227 | 417175540 | 1 | 1 | 1 | 3 | 10.2.02.08-0001 | ФСБЦ-2022, 10.2.02.08-0001, приказ Минстроя России от 18.05.2022 г. № 378/пр | Проволока медная круглая мягкая электротехническая, диаметр 1,0-3,0 мм и выше | 1348 | 1009 | т | т | 1000 | 0 | 1793987537 | 0 | 1144599.95 | 0 | 0 | 0 | 1050091.7 | 0 | 0 | 0 | 1.09 | 1 | 1 | 1 | 2 | 0 | 0 | 1 | 1 | 0 | 4e-05 | )*0 | 0 | 2 | 419116873 | 1 | 0 | 791 | 1 | 0 | 0 | 0 | 0 | 0 | 0 | 0 | 42.0037 | 0 | 0 | 0 | 0 | 0 | 1 | 0 | 0 | 0 | 0 | 0 | 0 | 0 |  | 0 | 0 | 0 | 1144599.95 | 1050091.7 | 1.09 | 0 | 0 |  | 0 | 0 | 0 | 0 | 0 | 0 |  | 0 |  | 0
348 | 419115877 | 412993227 | 417175584 | 1 | 1 | 1 | 3 | 10.3.02.03-0036 | ФСБЦ-2022, 10.3.02.03-0036, приказ Минстроя России от 18.05.2022 г. № 378/пр | Припои оловянно-свинцовые сурьмянистые, марка ПОССу 30-2 | 1346 | 1009 | кг | кг | 1 | 0 | -242288594 | 0 | 1400.99 | 0 | 0 | 0 | 870.18 | 0 | 0 | 0 | 1.61 | 1 | 1 | 1 | 2 | 0 | 0 | 1 | 1 | 0 | 0.64 | )*0 | 0 | 2 | 419116874 | 1 | 0 | 792 | 1 | 0 | 0 | 0 | 0 | 0 | 0 | 0 | 556.9152 | 0 | 0 | 0 | 0 | 0 | 1 | 0 | 0 | 0 | 0 | 0 | 0 | 0 |  | 0 | 0 | 0 | 1400.99 | 870.18 | 1.61 | 0 | 0 |  | 0 | 0 | 0 | 0 | 0 | 0 |  | 0 |  | 0
348 | 419115877 | 412993227 | 417191019 | 1 | 1 | 1 | 3 | 20.1.02.06-0021 | ФСБЦ-2022, 20.1.02.06-0021, приказ Минстроя России от 18.05.2022 г. № 378/пр | Паста паяльная бескислотная | 1346 | 1009 | кг | кг | 1 | 0 | 1105037238 | 0 | 3060.54 | 0 | 0 | 0 | 1912.84 | 0 | 0 | 0 | 1.6 | 1 | 1 | 1 | 2 | 0 | 0 | 1 | 1 | 0 | 0.005 | )*0 | 0 | 2 | 419116875 | 1 | 0 | 793 | 1 | 0 | 0 | 0 | 0 | 0 | 0 | 0 | 9.5642 | 0 | 0 | 0 | 0 | 0 | 1 | 0 | 0 | 0 | 0 | 0 | 0 | 0 |  | 0 | 0 | 0 | 3060.54 | 1912.84 | 1.6 | 0 | 0 |  | 0 | 0 | 0 | 0 | 0 | 0 |  | 0 |  | 0
348 | 419115877 | 412993227 | 417192565 | 1 | 1 | 1 | 3 | 20.2.09.02-1035 | ФСБЦ-2022 доп.12, 20.2.09.02-1035, приказ Минстроя России от 07.11.2024 г. № 747/пр | Конденсатор керамический выводной К10-17б, номинальное напряжение 50 В, допускаемое отклонение 5 %, номинальная емкость 10 пФ | 1371 | 1013 | ШТ | ШТ | 1 | 0 | 775080425 | 0 | 17.38 | 0 | 0 | 0 | 19.1 | 0 | 0 | 0 | 0.91 | 1 | 1 | 1 | 2 | 0 | 0 | 1 | 1 | 0 | 14 | )*0 | 0 | 2 | 419116876 | 1 | 0 | 794 | 1 | 0 | 0 | 0 | 0 | 0 | 0 | 0 | 267.4 | 0 | 0 | 0 | 0 | 0 | 1 | 0 | 0 | 0 | 0 | 0 | 0 | 0 |  | 0 | 0 | 0 | 17.38 | 19.1 | 0.91 | 0 | 0 |  | 0 | 0 | 0 | 0 | 0 | 0 |  | 0 |  | 0
348 | 419115877 | 412993227 | 417192695 | 1 | 1 | 1 | 3 | 20.2.09.10-0013 | ФСБЦ-2022, 20.2.09.10-0013, приказ Минстроя России от 18.05.2022 г. № 378/пр | Муфта защитная для кабелей связи соединительная МС-50 | 1371 | 1013 | ШТ | ШТ | 1 | 0 | -666410265 | 0 | 517.15 | 0 | 0 | 0 | 417.06 | 0 | 0 | 0 | 1.24 | 1 | 1 | 1 | 2 | 0 | 0 | 1 | 1 | 0 | 1 | )*0 | 0 | 2 | 419116877 | 1 | 0 | 795 | 1 | 0 | 0 | 0 | 0 | 0 | 0 | 0 | 417.06 | 0 | 0 | 0 | 0 | 0 | 1 | 0 | 0 | 0 | 0 | 0 | 0 | 0 |  | 0 | 0 | 0 | 517.15 | 417.06 | 1.24 | 0 | 0 |  | 0 | 0 | 0 | 0 | 0 | 0 |  | 0 |  | 0
348 | 419115877 | 412993227 | 417199972 | 1 | 1 | 1 | 3 | 22.2.02.02-0001 | ФСБЦ-2022, 22.2.02.02-0001, приказ Минстроя России от 18.05.2022 г. № 378/пр | Гильзы полиэтиленовые изоляционные, диаметр жилы от 1,05 до 1,2 мм, длина 70 мм, диаметр 7 мм | 1425 | 1013 | 100 ШТ | 100 ШТ | 1 | 0 | 989260561 | 0 | 119.57 | 0 | 0 | 0 | 47.26 | 0 | 0 | 0 | 2.53 | 1 | 1 | 1 | 2 | 0 | 0 | 1 | 1 | 0 | 0.87 | )*0 | 0 | 2 | 419116878 | 1 | 0 | 796 | 1 | 0 | 0 | 0 | 0 | 0 | 0 | 0 | 41.1162 | 0 | 0 | 0 | 0 | 0 | 1 | 0 | 0 | 0 | 0 | 0 | 0 | 0 |  | 0 | 0 | 0 | 119.57 | 47.26 | 2.53 | 0 | 0 |  | 0 | 0 | 0 | 0 | 0 | 0 |  | 0 |  | 0
348 | 419115877 | 412993227 | 417199978 | 1 | 1 | 1 | 3 | 22.2.02.05-0001 | ФСБЦ-2022, 22.2.02.05-0001, приказ Минстроя России от 18.05.2022 г. № 378/пр | Кольца-блоки открытые для проводов диаметром 4,0-5,0мм | 1407 | 1013 | 1000 ШТ | 1000 ШТ | 1 | 0 | 168170819 | 0 | 8352.51 | 0 | 0 | 0 | 6052.54 | 0 | 0 | 0 | 1.38 | 1 | 1 | 1 | 2 | 0 | 0 | 1 | 1 | 0 | 0.046 | )*0 | 0 | 2 | 419116879 | 1 | 0 | 797 | 1 | 0 | 0 | 0 | 0 | 0 | 0 | 0 | 278.4168 | 0 | 0 | 0 | 0 | 0 | 1 | 0 | 0 | 0 | 0 | 0 | 0 | 0 |  | 0 | 0 | 0 | 8352.51 | 6052.54 | 1.38 | 0 | 0 |  | 0 | 0 | 0 | 0 | 0 | 0 |  | 0 |  | 0
348 | 419115877 | 412993227 | 417096729 | 117 | 1 | 1 | 3 | 421/пр_2020_п.75_пп.а |  | Сметная стоимость вспомогательных ненормируемых материальных ресурсов, не учтенная в сметной норме, 2% | 3277935 | 1013 | % | % | 1 | 0 | 274903907 | 2 | 0 | 0 | 0 | 0 | 0 | 0 | 0 | 0 | 1 | 1 | 1 | 1 | -2 | 0 | 0 | 0 | 1 | 0 | 2 |  | 0 | 2 | 419116880 | 1 | 2048 | 798 | 1 | 0 | 0 | 0 | 0 | 0 | 0 | 0 | 0 | 0 | 0 | 0 | 0 | 0 | 0 | 0 | 0 | 0 | 0 | 0 | 0 | 0 |  | 0 | 0 | 2 | 0 | 0 | 1 | 0 | 0 |  | 0 | 0 | 0 | 0 | 0 | 0 |  | 0 |  | 0
349 | 419115877 | 412993262 | 417090738 | 117 | 1 | 1 | 1 | 1-100-45 |  | Средний разряд работы 4,5 | 1191 | 1013 | чел.-ч. | чел.-ч. | 1 | 0 | 1903532093 | 3.9 | 0 | 0 | 0 | 579.96 | 0 | 0 | 0 | 579.96 | 1 | 1 | 1 | 1 | -2 | 0 | 0 | 1 | 1 | 0 | 13 | *0,3 | 1 | 2 | 419116881 | 1 | 0 | 799 | 1 | 0 | 0 | 0 | 0 | 0 | 0 | 0 | 0 | 0 | 0 | 7539.48 | 13 | 0 | 1 | 0 | 0 | 0 | 2261.844 | 3.9 | 0 | 1 | 7539.48 | 3.9 | 0 | 3.9 | 579.96 | 579.96 | 1 | 2261.844 | 0 |  | 0 | 0 | 0 | 2261.84 | 2261.84 | 1 |  | 0 |  | 0
349 | 419115877 | 412993262 | 417090896 | 117 | 1 | 1 | 1 | 4-100-00 |  | Затраты труда машинистов | 1191 | 1013 | чел.-ч. | чел.-ч. | 1 | 0 | -1417349443 | 0.495 | 0 | 0 | 0 | 0 | 0 | 0 | 0 | 0 | 1 | 1 | 1 | 1 | -2 | 0 | 0 | 1 | 1 | 0 | 1.65 | *0,3 | 2 | 2 | 419116882 | 1 | 0 | 800 | 1 | 0 | 0 | 0 | 0 | 0 | 0 | 0 | 0 | 0 | 0 | 0 | 0 | 0 | 0 | 0 | 0 | 0 | 0 | 0 | 0 | 0 |  | 0 | 0 | 0.495 | 0 | 0 | 1 | 0 | 0 |  | 0 | 0 | 0 | 0 | 0 | 0 |  | 0 |  | 0
349 | 419115877 | 412993262 | 417098134 | 1 | 1 | 1 | 2 | 91.11.01-012 | ФСЭМ-2022, 91.11.01-012, приказ Минстроя России от 18.05.2022 г. № 378/пр | Машины монтажные для выполнения работ при прокладке и монтаже кабеля на базе автомобиля | 1368 | 1011 | маш.-ч | маш.-ч | 1 | 0 | 302479695 | 0.495 | 0 | 1274.25 | 620.24 | 0 | 0 | 995.51 | 620.24 | 0 | 1 | 1.28 | 1 | 1 | 2 | 0 | 0 | 1 | 1 | 0 | 1.65 | *0,3 | 1 | 2 | 419116883 | 1 | 0 | 801 | 1 | 0 | 0 | 0 | 0 | 0 | 0 | 0 | 0 | 1642.5915 | 1023.396 | 0 | 0 | 1.65 | 1 | 0 | 492.7774 | 307.0188 | 0 | 0 | 0.495 | 1 |  | 0 | 0.495 | 0.495 | 1274.25 | 995.51 | 1.28 | 492.777 | 307.02 |  | 0 | 630.75 | 307.02 | 0 | 937.77 | 0 | 4-100-050 | 5 | чел.-ч. | 1
349 | 419115877 | 412993262 | 417162927 | 1 | 1 | 1 | 3 | 01.2.01.02-0031 | ФСБЦ-2022, 01.2.01.02-0031, приказ Минстроя России от 18.05.2022 г. № 378/пр | Битум нефтяной строительный изоляционный БНИ-IV-3, БНИ-IV, БНИ-V | 1348 | 1009 | т | т | 1000 | 0 | 767480554 | 0 | 28469.68 | 0 | 0 | 0 | 23335.8 | 0 | 0 | 0 | 1.22 | 1 | 1 | 1 | 2 | 0 | 0 | 1 | 1 | 0 | 0.005 | *0 | 0 | 2 | 419116884 | 1 | 0 | 802 | 1 | 0 | 0 | 0 | 0 | 0 | 0 | 0 | 116.679 | 0 | 0 | 0 | 0 | 0 | 1 | 0 | 0 | 0 | 0 | 0 | 0 | 0 |  | 0 | 0 | 0 | 28469.68 | 23335.8 | 1.22 | 0 | 0 |  | 0 | 0 | 0 | 0 | 0 | 0 |  | 0 |  | 0
349 | 419115877 | 412993262 | 417162946 | 1 | 1 | 1 | 3 | 01.2.03.03-0063 | ФСБЦ-2022, 01.2.03.03-0063, приказ Минстроя России от 18.05.2022 г. № 378/пр | Мастика битумно-резиновая изоляционная МБР-65 | 1348 | 1009 | т | т | 1000 | 0 | 473777791 | 0 | 20294.07 | 0 | 0 | 0 | 19145.35 | 0 | 0 | 0 | 1.06 | 1 | 1 | 1 | 2 | 0 | 0 | 1 | 1 | 0 | 0.00015 | *0 | 0 | 2 | 419116885 | 1 | 0 | 803 | 1 | 0 | 0 | 0 | 0 | 0 | 0 | 0 | 2.8718 | 0 | 0 | 0 | 0 | 0 | 1 | 0 | 0 | 0 | 0 | 0 | 0 | 0 |  | 0 | 0 | 0 | 20294.07 | 19145.35 | 1.06 | 0 | 0 |  | 0 | 0 | 0 | 0 | 0 | 0 |  | 0 |  | 0
349 | 419115877 | 412993262 | 417162991 | 1 | 1 | 1 | 3 | 01.3.01.01-0001 | ФСБЦ-2022 доп.6, 01.3.01.01-0001, приказ Минстроя России от 11.05.2023 г. № 335/пр | Бензин авиационный Б-70 | 1348 | 1009 | т | т | 1000 | 0 | -465588395 | 0 | 149054.36 | 0 | 0 | 0 | 116448.72 | 0 | 0 | 0 | 1.28 | 1 | 1 | 1 | 2 | 0 | 0 | 1 | 1 | 0 | 0.0019 | *0 | 0 | 2 | 419116886 | 1 | 0 | 804 | 1 | 0 | 0 | 0 | 0 | 0 | 0 | 0 | 221.2526 | 0 | 0 | 0 | 0 | 0 | 1 | 0 | 0 | 0 | 0 | 0 | 0 | 0 |  | 0 | 0 | 0 | 149054.36 | 116448.72 | 1.28 | 0 | 0 |  | 0 | 0 | 0 | 0 | 0 | 0 |  | 0 |  | 0
349 | 419115877 | 412993262 | 417163200 | 1 | 1 | 1 | 3 | 01.3.05.17-0002 | ФСБЦ-2022, 01.3.05.17-0002, приказ Минстроя России от 18.05.2022 г. № 378/пр | Канифоль сосновая | 1346 | 1009 | кг | кг | 1 | 0 | -1746966143 | 0 | 406.33 | 0 | 0 | 0 | 284.15 | 0 | 0 | 0 | 1.43 | 1 | 1 | 1 | 2 | 0 | 0 | 1 | 1 | 0 | 0.0043 | *0 | 0 | 2 | 419116887 | 1 | 0 | 805 | 1 | 0 | 0 | 0 | 0 | 0 | 0 | 0 | 1.2218 | 0 | 0 | 0 | 0 | 0 | 1 | 0 | 0 | 0 | 0 | 0 | 0 | 0 |  | 0 | 0 | 0 | 406.33 | 284.15 | 1.43 | 0 | 0 |  | 0 | 0 | 0 | 0 | 0 | 0 |  | 0 |  | 0
349 | 419115877 | 412993262 | 417163256 | 1 | 1 | 1 | 3 | 01.3.05.38-0371 | ФСБЦ-2022 доп.17, 01.3.05.38-0371, приказ Минстроя России от 17.02.2026 г. № 91/пр | Кислота стеариновая техническая | 1346 | 1009 | кг | кг | 1 | 0 | 1771797515 | 0 | 199.91 | 0 | 0 | 0 | 219.68 | 0 | 0 | 0 | 0.91 | 1 | 1 | 1 | 2 | 0 | 0 | 1 | 1 | 0 | 0.036 | *0 | 0 | 2 | 419116888 | 1 | 0 | 806 | 1 | 0 | 0 | 0 | 0 | 0 | 0 | 0 | 7.9085 | 0 | 0 | 0 | 0 | 0 | 1 | 0 | 0 | 0 | 0 | 0 | 0 | 0 |  | 0 | 0 | 0 | 199.91 | 219.68 | 0.91 | 0 | 0 |  | 0 | 0 | 0 | 0 | 0 | 0 |  | 0 |  | 0
349 | 419115877 | 412993262 | 417165023 | 1 | 1 | 1 | 3 | 01.7.02.04-0001 | ФСБЦ-2022, 01.7.02.04-0001, приказ Минстроя России от 18.05.2022 г. № 378/пр | Бумага кабельная электроизоляционная, двухслойная | 1346 | 1009 | кг | кг | 1 | 0 | 41226650 | 0 | 181.83 | 0 | 0 | 0 | 206.62 | 0 | 0 | 0 | 0.88 | 1 | 1 | 1 | 2 | 0 | 0 | 1 | 1 | 0 | 0.0203 | *0 | 0 | 2 | 419116889 | 1 | 0 | 807 | 1 | 0 | 0 | 0 | 0 | 0 | 0 | 0 | 4.1944 | 0 | 0 | 0 | 0 | 0 | 1 | 0 | 0 | 0 | 0 | 0 | 0 | 0 |  | 0 | 0 | 0 | 181.83 | 206.62 | 0.88 | 0 | 0 |  | 0 | 0 | 0 | 0 | 0 | 0 |  | 0 |  | 0
349 | 419115877 | 412993262 | 417165224 | 1 | 1 | 1 | 3 | 01.7.06.05-0042 | ФСБЦ-2022, 01.7.06.05-0042, приказ Минстроя России от 18.05.2022 г. № 378/пр | Ленты изоляционные из ПВХ для электромонтажных и ремонтных работ, цвет черный, ширина 19 мм, толщина 0,18 мм | 1301 | 1003 | м | м | 1 | 0 | -355258263 | 0 | 3.47 | 0 | 0 | 0 | 2.27 | 0 | 0 | 0 | 1.53 | 1 | 1 | 1 | 2 | 0 | 0 | 1 | 1 | 0 | 23.79 | *0 | 0 | 2 | 419116890 | 1 | 0 | 808 | 1 | 0 | 0 | 0 | 0 | 0 | 0 | 0 | 54.0033 | 0 | 0 | 0 | 0 | 0 | 1 | 0 | 0 | 0 | 0 | 0 | 0 | 0 |  | 0 | 0 | 0 | 3.47 | 2.27 | 1.53 | 0 | 0 |  | 0 | 0 | 0 | 0 | 0 | 0 |  | 0 |  | 0
349 | 419115877 | 412993262 | 417165295 | 1 | 1 | 1 | 3 | 01.7.06.14-0038 | ФСБЦ-2022, 01.7.06.14-0038, приказ Минстроя России от 18.05.2022 г. № 378/пр | Ленты для уплотнения смоляные на основе хлопкополиэфирной ткани, пропитанной битумным составом, ширина 75 мм, толщина 0,8 мм | 1301 | 1003 | м | м | 1 | 0 | -1228674265 | 0 | 22.08 | 0 | 0 | 0 | 14.43 | 0 | 0 | 0 | 1.53 | 1 | 1 | 1 | 2 | 0 | 0 | 1 | 1 | 0 | 4.55 | *0 | 0 | 2 | 419116891 | 1 | 0 | 809 | 1 | 0 | 0 | 0 | 0 | 0 | 0 | 0 | 65.6565 | 0 | 0 | 0 | 0 | 0 | 1 | 0 | 0 | 0 | 0 | 0 | 0 | 0 |  | 0 | 0 | 0 | 22.08 | 14.43 | 1.53 | 0 | 0 |  | 0 | 0 | 0 | 0 | 0 | 0 |  | 0 |  | 0
349 | 419115877 | 412993262 | 417175540 | 1 | 1 | 1 | 3 | 10.2.02.08-0001 | ФСБЦ-2022, 10.2.02.08-0001, приказ Минстроя России от 18.05.2022 г. № 378/пр | Проволока медная круглая мягкая электротехническая, диаметр 1,0-3,0 мм и выше | 1348 | 1009 | т | т | 1000 | 0 | 1793987537 | 0 | 1144599.95 | 0 | 0 | 0 | 1050091.7 | 0 | 0 | 0 | 1.09 | 1 | 1 | 1 | 2 | 0 | 0 | 1 | 1 | 0 | 2e-05 | *0 | 0 | 2 | 419116892 | 1 | 0 | 810 | 1 | 0 | 0 | 0 | 0 | 0 | 0 | 0 | 21.0018 | 0 | 0 | 0 | 0 | 0 | 1 | 0 | 0 | 0 | 0 | 0 | 0 | 0 |  | 0 | 0 | 0 | 1144599.95 | 1050091.7 | 1.09 | 0 | 0 |  | 0 | 0 | 0 | 0 | 0 | 0 |  | 0 |  | 0
349 | 419115877 | 412993262 | 417175584 | 1 | 1 | 1 | 3 | 10.3.02.03-0036 | ФСБЦ-2022, 10.3.02.03-0036, приказ Минстроя России от 18.05.2022 г. № 378/пр | Припои оловянно-свинцовые сурьмянистые, марка ПОССу 30-2 | 1346 | 1009 | кг | кг | 1 | 0 | -242288594 | 0 | 1400.99 | 0 | 0 | 0 | 870.18 | 0 | 0 | 0 | 1.61 | 1 | 1 | 1 | 2 | 0 | 0 | 1 | 1 | 0 | 0.57 | *0 | 0 | 2 | 419116893 | 1 | 0 | 811 | 1 | 0 | 0 | 0 | 0 | 0 | 0 | 0 | 496.0026 | 0 | 0 | 0 | 0 | 0 | 1 | 0 | 0 | 0 | 0 | 0 | 0 | 0 |  | 0 | 0 | 0 | 1400.99 | 870.18 | 1.61 | 0 | 0 |  | 0 | 0 | 0 | 0 | 0 | 0 |  | 0 |  | 0
349 | 419115877 | 412993262 | 417183790 | 1 | 1 | 1 | 3 | 14.4.03.03-0102 | ФСБЦ-2022 доп.4, 14.4.03.03-0102, приказ Минстроя России от 27.12.2022 г. № 1133/пр | Лак битумный БТ-577 | 1348 | 1009 | т | т | 1000 | 0 | -615866360 | 0 | 103227.06 | 0 | 0 | 0 | 80020.98 | 0 | 0 | 0 | 1.29 | 1 | 1 | 1 | 2 | 0 | 0 | 1 | 1 | 0 | 2e-05 | *0 | 0 | 2 | 419116894 | 1 | 0 | 812 | 1 | 0 | 0 | 0 | 0 | 0 | 0 | 0 | 1.6004 | 0 | 0 | 0 | 0 | 0 | 1 | 0 | 0 | 0 | 0 | 0 | 0 | 0 |  | 0 | 0 | 0 | 103227.06 | 80020.98 | 1.29 | 0 | 0 |  | 0 | 0 | 0 | 0 | 0 | 0 |  | 0 |  | 0
349 | 419115877 | 412993262 | 417191019 | 1 | 1 | 1 | 3 | 20.1.02.06-0021 | ФСБЦ-2022, 20.1.02.06-0021, приказ Минстроя России от 18.05.2022 г. № 378/пр | Паста паяльная бескислотная | 1346 | 1009 | кг | кг | 1 | 0 | 1105037238 | 0 | 3060.54 | 0 | 0 | 0 | 1912.84 | 0 | 0 | 0 | 1.6 | 1 | 1 | 1 | 2 | 0 | 0 | 1 | 1 | 0 | 0.005 | *0 | 0 | 2 | 419116895 | 1 | 0 | 813 | 1 | 0 | 0 | 0 | 0 | 0 | 0 | 0 | 9.5642 | 0 | 0 | 0 | 0 | 0 | 1 | 0 | 0 | 0 | 0 | 0 | 0 | 0 |  | 0 | 0 | 0 | 3060.54 | 1912.84 | 1.6 | 0 | 0 |  | 0 | 0 | 0 | 0 | 0 | 0 |  | 0 |  | 0
349 | 419115877 | 412993262 | 417192565 | 1 | 1 | 1 | 3 | 20.2.09.02-1035 | ФСБЦ-2022 доп.12, 20.2.09.02-1035, приказ Минстроя России от 07.11.2024 г. № 747/пр | Конденсатор керамический выводной К10-17б, номинальное напряжение 50 В, допускаемое отклонение 5 %, номинальная емкость 10 пФ | 1371 | 1013 | ШТ | ШТ | 1 | 0 | 775080425 | 0 | 17.38 | 0 | 0 | 0 | 19.1 | 0 | 0 | 0 | 0.91 | 1 | 1 | 1 | 2 | 0 | 0 | 1 | 1 | 0 | 4 | *0 | 0 | 2 | 419116896 | 1 | 0 | 814 | 1 | 0 | 0 | 0 | 0 | 0 | 0 | 0 | 76.4 | 0 | 0 | 0 | 0 | 0 | 1 | 0 | 0 | 0 | 0 | 0 | 0 | 0 |  | 0 | 0 | 0 | 17.38 | 19.1 | 0.91 | 0 | 0 |  | 0 | 0 | 0 | 0 | 0 | 0 |  | 0 |  | 0
349 | 419115877 | 412993262 | 417192695 | 1 | 1 | 1 | 3 | 20.2.09.10-0013 | ФСБЦ-2022, 20.2.09.10-0013, приказ Минстроя России от 18.05.2022 г. № 378/пр | Муфта защитная для кабелей связи соединительная МС-50 | 1371 | 1013 | ШТ | ШТ | 1 | 0 | -666410265 | 0 | 517.15 | 0 | 0 | 0 | 417.06 | 0 | 0 | 0 | 1.24 | 1 | 1 | 1 | 2 | 0 | 0 | 1 | 1 | 0 | 1 | *0 | 0 | 2 | 419116897 | 1 | 0 | 815 | 1 | 0 | 0 | 0 | 0 | 0 | 0 | 0 | 417.06 | 0 | 0 | 0 | 0 | 0 | 1 | 0 | 0 | 0 | 0 | 0 | 0 | 0 |  | 0 | 0 | 0 | 517.15 | 417.06 | 1.24 | 0 | 0 |  | 0 | 0 | 0 | 0 | 0 | 0 |  | 0 |  | 0
349 | 419115877 | 412993262 | 417199972 | 1 | 1 | 1 | 3 | 22.2.02.02-0001 | ФСБЦ-2022, 22.2.02.02-0001, приказ Минстроя России от 18.05.2022 г. № 378/пр | Гильзы полиэтиленовые изоляционные, диаметр жилы от 1,05 до 1,2 мм, длина 70 мм, диаметр 7 мм | 1425 | 1013 | 100 ШТ | 100 ШТ | 1 | 0 | 989260561 | 0 | 119.57 | 0 | 0 | 0 | 47.26 | 0 | 0 | 0 | 2.53 | 1 | 1 | 1 | 2 | 0 | 0 | 1 | 1 | 0 | 0.25 | *0 | 0 | 2 | 419116898 | 1 | 0 | 816 | 1 | 0 | 0 | 0 | 0 | 0 | 0 | 0 | 11.815 | 0 | 0 | 0 | 0 | 0 | 1 | 0 | 0 | 0 | 0 | 0 | 0 | 0 |  | 0 | 0 | 0 | 119.57 | 47.26 | 2.53 | 0 | 0 |  | 0 | 0 | 0 | 0 | 0 | 0 |  | 0 |  | 0
349 | 419115877 | 412993262 | 417199978 | 1 | 1 | 1 | 3 | 22.2.02.05-0001 | ФСБЦ-2022, 22.2.02.05-0001, приказ Минстроя России от 18.05.2022 г. № 378/пр | Кольца-блоки открытые для проводов диаметром 4,0-5,0мм | 1407 | 1013 | 1000 ШТ | 1000 ШТ | 1 | 0 | 168170819 | 0 | 8352.51 | 0 | 0 | 0 | 6052.54 | 0 | 0 | 0 | 1.38 | 1 | 1 | 1 | 2 | 0 | 0 | 1 | 1 | 0 | 0.013 | *0 | 0 | 2 | 419116899 | 1 | 0 | 817 | 1 | 0 | 0 | 0 | 0 | 0 | 0 | 0 | 78.683 | 0 | 0 | 0 | 0 | 0 | 1 | 0 | 0 | 0 | 0 | 0 | 0 | 0 |  | 0 | 0 | 0 | 8352.51 | 6052.54 | 1.38 | 0 | 0 |  | 0 | 0 | 0 | 0 | 0 | 0 |  | 0 |  | 0
349 | 419115877 | 412993262 | 417096729 | 117 | 1 | 1 | 3 | 421/пр_2020_п.75_пп.а |  | Сметная стоимость вспомогательных ненормируемых материальных ресурсов, не учтенная в сметной норме, 2% | 3277935 | 1013 | % | % | 1 | 0 | 274903907 | 2 | 0 | 0 | 0 | 0 | 0 | 0 | 0 | 0 | 1 | 1 | 1 | 1 | -2 | 0 | 0 | 0 | 1 | 0 | 2 |  | 0 | 2 | 419116900 | 1 | 2048 | 818 | 1 | 0 | 0 | 0 | 0 | 0 | 0 | 0 | 0 | 0 | 0 | 0 | 0 | 0 | 0 | 0 | 0 | 0 | 0 | 0 | 0 | 0 |  | 0 | 0 | 2 | 0 | 0 | 1 | 0 | 0 |  | 0 | 0 | 0 | 0 | 0 | 0 |  | 0 |  | 0
350 | 419115877 | 412993303 | 417090738 | 117 | 1 | 1 | 1 | 1-100-45 |  | Средний разряд работы 4,5 | 1191 | 1013 | чел.-ч. | чел.-ч. | 1 | 0 | 1903532093 | 13 | 0 | 0 | 0 | 579.96 | 0 | 0 | 0 | 579.96 | 1 | 1 | 1 | 1 | -2 | 0 | 0 | 1 | 1 | 0 | 13 |  | 1 | 2 | 419116901 | 1 | 0 | 819 | 1 | 0 | 0 | 0 | 0 | 0 | 0 | 0 | 0 | 0 | 0 | 7539.48 | 13 | 0 | 1 | 0 | 0 | 0 | 7539.48 | 13 | 0 | 1 | 7539.48 | 13 | 0 | 13 | 579.96 | 579.96 | 1 | 7539.48 | 0 |  | 0 | 0 | 0 | 7539.48 | 7539.48 | 1 |  | 0 |  | 0
350 | 419115877 | 412993303 | 417090896 | 117 | 1 | 1 | 1 | 4-100-00 |  | Затраты труда машинистов | 1191 | 1013 | чел.-ч. | чел.-ч. | 1 | 0 | -1417349443 | 1.65 | 0 | 0 | 0 | 0 | 0 | 0 | 0 | 0 | 1 | 1 | 1 | 1 | -2 | 0 | 0 | 1 | 1 | 0 | 1.65 |  | 2 | 2 | 419116902 | 1 | 0 | 820 | 1 | 0 | 0 | 0 | 0 | 0 | 0 | 0 | 0 | 0 | 0 | 0 | 0 | 0 | 0 | 0 | 0 | 0 | 0 | 0 | 0 | 0 |  | 0 | 0 | 1.65 | 0 | 0 | 1 | 0 | 0 |  | 0 | 0 | 0 | 0 | 0 | 0 |  | 0 |  | 0
350 | 419115877 | 412993303 | 417098134 | 1 | 1 | 1 | 2 | 91.11.01-012 | ФСЭМ-2022, 91.11.01-012, приказ Минстроя России от 18.05.2022 г. № 378/пр | Машины монтажные для выполнения работ при прокладке и монтаже кабеля на базе автомобиля | 1368 | 1011 | маш.-ч | маш.-ч | 1 | 0 | 302479695 | 1.65 | 0 | 1274.25 | 620.24 | 0 | 0 | 995.51 | 620.24 | 0 | 1 | 1.28 | 1 | 1 | 2 | 0 | 0 | 1 | 1 | 0 | 1.65 |  | 1 | 2 | 419116903 | 1 | 0 | 821 | 1 | 0 | 0 | 0 | 0 | 0 | 0 | 0 | 0 | 1642.5915 | 1023.396 | 0 | 0 | 1.65 | 1 | 0 | 1642.5915 | 1023.396 | 0 | 0 | 1.65 | 1 |  | 0 | 1.65 | 1.65 | 1274.25 | 995.51 | 1.28 | 1642.59 | 1023.4 |  | 0 | 2102.51 | 1023.4 | 0 | 3125.91 | 0 | 4-100-050 | 5 | чел.-ч. | 1
350 | 419115877 | 412993303 | 417162927 | 1 | 1 | 1 | 3 | 01.2.01.02-0031 | ФСБЦ-2022, 01.2.01.02-0031, приказ Минстроя России от 18.05.2022 г. № 378/пр | Битум нефтяной строительный изоляционный БНИ-IV-3, БНИ-IV, БНИ-V | 1348 | 1009 | т | т | 1000 | 0 | 767480554 | 0 | 28469.68 | 0 | 0 | 0 | 23335.8 | 0 | 0 | 0 | 1.22 | 1 | 1 | 1 | 2 | 0 | 0 | 1 | 1 | 0 | 0.005 | )*0 | 0 | 2 | 419116904 | 1 | 0 | 822 | 1 | 0 | 0 | 0 | 0 | 0 | 0 | 0 | 116.679 | 0 | 0 | 0 | 0 | 0 | 1 | 0 | 0 | 0 | 0 | 0 | 0 | 0 |  | 0 | 0 | 0 | 28469.68 | 23335.8 | 1.22 | 0 | 0 |  | 0 | 0 | 0 | 0 | 0 | 0 |  | 0 |  | 0
350 | 419115877 | 412993303 | 417162946 | 1 | 1 | 1 | 3 | 01.2.03.03-0063 | ФСБЦ-2022, 01.2.03.03-0063, приказ Минстроя России от 18.05.2022 г. № 378/пр | Мастика битумно-резиновая изоляционная МБР-65 | 1348 | 1009 | т | т | 1000 | 0 | 473777791 | 0 | 20294.07 | 0 | 0 | 0 | 19145.35 | 0 | 0 | 0 | 1.06 | 1 | 1 | 1 | 2 | 0 | 0 | 1 | 1 | 0 | 0.00015 | )*0 | 0 | 2 | 419116905 | 1 | 0 | 823 | 1 | 0 | 0 | 0 | 0 | 0 | 0 | 0 | 2.8718 | 0 | 0 | 0 | 0 | 0 | 1 | 0 | 0 | 0 | 0 | 0 | 0 | 0 |  | 0 | 0 | 0 | 20294.07 | 19145.35 | 1.06 | 0 | 0 |  | 0 | 0 | 0 | 0 | 0 | 0 |  | 0 |  | 0
350 | 419115877 | 412993303 | 417162991 | 1 | 1 | 1 | 3 | 01.3.01.01-0001 | ФСБЦ-2022 доп.6, 01.3.01.01-0001, приказ Минстроя России от 11.05.2023 г. № 335/пр | Бензин авиационный Б-70 | 1348 | 1009 | т | т | 1000 | 0 | -465588395 | 0 | 149054.36 | 0 | 0 | 0 | 116448.72 | 0 | 0 | 0 | 1.28 | 1 | 1 | 1 | 2 | 0 | 0 | 1 | 1 | 0 | 0.0019 | )*0 | 0 | 2 | 419116906 | 1 | 0 | 824 | 1 | 0 | 0 | 0 | 0 | 0 | 0 | 0 | 221.2526 | 0 | 0 | 0 | 0 | 0 | 1 | 0 | 0 | 0 | 0 | 0 | 0 | 0 |  | 0 | 0 | 0 | 149054.36 | 116448.72 | 1.28 | 0 | 0 |  | 0 | 0 | 0 | 0 | 0 | 0 |  | 0 |  | 0
350 | 419115877 | 412993303 | 417163200 | 1 | 1 | 1 | 3 | 01.3.05.17-0002 | ФСБЦ-2022, 01.3.05.17-0002, приказ Минстроя России от 18.05.2022 г. № 378/пр | Канифоль сосновая | 1346 | 1009 | кг | кг | 1 | 0 | -1746966143 | 0 | 406.33 | 0 | 0 | 0 | 284.15 | 0 | 0 | 0 | 1.43 | 1 | 1 | 1 | 2 | 0 | 0 | 1 | 1 | 0 | 0.0043 | )*0 | 0 | 2 | 419116907 | 1 | 0 | 825 | 1 | 0 | 0 | 0 | 0 | 0 | 0 | 0 | 1.2218 | 0 | 0 | 0 | 0 | 0 | 1 | 0 | 0 | 0 | 0 | 0 | 0 | 0 |  | 0 | 0 | 0 | 406.33 | 284.15 | 1.43 | 0 | 0 |  | 0 | 0 | 0 | 0 | 0 | 0 |  | 0 |  | 0
350 | 419115877 | 412993303 | 417163256 | 1 | 1 | 1 | 3 | 01.3.05.38-0371 | ФСБЦ-2022 доп.17, 01.3.05.38-0371, приказ Минстроя России от 17.02.2026 г. № 91/пр | Кислота стеариновая техническая | 1346 | 1009 | кг | кг | 1 | 0 | 1771797515 | 0 | 199.91 | 0 | 0 | 0 | 219.68 | 0 | 0 | 0 | 0.91 | 1 | 1 | 1 | 2 | 0 | 0 | 1 | 1 | 0 | 0.036 | )*0 | 0 | 2 | 419116908 | 1 | 0 | 826 | 1 | 0 | 0 | 0 | 0 | 0 | 0 | 0 | 7.9085 | 0 | 0 | 0 | 0 | 0 | 1 | 0 | 0 | 0 | 0 | 0 | 0 | 0 |  | 0 | 0 | 0 | 199.91 | 219.68 | 0.91 | 0 | 0 |  | 0 | 0 | 0 | 0 | 0 | 0 |  | 0 |  | 0
350 | 419115877 | 412993303 | 417165023 | 1 | 1 | 1 | 3 | 01.7.02.04-0001 | ФСБЦ-2022, 01.7.02.04-0001, приказ Минстроя России от 18.05.2022 г. № 378/пр | Бумага кабельная электроизоляционная, двухслойная | 1346 | 1009 | кг | кг | 1 | 0 | 41226650 | 0 | 181.83 | 0 | 0 | 0 | 206.62 | 0 | 0 | 0 | 0.88 | 1 | 1 | 1 | 2 | 0 | 0 | 1 | 1 | 0 | 0.0203 | )*0 | 0 | 2 | 419116909 | 1 | 0 | 827 | 1 | 0 | 0 | 0 | 0 | 0 | 0 | 0 | 4.1944 | 0 | 0 | 0 | 0 | 0 | 1 | 0 | 0 | 0 | 0 | 0 | 0 | 0 |  | 0 | 0 | 0 | 181.83 | 206.62 | 0.88 | 0 | 0 |  | 0 | 0 | 0 | 0 | 0 | 0 |  | 0 |  | 0
350 | 419115877 | 412993303 | 417165224 | 1 | 1 | 1 | 3 | 01.7.06.05-0042 | ФСБЦ-2022, 01.7.06.05-0042, приказ Минстроя России от 18.05.2022 г. № 378/пр | Ленты изоляционные из ПВХ для электромонтажных и ремонтных работ, цвет черный, ширина 19 мм, толщина 0,18 мм | 1301 | 1003 | м | м | 1 | 0 | -355258263 | 0 | 3.47 | 0 | 0 | 0 | 2.27 | 0 | 0 | 0 | 1.53 | 1 | 1 | 1 | 2 | 0 | 0 | 1 | 1 | 0 | 23.79 | )*0 | 0 | 2 | 419116910 | 1 | 0 | 828 | 1 | 0 | 0 | 0 | 0 | 0 | 0 | 0 | 54.0033 | 0 | 0 | 0 | 0 | 0 | 1 | 0 | 0 | 0 | 0 | 0 | 0 | 0 |  | 0 | 0 | 0 | 3.47 | 2.27 | 1.53 | 0 | 0 |  | 0 | 0 | 0 | 0 | 0 | 0 |  | 0 |  | 0
350 | 419115877 | 412993303 | 417165295 | 1 | 1 | 1 | 3 | 01.7.06.14-0038 | ФСБЦ-2022, 01.7.06.14-0038, приказ Минстроя России от 18.05.2022 г. № 378/пр | Ленты для уплотнения смоляные на основе хлопкополиэфирной ткани, пропитанной битумным составом, ширина 75 мм, толщина 0,8 мм | 1301 | 1003 | м | м | 1 | 0 | -1228674265 | 0 | 22.08 | 0 | 0 | 0 | 14.43 | 0 | 0 | 0 | 1.53 | 1 | 1 | 1 | 2 | 0 | 0 | 1 | 1 | 0 | 4.55 | )*0 | 0 | 2 | 419116911 | 1 | 0 | 829 | 1 | 0 | 0 | 0 | 0 | 0 | 0 | 0 | 65.6565 | 0 | 0 | 0 | 0 | 0 | 1 | 0 | 0 | 0 | 0 | 0 | 0 | 0 |  | 0 | 0 | 0 | 22.08 | 14.43 | 1.53 | 0 | 0 |  | 0 | 0 | 0 | 0 | 0 | 0 |  | 0 |  | 0
350 | 419115877 | 412993303 | 417175540 | 1 | 1 | 1 | 3 | 10.2.02.08-0001 | ФСБЦ-2022, 10.2.02.08-0001, приказ Минстроя России от 18.05.2022 г. № 378/пр | Проволока медная круглая мягкая электротехническая, диаметр 1,0-3,0 мм и выше | 1348 | 1009 | т | т | 1000 | 0 | 1793987537 | 0 | 1144599.95 | 0 | 0 | 0 | 1050091.7 | 0 | 0 | 0 | 1.09 | 1 | 1 | 1 | 2 | 0 | 0 | 1 | 1 | 0 | 2e-05 | )*0 | 0 | 2 | 419116912 | 1 | 0 | 830 | 1 | 0 | 0 | 0 | 0 | 0 | 0 | 0 | 21.0018 | 0 | 0 | 0 | 0 | 0 | 1 | 0 | 0 | 0 | 0 | 0 | 0 | 0 |  | 0 | 0 | 0 | 1144599.95 | 1050091.7 | 1.09 | 0 | 0 |  | 0 | 0 | 0 | 0 | 0 | 0 |  | 0 |  | 0
350 | 419115877 | 412993303 | 417175584 | 1 | 1 | 1 | 3 | 10.3.02.03-0036 | ФСБЦ-2022, 10.3.02.03-0036, приказ Минстроя России от 18.05.2022 г. № 378/пр | Припои оловянно-свинцовые сурьмянистые, марка ПОССу 30-2 | 1346 | 1009 | кг | кг | 1 | 0 | -242288594 | 0 | 1400.99 | 0 | 0 | 0 | 870.18 | 0 | 0 | 0 | 1.61 | 1 | 1 | 1 | 2 | 0 | 0 | 1 | 1 | 0 | 0.57 | )*0 | 0 | 2 | 419116913 | 1 | 0 | 831 | 1 | 0 | 0 | 0 | 0 | 0 | 0 | 0 | 496.0026 | 0 | 0 | 0 | 0 | 0 | 1 | 0 | 0 | 0 | 0 | 0 | 0 | 0 |  | 0 | 0 | 0 | 1400.99 | 870.18 | 1.61 | 0 | 0 |  | 0 | 0 | 0 | 0 | 0 | 0 |  | 0 |  | 0
350 | 419115877 | 412993303 | 417183790 | 1 | 1 | 1 | 3 | 14.4.03.03-0102 | ФСБЦ-2022 доп.4, 14.4.03.03-0102, приказ Минстроя России от 27.12.2022 г. № 1133/пр | Лак битумный БТ-577 | 1348 | 1009 | т | т | 1000 | 0 | -615866360 | 0 | 103227.06 | 0 | 0 | 0 | 80020.98 | 0 | 0 | 0 | 1.29 | 1 | 1 | 1 | 2 | 0 | 0 | 1 | 1 | 0 | 2e-05 | )*0 | 0 | 2 | 419116914 | 1 | 0 | 832 | 1 | 0 | 0 | 0 | 0 | 0 | 0 | 0 | 1.6004 | 0 | 0 | 0 | 0 | 0 | 1 | 0 | 0 | 0 | 0 | 0 | 0 | 0 |  | 0 | 0 | 0 | 103227.06 | 80020.98 | 1.29 | 0 | 0 |  | 0 | 0 | 0 | 0 | 0 | 0 |  | 0 |  | 0
350 | 419115877 | 412993303 | 417191019 | 1 | 1 | 1 | 3 | 20.1.02.06-0021 | ФСБЦ-2022, 20.1.02.06-0021, приказ Минстроя России от 18.05.2022 г. № 378/пр | Паста паяльная бескислотная | 1346 | 1009 | кг | кг | 1 | 0 | 1105037238 | 0 | 3060.54 | 0 | 0 | 0 | 1912.84 | 0 | 0 | 0 | 1.6 | 1 | 1 | 1 | 2 | 0 | 0 | 1 | 1 | 0 | 0.005 | )*0 | 0 | 2 | 419116915 | 1 | 0 | 833 | 1 | 0 | 0 | 0 | 0 | 0 | 0 | 0 | 9.5642 | 0 | 0 | 0 | 0 | 0 | 1 | 0 | 0 | 0 | 0 | 0 | 0 | 0 |  | 0 | 0 | 0 | 3060.54 | 1912.84 | 1.6 | 0 | 0 |  | 0 | 0 | 0 | 0 | 0 | 0 |  | 0 |  | 0
350 | 419115877 | 412993303 | 417192565 | 1 | 1 | 1 | 3 | 20.2.09.02-1035 | ФСБЦ-2022 доп.12, 20.2.09.02-1035, приказ Минстроя России от 07.11.2024 г. № 747/пр | Конденсатор керамический выводной К10-17б, номинальное напряжение 50 В, допускаемое отклонение 5 %, номинальная емкость 10 пФ | 1371 | 1013 | ШТ | ШТ | 1 | 0 | 775080425 | 0 | 17.38 | 0 | 0 | 0 | 19.1 | 0 | 0 | 0 | 0.91 | 1 | 1 | 1 | 2 | 0 | 0 | 1 | 1 | 0 | 4 | )*0 | 0 | 2 | 419116916 | 1 | 0 | 834 | 1 | 0 | 0 | 0 | 0 | 0 | 0 | 0 | 76.4 | 0 | 0 | 0 | 0 | 0 | 1 | 0 | 0 | 0 | 0 | 0 | 0 | 0 |  | 0 | 0 | 0 | 17.38 | 19.1 | 0.91 | 0 | 0 |  | 0 | 0 | 0 | 0 | 0 | 0 |  | 0 |  | 0
350 | 419115877 | 412993303 | 417192695 | 1 | 1 | 1 | 3 | 20.2.09.10-0013 | ФСБЦ-2022, 20.2.09.10-0013, приказ Минстроя России от 18.05.2022 г. № 378/пр | Муфта защитная для кабелей связи соединительная МС-50 | 1371 | 1013 | ШТ | ШТ | 1 | 0 | -666410265 | 0 | 517.15 | 0 | 0 | 0 | 417.06 | 0 | 0 | 0 | 1.24 | 1 | 1 | 1 | 2 | 0 | 0 | 1 | 1 | 0 | 1 | )*0 | 0 | 2 | 419116917 | 1 | 0 | 835 | 1 | 0 | 0 | 0 | 0 | 0 | 0 | 0 | 417.06 | 0 | 0 | 0 | 0 | 0 | 1 | 0 | 0 | 0 | 0 | 0 | 0 | 0 |  | 0 | 0 | 0 | 517.15 | 417.06 | 1.24 | 0 | 0 |  | 0 | 0 | 0 | 0 | 0 | 0 |  | 0 |  | 0
350 | 419115877 | 412993303 | 417199972 | 1 | 1 | 1 | 3 | 22.2.02.02-0001 | ФСБЦ-2022, 22.2.02.02-0001, приказ Минстроя России от 18.05.2022 г. № 378/пр | Гильзы полиэтиленовые изоляционные, диаметр жилы от 1,05 до 1,2 мм, длина 70 мм, диаметр 7 мм | 1425 | 1013 | 100 ШТ | 100 ШТ | 1 | 0 | 989260561 | 0 | 119.57 | 0 | 0 | 0 | 47.26 | 0 | 0 | 0 | 2.53 | 1 | 1 | 1 | 2 | 0 | 0 | 1 | 1 | 0 | 0.25 | )*0 | 0 | 2 | 419116918 | 1 | 0 | 836 | 1 | 0 | 0 | 0 | 0 | 0 | 0 | 0 | 11.815 | 0 | 0 | 0 | 0 | 0 | 1 | 0 | 0 | 0 | 0 | 0 | 0 | 0 |  | 0 | 0 | 0 | 119.57 | 47.26 | 2.53 | 0 | 0 |  | 0 | 0 | 0 | 0 | 0 | 0 |  | 0 |  | 0
350 | 419115877 | 412993303 | 417199978 | 1 | 1 | 1 | 3 | 22.2.02.05-0001 | ФСБЦ-2022, 22.2.02.05-0001, приказ Минстроя России от 18.05.2022 г. № 378/пр | Кольца-блоки открытые для проводов диаметром 4,0-5,0мм | 1407 | 1013 | 1000 ШТ | 1000 ШТ | 1 | 0 | 168170819 | 0 | 8352.51 | 0 | 0 | 0 | 6052.54 | 0 | 0 | 0 | 1.38 | 1 | 1 | 1 | 2 | 0 | 0 | 1 | 1 | 0 | 0.013 | )*0 | 0 | 2 | 419116919 | 1 | 0 | 837 | 1 | 0 | 0 | 0 | 0 | 0 | 0 | 0 | 78.683 | 0 | 0 | 0 | 0 | 0 | 1 | 0 | 0 | 0 | 0 | 0 | 0 | 0 |  | 0 | 0 | 0 | 8352.51 | 6052.54 | 1.38 | 0 | 0 |  | 0 | 0 | 0 | 0 | 0 | 0 |  | 0 |  | 0
350 | 419115877 | 412993303 | 417096729 | 117 | 1 | 1 | 3 | 421/пр_2020_п.75_пп.а |  | Сметная стоимость вспомогательных ненормируемых материальных ресурсов, не учтенная в сметной норме, 2% | 3277935 | 1013 | % | % | 1 | 0 | 274903907 | 2 | 0 | 0 | 0 | 0 | 0 | 0 | 0 | 0 | 1 | 1 | 1 | 1 | -2 | 0 | 0 | 0 | 1 | 0 | 2 |  | 0 | 2 | 419116920 | 1 | 2048 | 838 | 1 | 0 | 0 | 0 | 0 | 0 | 0 | 0 | 0 | 0 | 0 | 0 | 0 | 0 | 0 | 0 | 0 | 0 | 0 | 0 | 0 | 0 |  | 0 | 0 | 2 | 0 | 0 | 1 | 0 | 0 |  | 0 | 0 | 0 | 0 | 0 | 0 |  | 0 |  | 0
351 | 419115877 | 412993344 | 417090738 | 117 | 1 | 1 | 1 | 1-100-45 |  | Средний разряд работы 4,5 | 1191 | 1013 | чел.-ч. | чел.-ч. | 1 | 0 | 1903532093 | 4.8 | 0 | 0 | 0 | 579.96 | 0 | 0 | 0 | 579.96 | 1 | 1 | 1 | 1 | -2 | 0 | 0 | 1 | 1 | 0 | 16 | *0,3 | 1 | 2 | 419116921 | 1 | 0 | 839 | 1 | 0 | 0 | 0 | 0 | 0 | 0 | 0 | 0 | 0 | 0 | 9279.36 | 16 | 0 | 1 | 0 | 0 | 0 | 2783.808 | 4.8 | 0 | 1 | 9279.36 | 4.8 | 0 | 4.8 | 579.96 | 579.96 | 1 | 2783.808 | 0 |  | 0 | 0 | 0 | 2783.81 | 2783.81 | 1 |  | 0 |  | 0
351 | 419115877 | 412993344 | 417090896 | 117 | 1 | 1 | 1 | 4-100-00 |  | Затраты труда машинистов | 1191 | 1013 | чел.-ч. | чел.-ч. | 1 | 0 | -1417349443 | 0.585 | 0 | 0 | 0 | 0 | 0 | 0 | 0 | 0 | 1 | 1 | 1 | 1 | -2 | 0 | 0 | 1 | 1 | 0 | 1.95 | *0,3 | 2 | 2 | 419116922 | 1 | 0 | 840 | 1 | 0 | 0 | 0 | 0 | 0 | 0 | 0 | 0 | 0 | 0 | 0 | 0 | 0 | 0 | 0 | 0 | 0 | 0 | 0 | 0 | 0 |  | 0 | 0 | 0.585 | 0 | 0 | 1 | 0 | 0 |  | 0 | 0 | 0 | 0 | 0 | 0 |  | 0 |  | 0
351 | 419115877 | 412993344 | 417098134 | 1 | 1 | 1 | 2 | 91.11.01-012 | ФСЭМ-2022, 91.11.01-012, приказ Минстроя России от 18.05.2022 г. № 378/пр | Машины монтажные для выполнения работ при прокладке и монтаже кабеля на базе автомобиля | 1368 | 1011 | маш.-ч | маш.-ч | 1 | 0 | 302479695 | 0.585 | 0 | 1274.25 | 620.24 | 0 | 0 | 995.51 | 620.24 | 0 | 1 | 1.28 | 1 | 1 | 2 | 0 | 0 | 1 | 1 | 0 | 1.95 | *0,3 | 1 | 2 | 419116923 | 1 | 0 | 841 | 1 | 0 | 0 | 0 | 0 | 0 | 0 | 0 | 0 | 1941.2445 | 1209.468 | 0 | 0 | 1.95 | 1 | 0 | 582.3733 | 362.8404 | 0 | 0 | 0.585 | 1 |  | 0 | 0.585 | 0.585 | 1274.25 | 995.51 | 1.28 | 582.372 | 362.841 |  | 0 | 745.44 | 362.84 | 0 | 1108.28 | 0 | 4-100-050 | 5 | чел.-ч. | 1
351 | 419115877 | 412993344 | 417162927 | 1 | 1 | 1 | 3 | 01.2.01.02-0031 | ФСБЦ-2022, 01.2.01.02-0031, приказ Минстроя России от 18.05.2022 г. № 378/пр | Битум нефтяной строительный изоляционный БНИ-IV-3, БНИ-IV, БНИ-V | 1348 | 1009 | т | т | 1000 | 0 | 767480554 | 0 | 28469.68 | 0 | 0 | 0 | 23335.8 | 0 | 0 | 0 | 1.22 | 1 | 1 | 1 | 2 | 0 | 0 | 1 | 1 | 0 | 0.005 | *0 | 0 | 2 | 419116924 | 1 | 0 | 842 | 1 | 0 | 0 | 0 | 0 | 0 | 0 | 0 | 116.679 | 0 | 0 | 0 | 0 | 0 | 1 | 0 | 0 | 0 | 0 | 0 | 0 | 0 |  | 0 | 0 | 0 | 28469.68 | 23335.8 | 1.22 | 0 | 0 |  | 0 | 0 | 0 | 0 | 0 | 0 |  | 0 |  | 0
351 | 419115877 | 412993344 | 417162946 | 1 | 1 | 1 | 3 | 01.2.03.03-0063 | ФСБЦ-2022, 01.2.03.03-0063, приказ Минстроя России от 18.05.2022 г. № 378/пр | Мастика битумно-резиновая изоляционная МБР-65 | 1348 | 1009 | т | т | 1000 | 0 | 473777791 | 0 | 20294.07 | 0 | 0 | 0 | 19145.35 | 0 | 0 | 0 | 1.06 | 1 | 1 | 1 | 2 | 0 | 0 | 1 | 1 | 0 | 0.00015 | *0 | 0 | 2 | 419116925 | 1 | 0 | 843 | 1 | 0 | 0 | 0 | 0 | 0 | 0 | 0 | 2.8718 | 0 | 0 | 0 | 0 | 0 | 1 | 0 | 0 | 0 | 0 | 0 | 0 | 0 |  | 0 | 0 | 0 | 20294.07 | 19145.35 | 1.06 | 0 | 0 |  | 0 | 0 | 0 | 0 | 0 | 0 |  | 0 |  | 0
351 | 419115877 | 412993344 | 417162991 | 1 | 1 | 1 | 3 | 01.3.01.01-0001 | ФСБЦ-2022 доп.6, 01.3.01.01-0001, приказ Минстроя России от 11.05.2023 г. № 335/пр | Бензин авиационный Б-70 | 1348 | 1009 | т | т | 1000 | 0 | -465588395 | 0 | 149054.36 | 0 | 0 | 0 | 116448.72 | 0 | 0 | 0 | 1.28 | 1 | 1 | 1 | 2 | 0 | 0 | 1 | 1 | 0 | 0.002 | *0 | 0 | 2 | 419116926 | 1 | 0 | 844 | 1 | 0 | 0 | 0 | 0 | 0 | 0 | 0 | 232.8974 | 0 | 0 | 0 | 0 | 0 | 1 | 0 | 0 | 0 | 0 | 0 | 0 | 0 |  | 0 | 0 | 0 | 149054.36 | 116448.72 | 1.28 | 0 | 0 |  | 0 | 0 | 0 | 0 | 0 | 0 |  | 0 |  | 0
351 | 419115877 | 412993344 | 417163200 | 1 | 1 | 1 | 3 | 01.3.05.17-0002 | ФСБЦ-2022, 01.3.05.17-0002, приказ Минстроя России от 18.05.2022 г. № 378/пр | Канифоль сосновая | 1346 | 1009 | кг | кг | 1 | 0 | -1746966143 | 0 | 406.33 | 0 | 0 | 0 | 284.15 | 0 | 0 | 0 | 1.43 | 1 | 1 | 1 | 2 | 0 | 0 | 1 | 1 | 0 | 0.0073 | *0 | 0 | 2 | 419116927 | 1 | 0 | 845 | 1 | 0 | 0 | 0 | 0 | 0 | 0 | 0 | 2.0743 | 0 | 0 | 0 | 0 | 0 | 1 | 0 | 0 | 0 | 0 | 0 | 0 | 0 |  | 0 | 0 | 0 | 406.33 | 284.15 | 1.43 | 0 | 0 |  | 0 | 0 | 0 | 0 | 0 | 0 |  | 0 |  | 0
351 | 419115877 | 412993344 | 417163256 | 1 | 1 | 1 | 3 | 01.3.05.38-0371 | ФСБЦ-2022 доп.17, 01.3.05.38-0371, приказ Минстроя России от 17.02.2026 г. № 91/пр | Кислота стеариновая техническая | 1346 | 1009 | кг | кг | 1 | 0 | 1771797515 | 0 | 199.91 | 0 | 0 | 0 | 219.68 | 0 | 0 | 0 | 0.91 | 1 | 1 | 1 | 2 | 0 | 0 | 1 | 1 | 0 | 0.036 | *0 | 0 | 2 | 419116928 | 1 | 0 | 846 | 1 | 0 | 0 | 0 | 0 | 0 | 0 | 0 | 7.9085 | 0 | 0 | 0 | 0 | 0 | 1 | 0 | 0 | 0 | 0 | 0 | 0 | 0 |  | 0 | 0 | 0 | 199.91 | 219.68 | 0.91 | 0 | 0 |  | 0 | 0 | 0 | 0 | 0 | 0 |  | 0 |  | 0
351 | 419115877 | 412993344 | 417165023 | 1 | 1 | 1 | 3 | 01.7.02.04-0001 | ФСБЦ-2022, 01.7.02.04-0001, приказ Минстроя России от 18.05.2022 г. № 378/пр | Бумага кабельная электроизоляционная, двухслойная | 1346 | 1009 | кг | кг | 1 | 0 | 41226650 | 0 | 181.83 | 0 | 0 | 0 | 206.62 | 0 | 0 | 0 | 0.88 | 1 | 1 | 1 | 2 | 0 | 0 | 1 | 1 | 0 | 0.0276 | *0 | 0 | 2 | 419116929 | 1 | 0 | 847 | 1 | 0 | 0 | 0 | 0 | 0 | 0 | 0 | 5.7027 | 0 | 0 | 0 | 0 | 0 | 1 | 0 | 0 | 0 | 0 | 0 | 0 | 0 |  | 0 | 0 | 0 | 181.83 | 206.62 | 0.88 | 0 | 0 |  | 0 | 0 | 0 | 0 | 0 | 0 |  | 0 |  | 0
351 | 419115877 | 412993344 | 417165224 | 1 | 1 | 1 | 3 | 01.7.06.05-0042 | ФСБЦ-2022, 01.7.06.05-0042, приказ Минстроя России от 18.05.2022 г. № 378/пр | Ленты изоляционные из ПВХ для электромонтажных и ремонтных работ, цвет черный, ширина 19 мм, толщина 0,18 мм | 1301 | 1003 | м | м | 1 | 0 | -355258263 | 0 | 3.47 | 0 | 0 | 0 | 2.27 | 0 | 0 | 0 | 1.53 | 1 | 1 | 1 | 2 | 0 | 0 | 1 | 1 | 0 | 32.42 | *0 | 0 | 2 | 419116930 | 1 | 0 | 848 | 1 | 0 | 0 | 0 | 0 | 0 | 0 | 0 | 73.5934 | 0 | 0 | 0 | 0 | 0 | 1 | 0 | 0 | 0 | 0 | 0 | 0 | 0 |  | 0 | 0 | 0 | 3.47 | 2.27 | 1.53 | 0 | 0 |  | 0 | 0 | 0 | 0 | 0 | 0 |  | 0 |  | 0
351 | 419115877 | 412993344 | 417165295 | 1 | 1 | 1 | 3 | 01.7.06.14-0038 | ФСБЦ-2022, 01.7.06.14-0038, приказ Минстроя России от 18.05.2022 г. № 378/пр | Ленты для уплотнения смоляные на основе хлопкополиэфирной ткани, пропитанной битумным составом, ширина 75 мм, толщина 0,8 мм | 1301 | 1003 | м | м | 1 | 0 | -1228674265 | 0 | 22.08 | 0 | 0 | 0 | 14.43 | 0 | 0 | 0 | 1.53 | 1 | 1 | 1 | 2 | 0 | 0 | 1 | 1 | 0 | 4.55 | *0 | 0 | 2 | 419116931 | 1 | 0 | 849 | 1 | 0 | 0 | 0 | 0 | 0 | 0 | 0 | 65.6565 | 0 | 0 | 0 | 0 | 0 | 1 | 0 | 0 | 0 | 0 | 0 | 0 | 0 |  | 0 | 0 | 0 | 22.08 | 14.43 | 1.53 | 0 | 0 |  | 0 | 0 | 0 | 0 | 0 | 0 |  | 0 |  | 0
351 | 419115877 | 412993344 | 417175540 | 1 | 1 | 1 | 3 | 10.2.02.08-0001 | ФСБЦ-2022, 10.2.02.08-0001, приказ Минстроя России от 18.05.2022 г. № 378/пр | Проволока медная круглая мягкая электротехническая, диаметр 1,0-3,0 мм и выше | 1348 | 1009 | т | т | 1000 | 0 | 1793987537 | 0 | 1144599.95 | 0 | 0 | 0 | 1050091.7 | 0 | 0 | 0 | 1.09 | 1 | 1 | 1 | 2 | 0 | 0 | 1 | 1 | 0 | 2e-05 | *0 | 0 | 2 | 419116932 | 1 | 0 | 850 | 1 | 0 | 0 | 0 | 0 | 0 | 0 | 0 | 21.0018 | 0 | 0 | 0 | 0 | 0 | 1 | 0 | 0 | 0 | 0 | 0 | 0 | 0 |  | 0 | 0 | 0 | 1144599.95 | 1050091.7 | 1.09 | 0 | 0 |  | 0 | 0 | 0 | 0 | 0 | 0 |  | 0 |  | 0
351 | 419115877 | 412993344 | 417175584 | 1 | 1 | 1 | 3 | 10.3.02.03-0036 | ФСБЦ-2022, 10.3.02.03-0036, приказ Минстроя России от 18.05.2022 г. № 378/пр | Припои оловянно-свинцовые сурьмянистые, марка ПОССу 30-2 | 1346 | 1009 | кг | кг | 1 | 0 | -242288594 | 0 | 1400.99 | 0 | 0 | 0 | 870.18 | 0 | 0 | 0 | 1.61 | 1 | 1 | 1 | 2 | 0 | 0 | 1 | 1 | 0 | 0.68 | *0 | 0 | 2 | 419116933 | 1 | 0 | 851 | 1 | 0 | 0 | 0 | 0 | 0 | 0 | 0 | 591.7224 | 0 | 0 | 0 | 0 | 0 | 1 | 0 | 0 | 0 | 0 | 0 | 0 | 0 |  | 0 | 0 | 0 | 1400.99 | 870.18 | 1.61 | 0 | 0 |  | 0 | 0 | 0 | 0 | 0 | 0 |  | 0 |  | 0
351 | 419115877 | 412993344 | 417183790 | 1 | 1 | 1 | 3 | 14.4.03.03-0102 | ФСБЦ-2022 доп.4, 14.4.03.03-0102, приказ Минстроя России от 27.12.2022 г. № 1133/пр | Лак битумный БТ-577 | 1348 | 1009 | т | т | 1000 | 0 | -615866360 | 0 | 103227.06 | 0 | 0 | 0 | 80020.98 | 0 | 0 | 0 | 1.29 | 1 | 1 | 1 | 2 | 0 | 0 | 1 | 1 | 0 | 3e-05 | *0 | 0 | 2 | 419116934 | 1 | 0 | 852 | 1 | 0 | 0 | 0 | 0 | 0 | 0 | 0 | 2.4006 | 0 | 0 | 0 | 0 | 0 | 1 | 0 | 0 | 0 | 0 | 0 | 0 | 0 |  | 0 | 0 | 0 | 103227.06 | 80020.98 | 1.29 | 0 | 0 |  | 0 | 0 | 0 | 0 | 0 | 0 |  | 0 |  | 0
351 | 419115877 | 412993344 | 417191019 | 1 | 1 | 1 | 3 | 20.1.02.06-0021 | ФСБЦ-2022, 20.1.02.06-0021, приказ Минстроя России от 18.05.2022 г. № 378/пр | Паста паяльная бескислотная | 1346 | 1009 | кг | кг | 1 | 0 | 1105037238 | 0 | 3060.54 | 0 | 0 | 0 | 1912.84 | 0 | 0 | 0 | 1.6 | 1 | 1 | 1 | 2 | 0 | 0 | 1 | 1 | 0 | 0.005 | *0 | 0 | 2 | 419116935 | 1 | 0 | 853 | 1 | 0 | 0 | 0 | 0 | 0 | 0 | 0 | 9.5642 | 0 | 0 | 0 | 0 | 0 | 1 | 0 | 0 | 0 | 0 | 0 | 0 | 0 |  | 0 | 0 | 0 | 3060.54 | 1912.84 | 1.6 | 0 | 0 |  | 0 | 0 | 0 | 0 | 0 | 0 |  | 0 |  | 0
351 | 419115877 | 412993344 | 417192565 | 1 | 1 | 1 | 3 | 20.2.09.02-1035 | ФСБЦ-2022 доп.12, 20.2.09.02-1035, приказ Минстроя России от 07.11.2024 г. № 747/пр | Конденсатор керамический выводной К10-17б, номинальное напряжение 50 В, допускаемое отклонение 5 %, номинальная емкость 10 пФ | 1371 | 1013 | ШТ | ШТ | 1 | 0 | 775080425 | 0 | 17.38 | 0 | 0 | 0 | 19.1 | 0 | 0 | 0 | 0.91 | 1 | 1 | 1 | 2 | 0 | 0 | 1 | 1 | 0 | 7 | *0 | 0 | 2 | 419116936 | 1 | 0 | 854 | 1 | 0 | 0 | 0 | 0 | 0 | 0 | 0 | 133.7 | 0 | 0 | 0 | 0 | 0 | 1 | 0 | 0 | 0 | 0 | 0 | 0 | 0 |  | 0 | 0 | 0 | 17.38 | 19.1 | 0.91 | 0 | 0 |  | 0 | 0 | 0 | 0 | 0 | 0 |  | 0 |  | 0
351 | 419115877 | 412993344 | 417192695 | 1 | 1 | 1 | 3 | 20.2.09.10-0013 | ФСБЦ-2022, 20.2.09.10-0013, приказ Минстроя России от 18.05.2022 г. № 378/пр | Муфта защитная для кабелей связи соединительная МС-50 | 1371 | 1013 | ШТ | ШТ | 1 | 0 | -666410265 | 0 | 517.15 | 0 | 0 | 0 | 417.06 | 0 | 0 | 0 | 1.24 | 1 | 1 | 1 | 2 | 0 | 0 | 1 | 1 | 0 | 1 | *0 | 0 | 2 | 419116937 | 1 | 0 | 855 | 1 | 0 | 0 | 0 | 0 | 0 | 0 | 0 | 417.06 | 0 | 0 | 0 | 0 | 0 | 1 | 0 | 0 | 0 | 0 | 0 | 0 | 0 |  | 0 | 0 | 0 | 517.15 | 417.06 | 1.24 | 0 | 0 |  | 0 | 0 | 0 | 0 | 0 | 0 |  | 0 |  | 0
351 | 419115877 | 412993344 | 417199972 | 1 | 1 | 1 | 3 | 22.2.02.02-0001 | ФСБЦ-2022, 22.2.02.02-0001, приказ Минстроя России от 18.05.2022 г. № 378/пр | Гильзы полиэтиленовые изоляционные, диаметр жилы от 1,05 до 1,2 мм, длина 70 мм, диаметр 7 мм | 1425 | 1013 | 100 ШТ | 100 ШТ | 1 | 0 | 989260561 | 0 | 119.57 | 0 | 0 | 0 | 47.26 | 0 | 0 | 0 | 2.53 | 1 | 1 | 1 | 2 | 0 | 0 | 1 | 1 | 0 | 0.44 | *0 | 0 | 2 | 419116938 | 1 | 0 | 856 | 1 | 0 | 0 | 0 | 0 | 0 | 0 | 0 | 20.7944 | 0 | 0 | 0 | 0 | 0 | 1 | 0 | 0 | 0 | 0 | 0 | 0 | 0 |  | 0 | 0 | 0 | 119.57 | 47.26 | 2.53 | 0 | 0 |  | 0 | 0 | 0 | 0 | 0 | 0 |  | 0 |  | 0
351 | 419115877 | 412993344 | 417199978 | 1 | 1 | 1 | 3 | 22.2.02.05-0001 | ФСБЦ-2022, 22.2.02.05-0001, приказ Минстроя России от 18.05.2022 г. № 378/пр | Кольца-блоки открытые для проводов диаметром 4,0-5,0мм | 1407 | 1013 | 1000 ШТ | 1000 ШТ | 1 | 0 | 168170819 | 0 | 8352.51 | 0 | 0 | 0 | 6052.54 | 0 | 0 | 0 | 1.38 | 1 | 1 | 1 | 2 | 0 | 0 | 1 | 1 | 0 | 0.022 | *0 | 0 | 2 | 419116939 | 1 | 0 | 857 | 1 | 0 | 0 | 0 | 0 | 0 | 0 | 0 | 133.1559 | 0 | 0 | 0 | 0 | 0 | 1 | 0 | 0 | 0 | 0 | 0 | 0 | 0 |  | 0 | 0 | 0 | 8352.51 | 6052.54 | 1.38 | 0 | 0 |  | 0 | 0 | 0 | 0 | 0 | 0 |  | 0 |  | 0
351 | 419115877 | 412993344 | 417096729 | 117 | 1 | 1 | 3 | 421/пр_2020_п.75_пп.а |  | Сметная стоимость вспомогательных ненормируемых материальных ресурсов, не учтенная в сметной норме, 2% | 3277935 | 1013 | % | % | 1 | 0 | 274903907 | 2 | 0 | 0 | 0 | 0 | 0 | 0 | 0 | 0 | 1 | 1 | 1 | 1 | -2 | 0 | 0 | 0 | 1 | 0 | 2 |  | 0 | 2 | 419116940 | 1 | 2048 | 858 | 1 | 0 | 0 | 0 | 0 | 0 | 0 | 0 | 0 | 0 | 0 | 0 | 0 | 0 | 0 | 0 | 0 | 0 | 0 | 0 | 0 | 0 |  | 0 | 0 | 2 | 0 | 0 | 1 | 0 | 0 |  | 0 | 0 | 0 | 0 | 0 | 0 |  | 0 |  | 0
352 | 419115877 | 412993385 | 417090738 | 117 | 1 | 1 | 1 | 1-100-45 |  | Средний разряд работы 4,5 | 1191 | 1013 | чел.-ч. | чел.-ч. | 1 | 0 | 1903532093 | 16 | 0 | 0 | 0 | 579.96 | 0 | 0 | 0 | 579.96 | 1 | 1 | 1 | 1 | -2 | 0 | 0 | 1 | 1 | 0 | 16 |  | 1 | 2 | 419116941 | 1 | 0 | 859 | 1 | 0 | 0 | 0 | 0 | 0 | 0 | 0 | 0 | 0 | 0 | 9279.36 | 16 | 0 | 1 | 0 | 0 | 0 | 9279.36 | 16 | 0 | 1 | 9279.36 | 16 | 0 | 16 | 579.96 | 579.96 | 1 | 9279.36 | 0 |  | 0 | 0 | 0 | 9279.36 | 9279.36 | 1 |  | 0 |  | 0
352 | 419115877 | 412993385 | 417090896 | 117 | 1 | 1 | 1 | 4-100-00 |  | Затраты труда машинистов | 1191 | 1013 | чел.-ч. | чел.-ч. | 1 | 0 | -1417349443 | 1.95 | 0 | 0 | 0 | 0 | 0 | 0 | 0 | 0 | 1 | 1 | 1 | 1 | -2 | 0 | 0 | 1 | 1 | 0 | 1.95 |  | 2 | 2 | 419116942 | 1 | 0 | 860 | 1 | 0 | 0 | 0 | 0 | 0 | 0 | 0 | 0 | 0 | 0 | 0 | 0 | 0 | 0 | 0 | 0 | 0 | 0 | 0 | 0 | 0 |  | 0 | 0 | 1.95 | 0 | 0 | 1 | 0 | 0 |  | 0 | 0 | 0 | 0 | 0 | 0 |  | 0 |  | 0
352 | 419115877 | 412993385 | 417098134 | 1 | 1 | 1 | 2 | 91.11.01-012 | ФСЭМ-2022, 91.11.01-012, приказ Минстроя России от 18.05.2022 г. № 378/пр | Машины монтажные для выполнения работ при прокладке и монтаже кабеля на базе автомобиля | 1368 | 1011 | маш.-ч | маш.-ч | 1 | 0 | 302479695 | 1.95 | 0 | 1274.25 | 620.24 | 0 | 0 | 995.51 | 620.24 | 0 | 1 | 1.28 | 1 | 1 | 2 | 0 | 0 | 1 | 1 | 0 | 1.95 |  | 1 | 2 | 419116943 | 1 | 0 | 861 | 1 | 0 | 0 | 0 | 0 | 0 | 0 | 0 | 0 | 1941.2445 | 1209.468 | 0 | 0 | 1.95 | 1 | 0 | 1941.2445 | 1209.468 | 0 | 0 | 1.95 | 1 |  | 0 | 1.95 | 1.95 | 1274.25 | 995.51 | 1.28 | 1941.24 | 1209.47 |  | 0 | 2484.79 | 1209.47 | 0 | 3694.26 | 0 | 4-100-050 | 5 | чел.-ч. | 1
352 | 419115877 | 412993385 | 417162927 | 1 | 1 | 1 | 3 | 01.2.01.02-0031 | ФСБЦ-2022, 01.2.01.02-0031, приказ Минстроя России от 18.05.2022 г. № 378/пр | Битум нефтяной строительный изоляционный БНИ-IV-3, БНИ-IV, БНИ-V | 1348 | 1009 | т | т | 1000 | 0 | 767480554 | 0 | 28469.68 | 0 | 0 | 0 | 23335.8 | 0 | 0 | 0 | 1.22 | 1 | 1 | 1 | 2 | 0 | 0 | 1 | 1 | 0 | 0.005 | )*0 | 0 | 2 | 419116944 | 1 | 0 | 862 | 1 | 0 | 0 | 0 | 0 | 0 | 0 | 0 | 116.679 | 0 | 0 | 0 | 0 | 0 | 1 | 0 | 0 | 0 | 0 | 0 | 0 | 0 |  | 0 | 0 | 0 | 28469.68 | 23335.8 | 1.22 | 0 | 0 |  | 0 | 0 | 0 | 0 | 0 | 0 |  | 0 |  | 0
352 | 419115877 | 412993385 | 417162946 | 1 | 1 | 1 | 3 | 01.2.03.03-0063 | ФСБЦ-2022, 01.2.03.03-0063, приказ Минстроя России от 18.05.2022 г. № 378/пр | Мастика битумно-резиновая изоляционная МБР-65 | 1348 | 1009 | т | т | 1000 | 0 | 473777791 | 0 | 20294.07 | 0 | 0 | 0 | 19145.35 | 0 | 0 | 0 | 1.06 | 1 | 1 | 1 | 2 | 0 | 0 | 1 | 1 | 0 | 0.00015 | )*0 | 0 | 2 | 419116945 | 1 | 0 | 863 | 1 | 0 | 0 | 0 | 0 | 0 | 0 | 0 | 2.8718 | 0 | 0 | 0 | 0 | 0 | 1 | 0 | 0 | 0 | 0 | 0 | 0 | 0 |  | 0 | 0 | 0 | 20294.07 | 19145.35 | 1.06 | 0 | 0 |  | 0 | 0 | 0 | 0 | 0 | 0 |  | 0 |  | 0
352 | 419115877 | 412993385 | 417162991 | 1 | 1 | 1 | 3 | 01.3.01.01-0001 | ФСБЦ-2022 доп.6, 01.3.01.01-0001, приказ Минстроя России от 11.05.2023 г. № 335/пр | Бензин авиационный Б-70 | 1348 | 1009 | т | т | 1000 | 0 | -465588395 | 0 | 149054.36 | 0 | 0 | 0 | 116448.72 | 0 | 0 | 0 | 1.28 | 1 | 1 | 1 | 2 | 0 | 0 | 1 | 1 | 0 | 0.002 | )*0 | 0 | 2 | 419116946 | 1 | 0 | 864 | 1 | 0 | 0 | 0 | 0 | 0 | 0 | 0 | 232.8974 | 0 | 0 | 0 | 0 | 0 | 1 | 0 | 0 | 0 | 0 | 0 | 0 | 0 |  | 0 | 0 | 0 | 149054.36 | 116448.72 | 1.28 | 0 | 0 |  | 0 | 0 | 0 | 0 | 0 | 0 |  | 0 |  | 0
352 | 419115877 | 412993385 | 417163200 | 1 | 1 | 1 | 3 | 01.3.05.17-0002 | ФСБЦ-2022, 01.3.05.17-0002, приказ Минстроя России от 18.05.2022 г. № 378/пр | Канифоль сосновая | 1346 | 1009 | кг | кг | 1 | 0 | -1746966143 | 0 | 406.33 | 0 | 0 | 0 | 284.15 | 0 | 0 | 0 | 1.43 | 1 | 1 | 1 | 2 | 0 | 0 | 1 | 1 | 0 | 0.0073 | )*0 | 0 | 2 | 419116947 | 1 | 0 | 865 | 1 | 0 | 0 | 0 | 0 | 0 | 0 | 0 | 2.0743 | 0 | 0 | 0 | 0 | 0 | 1 | 0 | 0 | 0 | 0 | 0 | 0 | 0 |  | 0 | 0 | 0 | 406.33 | 284.15 | 1.43 | 0 | 0 |  | 0 | 0 | 0 | 0 | 0 | 0 |  | 0 |  | 0
352 | 419115877 | 412993385 | 417163256 | 1 | 1 | 1 | 3 | 01.3.05.38-0371 | ФСБЦ-2022 доп.17, 01.3.05.38-0371, приказ Минстроя России от 17.02.2026 г. № 91/пр | Кислота стеариновая техническая | 1346 | 1009 | кг | кг | 1 | 0 | 1771797515 | 0 | 199.91 | 0 | 0 | 0 | 219.68 | 0 | 0 | 0 | 0.91 | 1 | 1 | 1 | 2 | 0 | 0 | 1 | 1 | 0 | 0.036 | )*0 | 0 | 2 | 419116948 | 1 | 0 | 866 | 1 | 0 | 0 | 0 | 0 | 0 | 0 | 0 | 7.9085 | 0 | 0 | 0 | 0 | 0 | 1 | 0 | 0 | 0 | 0 | 0 | 0 | 0 |  | 0 | 0 | 0 | 199.91 | 219.68 | 0.91 | 0 | 0 |  | 0 | 0 | 0 | 0 | 0 | 0 |  | 0 |  | 0
352 | 419115877 | 412993385 | 417165023 | 1 | 1 | 1 | 3 | 01.7.02.04-0001 | ФСБЦ-2022, 01.7.02.04-0001, приказ Минстроя России от 18.05.2022 г. № 378/пр | Бумага кабельная электроизоляционная, двухслойная | 1346 | 1009 | кг | кг | 1 | 0 | 41226650 | 0 | 181.83 | 0 | 0 | 0 | 206.62 | 0 | 0 | 0 | 0.88 | 1 | 1 | 1 | 2 | 0 | 0 | 1 | 1 | 0 | 0.0276 | )*0 | 0 | 2 | 419116949 | 1 | 0 | 867 | 1 | 0 | 0 | 0 | 0 | 0 | 0 | 0 | 5.7027 | 0 | 0 | 0 | 0 | 0 | 1 | 0 | 0 | 0 | 0 | 0 | 0 | 0 |  | 0 | 0 | 0 | 181.83 | 206.62 | 0.88 | 0 | 0 |  | 0 | 0 | 0 | 0 | 0 | 0 |  | 0 |  | 0
352 | 419115877 | 412993385 | 417165224 | 1 | 1 | 1 | 3 | 01.7.06.05-0042 | ФСБЦ-2022, 01.7.06.05-0042, приказ Минстроя России от 18.05.2022 г. № 378/пр | Ленты изоляционные из ПВХ для электромонтажных и ремонтных работ, цвет черный, ширина 19 мм, толщина 0,18 мм | 1301 | 1003 | м | м | 1 | 0 | -355258263 | 0 | 3.47 | 0 | 0 | 0 | 2.27 | 0 | 0 | 0 | 1.53 | 1 | 1 | 1 | 2 | 0 | 0 | 1 | 1 | 0 | 32.42 | )*0 | 0 | 2 | 419116950 | 1 | 0 | 868 | 1 | 0 | 0 | 0 | 0 | 0 | 0 | 0 | 73.5934 | 0 | 0 | 0 | 0 | 0 | 1 | 0 | 0 | 0 | 0 | 0 | 0 | 0 |  | 0 | 0 | 0 | 3.47 | 2.27 | 1.53 | 0 | 0 |  | 0 | 0 | 0 | 0 | 0 | 0 |  | 0 |  | 0
352 | 419115877 | 412993385 | 417165295 | 1 | 1 | 1 | 3 | 01.7.06.14-0038 | ФСБЦ-2022, 01.7.06.14-0038, приказ Минстроя России от 18.05.2022 г. № 378/пр | Ленты для уплотнения смоляные на основе хлопкополиэфирной ткани, пропитанной битумным составом, ширина 75 мм, толщина 0,8 мм | 1301 | 1003 | м | м | 1 | 0 | -1228674265 | 0 | 22.08 | 0 | 0 | 0 | 14.43 | 0 | 0 | 0 | 1.53 | 1 | 1 | 1 | 2 | 0 | 0 | 1 | 1 | 0 | 4.55 | )*0 | 0 | 2 | 419116951 | 1 | 0 | 869 | 1 | 0 | 0 | 0 | 0 | 0 | 0 | 0 | 65.6565 | 0 | 0 | 0 | 0 | 0 | 1 | 0 | 0 | 0 | 0 | 0 | 0 | 0 |  | 0 | 0 | 0 | 22.08 | 14.43 | 1.53 | 0 | 0 |  | 0 | 0 | 0 | 0 | 0 | 0 |  | 0 |  | 0
352 | 419115877 | 412993385 | 417175540 | 1 | 1 | 1 | 3 | 10.2.02.08-0001 | ФСБЦ-2022, 10.2.02.08-0001, приказ Минстроя России от 18.05.2022 г. № 378/пр | Проволока медная круглая мягкая электротехническая, диаметр 1,0-3,0 мм и выше | 1348 | 1009 | т | т | 1000 | 0 | 1793987537 | 0 | 1144599.95 | 0 | 0 | 0 | 1050091.7 | 0 | 0 | 0 | 1.09 | 1 | 1 | 1 | 2 | 0 | 0 | 1 | 1 | 0 | 2e-05 | )*0 | 0 | 2 | 419116952 | 1 | 0 | 870 | 1 | 0 | 0 | 0 | 0 | 0 | 0 | 0 | 21.0018 | 0 | 0 | 0 | 0 | 0 | 1 | 0 | 0 | 0 | 0 | 0 | 0 | 0 |  | 0 | 0 | 0 | 1144599.95 | 1050091.7 | 1.09 | 0 | 0 |  | 0 | 0 | 0 | 0 | 0 | 0 |  | 0 |  | 0
352 | 419115877 | 412993385 | 417175584 | 1 | 1 | 1 | 3 | 10.3.02.03-0036 | ФСБЦ-2022, 10.3.02.03-0036, приказ Минстроя России от 18.05.2022 г. № 378/пр | Припои оловянно-свинцовые сурьмянистые, марка ПОССу 30-2 | 1346 | 1009 | кг | кг | 1 | 0 | -242288594 | 0 | 1400.99 | 0 | 0 | 0 | 870.18 | 0 | 0 | 0 | 1.61 | 1 | 1 | 1 | 2 | 0 | 0 | 1 | 1 | 0 | 0.68 | )*0 | 0 | 2 | 419116953 | 1 | 0 | 871 | 1 | 0 | 0 | 0 | 0 | 0 | 0 | 0 | 591.7224 | 0 | 0 | 0 | 0 | 0 | 1 | 0 | 0 | 0 | 0 | 0 | 0 | 0 |  | 0 | 0 | 0 | 1400.99 | 870.18 | 1.61 | 0 | 0 |  | 0 | 0 | 0 | 0 | 0 | 0 |  | 0 |  | 0
352 | 419115877 | 412993385 | 417183790 | 1 | 1 | 1 | 3 | 14.4.03.03-0102 | ФСБЦ-2022 доп.4, 14.4.03.03-0102, приказ Минстроя России от 27.12.2022 г. № 1133/пр | Лак битумный БТ-577 | 1348 | 1009 | т | т | 1000 | 0 | -615866360 | 0 | 103227.06 | 0 | 0 | 0 | 80020.98 | 0 | 0 | 0 | 1.29 | 1 | 1 | 1 | 2 | 0 | 0 | 1 | 1 | 0 | 3e-05 | )*0 | 0 | 2 | 419116954 | 1 | 0 | 872 | 1 | 0 | 0 | 0 | 0 | 0 | 0 | 0 | 2.4006 | 0 | 0 | 0 | 0 | 0 | 1 | 0 | 0 | 0 | 0 | 0 | 0 | 0 |  | 0 | 0 | 0 | 103227.06 | 80020.98 | 1.29 | 0 | 0 |  | 0 | 0 | 0 | 0 | 0 | 0 |  | 0 |  | 0
352 | 419115877 | 412993385 | 417191019 | 1 | 1 | 1 | 3 | 20.1.02.06-0021 | ФСБЦ-2022, 20.1.02.06-0021, приказ Минстроя России от 18.05.2022 г. № 378/пр | Паста паяльная бескислотная | 1346 | 1009 | кг | кг | 1 | 0 | 1105037238 | 0 | 3060.54 | 0 | 0 | 0 | 1912.84 | 0 | 0 | 0 | 1.6 | 1 | 1 | 1 | 2 | 0 | 0 | 1 | 1 | 0 | 0.005 | )*0 | 0 | 2 | 419116955 | 1 | 0 | 873 | 1 | 0 | 0 | 0 | 0 | 0 | 0 | 0 | 9.5642 | 0 | 0 | 0 | 0 | 0 | 1 | 0 | 0 | 0 | 0 | 0 | 0 | 0 |  | 0 | 0 | 0 | 3060.54 | 1912.84 | 1.6 | 0 | 0 |  | 0 | 0 | 0 | 0 | 0 | 0 |  | 0 |  | 0
352 | 419115877 | 412993385 | 417192565 | 1 | 1 | 1 | 3 | 20.2.09.02-1035 | ФСБЦ-2022 доп.12, 20.2.09.02-1035, приказ Минстроя России от 07.11.2024 г. № 747/пр | Конденсатор керамический выводной К10-17б, номинальное напряжение 50 В, допускаемое отклонение 5 %, номинальная емкость 10 пФ | 1371 | 1013 | ШТ | ШТ | 1 | 0 | 775080425 | 0 | 17.38 | 0 | 0 | 0 | 19.1 | 0 | 0 | 0 | 0.91 | 1 | 1 | 1 | 2 | 0 | 0 | 1 | 1 | 0 | 7 | )*0 | 0 | 2 | 419116956 | 1 | 0 | 874 | 1 | 0 | 0 | 0 | 0 | 0 | 0 | 0 | 133.7 | 0 | 0 | 0 | 0 | 0 | 1 | 0 | 0 | 0 | 0 | 0 | 0 | 0 |  | 0 | 0 | 0 | 17.38 | 19.1 | 0.91 | 0 | 0 |  | 0 | 0 | 0 | 0 | 0 | 0 |  | 0 |  | 0
352 | 419115877 | 412993385 | 417192695 | 1 | 1 | 1 | 3 | 20.2.09.10-0013 | ФСБЦ-2022, 20.2.09.10-0013, приказ Минстроя России от 18.05.2022 г. № 378/пр | Муфта защитная для кабелей связи соединительная МС-50 | 1371 | 1013 | ШТ | ШТ | 1 | 0 | -666410265 | 0 | 517.15 | 0 | 0 | 0 | 417.06 | 0 | 0 | 0 | 1.24 | 1 | 1 | 1 | 2 | 0 | 0 | 1 | 1 | 0 | 1 | )*0 | 0 | 2 | 419116957 | 1 | 0 | 875 | 1 | 0 | 0 | 0 | 0 | 0 | 0 | 0 | 417.06 | 0 | 0 | 0 | 0 | 0 | 1 | 0 | 0 | 0 | 0 | 0 | 0 | 0 |  | 0 | 0 | 0 | 517.15 | 417.06 | 1.24 | 0 | 0 |  | 0 | 0 | 0 | 0 | 0 | 0 |  | 0 |  | 0
352 | 419115877 | 412993385 | 417199972 | 1 | 1 | 1 | 3 | 22.2.02.02-0001 | ФСБЦ-2022, 22.2.02.02-0001, приказ Минстроя России от 18.05.2022 г. № 378/пр | Гильзы полиэтиленовые изоляционные, диаметр жилы от 1,05 до 1,2 мм, длина 70 мм, диаметр 7 мм | 1425 | 1013 | 100 ШТ | 100 ШТ | 1 | 0 | 989260561 | 0 | 119.57 | 0 | 0 | 0 | 47.26 | 0 | 0 | 0 | 2.53 | 1 | 1 | 1 | 2 | 0 | 0 | 1 | 1 | 0 | 0.44 | )*0 | 0 | 2 | 419116958 | 1 | 0 | 876 | 1 | 0 | 0 | 0 | 0 | 0 | 0 | 0 | 20.7944 | 0 | 0 | 0 | 0 | 0 | 1 | 0 | 0 | 0 | 0 | 0 | 0 | 0 |  | 0 | 0 | 0 | 119.57 | 47.26 | 2.53 | 0 | 0 |  | 0 | 0 | 0 | 0 | 0 | 0 |  | 0 |  | 0
352 | 419115877 | 412993385 | 417199978 | 1 | 1 | 1 | 3 | 22.2.02.05-0001 | ФСБЦ-2022, 22.2.02.05-0001, приказ Минстроя России от 18.05.2022 г. № 378/пр | Кольца-блоки открытые для проводов диаметром 4,0-5,0мм | 1407 | 1013 | 1000 ШТ | 1000 ШТ | 1 | 0 | 168170819 | 0 | 8352.51 | 0 | 0 | 0 | 6052.54 | 0 | 0 | 0 | 1.38 | 1 | 1 | 1 | 2 | 0 | 0 | 1 | 1 | 0 | 0.022 | )*0 | 0 | 2 | 419116959 | 1 | 0 | 877 | 1 | 0 | 0 | 0 | 0 | 0 | 0 | 0 | 133.1559 | 0 | 0 | 0 | 0 | 0 | 1 | 0 | 0 | 0 | 0 | 0 | 0 | 0 |  | 0 | 0 | 0 | 8352.51 | 6052.54 | 1.38 | 0 | 0 |  | 0 | 0 | 0 | 0 | 0 | 0 |  | 0 |  | 0
352 | 419115877 | 412993385 | 417096729 | 117 | 1 | 1 | 3 | 421/пр_2020_п.75_пп.а |  | Сметная стоимость вспомогательных ненормируемых материальных ресурсов, не учтенная в сметной норме, 2% | 3277935 | 1013 | % | % | 1 | 0 | 274903907 | 2 | 0 | 0 | 0 | 0 | 0 | 0 | 0 | 0 | 1 | 1 | 1 | 1 | -2 | 0 | 0 | 0 | 1 | 0 | 2 |  | 0 | 2 | 419116960 | 1 | 2048 | 878 | 1 | 0 | 0 | 0 | 0 | 0 | 0 | 0 | 0 | 0 | 0 | 0 | 0 | 0 | 0 | 0 | 0 | 0 | 0 | 0 | 0 | 0 |  | 0 | 0 | 2 | 0 | 0 | 1 | 0 | 0 |  | 0 | 0 | 0 | 0 | 0 | 0 |  | 0 |  | 0
353 | 419115877 | 412993426 | 417090738 | 117 | 1 | 1 | 1 | 1-100-45 |  | Средний разряд работы 4,5 | 1191 | 1013 | чел.-ч. | чел.-ч. | 1 | 0 | 1903532093 | 6.6 | 0 | 0 | 0 | 579.96 | 0 | 0 | 0 | 579.96 | 1 | 1 | 1 | 1 | -2 | 0 | 0 | 1 | 1 | 0 | 22 | *0,3 | 1 | 2 | 419116961 | 1 | 0 | 879 | 1 | 0 | 0 | 0 | 0 | 0 | 0 | 0 | 0 | 0 | 0 | 12759.12 | 22 | 0 | 1 | 0 | 0 | 0 | 3827.736 | 6.6 | 0 | 1 | 12759.12 | 6.6 | 0 | 6.6 | 579.96 | 579.96 | 1 | 3827.736 | 0 |  | 0 | 0 | 0 | 3827.74 | 3827.74 | 1 |  | 0 |  | 0
353 | 419115877 | 412993426 | 417090896 | 117 | 1 | 1 | 1 | 4-100-00 |  | Затраты труда машинистов | 1191 | 1013 | чел.-ч. | чел.-ч. | 1 | 0 | -1417349443 | 0.783 | 0 | 0 | 0 | 0 | 0 | 0 | 0 | 0 | 1 | 1 | 1 | 1 | -2 | 0 | 0 | 1 | 1 | 0 | 2.61 | *0,3 | 2 | 2 | 419116962 | 1 | 0 | 880 | 1 | 0 | 0 | 0 | 0 | 0 | 0 | 0 | 0 | 0 | 0 | 0 | 0 | 0 | 0 | 0 | 0 | 0 | 0 | 0 | 0 | 0 |  | 0 | 0 | 0.783 | 0 | 0 | 1 | 0 | 0 |  | 0 | 0 | 0 | 0 | 0 | 0 |  | 0 |  | 0
353 | 419115877 | 412993426 | 417098134 | 1 | 1 | 1 | 2 | 91.11.01-012 | ФСЭМ-2022, 91.11.01-012, приказ Минстроя России от 18.05.2022 г. № 378/пр | Машины монтажные для выполнения работ при прокладке и монтаже кабеля на базе автомобиля | 1368 | 1011 | маш.-ч | маш.-ч | 1 | 0 | 302479695 | 0.783 | 0 | 1274.25 | 620.24 | 0 | 0 | 995.51 | 620.24 | 0 | 1 | 1.28 | 1 | 1 | 2 | 0 | 0 | 1 | 1 | 0 | 2.61 | *0,3 | 1 | 2 | 419116963 | 1 | 0 | 881 | 1 | 0 | 0 | 0 | 0 | 0 | 0 | 0 | 0 | 2598.2811 | 1618.8264 | 0 | 0 | 2.61 | 1 | 0 | 779.4843 | 485.6479 | 0 | 0 | 0.783 | 1 |  | 0 | 0.783 | 0.783 | 1274.25 | 995.51 | 1.28 | 779.484 | 485.649 |  | 0 | 997.74 | 485.65 | 0 | 1483.39 | 0 | 4-100-050 | 5 | чел.-ч. | 1
353 | 419115877 | 412993426 | 417162927 | 1 | 1 | 1 | 3 | 01.2.01.02-0031 | ФСБЦ-2022, 01.2.01.02-0031, приказ Минстроя России от 18.05.2022 г. № 378/пр | Битум нефтяной строительный изоляционный БНИ-IV-3, БНИ-IV, БНИ-V | 1348 | 1009 | т | т | 1000 | 0 | 767480554 | 0 | 28469.68 | 0 | 0 | 0 | 23335.8 | 0 | 0 | 0 | 1.22 | 1 | 1 | 1 | 2 | 0 | 0 | 1 | 1 | 0 | 0.005 | *0 | 0 | 2 | 419116964 | 1 | 0 | 882 | 1 | 0 | 0 | 0 | 0 | 0 | 0 | 0 | 116.679 | 0 | 0 | 0 | 0 | 0 | 1 | 0 | 0 | 0 | 0 | 0 | 0 | 0 |  | 0 | 0 | 0 | 28469.68 | 23335.8 | 1.22 | 0 | 0 |  | 0 | 0 | 0 | 0 | 0 | 0 |  | 0 |  | 0
353 | 419115877 | 412993426 | 417162946 | 1 | 1 | 1 | 3 | 01.2.03.03-0063 | ФСБЦ-2022, 01.2.03.03-0063, приказ Минстроя России от 18.05.2022 г. № 378/пр | Мастика битумно-резиновая изоляционная МБР-65 | 1348 | 1009 | т | т | 1000 | 0 | 473777791 | 0 | 20294.07 | 0 | 0 | 0 | 19145.35 | 0 | 0 | 0 | 1.06 | 1 | 1 | 1 | 2 | 0 | 0 | 1 | 1 | 0 | 0.00015 | *0 | 0 | 2 | 419116965 | 1 | 0 | 883 | 1 | 0 | 0 | 0 | 0 | 0 | 0 | 0 | 2.8718 | 0 | 0 | 0 | 0 | 0 | 1 | 0 | 0 | 0 | 0 | 0 | 0 | 0 |  | 0 | 0 | 0 | 20294.07 | 19145.35 | 1.06 | 0 | 0 |  | 0 | 0 | 0 | 0 | 0 | 0 |  | 0 |  | 0
353 | 419115877 | 412993426 | 417162991 | 1 | 1 | 1 | 3 | 01.3.01.01-0001 | ФСБЦ-2022 доп.6, 01.3.01.01-0001, приказ Минстроя России от 11.05.2023 г. № 335/пр | Бензин авиационный Б-70 | 1348 | 1009 | т | т | 1000 | 0 | -465588395 | 0 | 149054.36 | 0 | 0 | 0 | 116448.72 | 0 | 0 | 0 | 1.28 | 1 | 1 | 1 | 2 | 0 | 0 | 1 | 1 | 0 | 0.0021 | *0 | 0 | 2 | 419116966 | 1 | 0 | 884 | 1 | 0 | 0 | 0 | 0 | 0 | 0 | 0 | 244.5423 | 0 | 0 | 0 | 0 | 0 | 1 | 0 | 0 | 0 | 0 | 0 | 0 | 0 |  | 0 | 0 | 0 | 149054.36 | 116448.72 | 1.28 | 0 | 0 |  | 0 | 0 | 0 | 0 | 0 | 0 |  | 0 |  | 0
353 | 419115877 | 412993426 | 417163200 | 1 | 1 | 1 | 3 | 01.3.05.17-0002 | ФСБЦ-2022, 01.3.05.17-0002, приказ Минстроя России от 18.05.2022 г. № 378/пр | Канифоль сосновая | 1346 | 1009 | кг | кг | 1 | 0 | -1746966143 | 0 | 406.33 | 0 | 0 | 0 | 284.15 | 0 | 0 | 0 | 1.43 | 1 | 1 | 1 | 2 | 0 | 0 | 1 | 1 | 0 | 0.014 | *0 | 0 | 2 | 419116967 | 1 | 0 | 885 | 1 | 0 | 0 | 0 | 0 | 0 | 0 | 0 | 3.9781 | 0 | 0 | 0 | 0 | 0 | 1 | 0 | 0 | 0 | 0 | 0 | 0 | 0 |  | 0 | 0 | 0 | 406.33 | 284.15 | 1.43 | 0 | 0 |  | 0 | 0 | 0 | 0 | 0 | 0 |  | 0 |  | 0
353 | 419115877 | 412993426 | 417163256 | 1 | 1 | 1 | 3 | 01.3.05.38-0371 | ФСБЦ-2022 доп.17, 01.3.05.38-0371, приказ Минстроя России от 17.02.2026 г. № 91/пр | Кислота стеариновая техническая | 1346 | 1009 | кг | кг | 1 | 0 | 1771797515 | 0 | 199.91 | 0 | 0 | 0 | 219.68 | 0 | 0 | 0 | 0.91 | 1 | 1 | 1 | 2 | 0 | 0 | 1 | 1 | 0 | 0.051 | *0 | 0 | 2 | 419116968 | 1 | 0 | 886 | 1 | 0 | 0 | 0 | 0 | 0 | 0 | 0 | 11.2037 | 0 | 0 | 0 | 0 | 0 | 1 | 0 | 0 | 0 | 0 | 0 | 0 | 0 |  | 0 | 0 | 0 | 199.91 | 219.68 | 0.91 | 0 | 0 |  | 0 | 0 | 0 | 0 | 0 | 0 |  | 0 |  | 0
353 | 419115877 | 412993426 | 417165023 | 1 | 1 | 1 | 3 | 01.7.02.04-0001 | ФСБЦ-2022, 01.7.02.04-0001, приказ Минстроя России от 18.05.2022 г. № 378/пр | Бумага кабельная электроизоляционная, двухслойная | 1346 | 1009 | кг | кг | 1 | 0 | 41226650 | 0 | 181.83 | 0 | 0 | 0 | 206.62 | 0 | 0 | 0 | 0.88 | 1 | 1 | 1 | 2 | 0 | 0 | 1 | 1 | 0 | 0.048 | *0 | 0 | 2 | 419116969 | 1 | 0 | 887 | 1 | 0 | 0 | 0 | 0 | 0 | 0 | 0 | 9.9178 | 0 | 0 | 0 | 0 | 0 | 1 | 0 | 0 | 0 | 0 | 0 | 0 | 0 |  | 0 | 0 | 0 | 181.83 | 206.62 | 0.88 | 0 | 0 |  | 0 | 0 | 0 | 0 | 0 | 0 |  | 0 |  | 0
353 | 419115877 | 412993426 | 417165224 | 1 | 1 | 1 | 3 | 01.7.06.05-0042 | ФСБЦ-2022, 01.7.06.05-0042, приказ Минстроя России от 18.05.2022 г. № 378/пр | Ленты изоляционные из ПВХ для электромонтажных и ремонтных работ, цвет черный, ширина 19 мм, толщина 0,18 мм | 1301 | 1003 | м | м | 1 | 0 | -355258263 | 0 | 3.47 | 0 | 0 | 0 | 2.27 | 0 | 0 | 0 | 1.53 | 1 | 1 | 1 | 2 | 0 | 0 | 1 | 1 | 0 | 72.63 | *0 | 0 | 2 | 419116970 | 1 | 0 | 888 | 1 | 0 | 0 | 0 | 0 | 0 | 0 | 0 | 164.8701 | 0 | 0 | 0 | 0 | 0 | 1 | 0 | 0 | 0 | 0 | 0 | 0 | 0 |  | 0 | 0 | 0 | 3.47 | 2.27 | 1.53 | 0 | 0 |  | 0 | 0 | 0 | 0 | 0 | 0 |  | 0 |  | 0
353 | 419115877 | 412993426 | 417165295 | 1 | 1 | 1 | 3 | 01.7.06.14-0038 | ФСБЦ-2022, 01.7.06.14-0038, приказ Минстроя России от 18.05.2022 г. № 378/пр | Ленты для уплотнения смоляные на основе хлопкополиэфирной ткани, пропитанной битумным составом, ширина 75 мм, толщина 0,8 мм | 1301 | 1003 | м | м | 1 | 0 | -1228674265 | 0 | 22.08 | 0 | 0 | 0 | 14.43 | 0 | 0 | 0 | 1.53 | 1 | 1 | 1 | 2 | 0 | 0 | 1 | 1 | 0 | 4.55 | *0 | 0 | 2 | 419116971 | 1 | 0 | 889 | 1 | 0 | 0 | 0 | 0 | 0 | 0 | 0 | 65.6565 | 0 | 0 | 0 | 0 | 0 | 1 | 0 | 0 | 0 | 0 | 0 | 0 | 0 |  | 0 | 0 | 0 | 22.08 | 14.43 | 1.53 | 0 | 0 |  | 0 | 0 | 0 | 0 | 0 | 0 |  | 0 |  | 0
353 | 419115877 | 412993426 | 417175540 | 1 | 1 | 1 | 3 | 10.2.02.08-0001 | ФСБЦ-2022, 10.2.02.08-0001, приказ Минстроя России от 18.05.2022 г. № 378/пр | Проволока медная круглая мягкая электротехническая, диаметр 1,0-3,0 мм и выше | 1348 | 1009 | т | т | 1000 | 0 | 1793987537 | 0 | 1144599.95 | 0 | 0 | 0 | 1050091.7 | 0 | 0 | 0 | 1.09 | 1 | 1 | 1 | 2 | 0 | 0 | 1 | 1 | 0 | 2e-05 | *0 | 0 | 2 | 419116972 | 1 | 0 | 890 | 1 | 0 | 0 | 0 | 0 | 0 | 0 | 0 | 21.0018 | 0 | 0 | 0 | 0 | 0 | 1 | 0 | 0 | 0 | 0 | 0 | 0 | 0 |  | 0 | 0 | 0 | 1144599.95 | 1050091.7 | 1.09 | 0 | 0 |  | 0 | 0 | 0 | 0 | 0 | 0 |  | 0 |  | 0
353 | 419115877 | 412993426 | 417175584 | 1 | 1 | 1 | 3 | 10.3.02.03-0036 | ФСБЦ-2022, 10.3.02.03-0036, приказ Минстроя России от 18.05.2022 г. № 378/пр | Припои оловянно-свинцовые сурьмянистые, марка ПОССу 30-2 | 1346 | 1009 | кг | кг | 1 | 0 | -242288594 | 0 | 1400.99 | 0 | 0 | 0 | 870.18 | 0 | 0 | 0 | 1.61 | 1 | 1 | 1 | 2 | 0 | 0 | 1 | 1 | 0 | 0.88 | *0 | 0 | 2 | 419116973 | 1 | 0 | 891 | 1 | 0 | 0 | 0 | 0 | 0 | 0 | 0 | 765.7584 | 0 | 0 | 0 | 0 | 0 | 1 | 0 | 0 | 0 | 0 | 0 | 0 | 0 |  | 0 | 0 | 0 | 1400.99 | 870.18 | 1.61 | 0 | 0 |  | 0 | 0 | 0 | 0 | 0 | 0 |  | 0 |  | 0
353 | 419115877 | 412993426 | 417183790 | 1 | 1 | 1 | 3 | 14.4.03.03-0102 | ФСБЦ-2022 доп.4, 14.4.03.03-0102, приказ Минстроя России от 27.12.2022 г. № 1133/пр | Лак битумный БТ-577 | 1348 | 1009 | т | т | 1000 | 0 | -615866360 | 0 | 103227.06 | 0 | 0 | 0 | 80020.98 | 0 | 0 | 0 | 1.29 | 1 | 1 | 1 | 2 | 0 | 0 | 1 | 1 | 0 | 7e-05 | *0 | 0 | 2 | 419116974 | 1 | 0 | 892 | 1 | 0 | 0 | 0 | 0 | 0 | 0 | 0 | 5.6015 | 0 | 0 | 0 | 0 | 0 | 1 | 0 | 0 | 0 | 0 | 0 | 0 | 0 |  | 0 | 0 | 0 | 103227.06 | 80020.98 | 1.29 | 0 | 0 |  | 0 | 0 | 0 | 0 | 0 | 0 |  | 0 |  | 0
353 | 419115877 | 412993426 | 417191019 | 1 | 1 | 1 | 3 | 20.1.02.06-0021 | ФСБЦ-2022, 20.1.02.06-0021, приказ Минстроя России от 18.05.2022 г. № 378/пр | Паста паяльная бескислотная | 1346 | 1009 | кг | кг | 1 | 0 | 1105037238 | 0 | 3060.54 | 0 | 0 | 0 | 1912.84 | 0 | 0 | 0 | 1.6 | 1 | 1 | 1 | 2 | 0 | 0 | 1 | 1 | 0 | 0.005 | *0 | 0 | 2 | 419116975 | 1 | 0 | 893 | 1 | 0 | 0 | 0 | 0 | 0 | 0 | 0 | 9.5642 | 0 | 0 | 0 | 0 | 0 | 1 | 0 | 0 | 0 | 0 | 0 | 0 | 0 |  | 0 | 0 | 0 | 3060.54 | 1912.84 | 1.6 | 0 | 0 |  | 0 | 0 | 0 | 0 | 0 | 0 |  | 0 |  | 0
353 | 419115877 | 412993426 | 417192565 | 1 | 1 | 1 | 3 | 20.2.09.02-1035 | ФСБЦ-2022 доп.12, 20.2.09.02-1035, приказ Минстроя России от 07.11.2024 г. № 747/пр | Конденсатор керамический выводной К10-17б, номинальное напряжение 50 В, допускаемое отклонение 5 %, номинальная емкость 10 пФ | 1371 | 1013 | ШТ | ШТ | 1 | 0 | 775080425 | 0 | 17.38 | 0 | 0 | 0 | 19.1 | 0 | 0 | 0 | 0.91 | 1 | 1 | 1 | 2 | 0 | 0 | 1 | 1 | 0 | 14 | *0 | 0 | 2 | 419116976 | 1 | 0 | 894 | 1 | 0 | 0 | 0 | 0 | 0 | 0 | 0 | 267.4 | 0 | 0 | 0 | 0 | 0 | 1 | 0 | 0 | 0 | 0 | 0 | 0 | 0 |  | 0 | 0 | 0 | 17.38 | 19.1 | 0.91 | 0 | 0 |  | 0 | 0 | 0 | 0 | 0 | 0 |  | 0 |  | 0
353 | 419115877 | 412993426 | 417192695 | 1 | 1 | 1 | 3 | 20.2.09.10-0013 | ФСБЦ-2022, 20.2.09.10-0013, приказ Минстроя России от 18.05.2022 г. № 378/пр | Муфта защитная для кабелей связи соединительная МС-50 | 1371 | 1013 | ШТ | ШТ | 1 | 0 | -666410265 | 0 | 517.15 | 0 | 0 | 0 | 417.06 | 0 | 0 | 0 | 1.24 | 1 | 1 | 1 | 2 | 0 | 0 | 1 | 1 | 0 | 1 | *0 | 0 | 2 | 419116977 | 1 | 0 | 895 | 1 | 0 | 0 | 0 | 0 | 0 | 0 | 0 | 417.06 | 0 | 0 | 0 | 0 | 0 | 1 | 0 | 0 | 0 | 0 | 0 | 0 | 0 |  | 0 | 0 | 0 | 517.15 | 417.06 | 1.24 | 0 | 0 |  | 0 | 0 | 0 | 0 | 0 | 0 |  | 0 |  | 0
353 | 419115877 | 412993426 | 417199972 | 1 | 1 | 1 | 3 | 22.2.02.02-0001 | ФСБЦ-2022, 22.2.02.02-0001, приказ Минстроя России от 18.05.2022 г. № 378/пр | Гильзы полиэтиленовые изоляционные, диаметр жилы от 1,05 до 1,2 мм, длина 70 мм, диаметр 7 мм | 1425 | 1013 | 100 ШТ | 100 ШТ | 1 | 0 | 989260561 | 0 | 119.57 | 0 | 0 | 0 | 47.26 | 0 | 0 | 0 | 2.53 | 1 | 1 | 1 | 2 | 0 | 0 | 1 | 1 | 0 | 0.84 | *0 | 0 | 2 | 419116978 | 1 | 0 | 896 | 1 | 0 | 0 | 0 | 0 | 0 | 0 | 0 | 39.6984 | 0 | 0 | 0 | 0 | 0 | 1 | 0 | 0 | 0 | 0 | 0 | 0 | 0 |  | 0 | 0 | 0 | 119.57 | 47.26 | 2.53 | 0 | 0 |  | 0 | 0 | 0 | 0 | 0 | 0 |  | 0 |  | 0
353 | 419115877 | 412993426 | 417199978 | 1 | 1 | 1 | 3 | 22.2.02.05-0001 | ФСБЦ-2022, 22.2.02.05-0001, приказ Минстроя России от 18.05.2022 г. № 378/пр | Кольца-блоки открытые для проводов диаметром 4,0-5,0мм | 1407 | 1013 | 1000 ШТ | 1000 ШТ | 1 | 0 | 168170819 | 0 | 8352.51 | 0 | 0 | 0 | 6052.54 | 0 | 0 | 0 | 1.38 | 1 | 1 | 1 | 2 | 0 | 0 | 1 | 1 | 0 | 0.044 | *0 | 0 | 2 | 419116979 | 1 | 0 | 897 | 1 | 0 | 0 | 0 | 0 | 0 | 0 | 0 | 266.3118 | 0 | 0 | 0 | 0 | 0 | 1 | 0 | 0 | 0 | 0 | 0 | 0 | 0 |  | 0 | 0 | 0 | 8352.51 | 6052.54 | 1.38 | 0 | 0 |  | 0 | 0 | 0 | 0 | 0 | 0 |  | 0 |  | 0
353 | 419115877 | 412993426 | 417096729 | 117 | 1 | 1 | 3 | 421/пр_2020_п.75_пп.а |  | Сметная стоимость вспомогательных ненормируемых материальных ресурсов, не учтенная в сметной норме, 2% | 3277935 | 1013 | % | % | 1 | 0 | 274903907 | 2 | 0 | 0 | 0 | 0 | 0 | 0 | 0 | 0 | 1 | 1 | 1 | 1 | -2 | 0 | 0 | 0 | 1 | 0 | 2 |  | 0 | 2 | 419116980 | 1 | 2048 | 898 | 1 | 0 | 0 | 0 | 0 | 0 | 0 | 0 | 0 | 0 | 0 | 0 | 0 | 0 | 0 | 0 | 0 | 0 | 0 | 0 | 0 | 0 |  | 0 | 0 | 2 | 0 | 0 | 1 | 0 | 0 |  | 0 | 0 | 0 | 0 | 0 | 0 |  | 0 |  | 0
354 | 419115877 | 412993467 | 417090738 | 117 | 1 | 1 | 1 | 1-100-45 |  | Средний разряд работы 4,5 | 1191 | 1013 | чел.-ч. | чел.-ч. | 1 | 0 | 1903532093 | 22 | 0 | 0 | 0 | 579.96 | 0 | 0 | 0 | 579.96 | 1 | 1 | 1 | 1 | -2 | 0 | 0 | 1 | 1 | 0 | 22 |  | 1 | 2 | 419116981 | 1 | 0 | 899 | 1 | 0 | 0 | 0 | 0 | 0 | 0 | 0 | 0 | 0 | 0 | 12759.12 | 22 | 0 | 1 | 0 | 0 | 0 | 12759.12 | 22 | 0 | 1 | 12759.12 | 22 | 0 | 22 | 579.96 | 579.96 | 1 | 12759.12 | 0 |  | 0 | 0 | 0 | 12759.12 | 12759.12 | 1 |  | 0 |  | 0
354 | 419115877 | 412993467 | 417090896 | 117 | 1 | 1 | 1 | 4-100-00 |  | Затраты труда машинистов | 1191 | 1013 | чел.-ч. | чел.-ч. | 1 | 0 | -1417349443 | 2.61 | 0 | 0 | 0 | 0 | 0 | 0 | 0 | 0 | 1 | 1 | 1 | 1 | -2 | 0 | 0 | 1 | 1 | 0 | 2.61 |  | 2 | 2 | 419116982 | 1 | 0 | 900 | 1 | 0 | 0 | 0 | 0 | 0 | 0 | 0 | 0 | 0 | 0 | 0 | 0 | 0 | 0 | 0 | 0 | 0 | 0 | 0 | 0 | 0 |  | 0 | 0 | 2.61 | 0 | 0 | 1 | 0 | 0 |  | 0 | 0 | 0 | 0 | 0 | 0 |  | 0 |  | 0
354 | 419115877 | 412993467 | 417098134 | 1 | 1 | 1 | 2 | 91.11.01-012 | ФСЭМ-2022, 91.11.01-012, приказ Минстроя России от 18.05.2022 г. № 378/пр | Машины монтажные для выполнения работ при прокладке и монтаже кабеля на базе автомобиля | 1368 | 1011 | маш.-ч | маш.-ч | 1 | 0 | 302479695 | 2.61 | 0 | 1274.25 | 620.24 | 0 | 0 | 995.51 | 620.24 | 0 | 1 | 1.28 | 1 | 1 | 2 | 0 | 0 | 1 | 1 | 0 | 2.61 |  | 1 | 2 | 419116983 | 1 | 0 | 901 | 1 | 0 | 0 | 0 | 0 | 0 | 0 | 0 | 0 | 2598.2811 | 1618.8264 | 0 | 0 | 2.61 | 1 | 0 | 2598.2811 | 1618.8264 | 0 | 0 | 2.61 | 1 |  | 0 | 2.61 | 2.61 | 1274.25 | 995.51 | 1.28 | 2598.28 | 1618.83 |  | 0 | 3325.79 | 1618.83 | 0 | 4944.62 | 0 | 4-100-050 | 5 | чел.-ч. | 1
354 | 419115877 | 412993467 | 417162927 | 1 | 1 | 1 | 3 | 01.2.01.02-0031 | ФСБЦ-2022, 01.2.01.02-0031, приказ Минстроя России от 18.05.2022 г. № 378/пр | Битум нефтяной строительный изоляционный БНИ-IV-3, БНИ-IV, БНИ-V | 1348 | 1009 | т | т | 1000 | 0 | 767480554 | 0 | 28469.68 | 0 | 0 | 0 | 23335.8 | 0 | 0 | 0 | 1.22 | 1 | 1 | 1 | 2 | 0 | 0 | 1 | 1 | 0 | 0.005 | )*0 | 0 | 2 | 419116984 | 1 | 0 | 902 | 1 | 0 | 0 | 0 | 0 | 0 | 0 | 0 | 116.679 | 0 | 0 | 0 | 0 | 0 | 1 | 0 | 0 | 0 | 0 | 0 | 0 | 0 |  | 0 | 0 | 0 | 28469.68 | 23335.8 | 1.22 | 0 | 0 |  | 0 | 0 | 0 | 0 | 0 | 0 |  | 0 |  | 0
354 | 419115877 | 412993467 | 417162946 | 1 | 1 | 1 | 3 | 01.2.03.03-0063 | ФСБЦ-2022, 01.2.03.03-0063, приказ Минстроя России от 18.05.2022 г. № 378/пр | Мастика битумно-резиновая изоляционная МБР-65 | 1348 | 1009 | т | т | 1000 | 0 | 473777791 | 0 | 20294.07 | 0 | 0 | 0 | 19145.35 | 0 | 0 | 0 | 1.06 | 1 | 1 | 1 | 2 | 0 | 0 | 1 | 1 | 0 | 0.00015 | )*0 | 0 | 2 | 419116985 | 1 | 0 | 903 | 1 | 0 | 0 | 0 | 0 | 0 | 0 | 0 | 2.8718 | 0 | 0 | 0 | 0 | 0 | 1 | 0 | 0 | 0 | 0 | 0 | 0 | 0 |  | 0 | 0 | 0 | 20294.07 | 19145.35 | 1.06 | 0 | 0 |  | 0 | 0 | 0 | 0 | 0 | 0 |  | 0 |  | 0
354 | 419115877 | 412993467 | 417162991 | 1 | 1 | 1 | 3 | 01.3.01.01-0001 | ФСБЦ-2022 доп.6, 01.3.01.01-0001, приказ Минстроя России от 11.05.2023 г. № 335/пр | Бензин авиационный Б-70 | 1348 | 1009 | т | т | 1000 | 0 | -465588395 | 0 | 149054.36 | 0 | 0 | 0 | 116448.72 | 0 | 0 | 0 | 1.28 | 1 | 1 | 1 | 2 | 0 | 0 | 1 | 1 | 0 | 0.0021 | )*0 | 0 | 2 | 419116986 | 1 | 0 | 904 | 1 | 0 | 0 | 0 | 0 | 0 | 0 | 0 | 244.5423 | 0 | 0 | 0 | 0 | 0 | 1 | 0 | 0 | 0 | 0 | 0 | 0 | 0 |  | 0 | 0 | 0 | 149054.36 | 116448.72 | 1.28 | 0 | 0 |  | 0 | 0 | 0 | 0 | 0 | 0 |  | 0 |  | 0
354 | 419115877 | 412993467 | 417163200 | 1 | 1 | 1 | 3 | 01.3.05.17-0002 | ФСБЦ-2022, 01.3.05.17-0002, приказ Минстроя России от 18.05.2022 г. № 378/пр | Канифоль сосновая | 1346 | 1009 | кг | кг | 1 | 0 | -1746966143 | 0 | 406.33 | 0 | 0 | 0 | 284.15 | 0 | 0 | 0 | 1.43 | 1 | 1 | 1 | 2 | 0 | 0 | 1 | 1 | 0 | 0.014 | )*0 | 0 | 2 | 419116987 | 1 | 0 | 905 | 1 | 0 | 0 | 0 | 0 | 0 | 0 | 0 | 3.9781 | 0 | 0 | 0 | 0 | 0 | 1 | 0 | 0 | 0 | 0 | 0 | 0 | 0 |  | 0 | 0 | 0 | 406.33 | 284.15 | 1.43 | 0 | 0 |  | 0 | 0 | 0 | 0 | 0 | 0 |  | 0 |  | 0
354 | 419115877 | 412993467 | 417163256 | 1 | 1 | 1 | 3 | 01.3.05.38-0371 | ФСБЦ-2022 доп.17, 01.3.05.38-0371, приказ Минстроя России от 17.02.2026 г. № 91/пр | Кислота стеариновая техническая | 1346 | 1009 | кг | кг | 1 | 0 | 1771797515 | 0 | 199.91 | 0 | 0 | 0 | 219.68 | 0 | 0 | 0 | 0.91 | 1 | 1 | 1 | 2 | 0 | 0 | 1 | 1 | 0 | 0.051 | )*0 | 0 | 2 | 419116988 | 1 | 0 | 906 | 1 | 0 | 0 | 0 | 0 | 0 | 0 | 0 | 11.2037 | 0 | 0 | 0 | 0 | 0 | 1 | 0 | 0 | 0 | 0 | 0 | 0 | 0 |  | 0 | 0 | 0 | 199.91 | 219.68 | 0.91 | 0 | 0 |  | 0 | 0 | 0 | 0 | 0 | 0 |  | 0 |  | 0
354 | 419115877 | 412993467 | 417165023 | 1 | 1 | 1 | 3 | 01.7.02.04-0001 | ФСБЦ-2022, 01.7.02.04-0001, приказ Минстроя России от 18.05.2022 г. № 378/пр | Бумага кабельная электроизоляционная, двухслойная | 1346 | 1009 | кг | кг | 1 | 0 | 41226650 | 0 | 181.83 | 0 | 0 | 0 | 206.62 | 0 | 0 | 0 | 0.88 | 1 | 1 | 1 | 2 | 0 | 0 | 1 | 1 | 0 | 0.048 | )*0 | 0 | 2 | 419116989 | 1 | 0 | 907 | 1 | 0 | 0 | 0 | 0 | 0 | 0 | 0 | 9.9178 | 0 | 0 | 0 | 0 | 0 | 1 | 0 | 0 | 0 | 0 | 0 | 0 | 0 |  | 0 | 0 | 0 | 181.83 | 206.62 | 0.88 | 0 | 0 |  | 0 | 0 | 0 | 0 | 0 | 0 |  | 0 |  | 0
354 | 419115877 | 412993467 | 417165224 | 1 | 1 | 1 | 3 | 01.7.06.05-0042 | ФСБЦ-2022, 01.7.06.05-0042, приказ Минстроя России от 18.05.2022 г. № 378/пр | Ленты изоляционные из ПВХ для электромонтажных и ремонтных работ, цвет черный, ширина 19 мм, толщина 0,18 мм | 1301 | 1003 | м | м | 1 | 0 | -355258263 | 0 | 3.47 | 0 | 0 | 0 | 2.27 | 0 | 0 | 0 | 1.53 | 1 | 1 | 1 | 2 | 0 | 0 | 1 | 1 | 0 | 72.63 | )*0 | 0 | 2 | 419116990 | 1 | 0 | 908 | 1 | 0 | 0 | 0 | 0 | 0 | 0 | 0 | 164.8701 | 0 | 0 | 0 | 0 | 0 | 1 | 0 | 0 | 0 | 0 | 0 | 0 | 0 |  | 0 | 0 | 0 | 3.47 | 2.27 | 1.53 | 0 | 0 |  | 0 | 0 | 0 | 0 | 0 | 0 |  | 0 |  | 0
354 | 419115877 | 412993467 | 417165295 | 1 | 1 | 1 | 3 | 01.7.06.14-0038 | ФСБЦ-2022, 01.7.06.14-0038, приказ Минстроя России от 18.05.2022 г. № 378/пр | Ленты для уплотнения смоляные на основе хлопкополиэфирной ткани, пропитанной битумным составом, ширина 75 мм, толщина 0,8 мм | 1301 | 1003 | м | м | 1 | 0 | -1228674265 | 0 | 22.08 | 0 | 0 | 0 | 14.43 | 0 | 0 | 0 | 1.53 | 1 | 1 | 1 | 2 | 0 | 0 | 1 | 1 | 0 | 4.55 | )*0 | 0 | 2 | 419116991 | 1 | 0 | 909 | 1 | 0 | 0 | 0 | 0 | 0 | 0 | 0 | 65.6565 | 0 | 0 | 0 | 0 | 0 | 1 | 0 | 0 | 0 | 0 | 0 | 0 | 0 |  | 0 | 0 | 0 | 22.08 | 14.43 | 1.53 | 0 | 0 |  | 0 | 0 | 0 | 0 | 0 | 0 |  | 0 |  | 0
354 | 419115877 | 412993467 | 417175540 | 1 | 1 | 1 | 3 | 10.2.02.08-0001 | ФСБЦ-2022, 10.2.02.08-0001, приказ Минстроя России от 18.05.2022 г. № 378/пр | Проволока медная круглая мягкая электротехническая, диаметр 1,0-3,0 мм и выше | 1348 | 1009 | т | т | 1000 | 0 | 1793987537 | 0 | 1144599.95 | 0 | 0 | 0 | 1050091.7 | 0 | 0 | 0 | 1.09 | 1 | 1 | 1 | 2 | 0 | 0 | 1 | 1 | 0 | 2e-05 | )*0 | 0 | 2 | 419116992 | 1 | 0 | 910 | 1 | 0 | 0 | 0 | 0 | 0 | 0 | 0 | 21.0018 | 0 | 0 | 0 | 0 | 0 | 1 | 0 | 0 | 0 | 0 | 0 | 0 | 0 |  | 0 | 0 | 0 | 1144599.95 | 1050091.7 | 1.09 | 0 | 0 |  | 0 | 0 | 0 | 0 | 0 | 0 |  | 0 |  | 0
354 | 419115877 | 412993467 | 417175584 | 1 | 1 | 1 | 3 | 10.3.02.03-0036 | ФСБЦ-2022, 10.3.02.03-0036, приказ Минстроя России от 18.05.2022 г. № 378/пр | Припои оловянно-свинцовые сурьмянистые, марка ПОССу 30-2 | 1346 | 1009 | кг | кг | 1 | 0 | -242288594 | 0 | 1400.99 | 0 | 0 | 0 | 870.18 | 0 | 0 | 0 | 1.61 | 1 | 1 | 1 | 2 | 0 | 0 | 1 | 1 | 0 | 0.88 | )*0 | 0 | 2 | 419116993 | 1 | 0 | 911 | 1 | 0 | 0 | 0 | 0 | 0 | 0 | 0 | 765.7584 | 0 | 0 | 0 | 0 | 0 | 1 | 0 | 0 | 0 | 0 | 0 | 0 | 0 |  | 0 | 0 | 0 | 1400.99 | 870.18 | 1.61 | 0 | 0 |  | 0 | 0 | 0 | 0 | 0 | 0 |  | 0 |  | 0
354 | 419115877 | 412993467 | 417183790 | 1 | 1 | 1 | 3 | 14.4.03.03-0102 | ФСБЦ-2022 доп.4, 14.4.03.03-0102, приказ Минстроя России от 27.12.2022 г. № 1133/пр | Лак битумный БТ-577 | 1348 | 1009 | т | т | 1000 | 0 | -615866360 | 0 | 103227.06 | 0 | 0 | 0 | 80020.98 | 0 | 0 | 0 | 1.29 | 1 | 1 | 1 | 2 | 0 | 0 | 1 | 1 | 0 | 7e-05 | )*0 | 0 | 2 | 419116994 | 1 | 0 | 912 | 1 | 0 | 0 | 0 | 0 | 0 | 0 | 0 | 5.6015 | 0 | 0 | 0 | 0 | 0 | 1 | 0 | 0 | 0 | 0 | 0 | 0 | 0 |  | 0 | 0 | 0 | 103227.06 | 80020.98 | 1.29 | 0 | 0 |  | 0 | 0 | 0 | 0 | 0 | 0 |  | 0 |  | 0
354 | 419115877 | 412993467 | 417191019 | 1 | 1 | 1 | 3 | 20.1.02.06-0021 | ФСБЦ-2022, 20.1.02.06-0021, приказ Минстроя России от 18.05.2022 г. № 378/пр | Паста паяльная бескислотная | 1346 | 1009 | кг | кг | 1 | 0 | 1105037238 | 0 | 3060.54 | 0 | 0 | 0 | 1912.84 | 0 | 0 | 0 | 1.6 | 1 | 1 | 1 | 2 | 0 | 0 | 1 | 1 | 0 | 0.005 | )*0 | 0 | 2 | 419116995 | 1 | 0 | 913 | 1 | 0 | 0 | 0 | 0 | 0 | 0 | 0 | 9.5642 | 0 | 0 | 0 | 0 | 0 | 1 | 0 | 0 | 0 | 0 | 0 | 0 | 0 |  | 0 | 0 | 0 | 3060.54 | 1912.84 | 1.6 | 0 | 0 |  | 0 | 0 | 0 | 0 | 0 | 0 |  | 0 |  | 0
354 | 419115877 | 412993467 | 417192565 | 1 | 1 | 1 | 3 | 20.2.09.02-1035 | ФСБЦ-2022 доп.12, 20.2.09.02-1035, приказ Минстроя России от 07.11.2024 г. № 747/пр | Конденсатор керамический выводной К10-17б, номинальное напряжение 50 В, допускаемое отклонение 5 %, номинальная емкость 10 пФ | 1371 | 1013 | ШТ | ШТ | 1 | 0 | 775080425 | 0 | 17.38 | 0 | 0 | 0 | 19.1 | 0 | 0 | 0 | 0.91 | 1 | 1 | 1 | 2 | 0 | 0 | 1 | 1 | 0 | 14 | )*0 | 0 | 2 | 419116996 | 1 | 0 | 914 | 1 | 0 | 0 | 0 | 0 | 0 | 0 | 0 | 267.4 | 0 | 0 | 0 | 0 | 0 | 1 | 0 | 0 | 0 | 0 | 0 | 0 | 0 |  | 0 | 0 | 0 | 17.38 | 19.1 | 0.91 | 0 | 0 |  | 0 | 0 | 0 | 0 | 0 | 0 |  | 0 |  | 0
354 | 419115877 | 412993467 | 417192695 | 1 | 1 | 1 | 3 | 20.2.09.10-0013 | ФСБЦ-2022, 20.2.09.10-0013, приказ Минстроя России от 18.05.2022 г. № 378/пр | Муфта защитная для кабелей связи соединительная МС-50 | 1371 | 1013 | ШТ | ШТ | 1 | 0 | -666410265 | 0 | 517.15 | 0 | 0 | 0 | 417.06 | 0 | 0 | 0 | 1.24 | 1 | 1 | 1 | 2 | 0 | 0 | 1 | 1 | 0 | 1 | )*0 | 0 | 2 | 419116997 | 1 | 0 | 915 | 1 | 0 | 0 | 0 | 0 | 0 | 0 | 0 | 417.06 | 0 | 0 | 0 | 0 | 0 | 1 | 0 | 0 | 0 | 0 | 0 | 0 | 0 |  | 0 | 0 | 0 | 517.15 | 417.06 | 1.24 | 0 | 0 |  | 0 | 0 | 0 | 0 | 0 | 0 |  | 0 |  | 0
354 | 419115877 | 412993467 | 417199972 | 1 | 1 | 1 | 3 | 22.2.02.02-0001 | ФСБЦ-2022, 22.2.02.02-0001, приказ Минстроя России от 18.05.2022 г. № 378/пр | Гильзы полиэтиленовые изоляционные, диаметр жилы от 1,05 до 1,2 мм, длина 70 мм, диаметр 7 мм | 1425 | 1013 | 100 ШТ | 100 ШТ | 1 | 0 | 989260561 | 0 | 119.57 | 0 | 0 | 0 | 47.26 | 0 | 0 | 0 | 2.53 | 1 | 1 | 1 | 2 | 0 | 0 | 1 | 1 | 0 | 0.84 | )*0 | 0 | 2 | 419116998 | 1 | 0 | 916 | 1 | 0 | 0 | 0 | 0 | 0 | 0 | 0 | 39.6984 | 0 | 0 | 0 | 0 | 0 | 1 | 0 | 0 | 0 | 0 | 0 | 0 | 0 |  | 0 | 0 | 0 | 119.57 | 47.26 | 2.53 | 0 | 0 |  | 0 | 0 | 0 | 0 | 0 | 0 |  | 0 |  | 0
354 | 419115877 | 412993467 | 417199978 | 1 | 1 | 1 | 3 | 22.2.02.05-0001 | ФСБЦ-2022, 22.2.02.05-0001, приказ Минстроя России от 18.05.2022 г. № 378/пр | Кольца-блоки открытые для проводов диаметром 4,0-5,0мм | 1407 | 1013 | 1000 ШТ | 1000 ШТ | 1 | 0 | 168170819 | 0 | 8352.51 | 0 | 0 | 0 | 6052.54 | 0 | 0 | 0 | 1.38 | 1 | 1 | 1 | 2 | 0 | 0 | 1 | 1 | 0 | 0.044 | )*0 | 0 | 2 | 419116999 | 1 | 0 | 917 | 1 | 0 | 0 | 0 | 0 | 0 | 0 | 0 | 266.3118 | 0 | 0 | 0 | 0 | 0 | 1 | 0 | 0 | 0 | 0 | 0 | 0 | 0 |  | 0 | 0 | 0 | 8352.51 | 6052.54 | 1.38 | 0 | 0 |  | 0 | 0 | 0 | 0 | 0 | 0 |  | 0 |  | 0
354 | 419115877 | 412993467 | 417096729 | 117 | 1 | 1 | 3 | 421/пр_2020_п.75_пп.а |  | Сметная стоимость вспомогательных ненормируемых материальных ресурсов, не учтенная в сметной норме, 2% | 3277935 | 1013 | % | % | 1 | 0 | 274903907 | 2 | 0 | 0 | 0 | 0 | 0 | 0 | 0 | 0 | 1 | 1 | 1 | 1 | -2 | 0 | 0 | 0 | 1 | 0 | 2 |  | 0 | 2 | 419117000 | 1 | 2048 | 918 | 1 | 0 | 0 | 0 | 0 | 0 | 0 | 0 | 0 | 0 | 0 | 0 | 0 | 0 | 0 | 0 | 0 | 0 | 0 | 0 | 0 | 0 |  | 0 | 0 | 2 | 0 | 0 | 1 | 0 | 0 |  | 0 | 0 | 0 | 0 | 0 | 0 |  | 0 |  | 0
390 | 419115877 | 412993508 | 417090760 | 117 | 1 | 1 | 1 | 1-100-50 |  | Средний разряд работы 5,0 | 1191 | 1013 | чел.-ч. | чел.-ч. | 1 | 0 | 73401693 | 13.8 | 0 | 0 | 0 | 620.24 | 0 | 0 | 0 | 620.24 | 1 | 1 | 1 | 1 | -2 | 0 | 0 | 1 | 1 | 0 | 46 | *0,3 | 1 | 2 | 419117001 | 1 | 0 | 919 | 1 | 0 | 0 | 0 | 0 | 0 | 0 | 0 | 0 | 0 | 0 | 28531.04 | 46 | 0 | 1 | 0 | 0 | 0 | 8559.312 | 13.8 | 0 | 1 | 28531.04 | 13.8 | 0 | 13.8 | 620.24 | 620.24 | 1 | 8559.312 | 0 |  | 0 | 0 | 0 | 8559.31 | 8559.31 | 1 |  | 0 |  | 0
390 | 419115877 | 412993508 | 417090896 | 117 | 1 | 1 | 1 | 4-100-00 |  | Затраты труда машинистов | 1191 | 1013 | чел.-ч. | чел.-ч. | 1 | 0 | -1417349443 | 1.773 | 0 | 0 | 0 | 0 | 0 | 0 | 0 | 0 | 1 | 1 | 1 | 1 | -2 | 0 | 0 | 1 | 1 | 0 | 5.91 | *0,3 | 2 | 2 | 419117002 | 1 | 0 | 920 | 1 | 0 | 0 | 0 | 0 | 0 | 0 | 0 | 0 | 0 | 0 | 0 | 0 | 0 | 0 | 0 | 0 | 0 | 0 | 0 | 0 | 0 |  | 0 | 0 | 1.773 | 0 | 0 | 1 | 0 | 0 |  | 0 | 0 | 0 | 0 | 0 | 0 |  | 0 |  | 0
390 | 419115877 | 412993508 | 417098134 | 1 | 1 | 1 | 2 | 91.11.01-012 | ФСЭМ-2022, 91.11.01-012, приказ Минстроя России от 18.05.2022 г. № 378/пр | Машины монтажные для выполнения работ при прокладке и монтаже кабеля на базе автомобиля | 1368 | 1011 | маш.-ч | маш.-ч | 1 | 0 | 302479695 | 0.417 | 0 | 1274.25 | 620.24 | 0 | 0 | 995.51 | 620.24 | 0 | 1 | 1.28 | 1 | 1 | 2 | 0 | 0 | 1 | 1 | 0 | 1.39 | *0,3 | 1 | 2 | 419117003 | 1 | 0 | 921 | 1 | 0 | 0 | 0 | 0 | 0 | 0 | 0 | 0 | 1383.7589 | 862.1336 | 0 | 0 | 1.39 | 1 | 0 | 415.1277 | 258.6401 | 0 | 0 | 0.417 | 1 |  | 0 | 0.417 | 0.417 | 1274.25 | 995.51 | 1.28 | 415.128 | 258.639 |  | 0 | 531.36 | 258.64 | 0 | 790 | 0 | 4-100-050 | 5 | чел.-ч. | 1
390 | 419115877 | 412993508 | 417098140 | 1 | 1 | 1 | 2 | 91.11.02-031 | ФСЭМ-2022, 91.11.02-031, приказ Минстроя России от 18.05.2022 г. № 378/пр | Лаборатории передвижные измерительно-настроечные волоконно-оптических линий связи на базе автомобиля повышенной проходимости | 1368 | 1011 | маш.-ч | маш.-ч | 1 | 0 | -1522049899 | 1.356 | 0 | 1516.81 | 620.24 | 0 | 0 | 1024.87 | 620.24 | 0 | 1 | 1.48 | 1 | 1 | 2 | 0 | 0 | 1 | 1 | 0 | 4.52 | *0,3 | 1 | 2 | 419117004 | 1 | 0 | 922 | 1 | 0 | 0 | 0 | 0 | 0 | 0 | 0 | 0 | 4632.4124 | 2803.4848 | 0 | 0 | 4.52 | 1 | 0 | 1389.7237 | 841.0454 | 0 | 0 | 1.356 | 1 |  | 0 | 1.356 | 1.356 | 1516.81 | 1024.87 | 1.48 | 1389.723 | 841.044 |  | 0 | 2056.79 | 841.05 | 0 | 2897.84 | 0 | 4-100-050 | 5 | чел.-ч. | 1
390 | 419115877 | 412993508 | 417162927 | 1 | 1 | 1 | 3 | 01.2.01.02-0031 | ФСБЦ-2022, 01.2.01.02-0031, приказ Минстроя России от 18.05.2022 г. № 378/пр | Битум нефтяной строительный изоляционный БНИ-IV-3, БНИ-IV, БНИ-V | 1348 | 1009 | т | т | 1000 | 0 | 767480554 | 0 | 28469.68 | 0 | 0 | 0 | 23335.8 | 0 | 0 | 0 | 1.22 | 1 | 1 | 1 | 2 | 0 | 0 | 1 | 1 | 0 | 0.0053 | *0 | 0 | 2 | 419117005 | 1 | 0 | 923 | 1 | 0 | 0 | 0 | 0 | 0 | 0 | 0 | 123.6797 | 0 | 0 | 0 | 0 | 0 | 1 | 0 | 0 | 0 | 0 | 0 | 0 | 0 |  | 0 | 0 | 0 | 28469.68 | 23335.8 | 1.22 | 0 | 0 |  | 0 | 0 | 0 | 0 | 0 | 0 |  | 0 |  | 0
390 | 419115877 | 412993508 | 417162991 | 1 | 1 | 1 | 3 | 01.3.01.01-0001 | ФСБЦ-2022 доп.6, 01.3.01.01-0001, приказ Минстроя России от 11.05.2023 г. № 335/пр | Бензин авиационный Б-70 | 1348 | 1009 | т | т | 1000 | 0 | -465588395 | 0 | 149054.36 | 0 | 0 | 0 | 116448.72 | 0 | 0 | 0 | 1.28 | 1 | 1 | 1 | 2 | 0 | 0 | 1 | 1 | 0 | 0.0035 | *0 | 0 | 2 | 419117006 | 1 | 0 | 924 | 1 | 0 | 0 | 0 | 0 | 0 | 0 | 0 | 407.5705 | 0 | 0 | 0 | 0 | 0 | 1 | 0 | 0 | 0 | 0 | 0 | 0 | 0 |  | 0 | 0 | 0 | 149054.36 | 116448.72 | 1.28 | 0 | 0 |  | 0 | 0 | 0 | 0 | 0 | 0 |  | 0 |  | 0
390 | 419115877 | 412993508 | 417163200 | 1 | 1 | 1 | 3 | 01.3.05.17-0002 | ФСБЦ-2022, 01.3.05.17-0002, приказ Минстроя России от 18.05.2022 г. № 378/пр | Канифоль сосновая | 1346 | 1009 | кг | кг | 1 | 0 | -1746966143 | 0 | 406.33 | 0 | 0 | 0 | 284.15 | 0 | 0 | 0 | 1.43 | 1 | 1 | 1 | 2 | 0 | 0 | 1 | 1 | 0 | 0.0043 | *0 | 0 | 2 | 419117007 | 1 | 0 | 925 | 1 | 0 | 0 | 0 | 0 | 0 | 0 | 0 | 1.2218 | 0 | 0 | 0 | 0 | 0 | 1 | 0 | 0 | 0 | 0 | 0 | 0 | 0 |  | 0 | 0 | 0 | 406.33 | 284.15 | 1.43 | 0 | 0 |  | 0 | 0 | 0 | 0 | 0 | 0 |  | 0 |  | 0
390 | 419115877 | 412993508 | 417163256 | 1 | 1 | 1 | 3 | 01.3.05.38-0371 | ФСБЦ-2022 доп.17, 01.3.05.38-0371, приказ Минстроя России от 17.02.2026 г. № 91/пр | Кислота стеариновая техническая | 1346 | 1009 | кг | кг | 1 | 0 | 1771797515 | 0 | 199.91 | 0 | 0 | 0 | 219.68 | 0 | 0 | 0 | 0.91 | 1 | 1 | 1 | 2 | 0 | 0 | 1 | 1 | 0 | 0.023 | *0 | 0 | 2 | 419117008 | 1 | 0 | 926 | 1 | 0 | 0 | 0 | 0 | 0 | 0 | 0 | 5.0526 | 0 | 0 | 0 | 0 | 0 | 1 | 0 | 0 | 0 | 0 | 0 | 0 | 0 |  | 0 | 0 | 0 | 199.91 | 219.68 | 0.91 | 0 | 0 |  | 0 | 0 | 0 | 0 | 0 | 0 |  | 0 |  | 0
390 | 419115877 | 412993508 | 417165023 | 1 | 1 | 1 | 3 | 01.7.02.04-0001 | ФСБЦ-2022, 01.7.02.04-0001, приказ Минстроя России от 18.05.2022 г. № 378/пр | Бумага кабельная электроизоляционная, двухслойная | 1346 | 1009 | кг | кг | 1 | 0 | 41226650 | 0 | 181.83 | 0 | 0 | 0 | 206.62 | 0 | 0 | 0 | 0.88 | 1 | 1 | 1 | 2 | 0 | 0 | 1 | 1 | 0 | 0.055 | *0 | 0 | 2 | 419117009 | 1 | 0 | 927 | 1 | 0 | 0 | 0 | 0 | 0 | 0 | 0 | 11.3641 | 0 | 0 | 0 | 0 | 0 | 1 | 0 | 0 | 0 | 0 | 0 | 0 | 0 |  | 0 | 0 | 0 | 181.83 | 206.62 | 0.88 | 0 | 0 |  | 0 | 0 | 0 | 0 | 0 | 0 |  | 0 |  | 0
390 | 419115877 | 412993508 | 417165295 | 1 | 1 | 1 | 3 | 01.7.06.14-0038 | ФСБЦ-2022, 01.7.06.14-0038, приказ Минстроя России от 18.05.2022 г. № 378/пр | Ленты для уплотнения смоляные на основе хлопкополиэфирной ткани, пропитанной битумным составом, ширина 75 мм, толщина 0,8 мм | 1301 | 1003 | м | м | 1 | 0 | -1228674265 | 0 | 22.08 | 0 | 0 | 0 | 14.43 | 0 | 0 | 0 | 1.53 | 1 | 1 | 1 | 2 | 0 | 0 | 1 | 1 | 0 | 5.97 | *0 | 0 | 2 | 419117010 | 1 | 0 | 928 | 1 | 0 | 0 | 0 | 0 | 0 | 0 | 0 | 86.1471 | 0 | 0 | 0 | 0 | 0 | 1 | 0 | 0 | 0 | 0 | 0 | 0 | 0 |  | 0 | 0 | 0 | 22.08 | 14.43 | 1.53 | 0 | 0 |  | 0 | 0 | 0 | 0 | 0 | 0 |  | 0 |  | 0
390 | 419115877 | 412993508 | 417175540 | 1 | 1 | 1 | 3 | 10.2.02.08-0001 | ФСБЦ-2022, 10.2.02.08-0001, приказ Минстроя России от 18.05.2022 г. № 378/пр | Проволока медная круглая мягкая электротехническая, диаметр 1,0-3,0 мм и выше | 1348 | 1009 | т | т | 1000 | 0 | 1793987537 | 0 | 1144599.95 | 0 | 0 | 0 | 1050091.7 | 0 | 0 | 0 | 1.09 | 1 | 1 | 1 | 2 | 0 | 0 | 1 | 1 | 0 | 2e-05 | *0 | 0 | 2 | 419117011 | 1 | 0 | 929 | 1 | 0 | 0 | 0 | 0 | 0 | 0 | 0 | 21.0018 | 0 | 0 | 0 | 0 | 0 | 1 | 0 | 0 | 0 | 0 | 0 | 0 | 0 |  | 0 | 0 | 0 | 1144599.95 | 1050091.7 | 1.09 | 0 | 0 |  | 0 | 0 | 0 | 0 | 0 | 0 |  | 0 |  | 0
390 | 419115877 | 412993508 | 417175584 | 1 | 1 | 1 | 3 | 10.3.02.03-0036 | ФСБЦ-2022, 10.3.02.03-0036, приказ Минстроя России от 18.05.2022 г. № 378/пр | Припои оловянно-свинцовые сурьмянистые, марка ПОССу 30-2 | 1346 | 1009 | кг | кг | 1 | 0 | -242288594 | 0 | 1400.99 | 0 | 0 | 0 | 870.18 | 0 | 0 | 0 | 1.61 | 1 | 1 | 1 | 2 | 0 | 0 | 1 | 1 | 0 | 0.48 | *0 | 0 | 2 | 419117012 | 1 | 0 | 930 | 1 | 0 | 0 | 0 | 0 | 0 | 0 | 0 | 417.6864 | 0 | 0 | 0 | 0 | 0 | 1 | 0 | 0 | 0 | 0 | 0 | 0 | 0 |  | 0 | 0 | 0 | 1400.99 | 870.18 | 1.61 | 0 | 0 |  | 0 | 0 | 0 | 0 | 0 | 0 |  | 0 |  | 0
390 | 419115877 | 412993508 | 417191019 | 1 | 1 | 1 | 3 | 20.1.02.06-0021 | ФСБЦ-2022, 20.1.02.06-0021, приказ Минстроя России от 18.05.2022 г. № 378/пр | Паста паяльная бескислотная | 1346 | 1009 | кг | кг | 1 | 0 | 1105037238 | 0 | 3060.54 | 0 | 0 | 0 | 1912.84 | 0 | 0 | 0 | 1.6 | 1 | 1 | 1 | 2 | 0 | 0 | 1 | 1 | 0 | 0.006 | *0 | 0 | 2 | 419117013 | 1 | 0 | 931 | 1 | 0 | 0 | 0 | 0 | 0 | 0 | 0 | 11.477 | 0 | 0 | 0 | 0 | 0 | 1 | 0 | 0 | 0 | 0 | 0 | 0 | 0 |  | 0 | 0 | 0 | 3060.54 | 1912.84 | 1.6 | 0 | 0 |  | 0 | 0 | 0 | 0 | 0 | 0 |  | 0 |  | 0
390 | 419115877 | 412993508 | 417192565 | 1 | 1 | 1 | 3 | 20.2.09.02-1035 | ФСБЦ-2022 доп.12, 20.2.09.02-1035, приказ Минстроя России от 07.11.2024 г. № 747/пр | Конденсатор керамический выводной К10-17б, номинальное напряжение 50 В, допускаемое отклонение 5 %, номинальная емкость 10 пФ | 1371 | 1013 | ШТ | ШТ | 1 | 0 | 775080425 | 0 | 17.38 | 0 | 0 | 0 | 19.1 | 0 | 0 | 0 | 0.91 | 1 | 1 | 1 | 2 | 0 | 0 | 1 | 1 | 0 | 4 | *0 | 0 | 2 | 419117014 | 1 | 0 | 932 | 1 | 0 | 0 | 0 | 0 | 0 | 0 | 0 | 76.4 | 0 | 0 | 0 | 0 | 0 | 1 | 0 | 0 | 0 | 0 | 0 | 0 | 0 |  | 0 | 0 | 0 | 17.38 | 19.1 | 0.91 | 0 | 0 |  | 0 | 0 | 0 | 0 | 0 | 0 |  | 0 |  | 0
390 | 419115877 | 412993508 | 417192696 | 1 | 1 | 1 | 3 | 20.2.09.10-0014 | ФСБЦ-2022, 20.2.09.10-0014, приказ Минстроя России от 18.05.2022 г. № 378/пр | Муфта защитная для кабелей связи соединительная МС-65 | 1371 | 1013 | ШТ | ШТ | 1 | 0 | -1229400259 | 0 | 718.08 | 0 | 0 | 0 | 579.1 | 0 | 0 | 0 | 1.24 | 1 | 1 | 1 | 2 | 0 | 0 | 1 | 1 | 0 | 1 | *0 | 0 | 2 | 419117015 | 1 | 0 | 933 | 1 | 0 | 0 | 0 | 0 | 0 | 0 | 0 | 579.1 | 0 | 0 | 0 | 0 | 0 | 1 | 0 | 0 | 0 | 0 | 0 | 0 | 0 |  | 0 | 0 | 0 | 718.08 | 579.1 | 1.24 | 0 | 0 |  | 0 | 0 | 0 | 0 | 0 | 0 |  | 0 |  | 0
390 | 419115877 | 412993508 | 417199972 | 1 | 1 | 1 | 3 | 22.2.02.02-0001 | ФСБЦ-2022, 22.2.02.02-0001, приказ Минстроя России от 18.05.2022 г. № 378/пр | Гильзы полиэтиленовые изоляционные, диаметр жилы от 1,05 до 1,2 мм, длина 70 мм, диаметр 7 мм | 1425 | 1013 | 100 ШТ | 100 ШТ | 1 | 0 | 989260561 | 0 | 119.57 | 0 | 0 | 0 | 47.26 | 0 | 0 | 0 | 2.53 | 1 | 1 | 1 | 2 | 0 | 0 | 1 | 1 | 0 | 0.25 | *0 | 0 | 2 | 419117016 | 1 | 0 | 934 | 1 | 0 | 0 | 0 | 0 | 0 | 0 | 0 | 11.815 | 0 | 0 | 0 | 0 | 0 | 1 | 0 | 0 | 0 | 0 | 0 | 0 | 0 |  | 0 | 0 | 0 | 119.57 | 47.26 | 2.53 | 0 | 0 |  | 0 | 0 | 0 | 0 | 0 | 0 |  | 0 |  | 0
390 | 419115877 | 412993508 | 417199978 | 1 | 1 | 1 | 3 | 22.2.02.05-0001 | ФСБЦ-2022, 22.2.02.05-0001, приказ Минстроя России от 18.05.2022 г. № 378/пр | Кольца-блоки открытые для проводов диаметром 4,0-5,0мм | 1407 | 1013 | 1000 ШТ | 1000 ШТ | 1 | 0 | 168170819 | 0 | 8352.51 | 0 | 0 | 0 | 6052.54 | 0 | 0 | 0 | 1.38 | 1 | 1 | 1 | 2 | 0 | 0 | 1 | 1 | 0 | 0.013 | *0 | 0 | 2 | 419117017 | 1 | 0 | 935 | 1 | 0 | 0 | 0 | 0 | 0 | 0 | 0 | 78.683 | 0 | 0 | 0 | 0 | 0 | 1 | 0 | 0 | 0 | 0 | 0 | 0 | 0 |  | 0 | 0 | 0 | 8352.51 | 6052.54 | 1.38 | 0 | 0 |  | 0 | 0 | 0 | 0 | 0 | 0 |  | 0 |  | 0
390 | 419115877 | 412993508 | 417096729 | 117 | 1 | 1 | 3 | 421/пр_2020_п.75_пп.а |  | Сметная стоимость вспомогательных ненормируемых материальных ресурсов, не учтенная в сметной норме, 2% | 3277935 | 1013 | % | % | 1 | 0 | 274903907 | 2 | 0 | 0 | 0 | 0 | 0 | 0 | 0 | 0 | 1 | 1 | 1 | 1 | -2 | 0 | 0 | 0 | 1 | 0 | 2 |  | 0 | 2 | 419117018 | 1 | 2048 | 936 | 1 | 0 | 0 | 0 | 0 | 0 | 0 | 0 | 0 | 0 | 0 | 0 | 0 | 0 | 0 | 0 | 0 | 0 | 0 | 0 | 0 | 0 |  | 0 | 0 | 2 | 0 | 0 | 1 | 0 | 0 |  | 0 | 0 | 0 | 0 | 0 | 0 |  | 0 |  | 0
391 | 419115877 | 412993545 | 417090760 | 117 | 1 | 1 | 1 | 1-100-50 |  | Средний разряд работы 5,0 | 1191 | 1013 | чел.-ч. | чел.-ч. | 1 | 0 | 73401693 | 46 | 0 | 0 | 0 | 620.24 | 0 | 0 | 0 | 620.24 | 1 | 1 | 1 | 1 | -2 | 0 | 0 | 1 | 1 | 0 | 46 |  | 1 | 2 | 419117019 | 1 | 0 | 937 | 1 | 0 | 0 | 0 | 0 | 0 | 0 | 0 | 0 | 0 | 0 | 28531.04 | 46 | 0 | 1 | 0 | 0 | 0 | 28531.04 | 46 | 0 | 1 | 28531.04 | 46 | 0 | 46 | 620.24 | 620.24 | 1 | 28531.04 | 0 |  | 0 | 0 | 0 | 28531.04 | 28531.04 | 1 |  | 0 |  | 0
391 | 419115877 | 412993545 | 417090896 | 117 | 1 | 1 | 1 | 4-100-00 |  | Затраты труда машинистов | 1191 | 1013 | чел.-ч. | чел.-ч. | 1 | 0 | -1417349443 | 5.91 | 0 | 0 | 0 | 0 | 0 | 0 | 0 | 0 | 1 | 1 | 1 | 1 | -2 | 0 | 0 | 1 | 1 | 0 | 5.91 |  | 2 | 2 | 419117020 | 1 | 0 | 938 | 1 | 0 | 0 | 0 | 0 | 0 | 0 | 0 | 0 | 0 | 0 | 0 | 0 | 0 | 0 | 0 | 0 | 0 | 0 | 0 | 0 | 0 |  | 0 | 0 | 5.91 | 0 | 0 | 1 | 0 | 0 |  | 0 | 0 | 0 | 0 | 0 | 0 |  | 0 |  | 0
391 | 419115877 | 412993545 | 417098134 | 1 | 1 | 1 | 2 | 91.11.01-012 | ФСЭМ-2022, 91.11.01-012, приказ Минстроя России от 18.05.2022 г. № 378/пр | Машины монтажные для выполнения работ при прокладке и монтаже кабеля на базе автомобиля | 1368 | 1011 | маш.-ч | маш.-ч | 1 | 0 | 302479695 | 1.39 | 0 | 1274.25 | 620.24 | 0 | 0 | 995.51 | 620.24 | 0 | 1 | 1.28 | 1 | 1 | 2 | 0 | 0 | 1 | 1 | 0 | 1.39 |  | 1 | 2 | 419117021 | 1 | 0 | 939 | 1 | 0 | 0 | 0 | 0 | 0 | 0 | 0 | 0 | 1383.7589 | 862.1336 | 0 | 0 | 1.39 | 1 | 0 | 1383.7589 | 862.1336 | 0 | 0 | 1.39 | 1 |  | 0 | 1.39 | 1.39 | 1274.25 | 995.51 | 1.28 | 1383.76 | 862.13 |  | 0 | 1771.21 | 862.13 | 0 | 2633.34 | 0 | 4-100-050 | 5 | чел.-ч. | 1
391 | 419115877 | 412993545 | 417098140 | 1 | 1 | 1 | 2 | 91.11.02-031 | ФСЭМ-2022, 91.11.02-031, приказ Минстроя России от 18.05.2022 г. № 378/пр | Лаборатории передвижные измерительно-настроечные волоконно-оптических линий связи на базе автомобиля повышенной проходимости | 1368 | 1011 | маш.-ч | маш.-ч | 1 | 0 | -1522049899 | 4.52 | 0 | 1516.81 | 620.24 | 0 | 0 | 1024.87 | 620.24 | 0 | 1 | 1.48 | 1 | 1 | 2 | 0 | 0 | 1 | 1 | 0 | 4.52 |  | 1 | 2 | 419117022 | 1 | 0 | 940 | 1 | 0 | 0 | 0 | 0 | 0 | 0 | 0 | 0 | 4632.4124 | 2803.4848 | 0 | 0 | 4.52 | 1 | 0 | 4632.4124 | 2803.4848 | 0 | 0 | 4.52 | 1 |  | 0 | 4.52 | 4.52 | 1516.81 | 1024.87 | 1.48 | 4632.41 | 2803.48 |  | 0 | 6855.98 | 2803.48 | 0 | 9659.46 | 0 | 4-100-050 | 5 | чел.-ч. | 1
391 | 419115877 | 412993545 | 417162927 | 1 | 1 | 1 | 3 | 01.2.01.02-0031 | ФСБЦ-2022, 01.2.01.02-0031, приказ Минстроя России от 18.05.2022 г. № 378/пр | Битум нефтяной строительный изоляционный БНИ-IV-3, БНИ-IV, БНИ-V | 1348 | 1009 | т | т | 1000 | 0 | 767480554 | 0 | 28469.68 | 0 | 0 | 0 | 23335.8 | 0 | 0 | 0 | 1.22 | 1 | 1 | 1 | 2 | 0 | 0 | 1 | 1 | 0 | 0.0053 | )*0 | 0 | 2 | 419117023 | 1 | 0 | 941 | 1 | 0 | 0 | 0 | 0 | 0 | 0 | 0 | 123.6797 | 0 | 0 | 0 | 0 | 0 | 1 | 0 | 0 | 0 | 0 | 0 | 0 | 0 |  | 0 | 0 | 0 | 28469.68 | 23335.8 | 1.22 | 0 | 0 |  | 0 | 0 | 0 | 0 | 0 | 0 |  | 0 |  | 0
391 | 419115877 | 412993545 | 417162991 | 1 | 1 | 1 | 3 | 01.3.01.01-0001 | ФСБЦ-2022 доп.6, 01.3.01.01-0001, приказ Минстроя России от 11.05.2023 г. № 335/пр | Бензин авиационный Б-70 | 1348 | 1009 | т | т | 1000 | 0 | -465588395 | 0 | 149054.36 | 0 | 0 | 0 | 116448.72 | 0 | 0 | 0 | 1.28 | 1 | 1 | 1 | 2 | 0 | 0 | 1 | 1 | 0 | 0.0035 | )*0 | 0 | 2 | 419117024 | 1 | 0 | 942 | 1 | 0 | 0 | 0 | 0 | 0 | 0 | 0 | 407.5705 | 0 | 0 | 0 | 0 | 0 | 1 | 0 | 0 | 0 | 0 | 0 | 0 | 0 |  | 0 | 0 | 0 | 149054.36 | 116448.72 | 1.28 | 0 | 0 |  | 0 | 0 | 0 | 0 | 0 | 0 |  | 0 |  | 0
391 | 419115877 | 412993545 | 417163200 | 1 | 1 | 1 | 3 | 01.3.05.17-0002 | ФСБЦ-2022, 01.3.05.17-0002, приказ Минстроя России от 18.05.2022 г. № 378/пр | Канифоль сосновая | 1346 | 1009 | кг | кг | 1 | 0 | -1746966143 | 0 | 406.33 | 0 | 0 | 0 | 284.15 | 0 | 0 | 0 | 1.43 | 1 | 1 | 1 | 2 | 0 | 0 | 1 | 1 | 0 | 0.0043 | )*0 | 0 | 2 | 419117025 | 1 | 0 | 943 | 1 | 0 | 0 | 0 | 0 | 0 | 0 | 0 | 1.2218 | 0 | 0 | 0 | 0 | 0 | 1 | 0 | 0 | 0 | 0 | 0 | 0 | 0 |  | 0 | 0 | 0 | 406.33 | 284.15 | 1.43 | 0 | 0 |  | 0 | 0 | 0 | 0 | 0 | 0 |  | 0 |  | 0
391 | 419115877 | 412993545 | 417163256 | 1 | 1 | 1 | 3 | 01.3.05.38-0371 | ФСБЦ-2022 доп.17, 01.3.05.38-0371, приказ Минстроя России от 17.02.2026 г. № 91/пр | Кислота стеариновая техническая | 1346 | 1009 | кг | кг | 1 | 0 | 1771797515 | 0 | 199.91 | 0 | 0 | 0 | 219.68 | 0 | 0 | 0 | 0.91 | 1 | 1 | 1 | 2 | 0 | 0 | 1 | 1 | 0 | 0.023 | )*0 | 0 | 2 | 419117026 | 1 | 0 | 944 | 1 | 0 | 0 | 0 | 0 | 0 | 0 | 0 | 5.0526 | 0 | 0 | 0 | 0 | 0 | 1 | 0 | 0 | 0 | 0 | 0 | 0 | 0 |  | 0 | 0 | 0 | 199.91 | 219.68 | 0.91 | 0 | 0 |  | 0 | 0 | 0 | 0 | 0 | 0 |  | 0 |  | 0
391 | 419115877 | 412993545 | 417165023 | 1 | 1 | 1 | 3 | 01.7.02.04-0001 | ФСБЦ-2022, 01.7.02.04-0001, приказ Минстроя России от 18.05.2022 г. № 378/пр | Бумага кабельная электроизоляционная, двухслойная | 1346 | 1009 | кг | кг | 1 | 0 | 41226650 | 0 | 181.83 | 0 | 0 | 0 | 206.62 | 0 | 0 | 0 | 0.88 | 1 | 1 | 1 | 2 | 0 | 0 | 1 | 1 | 0 | 0.055 | )*0 | 0 | 2 | 419117027 | 1 | 0 | 945 | 1 | 0 | 0 | 0 | 0 | 0 | 0 | 0 | 11.3641 | 0 | 0 | 0 | 0 | 0 | 1 | 0 | 0 | 0 | 0 | 0 | 0 | 0 |  | 0 | 0 | 0 | 181.83 | 206.62 | 0.88 | 0 | 0 |  | 0 | 0 | 0 | 0 | 0 | 0 |  | 0 |  | 0
391 | 419115877 | 412993545 | 417165295 | 1 | 1 | 1 | 3 | 01.7.06.14-0038 | ФСБЦ-2022, 01.7.06.14-0038, приказ Минстроя России от 18.05.2022 г. № 378/пр | Ленты для уплотнения смоляные на основе хлопкополиэфирной ткани, пропитанной битумным составом, ширина 75 мм, толщина 0,8 мм | 1301 | 1003 | м | м | 1 | 0 | -1228674265 | 0 | 22.08 | 0 | 0 | 0 | 14.43 | 0 | 0 | 0 | 1.53 | 1 | 1 | 1 | 2 | 0 | 0 | 1 | 1 | 0 | 5.97 | )*0 | 0 | 2 | 419117028 | 1 | 0 | 946 | 1 | 0 | 0 | 0 | 0 | 0 | 0 | 0 | 86.1471 | 0 | 0 | 0 | 0 | 0 | 1 | 0 | 0 | 0 | 0 | 0 | 0 | 0 |  | 0 | 0 | 0 | 22.08 | 14.43 | 1.53 | 0 | 0 |  | 0 | 0 | 0 | 0 | 0 | 0 |  | 0 |  | 0
391 | 419115877 | 412993545 | 417175540 | 1 | 1 | 1 | 3 | 10.2.02.08-0001 | ФСБЦ-2022, 10.2.02.08-0001, приказ Минстроя России от 18.05.2022 г. № 378/пр | Проволока медная круглая мягкая электротехническая, диаметр 1,0-3,0 мм и выше | 1348 | 1009 | т | т | 1000 | 0 | 1793987537 | 0 | 1144599.95 | 0 | 0 | 0 | 1050091.7 | 0 | 0 | 0 | 1.09 | 1 | 1 | 1 | 2 | 0 | 0 | 1 | 1 | 0 | 2e-05 | )*0 | 0 | 2 | 419117029 | 1 | 0 | 947 | 1 | 0 | 0 | 0 | 0 | 0 | 0 | 0 | 21.0018 | 0 | 0 | 0 | 0 | 0 | 1 | 0 | 0 | 0 | 0 | 0 | 0 | 0 |  | 0 | 0 | 0 | 1144599.95 | 1050091.7 | 1.09 | 0 | 0 |  | 0 | 0 | 0 | 0 | 0 | 0 |  | 0 |  | 0
391 | 419115877 | 412993545 | 417175584 | 1 | 1 | 1 | 3 | 10.3.02.03-0036 | ФСБЦ-2022, 10.3.02.03-0036, приказ Минстроя России от 18.05.2022 г. № 378/пр | Припои оловянно-свинцовые сурьмянистые, марка ПОССу 30-2 | 1346 | 1009 | кг | кг | 1 | 0 | -242288594 | 0 | 1400.99 | 0 | 0 | 0 | 870.18 | 0 | 0 | 0 | 1.61 | 1 | 1 | 1 | 2 | 0 | 0 | 1 | 1 | 0 | 0.48 | )*0 | 0 | 2 | 419117030 | 1 | 0 | 948 | 1 | 0 | 0 | 0 | 0 | 0 | 0 | 0 | 417.6864 | 0 | 0 | 0 | 0 | 0 | 1 | 0 | 0 | 0 | 0 | 0 | 0 | 0 |  | 0 | 0 | 0 | 1400.99 | 870.18 | 1.61 | 0 | 0 |  | 0 | 0 | 0 | 0 | 0 | 0 |  | 0 |  | 0
391 | 419115877 | 412993545 | 417191019 | 1 | 1 | 1 | 3 | 20.1.02.06-0021 | ФСБЦ-2022, 20.1.02.06-0021, приказ Минстроя России от 18.05.2022 г. № 378/пр | Паста паяльная бескислотная | 1346 | 1009 | кг | кг | 1 | 0 | 1105037238 | 0 | 3060.54 | 0 | 0 | 0 | 1912.84 | 0 | 0 | 0 | 1.6 | 1 | 1 | 1 | 2 | 0 | 0 | 1 | 1 | 0 | 0.006 | )*0 | 0 | 2 | 419117031 | 1 | 0 | 949 | 1 | 0 | 0 | 0 | 0 | 0 | 0 | 0 | 11.477 | 0 | 0 | 0 | 0 | 0 | 1 | 0 | 0 | 0 | 0 | 0 | 0 | 0 |  | 0 | 0 | 0 | 3060.54 | 1912.84 | 1.6 | 0 | 0 |  | 0 | 0 | 0 | 0 | 0 | 0 |  | 0 |  | 0
391 | 419115877 | 412993545 | 417192565 | 1 | 1 | 1 | 3 | 20.2.09.02-1035 | ФСБЦ-2022 доп.12, 20.2.09.02-1035, приказ Минстроя России от 07.11.2024 г. № 747/пр | Конденсатор керамический выводной К10-17б, номинальное напряжение 50 В, допускаемое отклонение 5 %, номинальная емкость 10 пФ | 1371 | 1013 | ШТ | ШТ | 1 | 0 | 775080425 | 0 | 17.38 | 0 | 0 | 0 | 19.1 | 0 | 0 | 0 | 0.91 | 1 | 1 | 1 | 2 | 0 | 0 | 1 | 1 | 0 | 4 | )*0 | 0 | 2 | 419117032 | 1 | 0 | 950 | 1 | 0 | 0 | 0 | 0 | 0 | 0 | 0 | 76.4 | 0 | 0 | 0 | 0 | 0 | 1 | 0 | 0 | 0 | 0 | 0 | 0 | 0 |  | 0 | 0 | 0 | 17.38 | 19.1 | 0.91 | 0 | 0 |  | 0 | 0 | 0 | 0 | 0 | 0 |  | 0 |  | 0
391 | 419115877 | 412993545 | 417192696 | 1 | 1 | 1 | 3 | 20.2.09.10-0014 | ФСБЦ-2022, 20.2.09.10-0014, приказ Минстроя России от 18.05.2022 г. № 378/пр | Муфта защитная для кабелей связи соединительная МС-65 | 1371 | 1013 | ШТ | ШТ | 1 | 0 | -1229400259 | 0 | 718.08 | 0 | 0 | 0 | 579.1 | 0 | 0 | 0 | 1.24 | 1 | 1 | 1 | 2 | 0 | 0 | 1 | 1 | 0 | 1 | )*0 | 0 | 2 | 419117033 | 1 | 0 | 951 | 1 | 0 | 0 | 0 | 0 | 0 | 0 | 0 | 579.1 | 0 | 0 | 0 | 0 | 0 | 1 | 0 | 0 | 0 | 0 | 0 | 0 | 0 |  | 0 | 0 | 0 | 718.08 | 579.1 | 1.24 | 0 | 0 |  | 0 | 0 | 0 | 0 | 0 | 0 |  | 0 |  | 0
391 | 419115877 | 412993545 | 417199972 | 1 | 1 | 1 | 3 | 22.2.02.02-0001 | ФСБЦ-2022, 22.2.02.02-0001, приказ Минстроя России от 18.05.2022 г. № 378/пр | Гильзы полиэтиленовые изоляционные, диаметр жилы от 1,05 до 1,2 мм, длина 70 мм, диаметр 7 мм | 1425 | 1013 | 100 ШТ | 100 ШТ | 1 | 0 | 989260561 | 0 | 119.57 | 0 | 0 | 0 | 47.26 | 0 | 0 | 0 | 2.53 | 1 | 1 | 1 | 2 | 0 | 0 | 1 | 1 | 0 | 0.25 | )*0 | 0 | 2 | 419117034 | 1 | 0 | 952 | 1 | 0 | 0 | 0 | 0 | 0 | 0 | 0 | 11.815 | 0 | 0 | 0 | 0 | 0 | 1 | 0 | 0 | 0 | 0 | 0 | 0 | 0 |  | 0 | 0 | 0 | 119.57 | 47.26 | 2.53 | 0 | 0 |  | 0 | 0 | 0 | 0 | 0 | 0 |  | 0 |  | 0
391 | 419115877 | 412993545 | 417199978 | 1 | 1 | 1 | 3 | 22.2.02.05-0001 | ФСБЦ-2022, 22.2.02.05-0001, приказ Минстроя России от 18.05.2022 г. № 378/пр | Кольца-блоки открытые для проводов диаметром 4,0-5,0мм | 1407 | 1013 | 1000 ШТ | 1000 ШТ | 1 | 0 | 168170819 | 0 | 8352.51 | 0 | 0 | 0 | 6052.54 | 0 | 0 | 0 | 1.38 | 1 | 1 | 1 | 2 | 0 | 0 | 1 | 1 | 0 | 0.013 | )*0 | 0 | 2 | 419117035 | 1 | 0 | 953 | 1 | 0 | 0 | 0 | 0 | 0 | 0 | 0 | 78.683 | 0 | 0 | 0 | 0 | 0 | 1 | 0 | 0 | 0 | 0 | 0 | 0 | 0 |  | 0 | 0 | 0 | 8352.51 | 6052.54 | 1.38 | 0 | 0 |  | 0 | 0 | 0 | 0 | 0 | 0 |  | 0 |  | 0
391 | 419115877 | 412993545 | 417096729 | 117 | 1 | 1 | 3 | 421/пр_2020_п.75_пп.а |  | Сметная стоимость вспомогательных ненормируемых материальных ресурсов, не учтенная в сметной норме, 2% | 3277935 | 1013 | % | % | 1 | 0 | 274903907 | 2 | 0 | 0 | 0 | 0 | 0 | 0 | 0 | 0 | 1 | 1 | 1 | 1 | -2 | 0 | 0 | 0 | 1 | 0 | 2 |  | 0 | 2 | 419117036 | 1 | 2048 | 954 | 1 | 0 | 0 | 0 | 0 | 0 | 0 | 0 | 0 | 0 | 0 | 0 | 0 | 0 | 0 | 0 | 0 | 0 | 0 | 0 | 0 | 0 |  | 0 | 0 | 2 | 0 | 0 | 1 | 0 | 0 |  | 0 | 0 | 0 | 0 | 0 | 0 |  | 0 |  | 0
392 | 419115877 | 412993582 | 417090760 | 117 | 1 | 1 | 1 | 1-100-50 |  | Средний разряд работы 5,0 | 1191 | 1013 | чел.-ч. | чел.-ч. | 1 | 0 | 73401693 | 20.7 | 0 | 0 | 0 | 620.24 | 0 | 0 | 0 | 620.24 | 1 | 1 | 1 | 1 | -2 | 0 | 0 | 1 | 1 | 0 | 69 | *0,3 | 1 | 2 | 419117037 | 1 | 0 | 955 | 1 | 0 | 0 | 0 | 0 | 0 | 0 | 0 | 0 | 0 | 0 | 42796.56 | 69 | 0 | 1 | 0 | 0 | 0 | 12838.968 | 20.7 | 0 | 1 | 42796.56 | 20.7 | 0 | 20.7 | 620.24 | 620.24 | 1 | 12838.968 | 0 |  | 0 | 0 | 0 | 12838.97 | 12838.97 | 1 |  | 0 |  | 0
392 | 419115877 | 412993582 | 417090896 | 117 | 1 | 1 | 1 | 4-100-00 |  | Затраты труда машинистов | 1191 | 1013 | чел.-ч. | чел.-ч. | 1 | 0 | -1417349443 | 2.658 | 0 | 0 | 0 | 0 | 0 | 0 | 0 | 0 | 1 | 1 | 1 | 1 | -2 | 0 | 0 | 1 | 1 | 0 | 8.86 | *0,3 | 2 | 2 | 419117038 | 1 | 0 | 956 | 1 | 0 | 0 | 0 | 0 | 0 | 0 | 0 | 0 | 0 | 0 | 0 | 0 | 0 | 0 | 0 | 0 | 0 | 0 | 0 | 0 | 0 |  | 0 | 0 | 2.658 | 0 | 0 | 1 | 0 | 0 |  | 0 | 0 | 0 | 0 | 0 | 0 |  | 0 |  | 0
392 | 419115877 | 412993582 | 417098134 | 1 | 1 | 1 | 2 | 91.11.01-012 | ФСЭМ-2022, 91.11.01-012, приказ Минстроя России от 18.05.2022 г. № 378/пр | Машины монтажные для выполнения работ при прокладке и монтаже кабеля на базе автомобиля | 1368 | 1011 | маш.-ч | маш.-ч | 1 | 0 | 302479695 | 0.486 | 0 | 1274.25 | 620.24 | 0 | 0 | 995.51 | 620.24 | 0 | 1 | 1.28 | 1 | 1 | 2 | 0 | 0 | 1 | 1 | 0 | 1.62 | *0,3 | 1 | 2 | 419117039 | 1 | 0 | 957 | 1 | 0 | 0 | 0 | 0 | 0 | 0 | 0 | 0 | 1612.7262 | 1004.7888 | 0 | 0 | 1.62 | 1 | 0 | 483.8179 | 301.4366 | 0 | 0 | 0.486 | 1 |  | 0 | 0.486 | 0.486 | 1274.25 | 995.51 | 1.28 | 483.819 | 301.437 |  | 0 | 619.29 | 301.44 | 0 | 920.73 | 0 | 4-100-050 | 5 | чел.-ч. | 1
392 | 419115877 | 412993582 | 417098140 | 1 | 1 | 1 | 2 | 91.11.02-031 | ФСЭМ-2022, 91.11.02-031, приказ Минстроя России от 18.05.2022 г. № 378/пр | Лаборатории передвижные измерительно-настроечные волоконно-оптических линий связи на базе автомобиля повышенной проходимости | 1368 | 1011 | маш.-ч | маш.-ч | 1 | 0 | -1522049899 | 2.172 | 0 | 1516.81 | 620.24 | 0 | 0 | 1024.87 | 620.24 | 0 | 1 | 1.48 | 1 | 1 | 2 | 0 | 0 | 1 | 1 | 0 | 7.24 | *0,3 | 1 | 2 | 419117040 | 1 | 0 | 958 | 1 | 0 | 0 | 0 | 0 | 0 | 0 | 0 | 0 | 7420.0588 | 4490.5376 | 0 | 0 | 7.24 | 1 | 0 | 2226.0176 | 1347.1613 | 0 | 0 | 2.172 | 1 |  | 0 | 2.172 | 2.172 | 1516.81 | 1024.87 | 1.48 | 2226.018 | 1347.162 |  | 0 | 3294.51 | 1347.16 | 0 | 4641.67 | 0 | 4-100-050 | 5 | чел.-ч. | 1
392 | 419115877 | 412993582 | 417162927 | 1 | 1 | 1 | 3 | 01.2.01.02-0031 | ФСБЦ-2022, 01.2.01.02-0031, приказ Минстроя России от 18.05.2022 г. № 378/пр | Битум нефтяной строительный изоляционный БНИ-IV-3, БНИ-IV, БНИ-V | 1348 | 1009 | т | т | 1000 | 0 | 767480554 | 0 | 28469.68 | 0 | 0 | 0 | 23335.8 | 0 | 0 | 0 | 1.22 | 1 | 1 | 1 | 2 | 0 | 0 | 1 | 1 | 0 | 0.0053 | *0 | 0 | 2 | 419117041 | 1 | 0 | 959 | 1 | 0 | 0 | 0 | 0 | 0 | 0 | 0 | 123.6797 | 0 | 0 | 0 | 0 | 0 | 1 | 0 | 0 | 0 | 0 | 0 | 0 | 0 |  | 0 | 0 | 0 | 28469.68 | 23335.8 | 1.22 | 0 | 0 |  | 0 | 0 | 0 | 0 | 0 | 0 |  | 0 |  | 0
392 | 419115877 | 412993582 | 417162991 | 1 | 1 | 1 | 3 | 01.3.01.01-0001 | ФСБЦ-2022 доп.6, 01.3.01.01-0001, приказ Минстроя России от 11.05.2023 г. № 335/пр | Бензин авиационный Б-70 | 1348 | 1009 | т | т | 1000 | 0 | -465588395 | 0 | 149054.36 | 0 | 0 | 0 | 116448.72 | 0 | 0 | 0 | 1.28 | 1 | 1 | 1 | 2 | 0 | 0 | 1 | 1 | 0 | 0.0035 | *0 | 0 | 2 | 419117042 | 1 | 0 | 960 | 1 | 0 | 0 | 0 | 0 | 0 | 0 | 0 | 407.5705 | 0 | 0 | 0 | 0 | 0 | 1 | 0 | 0 | 0 | 0 | 0 | 0 | 0 |  | 0 | 0 | 0 | 149054.36 | 116448.72 | 1.28 | 0 | 0 |  | 0 | 0 | 0 | 0 | 0 | 0 |  | 0 |  | 0
392 | 419115877 | 412993582 | 417163200 | 1 | 1 | 1 | 3 | 01.3.05.17-0002 | ФСБЦ-2022, 01.3.05.17-0002, приказ Минстроя России от 18.05.2022 г. № 378/пр | Канифоль сосновая | 1346 | 1009 | кг | кг | 1 | 0 | -1746966143 | 0 | 406.33 | 0 | 0 | 0 | 284.15 | 0 | 0 | 0 | 1.43 | 1 | 1 | 1 | 2 | 0 | 0 | 1 | 1 | 0 | 0.0072 | *0 | 0 | 2 | 419117043 | 1 | 0 | 961 | 1 | 0 | 0 | 0 | 0 | 0 | 0 | 0 | 2.0459 | 0 | 0 | 0 | 0 | 0 | 1 | 0 | 0 | 0 | 0 | 0 | 0 | 0 |  | 0 | 0 | 0 | 406.33 | 284.15 | 1.43 | 0 | 0 |  | 0 | 0 | 0 | 0 | 0 | 0 |  | 0 |  | 0
392 | 419115877 | 412993582 | 417163256 | 1 | 1 | 1 | 3 | 01.3.05.38-0371 | ФСБЦ-2022 доп.17, 01.3.05.38-0371, приказ Минстроя России от 17.02.2026 г. № 91/пр | Кислота стеариновая техническая | 1346 | 1009 | кг | кг | 1 | 0 | 1771797515 | 0 | 199.91 | 0 | 0 | 0 | 219.68 | 0 | 0 | 0 | 0.91 | 1 | 1 | 1 | 2 | 0 | 0 | 1 | 1 | 0 | 0.026 | *0 | 0 | 2 | 419117044 | 1 | 0 | 962 | 1 | 0 | 0 | 0 | 0 | 0 | 0 | 0 | 5.7117 | 0 | 0 | 0 | 0 | 0 | 1 | 0 | 0 | 0 | 0 | 0 | 0 | 0 |  | 0 | 0 | 0 | 199.91 | 219.68 | 0.91 | 0 | 0 |  | 0 | 0 | 0 | 0 | 0 | 0 |  | 0 |  | 0
392 | 419115877 | 412993582 | 417165023 | 1 | 1 | 1 | 3 | 01.7.02.04-0001 | ФСБЦ-2022, 01.7.02.04-0001, приказ Минстроя России от 18.05.2022 г. № 378/пр | Бумага кабельная электроизоляционная, двухслойная | 1346 | 1009 | кг | кг | 1 | 0 | 41226650 | 0 | 181.83 | 0 | 0 | 0 | 206.62 | 0 | 0 | 0 | 0.88 | 1 | 1 | 1 | 2 | 0 | 0 | 1 | 1 | 0 | 0.081 | *0 | 0 | 2 | 419117045 | 1 | 0 | 963 | 1 | 0 | 0 | 0 | 0 | 0 | 0 | 0 | 16.7362 | 0 | 0 | 0 | 0 | 0 | 1 | 0 | 0 | 0 | 0 | 0 | 0 | 0 |  | 0 | 0 | 0 | 181.83 | 206.62 | 0.88 | 0 | 0 |  | 0 | 0 | 0 | 0 | 0 | 0 |  | 0 |  | 0
392 | 419115877 | 412993582 | 417165295 | 1 | 1 | 1 | 3 | 01.7.06.14-0038 | ФСБЦ-2022, 01.7.06.14-0038, приказ Минстроя России от 18.05.2022 г. № 378/пр | Ленты для уплотнения смоляные на основе хлопкополиэфирной ткани, пропитанной битумным составом, ширина 75 мм, толщина 0,8 мм | 1301 | 1003 | м | м | 1 | 0 | -1228674265 | 0 | 22.08 | 0 | 0 | 0 | 14.43 | 0 | 0 | 0 | 1.53 | 1 | 1 | 1 | 2 | 0 | 0 | 1 | 1 | 0 | 5.97 | *0 | 0 | 2 | 419117046 | 1 | 0 | 964 | 1 | 0 | 0 | 0 | 0 | 0 | 0 | 0 | 86.1471 | 0 | 0 | 0 | 0 | 0 | 1 | 0 | 0 | 0 | 0 | 0 | 0 | 0 |  | 0 | 0 | 0 | 22.08 | 14.43 | 1.53 | 0 | 0 |  | 0 | 0 | 0 | 0 | 0 | 0 |  | 0 |  | 0
392 | 419115877 | 412993582 | 417175540 | 1 | 1 | 1 | 3 | 10.2.02.08-0001 | ФСБЦ-2022, 10.2.02.08-0001, приказ Минстроя России от 18.05.2022 г. № 378/пр | Проволока медная круглая мягкая электротехническая, диаметр 1,0-3,0 мм и выше | 1348 | 1009 | т | т | 1000 | 0 | 1793987537 | 0 | 1144599.95 | 0 | 0 | 0 | 1050091.7 | 0 | 0 | 0 | 1.09 | 1 | 1 | 1 | 2 | 0 | 0 | 1 | 1 | 0 | 2e-05 | *0 | 0 | 2 | 419117047 | 1 | 0 | 965 | 1 | 0 | 0 | 0 | 0 | 0 | 0 | 0 | 21.0018 | 0 | 0 | 0 | 0 | 0 | 1 | 0 | 0 | 0 | 0 | 0 | 0 | 0 |  | 0 | 0 | 0 | 1144599.95 | 1050091.7 | 1.09 | 0 | 0 |  | 0 | 0 | 0 | 0 | 0 | 0 |  | 0 |  | 0
392 | 419115877 | 412993582 | 417175584 | 1 | 1 | 1 | 3 | 10.3.02.03-0036 | ФСБЦ-2022, 10.3.02.03-0036, приказ Минстроя России от 18.05.2022 г. № 378/пр | Припои оловянно-свинцовые сурьмянистые, марка ПОССу 30-2 | 1346 | 1009 | кг | кг | 1 | 0 | -242288594 | 0 | 1400.99 | 0 | 0 | 0 | 870.18 | 0 | 0 | 0 | 1.61 | 1 | 1 | 1 | 2 | 0 | 0 | 1 | 1 | 0 | 0.56 | *0 | 0 | 2 | 419117048 | 1 | 0 | 966 | 1 | 0 | 0 | 0 | 0 | 0 | 0 | 0 | 487.3008 | 0 | 0 | 0 | 0 | 0 | 1 | 0 | 0 | 0 | 0 | 0 | 0 | 0 |  | 0 | 0 | 0 | 1400.99 | 870.18 | 1.61 | 0 | 0 |  | 0 | 0 | 0 | 0 | 0 | 0 |  | 0 |  | 0
392 | 419115877 | 412993582 | 417191019 | 1 | 1 | 1 | 3 | 20.1.02.06-0021 | ФСБЦ-2022, 20.1.02.06-0021, приказ Минстроя России от 18.05.2022 г. № 378/пр | Паста паяльная бескислотная | 1346 | 1009 | кг | кг | 1 | 0 | 1105037238 | 0 | 3060.54 | 0 | 0 | 0 | 1912.84 | 0 | 0 | 0 | 1.6 | 1 | 1 | 1 | 2 | 0 | 0 | 1 | 1 | 0 | 0.006 | *0 | 0 | 2 | 419117049 | 1 | 0 | 967 | 1 | 0 | 0 | 0 | 0 | 0 | 0 | 0 | 11.477 | 0 | 0 | 0 | 0 | 0 | 1 | 0 | 0 | 0 | 0 | 0 | 0 | 0 |  | 0 | 0 | 0 | 3060.54 | 1912.84 | 1.6 | 0 | 0 |  | 0 | 0 | 0 | 0 | 0 | 0 |  | 0 |  | 0
392 | 419115877 | 412993582 | 417192565 | 1 | 1 | 1 | 3 | 20.2.09.02-1035 | ФСБЦ-2022 доп.12, 20.2.09.02-1035, приказ Минстроя России от 07.11.2024 г. № 747/пр | Конденсатор керамический выводной К10-17б, номинальное напряжение 50 В, допускаемое отклонение 5 %, номинальная емкость 10 пФ | 1371 | 1013 | ШТ | ШТ | 1 | 0 | 775080425 | 0 | 17.38 | 0 | 0 | 0 | 19.1 | 0 | 0 | 0 | 0.91 | 1 | 1 | 1 | 2 | 0 | 0 | 1 | 1 | 0 | 7 | *0 | 0 | 2 | 419117050 | 1 | 0 | 968 | 1 | 0 | 0 | 0 | 0 | 0 | 0 | 0 | 133.7 | 0 | 0 | 0 | 0 | 0 | 1 | 0 | 0 | 0 | 0 | 0 | 0 | 0 |  | 0 | 0 | 0 | 17.38 | 19.1 | 0.91 | 0 | 0 |  | 0 | 0 | 0 | 0 | 0 | 0 |  | 0 |  | 0
392 | 419115877 | 412993582 | 417192696 | 1 | 1 | 1 | 3 | 20.2.09.10-0014 | ФСБЦ-2022, 20.2.09.10-0014, приказ Минстроя России от 18.05.2022 г. № 378/пр | Муфта защитная для кабелей связи соединительная МС-65 | 1371 | 1013 | ШТ | ШТ | 1 | 0 | -1229400259 | 0 | 718.08 | 0 | 0 | 0 | 579.1 | 0 | 0 | 0 | 1.24 | 1 | 1 | 1 | 2 | 0 | 0 | 1 | 1 | 0 | 1 | *0 | 0 | 2 | 419117051 | 1 | 0 | 969 | 1 | 0 | 0 | 0 | 0 | 0 | 0 | 0 | 579.1 | 0 | 0 | 0 | 0 | 0 | 1 | 0 | 0 | 0 | 0 | 0 | 0 | 0 |  | 0 | 0 | 0 | 718.08 | 579.1 | 1.24 | 0 | 0 |  | 0 | 0 | 0 | 0 | 0 | 0 |  | 0 |  | 0
392 | 419115877 | 412993582 | 417199972 | 1 | 1 | 1 | 3 | 22.2.02.02-0001 | ФСБЦ-2022, 22.2.02.02-0001, приказ Минстроя России от 18.05.2022 г. № 378/пр | Гильзы полиэтиленовые изоляционные, диаметр жилы от 1,05 до 1,2 мм, длина 70 мм, диаметр 7 мм | 1425 | 1013 | 100 ШТ | 100 ШТ | 1 | 0 | 989260561 | 0 | 119.57 | 0 | 0 | 0 | 47.26 | 0 | 0 | 0 | 2.53 | 1 | 1 | 1 | 2 | 0 | 0 | 1 | 1 | 0 | 0.44 | *0 | 0 | 2 | 419117052 | 1 | 0 | 970 | 1 | 0 | 0 | 0 | 0 | 0 | 0 | 0 | 20.7944 | 0 | 0 | 0 | 0 | 0 | 1 | 0 | 0 | 0 | 0 | 0 | 0 | 0 |  | 0 | 0 | 0 | 119.57 | 47.26 | 2.53 | 0 | 0 |  | 0 | 0 | 0 | 0 | 0 | 0 |  | 0 |  | 0
392 | 419115877 | 412993582 | 417199978 | 1 | 1 | 1 | 3 | 22.2.02.05-0001 | ФСБЦ-2022, 22.2.02.05-0001, приказ Минстроя России от 18.05.2022 г. № 378/пр | Кольца-блоки открытые для проводов диаметром 4,0-5,0мм | 1407 | 1013 | 1000 ШТ | 1000 ШТ | 1 | 0 | 168170819 | 0 | 8352.51 | 0 | 0 | 0 | 6052.54 | 0 | 0 | 0 | 1.38 | 1 | 1 | 1 | 2 | 0 | 0 | 1 | 1 | 0 | 0.022 | *0 | 0 | 2 | 419117053 | 1 | 0 | 971 | 1 | 0 | 0 | 0 | 0 | 0 | 0 | 0 | 133.1559 | 0 | 0 | 0 | 0 | 0 | 1 | 0 | 0 | 0 | 0 | 0 | 0 | 0 |  | 0 | 0 | 0 | 8352.51 | 6052.54 | 1.38 | 0 | 0 |  | 0 | 0 | 0 | 0 | 0 | 0 |  | 0 |  | 0
392 | 419115877 | 412993582 | 417096729 | 117 | 1 | 1 | 3 | 421/пр_2020_п.75_пп.а |  | Сметная стоимость вспомогательных ненормируемых материальных ресурсов, не учтенная в сметной норме, 2% | 3277935 | 1013 | % | % | 1 | 0 | 274903907 | 2 | 0 | 0 | 0 | 0 | 0 | 0 | 0 | 0 | 1 | 1 | 1 | 1 | -2 | 0 | 0 | 0 | 1 | 0 | 2 |  | 0 | 2 | 419117054 | 1 | 2048 | 972 | 1 | 0 | 0 | 0 | 0 | 0 | 0 | 0 | 0 | 0 | 0 | 0 | 0 | 0 | 0 | 0 | 0 | 0 | 0 | 0 | 0 | 0 |  | 0 | 0 | 2 | 0 | 0 | 1 | 0 | 0 |  | 0 | 0 | 0 | 0 | 0 | 0 |  | 0 |  | 0
393 | 419115877 | 412993619 | 417090760 | 117 | 1 | 1 | 1 | 1-100-50 |  | Средний разряд работы 5,0 | 1191 | 1013 | чел.-ч. | чел.-ч. | 1 | 0 | 73401693 | 69 | 0 | 0 | 0 | 620.24 | 0 | 0 | 0 | 620.24 | 1 | 1 | 1 | 1 | -2 | 0 | 0 | 1 | 1 | 0 | 69 |  | 1 | 2 | 419117055 | 1 | 0 | 973 | 1 | 0 | 0 | 0 | 0 | 0 | 0 | 0 | 0 | 0 | 0 | 42796.56 | 69 | 0 | 1 | 0 | 0 | 0 | 42796.56 | 69 | 0 | 1 | 42796.56 | 69 | 0 | 69 | 620.24 | 620.24 | 1 | 42796.56 | 0 |  | 0 | 0 | 0 | 42796.56 | 42796.56 | 1 |  | 0 |  | 0
393 | 419115877 | 412993619 | 417090896 | 117 | 1 | 1 | 1 | 4-100-00 |  | Затраты труда машинистов | 1191 | 1013 | чел.-ч. | чел.-ч. | 1 | 0 | -1417349443 | 8.86 | 0 | 0 | 0 | 0 | 0 | 0 | 0 | 0 | 1 | 1 | 1 | 1 | -2 | 0 | 0 | 1 | 1 | 0 | 8.86 |  | 2 | 2 | 419117056 | 1 | 0 | 974 | 1 | 0 | 0 | 0 | 0 | 0 | 0 | 0 | 0 | 0 | 0 | 0 | 0 | 0 | 0 | 0 | 0 | 0 | 0 | 0 | 0 | 0 |  | 0 | 0 | 8.86 | 0 | 0 | 1 | 0 | 0 |  | 0 | 0 | 0 | 0 | 0 | 0 |  | 0 |  | 0
393 | 419115877 | 412993619 | 417098134 | 1 | 1 | 1 | 2 | 91.11.01-012 | ФСЭМ-2022, 91.11.01-012, приказ Минстроя России от 18.05.2022 г. № 378/пр | Машины монтажные для выполнения работ при прокладке и монтаже кабеля на базе автомобиля | 1368 | 1011 | маш.-ч | маш.-ч | 1 | 0 | 302479695 | 1.62 | 0 | 1274.25 | 620.24 | 0 | 0 | 995.51 | 620.24 | 0 | 1 | 1.28 | 1 | 1 | 2 | 0 | 0 | 1 | 1 | 0 | 1.62 |  | 1 | 2 | 419117057 | 1 | 0 | 975 | 1 | 0 | 0 | 0 | 0 | 0 | 0 | 0 | 0 | 1612.7262 | 1004.7888 | 0 | 0 | 1.62 | 1 | 0 | 1612.7262 | 1004.7888 | 0 | 0 | 1.62 | 1 |  | 0 | 1.62 | 1.62 | 1274.25 | 995.51 | 1.28 | 1612.73 | 1004.79 |  | 0 | 2064.29 | 1004.79 | 0 | 3069.08 | 0 | 4-100-050 | 5 | чел.-ч. | 1
393 | 419115877 | 412993619 | 417098140 | 1 | 1 | 1 | 2 | 91.11.02-031 | ФСЭМ-2022, 91.11.02-031, приказ Минстроя России от 18.05.2022 г. № 378/пр | Лаборатории передвижные измерительно-настроечные волоконно-оптических линий связи на базе автомобиля повышенной проходимости | 1368 | 1011 | маш.-ч | маш.-ч | 1 | 0 | -1522049899 | 7.24 | 0 | 1516.81 | 620.24 | 0 | 0 | 1024.87 | 620.24 | 0 | 1 | 1.48 | 1 | 1 | 2 | 0 | 0 | 1 | 1 | 0 | 7.24 |  | 1 | 2 | 419117058 | 1 | 0 | 976 | 1 | 0 | 0 | 0 | 0 | 0 | 0 | 0 | 0 | 7420.0588 | 4490.5376 | 0 | 0 | 7.24 | 1 | 0 | 7420.0588 | 4490.5376 | 0 | 0 | 7.24 | 1 |  | 0 | 7.24 | 7.24 | 1516.81 | 1024.87 | 1.48 | 7420.06 | 4490.54 |  | 0 | 10981.7 | 4490.54 | 0 | 15472.24 | 0 | 4-100-050 | 5 | чел.-ч. | 1
393 | 419115877 | 412993619 | 417162927 | 1 | 1 | 1 | 3 | 01.2.01.02-0031 | ФСБЦ-2022, 01.2.01.02-0031, приказ Минстроя России от 18.05.2022 г. № 378/пр | Битум нефтяной строительный изоляционный БНИ-IV-3, БНИ-IV, БНИ-V | 1348 | 1009 | т | т | 1000 | 0 | 767480554 | 0 | 28469.68 | 0 | 0 | 0 | 23335.8 | 0 | 0 | 0 | 1.22 | 1 | 1 | 1 | 2 | 0 | 0 | 1 | 1 | 0 | 0.0053 | )*0 | 0 | 2 | 419117059 | 1 | 0 | 977 | 1 | 0 | 0 | 0 | 0 | 0 | 0 | 0 | 123.6797 | 0 | 0 | 0 | 0 | 0 | 1 | 0 | 0 | 0 | 0 | 0 | 0 | 0 |  | 0 | 0 | 0 | 28469.68 | 23335.8 | 1.22 | 0 | 0 |  | 0 | 0 | 0 | 0 | 0 | 0 |  | 0 |  | 0
393 | 419115877 | 412993619 | 417162991 | 1 | 1 | 1 | 3 | 01.3.01.01-0001 | ФСБЦ-2022 доп.6, 01.3.01.01-0001, приказ Минстроя России от 11.05.2023 г. № 335/пр | Бензин авиационный Б-70 | 1348 | 1009 | т | т | 1000 | 0 | -465588395 | 0 | 149054.36 | 0 | 0 | 0 | 116448.72 | 0 | 0 | 0 | 1.28 | 1 | 1 | 1 | 2 | 0 | 0 | 1 | 1 | 0 | 0.0035 | )*0 | 0 | 2 | 419117060 | 1 | 0 | 978 | 1 | 0 | 0 | 0 | 0 | 0 | 0 | 0 | 407.5705 | 0 | 0 | 0 | 0 | 0 | 1 | 0 | 0 | 0 | 0 | 0 | 0 | 0 |  | 0 | 0 | 0 | 149054.36 | 116448.72 | 1.28 | 0 | 0 |  | 0 | 0 | 0 | 0 | 0 | 0 |  | 0 |  | 0
393 | 419115877 | 412993619 | 417163200 | 1 | 1 | 1 | 3 | 01.3.05.17-0002 | ФСБЦ-2022, 01.3.05.17-0002, приказ Минстроя России от 18.05.2022 г. № 378/пр | Канифоль сосновая | 1346 | 1009 | кг | кг | 1 | 0 | -1746966143 | 0 | 406.33 | 0 | 0 | 0 | 284.15 | 0 | 0 | 0 | 1.43 | 1 | 1 | 1 | 2 | 0 | 0 | 1 | 1 | 0 | 0.0072 | )*0 | 0 | 2 | 419117061 | 1 | 0 | 979 | 1 | 0 | 0 | 0 | 0 | 0 | 0 | 0 | 2.0459 | 0 | 0 | 0 | 0 | 0 | 1 | 0 | 0 | 0 | 0 | 0 | 0 | 0 |  | 0 | 0 | 0 | 406.33 | 284.15 | 1.43 | 0 | 0 |  | 0 | 0 | 0 | 0 | 0 | 0 |  | 0 |  | 0
393 | 419115877 | 412993619 | 417163256 | 1 | 1 | 1 | 3 | 01.3.05.38-0371 | ФСБЦ-2022 доп.17, 01.3.05.38-0371, приказ Минстроя России от 17.02.2026 г. № 91/пр | Кислота стеариновая техническая | 1346 | 1009 | кг | кг | 1 | 0 | 1771797515 | 0 | 199.91 | 0 | 0 | 0 | 219.68 | 0 | 0 | 0 | 0.91 | 1 | 1 | 1 | 2 | 0 | 0 | 1 | 1 | 0 | 0.026 | )*0 | 0 | 2 | 419117062 | 1 | 0 | 980 | 1 | 0 | 0 | 0 | 0 | 0 | 0 | 0 | 5.7117 | 0 | 0 | 0 | 0 | 0 | 1 | 0 | 0 | 0 | 0 | 0 | 0 | 0 |  | 0 | 0 | 0 | 199.91 | 219.68 | 0.91 | 0 | 0 |  | 0 | 0 | 0 | 0 | 0 | 0 |  | 0 |  | 0
393 | 419115877 | 412993619 | 417165023 | 1 | 1 | 1 | 3 | 01.7.02.04-0001 | ФСБЦ-2022, 01.7.02.04-0001, приказ Минстроя России от 18.05.2022 г. № 378/пр | Бумага кабельная электроизоляционная, двухслойная | 1346 | 1009 | кг | кг | 1 | 0 | 41226650 | 0 | 181.83 | 0 | 0 | 0 | 206.62 | 0 | 0 | 0 | 0.88 | 1 | 1 | 1 | 2 | 0 | 0 | 1 | 1 | 0 | 0.081 | )*0 | 0 | 2 | 419117063 | 1 | 0 | 981 | 1 | 0 | 0 | 0 | 0 | 0 | 0 | 0 | 16.7362 | 0 | 0 | 0 | 0 | 0 | 1 | 0 | 0 | 0 | 0 | 0 | 0 | 0 |  | 0 | 0 | 0 | 181.83 | 206.62 | 0.88 | 0 | 0 |  | 0 | 0 | 0 | 0 | 0 | 0 |  | 0 |  | 0
393 | 419115877 | 412993619 | 417165295 | 1 | 1 | 1 | 3 | 01.7.06.14-0038 | ФСБЦ-2022, 01.7.06.14-0038, приказ Минстроя России от 18.05.2022 г. № 378/пр | Ленты для уплотнения смоляные на основе хлопкополиэфирной ткани, пропитанной битумным составом, ширина 75 мм, толщина 0,8 мм | 1301 | 1003 | м | м | 1 | 0 | -1228674265 | 0 | 22.08 | 0 | 0 | 0 | 14.43 | 0 | 0 | 0 | 1.53 | 1 | 1 | 1 | 2 | 0 | 0 | 1 | 1 | 0 | 5.97 | )*0 | 0 | 2 | 419117064 | 1 | 0 | 982 | 1 | 0 | 0 | 0 | 0 | 0 | 0 | 0 | 86.1471 | 0 | 0 | 0 | 0 | 0 | 1 | 0 | 0 | 0 | 0 | 0 | 0 | 0 |  | 0 | 0 | 0 | 22.08 | 14.43 | 1.53 | 0 | 0 |  | 0 | 0 | 0 | 0 | 0 | 0 |  | 0 |  | 0
393 | 419115877 | 412993619 | 417175540 | 1 | 1 | 1 | 3 | 10.2.02.08-0001 | ФСБЦ-2022, 10.2.02.08-0001, приказ Минстроя России от 18.05.2022 г. № 378/пр | Проволока медная круглая мягкая электротехническая, диаметр 1,0-3,0 мм и выше | 1348 | 1009 | т | т | 1000 | 0 | 1793987537 | 0 | 1144599.95 | 0 | 0 | 0 | 1050091.7 | 0 | 0 | 0 | 1.09 | 1 | 1 | 1 | 2 | 0 | 0 | 1 | 1 | 0 | 2e-05 | )*0 | 0 | 2 | 419117065 | 1 | 0 | 983 | 1 | 0 | 0 | 0 | 0 | 0 | 0 | 0 | 21.0018 | 0 | 0 | 0 | 0 | 0 | 1 | 0 | 0 | 0 | 0 | 0 | 0 | 0 |  | 0 | 0 | 0 | 1144599.95 | 1050091.7 | 1.09 | 0 | 0 |  | 0 | 0 | 0 | 0 | 0 | 0 |  | 0 |  | 0
393 | 419115877 | 412993619 | 417175584 | 1 | 1 | 1 | 3 | 10.3.02.03-0036 | ФСБЦ-2022, 10.3.02.03-0036, приказ Минстроя России от 18.05.2022 г. № 378/пр | Припои оловянно-свинцовые сурьмянистые, марка ПОССу 30-2 | 1346 | 1009 | кг | кг | 1 | 0 | -242288594 | 0 | 1400.99 | 0 | 0 | 0 | 870.18 | 0 | 0 | 0 | 1.61 | 1 | 1 | 1 | 2 | 0 | 0 | 1 | 1 | 0 | 0.56 | )*0 | 0 | 2 | 419117066 | 1 | 0 | 984 | 1 | 0 | 0 | 0 | 0 | 0 | 0 | 0 | 487.3008 | 0 | 0 | 0 | 0 | 0 | 1 | 0 | 0 | 0 | 0 | 0 | 0 | 0 |  | 0 | 0 | 0 | 1400.99 | 870.18 | 1.61 | 0 | 0 |  | 0 | 0 | 0 | 0 | 0 | 0 |  | 0 |  | 0
393 | 419115877 | 412993619 | 417191019 | 1 | 1 | 1 | 3 | 20.1.02.06-0021 | ФСБЦ-2022, 20.1.02.06-0021, приказ Минстроя России от 18.05.2022 г. № 378/пр | Паста паяльная бескислотная | 1346 | 1009 | кг | кг | 1 | 0 | 1105037238 | 0 | 3060.54 | 0 | 0 | 0 | 1912.84 | 0 | 0 | 0 | 1.6 | 1 | 1 | 1 | 2 | 0 | 0 | 1 | 1 | 0 | 0.006 | )*0 | 0 | 2 | 419117067 | 1 | 0 | 985 | 1 | 0 | 0 | 0 | 0 | 0 | 0 | 0 | 11.477 | 0 | 0 | 0 | 0 | 0 | 1 | 0 | 0 | 0 | 0 | 0 | 0 | 0 |  | 0 | 0 | 0 | 3060.54 | 1912.84 | 1.6 | 0 | 0 |  | 0 | 0 | 0 | 0 | 0 | 0 |  | 0 |  | 0
393 | 419115877 | 412993619 | 417192565 | 1 | 1 | 1 | 3 | 20.2.09.02-1035 | ФСБЦ-2022 доп.12, 20.2.09.02-1035, приказ Минстроя России от 07.11.2024 г. № 747/пр | Конденсатор керамический выводной К10-17б, номинальное напряжение 50 В, допускаемое отклонение 5 %, номинальная емкость 10 пФ | 1371 | 1013 | ШТ | ШТ | 1 | 0 | 775080425 | 0 | 17.38 | 0 | 0 | 0 | 19.1 | 0 | 0 | 0 | 0.91 | 1 | 1 | 1 | 2 | 0 | 0 | 1 | 1 | 0 | 7 | )*0 | 0 | 2 | 419117068 | 1 | 0 | 986 | 1 | 0 | 0 | 0 | 0 | 0 | 0 | 0 | 133.7 | 0 | 0 | 0 | 0 | 0 | 1 | 0 | 0 | 0 | 0 | 0 | 0 | 0 |  | 0 | 0 | 0 | 17.38 | 19.1 | 0.91 | 0 | 0 |  | 0 | 0 | 0 | 0 | 0 | 0 |  | 0 |  | 0
393 | 419115877 | 412993619 | 417192696 | 1 | 1 | 1 | 3 | 20.2.09.10-0014 | ФСБЦ-2022, 20.2.09.10-0014, приказ Минстроя России от 18.05.2022 г. № 378/пр | Муфта защитная для кабелей связи соединительная МС-65 | 1371 | 1013 | ШТ | ШТ | 1 | 0 | -1229400259 | 0 | 718.08 | 0 | 0 | 0 | 579.1 | 0 | 0 | 0 | 1.24 | 1 | 1 | 1 | 2 | 0 | 0 | 1 | 1 | 0 | 1 | )*0 | 0 | 2 | 419117069 | 1 | 0 | 987 | 1 | 0 | 0 | 0 | 0 | 0 | 0 | 0 | 579.1 | 0 | 0 | 0 | 0 | 0 | 1 | 0 | 0 | 0 | 0 | 0 | 0 | 0 |  | 0 | 0 | 0 | 718.08 | 579.1 | 1.24 | 0 | 0 |  | 0 | 0 | 0 | 0 | 0 | 0 |  | 0 |  | 0
393 | 419115877 | 412993619 | 417199972 | 1 | 1 | 1 | 3 | 22.2.02.02-0001 | ФСБЦ-2022, 22.2.02.02-0001, приказ Минстроя России от 18.05.2022 г. № 378/пр | Гильзы полиэтиленовые изоляционные, диаметр жилы от 1,05 до 1,2 мм, длина 70 мм, диаметр 7 мм | 1425 | 1013 | 100 ШТ | 100 ШТ | 1 | 0 | 989260561 | 0 | 119.57 | 0 | 0 | 0 | 47.26 | 0 | 0 | 0 | 2.53 | 1 | 1 | 1 | 2 | 0 | 0 | 1 | 1 | 0 | 0.44 | )*0 | 0 | 2 | 419117070 | 1 | 0 | 988 | 1 | 0 | 0 | 0 | 0 | 0 | 0 | 0 | 20.7944 | 0 | 0 | 0 | 0 | 0 | 1 | 0 | 0 | 0 | 0 | 0 | 0 | 0 |  | 0 | 0 | 0 | 119.57 | 47.26 | 2.53 | 0 | 0 |  | 0 | 0 | 0 | 0 | 0 | 0 |  | 0 |  | 0
393 | 419115877 | 412993619 | 417199978 | 1 | 1 | 1 | 3 | 22.2.02.05-0001 | ФСБЦ-2022, 22.2.02.05-0001, приказ Минстроя России от 18.05.2022 г. № 378/пр | Кольца-блоки открытые для проводов диаметром 4,0-5,0мм | 1407 | 1013 | 1000 ШТ | 1000 ШТ | 1 | 0 | 168170819 | 0 | 8352.51 | 0 | 0 | 0 | 6052.54 | 0 | 0 | 0 | 1.38 | 1 | 1 | 1 | 2 | 0 | 0 | 1 | 1 | 0 | 0.022 | )*0 | 0 | 2 | 419117071 | 1 | 0 | 989 | 1 | 0 | 0 | 0 | 0 | 0 | 0 | 0 | 133.1559 | 0 | 0 | 0 | 0 | 0 | 1 | 0 | 0 | 0 | 0 | 0 | 0 | 0 |  | 0 | 0 | 0 | 8352.51 | 6052.54 | 1.38 | 0 | 0 |  | 0 | 0 | 0 | 0 | 0 | 0 |  | 0 |  | 0
393 | 419115877 | 412993619 | 417096729 | 117 | 1 | 1 | 3 | 421/пр_2020_п.75_пп.а |  | Сметная стоимость вспомогательных ненормируемых материальных ресурсов, не учтенная в сметной норме, 2% | 3277935 | 1013 | % | % | 1 | 0 | 274903907 | 2 | 0 | 0 | 0 | 0 | 0 | 0 | 0 | 0 | 1 | 1 | 1 | 1 | -2 | 0 | 0 | 0 | 1 | 0 | 2 |  | 0 | 2 | 419117072 | 1 | 2048 | 990 | 1 | 0 | 0 | 0 | 0 | 0 | 0 | 0 | 0 | 0 | 0 | 0 | 0 | 0 | 0 | 0 | 0 | 0 | 0 | 0 | 0 | 0 |  | 0 | 0 | 2 | 0 | 0 | 1 | 0 | 0 |  | 0 | 0 | 0 | 0 | 0 | 0 |  | 0 |  | 0
394 | 419115877 | 412993656 | 417090760 | 117 | 1 | 1 | 1 | 1-100-50 |  | Средний разряд работы 5,0 | 1191 | 1013 | чел.-ч. | чел.-ч. | 1 | 0 | 73401693 | 15 | 0 | 0 | 0 | 620.24 | 0 | 0 | 0 | 620.24 | 1 | 1 | 1 | 1 | -2 | 0 | 0 | 1 | 1 | 0 | 50 | *0,3 | 1 | 2 | 419117073 | 1 | 0 | 991 | 1 | 0 | 0 | 0 | 0 | 0 | 0 | 0 | 0 | 0 | 0 | 31012 | 50 | 0 | 1 | 0 | 0 | 0 | 9303.6 | 15 | 0 | 1 | 31012 | 15 | 0 | 15 | 620.24 | 620.24 | 1 | 9303.6 | 0 |  | 0 | 0 | 0 | 9303.6 | 9303.6 | 1 |  | 0 |  | 0
394 | 419115877 | 412993656 | 417090896 | 117 | 1 | 1 | 1 | 4-100-00 |  | Затраты труда машинистов | 1191 | 1013 | чел.-ч. | чел.-ч. | 1 | 0 | -1417349443 | 1.908 | 0 | 0 | 0 | 0 | 0 | 0 | 0 | 0 | 1 | 1 | 1 | 1 | -2 | 0 | 0 | 1 | 1 | 0 | 6.36 | *0,3 | 2 | 2 | 419117074 | 1 | 0 | 992 | 1 | 0 | 0 | 0 | 0 | 0 | 0 | 0 | 0 | 0 | 0 | 0 | 0 | 0 | 0 | 0 | 0 | 0 | 0 | 0 | 0 | 0 |  | 0 | 0 | 1.908 | 0 | 0 | 1 | 0 | 0 |  | 0 | 0 | 0 | 0 | 0 | 0 |  | 0 |  | 0
394 | 419115877 | 412993656 | 417098134 | 1 | 1 | 1 | 2 | 91.11.01-012 | ФСЭМ-2022, 91.11.01-012, приказ Минстроя России от 18.05.2022 г. № 378/пр | Машины монтажные для выполнения работ при прокладке и монтаже кабеля на базе автомобиля | 1368 | 1011 | маш.-ч | маш.-ч | 1 | 0 | 302479695 | 0.549 | 0 | 1274.25 | 620.24 | 0 | 0 | 995.51 | 620.24 | 0 | 1 | 1.28 | 1 | 1 | 2 | 0 | 0 | 1 | 1 | 0 | 1.83 | *0,3 | 1 | 2 | 419117075 | 1 | 0 | 993 | 1 | 0 | 0 | 0 | 0 | 0 | 0 | 0 | 0 | 1821.7833 | 1135.0392 | 0 | 0 | 1.83 | 1 | 0 | 546.535 | 340.5118 | 0 | 0 | 0.549 | 1 |  | 0 | 0.549 | 0.549 | 1274.25 | 995.51 | 1.28 | 546.534 | 340.512 |  | 0 | 699.56 | 340.51 | 0 | 1040.07 | 0 | 4-100-050 | 5 | чел.-ч. | 1
394 | 419115877 | 412993656 | 417098140 | 1 | 1 | 1 | 2 | 91.11.02-031 | ФСЭМ-2022, 91.11.02-031, приказ Минстроя России от 18.05.2022 г. № 378/пр | Лаборатории передвижные измерительно-настроечные волоконно-оптических линий связи на базе автомобиля повышенной проходимости | 1368 | 1011 | маш.-ч | маш.-ч | 1 | 0 | -1522049899 | 1.359 | 0 | 1516.81 | 620.24 | 0 | 0 | 1024.87 | 620.24 | 0 | 1 | 1.48 | 1 | 1 | 2 | 0 | 0 | 1 | 1 | 0 | 4.53 | *0,3 | 1 | 2 | 419117076 | 1 | 0 | 994 | 1 | 0 | 0 | 0 | 0 | 0 | 0 | 0 | 0 | 4642.6611 | 2809.6872 | 0 | 0 | 4.53 | 1 | 0 | 1392.7983 | 842.9062 | 0 | 0 | 1.359 | 1 |  | 0 | 1.359 | 1.359 | 1516.81 | 1024.87 | 1.48 | 1392.798 | 842.907 |  | 0 | 2061.34 | 842.91 | 0 | 2904.25 | 0 | 4-100-050 | 5 | чел.-ч. | 1
394 | 419115877 | 412993656 | 417162927 | 1 | 1 | 1 | 3 | 01.2.01.02-0031 | ФСБЦ-2022, 01.2.01.02-0031, приказ Минстроя России от 18.05.2022 г. № 378/пр | Битум нефтяной строительный изоляционный БНИ-IV-3, БНИ-IV, БНИ-V | 1348 | 1009 | т | т | 1000 | 0 | 767480554 | 0 | 28469.68 | 0 | 0 | 0 | 23335.8 | 0 | 0 | 0 | 1.22 | 1 | 1 | 1 | 2 | 0 | 0 | 1 | 1 | 0 | 0.0045 | *0 | 0 | 2 | 419117077 | 1 | 0 | 995 | 1 | 0 | 0 | 0 | 0 | 0 | 0 | 0 | 105.0111 | 0 | 0 | 0 | 0 | 0 | 1 | 0 | 0 | 0 | 0 | 0 | 0 | 0 |  | 0 | 0 | 0 | 28469.68 | 23335.8 | 1.22 | 0 | 0 |  | 0 | 0 | 0 | 0 | 0 | 0 |  | 0 |  | 0
394 | 419115877 | 412993656 | 417162991 | 1 | 1 | 1 | 3 | 01.3.01.01-0001 | ФСБЦ-2022 доп.6, 01.3.01.01-0001, приказ Минстроя России от 11.05.2023 г. № 335/пр | Бензин авиационный Б-70 | 1348 | 1009 | т | т | 1000 | 0 | -465588395 | 0 | 149054.36 | 0 | 0 | 0 | 116448.72 | 0 | 0 | 0 | 1.28 | 1 | 1 | 1 | 2 | 0 | 0 | 1 | 1 | 0 | 0.0044 | *0 | 0 | 2 | 419117078 | 1 | 0 | 996 | 1 | 0 | 0 | 0 | 0 | 0 | 0 | 0 | 512.3744 | 0 | 0 | 0 | 0 | 0 | 1 | 0 | 0 | 0 | 0 | 0 | 0 | 0 |  | 0 | 0 | 0 | 149054.36 | 116448.72 | 1.28 | 0 | 0 |  | 0 | 0 | 0 | 0 | 0 | 0 |  | 0 |  | 0
394 | 419115877 | 412993656 | 417163200 | 1 | 1 | 1 | 3 | 01.3.05.17-0002 | ФСБЦ-2022, 01.3.05.17-0002, приказ Минстроя России от 18.05.2022 г. № 378/пр | Канифоль сосновая | 1346 | 1009 | кг | кг | 1 | 0 | -1746966143 | 0 | 406.33 | 0 | 0 | 0 | 284.15 | 0 | 0 | 0 | 1.43 | 1 | 1 | 1 | 2 | 0 | 0 | 1 | 1 | 0 | 0.0044 | *0 | 0 | 2 | 419117079 | 1 | 0 | 997 | 1 | 0 | 0 | 0 | 0 | 0 | 0 | 0 | 1.2503 | 0 | 0 | 0 | 0 | 0 | 1 | 0 | 0 | 0 | 0 | 0 | 0 | 0 |  | 0 | 0 | 0 | 406.33 | 284.15 | 1.43 | 0 | 0 |  | 0 | 0 | 0 | 0 | 0 | 0 |  | 0 |  | 0
394 | 419115877 | 412993656 | 417163256 | 1 | 1 | 1 | 3 | 01.3.05.38-0371 | ФСБЦ-2022 доп.17, 01.3.05.38-0371, приказ Минстроя России от 17.02.2026 г. № 91/пр | Кислота стеариновая техническая | 1346 | 1009 | кг | кг | 1 | 0 | 1771797515 | 0 | 199.91 | 0 | 0 | 0 | 219.68 | 0 | 0 | 0 | 0.91 | 1 | 1 | 1 | 2 | 0 | 0 | 1 | 1 | 0 | 0.023 | *0 | 0 | 2 | 419117080 | 1 | 0 | 998 | 1 | 0 | 0 | 0 | 0 | 0 | 0 | 0 | 5.0526 | 0 | 0 | 0 | 0 | 0 | 1 | 0 | 0 | 0 | 0 | 0 | 0 | 0 |  | 0 | 0 | 0 | 199.91 | 219.68 | 0.91 | 0 | 0 |  | 0 | 0 | 0 | 0 | 0 | 0 |  | 0 |  | 0
394 | 419115877 | 412993656 | 417165023 | 1 | 1 | 1 | 3 | 01.7.02.04-0001 | ФСБЦ-2022, 01.7.02.04-0001, приказ Минстроя России от 18.05.2022 г. № 378/пр | Бумага кабельная электроизоляционная, двухслойная | 1346 | 1009 | кг | кг | 1 | 0 | 41226650 | 0 | 181.83 | 0 | 0 | 0 | 206.62 | 0 | 0 | 0 | 0.88 | 1 | 1 | 1 | 2 | 0 | 0 | 1 | 1 | 0 | 0.055 | *0 | 0 | 2 | 419117081 | 1 | 0 | 999 | 1 | 0 | 0 | 0 | 0 | 0 | 0 | 0 | 11.3641 | 0 | 0 | 0 | 0 | 0 | 1 | 0 | 0 | 0 | 0 | 0 | 0 | 0 |  | 0 | 0 | 0 | 181.83 | 206.62 | 0.88 | 0 | 0 |  | 0 | 0 | 0 | 0 | 0 | 0 |  | 0 |  | 0
394 | 419115877 | 412993656 | 417165295 | 1 | 1 | 1 | 3 | 01.7.06.14-0038 | ФСБЦ-2022, 01.7.06.14-0038, приказ Минстроя России от 18.05.2022 г. № 378/пр | Ленты для уплотнения смоляные на основе хлопкополиэфирной ткани, пропитанной битумным составом, ширина 75 мм, толщина 0,8 мм | 1301 | 1003 | м | м | 1 | 0 | -1228674265 | 0 | 22.08 | 0 | 0 | 0 | 14.43 | 0 | 0 | 0 | 1.53 | 1 | 1 | 1 | 2 | 0 | 0 | 1 | 1 | 0 | 4.84 | *0 | 0 | 2 | 419117082 | 1 | 0 | 1000 | 1 | 0 | 0 | 0 | 0 | 0 | 0 | 0 | 69.8412 | 0 | 0 | 0 | 0 | 0 | 1 | 0 | 0 | 0 | 0 | 0 | 0 | 0 |  | 0 | 0 | 0 | 22.08 | 14.43 | 1.53 | 0 | 0 |  | 0 | 0 | 0 | 0 | 0 | 0 |  | 0 |  | 0
394 | 419115877 | 412993656 | 417175540 | 1 | 1 | 1 | 3 | 10.2.02.08-0001 | ФСБЦ-2022, 10.2.02.08-0001, приказ Минстроя России от 18.05.2022 г. № 378/пр | Проволока медная круглая мягкая электротехническая, диаметр 1,0-3,0 мм и выше | 1348 | 1009 | т | т | 1000 | 0 | 1793987537 | 0 | 1144599.95 | 0 | 0 | 0 | 1050091.7 | 0 | 0 | 0 | 1.09 | 1 | 1 | 1 | 2 | 0 | 0 | 1 | 1 | 0 | 4e-05 | *0 | 0 | 2 | 419117083 | 1 | 0 | 1001 | 1 | 0 | 0 | 0 | 0 | 0 | 0 | 0 | 42.0037 | 0 | 0 | 0 | 0 | 0 | 1 | 0 | 0 | 0 | 0 | 0 | 0 | 0 |  | 0 | 0 | 0 | 1144599.95 | 1050091.7 | 1.09 | 0 | 0 |  | 0 | 0 | 0 | 0 | 0 | 0 |  | 0 |  | 0
394 | 419115877 | 412993656 | 417175584 | 1 | 1 | 1 | 3 | 10.3.02.03-0036 | ФСБЦ-2022, 10.3.02.03-0036, приказ Минстроя России от 18.05.2022 г. № 378/пр | Припои оловянно-свинцовые сурьмянистые, марка ПОССу 30-2 | 1346 | 1009 | кг | кг | 1 | 0 | -242288594 | 0 | 1400.99 | 0 | 0 | 0 | 870.18 | 0 | 0 | 0 | 1.61 | 1 | 1 | 1 | 2 | 0 | 0 | 1 | 1 | 0 | 0.6 | *0 | 0 | 2 | 419117084 | 1 | 0 | 1002 | 1 | 0 | 0 | 0 | 0 | 0 | 0 | 0 | 522.108 | 0 | 0 | 0 | 0 | 0 | 1 | 0 | 0 | 0 | 0 | 0 | 0 | 0 |  | 0 | 0 | 0 | 1400.99 | 870.18 | 1.61 | 0 | 0 |  | 0 | 0 | 0 | 0 | 0 | 0 |  | 0 |  | 0
394 | 419115877 | 412993656 | 417175605 | 1 | 1 | 1 | 3 | 10.4.01.01-0004 | ФСБЦ-2022, 10.4.01.01-0004, приказ Минстроя России от 18.05.2022 г. № 378/пр | Припои оловянно-цинковые, содержание цинка 40 % | 1346 | 1009 | кг | кг | 1 | 0 | 1196185247 | 0 | 4083.68 | 0 | 0 | 0 | 2536.45 | 0 | 0 | 0 | 1.61 | 1 | 1 | 1 | 2 | 0 | 0 | 1 | 1 | 0 | 0.0104 | *0 | 0 | 2 | 419117085 | 1 | 0 | 1003 | 1 | 0 | 0 | 0 | 0 | 0 | 0 | 0 | 26.3791 | 0 | 0 | 0 | 0 | 0 | 1 | 0 | 0 | 0 | 0 | 0 | 0 | 0 |  | 0 | 0 | 0 | 4083.68 | 2536.45 | 1.61 | 0 | 0 |  | 0 | 0 | 0 | 0 | 0 | 0 |  | 0 |  | 0
394 | 419115877 | 412993656 | 417183311 | 1 | 1 | 1 | 3 | 14.1.05.04-0101 | ФСБЦ-2022, 14.1.05.04-0101, приказ Минстроя России от 18.05.2022 г. № 378/пр | Клей на эпоксидной основе двухкомпонентный, компонент A и B, марка ВК-9 | 1346 | 1009 | кг | кг | 1 | 0 | -255834433 | 0 | 2043.95 | 0 | 0 | 0 | 1928.25 | 0 | 0 | 0 | 1.06 | 1 | 1 | 1 | 2 | 0 | 0 | 1 | 1 | 0 | 0.02 | *0 | 0 | 2 | 419117086 | 1 | 0 | 1004 | 1 | 0 | 0 | 0 | 0 | 0 | 0 | 0 | 38.565 | 0 | 0 | 0 | 0 | 0 | 1 | 0 | 0 | 0 | 0 | 0 | 0 | 0 |  | 0 | 0 | 0 | 2043.95 | 1928.25 | 1.06 | 0 | 0 |  | 0 | 0 | 0 | 0 | 0 | 0 |  | 0 |  | 0
394 | 419115877 | 412993656 | 417191019 | 1 | 1 | 1 | 3 | 20.1.02.06-0021 | ФСБЦ-2022, 20.1.02.06-0021, приказ Минстроя России от 18.05.2022 г. № 378/пр | Паста паяльная бескислотная | 1346 | 1009 | кг | кг | 1 | 0 | 1105037238 | 0 | 3060.54 | 0 | 0 | 0 | 1912.84 | 0 | 0 | 0 | 1.6 | 1 | 1 | 1 | 2 | 0 | 0 | 1 | 1 | 0 | 0.005 | *0 | 0 | 2 | 419117087 | 1 | 0 | 1005 | 1 | 0 | 0 | 0 | 0 | 0 | 0 | 0 | 9.5642 | 0 | 0 | 0 | 0 | 0 | 1 | 0 | 0 | 0 | 0 | 0 | 0 | 0 |  | 0 | 0 | 0 | 3060.54 | 1912.84 | 1.6 | 0 | 0 |  | 0 | 0 | 0 | 0 | 0 | 0 |  | 0 |  | 0
394 | 419115877 | 412993656 | 417192565 | 1 | 1 | 1 | 3 | 20.2.09.02-1035 | ФСБЦ-2022 доп.12, 20.2.09.02-1035, приказ Минстроя России от 07.11.2024 г. № 747/пр | Конденсатор керамический выводной К10-17б, номинальное напряжение 50 В, допускаемое отклонение 5 %, номинальная емкость 10 пФ | 1371 | 1013 | ШТ | ШТ | 1 | 0 | 775080425 | 0 | 17.38 | 0 | 0 | 0 | 19.1 | 0 | 0 | 0 | 0.91 | 1 | 1 | 1 | 2 | 0 | 0 | 1 | 1 | 0 | 4 | *0 | 0 | 2 | 419117088 | 1 | 0 | 1006 | 1 | 0 | 0 | 0 | 0 | 0 | 0 | 0 | 76.4 | 0 | 0 | 0 | 0 | 0 | 1 | 0 | 0 | 0 | 0 | 0 | 0 | 0 |  | 0 | 0 | 0 | 17.38 | 19.1 | 0.91 | 0 | 0 |  | 0 | 0 | 0 | 0 | 0 | 0 |  | 0 |  | 0
394 | 419115877 | 412993656 | 417192696 | 1 | 1 | 1 | 3 | 20.2.09.10-0014 | ФСБЦ-2022, 20.2.09.10-0014, приказ Минстроя России от 18.05.2022 г. № 378/пр | Муфта защитная для кабелей связи соединительная МС-65 | 1371 | 1013 | ШТ | ШТ | 1 | 0 | -1229400259 | 0 | 718.08 | 0 | 0 | 0 | 579.1 | 0 | 0 | 0 | 1.24 | 1 | 1 | 1 | 2 | 0 | 0 | 1 | 1 | 0 | 1 | *0 | 0 | 2 | 419117089 | 1 | 0 | 1007 | 1 | 0 | 0 | 0 | 0 | 0 | 0 | 0 | 579.1 | 0 | 0 | 0 | 0 | 0 | 1 | 0 | 0 | 0 | 0 | 0 | 0 | 0 |  | 0 | 0 | 0 | 718.08 | 579.1 | 1.24 | 0 | 0 |  | 0 | 0 | 0 | 0 | 0 | 0 |  | 0 |  | 0
394 | 419115877 | 412993656 | 417199972 | 1 | 1 | 1 | 3 | 22.2.02.02-0001 | ФСБЦ-2022, 22.2.02.02-0001, приказ Минстроя России от 18.05.2022 г. № 378/пр | Гильзы полиэтиленовые изоляционные, диаметр жилы от 1,05 до 1,2 мм, длина 70 мм, диаметр 7 мм | 1425 | 1013 | 100 ШТ | 100 ШТ | 1 | 0 | 989260561 | 0 | 119.57 | 0 | 0 | 0 | 47.26 | 0 | 0 | 0 | 2.53 | 1 | 1 | 1 | 2 | 0 | 0 | 1 | 1 | 0 | 0.25 | *0 | 0 | 2 | 419117090 | 1 | 0 | 1008 | 1 | 0 | 0 | 0 | 0 | 0 | 0 | 0 | 11.815 | 0 | 0 | 0 | 0 | 0 | 1 | 0 | 0 | 0 | 0 | 0 | 0 | 0 |  | 0 | 0 | 0 | 119.57 | 47.26 | 2.53 | 0 | 0 |  | 0 | 0 | 0 | 0 | 0 | 0 |  | 0 |  | 0
394 | 419115877 | 412993656 | 417199978 | 1 | 1 | 1 | 3 | 22.2.02.05-0001 | ФСБЦ-2022, 22.2.02.05-0001, приказ Минстроя России от 18.05.2022 г. № 378/пр | Кольца-блоки открытые для проводов диаметром 4,0-5,0мм | 1407 | 1013 | 1000 ШТ | 1000 ШТ | 1 | 0 | 168170819 | 0 | 8352.51 | 0 | 0 | 0 | 6052.54 | 0 | 0 | 0 | 1.38 | 1 | 1 | 1 | 2 | 0 | 0 | 1 | 1 | 0 | 0.013 | *0 | 0 | 2 | 419117091 | 1 | 0 | 1009 | 1 | 0 | 0 | 0 | 0 | 0 | 0 | 0 | 78.683 | 0 | 0 | 0 | 0 | 0 | 1 | 0 | 0 | 0 | 0 | 0 | 0 | 0 |  | 0 | 0 | 0 | 8352.51 | 6052.54 | 1.38 | 0 | 0 |  | 0 | 0 | 0 | 0 | 0 | 0 |  | 0 |  | 0
394 | 419115877 | 412993656 | 417206618 | 1 | 1 | 1 | 3 | 24.3.03.01-0219 | ФСБЦ-2022 доп.8, 24.3.03.01-0219, приказ Минстроя России от 14.11.2023 г. № 817/пр | Трубка термоусаживаемая полиэтиленовая цветная, ТУТ 60/30 | 1301 | 1003 | м | м | 1 | 0 | 1142069536 | 0 | 161.46 | 0 | 0 | 0 | 123.25 | 0 | 0 | 0 | 1.31 | 1 | 1 | 1 | 2 | 0 | 0 | 1 | 1 | 0 | 0.7 | *0 | 0 | 2 | 419117092 | 1 | 0 | 1010 | 1 | 0 | 0 | 0 | 0 | 0 | 0 | 0 | 86.275 | 0 | 0 | 0 | 0 | 0 | 1 | 0 | 0 | 0 | 0 | 0 | 0 | 0 |  | 0 | 0 | 0 | 161.46 | 123.25 | 1.31 | 0 | 0 |  | 0 | 0 | 0 | 0 | 0 | 0 |  | 0 |  | 0
394 | 419115877 | 412993656 | 417096729 | 117 | 1 | 1 | 3 | 421/пр_2020_п.75_пп.а |  | Сметная стоимость вспомогательных ненормируемых материальных ресурсов, не учтенная в сметной норме, 2% | 3277935 | 1013 | % | % | 1 | 0 | 274903907 | 2 | 0 | 0 | 0 | 0 | 0 | 0 | 0 | 0 | 1 | 1 | 1 | 1 | -2 | 0 | 0 | 0 | 1 | 0 | 2 |  | 0 | 2 | 419117093 | 1 | 2048 | 1011 | 1 | 0 | 0 | 0 | 0 | 0 | 0 | 0 | 0 | 0 | 0 | 0 | 0 | 0 | 0 | 0 | 0 | 0 | 0 | 0 | 0 | 0 |  | 0 | 0 | 2 | 0 | 0 | 1 | 0 | 0 |  | 0 | 0 | 0 | 0 | 0 | 0 |  | 0 |  | 0
395 | 419115877 | 412993699 | 417090760 | 117 | 1 | 1 | 1 | 1-100-50 |  | Средний разряд работы 5,0 | 1191 | 1013 | чел.-ч. | чел.-ч. | 1 | 0 | 73401693 | 50 | 0 | 0 | 0 | 620.24 | 0 | 0 | 0 | 620.24 | 1 | 1 | 1 | 1 | -2 | 0 | 0 | 1 | 1 | 0 | 50 |  | 1 | 2 | 419117094 | 1 | 0 | 1012 | 1 | 0 | 0 | 0 | 0 | 0 | 0 | 0 | 0 | 0 | 0 | 31012 | 50 | 0 | 1 | 0 | 0 | 0 | 31012 | 50 | 0 | 1 | 31012 | 50 | 0 | 50 | 620.24 | 620.24 | 1 | 31012 | 0 |  | 0 | 0 | 0 | 31012 | 31012 | 1 |  | 0 |  | 0
395 | 419115877 | 412993699 | 417090896 | 117 | 1 | 1 | 1 | 4-100-00 |  | Затраты труда машинистов | 1191 | 1013 | чел.-ч. | чел.-ч. | 1 | 0 | -1417349443 | 6.36 | 0 | 0 | 0 | 0 | 0 | 0 | 0 | 0 | 1 | 1 | 1 | 1 | -2 | 0 | 0 | 1 | 1 | 0 | 6.36 |  | 2 | 2 | 419117095 | 1 | 0 | 1013 | 1 | 0 | 0 | 0 | 0 | 0 | 0 | 0 | 0 | 0 | 0 | 0 | 0 | 0 | 0 | 0 | 0 | 0 | 0 | 0 | 0 | 0 |  | 0 | 0 | 6.36 | 0 | 0 | 1 | 0 | 0 |  | 0 | 0 | 0 | 0 | 0 | 0 |  | 0 |  | 0
395 | 419115877 | 412993699 | 417098134 | 1 | 1 | 1 | 2 | 91.11.01-012 | ФСЭМ-2022, 91.11.01-012, приказ Минстроя России от 18.05.2022 г. № 378/пр | Машины монтажные для выполнения работ при прокладке и монтаже кабеля на базе автомобиля | 1368 | 1011 | маш.-ч | маш.-ч | 1 | 0 | 302479695 | 1.83 | 0 | 1274.25 | 620.24 | 0 | 0 | 995.51 | 620.24 | 0 | 1 | 1.28 | 1 | 1 | 2 | 0 | 0 | 1 | 1 | 0 | 1.83 |  | 1 | 2 | 419117096 | 1 | 0 | 1014 | 1 | 0 | 0 | 0 | 0 | 0 | 0 | 0 | 0 | 1821.7833 | 1135.0392 | 0 | 0 | 1.83 | 1 | 0 | 1821.7833 | 1135.0392 | 0 | 0 | 1.83 | 1 |  | 0 | 1.83 | 1.83 | 1274.25 | 995.51 | 1.28 | 1821.78 | 1135.04 |  | 0 | 2331.88 | 1135.04 | 0 | 3466.92 | 0 | 4-100-050 | 5 | чел.-ч. | 1
395 | 419115877 | 412993699 | 417098140 | 1 | 1 | 1 | 2 | 91.11.02-031 | ФСЭМ-2022, 91.11.02-031, приказ Минстроя России от 18.05.2022 г. № 378/пр | Лаборатории передвижные измерительно-настроечные волоконно-оптических линий связи на базе автомобиля повышенной проходимости | 1368 | 1011 | маш.-ч | маш.-ч | 1 | 0 | -1522049899 | 4.53 | 0 | 1516.81 | 620.24 | 0 | 0 | 1024.87 | 620.24 | 0 | 1 | 1.48 | 1 | 1 | 2 | 0 | 0 | 1 | 1 | 0 | 4.53 |  | 1 | 2 | 419117097 | 1 | 0 | 1015 | 1 | 0 | 0 | 0 | 0 | 0 | 0 | 0 | 0 | 4642.6611 | 2809.6872 | 0 | 0 | 4.53 | 1 | 0 | 4642.6611 | 2809.6872 | 0 | 0 | 4.53 | 1 |  | 0 | 4.53 | 4.53 | 1516.81 | 1024.87 | 1.48 | 4642.66 | 2809.69 |  | 0 | 6871.15 | 2809.69 | 0 | 9680.84 | 0 | 4-100-050 | 5 | чел.-ч. | 1
395 | 419115877 | 412993699 | 417162927 | 1 | 1 | 1 | 3 | 01.2.01.02-0031 | ФСБЦ-2022, 01.2.01.02-0031, приказ Минстроя России от 18.05.2022 г. № 378/пр | Битум нефтяной строительный изоляционный БНИ-IV-3, БНИ-IV, БНИ-V | 1348 | 1009 | т | т | 1000 | 0 | 767480554 | 0 | 28469.68 | 0 | 0 | 0 | 23335.8 | 0 | 0 | 0 | 1.22 | 1 | 1 | 1 | 2 | 0 | 0 | 1 | 1 | 0 | 0.0045 | )*0 | 0 | 2 | 419117098 | 1 | 0 | 1016 | 1 | 0 | 0 | 0 | 0 | 0 | 0 | 0 | 105.0111 | 0 | 0 | 0 | 0 | 0 | 1 | 0 | 0 | 0 | 0 | 0 | 0 | 0 |  | 0 | 0 | 0 | 28469.68 | 23335.8 | 1.22 | 0 | 0 |  | 0 | 0 | 0 | 0 | 0 | 0 |  | 0 |  | 0
395 | 419115877 | 412993699 | 417162991 | 1 | 1 | 1 | 3 | 01.3.01.01-0001 | ФСБЦ-2022 доп.6, 01.3.01.01-0001, приказ Минстроя России от 11.05.2023 г. № 335/пр | Бензин авиационный Б-70 | 1348 | 1009 | т | т | 1000 | 0 | -465588395 | 0 | 149054.36 | 0 | 0 | 0 | 116448.72 | 0 | 0 | 0 | 1.28 | 1 | 1 | 1 | 2 | 0 | 0 | 1 | 1 | 0 | 0.0044 | )*0 | 0 | 2 | 419117099 | 1 | 0 | 1017 | 1 | 0 | 0 | 0 | 0 | 0 | 0 | 0 | 512.3744 | 0 | 0 | 0 | 0 | 0 | 1 | 0 | 0 | 0 | 0 | 0 | 0 | 0 |  | 0 | 0 | 0 | 149054.36 | 116448.72 | 1.28 | 0 | 0 |  | 0 | 0 | 0 | 0 | 0 | 0 |  | 0 |  | 0
395 | 419115877 | 412993699 | 417163200 | 1 | 1 | 1 | 3 | 01.3.05.17-0002 | ФСБЦ-2022, 01.3.05.17-0002, приказ Минстроя России от 18.05.2022 г. № 378/пр | Канифоль сосновая | 1346 | 1009 | кг | кг | 1 | 0 | -1746966143 | 0 | 406.33 | 0 | 0 | 0 | 284.15 | 0 | 0 | 0 | 1.43 | 1 | 1 | 1 | 2 | 0 | 0 | 1 | 1 | 0 | 0.0044 | )*0 | 0 | 2 | 419117100 | 1 | 0 | 1018 | 1 | 0 | 0 | 0 | 0 | 0 | 0 | 0 | 1.2503 | 0 | 0 | 0 | 0 | 0 | 1 | 0 | 0 | 0 | 0 | 0 | 0 | 0 |  | 0 | 0 | 0 | 406.33 | 284.15 | 1.43 | 0 | 0 |  | 0 | 0 | 0 | 0 | 0 | 0 |  | 0 |  | 0
395 | 419115877 | 412993699 | 417163256 | 1 | 1 | 1 | 3 | 01.3.05.38-0371 | ФСБЦ-2022 доп.17, 01.3.05.38-0371, приказ Минстроя России от 17.02.2026 г. № 91/пр | Кислота стеариновая техническая | 1346 | 1009 | кг | кг | 1 | 0 | 1771797515 | 0 | 199.91 | 0 | 0 | 0 | 219.68 | 0 | 0 | 0 | 0.91 | 1 | 1 | 1 | 2 | 0 | 0 | 1 | 1 | 0 | 0.023 | )*0 | 0 | 2 | 419117101 | 1 | 0 | 1019 | 1 | 0 | 0 | 0 | 0 | 0 | 0 | 0 | 5.0526 | 0 | 0 | 0 | 0 | 0 | 1 | 0 | 0 | 0 | 0 | 0 | 0 | 0 |  | 0 | 0 | 0 | 199.91 | 219.68 | 0.91 | 0 | 0 |  | 0 | 0 | 0 | 0 | 0 | 0 |  | 0 |  | 0
395 | 419115877 | 412993699 | 417165023 | 1 | 1 | 1 | 3 | 01.7.02.04-0001 | ФСБЦ-2022, 01.7.02.04-0001, приказ Минстроя России от 18.05.2022 г. № 378/пр | Бумага кабельная электроизоляционная, двухслойная | 1346 | 1009 | кг | кг | 1 | 0 | 41226650 | 0 | 181.83 | 0 | 0 | 0 | 206.62 | 0 | 0 | 0 | 0.88 | 1 | 1 | 1 | 2 | 0 | 0 | 1 | 1 | 0 | 0.055 | )*0 | 0 | 2 | 419117102 | 1 | 0 | 1020 | 1 | 0 | 0 | 0 | 0 | 0 | 0 | 0 | 11.3641 | 0 | 0 | 0 | 0 | 0 | 1 | 0 | 0 | 0 | 0 | 0 | 0 | 0 |  | 0 | 0 | 0 | 181.83 | 206.62 | 0.88 | 0 | 0 |  | 0 | 0 | 0 | 0 | 0 | 0 |  | 0 |  | 0
395 | 419115877 | 412993699 | 417165295 | 1 | 1 | 1 | 3 | 01.7.06.14-0038 | ФСБЦ-2022, 01.7.06.14-0038, приказ Минстроя России от 18.05.2022 г. № 378/пр | Ленты для уплотнения смоляные на основе хлопкополиэфирной ткани, пропитанной битумным составом, ширина 75 мм, толщина 0,8 мм | 1301 | 1003 | м | м | 1 | 0 | -1228674265 | 0 | 22.08 | 0 | 0 | 0 | 14.43 | 0 | 0 | 0 | 1.53 | 1 | 1 | 1 | 2 | 0 | 0 | 1 | 1 | 0 | 4.84 | )*0 | 0 | 2 | 419117103 | 1 | 0 | 1021 | 1 | 0 | 0 | 0 | 0 | 0 | 0 | 0 | 69.8412 | 0 | 0 | 0 | 0 | 0 | 1 | 0 | 0 | 0 | 0 | 0 | 0 | 0 |  | 0 | 0 | 0 | 22.08 | 14.43 | 1.53 | 0 | 0 |  | 0 | 0 | 0 | 0 | 0 | 0 |  | 0 |  | 0
395 | 419115877 | 412993699 | 417175540 | 1 | 1 | 1 | 3 | 10.2.02.08-0001 | ФСБЦ-2022, 10.2.02.08-0001, приказ Минстроя России от 18.05.2022 г. № 378/пр | Проволока медная круглая мягкая электротехническая, диаметр 1,0-3,0 мм и выше | 1348 | 1009 | т | т | 1000 | 0 | 1793987537 | 0 | 1144599.95 | 0 | 0 | 0 | 1050091.7 | 0 | 0 | 0 | 1.09 | 1 | 1 | 1 | 2 | 0 | 0 | 1 | 1 | 0 | 4e-05 | )*0 | 0 | 2 | 419117104 | 1 | 0 | 1022 | 1 | 0 | 0 | 0 | 0 | 0 | 0 | 0 | 42.0037 | 0 | 0 | 0 | 0 | 0 | 1 | 0 | 0 | 0 | 0 | 0 | 0 | 0 |  | 0 | 0 | 0 | 1144599.95 | 1050091.7 | 1.09 | 0 | 0 |  | 0 | 0 | 0 | 0 | 0 | 0 |  | 0 |  | 0
395 | 419115877 | 412993699 | 417175584 | 1 | 1 | 1 | 3 | 10.3.02.03-0036 | ФСБЦ-2022, 10.3.02.03-0036, приказ Минстроя России от 18.05.2022 г. № 378/пр | Припои оловянно-свинцовые сурьмянистые, марка ПОССу 30-2 | 1346 | 1009 | кг | кг | 1 | 0 | -242288594 | 0 | 1400.99 | 0 | 0 | 0 | 870.18 | 0 | 0 | 0 | 1.61 | 1 | 1 | 1 | 2 | 0 | 0 | 1 | 1 | 0 | 0.6 | )*0 | 0 | 2 | 419117105 | 1 | 0 | 1023 | 1 | 0 | 0 | 0 | 0 | 0 | 0 | 0 | 522.108 | 0 | 0 | 0 | 0 | 0 | 1 | 0 | 0 | 0 | 0 | 0 | 0 | 0 |  | 0 | 0 | 0 | 1400.99 | 870.18 | 1.61 | 0 | 0 |  | 0 | 0 | 0 | 0 | 0 | 0 |  | 0 |  | 0
395 | 419115877 | 412993699 | 417175605 | 1 | 1 | 1 | 3 | 10.4.01.01-0004 | ФСБЦ-2022, 10.4.01.01-0004, приказ Минстроя России от 18.05.2022 г. № 378/пр | Припои оловянно-цинковые, содержание цинка 40 % | 1346 | 1009 | кг | кг | 1 | 0 | 1196185247 | 0 | 4083.68 | 0 | 0 | 0 | 2536.45 | 0 | 0 | 0 | 1.61 | 1 | 1 | 1 | 2 | 0 | 0 | 1 | 1 | 0 | 0.0104 | )*0 | 0 | 2 | 419117106 | 1 | 0 | 1024 | 1 | 0 | 0 | 0 | 0 | 0 | 0 | 0 | 26.3791 | 0 | 0 | 0 | 0 | 0 | 1 | 0 | 0 | 0 | 0 | 0 | 0 | 0 |  | 0 | 0 | 0 | 4083.68 | 2536.45 | 1.61 | 0 | 0 |  | 0 | 0 | 0 | 0 | 0 | 0 |  | 0 |  | 0
395 | 419115877 | 412993699 | 417183311 | 1 | 1 | 1 | 3 | 14.1.05.04-0101 | ФСБЦ-2022, 14.1.05.04-0101, приказ Минстроя России от 18.05.2022 г. № 378/пр | Клей на эпоксидной основе двухкомпонентный, компонент A и B, марка ВК-9 | 1346 | 1009 | кг | кг | 1 | 0 | -255834433 | 0 | 2043.95 | 0 | 0 | 0 | 1928.25 | 0 | 0 | 0 | 1.06 | 1 | 1 | 1 | 2 | 0 | 0 | 1 | 1 | 0 | 0.02 | )*0 | 0 | 2 | 419117107 | 1 | 0 | 1025 | 1 | 0 | 0 | 0 | 0 | 0 | 0 | 0 | 38.565 | 0 | 0 | 0 | 0 | 0 | 1 | 0 | 0 | 0 | 0 | 0 | 0 | 0 |  | 0 | 0 | 0 | 2043.95 | 1928.25 | 1.06 | 0 | 0 |  | 0 | 0 | 0 | 0 | 0 | 0 |  | 0 |  | 0
395 | 419115877 | 412993699 | 417191019 | 1 | 1 | 1 | 3 | 20.1.02.06-0021 | ФСБЦ-2022, 20.1.02.06-0021, приказ Минстроя России от 18.05.2022 г. № 378/пр | Паста паяльная бескислотная | 1346 | 1009 | кг | кг | 1 | 0 | 1105037238 | 0 | 3060.54 | 0 | 0 | 0 | 1912.84 | 0 | 0 | 0 | 1.6 | 1 | 1 | 1 | 2 | 0 | 0 | 1 | 1 | 0 | 0.005 | )*0 | 0 | 2 | 419117108 | 1 | 0 | 1026 | 1 | 0 | 0 | 0 | 0 | 0 | 0 | 0 | 9.5642 | 0 | 0 | 0 | 0 | 0 | 1 | 0 | 0 | 0 | 0 | 0 | 0 | 0 |  | 0 | 0 | 0 | 3060.54 | 1912.84 | 1.6 | 0 | 0 |  | 0 | 0 | 0 | 0 | 0 | 0 |  | 0 |  | 0
395 | 419115877 | 412993699 | 417192565 | 1 | 1 | 1 | 3 | 20.2.09.02-1035 | ФСБЦ-2022 доп.12, 20.2.09.02-1035, приказ Минстроя России от 07.11.2024 г. № 747/пр | Конденсатор керамический выводной К10-17б, номинальное напряжение 50 В, допускаемое отклонение 5 %, номинальная емкость 10 пФ | 1371 | 1013 | ШТ | ШТ | 1 | 0 | 775080425 | 0 | 17.38 | 0 | 0 | 0 | 19.1 | 0 | 0 | 0 | 0.91 | 1 | 1 | 1 | 2 | 0 | 0 | 1 | 1 | 0 | 4 | )*0 | 0 | 2 | 419117109 | 1 | 0 | 1027 | 1 | 0 | 0 | 0 | 0 | 0 | 0 | 0 | 76.4 | 0 | 0 | 0 | 0 | 0 | 1 | 0 | 0 | 0 | 0 | 0 | 0 | 0 |  | 0 | 0 | 0 | 17.38 | 19.1 | 0.91 | 0 | 0 |  | 0 | 0 | 0 | 0 | 0 | 0 |  | 0 |  | 0
395 | 419115877 | 412993699 | 417192696 | 1 | 1 | 1 | 3 | 20.2.09.10-0014 | ФСБЦ-2022, 20.2.09.10-0014, приказ Минстроя России от 18.05.2022 г. № 378/пр | Муфта защитная для кабелей связи соединительная МС-65 | 1371 | 1013 | ШТ | ШТ | 1 | 0 | -1229400259 | 0 | 718.08 | 0 | 0 | 0 | 579.1 | 0 | 0 | 0 | 1.24 | 1 | 1 | 1 | 2 | 0 | 0 | 1 | 1 | 0 | 1 | )*0 | 0 | 2 | 419117110 | 1 | 0 | 1028 | 1 | 0 | 0 | 0 | 0 | 0 | 0 | 0 | 579.1 | 0 | 0 | 0 | 0 | 0 | 1 | 0 | 0 | 0 | 0 | 0 | 0 | 0 |  | 0 | 0 | 0 | 718.08 | 579.1 | 1.24 | 0 | 0 |  | 0 | 0 | 0 | 0 | 0 | 0 |  | 0 |  | 0
395 | 419115877 | 412993699 | 417199972 | 1 | 1 | 1 | 3 | 22.2.02.02-0001 | ФСБЦ-2022, 22.2.02.02-0001, приказ Минстроя России от 18.05.2022 г. № 378/пр | Гильзы полиэтиленовые изоляционные, диаметр жилы от 1,05 до 1,2 мм, длина 70 мм, диаметр 7 мм | 1425 | 1013 | 100 ШТ | 100 ШТ | 1 | 0 | 989260561 | 0 | 119.57 | 0 | 0 | 0 | 47.26 | 0 | 0 | 0 | 2.53 | 1 | 1 | 1 | 2 | 0 | 0 | 1 | 1 | 0 | 0.25 | )*0 | 0 | 2 | 419117111 | 1 | 0 | 1029 | 1 | 0 | 0 | 0 | 0 | 0 | 0 | 0 | 11.815 | 0 | 0 | 0 | 0 | 0 | 1 | 0 | 0 | 0 | 0 | 0 | 0 | 0 |  | 0 | 0 | 0 | 119.57 | 47.26 | 2.53 | 0 | 0 |  | 0 | 0 | 0 | 0 | 0 | 0 |  | 0 |  | 0
395 | 419115877 | 412993699 | 417199978 | 1 | 1 | 1 | 3 | 22.2.02.05-0001 | ФСБЦ-2022, 22.2.02.05-0001, приказ Минстроя России от 18.05.2022 г. № 378/пр | Кольца-блоки открытые для проводов диаметром 4,0-5,0мм | 1407 | 1013 | 1000 ШТ | 1000 ШТ | 1 | 0 | 168170819 | 0 | 8352.51 | 0 | 0 | 0 | 6052.54 | 0 | 0 | 0 | 1.38 | 1 | 1 | 1 | 2 | 0 | 0 | 1 | 1 | 0 | 0.013 | )*0 | 0 | 2 | 419117112 | 1 | 0 | 1030 | 1 | 0 | 0 | 0 | 0 | 0 | 0 | 0 | 78.683 | 0 | 0 | 0 | 0 | 0 | 1 | 0 | 0 | 0 | 0 | 0 | 0 | 0 |  | 0 | 0 | 0 | 8352.51 | 6052.54 | 1.38 | 0 | 0 |  | 0 | 0 | 0 | 0 | 0 | 0 |  | 0 |  | 0
395 | 419115877 | 412993699 | 417206618 | 1 | 1 | 1 | 3 | 24.3.03.01-0219 | ФСБЦ-2022 доп.8, 24.3.03.01-0219, приказ Минстроя России от 14.11.2023 г. № 817/пр | Трубка термоусаживаемая полиэтиленовая цветная, ТУТ 60/30 | 1301 | 1003 | м | м | 1 | 0 | 1142069536 | 0 | 161.46 | 0 | 0 | 0 | 123.25 | 0 | 0 | 0 | 1.31 | 1 | 1 | 1 | 2 | 0 | 0 | 1 | 1 | 0 | 0.7 | )*0 | 0 | 2 | 419117113 | 1 | 0 | 1031 | 1 | 0 | 0 | 0 | 0 | 0 | 0 | 0 | 86.275 | 0 | 0 | 0 | 0 | 0 | 1 | 0 | 0 | 0 | 0 | 0 | 0 | 0 |  | 0 | 0 | 0 | 161.46 | 123.25 | 1.31 | 0 | 0 |  | 0 | 0 | 0 | 0 | 0 | 0 |  | 0 |  | 0
395 | 419115877 | 412993699 | 417096729 | 117 | 1 | 1 | 3 | 421/пр_2020_п.75_пп.а |  | Сметная стоимость вспомогательных ненормируемых материальных ресурсов, не учтенная в сметной норме, 2% | 3277935 | 1013 | % | % | 1 | 0 | 274903907 | 2 | 0 | 0 | 0 | 0 | 0 | 0 | 0 | 0 | 1 | 1 | 1 | 1 | -2 | 0 | 0 | 0 | 1 | 0 | 2 |  | 0 | 2 | 419117114 | 1 | 2048 | 1032 | 1 | 0 | 0 | 0 | 0 | 0 | 0 | 0 | 0 | 0 | 0 | 0 | 0 | 0 | 0 | 0 | 0 | 0 | 0 | 0 | 0 | 0 |  | 0 | 0 | 2 | 0 | 0 | 1 | 0 | 0 |  | 0 | 0 | 0 | 0 | 0 | 0 |  | 0 |  | 0
396 | 419115877 | 412993742 | 417090760 | 117 | 1 | 1 | 1 | 1-100-50 |  | Средний разряд работы 5,0 | 1191 | 1013 | чел.-ч. | чел.-ч. | 1 | 0 | 73401693 | 16.2 | 0 | 0 | 0 | 620.24 | 0 | 0 | 0 | 620.24 | 1 | 1 | 1 | 1 | -2 | 0 | 0 | 1 | 1 | 0 | 54 | *0,3 | 1 | 2 | 419117115 | 1 | 0 | 1033 | 1 | 0 | 0 | 0 | 0 | 0 | 0 | 0 | 0 | 0 | 0 | 33492.96 | 54 | 0 | 1 | 0 | 0 | 0 | 10047.888 | 16.2 | 0 | 1 | 33492.96 | 16.2 | 0 | 16.2 | 620.24 | 620.24 | 1 | 10047.888 | 0 |  | 0 | 0 | 0 | 10047.89 | 10047.89 | 1 |  | 0 |  | 0
396 | 419115877 | 412993742 | 417090896 | 117 | 1 | 1 | 1 | 4-100-00 |  | Затраты труда машинистов | 1191 | 1013 | чел.-ч. | чел.-ч. | 1 | 0 | -1417349443 | 2.028 | 0 | 0 | 0 | 0 | 0 | 0 | 0 | 0 | 1 | 1 | 1 | 1 | -2 | 0 | 0 | 1 | 1 | 0 | 6.76 | *0,3 | 2 | 2 | 419117116 | 1 | 0 | 1034 | 1 | 0 | 0 | 0 | 0 | 0 | 0 | 0 | 0 | 0 | 0 | 0 | 0 | 0 | 0 | 0 | 0 | 0 | 0 | 0 | 0 | 0 |  | 0 | 0 | 2.028 | 0 | 0 | 1 | 0 | 0 |  | 0 | 0 | 0 | 0 | 0 | 0 |  | 0 |  | 0
396 | 419115877 | 412993742 | 417098134 | 1 | 1 | 1 | 2 | 91.11.01-012 | ФСЭМ-2022, 91.11.01-012, приказ Минстроя России от 18.05.2022 г. № 378/пр | Машины монтажные для выполнения работ при прокладке и монтаже кабеля на базе автомобиля | 1368 | 1011 | маш.-ч | маш.-ч | 1 | 0 | 302479695 | 0.663 | 0 | 1274.25 | 620.24 | 0 | 0 | 995.51 | 620.24 | 0 | 1 | 1.28 | 1 | 1 | 2 | 0 | 0 | 1 | 1 | 0 | 2.21 | *0,3 | 1 | 2 | 419117117 | 1 | 0 | 1035 | 1 | 0 | 0 | 0 | 0 | 0 | 0 | 0 | 0 | 2200.0771 | 1370.7304 | 0 | 0 | 2.21 | 1 | 0 | 660.0231 | 411.2191 | 0 | 0 | 0.663 | 1 |  | 0 | 0.663 | 0.663 | 1274.25 | 995.51 | 1.28 | 660.024 | 411.219 |  | 0 | 844.83 | 411.22 | 0 | 1256.05 | 0 | 4-100-050 | 5 | чел.-ч. | 1
396 | 419115877 | 412993742 | 417098140 | 1 | 1 | 1 | 2 | 91.11.02-031 | ФСЭМ-2022, 91.11.02-031, приказ Минстроя России от 18.05.2022 г. № 378/пр | Лаборатории передвижные измерительно-настроечные волоконно-оптических линий связи на базе автомобиля повышенной проходимости | 1368 | 1011 | маш.-ч | маш.-ч | 1 | 0 | -1522049899 | 1.365 | 0 | 1516.81 | 620.24 | 0 | 0 | 1024.87 | 620.24 | 0 | 1 | 1.48 | 1 | 1 | 2 | 0 | 0 | 1 | 1 | 0 | 4.55 | *0,3 | 1 | 2 | 419117118 | 1 | 0 | 1036 | 1 | 0 | 0 | 0 | 0 | 0 | 0 | 0 | 0 | 4663.1585 | 2822.092 | 0 | 0 | 4.55 | 1 | 0 | 1398.9475 | 846.6276 | 0 | 0 | 1.365 | 1 |  | 0 | 1.365 | 1.365 | 1516.81 | 1024.87 | 1.48 | 1398.948 | 846.627 |  | 0 | 2070.45 | 846.63 | 0 | 2917.08 | 0 | 4-100-050 | 5 | чел.-ч. | 1
396 | 419115877 | 412993742 | 417162927 | 1 | 1 | 1 | 3 | 01.2.01.02-0031 | ФСБЦ-2022, 01.2.01.02-0031, приказ Минстроя России от 18.05.2022 г. № 378/пр | Битум нефтяной строительный изоляционный БНИ-IV-3, БНИ-IV, БНИ-V | 1348 | 1009 | т | т | 1000 | 0 | 767480554 | 0 | 28469.68 | 0 | 0 | 0 | 23335.8 | 0 | 0 | 0 | 1.22 | 1 | 1 | 1 | 2 | 0 | 0 | 1 | 1 | 0 | 0.0045 | *0 | 0 | 2 | 419117119 | 1 | 0 | 1037 | 1 | 0 | 0 | 0 | 0 | 0 | 0 | 0 | 105.0111 | 0 | 0 | 0 | 0 | 0 | 1 | 0 | 0 | 0 | 0 | 0 | 0 | 0 |  | 0 | 0 | 0 | 28469.68 | 23335.8 | 1.22 | 0 | 0 |  | 0 | 0 | 0 | 0 | 0 | 0 |  | 0 |  | 0
396 | 419115877 | 412993742 | 417162991 | 1 | 1 | 1 | 3 | 01.3.01.01-0001 | ФСБЦ-2022 доп.6, 01.3.01.01-0001, приказ Минстроя России от 11.05.2023 г. № 335/пр | Бензин авиационный Б-70 | 1348 | 1009 | т | т | 1000 | 0 | -465588395 | 0 | 149054.36 | 0 | 0 | 0 | 116448.72 | 0 | 0 | 0 | 1.28 | 1 | 1 | 1 | 2 | 0 | 0 | 1 | 1 | 0 | 0.0044 | *0 | 0 | 2 | 419117120 | 1 | 0 | 1038 | 1 | 0 | 0 | 0 | 0 | 0 | 0 | 0 | 512.3744 | 0 | 0 | 0 | 0 | 0 | 1 | 0 | 0 | 0 | 0 | 0 | 0 | 0 |  | 0 | 0 | 0 | 149054.36 | 116448.72 | 1.28 | 0 | 0 |  | 0 | 0 | 0 | 0 | 0 | 0 |  | 0 |  | 0
396 | 419115877 | 412993742 | 417163200 | 1 | 1 | 1 | 3 | 01.3.05.17-0002 | ФСБЦ-2022, 01.3.05.17-0002, приказ Минстроя России от 18.05.2022 г. № 378/пр | Канифоль сосновая | 1346 | 1009 | кг | кг | 1 | 0 | -1746966143 | 0 | 406.33 | 0 | 0 | 0 | 284.15 | 0 | 0 | 0 | 1.43 | 1 | 1 | 1 | 2 | 0 | 0 | 1 | 1 | 0 | 0.0044 | *0 | 0 | 2 | 419117121 | 1 | 0 | 1039 | 1 | 0 | 0 | 0 | 0 | 0 | 0 | 0 | 1.2503 | 0 | 0 | 0 | 0 | 0 | 1 | 0 | 0 | 0 | 0 | 0 | 0 | 0 |  | 0 | 0 | 0 | 406.33 | 284.15 | 1.43 | 0 | 0 |  | 0 | 0 | 0 | 0 | 0 | 0 |  | 0 |  | 0
396 | 419115877 | 412993742 | 417163256 | 1 | 1 | 1 | 3 | 01.3.05.38-0371 | ФСБЦ-2022 доп.17, 01.3.05.38-0371, приказ Минстроя России от 17.02.2026 г. № 91/пр | Кислота стеариновая техническая | 1346 | 1009 | кг | кг | 1 | 0 | 1771797515 | 0 | 199.91 | 0 | 0 | 0 | 219.68 | 0 | 0 | 0 | 0.91 | 1 | 1 | 1 | 2 | 0 | 0 | 1 | 1 | 0 | 0.023 | *0 | 0 | 2 | 419117122 | 1 | 0 | 1040 | 1 | 0 | 0 | 0 | 0 | 0 | 0 | 0 | 5.0526 | 0 | 0 | 0 | 0 | 0 | 1 | 0 | 0 | 0 | 0 | 0 | 0 | 0 |  | 0 | 0 | 0 | 199.91 | 219.68 | 0.91 | 0 | 0 |  | 0 | 0 | 0 | 0 | 0 | 0 |  | 0 |  | 0
396 | 419115877 | 412993742 | 417165023 | 1 | 1 | 1 | 3 | 01.7.02.04-0001 | ФСБЦ-2022, 01.7.02.04-0001, приказ Минстроя России от 18.05.2022 г. № 378/пр | Бумага кабельная электроизоляционная, двухслойная | 1346 | 1009 | кг | кг | 1 | 0 | 41226650 | 0 | 181.83 | 0 | 0 | 0 | 206.62 | 0 | 0 | 0 | 0.88 | 1 | 1 | 1 | 2 | 0 | 0 | 1 | 1 | 0 | 0.055 | *0 | 0 | 2 | 419117123 | 1 | 0 | 1041 | 1 | 0 | 0 | 0 | 0 | 0 | 0 | 0 | 11.3641 | 0 | 0 | 0 | 0 | 0 | 1 | 0 | 0 | 0 | 0 | 0 | 0 | 0 |  | 0 | 0 | 0 | 181.83 | 206.62 | 0.88 | 0 | 0 |  | 0 | 0 | 0 | 0 | 0 | 0 |  | 0 |  | 0
396 | 419115877 | 412993742 | 417165295 | 1 | 1 | 1 | 3 | 01.7.06.14-0038 | ФСБЦ-2022, 01.7.06.14-0038, приказ Минстроя России от 18.05.2022 г. № 378/пр | Ленты для уплотнения смоляные на основе хлопкополиэфирной ткани, пропитанной битумным составом, ширина 75 мм, толщина 0,8 мм | 1301 | 1003 | м | м | 1 | 0 | -1228674265 | 0 | 22.08 | 0 | 0 | 0 | 14.43 | 0 | 0 | 0 | 1.53 | 1 | 1 | 1 | 2 | 0 | 0 | 1 | 1 | 0 | 4.84 | *0 | 0 | 2 | 419117124 | 1 | 0 | 1042 | 1 | 0 | 0 | 0 | 0 | 0 | 0 | 0 | 69.8412 | 0 | 0 | 0 | 0 | 0 | 1 | 0 | 0 | 0 | 0 | 0 | 0 | 0 |  | 0 | 0 | 0 | 22.08 | 14.43 | 1.53 | 0 | 0 |  | 0 | 0 | 0 | 0 | 0 | 0 |  | 0 |  | 0
396 | 419115877 | 412993742 | 417175540 | 1 | 1 | 1 | 3 | 10.2.02.08-0001 | ФСБЦ-2022, 10.2.02.08-0001, приказ Минстроя России от 18.05.2022 г. № 378/пр | Проволока медная круглая мягкая электротехническая, диаметр 1,0-3,0 мм и выше | 1348 | 1009 | т | т | 1000 | 0 | 1793987537 | 0 | 1144599.95 | 0 | 0 | 0 | 1050091.7 | 0 | 0 | 0 | 1.09 | 1 | 1 | 1 | 2 | 0 | 0 | 1 | 1 | 0 | 4e-05 | *0 | 0 | 2 | 419117125 | 1 | 0 | 1043 | 1 | 0 | 0 | 0 | 0 | 0 | 0 | 0 | 42.0037 | 0 | 0 | 0 | 0 | 0 | 1 | 0 | 0 | 0 | 0 | 0 | 0 | 0 |  | 0 | 0 | 0 | 1144599.95 | 1050091.7 | 1.09 | 0 | 0 |  | 0 | 0 | 0 | 0 | 0 | 0 |  | 0 |  | 0
396 | 419115877 | 412993742 | 417175584 | 1 | 1 | 1 | 3 | 10.3.02.03-0036 | ФСБЦ-2022, 10.3.02.03-0036, приказ Минстроя России от 18.05.2022 г. № 378/пр | Припои оловянно-свинцовые сурьмянистые, марка ПОССу 30-2 | 1346 | 1009 | кг | кг | 1 | 0 | -242288594 | 0 | 1400.99 | 0 | 0 | 0 | 870.18 | 0 | 0 | 0 | 1.61 | 1 | 1 | 1 | 2 | 0 | 0 | 1 | 1 | 0 | 0.6 | *0 | 0 | 2 | 419117126 | 1 | 0 | 1044 | 1 | 0 | 0 | 0 | 0 | 0 | 0 | 0 | 522.108 | 0 | 0 | 0 | 0 | 0 | 1 | 0 | 0 | 0 | 0 | 0 | 0 | 0 |  | 0 | 0 | 0 | 1400.99 | 870.18 | 1.61 | 0 | 0 |  | 0 | 0 | 0 | 0 | 0 | 0 |  | 0 |  | 0
396 | 419115877 | 412993742 | 417175605 | 1 | 1 | 1 | 3 | 10.4.01.01-0004 | ФСБЦ-2022, 10.4.01.01-0004, приказ Минстроя России от 18.05.2022 г. № 378/пр | Припои оловянно-цинковые, содержание цинка 40 % | 1346 | 1009 | кг | кг | 1 | 0 | 1196185247 | 0 | 4083.68 | 0 | 0 | 0 | 2536.45 | 0 | 0 | 0 | 1.61 | 1 | 1 | 1 | 2 | 0 | 0 | 1 | 1 | 0 | 0.0104 | *0 | 0 | 2 | 419117127 | 1 | 0 | 1045 | 1 | 0 | 0 | 0 | 0 | 0 | 0 | 0 | 26.3791 | 0 | 0 | 0 | 0 | 0 | 1 | 0 | 0 | 0 | 0 | 0 | 0 | 0 |  | 0 | 0 | 0 | 4083.68 | 2536.45 | 1.61 | 0 | 0 |  | 0 | 0 | 0 | 0 | 0 | 0 |  | 0 |  | 0
396 | 419115877 | 412993742 | 417183311 | 1 | 1 | 1 | 3 | 14.1.05.04-0101 | ФСБЦ-2022, 14.1.05.04-0101, приказ Минстроя России от 18.05.2022 г. № 378/пр | Клей на эпоксидной основе двухкомпонентный, компонент A и B, марка ВК-9 | 1346 | 1009 | кг | кг | 1 | 0 | -255834433 | 0 | 2043.95 | 0 | 0 | 0 | 1928.25 | 0 | 0 | 0 | 1.06 | 1 | 1 | 1 | 2 | 0 | 0 | 1 | 1 | 0 | 0.02 | *0 | 0 | 2 | 419117128 | 1 | 0 | 1046 | 1 | 0 | 0 | 0 | 0 | 0 | 0 | 0 | 38.565 | 0 | 0 | 0 | 0 | 0 | 1 | 0 | 0 | 0 | 0 | 0 | 0 | 0 |  | 0 | 0 | 0 | 2043.95 | 1928.25 | 1.06 | 0 | 0 |  | 0 | 0 | 0 | 0 | 0 | 0 |  | 0 |  | 0
396 | 419115877 | 412993742 | 417191019 | 1 | 1 | 1 | 3 | 20.1.02.06-0021 | ФСБЦ-2022, 20.1.02.06-0021, приказ Минстроя России от 18.05.2022 г. № 378/пр | Паста паяльная бескислотная | 1346 | 1009 | кг | кг | 1 | 0 | 1105037238 | 0 | 3060.54 | 0 | 0 | 0 | 1912.84 | 0 | 0 | 0 | 1.6 | 1 | 1 | 1 | 2 | 0 | 0 | 1 | 1 | 0 | 0.005 | *0 | 0 | 2 | 419117129 | 1 | 0 | 1047 | 1 | 0 | 0 | 0 | 0 | 0 | 0 | 0 | 9.5642 | 0 | 0 | 0 | 0 | 0 | 1 | 0 | 0 | 0 | 0 | 0 | 0 | 0 |  | 0 | 0 | 0 | 3060.54 | 1912.84 | 1.6 | 0 | 0 |  | 0 | 0 | 0 | 0 | 0 | 0 |  | 0 |  | 0
396 | 419115877 | 412993742 | 417192565 | 1 | 1 | 1 | 3 | 20.2.09.02-1035 | ФСБЦ-2022 доп.12, 20.2.09.02-1035, приказ Минстроя России от 07.11.2024 г. № 747/пр | Конденсатор керамический выводной К10-17б, номинальное напряжение 50 В, допускаемое отклонение 5 %, номинальная емкость 10 пФ | 1371 | 1013 | ШТ | ШТ | 1 | 0 | 775080425 | 0 | 17.38 | 0 | 0 | 0 | 19.1 | 0 | 0 | 0 | 0.91 | 1 | 1 | 1 | 2 | 0 | 0 | 1 | 1 | 0 | 4 | *0 | 0 | 2 | 419117130 | 1 | 0 | 1048 | 1 | 0 | 0 | 0 | 0 | 0 | 0 | 0 | 76.4 | 0 | 0 | 0 | 0 | 0 | 1 | 0 | 0 | 0 | 0 | 0 | 0 | 0 |  | 0 | 0 | 0 | 17.38 | 19.1 | 0.91 | 0 | 0 |  | 0 | 0 | 0 | 0 | 0 | 0 |  | 0 |  | 0
396 | 419115877 | 412993742 | 417192696 | 1 | 1 | 1 | 3 | 20.2.09.10-0014 | ФСБЦ-2022, 20.2.09.10-0014, приказ Минстроя России от 18.05.2022 г. № 378/пр | Муфта защитная для кабелей связи соединительная МС-65 | 1371 | 1013 | ШТ | ШТ | 1 | 0 | -1229400259 | 0 | 718.08 | 0 | 0 | 0 | 579.1 | 0 | 0 | 0 | 1.24 | 1 | 1 | 1 | 2 | 0 | 0 | 1 | 1 | 0 | 1 | *0 | 0 | 2 | 419117131 | 1 | 0 | 1049 | 1 | 0 | 0 | 0 | 0 | 0 | 0 | 0 | 579.1 | 0 | 0 | 0 | 0 | 0 | 1 | 0 | 0 | 0 | 0 | 0 | 0 | 0 |  | 0 | 0 | 0 | 718.08 | 579.1 | 1.24 | 0 | 0 |  | 0 | 0 | 0 | 0 | 0 | 0 |  | 0 |  | 0
396 | 419115877 | 412993742 | 417199972 | 1 | 1 | 1 | 3 | 22.2.02.02-0001 | ФСБЦ-2022, 22.2.02.02-0001, приказ Минстроя России от 18.05.2022 г. № 378/пр | Гильзы полиэтиленовые изоляционные, диаметр жилы от 1,05 до 1,2 мм, длина 70 мм, диаметр 7 мм | 1425 | 1013 | 100 ШТ | 100 ШТ | 1 | 0 | 989260561 | 0 | 119.57 | 0 | 0 | 0 | 47.26 | 0 | 0 | 0 | 2.53 | 1 | 1 | 1 | 2 | 0 | 0 | 1 | 1 | 0 | 0.25 | *0 | 0 | 2 | 419117132 | 1 | 0 | 1050 | 1 | 0 | 0 | 0 | 0 | 0 | 0 | 0 | 11.815 | 0 | 0 | 0 | 0 | 0 | 1 | 0 | 0 | 0 | 0 | 0 | 0 | 0 |  | 0 | 0 | 0 | 119.57 | 47.26 | 2.53 | 0 | 0 |  | 0 | 0 | 0 | 0 | 0 | 0 |  | 0 |  | 0
396 | 419115877 | 412993742 | 417199978 | 1 | 1 | 1 | 3 | 22.2.02.05-0001 | ФСБЦ-2022, 22.2.02.05-0001, приказ Минстроя России от 18.05.2022 г. № 378/пр | Кольца-блоки открытые для проводов диаметром 4,0-5,0мм | 1407 | 1013 | 1000 ШТ | 1000 ШТ | 1 | 0 | 168170819 | 0 | 8352.51 | 0 | 0 | 0 | 6052.54 | 0 | 0 | 0 | 1.38 | 1 | 1 | 1 | 2 | 0 | 0 | 1 | 1 | 0 | 0.013 | *0 | 0 | 2 | 419117133 | 1 | 0 | 1051 | 1 | 0 | 0 | 0 | 0 | 0 | 0 | 0 | 78.683 | 0 | 0 | 0 | 0 | 0 | 1 | 0 | 0 | 0 | 0 | 0 | 0 | 0 |  | 0 | 0 | 0 | 8352.51 | 6052.54 | 1.38 | 0 | 0 |  | 0 | 0 | 0 | 0 | 0 | 0 |  | 0 |  | 0
396 | 419115877 | 412993742 | 417206618 | 1 | 1 | 1 | 3 | 24.3.03.01-0219 | ФСБЦ-2022 доп.8, 24.3.03.01-0219, приказ Минстроя России от 14.11.2023 г. № 817/пр | Трубка термоусаживаемая полиэтиленовая цветная, ТУТ 60/30 | 1301 | 1003 | м | м | 1 | 0 | 1142069536 | 0 | 161.46 | 0 | 0 | 0 | 123.25 | 0 | 0 | 0 | 1.31 | 1 | 1 | 1 | 2 | 0 | 0 | 1 | 1 | 0 | 0.7 | *0 | 0 | 2 | 419117134 | 1 | 0 | 1052 | 1 | 0 | 0 | 0 | 0 | 0 | 0 | 0 | 86.275 | 0 | 0 | 0 | 0 | 0 | 1 | 0 | 0 | 0 | 0 | 0 | 0 | 0 |  | 0 | 0 | 0 | 161.46 | 123.25 | 1.31 | 0 | 0 |  | 0 | 0 | 0 | 0 | 0 | 0 |  | 0 |  | 0
396 | 419115877 | 412993742 | 417096729 | 117 | 1 | 1 | 3 | 421/пр_2020_п.75_пп.а |  | Сметная стоимость вспомогательных ненормируемых материальных ресурсов, не учтенная в сметной норме, 2% | 3277935 | 1013 | % | % | 1 | 0 | 274903907 | 2 | 0 | 0 | 0 | 0 | 0 | 0 | 0 | 0 | 1 | 1 | 1 | 1 | -2 | 0 | 0 | 0 | 1 | 0 | 2 |  | 0 | 2 | 419117135 | 1 | 2048 | 1053 | 1 | 0 | 0 | 0 | 0 | 0 | 0 | 0 | 0 | 0 | 0 | 0 | 0 | 0 | 0 | 0 | 0 | 0 | 0 | 0 | 0 | 0 |  | 0 | 0 | 2 | 0 | 0 | 1 | 0 | 0 |  | 0 | 0 | 0 | 0 | 0 | 0 |  | 0 |  | 0
397 | 419115877 | 412993785 | 417090760 | 117 | 1 | 1 | 1 | 1-100-50 |  | Средний разряд работы 5,0 | 1191 | 1013 | чел.-ч. | чел.-ч. | 1 | 0 | 73401693 | 54 | 0 | 0 | 0 | 620.24 | 0 | 0 | 0 | 620.24 | 1 | 1 | 1 | 1 | -2 | 0 | 0 | 1 | 1 | 0 | 54 |  | 1 | 2 | 419117194 | 1 | 0 | 1054 | 1 | 0 | 0 | 0 | 0 | 0 | 0 | 0 | 0 | 0 | 0 | 33492.96 | 54 | 0 | 1 | 0 | 0 | 0 | 33492.96 | 54 | 0 | 1 | 33492.96 | 54 | 0 | 54 | 620.24 | 620.24 | 1 | 33492.96 | 0 |  | 0 | 0 | 0 | 33492.96 | 33492.96 | 1 |  | 0 |  | 0
397 | 419115877 | 412993785 | 417090896 | 117 | 1 | 1 | 1 | 4-100-00 |  | Затраты труда машинистов | 1191 | 1013 | чел.-ч. | чел.-ч. | 1 | 0 | -1417349443 | 6.76 | 0 | 0 | 0 | 0 | 0 | 0 | 0 | 0 | 1 | 1 | 1 | 1 | -2 | 0 | 0 | 1 | 1 | 0 | 6.76 |  | 2 | 2 | 419117195 | 1 | 0 | 1055 | 1 | 0 | 0 | 0 | 0 | 0 | 0 | 0 | 0 | 0 | 0 | 0 | 0 | 0 | 0 | 0 | 0 | 0 | 0 | 0 | 0 | 0 |  | 0 | 0 | 6.76 | 0 | 0 | 1 | 0 | 0 |  | 0 | 0 | 0 | 0 | 0 | 0 |  | 0 |  | 0
397 | 419115877 | 412993785 | 417098134 | 1 | 1 | 1 | 2 | 91.11.01-012 | ФСЭМ-2022, 91.11.01-012, приказ Минстроя России от 18.05.2022 г. № 378/пр | Машины монтажные для выполнения работ при прокладке и монтаже кабеля на базе автомобиля | 1368 | 1011 | маш.-ч | маш.-ч | 1 | 0 | 302479695 | 2.21 | 0 | 1274.25 | 620.24 | 0 | 0 | 995.51 | 620.24 | 0 | 1 | 1.28 | 1 | 1 | 2 | 0 | 0 | 1 | 1 | 0 | 2.21 |  | 1 | 2 | 419117196 | 1 | 0 | 1056 | 1 | 0 | 0 | 0 | 0 | 0 | 0 | 0 | 0 | 2200.0771 | 1370.7304 | 0 | 0 | 2.21 | 1 | 0 | 2200.0771 | 1370.7304 | 0 | 0 | 2.21 | 1 |  | 0 | 2.21 | 2.21 | 1274.25 | 995.51 | 1.28 | 2200.08 | 1370.73 |  | 0 | 2816.09 | 1370.73 | 0 | 4186.82 | 0 | 4-100-050 | 5 | чел.-ч. | 1
397 | 419115877 | 412993785 | 417098140 | 1 | 1 | 1 | 2 | 91.11.02-031 | ФСЭМ-2022, 91.11.02-031, приказ Минстроя России от 18.05.2022 г. № 378/пр | Лаборатории передвижные измерительно-настроечные волоконно-оптических линий связи на базе автомобиля повышенной проходимости | 1368 | 1011 | маш.-ч | маш.-ч | 1 | 0 | -1522049899 | 4.55 | 0 | 1516.81 | 620.24 | 0 | 0 | 1024.87 | 620.24 | 0 | 1 | 1.48 | 1 | 1 | 2 | 0 | 0 | 1 | 1 | 0 | 4.55 |  | 1 | 2 | 419117197 | 1 | 0 | 1057 | 1 | 0 | 0 | 0 | 0 | 0 | 0 | 0 | 0 | 4663.1585 | 2822.092 | 0 | 0 | 4.55 | 1 | 0 | 4663.1585 | 2822.092 | 0 | 0 | 4.55 | 1 |  | 0 | 4.55 | 4.55 | 1516.81 | 1024.87 | 1.48 | 4663.16 | 2822.09 |  | 0 | 6901.49 | 2822.09 | 0 | 9723.58 | 0 | 4-100-050 | 5 | чел.-ч. | 1
397 | 419115877 | 412993785 | 417162927 | 1 | 1 | 1 | 3 | 01.2.01.02-0031 | ФСБЦ-2022, 01.2.01.02-0031, приказ Минстроя России от 18.05.2022 г. № 378/пр | Битум нефтяной строительный изоляционный БНИ-IV-3, БНИ-IV, БНИ-V | 1348 | 1009 | т | т | 1000 | 0 | 767480554 | 0 | 28469.68 | 0 | 0 | 0 | 23335.8 | 0 | 0 | 0 | 1.22 | 1 | 1 | 1 | 2 | 0 | 0 | 1 | 1 | 0 | 0.0045 | )*0 | 0 | 2 | 419117198 | 1 | 0 | 1058 | 1 | 0 | 0 | 0 | 0 | 0 | 0 | 0 | 105.0111 | 0 | 0 | 0 | 0 | 0 | 1 | 0 | 0 | 0 | 0 | 0 | 0 | 0 |  | 0 | 0 | 0 | 28469.68 | 23335.8 | 1.22 | 0 | 0 |  | 0 | 0 | 0 | 0 | 0 | 0 |  | 0 |  | 0
397 | 419115877 | 412993785 | 417162991 | 1 | 1 | 1 | 3 | 01.3.01.01-0001 | ФСБЦ-2022 доп.6, 01.3.01.01-0001, приказ Минстроя России от 11.05.2023 г. № 335/пр | Бензин авиационный Б-70 | 1348 | 1009 | т | т | 1000 | 0 | -465588395 | 0 | 149054.36 | 0 | 0 | 0 | 116448.72 | 0 | 0 | 0 | 1.28 | 1 | 1 | 1 | 2 | 0 | 0 | 1 | 1 | 0 | 0.0044 | )*0 | 0 | 2 | 419117199 | 1 | 0 | 1059 | 1 | 0 | 0 | 0 | 0 | 0 | 0 | 0 | 512.3744 | 0 | 0 | 0 | 0 | 0 | 1 | 0 | 0 | 0 | 0 | 0 | 0 | 0 |  | 0 | 0 | 0 | 149054.36 | 116448.72 | 1.28 | 0 | 0 |  | 0 | 0 | 0 | 0 | 0 | 0 |  | 0 |  | 0
397 | 419115877 | 412993785 | 417163200 | 1 | 1 | 1 | 3 | 01.3.05.17-0002 | ФСБЦ-2022, 01.3.05.17-0002, приказ Минстроя России от 18.05.2022 г. № 378/пр | Канифоль сосновая | 1346 | 1009 | кг | кг | 1 | 0 | -1746966143 | 0 | 406.33 | 0 | 0 | 0 | 284.15 | 0 | 0 | 0 | 1.43 | 1 | 1 | 1 | 2 | 0 | 0 | 1 | 1 | 0 | 0.0044 | )*0 | 0 | 2 | 419117200 | 1 | 0 | 1060 | 1 | 0 | 0 | 0 | 0 | 0 | 0 | 0 | 1.2503 | 0 | 0 | 0 | 0 | 0 | 1 | 0 | 0 | 0 | 0 | 0 | 0 | 0 |  | 0 | 0 | 0 | 406.33 | 284.15 | 1.43 | 0 | 0 |  | 0 | 0 | 0 | 0 | 0 | 0 |  | 0 |  | 0
397 | 419115877 | 412993785 | 417163256 | 1 | 1 | 1 | 3 | 01.3.05.38-0371 | ФСБЦ-2022 доп.17, 01.3.05.38-0371, приказ Минстроя России от 17.02.2026 г. № 91/пр | Кислота стеариновая техническая | 1346 | 1009 | кг | кг | 1 | 0 | 1771797515 | 0 | 199.91 | 0 | 0 | 0 | 219.68 | 0 | 0 | 0 | 0.91 | 1 | 1 | 1 | 2 | 0 | 0 | 1 | 1 | 0 | 0.023 | )*0 | 0 | 2 | 419117201 | 1 | 0 | 1061 | 1 | 0 | 0 | 0 | 0 | 0 | 0 | 0 | 5.0526 | 0 | 0 | 0 | 0 | 0 | 1 | 0 | 0 | 0 | 0 | 0 | 0 | 0 |  | 0 | 0 | 0 | 199.91 | 219.68 | 0.91 | 0 | 0 |  | 0 | 0 | 0 | 0 | 0 | 0 |  | 0 |  | 0
397 | 419115877 | 412993785 | 417165023 | 1 | 1 | 1 | 3 | 01.7.02.04-0001 | ФСБЦ-2022, 01.7.02.04-0001, приказ Минстроя России от 18.05.2022 г. № 378/пр | Бумага кабельная электроизоляционная, двухслойная | 1346 | 1009 | кг | кг | 1 | 0 | 41226650 | 0 | 181.83 | 0 | 0 | 0 | 206.62 | 0 | 0 | 0 | 0.88 | 1 | 1 | 1 | 2 | 0 | 0 | 1 | 1 | 0 | 0.055 | )*0 | 0 | 2 | 419117202 | 1 | 0 | 1062 | 1 | 0 | 0 | 0 | 0 | 0 | 0 | 0 | 11.3641 | 0 | 0 | 0 | 0 | 0 | 1 | 0 | 0 | 0 | 0 | 0 | 0 | 0 |  | 0 | 0 | 0 | 181.83 | 206.62 | 0.88 | 0 | 0 |  | 0 | 0 | 0 | 0 | 0 | 0 |  | 0 |  | 0
397 | 419115877 | 412993785 | 417165295 | 1 | 1 | 1 | 3 | 01.7.06.14-0038 | ФСБЦ-2022, 01.7.06.14-0038, приказ Минстроя России от 18.05.2022 г. № 378/пр | Ленты для уплотнения смоляные на основе хлопкополиэфирной ткани, пропитанной битумным составом, ширина 75 мм, толщина 0,8 мм | 1301 | 1003 | м | м | 1 | 0 | -1228674265 | 0 | 22.08 | 0 | 0 | 0 | 14.43 | 0 | 0 | 0 | 1.53 | 1 | 1 | 1 | 2 | 0 | 0 | 1 | 1 | 0 | 4.84 | )*0 | 0 | 2 | 419117203 | 1 | 0 | 1063 | 1 | 0 | 0 | 0 | 0 | 0 | 0 | 0 | 69.8412 | 0 | 0 | 0 | 0 | 0 | 1 | 0 | 0 | 0 | 0 | 0 | 0 | 0 |  | 0 | 0 | 0 | 22.08 | 14.43 | 1.53 | 0 | 0 |  | 0 | 0 | 0 | 0 | 0 | 0 |  | 0 |  | 0
397 | 419115877 | 412993785 | 417175540 | 1 | 1 | 1 | 3 | 10.2.02.08-0001 | ФСБЦ-2022, 10.2.02.08-0001, приказ Минстроя России от 18.05.2022 г. № 378/пр | Проволока медная круглая мягкая электротехническая, диаметр 1,0-3,0 мм и выше | 1348 | 1009 | т | т | 1000 | 0 | 1793987537 | 0 | 1144599.95 | 0 | 0 | 0 | 1050091.7 | 0 | 0 | 0 | 1.09 | 1 | 1 | 1 | 2 | 0 | 0 | 1 | 1 | 0 | 4e-05 | )*0 | 0 | 2 | 419117204 | 1 | 0 | 1064 | 1 | 0 | 0 | 0 | 0 | 0 | 0 | 0 | 42.0037 | 0 | 0 | 0 | 0 | 0 | 1 | 0 | 0 | 0 | 0 | 0 | 0 | 0 |  | 0 | 0 | 0 | 1144599.95 | 1050091.7 | 1.09 | 0 | 0 |  | 0 | 0 | 0 | 0 | 0 | 0 |  | 0 |  | 0
397 | 419115877 | 412993785 | 417175584 | 1 | 1 | 1 | 3 | 10.3.02.03-0036 | ФСБЦ-2022, 10.3.02.03-0036, приказ Минстроя России от 18.05.2022 г. № 378/пр | Припои оловянно-свинцовые сурьмянистые, марка ПОССу 30-2 | 1346 | 1009 | кг | кг | 1 | 0 | -242288594 | 0 | 1400.99 | 0 | 0 | 0 | 870.18 | 0 | 0 | 0 | 1.61 | 1 | 1 | 1 | 2 | 0 | 0 | 1 | 1 | 0 | 0.6 | )*0 | 0 | 2 | 419117205 | 1 | 0 | 1065 | 1 | 0 | 0 | 0 | 0 | 0 | 0 | 0 | 522.108 | 0 | 0 | 0 | 0 | 0 | 1 | 0 | 0 | 0 | 0 | 0 | 0 | 0 |  | 0 | 0 | 0 | 1400.99 | 870.18 | 1.61 | 0 | 0 |  | 0 | 0 | 0 | 0 | 0 | 0 |  | 0 |  | 0
397 | 419115877 | 412993785 | 417175605 | 1 | 1 | 1 | 3 | 10.4.01.01-0004 | ФСБЦ-2022, 10.4.01.01-0004, приказ Минстроя России от 18.05.2022 г. № 378/пр | Припои оловянно-цинковые, содержание цинка 40 % | 1346 | 1009 | кг | кг | 1 | 0 | 1196185247 | 0 | 4083.68 | 0 | 0 | 0 | 2536.45 | 0 | 0 | 0 | 1.61 | 1 | 1 | 1 | 2 | 0 | 0 | 1 | 1 | 0 | 0.0104 | )*0 | 0 | 2 | 419117206 | 1 | 0 | 1066 | 1 | 0 | 0 | 0 | 0 | 0 | 0 | 0 | 26.3791 | 0 | 0 | 0 | 0 | 0 | 1 | 0 | 0 | 0 | 0 | 0 | 0 | 0 |  | 0 | 0 | 0 | 4083.68 | 2536.45 | 1.61 | 0 | 0 |  | 0 | 0 | 0 | 0 | 0 | 0 |  | 0 |  | 0
397 | 419115877 | 412993785 | 417183311 | 1 | 1 | 1 | 3 | 14.1.05.04-0101 | ФСБЦ-2022, 14.1.05.04-0101, приказ Минстроя России от 18.05.2022 г. № 378/пр | Клей на эпоксидной основе двухкомпонентный, компонент A и B, марка ВК-9 | 1346 | 1009 | кг | кг | 1 | 0 | -255834433 | 0 | 2043.95 | 0 | 0 | 0 | 1928.25 | 0 | 0 | 0 | 1.06 | 1 | 1 | 1 | 2 | 0 | 0 | 1 | 1 | 0 | 0.02 | )*0 | 0 | 2 | 419117207 | 1 | 0 | 1067 | 1 | 0 | 0 | 0 | 0 | 0 | 0 | 0 | 38.565 | 0 | 0 | 0 | 0 | 0 | 1 | 0 | 0 | 0 | 0 | 0 | 0 | 0 |  | 0 | 0 | 0 | 2043.95 | 1928.25 | 1.06 | 0 | 0 |  | 0 | 0 | 0 | 0 | 0 | 0 |  | 0 |  | 0
397 | 419115877 | 412993785 | 417191019 | 1 | 1 | 1 | 3 | 20.1.02.06-0021 | ФСБЦ-2022, 20.1.02.06-0021, приказ Минстроя России от 18.05.2022 г. № 378/пр | Паста паяльная бескислотная | 1346 | 1009 | кг | кг | 1 | 0 | 1105037238 | 0 | 3060.54 | 0 | 0 | 0 | 1912.84 | 0 | 0 | 0 | 1.6 | 1 | 1 | 1 | 2 | 0 | 0 | 1 | 1 | 0 | 0.005 | )*0 | 0 | 2 | 419117208 | 1 | 0 | 1068 | 1 | 0 | 0 | 0 | 0 | 0 | 0 | 0 | 9.5642 | 0 | 0 | 0 | 0 | 0 | 1 | 0 | 0 | 0 | 0 | 0 | 0 | 0 |  | 0 | 0 | 0 | 3060.54 | 1912.84 | 1.6 | 0 | 0 |  | 0 | 0 | 0 | 0 | 0 | 0 |  | 0 |  | 0
397 | 419115877 | 412993785 | 417192565 | 1 | 1 | 1 | 3 | 20.2.09.02-1035 | ФСБЦ-2022 доп.12, 20.2.09.02-1035, приказ Минстроя России от 07.11.2024 г. № 747/пр | Конденсатор керамический выводной К10-17б, номинальное напряжение 50 В, допускаемое отклонение 5 %, номинальная емкость 10 пФ | 1371 | 1013 | ШТ | ШТ | 1 | 0 | 775080425 | 0 | 17.38 | 0 | 0 | 0 | 19.1 | 0 | 0 | 0 | 0.91 | 1 | 1 | 1 | 2 | 0 | 0 | 1 | 1 | 0 | 4 | )*0 | 0 | 2 | 419117209 | 1 | 0 | 1069 | 1 | 0 | 0 | 0 | 0 | 0 | 0 | 0 | 76.4 | 0 | 0 | 0 | 0 | 0 | 1 | 0 | 0 | 0 | 0 | 0 | 0 | 0 |  | 0 | 0 | 0 | 17.38 | 19.1 | 0.91 | 0 | 0 |  | 0 | 0 | 0 | 0 | 0 | 0 |  | 0 |  | 0
397 | 419115877 | 412993785 | 417192696 | 1 | 1 | 1 | 3 | 20.2.09.10-0014 | ФСБЦ-2022, 20.2.09.10-0014, приказ Минстроя России от 18.05.2022 г. № 378/пр | Муфта защитная для кабелей связи соединительная МС-65 | 1371 | 1013 | ШТ | ШТ | 1 | 0 | -1229400259 | 0 | 718.08 | 0 | 0 | 0 | 579.1 | 0 | 0 | 0 | 1.24 | 1 | 1 | 1 | 2 | 0 | 0 | 1 | 1 | 0 | 1 | )*0 | 0 | 2 | 419117210 | 1 | 0 | 1070 | 1 | 0 | 0 | 0 | 0 | 0 | 0 | 0 | 579.1 | 0 | 0 | 0 | 0 | 0 | 1 | 0 | 0 | 0 | 0 | 0 | 0 | 0 |  | 0 | 0 | 0 | 718.08 | 579.1 | 1.24 | 0 | 0 |  | 0 | 0 | 0 | 0 | 0 | 0 |  | 0 |  | 0
397 | 419115877 | 412993785 | 417199972 | 1 | 1 | 1 | 3 | 22.2.02.02-0001 | ФСБЦ-2022, 22.2.02.02-0001, приказ Минстроя России от 18.05.2022 г. № 378/пр | Гильзы полиэтиленовые изоляционные, диаметр жилы от 1,05 до 1,2 мм, длина 70 мм, диаметр 7 мм | 1425 | 1013 | 100 ШТ | 100 ШТ | 1 | 0 | 989260561 | 0 | 119.57 | 0 | 0 | 0 | 47.26 | 0 | 0 | 0 | 2.53 | 1 | 1 | 1 | 2 | 0 | 0 | 1 | 1 | 0 | 0.25 | )*0 | 0 | 2 | 419117211 | 1 | 0 | 1071 | 1 | 0 | 0 | 0 | 0 | 0 | 0 | 0 | 11.815 | 0 | 0 | 0 | 0 | 0 | 1 | 0 | 0 | 0 | 0 | 0 | 0 | 0 |  | 0 | 0 | 0 | 119.57 | 47.26 | 2.53 | 0 | 0 |  | 0 | 0 | 0 | 0 | 0 | 0 |  | 0 |  | 0
397 | 419115877 | 412993785 | 417199978 | 1 | 1 | 1 | 3 | 22.2.02.05-0001 | ФСБЦ-2022, 22.2.02.05-0001, приказ Минстроя России от 18.05.2022 г. № 378/пр | Кольца-блоки открытые для проводов диаметром 4,0-5,0мм | 1407 | 1013 | 1000 ШТ | 1000 ШТ | 1 | 0 | 168170819 | 0 | 8352.51 | 0 | 0 | 0 | 6052.54 | 0 | 0 | 0 | 1.38 | 1 | 1 | 1 | 2 | 0 | 0 | 1 | 1 | 0 | 0.013 | )*0 | 0 | 2 | 419117212 | 1 | 0 | 1072 | 1 | 0 | 0 | 0 | 0 | 0 | 0 | 0 | 78.683 | 0 | 0 | 0 | 0 | 0 | 1 | 0 | 0 | 0 | 0 | 0 | 0 | 0 |  | 0 | 0 | 0 | 8352.51 | 6052.54 | 1.38 | 0 | 0 |  | 0 | 0 | 0 | 0 | 0 | 0 |  | 0 |  | 0
397 | 419115877 | 412993785 | 417206618 | 1 | 1 | 1 | 3 | 24.3.03.01-0219 | ФСБЦ-2022 доп.8, 24.3.03.01-0219, приказ Минстроя России от 14.11.2023 г. № 817/пр | Трубка термоусаживаемая полиэтиленовая цветная, ТУТ 60/30 | 1301 | 1003 | м | м | 1 | 0 | 1142069536 | 0 | 161.46 | 0 | 0 | 0 | 123.25 | 0 | 0 | 0 | 1.31 | 1 | 1 | 1 | 2 | 0 | 0 | 1 | 1 | 0 | 0.7 | )*0 | 0 | 2 | 419117213 | 1 | 0 | 1073 | 1 | 0 | 0 | 0 | 0 | 0 | 0 | 0 | 86.275 | 0 | 0 | 0 | 0 | 0 | 1 | 0 | 0 | 0 | 0 | 0 | 0 | 0 |  | 0 | 0 | 0 | 161.46 | 123.25 | 1.31 | 0 | 0 |  | 0 | 0 | 0 | 0 | 0 | 0 |  | 0 |  | 0
397 | 419115877 | 412993785 | 417096729 | 117 | 1 | 1 | 3 | 421/пр_2020_п.75_пп.а |  | Сметная стоимость вспомогательных ненормируемых материальных ресурсов, не учтенная в сметной норме, 2% | 3277935 | 1013 | % | % | 1 | 0 | 274903907 | 2 | 0 | 0 | 0 | 0 | 0 | 0 | 0 | 0 | 1 | 1 | 1 | 1 | -2 | 0 | 0 | 0 | 1 | 0 | 2 |  | 0 | 2 | 419117214 | 1 | 2048 | 1074 | 1 | 0 | 0 | 0 | 0 | 0 | 0 | 0 | 0 | 0 | 0 | 0 | 0 | 0 | 0 | 0 | 0 | 0 | 0 | 0 | 0 | 0 |  | 0 | 0 | 2 | 0 | 0 | 1 | 0 | 0 |  | 0 | 0 | 0 | 0 | 0 | 0 |  | 0 |  | 0
398 | 419115877 | 412993828 | 417090760 | 117 | 1 | 1 | 1 | 1-100-50 |  | Средний разряд работы 5,0 | 1191 | 1013 | чел.-ч. | чел.-ч. | 1 | 0 | 73401693 | 21.9 | 0 | 0 | 0 | 620.24 | 0 | 0 | 0 | 620.24 | 1 | 1 | 1 | 1 | -2 | 0 | 0 | 1 | 1 | 0 | 73 | *0,3 | 1 | 2 | 419117215 | 1 | 0 | 1075 | 1 | 0 | 0 | 0 | 0 | 0 | 0 | 0 | 0 | 0 | 0 | 45277.52 | 73 | 0 | 1 | 0 | 0 | 0 | 13583.256 | 21.9 | 0 | 1 | 45277.52 | 21.9 | 0 | 21.9 | 620.24 | 620.24 | 1 | 13583.256 | 0 |  | 0 | 0 | 0 | 13583.26 | 13583.26 | 1 |  | 0 |  | 0
398 | 419115877 | 412993828 | 417090896 | 117 | 1 | 1 | 1 | 4-100-00 |  | Затраты труда машинистов | 1191 | 1013 | чел.-ч. | чел.-ч. | 1 | 0 | -1417349443 | 2.802 | 0 | 0 | 0 | 0 | 0 | 0 | 0 | 0 | 1 | 1 | 1 | 1 | -2 | 0 | 0 | 1 | 1 | 0 | 9.34 | *0,3 | 2 | 2 | 419117216 | 1 | 0 | 1076 | 1 | 0 | 0 | 0 | 0 | 0 | 0 | 0 | 0 | 0 | 0 | 0 | 0 | 0 | 0 | 0 | 0 | 0 | 0 | 0 | 0 | 0 |  | 0 | 0 | 2.802 | 0 | 0 | 1 | 0 | 0 |  | 0 | 0 | 0 | 0 | 0 | 0 |  | 0 |  | 0
398 | 419115877 | 412993828 | 417098134 | 1 | 1 | 1 | 2 | 91.11.01-012 | ФСЭМ-2022, 91.11.01-012, приказ Минстроя России от 18.05.2022 г. № 378/пр | Машины монтажные для выполнения работ при прокладке и монтаже кабеля на базе автомобиля | 1368 | 1011 | маш.-ч | маш.-ч | 1 | 0 | 302479695 | 0.627 | 0 | 1274.25 | 620.24 | 0 | 0 | 995.51 | 620.24 | 0 | 1 | 1.28 | 1 | 1 | 2 | 0 | 0 | 1 | 1 | 0 | 2.09 | *0,3 | 1 | 2 | 419117217 | 1 | 0 | 1077 | 1 | 0 | 0 | 0 | 0 | 0 | 0 | 0 | 0 | 2080.6159 | 1296.3016 | 0 | 0 | 2.09 | 1 | 0 | 624.1848 | 388.8905 | 0 | 0 | 0.627 | 1 |  | 0 | 0.627 | 0.627 | 1274.25 | 995.51 | 1.28 | 624.186 | 388.89 |  | 0 | 798.95 | 388.89 | 0 | 1187.84 | 0 | 4-100-050 | 5 | чел.-ч. | 1
398 | 419115877 | 412993828 | 417098140 | 1 | 1 | 1 | 2 | 91.11.02-031 | ФСЭМ-2022, 91.11.02-031, приказ Минстроя России от 18.05.2022 г. № 378/пр | Лаборатории передвижные измерительно-настроечные волоконно-оптических линий связи на базе автомобиля повышенной проходимости | 1368 | 1011 | маш.-ч | маш.-ч | 1 | 0 | -1522049899 | 2.175 | 0 | 1516.81 | 620.24 | 0 | 0 | 1024.87 | 620.24 | 0 | 1 | 1.48 | 1 | 1 | 2 | 0 | 0 | 1 | 1 | 0 | 7.25 | *0,3 | 1 | 2 | 419117218 | 1 | 0 | 1078 | 1 | 0 | 0 | 0 | 0 | 0 | 0 | 0 | 0 | 7430.3075 | 4496.74 | 0 | 0 | 7.25 | 1 | 0 | 2229.0922 | 1349.022 | 0 | 0 | 2.175 | 1 |  | 0 | 2.175 | 2.175 | 1516.81 | 1024.87 | 1.48 | 2229.093 | 1349.022 |  | 0 | 3299.06 | 1349.02 | 0 | 4648.08 | 0 | 4-100-050 | 5 | чел.-ч. | 1
398 | 419115877 | 412993828 | 417162927 | 1 | 1 | 1 | 3 | 01.2.01.02-0031 | ФСБЦ-2022, 01.2.01.02-0031, приказ Минстроя России от 18.05.2022 г. № 378/пр | Битум нефтяной строительный изоляционный БНИ-IV-3, БНИ-IV, БНИ-V | 1348 | 1009 | т | т | 1000 | 0 | 767480554 | 0 | 28469.68 | 0 | 0 | 0 | 23335.8 | 0 | 0 | 0 | 1.22 | 1 | 1 | 1 | 2 | 0 | 0 | 1 | 1 | 0 | 0.0065 | *0 | 0 | 2 | 419117219 | 1 | 0 | 1079 | 1 | 0 | 0 | 0 | 0 | 0 | 0 | 0 | 151.6827 | 0 | 0 | 0 | 0 | 0 | 1 | 0 | 0 | 0 | 0 | 0 | 0 | 0 |  | 0 | 0 | 0 | 28469.68 | 23335.8 | 1.22 | 0 | 0 |  | 0 | 0 | 0 | 0 | 0 | 0 |  | 0 |  | 0
398 | 419115877 | 412993828 | 417162991 | 1 | 1 | 1 | 3 | 01.3.01.01-0001 | ФСБЦ-2022 доп.6, 01.3.01.01-0001, приказ Минстроя России от 11.05.2023 г. № 335/пр | Бензин авиационный Б-70 | 1348 | 1009 | т | т | 1000 | 0 | -465588395 | 0 | 149054.36 | 0 | 0 | 0 | 116448.72 | 0 | 0 | 0 | 1.28 | 1 | 1 | 1 | 2 | 0 | 0 | 1 | 1 | 0 | 0.0048 | *0 | 0 | 2 | 419117220 | 1 | 0 | 1080 | 1 | 0 | 0 | 0 | 0 | 0 | 0 | 0 | 558.9539 | 0 | 0 | 0 | 0 | 0 | 1 | 0 | 0 | 0 | 0 | 0 | 0 | 0 |  | 0 | 0 | 0 | 149054.36 | 116448.72 | 1.28 | 0 | 0 |  | 0 | 0 | 0 | 0 | 0 | 0 |  | 0 |  | 0
398 | 419115877 | 412993828 | 417163200 | 1 | 1 | 1 | 3 | 01.3.05.17-0002 | ФСБЦ-2022, 01.3.05.17-0002, приказ Минстроя России от 18.05.2022 г. № 378/пр | Канифоль сосновая | 1346 | 1009 | кг | кг | 1 | 0 | -1746966143 | 0 | 406.33 | 0 | 0 | 0 | 284.15 | 0 | 0 | 0 | 1.43 | 1 | 1 | 1 | 2 | 0 | 0 | 1 | 1 | 0 | 0.007 | *0 | 0 | 2 | 419117221 | 1 | 0 | 1081 | 1 | 0 | 0 | 0 | 0 | 0 | 0 | 0 | 1.989 | 0 | 0 | 0 | 0 | 0 | 1 | 0 | 0 | 0 | 0 | 0 | 0 | 0 |  | 0 | 0 | 0 | 406.33 | 284.15 | 1.43 | 0 | 0 |  | 0 | 0 | 0 | 0 | 0 | 0 |  | 0 |  | 0
398 | 419115877 | 412993828 | 417163256 | 1 | 1 | 1 | 3 | 01.3.05.38-0371 | ФСБЦ-2022 доп.17, 01.3.05.38-0371, приказ Минстроя России от 17.02.2026 г. № 91/пр | Кислота стеариновая техническая | 1346 | 1009 | кг | кг | 1 | 0 | 1771797515 | 0 | 199.91 | 0 | 0 | 0 | 219.68 | 0 | 0 | 0 | 0.91 | 1 | 1 | 1 | 2 | 0 | 0 | 1 | 1 | 0 | 0.026 | *0 | 0 | 2 | 419117222 | 1 | 0 | 1082 | 1 | 0 | 0 | 0 | 0 | 0 | 0 | 0 | 5.7117 | 0 | 0 | 0 | 0 | 0 | 1 | 0 | 0 | 0 | 0 | 0 | 0 | 0 |  | 0 | 0 | 0 | 199.91 | 219.68 | 0.91 | 0 | 0 |  | 0 | 0 | 0 | 0 | 0 | 0 |  | 0 |  | 0
398 | 419115877 | 412993828 | 417165023 | 1 | 1 | 1 | 3 | 01.7.02.04-0001 | ФСБЦ-2022, 01.7.02.04-0001, приказ Минстроя России от 18.05.2022 г. № 378/пр | Бумага кабельная электроизоляционная, двухслойная | 1346 | 1009 | кг | кг | 1 | 0 | 41226650 | 0 | 181.83 | 0 | 0 | 0 | 206.62 | 0 | 0 | 0 | 0.88 | 1 | 1 | 1 | 2 | 0 | 0 | 1 | 1 | 0 | 0.081 | *0 | 0 | 2 | 419117223 | 1 | 0 | 1083 | 1 | 0 | 0 | 0 | 0 | 0 | 0 | 0 | 16.7362 | 0 | 0 | 0 | 0 | 0 | 1 | 0 | 0 | 0 | 0 | 0 | 0 | 0 |  | 0 | 0 | 0 | 181.83 | 206.62 | 0.88 | 0 | 0 |  | 0 | 0 | 0 | 0 | 0 | 0 |  | 0 |  | 0
398 | 419115877 | 412993828 | 417165295 | 1 | 1 | 1 | 3 | 01.7.06.14-0038 | ФСБЦ-2022, 01.7.06.14-0038, приказ Минстроя России от 18.05.2022 г. № 378/пр | Ленты для уплотнения смоляные на основе хлопкополиэфирной ткани, пропитанной битумным составом, ширина 75 мм, толщина 0,8 мм | 1301 | 1003 | м | м | 1 | 0 | -1228674265 | 0 | 22.08 | 0 | 0 | 0 | 14.43 | 0 | 0 | 0 | 1.53 | 1 | 1 | 1 | 2 | 0 | 0 | 1 | 1 | 0 | 4.9 | *0 | 0 | 2 | 419117224 | 1 | 0 | 1084 | 1 | 0 | 0 | 0 | 0 | 0 | 0 | 0 | 70.707 | 0 | 0 | 0 | 0 | 0 | 1 | 0 | 0 | 0 | 0 | 0 | 0 | 0 |  | 0 | 0 | 0 | 22.08 | 14.43 | 1.53 | 0 | 0 |  | 0 | 0 | 0 | 0 | 0 | 0 |  | 0 |  | 0
398 | 419115877 | 412993828 | 417175540 | 1 | 1 | 1 | 3 | 10.2.02.08-0001 | ФСБЦ-2022, 10.2.02.08-0001, приказ Минстроя России от 18.05.2022 г. № 378/пр | Проволока медная круглая мягкая электротехническая, диаметр 1,0-3,0 мм и выше | 1348 | 1009 | т | т | 1000 | 0 | 1793987537 | 0 | 1144599.95 | 0 | 0 | 0 | 1050091.7 | 0 | 0 | 0 | 1.09 | 1 | 1 | 1 | 2 | 0 | 0 | 1 | 1 | 0 | 4e-05 | *0 | 0 | 2 | 419117225 | 1 | 0 | 1085 | 1 | 0 | 0 | 0 | 0 | 0 | 0 | 0 | 42.0037 | 0 | 0 | 0 | 0 | 0 | 1 | 0 | 0 | 0 | 0 | 0 | 0 | 0 |  | 0 | 0 | 0 | 1144599.95 | 1050091.7 | 1.09 | 0 | 0 |  | 0 | 0 | 0 | 0 | 0 | 0 |  | 0 |  | 0
398 | 419115877 | 412993828 | 417175584 | 1 | 1 | 1 | 3 | 10.3.02.03-0036 | ФСБЦ-2022, 10.3.02.03-0036, приказ Минстроя России от 18.05.2022 г. № 378/пр | Припои оловянно-свинцовые сурьмянистые, марка ПОССу 30-2 | 1346 | 1009 | кг | кг | 1 | 0 | -242288594 | 0 | 1400.99 | 0 | 0 | 0 | 870.18 | 0 | 0 | 0 | 1.61 | 1 | 1 | 1 | 2 | 0 | 0 | 1 | 1 | 0 | 0.71 | *0 | 0 | 2 | 419117226 | 1 | 0 | 1086 | 1 | 0 | 0 | 0 | 0 | 0 | 0 | 0 | 617.8278 | 0 | 0 | 0 | 0 | 0 | 1 | 0 | 0 | 0 | 0 | 0 | 0 | 0 |  | 0 | 0 | 0 | 1400.99 | 870.18 | 1.61 | 0 | 0 |  | 0 | 0 | 0 | 0 | 0 | 0 |  | 0 |  | 0
398 | 419115877 | 412993828 | 417175605 | 1 | 1 | 1 | 3 | 10.4.01.01-0004 | ФСБЦ-2022, 10.4.01.01-0004, приказ Минстроя России от 18.05.2022 г. № 378/пр | Припои оловянно-цинковые, содержание цинка 40 % | 1346 | 1009 | кг | кг | 1 | 0 | 1196185247 | 0 | 4083.68 | 0 | 0 | 0 | 2536.45 | 0 | 0 | 0 | 1.61 | 1 | 1 | 1 | 2 | 0 | 0 | 1 | 1 | 0 | 0.013 | *0 | 0 | 2 | 419117227 | 1 | 0 | 1087 | 1 | 0 | 0 | 0 | 0 | 0 | 0 | 0 | 32.9738 | 0 | 0 | 0 | 0 | 0 | 1 | 0 | 0 | 0 | 0 | 0 | 0 | 0 |  | 0 | 0 | 0 | 4083.68 | 2536.45 | 1.61 | 0 | 0 |  | 0 | 0 | 0 | 0 | 0 | 0 |  | 0 |  | 0
398 | 419115877 | 412993828 | 417183311 | 1 | 1 | 1 | 3 | 14.1.05.04-0101 | ФСБЦ-2022, 14.1.05.04-0101, приказ Минстроя России от 18.05.2022 г. № 378/пр | Клей на эпоксидной основе двухкомпонентный, компонент A и B, марка ВК-9 | 1346 | 1009 | кг | кг | 1 | 0 | -255834433 | 0 | 2043.95 | 0 | 0 | 0 | 1928.25 | 0 | 0 | 0 | 1.06 | 1 | 1 | 1 | 2 | 0 | 0 | 1 | 1 | 0 | 0.02 | *0 | 0 | 2 | 419117228 | 1 | 0 | 1088 | 1 | 0 | 0 | 0 | 0 | 0 | 0 | 0 | 38.565 | 0 | 0 | 0 | 0 | 0 | 1 | 0 | 0 | 0 | 0 | 0 | 0 | 0 |  | 0 | 0 | 0 | 2043.95 | 1928.25 | 1.06 | 0 | 0 |  | 0 | 0 | 0 | 0 | 0 | 0 |  | 0 |  | 0
398 | 419115877 | 412993828 | 417191019 | 1 | 1 | 1 | 3 | 20.1.02.06-0021 | ФСБЦ-2022, 20.1.02.06-0021, приказ Минстроя России от 18.05.2022 г. № 378/пр | Паста паяльная бескислотная | 1346 | 1009 | кг | кг | 1 | 0 | 1105037238 | 0 | 3060.54 | 0 | 0 | 0 | 1912.84 | 0 | 0 | 0 | 1.6 | 1 | 1 | 1 | 2 | 0 | 0 | 1 | 1 | 0 | 0.007 | *0 | 0 | 2 | 419117229 | 1 | 0 | 1089 | 1 | 0 | 0 | 0 | 0 | 0 | 0 | 0 | 13.3899 | 0 | 0 | 0 | 0 | 0 | 1 | 0 | 0 | 0 | 0 | 0 | 0 | 0 |  | 0 | 0 | 0 | 3060.54 | 1912.84 | 1.6 | 0 | 0 |  | 0 | 0 | 0 | 0 | 0 | 0 |  | 0 |  | 0
398 | 419115877 | 412993828 | 417192565 | 1 | 1 | 1 | 3 | 20.2.09.02-1035 | ФСБЦ-2022 доп.12, 20.2.09.02-1035, приказ Минстроя России от 07.11.2024 г. № 747/пр | Конденсатор керамический выводной К10-17б, номинальное напряжение 50 В, допускаемое отклонение 5 %, номинальная емкость 10 пФ | 1371 | 1013 | ШТ | ШТ | 1 | 0 | 775080425 | 0 | 17.38 | 0 | 0 | 0 | 19.1 | 0 | 0 | 0 | 0.91 | 1 | 1 | 1 | 2 | 0 | 0 | 1 | 1 | 0 | 7 | *0 | 0 | 2 | 419117230 | 1 | 0 | 1090 | 1 | 0 | 0 | 0 | 0 | 0 | 0 | 0 | 133.7 | 0 | 0 | 0 | 0 | 0 | 1 | 0 | 0 | 0 | 0 | 0 | 0 | 0 |  | 0 | 0 | 0 | 17.38 | 19.1 | 0.91 | 0 | 0 |  | 0 | 0 | 0 | 0 | 0 | 0 |  | 0 |  | 0
398 | 419115877 | 412993828 | 417192696 | 1 | 1 | 1 | 3 | 20.2.09.10-0014 | ФСБЦ-2022, 20.2.09.10-0014, приказ Минстроя России от 18.05.2022 г. № 378/пр | Муфта защитная для кабелей связи соединительная МС-65 | 1371 | 1013 | ШТ | ШТ | 1 | 0 | -1229400259 | 0 | 718.08 | 0 | 0 | 0 | 579.1 | 0 | 0 | 0 | 1.24 | 1 | 1 | 1 | 2 | 0 | 0 | 1 | 1 | 0 | 1 | *0 | 0 | 2 | 419117231 | 1 | 0 | 1091 | 1 | 0 | 0 | 0 | 0 | 0 | 0 | 0 | 579.1 | 0 | 0 | 0 | 0 | 0 | 1 | 0 | 0 | 0 | 0 | 0 | 0 | 0 |  | 0 | 0 | 0 | 718.08 | 579.1 | 1.24 | 0 | 0 |  | 0 | 0 | 0 | 0 | 0 | 0 |  | 0 |  | 0
398 | 419115877 | 412993828 | 417199972 | 1 | 1 | 1 | 3 | 22.2.02.02-0001 | ФСБЦ-2022, 22.2.02.02-0001, приказ Минстроя России от 18.05.2022 г. № 378/пр | Гильзы полиэтиленовые изоляционные, диаметр жилы от 1,05 до 1,2 мм, длина 70 мм, диаметр 7 мм | 1425 | 1013 | 100 ШТ | 100 ШТ | 1 | 0 | 989260561 | 0 | 119.57 | 0 | 0 | 0 | 47.26 | 0 | 0 | 0 | 2.53 | 1 | 1 | 1 | 2 | 0 | 0 | 1 | 1 | 0 | 0.44 | *0 | 0 | 2 | 419117232 | 1 | 0 | 1092 | 1 | 0 | 0 | 0 | 0 | 0 | 0 | 0 | 20.7944 | 0 | 0 | 0 | 0 | 0 | 1 | 0 | 0 | 0 | 0 | 0 | 0 | 0 |  | 0 | 0 | 0 | 119.57 | 47.26 | 2.53 | 0 | 0 |  | 0 | 0 | 0 | 0 | 0 | 0 |  | 0 |  | 0
398 | 419115877 | 412993828 | 417199978 | 1 | 1 | 1 | 3 | 22.2.02.05-0001 | ФСБЦ-2022, 22.2.02.05-0001, приказ Минстроя России от 18.05.2022 г. № 378/пр | Кольца-блоки открытые для проводов диаметром 4,0-5,0мм | 1407 | 1013 | 1000 ШТ | 1000 ШТ | 1 | 0 | 168170819 | 0 | 8352.51 | 0 | 0 | 0 | 6052.54 | 0 | 0 | 0 | 1.38 | 1 | 1 | 1 | 2 | 0 | 0 | 1 | 1 | 0 | 0.022 | *0 | 0 | 2 | 419117233 | 1 | 0 | 1093 | 1 | 0 | 0 | 0 | 0 | 0 | 0 | 0 | 133.1559 | 0 | 0 | 0 | 0 | 0 | 1 | 0 | 0 | 0 | 0 | 0 | 0 | 0 |  | 0 | 0 | 0 | 8352.51 | 6052.54 | 1.38 | 0 | 0 |  | 0 | 0 | 0 | 0 | 0 | 0 |  | 0 |  | 0
398 | 419115877 | 412993828 | 417206618 | 1 | 1 | 1 | 3 | 24.3.03.01-0219 | ФСБЦ-2022 доп.8, 24.3.03.01-0219, приказ Минстроя России от 14.11.2023 г. № 817/пр | Трубка термоусаживаемая полиэтиленовая цветная, ТУТ 60/30 | 1301 | 1003 | м | м | 1 | 0 | 1142069536 | 0 | 161.46 | 0 | 0 | 0 | 123.25 | 0 | 0 | 0 | 1.31 | 1 | 1 | 1 | 2 | 0 | 0 | 1 | 1 | 0 | 0.7 | *0 | 0 | 2 | 419117234 | 1 | 0 | 1094 | 1 | 0 | 0 | 0 | 0 | 0 | 0 | 0 | 86.275 | 0 | 0 | 0 | 0 | 0 | 1 | 0 | 0 | 0 | 0 | 0 | 0 | 0 |  | 0 | 0 | 0 | 161.46 | 123.25 | 1.31 | 0 | 0 |  | 0 | 0 | 0 | 0 | 0 | 0 |  | 0 |  | 0
398 | 419115877 | 412993828 | 417096729 | 117 | 1 | 1 | 3 | 421/пр_2020_п.75_пп.а |  | Сметная стоимость вспомогательных ненормируемых материальных ресурсов, не учтенная в сметной норме, 2% | 3277935 | 1013 | % | % | 1 | 0 | 274903907 | 2 | 0 | 0 | 0 | 0 | 0 | 0 | 0 | 0 | 1 | 1 | 1 | 1 | -2 | 0 | 0 | 0 | 1 | 0 | 2 |  | 0 | 2 | 419117235 | 1 | 2048 | 1095 | 1 | 0 | 0 | 0 | 0 | 0 | 0 | 0 | 0 | 0 | 0 | 0 | 0 | 0 | 0 | 0 | 0 | 0 | 0 | 0 | 0 | 0 |  | 0 | 0 | 2 | 0 | 0 | 1 | 0 | 0 |  | 0 | 0 | 0 | 0 | 0 | 0 |  | 0 |  | 0
399 | 419115877 | 412993871 | 417090760 | 117 | 1 | 1 | 1 | 1-100-50 |  | Средний разряд работы 5,0 | 1191 | 1013 | чел.-ч. | чел.-ч. | 1 | 0 | 73401693 | 73 | 0 | 0 | 0 | 620.24 | 0 | 0 | 0 | 620.24 | 1 | 1 | 1 | 1 | -2 | 0 | 0 | 1 | 1 | 0 | 73 |  | 1 | 2 | 419117236 | 1 | 0 | 1096 | 1 | 0 | 0 | 0 | 0 | 0 | 0 | 0 | 0 | 0 | 0 | 45277.52 | 73 | 0 | 1 | 0 | 0 | 0 | 45277.52 | 73 | 0 | 1 | 45277.52 | 73 | 0 | 73 | 620.24 | 620.24 | 1 | 45277.52 | 0 |  | 0 | 0 | 0 | 45277.52 | 45277.52 | 1 |  | 0 |  | 0
399 | 419115877 | 412993871 | 417090896 | 117 | 1 | 1 | 1 | 4-100-00 |  | Затраты труда машинистов | 1191 | 1013 | чел.-ч. | чел.-ч. | 1 | 0 | -1417349443 | 9.34 | 0 | 0 | 0 | 0 | 0 | 0 | 0 | 0 | 1 | 1 | 1 | 1 | -2 | 0 | 0 | 1 | 1 | 0 | 9.34 |  | 2 | 2 | 419117237 | 1 | 0 | 1097 | 1 | 0 | 0 | 0 | 0 | 0 | 0 | 0 | 0 | 0 | 0 | 0 | 0 | 0 | 0 | 0 | 0 | 0 | 0 | 0 | 0 | 0 |  | 0 | 0 | 9.34 | 0 | 0 | 1 | 0 | 0 |  | 0 | 0 | 0 | 0 | 0 | 0 |  | 0 |  | 0
399 | 419115877 | 412993871 | 417098134 | 1 | 1 | 1 | 2 | 91.11.01-012 | ФСЭМ-2022, 91.11.01-012, приказ Минстроя России от 18.05.2022 г. № 378/пр | Машины монтажные для выполнения работ при прокладке и монтаже кабеля на базе автомобиля | 1368 | 1011 | маш.-ч | маш.-ч | 1 | 0 | 302479695 | 2.09 | 0 | 1274.25 | 620.24 | 0 | 0 | 995.51 | 620.24 | 0 | 1 | 1.28 | 1 | 1 | 2 | 0 | 0 | 1 | 1 | 0 | 2.09 |  | 1 | 2 | 419117238 | 1 | 0 | 1098 | 1 | 0 | 0 | 0 | 0 | 0 | 0 | 0 | 0 | 2080.6159 | 1296.3016 | 0 | 0 | 2.09 | 1 | 0 | 2080.6159 | 1296.3016 | 0 | 0 | 2.09 | 1 |  | 0 | 2.09 | 2.09 | 1274.25 | 995.51 | 1.28 | 2080.62 | 1296.3 |  | 0 | 2663.18 | 1296.3 | 0 | 3959.48 | 0 | 4-100-050 | 5 | чел.-ч. | 1
399 | 419115877 | 412993871 | 417098140 | 1 | 1 | 1 | 2 | 91.11.02-031 | ФСЭМ-2022, 91.11.02-031, приказ Минстроя России от 18.05.2022 г. № 378/пр | Лаборатории передвижные измерительно-настроечные волоконно-оптических линий связи на базе автомобиля повышенной проходимости | 1368 | 1011 | маш.-ч | маш.-ч | 1 | 0 | -1522049899 | 7.25 | 0 | 1516.81 | 620.24 | 0 | 0 | 1024.87 | 620.24 | 0 | 1 | 1.48 | 1 | 1 | 2 | 0 | 0 | 1 | 1 | 0 | 7.25 |  | 1 | 2 | 419117239 | 1 | 0 | 1099 | 1 | 0 | 0 | 0 | 0 | 0 | 0 | 0 | 0 | 7430.3075 | 4496.74 | 0 | 0 | 7.25 | 1 | 0 | 7430.3075 | 4496.74 | 0 | 0 | 7.25 | 1 |  | 0 | 7.25 | 7.25 | 1516.81 | 1024.87 | 1.48 | 7430.31 | 4496.74 |  | 0 | 10996.87 | 4496.74 | 0 | 15493.61 | 0 | 4-100-050 | 5 | чел.-ч. | 1
399 | 419115877 | 412993871 | 417162927 | 1 | 1 | 1 | 3 | 01.2.01.02-0031 | ФСБЦ-2022, 01.2.01.02-0031, приказ Минстроя России от 18.05.2022 г. № 378/пр | Битум нефтяной строительный изоляционный БНИ-IV-3, БНИ-IV, БНИ-V | 1348 | 1009 | т | т | 1000 | 0 | 767480554 | 0 | 28469.68 | 0 | 0 | 0 | 23335.8 | 0 | 0 | 0 | 1.22 | 1 | 1 | 1 | 2 | 0 | 0 | 1 | 1 | 0 | 0.0065 | )*0 | 0 | 2 | 419117240 | 1 | 0 | 1100 | 1 | 0 | 0 | 0 | 0 | 0 | 0 | 0 | 151.6827 | 0 | 0 | 0 | 0 | 0 | 1 | 0 | 0 | 0 | 0 | 0 | 0 | 0 |  | 0 | 0 | 0 | 28469.68 | 23335.8 | 1.22 | 0 | 0 |  | 0 | 0 | 0 | 0 | 0 | 0 |  | 0 |  | 0
399 | 419115877 | 412993871 | 417162991 | 1 | 1 | 1 | 3 | 01.3.01.01-0001 | ФСБЦ-2022 доп.6, 01.3.01.01-0001, приказ Минстроя России от 11.05.2023 г. № 335/пр | Бензин авиационный Б-70 | 1348 | 1009 | т | т | 1000 | 0 | -465588395 | 0 | 149054.36 | 0 | 0 | 0 | 116448.72 | 0 | 0 | 0 | 1.28 | 1 | 1 | 1 | 2 | 0 | 0 | 1 | 1 | 0 | 0.0048 | )*0 | 0 | 2 | 419117241 | 1 | 0 | 1101 | 1 | 0 | 0 | 0 | 0 | 0 | 0 | 0 | 558.9539 | 0 | 0 | 0 | 0 | 0 | 1 | 0 | 0 | 0 | 0 | 0 | 0 | 0 |  | 0 | 0 | 0 | 149054.36 | 116448.72 | 1.28 | 0 | 0 |  | 0 | 0 | 0 | 0 | 0 | 0 |  | 0 |  | 0
399 | 419115877 | 412993871 | 417163200 | 1 | 1 | 1 | 3 | 01.3.05.17-0002 | ФСБЦ-2022, 01.3.05.17-0002, приказ Минстроя России от 18.05.2022 г. № 378/пр | Канифоль сосновая | 1346 | 1009 | кг | кг | 1 | 0 | -1746966143 | 0 | 406.33 | 0 | 0 | 0 | 284.15 | 0 | 0 | 0 | 1.43 | 1 | 1 | 1 | 2 | 0 | 0 | 1 | 1 | 0 | 0.007 | )*0 | 0 | 2 | 419117242 | 1 | 0 | 1102 | 1 | 0 | 0 | 0 | 0 | 0 | 0 | 0 | 1.989 | 0 | 0 | 0 | 0 | 0 | 1 | 0 | 0 | 0 | 0 | 0 | 0 | 0 |  | 0 | 0 | 0 | 406.33 | 284.15 | 1.43 | 0 | 0 |  | 0 | 0 | 0 | 0 | 0 | 0 |  | 0 |  | 0
399 | 419115877 | 412993871 | 417163256 | 1 | 1 | 1 | 3 | 01.3.05.38-0371 | ФСБЦ-2022 доп.17, 01.3.05.38-0371, приказ Минстроя России от 17.02.2026 г. № 91/пр | Кислота стеариновая техническая | 1346 | 1009 | кг | кг | 1 | 0 | 1771797515 | 0 | 199.91 | 0 | 0 | 0 | 219.68 | 0 | 0 | 0 | 0.91 | 1 | 1 | 1 | 2 | 0 | 0 | 1 | 1 | 0 | 0.026 | )*0 | 0 | 2 | 419117243 | 1 | 0 | 1103 | 1 | 0 | 0 | 0 | 0 | 0 | 0 | 0 | 5.7117 | 0 | 0 | 0 | 0 | 0 | 1 | 0 | 0 | 0 | 0 | 0 | 0 | 0 |  | 0 | 0 | 0 | 199.91 | 219.68 | 0.91 | 0 | 0 |  | 0 | 0 | 0 | 0 | 0 | 0 |  | 0 |  | 0
399 | 419115877 | 412993871 | 417165023 | 1 | 1 | 1 | 3 | 01.7.02.04-0001 | ФСБЦ-2022, 01.7.02.04-0001, приказ Минстроя России от 18.05.2022 г. № 378/пр | Бумага кабельная электроизоляционная, двухслойная | 1346 | 1009 | кг | кг | 1 | 0 | 41226650 | 0 | 181.83 | 0 | 0 | 0 | 206.62 | 0 | 0 | 0 | 0.88 | 1 | 1 | 1 | 2 | 0 | 0 | 1 | 1 | 0 | 0.081 | )*0 | 0 | 2 | 419117244 | 1 | 0 | 1104 | 1 | 0 | 0 | 0 | 0 | 0 | 0 | 0 | 16.7362 | 0 | 0 | 0 | 0 | 0 | 1 | 0 | 0 | 0 | 0 | 0 | 0 | 0 |  | 0 | 0 | 0 | 181.83 | 206.62 | 0.88 | 0 | 0 |  | 0 | 0 | 0 | 0 | 0 | 0 |  | 0 |  | 0
399 | 419115877 | 412993871 | 417165295 | 1 | 1 | 1 | 3 | 01.7.06.14-0038 | ФСБЦ-2022, 01.7.06.14-0038, приказ Минстроя России от 18.05.2022 г. № 378/пр | Ленты для уплотнения смоляные на основе хлопкополиэфирной ткани, пропитанной битумным составом, ширина 75 мм, толщина 0,8 мм | 1301 | 1003 | м | м | 1 | 0 | -1228674265 | 0 | 22.08 | 0 | 0 | 0 | 14.43 | 0 | 0 | 0 | 1.53 | 1 | 1 | 1 | 2 | 0 | 0 | 1 | 1 | 0 | 4.9 | )*0 | 0 | 2 | 419117245 | 1 | 0 | 1105 | 1 | 0 | 0 | 0 | 0 | 0 | 0 | 0 | 70.707 | 0 | 0 | 0 | 0 | 0 | 1 | 0 | 0 | 0 | 0 | 0 | 0 | 0 |  | 0 | 0 | 0 | 22.08 | 14.43 | 1.53 | 0 | 0 |  | 0 | 0 | 0 | 0 | 0 | 0 |  | 0 |  | 0
399 | 419115877 | 412993871 | 417175540 | 1 | 1 | 1 | 3 | 10.2.02.08-0001 | ФСБЦ-2022, 10.2.02.08-0001, приказ Минстроя России от 18.05.2022 г. № 378/пр | Проволока медная круглая мягкая электротехническая, диаметр 1,0-3,0 мм и выше | 1348 | 1009 | т | т | 1000 | 0 | 1793987537 | 0 | 1144599.95 | 0 | 0 | 0 | 1050091.7 | 0 | 0 | 0 | 1.09 | 1 | 1 | 1 | 2 | 0 | 0 | 1 | 1 | 0 | 4e-05 | )*0 | 0 | 2 | 419117246 | 1 | 0 | 1106 | 1 | 0 | 0 | 0 | 0 | 0 | 0 | 0 | 42.0037 | 0 | 0 | 0 | 0 | 0 | 1 | 0 | 0 | 0 | 0 | 0 | 0 | 0 |  | 0 | 0 | 0 | 1144599.95 | 1050091.7 | 1.09 | 0 | 0 |  | 0 | 0 | 0 | 0 | 0 | 0 |  | 0 |  | 0
399 | 419115877 | 412993871 | 417175584 | 1 | 1 | 1 | 3 | 10.3.02.03-0036 | ФСБЦ-2022, 10.3.02.03-0036, приказ Минстроя России от 18.05.2022 г. № 378/пр | Припои оловянно-свинцовые сурьмянистые, марка ПОССу 30-2 | 1346 | 1009 | кг | кг | 1 | 0 | -242288594 | 0 | 1400.99 | 0 | 0 | 0 | 870.18 | 0 | 0 | 0 | 1.61 | 1 | 1 | 1 | 2 | 0 | 0 | 1 | 1 | 0 | 0.71 | )*0 | 0 | 2 | 419117247 | 1 | 0 | 1107 | 1 | 0 | 0 | 0 | 0 | 0 | 0 | 0 | 617.8278 | 0 | 0 | 0 | 0 | 0 | 1 | 0 | 0 | 0 | 0 | 0 | 0 | 0 |  | 0 | 0 | 0 | 1400.99 | 870.18 | 1.61 | 0 | 0 |  | 0 | 0 | 0 | 0 | 0 | 0 |  | 0 |  | 0
399 | 419115877 | 412993871 | 417175605 | 1 | 1 | 1 | 3 | 10.4.01.01-0004 | ФСБЦ-2022, 10.4.01.01-0004, приказ Минстроя России от 18.05.2022 г. № 378/пр | Припои оловянно-цинковые, содержание цинка 40 % | 1346 | 1009 | кг | кг | 1 | 0 | 1196185247 | 0 | 4083.68 | 0 | 0 | 0 | 2536.45 | 0 | 0 | 0 | 1.61 | 1 | 1 | 1 | 2 | 0 | 0 | 1 | 1 | 0 | 0.013 | )*0 | 0 | 2 | 419117248 | 1 | 0 | 1108 | 1 | 0 | 0 | 0 | 0 | 0 | 0 | 0 | 32.9738 | 0 | 0 | 0 | 0 | 0 | 1 | 0 | 0 | 0 | 0 | 0 | 0 | 0 |  | 0 | 0 | 0 | 4083.68 | 2536.45 | 1.61 | 0 | 0 |  | 0 | 0 | 0 | 0 | 0 | 0 |  | 0 |  | 0
399 | 419115877 | 412993871 | 417183311 | 1 | 1 | 1 | 3 | 14.1.05.04-0101 | ФСБЦ-2022, 14.1.05.04-0101, приказ Минстроя России от 18.05.2022 г. № 378/пр | Клей на эпоксидной основе двухкомпонентный, компонент A и B, марка ВК-9 | 1346 | 1009 | кг | кг | 1 | 0 | -255834433 | 0 | 2043.95 | 0 | 0 | 0 | 1928.25 | 0 | 0 | 0 | 1.06 | 1 | 1 | 1 | 2 | 0 | 0 | 1 | 1 | 0 | 0.02 | )*0 | 0 | 2 | 419117249 | 1 | 0 | 1109 | 1 | 0 | 0 | 0 | 0 | 0 | 0 | 0 | 38.565 | 0 | 0 | 0 | 0 | 0 | 1 | 0 | 0 | 0 | 0 | 0 | 0 | 0 |  | 0 | 0 | 0 | 2043.95 | 1928.25 | 1.06 | 0 | 0 |  | 0 | 0 | 0 | 0 | 0 | 0 |  | 0 |  | 0
399 | 419115877 | 412993871 | 417191019 | 1 | 1 | 1 | 3 | 20.1.02.06-0021 | ФСБЦ-2022, 20.1.02.06-0021, приказ Минстроя России от 18.05.2022 г. № 378/пр | Паста паяльная бескислотная | 1346 | 1009 | кг | кг | 1 | 0 | 1105037238 | 0 | 3060.54 | 0 | 0 | 0 | 1912.84 | 0 | 0 | 0 | 1.6 | 1 | 1 | 1 | 2 | 0 | 0 | 1 | 1 | 0 | 0.007 | )*0 | 0 | 2 | 419117250 | 1 | 0 | 1110 | 1 | 0 | 0 | 0 | 0 | 0 | 0 | 0 | 13.3899 | 0 | 0 | 0 | 0 | 0 | 1 | 0 | 0 | 0 | 0 | 0 | 0 | 0 |  | 0 | 0 | 0 | 3060.54 | 1912.84 | 1.6 | 0 | 0 |  | 0 | 0 | 0 | 0 | 0 | 0 |  | 0 |  | 0
399 | 419115877 | 412993871 | 417192565 | 1 | 1 | 1 | 3 | 20.2.09.02-1035 | ФСБЦ-2022 доп.12, 20.2.09.02-1035, приказ Минстроя России от 07.11.2024 г. № 747/пр | Конденсатор керамический выводной К10-17б, номинальное напряжение 50 В, допускаемое отклонение 5 %, номинальная емкость 10 пФ | 1371 | 1013 | ШТ | ШТ | 1 | 0 | 775080425 | 0 | 17.38 | 0 | 0 | 0 | 19.1 | 0 | 0 | 0 | 0.91 | 1 | 1 | 1 | 2 | 0 | 0 | 1 | 1 | 0 | 7 | )*0 | 0 | 2 | 419117251 | 1 | 0 | 1111 | 1 | 0 | 0 | 0 | 0 | 0 | 0 | 0 | 133.7 | 0 | 0 | 0 | 0 | 0 | 1 | 0 | 0 | 0 | 0 | 0 | 0 | 0 |  | 0 | 0 | 0 | 17.38 | 19.1 | 0.91 | 0 | 0 |  | 0 | 0 | 0 | 0 | 0 | 0 |  | 0 |  | 0
399 | 419115877 | 412993871 | 417192696 | 1 | 1 | 1 | 3 | 20.2.09.10-0014 | ФСБЦ-2022, 20.2.09.10-0014, приказ Минстроя России от 18.05.2022 г. № 378/пр | Муфта защитная для кабелей связи соединительная МС-65 | 1371 | 1013 | ШТ | ШТ | 1 | 0 | -1229400259 | 0 | 718.08 | 0 | 0 | 0 | 579.1 | 0 | 0 | 0 | 1.24 | 1 | 1 | 1 | 2 | 0 | 0 | 1 | 1 | 0 | 1 | )*0 | 0 | 2 | 419117252 | 1 | 0 | 1112 | 1 | 0 | 0 | 0 | 0 | 0 | 0 | 0 | 579.1 | 0 | 0 | 0 | 0 | 0 | 1 | 0 | 0 | 0 | 0 | 0 | 0 | 0 |  | 0 | 0 | 0 | 718.08 | 579.1 | 1.24 | 0 | 0 |  | 0 | 0 | 0 | 0 | 0 | 0 |  | 0 |  | 0
399 | 419115877 | 412993871 | 417199972 | 1 | 1 | 1 | 3 | 22.2.02.02-0001 | ФСБЦ-2022, 22.2.02.02-0001, приказ Минстроя России от 18.05.2022 г. № 378/пр | Гильзы полиэтиленовые изоляционные, диаметр жилы от 1,05 до 1,2 мм, длина 70 мм, диаметр 7 мм | 1425 | 1013 | 100 ШТ | 100 ШТ | 1 | 0 | 989260561 | 0 | 119.57 | 0 | 0 | 0 | 47.26 | 0 | 0 | 0 | 2.53 | 1 | 1 | 1 | 2 | 0 | 0 | 1 | 1 | 0 | 0.44 | )*0 | 0 | 2 | 419117253 | 1 | 0 | 1113 | 1 | 0 | 0 | 0 | 0 | 0 | 0 | 0 | 20.7944 | 0 | 0 | 0 | 0 | 0 | 1 | 0 | 0 | 0 | 0 | 0 | 0 | 0 |  | 0 | 0 | 0 | 119.57 | 47.26 | 2.53 | 0 | 0 |  | 0 | 0 | 0 | 0 | 0 | 0 |  | 0 |  | 0
399 | 419115877 | 412993871 | 417199978 | 1 | 1 | 1 | 3 | 22.2.02.05-0001 | ФСБЦ-2022, 22.2.02.05-0001, приказ Минстроя России от 18.05.2022 г. № 378/пр | Кольца-блоки открытые для проводов диаметром 4,0-5,0мм | 1407 | 1013 | 1000 ШТ | 1000 ШТ | 1 | 0 | 168170819 | 0 | 8352.51 | 0 | 0 | 0 | 6052.54 | 0 | 0 | 0 | 1.38 | 1 | 1 | 1 | 2 | 0 | 0 | 1 | 1 | 0 | 0.022 | )*0 | 0 | 2 | 419117254 | 1 | 0 | 1114 | 1 | 0 | 0 | 0 | 0 | 0 | 0 | 0 | 133.1559 | 0 | 0 | 0 | 0 | 0 | 1 | 0 | 0 | 0 | 0 | 0 | 0 | 0 |  | 0 | 0 | 0 | 8352.51 | 6052.54 | 1.38 | 0 | 0 |  | 0 | 0 | 0 | 0 | 0 | 0 |  | 0 |  | 0
399 | 419115877 | 412993871 | 417206618 | 1 | 1 | 1 | 3 | 24.3.03.01-0219 | ФСБЦ-2022 доп.8, 24.3.03.01-0219, приказ Минстроя России от 14.11.2023 г. № 817/пр | Трубка термоусаживаемая полиэтиленовая цветная, ТУТ 60/30 | 1301 | 1003 | м | м | 1 | 0 | 1142069536 | 0 | 161.46 | 0 | 0 | 0 | 123.25 | 0 | 0 | 0 | 1.31 | 1 | 1 | 1 | 2 | 0 | 0 | 1 | 1 | 0 | 0.7 | )*0 | 0 | 2 | 419117255 | 1 | 0 | 1115 | 1 | 0 | 0 | 0 | 0 | 0 | 0 | 0 | 86.275 | 0 | 0 | 0 | 0 | 0 | 1 | 0 | 0 | 0 | 0 | 0 | 0 | 0 |  | 0 | 0 | 0 | 161.46 | 123.25 | 1.31 | 0 | 0 |  | 0 | 0 | 0 | 0 | 0 | 0 |  | 0 |  | 0
399 | 419115877 | 412993871 | 417096729 | 117 | 1 | 1 | 3 | 421/пр_2020_п.75_пп.а |  | Сметная стоимость вспомогательных ненормируемых материальных ресурсов, не учтенная в сметной норме, 2% | 3277935 | 1013 | % | % | 1 | 0 | 274903907 | 2 | 0 | 0 | 0 | 0 | 0 | 0 | 0 | 0 | 1 | 1 | 1 | 1 | -2 | 0 | 0 | 0 | 1 | 0 | 2 |  | 0 | 2 | 419117256 | 1 | 2048 | 1116 | 1 | 0 | 0 | 0 | 0 | 0 | 0 | 0 | 0 | 0 | 0 | 0 | 0 | 0 | 0 | 0 | 0 | 0 | 0 | 0 | 0 | 0 |  | 0 | 0 | 2 | 0 | 0 | 1 | 0 | 0 |  | 0 | 0 | 0 | 0 | 0 | 0 |  | 0 |  | 0
400 | 419115877 | 412993914 | 417090760 | 117 | 1 | 1 | 1 | 1-100-50 |  | Средний разряд работы 5,0 | 1191 | 1013 | чел.-ч. | чел.-ч. | 1 | 0 | 73401693 | 22.8 | 0 | 0 | 0 | 620.24 | 0 | 0 | 0 | 620.24 | 1 | 1 | 1 | 1 | -2 | 0 | 0 | 1 | 1 | 0 | 76 | *0,3 | 1 | 2 | 419117257 | 1 | 0 | 1117 | 1 | 0 | 0 | 0 | 0 | 0 | 0 | 0 | 0 | 0 | 0 | 47138.24 | 76 | 0 | 1 | 0 | 0 | 0 | 14141.472 | 22.8 | 0 | 1 | 47138.24 | 22.8 | 0 | 22.8 | 620.24 | 620.24 | 1 | 14141.472 | 0 |  | 0 | 0 | 0 | 14141.47 | 14141.47 | 1 |  | 0 |  | 0
400 | 419115877 | 412993914 | 417090896 | 117 | 1 | 1 | 1 | 4-100-00 |  | Затраты труда машинистов | 1191 | 1013 | чел.-ч. | чел.-ч. | 1 | 0 | -1417349443 | 2.925 | 0 | 0 | 0 | 0 | 0 | 0 | 0 | 0 | 1 | 1 | 1 | 1 | -2 | 0 | 0 | 1 | 1 | 0 | 9.75 | *0,3 | 2 | 2 | 419117258 | 1 | 0 | 1118 | 1 | 0 | 0 | 0 | 0 | 0 | 0 | 0 | 0 | 0 | 0 | 0 | 0 | 0 | 0 | 0 | 0 | 0 | 0 | 0 | 0 | 0 |  | 0 | 0 | 2.925 | 0 | 0 | 1 | 0 | 0 |  | 0 | 0 | 0 | 0 | 0 | 0 |  | 0 |  | 0
400 | 419115877 | 412993914 | 417098134 | 1 | 1 | 1 | 2 | 91.11.01-012 | ФСЭМ-2022, 91.11.01-012, приказ Минстроя России от 18.05.2022 г. № 378/пр | Машины монтажные для выполнения работ при прокладке и монтаже кабеля на базе автомобиля | 1368 | 1011 | маш.-ч | маш.-ч | 1 | 0 | 302479695 | 0.744 | 0 | 1274.25 | 620.24 | 0 | 0 | 995.51 | 620.24 | 0 | 1 | 1.28 | 1 | 1 | 2 | 0 | 0 | 1 | 1 | 0 | 2.48 | *0,3 | 1 | 2 | 419117259 | 1 | 0 | 1119 | 1 | 0 | 0 | 0 | 0 | 0 | 0 | 0 | 0 | 2468.8648 | 1538.1952 | 0 | 0 | 2.48 | 1 | 0 | 740.6594 | 461.4586 | 0 | 0 | 0.744 | 1 |  | 0 | 0.744 | 0.744 | 1274.25 | 995.51 | 1.28 | 740.658 | 461.46 |  | 0 | 948.04 | 461.46 | 0 | 1409.5 | 0 | 4-100-050 | 5 | чел.-ч. | 1
400 | 419115877 | 412993914 | 417098140 | 1 | 1 | 1 | 2 | 91.11.02-031 | ФСЭМ-2022, 91.11.02-031, приказ Минстроя России от 18.05.2022 г. № 378/пр | Лаборатории передвижные измерительно-настроечные волоконно-оптических линий связи на базе автомобиля повышенной проходимости | 1368 | 1011 | маш.-ч | маш.-ч | 1 | 0 | -1522049899 | 2.181 | 0 | 1516.81 | 620.24 | 0 | 0 | 1024.87 | 620.24 | 0 | 1 | 1.48 | 1 | 1 | 2 | 0 | 0 | 1 | 1 | 0 | 7.27 | *0,3 | 1 | 2 | 419117260 | 1 | 0 | 1120 | 1 | 0 | 0 | 0 | 0 | 0 | 0 | 0 | 0 | 7450.8049 | 4509.1448 | 0 | 0 | 7.27 | 1 | 0 | 2235.2415 | 1352.7434 | 0 | 0 | 2.181 | 1 |  | 0 | 2.181 | 2.181 | 1516.81 | 1024.87 | 1.48 | 2235.24 | 1352.742 |  | 0 | 3308.16 | 1352.74 | 0 | 4660.9 | 0 | 4-100-050 | 5 | чел.-ч. | 1
400 | 419115877 | 412993914 | 417162927 | 1 | 1 | 1 | 3 | 01.2.01.02-0031 | ФСБЦ-2022, 01.2.01.02-0031, приказ Минстроя России от 18.05.2022 г. № 378/пр | Битум нефтяной строительный изоляционный БНИ-IV-3, БНИ-IV, БНИ-V | 1348 | 1009 | т | т | 1000 | 0 | 767480554 | 0 | 28469.68 | 0 | 0 | 0 | 23335.8 | 0 | 0 | 0 | 1.22 | 1 | 1 | 1 | 2 | 0 | 0 | 1 | 1 | 0 | 0.0065 | *0 | 0 | 2 | 419117261 | 1 | 0 | 1121 | 1 | 0 | 0 | 0 | 0 | 0 | 0 | 0 | 151.6827 | 0 | 0 | 0 | 0 | 0 | 1 | 0 | 0 | 0 | 0 | 0 | 0 | 0 |  | 0 | 0 | 0 | 28469.68 | 23335.8 | 1.22 | 0 | 0 |  | 0 | 0 | 0 | 0 | 0 | 0 |  | 0 |  | 0
400 | 419115877 | 412993914 | 417162991 | 1 | 1 | 1 | 3 | 01.3.01.01-0001 | ФСБЦ-2022 доп.6, 01.3.01.01-0001, приказ Минстроя России от 11.05.2023 г. № 335/пр | Бензин авиационный Б-70 | 1348 | 1009 | т | т | 1000 | 0 | -465588395 | 0 | 149054.36 | 0 | 0 | 0 | 116448.72 | 0 | 0 | 0 | 1.28 | 1 | 1 | 1 | 2 | 0 | 0 | 1 | 1 | 0 | 0.0048 | *0 | 0 | 2 | 419117262 | 1 | 0 | 1122 | 1 | 0 | 0 | 0 | 0 | 0 | 0 | 0 | 558.9539 | 0 | 0 | 0 | 0 | 0 | 1 | 0 | 0 | 0 | 0 | 0 | 0 | 0 |  | 0 | 0 | 0 | 149054.36 | 116448.72 | 1.28 | 0 | 0 |  | 0 | 0 | 0 | 0 | 0 | 0 |  | 0 |  | 0
400 | 419115877 | 412993914 | 417163200 | 1 | 1 | 1 | 3 | 01.3.05.17-0002 | ФСБЦ-2022, 01.3.05.17-0002, приказ Минстроя России от 18.05.2022 г. № 378/пр | Канифоль сосновая | 1346 | 1009 | кг | кг | 1 | 0 | -1746966143 | 0 | 406.33 | 0 | 0 | 0 | 284.15 | 0 | 0 | 0 | 1.43 | 1 | 1 | 1 | 2 | 0 | 0 | 1 | 1 | 0 | 0.007 | *0 | 0 | 2 | 419117263 | 1 | 0 | 1123 | 1 | 0 | 0 | 0 | 0 | 0 | 0 | 0 | 1.989 | 0 | 0 | 0 | 0 | 0 | 1 | 0 | 0 | 0 | 0 | 0 | 0 | 0 |  | 0 | 0 | 0 | 406.33 | 284.15 | 1.43 | 0 | 0 |  | 0 | 0 | 0 | 0 | 0 | 0 |  | 0 |  | 0
400 | 419115877 | 412993914 | 417163256 | 1 | 1 | 1 | 3 | 01.3.05.38-0371 | ФСБЦ-2022 доп.17, 01.3.05.38-0371, приказ Минстроя России от 17.02.2026 г. № 91/пр | Кислота стеариновая техническая | 1346 | 1009 | кг | кг | 1 | 0 | 1771797515 | 0 | 199.91 | 0 | 0 | 0 | 219.68 | 0 | 0 | 0 | 0.91 | 1 | 1 | 1 | 2 | 0 | 0 | 1 | 1 | 0 | 0.026 | *0 | 0 | 2 | 419117264 | 1 | 0 | 1124 | 1 | 0 | 0 | 0 | 0 | 0 | 0 | 0 | 5.7117 | 0 | 0 | 0 | 0 | 0 | 1 | 0 | 0 | 0 | 0 | 0 | 0 | 0 |  | 0 | 0 | 0 | 199.91 | 219.68 | 0.91 | 0 | 0 |  | 0 | 0 | 0 | 0 | 0 | 0 |  | 0 |  | 0
400 | 419115877 | 412993914 | 417165023 | 1 | 1 | 1 | 3 | 01.7.02.04-0001 | ФСБЦ-2022, 01.7.02.04-0001, приказ Минстроя России от 18.05.2022 г. № 378/пр | Бумага кабельная электроизоляционная, двухслойная | 1346 | 1009 | кг | кг | 1 | 0 | 41226650 | 0 | 181.83 | 0 | 0 | 0 | 206.62 | 0 | 0 | 0 | 0.88 | 1 | 1 | 1 | 2 | 0 | 0 | 1 | 1 | 0 | 0.081 | *0 | 0 | 2 | 419117265 | 1 | 0 | 1125 | 1 | 0 | 0 | 0 | 0 | 0 | 0 | 0 | 16.7362 | 0 | 0 | 0 | 0 | 0 | 1 | 0 | 0 | 0 | 0 | 0 | 0 | 0 |  | 0 | 0 | 0 | 181.83 | 206.62 | 0.88 | 0 | 0 |  | 0 | 0 | 0 | 0 | 0 | 0 |  | 0 |  | 0
400 | 419115877 | 412993914 | 417165295 | 1 | 1 | 1 | 3 | 01.7.06.14-0038 | ФСБЦ-2022, 01.7.06.14-0038, приказ Минстроя России от 18.05.2022 г. № 378/пр | Ленты для уплотнения смоляные на основе хлопкополиэфирной ткани, пропитанной битумным составом, ширина 75 мм, толщина 0,8 мм | 1301 | 1003 | м | м | 1 | 0 | -1228674265 | 0 | 22.08 | 0 | 0 | 0 | 14.43 | 0 | 0 | 0 | 1.53 | 1 | 1 | 1 | 2 | 0 | 0 | 1 | 1 | 0 | 4.9 | *0 | 0 | 2 | 419117266 | 1 | 0 | 1126 | 1 | 0 | 0 | 0 | 0 | 0 | 0 | 0 | 70.707 | 0 | 0 | 0 | 0 | 0 | 1 | 0 | 0 | 0 | 0 | 0 | 0 | 0 |  | 0 | 0 | 0 | 22.08 | 14.43 | 1.53 | 0 | 0 |  | 0 | 0 | 0 | 0 | 0 | 0 |  | 0 |  | 0
400 | 419115877 | 412993914 | 417175540 | 1 | 1 | 1 | 3 | 10.2.02.08-0001 | ФСБЦ-2022, 10.2.02.08-0001, приказ Минстроя России от 18.05.2022 г. № 378/пр | Проволока медная круглая мягкая электротехническая, диаметр 1,0-3,0 мм и выше | 1348 | 1009 | т | т | 1000 | 0 | 1793987537 | 0 | 1144599.95 | 0 | 0 | 0 | 1050091.7 | 0 | 0 | 0 | 1.09 | 1 | 1 | 1 | 2 | 0 | 0 | 1 | 1 | 0 | 4e-05 | *0 | 0 | 2 | 419117267 | 1 | 0 | 1127 | 1 | 0 | 0 | 0 | 0 | 0 | 0 | 0 | 42.0037 | 0 | 0 | 0 | 0 | 0 | 1 | 0 | 0 | 0 | 0 | 0 | 0 | 0 |  | 0 | 0 | 0 | 1144599.95 | 1050091.7 | 1.09 | 0 | 0 |  | 0 | 0 | 0 | 0 | 0 | 0 |  | 0 |  | 0
400 | 419115877 | 412993914 | 417175584 | 1 | 1 | 1 | 3 | 10.3.02.03-0036 | ФСБЦ-2022, 10.3.02.03-0036, приказ Минстроя России от 18.05.2022 г. № 378/пр | Припои оловянно-свинцовые сурьмянистые, марка ПОССу 30-2 | 1346 | 1009 | кг | кг | 1 | 0 | -242288594 | 0 | 1400.99 | 0 | 0 | 0 | 870.18 | 0 | 0 | 0 | 1.61 | 1 | 1 | 1 | 2 | 0 | 0 | 1 | 1 | 0 | 0.71 | *0 | 0 | 2 | 419117268 | 1 | 0 | 1128 | 1 | 0 | 0 | 0 | 0 | 0 | 0 | 0 | 617.8278 | 0 | 0 | 0 | 0 | 0 | 1 | 0 | 0 | 0 | 0 | 0 | 0 | 0 |  | 0 | 0 | 0 | 1400.99 | 870.18 | 1.61 | 0 | 0 |  | 0 | 0 | 0 | 0 | 0 | 0 |  | 0 |  | 0
400 | 419115877 | 412993914 | 417175605 | 1 | 1 | 1 | 3 | 10.4.01.01-0004 | ФСБЦ-2022, 10.4.01.01-0004, приказ Минстроя России от 18.05.2022 г. № 378/пр | Припои оловянно-цинковые, содержание цинка 40 % | 1346 | 1009 | кг | кг | 1 | 0 | 1196185247 | 0 | 4083.68 | 0 | 0 | 0 | 2536.45 | 0 | 0 | 0 | 1.61 | 1 | 1 | 1 | 2 | 0 | 0 | 1 | 1 | 0 | 0.013 | *0 | 0 | 2 | 419117269 | 1 | 0 | 1129 | 1 | 0 | 0 | 0 | 0 | 0 | 0 | 0 | 32.9738 | 0 | 0 | 0 | 0 | 0 | 1 | 0 | 0 | 0 | 0 | 0 | 0 | 0 |  | 0 | 0 | 0 | 4083.68 | 2536.45 | 1.61 | 0 | 0 |  | 0 | 0 | 0 | 0 | 0 | 0 |  | 0 |  | 0
400 | 419115877 | 412993914 | 417183311 | 1 | 1 | 1 | 3 | 14.1.05.04-0101 | ФСБЦ-2022, 14.1.05.04-0101, приказ Минстроя России от 18.05.2022 г. № 378/пр | Клей на эпоксидной основе двухкомпонентный, компонент A и B, марка ВК-9 | 1346 | 1009 | кг | кг | 1 | 0 | -255834433 | 0 | 2043.95 | 0 | 0 | 0 | 1928.25 | 0 | 0 | 0 | 1.06 | 1 | 1 | 1 | 2 | 0 | 0 | 1 | 1 | 0 | 0.02 | *0 | 0 | 2 | 419117270 | 1 | 0 | 1130 | 1 | 0 | 0 | 0 | 0 | 0 | 0 | 0 | 38.565 | 0 | 0 | 0 | 0 | 0 | 1 | 0 | 0 | 0 | 0 | 0 | 0 | 0 |  | 0 | 0 | 0 | 2043.95 | 1928.25 | 1.06 | 0 | 0 |  | 0 | 0 | 0 | 0 | 0 | 0 |  | 0 |  | 0
400 | 419115877 | 412993914 | 417191019 | 1 | 1 | 1 | 3 | 20.1.02.06-0021 | ФСБЦ-2022, 20.1.02.06-0021, приказ Минстроя России от 18.05.2022 г. № 378/пр | Паста паяльная бескислотная | 1346 | 1009 | кг | кг | 1 | 0 | 1105037238 | 0 | 3060.54 | 0 | 0 | 0 | 1912.84 | 0 | 0 | 0 | 1.6 | 1 | 1 | 1 | 2 | 0 | 0 | 1 | 1 | 0 | 0.007 | *0 | 0 | 2 | 419117271 | 1 | 0 | 1131 | 1 | 0 | 0 | 0 | 0 | 0 | 0 | 0 | 13.3899 | 0 | 0 | 0 | 0 | 0 | 1 | 0 | 0 | 0 | 0 | 0 | 0 | 0 |  | 0 | 0 | 0 | 3060.54 | 1912.84 | 1.6 | 0 | 0 |  | 0 | 0 | 0 | 0 | 0 | 0 |  | 0 |  | 0
400 | 419115877 | 412993914 | 417192565 | 1 | 1 | 1 | 3 | 20.2.09.02-1035 | ФСБЦ-2022 доп.12, 20.2.09.02-1035, приказ Минстроя России от 07.11.2024 г. № 747/пр | Конденсатор керамический выводной К10-17б, номинальное напряжение 50 В, допускаемое отклонение 5 %, номинальная емкость 10 пФ | 1371 | 1013 | ШТ | ШТ | 1 | 0 | 775080425 | 0 | 17.38 | 0 | 0 | 0 | 19.1 | 0 | 0 | 0 | 0.91 | 1 | 1 | 1 | 2 | 0 | 0 | 1 | 1 | 0 | 7 | *0 | 0 | 2 | 419117272 | 1 | 0 | 1132 | 1 | 0 | 0 | 0 | 0 | 0 | 0 | 0 | 133.7 | 0 | 0 | 0 | 0 | 0 | 1 | 0 | 0 | 0 | 0 | 0 | 0 | 0 |  | 0 | 0 | 0 | 17.38 | 19.1 | 0.91 | 0 | 0 |  | 0 | 0 | 0 | 0 | 0 | 0 |  | 0 |  | 0
400 | 419115877 | 412993914 | 417192696 | 1 | 1 | 1 | 3 | 20.2.09.10-0014 | ФСБЦ-2022, 20.2.09.10-0014, приказ Минстроя России от 18.05.2022 г. № 378/пр | Муфта защитная для кабелей связи соединительная МС-65 | 1371 | 1013 | ШТ | ШТ | 1 | 0 | -1229400259 | 0 | 718.08 | 0 | 0 | 0 | 579.1 | 0 | 0 | 0 | 1.24 | 1 | 1 | 1 | 2 | 0 | 0 | 1 | 1 | 0 | 1 | *0 | 0 | 2 | 419117273 | 1 | 0 | 1133 | 1 | 0 | 0 | 0 | 0 | 0 | 0 | 0 | 579.1 | 0 | 0 | 0 | 0 | 0 | 1 | 0 | 0 | 0 | 0 | 0 | 0 | 0 |  | 0 | 0 | 0 | 718.08 | 579.1 | 1.24 | 0 | 0 |  | 0 | 0 | 0 | 0 | 0 | 0 |  | 0 |  | 0
400 | 419115877 | 412993914 | 417199972 | 1 | 1 | 1 | 3 | 22.2.02.02-0001 | ФСБЦ-2022, 22.2.02.02-0001, приказ Минстроя России от 18.05.2022 г. № 378/пр | Гильзы полиэтиленовые изоляционные, диаметр жилы от 1,05 до 1,2 мм, длина 70 мм, диаметр 7 мм | 1425 | 1013 | 100 ШТ | 100 ШТ | 1 | 0 | 989260561 | 0 | 119.57 | 0 | 0 | 0 | 47.26 | 0 | 0 | 0 | 2.53 | 1 | 1 | 1 | 2 | 0 | 0 | 1 | 1 | 0 | 0.44 | *0 | 0 | 2 | 419117274 | 1 | 0 | 1134 | 1 | 0 | 0 | 0 | 0 | 0 | 0 | 0 | 20.7944 | 0 | 0 | 0 | 0 | 0 | 1 | 0 | 0 | 0 | 0 | 0 | 0 | 0 |  | 0 | 0 | 0 | 119.57 | 47.26 | 2.53 | 0 | 0 |  | 0 | 0 | 0 | 0 | 0 | 0 |  | 0 |  | 0
400 | 419115877 | 412993914 | 417199978 | 1 | 1 | 1 | 3 | 22.2.02.05-0001 | ФСБЦ-2022, 22.2.02.05-0001, приказ Минстроя России от 18.05.2022 г. № 378/пр | Кольца-блоки открытые для проводов диаметром 4,0-5,0мм | 1407 | 1013 | 1000 ШТ | 1000 ШТ | 1 | 0 | 168170819 | 0 | 8352.51 | 0 | 0 | 0 | 6052.54 | 0 | 0 | 0 | 1.38 | 1 | 1 | 1 | 2 | 0 | 0 | 1 | 1 | 0 | 0.022 | *0 | 0 | 2 | 419117275 | 1 | 0 | 1135 | 1 | 0 | 0 | 0 | 0 | 0 | 0 | 0 | 133.1559 | 0 | 0 | 0 | 0 | 0 | 1 | 0 | 0 | 0 | 0 | 0 | 0 | 0 |  | 0 | 0 | 0 | 8352.51 | 6052.54 | 1.38 | 0 | 0 |  | 0 | 0 | 0 | 0 | 0 | 0 |  | 0 |  | 0
400 | 419115877 | 412993914 | 417206618 | 1 | 1 | 1 | 3 | 24.3.03.01-0219 | ФСБЦ-2022 доп.8, 24.3.03.01-0219, приказ Минстроя России от 14.11.2023 г. № 817/пр | Трубка термоусаживаемая полиэтиленовая цветная, ТУТ 60/30 | 1301 | 1003 | м | м | 1 | 0 | 1142069536 | 0 | 161.46 | 0 | 0 | 0 | 123.25 | 0 | 0 | 0 | 1.31 | 1 | 1 | 1 | 2 | 0 | 0 | 1 | 1 | 0 | 0.7 | *0 | 0 | 2 | 419117276 | 1 | 0 | 1136 | 1 | 0 | 0 | 0 | 0 | 0 | 0 | 0 | 86.275 | 0 | 0 | 0 | 0 | 0 | 1 | 0 | 0 | 0 | 0 | 0 | 0 | 0 |  | 0 | 0 | 0 | 161.46 | 123.25 | 1.31 | 0 | 0 |  | 0 | 0 | 0 | 0 | 0 | 0 |  | 0 |  | 0
400 | 419115877 | 412993914 | 417096729 | 117 | 1 | 1 | 3 | 421/пр_2020_п.75_пп.а |  | Сметная стоимость вспомогательных ненормируемых материальных ресурсов, не учтенная в сметной норме, 2% | 3277935 | 1013 | % | % | 1 | 0 | 274903907 | 2 | 0 | 0 | 0 | 0 | 0 | 0 | 0 | 0 | 1 | 1 | 1 | 1 | -2 | 0 | 0 | 0 | 1 | 0 | 2 |  | 0 | 2 | 419117277 | 1 | 2048 | 1137 | 1 | 0 | 0 | 0 | 0 | 0 | 0 | 0 | 0 | 0 | 0 | 0 | 0 | 0 | 0 | 0 | 0 | 0 | 0 | 0 | 0 | 0 |  | 0 | 0 | 2 | 0 | 0 | 1 | 0 | 0 |  | 0 | 0 | 0 | 0 | 0 | 0 |  | 0 |  | 0
401 | 419115877 | 412993957 | 417090760 | 117 | 1 | 1 | 1 | 1-100-50 |  | Средний разряд работы 5,0 | 1191 | 1013 | чел.-ч. | чел.-ч. | 1 | 0 | 73401693 | 76 | 0 | 0 | 0 | 620.24 | 0 | 0 | 0 | 620.24 | 1 | 1 | 1 | 1 | -2 | 0 | 0 | 1 | 1 | 0 | 76 |  | 1 | 2 | 419117278 | 1 | 0 | 1138 | 1 | 0 | 0 | 0 | 0 | 0 | 0 | 0 | 0 | 0 | 0 | 47138.24 | 76 | 0 | 1 | 0 | 0 | 0 | 47138.24 | 76 | 0 | 1 | 47138.24 | 76 | 0 | 76 | 620.24 | 620.24 | 1 | 47138.24 | 0 |  | 0 | 0 | 0 | 47138.24 | 47138.24 | 1 |  | 0 |  | 0
401 | 419115877 | 412993957 | 417090896 | 117 | 1 | 1 | 1 | 4-100-00 |  | Затраты труда машинистов | 1191 | 1013 | чел.-ч. | чел.-ч. | 1 | 0 | -1417349443 | 9.75 | 0 | 0 | 0 | 0 | 0 | 0 | 0 | 0 | 1 | 1 | 1 | 1 | -2 | 0 | 0 | 1 | 1 | 0 | 9.75 |  | 2 | 2 | 419117279 | 1 | 0 | 1139 | 1 | 0 | 0 | 0 | 0 | 0 | 0 | 0 | 0 | 0 | 0 | 0 | 0 | 0 | 0 | 0 | 0 | 0 | 0 | 0 | 0 | 0 |  | 0 | 0 | 9.75 | 0 | 0 | 1 | 0 | 0 |  | 0 | 0 | 0 | 0 | 0 | 0 |  | 0 |  | 0
401 | 419115877 | 412993957 | 417098134 | 1 | 1 | 1 | 2 | 91.11.01-012 | ФСЭМ-2022, 91.11.01-012, приказ Минстроя России от 18.05.2022 г. № 378/пр | Машины монтажные для выполнения работ при прокладке и монтаже кабеля на базе автомобиля | 1368 | 1011 | маш.-ч | маш.-ч | 1 | 0 | 302479695 | 2.48 | 0 | 1274.25 | 620.24 | 0 | 0 | 995.51 | 620.24 | 0 | 1 | 1.28 | 1 | 1 | 2 | 0 | 0 | 1 | 1 | 0 | 2.48 |  | 1 | 2 | 419117280 | 1 | 0 | 1140 | 1 | 0 | 0 | 0 | 0 | 0 | 0 | 0 | 0 | 2468.8648 | 1538.1952 | 0 | 0 | 2.48 | 1 | 0 | 2468.8648 | 1538.1952 | 0 | 0 | 2.48 | 1 |  | 0 | 2.48 | 2.48 | 1274.25 | 995.51 | 1.28 | 2468.86 | 1538.2 |  | 0 | 3160.14 | 1538.2 | 0 | 4698.34 | 0 | 4-100-050 | 5 | чел.-ч. | 1
401 | 419115877 | 412993957 | 417098140 | 1 | 1 | 1 | 2 | 91.11.02-031 | ФСЭМ-2022, 91.11.02-031, приказ Минстроя России от 18.05.2022 г. № 378/пр | Лаборатории передвижные измерительно-настроечные волоконно-оптических линий связи на базе автомобиля повышенной проходимости | 1368 | 1011 | маш.-ч | маш.-ч | 1 | 0 | -1522049899 | 7.27 | 0 | 1516.81 | 620.24 | 0 | 0 | 1024.87 | 620.24 | 0 | 1 | 1.48 | 1 | 1 | 2 | 0 | 0 | 1 | 1 | 0 | 7.27 |  | 1 | 2 | 419117281 | 1 | 0 | 1141 | 1 | 0 | 0 | 0 | 0 | 0 | 0 | 0 | 0 | 7450.8049 | 4509.1448 | 0 | 0 | 7.27 | 1 | 0 | 7450.8049 | 4509.1448 | 0 | 0 | 7.27 | 1 |  | 0 | 7.27 | 7.27 | 1516.81 | 1024.87 | 1.48 | 7450.8 | 4509.14 |  | 0 | 11027.21 | 4509.14 | 0 | 15536.35 | 0 | 4-100-050 | 5 | чел.-ч. | 1
401 | 419115877 | 412993957 | 417162927 | 1 | 1 | 1 | 3 | 01.2.01.02-0031 | ФСБЦ-2022, 01.2.01.02-0031, приказ Минстроя России от 18.05.2022 г. № 378/пр | Битум нефтяной строительный изоляционный БНИ-IV-3, БНИ-IV, БНИ-V | 1348 | 1009 | т | т | 1000 | 0 | 767480554 | 0 | 28469.68 | 0 | 0 | 0 | 23335.8 | 0 | 0 | 0 | 1.22 | 1 | 1 | 1 | 2 | 0 | 0 | 1 | 1 | 0 | 0.0065 | )*0 | 0 | 2 | 419117282 | 1 | 0 | 1142 | 1 | 0 | 0 | 0 | 0 | 0 | 0 | 0 | 151.6827 | 0 | 0 | 0 | 0 | 0 | 1 | 0 | 0 | 0 | 0 | 0 | 0 | 0 |  | 0 | 0 | 0 | 28469.68 | 23335.8 | 1.22 | 0 | 0 |  | 0 | 0 | 0 | 0 | 0 | 0 |  | 0 |  | 0
401 | 419115877 | 412993957 | 417162991 | 1 | 1 | 1 | 3 | 01.3.01.01-0001 | ФСБЦ-2022 доп.6, 01.3.01.01-0001, приказ Минстроя России от 11.05.2023 г. № 335/пр | Бензин авиационный Б-70 | 1348 | 1009 | т | т | 1000 | 0 | -465588395 | 0 | 149054.36 | 0 | 0 | 0 | 116448.72 | 0 | 0 | 0 | 1.28 | 1 | 1 | 1 | 2 | 0 | 0 | 1 | 1 | 0 | 0.0048 | )*0 | 0 | 2 | 419117283 | 1 | 0 | 1143 | 1 | 0 | 0 | 0 | 0 | 0 | 0 | 0 | 558.9539 | 0 | 0 | 0 | 0 | 0 | 1 | 0 | 0 | 0 | 0 | 0 | 0 | 0 |  | 0 | 0 | 0 | 149054.36 | 116448.72 | 1.28 | 0 | 0 |  | 0 | 0 | 0 | 0 | 0 | 0 |  | 0 |  | 0
401 | 419115877 | 412993957 | 417163200 | 1 | 1 | 1 | 3 | 01.3.05.17-0002 | ФСБЦ-2022, 01.3.05.17-0002, приказ Минстроя России от 18.05.2022 г. № 378/пр | Канифоль сосновая | 1346 | 1009 | кг | кг | 1 | 0 | -1746966143 | 0 | 406.33 | 0 | 0 | 0 | 284.15 | 0 | 0 | 0 | 1.43 | 1 | 1 | 1 | 2 | 0 | 0 | 1 | 1 | 0 | 0.007 | )*0 | 0 | 2 | 419117284 | 1 | 0 | 1144 | 1 | 0 | 0 | 0 | 0 | 0 | 0 | 0 | 1.989 | 0 | 0 | 0 | 0 | 0 | 1 | 0 | 0 | 0 | 0 | 0 | 0 | 0 |  | 0 | 0 | 0 | 406.33 | 284.15 | 1.43 | 0 | 0 |  | 0 | 0 | 0 | 0 | 0 | 0 |  | 0 |  | 0
401 | 419115877 | 412993957 | 417163256 | 1 | 1 | 1 | 3 | 01.3.05.38-0371 | ФСБЦ-2022 доп.17, 01.3.05.38-0371, приказ Минстроя России от 17.02.2026 г. № 91/пр | Кислота стеариновая техническая | 1346 | 1009 | кг | кг | 1 | 0 | 1771797515 | 0 | 199.91 | 0 | 0 | 0 | 219.68 | 0 | 0 | 0 | 0.91 | 1 | 1 | 1 | 2 | 0 | 0 | 1 | 1 | 0 | 0.026 | )*0 | 0 | 2 | 419117285 | 1 | 0 | 1145 | 1 | 0 | 0 | 0 | 0 | 0 | 0 | 0 | 5.7117 | 0 | 0 | 0 | 0 | 0 | 1 | 0 | 0 | 0 | 0 | 0 | 0 | 0 |  | 0 | 0 | 0 | 199.91 | 219.68 | 0.91 | 0 | 0 |  | 0 | 0 | 0 | 0 | 0 | 0 |  | 0 |  | 0
401 | 419115877 | 412993957 | 417165023 | 1 | 1 | 1 | 3 | 01.7.02.04-0001 | ФСБЦ-2022, 01.7.02.04-0001, приказ Минстроя России от 18.05.2022 г. № 378/пр | Бумага кабельная электроизоляционная, двухслойная | 1346 | 1009 | кг | кг | 1 | 0 | 41226650 | 0 | 181.83 | 0 | 0 | 0 | 206.62 | 0 | 0 | 0 | 0.88 | 1 | 1 | 1 | 2 | 0 | 0 | 1 | 1 | 0 | 0.081 | )*0 | 0 | 2 | 419117286 | 1 | 0 | 1146 | 1 | 0 | 0 | 0 | 0 | 0 | 0 | 0 | 16.7362 | 0 | 0 | 0 | 0 | 0 | 1 | 0 | 0 | 0 | 0 | 0 | 0 | 0 |  | 0 | 0 | 0 | 181.83 | 206.62 | 0.88 | 0 | 0 |  | 0 | 0 | 0 | 0 | 0 | 0 |  | 0 |  | 0
401 | 419115877 | 412993957 | 417165295 | 1 | 1 | 1 | 3 | 01.7.06.14-0038 | ФСБЦ-2022, 01.7.06.14-0038, приказ Минстроя России от 18.05.2022 г. № 378/пр | Ленты для уплотнения смоляные на основе хлопкополиэфирной ткани, пропитанной битумным составом, ширина 75 мм, толщина 0,8 мм | 1301 | 1003 | м | м | 1 | 0 | -1228674265 | 0 | 22.08 | 0 | 0 | 0 | 14.43 | 0 | 0 | 0 | 1.53 | 1 | 1 | 1 | 2 | 0 | 0 | 1 | 1 | 0 | 4.9 | )*0 | 0 | 2 | 419117287 | 1 | 0 | 1147 | 1 | 0 | 0 | 0 | 0 | 0 | 0 | 0 | 70.707 | 0 | 0 | 0 | 0 | 0 | 1 | 0 | 0 | 0 | 0 | 0 | 0 | 0 |  | 0 | 0 | 0 | 22.08 | 14.43 | 1.53 | 0 | 0 |  | 0 | 0 | 0 | 0 | 0 | 0 |  | 0 |  | 0
401 | 419115877 | 412993957 | 417175540 | 1 | 1 | 1 | 3 | 10.2.02.08-0001 | ФСБЦ-2022, 10.2.02.08-0001, приказ Минстроя России от 18.05.2022 г. № 378/пр | Проволока медная круглая мягкая электротехническая, диаметр 1,0-3,0 мм и выше | 1348 | 1009 | т | т | 1000 | 0 | 1793987537 | 0 | 1144599.95 | 0 | 0 | 0 | 1050091.7 | 0 | 0 | 0 | 1.09 | 1 | 1 | 1 | 2 | 0 | 0 | 1 | 1 | 0 | 4e-05 | )*0 | 0 | 2 | 419117288 | 1 | 0 | 1148 | 1 | 0 | 0 | 0 | 0 | 0 | 0 | 0 | 42.0037 | 0 | 0 | 0 | 0 | 0 | 1 | 0 | 0 | 0 | 0 | 0 | 0 | 0 |  | 0 | 0 | 0 | 1144599.95 | 1050091.7 | 1.09 | 0 | 0 |  | 0 | 0 | 0 | 0 | 0 | 0 |  | 0 |  | 0
401 | 419115877 | 412993957 | 417175584 | 1 | 1 | 1 | 3 | 10.3.02.03-0036 | ФСБЦ-2022, 10.3.02.03-0036, приказ Минстроя России от 18.05.2022 г. № 378/пр | Припои оловянно-свинцовые сурьмянистые, марка ПОССу 30-2 | 1346 | 1009 | кг | кг | 1 | 0 | -242288594 | 0 | 1400.99 | 0 | 0 | 0 | 870.18 | 0 | 0 | 0 | 1.61 | 1 | 1 | 1 | 2 | 0 | 0 | 1 | 1 | 0 | 0.71 | )*0 | 0 | 2 | 419117289 | 1 | 0 | 1149 | 1 | 0 | 0 | 0 | 0 | 0 | 0 | 0 | 617.8278 | 0 | 0 | 0 | 0 | 0 | 1 | 0 | 0 | 0 | 0 | 0 | 0 | 0 |  | 0 | 0 | 0 | 1400.99 | 870.18 | 1.61 | 0 | 0 |  | 0 | 0 | 0 | 0 | 0 | 0 |  | 0 |  | 0
401 | 419115877 | 412993957 | 417175605 | 1 | 1 | 1 | 3 | 10.4.01.01-0004 | ФСБЦ-2022, 10.4.01.01-0004, приказ Минстроя России от 18.05.2022 г. № 378/пр | Припои оловянно-цинковые, содержание цинка 40 % | 1346 | 1009 | кг | кг | 1 | 0 | 1196185247 | 0 | 4083.68 | 0 | 0 | 0 | 2536.45 | 0 | 0 | 0 | 1.61 | 1 | 1 | 1 | 2 | 0 | 0 | 1 | 1 | 0 | 0.013 | )*0 | 0 | 2 | 419117290 | 1 | 0 | 1150 | 1 | 0 | 0 | 0 | 0 | 0 | 0 | 0 | 32.9738 | 0 | 0 | 0 | 0 | 0 | 1 | 0 | 0 | 0 | 0 | 0 | 0 | 0 |  | 0 | 0 | 0 | 4083.68 | 2536.45 | 1.61 | 0 | 0 |  | 0 | 0 | 0 | 0 | 0 | 0 |  | 0 |  | 0
401 | 419115877 | 412993957 | 417183311 | 1 | 1 | 1 | 3 | 14.1.05.04-0101 | ФСБЦ-2022, 14.1.05.04-0101, приказ Минстроя России от 18.05.2022 г. № 378/пр | Клей на эпоксидной основе двухкомпонентный, компонент A и B, марка ВК-9 | 1346 | 1009 | кг | кг | 1 | 0 | -255834433 | 0 | 2043.95 | 0 | 0 | 0 | 1928.25 | 0 | 0 | 0 | 1.06 | 1 | 1 | 1 | 2 | 0 | 0 | 1 | 1 | 0 | 0.02 | )*0 | 0 | 2 | 419117291 | 1 | 0 | 1151 | 1 | 0 | 0 | 0 | 0 | 0 | 0 | 0 | 38.565 | 0 | 0 | 0 | 0 | 0 | 1 | 0 | 0 | 0 | 0 | 0 | 0 | 0 |  | 0 | 0 | 0 | 2043.95 | 1928.25 | 1.06 | 0 | 0 |  | 0 | 0 | 0 | 0 | 0 | 0 |  | 0 |  | 0
401 | 419115877 | 412993957 | 417191019 | 1 | 1 | 1 | 3 | 20.1.02.06-0021 | ФСБЦ-2022, 20.1.02.06-0021, приказ Минстроя России от 18.05.2022 г. № 378/пр | Паста паяльная бескислотная | 1346 | 1009 | кг | кг | 1 | 0 | 1105037238 | 0 | 3060.54 | 0 | 0 | 0 | 1912.84 | 0 | 0 | 0 | 1.6 | 1 | 1 | 1 | 2 | 0 | 0 | 1 | 1 | 0 | 0.007 | )*0 | 0 | 2 | 419117292 | 1 | 0 | 1152 | 1 | 0 | 0 | 0 | 0 | 0 | 0 | 0 | 13.3899 | 0 | 0 | 0 | 0 | 0 | 1 | 0 | 0 | 0 | 0 | 0 | 0 | 0 |  | 0 | 0 | 0 | 3060.54 | 1912.84 | 1.6 | 0 | 0 |  | 0 | 0 | 0 | 0 | 0 | 0 |  | 0 |  | 0
401 | 419115877 | 412993957 | 417192565 | 1 | 1 | 1 | 3 | 20.2.09.02-1035 | ФСБЦ-2022 доп.12, 20.2.09.02-1035, приказ Минстроя России от 07.11.2024 г. № 747/пр | Конденсатор керамический выводной К10-17б, номинальное напряжение 50 В, допускаемое отклонение 5 %, номинальная емкость 10 пФ | 1371 | 1013 | ШТ | ШТ | 1 | 0 | 775080425 | 0 | 17.38 | 0 | 0 | 0 | 19.1 | 0 | 0 | 0 | 0.91 | 1 | 1 | 1 | 2 | 0 | 0 | 1 | 1 | 0 | 7 | )*0 | 0 | 2 | 419117293 | 1 | 0 | 1153 | 1 | 0 | 0 | 0 | 0 | 0 | 0 | 0 | 133.7 | 0 | 0 | 0 | 0 | 0 | 1 | 0 | 0 | 0 | 0 | 0 | 0 | 0 |  | 0 | 0 | 0 | 17.38 | 19.1 | 0.91 | 0 | 0 |  | 0 | 0 | 0 | 0 | 0 | 0 |  | 0 |  | 0
401 | 419115877 | 412993957 | 417192696 | 1 | 1 | 1 | 3 | 20.2.09.10-0014 | ФСБЦ-2022, 20.2.09.10-0014, приказ Минстроя России от 18.05.2022 г. № 378/пр | Муфта защитная для кабелей связи соединительная МС-65 | 1371 | 1013 | ШТ | ШТ | 1 | 0 | -1229400259 | 0 | 718.08 | 0 | 0 | 0 | 579.1 | 0 | 0 | 0 | 1.24 | 1 | 1 | 1 | 2 | 0 | 0 | 1 | 1 | 0 | 1 | )*0 | 0 | 2 | 419117294 | 1 | 0 | 1154 | 1 | 0 | 0 | 0 | 0 | 0 | 0 | 0 | 579.1 | 0 | 0 | 0 | 0 | 0 | 1 | 0 | 0 | 0 | 0 | 0 | 0 | 0 |  | 0 | 0 | 0 | 718.08 | 579.1 | 1.24 | 0 | 0 |  | 0 | 0 | 0 | 0 | 0 | 0 |  | 0 |  | 0
401 | 419115877 | 412993957 | 417199972 | 1 | 1 | 1 | 3 | 22.2.02.02-0001 | ФСБЦ-2022, 22.2.02.02-0001, приказ Минстроя России от 18.05.2022 г. № 378/пр | Гильзы полиэтиленовые изоляционные, диаметр жилы от 1,05 до 1,2 мм, длина 70 мм, диаметр 7 мм | 1425 | 1013 | 100 ШТ | 100 ШТ | 1 | 0 | 989260561 | 0 | 119.57 | 0 | 0 | 0 | 47.26 | 0 | 0 | 0 | 2.53 | 1 | 1 | 1 | 2 | 0 | 0 | 1 | 1 | 0 | 0.44 | )*0 | 0 | 2 | 419117295 | 1 | 0 | 1155 | 1 | 0 | 0 | 0 | 0 | 0 | 0 | 0 | 20.7944 | 0 | 0 | 0 | 0 | 0 | 1 | 0 | 0 | 0 | 0 | 0 | 0 | 0 |  | 0 | 0 | 0 | 119.57 | 47.26 | 2.53 | 0 | 0 |  | 0 | 0 | 0 | 0 | 0 | 0 |  | 0 |  | 0
401 | 419115877 | 412993957 | 417199978 | 1 | 1 | 1 | 3 | 22.2.02.05-0001 | ФСБЦ-2022, 22.2.02.05-0001, приказ Минстроя России от 18.05.2022 г. № 378/пр | Кольца-блоки открытые для проводов диаметром 4,0-5,0мм | 1407 | 1013 | 1000 ШТ | 1000 ШТ | 1 | 0 | 168170819 | 0 | 8352.51 | 0 | 0 | 0 | 6052.54 | 0 | 0 | 0 | 1.38 | 1 | 1 | 1 | 2 | 0 | 0 | 1 | 1 | 0 | 0.022 | )*0 | 0 | 2 | 419117296 | 1 | 0 | 1156 | 1 | 0 | 0 | 0 | 0 | 0 | 0 | 0 | 133.1559 | 0 | 0 | 0 | 0 | 0 | 1 | 0 | 0 | 0 | 0 | 0 | 0 | 0 |  | 0 | 0 | 0 | 8352.51 | 6052.54 | 1.38 | 0 | 0 |  | 0 | 0 | 0 | 0 | 0 | 0 |  | 0 |  | 0
401 | 419115877 | 412993957 | 417206618 | 1 | 1 | 1 | 3 | 24.3.03.01-0219 | ФСБЦ-2022 доп.8, 24.3.03.01-0219, приказ Минстроя России от 14.11.2023 г. № 817/пр | Трубка термоусаживаемая полиэтиленовая цветная, ТУТ 60/30 | 1301 | 1003 | м | м | 1 | 0 | 1142069536 | 0 | 161.46 | 0 | 0 | 0 | 123.25 | 0 | 0 | 0 | 1.31 | 1 | 1 | 1 | 2 | 0 | 0 | 1 | 1 | 0 | 0.7 | )*0 | 0 | 2 | 419117297 | 1 | 0 | 1157 | 1 | 0 | 0 | 0 | 0 | 0 | 0 | 0 | 86.275 | 0 | 0 | 0 | 0 | 0 | 1 | 0 | 0 | 0 | 0 | 0 | 0 | 0 |  | 0 | 0 | 0 | 161.46 | 123.25 | 1.31 | 0 | 0 |  | 0 | 0 | 0 | 0 | 0 | 0 |  | 0 |  | 0
401 | 419115877 | 412993957 | 417096729 | 117 | 1 | 1 | 3 | 421/пр_2020_п.75_пп.а |  | Сметная стоимость вспомогательных ненормируемых материальных ресурсов, не учтенная в сметной норме, 2% | 3277935 | 1013 | % | % | 1 | 0 | 274903907 | 2 | 0 | 0 | 0 | 0 | 0 | 0 | 0 | 0 | 1 | 1 | 1 | 1 | -2 | 0 | 0 | 0 | 1 | 0 | 2 |  | 0 | 2 | 419117298 | 1 | 2048 | 1158 | 1 | 0 | 0 | 0 | 0 | 0 | 0 | 0 | 0 | 0 | 0 | 0 | 0 | 0 | 0 | 0 | 0 | 0 | 0 | 0 | 0 | 0 |  | 0 | 0 | 2 | 0 | 0 | 1 | 0 | 0 |  | 0 | 0 | 0 | 0 | 0 | 0 |  | 0 |  | 0
437 | 419115877 | 412994000 | 417090712 | 117 | 1 | 1 | 1 | 1-100-35 |  | Средний разряд работы 3,5 | 1191 | 1013 | чел.-ч. | чел.-ч. | 1 | 0 | -715079457 | 1.5 | 0 | 0 | 0 | 509.48 | 0 | 0 | 0 | 509.48 | 1 | 1 | 1 | 1 | -2 | 0 | 0 | 1 | 1 | 0 | 5 | *0,3 | 1 | 2 | 419117299 | 1 | 0 | 1159 | 1 | 0 | 0 | 0 | 0 | 0 | 0 | 0 | 0 | 0 | 0 | 2547.4 | 5 | 0 | 1 | 0 | 0 | 0 | 764.22 | 1.5 | 0 | 1 | 2547.4 | 1.5 | 0 | 1.5 | 509.48 | 509.48 | 1 | 764.22 | 0 |  | 0 | 0 | 0 | 764.22 | 764.22 | 1 |  | 0 |  | 0
437 | 419115877 | 412994000 | 417090896 | 117 | 1 | 1 | 1 | 4-100-00 |  | Затраты труда машинистов | 1191 | 1013 | чел.-ч. | чел.-ч. | 1 | 0 | -1417349443 | 0.171 | 0 | 0 | 0 | 0 | 0 | 0 | 0 | 0 | 1 | 1 | 1 | 1 | -2 | 0 | 0 | 1 | 1 | 0 | 0.57 | *0,3 | 2 | 2 | 419117300 | 1 | 0 | 1160 | 1 | 0 | 0 | 0 | 0 | 0 | 0 | 0 | 0 | 0 | 0 | 0 | 0 | 0 | 0 | 0 | 0 | 0 | 0 | 0 | 0 | 0 |  | 0 | 0 | 0.171 | 0 | 0 | 1 | 0 | 0 |  | 0 | 0 | 0 | 0 | 0 | 0 |  | 0 |  | 0
437 | 419115877 | 412994000 | 417098134 | 1 | 1 | 1 | 2 | 91.11.01-012 | ФСЭМ-2022, 91.11.01-012, приказ Минстроя России от 18.05.2022 г. № 378/пр | Машины монтажные для выполнения работ при прокладке и монтаже кабеля на базе автомобиля | 1368 | 1011 | маш.-ч | маш.-ч | 1 | 0 | 302479695 | 0.171 | 0 | 1274.25 | 620.24 | 0 | 0 | 995.51 | 620.24 | 0 | 1 | 1.28 | 1 | 1 | 2 | 0 | 0 | 1 | 1 | 0 | 0.57 | *0,3 | 1 | 2 | 419117301 | 1 | 0 | 1161 | 1 | 0 | 0 | 0 | 0 | 0 | 0 | 0 | 0 | 567.4407 | 353.5368 | 0 | 0 | 0.57 | 1 | 0 | 170.2322 | 106.061 | 0 | 0 | 0.171 | 1 |  | 0 | 0.171 | 0.171 | 1274.25 | 995.51 | 1.28 | 170.232 | 106.062 |  | 0 | 217.9 | 106.06 | 0 | 323.96 | 0 | 4-100-050 | 5 | чел.-ч. | 1
437 | 419115877 | 412994000 | 417162927 | 1 | 1 | 1 | 3 | 01.2.01.02-0031 | ФСБЦ-2022, 01.2.01.02-0031, приказ Минстроя России от 18.05.2022 г. № 378/пр | Битум нефтяной строительный изоляционный БНИ-IV-3, БНИ-IV, БНИ-V | 1348 | 1009 | т | т | 1000 | 0 | 767480554 | 0 | 28469.68 | 0 | 0 | 0 | 23335.8 | 0 | 0 | 0 | 1.22 | 1 | 1 | 1 | 2 | 0 | 0 | 1 | 1 | 0 | 0.0032 | *0 | 0 | 2 | 419117302 | 1 | 0 | 1162 | 1 | 0 | 0 | 0 | 0 | 0 | 0 | 0 | 74.6746 | 0 | 0 | 0 | 0 | 0 | 1 | 0 | 0 | 0 | 0 | 0 | 0 | 0 |  | 0 | 0 | 0 | 28469.68 | 23335.8 | 1.22 | 0 | 0 |  | 0 | 0 | 0 | 0 | 0 | 0 |  | 0 |  | 0
437 | 419115877 | 412994000 | 417162991 | 1 | 1 | 1 | 3 | 01.3.01.01-0001 | ФСБЦ-2022 доп.6, 01.3.01.01-0001, приказ Минстроя России от 11.05.2023 г. № 335/пр | Бензин авиационный Б-70 | 1348 | 1009 | т | т | 1000 | 0 | -465588395 | 0 | 149054.36 | 0 | 0 | 0 | 116448.72 | 0 | 0 | 0 | 1.28 | 1 | 1 | 1 | 2 | 0 | 0 | 1 | 1 | 0 | 0.00046 | *0 | 0 | 2 | 419117303 | 1 | 0 | 1163 | 1 | 0 | 0 | 0 | 0 | 0 | 0 | 0 | 53.5664 | 0 | 0 | 0 | 0 | 0 | 1 | 0 | 0 | 0 | 0 | 0 | 0 | 0 |  | 0 | 0 | 0 | 149054.36 | 116448.72 | 1.28 | 0 | 0 |  | 0 | 0 | 0 | 0 | 0 | 0 |  | 0 |  | 0
437 | 419115877 | 412994000 | 417163072 | 1 | 1 | 1 | 3 | 01.3.02.09-0022 | ФСБЦ-2022 доп.3, 01.3.02.09-0022, приказ Минстроя России от 26.10.2022 г. № 905/пр | Пропан-бутан смесь техническая | 1346 | 1009 | кг | кг | 1 | 0 | -1568219933 | 0 | 54.5 | 0 | 0 | 0 | 54.5 | 0 | 0 | 0 | 1 | 1 | 1 | 1 | -2 | 0 | 0 | 1 | 1 | 0 | 0.076 | *0 | 0 | 2 | 419117304 | 1 | 0 | 1164 | 1 | 0 | 0 | 0 | 0 | 0 | 0 | 0 | 4.142 | 0 | 0 | 0 | 0 | 0 | 1 | 0 | 0 | 0 | 0 | 0 | 0 | 0 |  | 0 | 0 | 0 | 54.5 | 54.5 | 1 | 0 | 0 |  | 0 | 0 | 0 | 0 | 0 | 1 |  | 0 |  | 0
437 | 419115877 | 412994000 | 417163256 | 1 | 1 | 1 | 3 | 01.3.05.38-0371 | ФСБЦ-2022 доп.17, 01.3.05.38-0371, приказ Минстроя России от 17.02.2026 г. № 91/пр | Кислота стеариновая техническая | 1346 | 1009 | кг | кг | 1 | 0 | 1771797515 | 0 | 199.91 | 0 | 0 | 0 | 219.68 | 0 | 0 | 0 | 0.91 | 1 | 1 | 1 | 2 | 0 | 0 | 1 | 1 | 0 | 0.007 | *0 | 0 | 2 | 419117305 | 1 | 0 | 1165 | 1 | 0 | 0 | 0 | 0 | 0 | 0 | 0 | 1.5378 | 0 | 0 | 0 | 0 | 0 | 1 | 0 | 0 | 0 | 0 | 0 | 0 | 0 |  | 0 | 0 | 0 | 199.91 | 219.68 | 0.91 | 0 | 0 |  | 0 | 0 | 0 | 0 | 0 | 0 |  | 0 |  | 0
437 | 419115877 | 412994000 | 417165295 | 1 | 1 | 1 | 3 | 01.7.06.14-0038 | ФСБЦ-2022, 01.7.06.14-0038, приказ Минстроя России от 18.05.2022 г. № 378/пр | Ленты для уплотнения смоляные на основе хлопкополиэфирной ткани, пропитанной битумным составом, ширина 75 мм, толщина 0,8 мм | 1301 | 1003 | м | м | 1 | 0 | -1228674265 | 0 | 22.08 | 0 | 0 | 0 | 14.43 | 0 | 0 | 0 | 1.53 | 1 | 1 | 1 | 2 | 0 | 0 | 1 | 1 | 0 | 3.25 | *0 | 0 | 2 | 419117306 | 1 | 0 | 1166 | 1 | 0 | 0 | 0 | 0 | 0 | 0 | 0 | 46.8975 | 0 | 0 | 0 | 0 | 0 | 1 | 0 | 0 | 0 | 0 | 0 | 0 | 0 |  | 0 | 0 | 0 | 22.08 | 14.43 | 1.53 | 0 | 0 |  | 0 | 0 | 0 | 0 | 0 | 0 |  | 0 |  | 0
437 | 419115877 | 412994000 | 417167686 | 1 | 1 | 1 | 3 | 01.7.20.04-0003 | ФСБЦ-2022, 01.7.20.04-0003, приказ Минстроя России от 18.05.2022 г. № 378/пр | Нить мешкозашивочная прошивочная полиэфирная из штапельного лавсана (суровая) | 1346 | 1009 | кг | кг | 1 | 0 | -211094116 | 0 | 575.56 | 0 | 0 | 0 | 373.74 | 0 | 0 | 0 | 1.54 | 1 | 1 | 1 | 2 | 0 | 0 | 1 | 1 | 0 | 0.008 | *0 | 0 | 2 | 419117307 | 1 | 0 | 1167 | 1 | 0 | 0 | 0 | 0 | 0 | 0 | 0 | 2.9899 | 0 | 0 | 0 | 0 | 0 | 1 | 0 | 0 | 0 | 0 | 0 | 0 | 0 |  | 0 | 0 | 0 | 575.56 | 373.74 | 1.54 | 0 | 0 |  | 0 | 0 | 0 | 0 | 0 | 0 |  | 0 |  | 0
437 | 419115877 | 412994000 | 417167717 | 1 | 1 | 1 | 3 | 01.7.20.08-0102 | ФСБЦ-2022, 01.7.20.08-0102, приказ Минстроя России от 18.05.2022 г. № 378/пр | Миткаль суровый, ширина 920 мм, поверхностная плотность 70 г/м2 | 1302 | 1003 | 10 м | 10 м | 10 | 0 | -1612554743 | 0 | 285.39 | 0 | 0 | 0 | 185.32 | 0 | 0 | 0 | 1.54 | 1 | 1 | 1 | 2 | 0 | 0 | 1 | 1 | 0 | 0.014 | *0 | 0 | 2 | 419117308 | 1 | 0 | 1168 | 1 | 0 | 0 | 0 | 0 | 0 | 0 | 0 | 2.5945 | 0 | 0 | 0 | 0 | 0 | 1 | 0 | 0 | 0 | 0 | 0 | 0 | 0 |  | 0 | 0 | 0 | 285.39 | 185.32 | 1.54 | 0 | 0 |  | 0 | 0 | 0 | 0 | 0 | 0 |  | 0 |  | 0
437 | 419115877 | 412994000 | 417175540 | 1 | 1 | 1 | 3 | 10.2.02.08-0001 | ФСБЦ-2022, 10.2.02.08-0001, приказ Минстроя России от 18.05.2022 г. № 378/пр | Проволока медная круглая мягкая электротехническая, диаметр 1,0-3,0 мм и выше | 1348 | 1009 | т | т | 1000 | 0 | 1793987537 | 0 | 1144599.95 | 0 | 0 | 0 | 1050091.7 | 0 | 0 | 0 | 1.09 | 1 | 1 | 1 | 2 | 0 | 0 | 1 | 1 | 0 | 2e-05 | *0 | 0 | 2 | 419117309 | 1 | 0 | 1169 | 1 | 0 | 0 | 0 | 0 | 0 | 0 | 0 | 21.0018 | 0 | 0 | 0 | 0 | 0 | 1 | 0 | 0 | 0 | 0 | 0 | 0 | 0 |  | 0 | 0 | 0 | 1144599.95 | 1050091.7 | 1.09 | 0 | 0 |  | 0 | 0 | 0 | 0 | 0 | 0 |  | 0 |  | 0
437 | 419115877 | 412994000 | 417175584 | 1 | 1 | 1 | 3 | 10.3.02.03-0036 | ФСБЦ-2022, 10.3.02.03-0036, приказ Минстроя России от 18.05.2022 г. № 378/пр | Припои оловянно-свинцовые сурьмянистые, марка ПОССу 30-2 | 1346 | 1009 | кг | кг | 1 | 0 | -242288594 | 0 | 1400.99 | 0 | 0 | 0 | 870.18 | 0 | 0 | 0 | 1.61 | 1 | 1 | 1 | 2 | 0 | 0 | 1 | 1 | 0 | 0.21 | *0 | 0 | 2 | 419117310 | 1 | 0 | 1170 | 1 | 0 | 0 | 0 | 0 | 0 | 0 | 0 | 182.7378 | 0 | 0 | 0 | 0 | 0 | 1 | 0 | 0 | 0 | 0 | 0 | 0 | 0 |  | 0 | 0 | 0 | 1400.99 | 870.18 | 1.61 | 0 | 0 |  | 0 | 0 | 0 | 0 | 0 | 0 |  | 0 |  | 0
437 | 419115877 | 412994000 | 417191019 | 1 | 1 | 1 | 3 | 20.1.02.06-0021 | ФСБЦ-2022, 20.1.02.06-0021, приказ Минстроя России от 18.05.2022 г. № 378/пр | Паста паяльная бескислотная | 1346 | 1009 | кг | кг | 1 | 0 | 1105037238 | 0 | 3060.54 | 0 | 0 | 0 | 1912.84 | 0 | 0 | 0 | 1.6 | 1 | 1 | 1 | 2 | 0 | 0 | 1 | 1 | 0 | 0.004 | *0 | 0 | 2 | 419117311 | 1 | 0 | 1171 | 1 | 0 | 0 | 0 | 0 | 0 | 0 | 0 | 7.6514 | 0 | 0 | 0 | 0 | 0 | 1 | 0 | 0 | 0 | 0 | 0 | 0 | 0 |  | 0 | 0 | 0 | 3060.54 | 1912.84 | 1.6 | 0 | 0 |  | 0 | 0 | 0 | 0 | 0 | 0 |  | 0 |  | 0
437 | 419115877 | 412994000 | 417191297 | 1 | 1 | 1 | 3 | 20.2.01.01-0001 | ФСБЦ-2022, 20.2.01.01-0001, приказ Минстроя России от 18.05.2022 г. № 378/пр | Гильзы бумажные ГБ-2,8 | 1407 | 1013 | 1000 ШТ | 1000 ШТ | 1 | 0 | 1621563159 | 0 | 4942.57 | 0 | 0 | 0 | 3581.57 | 0 | 0 | 0 | 1.38 | 1 | 1 | 1 | 2 | 0 | 0 | 1 | 1 | 0 | 0.021 | *0 | 0 | 2 | 419117312 | 1 | 0 | 1172 | 1 | 0 | 0 | 0 | 0 | 0 | 0 | 0 | 75.213 | 0 | 0 | 0 | 0 | 0 | 1 | 0 | 0 | 0 | 0 | 0 | 0 | 0 |  | 0 | 0 | 0 | 4942.57 | 3581.57 | 1.38 | 0 | 0 |  | 0 | 0 | 0 | 0 | 0 | 0 |  | 0 |  | 0
437 | 419115877 | 412994000 | 417192554 | 1 | 1 | 1 | 3 | 20.2.09.02-0031 | ФСБЦ-2022, 20.2.09.02-0031, приказ Минстроя России от 18.05.2022 г. № 378/пр | Прокладки паронитовые, размеры 2,7х5 мм | 1407 | 1013 | 1000 ШТ | 1000 ШТ | 1 | 0 | 1491121982 | 0 | 2717.19 | 0 | 0 | 0 | 2191.28 | 0 | 0 | 0 | 1.24 | 1 | 1 | 1 | 2 | 0 | 0 | 1 | 1 | 0 | 0.012 | *0 | 0 | 2 | 419117313 | 1 | 0 | 1173 | 1 | 0 | 0 | 0 | 0 | 0 | 0 | 0 | 26.2954 | 0 | 0 | 0 | 0 | 0 | 1 | 0 | 0 | 0 | 0 | 0 | 0 | 0 |  | 0 | 0 | 0 | 2717.19 | 2191.28 | 1.24 | 0 | 0 |  | 0 | 0 | 0 | 0 | 0 | 0 |  | 0 |  | 0
437 | 419115877 | 412994000 | 417192693 | 1 | 1 | 1 | 3 | 20.2.09.10-0011 | ФСБЦ-2022, 20.2.09.10-0011, приказ Минстроя России от 18.05.2022 г. № 378/пр | Муфта защитная для кабелей связи соединительная МС-25 | 1371 | 1013 | ШТ | ШТ | 1 | 0 | 2143431995 | 0 | 207.53 | 0 | 0 | 0 | 167.36 | 0 | 0 | 0 | 1.24 | 1 | 1 | 1 | 2 | 0 | 0 | 1 | 1 | 0 | 1 | *0 | 0 | 2 | 419117314 | 1 | 0 | 1174 | 1 | 0 | 0 | 0 | 0 | 0 | 0 | 0 | 167.36 | 0 | 0 | 0 | 0 | 0 | 1 | 0 | 0 | 0 | 0 | 0 | 0 | 0 |  | 0 | 0 | 0 | 207.53 | 167.36 | 1.24 | 0 | 0 |  | 0 | 0 | 0 | 0 | 0 | 0 |  | 0 |  | 0
437 | 419115877 | 412994000 | 417209286 | 1 | 1 | 1 | 3 | 25.2.01.01-0011 | ФСБЦ-2022, 25.2.01.01-0011, приказ Минстроя России от 18.05.2022 г. № 378/пр | Бирки винипластовые (кольца нумерационные) | 1407 | 1013 | 1000 ШТ | 1000 ШТ | 1 | 0 | -1853846720 | 0 | 468.72 | 0 | 0 | 0 | 493.39 | 0 | 0 | 0 | 0.95 | 1 | 1 | 1 | 2 | 0 | 0 | 1 | 1 | 0 | 0.001 | *0 | 0 | 2 | 419117315 | 1 | 0 | 1175 | 1 | 0 | 0 | 0 | 0 | 0 | 0 | 0 | 0.49339 | 0 | 0 | 0 | 0 | 0 | 1 | 0 | 0 | 0 | 0 | 0 | 0 | 0 |  | 0 | 0 | 0 | 468.72 | 493.39 | 0.95 | 0 | 0 |  | 0 | 0 | 0 | 0 | 0 | 0 |  | 0 |  | 0
437 | 419115877 | 412994000 | 417096729 | 117 | 1 | 1 | 3 | 421/пр_2020_п.75_пп.а |  | Сметная стоимость вспомогательных ненормируемых материальных ресурсов, не учтенная в сметной норме, 2% | 3277935 | 1013 | % | % | 1 | 0 | 274903907 | 2 | 0 | 0 | 0 | 0 | 0 | 0 | 0 | 0 | 1 | 1 | 1 | 1 | -2 | 0 | 0 | 0 | 1 | 0 | 2 |  | 0 | 2 | 419117316 | 1 | 2048 | 1176 | 1 | 0 | 0 | 0 | 0 | 0 | 0 | 0 | 0 | 0 | 0 | 0 | 0 | 0 | 0 | 0 | 0 | 0 | 0 | 0 | 0 | 0 |  | 0 | 0 | 2 | 0 | 0 | 1 | 0 | 0 |  | 0 | 0 | 0 | 0 | 0 | 0 |  | 0 |  | 0
438 | 419115877 | 412994037 | 417090712 | 117 | 1 | 1 | 1 | 1-100-35 |  | Средний разряд работы 3,5 | 1191 | 1013 | чел.-ч. | чел.-ч. | 1 | 0 | -715079457 | 5 | 0 | 0 | 0 | 509.48 | 0 | 0 | 0 | 509.48 | 1 | 1 | 1 | 1 | -2 | 0 | 0 | 1 | 1 | 0 | 5 |  | 1 | 2 | 419117317 | 1 | 0 | 1177 | 1 | 0 | 0 | 0 | 0 | 0 | 0 | 0 | 0 | 0 | 0 | 2547.4 | 5 | 0 | 1 | 0 | 0 | 0 | 2547.4 | 5 | 0 | 1 | 2547.4 | 5 | 0 | 5 | 509.48 | 509.48 | 1 | 2547.4 | 0 |  | 0 | 0 | 0 | 2547.4 | 2547.4 | 1 |  | 0 |  | 0
438 | 419115877 | 412994037 | 417090896 | 117 | 1 | 1 | 1 | 4-100-00 |  | Затраты труда машинистов | 1191 | 1013 | чел.-ч. | чел.-ч. | 1 | 0 | -1417349443 | 0.57 | 0 | 0 | 0 | 0 | 0 | 0 | 0 | 0 | 1 | 1 | 1 | 1 | -2 | 0 | 0 | 1 | 1 | 0 | 0.57 |  | 2 | 2 | 419117318 | 1 | 0 | 1178 | 1 | 0 | 0 | 0 | 0 | 0 | 0 | 0 | 0 | 0 | 0 | 0 | 0 | 0 | 0 | 0 | 0 | 0 | 0 | 0 | 0 | 0 |  | 0 | 0 | 0.57 | 0 | 0 | 1 | 0 | 0 |  | 0 | 0 | 0 | 0 | 0 | 0 |  | 0 |  | 0
438 | 419115877 | 412994037 | 417098134 | 1 | 1 | 1 | 2 | 91.11.01-012 | ФСЭМ-2022, 91.11.01-012, приказ Минстроя России от 18.05.2022 г. № 378/пр | Машины монтажные для выполнения работ при прокладке и монтаже кабеля на базе автомобиля | 1368 | 1011 | маш.-ч | маш.-ч | 1 | 0 | 302479695 | 0.57 | 0 | 1274.25 | 620.24 | 0 | 0 | 995.51 | 620.24 | 0 | 1 | 1.28 | 1 | 1 | 2 | 0 | 0 | 1 | 1 | 0 | 0.57 |  | 1 | 2 | 419117319 | 1 | 0 | 1179 | 1 | 0 | 0 | 0 | 0 | 0 | 0 | 0 | 0 | 567.4407 | 353.5368 | 0 | 0 | 0.57 | 1 | 0 | 567.4407 | 353.5368 | 0 | 0 | 0.57 | 1 |  | 0 | 0.57 | 0.57 | 1274.25 | 995.51 | 1.28 | 567.44 | 353.54 |  | 0 | 726.32 | 353.54 | 0 | 1079.86 | 0 | 4-100-050 | 5 | чел.-ч. | 1
438 | 419115877 | 412994037 | 417162927 | 1 | 1 | 1 | 3 | 01.2.01.02-0031 | ФСБЦ-2022, 01.2.01.02-0031, приказ Минстроя России от 18.05.2022 г. № 378/пр | Битум нефтяной строительный изоляционный БНИ-IV-3, БНИ-IV, БНИ-V | 1348 | 1009 | т | т | 1000 | 0 | 767480554 | 0 | 28469.68 | 0 | 0 | 0 | 23335.8 | 0 | 0 | 0 | 1.22 | 1 | 1 | 1 | 2 | 0 | 0 | 1 | 1 | 0 | 0.0032 | )*0 | 0 | 2 | 419117320 | 1 | 0 | 1180 | 1 | 0 | 0 | 0 | 0 | 0 | 0 | 0 | 74.6746 | 0 | 0 | 0 | 0 | 0 | 1 | 0 | 0 | 0 | 0 | 0 | 0 | 0 |  | 0 | 0 | 0 | 28469.68 | 23335.8 | 1.22 | 0 | 0 |  | 0 | 0 | 0 | 0 | 0 | 0 |  | 0 |  | 0
438 | 419115877 | 412994037 | 417162991 | 1 | 1 | 1 | 3 | 01.3.01.01-0001 | ФСБЦ-2022 доп.6, 01.3.01.01-0001, приказ Минстроя России от 11.05.2023 г. № 335/пр | Бензин авиационный Б-70 | 1348 | 1009 | т | т | 1000 | 0 | -465588395 | 0 | 149054.36 | 0 | 0 | 0 | 116448.72 | 0 | 0 | 0 | 1.28 | 1 | 1 | 1 | 2 | 0 | 0 | 1 | 1 | 0 | 0.00046 | )*0 | 0 | 2 | 419117321 | 1 | 0 | 1181 | 1 | 0 | 0 | 0 | 0 | 0 | 0 | 0 | 53.5664 | 0 | 0 | 0 | 0 | 0 | 1 | 0 | 0 | 0 | 0 | 0 | 0 | 0 |  | 0 | 0 | 0 | 149054.36 | 116448.72 | 1.28 | 0 | 0 |  | 0 | 0 | 0 | 0 | 0 | 0 |  | 0 |  | 0
438 | 419115877 | 412994037 | 417163072 | 1 | 1 | 1 | 3 | 01.3.02.09-0022 | ФСБЦ-2022 доп.3, 01.3.02.09-0022, приказ Минстроя России от 26.10.2022 г. № 905/пр | Пропан-бутан смесь техническая | 1346 | 1009 | кг | кг | 1 | 0 | -1568219933 | 0 | 54.5 | 0 | 0 | 0 | 54.5 | 0 | 0 | 0 | 1 | 1 | 1 | 1 | -2 | 0 | 0 | 1 | 1 | 0 | 0.076 | )*0 | 0 | 2 | 419117322 | 1 | 0 | 1182 | 1 | 0 | 0 | 0 | 0 | 0 | 0 | 0 | 4.142 | 0 | 0 | 0 | 0 | 0 | 1 | 0 | 0 | 0 | 0 | 0 | 0 | 0 |  | 0 | 0 | 0 | 54.5 | 54.5 | 1 | 0 | 0 |  | 0 | 0 | 0 | 0 | 0 | 1 |  | 0 |  | 0
438 | 419115877 | 412994037 | 417163256 | 1 | 1 | 1 | 3 | 01.3.05.38-0371 | ФСБЦ-2022 доп.17, 01.3.05.38-0371, приказ Минстроя России от 17.02.2026 г. № 91/пр | Кислота стеариновая техническая | 1346 | 1009 | кг | кг | 1 | 0 | 1771797515 | 0 | 199.91 | 0 | 0 | 0 | 219.68 | 0 | 0 | 0 | 0.91 | 1 | 1 | 1 | 2 | 0 | 0 | 1 | 1 | 0 | 0.007 | )*0 | 0 | 2 | 419117323 | 1 | 0 | 1183 | 1 | 0 | 0 | 0 | 0 | 0 | 0 | 0 | 1.5378 | 0 | 0 | 0 | 0 | 0 | 1 | 0 | 0 | 0 | 0 | 0 | 0 | 0 |  | 0 | 0 | 0 | 199.91 | 219.68 | 0.91 | 0 | 0 |  | 0 | 0 | 0 | 0 | 0 | 0 |  | 0 |  | 0
438 | 419115877 | 412994037 | 417165295 | 1 | 1 | 1 | 3 | 01.7.06.14-0038 | ФСБЦ-2022, 01.7.06.14-0038, приказ Минстроя России от 18.05.2022 г. № 378/пр | Ленты для уплотнения смоляные на основе хлопкополиэфирной ткани, пропитанной битумным составом, ширина 75 мм, толщина 0,8 мм | 1301 | 1003 | м | м | 1 | 0 | -1228674265 | 0 | 22.08 | 0 | 0 | 0 | 14.43 | 0 | 0 | 0 | 1.53 | 1 | 1 | 1 | 2 | 0 | 0 | 1 | 1 | 0 | 3.25 | )*0 | 0 | 2 | 419117324 | 1 | 0 | 1184 | 1 | 0 | 0 | 0 | 0 | 0 | 0 | 0 | 46.8975 | 0 | 0 | 0 | 0 | 0 | 1 | 0 | 0 | 0 | 0 | 0 | 0 | 0 |  | 0 | 0 | 0 | 22.08 | 14.43 | 1.53 | 0 | 0 |  | 0 | 0 | 0 | 0 | 0 | 0 |  | 0 |  | 0
438 | 419115877 | 412994037 | 417167686 | 1 | 1 | 1 | 3 | 01.7.20.04-0003 | ФСБЦ-2022, 01.7.20.04-0003, приказ Минстроя России от 18.05.2022 г. № 378/пр | Нить мешкозашивочная прошивочная полиэфирная из штапельного лавсана (суровая) | 1346 | 1009 | кг | кг | 1 | 0 | -211094116 | 0 | 575.56 | 0 | 0 | 0 | 373.74 | 0 | 0 | 0 | 1.54 | 1 | 1 | 1 | 2 | 0 | 0 | 1 | 1 | 0 | 0.008 | )*0 | 0 | 2 | 419117325 | 1 | 0 | 1185 | 1 | 0 | 0 | 0 | 0 | 0 | 0 | 0 | 2.9899 | 0 | 0 | 0 | 0 | 0 | 1 | 0 | 0 | 0 | 0 | 0 | 0 | 0 |  | 0 | 0 | 0 | 575.56 | 373.74 | 1.54 | 0 | 0 |  | 0 | 0 | 0 | 0 | 0 | 0 |  | 0 |  | 0
438 | 419115877 | 412994037 | 417167717 | 1 | 1 | 1 | 3 | 01.7.20.08-0102 | ФСБЦ-2022, 01.7.20.08-0102, приказ Минстроя России от 18.05.2022 г. № 378/пр | Миткаль суровый, ширина 920 мм, поверхностная плотность 70 г/м2 | 1302 | 1003 | 10 м | 10 м | 10 | 0 | -1612554743 | 0 | 285.39 | 0 | 0 | 0 | 185.32 | 0 | 0 | 0 | 1.54 | 1 | 1 | 1 | 2 | 0 | 0 | 1 | 1 | 0 | 0.014 | )*0 | 0 | 2 | 419117326 | 1 | 0 | 1186 | 1 | 0 | 0 | 0 | 0 | 0 | 0 | 0 | 2.5945 | 0 | 0 | 0 | 0 | 0 | 1 | 0 | 0 | 0 | 0 | 0 | 0 | 0 |  | 0 | 0 | 0 | 285.39 | 185.32 | 1.54 | 0 | 0 |  | 0 | 0 | 0 | 0 | 0 | 0 |  | 0 |  | 0
438 | 419115877 | 412994037 | 417175540 | 1 | 1 | 1 | 3 | 10.2.02.08-0001 | ФСБЦ-2022, 10.2.02.08-0001, приказ Минстроя России от 18.05.2022 г. № 378/пр | Проволока медная круглая мягкая электротехническая, диаметр 1,0-3,0 мм и выше | 1348 | 1009 | т | т | 1000 | 0 | 1793987537 | 0 | 1144599.95 | 0 | 0 | 0 | 1050091.7 | 0 | 0 | 0 | 1.09 | 1 | 1 | 1 | 2 | 0 | 0 | 1 | 1 | 0 | 2e-05 | )*0 | 0 | 2 | 419117327 | 1 | 0 | 1187 | 1 | 0 | 0 | 0 | 0 | 0 | 0 | 0 | 21.0018 | 0 | 0 | 0 | 0 | 0 | 1 | 0 | 0 | 0 | 0 | 0 | 0 | 0 |  | 0 | 0 | 0 | 1144599.95 | 1050091.7 | 1.09 | 0 | 0 |  | 0 | 0 | 0 | 0 | 0 | 0 |  | 0 |  | 0
438 | 419115877 | 412994037 | 417175584 | 1 | 1 | 1 | 3 | 10.3.02.03-0036 | ФСБЦ-2022, 10.3.02.03-0036, приказ Минстроя России от 18.05.2022 г. № 378/пр | Припои оловянно-свинцовые сурьмянистые, марка ПОССу 30-2 | 1346 | 1009 | кг | кг | 1 | 0 | -242288594 | 0 | 1400.99 | 0 | 0 | 0 | 870.18 | 0 | 0 | 0 | 1.61 | 1 | 1 | 1 | 2 | 0 | 0 | 1 | 1 | 0 | 0.21 | )*0 | 0 | 2 | 419117328 | 1 | 0 | 1188 | 1 | 0 | 0 | 0 | 0 | 0 | 0 | 0 | 182.7378 | 0 | 0 | 0 | 0 | 0 | 1 | 0 | 0 | 0 | 0 | 0 | 0 | 0 |  | 0 | 0 | 0 | 1400.99 | 870.18 | 1.61 | 0 | 0 |  | 0 | 0 | 0 | 0 | 0 | 0 |  | 0 |  | 0
438 | 419115877 | 412994037 | 417191019 | 1 | 1 | 1 | 3 | 20.1.02.06-0021 | ФСБЦ-2022, 20.1.02.06-0021, приказ Минстроя России от 18.05.2022 г. № 378/пр | Паста паяльная бескислотная | 1346 | 1009 | кг | кг | 1 | 0 | 1105037238 | 0 | 3060.54 | 0 | 0 | 0 | 1912.84 | 0 | 0 | 0 | 1.6 | 1 | 1 | 1 | 2 | 0 | 0 | 1 | 1 | 0 | 0.004 | )*0 | 0 | 2 | 419117329 | 1 | 0 | 1189 | 1 | 0 | 0 | 0 | 0 | 0 | 0 | 0 | 7.6514 | 0 | 0 | 0 | 0 | 0 | 1 | 0 | 0 | 0 | 0 | 0 | 0 | 0 |  | 0 | 0 | 0 | 3060.54 | 1912.84 | 1.6 | 0 | 0 |  | 0 | 0 | 0 | 0 | 0 | 0 |  | 0 |  | 0
438 | 419115877 | 412994037 | 417191297 | 1 | 1 | 1 | 3 | 20.2.01.01-0001 | ФСБЦ-2022, 20.2.01.01-0001, приказ Минстроя России от 18.05.2022 г. № 378/пр | Гильзы бумажные ГБ-2,8 | 1407 | 1013 | 1000 ШТ | 1000 ШТ | 1 | 0 | 1621563159 | 0 | 4942.57 | 0 | 0 | 0 | 3581.57 | 0 | 0 | 0 | 1.38 | 1 | 1 | 1 | 2 | 0 | 0 | 1 | 1 | 0 | 0.021 | )*0 | 0 | 2 | 419117330 | 1 | 0 | 1190 | 1 | 0 | 0 | 0 | 0 | 0 | 0 | 0 | 75.213 | 0 | 0 | 0 | 0 | 0 | 1 | 0 | 0 | 0 | 0 | 0 | 0 | 0 |  | 0 | 0 | 0 | 4942.57 | 3581.57 | 1.38 | 0 | 0 |  | 0 | 0 | 0 | 0 | 0 | 0 |  | 0 |  | 0
438 | 419115877 | 412994037 | 417192554 | 1 | 1 | 1 | 3 | 20.2.09.02-0031 | ФСБЦ-2022, 20.2.09.02-0031, приказ Минстроя России от 18.05.2022 г. № 378/пр | Прокладки паронитовые, размеры 2,7х5 мм | 1407 | 1013 | 1000 ШТ | 1000 ШТ | 1 | 0 | 1491121982 | 0 | 2717.19 | 0 | 0 | 0 | 2191.28 | 0 | 0 | 0 | 1.24 | 1 | 1 | 1 | 2 | 0 | 0 | 1 | 1 | 0 | 0.012 | )*0 | 0 | 2 | 419117331 | 1 | 0 | 1191 | 1 | 0 | 0 | 0 | 0 | 0 | 0 | 0 | 26.2954 | 0 | 0 | 0 | 0 | 0 | 1 | 0 | 0 | 0 | 0 | 0 | 0 | 0 |  | 0 | 0 | 0 | 2717.19 | 2191.28 | 1.24 | 0 | 0 |  | 0 | 0 | 0 | 0 | 0 | 0 |  | 0 |  | 0
438 | 419115877 | 412994037 | 417192693 | 1 | 1 | 1 | 3 | 20.2.09.10-0011 | ФСБЦ-2022, 20.2.09.10-0011, приказ Минстроя России от 18.05.2022 г. № 378/пр | Муфта защитная для кабелей связи соединительная МС-25 | 1371 | 1013 | ШТ | ШТ | 1 | 0 | 2143431995 | 0 | 207.53 | 0 | 0 | 0 | 167.36 | 0 | 0 | 0 | 1.24 | 1 | 1 | 1 | 2 | 0 | 0 | 1 | 1 | 0 | 1 | )*0 | 0 | 2 | 419117332 | 1 | 0 | 1192 | 1 | 0 | 0 | 0 | 0 | 0 | 0 | 0 | 167.36 | 0 | 0 | 0 | 0 | 0 | 1 | 0 | 0 | 0 | 0 | 0 | 0 | 0 |  | 0 | 0 | 0 | 207.53 | 167.36 | 1.24 | 0 | 0 |  | 0 | 0 | 0 | 0 | 0 | 0 |  | 0 |  | 0
438 | 419115877 | 412994037 | 417209286 | 1 | 1 | 1 | 3 | 25.2.01.01-0011 | ФСБЦ-2022, 25.2.01.01-0011, приказ Минстроя России от 18.05.2022 г. № 378/пр | Бирки винипластовые (кольца нумерационные) | 1407 | 1013 | 1000 ШТ | 1000 ШТ | 1 | 0 | -1853846720 | 0 | 468.72 | 0 | 0 | 0 | 493.39 | 0 | 0 | 0 | 0.95 | 1 | 1 | 1 | 2 | 0 | 0 | 1 | 1 | 0 | 0.001 | )*0 | 0 | 2 | 419117333 | 1 | 0 | 1193 | 1 | 0 | 0 | 0 | 0 | 0 | 0 | 0 | 0.49339 | 0 | 0 | 0 | 0 | 0 | 1 | 0 | 0 | 0 | 0 | 0 | 0 | 0 |  | 0 | 0 | 0 | 468.72 | 493.39 | 0.95 | 0 | 0 |  | 0 | 0 | 0 | 0 | 0 | 0 |  | 0 |  | 0
438 | 419115877 | 412994037 | 417096729 | 117 | 1 | 1 | 3 | 421/пр_2020_п.75_пп.а |  | Сметная стоимость вспомогательных ненормируемых материальных ресурсов, не учтенная в сметной норме, 2% | 3277935 | 1013 | % | % | 1 | 0 | 274903907 | 2 | 0 | 0 | 0 | 0 | 0 | 0 | 0 | 0 | 1 | 1 | 1 | 1 | -2 | 0 | 0 | 0 | 1 | 0 | 2 |  | 0 | 2 | 419117334 | 1 | 2048 | 1194 | 1 | 0 | 0 | 0 | 0 | 0 | 0 | 0 | 0 | 0 | 0 | 0 | 0 | 0 | 0 | 0 | 0 | 0 | 0 | 0 | 0 | 0 |  | 0 | 0 | 2 | 0 | 0 | 1 | 0 | 0 |  | 0 | 0 | 0 | 0 | 0 | 0 |  | 0 |  | 0
439 | 419115877 | 412994074 | 417090712 | 117 | 1 | 1 | 1 | 1-100-35 |  | Средний разряд работы 3,5 | 1191 | 1013 | чел.-ч. | чел.-ч. | 1 | 0 | -715079457 | 1.5 | 0 | 0 | 0 | 509.48 | 0 | 0 | 0 | 509.48 | 1 | 1 | 1 | 1 | -2 | 0 | 0 | 1 | 1 | 0 | 5 | *0,3 | 1 | 2 | 419117335 | 1 | 0 | 1195 | 1 | 0 | 0 | 0 | 0 | 0 | 0 | 0 | 0 | 0 | 0 | 2547.4 | 5 | 0 | 1 | 0 | 0 | 0 | 764.22 | 1.5 | 0 | 1 | 2547.4 | 1.5 | 0 | 1.5 | 509.48 | 509.48 | 1 | 764.22 | 0 |  | 0 | 0 | 0 | 764.22 | 764.22 | 1 |  | 0 |  | 0
439 | 419115877 | 412994074 | 417090896 | 117 | 1 | 1 | 1 | 4-100-00 |  | Затраты труда машинистов | 1191 | 1013 | чел.-ч. | чел.-ч. | 1 | 0 | -1417349443 | 0.189 | 0 | 0 | 0 | 0 | 0 | 0 | 0 | 0 | 1 | 1 | 1 | 1 | -2 | 0 | 0 | 1 | 1 | 0 | 0.63 | *0,3 | 2 | 2 | 419117336 | 1 | 0 | 1196 | 1 | 0 | 0 | 0 | 0 | 0 | 0 | 0 | 0 | 0 | 0 | 0 | 0 | 0 | 0 | 0 | 0 | 0 | 0 | 0 | 0 | 0 |  | 0 | 0 | 0.189 | 0 | 0 | 1 | 0 | 0 |  | 0 | 0 | 0 | 0 | 0 | 0 |  | 0 |  | 0
439 | 419115877 | 412994074 | 417098134 | 1 | 1 | 1 | 2 | 91.11.01-012 | ФСЭМ-2022, 91.11.01-012, приказ Минстроя России от 18.05.2022 г. № 378/пр | Машины монтажные для выполнения работ при прокладке и монтаже кабеля на базе автомобиля | 1368 | 1011 | маш.-ч | маш.-ч | 1 | 0 | 302479695 | 0.189 | 0 | 1274.25 | 620.24 | 0 | 0 | 995.51 | 620.24 | 0 | 1 | 1.28 | 1 | 1 | 2 | 0 | 0 | 1 | 1 | 0 | 0.63 | *0,3 | 1 | 2 | 419117337 | 1 | 0 | 1197 | 1 | 0 | 0 | 0 | 0 | 0 | 0 | 0 | 0 | 627.1713 | 390.7512 | 0 | 0 | 0.63 | 1 | 0 | 188.1514 | 117.2254 | 0 | 0 | 0.189 | 1 |  | 0 | 0.189 | 0.189 | 1274.25 | 995.51 | 1.28 | 188.151 | 117.225 |  | 0 | 240.83 | 117.23 | 0 | 358.06 | 0 | 4-100-050 | 5 | чел.-ч. | 1
439 | 419115877 | 412994074 | 417162927 | 1 | 1 | 1 | 3 | 01.2.01.02-0031 | ФСБЦ-2022, 01.2.01.02-0031, приказ Минстроя России от 18.05.2022 г. № 378/пр | Битум нефтяной строительный изоляционный БНИ-IV-3, БНИ-IV, БНИ-V | 1348 | 1009 | т | т | 1000 | 0 | 767480554 | 0 | 28469.68 | 0 | 0 | 0 | 23335.8 | 0 | 0 | 0 | 1.22 | 1 | 1 | 1 | 2 | 0 | 0 | 1 | 1 | 0 | 0.0032 | *0 | 0 | 2 | 419117338 | 1 | 0 | 1198 | 1 | 0 | 0 | 0 | 0 | 0 | 0 | 0 | 74.6746 | 0 | 0 | 0 | 0 | 0 | 1 | 0 | 0 | 0 | 0 | 0 | 0 | 0 |  | 0 | 0 | 0 | 28469.68 | 23335.8 | 1.22 | 0 | 0 |  | 0 | 0 | 0 | 0 | 0 | 0 |  | 0 |  | 0
439 | 419115877 | 412994074 | 417162991 | 1 | 1 | 1 | 3 | 01.3.01.01-0001 | ФСБЦ-2022 доп.6, 01.3.01.01-0001, приказ Минстроя России от 11.05.2023 г. № 335/пр | Бензин авиационный Б-70 | 1348 | 1009 | т | т | 1000 | 0 | -465588395 | 0 | 149054.36 | 0 | 0 | 0 | 116448.72 | 0 | 0 | 0 | 1.28 | 1 | 1 | 1 | 2 | 0 | 0 | 1 | 1 | 0 | 0.00046 | *0 | 0 | 2 | 419117339 | 1 | 0 | 1199 | 1 | 0 | 0 | 0 | 0 | 0 | 0 | 0 | 53.5664 | 0 | 0 | 0 | 0 | 0 | 1 | 0 | 0 | 0 | 0 | 0 | 0 | 0 |  | 0 | 0 | 0 | 149054.36 | 116448.72 | 1.28 | 0 | 0 |  | 0 | 0 | 0 | 0 | 0 | 0 |  | 0 |  | 0
439 | 419115877 | 412994074 | 417163072 | 1 | 1 | 1 | 3 | 01.3.02.09-0022 | ФСБЦ-2022 доп.3, 01.3.02.09-0022, приказ Минстроя России от 26.10.2022 г. № 905/пр | Пропан-бутан смесь техническая | 1346 | 1009 | кг | кг | 1 | 0 | -1568219933 | 0 | 54.5 | 0 | 0 | 0 | 54.5 | 0 | 0 | 0 | 1 | 1 | 1 | 1 | -2 | 0 | 0 | 1 | 1 | 0 | 0.076 | *0 | 0 | 2 | 419117340 | 1 | 0 | 1200 | 1 | 0 | 0 | 0 | 0 | 0 | 0 | 0 | 4.142 | 0 | 0 | 0 | 0 | 0 | 1 | 0 | 0 | 0 | 0 | 0 | 0 | 0 |  | 0 | 0 | 0 | 54.5 | 54.5 | 1 | 0 | 0 |  | 0 | 0 | 0 | 0 | 0 | 1 |  | 0 |  | 0
439 | 419115877 | 412994074 | 417163256 | 1 | 1 | 1 | 3 | 01.3.05.38-0371 | ФСБЦ-2022 доп.17, 01.3.05.38-0371, приказ Минстроя России от 17.02.2026 г. № 91/пр | Кислота стеариновая техническая | 1346 | 1009 | кг | кг | 1 | 0 | 1771797515 | 0 | 199.91 | 0 | 0 | 0 | 219.68 | 0 | 0 | 0 | 0.91 | 1 | 1 | 1 | 2 | 0 | 0 | 1 | 1 | 0 | 0.007 | *0 | 0 | 2 | 419117341 | 1 | 0 | 1201 | 1 | 0 | 0 | 0 | 0 | 0 | 0 | 0 | 1.5378 | 0 | 0 | 0 | 0 | 0 | 1 | 0 | 0 | 0 | 0 | 0 | 0 | 0 |  | 0 | 0 | 0 | 199.91 | 219.68 | 0.91 | 0 | 0 |  | 0 | 0 | 0 | 0 | 0 | 0 |  | 0 |  | 0
439 | 419115877 | 412994074 | 417165295 | 1 | 1 | 1 | 3 | 01.7.06.14-0038 | ФСБЦ-2022, 01.7.06.14-0038, приказ Минстроя России от 18.05.2022 г. № 378/пр | Ленты для уплотнения смоляные на основе хлопкополиэфирной ткани, пропитанной битумным составом, ширина 75 мм, толщина 0,8 мм | 1301 | 1003 | м | м | 1 | 0 | -1228674265 | 0 | 22.08 | 0 | 0 | 0 | 14.43 | 0 | 0 | 0 | 1.53 | 1 | 1 | 1 | 2 | 0 | 0 | 1 | 1 | 0 | 3.25 | *0 | 0 | 2 | 419117342 | 1 | 0 | 1202 | 1 | 0 | 0 | 0 | 0 | 0 | 0 | 0 | 46.8975 | 0 | 0 | 0 | 0 | 0 | 1 | 0 | 0 | 0 | 0 | 0 | 0 | 0 |  | 0 | 0 | 0 | 22.08 | 14.43 | 1.53 | 0 | 0 |  | 0 | 0 | 0 | 0 | 0 | 0 |  | 0 |  | 0
439 | 419115877 | 412994074 | 417167686 | 1 | 1 | 1 | 3 | 01.7.20.04-0003 | ФСБЦ-2022, 01.7.20.04-0003, приказ Минстроя России от 18.05.2022 г. № 378/пр | Нить мешкозашивочная прошивочная полиэфирная из штапельного лавсана (суровая) | 1346 | 1009 | кг | кг | 1 | 0 | -211094116 | 0 | 575.56 | 0 | 0 | 0 | 373.74 | 0 | 0 | 0 | 1.54 | 1 | 1 | 1 | 2 | 0 | 0 | 1 | 1 | 0 | 0.008 | *0 | 0 | 2 | 419117343 | 1 | 0 | 1203 | 1 | 0 | 0 | 0 | 0 | 0 | 0 | 0 | 2.9899 | 0 | 0 | 0 | 0 | 0 | 1 | 0 | 0 | 0 | 0 | 0 | 0 | 0 |  | 0 | 0 | 0 | 575.56 | 373.74 | 1.54 | 0 | 0 |  | 0 | 0 | 0 | 0 | 0 | 0 |  | 0 |  | 0
439 | 419115877 | 412994074 | 417167717 | 1 | 1 | 1 | 3 | 01.7.20.08-0102 | ФСБЦ-2022, 01.7.20.08-0102, приказ Минстроя России от 18.05.2022 г. № 378/пр | Миткаль суровый, ширина 920 мм, поверхностная плотность 70 г/м2 | 1302 | 1003 | 10 м | 10 м | 10 | 0 | -1612554743 | 0 | 285.39 | 0 | 0 | 0 | 185.32 | 0 | 0 | 0 | 1.54 | 1 | 1 | 1 | 2 | 0 | 0 | 1 | 1 | 0 | 0.028 | *0 | 0 | 2 | 419117344 | 1 | 0 | 1204 | 1 | 0 | 0 | 0 | 0 | 0 | 0 | 0 | 5.189 | 0 | 0 | 0 | 0 | 0 | 1 | 0 | 0 | 0 | 0 | 0 | 0 | 0 |  | 0 | 0 | 0 | 285.39 | 185.32 | 1.54 | 0 | 0 |  | 0 | 0 | 0 | 0 | 0 | 0 |  | 0 |  | 0
439 | 419115877 | 412994074 | 417175540 | 1 | 1 | 1 | 3 | 10.2.02.08-0001 | ФСБЦ-2022, 10.2.02.08-0001, приказ Минстроя России от 18.05.2022 г. № 378/пр | Проволока медная круглая мягкая электротехническая, диаметр 1,0-3,0 мм и выше | 1348 | 1009 | т | т | 1000 | 0 | 1793987537 | 0 | 1144599.95 | 0 | 0 | 0 | 1050091.7 | 0 | 0 | 0 | 1.09 | 1 | 1 | 1 | 2 | 0 | 0 | 1 | 1 | 0 | 2e-05 | *0 | 0 | 2 | 419117345 | 1 | 0 | 1205 | 1 | 0 | 0 | 0 | 0 | 0 | 0 | 0 | 21.0018 | 0 | 0 | 0 | 0 | 0 | 1 | 0 | 0 | 0 | 0 | 0 | 0 | 0 |  | 0 | 0 | 0 | 1144599.95 | 1050091.7 | 1.09 | 0 | 0 |  | 0 | 0 | 0 | 0 | 0 | 0 |  | 0 |  | 0
439 | 419115877 | 412994074 | 417175584 | 1 | 1 | 1 | 3 | 10.3.02.03-0036 | ФСБЦ-2022, 10.3.02.03-0036, приказ Минстроя России от 18.05.2022 г. № 378/пр | Припои оловянно-свинцовые сурьмянистые, марка ПОССу 30-2 | 1346 | 1009 | кг | кг | 1 | 0 | -242288594 | 0 | 1400.99 | 0 | 0 | 0 | 870.18 | 0 | 0 | 0 | 1.61 | 1 | 1 | 1 | 2 | 0 | 0 | 1 | 1 | 0 | 0.21 | *0 | 0 | 2 | 419117346 | 1 | 0 | 1206 | 1 | 0 | 0 | 0 | 0 | 0 | 0 | 0 | 182.7378 | 0 | 0 | 0 | 0 | 0 | 1 | 0 | 0 | 0 | 0 | 0 | 0 | 0 |  | 0 | 0 | 0 | 1400.99 | 870.18 | 1.61 | 0 | 0 |  | 0 | 0 | 0 | 0 | 0 | 0 |  | 0 |  | 0
439 | 419115877 | 412994074 | 417191019 | 1 | 1 | 1 | 3 | 20.1.02.06-0021 | ФСБЦ-2022, 20.1.02.06-0021, приказ Минстроя России от 18.05.2022 г. № 378/пр | Паста паяльная бескислотная | 1346 | 1009 | кг | кг | 1 | 0 | 1105037238 | 0 | 3060.54 | 0 | 0 | 0 | 1912.84 | 0 | 0 | 0 | 1.6 | 1 | 1 | 1 | 2 | 0 | 0 | 1 | 1 | 0 | 0.004 | *0 | 0 | 2 | 419117347 | 1 | 0 | 1207 | 1 | 0 | 0 | 0 | 0 | 0 | 0 | 0 | 7.6514 | 0 | 0 | 0 | 0 | 0 | 1 | 0 | 0 | 0 | 0 | 0 | 0 | 0 |  | 0 | 0 | 0 | 3060.54 | 1912.84 | 1.6 | 0 | 0 |  | 0 | 0 | 0 | 0 | 0 | 0 |  | 0 |  | 0
439 | 419115877 | 412994074 | 417191297 | 1 | 1 | 1 | 3 | 20.2.01.01-0001 | ФСБЦ-2022, 20.2.01.01-0001, приказ Минстроя России от 18.05.2022 г. № 378/пр | Гильзы бумажные ГБ-2,8 | 1407 | 1013 | 1000 ШТ | 1000 ШТ | 1 | 0 | 1621563159 | 0 | 4942.57 | 0 | 0 | 0 | 3581.57 | 0 | 0 | 0 | 1.38 | 1 | 1 | 1 | 2 | 0 | 0 | 1 | 1 | 0 | 0.042 | *0 | 0 | 2 | 419117348 | 1 | 0 | 1208 | 1 | 0 | 0 | 0 | 0 | 0 | 0 | 0 | 150.4259 | 0 | 0 | 0 | 0 | 0 | 1 | 0 | 0 | 0 | 0 | 0 | 0 | 0 |  | 0 | 0 | 0 | 4942.57 | 3581.57 | 1.38 | 0 | 0 |  | 0 | 0 | 0 | 0 | 0 | 0 |  | 0 |  | 0
439 | 419115877 | 412994074 | 417192554 | 1 | 1 | 1 | 3 | 20.2.09.02-0031 | ФСБЦ-2022, 20.2.09.02-0031, приказ Минстроя России от 18.05.2022 г. № 378/пр | Прокладки паронитовые, размеры 2,7х5 мм | 1407 | 1013 | 1000 ШТ | 1000 ШТ | 1 | 0 | 1491121982 | 0 | 2717.19 | 0 | 0 | 0 | 2191.28 | 0 | 0 | 0 | 1.24 | 1 | 1 | 1 | 2 | 0 | 0 | 1 | 1 | 0 | 0.024 | *0 | 0 | 2 | 419117349 | 1 | 0 | 1209 | 1 | 0 | 0 | 0 | 0 | 0 | 0 | 0 | 52.5907 | 0 | 0 | 0 | 0 | 0 | 1 | 0 | 0 | 0 | 0 | 0 | 0 | 0 |  | 0 | 0 | 0 | 2717.19 | 2191.28 | 1.24 | 0 | 0 |  | 0 | 0 | 0 | 0 | 0 | 0 |  | 0 |  | 0
439 | 419115877 | 412994074 | 417192693 | 1 | 1 | 1 | 3 | 20.2.09.10-0011 | ФСБЦ-2022, 20.2.09.10-0011, приказ Минстроя России от 18.05.2022 г. № 378/пр | Муфта защитная для кабелей связи соединительная МС-25 | 1371 | 1013 | ШТ | ШТ | 1 | 0 | 2143431995 | 0 | 207.53 | 0 | 0 | 0 | 167.36 | 0 | 0 | 0 | 1.24 | 1 | 1 | 1 | 2 | 0 | 0 | 1 | 1 | 0 | 1 | *0 | 0 | 2 | 419117350 | 1 | 0 | 1210 | 1 | 0 | 0 | 0 | 0 | 0 | 0 | 0 | 167.36 | 0 | 0 | 0 | 0 | 0 | 1 | 0 | 0 | 0 | 0 | 0 | 0 | 0 |  | 0 | 0 | 0 | 207.53 | 167.36 | 1.24 | 0 | 0 |  | 0 | 0 | 0 | 0 | 0 | 0 |  | 0 |  | 0
439 | 419115877 | 412994074 | 417209286 | 1 | 1 | 1 | 3 | 25.2.01.01-0011 | ФСБЦ-2022, 25.2.01.01-0011, приказ Минстроя России от 18.05.2022 г. № 378/пр | Бирки винипластовые (кольца нумерационные) | 1407 | 1013 | 1000 ШТ | 1000 ШТ | 1 | 0 | -1853846720 | 0 | 468.72 | 0 | 0 | 0 | 493.39 | 0 | 0 | 0 | 0.95 | 1 | 1 | 1 | 2 | 0 | 0 | 1 | 1 | 0 | 0.001 | *0 | 0 | 2 | 419117351 | 1 | 0 | 1211 | 1 | 0 | 0 | 0 | 0 | 0 | 0 | 0 | 0.49339 | 0 | 0 | 0 | 0 | 0 | 1 | 0 | 0 | 0 | 0 | 0 | 0 | 0 |  | 0 | 0 | 0 | 468.72 | 493.39 | 0.95 | 0 | 0 |  | 0 | 0 | 0 | 0 | 0 | 0 |  | 0 |  | 0
439 | 419115877 | 412994074 | 417096729 | 117 | 1 | 1 | 3 | 421/пр_2020_п.75_пп.а |  | Сметная стоимость вспомогательных ненормируемых материальных ресурсов, не учтенная в сметной норме, 2% | 3277935 | 1013 | % | % | 1 | 0 | 274903907 | 2 | 0 | 0 | 0 | 0 | 0 | 0 | 0 | 0 | 1 | 1 | 1 | 1 | -2 | 0 | 0 | 0 | 1 | 0 | 2 |  | 0 | 2 | 419117352 | 1 | 2048 | 1212 | 1 | 0 | 0 | 0 | 0 | 0 | 0 | 0 | 0 | 0 | 0 | 0 | 0 | 0 | 0 | 0 | 0 | 0 | 0 | 0 | 0 | 0 |  | 0 | 0 | 2 | 0 | 0 | 1 | 0 | 0 |  | 0 | 0 | 0 | 0 | 0 | 0 |  | 0 |  | 0
440 | 419115877 | 412994111 | 417090712 | 117 | 1 | 1 | 1 | 1-100-35 |  | Средний разряд работы 3,5 | 1191 | 1013 | чел.-ч. | чел.-ч. | 1 | 0 | -715079457 | 5 | 0 | 0 | 0 | 509.48 | 0 | 0 | 0 | 509.48 | 1 | 1 | 1 | 1 | -2 | 0 | 0 | 1 | 1 | 0 | 5 |  | 1 | 2 | 419117353 | 1 | 0 | 1213 | 1 | 0 | 0 | 0 | 0 | 0 | 0 | 0 | 0 | 0 | 0 | 2547.4 | 5 | 0 | 1 | 0 | 0 | 0 | 2547.4 | 5 | 0 | 1 | 2547.4 | 5 | 0 | 5 | 509.48 | 509.48 | 1 | 2547.4 | 0 |  | 0 | 0 | 0 | 2547.4 | 2547.4 | 1 |  | 0 |  | 0
440 | 419115877 | 412994111 | 417090896 | 117 | 1 | 1 | 1 | 4-100-00 |  | Затраты труда машинистов | 1191 | 1013 | чел.-ч. | чел.-ч. | 1 | 0 | -1417349443 | 0.63 | 0 | 0 | 0 | 0 | 0 | 0 | 0 | 0 | 1 | 1 | 1 | 1 | -2 | 0 | 0 | 1 | 1 | 0 | 0.63 |  | 2 | 2 | 419117354 | 1 | 0 | 1214 | 1 | 0 | 0 | 0 | 0 | 0 | 0 | 0 | 0 | 0 | 0 | 0 | 0 | 0 | 0 | 0 | 0 | 0 | 0 | 0 | 0 | 0 |  | 0 | 0 | 0.63 | 0 | 0 | 1 | 0 | 0 |  | 0 | 0 | 0 | 0 | 0 | 0 |  | 0 |  | 0
440 | 419115877 | 412994111 | 417098134 | 1 | 1 | 1 | 2 | 91.11.01-012 | ФСЭМ-2022, 91.11.01-012, приказ Минстроя России от 18.05.2022 г. № 378/пр | Машины монтажные для выполнения работ при прокладке и монтаже кабеля на базе автомобиля | 1368 | 1011 | маш.-ч | маш.-ч | 1 | 0 | 302479695 | 0.63 | 0 | 1274.25 | 620.24 | 0 | 0 | 995.51 | 620.24 | 0 | 1 | 1.28 | 1 | 1 | 2 | 0 | 0 | 1 | 1 | 0 | 0.63 |  | 1 | 2 | 419117355 | 1 | 0 | 1215 | 1 | 0 | 0 | 0 | 0 | 0 | 0 | 0 | 0 | 627.1713 | 390.7512 | 0 | 0 | 0.63 | 1 | 0 | 627.1713 | 390.7512 | 0 | 0 | 0.63 | 1 |  | 0 | 0.63 | 0.63 | 1274.25 | 995.51 | 1.28 | 627.17 | 390.75 |  | 0 | 802.78 | 390.75 | 0 | 1193.53 | 0 | 4-100-050 | 5 | чел.-ч. | 1
440 | 419115877 | 412994111 | 417162927 | 1 | 1 | 1 | 3 | 01.2.01.02-0031 | ФСБЦ-2022, 01.2.01.02-0031, приказ Минстроя России от 18.05.2022 г. № 378/пр | Битум нефтяной строительный изоляционный БНИ-IV-3, БНИ-IV, БНИ-V | 1348 | 1009 | т | т | 1000 | 0 | 767480554 | 0 | 28469.68 | 0 | 0 | 0 | 23335.8 | 0 | 0 | 0 | 1.22 | 1 | 1 | 1 | 2 | 0 | 0 | 1 | 1 | 0 | 0.0032 | )*0 | 0 | 2 | 419117356 | 1 | 0 | 1216 | 1 | 0 | 0 | 0 | 0 | 0 | 0 | 0 | 74.6746 | 0 | 0 | 0 | 0 | 0 | 1 | 0 | 0 | 0 | 0 | 0 | 0 | 0 |  | 0 | 0 | 0 | 28469.68 | 23335.8 | 1.22 | 0 | 0 |  | 0 | 0 | 0 | 0 | 0 | 0 |  | 0 |  | 0
440 | 419115877 | 412994111 | 417162991 | 1 | 1 | 1 | 3 | 01.3.01.01-0001 | ФСБЦ-2022 доп.6, 01.3.01.01-0001, приказ Минстроя России от 11.05.2023 г. № 335/пр | Бензин авиационный Б-70 | 1348 | 1009 | т | т | 1000 | 0 | -465588395 | 0 | 149054.36 | 0 | 0 | 0 | 116448.72 | 0 | 0 | 0 | 1.28 | 1 | 1 | 1 | 2 | 0 | 0 | 1 | 1 | 0 | 0.00046 | )*0 | 0 | 2 | 419117357 | 1 | 0 | 1217 | 1 | 0 | 0 | 0 | 0 | 0 | 0 | 0 | 53.5664 | 0 | 0 | 0 | 0 | 0 | 1 | 0 | 0 | 0 | 0 | 0 | 0 | 0 |  | 0 | 0 | 0 | 149054.36 | 116448.72 | 1.28 | 0 | 0 |  | 0 | 0 | 0 | 0 | 0 | 0 |  | 0 |  | 0
440 | 419115877 | 412994111 | 417163072 | 1 | 1 | 1 | 3 | 01.3.02.09-0022 | ФСБЦ-2022 доп.3, 01.3.02.09-0022, приказ Минстроя России от 26.10.2022 г. № 905/пр | Пропан-бутан смесь техническая | 1346 | 1009 | кг | кг | 1 | 0 | -1568219933 | 0 | 54.5 | 0 | 0 | 0 | 54.5 | 0 | 0 | 0 | 1 | 1 | 1 | 1 | -2 | 0 | 0 | 1 | 1 | 0 | 0.076 | )*0 | 0 | 2 | 419117358 | 1 | 0 | 1218 | 1 | 0 | 0 | 0 | 0 | 0 | 0 | 0 | 4.142 | 0 | 0 | 0 | 0 | 0 | 1 | 0 | 0 | 0 | 0 | 0 | 0 | 0 |  | 0 | 0 | 0 | 54.5 | 54.5 | 1 | 0 | 0 |  | 0 | 0 | 0 | 0 | 0 | 1 |  | 0 |  | 0
440 | 419115877 | 412994111 | 417163256 | 1 | 1 | 1 | 3 | 01.3.05.38-0371 | ФСБЦ-2022 доп.17, 01.3.05.38-0371, приказ Минстроя России от 17.02.2026 г. № 91/пр | Кислота стеариновая техническая | 1346 | 1009 | кг | кг | 1 | 0 | 1771797515 | 0 | 199.91 | 0 | 0 | 0 | 219.68 | 0 | 0 | 0 | 0.91 | 1 | 1 | 1 | 2 | 0 | 0 | 1 | 1 | 0 | 0.007 | )*0 | 0 | 2 | 419117359 | 1 | 0 | 1219 | 1 | 0 | 0 | 0 | 0 | 0 | 0 | 0 | 1.5378 | 0 | 0 | 0 | 0 | 0 | 1 | 0 | 0 | 0 | 0 | 0 | 0 | 0 |  | 0 | 0 | 0 | 199.91 | 219.68 | 0.91 | 0 | 0 |  | 0 | 0 | 0 | 0 | 0 | 0 |  | 0 |  | 0
440 | 419115877 | 412994111 | 417165295 | 1 | 1 | 1 | 3 | 01.7.06.14-0038 | ФСБЦ-2022, 01.7.06.14-0038, приказ Минстроя России от 18.05.2022 г. № 378/пр | Ленты для уплотнения смоляные на основе хлопкополиэфирной ткани, пропитанной битумным составом, ширина 75 мм, толщина 0,8 мм | 1301 | 1003 | м | м | 1 | 0 | -1228674265 | 0 | 22.08 | 0 | 0 | 0 | 14.43 | 0 | 0 | 0 | 1.53 | 1 | 1 | 1 | 2 | 0 | 0 | 1 | 1 | 0 | 3.25 | )*0 | 0 | 2 | 419117360 | 1 | 0 | 1220 | 1 | 0 | 0 | 0 | 0 | 0 | 0 | 0 | 46.8975 | 0 | 0 | 0 | 0 | 0 | 1 | 0 | 0 | 0 | 0 | 0 | 0 | 0 |  | 0 | 0 | 0 | 22.08 | 14.43 | 1.53 | 0 | 0 |  | 0 | 0 | 0 | 0 | 0 | 0 |  | 0 |  | 0
440 | 419115877 | 412994111 | 417167686 | 1 | 1 | 1 | 3 | 01.7.20.04-0003 | ФСБЦ-2022, 01.7.20.04-0003, приказ Минстроя России от 18.05.2022 г. № 378/пр | Нить мешкозашивочная прошивочная полиэфирная из штапельного лавсана (суровая) | 1346 | 1009 | кг | кг | 1 | 0 | -211094116 | 0 | 575.56 | 0 | 0 | 0 | 373.74 | 0 | 0 | 0 | 1.54 | 1 | 1 | 1 | 2 | 0 | 0 | 1 | 1 | 0 | 0.008 | )*0 | 0 | 2 | 419117361 | 1 | 0 | 1221 | 1 | 0 | 0 | 0 | 0 | 0 | 0 | 0 | 2.9899 | 0 | 0 | 0 | 0 | 0 | 1 | 0 | 0 | 0 | 0 | 0 | 0 | 0 |  | 0 | 0 | 0 | 575.56 | 373.74 | 1.54 | 0 | 0 |  | 0 | 0 | 0 | 0 | 0 | 0 |  | 0 |  | 0
440 | 419115877 | 412994111 | 417167717 | 1 | 1 | 1 | 3 | 01.7.20.08-0102 | ФСБЦ-2022, 01.7.20.08-0102, приказ Минстроя России от 18.05.2022 г. № 378/пр | Миткаль суровый, ширина 920 мм, поверхностная плотность 70 г/м2 | 1302 | 1003 | 10 м | 10 м | 10 | 0 | -1612554743 | 0 | 285.39 | 0 | 0 | 0 | 185.32 | 0 | 0 | 0 | 1.54 | 1 | 1 | 1 | 2 | 0 | 0 | 1 | 1 | 0 | 0.028 | )*0 | 0 | 2 | 419117362 | 1 | 0 | 1222 | 1 | 0 | 0 | 0 | 0 | 0 | 0 | 0 | 5.189 | 0 | 0 | 0 | 0 | 0 | 1 | 0 | 0 | 0 | 0 | 0 | 0 | 0 |  | 0 | 0 | 0 | 285.39 | 185.32 | 1.54 | 0 | 0 |  | 0 | 0 | 0 | 0 | 0 | 0 |  | 0 |  | 0
440 | 419115877 | 412994111 | 417175540 | 1 | 1 | 1 | 3 | 10.2.02.08-0001 | ФСБЦ-2022, 10.2.02.08-0001, приказ Минстроя России от 18.05.2022 г. № 378/пр | Проволока медная круглая мягкая электротехническая, диаметр 1,0-3,0 мм и выше | 1348 | 1009 | т | т | 1000 | 0 | 1793987537 | 0 | 1144599.95 | 0 | 0 | 0 | 1050091.7 | 0 | 0 | 0 | 1.09 | 1 | 1 | 1 | 2 | 0 | 0 | 1 | 1 | 0 | 2e-05 | )*0 | 0 | 2 | 419117363 | 1 | 0 | 1223 | 1 | 0 | 0 | 0 | 0 | 0 | 0 | 0 | 21.0018 | 0 | 0 | 0 | 0 | 0 | 1 | 0 | 0 | 0 | 0 | 0 | 0 | 0 |  | 0 | 0 | 0 | 1144599.95 | 1050091.7 | 1.09 | 0 | 0 |  | 0 | 0 | 0 | 0 | 0 | 0 |  | 0 |  | 0
440 | 419115877 | 412994111 | 417175584 | 1 | 1 | 1 | 3 | 10.3.02.03-0036 | ФСБЦ-2022, 10.3.02.03-0036, приказ Минстроя России от 18.05.2022 г. № 378/пр | Припои оловянно-свинцовые сурьмянистые, марка ПОССу 30-2 | 1346 | 1009 | кг | кг | 1 | 0 | -242288594 | 0 | 1400.99 | 0 | 0 | 0 | 870.18 | 0 | 0 | 0 | 1.61 | 1 | 1 | 1 | 2 | 0 | 0 | 1 | 1 | 0 | 0.21 | )*0 | 0 | 2 | 419117364 | 1 | 0 | 1224 | 1 | 0 | 0 | 0 | 0 | 0 | 0 | 0 | 182.7378 | 0 | 0 | 0 | 0 | 0 | 1 | 0 | 0 | 0 | 0 | 0 | 0 | 0 |  | 0 | 0 | 0 | 1400.99 | 870.18 | 1.61 | 0 | 0 |  | 0 | 0 | 0 | 0 | 0 | 0 |  | 0 |  | 0
440 | 419115877 | 412994111 | 417191019 | 1 | 1 | 1 | 3 | 20.1.02.06-0021 | ФСБЦ-2022, 20.1.02.06-0021, приказ Минстроя России от 18.05.2022 г. № 378/пр | Паста паяльная бескислотная | 1346 | 1009 | кг | кг | 1 | 0 | 1105037238 | 0 | 3060.54 | 0 | 0 | 0 | 1912.84 | 0 | 0 | 0 | 1.6 | 1 | 1 | 1 | 2 | 0 | 0 | 1 | 1 | 0 | 0.004 | )*0 | 0 | 2 | 419117365 | 1 | 0 | 1225 | 1 | 0 | 0 | 0 | 0 | 0 | 0 | 0 | 7.6514 | 0 | 0 | 0 | 0 | 0 | 1 | 0 | 0 | 0 | 0 | 0 | 0 | 0 |  | 0 | 0 | 0 | 3060.54 | 1912.84 | 1.6 | 0 | 0 |  | 0 | 0 | 0 | 0 | 0 | 0 |  | 0 |  | 0
440 | 419115877 | 412994111 | 417191297 | 1 | 1 | 1 | 3 | 20.2.01.01-0001 | ФСБЦ-2022, 20.2.01.01-0001, приказ Минстроя России от 18.05.2022 г. № 378/пр | Гильзы бумажные ГБ-2,8 | 1407 | 1013 | 1000 ШТ | 1000 ШТ | 1 | 0 | 1621563159 | 0 | 4942.57 | 0 | 0 | 0 | 3581.57 | 0 | 0 | 0 | 1.38 | 1 | 1 | 1 | 2 | 0 | 0 | 1 | 1 | 0 | 0.042 | )*0 | 0 | 2 | 419117366 | 1 | 0 | 1226 | 1 | 0 | 0 | 0 | 0 | 0 | 0 | 0 | 150.4259 | 0 | 0 | 0 | 0 | 0 | 1 | 0 | 0 | 0 | 0 | 0 | 0 | 0 |  | 0 | 0 | 0 | 4942.57 | 3581.57 | 1.38 | 0 | 0 |  | 0 | 0 | 0 | 0 | 0 | 0 |  | 0 |  | 0
440 | 419115877 | 412994111 | 417192554 | 1 | 1 | 1 | 3 | 20.2.09.02-0031 | ФСБЦ-2022, 20.2.09.02-0031, приказ Минстроя России от 18.05.2022 г. № 378/пр | Прокладки паронитовые, размеры 2,7х5 мм | 1407 | 1013 | 1000 ШТ | 1000 ШТ | 1 | 0 | 1491121982 | 0 | 2717.19 | 0 | 0 | 0 | 2191.28 | 0 | 0 | 0 | 1.24 | 1 | 1 | 1 | 2 | 0 | 0 | 1 | 1 | 0 | 0.024 | )*0 | 0 | 2 | 419117367 | 1 | 0 | 1227 | 1 | 0 | 0 | 0 | 0 | 0 | 0 | 0 | 52.5907 | 0 | 0 | 0 | 0 | 0 | 1 | 0 | 0 | 0 | 0 | 0 | 0 | 0 |  | 0 | 0 | 0 | 2717.19 | 2191.28 | 1.24 | 0 | 0 |  | 0 | 0 | 0 | 0 | 0 | 0 |  | 0 |  | 0
440 | 419115877 | 412994111 | 417192693 | 1 | 1 | 1 | 3 | 20.2.09.10-0011 | ФСБЦ-2022, 20.2.09.10-0011, приказ Минстроя России от 18.05.2022 г. № 378/пр | Муфта защитная для кабелей связи соединительная МС-25 | 1371 | 1013 | ШТ | ШТ | 1 | 0 | 2143431995 | 0 | 207.53 | 0 | 0 | 0 | 167.36 | 0 | 0 | 0 | 1.24 | 1 | 1 | 1 | 2 | 0 | 0 | 1 | 1 | 0 | 1 | )*0 | 0 | 2 | 419117368 | 1 | 0 | 1228 | 1 | 0 | 0 | 0 | 0 | 0 | 0 | 0 | 167.36 | 0 | 0 | 0 | 0 | 0 | 1 | 0 | 0 | 0 | 0 | 0 | 0 | 0 |  | 0 | 0 | 0 | 207.53 | 167.36 | 1.24 | 0 | 0 |  | 0 | 0 | 0 | 0 | 0 | 0 |  | 0 |  | 0
440 | 419115877 | 412994111 | 417209286 | 1 | 1 | 1 | 3 | 25.2.01.01-0011 | ФСБЦ-2022, 25.2.01.01-0011, приказ Минстроя России от 18.05.2022 г. № 378/пр | Бирки винипластовые (кольца нумерационные) | 1407 | 1013 | 1000 ШТ | 1000 ШТ | 1 | 0 | -1853846720 | 0 | 468.72 | 0 | 0 | 0 | 493.39 | 0 | 0 | 0 | 0.95 | 1 | 1 | 1 | 2 | 0 | 0 | 1 | 1 | 0 | 0.001 | )*0 | 0 | 2 | 419117369 | 1 | 0 | 1229 | 1 | 0 | 0 | 0 | 0 | 0 | 0 | 0 | 0.49339 | 0 | 0 | 0 | 0 | 0 | 1 | 0 | 0 | 0 | 0 | 0 | 0 | 0 |  | 0 | 0 | 0 | 468.72 | 493.39 | 0.95 | 0 | 0 |  | 0 | 0 | 0 | 0 | 0 | 0 |  | 0 |  | 0
440 | 419115877 | 412994111 | 417096729 | 117 | 1 | 1 | 3 | 421/пр_2020_п.75_пп.а |  | Сметная стоимость вспомогательных ненормируемых материальных ресурсов, не учтенная в сметной норме, 2% | 3277935 | 1013 | % | % | 1 | 0 | 274903907 | 2 | 0 | 0 | 0 | 0 | 0 | 0 | 0 | 0 | 1 | 1 | 1 | 1 | -2 | 0 | 0 | 0 | 1 | 0 | 2 |  | 0 | 2 | 419117370 | 1 | 2048 | 1230 | 1 | 0 | 0 | 0 | 0 | 0 | 0 | 0 | 0 | 0 | 0 | 0 | 0 | 0 | 0 | 0 | 0 | 0 | 0 | 0 | 0 | 0 |  | 0 | 0 | 2 | 0 | 0 | 1 | 0 | 0 |  | 0 | 0 | 0 | 0 | 0 | 0 |  | 0 |  | 0
441 | 419115877 | 412994148 | 417090712 | 117 | 1 | 1 | 1 | 1-100-35 |  | Средний разряд работы 3,5 | 1191 | 1013 | чел.-ч. | чел.-ч. | 1 | 0 | -715079457 | 1.8 | 0 | 0 | 0 | 509.48 | 0 | 0 | 0 | 509.48 | 1 | 1 | 1 | 1 | -2 | 0 | 0 | 1 | 1 | 0 | 6 | *0,3 | 1 | 2 | 419117371 | 1 | 0 | 1231 | 1 | 0 | 0 | 0 | 0 | 0 | 0 | 0 | 0 | 0 | 0 | 3056.88 | 6 | 0 | 1 | 0 | 0 | 0 | 917.064 | 1.8 | 0 | 1 | 3056.88 | 1.8 | 0 | 1.8 | 509.48 | 509.48 | 1 | 917.064 | 0 |  | 0 | 0 | 0 | 917.06 | 917.06 | 1 |  | 0 |  | 0
441 | 419115877 | 412994148 | 417090896 | 117 | 1 | 1 | 1 | 4-100-00 |  | Затраты труда машинистов | 1191 | 1013 | чел.-ч. | чел.-ч. | 1 | 0 | -1417349443 | 0.228 | 0 | 0 | 0 | 0 | 0 | 0 | 0 | 0 | 1 | 1 | 1 | 1 | -2 | 0 | 0 | 1 | 1 | 0 | 0.76 | *0,3 | 2 | 2 | 419117372 | 1 | 0 | 1232 | 1 | 0 | 0 | 0 | 0 | 0 | 0 | 0 | 0 | 0 | 0 | 0 | 0 | 0 | 0 | 0 | 0 | 0 | 0 | 0 | 0 | 0 |  | 0 | 0 | 0.228 | 0 | 0 | 1 | 0 | 0 |  | 0 | 0 | 0 | 0 | 0 | 0 |  | 0 |  | 0
441 | 419115877 | 412994148 | 417098134 | 1 | 1 | 1 | 2 | 91.11.01-012 | ФСЭМ-2022, 91.11.01-012, приказ Минстроя России от 18.05.2022 г. № 378/пр | Машины монтажные для выполнения работ при прокладке и монтаже кабеля на базе автомобиля | 1368 | 1011 | маш.-ч | маш.-ч | 1 | 0 | 302479695 | 0.228 | 0 | 1274.25 | 620.24 | 0 | 0 | 995.51 | 620.24 | 0 | 1 | 1.28 | 1 | 1 | 2 | 0 | 0 | 1 | 1 | 0 | 0.76 | *0,3 | 1 | 2 | 419117373 | 1 | 0 | 1233 | 1 | 0 | 0 | 0 | 0 | 0 | 0 | 0 | 0 | 756.5876 | 471.3824 | 0 | 0 | 0.76 | 1 | 0 | 226.9763 | 141.4147 | 0 | 0 | 0.228 | 1 |  | 0 | 0.228 | 0.228 | 1274.25 | 995.51 | 1.28 | 226.977 | 141.414 |  | 0 | 290.53 | 141.41 | 0 | 431.94 | 0 | 4-100-050 | 5 | чел.-ч. | 1
441 | 419115877 | 412994148 | 417162927 | 1 | 1 | 1 | 3 | 01.2.01.02-0031 | ФСБЦ-2022, 01.2.01.02-0031, приказ Минстроя России от 18.05.2022 г. № 378/пр | Битум нефтяной строительный изоляционный БНИ-IV-3, БНИ-IV, БНИ-V | 1348 | 1009 | т | т | 1000 | 0 | 767480554 | 0 | 28469.68 | 0 | 0 | 0 | 23335.8 | 0 | 0 | 0 | 1.22 | 1 | 1 | 1 | 2 | 0 | 0 | 1 | 1 | 0 | 0.0032 | *0 | 0 | 2 | 419117374 | 1 | 0 | 1234 | 1 | 0 | 0 | 0 | 0 | 0 | 0 | 0 | 74.6746 | 0 | 0 | 0 | 0 | 0 | 1 | 0 | 0 | 0 | 0 | 0 | 0 | 0 |  | 0 | 0 | 0 | 28469.68 | 23335.8 | 1.22 | 0 | 0 |  | 0 | 0 | 0 | 0 | 0 | 0 |  | 0 |  | 0
441 | 419115877 | 412994148 | 417162991 | 1 | 1 | 1 | 3 | 01.3.01.01-0001 | ФСБЦ-2022 доп.6, 01.3.01.01-0001, приказ Минстроя России от 11.05.2023 г. № 335/пр | Бензин авиационный Б-70 | 1348 | 1009 | т | т | 1000 | 0 | -465588395 | 0 | 149054.36 | 0 | 0 | 0 | 116448.72 | 0 | 0 | 0 | 1.28 | 1 | 1 | 1 | 2 | 0 | 0 | 1 | 1 | 0 | 0.00046 | *0 | 0 | 2 | 419117375 | 1 | 0 | 1235 | 1 | 0 | 0 | 0 | 0 | 0 | 0 | 0 | 53.5664 | 0 | 0 | 0 | 0 | 0 | 1 | 0 | 0 | 0 | 0 | 0 | 0 | 0 |  | 0 | 0 | 0 | 149054.36 | 116448.72 | 1.28 | 0 | 0 |  | 0 | 0 | 0 | 0 | 0 | 0 |  | 0 |  | 0
441 | 419115877 | 412994148 | 417163072 | 1 | 1 | 1 | 3 | 01.3.02.09-0022 | ФСБЦ-2022 доп.3, 01.3.02.09-0022, приказ Минстроя России от 26.10.2022 г. № 905/пр | Пропан-бутан смесь техническая | 1346 | 1009 | кг | кг | 1 | 0 | -1568219933 | 0 | 54.5 | 0 | 0 | 0 | 54.5 | 0 | 0 | 0 | 1 | 1 | 1 | 1 | -2 | 0 | 0 | 1 | 1 | 0 | 0.076 | *0 | 0 | 2 | 419117376 | 1 | 0 | 1236 | 1 | 0 | 0 | 0 | 0 | 0 | 0 | 0 | 4.142 | 0 | 0 | 0 | 0 | 0 | 1 | 0 | 0 | 0 | 0 | 0 | 0 | 0 |  | 0 | 0 | 0 | 54.5 | 54.5 | 1 | 0 | 0 |  | 0 | 0 | 0 | 0 | 0 | 1 |  | 0 |  | 0
441 | 419115877 | 412994148 | 417163256 | 1 | 1 | 1 | 3 | 01.3.05.38-0371 | ФСБЦ-2022 доп.17, 01.3.05.38-0371, приказ Минстроя России от 17.02.2026 г. № 91/пр | Кислота стеариновая техническая | 1346 | 1009 | кг | кг | 1 | 0 | 1771797515 | 0 | 199.91 | 0 | 0 | 0 | 219.68 | 0 | 0 | 0 | 0.91 | 1 | 1 | 1 | 2 | 0 | 0 | 1 | 1 | 0 | 0.008 | *0 | 0 | 2 | 419117377 | 1 | 0 | 1237 | 1 | 0 | 0 | 0 | 0 | 0 | 0 | 0 | 1.7574 | 0 | 0 | 0 | 0 | 0 | 1 | 0 | 0 | 0 | 0 | 0 | 0 | 0 |  | 0 | 0 | 0 | 199.91 | 219.68 | 0.91 | 0 | 0 |  | 0 | 0 | 0 | 0 | 0 | 0 |  | 0 |  | 0
441 | 419115877 | 412994148 | 417165295 | 1 | 1 | 1 | 3 | 01.7.06.14-0038 | ФСБЦ-2022, 01.7.06.14-0038, приказ Минстроя России от 18.05.2022 г. № 378/пр | Ленты для уплотнения смоляные на основе хлопкополиэфирной ткани, пропитанной битумным составом, ширина 75 мм, толщина 0,8 мм | 1301 | 1003 | м | м | 1 | 0 | -1228674265 | 0 | 22.08 | 0 | 0 | 0 | 14.43 | 0 | 0 | 0 | 1.53 | 1 | 1 | 1 | 2 | 0 | 0 | 1 | 1 | 0 | 3.25 | *0 | 0 | 2 | 419117378 | 1 | 0 | 1238 | 1 | 0 | 0 | 0 | 0 | 0 | 0 | 0 | 46.8975 | 0 | 0 | 0 | 0 | 0 | 1 | 0 | 0 | 0 | 0 | 0 | 0 | 0 |  | 0 | 0 | 0 | 22.08 | 14.43 | 1.53 | 0 | 0 |  | 0 | 0 | 0 | 0 | 0 | 0 |  | 0 |  | 0
441 | 419115877 | 412994148 | 417167686 | 1 | 1 | 1 | 3 | 01.7.20.04-0003 | ФСБЦ-2022, 01.7.20.04-0003, приказ Минстроя России от 18.05.2022 г. № 378/пр | Нить мешкозашивочная прошивочная полиэфирная из штапельного лавсана (суровая) | 1346 | 1009 | кг | кг | 1 | 0 | -211094116 | 0 | 575.56 | 0 | 0 | 0 | 373.74 | 0 | 0 | 0 | 1.54 | 1 | 1 | 1 | 2 | 0 | 0 | 1 | 1 | 0 | 0.008 | *0 | 0 | 2 | 419117379 | 1 | 0 | 1239 | 1 | 0 | 0 | 0 | 0 | 0 | 0 | 0 | 2.9899 | 0 | 0 | 0 | 0 | 0 | 1 | 0 | 0 | 0 | 0 | 0 | 0 | 0 |  | 0 | 0 | 0 | 575.56 | 373.74 | 1.54 | 0 | 0 |  | 0 | 0 | 0 | 0 | 0 | 0 |  | 0 |  | 0
441 | 419115877 | 412994148 | 417167717 | 1 | 1 | 1 | 3 | 01.7.20.08-0102 | ФСБЦ-2022, 01.7.20.08-0102, приказ Минстроя России от 18.05.2022 г. № 378/пр | Миткаль суровый, ширина 920 мм, поверхностная плотность 70 г/м2 | 1302 | 1003 | 10 м | 10 м | 10 | 0 | -1612554743 | 0 | 285.39 | 0 | 0 | 0 | 185.32 | 0 | 0 | 0 | 1.54 | 1 | 1 | 1 | 2 | 0 | 0 | 1 | 1 | 0 | 0.028 | *0 | 0 | 2 | 419117380 | 1 | 0 | 1240 | 1 | 0 | 0 | 0 | 0 | 0 | 0 | 0 | 5.189 | 0 | 0 | 0 | 0 | 0 | 1 | 0 | 0 | 0 | 0 | 0 | 0 | 0 |  | 0 | 0 | 0 | 285.39 | 185.32 | 1.54 | 0 | 0 |  | 0 | 0 | 0 | 0 | 0 | 0 |  | 0 |  | 0
441 | 419115877 | 412994148 | 417175540 | 1 | 1 | 1 | 3 | 10.2.02.08-0001 | ФСБЦ-2022, 10.2.02.08-0001, приказ Минстроя России от 18.05.2022 г. № 378/пр | Проволока медная круглая мягкая электротехническая, диаметр 1,0-3,0 мм и выше | 1348 | 1009 | т | т | 1000 | 0 | 1793987537 | 0 | 1144599.95 | 0 | 0 | 0 | 1050091.7 | 0 | 0 | 0 | 1.09 | 1 | 1 | 1 | 2 | 0 | 0 | 1 | 1 | 0 | 2e-05 | *0 | 0 | 2 | 419117381 | 1 | 0 | 1241 | 1 | 0 | 0 | 0 | 0 | 0 | 0 | 0 | 21.0018 | 0 | 0 | 0 | 0 | 0 | 1 | 0 | 0 | 0 | 0 | 0 | 0 | 0 |  | 0 | 0 | 0 | 1144599.95 | 1050091.7 | 1.09 | 0 | 0 |  | 0 | 0 | 0 | 0 | 0 | 0 |  | 0 |  | 0
441 | 419115877 | 412994148 | 417175584 | 1 | 1 | 1 | 3 | 10.3.02.03-0036 | ФСБЦ-2022, 10.3.02.03-0036, приказ Минстроя России от 18.05.2022 г. № 378/пр | Припои оловянно-свинцовые сурьмянистые, марка ПОССу 30-2 | 1346 | 1009 | кг | кг | 1 | 0 | -242288594 | 0 | 1400.99 | 0 | 0 | 0 | 870.18 | 0 | 0 | 0 | 1.61 | 1 | 1 | 1 | 2 | 0 | 0 | 1 | 1 | 0 | 0.23 | *0 | 0 | 2 | 419117382 | 1 | 0 | 1242 | 1 | 0 | 0 | 0 | 0 | 0 | 0 | 0 | 200.1414 | 0 | 0 | 0 | 0 | 0 | 1 | 0 | 0 | 0 | 0 | 0 | 0 | 0 |  | 0 | 0 | 0 | 1400.99 | 870.18 | 1.61 | 0 | 0 |  | 0 | 0 | 0 | 0 | 0 | 0 |  | 0 |  | 0
441 | 419115877 | 412994148 | 417191019 | 1 | 1 | 1 | 3 | 20.1.02.06-0021 | ФСБЦ-2022, 20.1.02.06-0021, приказ Минстроя России от 18.05.2022 г. № 378/пр | Паста паяльная бескислотная | 1346 | 1009 | кг | кг | 1 | 0 | 1105037238 | 0 | 3060.54 | 0 | 0 | 0 | 1912.84 | 0 | 0 | 0 | 1.6 | 1 | 1 | 1 | 2 | 0 | 0 | 1 | 1 | 0 | 0.004 | *0 | 0 | 2 | 419117383 | 1 | 0 | 1243 | 1 | 0 | 0 | 0 | 0 | 0 | 0 | 0 | 7.6514 | 0 | 0 | 0 | 0 | 0 | 1 | 0 | 0 | 0 | 0 | 0 | 0 | 0 |  | 0 | 0 | 0 | 3060.54 | 1912.84 | 1.6 | 0 | 0 |  | 0 | 0 | 0 | 0 | 0 | 0 |  | 0 |  | 0
441 | 419115877 | 412994148 | 417191297 | 1 | 1 | 1 | 3 | 20.2.01.01-0001 | ФСБЦ-2022, 20.2.01.01-0001, приказ Минстроя России от 18.05.2022 г. № 378/пр | Гильзы бумажные ГБ-2,8 | 1407 | 1013 | 1000 ШТ | 1000 ШТ | 1 | 0 | 1621563159 | 0 | 4942.57 | 0 | 0 | 0 | 3581.57 | 0 | 0 | 0 | 1.38 | 1 | 1 | 1 | 2 | 0 | 0 | 1 | 1 | 0 | 0.063 | *0 | 0 | 2 | 419117384 | 1 | 0 | 1244 | 1 | 0 | 0 | 0 | 0 | 0 | 0 | 0 | 225.6389 | 0 | 0 | 0 | 0 | 0 | 1 | 0 | 0 | 0 | 0 | 0 | 0 | 0 |  | 0 | 0 | 0 | 4942.57 | 3581.57 | 1.38 | 0 | 0 |  | 0 | 0 | 0 | 0 | 0 | 0 |  | 0 |  | 0
441 | 419115877 | 412994148 | 417192554 | 1 | 1 | 1 | 3 | 20.2.09.02-0031 | ФСБЦ-2022, 20.2.09.02-0031, приказ Минстроя России от 18.05.2022 г. № 378/пр | Прокладки паронитовые, размеры 2,7х5 мм | 1407 | 1013 | 1000 ШТ | 1000 ШТ | 1 | 0 | 1491121982 | 0 | 2717.19 | 0 | 0 | 0 | 2191.28 | 0 | 0 | 0 | 1.24 | 1 | 1 | 1 | 2 | 0 | 0 | 1 | 1 | 0 | 0.036 | *0 | 0 | 2 | 419117385 | 1 | 0 | 1245 | 1 | 0 | 0 | 0 | 0 | 0 | 0 | 0 | 78.8861 | 0 | 0 | 0 | 0 | 0 | 1 | 0 | 0 | 0 | 0 | 0 | 0 | 0 |  | 0 | 0 | 0 | 2717.19 | 2191.28 | 1.24 | 0 | 0 |  | 0 | 0 | 0 | 0 | 0 | 0 |  | 0 |  | 0
441 | 419115877 | 412994148 | 417192693 | 1 | 1 | 1 | 3 | 20.2.09.10-0011 | ФСБЦ-2022, 20.2.09.10-0011, приказ Минстроя России от 18.05.2022 г. № 378/пр | Муфта защитная для кабелей связи соединительная МС-25 | 1371 | 1013 | ШТ | ШТ | 1 | 0 | 2143431995 | 0 | 207.53 | 0 | 0 | 0 | 167.36 | 0 | 0 | 0 | 1.24 | 1 | 1 | 1 | 2 | 0 | 0 | 1 | 1 | 0 | 1 | *0 | 0 | 2 | 419117386 | 1 | 0 | 1246 | 1 | 0 | 0 | 0 | 0 | 0 | 0 | 0 | 167.36 | 0 | 0 | 0 | 0 | 0 | 1 | 0 | 0 | 0 | 0 | 0 | 0 | 0 |  | 0 | 0 | 0 | 207.53 | 167.36 | 1.24 | 0 | 0 |  | 0 | 0 | 0 | 0 | 0 | 0 |  | 0 |  | 0
441 | 419115877 | 412994148 | 417209286 | 1 | 1 | 1 | 3 | 25.2.01.01-0011 | ФСБЦ-2022, 25.2.01.01-0011, приказ Минстроя России от 18.05.2022 г. № 378/пр | Бирки винипластовые (кольца нумерационные) | 1407 | 1013 | 1000 ШТ | 1000 ШТ | 1 | 0 | -1853846720 | 0 | 468.72 | 0 | 0 | 0 | 493.39 | 0 | 0 | 0 | 0.95 | 1 | 1 | 1 | 2 | 0 | 0 | 1 | 1 | 0 | 0.001 | *0 | 0 | 2 | 419117387 | 1 | 0 | 1247 | 1 | 0 | 0 | 0 | 0 | 0 | 0 | 0 | 0.49339 | 0 | 0 | 0 | 0 | 0 | 1 | 0 | 0 | 0 | 0 | 0 | 0 | 0 |  | 0 | 0 | 0 | 468.72 | 493.39 | 0.95 | 0 | 0 |  | 0 | 0 | 0 | 0 | 0 | 0 |  | 0 |  | 0
441 | 419115877 | 412994148 | 417096729 | 117 | 1 | 1 | 3 | 421/пр_2020_п.75_пп.а |  | Сметная стоимость вспомогательных ненормируемых материальных ресурсов, не учтенная в сметной норме, 2% | 3277935 | 1013 | % | % | 1 | 0 | 274903907 | 2 | 0 | 0 | 0 | 0 | 0 | 0 | 0 | 0 | 1 | 1 | 1 | 1 | -2 | 0 | 0 | 0 | 1 | 0 | 2 |  | 0 | 2 | 419117388 | 1 | 2048 | 1248 | 1 | 0 | 0 | 0 | 0 | 0 | 0 | 0 | 0 | 0 | 0 | 0 | 0 | 0 | 0 | 0 | 0 | 0 | 0 | 0 | 0 | 0 |  | 0 | 0 | 2 | 0 | 0 | 1 | 0 | 0 |  | 0 | 0 | 0 | 0 | 0 | 0 |  | 0 |  | 0
442 | 419115877 | 412994185 | 417090712 | 117 | 1 | 1 | 1 | 1-100-35 |  | Средний разряд работы 3,5 | 1191 | 1013 | чел.-ч. | чел.-ч. | 1 | 0 | -715079457 | 6 | 0 | 0 | 0 | 509.48 | 0 | 0 | 0 | 509.48 | 1 | 1 | 1 | 1 | -2 | 0 | 0 | 1 | 1 | 0 | 6 |  | 1 | 2 | 419117389 | 1 | 0 | 1249 | 1 | 0 | 0 | 0 | 0 | 0 | 0 | 0 | 0 | 0 | 0 | 3056.88 | 6 | 0 | 1 | 0 | 0 | 0 | 3056.88 | 6 | 0 | 1 | 3056.88 | 6 | 0 | 6 | 509.48 | 509.48 | 1 | 3056.88 | 0 |  | 0 | 0 | 0 | 3056.88 | 3056.88 | 1 |  | 0 |  | 0
442 | 419115877 | 412994185 | 417090896 | 117 | 1 | 1 | 1 | 4-100-00 |  | Затраты труда машинистов | 1191 | 1013 | чел.-ч. | чел.-ч. | 1 | 0 | -1417349443 | 0.76 | 0 | 0 | 0 | 0 | 0 | 0 | 0 | 0 | 1 | 1 | 1 | 1 | -2 | 0 | 0 | 1 | 1 | 0 | 0.76 |  | 2 | 2 | 419117390 | 1 | 0 | 1250 | 1 | 0 | 0 | 0 | 0 | 0 | 0 | 0 | 0 | 0 | 0 | 0 | 0 | 0 | 0 | 0 | 0 | 0 | 0 | 0 | 0 | 0 |  | 0 | 0 | 0.76 | 0 | 0 | 1 | 0 | 0 |  | 0 | 0 | 0 | 0 | 0 | 0 |  | 0 |  | 0
442 | 419115877 | 412994185 | 417098134 | 1 | 1 | 1 | 2 | 91.11.01-012 | ФСЭМ-2022, 91.11.01-012, приказ Минстроя России от 18.05.2022 г. № 378/пр | Машины монтажные для выполнения работ при прокладке и монтаже кабеля на базе автомобиля | 1368 | 1011 | маш.-ч | маш.-ч | 1 | 0 | 302479695 | 0.76 | 0 | 1274.25 | 620.24 | 0 | 0 | 995.51 | 620.24 | 0 | 1 | 1.28 | 1 | 1 | 2 | 0 | 0 | 1 | 1 | 0 | 0.76 |  | 1 | 2 | 419117391 | 1 | 0 | 1251 | 1 | 0 | 0 | 0 | 0 | 0 | 0 | 0 | 0 | 756.5876 | 471.3824 | 0 | 0 | 0.76 | 1 | 0 | 756.5876 | 471.3824 | 0 | 0 | 0.76 | 1 |  | 0 | 0.76 | 0.76 | 1274.25 | 995.51 | 1.28 | 756.59 | 471.38 |  | 0 | 968.43 | 471.38 | 0 | 1439.81 | 0 | 4-100-050 | 5 | чел.-ч. | 1
442 | 419115877 | 412994185 | 417162927 | 1 | 1 | 1 | 3 | 01.2.01.02-0031 | ФСБЦ-2022, 01.2.01.02-0031, приказ Минстроя России от 18.05.2022 г. № 378/пр | Битум нефтяной строительный изоляционный БНИ-IV-3, БНИ-IV, БНИ-V | 1348 | 1009 | т | т | 1000 | 0 | 767480554 | 0 | 28469.68 | 0 | 0 | 0 | 23335.8 | 0 | 0 | 0 | 1.22 | 1 | 1 | 1 | 2 | 0 | 0 | 1 | 1 | 0 | 0.0032 | )*0 | 0 | 2 | 419117392 | 1 | 0 | 1252 | 1 | 0 | 0 | 0 | 0 | 0 | 0 | 0 | 74.6746 | 0 | 0 | 0 | 0 | 0 | 1 | 0 | 0 | 0 | 0 | 0 | 0 | 0 |  | 0 | 0 | 0 | 28469.68 | 23335.8 | 1.22 | 0 | 0 |  | 0 | 0 | 0 | 0 | 0 | 0 |  | 0 |  | 0
442 | 419115877 | 412994185 | 417162991 | 1 | 1 | 1 | 3 | 01.3.01.01-0001 | ФСБЦ-2022 доп.6, 01.3.01.01-0001, приказ Минстроя России от 11.05.2023 г. № 335/пр | Бензин авиационный Б-70 | 1348 | 1009 | т | т | 1000 | 0 | -465588395 | 0 | 149054.36 | 0 | 0 | 0 | 116448.72 | 0 | 0 | 0 | 1.28 | 1 | 1 | 1 | 2 | 0 | 0 | 1 | 1 | 0 | 0.00046 | )*0 | 0 | 2 | 419117393 | 1 | 0 | 1253 | 1 | 0 | 0 | 0 | 0 | 0 | 0 | 0 | 53.5664 | 0 | 0 | 0 | 0 | 0 | 1 | 0 | 0 | 0 | 0 | 0 | 0 | 0 |  | 0 | 0 | 0 | 149054.36 | 116448.72 | 1.28 | 0 | 0 |  | 0 | 0 | 0 | 0 | 0 | 0 |  | 0 |  | 0
442 | 419115877 | 412994185 | 417163072 | 1 | 1 | 1 | 3 | 01.3.02.09-0022 | ФСБЦ-2022 доп.3, 01.3.02.09-0022, приказ Минстроя России от 26.10.2022 г. № 905/пр | Пропан-бутан смесь техническая | 1346 | 1009 | кг | кг | 1 | 0 | -1568219933 | 0 | 54.5 | 0 | 0 | 0 | 54.5 | 0 | 0 | 0 | 1 | 1 | 1 | 1 | -2 | 0 | 0 | 1 | 1 | 0 | 0.076 | )*0 | 0 | 2 | 419117394 | 1 | 0 | 1254 | 1 | 0 | 0 | 0 | 0 | 0 | 0 | 0 | 4.142 | 0 | 0 | 0 | 0 | 0 | 1 | 0 | 0 | 0 | 0 | 0 | 0 | 0 |  | 0 | 0 | 0 | 54.5 | 54.5 | 1 | 0 | 0 |  | 0 | 0 | 0 | 0 | 0 | 1 |  | 0 |  | 0
442 | 419115877 | 412994185 | 417163256 | 1 | 1 | 1 | 3 | 01.3.05.38-0371 | ФСБЦ-2022 доп.17, 01.3.05.38-0371, приказ Минстроя России от 17.02.2026 г. № 91/пр | Кислота стеариновая техническая | 1346 | 1009 | кг | кг | 1 | 0 | 1771797515 | 0 | 199.91 | 0 | 0 | 0 | 219.68 | 0 | 0 | 0 | 0.91 | 1 | 1 | 1 | 2 | 0 | 0 | 1 | 1 | 0 | 0.008 | )*0 | 0 | 2 | 419117395 | 1 | 0 | 1255 | 1 | 0 | 0 | 0 | 0 | 0 | 0 | 0 | 1.7574 | 0 | 0 | 0 | 0 | 0 | 1 | 0 | 0 | 0 | 0 | 0 | 0 | 0 |  | 0 | 0 | 0 | 199.91 | 219.68 | 0.91 | 0 | 0 |  | 0 | 0 | 0 | 0 | 0 | 0 |  | 0 |  | 0
442 | 419115877 | 412994185 | 417165295 | 1 | 1 | 1 | 3 | 01.7.06.14-0038 | ФСБЦ-2022, 01.7.06.14-0038, приказ Минстроя России от 18.05.2022 г. № 378/пр | Ленты для уплотнения смоляные на основе хлопкополиэфирной ткани, пропитанной битумным составом, ширина 75 мм, толщина 0,8 мм | 1301 | 1003 | м | м | 1 | 0 | -1228674265 | 0 | 22.08 | 0 | 0 | 0 | 14.43 | 0 | 0 | 0 | 1.53 | 1 | 1 | 1 | 2 | 0 | 0 | 1 | 1 | 0 | 3.25 | )*0 | 0 | 2 | 419117396 | 1 | 0 | 1256 | 1 | 0 | 0 | 0 | 0 | 0 | 0 | 0 | 46.8975 | 0 | 0 | 0 | 0 | 0 | 1 | 0 | 0 | 0 | 0 | 0 | 0 | 0 |  | 0 | 0 | 0 | 22.08 | 14.43 | 1.53 | 0 | 0 |  | 0 | 0 | 0 | 0 | 0 | 0 |  | 0 |  | 0
442 | 419115877 | 412994185 | 417167686 | 1 | 1 | 1 | 3 | 01.7.20.04-0003 | ФСБЦ-2022, 01.7.20.04-0003, приказ Минстроя России от 18.05.2022 г. № 378/пр | Нить мешкозашивочная прошивочная полиэфирная из штапельного лавсана (суровая) | 1346 | 1009 | кг | кг | 1 | 0 | -211094116 | 0 | 575.56 | 0 | 0 | 0 | 373.74 | 0 | 0 | 0 | 1.54 | 1 | 1 | 1 | 2 | 0 | 0 | 1 | 1 | 0 | 0.008 | )*0 | 0 | 2 | 419117397 | 1 | 0 | 1257 | 1 | 0 | 0 | 0 | 0 | 0 | 0 | 0 | 2.9899 | 0 | 0 | 0 | 0 | 0 | 1 | 0 | 0 | 0 | 0 | 0 | 0 | 0 |  | 0 | 0 | 0 | 575.56 | 373.74 | 1.54 | 0 | 0 |  | 0 | 0 | 0 | 0 | 0 | 0 |  | 0 |  | 0
442 | 419115877 | 412994185 | 417167717 | 1 | 1 | 1 | 3 | 01.7.20.08-0102 | ФСБЦ-2022, 01.7.20.08-0102, приказ Минстроя России от 18.05.2022 г. № 378/пр | Миткаль суровый, ширина 920 мм, поверхностная плотность 70 г/м2 | 1302 | 1003 | 10 м | 10 м | 10 | 0 | -1612554743 | 0 | 285.39 | 0 | 0 | 0 | 185.32 | 0 | 0 | 0 | 1.54 | 1 | 1 | 1 | 2 | 0 | 0 | 1 | 1 | 0 | 0.028 | )*0 | 0 | 2 | 419117398 | 1 | 0 | 1258 | 1 | 0 | 0 | 0 | 0 | 0 | 0 | 0 | 5.189 | 0 | 0 | 0 | 0 | 0 | 1 | 0 | 0 | 0 | 0 | 0 | 0 | 0 |  | 0 | 0 | 0 | 285.39 | 185.32 | 1.54 | 0 | 0 |  | 0 | 0 | 0 | 0 | 0 | 0 |  | 0 |  | 0
442 | 419115877 | 412994185 | 417175540 | 1 | 1 | 1 | 3 | 10.2.02.08-0001 | ФСБЦ-2022, 10.2.02.08-0001, приказ Минстроя России от 18.05.2022 г. № 378/пр | Проволока медная круглая мягкая электротехническая, диаметр 1,0-3,0 мм и выше | 1348 | 1009 | т | т | 1000 | 0 | 1793987537 | 0 | 1144599.95 | 0 | 0 | 0 | 1050091.7 | 0 | 0 | 0 | 1.09 | 1 | 1 | 1 | 2 | 0 | 0 | 1 | 1 | 0 | 2e-05 | )*0 | 0 | 2 | 419117399 | 1 | 0 | 1259 | 1 | 0 | 0 | 0 | 0 | 0 | 0 | 0 | 21.0018 | 0 | 0 | 0 | 0 | 0 | 1 | 0 | 0 | 0 | 0 | 0 | 0 | 0 |  | 0 | 0 | 0 | 1144599.95 | 1050091.7 | 1.09 | 0 | 0 |  | 0 | 0 | 0 | 0 | 0 | 0 |  | 0 |  | 0
442 | 419115877 | 412994185 | 417175584 | 1 | 1 | 1 | 3 | 10.3.02.03-0036 | ФСБЦ-2022, 10.3.02.03-0036, приказ Минстроя России от 18.05.2022 г. № 378/пр | Припои оловянно-свинцовые сурьмянистые, марка ПОССу 30-2 | 1346 | 1009 | кг | кг | 1 | 0 | -242288594 | 0 | 1400.99 | 0 | 0 | 0 | 870.18 | 0 | 0 | 0 | 1.61 | 1 | 1 | 1 | 2 | 0 | 0 | 1 | 1 | 0 | 0.23 | )*0 | 0 | 2 | 419117400 | 1 | 0 | 1260 | 1 | 0 | 0 | 0 | 0 | 0 | 0 | 0 | 200.1414 | 0 | 0 | 0 | 0 | 0 | 1 | 0 | 0 | 0 | 0 | 0 | 0 | 0 |  | 0 | 0 | 0 | 1400.99 | 870.18 | 1.61 | 0 | 0 |  | 0 | 0 | 0 | 0 | 0 | 0 |  | 0 |  | 0
442 | 419115877 | 412994185 | 417191019 | 1 | 1 | 1 | 3 | 20.1.02.06-0021 | ФСБЦ-2022, 20.1.02.06-0021, приказ Минстроя России от 18.05.2022 г. № 378/пр | Паста паяльная бескислотная | 1346 | 1009 | кг | кг | 1 | 0 | 1105037238 | 0 | 3060.54 | 0 | 0 | 0 | 1912.84 | 0 | 0 | 0 | 1.6 | 1 | 1 | 1 | 2 | 0 | 0 | 1 | 1 | 0 | 0.004 | )*0 | 0 | 2 | 419117401 | 1 | 0 | 1261 | 1 | 0 | 0 | 0 | 0 | 0 | 0 | 0 | 7.6514 | 0 | 0 | 0 | 0 | 0 | 1 | 0 | 0 | 0 | 0 | 0 | 0 | 0 |  | 0 | 0 | 0 | 3060.54 | 1912.84 | 1.6 | 0 | 0 |  | 0 | 0 | 0 | 0 | 0 | 0 |  | 0 |  | 0
442 | 419115877 | 412994185 | 417191297 | 1 | 1 | 1 | 3 | 20.2.01.01-0001 | ФСБЦ-2022, 20.2.01.01-0001, приказ Минстроя России от 18.05.2022 г. № 378/пр | Гильзы бумажные ГБ-2,8 | 1407 | 1013 | 1000 ШТ | 1000 ШТ | 1 | 0 | 1621563159 | 0 | 4942.57 | 0 | 0 | 0 | 3581.57 | 0 | 0 | 0 | 1.38 | 1 | 1 | 1 | 2 | 0 | 0 | 1 | 1 | 0 | 0.063 | )*0 | 0 | 2 | 419117402 | 1 | 0 | 1262 | 1 | 0 | 0 | 0 | 0 | 0 | 0 | 0 | 225.6389 | 0 | 0 | 0 | 0 | 0 | 1 | 0 | 0 | 0 | 0 | 0 | 0 | 0 |  | 0 | 0 | 0 | 4942.57 | 3581.57 | 1.38 | 0 | 0 |  | 0 | 0 | 0 | 0 | 0 | 0 |  | 0 |  | 0
442 | 419115877 | 412994185 | 417192554 | 1 | 1 | 1 | 3 | 20.2.09.02-0031 | ФСБЦ-2022, 20.2.09.02-0031, приказ Минстроя России от 18.05.2022 г. № 378/пр | Прокладки паронитовые, размеры 2,7х5 мм | 1407 | 1013 | 1000 ШТ | 1000 ШТ | 1 | 0 | 1491121982 | 0 | 2717.19 | 0 | 0 | 0 | 2191.28 | 0 | 0 | 0 | 1.24 | 1 | 1 | 1 | 2 | 0 | 0 | 1 | 1 | 0 | 0.036 | )*0 | 0 | 2 | 419117403 | 1 | 0 | 1263 | 1 | 0 | 0 | 0 | 0 | 0 | 0 | 0 | 78.8861 | 0 | 0 | 0 | 0 | 0 | 1 | 0 | 0 | 0 | 0 | 0 | 0 | 0 |  | 0 | 0 | 0 | 2717.19 | 2191.28 | 1.24 | 0 | 0 |  | 0 | 0 | 0 | 0 | 0 | 0 |  | 0 |  | 0
442 | 419115877 | 412994185 | 417192693 | 1 | 1 | 1 | 3 | 20.2.09.10-0011 | ФСБЦ-2022, 20.2.09.10-0011, приказ Минстроя России от 18.05.2022 г. № 378/пр | Муфта защитная для кабелей связи соединительная МС-25 | 1371 | 1013 | ШТ | ШТ | 1 | 0 | 2143431995 | 0 | 207.53 | 0 | 0 | 0 | 167.36 | 0 | 0 | 0 | 1.24 | 1 | 1 | 1 | 2 | 0 | 0 | 1 | 1 | 0 | 1 | )*0 | 0 | 2 | 419117404 | 1 | 0 | 1264 | 1 | 0 | 0 | 0 | 0 | 0 | 0 | 0 | 167.36 | 0 | 0 | 0 | 0 | 0 | 1 | 0 | 0 | 0 | 0 | 0 | 0 | 0 |  | 0 | 0 | 0 | 207.53 | 167.36 | 1.24 | 0 | 0 |  | 0 | 0 | 0 | 0 | 0 | 0 |  | 0 |  | 0
442 | 419115877 | 412994185 | 417209286 | 1 | 1 | 1 | 3 | 25.2.01.01-0011 | ФСБЦ-2022, 25.2.01.01-0011, приказ Минстроя России от 18.05.2022 г. № 378/пр | Бирки винипластовые (кольца нумерационные) | 1407 | 1013 | 1000 ШТ | 1000 ШТ | 1 | 0 | -1853846720 | 0 | 468.72 | 0 | 0 | 0 | 493.39 | 0 | 0 | 0 | 0.95 | 1 | 1 | 1 | 2 | 0 | 0 | 1 | 1 | 0 | 0.001 | )*0 | 0 | 2 | 419117405 | 1 | 0 | 1265 | 1 | 0 | 0 | 0 | 0 | 0 | 0 | 0 | 0.49339 | 0 | 0 | 0 | 0 | 0 | 1 | 0 | 0 | 0 | 0 | 0 | 0 | 0 |  | 0 | 0 | 0 | 468.72 | 493.39 | 0.95 | 0 | 0 |  | 0 | 0 | 0 | 0 | 0 | 0 |  | 0 |  | 0
442 | 419115877 | 412994185 | 417096729 | 117 | 1 | 1 | 3 | 421/пр_2020_п.75_пп.а |  | Сметная стоимость вспомогательных ненормируемых материальных ресурсов, не учтенная в сметной норме, 2% | 3277935 | 1013 | % | % | 1 | 0 | 274903907 | 2 | 0 | 0 | 0 | 0 | 0 | 0 | 0 | 0 | 1 | 1 | 1 | 1 | -2 | 0 | 0 | 0 | 1 | 0 | 2 |  | 0 | 2 | 419117406 | 1 | 2048 | 1266 | 1 | 0 | 0 | 0 | 0 | 0 | 0 | 0 | 0 | 0 | 0 | 0 | 0 | 0 | 0 | 0 | 0 | 0 | 0 | 0 | 0 | 0 |  | 0 | 0 | 2 | 0 | 0 | 1 | 0 | 0 |  | 0 | 0 | 0 | 0 | 0 | 0 |  | 0 |  | 0
443 | 419115877 | 412994222 | 417090712 | 117 | 1 | 1 | 1 | 1-100-35 |  | Средний разряд работы 3,5 | 1191 | 1013 | чел.-ч. | чел.-ч. | 1 | 0 | -715079457 | 2.4 | 0 | 0 | 0 | 509.48 | 0 | 0 | 0 | 509.48 | 1 | 1 | 1 | 1 | -2 | 0 | 0 | 1 | 1 | 0 | 8 | *0,3 | 1 | 2 | 419117407 | 1 | 0 | 1267 | 1 | 0 | 0 | 0 | 0 | 0 | 0 | 0 | 0 | 0 | 0 | 4075.84 | 8 | 0 | 1 | 0 | 0 | 0 | 1222.752 | 2.4 | 0 | 1 | 4075.84 | 2.4 | 0 | 2.4 | 509.48 | 509.48 | 1 | 1222.752 | 0 |  | 0 | 0 | 0 | 1222.75 | 1222.75 | 1 |  | 0 |  | 0
443 | 419115877 | 412994222 | 417090896 | 117 | 1 | 1 | 1 | 4-100-00 |  | Затраты труда машинистов | 1191 | 1013 | чел.-ч. | чел.-ч. | 1 | 0 | -1417349443 | 0.288 | 0 | 0 | 0 | 0 | 0 | 0 | 0 | 0 | 1 | 1 | 1 | 1 | -2 | 0 | 0 | 1 | 1 | 0 | 0.96 | *0,3 | 2 | 2 | 419117408 | 1 | 0 | 1268 | 1 | 0 | 0 | 0 | 0 | 0 | 0 | 0 | 0 | 0 | 0 | 0 | 0 | 0 | 0 | 0 | 0 | 0 | 0 | 0 | 0 | 0 |  | 0 | 0 | 0.288 | 0 | 0 | 1 | 0 | 0 |  | 0 | 0 | 0 | 0 | 0 | 0 |  | 0 |  | 0
443 | 419115877 | 412994222 | 417098134 | 1 | 1 | 1 | 2 | 91.11.01-012 | ФСЭМ-2022, 91.11.01-012, приказ Минстроя России от 18.05.2022 г. № 378/пр | Машины монтажные для выполнения работ при прокладке и монтаже кабеля на базе автомобиля | 1368 | 1011 | маш.-ч | маш.-ч | 1 | 0 | 302479695 | 0.288 | 0 | 1274.25 | 620.24 | 0 | 0 | 995.51 | 620.24 | 0 | 1 | 1.28 | 1 | 1 | 2 | 0 | 0 | 1 | 1 | 0 | 0.96 | *0,3 | 1 | 2 | 419117409 | 1 | 0 | 1269 | 1 | 0 | 0 | 0 | 0 | 0 | 0 | 0 | 0 | 955.6896 | 595.4304 | 0 | 0 | 0.96 | 1 | 0 | 286.7069 | 178.6291 | 0 | 0 | 0.288 | 1 |  | 0 | 0.288 | 0.288 | 1274.25 | 995.51 | 1.28 | 286.707 | 178.629 |  | 0 | 366.98 | 178.63 | 0 | 545.61 | 0 | 4-100-050 | 5 | чел.-ч. | 1
443 | 419115877 | 412994222 | 417162927 | 1 | 1 | 1 | 3 | 01.2.01.02-0031 | ФСБЦ-2022, 01.2.01.02-0031, приказ Минстроя России от 18.05.2022 г. № 378/пр | Битум нефтяной строительный изоляционный БНИ-IV-3, БНИ-IV, БНИ-V | 1348 | 1009 | т | т | 1000 | 0 | 767480554 | 0 | 28469.68 | 0 | 0 | 0 | 23335.8 | 0 | 0 | 0 | 1.22 | 1 | 1 | 1 | 2 | 0 | 0 | 1 | 1 | 0 | 0.0032 | *0 | 0 | 2 | 419117410 | 1 | 0 | 1270 | 1 | 0 | 0 | 0 | 0 | 0 | 0 | 0 | 74.6746 | 0 | 0 | 0 | 0 | 0 | 1 | 0 | 0 | 0 | 0 | 0 | 0 | 0 |  | 0 | 0 | 0 | 28469.68 | 23335.8 | 1.22 | 0 | 0 |  | 0 | 0 | 0 | 0 | 0 | 0 |  | 0 |  | 0
443 | 419115877 | 412994222 | 417162991 | 1 | 1 | 1 | 3 | 01.3.01.01-0001 | ФСБЦ-2022 доп.6, 01.3.01.01-0001, приказ Минстроя России от 11.05.2023 г. № 335/пр | Бензин авиационный Б-70 | 1348 | 1009 | т | т | 1000 | 0 | -465588395 | 0 | 149054.36 | 0 | 0 | 0 | 116448.72 | 0 | 0 | 0 | 1.28 | 1 | 1 | 1 | 2 | 0 | 0 | 1 | 1 | 0 | 0.00046 | *0 | 0 | 2 | 419117411 | 1 | 0 | 1271 | 1 | 0 | 0 | 0 | 0 | 0 | 0 | 0 | 53.5664 | 0 | 0 | 0 | 0 | 0 | 1 | 0 | 0 | 0 | 0 | 0 | 0 | 0 |  | 0 | 0 | 0 | 149054.36 | 116448.72 | 1.28 | 0 | 0 |  | 0 | 0 | 0 | 0 | 0 | 0 |  | 0 |  | 0
443 | 419115877 | 412994222 | 417163072 | 1 | 1 | 1 | 3 | 01.3.02.09-0022 | ФСБЦ-2022 доп.3, 01.3.02.09-0022, приказ Минстроя России от 26.10.2022 г. № 905/пр | Пропан-бутан смесь техническая | 1346 | 1009 | кг | кг | 1 | 0 | -1568219933 | 0 | 54.5 | 0 | 0 | 0 | 54.5 | 0 | 0 | 0 | 1 | 1 | 1 | 1 | -2 | 0 | 0 | 1 | 1 | 0 | 0.092 | *0 | 0 | 2 | 419117412 | 1 | 0 | 1272 | 1 | 0 | 0 | 0 | 0 | 0 | 0 | 0 | 5.014 | 0 | 0 | 0 | 0 | 0 | 1 | 0 | 0 | 0 | 0 | 0 | 0 | 0 |  | 0 | 0 | 0 | 54.5 | 54.5 | 1 | 0 | 0 |  | 0 | 0 | 0 | 0 | 0 | 1 |  | 0 |  | 0
443 | 419115877 | 412994222 | 417163256 | 1 | 1 | 1 | 3 | 01.3.05.38-0371 | ФСБЦ-2022 доп.17, 01.3.05.38-0371, приказ Минстроя России от 17.02.2026 г. № 91/пр | Кислота стеариновая техническая | 1346 | 1009 | кг | кг | 1 | 0 | 1771797515 | 0 | 199.91 | 0 | 0 | 0 | 219.68 | 0 | 0 | 0 | 0.91 | 1 | 1 | 1 | 2 | 0 | 0 | 1 | 1 | 0 | 0.007 | *0 | 0 | 2 | 419117413 | 1 | 0 | 1273 | 1 | 0 | 0 | 0 | 0 | 0 | 0 | 0 | 1.5378 | 0 | 0 | 0 | 0 | 0 | 1 | 0 | 0 | 0 | 0 | 0 | 0 | 0 |  | 0 | 0 | 0 | 199.91 | 219.68 | 0.91 | 0 | 0 |  | 0 | 0 | 0 | 0 | 0 | 0 |  | 0 |  | 0
443 | 419115877 | 412994222 | 417165295 | 1 | 1 | 1 | 3 | 01.7.06.14-0038 | ФСБЦ-2022, 01.7.06.14-0038, приказ Минстроя России от 18.05.2022 г. № 378/пр | Ленты для уплотнения смоляные на основе хлопкополиэфирной ткани, пропитанной битумным составом, ширина 75 мм, толщина 0,8 мм | 1301 | 1003 | м | м | 1 | 0 | -1228674265 | 0 | 22.08 | 0 | 0 | 0 | 14.43 | 0 | 0 | 0 | 1.53 | 1 | 1 | 1 | 2 | 0 | 0 | 1 | 1 | 0 | 3.25 | *0 | 0 | 2 | 419117414 | 1 | 0 | 1274 | 1 | 0 | 0 | 0 | 0 | 0 | 0 | 0 | 46.8975 | 0 | 0 | 0 | 0 | 0 | 1 | 0 | 0 | 0 | 0 | 0 | 0 | 0 |  | 0 | 0 | 0 | 22.08 | 14.43 | 1.53 | 0 | 0 |  | 0 | 0 | 0 | 0 | 0 | 0 |  | 0 |  | 0
443 | 419115877 | 412994222 | 417167686 | 1 | 1 | 1 | 3 | 01.7.20.04-0003 | ФСБЦ-2022, 01.7.20.04-0003, приказ Минстроя России от 18.05.2022 г. № 378/пр | Нить мешкозашивочная прошивочная полиэфирная из штапельного лавсана (суровая) | 1346 | 1009 | кг | кг | 1 | 0 | -211094116 | 0 | 575.56 | 0 | 0 | 0 | 373.74 | 0 | 0 | 0 | 1.54 | 1 | 1 | 1 | 2 | 0 | 0 | 1 | 1 | 0 | 0.01 | *0 | 0 | 2 | 419117415 | 1 | 0 | 1275 | 1 | 0 | 0 | 0 | 0 | 0 | 0 | 0 | 3.7374 | 0 | 0 | 0 | 0 | 0 | 1 | 0 | 0 | 0 | 0 | 0 | 0 | 0 |  | 0 | 0 | 0 | 575.56 | 373.74 | 1.54 | 0 | 0 |  | 0 | 0 | 0 | 0 | 0 | 0 |  | 0 |  | 0
443 | 419115877 | 412994222 | 417167717 | 1 | 1 | 1 | 3 | 01.7.20.08-0102 | ФСБЦ-2022, 01.7.20.08-0102, приказ Минстроя России от 18.05.2022 г. № 378/пр | Миткаль суровый, ширина 920 мм, поверхностная плотность 70 г/м2 | 1302 | 1003 | 10 м | 10 м | 10 | 0 | -1612554743 | 0 | 285.39 | 0 | 0 | 0 | 185.32 | 0 | 0 | 0 | 1.54 | 1 | 1 | 1 | 2 | 0 | 0 | 1 | 1 | 0 | 0.042 | *0 | 0 | 2 | 419117416 | 1 | 0 | 1276 | 1 | 0 | 0 | 0 | 0 | 0 | 0 | 0 | 7.7834 | 0 | 0 | 0 | 0 | 0 | 1 | 0 | 0 | 0 | 0 | 0 | 0 | 0 |  | 0 | 0 | 0 | 285.39 | 185.32 | 1.54 | 0 | 0 |  | 0 | 0 | 0 | 0 | 0 | 0 |  | 0 |  | 0
443 | 419115877 | 412994222 | 417175540 | 1 | 1 | 1 | 3 | 10.2.02.08-0001 | ФСБЦ-2022, 10.2.02.08-0001, приказ Минстроя России от 18.05.2022 г. № 378/пр | Проволока медная круглая мягкая электротехническая, диаметр 1,0-3,0 мм и выше | 1348 | 1009 | т | т | 1000 | 0 | 1793987537 | 0 | 1144599.95 | 0 | 0 | 0 | 1050091.7 | 0 | 0 | 0 | 1.09 | 1 | 1 | 1 | 2 | 0 | 0 | 1 | 1 | 0 | 2e-05 | *0 | 0 | 2 | 419117417 | 1 | 0 | 1277 | 1 | 0 | 0 | 0 | 0 | 0 | 0 | 0 | 21.0018 | 0 | 0 | 0 | 0 | 0 | 1 | 0 | 0 | 0 | 0 | 0 | 0 | 0 |  | 0 | 0 | 0 | 1144599.95 | 1050091.7 | 1.09 | 0 | 0 |  | 0 | 0 | 0 | 0 | 0 | 0 |  | 0 |  | 0
443 | 419115877 | 412994222 | 417175584 | 1 | 1 | 1 | 3 | 10.3.02.03-0036 | ФСБЦ-2022, 10.3.02.03-0036, приказ Минстроя России от 18.05.2022 г. № 378/пр | Припои оловянно-свинцовые сурьмянистые, марка ПОССу 30-2 | 1346 | 1009 | кг | кг | 1 | 0 | -242288594 | 0 | 1400.99 | 0 | 0 | 0 | 870.18 | 0 | 0 | 0 | 1.61 | 1 | 1 | 1 | 2 | 0 | 0 | 1 | 1 | 0 | 0.26 | *0 | 0 | 2 | 419117418 | 1 | 0 | 1278 | 1 | 0 | 0 | 0 | 0 | 0 | 0 | 0 | 226.2468 | 0 | 0 | 0 | 0 | 0 | 1 | 0 | 0 | 0 | 0 | 0 | 0 | 0 |  | 0 | 0 | 0 | 1400.99 | 870.18 | 1.61 | 0 | 0 |  | 0 | 0 | 0 | 0 | 0 | 0 |  | 0 |  | 0
443 | 419115877 | 412994222 | 417191019 | 1 | 1 | 1 | 3 | 20.1.02.06-0021 | ФСБЦ-2022, 20.1.02.06-0021, приказ Минстроя России от 18.05.2022 г. № 378/пр | Паста паяльная бескислотная | 1346 | 1009 | кг | кг | 1 | 0 | 1105037238 | 0 | 3060.54 | 0 | 0 | 0 | 1912.84 | 0 | 0 | 0 | 1.6 | 1 | 1 | 1 | 2 | 0 | 0 | 1 | 1 | 0 | 0.004 | *0 | 0 | 2 | 419117419 | 1 | 0 | 1279 | 1 | 0 | 0 | 0 | 0 | 0 | 0 | 0 | 7.6514 | 0 | 0 | 0 | 0 | 0 | 1 | 0 | 0 | 0 | 0 | 0 | 0 | 0 |  | 0 | 0 | 0 | 3060.54 | 1912.84 | 1.6 | 0 | 0 |  | 0 | 0 | 0 | 0 | 0 | 0 |  | 0 |  | 0
443 | 419115877 | 412994222 | 417191297 | 1 | 1 | 1 | 3 | 20.2.01.01-0001 | ФСБЦ-2022, 20.2.01.01-0001, приказ Минстроя России от 18.05.2022 г. № 378/пр | Гильзы бумажные ГБ-2,8 | 1407 | 1013 | 1000 ШТ | 1000 ШТ | 1 | 0 | 1621563159 | 0 | 4942.57 | 0 | 0 | 0 | 3581.57 | 0 | 0 | 0 | 1.38 | 1 | 1 | 1 | 2 | 0 | 0 | 1 | 1 | 0 | 0.105 | *0 | 0 | 2 | 419117420 | 1 | 0 | 1280 | 1 | 0 | 0 | 0 | 0 | 0 | 0 | 0 | 376.0648 | 0 | 0 | 0 | 0 | 0 | 1 | 0 | 0 | 0 | 0 | 0 | 0 | 0 |  | 0 | 0 | 0 | 4942.57 | 3581.57 | 1.38 | 0 | 0 |  | 0 | 0 | 0 | 0 | 0 | 0 |  | 0 |  | 0
443 | 419115877 | 412994222 | 417192554 | 1 | 1 | 1 | 3 | 20.2.09.02-0031 | ФСБЦ-2022, 20.2.09.02-0031, приказ Минстроя России от 18.05.2022 г. № 378/пр | Прокладки паронитовые, размеры 2,7х5 мм | 1407 | 1013 | 1000 ШТ | 1000 ШТ | 1 | 0 | 1491121982 | 0 | 2717.19 | 0 | 0 | 0 | 2191.28 | 0 | 0 | 0 | 1.24 | 1 | 1 | 1 | 2 | 0 | 0 | 1 | 1 | 0 | 0.055 | *0 | 0 | 2 | 419117421 | 1 | 0 | 1281 | 1 | 0 | 0 | 0 | 0 | 0 | 0 | 0 | 120.5204 | 0 | 0 | 0 | 0 | 0 | 1 | 0 | 0 | 0 | 0 | 0 | 0 | 0 |  | 0 | 0 | 0 | 2717.19 | 2191.28 | 1.24 | 0 | 0 |  | 0 | 0 | 0 | 0 | 0 | 0 |  | 0 |  | 0
443 | 419115877 | 412994222 | 417192693 | 1 | 1 | 1 | 3 | 20.2.09.10-0011 | ФСБЦ-2022, 20.2.09.10-0011, приказ Минстроя России от 18.05.2022 г. № 378/пр | Муфта защитная для кабелей связи соединительная МС-25 | 1371 | 1013 | ШТ | ШТ | 1 | 0 | 2143431995 | 0 | 207.53 | 0 | 0 | 0 | 167.36 | 0 | 0 | 0 | 1.24 | 1 | 1 | 1 | 2 | 0 | 0 | 1 | 1 | 0 | 1 | *0 | 0 | 2 | 419117422 | 1 | 0 | 1282 | 1 | 0 | 0 | 0 | 0 | 0 | 0 | 0 | 167.36 | 0 | 0 | 0 | 0 | 0 | 1 | 0 | 0 | 0 | 0 | 0 | 0 | 0 |  | 0 | 0 | 0 | 207.53 | 167.36 | 1.24 | 0 | 0 |  | 0 | 0 | 0 | 0 | 0 | 0 |  | 0 |  | 0
443 | 419115877 | 412994222 | 417209286 | 1 | 1 | 1 | 3 | 25.2.01.01-0011 | ФСБЦ-2022, 25.2.01.01-0011, приказ Минстроя России от 18.05.2022 г. № 378/пр | Бирки винипластовые (кольца нумерационные) | 1407 | 1013 | 1000 ШТ | 1000 ШТ | 1 | 0 | -1853846720 | 0 | 468.72 | 0 | 0 | 0 | 493.39 | 0 | 0 | 0 | 0.95 | 1 | 1 | 1 | 2 | 0 | 0 | 1 | 1 | 0 | 0.001 | *0 | 0 | 2 | 419117423 | 1 | 0 | 1283 | 1 | 0 | 0 | 0 | 0 | 0 | 0 | 0 | 0.49339 | 0 | 0 | 0 | 0 | 0 | 1 | 0 | 0 | 0 | 0 | 0 | 0 | 0 |  | 0 | 0 | 0 | 468.72 | 493.39 | 0.95 | 0 | 0 |  | 0 | 0 | 0 | 0 | 0 | 0 |  | 0 |  | 0
443 | 419115877 | 412994222 | 417096729 | 117 | 1 | 1 | 3 | 421/пр_2020_п.75_пп.а |  | Сметная стоимость вспомогательных ненормируемых материальных ресурсов, не учтенная в сметной норме, 2% | 3277935 | 1013 | % | % | 1 | 0 | 274903907 | 2 | 0 | 0 | 0 | 0 | 0 | 0 | 0 | 0 | 1 | 1 | 1 | 1 | -2 | 0 | 0 | 0 | 1 | 0 | 2 |  | 0 | 2 | 419117424 | 1 | 2048 | 1284 | 1 | 0 | 0 | 0 | 0 | 0 | 0 | 0 | 0 | 0 | 0 | 0 | 0 | 0 | 0 | 0 | 0 | 0 | 0 | 0 | 0 | 0 |  | 0 | 0 | 2 | 0 | 0 | 1 | 0 | 0 |  | 0 | 0 | 0 | 0 | 0 | 0 |  | 0 |  | 0
444 | 419115877 | 412994259 | 417090712 | 117 | 1 | 1 | 1 | 1-100-35 |  | Средний разряд работы 3,5 | 1191 | 1013 | чел.-ч. | чел.-ч. | 1 | 0 | -715079457 | 8 | 0 | 0 | 0 | 509.48 | 0 | 0 | 0 | 509.48 | 1 | 1 | 1 | 1 | -2 | 0 | 0 | 1 | 1 | 0 | 8 |  | 1 | 2 | 419117425 | 1 | 0 | 1285 | 1 | 0 | 0 | 0 | 0 | 0 | 0 | 0 | 0 | 0 | 0 | 4075.84 | 8 | 0 | 1 | 0 | 0 | 0 | 4075.84 | 8 | 0 | 1 | 4075.84 | 8 | 0 | 8 | 509.48 | 509.48 | 1 | 4075.84 | 0 |  | 0 | 0 | 0 | 4075.84 | 4075.84 | 1 |  | 0 |  | 0
444 | 419115877 | 412994259 | 417090896 | 117 | 1 | 1 | 1 | 4-100-00 |  | Затраты труда машинистов | 1191 | 1013 | чел.-ч. | чел.-ч. | 1 | 0 | -1417349443 | 0.96 | 0 | 0 | 0 | 0 | 0 | 0 | 0 | 0 | 1 | 1 | 1 | 1 | -2 | 0 | 0 | 1 | 1 | 0 | 0.96 |  | 2 | 2 | 419117426 | 1 | 0 | 1286 | 1 | 0 | 0 | 0 | 0 | 0 | 0 | 0 | 0 | 0 | 0 | 0 | 0 | 0 | 0 | 0 | 0 | 0 | 0 | 0 | 0 | 0 |  | 0 | 0 | 0.96 | 0 | 0 | 1 | 0 | 0 |  | 0 | 0 | 0 | 0 | 0 | 0 |  | 0 |  | 0
444 | 419115877 | 412994259 | 417098134 | 1 | 1 | 1 | 2 | 91.11.01-012 | ФСЭМ-2022, 91.11.01-012, приказ Минстроя России от 18.05.2022 г. № 378/пр | Машины монтажные для выполнения работ при прокладке и монтаже кабеля на базе автомобиля | 1368 | 1011 | маш.-ч | маш.-ч | 1 | 0 | 302479695 | 0.96 | 0 | 1274.25 | 620.24 | 0 | 0 | 995.51 | 620.24 | 0 | 1 | 1.28 | 1 | 1 | 2 | 0 | 0 | 1 | 1 | 0 | 0.96 |  | 1 | 2 | 419117427 | 1 | 0 | 1287 | 1 | 0 | 0 | 0 | 0 | 0 | 0 | 0 | 0 | 955.6896 | 595.4304 | 0 | 0 | 0.96 | 1 | 0 | 955.6896 | 595.4304 | 0 | 0 | 0.96 | 1 |  | 0 | 0.96 | 0.96 | 1274.25 | 995.51 | 1.28 | 955.69 | 595.43 |  | 0 | 1223.28 | 595.43 | 0 | 1818.71 | 0 | 4-100-050 | 5 | чел.-ч. | 1
444 | 419115877 | 412994259 | 417162927 | 1 | 1 | 1 | 3 | 01.2.01.02-0031 | ФСБЦ-2022, 01.2.01.02-0031, приказ Минстроя России от 18.05.2022 г. № 378/пр | Битум нефтяной строительный изоляционный БНИ-IV-3, БНИ-IV, БНИ-V | 1348 | 1009 | т | т | 1000 | 0 | 767480554 | 0 | 28469.68 | 0 | 0 | 0 | 23335.8 | 0 | 0 | 0 | 1.22 | 1 | 1 | 1 | 2 | 0 | 0 | 1 | 1 | 0 | 0.0032 | )*0 | 0 | 2 | 419117428 | 1 | 0 | 1288 | 1 | 0 | 0 | 0 | 0 | 0 | 0 | 0 | 74.6746 | 0 | 0 | 0 | 0 | 0 | 1 | 0 | 0 | 0 | 0 | 0 | 0 | 0 |  | 0 | 0 | 0 | 28469.68 | 23335.8 | 1.22 | 0 | 0 |  | 0 | 0 | 0 | 0 | 0 | 0 |  | 0 |  | 0
444 | 419115877 | 412994259 | 417162991 | 1 | 1 | 1 | 3 | 01.3.01.01-0001 | ФСБЦ-2022 доп.6, 01.3.01.01-0001, приказ Минстроя России от 11.05.2023 г. № 335/пр | Бензин авиационный Б-70 | 1348 | 1009 | т | т | 1000 | 0 | -465588395 | 0 | 149054.36 | 0 | 0 | 0 | 116448.72 | 0 | 0 | 0 | 1.28 | 1 | 1 | 1 | 2 | 0 | 0 | 1 | 1 | 0 | 0.00046 | )*0 | 0 | 2 | 419117429 | 1 | 0 | 1289 | 1 | 0 | 0 | 0 | 0 | 0 | 0 | 0 | 53.5664 | 0 | 0 | 0 | 0 | 0 | 1 | 0 | 0 | 0 | 0 | 0 | 0 | 0 |  | 0 | 0 | 0 | 149054.36 | 116448.72 | 1.28 | 0 | 0 |  | 0 | 0 | 0 | 0 | 0 | 0 |  | 0 |  | 0
444 | 419115877 | 412994259 | 417163072 | 1 | 1 | 1 | 3 | 01.3.02.09-0022 | ФСБЦ-2022 доп.3, 01.3.02.09-0022, приказ Минстроя России от 26.10.2022 г. № 905/пр | Пропан-бутан смесь техническая | 1346 | 1009 | кг | кг | 1 | 0 | -1568219933 | 0 | 54.5 | 0 | 0 | 0 | 54.5 | 0 | 0 | 0 | 1 | 1 | 1 | 1 | -2 | 0 | 0 | 1 | 1 | 0 | 0.092 | )*0 | 0 | 2 | 419117430 | 1 | 0 | 1290 | 1 | 0 | 0 | 0 | 0 | 0 | 0 | 0 | 5.014 | 0 | 0 | 0 | 0 | 0 | 1 | 0 | 0 | 0 | 0 | 0 | 0 | 0 |  | 0 | 0 | 0 | 54.5 | 54.5 | 1 | 0 | 0 |  | 0 | 0 | 0 | 0 | 0 | 1 |  | 0 |  | 0
444 | 419115877 | 412994259 | 417163256 | 1 | 1 | 1 | 3 | 01.3.05.38-0371 | ФСБЦ-2022 доп.17, 01.3.05.38-0371, приказ Минстроя России от 17.02.2026 г. № 91/пр | Кислота стеариновая техническая | 1346 | 1009 | кг | кг | 1 | 0 | 1771797515 | 0 | 199.91 | 0 | 0 | 0 | 219.68 | 0 | 0 | 0 | 0.91 | 1 | 1 | 1 | 2 | 0 | 0 | 1 | 1 | 0 | 0.007 | )*0 | 0 | 2 | 419117431 | 1 | 0 | 1291 | 1 | 0 | 0 | 0 | 0 | 0 | 0 | 0 | 1.5378 | 0 | 0 | 0 | 0 | 0 | 1 | 0 | 0 | 0 | 0 | 0 | 0 | 0 |  | 0 | 0 | 0 | 199.91 | 219.68 | 0.91 | 0 | 0 |  | 0 | 0 | 0 | 0 | 0 | 0 |  | 0 |  | 0
444 | 419115877 | 412994259 | 417165295 | 1 | 1 | 1 | 3 | 01.7.06.14-0038 | ФСБЦ-2022, 01.7.06.14-0038, приказ Минстроя России от 18.05.2022 г. № 378/пр | Ленты для уплотнения смоляные на основе хлопкополиэфирной ткани, пропитанной битумным составом, ширина 75 мм, толщина 0,8 мм | 1301 | 1003 | м | м | 1 | 0 | -1228674265 | 0 | 22.08 | 0 | 0 | 0 | 14.43 | 0 | 0 | 0 | 1.53 | 1 | 1 | 1 | 2 | 0 | 0 | 1 | 1 | 0 | 3.25 | )*0 | 0 | 2 | 419117432 | 1 | 0 | 1292 | 1 | 0 | 0 | 0 | 0 | 0 | 0 | 0 | 46.8975 | 0 | 0 | 0 | 0 | 0 | 1 | 0 | 0 | 0 | 0 | 0 | 0 | 0 |  | 0 | 0 | 0 | 22.08 | 14.43 | 1.53 | 0 | 0 |  | 0 | 0 | 0 | 0 | 0 | 0 |  | 0 |  | 0
444 | 419115877 | 412994259 | 417167686 | 1 | 1 | 1 | 3 | 01.7.20.04-0003 | ФСБЦ-2022, 01.7.20.04-0003, приказ Минстроя России от 18.05.2022 г. № 378/пр | Нить мешкозашивочная прошивочная полиэфирная из штапельного лавсана (суровая) | 1346 | 1009 | кг | кг | 1 | 0 | -211094116 | 0 | 575.56 | 0 | 0 | 0 | 373.74 | 0 | 0 | 0 | 1.54 | 1 | 1 | 1 | 2 | 0 | 0 | 1 | 1 | 0 | 0.01 | )*0 | 0 | 2 | 419117433 | 1 | 0 | 1293 | 1 | 0 | 0 | 0 | 0 | 0 | 0 | 0 | 3.7374 | 0 | 0 | 0 | 0 | 0 | 1 | 0 | 0 | 0 | 0 | 0 | 0 | 0 |  | 0 | 0 | 0 | 575.56 | 373.74 | 1.54 | 0 | 0 |  | 0 | 0 | 0 | 0 | 0 | 0 |  | 0 |  | 0
444 | 419115877 | 412994259 | 417167717 | 1 | 1 | 1 | 3 | 01.7.20.08-0102 | ФСБЦ-2022, 01.7.20.08-0102, приказ Минстроя России от 18.05.2022 г. № 378/пр | Миткаль суровый, ширина 920 мм, поверхностная плотность 70 г/м2 | 1302 | 1003 | 10 м | 10 м | 10 | 0 | -1612554743 | 0 | 285.39 | 0 | 0 | 0 | 185.32 | 0 | 0 | 0 | 1.54 | 1 | 1 | 1 | 2 | 0 | 0 | 1 | 1 | 0 | 0.042 | )*0 | 0 | 2 | 419117434 | 1 | 0 | 1294 | 1 | 0 | 0 | 0 | 0 | 0 | 0 | 0 | 7.7834 | 0 | 0 | 0 | 0 | 0 | 1 | 0 | 0 | 0 | 0 | 0 | 0 | 0 |  | 0 | 0 | 0 | 285.39 | 185.32 | 1.54 | 0 | 0 |  | 0 | 0 | 0 | 0 | 0 | 0 |  | 0 |  | 0
444 | 419115877 | 412994259 | 417175540 | 1 | 1 | 1 | 3 | 10.2.02.08-0001 | ФСБЦ-2022, 10.2.02.08-0001, приказ Минстроя России от 18.05.2022 г. № 378/пр | Проволока медная круглая мягкая электротехническая, диаметр 1,0-3,0 мм и выше | 1348 | 1009 | т | т | 1000 | 0 | 1793987537 | 0 | 1144599.95 | 0 | 0 | 0 | 1050091.7 | 0 | 0 | 0 | 1.09 | 1 | 1 | 1 | 2 | 0 | 0 | 1 | 1 | 0 | 2e-05 | )*0 | 0 | 2 | 419117435 | 1 | 0 | 1295 | 1 | 0 | 0 | 0 | 0 | 0 | 0 | 0 | 21.0018 | 0 | 0 | 0 | 0 | 0 | 1 | 0 | 0 | 0 | 0 | 0 | 0 | 0 |  | 0 | 0 | 0 | 1144599.95 | 1050091.7 | 1.09 | 0 | 0 |  | 0 | 0 | 0 | 0 | 0 | 0 |  | 0 |  | 0
444 | 419115877 | 412994259 | 417175584 | 1 | 1 | 1 | 3 | 10.3.02.03-0036 | ФСБЦ-2022, 10.3.02.03-0036, приказ Минстроя России от 18.05.2022 г. № 378/пр | Припои оловянно-свинцовые сурьмянистые, марка ПОССу 30-2 | 1346 | 1009 | кг | кг | 1 | 0 | -242288594 | 0 | 1400.99 | 0 | 0 | 0 | 870.18 | 0 | 0 | 0 | 1.61 | 1 | 1 | 1 | 2 | 0 | 0 | 1 | 1 | 0 | 0.26 | )*0 | 0 | 2 | 419117436 | 1 | 0 | 1296 | 1 | 0 | 0 | 0 | 0 | 0 | 0 | 0 | 226.2468 | 0 | 0 | 0 | 0 | 0 | 1 | 0 | 0 | 0 | 0 | 0 | 0 | 0 |  | 0 | 0 | 0 | 1400.99 | 870.18 | 1.61 | 0 | 0 |  | 0 | 0 | 0 | 0 | 0 | 0 |  | 0 |  | 0
444 | 419115877 | 412994259 | 417191019 | 1 | 1 | 1 | 3 | 20.1.02.06-0021 | ФСБЦ-2022, 20.1.02.06-0021, приказ Минстроя России от 18.05.2022 г. № 378/пр | Паста паяльная бескислотная | 1346 | 1009 | кг | кг | 1 | 0 | 1105037238 | 0 | 3060.54 | 0 | 0 | 0 | 1912.84 | 0 | 0 | 0 | 1.6 | 1 | 1 | 1 | 2 | 0 | 0 | 1 | 1 | 0 | 0.004 | )*0 | 0 | 2 | 419117437 | 1 | 0 | 1297 | 1 | 0 | 0 | 0 | 0 | 0 | 0 | 0 | 7.6514 | 0 | 0 | 0 | 0 | 0 | 1 | 0 | 0 | 0 | 0 | 0 | 0 | 0 |  | 0 | 0 | 0 | 3060.54 | 1912.84 | 1.6 | 0 | 0 |  | 0 | 0 | 0 | 0 | 0 | 0 |  | 0 |  | 0
444 | 419115877 | 412994259 | 417191297 | 1 | 1 | 1 | 3 | 20.2.01.01-0001 | ФСБЦ-2022, 20.2.01.01-0001, приказ Минстроя России от 18.05.2022 г. № 378/пр | Гильзы бумажные ГБ-2,8 | 1407 | 1013 | 1000 ШТ | 1000 ШТ | 1 | 0 | 1621563159 | 0 | 4942.57 | 0 | 0 | 0 | 3581.57 | 0 | 0 | 0 | 1.38 | 1 | 1 | 1 | 2 | 0 | 0 | 1 | 1 | 0 | 0.105 | )*0 | 0 | 2 | 419117438 | 1 | 0 | 1298 | 1 | 0 | 0 | 0 | 0 | 0 | 0 | 0 | 376.0648 | 0 | 0 | 0 | 0 | 0 | 1 | 0 | 0 | 0 | 0 | 0 | 0 | 0 |  | 0 | 0 | 0 | 4942.57 | 3581.57 | 1.38 | 0 | 0 |  | 0 | 0 | 0 | 0 | 0 | 0 |  | 0 |  | 0
444 | 419115877 | 412994259 | 417192554 | 1 | 1 | 1 | 3 | 20.2.09.02-0031 | ФСБЦ-2022, 20.2.09.02-0031, приказ Минстроя России от 18.05.2022 г. № 378/пр | Прокладки паронитовые, размеры 2,7х5 мм | 1407 | 1013 | 1000 ШТ | 1000 ШТ | 1 | 0 | 1491121982 | 0 | 2717.19 | 0 | 0 | 0 | 2191.28 | 0 | 0 | 0 | 1.24 | 1 | 1 | 1 | 2 | 0 | 0 | 1 | 1 | 0 | 0.055 | )*0 | 0 | 2 | 419117439 | 1 | 0 | 1299 | 1 | 0 | 0 | 0 | 0 | 0 | 0 | 0 | 120.5204 | 0 | 0 | 0 | 0 | 0 | 1 | 0 | 0 | 0 | 0 | 0 | 0 | 0 |  | 0 | 0 | 0 | 2717.19 | 2191.28 | 1.24 | 0 | 0 |  | 0 | 0 | 0 | 0 | 0 | 0 |  | 0 |  | 0
444 | 419115877 | 412994259 | 417192693 | 1 | 1 | 1 | 3 | 20.2.09.10-0011 | ФСБЦ-2022, 20.2.09.10-0011, приказ Минстроя России от 18.05.2022 г. № 378/пр | Муфта защитная для кабелей связи соединительная МС-25 | 1371 | 1013 | ШТ | ШТ | 1 | 0 | 2143431995 | 0 | 207.53 | 0 | 0 | 0 | 167.36 | 0 | 0 | 0 | 1.24 | 1 | 1 | 1 | 2 | 0 | 0 | 1 | 1 | 0 | 1 | )*0 | 0 | 2 | 419117440 | 1 | 0 | 1300 | 1 | 0 | 0 | 0 | 0 | 0 | 0 | 0 | 167.36 | 0 | 0 | 0 | 0 | 0 | 1 | 0 | 0 | 0 | 0 | 0 | 0 | 0 |  | 0 | 0 | 0 | 207.53 | 167.36 | 1.24 | 0 | 0 |  | 0 | 0 | 0 | 0 | 0 | 0 |  | 0 |  | 0
444 | 419115877 | 412994259 | 417209286 | 1 | 1 | 1 | 3 | 25.2.01.01-0011 | ФСБЦ-2022, 25.2.01.01-0011, приказ Минстроя России от 18.05.2022 г. № 378/пр | Бирки винипластовые (кольца нумерационные) | 1407 | 1013 | 1000 ШТ | 1000 ШТ | 1 | 0 | -1853846720 | 0 | 468.72 | 0 | 0 | 0 | 493.39 | 0 | 0 | 0 | 0.95 | 1 | 1 | 1 | 2 | 0 | 0 | 1 | 1 | 0 | 0.001 | )*0 | 0 | 2 | 419117441 | 1 | 0 | 1301 | 1 | 0 | 0 | 0 | 0 | 0 | 0 | 0 | 0.49339 | 0 | 0 | 0 | 0 | 0 | 1 | 0 | 0 | 0 | 0 | 0 | 0 | 0 |  | 0 | 0 | 0 | 468.72 | 493.39 | 0.95 | 0 | 0 |  | 0 | 0 | 0 | 0 | 0 | 0 |  | 0 |  | 0
444 | 419115877 | 412994259 | 417096729 | 117 | 1 | 1 | 3 | 421/пр_2020_п.75_пп.а |  | Сметная стоимость вспомогательных ненормируемых материальных ресурсов, не учтенная в сметной норме, 2% | 3277935 | 1013 | % | % | 1 | 0 | 274903907 | 2 | 0 | 0 | 0 | 0 | 0 | 0 | 0 | 0 | 1 | 1 | 1 | 1 | -2 | 0 | 0 | 0 | 1 | 0 | 2 |  | 0 | 2 | 419117442 | 1 | 2048 | 1302 | 1 | 0 | 0 | 0 | 0 | 0 | 0 | 0 | 0 | 0 | 0 | 0 | 0 | 0 | 0 | 0 | 0 | 0 | 0 | 0 | 0 | 0 |  | 0 | 0 | 2 | 0 | 0 | 1 | 0 | 0 |  | 0 | 0 | 0 | 0 | 0 | 0 |  | 0 |  | 0
445 | 419115877 | 412994296 | 417090712 | 117 | 1 | 1 | 1 | 1-100-35 |  | Средний разряд работы 3,5 | 1191 | 1013 | чел.-ч. | чел.-ч. | 1 | 0 | -715079457 | 3.3 | 0 | 0 | 0 | 509.48 | 0 | 0 | 0 | 509.48 | 1 | 1 | 1 | 1 | -2 | 0 | 0 | 1 | 1 | 0 | 11 | *0,3 | 1 | 2 | 419117443 | 1 | 0 | 1303 | 1 | 0 | 0 | 0 | 0 | 0 | 0 | 0 | 0 | 0 | 0 | 5604.28 | 11 | 0 | 1 | 0 | 0 | 0 | 1681.284 | 3.3 | 0 | 1 | 5604.28 | 3.3 | 0 | 3.3 | 509.48 | 509.48 | 1 | 1681.284 | 0 |  | 0 | 0 | 0 | 1681.28 | 1681.28 | 1 |  | 0 |  | 0
445 | 419115877 | 412994296 | 417090896 | 117 | 1 | 1 | 1 | 4-100-00 |  | Затраты труда машинистов | 1191 | 1013 | чел.-ч. | чел.-ч. | 1 | 0 | -1417349443 | 0.396 | 0 | 0 | 0 | 0 | 0 | 0 | 0 | 0 | 1 | 1 | 1 | 1 | -2 | 0 | 0 | 1 | 1 | 0 | 1.32 | *0,3 | 2 | 2 | 419117444 | 1 | 0 | 1304 | 1 | 0 | 0 | 0 | 0 | 0 | 0 | 0 | 0 | 0 | 0 | 0 | 0 | 0 | 0 | 0 | 0 | 0 | 0 | 0 | 0 | 0 |  | 0 | 0 | 0.396 | 0 | 0 | 1 | 0 | 0 |  | 0 | 0 | 0 | 0 | 0 | 0 |  | 0 |  | 0
445 | 419115877 | 412994296 | 417098134 | 1 | 1 | 1 | 2 | 91.11.01-012 | ФСЭМ-2022, 91.11.01-012, приказ Минстроя России от 18.05.2022 г. № 378/пр | Машины монтажные для выполнения работ при прокладке и монтаже кабеля на базе автомобиля | 1368 | 1011 | маш.-ч | маш.-ч | 1 | 0 | 302479695 | 0.396 | 0 | 1274.25 | 620.24 | 0 | 0 | 995.51 | 620.24 | 0 | 1 | 1.28 | 1 | 1 | 2 | 0 | 0 | 1 | 1 | 0 | 1.32 | *0,3 | 1 | 2 | 419117445 | 1 | 0 | 1305 | 1 | 0 | 0 | 0 | 0 | 0 | 0 | 0 | 0 | 1314.0732 | 818.7168 | 0 | 0 | 1.32 | 1 | 0 | 394.222 | 245.615 | 0 | 0 | 0.396 | 1 |  | 0 | 0.396 | 0.396 | 1274.25 | 995.51 | 1.28 | 394.221 | 245.616 |  | 0 | 504.6 | 245.62 | 0 | 750.22 | 0 | 4-100-050 | 5 | чел.-ч. | 1
445 | 419115877 | 412994296 | 417162927 | 1 | 1 | 1 | 3 | 01.2.01.02-0031 | ФСБЦ-2022, 01.2.01.02-0031, приказ Минстроя России от 18.05.2022 г. № 378/пр | Битум нефтяной строительный изоляционный БНИ-IV-3, БНИ-IV, БНИ-V | 1348 | 1009 | т | т | 1000 | 0 | 767480554 | 0 | 28469.68 | 0 | 0 | 0 | 23335.8 | 0 | 0 | 0 | 1.22 | 1 | 1 | 1 | 2 | 0 | 0 | 1 | 1 | 0 | 0.0032 | *0 | 0 | 2 | 419117446 | 1 | 0 | 1306 | 1 | 0 | 0 | 0 | 0 | 0 | 0 | 0 | 74.6746 | 0 | 0 | 0 | 0 | 0 | 1 | 0 | 0 | 0 | 0 | 0 | 0 | 0 |  | 0 | 0 | 0 | 28469.68 | 23335.8 | 1.22 | 0 | 0 |  | 0 | 0 | 0 | 0 | 0 | 0 |  | 0 |  | 0
445 | 419115877 | 412994296 | 417162991 | 1 | 1 | 1 | 3 | 01.3.01.01-0001 | ФСБЦ-2022 доп.6, 01.3.01.01-0001, приказ Минстроя России от 11.05.2023 г. № 335/пр | Бензин авиационный Б-70 | 1348 | 1009 | т | т | 1000 | 0 | -465588395 | 0 | 149054.36 | 0 | 0 | 0 | 116448.72 | 0 | 0 | 0 | 1.28 | 1 | 1 | 1 | 2 | 0 | 0 | 1 | 1 | 0 | 0.00046 | *0 | 0 | 2 | 419117447 | 1 | 0 | 1307 | 1 | 0 | 0 | 0 | 0 | 0 | 0 | 0 | 53.5664 | 0 | 0 | 0 | 0 | 0 | 1 | 0 | 0 | 0 | 0 | 0 | 0 | 0 |  | 0 | 0 | 0 | 149054.36 | 116448.72 | 1.28 | 0 | 0 |  | 0 | 0 | 0 | 0 | 0 | 0 |  | 0 |  | 0
445 | 419115877 | 412994296 | 417163072 | 1 | 1 | 1 | 3 | 01.3.02.09-0022 | ФСБЦ-2022 доп.3, 01.3.02.09-0022, приказ Минстроя России от 26.10.2022 г. № 905/пр | Пропан-бутан смесь техническая | 1346 | 1009 | кг | кг | 1 | 0 | -1568219933 | 0 | 54.5 | 0 | 0 | 0 | 54.5 | 0 | 0 | 0 | 1 | 1 | 1 | 1 | -2 | 0 | 0 | 1 | 1 | 0 | 0.111 | *0 | 0 | 2 | 419117448 | 1 | 0 | 1308 | 1 | 0 | 0 | 0 | 0 | 0 | 0 | 0 | 6.0495 | 0 | 0 | 0 | 0 | 0 | 1 | 0 | 0 | 0 | 0 | 0 | 0 | 0 |  | 0 | 0 | 0 | 54.5 | 54.5 | 1 | 0 | 0 |  | 0 | 0 | 0 | 0 | 0 | 1 |  | 0 |  | 0
445 | 419115877 | 412994296 | 417163256 | 1 | 1 | 1 | 3 | 01.3.05.38-0371 | ФСБЦ-2022 доп.17, 01.3.05.38-0371, приказ Минстроя России от 17.02.2026 г. № 91/пр | Кислота стеариновая техническая | 1346 | 1009 | кг | кг | 1 | 0 | 1771797515 | 0 | 199.91 | 0 | 0 | 0 | 219.68 | 0 | 0 | 0 | 0.91 | 1 | 1 | 1 | 2 | 0 | 0 | 1 | 1 | 0 | 0.007 | *0 | 0 | 2 | 419117449 | 1 | 0 | 1309 | 1 | 0 | 0 | 0 | 0 | 0 | 0 | 0 | 1.5378 | 0 | 0 | 0 | 0 | 0 | 1 | 0 | 0 | 0 | 0 | 0 | 0 | 0 |  | 0 | 0 | 0 | 199.91 | 219.68 | 0.91 | 0 | 0 |  | 0 | 0 | 0 | 0 | 0 | 0 |  | 0 |  | 0
445 | 419115877 | 412994296 | 417165295 | 1 | 1 | 1 | 3 | 01.7.06.14-0038 | ФСБЦ-2022, 01.7.06.14-0038, приказ Минстроя России от 18.05.2022 г. № 378/пр | Ленты для уплотнения смоляные на основе хлопкополиэфирной ткани, пропитанной битумным составом, ширина 75 мм, толщина 0,8 мм | 1301 | 1003 | м | м | 1 | 0 | -1228674265 | 0 | 22.08 | 0 | 0 | 0 | 14.43 | 0 | 0 | 0 | 1.53 | 1 | 1 | 1 | 2 | 0 | 0 | 1 | 1 | 0 | 3.25 | *0 | 0 | 2 | 419117450 | 1 | 0 | 1310 | 1 | 0 | 0 | 0 | 0 | 0 | 0 | 0 | 46.8975 | 0 | 0 | 0 | 0 | 0 | 1 | 0 | 0 | 0 | 0 | 0 | 0 | 0 |  | 0 | 0 | 0 | 22.08 | 14.43 | 1.53 | 0 | 0 |  | 0 | 0 | 0 | 0 | 0 | 0 |  | 0 |  | 0
445 | 419115877 | 412994296 | 417167686 | 1 | 1 | 1 | 3 | 01.7.20.04-0003 | ФСБЦ-2022, 01.7.20.04-0003, приказ Минстроя России от 18.05.2022 г. № 378/пр | Нить мешкозашивочная прошивочная полиэфирная из штапельного лавсана (суровая) | 1346 | 1009 | кг | кг | 1 | 0 | -211094116 | 0 | 575.56 | 0 | 0 | 0 | 373.74 | 0 | 0 | 0 | 1.54 | 1 | 1 | 1 | 2 | 0 | 0 | 1 | 1 | 0 | 0.013 | *0 | 0 | 2 | 419117451 | 1 | 0 | 1311 | 1 | 0 | 0 | 0 | 0 | 0 | 0 | 0 | 4.8586 | 0 | 0 | 0 | 0 | 0 | 1 | 0 | 0 | 0 | 0 | 0 | 0 | 0 |  | 0 | 0 | 0 | 575.56 | 373.74 | 1.54 | 0 | 0 |  | 0 | 0 | 0 | 0 | 0 | 0 |  | 0 |  | 0
445 | 419115877 | 412994296 | 417167717 | 1 | 1 | 1 | 3 | 01.7.20.08-0102 | ФСБЦ-2022, 01.7.20.08-0102, приказ Минстроя России от 18.05.2022 г. № 378/пр | Миткаль суровый, ширина 920 мм, поверхностная плотность 70 г/м2 | 1302 | 1003 | 10 м | 10 м | 10 | 0 | -1612554743 | 0 | 285.39 | 0 | 0 | 0 | 185.32 | 0 | 0 | 0 | 1.54 | 1 | 1 | 1 | 2 | 0 | 0 | 1 | 1 | 0 | 0.056 | *0 | 0 | 2 | 419117452 | 1 | 0 | 1312 | 1 | 0 | 0 | 0 | 0 | 0 | 0 | 0 | 10.3779 | 0 | 0 | 0 | 0 | 0 | 1 | 0 | 0 | 0 | 0 | 0 | 0 | 0 |  | 0 | 0 | 0 | 285.39 | 185.32 | 1.54 | 0 | 0 |  | 0 | 0 | 0 | 0 | 0 | 0 |  | 0 |  | 0
445 | 419115877 | 412994296 | 417175540 | 1 | 1 | 1 | 3 | 10.2.02.08-0001 | ФСБЦ-2022, 10.2.02.08-0001, приказ Минстроя России от 18.05.2022 г. № 378/пр | Проволока медная круглая мягкая электротехническая, диаметр 1,0-3,0 мм и выше | 1348 | 1009 | т | т | 1000 | 0 | 1793987537 | 0 | 1144599.95 | 0 | 0 | 0 | 1050091.7 | 0 | 0 | 0 | 1.09 | 1 | 1 | 1 | 2 | 0 | 0 | 1 | 1 | 0 | 2e-05 | *0 | 0 | 2 | 419117453 | 1 | 0 | 1313 | 1 | 0 | 0 | 0 | 0 | 0 | 0 | 0 | 21.0018 | 0 | 0 | 0 | 0 | 0 | 1 | 0 | 0 | 0 | 0 | 0 | 0 | 0 |  | 0 | 0 | 0 | 1144599.95 | 1050091.7 | 1.09 | 0 | 0 |  | 0 | 0 | 0 | 0 | 0 | 0 |  | 0 |  | 0
445 | 419115877 | 412994296 | 417175584 | 1 | 1 | 1 | 3 | 10.3.02.03-0036 | ФСБЦ-2022, 10.3.02.03-0036, приказ Минстроя России от 18.05.2022 г. № 378/пр | Припои оловянно-свинцовые сурьмянистые, марка ПОССу 30-2 | 1346 | 1009 | кг | кг | 1 | 0 | -242288594 | 0 | 1400.99 | 0 | 0 | 0 | 870.18 | 0 | 0 | 0 | 1.61 | 1 | 1 | 1 | 2 | 0 | 0 | 1 | 1 | 0 | 0.31 | *0 | 0 | 2 | 419117454 | 1 | 0 | 1314 | 1 | 0 | 0 | 0 | 0 | 0 | 0 | 0 | 269.7558 | 0 | 0 | 0 | 0 | 0 | 1 | 0 | 0 | 0 | 0 | 0 | 0 | 0 |  | 0 | 0 | 0 | 1400.99 | 870.18 | 1.61 | 0 | 0 |  | 0 | 0 | 0 | 0 | 0 | 0 |  | 0 |  | 0
445 | 419115877 | 412994296 | 417191019 | 1 | 1 | 1 | 3 | 20.1.02.06-0021 | ФСБЦ-2022, 20.1.02.06-0021, приказ Минстроя России от 18.05.2022 г. № 378/пр | Паста паяльная бескислотная | 1346 | 1009 | кг | кг | 1 | 0 | 1105037238 | 0 | 3060.54 | 0 | 0 | 0 | 1912.84 | 0 | 0 | 0 | 1.6 | 1 | 1 | 1 | 2 | 0 | 0 | 1 | 1 | 0 | 0.004 | *0 | 0 | 2 | 419117455 | 1 | 0 | 1315 | 1 | 0 | 0 | 0 | 0 | 0 | 0 | 0 | 7.6514 | 0 | 0 | 0 | 0 | 0 | 1 | 0 | 0 | 0 | 0 | 0 | 0 | 0 |  | 0 | 0 | 0 | 3060.54 | 1912.84 | 1.6 | 0 | 0 |  | 0 | 0 | 0 | 0 | 0 | 0 |  | 0 |  | 0
445 | 419115877 | 412994296 | 417191297 | 1 | 1 | 1 | 3 | 20.2.01.01-0001 | ФСБЦ-2022, 20.2.01.01-0001, приказ Минстроя России от 18.05.2022 г. № 378/пр | Гильзы бумажные ГБ-2,8 | 1407 | 1013 | 1000 ШТ | 1000 ШТ | 1 | 0 | 1621563159 | 0 | 4942.57 | 0 | 0 | 0 | 3581.57 | 0 | 0 | 0 | 1.38 | 1 | 1 | 1 | 2 | 0 | 0 | 1 | 1 | 0 | 0.21 | *0 | 0 | 2 | 419117456 | 1 | 0 | 1316 | 1 | 0 | 0 | 0 | 0 | 0 | 0 | 0 | 752.1297 | 0 | 0 | 0 | 0 | 0 | 1 | 0 | 0 | 0 | 0 | 0 | 0 | 0 |  | 0 | 0 | 0 | 4942.57 | 3581.57 | 1.38 | 0 | 0 |  | 0 | 0 | 0 | 0 | 0 | 0 |  | 0 |  | 0
445 | 419115877 | 412994296 | 417192554 | 1 | 1 | 1 | 3 | 20.2.09.02-0031 | ФСБЦ-2022, 20.2.09.02-0031, приказ Минстроя России от 18.05.2022 г. № 378/пр | Прокладки паронитовые, размеры 2,7х5 мм | 1407 | 1013 | 1000 ШТ | 1000 ШТ | 1 | 0 | 1491121982 | 0 | 2717.19 | 0 | 0 | 0 | 2191.28 | 0 | 0 | 0 | 1.24 | 1 | 1 | 1 | 2 | 0 | 0 | 1 | 1 | 0 | 0.105 | *0 | 0 | 2 | 419117457 | 1 | 0 | 1317 | 1 | 0 | 0 | 0 | 0 | 0 | 0 | 0 | 230.0844 | 0 | 0 | 0 | 0 | 0 | 1 | 0 | 0 | 0 | 0 | 0 | 0 | 0 |  | 0 | 0 | 0 | 2717.19 | 2191.28 | 1.24 | 0 | 0 |  | 0 | 0 | 0 | 0 | 0 | 0 |  | 0 |  | 0
445 | 419115877 | 412994296 | 417192694 | 1 | 1 | 1 | 3 | 20.2.09.10-0012 | ФСБЦ-2022, 20.2.09.10-0012, приказ Минстроя России от 18.05.2022 г. № 378/пр | Муфта защитная для кабелей связи соединительная МС-35 | 1371 | 1013 | ШТ | ШТ | 1 | 0 | 1274781861 | 0 | 347.68 | 0 | 0 | 0 | 280.39 | 0 | 0 | 0 | 1.24 | 1 | 1 | 1 | 2 | 0 | 0 | 1 | 1 | 0 | 1 | *0 | 0 | 2 | 419117458 | 1 | 0 | 1318 | 1 | 0 | 0 | 0 | 0 | 0 | 0 | 0 | 280.39 | 0 | 0 | 0 | 0 | 0 | 1 | 0 | 0 | 0 | 0 | 0 | 0 | 0 |  | 0 | 0 | 0 | 347.68 | 280.39 | 1.24 | 0 | 0 |  | 0 | 0 | 0 | 0 | 0 | 0 |  | 0 |  | 0
445 | 419115877 | 412994296 | 417209286 | 1 | 1 | 1 | 3 | 25.2.01.01-0011 | ФСБЦ-2022, 25.2.01.01-0011, приказ Минстроя России от 18.05.2022 г. № 378/пр | Бирки винипластовые (кольца нумерационные) | 1407 | 1013 | 1000 ШТ | 1000 ШТ | 1 | 0 | -1853846720 | 0 | 468.72 | 0 | 0 | 0 | 493.39 | 0 | 0 | 0 | 0.95 | 1 | 1 | 1 | 2 | 0 | 0 | 1 | 1 | 0 | 0.001 | *0 | 0 | 2 | 419117459 | 1 | 0 | 1319 | 1 | 0 | 0 | 0 | 0 | 0 | 0 | 0 | 0.49339 | 0 | 0 | 0 | 0 | 0 | 1 | 0 | 0 | 0 | 0 | 0 | 0 | 0 |  | 0 | 0 | 0 | 468.72 | 493.39 | 0.95 | 0 | 0 |  | 0 | 0 | 0 | 0 | 0 | 0 |  | 0 |  | 0
445 | 419115877 | 412994296 | 417096729 | 117 | 1 | 1 | 3 | 421/пр_2020_п.75_пп.а |  | Сметная стоимость вспомогательных ненормируемых материальных ресурсов, не учтенная в сметной норме, 2% | 3277935 | 1013 | % | % | 1 | 0 | 274903907 | 2 | 0 | 0 | 0 | 0 | 0 | 0 | 0 | 0 | 1 | 1 | 1 | 1 | -2 | 0 | 0 | 0 | 1 | 0 | 2 |  | 0 | 2 | 419117460 | 1 | 2048 | 1320 | 1 | 0 | 0 | 0 | 0 | 0 | 0 | 0 | 0 | 0 | 0 | 0 | 0 | 0 | 0 | 0 | 0 | 0 | 0 | 0 | 0 | 0 |  | 0 | 0 | 2 | 0 | 0 | 1 | 0 | 0 |  | 0 | 0 | 0 | 0 | 0 | 0 |  | 0 |  | 0
446 | 419115877 | 412994333 | 417090712 | 117 | 1 | 1 | 1 | 1-100-35 |  | Средний разряд работы 3,5 | 1191 | 1013 | чел.-ч. | чел.-ч. | 1 | 0 | -715079457 | 11 | 0 | 0 | 0 | 509.48 | 0 | 0 | 0 | 509.48 | 1 | 1 | 1 | 1 | -2 | 0 | 0 | 1 | 1 | 0 | 11 |  | 1 | 2 | 419117461 | 1 | 0 | 1321 | 1 | 0 | 0 | 0 | 0 | 0 | 0 | 0 | 0 | 0 | 0 | 5604.28 | 11 | 0 | 1 | 0 | 0 | 0 | 5604.28 | 11 | 0 | 1 | 5604.28 | 11 | 0 | 11 | 509.48 | 509.48 | 1 | 5604.28 | 0 |  | 0 | 0 | 0 | 5604.28 | 5604.28 | 1 |  | 0 |  | 0
446 | 419115877 | 412994333 | 417090896 | 117 | 1 | 1 | 1 | 4-100-00 |  | Затраты труда машинистов | 1191 | 1013 | чел.-ч. | чел.-ч. | 1 | 0 | -1417349443 | 1.32 | 0 | 0 | 0 | 0 | 0 | 0 | 0 | 0 | 1 | 1 | 1 | 1 | -2 | 0 | 0 | 1 | 1 | 0 | 1.32 |  | 2 | 2 | 419117462 | 1 | 0 | 1322 | 1 | 0 | 0 | 0 | 0 | 0 | 0 | 0 | 0 | 0 | 0 | 0 | 0 | 0 | 0 | 0 | 0 | 0 | 0 | 0 | 0 | 0 |  | 0 | 0 | 1.32 | 0 | 0 | 1 | 0 | 0 |  | 0 | 0 | 0 | 0 | 0 | 0 |  | 0 |  | 0
446 | 419115877 | 412994333 | 417098134 | 1 | 1 | 1 | 2 | 91.11.01-012 | ФСЭМ-2022, 91.11.01-012, приказ Минстроя России от 18.05.2022 г. № 378/пр | Машины монтажные для выполнения работ при прокладке и монтаже кабеля на базе автомобиля | 1368 | 1011 | маш.-ч | маш.-ч | 1 | 0 | 302479695 | 1.32 | 0 | 1274.25 | 620.24 | 0 | 0 | 995.51 | 620.24 | 0 | 1 | 1.28 | 1 | 1 | 2 | 0 | 0 | 1 | 1 | 0 | 1.32 |  | 1 | 2 | 419117463 | 1 | 0 | 1323 | 1 | 0 | 0 | 0 | 0 | 0 | 0 | 0 | 0 | 1314.0732 | 818.7168 | 0 | 0 | 1.32 | 1 | 0 | 1314.0732 | 818.7168 | 0 | 0 | 1.32 | 1 |  | 0 | 1.32 | 1.32 | 1274.25 | 995.51 | 1.28 | 1314.07 | 818.72 |  | 0 | 1682.01 | 818.72 | 0 | 2500.73 | 0 | 4-100-050 | 5 | чел.-ч. | 1
446 | 419115877 | 412994333 | 417162927 | 1 | 1 | 1 | 3 | 01.2.01.02-0031 | ФСБЦ-2022, 01.2.01.02-0031, приказ Минстроя России от 18.05.2022 г. № 378/пр | Битум нефтяной строительный изоляционный БНИ-IV-3, БНИ-IV, БНИ-V | 1348 | 1009 | т | т | 1000 | 0 | 767480554 | 0 | 28469.68 | 0 | 0 | 0 | 23335.8 | 0 | 0 | 0 | 1.22 | 1 | 1 | 1 | 2 | 0 | 0 | 1 | 1 | 0 | 0.0032 | )*0 | 0 | 2 | 419117464 | 1 | 0 | 1324 | 1 | 0 | 0 | 0 | 0 | 0 | 0 | 0 | 74.6746 | 0 | 0 | 0 | 0 | 0 | 1 | 0 | 0 | 0 | 0 | 0 | 0 | 0 |  | 0 | 0 | 0 | 28469.68 | 23335.8 | 1.22 | 0 | 0 |  | 0 | 0 | 0 | 0 | 0 | 0 |  | 0 |  | 0
446 | 419115877 | 412994333 | 417162991 | 1 | 1 | 1 | 3 | 01.3.01.01-0001 | ФСБЦ-2022 доп.6, 01.3.01.01-0001, приказ Минстроя России от 11.05.2023 г. № 335/пр | Бензин авиационный Б-70 | 1348 | 1009 | т | т | 1000 | 0 | -465588395 | 0 | 149054.36 | 0 | 0 | 0 | 116448.72 | 0 | 0 | 0 | 1.28 | 1 | 1 | 1 | 2 | 0 | 0 | 1 | 1 | 0 | 0.00046 | )*0 | 0 | 2 | 419117465 | 1 | 0 | 1325 | 1 | 0 | 0 | 0 | 0 | 0 | 0 | 0 | 53.5664 | 0 | 0 | 0 | 0 | 0 | 1 | 0 | 0 | 0 | 0 | 0 | 0 | 0 |  | 0 | 0 | 0 | 149054.36 | 116448.72 | 1.28 | 0 | 0 |  | 0 | 0 | 0 | 0 | 0 | 0 |  | 0 |  | 0
446 | 419115877 | 412994333 | 417163072 | 1 | 1 | 1 | 3 | 01.3.02.09-0022 | ФСБЦ-2022 доп.3, 01.3.02.09-0022, приказ Минстроя России от 26.10.2022 г. № 905/пр | Пропан-бутан смесь техническая | 1346 | 1009 | кг | кг | 1 | 0 | -1568219933 | 0 | 54.5 | 0 | 0 | 0 | 54.5 | 0 | 0 | 0 | 1 | 1 | 1 | 1 | -2 | 0 | 0 | 1 | 1 | 0 | 0.111 | )*0 | 0 | 2 | 419117466 | 1 | 0 | 1326 | 1 | 0 | 0 | 0 | 0 | 0 | 0 | 0 | 6.0495 | 0 | 0 | 0 | 0 | 0 | 1 | 0 | 0 | 0 | 0 | 0 | 0 | 0 |  | 0 | 0 | 0 | 54.5 | 54.5 | 1 | 0 | 0 |  | 0 | 0 | 0 | 0 | 0 | 1 |  | 0 |  | 0
446 | 419115877 | 412994333 | 417163256 | 1 | 1 | 1 | 3 | 01.3.05.38-0371 | ФСБЦ-2022 доп.17, 01.3.05.38-0371, приказ Минстроя России от 17.02.2026 г. № 91/пр | Кислота стеариновая техническая | 1346 | 1009 | кг | кг | 1 | 0 | 1771797515 | 0 | 199.91 | 0 | 0 | 0 | 219.68 | 0 | 0 | 0 | 0.91 | 1 | 1 | 1 | 2 | 0 | 0 | 1 | 1 | 0 | 0.007 | )*0 | 0 | 2 | 419117467 | 1 | 0 | 1327 | 1 | 0 | 0 | 0 | 0 | 0 | 0 | 0 | 1.5378 | 0 | 0 | 0 | 0 | 0 | 1 | 0 | 0 | 0 | 0 | 0 | 0 | 0 |  | 0 | 0 | 0 | 199.91 | 219.68 | 0.91 | 0 | 0 |  | 0 | 0 | 0 | 0 | 0 | 0 |  | 0 |  | 0
446 | 419115877 | 412994333 | 417165295 | 1 | 1 | 1 | 3 | 01.7.06.14-0038 | ФСБЦ-2022, 01.7.06.14-0038, приказ Минстроя России от 18.05.2022 г. № 378/пр | Ленты для уплотнения смоляные на основе хлопкополиэфирной ткани, пропитанной битумным составом, ширина 75 мм, толщина 0,8 мм | 1301 | 1003 | м | м | 1 | 0 | -1228674265 | 0 | 22.08 | 0 | 0 | 0 | 14.43 | 0 | 0 | 0 | 1.53 | 1 | 1 | 1 | 2 | 0 | 0 | 1 | 1 | 0 | 3.25 | )*0 | 0 | 2 | 419117468 | 1 | 0 | 1328 | 1 | 0 | 0 | 0 | 0 | 0 | 0 | 0 | 46.8975 | 0 | 0 | 0 | 0 | 0 | 1 | 0 | 0 | 0 | 0 | 0 | 0 | 0 |  | 0 | 0 | 0 | 22.08 | 14.43 | 1.53 | 0 | 0 |  | 0 | 0 | 0 | 0 | 0 | 0 |  | 0 |  | 0
446 | 419115877 | 412994333 | 417167686 | 1 | 1 | 1 | 3 | 01.7.20.04-0003 | ФСБЦ-2022, 01.7.20.04-0003, приказ Минстроя России от 18.05.2022 г. № 378/пр | Нить мешкозашивочная прошивочная полиэфирная из штапельного лавсана (суровая) | 1346 | 1009 | кг | кг | 1 | 0 | -211094116 | 0 | 575.56 | 0 | 0 | 0 | 373.74 | 0 | 0 | 0 | 1.54 | 1 | 1 | 1 | 2 | 0 | 0 | 1 | 1 | 0 | 0.013 | )*0 | 0 | 2 | 419117469 | 1 | 0 | 1329 | 1 | 0 | 0 | 0 | 0 | 0 | 0 | 0 | 4.8586 | 0 | 0 | 0 | 0 | 0 | 1 | 0 | 0 | 0 | 0 | 0 | 0 | 0 |  | 0 | 0 | 0 | 575.56 | 373.74 | 1.54 | 0 | 0 |  | 0 | 0 | 0 | 0 | 0 | 0 |  | 0 |  | 0
446 | 419115877 | 412994333 | 417167717 | 1 | 1 | 1 | 3 | 01.7.20.08-0102 | ФСБЦ-2022, 01.7.20.08-0102, приказ Минстроя России от 18.05.2022 г. № 378/пр | Миткаль суровый, ширина 920 мм, поверхностная плотность 70 г/м2 | 1302 | 1003 | 10 м | 10 м | 10 | 0 | -1612554743 | 0 | 285.39 | 0 | 0 | 0 | 185.32 | 0 | 0 | 0 | 1.54 | 1 | 1 | 1 | 2 | 0 | 0 | 1 | 1 | 0 | 0.056 | )*0 | 0 | 2 | 419117470 | 1 | 0 | 1330 | 1 | 0 | 0 | 0 | 0 | 0 | 0 | 0 | 10.3779 | 0 | 0 | 0 | 0 | 0 | 1 | 0 | 0 | 0 | 0 | 0 | 0 | 0 |  | 0 | 0 | 0 | 285.39 | 185.32 | 1.54 | 0 | 0 |  | 0 | 0 | 0 | 0 | 0 | 0 |  | 0 |  | 0
446 | 419115877 | 412994333 | 417175540 | 1 | 1 | 1 | 3 | 10.2.02.08-0001 | ФСБЦ-2022, 10.2.02.08-0001, приказ Минстроя России от 18.05.2022 г. № 378/пр | Проволока медная круглая мягкая электротехническая, диаметр 1,0-3,0 мм и выше | 1348 | 1009 | т | т | 1000 | 0 | 1793987537 | 0 | 1144599.95 | 0 | 0 | 0 | 1050091.7 | 0 | 0 | 0 | 1.09 | 1 | 1 | 1 | 2 | 0 | 0 | 1 | 1 | 0 | 2e-05 | )*0 | 0 | 2 | 419117471 | 1 | 0 | 1331 | 1 | 0 | 0 | 0 | 0 | 0 | 0 | 0 | 21.0018 | 0 | 0 | 0 | 0 | 0 | 1 | 0 | 0 | 0 | 0 | 0 | 0 | 0 |  | 0 | 0 | 0 | 1144599.95 | 1050091.7 | 1.09 | 0 | 0 |  | 0 | 0 | 0 | 0 | 0 | 0 |  | 0 |  | 0
446 | 419115877 | 412994333 | 417175584 | 1 | 1 | 1 | 3 | 10.3.02.03-0036 | ФСБЦ-2022, 10.3.02.03-0036, приказ Минстроя России от 18.05.2022 г. № 378/пр | Припои оловянно-свинцовые сурьмянистые, марка ПОССу 30-2 | 1346 | 1009 | кг | кг | 1 | 0 | -242288594 | 0 | 1400.99 | 0 | 0 | 0 | 870.18 | 0 | 0 | 0 | 1.61 | 1 | 1 | 1 | 2 | 0 | 0 | 1 | 1 | 0 | 0.31 | )*0 | 0 | 2 | 419117472 | 1 | 0 | 1332 | 1 | 0 | 0 | 0 | 0 | 0 | 0 | 0 | 269.7558 | 0 | 0 | 0 | 0 | 0 | 1 | 0 | 0 | 0 | 0 | 0 | 0 | 0 |  | 0 | 0 | 0 | 1400.99 | 870.18 | 1.61 | 0 | 0 |  | 0 | 0 | 0 | 0 | 0 | 0 |  | 0 |  | 0
446 | 419115877 | 412994333 | 417191019 | 1 | 1 | 1 | 3 | 20.1.02.06-0021 | ФСБЦ-2022, 20.1.02.06-0021, приказ Минстроя России от 18.05.2022 г. № 378/пр | Паста паяльная бескислотная | 1346 | 1009 | кг | кг | 1 | 0 | 1105037238 | 0 | 3060.54 | 0 | 0 | 0 | 1912.84 | 0 | 0 | 0 | 1.6 | 1 | 1 | 1 | 2 | 0 | 0 | 1 | 1 | 0 | 0.004 | )*0 | 0 | 2 | 419117473 | 1 | 0 | 1333 | 1 | 0 | 0 | 0 | 0 | 0 | 0 | 0 | 7.6514 | 0 | 0 | 0 | 0 | 0 | 1 | 0 | 0 | 0 | 0 | 0 | 0 | 0 |  | 0 | 0 | 0 | 3060.54 | 1912.84 | 1.6 | 0 | 0 |  | 0 | 0 | 0 | 0 | 0 | 0 |  | 0 |  | 0
446 | 419115877 | 412994333 | 417191297 | 1 | 1 | 1 | 3 | 20.2.01.01-0001 | ФСБЦ-2022, 20.2.01.01-0001, приказ Минстроя России от 18.05.2022 г. № 378/пр | Гильзы бумажные ГБ-2,8 | 1407 | 1013 | 1000 ШТ | 1000 ШТ | 1 | 0 | 1621563159 | 0 | 4942.57 | 0 | 0 | 0 | 3581.57 | 0 | 0 | 0 | 1.38 | 1 | 1 | 1 | 2 | 0 | 0 | 1 | 1 | 0 | 0.21 | )*0 | 0 | 2 | 419117474 | 1 | 0 | 1334 | 1 | 0 | 0 | 0 | 0 | 0 | 0 | 0 | 752.1297 | 0 | 0 | 0 | 0 | 0 | 1 | 0 | 0 | 0 | 0 | 0 | 0 | 0 |  | 0 | 0 | 0 | 4942.57 | 3581.57 | 1.38 | 0 | 0 |  | 0 | 0 | 0 | 0 | 0 | 0 |  | 0 |  | 0
446 | 419115877 | 412994333 | 417192554 | 1 | 1 | 1 | 3 | 20.2.09.02-0031 | ФСБЦ-2022, 20.2.09.02-0031, приказ Минстроя России от 18.05.2022 г. № 378/пр | Прокладки паронитовые, размеры 2,7х5 мм | 1407 | 1013 | 1000 ШТ | 1000 ШТ | 1 | 0 | 1491121982 | 0 | 2717.19 | 0 | 0 | 0 | 2191.28 | 0 | 0 | 0 | 1.24 | 1 | 1 | 1 | 2 | 0 | 0 | 1 | 1 | 0 | 0.105 | )*0 | 0 | 2 | 419117475 | 1 | 0 | 1335 | 1 | 0 | 0 | 0 | 0 | 0 | 0 | 0 | 230.0844 | 0 | 0 | 0 | 0 | 0 | 1 | 0 | 0 | 0 | 0 | 0 | 0 | 0 |  | 0 | 0 | 0 | 2717.19 | 2191.28 | 1.24 | 0 | 0 |  | 0 | 0 | 0 | 0 | 0 | 0 |  | 0 |  | 0
446 | 419115877 | 412994333 | 417192694 | 1 | 1 | 1 | 3 | 20.2.09.10-0012 | ФСБЦ-2022, 20.2.09.10-0012, приказ Минстроя России от 18.05.2022 г. № 378/пр | Муфта защитная для кабелей связи соединительная МС-35 | 1371 | 1013 | ШТ | ШТ | 1 | 0 | 1274781861 | 0 | 347.68 | 0 | 0 | 0 | 280.39 | 0 | 0 | 0 | 1.24 | 1 | 1 | 1 | 2 | 0 | 0 | 1 | 1 | 0 | 1 | )*0 | 0 | 2 | 419117476 | 1 | 0 | 1336 | 1 | 0 | 0 | 0 | 0 | 0 | 0 | 0 | 280.39 | 0 | 0 | 0 | 0 | 0 | 1 | 0 | 0 | 0 | 0 | 0 | 0 | 0 |  | 0 | 0 | 0 | 347.68 | 280.39 | 1.24 | 0 | 0 |  | 0 | 0 | 0 | 0 | 0 | 0 |  | 0 |  | 0
446 | 419115877 | 412994333 | 417209286 | 1 | 1 | 1 | 3 | 25.2.01.01-0011 | ФСБЦ-2022, 25.2.01.01-0011, приказ Минстроя России от 18.05.2022 г. № 378/пр | Бирки винипластовые (кольца нумерационные) | 1407 | 1013 | 1000 ШТ | 1000 ШТ | 1 | 0 | -1853846720 | 0 | 468.72 | 0 | 0 | 0 | 493.39 | 0 | 0 | 0 | 0.95 | 1 | 1 | 1 | 2 | 0 | 0 | 1 | 1 | 0 | 0.001 | )*0 | 0 | 2 | 419117477 | 1 | 0 | 1337 | 1 | 0 | 0 | 0 | 0 | 0 | 0 | 0 | 0.49339 | 0 | 0 | 0 | 0 | 0 | 1 | 0 | 0 | 0 | 0 | 0 | 0 | 0 |  | 0 | 0 | 0 | 468.72 | 493.39 | 0.95 | 0 | 0 |  | 0 | 0 | 0 | 0 | 0 | 0 |  | 0 |  | 0
446 | 419115877 | 412994333 | 417096729 | 117 | 1 | 1 | 3 | 421/пр_2020_п.75_пп.а |  | Сметная стоимость вспомогательных ненормируемых материальных ресурсов, не учтенная в сметной норме, 2% | 3277935 | 1013 | % | % | 1 | 0 | 274903907 | 2 | 0 | 0 | 0 | 0 | 0 | 0 | 0 | 0 | 1 | 1 | 1 | 1 | -2 | 0 | 0 | 0 | 1 | 0 | 2 |  | 0 | 2 | 419117478 | 1 | 2048 | 1338 | 1 | 0 | 0 | 0 | 0 | 0 | 0 | 0 | 0 | 0 | 0 | 0 | 0 | 0 | 0 | 0 | 0 | 0 | 0 | 0 | 0 | 0 |  | 0 | 0 | 2 | 0 | 0 | 1 | 0 | 0 |  | 0 | 0 | 0 | 0 | 0 | 0 |  | 0 |  | 0
482 | 419115877 | 412994370 | 417090702 | 117 | 1 | 1 | 1 | 1-100-30 |  | Средний разряд работы 3,0 | 1191 | 1013 | чел.-ч. | чел.-ч. | 1 | 0 | -1833565283 | 5.4 | 0 | 0 | 0 | 479.27 | 0 | 0 | 0 | 479.27 | 1 | 1 | 1 | 1 | -2 | 0 | 0 | 1 | 1 | 0 | 18 | *0,3 | 1 | 2 | 419117479 | 1 | 0 | 1339 | 1 | 0 | 0 | 0 | 0 | 0 | 0 | 0 | 0 | 0 | 0 | 8626.86 | 18 | 0 | 1 | 0 | 0 | 0 | 2588.058 | 5.4 | 0 | 1 | 8626.86 | 5.4 | 0 | 5.4 | 479.27 | 479.27 | 1 | 2588.058 | 0 |  | 0 | 0 | 0 | 2588.06 | 2588.06 | 1 |  | 0 |  | 0
482 | 419115877 | 412994370 | 417090896 | 117 | 1 | 1 | 1 | 4-100-00 |  | Затраты труда машинистов | 1191 | 1013 | чел.-ч. | чел.-ч. | 1 | 0 | -1417349443 | 0.42 | 0 | 0 | 0 | 0 | 0 | 0 | 0 | 0 | 1 | 1 | 1 | 1 | -2 | 0 | 0 | 1 | 1 | 0 | 1.4 | *0,3 | 2 | 2 | 419117480 | 1 | 0 | 1340 | 1 | 0 | 0 | 0 | 0 | 0 | 0 | 0 | 0 | 0 | 0 | 0 | 0 | 0 | 0 | 0 | 0 | 0 | 0 | 0 | 0 | 0 |  | 0 | 0 | 0.42 | 0 | 0 | 1 | 0 | 0 |  | 0 | 0 | 0 | 0 | 0 | 0 |  | 0 |  | 0
482 | 419115877 | 412994370 | 417098134 | 1 | 1 | 1 | 2 | 91.11.01-012 | ФСЭМ-2022, 91.11.01-012, приказ Минстроя России от 18.05.2022 г. № 378/пр | Машины монтажные для выполнения работ при прокладке и монтаже кабеля на базе автомобиля | 1368 | 1011 | маш.-ч | маш.-ч | 1 | 0 | 302479695 | 0.42 | 0 | 1274.25 | 620.24 | 0 | 0 | 995.51 | 620.24 | 0 | 1 | 1.28 | 1 | 1 | 2 | 0 | 0 | 1 | 1 | 0 | 1.4 | *0,3 | 1 | 2 | 419117481 | 1 | 0 | 1341 | 1 | 0 | 0 | 0 | 0 | 0 | 0 | 0 | 0 | 1393.714 | 868.336 | 0 | 0 | 1.4 | 1 | 0 | 418.1142 | 260.5008 | 0 | 0 | 0.42 | 1 |  | 0 | 0.42 | 0.42 | 1274.25 | 995.51 | 1.28 | 418.113 | 260.502 |  | 0 | 535.19 | 260.5 | 0 | 795.69 | 0 | 4-100-050 | 5 | чел.-ч. | 1
482 | 419115877 | 412994370 | 417162991 | 1 | 1 | 1 | 3 | 01.3.01.01-0001 | ФСБЦ-2022 доп.6, 01.3.01.01-0001, приказ Минстроя России от 11.05.2023 г. № 335/пр | Бензин авиационный Б-70 | 1348 | 1009 | т | т | 1000 | 0 | -465588395 | 0 | 149054.36 | 0 | 0 | 0 | 116448.72 | 0 | 0 | 0 | 1.28 | 1 | 1 | 1 | 2 | 0 | 0 | 1 | 1 | 0 | 0.0006 | *0 | 0 | 2 | 419117482 | 1 | 0 | 1342 | 1 | 0 | 0 | 0 | 0 | 0 | 0 | 0 | 69.8692 | 0 | 0 | 0 | 0 | 0 | 1 | 0 | 0 | 0 | 0 | 0 | 0 | 0 |  | 0 | 0 | 0 | 149054.36 | 116448.72 | 1.28 | 0 | 0 |  | 0 | 0 | 0 | 0 | 0 | 0 |  | 0 |  | 0
482 | 419115877 | 412994370 | 417163200 | 1 | 1 | 1 | 3 | 01.3.05.17-0002 | ФСБЦ-2022, 01.3.05.17-0002, приказ Минстроя России от 18.05.2022 г. № 378/пр | Канифоль сосновая | 1346 | 1009 | кг | кг | 1 | 0 | -1746966143 | 0 | 406.33 | 0 | 0 | 0 | 284.15 | 0 | 0 | 0 | 1.43 | 1 | 1 | 1 | 2 | 0 | 0 | 1 | 1 | 0 | 0.003 | *0 | 0 | 2 | 419117483 | 1 | 0 | 1343 | 1 | 0 | 0 | 0 | 0 | 0 | 0 | 0 | 0.85245 | 0 | 0 | 0 | 0 | 0 | 1 | 0 | 0 | 0 | 0 | 0 | 0 | 0 |  | 0 | 0 | 0 | 406.33 | 284.15 | 1.43 | 0 | 0 |  | 0 | 0 | 0 | 0 | 0 | 0 |  | 0 |  | 0
482 | 419115877 | 412994370 | 417163256 | 1 | 1 | 1 | 3 | 01.3.05.38-0371 | ФСБЦ-2022 доп.17, 01.3.05.38-0371, приказ Минстроя России от 17.02.2026 г. № 91/пр | Кислота стеариновая техническая | 1346 | 1009 | кг | кг | 1 | 0 | 1771797515 | 0 | 199.91 | 0 | 0 | 0 | 219.68 | 0 | 0 | 0 | 0.91 | 1 | 1 | 1 | 2 | 0 | 0 | 1 | 1 | 0 | 0.025 | *0 | 0 | 2 | 419117484 | 1 | 0 | 1344 | 1 | 0 | 0 | 0 | 0 | 0 | 0 | 0 | 5.492 | 0 | 0 | 0 | 0 | 0 | 1 | 0 | 0 | 0 | 0 | 0 | 0 | 0 |  | 0 | 0 | 0 | 199.91 | 219.68 | 0.91 | 0 | 0 |  | 0 | 0 | 0 | 0 | 0 | 0 |  | 0 |  | 0
482 | 419115877 | 412994370 | 417165023 | 1 | 1 | 1 | 3 | 01.7.02.04-0001 | ФСБЦ-2022, 01.7.02.04-0001, приказ Минстроя России от 18.05.2022 г. № 378/пр | Бумага кабельная электроизоляционная, двухслойная | 1346 | 1009 | кг | кг | 1 | 0 | 41226650 | 0 | 181.83 | 0 | 0 | 0 | 206.62 | 0 | 0 | 0 | 0.88 | 1 | 1 | 1 | 2 | 0 | 0 | 1 | 1 | 0 | 0.014 | *0 | 0 | 2 | 419117485 | 1 | 0 | 1345 | 1 | 0 | 0 | 0 | 0 | 0 | 0 | 0 | 2.8927 | 0 | 0 | 0 | 0 | 0 | 1 | 0 | 0 | 0 | 0 | 0 | 0 | 0 |  | 0 | 0 | 0 | 181.83 | 206.62 | 0.88 | 0 | 0 |  | 0 | 0 | 0 | 0 | 0 | 0 |  | 0 |  | 0
482 | 419115877 | 412994370 | 417165224 | 1 | 1 | 1 | 3 | 01.7.06.05-0042 | ФСБЦ-2022, 01.7.06.05-0042, приказ Минстроя России от 18.05.2022 г. № 378/пр | Ленты изоляционные из ПВХ для электромонтажных и ремонтных работ, цвет черный, ширина 19 мм, толщина 0,18 мм | 1301 | 1003 | м | м | 1 | 0 | -355258263 | 0 | 3.47 | 0 | 0 | 0 | 2.27 | 0 | 0 | 0 | 1.53 | 1 | 1 | 1 | 2 | 0 | 0 | 1 | 1 | 0 | 16.42 | *0 | 0 | 2 | 419117486 | 1 | 0 | 1346 | 1 | 0 | 0 | 0 | 0 | 0 | 0 | 0 | 37.2734 | 0 | 0 | 0 | 0 | 0 | 1 | 0 | 0 | 0 | 0 | 0 | 0 | 0 |  | 0 | 0 | 0 | 3.47 | 2.27 | 1.53 | 0 | 0 |  | 0 | 0 | 0 | 0 | 0 | 0 |  | 0 |  | 0
482 | 419115877 | 412994370 | 417175584 | 1 | 1 | 1 | 3 | 10.3.02.03-0036 | ФСБЦ-2022, 10.3.02.03-0036, приказ Минстроя России от 18.05.2022 г. № 378/пр | Припои оловянно-свинцовые сурьмянистые, марка ПОССу 30-2 | 1346 | 1009 | кг | кг | 1 | 0 | -242288594 | 0 | 1400.99 | 0 | 0 | 0 | 870.18 | 0 | 0 | 0 | 1.61 | 1 | 1 | 1 | 2 | 0 | 0 | 1 | 1 | 0 | 0.34 | *0 | 0 | 2 | 419117487 | 1 | 0 | 1347 | 1 | 0 | 0 | 0 | 0 | 0 | 0 | 0 | 295.8612 | 0 | 0 | 0 | 0 | 0 | 1 | 0 | 0 | 0 | 0 | 0 | 0 | 0 |  | 0 | 0 | 0 | 1400.99 | 870.18 | 1.61 | 0 | 0 |  | 0 | 0 | 0 | 0 | 0 | 0 |  | 0 |  | 0
482 | 419115877 | 412994370 | 417183790 | 1 | 1 | 1 | 3 | 14.4.03.03-0102 | ФСБЦ-2022 доп.4, 14.4.03.03-0102, приказ Минстроя России от 27.12.2022 г. № 1133/пр | Лак битумный БТ-577 | 1348 | 1009 | т | т | 1000 | 0 | -615866360 | 0 | 103227.06 | 0 | 0 | 0 | 80020.98 | 0 | 0 | 0 | 1.29 | 1 | 1 | 1 | 2 | 0 | 0 | 1 | 1 | 0 | 2e-05 | *0 | 0 | 2 | 419117488 | 1 | 0 | 1348 | 1 | 0 | 0 | 0 | 0 | 0 | 0 | 0 | 1.6004 | 0 | 0 | 0 | 0 | 0 | 1 | 0 | 0 | 0 | 0 | 0 | 0 | 0 |  | 0 | 0 | 0 | 103227.06 | 80020.98 | 1.29 | 0 | 0 |  | 0 | 0 | 0 | 0 | 0 | 0 |  | 0 |  | 0
482 | 419115877 | 412994370 | 417199972 | 1 | 1 | 1 | 3 | 22.2.02.02-0001 | ФСБЦ-2022, 22.2.02.02-0001, приказ Минстроя России от 18.05.2022 г. № 378/пр | Гильзы полиэтиленовые изоляционные, диаметр жилы от 1,05 до 1,2 мм, длина 70 мм, диаметр 7 мм | 1425 | 1013 | 100 ШТ | 100 ШТ | 1 | 0 | 989260561 | 0 | 119.57 | 0 | 0 | 0 | 47.26 | 0 | 0 | 0 | 2.53 | 1 | 1 | 1 | 2 | 0 | 0 | 1 | 1 | 0 | 0.17 | *0 | 0 | 2 | 419117489 | 1 | 0 | 1349 | 1 | 0 | 0 | 0 | 0 | 0 | 0 | 0 | 8.0342 | 0 | 0 | 0 | 0 | 0 | 1 | 0 | 0 | 0 | 0 | 0 | 0 | 0 |  | 0 | 0 | 0 | 119.57 | 47.26 | 2.53 | 0 | 0 |  | 0 | 0 | 0 | 0 | 0 | 0 |  | 0 |  | 0
482 | 419115877 | 412994370 | 417199978 | 1 | 1 | 1 | 3 | 22.2.02.05-0001 | ФСБЦ-2022, 22.2.02.05-0001, приказ Минстроя России от 18.05.2022 г. № 378/пр | Кольца-блоки открытые для проводов диаметром 4,0-5,0мм | 1407 | 1013 | 1000 ШТ | 1000 ШТ | 1 | 0 | 168170819 | 0 | 8352.51 | 0 | 0 | 0 | 6052.54 | 0 | 0 | 0 | 1.38 | 1 | 1 | 1 | 2 | 0 | 0 | 1 | 1 | 0 | 0.009 | *0 | 0 | 2 | 419117490 | 1 | 0 | 1350 | 1 | 0 | 0 | 0 | 0 | 0 | 0 | 0 | 54.4729 | 0 | 0 | 0 | 0 | 0 | 1 | 0 | 0 | 0 | 0 | 0 | 0 | 0 |  | 0 | 0 | 0 | 8352.51 | 6052.54 | 1.38 | 0 | 0 |  | 0 | 0 | 0 | 0 | 0 | 0 |  | 0 |  | 0
482 | 419115877 | 412994370 | 417096729 | 117 | 1 | 1 | 3 | 421/пр_2020_п.75_пп.а |  | Сметная стоимость вспомогательных ненормируемых материальных ресурсов, не учтенная в сметной норме, 2% | 3277935 | 1013 | % | % | 1 | 0 | 274903907 | 2 | 0 | 0 | 0 | 0 | 0 | 0 | 0 | 0 | 1 | 1 | 1 | 1 | -2 | 0 | 0 | 0 | 1 | 0 | 2 |  | 0 | 2 | 419117491 | 1 | 2048 | 1351 | 1 | 0 | 0 | 0 | 0 | 0 | 0 | 0 | 0 | 0 | 0 | 0 | 0 | 0 | 0 | 0 | 0 | 0 | 0 | 0 | 0 | 0 |  | 0 | 0 | 2 | 0 | 0 | 1 | 0 | 0 |  | 0 | 0 | 0 | 0 | 0 | 0 |  | 0 |  | 0
483 | 419115877 | 412994397 | 417090702 | 117 | 1 | 1 | 1 | 1-100-30 |  | Средний разряд работы 3,0 | 1191 | 1013 | чел.-ч. | чел.-ч. | 1 | 0 | -1833565283 | 18 | 0 | 0 | 0 | 479.27 | 0 | 0 | 0 | 479.27 | 1 | 1 | 1 | 1 | -2 | 0 | 0 | 1 | 1 | 0 | 18 |  | 1 | 2 | 419117492 | 1 | 0 | 1352 | 1 | 0 | 0 | 0 | 0 | 0 | 0 | 0 | 0 | 0 | 0 | 8626.86 | 18 | 0 | 1 | 0 | 0 | 0 | 8626.86 | 18 | 0 | 1 | 8626.86 | 18 | 0 | 18 | 479.27 | 479.27 | 1 | 8626.86 | 0 |  | 0 | 0 | 0 | 8626.86 | 8626.86 | 1 |  | 0 |  | 0
483 | 419115877 | 412994397 | 417090896 | 117 | 1 | 1 | 1 | 4-100-00 |  | Затраты труда машинистов | 1191 | 1013 | чел.-ч. | чел.-ч. | 1 | 0 | -1417349443 | 1.4 | 0 | 0 | 0 | 0 | 0 | 0 | 0 | 0 | 1 | 1 | 1 | 1 | -2 | 0 | 0 | 1 | 1 | 0 | 1.4 |  | 2 | 2 | 419117493 | 1 | 0 | 1353 | 1 | 0 | 0 | 0 | 0 | 0 | 0 | 0 | 0 | 0 | 0 | 0 | 0 | 0 | 0 | 0 | 0 | 0 | 0 | 0 | 0 | 0 |  | 0 | 0 | 1.4 | 0 | 0 | 1 | 0 | 0 |  | 0 | 0 | 0 | 0 | 0 | 0 |  | 0 |  | 0
483 | 419115877 | 412994397 | 417098134 | 1 | 1 | 1 | 2 | 91.11.01-012 | ФСЭМ-2022, 91.11.01-012, приказ Минстроя России от 18.05.2022 г. № 378/пр | Машины монтажные для выполнения работ при прокладке и монтаже кабеля на базе автомобиля | 1368 | 1011 | маш.-ч | маш.-ч | 1 | 0 | 302479695 | 1.4 | 0 | 1274.25 | 620.24 | 0 | 0 | 995.51 | 620.24 | 0 | 1 | 1.28 | 1 | 1 | 2 | 0 | 0 | 1 | 1 | 0 | 1.4 |  | 1 | 2 | 419117494 | 1 | 0 | 1354 | 1 | 0 | 0 | 0 | 0 | 0 | 0 | 0 | 0 | 1393.714 | 868.336 | 0 | 0 | 1.4 | 1 | 0 | 1393.714 | 868.336 | 0 | 0 | 1.4 | 1 |  | 0 | 1.4 | 1.4 | 1274.25 | 995.51 | 1.28 | 1393.71 | 868.34 |  | 0 | 1783.95 | 868.34 | 0 | 2652.29 | 0 | 4-100-050 | 5 | чел.-ч. | 1
483 | 419115877 | 412994397 | 417162991 | 1 | 1 | 1 | 3 | 01.3.01.01-0001 | ФСБЦ-2022 доп.6, 01.3.01.01-0001, приказ Минстроя России от 11.05.2023 г. № 335/пр | Бензин авиационный Б-70 | 1348 | 1009 | т | т | 1000 | 0 | -465588395 | 0 | 149054.36 | 0 | 0 | 0 | 116448.72 | 0 | 0 | 0 | 1.28 | 1 | 1 | 1 | 2 | 0 | 0 | 1 | 1 | 0 | 0.0006 | )*0 | 0 | 2 | 419117495 | 1 | 0 | 1355 | 1 | 0 | 0 | 0 | 0 | 0 | 0 | 0 | 69.8692 | 0 | 0 | 0 | 0 | 0 | 1 | 0 | 0 | 0 | 0 | 0 | 0 | 0 |  | 0 | 0 | 0 | 149054.36 | 116448.72 | 1.28 | 0 | 0 |  | 0 | 0 | 0 | 0 | 0 | 0 |  | 0 |  | 0
483 | 419115877 | 412994397 | 417163200 | 1 | 1 | 1 | 3 | 01.3.05.17-0002 | ФСБЦ-2022, 01.3.05.17-0002, приказ Минстроя России от 18.05.2022 г. № 378/пр | Канифоль сосновая | 1346 | 1009 | кг | кг | 1 | 0 | -1746966143 | 0 | 406.33 | 0 | 0 | 0 | 284.15 | 0 | 0 | 0 | 1.43 | 1 | 1 | 1 | 2 | 0 | 0 | 1 | 1 | 0 | 0.003 | )*0 | 0 | 2 | 419117496 | 1 | 0 | 1356 | 1 | 0 | 0 | 0 | 0 | 0 | 0 | 0 | 0.85245 | 0 | 0 | 0 | 0 | 0 | 1 | 0 | 0 | 0 | 0 | 0 | 0 | 0 |  | 0 | 0 | 0 | 406.33 | 284.15 | 1.43 | 0 | 0 |  | 0 | 0 | 0 | 0 | 0 | 0 |  | 0 |  | 0
483 | 419115877 | 412994397 | 417163256 | 1 | 1 | 1 | 3 | 01.3.05.38-0371 | ФСБЦ-2022 доп.17, 01.3.05.38-0371, приказ Минстроя России от 17.02.2026 г. № 91/пр | Кислота стеариновая техническая | 1346 | 1009 | кг | кг | 1 | 0 | 1771797515 | 0 | 199.91 | 0 | 0 | 0 | 219.68 | 0 | 0 | 0 | 0.91 | 1 | 1 | 1 | 2 | 0 | 0 | 1 | 1 | 0 | 0.025 | )*0 | 0 | 2 | 419117497 | 1 | 0 | 1357 | 1 | 0 | 0 | 0 | 0 | 0 | 0 | 0 | 5.492 | 0 | 0 | 0 | 0 | 0 | 1 | 0 | 0 | 0 | 0 | 0 | 0 | 0 |  | 0 | 0 | 0 | 199.91 | 219.68 | 0.91 | 0 | 0 |  | 0 | 0 | 0 | 0 | 0 | 0 |  | 0 |  | 0
483 | 419115877 | 412994397 | 417165023 | 1 | 1 | 1 | 3 | 01.7.02.04-0001 | ФСБЦ-2022, 01.7.02.04-0001, приказ Минстроя России от 18.05.2022 г. № 378/пр | Бумага кабельная электроизоляционная, двухслойная | 1346 | 1009 | кг | кг | 1 | 0 | 41226650 | 0 | 181.83 | 0 | 0 | 0 | 206.62 | 0 | 0 | 0 | 0.88 | 1 | 1 | 1 | 2 | 0 | 0 | 1 | 1 | 0 | 0.014 | )*0 | 0 | 2 | 419117498 | 1 | 0 | 1358 | 1 | 0 | 0 | 0 | 0 | 0 | 0 | 0 | 2.8927 | 0 | 0 | 0 | 0 | 0 | 1 | 0 | 0 | 0 | 0 | 0 | 0 | 0 |  | 0 | 0 | 0 | 181.83 | 206.62 | 0.88 | 0 | 0 |  | 0 | 0 | 0 | 0 | 0 | 0 |  | 0 |  | 0
483 | 419115877 | 412994397 | 417165224 | 1 | 1 | 1 | 3 | 01.7.06.05-0042 | ФСБЦ-2022, 01.7.06.05-0042, приказ Минстроя России от 18.05.2022 г. № 378/пр | Ленты изоляционные из ПВХ для электромонтажных и ремонтных работ, цвет черный, ширина 19 мм, толщина 0,18 мм | 1301 | 1003 | м | м | 1 | 0 | -355258263 | 0 | 3.47 | 0 | 0 | 0 | 2.27 | 0 | 0 | 0 | 1.53 | 1 | 1 | 1 | 2 | 0 | 0 | 1 | 1 | 0 | 16.42 | )*0 | 0 | 2 | 419117499 | 1 | 0 | 1359 | 1 | 0 | 0 | 0 | 0 | 0 | 0 | 0 | 37.2734 | 0 | 0 | 0 | 0 | 0 | 1 | 0 | 0 | 0 | 0 | 0 | 0 | 0 |  | 0 | 0 | 0 | 3.47 | 2.27 | 1.53 | 0 | 0 |  | 0 | 0 | 0 | 0 | 0 | 0 |  | 0 |  | 0
483 | 419115877 | 412994397 | 417175584 | 1 | 1 | 1 | 3 | 10.3.02.03-0036 | ФСБЦ-2022, 10.3.02.03-0036, приказ Минстроя России от 18.05.2022 г. № 378/пр | Припои оловянно-свинцовые сурьмянистые, марка ПОССу 30-2 | 1346 | 1009 | кг | кг | 1 | 0 | -242288594 | 0 | 1400.99 | 0 | 0 | 0 | 870.18 | 0 | 0 | 0 | 1.61 | 1 | 1 | 1 | 2 | 0 | 0 | 1 | 1 | 0 | 0.34 | )*0 | 0 | 2 | 419117500 | 1 | 0 | 1360 | 1 | 0 | 0 | 0 | 0 | 0 | 0 | 0 | 295.8612 | 0 | 0 | 0 | 0 | 0 | 1 | 0 | 0 | 0 | 0 | 0 | 0 | 0 |  | 0 | 0 | 0 | 1400.99 | 870.18 | 1.61 | 0 | 0 |  | 0 | 0 | 0 | 0 | 0 | 0 |  | 0 |  | 0
483 | 419115877 | 412994397 | 417183790 | 1 | 1 | 1 | 3 | 14.4.03.03-0102 | ФСБЦ-2022 доп.4, 14.4.03.03-0102, приказ Минстроя России от 27.12.2022 г. № 1133/пр | Лак битумный БТ-577 | 1348 | 1009 | т | т | 1000 | 0 | -615866360 | 0 | 103227.06 | 0 | 0 | 0 | 80020.98 | 0 | 0 | 0 | 1.29 | 1 | 1 | 1 | 2 | 0 | 0 | 1 | 1 | 0 | 2e-05 | )*0 | 0 | 2 | 419117501 | 1 | 0 | 1361 | 1 | 0 | 0 | 0 | 0 | 0 | 0 | 0 | 1.6004 | 0 | 0 | 0 | 0 | 0 | 1 | 0 | 0 | 0 | 0 | 0 | 0 | 0 |  | 0 | 0 | 0 | 103227.06 | 80020.98 | 1.29 | 0 | 0 |  | 0 | 0 | 0 | 0 | 0 | 0 |  | 0 |  | 0
483 | 419115877 | 412994397 | 417199972 | 1 | 1 | 1 | 3 | 22.2.02.02-0001 | ФСБЦ-2022, 22.2.02.02-0001, приказ Минстроя России от 18.05.2022 г. № 378/пр | Гильзы полиэтиленовые изоляционные, диаметр жилы от 1,05 до 1,2 мм, длина 70 мм, диаметр 7 мм | 1425 | 1013 | 100 ШТ | 100 ШТ | 1 | 0 | 989260561 | 0 | 119.57 | 0 | 0 | 0 | 47.26 | 0 | 0 | 0 | 2.53 | 1 | 1 | 1 | 2 | 0 | 0 | 1 | 1 | 0 | 0.17 | )*0 | 0 | 2 | 419117502 | 1 | 0 | 1362 | 1 | 0 | 0 | 0 | 0 | 0 | 0 | 0 | 8.0342 | 0 | 0 | 0 | 0 | 0 | 1 | 0 | 0 | 0 | 0 | 0 | 0 | 0 |  | 0 | 0 | 0 | 119.57 | 47.26 | 2.53 | 0 | 0 |  | 0 | 0 | 0 | 0 | 0 | 0 |  | 0 |  | 0
483 | 419115877 | 412994397 | 417199978 | 1 | 1 | 1 | 3 | 22.2.02.05-0001 | ФСБЦ-2022, 22.2.02.05-0001, приказ Минстроя России от 18.05.2022 г. № 378/пр | Кольца-блоки открытые для проводов диаметром 4,0-5,0мм | 1407 | 1013 | 1000 ШТ | 1000 ШТ | 1 | 0 | 168170819 | 0 | 8352.51 | 0 | 0 | 0 | 6052.54 | 0 | 0 | 0 | 1.38 | 1 | 1 | 1 | 2 | 0 | 0 | 1 | 1 | 0 | 0.009 | )*0 | 0 | 2 | 419117503 | 1 | 0 | 1363 | 1 | 0 | 0 | 0 | 0 | 0 | 0 | 0 | 54.4729 | 0 | 0 | 0 | 0 | 0 | 1 | 0 | 0 | 0 | 0 | 0 | 0 | 0 |  | 0 | 0 | 0 | 8352.51 | 6052.54 | 1.38 | 0 | 0 |  | 0 | 0 | 0 | 0 | 0 | 0 |  | 0 |  | 0
483 | 419115877 | 412994397 | 417096729 | 117 | 1 | 1 | 3 | 421/пр_2020_п.75_пп.а |  | Сметная стоимость вспомогательных ненормируемых материальных ресурсов, не учтенная в сметной норме, 2% | 3277935 | 1013 | % | % | 1 | 0 | 274903907 | 2 | 0 | 0 | 0 | 0 | 0 | 0 | 0 | 0 | 1 | 1 | 1 | 1 | -2 | 0 | 0 | 0 | 1 | 0 | 2 |  | 0 | 2 | 419117504 | 1 | 2048 | 1364 | 1 | 0 | 0 | 0 | 0 | 0 | 0 | 0 | 0 | 0 | 0 | 0 | 0 | 0 | 0 | 0 | 0 | 0 | 0 | 0 | 0 | 0 |  | 0 | 0 | 2 | 0 | 0 | 1 | 0 | 0 |  | 0 | 0 | 0 | 0 | 0 | 0 |  | 0 |  | 0
484 | 419115877 | 412994424 | 417090702 | 117 | 1 | 1 | 1 | 1-100-30 |  | Средний разряд работы 3,0 | 1191 | 1013 | чел.-ч. | чел.-ч. | 1 | 0 | -1833565283 | 6 | 0 | 0 | 0 | 479.27 | 0 | 0 | 0 | 479.27 | 1 | 1 | 1 | 1 | -2 | 0 | 0 | 1 | 1 | 0 | 20 | *0,3 | 1 | 2 | 419117505 | 1 | 0 | 1365 | 1 | 0 | 0 | 0 | 0 | 0 | 0 | 0 | 0 | 0 | 0 | 9585.4 | 20 | 0 | 1 | 0 | 0 | 0 | 2875.62 | 6 | 0 | 1 | 9585.4 | 6 | 0 | 6 | 479.27 | 479.27 | 1 | 2875.62 | 0 |  | 0 | 0 | 0 | 2875.62 | 2875.62 | 1 |  | 0 |  | 0
484 | 419115877 | 412994424 | 417090896 | 117 | 1 | 1 | 1 | 4-100-00 |  | Затраты труда машинистов | 1191 | 1013 | чел.-ч. | чел.-ч. | 1 | 0 | -1417349443 | 0.468 | 0 | 0 | 0 | 0 | 0 | 0 | 0 | 0 | 1 | 1 | 1 | 1 | -2 | 0 | 0 | 1 | 1 | 0 | 1.56 | *0,3 | 2 | 2 | 419117506 | 1 | 0 | 1366 | 1 | 0 | 0 | 0 | 0 | 0 | 0 | 0 | 0 | 0 | 0 | 0 | 0 | 0 | 0 | 0 | 0 | 0 | 0 | 0 | 0 | 0 |  | 0 | 0 | 0.468 | 0 | 0 | 1 | 0 | 0 |  | 0 | 0 | 0 | 0 | 0 | 0 |  | 0 |  | 0
484 | 419115877 | 412994424 | 417098134 | 1 | 1 | 1 | 2 | 91.11.01-012 | ФСЭМ-2022, 91.11.01-012, приказ Минстроя России от 18.05.2022 г. № 378/пр | Машины монтажные для выполнения работ при прокладке и монтаже кабеля на базе автомобиля | 1368 | 1011 | маш.-ч | маш.-ч | 1 | 0 | 302479695 | 0.468 | 0 | 1274.25 | 620.24 | 0 | 0 | 995.51 | 620.24 | 0 | 1 | 1.28 | 1 | 1 | 2 | 0 | 0 | 1 | 1 | 0 | 1.56 | *0,3 | 1 | 2 | 419117507 | 1 | 0 | 1367 | 1 | 0 | 0 | 0 | 0 | 0 | 0 | 0 | 0 | 1552.9956 | 967.5744 | 0 | 0 | 1.56 | 1 | 0 | 465.8987 | 290.2723 | 0 | 0 | 0.468 | 1 |  | 0 | 0.468 | 0.468 | 1274.25 | 995.51 | 1.28 | 465.9 | 290.271 |  | 0 | 596.35 | 290.27 | 0 | 886.62 | 0 | 4-100-050 | 5 | чел.-ч. | 1
484 | 419115877 | 412994424 | 417162991 | 1 | 1 | 1 | 3 | 01.3.01.01-0001 | ФСБЦ-2022 доп.6, 01.3.01.01-0001, приказ Минстроя России от 11.05.2023 г. № 335/пр | Бензин авиационный Б-70 | 1348 | 1009 | т | т | 1000 | 0 | -465588395 | 0 | 149054.36 | 0 | 0 | 0 | 116448.72 | 0 | 0 | 0 | 1.28 | 1 | 1 | 1 | 2 | 0 | 0 | 1 | 1 | 0 | 0.0007 | *0 | 0 | 2 | 419117508 | 1 | 0 | 1368 | 1 | 0 | 0 | 0 | 0 | 0 | 0 | 0 | 81.5141 | 0 | 0 | 0 | 0 | 0 | 1 | 0 | 0 | 0 | 0 | 0 | 0 | 0 |  | 0 | 0 | 0 | 149054.36 | 116448.72 | 1.28 | 0 | 0 |  | 0 | 0 | 0 | 0 | 0 | 0 |  | 0 |  | 0
484 | 419115877 | 412994424 | 417163200 | 1 | 1 | 1 | 3 | 01.3.05.17-0002 | ФСБЦ-2022, 01.3.05.17-0002, приказ Минстроя России от 18.05.2022 г. № 378/пр | Канифоль сосновая | 1346 | 1009 | кг | кг | 1 | 0 | -1746966143 | 0 | 406.33 | 0 | 0 | 0 | 284.15 | 0 | 0 | 0 | 1.43 | 1 | 1 | 1 | 2 | 0 | 0 | 1 | 1 | 0 | 0.005 | *0 | 0 | 2 | 419117509 | 1 | 0 | 1369 | 1 | 0 | 0 | 0 | 0 | 0 | 0 | 0 | 1.4207 | 0 | 0 | 0 | 0 | 0 | 1 | 0 | 0 | 0 | 0 | 0 | 0 | 0 |  | 0 | 0 | 0 | 406.33 | 284.15 | 1.43 | 0 | 0 |  | 0 | 0 | 0 | 0 | 0 | 0 |  | 0 |  | 0
484 | 419115877 | 412994424 | 417163256 | 1 | 1 | 1 | 3 | 01.3.05.38-0371 | ФСБЦ-2022 доп.17, 01.3.05.38-0371, приказ Минстроя России от 17.02.2026 г. № 91/пр | Кислота стеариновая техническая | 1346 | 1009 | кг | кг | 1 | 0 | 1771797515 | 0 | 199.91 | 0 | 0 | 0 | 219.68 | 0 | 0 | 0 | 0.91 | 1 | 1 | 1 | 2 | 0 | 0 | 1 | 1 | 0 | 0.025 | *0 | 0 | 2 | 419117510 | 1 | 0 | 1370 | 1 | 0 | 0 | 0 | 0 | 0 | 0 | 0 | 5.492 | 0 | 0 | 0 | 0 | 0 | 1 | 0 | 0 | 0 | 0 | 0 | 0 | 0 |  | 0 | 0 | 0 | 199.91 | 219.68 | 0.91 | 0 | 0 |  | 0 | 0 | 0 | 0 | 0 | 0 |  | 0 |  | 0
484 | 419115877 | 412994424 | 417165023 | 1 | 1 | 1 | 3 | 01.7.02.04-0001 | ФСБЦ-2022, 01.7.02.04-0001, приказ Минстроя России от 18.05.2022 г. № 378/пр | Бумага кабельная электроизоляционная, двухслойная | 1346 | 1009 | кг | кг | 1 | 0 | 41226650 | 0 | 181.83 | 0 | 0 | 0 | 206.62 | 0 | 0 | 0 | 0.88 | 1 | 1 | 1 | 2 | 0 | 0 | 1 | 1 | 0 | 0.019 | *0 | 0 | 2 | 419117511 | 1 | 0 | 1371 | 1 | 0 | 0 | 0 | 0 | 0 | 0 | 0 | 3.9258 | 0 | 0 | 0 | 0 | 0 | 1 | 0 | 0 | 0 | 0 | 0 | 0 | 0 |  | 0 | 0 | 0 | 181.83 | 206.62 | 0.88 | 0 | 0 |  | 0 | 0 | 0 | 0 | 0 | 0 |  | 0 |  | 0
484 | 419115877 | 412994424 | 417165224 | 1 | 1 | 1 | 3 | 01.7.06.05-0042 | ФСБЦ-2022, 01.7.06.05-0042, приказ Минстроя России от 18.05.2022 г. № 378/пр | Ленты изоляционные из ПВХ для электромонтажных и ремонтных работ, цвет черный, ширина 19 мм, толщина 0,18 мм | 1301 | 1003 | м | м | 1 | 0 | -355258263 | 0 | 3.47 | 0 | 0 | 0 | 2.27 | 0 | 0 | 0 | 1.53 | 1 | 1 | 1 | 2 | 0 | 0 | 1 | 1 | 0 | 22.32 | *0 | 0 | 2 | 419117512 | 1 | 0 | 1372 | 1 | 0 | 0 | 0 | 0 | 0 | 0 | 0 | 50.6664 | 0 | 0 | 0 | 0 | 0 | 1 | 0 | 0 | 0 | 0 | 0 | 0 | 0 |  | 0 | 0 | 0 | 3.47 | 2.27 | 1.53 | 0 | 0 |  | 0 | 0 | 0 | 0 | 0 | 0 |  | 0 |  | 0
484 | 419115877 | 412994424 | 417175584 | 1 | 1 | 1 | 3 | 10.3.02.03-0036 | ФСБЦ-2022, 10.3.02.03-0036, приказ Минстроя России от 18.05.2022 г. № 378/пр | Припои оловянно-свинцовые сурьмянистые, марка ПОССу 30-2 | 1346 | 1009 | кг | кг | 1 | 0 | -242288594 | 0 | 1400.99 | 0 | 0 | 0 | 870.18 | 0 | 0 | 0 | 1.61 | 1 | 1 | 1 | 2 | 0 | 0 | 1 | 1 | 0 | 0.42 | *0 | 0 | 2 | 419117513 | 1 | 0 | 1373 | 1 | 0 | 0 | 0 | 0 | 0 | 0 | 0 | 365.4756 | 0 | 0 | 0 | 0 | 0 | 1 | 0 | 0 | 0 | 0 | 0 | 0 | 0 |  | 0 | 0 | 0 | 1400.99 | 870.18 | 1.61 | 0 | 0 |  | 0 | 0 | 0 | 0 | 0 | 0 |  | 0 |  | 0
484 | 419115877 | 412994424 | 417183790 | 1 | 1 | 1 | 3 | 14.4.03.03-0102 | ФСБЦ-2022 доп.4, 14.4.03.03-0102, приказ Минстроя России от 27.12.2022 г. № 1133/пр | Лак битумный БТ-577 | 1348 | 1009 | т | т | 1000 | 0 | -615866360 | 0 | 103227.06 | 0 | 0 | 0 | 80020.98 | 0 | 0 | 0 | 1.29 | 1 | 1 | 1 | 2 | 0 | 0 | 1 | 1 | 0 | 2e-05 | *0 | 0 | 2 | 419117514 | 1 | 0 | 1374 | 1 | 0 | 0 | 0 | 0 | 0 | 0 | 0 | 1.6004 | 0 | 0 | 0 | 0 | 0 | 1 | 0 | 0 | 0 | 0 | 0 | 0 | 0 |  | 0 | 0 | 0 | 103227.06 | 80020.98 | 1.29 | 0 | 0 |  | 0 | 0 | 0 | 0 | 0 | 0 |  | 0 |  | 0
484 | 419115877 | 412994424 | 417199972 | 1 | 1 | 1 | 3 | 22.2.02.02-0001 | ФСБЦ-2022, 22.2.02.02-0001, приказ Минстроя России от 18.05.2022 г. № 378/пр | Гильзы полиэтиленовые изоляционные, диаметр жилы от 1,05 до 1,2 мм, длина 70 мм, диаметр 7 мм | 1425 | 1013 | 100 ШТ | 100 ШТ | 1 | 0 | 989260561 | 0 | 119.57 | 0 | 0 | 0 | 47.26 | 0 | 0 | 0 | 2.53 | 1 | 1 | 1 | 2 | 0 | 0 | 1 | 1 | 0 | 0.3 | *0 | 0 | 2 | 419117515 | 1 | 0 | 1375 | 1 | 0 | 0 | 0 | 0 | 0 | 0 | 0 | 14.178 | 0 | 0 | 0 | 0 | 0 | 1 | 0 | 0 | 0 | 0 | 0 | 0 | 0 |  | 0 | 0 | 0 | 119.57 | 47.26 | 2.53 | 0 | 0 |  | 0 | 0 | 0 | 0 | 0 | 0 |  | 0 |  | 0
484 | 419115877 | 412994424 | 417199978 | 1 | 1 | 1 | 3 | 22.2.02.05-0001 | ФСБЦ-2022, 22.2.02.05-0001, приказ Минстроя России от 18.05.2022 г. № 378/пр | Кольца-блоки открытые для проводов диаметром 4,0-5,0мм | 1407 | 1013 | 1000 ШТ | 1000 ШТ | 1 | 0 | 168170819 | 0 | 8352.51 | 0 | 0 | 0 | 6052.54 | 0 | 0 | 0 | 1.38 | 1 | 1 | 1 | 2 | 0 | 0 | 1 | 1 | 0 | 0.015 | *0 | 0 | 2 | 419117516 | 1 | 0 | 1376 | 1 | 0 | 0 | 0 | 0 | 0 | 0 | 0 | 90.7881 | 0 | 0 | 0 | 0 | 0 | 1 | 0 | 0 | 0 | 0 | 0 | 0 | 0 |  | 0 | 0 | 0 | 8352.51 | 6052.54 | 1.38 | 0 | 0 |  | 0 | 0 | 0 | 0 | 0 | 0 |  | 0 |  | 0
484 | 419115877 | 412994424 | 417096729 | 117 | 1 | 1 | 3 | 421/пр_2020_п.75_пп.а |  | Сметная стоимость вспомогательных ненормируемых материальных ресурсов, не учтенная в сметной норме, 2% | 3277935 | 1013 | % | % | 1 | 0 | 274903907 | 2 | 0 | 0 | 0 | 0 | 0 | 0 | 0 | 0 | 1 | 1 | 1 | 1 | -2 | 0 | 0 | 0 | 1 | 0 | 2 |  | 0 | 2 | 419117517 | 1 | 2048 | 1377 | 1 | 0 | 0 | 0 | 0 | 0 | 0 | 0 | 0 | 0 | 0 | 0 | 0 | 0 | 0 | 0 | 0 | 0 | 0 | 0 | 0 | 0 |  | 0 | 0 | 2 | 0 | 0 | 1 | 0 | 0 |  | 0 | 0 | 0 | 0 | 0 | 0 |  | 0 |  | 0
485 | 419115877 | 412994451 | 417090702 | 117 | 1 | 1 | 1 | 1-100-30 |  | Средний разряд работы 3,0 | 1191 | 1013 | чел.-ч. | чел.-ч. | 1 | 0 | -1833565283 | 20 | 0 | 0 | 0 | 479.27 | 0 | 0 | 0 | 479.27 | 1 | 1 | 1 | 1 | -2 | 0 | 0 | 1 | 1 | 0 | 20 |  | 1 | 2 | 419117518 | 1 | 0 | 1378 | 1 | 0 | 0 | 0 | 0 | 0 | 0 | 0 | 0 | 0 | 0 | 9585.4 | 20 | 0 | 1 | 0 | 0 | 0 | 9585.4 | 20 | 0 | 1 | 9585.4 | 20 | 0 | 20 | 479.27 | 479.27 | 1 | 9585.4 | 0 |  | 0 | 0 | 0 | 9585.4 | 9585.4 | 1 |  | 0 |  | 0
485 | 419115877 | 412994451 | 417090896 | 117 | 1 | 1 | 1 | 4-100-00 |  | Затраты труда машинистов | 1191 | 1013 | чел.-ч. | чел.-ч. | 1 | 0 | -1417349443 | 1.56 | 0 | 0 | 0 | 0 | 0 | 0 | 0 | 0 | 1 | 1 | 1 | 1 | -2 | 0 | 0 | 1 | 1 | 0 | 1.56 |  | 2 | 2 | 419117519 | 1 | 0 | 1379 | 1 | 0 | 0 | 0 | 0 | 0 | 0 | 0 | 0 | 0 | 0 | 0 | 0 | 0 | 0 | 0 | 0 | 0 | 0 | 0 | 0 | 0 |  | 0 | 0 | 1.56 | 0 | 0 | 1 | 0 | 0 |  | 0 | 0 | 0 | 0 | 0 | 0 |  | 0 |  | 0
485 | 419115877 | 412994451 | 417098134 | 1 | 1 | 1 | 2 | 91.11.01-012 | ФСЭМ-2022, 91.11.01-012, приказ Минстроя России от 18.05.2022 г. № 378/пр | Машины монтажные для выполнения работ при прокладке и монтаже кабеля на базе автомобиля | 1368 | 1011 | маш.-ч | маш.-ч | 1 | 0 | 302479695 | 1.56 | 0 | 1274.25 | 620.24 | 0 | 0 | 995.51 | 620.24 | 0 | 1 | 1.28 | 1 | 1 | 2 | 0 | 0 | 1 | 1 | 0 | 1.56 |  | 1 | 2 | 419117520 | 1 | 0 | 1380 | 1 | 0 | 0 | 0 | 0 | 0 | 0 | 0 | 0 | 1552.9956 | 967.5744 | 0 | 0 | 1.56 | 1 | 0 | 1552.9956 | 967.5744 | 0 | 0 | 1.56 | 1 |  | 0 | 1.56 | 1.56 | 1274.25 | 995.51 | 1.28 | 1553 | 967.57 |  | 0 | 1987.83 | 967.57 | 0 | 2955.4 | 0 | 4-100-050 | 5 | чел.-ч. | 1
485 | 419115877 | 412994451 | 417162991 | 1 | 1 | 1 | 3 | 01.3.01.01-0001 | ФСБЦ-2022 доп.6, 01.3.01.01-0001, приказ Минстроя России от 11.05.2023 г. № 335/пр | Бензин авиационный Б-70 | 1348 | 1009 | т | т | 1000 | 0 | -465588395 | 0 | 149054.36 | 0 | 0 | 0 | 116448.72 | 0 | 0 | 0 | 1.28 | 1 | 1 | 1 | 2 | 0 | 0 | 1 | 1 | 0 | 0.0007 | )*0 | 0 | 2 | 419117521 | 1 | 0 | 1381 | 1 | 0 | 0 | 0 | 0 | 0 | 0 | 0 | 81.5141 | 0 | 0 | 0 | 0 | 0 | 1 | 0 | 0 | 0 | 0 | 0 | 0 | 0 |  | 0 | 0 | 0 | 149054.36 | 116448.72 | 1.28 | 0 | 0 |  | 0 | 0 | 0 | 0 | 0 | 0 |  | 0 |  | 0
485 | 419115877 | 412994451 | 417163200 | 1 | 1 | 1 | 3 | 01.3.05.17-0002 | ФСБЦ-2022, 01.3.05.17-0002, приказ Минстроя России от 18.05.2022 г. № 378/пр | Канифоль сосновая | 1346 | 1009 | кг | кг | 1 | 0 | -1746966143 | 0 | 406.33 | 0 | 0 | 0 | 284.15 | 0 | 0 | 0 | 1.43 | 1 | 1 | 1 | 2 | 0 | 0 | 1 | 1 | 0 | 0.005 | )*0 | 0 | 2 | 419117522 | 1 | 0 | 1382 | 1 | 0 | 0 | 0 | 0 | 0 | 0 | 0 | 1.4207 | 0 | 0 | 0 | 0 | 0 | 1 | 0 | 0 | 0 | 0 | 0 | 0 | 0 |  | 0 | 0 | 0 | 406.33 | 284.15 | 1.43 | 0 | 0 |  | 0 | 0 | 0 | 0 | 0 | 0 |  | 0 |  | 0
485 | 419115877 | 412994451 | 417163256 | 1 | 1 | 1 | 3 | 01.3.05.38-0371 | ФСБЦ-2022 доп.17, 01.3.05.38-0371, приказ Минстроя России от 17.02.2026 г. № 91/пр | Кислота стеариновая техническая | 1346 | 1009 | кг | кг | 1 | 0 | 1771797515 | 0 | 199.91 | 0 | 0 | 0 | 219.68 | 0 | 0 | 0 | 0.91 | 1 | 1 | 1 | 2 | 0 | 0 | 1 | 1 | 0 | 0.025 | )*0 | 0 | 2 | 419117523 | 1 | 0 | 1383 | 1 | 0 | 0 | 0 | 0 | 0 | 0 | 0 | 5.492 | 0 | 0 | 0 | 0 | 0 | 1 | 0 | 0 | 0 | 0 | 0 | 0 | 0 |  | 0 | 0 | 0 | 199.91 | 219.68 | 0.91 | 0 | 0 |  | 0 | 0 | 0 | 0 | 0 | 0 |  | 0 |  | 0
485 | 419115877 | 412994451 | 417165023 | 1 | 1 | 1 | 3 | 01.7.02.04-0001 | ФСБЦ-2022, 01.7.02.04-0001, приказ Минстроя России от 18.05.2022 г. № 378/пр | Бумага кабельная электроизоляционная, двухслойная | 1346 | 1009 | кг | кг | 1 | 0 | 41226650 | 0 | 181.83 | 0 | 0 | 0 | 206.62 | 0 | 0 | 0 | 0.88 | 1 | 1 | 1 | 2 | 0 | 0 | 1 | 1 | 0 | 0.019 | )*0 | 0 | 2 | 419117524 | 1 | 0 | 1384 | 1 | 0 | 0 | 0 | 0 | 0 | 0 | 0 | 3.9258 | 0 | 0 | 0 | 0 | 0 | 1 | 0 | 0 | 0 | 0 | 0 | 0 | 0 |  | 0 | 0 | 0 | 181.83 | 206.62 | 0.88 | 0 | 0 |  | 0 | 0 | 0 | 0 | 0 | 0 |  | 0 |  | 0
485 | 419115877 | 412994451 | 417165224 | 1 | 1 | 1 | 3 | 01.7.06.05-0042 | ФСБЦ-2022, 01.7.06.05-0042, приказ Минстроя России от 18.05.2022 г. № 378/пр | Ленты изоляционные из ПВХ для электромонтажных и ремонтных работ, цвет черный, ширина 19 мм, толщина 0,18 мм | 1301 | 1003 | м | м | 1 | 0 | -355258263 | 0 | 3.47 | 0 | 0 | 0 | 2.27 | 0 | 0 | 0 | 1.53 | 1 | 1 | 1 | 2 | 0 | 0 | 1 | 1 | 0 | 22.32 | )*0 | 0 | 2 | 419117525 | 1 | 0 | 1385 | 1 | 0 | 0 | 0 | 0 | 0 | 0 | 0 | 50.6664 | 0 | 0 | 0 | 0 | 0 | 1 | 0 | 0 | 0 | 0 | 0 | 0 | 0 |  | 0 | 0 | 0 | 3.47 | 2.27 | 1.53 | 0 | 0 |  | 0 | 0 | 0 | 0 | 0 | 0 |  | 0 |  | 0
485 | 419115877 | 412994451 | 417175584 | 1 | 1 | 1 | 3 | 10.3.02.03-0036 | ФСБЦ-2022, 10.3.02.03-0036, приказ Минстроя России от 18.05.2022 г. № 378/пр | Припои оловянно-свинцовые сурьмянистые, марка ПОССу 30-2 | 1346 | 1009 | кг | кг | 1 | 0 | -242288594 | 0 | 1400.99 | 0 | 0 | 0 | 870.18 | 0 | 0 | 0 | 1.61 | 1 | 1 | 1 | 2 | 0 | 0 | 1 | 1 | 0 | 0.42 | )*0 | 0 | 2 | 419117526 | 1 | 0 | 1386 | 1 | 0 | 0 | 0 | 0 | 0 | 0 | 0 | 365.4756 | 0 | 0 | 0 | 0 | 0 | 1 | 0 | 0 | 0 | 0 | 0 | 0 | 0 |  | 0 | 0 | 0 | 1400.99 | 870.18 | 1.61 | 0 | 0 |  | 0 | 0 | 0 | 0 | 0 | 0 |  | 0 |  | 0
485 | 419115877 | 412994451 | 417183790 | 1 | 1 | 1 | 3 | 14.4.03.03-0102 | ФСБЦ-2022 доп.4, 14.4.03.03-0102, приказ Минстроя России от 27.12.2022 г. № 1133/пр | Лак битумный БТ-577 | 1348 | 1009 | т | т | 1000 | 0 | -615866360 | 0 | 103227.06 | 0 | 0 | 0 | 80020.98 | 0 | 0 | 0 | 1.29 | 1 | 1 | 1 | 2 | 0 | 0 | 1 | 1 | 0 | 2e-05 | )*0 | 0 | 2 | 419117527 | 1 | 0 | 1387 | 1 | 0 | 0 | 0 | 0 | 0 | 0 | 0 | 1.6004 | 0 | 0 | 0 | 0 | 0 | 1 | 0 | 0 | 0 | 0 | 0 | 0 | 0 |  | 0 | 0 | 0 | 103227.06 | 80020.98 | 1.29 | 0 | 0 |  | 0 | 0 | 0 | 0 | 0 | 0 |  | 0 |  | 0
485 | 419115877 | 412994451 | 417199972 | 1 | 1 | 1 | 3 | 22.2.02.02-0001 | ФСБЦ-2022, 22.2.02.02-0001, приказ Минстроя России от 18.05.2022 г. № 378/пр | Гильзы полиэтиленовые изоляционные, диаметр жилы от 1,05 до 1,2 мм, длина 70 мм, диаметр 7 мм | 1425 | 1013 | 100 ШТ | 100 ШТ | 1 | 0 | 989260561 | 0 | 119.57 | 0 | 0 | 0 | 47.26 | 0 | 0 | 0 | 2.53 | 1 | 1 | 1 | 2 | 0 | 0 | 1 | 1 | 0 | 0.3 | )*0 | 0 | 2 | 419117528 | 1 | 0 | 1388 | 1 | 0 | 0 | 0 | 0 | 0 | 0 | 0 | 14.178 | 0 | 0 | 0 | 0 | 0 | 1 | 0 | 0 | 0 | 0 | 0 | 0 | 0 |  | 0 | 0 | 0 | 119.57 | 47.26 | 2.53 | 0 | 0 |  | 0 | 0 | 0 | 0 | 0 | 0 |  | 0 |  | 0
485 | 419115877 | 412994451 | 417199978 | 1 | 1 | 1 | 3 | 22.2.02.05-0001 | ФСБЦ-2022, 22.2.02.05-0001, приказ Минстроя России от 18.05.2022 г. № 378/пр | Кольца-блоки открытые для проводов диаметром 4,0-5,0мм | 1407 | 1013 | 1000 ШТ | 1000 ШТ | 1 | 0 | 168170819 | 0 | 8352.51 | 0 | 0 | 0 | 6052.54 | 0 | 0 | 0 | 1.38 | 1 | 1 | 1 | 2 | 0 | 0 | 1 | 1 | 0 | 0.015 | )*0 | 0 | 2 | 419117529 | 1 | 0 | 1389 | 1 | 0 | 0 | 0 | 0 | 0 | 0 | 0 | 90.7881 | 0 | 0 | 0 | 0 | 0 | 1 | 0 | 0 | 0 | 0 | 0 | 0 | 0 |  | 0 | 0 | 0 | 8352.51 | 6052.54 | 1.38 | 0 | 0 |  | 0 | 0 | 0 | 0 | 0 | 0 |  | 0 |  | 0
485 | 419115877 | 412994451 | 417096729 | 117 | 1 | 1 | 3 | 421/пр_2020_п.75_пп.а |  | Сметная стоимость вспомогательных ненормируемых материальных ресурсов, не учтенная в сметной норме, 2% | 3277935 | 1013 | % | % | 1 | 0 | 274903907 | 2 | 0 | 0 | 0 | 0 | 0 | 0 | 0 | 0 | 1 | 1 | 1 | 1 | -2 | 0 | 0 | 0 | 1 | 0 | 2 |  | 0 | 2 | 419117530 | 1 | 2048 | 1390 | 1 | 0 | 0 | 0 | 0 | 0 | 0 | 0 | 0 | 0 | 0 | 0 | 0 | 0 | 0 | 0 | 0 | 0 | 0 | 0 | 0 | 0 |  | 0 | 0 | 2 | 0 | 0 | 1 | 0 | 0 |  | 0 | 0 | 0 | 0 | 0 | 0 |  | 0 |  | 0
486 | 419115877 | 412994478 | 417090702 | 117 | 1 | 1 | 1 | 1-100-30 |  | Средний разряд работы 3,0 | 1191 | 1013 | чел.-ч. | чел.-ч. | 1 | 0 | -1833565283 | 2.7 | 0 | 0 | 0 | 479.27 | 0 | 0 | 0 | 479.27 | 1 | 1 | 1 | 1 | -2 | 0 | 0 | 1 | 1 | 0 | 9 | *0,3 | 1 | 2 | 419117531 | 1 | 0 | 1391 | 1 | 0 | 0 | 0 | 0 | 0 | 0 | 0 | 0 | 0 | 0 | 4313.43 | 9 | 0 | 1 | 0 | 0 | 0 | 1294.029 | 2.7 | 0 | 1 | 4313.43 | 2.7 | 0 | 2.7 | 479.27 | 479.27 | 1 | 1294.029 | 0 |  | 0 | 0 | 0 | 1294.03 | 1294.03 | 1 |  | 0 |  | 0
486 | 419115877 | 412994478 | 417090896 | 117 | 1 | 1 | 1 | 4-100-00 |  | Затраты труда машинистов | 1191 | 1013 | чел.-ч. | чел.-ч. | 1 | 0 | -1417349443 | 0.219 | 0 | 0 | 0 | 0 | 0 | 0 | 0 | 0 | 1 | 1 | 1 | 1 | -2 | 0 | 0 | 1 | 1 | 0 | 0.73 | *0,3 | 2 | 2 | 419117532 | 1 | 0 | 1392 | 1 | 0 | 0 | 0 | 0 | 0 | 0 | 0 | 0 | 0 | 0 | 0 | 0 | 0 | 0 | 0 | 0 | 0 | 0 | 0 | 0 | 0 |  | 0 | 0 | 0.219 | 0 | 0 | 1 | 0 | 0 |  | 0 | 0 | 0 | 0 | 0 | 0 |  | 0 |  | 0
486 | 419115877 | 412994478 | 417098134 | 1 | 1 | 1 | 2 | 91.11.01-012 | ФСЭМ-2022, 91.11.01-012, приказ Минстроя России от 18.05.2022 г. № 378/пр | Машины монтажные для выполнения работ при прокладке и монтаже кабеля на базе автомобиля | 1368 | 1011 | маш.-ч | маш.-ч | 1 | 0 | 302479695 | 0.219 | 0 | 1274.25 | 620.24 | 0 | 0 | 995.51 | 620.24 | 0 | 1 | 1.28 | 1 | 1 | 2 | 0 | 0 | 1 | 1 | 0 | 0.73 | *0,3 | 1 | 2 | 419117533 | 1 | 0 | 1393 | 1 | 0 | 0 | 0 | 0 | 0 | 0 | 0 | 0 | 726.7223 | 452.7752 | 0 | 0 | 0.73 | 1 | 0 | 218.0167 | 135.8326 | 0 | 0 | 0.219 | 1 |  | 0 | 0.219 | 0.219 | 1274.25 | 995.51 | 1.28 | 218.016 | 135.834 |  | 0 | 279.06 | 135.83 | 0 | 414.89 | 0 | 4-100-050 | 5 | чел.-ч. | 1
486 | 419115877 | 412994478 | 417162991 | 1 | 1 | 1 | 3 | 01.3.01.01-0001 | ФСБЦ-2022 доп.6, 01.3.01.01-0001, приказ Минстроя России от 11.05.2023 г. № 335/пр | Бензин авиационный Б-70 | 1348 | 1009 | т | т | 1000 | 0 | -465588395 | 0 | 149054.36 | 0 | 0 | 0 | 116448.72 | 0 | 0 | 0 | 1.28 | 1 | 1 | 1 | 2 | 0 | 0 | 1 | 1 | 0 | 0.0006 | *0 | 0 | 2 | 419117534 | 1 | 0 | 1394 | 1 | 0 | 0 | 0 | 0 | 0 | 0 | 0 | 69.8692 | 0 | 0 | 0 | 0 | 0 | 1 | 0 | 0 | 0 | 0 | 0 | 0 | 0 |  | 0 | 0 | 0 | 149054.36 | 116448.72 | 1.28 | 0 | 0 |  | 0 | 0 | 0 | 0 | 0 | 0 |  | 0 |  | 0
486 | 419115877 | 412994478 | 417163200 | 1 | 1 | 1 | 3 | 01.3.05.17-0002 | ФСБЦ-2022, 01.3.05.17-0002, приказ Минстроя России от 18.05.2022 г. № 378/пр | Канифоль сосновая | 1346 | 1009 | кг | кг | 1 | 0 | -1746966143 | 0 | 406.33 | 0 | 0 | 0 | 284.15 | 0 | 0 | 0 | 1.43 | 1 | 1 | 1 | 2 | 0 | 0 | 1 | 1 | 0 | 0.003 | *0 | 0 | 2 | 419117535 | 1 | 0 | 1395 | 1 | 0 | 0 | 0 | 0 | 0 | 0 | 0 | 0.85245 | 0 | 0 | 0 | 0 | 0 | 1 | 0 | 0 | 0 | 0 | 0 | 0 | 0 |  | 0 | 0 | 0 | 406.33 | 284.15 | 1.43 | 0 | 0 |  | 0 | 0 | 0 | 0 | 0 | 0 |  | 0 |  | 0
486 | 419115877 | 412994478 | 417163256 | 1 | 1 | 1 | 3 | 01.3.05.38-0371 | ФСБЦ-2022 доп.17, 01.3.05.38-0371, приказ Минстроя России от 17.02.2026 г. № 91/пр | Кислота стеариновая техническая | 1346 | 1009 | кг | кг | 1 | 0 | 1771797515 | 0 | 199.91 | 0 | 0 | 0 | 219.68 | 0 | 0 | 0 | 0.91 | 1 | 1 | 1 | 2 | 0 | 0 | 1 | 1 | 0 | 0.025 | *0 | 0 | 2 | 419117536 | 1 | 0 | 1396 | 1 | 0 | 0 | 0 | 0 | 0 | 0 | 0 | 5.492 | 0 | 0 | 0 | 0 | 0 | 1 | 0 | 0 | 0 | 0 | 0 | 0 | 0 |  | 0 | 0 | 0 | 199.91 | 219.68 | 0.91 | 0 | 0 |  | 0 | 0 | 0 | 0 | 0 | 0 |  | 0 |  | 0
486 | 419115877 | 412994478 | 417165023 | 1 | 1 | 1 | 3 | 01.7.02.04-0001 | ФСБЦ-2022, 01.7.02.04-0001, приказ Минстроя России от 18.05.2022 г. № 378/пр | Бумага кабельная электроизоляционная, двухслойная | 1346 | 1009 | кг | кг | 1 | 0 | 41226650 | 0 | 181.83 | 0 | 0 | 0 | 206.62 | 0 | 0 | 0 | 0.88 | 1 | 1 | 1 | 2 | 0 | 0 | 1 | 1 | 0 | 0.014 | *0 | 0 | 2 | 419117537 | 1 | 0 | 1397 | 1 | 0 | 0 | 0 | 0 | 0 | 0 | 0 | 2.8927 | 0 | 0 | 0 | 0 | 0 | 1 | 0 | 0 | 0 | 0 | 0 | 0 | 0 |  | 0 | 0 | 0 | 181.83 | 206.62 | 0.88 | 0 | 0 |  | 0 | 0 | 0 | 0 | 0 | 0 |  | 0 |  | 0
486 | 419115877 | 412994478 | 417175584 | 1 | 1 | 1 | 3 | 10.3.02.03-0036 | ФСБЦ-2022, 10.3.02.03-0036, приказ Минстроя России от 18.05.2022 г. № 378/пр | Припои оловянно-свинцовые сурьмянистые, марка ПОССу 30-2 | 1346 | 1009 | кг | кг | 1 | 0 | -242288594 | 0 | 1400.99 | 0 | 0 | 0 | 870.18 | 0 | 0 | 0 | 1.61 | 1 | 1 | 1 | 2 | 0 | 0 | 1 | 1 | 0 | 0.26 | *0 | 0 | 2 | 419117538 | 1 | 0 | 1398 | 1 | 0 | 0 | 0 | 0 | 0 | 0 | 0 | 226.2468 | 0 | 0 | 0 | 0 | 0 | 1 | 0 | 0 | 0 | 0 | 0 | 0 | 0 |  | 0 | 0 | 0 | 1400.99 | 870.18 | 1.61 | 0 | 0 |  | 0 | 0 | 0 | 0 | 0 | 0 |  | 0 |  | 0
486 | 419115877 | 412994478 | 417199972 | 1 | 1 | 1 | 3 | 22.2.02.02-0001 | ФСБЦ-2022, 22.2.02.02-0001, приказ Минстроя России от 18.05.2022 г. № 378/пр | Гильзы полиэтиленовые изоляционные, диаметр жилы от 1,05 до 1,2 мм, длина 70 мм, диаметр 7 мм | 1425 | 1013 | 100 ШТ | 100 ШТ | 1 | 0 | 989260561 | 0 | 119.57 | 0 | 0 | 0 | 47.26 | 0 | 0 | 0 | 2.53 | 1 | 1 | 1 | 2 | 0 | 0 | 1 | 1 | 0 | 0.17 | *0 | 0 | 2 | 419117539 | 1 | 0 | 1399 | 1 | 0 | 0 | 0 | 0 | 0 | 0 | 0 | 8.0342 | 0 | 0 | 0 | 0 | 0 | 1 | 0 | 0 | 0 | 0 | 0 | 0 | 0 |  | 0 | 0 | 0 | 119.57 | 47.26 | 2.53 | 0 | 0 |  | 0 | 0 | 0 | 0 | 0 | 0 |  | 0 |  | 0
486 | 419115877 | 412994478 | 417199978 | 1 | 1 | 1 | 3 | 22.2.02.05-0001 | ФСБЦ-2022, 22.2.02.05-0001, приказ Минстроя России от 18.05.2022 г. № 378/пр | Кольца-блоки открытые для проводов диаметром 4,0-5,0мм | 1407 | 1013 | 1000 ШТ | 1000 ШТ | 1 | 0 | 168170819 | 0 | 8352.51 | 0 | 0 | 0 | 6052.54 | 0 | 0 | 0 | 1.38 | 1 | 1 | 1 | 2 | 0 | 0 | 1 | 1 | 0 | 0.009 | *0 | 0 | 2 | 419117540 | 1 | 0 | 1400 | 1 | 0 | 0 | 0 | 0 | 0 | 0 | 0 | 54.4729 | 0 | 0 | 0 | 0 | 0 | 1 | 0 | 0 | 0 | 0 | 0 | 0 | 0 |  | 0 | 0 | 0 | 8352.51 | 6052.54 | 1.38 | 0 | 0 |  | 0 | 0 | 0 | 0 | 0 | 0 |  | 0 |  | 0
486 | 419115877 | 412994478 | 417096729 | 117 | 1 | 1 | 3 | 421/пр_2020_п.75_пп.а |  | Сметная стоимость вспомогательных ненормируемых материальных ресурсов, не учтенная в сметной норме, 2% | 3277935 | 1013 | % | % | 1 | 0 | 274903907 | 2 | 0 | 0 | 0 | 0 | 0 | 0 | 0 | 0 | 1 | 1 | 1 | 1 | -2 | 0 | 0 | 0 | 1 | 0 | 2 |  | 0 | 2 | 419117541 | 1 | 2048 | 1401 | 1 | 0 | 0 | 0 | 0 | 0 | 0 | 0 | 0 | 0 | 0 | 0 | 0 | 0 | 0 | 0 | 0 | 0 | 0 | 0 | 0 | 0 |  | 0 | 0 | 2 | 0 | 0 | 1 | 0 | 0 |  | 0 | 0 | 0 | 0 | 0 | 0 |  | 0 |  | 0
487 | 419115877 | 412994501 | 417090702 | 117 | 1 | 1 | 1 | 1-100-30 |  | Средний разряд работы 3,0 | 1191 | 1013 | чел.-ч. | чел.-ч. | 1 | 0 | -1833565283 | 9 | 0 | 0 | 0 | 479.27 | 0 | 0 | 0 | 479.27 | 1 | 1 | 1 | 1 | -2 | 0 | 0 | 1 | 1 | 0 | 9 |  | 1 | 2 | 419117542 | 1 | 0 | 1402 | 1 | 0 | 0 | 0 | 0 | 0 | 0 | 0 | 0 | 0 | 0 | 4313.43 | 9 | 0 | 1 | 0 | 0 | 0 | 4313.43 | 9 | 0 | 1 | 4313.43 | 9 | 0 | 9 | 479.27 | 479.27 | 1 | 4313.43 | 0 |  | 0 | 0 | 0 | 4313.43 | 4313.43 | 1 |  | 0 |  | 0
487 | 419115877 | 412994501 | 417090896 | 117 | 1 | 1 | 1 | 4-100-00 |  | Затраты труда машинистов | 1191 | 1013 | чел.-ч. | чел.-ч. | 1 | 0 | -1417349443 | 0.73 | 0 | 0 | 0 | 0 | 0 | 0 | 0 | 0 | 1 | 1 | 1 | 1 | -2 | 0 | 0 | 1 | 1 | 0 | 0.73 |  | 2 | 2 | 419117543 | 1 | 0 | 1403 | 1 | 0 | 0 | 0 | 0 | 0 | 0 | 0 | 0 | 0 | 0 | 0 | 0 | 0 | 0 | 0 | 0 | 0 | 0 | 0 | 0 | 0 |  | 0 | 0 | 0.73 | 0 | 0 | 1 | 0 | 0 |  | 0 | 0 | 0 | 0 | 0 | 0 |  | 0 |  | 0
487 | 419115877 | 412994501 | 417098134 | 1 | 1 | 1 | 2 | 91.11.01-012 | ФСЭМ-2022, 91.11.01-012, приказ Минстроя России от 18.05.2022 г. № 378/пр | Машины монтажные для выполнения работ при прокладке и монтаже кабеля на базе автомобиля | 1368 | 1011 | маш.-ч | маш.-ч | 1 | 0 | 302479695 | 0.73 | 0 | 1274.25 | 620.24 | 0 | 0 | 995.51 | 620.24 | 0 | 1 | 1.28 | 1 | 1 | 2 | 0 | 0 | 1 | 1 | 0 | 0.73 |  | 1 | 2 | 419117544 | 1 | 0 | 1404 | 1 | 0 | 0 | 0 | 0 | 0 | 0 | 0 | 0 | 726.7223 | 452.7752 | 0 | 0 | 0.73 | 1 | 0 | 726.7223 | 452.7752 | 0 | 0 | 0.73 | 1 |  | 0 | 0.73 | 0.73 | 1274.25 | 995.51 | 1.28 | 726.72 | 452.78 |  | 0 | 930.2 | 452.78 | 0 | 1382.98 | 0 | 4-100-050 | 5 | чел.-ч. | 1
487 | 419115877 | 412994501 | 417162991 | 1 | 1 | 1 | 3 | 01.3.01.01-0001 | ФСБЦ-2022 доп.6, 01.3.01.01-0001, приказ Минстроя России от 11.05.2023 г. № 335/пр | Бензин авиационный Б-70 | 1348 | 1009 | т | т | 1000 | 0 | -465588395 | 0 | 149054.36 | 0 | 0 | 0 | 116448.72 | 0 | 0 | 0 | 1.28 | 1 | 1 | 1 | 2 | 0 | 0 | 1 | 1 | 0 | 0.0006 | )*0 | 0 | 2 | 419117545 | 1 | 0 | 1405 | 1 | 0 | 0 | 0 | 0 | 0 | 0 | 0 | 69.8692 | 0 | 0 | 0 | 0 | 0 | 1 | 0 | 0 | 0 | 0 | 0 | 0 | 0 |  | 0 | 0 | 0 | 149054.36 | 116448.72 | 1.28 | 0 | 0 |  | 0 | 0 | 0 | 0 | 0 | 0 |  | 0 |  | 0
487 | 419115877 | 412994501 | 417163200 | 1 | 1 | 1 | 3 | 01.3.05.17-0002 | ФСБЦ-2022, 01.3.05.17-0002, приказ Минстроя России от 18.05.2022 г. № 378/пр | Канифоль сосновая | 1346 | 1009 | кг | кг | 1 | 0 | -1746966143 | 0 | 406.33 | 0 | 0 | 0 | 284.15 | 0 | 0 | 0 | 1.43 | 1 | 1 | 1 | 2 | 0 | 0 | 1 | 1 | 0 | 0.003 | )*0 | 0 | 2 | 419117546 | 1 | 0 | 1406 | 1 | 0 | 0 | 0 | 0 | 0 | 0 | 0 | 0.85245 | 0 | 0 | 0 | 0 | 0 | 1 | 0 | 0 | 0 | 0 | 0 | 0 | 0 |  | 0 | 0 | 0 | 406.33 | 284.15 | 1.43 | 0 | 0 |  | 0 | 0 | 0 | 0 | 0 | 0 |  | 0 |  | 0
487 | 419115877 | 412994501 | 417163256 | 1 | 1 | 1 | 3 | 01.3.05.38-0371 | ФСБЦ-2022 доп.17, 01.3.05.38-0371, приказ Минстроя России от 17.02.2026 г. № 91/пр | Кислота стеариновая техническая | 1346 | 1009 | кг | кг | 1 | 0 | 1771797515 | 0 | 199.91 | 0 | 0 | 0 | 219.68 | 0 | 0 | 0 | 0.91 | 1 | 1 | 1 | 2 | 0 | 0 | 1 | 1 | 0 | 0.025 | )*0 | 0 | 2 | 419117547 | 1 | 0 | 1407 | 1 | 0 | 0 | 0 | 0 | 0 | 0 | 0 | 5.492 | 0 | 0 | 0 | 0 | 0 | 1 | 0 | 0 | 0 | 0 | 0 | 0 | 0 |  | 0 | 0 | 0 | 199.91 | 219.68 | 0.91 | 0 | 0 |  | 0 | 0 | 0 | 0 | 0 | 0 |  | 0 |  | 0
487 | 419115877 | 412994501 | 417165023 | 1 | 1 | 1 | 3 | 01.7.02.04-0001 | ФСБЦ-2022, 01.7.02.04-0001, приказ Минстроя России от 18.05.2022 г. № 378/пр | Бумага кабельная электроизоляционная, двухслойная | 1346 | 1009 | кг | кг | 1 | 0 | 41226650 | 0 | 181.83 | 0 | 0 | 0 | 206.62 | 0 | 0 | 0 | 0.88 | 1 | 1 | 1 | 2 | 0 | 0 | 1 | 1 | 0 | 0.014 | )*0 | 0 | 2 | 419117548 | 1 | 0 | 1408 | 1 | 0 | 0 | 0 | 0 | 0 | 0 | 0 | 2.8927 | 0 | 0 | 0 | 0 | 0 | 1 | 0 | 0 | 0 | 0 | 0 | 0 | 0 |  | 0 | 0 | 0 | 181.83 | 206.62 | 0.88 | 0 | 0 |  | 0 | 0 | 0 | 0 | 0 | 0 |  | 0 |  | 0
487 | 419115877 | 412994501 | 417175584 | 1 | 1 | 1 | 3 | 10.3.02.03-0036 | ФСБЦ-2022, 10.3.02.03-0036, приказ Минстроя России от 18.05.2022 г. № 378/пр | Припои оловянно-свинцовые сурьмянистые, марка ПОССу 30-2 | 1346 | 1009 | кг | кг | 1 | 0 | -242288594 | 0 | 1400.99 | 0 | 0 | 0 | 870.18 | 0 | 0 | 0 | 1.61 | 1 | 1 | 1 | 2 | 0 | 0 | 1 | 1 | 0 | 0.26 | )*0 | 0 | 2 | 419117549 | 1 | 0 | 1409 | 1 | 0 | 0 | 0 | 0 | 0 | 0 | 0 | 226.2468 | 0 | 0 | 0 | 0 | 0 | 1 | 0 | 0 | 0 | 0 | 0 | 0 | 0 |  | 0 | 0 | 0 | 1400.99 | 870.18 | 1.61 | 0 | 0 |  | 0 | 0 | 0 | 0 | 0 | 0 |  | 0 |  | 0
487 | 419115877 | 412994501 | 417199972 | 1 | 1 | 1 | 3 | 22.2.02.02-0001 | ФСБЦ-2022, 22.2.02.02-0001, приказ Минстроя России от 18.05.2022 г. № 378/пр | Гильзы полиэтиленовые изоляционные, диаметр жилы от 1,05 до 1,2 мм, длина 70 мм, диаметр 7 мм | 1425 | 1013 | 100 ШТ | 100 ШТ | 1 | 0 | 989260561 | 0 | 119.57 | 0 | 0 | 0 | 47.26 | 0 | 0 | 0 | 2.53 | 1 | 1 | 1 | 2 | 0 | 0 | 1 | 1 | 0 | 0.17 | )*0 | 0 | 2 | 419117550 | 1 | 0 | 1410 | 1 | 0 | 0 | 0 | 0 | 0 | 0 | 0 | 8.0342 | 0 | 0 | 0 | 0 | 0 | 1 | 0 | 0 | 0 | 0 | 0 | 0 | 0 |  | 0 | 0 | 0 | 119.57 | 47.26 | 2.53 | 0 | 0 |  | 0 | 0 | 0 | 0 | 0 | 0 |  | 0 |  | 0
487 | 419115877 | 412994501 | 417199978 | 1 | 1 | 1 | 3 | 22.2.02.05-0001 | ФСБЦ-2022, 22.2.02.05-0001, приказ Минстроя России от 18.05.2022 г. № 378/пр | Кольца-блоки открытые для проводов диаметром 4,0-5,0мм | 1407 | 1013 | 1000 ШТ | 1000 ШТ | 1 | 0 | 168170819 | 0 | 8352.51 | 0 | 0 | 0 | 6052.54 | 0 | 0 | 0 | 1.38 | 1 | 1 | 1 | 2 | 0 | 0 | 1 | 1 | 0 | 0.009 | )*0 | 0 | 2 | 419117551 | 1 | 0 | 1411 | 1 | 0 | 0 | 0 | 0 | 0 | 0 | 0 | 54.4729 | 0 | 0 | 0 | 0 | 0 | 1 | 0 | 0 | 0 | 0 | 0 | 0 | 0 |  | 0 | 0 | 0 | 8352.51 | 6052.54 | 1.38 | 0 | 0 |  | 0 | 0 | 0 | 0 | 0 | 0 |  | 0 |  | 0
487 | 419115877 | 412994501 | 417096729 | 117 | 1 | 1 | 3 | 421/пр_2020_п.75_пп.а |  | Сметная стоимость вспомогательных ненормируемых материальных ресурсов, не учтенная в сметной норме, 2% | 3277935 | 1013 | % | % | 1 | 0 | 274903907 | 2 | 0 | 0 | 0 | 0 | 0 | 0 | 0 | 0 | 1 | 1 | 1 | 1 | -2 | 0 | 0 | 0 | 1 | 0 | 2 |  | 0 | 2 | 419117552 | 1 | 2048 | 1412 | 1 | 0 | 0 | 0 | 0 | 0 | 0 | 0 | 0 | 0 | 0 | 0 | 0 | 0 | 0 | 0 | 0 | 0 | 0 | 0 | 0 | 0 |  | 0 | 0 | 2 | 0 | 0 | 1 | 0 | 0 |  | 0 | 0 | 0 | 0 | 0 | 0 |  | 0 |  | 0
488 | 419115877 | 412994524 | 417090702 | 117 | 1 | 1 | 1 | 1-100-30 |  | Средний разряд работы 3,0 | 1191 | 1013 | чел.-ч. | чел.-ч. | 1 | 0 | -1833565283 | 3 | 0 | 0 | 0 | 479.27 | 0 | 0 | 0 | 479.27 | 1 | 1 | 1 | 1 | -2 | 0 | 0 | 1 | 1 | 0 | 10 | *0,3 | 1 | 2 | 419117553 | 1 | 0 | 1413 | 1 | 0 | 0 | 0 | 0 | 0 | 0 | 0 | 0 | 0 | 0 | 4792.7 | 10 | 0 | 1 | 0 | 0 | 0 | 1437.81 | 3 | 0 | 1 | 4792.7 | 3 | 0 | 3 | 479.27 | 479.27 | 1 | 1437.81 | 0 |  | 0 | 0 | 0 | 1437.81 | 1437.81 | 1 |  | 0 |  | 0
488 | 419115877 | 412994524 | 417090896 | 117 | 1 | 1 | 1 | 4-100-00 |  | Затраты труда машинистов | 1191 | 1013 | чел.-ч. | чел.-ч. | 1 | 0 | -1417349443 | 0.261 | 0 | 0 | 0 | 0 | 0 | 0 | 0 | 0 | 1 | 1 | 1 | 1 | -2 | 0 | 0 | 1 | 1 | 0 | 0.87 | *0,3 | 2 | 2 | 419117554 | 1 | 0 | 1414 | 1 | 0 | 0 | 0 | 0 | 0 | 0 | 0 | 0 | 0 | 0 | 0 | 0 | 0 | 0 | 0 | 0 | 0 | 0 | 0 | 0 | 0 |  | 0 | 0 | 0.261 | 0 | 0 | 1 | 0 | 0 |  | 0 | 0 | 0 | 0 | 0 | 0 |  | 0 |  | 0
488 | 419115877 | 412994524 | 417098134 | 1 | 1 | 1 | 2 | 91.11.01-012 | ФСЭМ-2022, 91.11.01-012, приказ Минстроя России от 18.05.2022 г. № 378/пр | Машины монтажные для выполнения работ при прокладке и монтаже кабеля на базе автомобиля | 1368 | 1011 | маш.-ч | маш.-ч | 1 | 0 | 302479695 | 0.261 | 0 | 1274.25 | 620.24 | 0 | 0 | 995.51 | 620.24 | 0 | 1 | 1.28 | 1 | 1 | 2 | 0 | 0 | 1 | 1 | 0 | 0.87 | *0,3 | 1 | 2 | 419117555 | 1 | 0 | 1415 | 1 | 0 | 0 | 0 | 0 | 0 | 0 | 0 | 0 | 866.0937 | 539.6088 | 0 | 0 | 0.87 | 1 | 0 | 259.8281 | 161.8826 | 0 | 0 | 0.261 | 1 |  | 0 | 0.261 | 0.261 | 1274.25 | 995.51 | 1.28 | 259.827 | 161.883 |  | 0 | 332.58 | 161.88 | 0 | 494.46 | 0 | 4-100-050 | 5 | чел.-ч. | 1
488 | 419115877 | 412994524 | 417162991 | 1 | 1 | 1 | 3 | 01.3.01.01-0001 | ФСБЦ-2022 доп.6, 01.3.01.01-0001, приказ Минстроя России от 11.05.2023 г. № 335/пр | Бензин авиационный Б-70 | 1348 | 1009 | т | т | 1000 | 0 | -465588395 | 0 | 149054.36 | 0 | 0 | 0 | 116448.72 | 0 | 0 | 0 | 1.28 | 1 | 1 | 1 | 2 | 0 | 0 | 1 | 1 | 0 | 0.0007 | *0 | 0 | 2 | 419117556 | 1 | 0 | 1416 | 1 | 0 | 0 | 0 | 0 | 0 | 0 | 0 | 81.5141 | 0 | 0 | 0 | 0 | 0 | 1 | 0 | 0 | 0 | 0 | 0 | 0 | 0 |  | 0 | 0 | 0 | 149054.36 | 116448.72 | 1.28 | 0 | 0 |  | 0 | 0 | 0 | 0 | 0 | 0 |  | 0 |  | 0
488 | 419115877 | 412994524 | 417163200 | 1 | 1 | 1 | 3 | 01.3.05.17-0002 | ФСБЦ-2022, 01.3.05.17-0002, приказ Минстроя России от 18.05.2022 г. № 378/пр | Канифоль сосновая | 1346 | 1009 | кг | кг | 1 | 0 | -1746966143 | 0 | 406.33 | 0 | 0 | 0 | 284.15 | 0 | 0 | 0 | 1.43 | 1 | 1 | 1 | 2 | 0 | 0 | 1 | 1 | 0 | 0.005 | *0 | 0 | 2 | 419117557 | 1 | 0 | 1417 | 1 | 0 | 0 | 0 | 0 | 0 | 0 | 0 | 1.4207 | 0 | 0 | 0 | 0 | 0 | 1 | 0 | 0 | 0 | 0 | 0 | 0 | 0 |  | 0 | 0 | 0 | 406.33 | 284.15 | 1.43 | 0 | 0 |  | 0 | 0 | 0 | 0 | 0 | 0 |  | 0 |  | 0
488 | 419115877 | 412994524 | 417163256 | 1 | 1 | 1 | 3 | 01.3.05.38-0371 | ФСБЦ-2022 доп.17, 01.3.05.38-0371, приказ Минстроя России от 17.02.2026 г. № 91/пр | Кислота стеариновая техническая | 1346 | 1009 | кг | кг | 1 | 0 | 1771797515 | 0 | 199.91 | 0 | 0 | 0 | 219.68 | 0 | 0 | 0 | 0.91 | 1 | 1 | 1 | 2 | 0 | 0 | 1 | 1 | 0 | 0.025 | *0 | 0 | 2 | 419117558 | 1 | 0 | 1418 | 1 | 0 | 0 | 0 | 0 | 0 | 0 | 0 | 5.492 | 0 | 0 | 0 | 0 | 0 | 1 | 0 | 0 | 0 | 0 | 0 | 0 | 0 |  | 0 | 0 | 0 | 199.91 | 219.68 | 0.91 | 0 | 0 |  | 0 | 0 | 0 | 0 | 0 | 0 |  | 0 |  | 0
488 | 419115877 | 412994524 | 417165023 | 1 | 1 | 1 | 3 | 01.7.02.04-0001 | ФСБЦ-2022, 01.7.02.04-0001, приказ Минстроя России от 18.05.2022 г. № 378/пр | Бумага кабельная электроизоляционная, двухслойная | 1346 | 1009 | кг | кг | 1 | 0 | 41226650 | 0 | 181.83 | 0 | 0 | 0 | 206.62 | 0 | 0 | 0 | 0.88 | 1 | 1 | 1 | 2 | 0 | 0 | 1 | 1 | 0 | 0.019 | *0 | 0 | 2 | 419117559 | 1 | 0 | 1419 | 1 | 0 | 0 | 0 | 0 | 0 | 0 | 0 | 3.9258 | 0 | 0 | 0 | 0 | 0 | 1 | 0 | 0 | 0 | 0 | 0 | 0 | 0 |  | 0 | 0 | 0 | 181.83 | 206.62 | 0.88 | 0 | 0 |  | 0 | 0 | 0 | 0 | 0 | 0 |  | 0 |  | 0
488 | 419115877 | 412994524 | 417175584 | 1 | 1 | 1 | 3 | 10.3.02.03-0036 | ФСБЦ-2022, 10.3.02.03-0036, приказ Минстроя России от 18.05.2022 г. № 378/пр | Припои оловянно-свинцовые сурьмянистые, марка ПОССу 30-2 | 1346 | 1009 | кг | кг | 1 | 0 | -242288594 | 0 | 1400.99 | 0 | 0 | 0 | 870.18 | 0 | 0 | 0 | 1.61 | 1 | 1 | 1 | 2 | 0 | 0 | 1 | 1 | 0 | 0.31 | *0 | 0 | 2 | 419117560 | 1 | 0 | 1420 | 1 | 0 | 0 | 0 | 0 | 0 | 0 | 0 | 269.7558 | 0 | 0 | 0 | 0 | 0 | 1 | 0 | 0 | 0 | 0 | 0 | 0 | 0 |  | 0 | 0 | 0 | 1400.99 | 870.18 | 1.61 | 0 | 0 |  | 0 | 0 | 0 | 0 | 0 | 0 |  | 0 |  | 0
488 | 419115877 | 412994524 | 417199972 | 1 | 1 | 1 | 3 | 22.2.02.02-0001 | ФСБЦ-2022, 22.2.02.02-0001, приказ Минстроя России от 18.05.2022 г. № 378/пр | Гильзы полиэтиленовые изоляционные, диаметр жилы от 1,05 до 1,2 мм, длина 70 мм, диаметр 7 мм | 1425 | 1013 | 100 ШТ | 100 ШТ | 1 | 0 | 989260561 | 0 | 119.57 | 0 | 0 | 0 | 47.26 | 0 | 0 | 0 | 2.53 | 1 | 1 | 1 | 2 | 0 | 0 | 1 | 1 | 0 | 0.3 | *0 | 0 | 2 | 419117561 | 1 | 0 | 1421 | 1 | 0 | 0 | 0 | 0 | 0 | 0 | 0 | 14.178 | 0 | 0 | 0 | 0 | 0 | 1 | 0 | 0 | 0 | 0 | 0 | 0 | 0 |  | 0 | 0 | 0 | 119.57 | 47.26 | 2.53 | 0 | 0 |  | 0 | 0 | 0 | 0 | 0 | 0 |  | 0 |  | 0
488 | 419115877 | 412994524 | 417199978 | 1 | 1 | 1 | 3 | 22.2.02.05-0001 | ФСБЦ-2022, 22.2.02.05-0001, приказ Минстроя России от 18.05.2022 г. № 378/пр | Кольца-блоки открытые для проводов диаметром 4,0-5,0мм | 1407 | 1013 | 1000 ШТ | 1000 ШТ | 1 | 0 | 168170819 | 0 | 8352.51 | 0 | 0 | 0 | 6052.54 | 0 | 0 | 0 | 1.38 | 1 | 1 | 1 | 2 | 0 | 0 | 1 | 1 | 0 | 0.016 | *0 | 0 | 2 | 419117562 | 1 | 0 | 1422 | 1 | 0 | 0 | 0 | 0 | 0 | 0 | 0 | 96.8406 | 0 | 0 | 0 | 0 | 0 | 1 | 0 | 0 | 0 | 0 | 0 | 0 | 0 |  | 0 | 0 | 0 | 8352.51 | 6052.54 | 1.38 | 0 | 0 |  | 0 | 0 | 0 | 0 | 0 | 0 |  | 0 |  | 0
488 | 419115877 | 412994524 | 417096729 | 117 | 1 | 1 | 3 | 421/пр_2020_п.75_пп.а |  | Сметная стоимость вспомогательных ненормируемых материальных ресурсов, не учтенная в сметной норме, 2% | 3277935 | 1013 | % | % | 1 | 0 | 274903907 | 2 | 0 | 0 | 0 | 0 | 0 | 0 | 0 | 0 | 1 | 1 | 1 | 1 | -2 | 0 | 0 | 0 | 1 | 0 | 2 |  | 0 | 2 | 419117563 | 1 | 2048 | 1423 | 1 | 0 | 0 | 0 | 0 | 0 | 0 | 0 | 0 | 0 | 0 | 0 | 0 | 0 | 0 | 0 | 0 | 0 | 0 | 0 | 0 | 0 |  | 0 | 0 | 2 | 0 | 0 | 1 | 0 | 0 |  | 0 | 0 | 0 | 0 | 0 | 0 |  | 0 |  | 0
489 | 419115877 | 412994547 | 417090702 | 117 | 1 | 1 | 1 | 1-100-30 |  | Средний разряд работы 3,0 | 1191 | 1013 | чел.-ч. | чел.-ч. | 1 | 0 | -1833565283 | 10 | 0 | 0 | 0 | 479.27 | 0 | 0 | 0 | 479.27 | 1 | 1 | 1 | 1 | -2 | 0 | 0 | 1 | 1 | 0 | 10 |  | 1 | 2 | 419117564 | 1 | 0 | 1424 | 1 | 0 | 0 | 0 | 0 | 0 | 0 | 0 | 0 | 0 | 0 | 4792.7 | 10 | 0 | 1 | 0 | 0 | 0 | 4792.7 | 10 | 0 | 1 | 4792.7 | 10 | 0 | 10 | 479.27 | 479.27 | 1 | 4792.7 | 0 |  | 0 | 0 | 0 | 4792.7 | 4792.7 | 1 |  | 0 |  | 0
489 | 419115877 | 412994547 | 417090896 | 117 | 1 | 1 | 1 | 4-100-00 |  | Затраты труда машинистов | 1191 | 1013 | чел.-ч. | чел.-ч. | 1 | 0 | -1417349443 | 0.87 | 0 | 0 | 0 | 0 | 0 | 0 | 0 | 0 | 1 | 1 | 1 | 1 | -2 | 0 | 0 | 1 | 1 | 0 | 0.87 |  | 2 | 2 | 419117565 | 1 | 0 | 1425 | 1 | 0 | 0 | 0 | 0 | 0 | 0 | 0 | 0 | 0 | 0 | 0 | 0 | 0 | 0 | 0 | 0 | 0 | 0 | 0 | 0 | 0 |  | 0 | 0 | 0.87 | 0 | 0 | 1 | 0 | 0 |  | 0 | 0 | 0 | 0 | 0 | 0 |  | 0 |  | 0
489 | 419115877 | 412994547 | 417098134 | 1 | 1 | 1 | 2 | 91.11.01-012 | ФСЭМ-2022, 91.11.01-012, приказ Минстроя России от 18.05.2022 г. № 378/пр | Машины монтажные для выполнения работ при прокладке и монтаже кабеля на базе автомобиля | 1368 | 1011 | маш.-ч | маш.-ч | 1 | 0 | 302479695 | 0.87 | 0 | 1274.25 | 620.24 | 0 | 0 | 995.51 | 620.24 | 0 | 1 | 1.28 | 1 | 1 | 2 | 0 | 0 | 1 | 1 | 0 | 0.87 |  | 1 | 2 | 419117566 | 1 | 0 | 1426 | 1 | 0 | 0 | 0 | 0 | 0 | 0 | 0 | 0 | 866.0937 | 539.6088 | 0 | 0 | 0.87 | 1 | 0 | 866.0937 | 539.6088 | 0 | 0 | 0.87 | 1 |  | 0 | 0.87 | 0.87 | 1274.25 | 995.51 | 1.28 | 866.09 | 539.61 |  | 0 | 1108.6 | 539.61 | 0 | 1648.21 | 0 | 4-100-050 | 5 | чел.-ч. | 1
489 | 419115877 | 412994547 | 417162991 | 1 | 1 | 1 | 3 | 01.3.01.01-0001 | ФСБЦ-2022 доп.6, 01.3.01.01-0001, приказ Минстроя России от 11.05.2023 г. № 335/пр | Бензин авиационный Б-70 | 1348 | 1009 | т | т | 1000 | 0 | -465588395 | 0 | 149054.36 | 0 | 0 | 0 | 116448.72 | 0 | 0 | 0 | 1.28 | 1 | 1 | 1 | 2 | 0 | 0 | 1 | 1 | 0 | 0.0007 | )*0 | 0 | 2 | 419117567 | 1 | 0 | 1427 | 1 | 0 | 0 | 0 | 0 | 0 | 0 | 0 | 81.5141 | 0 | 0 | 0 | 0 | 0 | 1 | 0 | 0 | 0 | 0 | 0 | 0 | 0 |  | 0 | 0 | 0 | 149054.36 | 116448.72 | 1.28 | 0 | 0 |  | 0 | 0 | 0 | 0 | 0 | 0 |  | 0 |  | 0
489 | 419115877 | 412994547 | 417163200 | 1 | 1 | 1 | 3 | 01.3.05.17-0002 | ФСБЦ-2022, 01.3.05.17-0002, приказ Минстроя России от 18.05.2022 г. № 378/пр | Канифоль сосновая | 1346 | 1009 | кг | кг | 1 | 0 | -1746966143 | 0 | 406.33 | 0 | 0 | 0 | 284.15 | 0 | 0 | 0 | 1.43 | 1 | 1 | 1 | 2 | 0 | 0 | 1 | 1 | 0 | 0.005 | )*0 | 0 | 2 | 419117568 | 1 | 0 | 1428 | 1 | 0 | 0 | 0 | 0 | 0 | 0 | 0 | 1.4207 | 0 | 0 | 0 | 0 | 0 | 1 | 0 | 0 | 0 | 0 | 0 | 0 | 0 |  | 0 | 0 | 0 | 406.33 | 284.15 | 1.43 | 0 | 0 |  | 0 | 0 | 0 | 0 | 0 | 0 |  | 0 |  | 0
489 | 419115877 | 412994547 | 417163256 | 1 | 1 | 1 | 3 | 01.3.05.38-0371 | ФСБЦ-2022 доп.17, 01.3.05.38-0371, приказ Минстроя России от 17.02.2026 г. № 91/пр | Кислота стеариновая техническая | 1346 | 1009 | кг | кг | 1 | 0 | 1771797515 | 0 | 199.91 | 0 | 0 | 0 | 219.68 | 0 | 0 | 0 | 0.91 | 1 | 1 | 1 | 2 | 0 | 0 | 1 | 1 | 0 | 0.025 | )*0 | 0 | 2 | 419117569 | 1 | 0 | 1429 | 1 | 0 | 0 | 0 | 0 | 0 | 0 | 0 | 5.492 | 0 | 0 | 0 | 0 | 0 | 1 | 0 | 0 | 0 | 0 | 0 | 0 | 0 |  | 0 | 0 | 0 | 199.91 | 219.68 | 0.91 | 0 | 0 |  | 0 | 0 | 0 | 0 | 0 | 0 |  | 0 |  | 0
489 | 419115877 | 412994547 | 417165023 | 1 | 1 | 1 | 3 | 01.7.02.04-0001 | ФСБЦ-2022, 01.7.02.04-0001, приказ Минстроя России от 18.05.2022 г. № 378/пр | Бумага кабельная электроизоляционная, двухслойная | 1346 | 1009 | кг | кг | 1 | 0 | 41226650 | 0 | 181.83 | 0 | 0 | 0 | 206.62 | 0 | 0 | 0 | 0.88 | 1 | 1 | 1 | 2 | 0 | 0 | 1 | 1 | 0 | 0.019 | )*0 | 0 | 2 | 419117570 | 1 | 0 | 1430 | 1 | 0 | 0 | 0 | 0 | 0 | 0 | 0 | 3.9258 | 0 | 0 | 0 | 0 | 0 | 1 | 0 | 0 | 0 | 0 | 0 | 0 | 0 |  | 0 | 0 | 0 | 181.83 | 206.62 | 0.88 | 0 | 0 |  | 0 | 0 | 0 | 0 | 0 | 0 |  | 0 |  | 0
489 | 419115877 | 412994547 | 417175584 | 1 | 1 | 1 | 3 | 10.3.02.03-0036 | ФСБЦ-2022, 10.3.02.03-0036, приказ Минстроя России от 18.05.2022 г. № 378/пр | Припои оловянно-свинцовые сурьмянистые, марка ПОССу 30-2 | 1346 | 1009 | кг | кг | 1 | 0 | -242288594 | 0 | 1400.99 | 0 | 0 | 0 | 870.18 | 0 | 0 | 0 | 1.61 | 1 | 1 | 1 | 2 | 0 | 0 | 1 | 1 | 0 | 0.31 | )*0 | 0 | 2 | 419117571 | 1 | 0 | 1431 | 1 | 0 | 0 | 0 | 0 | 0 | 0 | 0 | 269.7558 | 0 | 0 | 0 | 0 | 0 | 1 | 0 | 0 | 0 | 0 | 0 | 0 | 0 |  | 0 | 0 | 0 | 1400.99 | 870.18 | 1.61 | 0 | 0 |  | 0 | 0 | 0 | 0 | 0 | 0 |  | 0 |  | 0
489 | 419115877 | 412994547 | 417199972 | 1 | 1 | 1 | 3 | 22.2.02.02-0001 | ФСБЦ-2022, 22.2.02.02-0001, приказ Минстроя России от 18.05.2022 г. № 378/пр | Гильзы полиэтиленовые изоляционные, диаметр жилы от 1,05 до 1,2 мм, длина 70 мм, диаметр 7 мм | 1425 | 1013 | 100 ШТ | 100 ШТ | 1 | 0 | 989260561 | 0 | 119.57 | 0 | 0 | 0 | 47.26 | 0 | 0 | 0 | 2.53 | 1 | 1 | 1 | 2 | 0 | 0 | 1 | 1 | 0 | 0.3 | )*0 | 0 | 2 | 419117572 | 1 | 0 | 1432 | 1 | 0 | 0 | 0 | 0 | 0 | 0 | 0 | 14.178 | 0 | 0 | 0 | 0 | 0 | 1 | 0 | 0 | 0 | 0 | 0 | 0 | 0 |  | 0 | 0 | 0 | 119.57 | 47.26 | 2.53 | 0 | 0 |  | 0 | 0 | 0 | 0 | 0 | 0 |  | 0 |  | 0
489 | 419115877 | 412994547 | 417199978 | 1 | 1 | 1 | 3 | 22.2.02.05-0001 | ФСБЦ-2022, 22.2.02.05-0001, приказ Минстроя России от 18.05.2022 г. № 378/пр | Кольца-блоки открытые для проводов диаметром 4,0-5,0мм | 1407 | 1013 | 1000 ШТ | 1000 ШТ | 1 | 0 | 168170819 | 0 | 8352.51 | 0 | 0 | 0 | 6052.54 | 0 | 0 | 0 | 1.38 | 1 | 1 | 1 | 2 | 0 | 0 | 1 | 1 | 0 | 0.016 | )*0 | 0 | 2 | 419117573 | 1 | 0 | 1433 | 1 | 0 | 0 | 0 | 0 | 0 | 0 | 0 | 96.8406 | 0 | 0 | 0 | 0 | 0 | 1 | 0 | 0 | 0 | 0 | 0 | 0 | 0 |  | 0 | 0 | 0 | 8352.51 | 6052.54 | 1.38 | 0 | 0 |  | 0 | 0 | 0 | 0 | 0 | 0 |  | 0 |  | 0
489 | 419115877 | 412994547 | 417096729 | 117 | 1 | 1 | 3 | 421/пр_2020_п.75_пп.а |  | Сметная стоимость вспомогательных ненормируемых материальных ресурсов, не учтенная в сметной норме, 2% | 3277935 | 1013 | % | % | 1 | 0 | 274903907 | 2 | 0 | 0 | 0 | 0 | 0 | 0 | 0 | 0 | 1 | 1 | 1 | 1 | -2 | 0 | 0 | 0 | 1 | 0 | 2 |  | 0 | 2 | 419117574 | 1 | 2048 | 1434 | 1 | 0 | 0 | 0 | 0 | 0 | 0 | 0 | 0 | 0 | 0 | 0 | 0 | 0 | 0 | 0 | 0 | 0 | 0 | 0 | 0 | 0 |  | 0 | 0 | 2 | 0 | 0 | 1 | 0 | 0 |  | 0 | 0 | 0 | 0 | 0 | 0 |  | 0 |  | 0
490 | 419115877 | 412994570 | 417090702 | 117 | 1 | 1 | 1 | 1-100-30 |  | Средний разряд работы 3,0 | 1191 | 1013 | чел.-ч. | чел.-ч. | 1 | 0 | -1833565283 | 4.2 | 0 | 0 | 0 | 479.27 | 0 | 0 | 0 | 479.27 | 1 | 1 | 1 | 1 | -2 | 0 | 0 | 1 | 1 | 0 | 14 | *0,3 | 1 | 2 | 419117575 | 1 | 0 | 1435 | 1 | 0 | 0 | 0 | 0 | 0 | 0 | 0 | 0 | 0 | 0 | 6709.78 | 14 | 0 | 1 | 0 | 0 | 0 | 2012.934 | 4.2 | 0 | 1 | 6709.78 | 4.2 | 0 | 4.2 | 479.27 | 479.27 | 1 | 2012.934 | 0 |  | 0 | 0 | 0 | 2012.93 | 2012.93 | 1 |  | 0 |  | 0
490 | 419115877 | 412994570 | 417090896 | 117 | 1 | 1 | 1 | 4-100-00 |  | Затраты труда машинистов | 1191 | 1013 | чел.-ч. | чел.-ч. | 1 | 0 | -1417349443 | 0.357 | 0 | 0 | 0 | 0 | 0 | 0 | 0 | 0 | 1 | 1 | 1 | 1 | -2 | 0 | 0 | 1 | 1 | 0 | 1.19 | *0,3 | 2 | 2 | 419117576 | 1 | 0 | 1436 | 1 | 0 | 0 | 0 | 0 | 0 | 0 | 0 | 0 | 0 | 0 | 0 | 0 | 0 | 0 | 0 | 0 | 0 | 0 | 0 | 0 | 0 |  | 0 | 0 | 0.357 | 0 | 0 | 1 | 0 | 0 |  | 0 | 0 | 0 | 0 | 0 | 0 |  | 0 |  | 0
490 | 419115877 | 412994570 | 417098134 | 1 | 1 | 1 | 2 | 91.11.01-012 | ФСЭМ-2022, 91.11.01-012, приказ Минстроя России от 18.05.2022 г. № 378/пр | Машины монтажные для выполнения работ при прокладке и монтаже кабеля на базе автомобиля | 1368 | 1011 | маш.-ч | маш.-ч | 1 | 0 | 302479695 | 0.357 | 0 | 1274.25 | 620.24 | 0 | 0 | 995.51 | 620.24 | 0 | 1 | 1.28 | 1 | 1 | 2 | 0 | 0 | 1 | 1 | 0 | 1.19 | *0,3 | 1 | 2 | 419117577 | 1 | 0 | 1437 | 1 | 0 | 0 | 0 | 0 | 0 | 0 | 0 | 0 | 1184.6569 | 738.0856 | 0 | 0 | 1.19 | 1 | 0 | 355.3971 | 221.4257 | 0 | 0 | 0.357 | 1 |  | 0 | 0.357 | 0.357 | 1274.25 | 995.51 | 1.28 | 355.398 | 221.427 |  | 0 | 454.91 | 221.43 | 0 | 676.34 | 0 | 4-100-050 | 5 | чел.-ч. | 1
490 | 419115877 | 412994570 | 417162991 | 1 | 1 | 1 | 3 | 01.3.01.01-0001 | ФСБЦ-2022 доп.6, 01.3.01.01-0001, приказ Минстроя России от 11.05.2023 г. № 335/пр | Бензин авиационный Б-70 | 1348 | 1009 | т | т | 1000 | 0 | -465588395 | 0 | 149054.36 | 0 | 0 | 0 | 116448.72 | 0 | 0 | 0 | 1.28 | 1 | 1 | 1 | 2 | 0 | 0 | 1 | 1 | 0 | 0.0008 | *0 | 0 | 2 | 419117578 | 1 | 0 | 1438 | 1 | 0 | 0 | 0 | 0 | 0 | 0 | 0 | 93.159 | 0 | 0 | 0 | 0 | 0 | 1 | 0 | 0 | 0 | 0 | 0 | 0 | 0 |  | 0 | 0 | 0 | 149054.36 | 116448.72 | 1.28 | 0 | 0 |  | 0 | 0 | 0 | 0 | 0 | 0 |  | 0 |  | 0
490 | 419115877 | 412994570 | 417163200 | 1 | 1 | 1 | 3 | 01.3.05.17-0002 | ФСБЦ-2022, 01.3.05.17-0002, приказ Минстроя России от 18.05.2022 г. № 378/пр | Канифоль сосновая | 1346 | 1009 | кг | кг | 1 | 0 | -1746966143 | 0 | 406.33 | 0 | 0 | 0 | 284.15 | 0 | 0 | 0 | 1.43 | 1 | 1 | 1 | 2 | 0 | 0 | 1 | 1 | 0 | 0.01 | *0 | 0 | 2 | 419117579 | 1 | 0 | 1439 | 1 | 0 | 0 | 0 | 0 | 0 | 0 | 0 | 2.8415 | 0 | 0 | 0 | 0 | 0 | 1 | 0 | 0 | 0 | 0 | 0 | 0 | 0 |  | 0 | 0 | 0 | 406.33 | 284.15 | 1.43 | 0 | 0 |  | 0 | 0 | 0 | 0 | 0 | 0 |  | 0 |  | 0
490 | 419115877 | 412994570 | 417163256 | 1 | 1 | 1 | 3 | 01.3.05.38-0371 | ФСБЦ-2022 доп.17, 01.3.05.38-0371, приказ Минстроя России от 17.02.2026 г. № 91/пр | Кислота стеариновая техническая | 1346 | 1009 | кг | кг | 1 | 0 | 1771797515 | 0 | 199.91 | 0 | 0 | 0 | 219.68 | 0 | 0 | 0 | 0.91 | 1 | 1 | 1 | 2 | 0 | 0 | 1 | 1 | 0 | 0.035 | *0 | 0 | 2 | 419117580 | 1 | 0 | 1440 | 1 | 0 | 0 | 0 | 0 | 0 | 0 | 0 | 7.6888 | 0 | 0 | 0 | 0 | 0 | 1 | 0 | 0 | 0 | 0 | 0 | 0 | 0 |  | 0 | 0 | 0 | 199.91 | 219.68 | 0.91 | 0 | 0 |  | 0 | 0 | 0 | 0 | 0 | 0 |  | 0 |  | 0
490 | 419115877 | 412994570 | 417165023 | 1 | 1 | 1 | 3 | 01.7.02.04-0001 | ФСБЦ-2022, 01.7.02.04-0001, приказ Минстроя России от 18.05.2022 г. № 378/пр | Бумага кабельная электроизоляционная, двухслойная | 1346 | 1009 | кг | кг | 1 | 0 | 41226650 | 0 | 181.83 | 0 | 0 | 0 | 206.62 | 0 | 0 | 0 | 0.88 | 1 | 1 | 1 | 2 | 0 | 0 | 1 | 1 | 0 | 0.033 | *0 | 0 | 2 | 419117581 | 1 | 0 | 1441 | 1 | 0 | 0 | 0 | 0 | 0 | 0 | 0 | 6.8185 | 0 | 0 | 0 | 0 | 0 | 1 | 0 | 0 | 0 | 0 | 0 | 0 | 0 |  | 0 | 0 | 0 | 181.83 | 206.62 | 0.88 | 0 | 0 |  | 0 | 0 | 0 | 0 | 0 | 0 |  | 0 |  | 0
490 | 419115877 | 412994570 | 417175584 | 1 | 1 | 1 | 3 | 10.3.02.03-0036 | ФСБЦ-2022, 10.3.02.03-0036, приказ Минстроя России от 18.05.2022 г. № 378/пр | Припои оловянно-свинцовые сурьмянистые, марка ПОССу 30-2 | 1346 | 1009 | кг | кг | 1 | 0 | -242288594 | 0 | 1400.99 | 0 | 0 | 0 | 870.18 | 0 | 0 | 0 | 1.61 | 1 | 1 | 1 | 2 | 0 | 0 | 1 | 1 | 0 | 0.38 | *0 | 0 | 2 | 419117582 | 1 | 0 | 1442 | 1 | 0 | 0 | 0 | 0 | 0 | 0 | 0 | 330.6684 | 0 | 0 | 0 | 0 | 0 | 1 | 0 | 0 | 0 | 0 | 0 | 0 | 0 |  | 0 | 0 | 0 | 1400.99 | 870.18 | 1.61 | 0 | 0 |  | 0 | 0 | 0 | 0 | 0 | 0 |  | 0 |  | 0
490 | 419115877 | 412994570 | 417199972 | 1 | 1 | 1 | 3 | 22.2.02.02-0001 | ФСБЦ-2022, 22.2.02.02-0001, приказ Минстроя России от 18.05.2022 г. № 378/пр | Гильзы полиэтиленовые изоляционные, диаметр жилы от 1,05 до 1,2 мм, длина 70 мм, диаметр 7 мм | 1425 | 1013 | 100 ШТ | 100 ШТ | 1 | 0 | 989260561 | 0 | 119.57 | 0 | 0 | 0 | 47.26 | 0 | 0 | 0 | 2.53 | 1 | 1 | 1 | 2 | 0 | 0 | 1 | 1 | 0 | 0.6 | *0 | 0 | 2 | 419117583 | 1 | 0 | 1443 | 1 | 0 | 0 | 0 | 0 | 0 | 0 | 0 | 28.356 | 0 | 0 | 0 | 0 | 0 | 1 | 0 | 0 | 0 | 0 | 0 | 0 | 0 |  | 0 | 0 | 0 | 119.57 | 47.26 | 2.53 | 0 | 0 |  | 0 | 0 | 0 | 0 | 0 | 0 |  | 0 |  | 0
490 | 419115877 | 412994570 | 417199978 | 1 | 1 | 1 | 3 | 22.2.02.05-0001 | ФСБЦ-2022, 22.2.02.05-0001, приказ Минстроя России от 18.05.2022 г. № 378/пр | Кольца-блоки открытые для проводов диаметром 4,0-5,0мм | 1407 | 1013 | 1000 ШТ | 1000 ШТ | 1 | 0 | 168170819 | 0 | 8352.51 | 0 | 0 | 0 | 6052.54 | 0 | 0 | 0 | 1.38 | 1 | 1 | 1 | 2 | 0 | 0 | 1 | 1 | 0 | 0.032 | *0 | 0 | 2 | 419117584 | 1 | 0 | 1444 | 1 | 0 | 0 | 0 | 0 | 0 | 0 | 0 | 193.6813 | 0 | 0 | 0 | 0 | 0 | 1 | 0 | 0 | 0 | 0 | 0 | 0 | 0 |  | 0 | 0 | 0 | 8352.51 | 6052.54 | 1.38 | 0 | 0 |  | 0 | 0 | 0 | 0 | 0 | 0 |  | 0 |  | 0
490 | 419115877 | 412994570 | 417096729 | 117 | 1 | 1 | 3 | 421/пр_2020_п.75_пп.а |  | Сметная стоимость вспомогательных ненормируемых материальных ресурсов, не учтенная в сметной норме, 2% | 3277935 | 1013 | % | % | 1 | 0 | 274903907 | 2 | 0 | 0 | 0 | 0 | 0 | 0 | 0 | 0 | 1 | 1 | 1 | 1 | -2 | 0 | 0 | 0 | 1 | 0 | 2 |  | 0 | 2 | 419117585 | 1 | 2048 | 1445 | 1 | 0 | 0 | 0 | 0 | 0 | 0 | 0 | 0 | 0 | 0 | 0 | 0 | 0 | 0 | 0 | 0 | 0 | 0 | 0 | 0 | 0 |  | 0 | 0 | 2 | 0 | 0 | 1 | 0 | 0 |  | 0 | 0 | 0 | 0 | 0 | 0 |  | 0 |  | 0
491 | 419115877 | 412994593 | 417090702 | 117 | 1 | 1 | 1 | 1-100-30 |  | Средний разряд работы 3,0 | 1191 | 1013 | чел.-ч. | чел.-ч. | 1 | 0 | -1833565283 | 14 | 0 | 0 | 0 | 479.27 | 0 | 0 | 0 | 479.27 | 1 | 1 | 1 | 1 | -2 | 0 | 0 | 1 | 1 | 0 | 14 |  | 1 | 2 | 419117586 | 1 | 0 | 1446 | 1 | 0 | 0 | 0 | 0 | 0 | 0 | 0 | 0 | 0 | 0 | 6709.78 | 14 | 0 | 1 | 0 | 0 | 0 | 6709.78 | 14 | 0 | 1 | 6709.78 | 14 | 0 | 14 | 479.27 | 479.27 | 1 | 6709.78 | 0 |  | 0 | 0 | 0 | 6709.78 | 6709.78 | 1 |  | 0 |  | 0
491 | 419115877 | 412994593 | 417090896 | 117 | 1 | 1 | 1 | 4-100-00 |  | Затраты труда машинистов | 1191 | 1013 | чел.-ч. | чел.-ч. | 1 | 0 | -1417349443 | 1.19 | 0 | 0 | 0 | 0 | 0 | 0 | 0 | 0 | 1 | 1 | 1 | 1 | -2 | 0 | 0 | 1 | 1 | 0 | 1.19 |  | 2 | 2 | 419117587 | 1 | 0 | 1447 | 1 | 0 | 0 | 0 | 0 | 0 | 0 | 0 | 0 | 0 | 0 | 0 | 0 | 0 | 0 | 0 | 0 | 0 | 0 | 0 | 0 | 0 |  | 0 | 0 | 1.19 | 0 | 0 | 1 | 0 | 0 |  | 0 | 0 | 0 | 0 | 0 | 0 |  | 0 |  | 0
491 | 419115877 | 412994593 | 417098134 | 1 | 1 | 1 | 2 | 91.11.01-012 | ФСЭМ-2022, 91.11.01-012, приказ Минстроя России от 18.05.2022 г. № 378/пр | Машины монтажные для выполнения работ при прокладке и монтаже кабеля на базе автомобиля | 1368 | 1011 | маш.-ч | маш.-ч | 1 | 0 | 302479695 | 1.19 | 0 | 1274.25 | 620.24 | 0 | 0 | 995.51 | 620.24 | 0 | 1 | 1.28 | 1 | 1 | 2 | 0 | 0 | 1 | 1 | 0 | 1.19 |  | 1 | 2 | 419117588 | 1 | 0 | 1448 | 1 | 0 | 0 | 0 | 0 | 0 | 0 | 0 | 0 | 1184.6569 | 738.0856 | 0 | 0 | 1.19 | 1 | 0 | 1184.6569 | 738.0856 | 0 | 0 | 1.19 | 1 |  | 0 | 1.19 | 1.19 | 1274.25 | 995.51 | 1.28 | 1184.66 | 738.09 |  | 0 | 1516.36 | 738.09 | 0 | 2254.45 | 0 | 4-100-050 | 5 | чел.-ч. | 1
491 | 419115877 | 412994593 | 417162991 | 1 | 1 | 1 | 3 | 01.3.01.01-0001 | ФСБЦ-2022 доп.6, 01.3.01.01-0001, приказ Минстроя России от 11.05.2023 г. № 335/пр | Бензин авиационный Б-70 | 1348 | 1009 | т | т | 1000 | 0 | -465588395 | 0 | 149054.36 | 0 | 0 | 0 | 116448.72 | 0 | 0 | 0 | 1.28 | 1 | 1 | 1 | 2 | 0 | 0 | 1 | 1 | 0 | 0.0008 | )*0 | 0 | 2 | 419117589 | 1 | 0 | 1449 | 1 | 0 | 0 | 0 | 0 | 0 | 0 | 0 | 93.159 | 0 | 0 | 0 | 0 | 0 | 1 | 0 | 0 | 0 | 0 | 0 | 0 | 0 |  | 0 | 0 | 0 | 149054.36 | 116448.72 | 1.28 | 0 | 0 |  | 0 | 0 | 0 | 0 | 0 | 0 |  | 0 |  | 0
491 | 419115877 | 412994593 | 417163200 | 1 | 1 | 1 | 3 | 01.3.05.17-0002 | ФСБЦ-2022, 01.3.05.17-0002, приказ Минстроя России от 18.05.2022 г. № 378/пр | Канифоль сосновая | 1346 | 1009 | кг | кг | 1 | 0 | -1746966143 | 0 | 406.33 | 0 | 0 | 0 | 284.15 | 0 | 0 | 0 | 1.43 | 1 | 1 | 1 | 2 | 0 | 0 | 1 | 1 | 0 | 0.01 | )*0 | 0 | 2 | 419117590 | 1 | 0 | 1450 | 1 | 0 | 0 | 0 | 0 | 0 | 0 | 0 | 2.8415 | 0 | 0 | 0 | 0 | 0 | 1 | 0 | 0 | 0 | 0 | 0 | 0 | 0 |  | 0 | 0 | 0 | 406.33 | 284.15 | 1.43 | 0 | 0 |  | 0 | 0 | 0 | 0 | 0 | 0 |  | 0 |  | 0
491 | 419115877 | 412994593 | 417163256 | 1 | 1 | 1 | 3 | 01.3.05.38-0371 | ФСБЦ-2022 доп.17, 01.3.05.38-0371, приказ Минстроя России от 17.02.2026 г. № 91/пр | Кислота стеариновая техническая | 1346 | 1009 | кг | кг | 1 | 0 | 1771797515 | 0 | 199.91 | 0 | 0 | 0 | 219.68 | 0 | 0 | 0 | 0.91 | 1 | 1 | 1 | 2 | 0 | 0 | 1 | 1 | 0 | 0.035 | )*0 | 0 | 2 | 419117591 | 1 | 0 | 1451 | 1 | 0 | 0 | 0 | 0 | 0 | 0 | 0 | 7.6888 | 0 | 0 | 0 | 0 | 0 | 1 | 0 | 0 | 0 | 0 | 0 | 0 | 0 |  | 0 | 0 | 0 | 199.91 | 219.68 | 0.91 | 0 | 0 |  | 0 | 0 | 0 | 0 | 0 | 0 |  | 0 |  | 0
491 | 419115877 | 412994593 | 417165023 | 1 | 1 | 1 | 3 | 01.7.02.04-0001 | ФСБЦ-2022, 01.7.02.04-0001, приказ Минстроя России от 18.05.2022 г. № 378/пр | Бумага кабельная электроизоляционная, двухслойная | 1346 | 1009 | кг | кг | 1 | 0 | 41226650 | 0 | 181.83 | 0 | 0 | 0 | 206.62 | 0 | 0 | 0 | 0.88 | 1 | 1 | 1 | 2 | 0 | 0 | 1 | 1 | 0 | 0.033 | )*0 | 0 | 2 | 419117592 | 1 | 0 | 1452 | 1 | 0 | 0 | 0 | 0 | 0 | 0 | 0 | 6.8185 | 0 | 0 | 0 | 0 | 0 | 1 | 0 | 0 | 0 | 0 | 0 | 0 | 0 |  | 0 | 0 | 0 | 181.83 | 206.62 | 0.88 | 0 | 0 |  | 0 | 0 | 0 | 0 | 0 | 0 |  | 0 |  | 0
491 | 419115877 | 412994593 | 417175584 | 1 | 1 | 1 | 3 | 10.3.02.03-0036 | ФСБЦ-2022, 10.3.02.03-0036, приказ Минстроя России от 18.05.2022 г. № 378/пр | Припои оловянно-свинцовые сурьмянистые, марка ПОССу 30-2 | 1346 | 1009 | кг | кг | 1 | 0 | -242288594 | 0 | 1400.99 | 0 | 0 | 0 | 870.18 | 0 | 0 | 0 | 1.61 | 1 | 1 | 1 | 2 | 0 | 0 | 1 | 1 | 0 | 0.38 | )*0 | 0 | 2 | 419117593 | 1 | 0 | 1453 | 1 | 0 | 0 | 0 | 0 | 0 | 0 | 0 | 330.6684 | 0 | 0 | 0 | 0 | 0 | 1 | 0 | 0 | 0 | 0 | 0 | 0 | 0 |  | 0 | 0 | 0 | 1400.99 | 870.18 | 1.61 | 0 | 0 |  | 0 | 0 | 0 | 0 | 0 | 0 |  | 0 |  | 0
491 | 419115877 | 412994593 | 417199972 | 1 | 1 | 1 | 3 | 22.2.02.02-0001 | ФСБЦ-2022, 22.2.02.02-0001, приказ Минстроя России от 18.05.2022 г. № 378/пр | Гильзы полиэтиленовые изоляционные, диаметр жилы от 1,05 до 1,2 мм, длина 70 мм, диаметр 7 мм | 1425 | 1013 | 100 ШТ | 100 ШТ | 1 | 0 | 989260561 | 0 | 119.57 | 0 | 0 | 0 | 47.26 | 0 | 0 | 0 | 2.53 | 1 | 1 | 1 | 2 | 0 | 0 | 1 | 1 | 0 | 0.6 | )*0 | 0 | 2 | 419117594 | 1 | 0 | 1454 | 1 | 0 | 0 | 0 | 0 | 0 | 0 | 0 | 28.356 | 0 | 0 | 0 | 0 | 0 | 1 | 0 | 0 | 0 | 0 | 0 | 0 | 0 |  | 0 | 0 | 0 | 119.57 | 47.26 | 2.53 | 0 | 0 |  | 0 | 0 | 0 | 0 | 0 | 0 |  | 0 |  | 0
491 | 419115877 | 412994593 | 417199978 | 1 | 1 | 1 | 3 | 22.2.02.05-0001 | ФСБЦ-2022, 22.2.02.05-0001, приказ Минстроя России от 18.05.2022 г. № 378/пр | Кольца-блоки открытые для проводов диаметром 4,0-5,0мм | 1407 | 1013 | 1000 ШТ | 1000 ШТ | 1 | 0 | 168170819 | 0 | 8352.51 | 0 | 0 | 0 | 6052.54 | 0 | 0 | 0 | 1.38 | 1 | 1 | 1 | 2 | 0 | 0 | 1 | 1 | 0 | 0.032 | )*0 | 0 | 2 | 419117595 | 1 | 0 | 1455 | 1 | 0 | 0 | 0 | 0 | 0 | 0 | 0 | 193.6813 | 0 | 0 | 0 | 0 | 0 | 1 | 0 | 0 | 0 | 0 | 0 | 0 | 0 |  | 0 | 0 | 0 | 8352.51 | 6052.54 | 1.38 | 0 | 0 |  | 0 | 0 | 0 | 0 | 0 | 0 |  | 0 |  | 0
491 | 419115877 | 412994593 | 417096729 | 117 | 1 | 1 | 3 | 421/пр_2020_п.75_пп.а |  | Сметная стоимость вспомогательных ненормируемых материальных ресурсов, не учтенная в сметной норме, 2% | 3277935 | 1013 | % | % | 1 | 0 | 274903907 | 2 | 0 | 0 | 0 | 0 | 0 | 0 | 0 | 0 | 1 | 1 | 1 | 1 | -2 | 0 | 0 | 0 | 1 | 0 | 2 |  | 0 | 2 | 419117596 | 1 | 2048 | 1456 | 1 | 0 | 0 | 0 | 0 | 0 | 0 | 0 | 0 | 0 | 0 | 0 | 0 | 0 | 0 | 0 | 0 | 0 | 0 | 0 | 0 | 0 |  | 0 | 0 | 2 | 0 | 0 | 1 | 0 | 0 |  | 0 | 0 | 0 | 0 | 0 | 0 |  | 0 |  | 0
527 | 419115877 | 412994616 | 417090726 | 117 | 1 | 1 | 1 | 1-100-40 |  | Средний разряд работы 4,0 | 1191 | 1013 | чел.-ч. | чел.-ч. | 1 | 0 | 888410196 | 6.3 | 0 | 0 | 0 | 539.69 | 0 | 0 | 0 | 539.69 | 1 | 1 | 1 | 1 | -2 | 0 | 0 | 1 | 1 | 0 | 21 | *0,3 | 1 | 2 | 419117597 | 1 | 0 | 1457 | 1 | 0 | 0 | 0 | 0 | 0 | 0 | 0 | 0 | 0 | 0 | 11333.49 | 21 | 0 | 1 | 0 | 0 | 0 | 3400.047 | 6.3 | 0 | 1 | 11333.49 | 6.3 | 0 | 6.3 | 539.69 | 539.69 | 1 | 3400.047 | 0 |  | 0 | 0 | 0 | 3400.05 | 3400.05 | 1 |  | 0 |  | 0
527 | 419115877 | 412994616 | 417090896 | 117 | 1 | 1 | 1 | 4-100-00 |  | Затраты труда машинистов | 1191 | 1013 | чел.-ч. | чел.-ч. | 1 | 0 | -1417349443 | 0.489 | 0 | 0 | 0 | 0 | 0 | 0 | 0 | 0 | 1 | 1 | 1 | 1 | -2 | 0 | 0 | 1 | 1 | 0 | 1.63 | *0,3 | 2 | 2 | 419117598 | 1 | 0 | 1458 | 1 | 0 | 0 | 0 | 0 | 0 | 0 | 0 | 0 | 0 | 0 | 0 | 0 | 0 | 0 | 0 | 0 | 0 | 0 | 0 | 0 | 0 |  | 0 | 0 | 0.489 | 0 | 0 | 1 | 0 | 0 |  | 0 | 0 | 0 | 0 | 0 | 0 |  | 0 |  | 0
527 | 419115877 | 412994616 | 417098134 | 1 | 1 | 1 | 2 | 91.11.01-012 | ФСЭМ-2022, 91.11.01-012, приказ Минстроя России от 18.05.2022 г. № 378/пр | Машины монтажные для выполнения работ при прокладке и монтаже кабеля на базе автомобиля | 1368 | 1011 | маш.-ч | маш.-ч | 1 | 0 | 302479695 | 0.489 | 0 | 1274.25 | 620.24 | 0 | 0 | 995.51 | 620.24 | 0 | 1 | 1.28 | 1 | 1 | 2 | 0 | 0 | 1 | 1 | 0 | 1.63 | *0,3 | 1 | 2 | 419117599 | 1 | 0 | 1459 | 1 | 0 | 0 | 0 | 0 | 0 | 0 | 0 | 0 | 1622.6813 | 1010.9912 | 0 | 0 | 1.63 | 1 | 0 | 486.8044 | 303.2974 | 0 | 0 | 0.489 | 1 |  | 0 | 0.489 | 0.489 | 1274.25 | 995.51 | 1.28 | 486.804 | 303.297 |  | 0 | 623.11 | 303.3 | 0 | 926.41 | 0 | 4-100-050 | 5 | чел.-ч. | 1
527 | 419115877 | 412994616 | 417162991 | 1 | 1 | 1 | 3 | 01.3.01.01-0001 | ФСБЦ-2022 доп.6, 01.3.01.01-0001, приказ Минстроя России от 11.05.2023 г. № 335/пр | Бензин авиационный Б-70 | 1348 | 1009 | т | т | 1000 | 0 | -465588395 | 0 | 149054.36 | 0 | 0 | 0 | 116448.72 | 0 | 0 | 0 | 1.28 | 1 | 1 | 1 | 2 | 0 | 0 | 1 | 1 | 0 | 0.0009 | *0 | 0 | 2 | 419117600 | 1 | 0 | 1460 | 1 | 0 | 0 | 0 | 0 | 0 | 0 | 0 | 104.8038 | 0 | 0 | 0 | 0 | 0 | 1 | 0 | 0 | 0 | 0 | 0 | 0 | 0 |  | 0 | 0 | 0 | 149054.36 | 116448.72 | 1.28 | 0 | 0 |  | 0 | 0 | 0 | 0 | 0 | 0 |  | 0 |  | 0
527 | 419115877 | 412994616 | 417163200 | 1 | 1 | 1 | 3 | 01.3.05.17-0002 | ФСБЦ-2022, 01.3.05.17-0002, приказ Минстроя России от 18.05.2022 г. № 378/пр | Канифоль сосновая | 1346 | 1009 | кг | кг | 1 | 0 | -1746966143 | 0 | 406.33 | 0 | 0 | 0 | 284.15 | 0 | 0 | 0 | 1.43 | 1 | 1 | 1 | 2 | 0 | 0 | 1 | 1 | 0 | 0.004 | *0 | 0 | 2 | 419117601 | 1 | 0 | 1461 | 1 | 0 | 0 | 0 | 0 | 0 | 0 | 0 | 1.1366 | 0 | 0 | 0 | 0 | 0 | 1 | 0 | 0 | 0 | 0 | 0 | 0 | 0 |  | 0 | 0 | 0 | 406.33 | 284.15 | 1.43 | 0 | 0 |  | 0 | 0 | 0 | 0 | 0 | 0 |  | 0 |  | 0
527 | 419115877 | 412994616 | 417163256 | 1 | 1 | 1 | 3 | 01.3.05.38-0371 | ФСБЦ-2022 доп.17, 01.3.05.38-0371, приказ Минстроя России от 17.02.2026 г. № 91/пр | Кислота стеариновая техническая | 1346 | 1009 | кг | кг | 1 | 0 | 1771797515 | 0 | 199.91 | 0 | 0 | 0 | 219.68 | 0 | 0 | 0 | 0.91 | 1 | 1 | 1 | 2 | 0 | 0 | 1 | 1 | 0 | 0.036 | *0 | 0 | 2 | 419117602 | 1 | 0 | 1462 | 1 | 0 | 0 | 0 | 0 | 0 | 0 | 0 | 7.9085 | 0 | 0 | 0 | 0 | 0 | 1 | 0 | 0 | 0 | 0 | 0 | 0 | 0 |  | 0 | 0 | 0 | 199.91 | 219.68 | 0.91 | 0 | 0 |  | 0 | 0 | 0 | 0 | 0 | 0 |  | 0 |  | 0
527 | 419115877 | 412994616 | 417165023 | 1 | 1 | 1 | 3 | 01.7.02.04-0001 | ФСБЦ-2022, 01.7.02.04-0001, приказ Минстроя России от 18.05.2022 г. № 378/пр | Бумага кабельная электроизоляционная, двухслойная | 1346 | 1009 | кг | кг | 1 | 0 | 41226650 | 0 | 181.83 | 0 | 0 | 0 | 206.62 | 0 | 0 | 0 | 0.88 | 1 | 1 | 1 | 2 | 0 | 0 | 1 | 1 | 0 | 0.02 | *0 | 0 | 2 | 419117603 | 1 | 0 | 1463 | 1 | 0 | 0 | 0 | 0 | 0 | 0 | 0 | 4.1324 | 0 | 0 | 0 | 0 | 0 | 1 | 0 | 0 | 0 | 0 | 0 | 0 | 0 |  | 0 | 0 | 0 | 181.83 | 206.62 | 0.88 | 0 | 0 |  | 0 | 0 | 0 | 0 | 0 | 0 |  | 0 |  | 0
527 | 419115877 | 412994616 | 417165224 | 1 | 1 | 1 | 3 | 01.7.06.05-0042 | ФСБЦ-2022, 01.7.06.05-0042, приказ Минстроя России от 18.05.2022 г. № 378/пр | Ленты изоляционные из ПВХ для электромонтажных и ремонтных работ, цвет черный, ширина 19 мм, толщина 0,18 мм | 1301 | 1003 | м | м | 1 | 0 | -355258263 | 0 | 3.47 | 0 | 0 | 0 | 2.27 | 0 | 0 | 0 | 1.53 | 1 | 1 | 1 | 2 | 0 | 0 | 1 | 1 | 0 | 23.79 | *0 | 0 | 2 | 419117604 | 1 | 0 | 1464 | 1 | 0 | 0 | 0 | 0 | 0 | 0 | 0 | 54.0033 | 0 | 0 | 0 | 0 | 0 | 1 | 0 | 0 | 0 | 0 | 0 | 0 | 0 |  | 0 | 0 | 0 | 3.47 | 2.27 | 1.53 | 0 | 0 |  | 0 | 0 | 0 | 0 | 0 | 0 |  | 0 |  | 0
527 | 419115877 | 412994616 | 417175584 | 1 | 1 | 1 | 3 | 10.3.02.03-0036 | ФСБЦ-2022, 10.3.02.03-0036, приказ Минстроя России от 18.05.2022 г. № 378/пр | Припои оловянно-свинцовые сурьмянистые, марка ПОССу 30-2 | 1346 | 1009 | кг | кг | 1 | 0 | -242288594 | 0 | 1400.99 | 0 | 0 | 0 | 870.18 | 0 | 0 | 0 | 1.61 | 1 | 1 | 1 | 2 | 0 | 0 | 1 | 1 | 0 | 0.49 | *0 | 0 | 2 | 419117605 | 1 | 0 | 1465 | 1 | 0 | 0 | 0 | 0 | 0 | 0 | 0 | 426.3882 | 0 | 0 | 0 | 0 | 0 | 1 | 0 | 0 | 0 | 0 | 0 | 0 | 0 |  | 0 | 0 | 0 | 1400.99 | 870.18 | 1.61 | 0 | 0 |  | 0 | 0 | 0 | 0 | 0 | 0 |  | 0 |  | 0
527 | 419115877 | 412994616 | 417183790 | 1 | 1 | 1 | 3 | 14.4.03.03-0102 | ФСБЦ-2022 доп.4, 14.4.03.03-0102, приказ Минстроя России от 27.12.2022 г. № 1133/пр | Лак битумный БТ-577 | 1348 | 1009 | т | т | 1000 | 0 | -615866360 | 0 | 103227.06 | 0 | 0 | 0 | 80020.98 | 0 | 0 | 0 | 1.29 | 1 | 1 | 1 | 2 | 0 | 0 | 1 | 1 | 0 | 2e-05 | *0 | 0 | 2 | 419117606 | 1 | 0 | 1466 | 1 | 0 | 0 | 0 | 0 | 0 | 0 | 0 | 1.6004 | 0 | 0 | 0 | 0 | 0 | 1 | 0 | 0 | 0 | 0 | 0 | 0 | 0 |  | 0 | 0 | 0 | 103227.06 | 80020.98 | 1.29 | 0 | 0 |  | 0 | 0 | 0 | 0 | 0 | 0 |  | 0 |  | 0
527 | 419115877 | 412994616 | 417192565 | 1 | 1 | 1 | 3 | 20.2.09.02-1035 | ФСБЦ-2022 доп.12, 20.2.09.02-1035, приказ Минстроя России от 07.11.2024 г. № 747/пр | Конденсатор керамический выводной К10-17б, номинальное напряжение 50 В, допускаемое отклонение 5 %, номинальная емкость 10 пФ | 1371 | 1013 | ШТ | ШТ | 1 | 0 | 775080425 | 0 | 17.38 | 0 | 0 | 0 | 19.1 | 0 | 0 | 0 | 0.91 | 1 | 1 | 1 | 2 | 0 | 0 | 1 | 1 | 0 | 4 | *0 | 0 | 2 | 419117607 | 1 | 0 | 1467 | 1 | 0 | 0 | 0 | 0 | 0 | 0 | 0 | 76.4 | 0 | 0 | 0 | 0 | 0 | 1 | 0 | 0 | 0 | 0 | 0 | 0 | 0 |  | 0 | 0 | 0 | 17.38 | 19.1 | 0.91 | 0 | 0 |  | 0 | 0 | 0 | 0 | 0 | 0 |  | 0 |  | 0
527 | 419115877 | 412994616 | 417199972 | 1 | 1 | 1 | 3 | 22.2.02.02-0001 | ФСБЦ-2022, 22.2.02.02-0001, приказ Минстроя России от 18.05.2022 г. № 378/пр | Гильзы полиэтиленовые изоляционные, диаметр жилы от 1,05 до 1,2 мм, длина 70 мм, диаметр 7 мм | 1425 | 1013 | 100 ШТ | 100 ШТ | 1 | 0 | 989260561 | 0 | 119.57 | 0 | 0 | 0 | 47.26 | 0 | 0 | 0 | 2.53 | 1 | 1 | 1 | 2 | 0 | 0 | 1 | 1 | 0 | 0.25 | *0 | 0 | 2 | 419117608 | 1 | 0 | 1468 | 1 | 0 | 0 | 0 | 0 | 0 | 0 | 0 | 11.815 | 0 | 0 | 0 | 0 | 0 | 1 | 0 | 0 | 0 | 0 | 0 | 0 | 0 |  | 0 | 0 | 0 | 119.57 | 47.26 | 2.53 | 0 | 0 |  | 0 | 0 | 0 | 0 | 0 | 0 |  | 0 |  | 0
527 | 419115877 | 412994616 | 417199978 | 1 | 1 | 1 | 3 | 22.2.02.05-0001 | ФСБЦ-2022, 22.2.02.05-0001, приказ Минстроя России от 18.05.2022 г. № 378/пр | Кольца-блоки открытые для проводов диаметром 4,0-5,0мм | 1407 | 1013 | 1000 ШТ | 1000 ШТ | 1 | 0 | 168170819 | 0 | 8352.51 | 0 | 0 | 0 | 6052.54 | 0 | 0 | 0 | 1.38 | 1 | 1 | 1 | 2 | 0 | 0 | 1 | 1 | 0 | 0.013 | *0 | 0 | 2 | 419117609 | 1 | 0 | 1469 | 1 | 0 | 0 | 0 | 0 | 0 | 0 | 0 | 78.683 | 0 | 0 | 0 | 0 | 0 | 1 | 0 | 0 | 0 | 0 | 0 | 0 | 0 |  | 0 | 0 | 0 | 8352.51 | 6052.54 | 1.38 | 0 | 0 |  | 0 | 0 | 0 | 0 | 0 | 0 |  | 0 |  | 0
527 | 419115877 | 412994616 | 417096729 | 117 | 1 | 1 | 3 | 421/пр_2020_п.75_пп.а |  | Сметная стоимость вспомогательных ненормируемых материальных ресурсов, не учтенная в сметной норме, 2% | 3277935 | 1013 | % | % | 1 | 0 | 274903907 | 2 | 0 | 0 | 0 | 0 | 0 | 0 | 0 | 0 | 1 | 1 | 1 | 1 | -2 | 0 | 0 | 0 | 1 | 0 | 2 |  | 0 | 2 | 419117610 | 1 | 2048 | 1470 | 1 | 0 | 0 | 0 | 0 | 0 | 0 | 0 | 0 | 0 | 0 | 0 | 0 | 0 | 0 | 0 | 0 | 0 | 0 | 0 | 0 | 0 |  | 0 | 0 | 2 | 0 | 0 | 1 | 0 | 0 |  | 0 | 0 | 0 | 0 | 0 | 0 |  | 0 |  | 0
528 | 419115877 | 412994645 | 417090726 | 117 | 1 | 1 | 1 | 1-100-40 |  | Средний разряд работы 4,0 | 1191 | 1013 | чел.-ч. | чел.-ч. | 1 | 0 | 888410196 | 21 | 0 | 0 | 0 | 539.69 | 0 | 0 | 0 | 539.69 | 1 | 1 | 1 | 1 | -2 | 0 | 0 | 1 | 1 | 0 | 21 |  | 1 | 2 | 419117611 | 1 | 0 | 1471 | 1 | 0 | 0 | 0 | 0 | 0 | 0 | 0 | 0 | 0 | 0 | 11333.49 | 21 | 0 | 1 | 0 | 0 | 0 | 11333.49 | 21 | 0 | 1 | 11333.49 | 21 | 0 | 21 | 539.69 | 539.69 | 1 | 11333.49 | 0 |  | 0 | 0 | 0 | 11333.49 | 11333.49 | 1 |  | 0 |  | 0
528 | 419115877 | 412994645 | 417090896 | 117 | 1 | 1 | 1 | 4-100-00 |  | Затраты труда машинистов | 1191 | 1013 | чел.-ч. | чел.-ч. | 1 | 0 | -1417349443 | 1.63 | 0 | 0 | 0 | 0 | 0 | 0 | 0 | 0 | 1 | 1 | 1 | 1 | -2 | 0 | 0 | 1 | 1 | 0 | 1.63 |  | 2 | 2 | 419117612 | 1 | 0 | 1472 | 1 | 0 | 0 | 0 | 0 | 0 | 0 | 0 | 0 | 0 | 0 | 0 | 0 | 0 | 0 | 0 | 0 | 0 | 0 | 0 | 0 | 0 |  | 0 | 0 | 1.63 | 0 | 0 | 1 | 0 | 0 |  | 0 | 0 | 0 | 0 | 0 | 0 |  | 0 |  | 0
528 | 419115877 | 412994645 | 417098134 | 1 | 1 | 1 | 2 | 91.11.01-012 | ФСЭМ-2022, 91.11.01-012, приказ Минстроя России от 18.05.2022 г. № 378/пр | Машины монтажные для выполнения работ при прокладке и монтаже кабеля на базе автомобиля | 1368 | 1011 | маш.-ч | маш.-ч | 1 | 0 | 302479695 | 1.63 | 0 | 1274.25 | 620.24 | 0 | 0 | 995.51 | 620.24 | 0 | 1 | 1.28 | 1 | 1 | 2 | 0 | 0 | 1 | 1 | 0 | 1.63 |  | 1 | 2 | 419117613 | 1 | 0 | 1473 | 1 | 0 | 0 | 0 | 0 | 0 | 0 | 0 | 0 | 1622.6813 | 1010.9912 | 0 | 0 | 1.63 | 1 | 0 | 1622.6813 | 1010.9912 | 0 | 0 | 1.63 | 1 |  | 0 | 1.63 | 1.63 | 1274.25 | 995.51 | 1.28 | 1622.68 | 1010.99 |  | 0 | 2077.03 | 1010.99 | 0 | 3088.02 | 0 | 4-100-050 | 5 | чел.-ч. | 1
528 | 419115877 | 412994645 | 417162991 | 1 | 1 | 1 | 3 | 01.3.01.01-0001 | ФСБЦ-2022 доп.6, 01.3.01.01-0001, приказ Минстроя России от 11.05.2023 г. № 335/пр | Бензин авиационный Б-70 | 1348 | 1009 | т | т | 1000 | 0 | -465588395 | 0 | 149054.36 | 0 | 0 | 0 | 116448.72 | 0 | 0 | 0 | 1.28 | 1 | 1 | 1 | 2 | 0 | 0 | 1 | 1 | 0 | 0.0009 | )*0 | 0 | 2 | 419117614 | 1 | 0 | 1474 | 1 | 0 | 0 | 0 | 0 | 0 | 0 | 0 | 104.8038 | 0 | 0 | 0 | 0 | 0 | 1 | 0 | 0 | 0 | 0 | 0 | 0 | 0 |  | 0 | 0 | 0 | 149054.36 | 116448.72 | 1.28 | 0 | 0 |  | 0 | 0 | 0 | 0 | 0 | 0 |  | 0 |  | 0
528 | 419115877 | 412994645 | 417163200 | 1 | 1 | 1 | 3 | 01.3.05.17-0002 | ФСБЦ-2022, 01.3.05.17-0002, приказ Минстроя России от 18.05.2022 г. № 378/пр | Канифоль сосновая | 1346 | 1009 | кг | кг | 1 | 0 | -1746966143 | 0 | 406.33 | 0 | 0 | 0 | 284.15 | 0 | 0 | 0 | 1.43 | 1 | 1 | 1 | 2 | 0 | 0 | 1 | 1 | 0 | 0.004 | )*0 | 0 | 2 | 419117615 | 1 | 0 | 1475 | 1 | 0 | 0 | 0 | 0 | 0 | 0 | 0 | 1.1366 | 0 | 0 | 0 | 0 | 0 | 1 | 0 | 0 | 0 | 0 | 0 | 0 | 0 |  | 0 | 0 | 0 | 406.33 | 284.15 | 1.43 | 0 | 0 |  | 0 | 0 | 0 | 0 | 0 | 0 |  | 0 |  | 0
528 | 419115877 | 412994645 | 417163256 | 1 | 1 | 1 | 3 | 01.3.05.38-0371 | ФСБЦ-2022 доп.17, 01.3.05.38-0371, приказ Минстроя России от 17.02.2026 г. № 91/пр | Кислота стеариновая техническая | 1346 | 1009 | кг | кг | 1 | 0 | 1771797515 | 0 | 199.91 | 0 | 0 | 0 | 219.68 | 0 | 0 | 0 | 0.91 | 1 | 1 | 1 | 2 | 0 | 0 | 1 | 1 | 0 | 0.036 | )*0 | 0 | 2 | 419117616 | 1 | 0 | 1476 | 1 | 0 | 0 | 0 | 0 | 0 | 0 | 0 | 7.9085 | 0 | 0 | 0 | 0 | 0 | 1 | 0 | 0 | 0 | 0 | 0 | 0 | 0 |  | 0 | 0 | 0 | 199.91 | 219.68 | 0.91 | 0 | 0 |  | 0 | 0 | 0 | 0 | 0 | 0 |  | 0 |  | 0
528 | 419115877 | 412994645 | 417165023 | 1 | 1 | 1 | 3 | 01.7.02.04-0001 | ФСБЦ-2022, 01.7.02.04-0001, приказ Минстроя России от 18.05.2022 г. № 378/пр | Бумага кабельная электроизоляционная, двухслойная | 1346 | 1009 | кг | кг | 1 | 0 | 41226650 | 0 | 181.83 | 0 | 0 | 0 | 206.62 | 0 | 0 | 0 | 0.88 | 1 | 1 | 1 | 2 | 0 | 0 | 1 | 1 | 0 | 0.02 | )*0 | 0 | 2 | 419117617 | 1 | 0 | 1477 | 1 | 0 | 0 | 0 | 0 | 0 | 0 | 0 | 4.1324 | 0 | 0 | 0 | 0 | 0 | 1 | 0 | 0 | 0 | 0 | 0 | 0 | 0 |  | 0 | 0 | 0 | 181.83 | 206.62 | 0.88 | 0 | 0 |  | 0 | 0 | 0 | 0 | 0 | 0 |  | 0 |  | 0
528 | 419115877 | 412994645 | 417165224 | 1 | 1 | 1 | 3 | 01.7.06.05-0042 | ФСБЦ-2022, 01.7.06.05-0042, приказ Минстроя России от 18.05.2022 г. № 378/пр | Ленты изоляционные из ПВХ для электромонтажных и ремонтных работ, цвет черный, ширина 19 мм, толщина 0,18 мм | 1301 | 1003 | м | м | 1 | 0 | -355258263 | 0 | 3.47 | 0 | 0 | 0 | 2.27 | 0 | 0 | 0 | 1.53 | 1 | 1 | 1 | 2 | 0 | 0 | 1 | 1 | 0 | 23.79 | )*0 | 0 | 2 | 419117618 | 1 | 0 | 1478 | 1 | 0 | 0 | 0 | 0 | 0 | 0 | 0 | 54.0033 | 0 | 0 | 0 | 0 | 0 | 1 | 0 | 0 | 0 | 0 | 0 | 0 | 0 |  | 0 | 0 | 0 | 3.47 | 2.27 | 1.53 | 0 | 0 |  | 0 | 0 | 0 | 0 | 0 | 0 |  | 0 |  | 0
528 | 419115877 | 412994645 | 417175584 | 1 | 1 | 1 | 3 | 10.3.02.03-0036 | ФСБЦ-2022, 10.3.02.03-0036, приказ Минстроя России от 18.05.2022 г. № 378/пр | Припои оловянно-свинцовые сурьмянистые, марка ПОССу 30-2 | 1346 | 1009 | кг | кг | 1 | 0 | -242288594 | 0 | 1400.99 | 0 | 0 | 0 | 870.18 | 0 | 0 | 0 | 1.61 | 1 | 1 | 1 | 2 | 0 | 0 | 1 | 1 | 0 | 0.49 | )*0 | 0 | 2 | 419117619 | 1 | 0 | 1479 | 1 | 0 | 0 | 0 | 0 | 0 | 0 | 0 | 426.3882 | 0 | 0 | 0 | 0 | 0 | 1 | 0 | 0 | 0 | 0 | 0 | 0 | 0 |  | 0 | 0 | 0 | 1400.99 | 870.18 | 1.61 | 0 | 0 |  | 0 | 0 | 0 | 0 | 0 | 0 |  | 0 |  | 0
528 | 419115877 | 412994645 | 417183790 | 1 | 1 | 1 | 3 | 14.4.03.03-0102 | ФСБЦ-2022 доп.4, 14.4.03.03-0102, приказ Минстроя России от 27.12.2022 г. № 1133/пр | Лак битумный БТ-577 | 1348 | 1009 | т | т | 1000 | 0 | -615866360 | 0 | 103227.06 | 0 | 0 | 0 | 80020.98 | 0 | 0 | 0 | 1.29 | 1 | 1 | 1 | 2 | 0 | 0 | 1 | 1 | 0 | 2e-05 | )*0 | 0 | 2 | 419117620 | 1 | 0 | 1480 | 1 | 0 | 0 | 0 | 0 | 0 | 0 | 0 | 1.6004 | 0 | 0 | 0 | 0 | 0 | 1 | 0 | 0 | 0 | 0 | 0 | 0 | 0 |  | 0 | 0 | 0 | 103227.06 | 80020.98 | 1.29 | 0 | 0 |  | 0 | 0 | 0 | 0 | 0 | 0 |  | 0 |  | 0
528 | 419115877 | 412994645 | 417192565 | 1 | 1 | 1 | 3 | 20.2.09.02-1035 | ФСБЦ-2022 доп.12, 20.2.09.02-1035, приказ Минстроя России от 07.11.2024 г. № 747/пр | Конденсатор керамический выводной К10-17б, номинальное напряжение 50 В, допускаемое отклонение 5 %, номинальная емкость 10 пФ | 1371 | 1013 | ШТ | ШТ | 1 | 0 | 775080425 | 0 | 17.38 | 0 | 0 | 0 | 19.1 | 0 | 0 | 0 | 0.91 | 1 | 1 | 1 | 2 | 0 | 0 | 1 | 1 | 0 | 4 | )*0 | 0 | 2 | 419117621 | 1 | 0 | 1481 | 1 | 0 | 0 | 0 | 0 | 0 | 0 | 0 | 76.4 | 0 | 0 | 0 | 0 | 0 | 1 | 0 | 0 | 0 | 0 | 0 | 0 | 0 |  | 0 | 0 | 0 | 17.38 | 19.1 | 0.91 | 0 | 0 |  | 0 | 0 | 0 | 0 | 0 | 0 |  | 0 |  | 0
528 | 419115877 | 412994645 | 417199972 | 1 | 1 | 1 | 3 | 22.2.02.02-0001 | ФСБЦ-2022, 22.2.02.02-0001, приказ Минстроя России от 18.05.2022 г. № 378/пр | Гильзы полиэтиленовые изоляционные, диаметр жилы от 1,05 до 1,2 мм, длина 70 мм, диаметр 7 мм | 1425 | 1013 | 100 ШТ | 100 ШТ | 1 | 0 | 989260561 | 0 | 119.57 | 0 | 0 | 0 | 47.26 | 0 | 0 | 0 | 2.53 | 1 | 1 | 1 | 2 | 0 | 0 | 1 | 1 | 0 | 0.25 | )*0 | 0 | 2 | 419117622 | 1 | 0 | 1482 | 1 | 0 | 0 | 0 | 0 | 0 | 0 | 0 | 11.815 | 0 | 0 | 0 | 0 | 0 | 1 | 0 | 0 | 0 | 0 | 0 | 0 | 0 |  | 0 | 0 | 0 | 119.57 | 47.26 | 2.53 | 0 | 0 |  | 0 | 0 | 0 | 0 | 0 | 0 |  | 0 |  | 0
528 | 419115877 | 412994645 | 417199978 | 1 | 1 | 1 | 3 | 22.2.02.05-0001 | ФСБЦ-2022, 22.2.02.05-0001, приказ Минстроя России от 18.05.2022 г. № 378/пр | Кольца-блоки открытые для проводов диаметром 4,0-5,0мм | 1407 | 1013 | 1000 ШТ | 1000 ШТ | 1 | 0 | 168170819 | 0 | 8352.51 | 0 | 0 | 0 | 6052.54 | 0 | 0 | 0 | 1.38 | 1 | 1 | 1 | 2 | 0 | 0 | 1 | 1 | 0 | 0.013 | )*0 | 0 | 2 | 419117623 | 1 | 0 | 1483 | 1 | 0 | 0 | 0 | 0 | 0 | 0 | 0 | 78.683 | 0 | 0 | 0 | 0 | 0 | 1 | 0 | 0 | 0 | 0 | 0 | 0 | 0 |  | 0 | 0 | 0 | 8352.51 | 6052.54 | 1.38 | 0 | 0 |  | 0 | 0 | 0 | 0 | 0 | 0 |  | 0 |  | 0
528 | 419115877 | 412994645 | 417096729 | 117 | 1 | 1 | 3 | 421/пр_2020_п.75_пп.а |  | Сметная стоимость вспомогательных ненормируемых материальных ресурсов, не учтенная в сметной норме, 2% | 3277935 | 1013 | % | % | 1 | 0 | 274903907 | 2 | 0 | 0 | 0 | 0 | 0 | 0 | 0 | 0 | 1 | 1 | 1 | 1 | -2 | 0 | 0 | 0 | 1 | 0 | 2 |  | 0 | 2 | 419117624 | 1 | 2048 | 1484 | 1 | 0 | 0 | 0 | 0 | 0 | 0 | 0 | 0 | 0 | 0 | 0 | 0 | 0 | 0 | 0 | 0 | 0 | 0 | 0 | 0 | 0 |  | 0 | 0 | 2 | 0 | 0 | 1 | 0 | 0 |  | 0 | 0 | 0 | 0 | 0 | 0 |  | 0 |  | 0
529 | 419115877 | 412994674 | 417090726 | 117 | 1 | 1 | 1 | 1-100-40 |  | Средний разряд работы 4,0 | 1191 | 1013 | чел.-ч. | чел.-ч. | 1 | 0 | 888410196 | 7.2 | 0 | 0 | 0 | 539.69 | 0 | 0 | 0 | 539.69 | 1 | 1 | 1 | 1 | -2 | 0 | 0 | 1 | 1 | 0 | 24 | *0,3 | 1 | 2 | 419117625 | 1 | 0 | 1485 | 1 | 0 | 0 | 0 | 0 | 0 | 0 | 0 | 0 | 0 | 0 | 12952.56 | 24 | 0 | 1 | 0 | 0 | 0 | 3885.768 | 7.2 | 0 | 1 | 12952.56 | 7.2 | 0 | 7.2 | 539.69 | 539.69 | 1 | 3885.768 | 0 |  | 0 | 0 | 0 | 3885.77 | 3885.77 | 1 |  | 0 |  | 0
529 | 419115877 | 412994674 | 417090896 | 117 | 1 | 1 | 1 | 4-100-00 |  | Затраты труда машинистов | 1191 | 1013 | чел.-ч. | чел.-ч. | 1 | 0 | -1417349443 | 0.564 | 0 | 0 | 0 | 0 | 0 | 0 | 0 | 0 | 1 | 1 | 1 | 1 | -2 | 0 | 0 | 1 | 1 | 0 | 1.88 | *0,3 | 2 | 2 | 419117626 | 1 | 0 | 1486 | 1 | 0 | 0 | 0 | 0 | 0 | 0 | 0 | 0 | 0 | 0 | 0 | 0 | 0 | 0 | 0 | 0 | 0 | 0 | 0 | 0 | 0 |  | 0 | 0 | 0.564 | 0 | 0 | 1 | 0 | 0 |  | 0 | 0 | 0 | 0 | 0 | 0 |  | 0 |  | 0
529 | 419115877 | 412994674 | 417098134 | 1 | 1 | 1 | 2 | 91.11.01-012 | ФСЭМ-2022, 91.11.01-012, приказ Минстроя России от 18.05.2022 г. № 378/пр | Машины монтажные для выполнения работ при прокладке и монтаже кабеля на базе автомобиля | 1368 | 1011 | маш.-ч | маш.-ч | 1 | 0 | 302479695 | 0.564 | 0 | 1274.25 | 620.24 | 0 | 0 | 995.51 | 620.24 | 0 | 1 | 1.28 | 1 | 1 | 2 | 0 | 0 | 1 | 1 | 0 | 1.88 | *0,3 | 1 | 2 | 419117627 | 1 | 0 | 1487 | 1 | 0 | 0 | 0 | 0 | 0 | 0 | 0 | 0 | 1871.5588 | 1166.0512 | 0 | 0 | 1.88 | 1 | 0 | 561.4676 | 349.8154 | 0 | 0 | 0.564 | 1 |  | 0 | 0.564 | 0.564 | 1274.25 | 995.51 | 1.28 | 561.468 | 349.815 |  | 0 | 718.68 | 349.82 | 0 | 1068.5 | 0 | 4-100-050 | 5 | чел.-ч. | 1
529 | 419115877 | 412994674 | 417162991 | 1 | 1 | 1 | 3 | 01.3.01.01-0001 | ФСБЦ-2022 доп.6, 01.3.01.01-0001, приказ Минстроя России от 11.05.2023 г. № 335/пр | Бензин авиационный Б-70 | 1348 | 1009 | т | т | 1000 | 0 | -465588395 | 0 | 149054.36 | 0 | 0 | 0 | 116448.72 | 0 | 0 | 0 | 1.28 | 1 | 1 | 1 | 2 | 0 | 0 | 1 | 1 | 0 | 0.001 | *0 | 0 | 2 | 419117628 | 1 | 0 | 1488 | 1 | 0 | 0 | 0 | 0 | 0 | 0 | 0 | 116.4487 | 0 | 0 | 0 | 0 | 0 | 1 | 0 | 0 | 0 | 0 | 0 | 0 | 0 |  | 0 | 0 | 0 | 149054.36 | 116448.72 | 1.28 | 0 | 0 |  | 0 | 0 | 0 | 0 | 0 | 0 |  | 0 |  | 0
529 | 419115877 | 412994674 | 417163200 | 1 | 1 | 1 | 3 | 01.3.05.17-0002 | ФСБЦ-2022, 01.3.05.17-0002, приказ Минстроя России от 18.05.2022 г. № 378/пр | Канифоль сосновая | 1346 | 1009 | кг | кг | 1 | 0 | -1746966143 | 0 | 406.33 | 0 | 0 | 0 | 284.15 | 0 | 0 | 0 | 1.43 | 1 | 1 | 1 | 2 | 0 | 0 | 1 | 1 | 0 | 0.007 | *0 | 0 | 2 | 419117629 | 1 | 0 | 1489 | 1 | 0 | 0 | 0 | 0 | 0 | 0 | 0 | 1.989 | 0 | 0 | 0 | 0 | 0 | 1 | 0 | 0 | 0 | 0 | 0 | 0 | 0 |  | 0 | 0 | 0 | 406.33 | 284.15 | 1.43 | 0 | 0 |  | 0 | 0 | 0 | 0 | 0 | 0 |  | 0 |  | 0
529 | 419115877 | 412994674 | 417163256 | 1 | 1 | 1 | 3 | 01.3.05.38-0371 | ФСБЦ-2022 доп.17, 01.3.05.38-0371, приказ Минстроя России от 17.02.2026 г. № 91/пр | Кислота стеариновая техническая | 1346 | 1009 | кг | кг | 1 | 0 | 1771797515 | 0 | 199.91 | 0 | 0 | 0 | 219.68 | 0 | 0 | 0 | 0.91 | 1 | 1 | 1 | 2 | 0 | 0 | 1 | 1 | 0 | 0.036 | *0 | 0 | 2 | 419117630 | 1 | 0 | 1490 | 1 | 0 | 0 | 0 | 0 | 0 | 0 | 0 | 7.9085 | 0 | 0 | 0 | 0 | 0 | 1 | 0 | 0 | 0 | 0 | 0 | 0 | 0 |  | 0 | 0 | 0 | 199.91 | 219.68 | 0.91 | 0 | 0 |  | 0 | 0 | 0 | 0 | 0 | 0 |  | 0 |  | 0
529 | 419115877 | 412994674 | 417165023 | 1 | 1 | 1 | 3 | 01.7.02.04-0001 | ФСБЦ-2022, 01.7.02.04-0001, приказ Минстроя России от 18.05.2022 г. № 378/пр | Бумага кабельная электроизоляционная, двухслойная | 1346 | 1009 | кг | кг | 1 | 0 | 41226650 | 0 | 181.83 | 0 | 0 | 0 | 206.62 | 0 | 0 | 0 | 0.88 | 1 | 1 | 1 | 2 | 0 | 0 | 1 | 1 | 0 | 0.028 | *0 | 0 | 2 | 419117631 | 1 | 0 | 1491 | 1 | 0 | 0 | 0 | 0 | 0 | 0 | 0 | 5.7854 | 0 | 0 | 0 | 0 | 0 | 1 | 0 | 0 | 0 | 0 | 0 | 0 | 0 |  | 0 | 0 | 0 | 181.83 | 206.62 | 0.88 | 0 | 0 |  | 0 | 0 | 0 | 0 | 0 | 0 |  | 0 |  | 0
529 | 419115877 | 412994674 | 417165224 | 1 | 1 | 1 | 3 | 01.7.06.05-0042 | ФСБЦ-2022, 01.7.06.05-0042, приказ Минстроя России от 18.05.2022 г. № 378/пр | Ленты изоляционные из ПВХ для электромонтажных и ремонтных работ, цвет черный, ширина 19 мм, толщина 0,18 мм | 1301 | 1003 | м | м | 1 | 0 | -355258263 | 0 | 3.47 | 0 | 0 | 0 | 2.27 | 0 | 0 | 0 | 1.53 | 1 | 1 | 1 | 2 | 0 | 0 | 1 | 1 | 0 | 32.42 | *0 | 0 | 2 | 419117632 | 1 | 0 | 1492 | 1 | 0 | 0 | 0 | 0 | 0 | 0 | 0 | 73.5934 | 0 | 0 | 0 | 0 | 0 | 1 | 0 | 0 | 0 | 0 | 0 | 0 | 0 |  | 0 | 0 | 0 | 3.47 | 2.27 | 1.53 | 0 | 0 |  | 0 | 0 | 0 | 0 | 0 | 0 |  | 0 |  | 0
529 | 419115877 | 412994674 | 417175584 | 1 | 1 | 1 | 3 | 10.3.02.03-0036 | ФСБЦ-2022, 10.3.02.03-0036, приказ Минстроя России от 18.05.2022 г. № 378/пр | Припои оловянно-свинцовые сурьмянистые, марка ПОССу 30-2 | 1346 | 1009 | кг | кг | 1 | 0 | -242288594 | 0 | 1400.99 | 0 | 0 | 0 | 870.18 | 0 | 0 | 0 | 1.61 | 1 | 1 | 1 | 2 | 0 | 0 | 1 | 1 | 0 | 0.61 | *0 | 0 | 2 | 419117633 | 1 | 0 | 1493 | 1 | 0 | 0 | 0 | 0 | 0 | 0 | 0 | 530.8098 | 0 | 0 | 0 | 0 | 0 | 1 | 0 | 0 | 0 | 0 | 0 | 0 | 0 |  | 0 | 0 | 0 | 1400.99 | 870.18 | 1.61 | 0 | 0 |  | 0 | 0 | 0 | 0 | 0 | 0 |  | 0 |  | 0
529 | 419115877 | 412994674 | 417183790 | 1 | 1 | 1 | 3 | 14.4.03.03-0102 | ФСБЦ-2022 доп.4, 14.4.03.03-0102, приказ Минстроя России от 27.12.2022 г. № 1133/пр | Лак битумный БТ-577 | 1348 | 1009 | т | т | 1000 | 0 | -615866360 | 0 | 103227.06 | 0 | 0 | 0 | 80020.98 | 0 | 0 | 0 | 1.29 | 1 | 1 | 1 | 2 | 0 | 0 | 1 | 1 | 0 | 3e-05 | *0 | 0 | 2 | 419117634 | 1 | 0 | 1494 | 1 | 0 | 0 | 0 | 0 | 0 | 0 | 0 | 2.4006 | 0 | 0 | 0 | 0 | 0 | 1 | 0 | 0 | 0 | 0 | 0 | 0 | 0 |  | 0 | 0 | 0 | 103227.06 | 80020.98 | 1.29 | 0 | 0 |  | 0 | 0 | 0 | 0 | 0 | 0 |  | 0 |  | 0
529 | 419115877 | 412994674 | 417192565 | 1 | 1 | 1 | 3 | 20.2.09.02-1035 | ФСБЦ-2022 доп.12, 20.2.09.02-1035, приказ Минстроя России от 07.11.2024 г. № 747/пр | Конденсатор керамический выводной К10-17б, номинальное напряжение 50 В, допускаемое отклонение 5 %, номинальная емкость 10 пФ | 1371 | 1013 | ШТ | ШТ | 1 | 0 | 775080425 | 0 | 17.38 | 0 | 0 | 0 | 19.1 | 0 | 0 | 0 | 0.91 | 1 | 1 | 1 | 2 | 0 | 0 | 1 | 1 | 0 | 7 | *0 | 0 | 2 | 419117635 | 1 | 0 | 1495 | 1 | 0 | 0 | 0 | 0 | 0 | 0 | 0 | 133.7 | 0 | 0 | 0 | 0 | 0 | 1 | 0 | 0 | 0 | 0 | 0 | 0 | 0 |  | 0 | 0 | 0 | 17.38 | 19.1 | 0.91 | 0 | 0 |  | 0 | 0 | 0 | 0 | 0 | 0 |  | 0 |  | 0
529 | 419115877 | 412994674 | 417199972 | 1 | 1 | 1 | 3 | 22.2.02.02-0001 | ФСБЦ-2022, 22.2.02.02-0001, приказ Минстроя России от 18.05.2022 г. № 378/пр | Гильзы полиэтиленовые изоляционные, диаметр жилы от 1,05 до 1,2 мм, длина 70 мм, диаметр 7 мм | 1425 | 1013 | 100 ШТ | 100 ШТ | 1 | 0 | 989260561 | 0 | 119.57 | 0 | 0 | 0 | 47.26 | 0 | 0 | 0 | 2.53 | 1 | 1 | 1 | 2 | 0 | 0 | 1 | 1 | 0 | 0.44 | *0 | 0 | 2 | 419117636 | 1 | 0 | 1496 | 1 | 0 | 0 | 0 | 0 | 0 | 0 | 0 | 20.7944 | 0 | 0 | 0 | 0 | 0 | 1 | 0 | 0 | 0 | 0 | 0 | 0 | 0 |  | 0 | 0 | 0 | 119.57 | 47.26 | 2.53 | 0 | 0 |  | 0 | 0 | 0 | 0 | 0 | 0 |  | 0 |  | 0
529 | 419115877 | 412994674 | 417199978 | 1 | 1 | 1 | 3 | 22.2.02.05-0001 | ФСБЦ-2022, 22.2.02.05-0001, приказ Минстроя России от 18.05.2022 г. № 378/пр | Кольца-блоки открытые для проводов диаметром 4,0-5,0мм | 1407 | 1013 | 1000 ШТ | 1000 ШТ | 1 | 0 | 168170819 | 0 | 8352.51 | 0 | 0 | 0 | 6052.54 | 0 | 0 | 0 | 1.38 | 1 | 1 | 1 | 2 | 0 | 0 | 1 | 1 | 0 | 0.022 | *0 | 0 | 2 | 419117637 | 1 | 0 | 1497 | 1 | 0 | 0 | 0 | 0 | 0 | 0 | 0 | 133.1559 | 0 | 0 | 0 | 0 | 0 | 1 | 0 | 0 | 0 | 0 | 0 | 0 | 0 |  | 0 | 0 | 0 | 8352.51 | 6052.54 | 1.38 | 0 | 0 |  | 0 | 0 | 0 | 0 | 0 | 0 |  | 0 |  | 0
529 | 419115877 | 412994674 | 417096729 | 117 | 1 | 1 | 3 | 421/пр_2020_п.75_пп.а |  | Сметная стоимость вспомогательных ненормируемых материальных ресурсов, не учтенная в сметной норме, 2% | 3277935 | 1013 | % | % | 1 | 0 | 274903907 | 2 | 0 | 0 | 0 | 0 | 0 | 0 | 0 | 0 | 1 | 1 | 1 | 1 | -2 | 0 | 0 | 0 | 1 | 0 | 2 |  | 0 | 2 | 419117638 | 1 | 2048 | 1498 | 1 | 0 | 0 | 0 | 0 | 0 | 0 | 0 | 0 | 0 | 0 | 0 | 0 | 0 | 0 | 0 | 0 | 0 | 0 | 0 | 0 | 0 |  | 0 | 0 | 2 | 0 | 0 | 1 | 0 | 0 |  | 0 | 0 | 0 | 0 | 0 | 0 |  | 0 |  | 0
530 | 419115877 | 412994703 | 417090726 | 117 | 1 | 1 | 1 | 1-100-40 |  | Средний разряд работы 4,0 | 1191 | 1013 | чел.-ч. | чел.-ч. | 1 | 0 | 888410196 | 24 | 0 | 0 | 0 | 539.69 | 0 | 0 | 0 | 539.69 | 1 | 1 | 1 | 1 | -2 | 0 | 0 | 1 | 1 | 0 | 24 |  | 1 | 2 | 419117639 | 1 | 0 | 1499 | 1 | 0 | 0 | 0 | 0 | 0 | 0 | 0 | 0 | 0 | 0 | 12952.56 | 24 | 0 | 1 | 0 | 0 | 0 | 12952.56 | 24 | 0 | 1 | 12952.56 | 24 | 0 | 24 | 539.69 | 539.69 | 1 | 12952.56 | 0 |  | 0 | 0 | 0 | 12952.56 | 12952.56 | 1 |  | 0 |  | 0
530 | 419115877 | 412994703 | 417090896 | 117 | 1 | 1 | 1 | 4-100-00 |  | Затраты труда машинистов | 1191 | 1013 | чел.-ч. | чел.-ч. | 1 | 0 | -1417349443 | 1.88 | 0 | 0 | 0 | 0 | 0 | 0 | 0 | 0 | 1 | 1 | 1 | 1 | -2 | 0 | 0 | 1 | 1 | 0 | 1.88 |  | 2 | 2 | 419117640 | 1 | 0 | 1500 | 1 | 0 | 0 | 0 | 0 | 0 | 0 | 0 | 0 | 0 | 0 | 0 | 0 | 0 | 0 | 0 | 0 | 0 | 0 | 0 | 0 | 0 |  | 0 | 0 | 1.88 | 0 | 0 | 1 | 0 | 0 |  | 0 | 0 | 0 | 0 | 0 | 0 |  | 0 |  | 0
530 | 419115877 | 412994703 | 417098134 | 1 | 1 | 1 | 2 | 91.11.01-012 | ФСЭМ-2022, 91.11.01-012, приказ Минстроя России от 18.05.2022 г. № 378/пр | Машины монтажные для выполнения работ при прокладке и монтаже кабеля на базе автомобиля | 1368 | 1011 | маш.-ч | маш.-ч | 1 | 0 | 302479695 | 1.88 | 0 | 1274.25 | 620.24 | 0 | 0 | 995.51 | 620.24 | 0 | 1 | 1.28 | 1 | 1 | 2 | 0 | 0 | 1 | 1 | 0 | 1.88 |  | 1 | 2 | 419117641 | 1 | 0 | 1501 | 1 | 0 | 0 | 0 | 0 | 0 | 0 | 0 | 0 | 1871.5588 | 1166.0512 | 0 | 0 | 1.88 | 1 | 0 | 1871.5588 | 1166.0512 | 0 | 0 | 1.88 | 1 |  | 0 | 1.88 | 1.88 | 1274.25 | 995.51 | 1.28 | 1871.56 | 1166.05 |  | 0 | 2395.59 | 1166.05 | 0 | 3561.64 | 0 | 4-100-050 | 5 | чел.-ч. | 1
530 | 419115877 | 412994703 | 417162991 | 1 | 1 | 1 | 3 | 01.3.01.01-0001 | ФСБЦ-2022 доп.6, 01.3.01.01-0001, приказ Минстроя России от 11.05.2023 г. № 335/пр | Бензин авиационный Б-70 | 1348 | 1009 | т | т | 1000 | 0 | -465588395 | 0 | 149054.36 | 0 | 0 | 0 | 116448.72 | 0 | 0 | 0 | 1.28 | 1 | 1 | 1 | 2 | 0 | 0 | 1 | 1 | 0 | 0.001 | )*0 | 0 | 2 | 419117642 | 1 | 0 | 1502 | 1 | 0 | 0 | 0 | 0 | 0 | 0 | 0 | 116.4487 | 0 | 0 | 0 | 0 | 0 | 1 | 0 | 0 | 0 | 0 | 0 | 0 | 0 |  | 0 | 0 | 0 | 149054.36 | 116448.72 | 1.28 | 0 | 0 |  | 0 | 0 | 0 | 0 | 0 | 0 |  | 0 |  | 0
530 | 419115877 | 412994703 | 417163200 | 1 | 1 | 1 | 3 | 01.3.05.17-0002 | ФСБЦ-2022, 01.3.05.17-0002, приказ Минстроя России от 18.05.2022 г. № 378/пр | Канифоль сосновая | 1346 | 1009 | кг | кг | 1 | 0 | -1746966143 | 0 | 406.33 | 0 | 0 | 0 | 284.15 | 0 | 0 | 0 | 1.43 | 1 | 1 | 1 | 2 | 0 | 0 | 1 | 1 | 0 | 0.007 | )*0 | 0 | 2 | 419117643 | 1 | 0 | 1503 | 1 | 0 | 0 | 0 | 0 | 0 | 0 | 0 | 1.989 | 0 | 0 | 0 | 0 | 0 | 1 | 0 | 0 | 0 | 0 | 0 | 0 | 0 |  | 0 | 0 | 0 | 406.33 | 284.15 | 1.43 | 0 | 0 |  | 0 | 0 | 0 | 0 | 0 | 0 |  | 0 |  | 0
530 | 419115877 | 412994703 | 417163256 | 1 | 1 | 1 | 3 | 01.3.05.38-0371 | ФСБЦ-2022 доп.17, 01.3.05.38-0371, приказ Минстроя России от 17.02.2026 г. № 91/пр | Кислота стеариновая техническая | 1346 | 1009 | кг | кг | 1 | 0 | 1771797515 | 0 | 199.91 | 0 | 0 | 0 | 219.68 | 0 | 0 | 0 | 0.91 | 1 | 1 | 1 | 2 | 0 | 0 | 1 | 1 | 0 | 0.036 | )*0 | 0 | 2 | 419117644 | 1 | 0 | 1504 | 1 | 0 | 0 | 0 | 0 | 0 | 0 | 0 | 7.9085 | 0 | 0 | 0 | 0 | 0 | 1 | 0 | 0 | 0 | 0 | 0 | 0 | 0 |  | 0 | 0 | 0 | 199.91 | 219.68 | 0.91 | 0 | 0 |  | 0 | 0 | 0 | 0 | 0 | 0 |  | 0 |  | 0
530 | 419115877 | 412994703 | 417165023 | 1 | 1 | 1 | 3 | 01.7.02.04-0001 | ФСБЦ-2022, 01.7.02.04-0001, приказ Минстроя России от 18.05.2022 г. № 378/пр | Бумага кабельная электроизоляционная, двухслойная | 1346 | 1009 | кг | кг | 1 | 0 | 41226650 | 0 | 181.83 | 0 | 0 | 0 | 206.62 | 0 | 0 | 0 | 0.88 | 1 | 1 | 1 | 2 | 0 | 0 | 1 | 1 | 0 | 0.028 | )*0 | 0 | 2 | 419117645 | 1 | 0 | 1505 | 1 | 0 | 0 | 0 | 0 | 0 | 0 | 0 | 5.7854 | 0 | 0 | 0 | 0 | 0 | 1 | 0 | 0 | 0 | 0 | 0 | 0 | 0 |  | 0 | 0 | 0 | 181.83 | 206.62 | 0.88 | 0 | 0 |  | 0 | 0 | 0 | 0 | 0 | 0 |  | 0 |  | 0
530 | 419115877 | 412994703 | 417165224 | 1 | 1 | 1 | 3 | 01.7.06.05-0042 | ФСБЦ-2022, 01.7.06.05-0042, приказ Минстроя России от 18.05.2022 г. № 378/пр | Ленты изоляционные из ПВХ для электромонтажных и ремонтных работ, цвет черный, ширина 19 мм, толщина 0,18 мм | 1301 | 1003 | м | м | 1 | 0 | -355258263 | 0 | 3.47 | 0 | 0 | 0 | 2.27 | 0 | 0 | 0 | 1.53 | 1 | 1 | 1 | 2 | 0 | 0 | 1 | 1 | 0 | 32.42 | )*0 | 0 | 2 | 419117646 | 1 | 0 | 1506 | 1 | 0 | 0 | 0 | 0 | 0 | 0 | 0 | 73.5934 | 0 | 0 | 0 | 0 | 0 | 1 | 0 | 0 | 0 | 0 | 0 | 0 | 0 |  | 0 | 0 | 0 | 3.47 | 2.27 | 1.53 | 0 | 0 |  | 0 | 0 | 0 | 0 | 0 | 0 |  | 0 |  | 0
530 | 419115877 | 412994703 | 417175584 | 1 | 1 | 1 | 3 | 10.3.02.03-0036 | ФСБЦ-2022, 10.3.02.03-0036, приказ Минстроя России от 18.05.2022 г. № 378/пр | Припои оловянно-свинцовые сурьмянистые, марка ПОССу 30-2 | 1346 | 1009 | кг | кг | 1 | 0 | -242288594 | 0 | 1400.99 | 0 | 0 | 0 | 870.18 | 0 | 0 | 0 | 1.61 | 1 | 1 | 1 | 2 | 0 | 0 | 1 | 1 | 0 | 0.61 | )*0 | 0 | 2 | 419117647 | 1 | 0 | 1507 | 1 | 0 | 0 | 0 | 0 | 0 | 0 | 0 | 530.8098 | 0 | 0 | 0 | 0 | 0 | 1 | 0 | 0 | 0 | 0 | 0 | 0 | 0 |  | 0 | 0 | 0 | 1400.99 | 870.18 | 1.61 | 0 | 0 |  | 0 | 0 | 0 | 0 | 0 | 0 |  | 0 |  | 0
530 | 419115877 | 412994703 | 417183790 | 1 | 1 | 1 | 3 | 14.4.03.03-0102 | ФСБЦ-2022 доп.4, 14.4.03.03-0102, приказ Минстроя России от 27.12.2022 г. № 1133/пр | Лак битумный БТ-577 | 1348 | 1009 | т | т | 1000 | 0 | -615866360 | 0 | 103227.06 | 0 | 0 | 0 | 80020.98 | 0 | 0 | 0 | 1.29 | 1 | 1 | 1 | 2 | 0 | 0 | 1 | 1 | 0 | 3e-05 | )*0 | 0 | 2 | 419117648 | 1 | 0 | 1508 | 1 | 0 | 0 | 0 | 0 | 0 | 0 | 0 | 2.4006 | 0 | 0 | 0 | 0 | 0 | 1 | 0 | 0 | 0 | 0 | 0 | 0 | 0 |  | 0 | 0 | 0 | 103227.06 | 80020.98 | 1.29 | 0 | 0 |  | 0 | 0 | 0 | 0 | 0 | 0 |  | 0 |  | 0
530 | 419115877 | 412994703 | 417192565 | 1 | 1 | 1 | 3 | 20.2.09.02-1035 | ФСБЦ-2022 доп.12, 20.2.09.02-1035, приказ Минстроя России от 07.11.2024 г. № 747/пр | Конденсатор керамический выводной К10-17б, номинальное напряжение 50 В, допускаемое отклонение 5 %, номинальная емкость 10 пФ | 1371 | 1013 | ШТ | ШТ | 1 | 0 | 775080425 | 0 | 17.38 | 0 | 0 | 0 | 19.1 | 0 | 0 | 0 | 0.91 | 1 | 1 | 1 | 2 | 0 | 0 | 1 | 1 | 0 | 7 | )*0 | 0 | 2 | 419117649 | 1 | 0 | 1509 | 1 | 0 | 0 | 0 | 0 | 0 | 0 | 0 | 133.7 | 0 | 0 | 0 | 0 | 0 | 1 | 0 | 0 | 0 | 0 | 0 | 0 | 0 |  | 0 | 0 | 0 | 17.38 | 19.1 | 0.91 | 0 | 0 |  | 0 | 0 | 0 | 0 | 0 | 0 |  | 0 |  | 0
530 | 419115877 | 412994703 | 417199972 | 1 | 1 | 1 | 3 | 22.2.02.02-0001 | ФСБЦ-2022, 22.2.02.02-0001, приказ Минстроя России от 18.05.2022 г. № 378/пр | Гильзы полиэтиленовые изоляционные, диаметр жилы от 1,05 до 1,2 мм, длина 70 мм, диаметр 7 мм | 1425 | 1013 | 100 ШТ | 100 ШТ | 1 | 0 | 989260561 | 0 | 119.57 | 0 | 0 | 0 | 47.26 | 0 | 0 | 0 | 2.53 | 1 | 1 | 1 | 2 | 0 | 0 | 1 | 1 | 0 | 0.44 | )*0 | 0 | 2 | 419117650 | 1 | 0 | 1510 | 1 | 0 | 0 | 0 | 0 | 0 | 0 | 0 | 20.7944 | 0 | 0 | 0 | 0 | 0 | 1 | 0 | 0 | 0 | 0 | 0 | 0 | 0 |  | 0 | 0 | 0 | 119.57 | 47.26 | 2.53 | 0 | 0 |  | 0 | 0 | 0 | 0 | 0 | 0 |  | 0 |  | 0
530 | 419115877 | 412994703 | 417199978 | 1 | 1 | 1 | 3 | 22.2.02.05-0001 | ФСБЦ-2022, 22.2.02.05-0001, приказ Минстроя России от 18.05.2022 г. № 378/пр | Кольца-блоки открытые для проводов диаметром 4,0-5,0мм | 1407 | 1013 | 1000 ШТ | 1000 ШТ | 1 | 0 | 168170819 | 0 | 8352.51 | 0 | 0 | 0 | 6052.54 | 0 | 0 | 0 | 1.38 | 1 | 1 | 1 | 2 | 0 | 0 | 1 | 1 | 0 | 0.022 | )*0 | 0 | 2 | 419117651 | 1 | 0 | 1511 | 1 | 0 | 0 | 0 | 0 | 0 | 0 | 0 | 133.1559 | 0 | 0 | 0 | 0 | 0 | 1 | 0 | 0 | 0 | 0 | 0 | 0 | 0 |  | 0 | 0 | 0 | 8352.51 | 6052.54 | 1.38 | 0 | 0 |  | 0 | 0 | 0 | 0 | 0 | 0 |  | 0 |  | 0
530 | 419115877 | 412994703 | 417096729 | 117 | 1 | 1 | 3 | 421/пр_2020_п.75_пп.а |  | Сметная стоимость вспомогательных ненормируемых материальных ресурсов, не учтенная в сметной норме, 2% | 3277935 | 1013 | % | % | 1 | 0 | 274903907 | 2 | 0 | 0 | 0 | 0 | 0 | 0 | 0 | 0 | 1 | 1 | 1 | 1 | -2 | 0 | 0 | 0 | 1 | 0 | 2 |  | 0 | 2 | 419117652 | 1 | 2048 | 1512 | 1 | 0 | 0 | 0 | 0 | 0 | 0 | 0 | 0 | 0 | 0 | 0 | 0 | 0 | 0 | 0 | 0 | 0 | 0 | 0 | 0 | 0 |  | 0 | 0 | 2 | 0 | 0 | 1 | 0 | 0 |  | 0 | 0 | 0 | 0 | 0 | 0 |  | 0 |  | 0
531 | 419115877 | 412994732 | 417090726 | 117 | 1 | 1 | 1 | 1-100-40 |  | Средний разряд работы 4,0 | 1191 | 1013 | чел.-ч. | чел.-ч. | 1 | 0 | 888410196 | 3.3 | 0 | 0 | 0 | 539.69 | 0 | 0 | 0 | 539.69 | 1 | 1 | 1 | 1 | -2 | 0 | 0 | 1 | 1 | 0 | 11 | *0,3 | 1 | 2 | 419117653 | 1 | 0 | 1513 | 1 | 0 | 0 | 0 | 0 | 0 | 0 | 0 | 0 | 0 | 0 | 5936.59 | 11 | 0 | 1 | 0 | 0 | 0 | 1780.977 | 3.3 | 0 | 1 | 5936.59 | 3.3 | 0 | 3.3 | 539.69 | 539.69 | 1 | 1780.977 | 0 |  | 0 | 0 | 0 | 1780.98 | 1780.98 | 1 |  | 0 |  | 0
531 | 419115877 | 412994732 | 417090896 | 117 | 1 | 1 | 1 | 4-100-00 |  | Затраты труда машинистов | 1191 | 1013 | чел.-ч. | чел.-ч. | 1 | 0 | -1417349443 | 0.267 | 0 | 0 | 0 | 0 | 0 | 0 | 0 | 0 | 1 | 1 | 1 | 1 | -2 | 0 | 0 | 1 | 1 | 0 | 0.89 | *0,3 | 2 | 2 | 419117654 | 1 | 0 | 1514 | 1 | 0 | 0 | 0 | 0 | 0 | 0 | 0 | 0 | 0 | 0 | 0 | 0 | 0 | 0 | 0 | 0 | 0 | 0 | 0 | 0 | 0 |  | 0 | 0 | 0.267 | 0 | 0 | 1 | 0 | 0 |  | 0 | 0 | 0 | 0 | 0 | 0 |  | 0 |  | 0
531 | 419115877 | 412994732 | 417098134 | 1 | 1 | 1 | 2 | 91.11.01-012 | ФСЭМ-2022, 91.11.01-012, приказ Минстроя России от 18.05.2022 г. № 378/пр | Машины монтажные для выполнения работ при прокладке и монтаже кабеля на базе автомобиля | 1368 | 1011 | маш.-ч | маш.-ч | 1 | 0 | 302479695 | 0.267 | 0 | 1274.25 | 620.24 | 0 | 0 | 995.51 | 620.24 | 0 | 1 | 1.28 | 1 | 1 | 2 | 0 | 0 | 1 | 1 | 0 | 0.89 | *0,3 | 1 | 2 | 419117655 | 1 | 0 | 1515 | 1 | 0 | 0 | 0 | 0 | 0 | 0 | 0 | 0 | 886.0039 | 552.0136 | 0 | 0 | 0.89 | 1 | 0 | 265.8012 | 165.6041 | 0 | 0 | 0.267 | 1 |  | 0 | 0.267 | 0.267 | 1274.25 | 995.51 | 1.28 | 265.8 | 165.603 |  | 0 | 340.22 | 165.6 | 0 | 505.82 | 0 | 4-100-050 | 5 | чел.-ч. | 1
531 | 419115877 | 412994732 | 417162991 | 1 | 1 | 1 | 3 | 01.3.01.01-0001 | ФСБЦ-2022 доп.6, 01.3.01.01-0001, приказ Минстроя России от 11.05.2023 г. № 335/пр | Бензин авиационный Б-70 | 1348 | 1009 | т | т | 1000 | 0 | -465588395 | 0 | 149054.36 | 0 | 0 | 0 | 116448.72 | 0 | 0 | 0 | 1.28 | 1 | 1 | 1 | 2 | 0 | 0 | 1 | 1 | 0 | 0.0009 | *0 | 0 | 2 | 419117656 | 1 | 0 | 1516 | 1 | 0 | 0 | 0 | 0 | 0 | 0 | 0 | 104.8038 | 0 | 0 | 0 | 0 | 0 | 1 | 0 | 0 | 0 | 0 | 0 | 0 | 0 |  | 0 | 0 | 0 | 149054.36 | 116448.72 | 1.28 | 0 | 0 |  | 0 | 0 | 0 | 0 | 0 | 0 |  | 0 |  | 0
531 | 419115877 | 412994732 | 417163200 | 1 | 1 | 1 | 3 | 01.3.05.17-0002 | ФСБЦ-2022, 01.3.05.17-0002, приказ Минстроя России от 18.05.2022 г. № 378/пр | Канифоль сосновая | 1346 | 1009 | кг | кг | 1 | 0 | -1746966143 | 0 | 406.33 | 0 | 0 | 0 | 284.15 | 0 | 0 | 0 | 1.43 | 1 | 1 | 1 | 2 | 0 | 0 | 1 | 1 | 0 | 0.0043 | *0 | 0 | 2 | 419117657 | 1 | 0 | 1517 | 1 | 0 | 0 | 0 | 0 | 0 | 0 | 0 | 1.2218 | 0 | 0 | 0 | 0 | 0 | 1 | 0 | 0 | 0 | 0 | 0 | 0 | 0 |  | 0 | 0 | 0 | 406.33 | 284.15 | 1.43 | 0 | 0 |  | 0 | 0 | 0 | 0 | 0 | 0 |  | 0 |  | 0
531 | 419115877 | 412994732 | 417163256 | 1 | 1 | 1 | 3 | 01.3.05.38-0371 | ФСБЦ-2022 доп.17, 01.3.05.38-0371, приказ Минстроя России от 17.02.2026 г. № 91/пр | Кислота стеариновая техническая | 1346 | 1009 | кг | кг | 1 | 0 | 1771797515 | 0 | 199.91 | 0 | 0 | 0 | 219.68 | 0 | 0 | 0 | 0.91 | 1 | 1 | 1 | 2 | 0 | 0 | 1 | 1 | 0 | 0.036 | *0 | 0 | 2 | 419117658 | 1 | 0 | 1518 | 1 | 0 | 0 | 0 | 0 | 0 | 0 | 0 | 7.9085 | 0 | 0 | 0 | 0 | 0 | 1 | 0 | 0 | 0 | 0 | 0 | 0 | 0 |  | 0 | 0 | 0 | 199.91 | 219.68 | 0.91 | 0 | 0 |  | 0 | 0 | 0 | 0 | 0 | 0 |  | 0 |  | 0
531 | 419115877 | 412994732 | 417165023 | 1 | 1 | 1 | 3 | 01.7.02.04-0001 | ФСБЦ-2022, 01.7.02.04-0001, приказ Минстроя России от 18.05.2022 г. № 378/пр | Бумага кабельная электроизоляционная, двухслойная | 1346 | 1009 | кг | кг | 1 | 0 | 41226650 | 0 | 181.83 | 0 | 0 | 0 | 206.62 | 0 | 0 | 0 | 0.88 | 1 | 1 | 1 | 2 | 0 | 0 | 1 | 1 | 0 | 0.02 | *0 | 0 | 2 | 419117659 | 1 | 0 | 1519 | 1 | 0 | 0 | 0 | 0 | 0 | 0 | 0 | 4.1324 | 0 | 0 | 0 | 0 | 0 | 1 | 0 | 0 | 0 | 0 | 0 | 0 | 0 |  | 0 | 0 | 0 | 181.83 | 206.62 | 0.88 | 0 | 0 |  | 0 | 0 | 0 | 0 | 0 | 0 |  | 0 |  | 0
531 | 419115877 | 412994732 | 417175584 | 1 | 1 | 1 | 3 | 10.3.02.03-0036 | ФСБЦ-2022, 10.3.02.03-0036, приказ Минстроя России от 18.05.2022 г. № 378/пр | Припои оловянно-свинцовые сурьмянистые, марка ПОССу 30-2 | 1346 | 1009 | кг | кг | 1 | 0 | -242288594 | 0 | 1400.99 | 0 | 0 | 0 | 870.18 | 0 | 0 | 0 | 1.61 | 1 | 1 | 1 | 2 | 0 | 0 | 1 | 1 | 0 | 0.37 | *0 | 0 | 2 | 419117660 | 1 | 0 | 1520 | 1 | 0 | 0 | 0 | 0 | 0 | 0 | 0 | 321.9666 | 0 | 0 | 0 | 0 | 0 | 1 | 0 | 0 | 0 | 0 | 0 | 0 | 0 |  | 0 | 0 | 0 | 1400.99 | 870.18 | 1.61 | 0 | 0 |  | 0 | 0 | 0 | 0 | 0 | 0 |  | 0 |  | 0
531 | 419115877 | 412994732 | 417192565 | 1 | 1 | 1 | 3 | 20.2.09.02-1035 | ФСБЦ-2022 доп.12, 20.2.09.02-1035, приказ Минстроя России от 07.11.2024 г. № 747/пр | Конденсатор керамический выводной К10-17б, номинальное напряжение 50 В, допускаемое отклонение 5 %, номинальная емкость 10 пФ | 1371 | 1013 | ШТ | ШТ | 1 | 0 | 775080425 | 0 | 17.38 | 0 | 0 | 0 | 19.1 | 0 | 0 | 0 | 0.91 | 1 | 1 | 1 | 2 | 0 | 0 | 1 | 1 | 0 | 4 | *0 | 0 | 2 | 419117661 | 1 | 0 | 1521 | 1 | 0 | 0 | 0 | 0 | 0 | 0 | 0 | 76.4 | 0 | 0 | 0 | 0 | 0 | 1 | 0 | 0 | 0 | 0 | 0 | 0 | 0 |  | 0 | 0 | 0 | 17.38 | 19.1 | 0.91 | 0 | 0 |  | 0 | 0 | 0 | 0 | 0 | 0 |  | 0 |  | 0
531 | 419115877 | 412994732 | 417199972 | 1 | 1 | 1 | 3 | 22.2.02.02-0001 | ФСБЦ-2022, 22.2.02.02-0001, приказ Минстроя России от 18.05.2022 г. № 378/пр | Гильзы полиэтиленовые изоляционные, диаметр жилы от 1,05 до 1,2 мм, длина 70 мм, диаметр 7 мм | 1425 | 1013 | 100 ШТ | 100 ШТ | 1 | 0 | 989260561 | 0 | 119.57 | 0 | 0 | 0 | 47.26 | 0 | 0 | 0 | 2.53 | 1 | 1 | 1 | 2 | 0 | 0 | 1 | 1 | 0 | 0.25 | *0 | 0 | 2 | 419117662 | 1 | 0 | 1522 | 1 | 0 | 0 | 0 | 0 | 0 | 0 | 0 | 11.815 | 0 | 0 | 0 | 0 | 0 | 1 | 0 | 0 | 0 | 0 | 0 | 0 | 0 |  | 0 | 0 | 0 | 119.57 | 47.26 | 2.53 | 0 | 0 |  | 0 | 0 | 0 | 0 | 0 | 0 |  | 0 |  | 0
531 | 419115877 | 412994732 | 417199978 | 1 | 1 | 1 | 3 | 22.2.02.05-0001 | ФСБЦ-2022, 22.2.02.05-0001, приказ Минстроя России от 18.05.2022 г. № 378/пр | Кольца-блоки открытые для проводов диаметром 4,0-5,0мм | 1407 | 1013 | 1000 ШТ | 1000 ШТ | 1 | 0 | 168170819 | 0 | 8352.51 | 0 | 0 | 0 | 6052.54 | 0 | 0 | 0 | 1.38 | 1 | 1 | 1 | 2 | 0 | 0 | 1 | 1 | 0 | 0.013 | *0 | 0 | 2 | 419117663 | 1 | 0 | 1523 | 1 | 0 | 0 | 0 | 0 | 0 | 0 | 0 | 78.683 | 0 | 0 | 0 | 0 | 0 | 1 | 0 | 0 | 0 | 0 | 0 | 0 | 0 |  | 0 | 0 | 0 | 8352.51 | 6052.54 | 1.38 | 0 | 0 |  | 0 | 0 | 0 | 0 | 0 | 0 |  | 0 |  | 0
531 | 419115877 | 412994732 | 417096729 | 117 | 1 | 1 | 3 | 421/пр_2020_п.75_пп.а |  | Сметная стоимость вспомогательных ненормируемых материальных ресурсов, не учтенная в сметной норме, 2% | 3277935 | 1013 | % | % | 1 | 0 | 274903907 | 2 | 0 | 0 | 0 | 0 | 0 | 0 | 0 | 0 | 1 | 1 | 1 | 1 | -2 | 0 | 0 | 0 | 1 | 0 | 2 |  | 0 | 2 | 419117664 | 1 | 2048 | 1524 | 1 | 0 | 0 | 0 | 0 | 0 | 0 | 0 | 0 | 0 | 0 | 0 | 0 | 0 | 0 | 0 | 0 | 0 | 0 | 0 | 0 | 0 |  | 0 | 0 | 2 | 0 | 0 | 1 | 0 | 0 |  | 0 | 0 | 0 | 0 | 0 | 0 |  | 0 |  | 0
532 | 419115877 | 412994757 | 417090726 | 117 | 1 | 1 | 1 | 1-100-40 |  | Средний разряд работы 4,0 | 1191 | 1013 | чел.-ч. | чел.-ч. | 1 | 0 | 888410196 | 11 | 0 | 0 | 0 | 539.69 | 0 | 0 | 0 | 539.69 | 1 | 1 | 1 | 1 | -2 | 0 | 0 | 1 | 1 | 0 | 11 |  | 1 | 2 | 419117665 | 1 | 0 | 1525 | 1 | 0 | 0 | 0 | 0 | 0 | 0 | 0 | 0 | 0 | 0 | 5936.59 | 11 | 0 | 1 | 0 | 0 | 0 | 5936.59 | 11 | 0 | 1 | 5936.59 | 11 | 0 | 11 | 539.69 | 539.69 | 1 | 5936.59 | 0 |  | 0 | 0 | 0 | 5936.59 | 5936.59 | 1 |  | 0 |  | 0
532 | 419115877 | 412994757 | 417090896 | 117 | 1 | 1 | 1 | 4-100-00 |  | Затраты труда машинистов | 1191 | 1013 | чел.-ч. | чел.-ч. | 1 | 0 | -1417349443 | 0.89 | 0 | 0 | 0 | 0 | 0 | 0 | 0 | 0 | 1 | 1 | 1 | 1 | -2 | 0 | 0 | 1 | 1 | 0 | 0.89 |  | 2 | 2 | 419117666 | 1 | 0 | 1526 | 1 | 0 | 0 | 0 | 0 | 0 | 0 | 0 | 0 | 0 | 0 | 0 | 0 | 0 | 0 | 0 | 0 | 0 | 0 | 0 | 0 | 0 |  | 0 | 0 | 0.89 | 0 | 0 | 1 | 0 | 0 |  | 0 | 0 | 0 | 0 | 0 | 0 |  | 0 |  | 0
532 | 419115877 | 412994757 | 417098134 | 1 | 1 | 1 | 2 | 91.11.01-012 | ФСЭМ-2022, 91.11.01-012, приказ Минстроя России от 18.05.2022 г. № 378/пр | Машины монтажные для выполнения работ при прокладке и монтаже кабеля на базе автомобиля | 1368 | 1011 | маш.-ч | маш.-ч | 1 | 0 | 302479695 | 0.89 | 0 | 1274.25 | 620.24 | 0 | 0 | 995.51 | 620.24 | 0 | 1 | 1.28 | 1 | 1 | 2 | 0 | 0 | 1 | 1 | 0 | 0.89 |  | 1 | 2 | 419117667 | 1 | 0 | 1527 | 1 | 0 | 0 | 0 | 0 | 0 | 0 | 0 | 0 | 886.0039 | 552.0136 | 0 | 0 | 0.89 | 1 | 0 | 886.0039 | 552.0136 | 0 | 0 | 0.89 | 1 |  | 0 | 0.89 | 0.89 | 1274.25 | 995.51 | 1.28 | 886 | 552.01 |  | 0 | 1134.08 | 552.01 | 0 | 1686.09 | 0 | 4-100-050 | 5 | чел.-ч. | 1
532 | 419115877 | 412994757 | 417162991 | 1 | 1 | 1 | 3 | 01.3.01.01-0001 | ФСБЦ-2022 доп.6, 01.3.01.01-0001, приказ Минстроя России от 11.05.2023 г. № 335/пр | Бензин авиационный Б-70 | 1348 | 1009 | т | т | 1000 | 0 | -465588395 | 0 | 149054.36 | 0 | 0 | 0 | 116448.72 | 0 | 0 | 0 | 1.28 | 1 | 1 | 1 | 2 | 0 | 0 | 1 | 1 | 0 | 0.0009 | )*0 | 0 | 2 | 419117668 | 1 | 0 | 1528 | 1 | 0 | 0 | 0 | 0 | 0 | 0 | 0 | 104.8038 | 0 | 0 | 0 | 0 | 0 | 1 | 0 | 0 | 0 | 0 | 0 | 0 | 0 |  | 0 | 0 | 0 | 149054.36 | 116448.72 | 1.28 | 0 | 0 |  | 0 | 0 | 0 | 0 | 0 | 0 |  | 0 |  | 0
532 | 419115877 | 412994757 | 417163200 | 1 | 1 | 1 | 3 | 01.3.05.17-0002 | ФСБЦ-2022, 01.3.05.17-0002, приказ Минстроя России от 18.05.2022 г. № 378/пр | Канифоль сосновая | 1346 | 1009 | кг | кг | 1 | 0 | -1746966143 | 0 | 406.33 | 0 | 0 | 0 | 284.15 | 0 | 0 | 0 | 1.43 | 1 | 1 | 1 | 2 | 0 | 0 | 1 | 1 | 0 | 0.0043 | )*0 | 0 | 2 | 419117669 | 1 | 0 | 1529 | 1 | 0 | 0 | 0 | 0 | 0 | 0 | 0 | 1.2218 | 0 | 0 | 0 | 0 | 0 | 1 | 0 | 0 | 0 | 0 | 0 | 0 | 0 |  | 0 | 0 | 0 | 406.33 | 284.15 | 1.43 | 0 | 0 |  | 0 | 0 | 0 | 0 | 0 | 0 |  | 0 |  | 0
532 | 419115877 | 412994757 | 417163256 | 1 | 1 | 1 | 3 | 01.3.05.38-0371 | ФСБЦ-2022 доп.17, 01.3.05.38-0371, приказ Минстроя России от 17.02.2026 г. № 91/пр | Кислота стеариновая техническая | 1346 | 1009 | кг | кг | 1 | 0 | 1771797515 | 0 | 199.91 | 0 | 0 | 0 | 219.68 | 0 | 0 | 0 | 0.91 | 1 | 1 | 1 | 2 | 0 | 0 | 1 | 1 | 0 | 0.036 | )*0 | 0 | 2 | 419117670 | 1 | 0 | 1530 | 1 | 0 | 0 | 0 | 0 | 0 | 0 | 0 | 7.9085 | 0 | 0 | 0 | 0 | 0 | 1 | 0 | 0 | 0 | 0 | 0 | 0 | 0 |  | 0 | 0 | 0 | 199.91 | 219.68 | 0.91 | 0 | 0 |  | 0 | 0 | 0 | 0 | 0 | 0 |  | 0 |  | 0
532 | 419115877 | 412994757 | 417165023 | 1 | 1 | 1 | 3 | 01.7.02.04-0001 | ФСБЦ-2022, 01.7.02.04-0001, приказ Минстроя России от 18.05.2022 г. № 378/пр | Бумага кабельная электроизоляционная, двухслойная | 1346 | 1009 | кг | кг | 1 | 0 | 41226650 | 0 | 181.83 | 0 | 0 | 0 | 206.62 | 0 | 0 | 0 | 0.88 | 1 | 1 | 1 | 2 | 0 | 0 | 1 | 1 | 0 | 0.02 | )*0 | 0 | 2 | 419117671 | 1 | 0 | 1531 | 1 | 0 | 0 | 0 | 0 | 0 | 0 | 0 | 4.1324 | 0 | 0 | 0 | 0 | 0 | 1 | 0 | 0 | 0 | 0 | 0 | 0 | 0 |  | 0 | 0 | 0 | 181.83 | 206.62 | 0.88 | 0 | 0 |  | 0 | 0 | 0 | 0 | 0 | 0 |  | 0 |  | 0
532 | 419115877 | 412994757 | 417175584 | 1 | 1 | 1 | 3 | 10.3.02.03-0036 | ФСБЦ-2022, 10.3.02.03-0036, приказ Минстроя России от 18.05.2022 г. № 378/пр | Припои оловянно-свинцовые сурьмянистые, марка ПОССу 30-2 | 1346 | 1009 | кг | кг | 1 | 0 | -242288594 | 0 | 1400.99 | 0 | 0 | 0 | 870.18 | 0 | 0 | 0 | 1.61 | 1 | 1 | 1 | 2 | 0 | 0 | 1 | 1 | 0 | 0.37 | )*0 | 0 | 2 | 419117672 | 1 | 0 | 1532 | 1 | 0 | 0 | 0 | 0 | 0 | 0 | 0 | 321.9666 | 0 | 0 | 0 | 0 | 0 | 1 | 0 | 0 | 0 | 0 | 0 | 0 | 0 |  | 0 | 0 | 0 | 1400.99 | 870.18 | 1.61 | 0 | 0 |  | 0 | 0 | 0 | 0 | 0 | 0 |  | 0 |  | 0
532 | 419115877 | 412994757 | 417192565 | 1 | 1 | 1 | 3 | 20.2.09.02-1035 | ФСБЦ-2022 доп.12, 20.2.09.02-1035, приказ Минстроя России от 07.11.2024 г. № 747/пр | Конденсатор керамический выводной К10-17б, номинальное напряжение 50 В, допускаемое отклонение 5 %, номинальная емкость 10 пФ | 1371 | 1013 | ШТ | ШТ | 1 | 0 | 775080425 | 0 | 17.38 | 0 | 0 | 0 | 19.1 | 0 | 0 | 0 | 0.91 | 1 | 1 | 1 | 2 | 0 | 0 | 1 | 1 | 0 | 4 | )*0 | 0 | 2 | 419117673 | 1 | 0 | 1533 | 1 | 0 | 0 | 0 | 0 | 0 | 0 | 0 | 76.4 | 0 | 0 | 0 | 0 | 0 | 1 | 0 | 0 | 0 | 0 | 0 | 0 | 0 |  | 0 | 0 | 0 | 17.38 | 19.1 | 0.91 | 0 | 0 |  | 0 | 0 | 0 | 0 | 0 | 0 |  | 0 |  | 0
532 | 419115877 | 412994757 | 417199972 | 1 | 1 | 1 | 3 | 22.2.02.02-0001 | ФСБЦ-2022, 22.2.02.02-0001, приказ Минстроя России от 18.05.2022 г. № 378/пр | Гильзы полиэтиленовые изоляционные, диаметр жилы от 1,05 до 1,2 мм, длина 70 мм, диаметр 7 мм | 1425 | 1013 | 100 ШТ | 100 ШТ | 1 | 0 | 989260561 | 0 | 119.57 | 0 | 0 | 0 | 47.26 | 0 | 0 | 0 | 2.53 | 1 | 1 | 1 | 2 | 0 | 0 | 1 | 1 | 0 | 0.25 | )*0 | 0 | 2 | 419117674 | 1 | 0 | 1534 | 1 | 0 | 0 | 0 | 0 | 0 | 0 | 0 | 11.815 | 0 | 0 | 0 | 0 | 0 | 1 | 0 | 0 | 0 | 0 | 0 | 0 | 0 |  | 0 | 0 | 0 | 119.57 | 47.26 | 2.53 | 0 | 0 |  | 0 | 0 | 0 | 0 | 0 | 0 |  | 0 |  | 0
532 | 419115877 | 412994757 | 417199978 | 1 | 1 | 1 | 3 | 22.2.02.05-0001 | ФСБЦ-2022, 22.2.02.05-0001, приказ Минстроя России от 18.05.2022 г. № 378/пр | Кольца-блоки открытые для проводов диаметром 4,0-5,0мм | 1407 | 1013 | 1000 ШТ | 1000 ШТ | 1 | 0 | 168170819 | 0 | 8352.51 | 0 | 0 | 0 | 6052.54 | 0 | 0 | 0 | 1.38 | 1 | 1 | 1 | 2 | 0 | 0 | 1 | 1 | 0 | 0.013 | )*0 | 0 | 2 | 419117675 | 1 | 0 | 1535 | 1 | 0 | 0 | 0 | 0 | 0 | 0 | 0 | 78.683 | 0 | 0 | 0 | 0 | 0 | 1 | 0 | 0 | 0 | 0 | 0 | 0 | 0 |  | 0 | 0 | 0 | 8352.51 | 6052.54 | 1.38 | 0 | 0 |  | 0 | 0 | 0 | 0 | 0 | 0 |  | 0 |  | 0
532 | 419115877 | 412994757 | 417096729 | 117 | 1 | 1 | 3 | 421/пр_2020_п.75_пп.а |  | Сметная стоимость вспомогательных ненормируемых материальных ресурсов, не учтенная в сметной норме, 2% | 3277935 | 1013 | % | % | 1 | 0 | 274903907 | 2 | 0 | 0 | 0 | 0 | 0 | 0 | 0 | 0 | 1 | 1 | 1 | 1 | -2 | 0 | 0 | 0 | 1 | 0 | 2 |  | 0 | 2 | 419117676 | 1 | 2048 | 1536 | 1 | 0 | 0 | 0 | 0 | 0 | 0 | 0 | 0 | 0 | 0 | 0 | 0 | 0 | 0 | 0 | 0 | 0 | 0 | 0 | 0 | 0 |  | 0 | 0 | 2 | 0 | 0 | 1 | 0 | 0 |  | 0 | 0 | 0 | 0 | 0 | 0 |  | 0 |  | 0
533 | 419115877 | 412994782 | 417090726 | 117 | 1 | 1 | 1 | 1-100-40 |  | Средний разряд работы 4,0 | 1191 | 1013 | чел.-ч. | чел.-ч. | 1 | 0 | 888410196 | 4.2 | 0 | 0 | 0 | 539.69 | 0 | 0 | 0 | 539.69 | 1 | 1 | 1 | 1 | -2 | 0 | 0 | 1 | 1 | 0 | 14 | *0,3 | 1 | 2 | 419117677 | 1 | 0 | 1537 | 1 | 0 | 0 | 0 | 0 | 0 | 0 | 0 | 0 | 0 | 0 | 7555.66 | 14 | 0 | 1 | 0 | 0 | 0 | 2266.698 | 4.2 | 0 | 1 | 7555.66 | 4.2 | 0 | 4.2 | 539.69 | 539.69 | 1 | 2266.698 | 0 |  | 0 | 0 | 0 | 2266.7 | 2266.7 | 1 |  | 0 |  | 0
533 | 419115877 | 412994782 | 417090896 | 117 | 1 | 1 | 1 | 4-100-00 |  | Затраты труда машинистов | 1191 | 1013 | чел.-ч. | чел.-ч. | 1 | 0 | -1417349443 | 0.336 | 0 | 0 | 0 | 0 | 0 | 0 | 0 | 0 | 1 | 1 | 1 | 1 | -2 | 0 | 0 | 1 | 1 | 0 | 1.12 | *0,3 | 2 | 2 | 419117678 | 1 | 0 | 1538 | 1 | 0 | 0 | 0 | 0 | 0 | 0 | 0 | 0 | 0 | 0 | 0 | 0 | 0 | 0 | 0 | 0 | 0 | 0 | 0 | 0 | 0 |  | 0 | 0 | 0.336 | 0 | 0 | 1 | 0 | 0 |  | 0 | 0 | 0 | 0 | 0 | 0 |  | 0 |  | 0
533 | 419115877 | 412994782 | 417098134 | 1 | 1 | 1 | 2 | 91.11.01-012 | ФСЭМ-2022, 91.11.01-012, приказ Минстроя России от 18.05.2022 г. № 378/пр | Машины монтажные для выполнения работ при прокладке и монтаже кабеля на базе автомобиля | 1368 | 1011 | маш.-ч | маш.-ч | 1 | 0 | 302479695 | 0.336 | 0 | 1274.25 | 620.24 | 0 | 0 | 995.51 | 620.24 | 0 | 1 | 1.28 | 1 | 1 | 2 | 0 | 0 | 1 | 1 | 0 | 1.12 | *0,3 | 1 | 2 | 419117679 | 1 | 0 | 1539 | 1 | 0 | 0 | 0 | 0 | 0 | 0 | 0 | 0 | 1114.9712 | 694.6688 | 0 | 0 | 1.12 | 1 | 0 | 334.4914 | 208.4006 | 0 | 0 | 0.336 | 1 |  | 0 | 0.336 | 0.336 | 1274.25 | 995.51 | 1.28 | 334.491 | 208.401 |  | 0 | 428.15 | 208.4 | 0 | 636.55 | 0 | 4-100-050 | 5 | чел.-ч. | 1
533 | 419115877 | 412994782 | 417162991 | 1 | 1 | 1 | 3 | 01.3.01.01-0001 | ФСБЦ-2022 доп.6, 01.3.01.01-0001, приказ Минстроя России от 11.05.2023 г. № 335/пр | Бензин авиационный Б-70 | 1348 | 1009 | т | т | 1000 | 0 | -465588395 | 0 | 149054.36 | 0 | 0 | 0 | 116448.72 | 0 | 0 | 0 | 1.28 | 1 | 1 | 1 | 2 | 0 | 0 | 1 | 1 | 0 | 0.001 | *0 | 0 | 2 | 419117680 | 1 | 0 | 1540 | 1 | 0 | 0 | 0 | 0 | 0 | 0 | 0 | 116.4487 | 0 | 0 | 0 | 0 | 0 | 1 | 0 | 0 | 0 | 0 | 0 | 0 | 0 |  | 0 | 0 | 0 | 149054.36 | 116448.72 | 1.28 | 0 | 0 |  | 0 | 0 | 0 | 0 | 0 | 0 |  | 0 |  | 0
533 | 419115877 | 412994782 | 417163200 | 1 | 1 | 1 | 3 | 01.3.05.17-0002 | ФСБЦ-2022, 01.3.05.17-0002, приказ Минстроя России от 18.05.2022 г. № 378/пр | Канифоль сосновая | 1346 | 1009 | кг | кг | 1 | 0 | -1746966143 | 0 | 406.33 | 0 | 0 | 0 | 284.15 | 0 | 0 | 0 | 1.43 | 1 | 1 | 1 | 2 | 0 | 0 | 1 | 1 | 0 | 0.0072 | *0 | 0 | 2 | 419117681 | 1 | 0 | 1541 | 1 | 0 | 0 | 0 | 0 | 0 | 0 | 0 | 2.0459 | 0 | 0 | 0 | 0 | 0 | 1 | 0 | 0 | 0 | 0 | 0 | 0 | 0 |  | 0 | 0 | 0 | 406.33 | 284.15 | 1.43 | 0 | 0 |  | 0 | 0 | 0 | 0 | 0 | 0 |  | 0 |  | 0
533 | 419115877 | 412994782 | 417163256 | 1 | 1 | 1 | 3 | 01.3.05.38-0371 | ФСБЦ-2022 доп.17, 01.3.05.38-0371, приказ Минстроя России от 17.02.2026 г. № 91/пр | Кислота стеариновая техническая | 1346 | 1009 | кг | кг | 1 | 0 | 1771797515 | 0 | 199.91 | 0 | 0 | 0 | 219.68 | 0 | 0 | 0 | 0.91 | 1 | 1 | 1 | 2 | 0 | 0 | 1 | 1 | 0 | 0.036 | *0 | 0 | 2 | 419117682 | 1 | 0 | 1542 | 1 | 0 | 0 | 0 | 0 | 0 | 0 | 0 | 7.9085 | 0 | 0 | 0 | 0 | 0 | 1 | 0 | 0 | 0 | 0 | 0 | 0 | 0 |  | 0 | 0 | 0 | 199.91 | 219.68 | 0.91 | 0 | 0 |  | 0 | 0 | 0 | 0 | 0 | 0 |  | 0 |  | 0
533 | 419115877 | 412994782 | 417165023 | 1 | 1 | 1 | 3 | 01.7.02.04-0001 | ФСБЦ-2022, 01.7.02.04-0001, приказ Минстроя России от 18.05.2022 г. № 378/пр | Бумага кабельная электроизоляционная, двухслойная | 1346 | 1009 | кг | кг | 1 | 0 | 41226650 | 0 | 181.83 | 0 | 0 | 0 | 206.62 | 0 | 0 | 0 | 0.88 | 1 | 1 | 1 | 2 | 0 | 0 | 1 | 1 | 0 | 0.028 | *0 | 0 | 2 | 419117683 | 1 | 0 | 1543 | 1 | 0 | 0 | 0 | 0 | 0 | 0 | 0 | 5.7854 | 0 | 0 | 0 | 0 | 0 | 1 | 0 | 0 | 0 | 0 | 0 | 0 | 0 |  | 0 | 0 | 0 | 181.83 | 206.62 | 0.88 | 0 | 0 |  | 0 | 0 | 0 | 0 | 0 | 0 |  | 0 |  | 0
533 | 419115877 | 412994782 | 417175584 | 1 | 1 | 1 | 3 | 10.3.02.03-0036 | ФСБЦ-2022, 10.3.02.03-0036, приказ Минстроя России от 18.05.2022 г. № 378/пр | Припои оловянно-свинцовые сурьмянистые, марка ПОССу 30-2 | 1346 | 1009 | кг | кг | 1 | 0 | -242288594 | 0 | 1400.99 | 0 | 0 | 0 | 870.18 | 0 | 0 | 0 | 1.61 | 1 | 1 | 1 | 2 | 0 | 0 | 1 | 1 | 0 | 0.45 | *0 | 0 | 2 | 419117684 | 1 | 0 | 1544 | 1 | 0 | 0 | 0 | 0 | 0 | 0 | 0 | 391.581 | 0 | 0 | 0 | 0 | 0 | 1 | 0 | 0 | 0 | 0 | 0 | 0 | 0 |  | 0 | 0 | 0 | 1400.99 | 870.18 | 1.61 | 0 | 0 |  | 0 | 0 | 0 | 0 | 0 | 0 |  | 0 |  | 0
533 | 419115877 | 412994782 | 417192565 | 1 | 1 | 1 | 3 | 20.2.09.02-1035 | ФСБЦ-2022 доп.12, 20.2.09.02-1035, приказ Минстроя России от 07.11.2024 г. № 747/пр | Конденсатор керамический выводной К10-17б, номинальное напряжение 50 В, допускаемое отклонение 5 %, номинальная емкость 10 пФ | 1371 | 1013 | ШТ | ШТ | 1 | 0 | 775080425 | 0 | 17.38 | 0 | 0 | 0 | 19.1 | 0 | 0 | 0 | 0.91 | 1 | 1 | 1 | 2 | 0 | 0 | 1 | 1 | 0 | 7 | *0 | 0 | 2 | 419117685 | 1 | 0 | 1545 | 1 | 0 | 0 | 0 | 0 | 0 | 0 | 0 | 133.7 | 0 | 0 | 0 | 0 | 0 | 1 | 0 | 0 | 0 | 0 | 0 | 0 | 0 |  | 0 | 0 | 0 | 17.38 | 19.1 | 0.91 | 0 | 0 |  | 0 | 0 | 0 | 0 | 0 | 0 |  | 0 |  | 0
533 | 419115877 | 412994782 | 417199972 | 1 | 1 | 1 | 3 | 22.2.02.02-0001 | ФСБЦ-2022, 22.2.02.02-0001, приказ Минстроя России от 18.05.2022 г. № 378/пр | Гильзы полиэтиленовые изоляционные, диаметр жилы от 1,05 до 1,2 мм, длина 70 мм, диаметр 7 мм | 1425 | 1013 | 100 ШТ | 100 ШТ | 1 | 0 | 989260561 | 0 | 119.57 | 0 | 0 | 0 | 47.26 | 0 | 0 | 0 | 2.53 | 1 | 1 | 1 | 2 | 0 | 0 | 1 | 1 | 0 | 0.43 | *0 | 0 | 2 | 419117686 | 1 | 0 | 1546 | 1 | 0 | 0 | 0 | 0 | 0 | 0 | 0 | 20.3218 | 0 | 0 | 0 | 0 | 0 | 1 | 0 | 0 | 0 | 0 | 0 | 0 | 0 |  | 0 | 0 | 0 | 119.57 | 47.26 | 2.53 | 0 | 0 |  | 0 | 0 | 0 | 0 | 0 | 0 |  | 0 |  | 0
533 | 419115877 | 412994782 | 417199978 | 1 | 1 | 1 | 3 | 22.2.02.05-0001 | ФСБЦ-2022, 22.2.02.05-0001, приказ Минстроя России от 18.05.2022 г. № 378/пр | Кольца-блоки открытые для проводов диаметром 4,0-5,0мм | 1407 | 1013 | 1000 ШТ | 1000 ШТ | 1 | 0 | 168170819 | 0 | 8352.51 | 0 | 0 | 0 | 6052.54 | 0 | 0 | 0 | 1.38 | 1 | 1 | 1 | 2 | 0 | 0 | 1 | 1 | 0 | 0.023 | *0 | 0 | 2 | 419117687 | 1 | 0 | 1547 | 1 | 0 | 0 | 0 | 0 | 0 | 0 | 0 | 139.2084 | 0 | 0 | 0 | 0 | 0 | 1 | 0 | 0 | 0 | 0 | 0 | 0 | 0 |  | 0 | 0 | 0 | 8352.51 | 6052.54 | 1.38 | 0 | 0 |  | 0 | 0 | 0 | 0 | 0 | 0 |  | 0 |  | 0
533 | 419115877 | 412994782 | 417096729 | 117 | 1 | 1 | 3 | 421/пр_2020_п.75_пп.а |  | Сметная стоимость вспомогательных ненормируемых материальных ресурсов, не учтенная в сметной норме, 2% | 3277935 | 1013 | % | % | 1 | 0 | 274903907 | 2 | 0 | 0 | 0 | 0 | 0 | 0 | 0 | 0 | 1 | 1 | 1 | 1 | -2 | 0 | 0 | 0 | 1 | 0 | 2 |  | 0 | 2 | 419117688 | 1 | 2048 | 1548 | 1 | 0 | 0 | 0 | 0 | 0 | 0 | 0 | 0 | 0 | 0 | 0 | 0 | 0 | 0 | 0 | 0 | 0 | 0 | 0 | 0 | 0 |  | 0 | 0 | 2 | 0 | 0 | 1 | 0 | 0 |  | 0 | 0 | 0 | 0 | 0 | 0 |  | 0 |  | 0
534 | 419115877 | 412994807 | 417090726 | 117 | 1 | 1 | 1 | 1-100-40 |  | Средний разряд работы 4,0 | 1191 | 1013 | чел.-ч. | чел.-ч. | 1 | 0 | 888410196 | 14 | 0 | 0 | 0 | 539.69 | 0 | 0 | 0 | 539.69 | 1 | 1 | 1 | 1 | -2 | 0 | 0 | 1 | 1 | 0 | 14 |  | 1 | 2 | 419117689 | 1 | 0 | 1549 | 1 | 0 | 0 | 0 | 0 | 0 | 0 | 0 | 0 | 0 | 0 | 7555.66 | 14 | 0 | 1 | 0 | 0 | 0 | 7555.66 | 14 | 0 | 1 | 7555.66 | 14 | 0 | 14 | 539.69 | 539.69 | 1 | 7555.66 | 0 |  | 0 | 0 | 0 | 7555.66 | 7555.66 | 1 |  | 0 |  | 0
534 | 419115877 | 412994807 | 417090896 | 117 | 1 | 1 | 1 | 4-100-00 |  | Затраты труда машинистов | 1191 | 1013 | чел.-ч. | чел.-ч. | 1 | 0 | -1417349443 | 1.12 | 0 | 0 | 0 | 0 | 0 | 0 | 0 | 0 | 1 | 1 | 1 | 1 | -2 | 0 | 0 | 1 | 1 | 0 | 1.12 |  | 2 | 2 | 419117690 | 1 | 0 | 1550 | 1 | 0 | 0 | 0 | 0 | 0 | 0 | 0 | 0 | 0 | 0 | 0 | 0 | 0 | 0 | 0 | 0 | 0 | 0 | 0 | 0 | 0 |  | 0 | 0 | 1.12 | 0 | 0 | 1 | 0 | 0 |  | 0 | 0 | 0 | 0 | 0 | 0 |  | 0 |  | 0
534 | 419115877 | 412994807 | 417098134 | 1 | 1 | 1 | 2 | 91.11.01-012 | ФСЭМ-2022, 91.11.01-012, приказ Минстроя России от 18.05.2022 г. № 378/пр | Машины монтажные для выполнения работ при прокладке и монтаже кабеля на базе автомобиля | 1368 | 1011 | маш.-ч | маш.-ч | 1 | 0 | 302479695 | 1.12 | 0 | 1274.25 | 620.24 | 0 | 0 | 995.51 | 620.24 | 0 | 1 | 1.28 | 1 | 1 | 2 | 0 | 0 | 1 | 1 | 0 | 1.12 |  | 1 | 2 | 419117691 | 1 | 0 | 1551 | 1 | 0 | 0 | 0 | 0 | 0 | 0 | 0 | 0 | 1114.9712 | 694.6688 | 0 | 0 | 1.12 | 1 | 0 | 1114.9712 | 694.6688 | 0 | 0 | 1.12 | 1 |  | 0 | 1.12 | 1.12 | 1274.25 | 995.51 | 1.28 | 1114.97 | 694.67 |  | 0 | 1427.16 | 694.67 | 0 | 2121.83 | 0 | 4-100-050 | 5 | чел.-ч. | 1
534 | 419115877 | 412994807 | 417162991 | 1 | 1 | 1 | 3 | 01.3.01.01-0001 | ФСБЦ-2022 доп.6, 01.3.01.01-0001, приказ Минстроя России от 11.05.2023 г. № 335/пр | Бензин авиационный Б-70 | 1348 | 1009 | т | т | 1000 | 0 | -465588395 | 0 | 149054.36 | 0 | 0 | 0 | 116448.72 | 0 | 0 | 0 | 1.28 | 1 | 1 | 1 | 2 | 0 | 0 | 1 | 1 | 0 | 0.001 | )*0 | 0 | 2 | 419117692 | 1 | 0 | 1552 | 1 | 0 | 0 | 0 | 0 | 0 | 0 | 0 | 116.4487 | 0 | 0 | 0 | 0 | 0 | 1 | 0 | 0 | 0 | 0 | 0 | 0 | 0 |  | 0 | 0 | 0 | 149054.36 | 116448.72 | 1.28 | 0 | 0 |  | 0 | 0 | 0 | 0 | 0 | 0 |  | 0 |  | 0
534 | 419115877 | 412994807 | 417163200 | 1 | 1 | 1 | 3 | 01.3.05.17-0002 | ФСБЦ-2022, 01.3.05.17-0002, приказ Минстроя России от 18.05.2022 г. № 378/пр | Канифоль сосновая | 1346 | 1009 | кг | кг | 1 | 0 | -1746966143 | 0 | 406.33 | 0 | 0 | 0 | 284.15 | 0 | 0 | 0 | 1.43 | 1 | 1 | 1 | 2 | 0 | 0 | 1 | 1 | 0 | 0.0072 | )*0 | 0 | 2 | 419117693 | 1 | 0 | 1553 | 1 | 0 | 0 | 0 | 0 | 0 | 0 | 0 | 2.0459 | 0 | 0 | 0 | 0 | 0 | 1 | 0 | 0 | 0 | 0 | 0 | 0 | 0 |  | 0 | 0 | 0 | 406.33 | 284.15 | 1.43 | 0 | 0 |  | 0 | 0 | 0 | 0 | 0 | 0 |  | 0 |  | 0
534 | 419115877 | 412994807 | 417163256 | 1 | 1 | 1 | 3 | 01.3.05.38-0371 | ФСБЦ-2022 доп.17, 01.3.05.38-0371, приказ Минстроя России от 17.02.2026 г. № 91/пр | Кислота стеариновая техническая | 1346 | 1009 | кг | кг | 1 | 0 | 1771797515 | 0 | 199.91 | 0 | 0 | 0 | 219.68 | 0 | 0 | 0 | 0.91 | 1 | 1 | 1 | 2 | 0 | 0 | 1 | 1 | 0 | 0.036 | )*0 | 0 | 2 | 419117694 | 1 | 0 | 1554 | 1 | 0 | 0 | 0 | 0 | 0 | 0 | 0 | 7.9085 | 0 | 0 | 0 | 0 | 0 | 1 | 0 | 0 | 0 | 0 | 0 | 0 | 0 |  | 0 | 0 | 0 | 199.91 | 219.68 | 0.91 | 0 | 0 |  | 0 | 0 | 0 | 0 | 0 | 0 |  | 0 |  | 0
534 | 419115877 | 412994807 | 417165023 | 1 | 1 | 1 | 3 | 01.7.02.04-0001 | ФСБЦ-2022, 01.7.02.04-0001, приказ Минстроя России от 18.05.2022 г. № 378/пр | Бумага кабельная электроизоляционная, двухслойная | 1346 | 1009 | кг | кг | 1 | 0 | 41226650 | 0 | 181.83 | 0 | 0 | 0 | 206.62 | 0 | 0 | 0 | 0.88 | 1 | 1 | 1 | 2 | 0 | 0 | 1 | 1 | 0 | 0.028 | )*0 | 0 | 2 | 419117695 | 1 | 0 | 1555 | 1 | 0 | 0 | 0 | 0 | 0 | 0 | 0 | 5.7854 | 0 | 0 | 0 | 0 | 0 | 1 | 0 | 0 | 0 | 0 | 0 | 0 | 0 |  | 0 | 0 | 0 | 181.83 | 206.62 | 0.88 | 0 | 0 |  | 0 | 0 | 0 | 0 | 0 | 0 |  | 0 |  | 0
534 | 419115877 | 412994807 | 417175584 | 1 | 1 | 1 | 3 | 10.3.02.03-0036 | ФСБЦ-2022, 10.3.02.03-0036, приказ Минстроя России от 18.05.2022 г. № 378/пр | Припои оловянно-свинцовые сурьмянистые, марка ПОССу 30-2 | 1346 | 1009 | кг | кг | 1 | 0 | -242288594 | 0 | 1400.99 | 0 | 0 | 0 | 870.18 | 0 | 0 | 0 | 1.61 | 1 | 1 | 1 | 2 | 0 | 0 | 1 | 1 | 0 | 0.45 | )*0 | 0 | 2 | 419117696 | 1 | 0 | 1556 | 1 | 0 | 0 | 0 | 0 | 0 | 0 | 0 | 391.581 | 0 | 0 | 0 | 0 | 0 | 1 | 0 | 0 | 0 | 0 | 0 | 0 | 0 |  | 0 | 0 | 0 | 1400.99 | 870.18 | 1.61 | 0 | 0 |  | 0 | 0 | 0 | 0 | 0 | 0 |  | 0 |  | 0
534 | 419115877 | 412994807 | 417192565 | 1 | 1 | 1 | 3 | 20.2.09.02-1035 | ФСБЦ-2022 доп.12, 20.2.09.02-1035, приказ Минстроя России от 07.11.2024 г. № 747/пр | Конденсатор керамический выводной К10-17б, номинальное напряжение 50 В, допускаемое отклонение 5 %, номинальная емкость 10 пФ | 1371 | 1013 | ШТ | ШТ | 1 | 0 | 775080425 | 0 | 17.38 | 0 | 0 | 0 | 19.1 | 0 | 0 | 0 | 0.91 | 1 | 1 | 1 | 2 | 0 | 0 | 1 | 1 | 0 | 7 | )*0 | 0 | 2 | 419117697 | 1 | 0 | 1557 | 1 | 0 | 0 | 0 | 0 | 0 | 0 | 0 | 133.7 | 0 | 0 | 0 | 0 | 0 | 1 | 0 | 0 | 0 | 0 | 0 | 0 | 0 |  | 0 | 0 | 0 | 17.38 | 19.1 | 0.91 | 0 | 0 |  | 0 | 0 | 0 | 0 | 0 | 0 |  | 0 |  | 0
534 | 419115877 | 412994807 | 417199972 | 1 | 1 | 1 | 3 | 22.2.02.02-0001 | ФСБЦ-2022, 22.2.02.02-0001, приказ Минстроя России от 18.05.2022 г. № 378/пр | Гильзы полиэтиленовые изоляционные, диаметр жилы от 1,05 до 1,2 мм, длина 70 мм, диаметр 7 мм | 1425 | 1013 | 100 ШТ | 100 ШТ | 1 | 0 | 989260561 | 0 | 119.57 | 0 | 0 | 0 | 47.26 | 0 | 0 | 0 | 2.53 | 1 | 1 | 1 | 2 | 0 | 0 | 1 | 1 | 0 | 0.43 | )*0 | 0 | 2 | 419117698 | 1 | 0 | 1558 | 1 | 0 | 0 | 0 | 0 | 0 | 0 | 0 | 20.3218 | 0 | 0 | 0 | 0 | 0 | 1 | 0 | 0 | 0 | 0 | 0 | 0 | 0 |  | 0 | 0 | 0 | 119.57 | 47.26 | 2.53 | 0 | 0 |  | 0 | 0 | 0 | 0 | 0 | 0 |  | 0 |  | 0
534 | 419115877 | 412994807 | 417199978 | 1 | 1 | 1 | 3 | 22.2.02.05-0001 | ФСБЦ-2022, 22.2.02.05-0001, приказ Минстроя России от 18.05.2022 г. № 378/пр | Кольца-блоки открытые для проводов диаметром 4,0-5,0мм | 1407 | 1013 | 1000 ШТ | 1000 ШТ | 1 | 0 | 168170819 | 0 | 8352.51 | 0 | 0 | 0 | 6052.54 | 0 | 0 | 0 | 1.38 | 1 | 1 | 1 | 2 | 0 | 0 | 1 | 1 | 0 | 0.023 | )*0 | 0 | 2 | 419117699 | 1 | 0 | 1559 | 1 | 0 | 0 | 0 | 0 | 0 | 0 | 0 | 139.2084 | 0 | 0 | 0 | 0 | 0 | 1 | 0 | 0 | 0 | 0 | 0 | 0 | 0 |  | 0 | 0 | 0 | 8352.51 | 6052.54 | 1.38 | 0 | 0 |  | 0 | 0 | 0 | 0 | 0 | 0 |  | 0 |  | 0
534 | 419115877 | 412994807 | 417096729 | 117 | 1 | 1 | 3 | 421/пр_2020_п.75_пп.а |  | Сметная стоимость вспомогательных ненормируемых материальных ресурсов, не учтенная в сметной норме, 2% | 3277935 | 1013 | % | % | 1 | 0 | 274903907 | 2 | 0 | 0 | 0 | 0 | 0 | 0 | 0 | 0 | 1 | 1 | 1 | 1 | -2 | 0 | 0 | 0 | 1 | 0 | 2 |  | 0 | 2 | 419117700 | 1 | 2048 | 1560 | 1 | 0 | 0 | 0 | 0 | 0 | 0 | 0 | 0 | 0 | 0 | 0 | 0 | 0 | 0 | 0 | 0 | 0 | 0 | 0 | 0 | 0 |  | 0 | 0 | 2 | 0 | 0 | 1 | 0 | 0 |  | 0 | 0 | 0 | 0 | 0 | 0 |  | 0 |  | 0
535 | 419115877 | 412994832 | 417090726 | 117 | 1 | 1 | 1 | 1-100-40 |  | Средний разряд работы 4,0 | 1191 | 1013 | чел.-ч. | чел.-ч. | 1 | 0 | 888410196 | 6.3 | 0 | 0 | 0 | 539.69 | 0 | 0 | 0 | 539.69 | 1 | 1 | 1 | 1 | -2 | 0 | 0 | 1 | 1 | 0 | 21 | *0,3 | 1 | 2 | 419117701 | 1 | 0 | 1561 | 1 | 0 | 0 | 0 | 0 | 0 | 0 | 0 | 0 | 0 | 0 | 11333.49 | 21 | 0 | 1 | 0 | 0 | 0 | 3400.047 | 6.3 | 0 | 1 | 11333.49 | 6.3 | 0 | 6.3 | 539.69 | 539.69 | 1 | 3400.047 | 0 |  | 0 | 0 | 0 | 3400.05 | 3400.05 | 1 |  | 0 |  | 0
535 | 419115877 | 412994832 | 417090896 | 117 | 1 | 1 | 1 | 4-100-00 |  | Затраты труда машинистов | 1191 | 1013 | чел.-ч. | чел.-ч. | 1 | 0 | -1417349443 | 0.489 | 0 | 0 | 0 | 0 | 0 | 0 | 0 | 0 | 1 | 1 | 1 | 1 | -2 | 0 | 0 | 1 | 1 | 0 | 1.63 | *0,3 | 2 | 2 | 419117702 | 1 | 0 | 1562 | 1 | 0 | 0 | 0 | 0 | 0 | 0 | 0 | 0 | 0 | 0 | 0 | 0 | 0 | 0 | 0 | 0 | 0 | 0 | 0 | 0 | 0 |  | 0 | 0 | 0.489 | 0 | 0 | 1 | 0 | 0 |  | 0 | 0 | 0 | 0 | 0 | 0 |  | 0 |  | 0
535 | 419115877 | 412994832 | 417098134 | 1 | 1 | 1 | 2 | 91.11.01-012 | ФСЭМ-2022, 91.11.01-012, приказ Минстроя России от 18.05.2022 г. № 378/пр | Машины монтажные для выполнения работ при прокладке и монтаже кабеля на базе автомобиля | 1368 | 1011 | маш.-ч | маш.-ч | 1 | 0 | 302479695 | 0.489 | 0 | 1274.25 | 620.24 | 0 | 0 | 995.51 | 620.24 | 0 | 1 | 1.28 | 1 | 1 | 2 | 0 | 0 | 1 | 1 | 0 | 1.63 | *0,3 | 1 | 2 | 419117703 | 1 | 0 | 1563 | 1 | 0 | 0 | 0 | 0 | 0 | 0 | 0 | 0 | 1622.6813 | 1010.9912 | 0 | 0 | 1.63 | 1 | 0 | 486.8044 | 303.2974 | 0 | 0 | 0.489 | 1 |  | 0 | 0.489 | 0.489 | 1274.25 | 995.51 | 1.28 | 486.804 | 303.297 |  | 0 | 623.11 | 303.3 | 0 | 926.41 | 0 | 4-100-050 | 5 | чел.-ч. | 1
535 | 419115877 | 412994832 | 417162991 | 1 | 1 | 1 | 3 | 01.3.01.01-0001 | ФСБЦ-2022 доп.6, 01.3.01.01-0001, приказ Минстроя России от 11.05.2023 г. № 335/пр | Бензин авиационный Б-70 | 1348 | 1009 | т | т | 1000 | 0 | -465588395 | 0 | 149054.36 | 0 | 0 | 0 | 116448.72 | 0 | 0 | 0 | 1.28 | 1 | 1 | 1 | 2 | 0 | 0 | 1 | 1 | 0 | 0.0012 | *0 | 0 | 2 | 419117704 | 1 | 0 | 1564 | 1 | 0 | 0 | 0 | 0 | 0 | 0 | 0 | 139.7385 | 0 | 0 | 0 | 0 | 0 | 1 | 0 | 0 | 0 | 0 | 0 | 0 | 0 |  | 0 | 0 | 0 | 149054.36 | 116448.72 | 1.28 | 0 | 0 |  | 0 | 0 | 0 | 0 | 0 | 0 |  | 0 |  | 0
535 | 419115877 | 412994832 | 417163200 | 1 | 1 | 1 | 3 | 01.3.05.17-0002 | ФСБЦ-2022, 01.3.05.17-0002, приказ Минстроя России от 18.05.2022 г. № 378/пр | Канифоль сосновая | 1346 | 1009 | кг | кг | 1 | 0 | -1746966143 | 0 | 406.33 | 0 | 0 | 0 | 284.15 | 0 | 0 | 0 | 1.43 | 1 | 1 | 1 | 2 | 0 | 0 | 1 | 1 | 0 | 0.014 | *0 | 0 | 2 | 419117705 | 1 | 0 | 1565 | 1 | 0 | 0 | 0 | 0 | 0 | 0 | 0 | 3.9781 | 0 | 0 | 0 | 0 | 0 | 1 | 0 | 0 | 0 | 0 | 0 | 0 | 0 |  | 0 | 0 | 0 | 406.33 | 284.15 | 1.43 | 0 | 0 |  | 0 | 0 | 0 | 0 | 0 | 0 |  | 0 |  | 0
535 | 419115877 | 412994832 | 417163256 | 1 | 1 | 1 | 3 | 01.3.05.38-0371 | ФСБЦ-2022 доп.17, 01.3.05.38-0371, приказ Минстроя России от 17.02.2026 г. № 91/пр | Кислота стеариновая техническая | 1346 | 1009 | кг | кг | 1 | 0 | 1771797515 | 0 | 199.91 | 0 | 0 | 0 | 219.68 | 0 | 0 | 0 | 0.91 | 1 | 1 | 1 | 2 | 0 | 0 | 1 | 1 | 0 | 0.051 | *0 | 0 | 2 | 419117706 | 1 | 0 | 1566 | 1 | 0 | 0 | 0 | 0 | 0 | 0 | 0 | 11.2037 | 0 | 0 | 0 | 0 | 0 | 1 | 0 | 0 | 0 | 0 | 0 | 0 | 0 |  | 0 | 0 | 0 | 199.91 | 219.68 | 0.91 | 0 | 0 |  | 0 | 0 | 0 | 0 | 0 | 0 |  | 0 |  | 0
535 | 419115877 | 412994832 | 417165023 | 1 | 1 | 1 | 3 | 01.7.02.04-0001 | ФСБЦ-2022, 01.7.02.04-0001, приказ Минстроя России от 18.05.2022 г. № 378/пр | Бумага кабельная электроизоляционная, двухслойная | 1346 | 1009 | кг | кг | 1 | 0 | 41226650 | 0 | 181.83 | 0 | 0 | 0 | 206.62 | 0 | 0 | 0 | 0.88 | 1 | 1 | 1 | 2 | 0 | 0 | 1 | 1 | 0 | 0.048 | *0 | 0 | 2 | 419117707 | 1 | 0 | 1567 | 1 | 0 | 0 | 0 | 0 | 0 | 0 | 0 | 9.9178 | 0 | 0 | 0 | 0 | 0 | 1 | 0 | 0 | 0 | 0 | 0 | 0 | 0 |  | 0 | 0 | 0 | 181.83 | 206.62 | 0.88 | 0 | 0 |  | 0 | 0 | 0 | 0 | 0 | 0 |  | 0 |  | 0
535 | 419115877 | 412994832 | 417175584 | 1 | 1 | 1 | 3 | 10.3.02.03-0036 | ФСБЦ-2022, 10.3.02.03-0036, приказ Минстроя России от 18.05.2022 г. № 378/пр | Припои оловянно-свинцовые сурьмянистые, марка ПОССу 30-2 | 1346 | 1009 | кг | кг | 1 | 0 | -242288594 | 0 | 1400.99 | 0 | 0 | 0 | 870.18 | 0 | 0 | 0 | 1.61 | 1 | 1 | 1 | 2 | 0 | 0 | 1 | 1 | 0 | 0.55 | *0 | 0 | 2 | 419117708 | 1 | 0 | 1568 | 1 | 0 | 0 | 0 | 0 | 0 | 0 | 0 | 478.599 | 0 | 0 | 0 | 0 | 0 | 1 | 0 | 0 | 0 | 0 | 0 | 0 | 0 |  | 0 | 0 | 0 | 1400.99 | 870.18 | 1.61 | 0 | 0 |  | 0 | 0 | 0 | 0 | 0 | 0 |  | 0 |  | 0
535 | 419115877 | 412994832 | 417192565 | 1 | 1 | 1 | 3 | 20.2.09.02-1035 | ФСБЦ-2022 доп.12, 20.2.09.02-1035, приказ Минстроя России от 07.11.2024 г. № 747/пр | Конденсатор керамический выводной К10-17б, номинальное напряжение 50 В, допускаемое отклонение 5 %, номинальная емкость 10 пФ | 1371 | 1013 | ШТ | ШТ | 1 | 0 | 775080425 | 0 | 17.38 | 0 | 0 | 0 | 19.1 | 0 | 0 | 0 | 0.91 | 1 | 1 | 1 | 2 | 0 | 0 | 1 | 1 | 0 | 14 | *0 | 0 | 2 | 419117709 | 1 | 0 | 1569 | 1 | 0 | 0 | 0 | 0 | 0 | 0 | 0 | 267.4 | 0 | 0 | 0 | 0 | 0 | 1 | 0 | 0 | 0 | 0 | 0 | 0 | 0 |  | 0 | 0 | 0 | 17.38 | 19.1 | 0.91 | 0 | 0 |  | 0 | 0 | 0 | 0 | 0 | 0 |  | 0 |  | 0
535 | 419115877 | 412994832 | 417199972 | 1 | 1 | 1 | 3 | 22.2.02.02-0001 | ФСБЦ-2022, 22.2.02.02-0001, приказ Минстроя России от 18.05.2022 г. № 378/пр | Гильзы полиэтиленовые изоляционные, диаметр жилы от 1,05 до 1,2 мм, длина 70 мм, диаметр 7 мм | 1425 | 1013 | 100 ШТ | 100 ШТ | 1 | 0 | 989260561 | 0 | 119.57 | 0 | 0 | 0 | 47.26 | 0 | 0 | 0 | 2.53 | 1 | 1 | 1 | 2 | 0 | 0 | 1 | 1 | 0 | 0.87 | *0 | 0 | 2 | 419117710 | 1 | 0 | 1570 | 1 | 0 | 0 | 0 | 0 | 0 | 0 | 0 | 41.1162 | 0 | 0 | 0 | 0 | 0 | 1 | 0 | 0 | 0 | 0 | 0 | 0 | 0 |  | 0 | 0 | 0 | 119.57 | 47.26 | 2.53 | 0 | 0 |  | 0 | 0 | 0 | 0 | 0 | 0 |  | 0 |  | 0
535 | 419115877 | 412994832 | 417199978 | 1 | 1 | 1 | 3 | 22.2.02.05-0001 | ФСБЦ-2022, 22.2.02.05-0001, приказ Минстроя России от 18.05.2022 г. № 378/пр | Кольца-блоки открытые для проводов диаметром 4,0-5,0мм | 1407 | 1013 | 1000 ШТ | 1000 ШТ | 1 | 0 | 168170819 | 0 | 8352.51 | 0 | 0 | 0 | 6052.54 | 0 | 0 | 0 | 1.38 | 1 | 1 | 1 | 2 | 0 | 0 | 1 | 1 | 0 | 0.046 | *0 | 0 | 2 | 419117711 | 1 | 0 | 1571 | 1 | 0 | 0 | 0 | 0 | 0 | 0 | 0 | 278.4168 | 0 | 0 | 0 | 0 | 0 | 1 | 0 | 0 | 0 | 0 | 0 | 0 | 0 |  | 0 | 0 | 0 | 8352.51 | 6052.54 | 1.38 | 0 | 0 |  | 0 | 0 | 0 | 0 | 0 | 0 |  | 0 |  | 0
535 | 419115877 | 412994832 | 417096729 | 117 | 1 | 1 | 3 | 421/пр_2020_п.75_пп.а |  | Сметная стоимость вспомогательных ненормируемых материальных ресурсов, не учтенная в сметной норме, 2% | 3277935 | 1013 | % | % | 1 | 0 | 274903907 | 2 | 0 | 0 | 0 | 0 | 0 | 0 | 0 | 0 | 1 | 1 | 1 | 1 | -2 | 0 | 0 | 0 | 1 | 0 | 2 |  | 0 | 2 | 419117712 | 1 | 2048 | 1572 | 1 | 0 | 0 | 0 | 0 | 0 | 0 | 0 | 0 | 0 | 0 | 0 | 0 | 0 | 0 | 0 | 0 | 0 | 0 | 0 | 0 | 0 |  | 0 | 0 | 2 | 0 | 0 | 1 | 0 | 0 |  | 0 | 0 | 0 | 0 | 0 | 0 |  | 0 |  | 0
536 | 419115877 | 412994857 | 417090726 | 117 | 1 | 1 | 1 | 1-100-40 |  | Средний разряд работы 4,0 | 1191 | 1013 | чел.-ч. | чел.-ч. | 1 | 0 | 888410196 | 21 | 0 | 0 | 0 | 539.69 | 0 | 0 | 0 | 539.69 | 1 | 1 | 1 | 1 | -2 | 0 | 0 | 1 | 1 | 0 | 21 |  | 1 | 2 | 419117713 | 1 | 0 | 1573 | 1 | 0 | 0 | 0 | 0 | 0 | 0 | 0 | 0 | 0 | 0 | 11333.49 | 21 | 0 | 1 | 0 | 0 | 0 | 11333.49 | 21 | 0 | 1 | 11333.49 | 21 | 0 | 21 | 539.69 | 539.69 | 1 | 11333.49 | 0 |  | 0 | 0 | 0 | 11333.49 | 11333.49 | 1 |  | 0 |  | 0
536 | 419115877 | 412994857 | 417090896 | 117 | 1 | 1 | 1 | 4-100-00 |  | Затраты труда машинистов | 1191 | 1013 | чел.-ч. | чел.-ч. | 1 | 0 | -1417349443 | 1.63 | 0 | 0 | 0 | 0 | 0 | 0 | 0 | 0 | 1 | 1 | 1 | 1 | -2 | 0 | 0 | 1 | 1 | 0 | 1.63 |  | 2 | 2 | 419117714 | 1 | 0 | 1574 | 1 | 0 | 0 | 0 | 0 | 0 | 0 | 0 | 0 | 0 | 0 | 0 | 0 | 0 | 0 | 0 | 0 | 0 | 0 | 0 | 0 | 0 |  | 0 | 0 | 1.63 | 0 | 0 | 1 | 0 | 0 |  | 0 | 0 | 0 | 0 | 0 | 0 |  | 0 |  | 0
536 | 419115877 | 412994857 | 417098134 | 1 | 1 | 1 | 2 | 91.11.01-012 | ФСЭМ-2022, 91.11.01-012, приказ Минстроя России от 18.05.2022 г. № 378/пр | Машины монтажные для выполнения работ при прокладке и монтаже кабеля на базе автомобиля | 1368 | 1011 | маш.-ч | маш.-ч | 1 | 0 | 302479695 | 1.63 | 0 | 1274.25 | 620.24 | 0 | 0 | 995.51 | 620.24 | 0 | 1 | 1.28 | 1 | 1 | 2 | 0 | 0 | 1 | 1 | 0 | 1.63 |  | 1 | 2 | 419117715 | 1 | 0 | 1575 | 1 | 0 | 0 | 0 | 0 | 0 | 0 | 0 | 0 | 1622.6813 | 1010.9912 | 0 | 0 | 1.63 | 1 | 0 | 1622.6813 | 1010.9912 | 0 | 0 | 1.63 | 1 |  | 0 | 1.63 | 1.63 | 1274.25 | 995.51 | 1.28 | 1622.68 | 1010.99 |  | 0 | 2077.03 | 1010.99 | 0 | 3088.02 | 0 | 4-100-050 | 5 | чел.-ч. | 1
536 | 419115877 | 412994857 | 417162991 | 1 | 1 | 1 | 3 | 01.3.01.01-0001 | ФСБЦ-2022 доп.6, 01.3.01.01-0001, приказ Минстроя России от 11.05.2023 г. № 335/пр | Бензин авиационный Б-70 | 1348 | 1009 | т | т | 1000 | 0 | -465588395 | 0 | 149054.36 | 0 | 0 | 0 | 116448.72 | 0 | 0 | 0 | 1.28 | 1 | 1 | 1 | 2 | 0 | 0 | 1 | 1 | 0 | 0.0012 | )*0 | 0 | 2 | 419117716 | 1 | 0 | 1576 | 1 | 0 | 0 | 0 | 0 | 0 | 0 | 0 | 139.7385 | 0 | 0 | 0 | 0 | 0 | 1 | 0 | 0 | 0 | 0 | 0 | 0 | 0 |  | 0 | 0 | 0 | 149054.36 | 116448.72 | 1.28 | 0 | 0 |  | 0 | 0 | 0 | 0 | 0 | 0 |  | 0 |  | 0
536 | 419115877 | 412994857 | 417163200 | 1 | 1 | 1 | 3 | 01.3.05.17-0002 | ФСБЦ-2022, 01.3.05.17-0002, приказ Минстроя России от 18.05.2022 г. № 378/пр | Канифоль сосновая | 1346 | 1009 | кг | кг | 1 | 0 | -1746966143 | 0 | 406.33 | 0 | 0 | 0 | 284.15 | 0 | 0 | 0 | 1.43 | 1 | 1 | 1 | 2 | 0 | 0 | 1 | 1 | 0 | 0.014 | )*0 | 0 | 2 | 419117717 | 1 | 0 | 1577 | 1 | 0 | 0 | 0 | 0 | 0 | 0 | 0 | 3.9781 | 0 | 0 | 0 | 0 | 0 | 1 | 0 | 0 | 0 | 0 | 0 | 0 | 0 |  | 0 | 0 | 0 | 406.33 | 284.15 | 1.43 | 0 | 0 |  | 0 | 0 | 0 | 0 | 0 | 0 |  | 0 |  | 0
536 | 419115877 | 412994857 | 417163256 | 1 | 1 | 1 | 3 | 01.3.05.38-0371 | ФСБЦ-2022 доп.17, 01.3.05.38-0371, приказ Минстроя России от 17.02.2026 г. № 91/пр | Кислота стеариновая техническая | 1346 | 1009 | кг | кг | 1 | 0 | 1771797515 | 0 | 199.91 | 0 | 0 | 0 | 219.68 | 0 | 0 | 0 | 0.91 | 1 | 1 | 1 | 2 | 0 | 0 | 1 | 1 | 0 | 0.051 | )*0 | 0 | 2 | 419117718 | 1 | 0 | 1578 | 1 | 0 | 0 | 0 | 0 | 0 | 0 | 0 | 11.2037 | 0 | 0 | 0 | 0 | 0 | 1 | 0 | 0 | 0 | 0 | 0 | 0 | 0 |  | 0 | 0 | 0 | 199.91 | 219.68 | 0.91 | 0 | 0 |  | 0 | 0 | 0 | 0 | 0 | 0 |  | 0 |  | 0
536 | 419115877 | 412994857 | 417165023 | 1 | 1 | 1 | 3 | 01.7.02.04-0001 | ФСБЦ-2022, 01.7.02.04-0001, приказ Минстроя России от 18.05.2022 г. № 378/пр | Бумага кабельная электроизоляционная, двухслойная | 1346 | 1009 | кг | кг | 1 | 0 | 41226650 | 0 | 181.83 | 0 | 0 | 0 | 206.62 | 0 | 0 | 0 | 0.88 | 1 | 1 | 1 | 2 | 0 | 0 | 1 | 1 | 0 | 0.048 | )*0 | 0 | 2 | 419117719 | 1 | 0 | 1579 | 1 | 0 | 0 | 0 | 0 | 0 | 0 | 0 | 9.9178 | 0 | 0 | 0 | 0 | 0 | 1 | 0 | 0 | 0 | 0 | 0 | 0 | 0 |  | 0 | 0 | 0 | 181.83 | 206.62 | 0.88 | 0 | 0 |  | 0 | 0 | 0 | 0 | 0 | 0 |  | 0 |  | 0
536 | 419115877 | 412994857 | 417175584 | 1 | 1 | 1 | 3 | 10.3.02.03-0036 | ФСБЦ-2022, 10.3.02.03-0036, приказ Минстроя России от 18.05.2022 г. № 378/пр | Припои оловянно-свинцовые сурьмянистые, марка ПОССу 30-2 | 1346 | 1009 | кг | кг | 1 | 0 | -242288594 | 0 | 1400.99 | 0 | 0 | 0 | 870.18 | 0 | 0 | 0 | 1.61 | 1 | 1 | 1 | 2 | 0 | 0 | 1 | 1 | 0 | 0.55 | )*0 | 0 | 2 | 419117720 | 1 | 0 | 1580 | 1 | 0 | 0 | 0 | 0 | 0 | 0 | 0 | 478.599 | 0 | 0 | 0 | 0 | 0 | 1 | 0 | 0 | 0 | 0 | 0 | 0 | 0 |  | 0 | 0 | 0 | 1400.99 | 870.18 | 1.61 | 0 | 0 |  | 0 | 0 | 0 | 0 | 0 | 0 |  | 0 |  | 0
536 | 419115877 | 412994857 | 417192565 | 1 | 1 | 1 | 3 | 20.2.09.02-1035 | ФСБЦ-2022 доп.12, 20.2.09.02-1035, приказ Минстроя России от 07.11.2024 г. № 747/пр | Конденсатор керамический выводной К10-17б, номинальное напряжение 50 В, допускаемое отклонение 5 %, номинальная емкость 10 пФ | 1371 | 1013 | ШТ | ШТ | 1 | 0 | 775080425 | 0 | 17.38 | 0 | 0 | 0 | 19.1 | 0 | 0 | 0 | 0.91 | 1 | 1 | 1 | 2 | 0 | 0 | 1 | 1 | 0 | 14 | )*0 | 0 | 2 | 419117721 | 1 | 0 | 1581 | 1 | 0 | 0 | 0 | 0 | 0 | 0 | 0 | 267.4 | 0 | 0 | 0 | 0 | 0 | 1 | 0 | 0 | 0 | 0 | 0 | 0 | 0 |  | 0 | 0 | 0 | 17.38 | 19.1 | 0.91 | 0 | 0 |  | 0 | 0 | 0 | 0 | 0 | 0 |  | 0 |  | 0
536 | 419115877 | 412994857 | 417199972 | 1 | 1 | 1 | 3 | 22.2.02.02-0001 | ФСБЦ-2022, 22.2.02.02-0001, приказ Минстроя России от 18.05.2022 г. № 378/пр | Гильзы полиэтиленовые изоляционные, диаметр жилы от 1,05 до 1,2 мм, длина 70 мм, диаметр 7 мм | 1425 | 1013 | 100 ШТ | 100 ШТ | 1 | 0 | 989260561 | 0 | 119.57 | 0 | 0 | 0 | 47.26 | 0 | 0 | 0 | 2.53 | 1 | 1 | 1 | 2 | 0 | 0 | 1 | 1 | 0 | 0.87 | )*0 | 0 | 2 | 419117722 | 1 | 0 | 1582 | 1 | 0 | 0 | 0 | 0 | 0 | 0 | 0 | 41.1162 | 0 | 0 | 0 | 0 | 0 | 1 | 0 | 0 | 0 | 0 | 0 | 0 | 0 |  | 0 | 0 | 0 | 119.57 | 47.26 | 2.53 | 0 | 0 |  | 0 | 0 | 0 | 0 | 0 | 0 |  | 0 |  | 0
536 | 419115877 | 412994857 | 417199978 | 1 | 1 | 1 | 3 | 22.2.02.05-0001 | ФСБЦ-2022, 22.2.02.05-0001, приказ Минстроя России от 18.05.2022 г. № 378/пр | Кольца-блоки открытые для проводов диаметром 4,0-5,0мм | 1407 | 1013 | 1000 ШТ | 1000 ШТ | 1 | 0 | 168170819 | 0 | 8352.51 | 0 | 0 | 0 | 6052.54 | 0 | 0 | 0 | 1.38 | 1 | 1 | 1 | 2 | 0 | 0 | 1 | 1 | 0 | 0.046 | )*0 | 0 | 2 | 419117723 | 1 | 0 | 1583 | 1 | 0 | 0 | 0 | 0 | 0 | 0 | 0 | 278.4168 | 0 | 0 | 0 | 0 | 0 | 1 | 0 | 0 | 0 | 0 | 0 | 0 | 0 |  | 0 | 0 | 0 | 8352.51 | 6052.54 | 1.38 | 0 | 0 |  | 0 | 0 | 0 | 0 | 0 | 0 |  | 0 |  | 0
536 | 419115877 | 412994857 | 417096729 | 117 | 1 | 1 | 3 | 421/пр_2020_п.75_пп.а |  | Сметная стоимость вспомогательных ненормируемых материальных ресурсов, не учтенная в сметной норме, 2% | 3277935 | 1013 | % | % | 1 | 0 | 274903907 | 2 | 0 | 0 | 0 | 0 | 0 | 0 | 0 | 0 | 1 | 1 | 1 | 1 | -2 | 0 | 0 | 0 | 1 | 0 | 2 |  | 0 | 2 | 419117724 | 1 | 2048 | 1584 | 1 | 0 | 0 | 0 | 0 | 0 | 0 | 0 | 0 | 0 | 0 | 0 | 0 | 0 | 0 | 0 | 0 | 0 | 0 | 0 | 0 | 0 |  | 0 | 0 | 2 | 0 | 0 | 1 | 0 | 0 |  | 0 | 0 | 0 | 0 | 0 | 0 |  | 0 |  | 0
572 | 419115877 | 412994882 | 417090712 | 117 | 1 | 1 | 1 | 1-100-35 |  | Средний разряд работы 3,5 | 1191 | 1013 | чел.-ч. | чел.-ч. | 1 | 0 | -715079457 | 4.8 | 0 | 0 | 0 | 509.48 | 0 | 0 | 0 | 509.48 | 1 | 1 | 1 | 1 | -2 | 0 | 0 | 1 | 1 | 0 | 16 | *0,3 | 1 | 2 | 419117725 | 1 | 0 | 1585 | 1 | 0 | 0 | 0 | 0 | 0 | 0 | 0 | 0 | 0 | 0 | 8151.68 | 16 | 0 | 1 | 0 | 0 | 0 | 2445.504 | 4.8 | 0 | 1 | 8151.68 | 4.8 | 0 | 4.8 | 509.48 | 509.48 | 1 | 2445.504 | 0 |  | 0 | 0 | 0 | 2445.5 | 2445.5 | 1 |  | 0 |  | 0
572 | 419115877 | 412994882 | 417090896 | 117 | 1 | 1 | 1 | 4-100-00 |  | Затраты труда машинистов | 1191 | 1013 | чел.-ч. | чел.-ч. | 1 | 0 | -1417349443 | 0.387 | 0 | 0 | 0 | 0 | 0 | 0 | 0 | 0 | 1 | 1 | 1 | 1 | -2 | 0 | 0 | 1 | 1 | 0 | 1.29 | *0,3 | 2 | 2 | 419117726 | 1 | 0 | 1586 | 1 | 0 | 0 | 0 | 0 | 0 | 0 | 0 | 0 | 0 | 0 | 0 | 0 | 0 | 0 | 0 | 0 | 0 | 0 | 0 | 0 | 0 |  | 0 | 0 | 0.387 | 0 | 0 | 1 | 0 | 0 |  | 0 | 0 | 0 | 0 | 0 | 0 |  | 0 |  | 0
572 | 419115877 | 412994882 | 417098134 | 1 | 1 | 1 | 2 | 91.11.01-012 | ФСЭМ-2022, 91.11.01-012, приказ Минстроя России от 18.05.2022 г. № 378/пр | Машины монтажные для выполнения работ при прокладке и монтаже кабеля на базе автомобиля | 1368 | 1011 | маш.-ч | маш.-ч | 1 | 0 | 302479695 | 0.387 | 0 | 1274.25 | 620.24 | 0 | 0 | 995.51 | 620.24 | 0 | 1 | 1.28 | 1 | 1 | 2 | 0 | 0 | 1 | 1 | 0 | 1.29 | *0,3 | 1 | 2 | 419117727 | 1 | 0 | 1587 | 1 | 0 | 0 | 0 | 0 | 0 | 0 | 0 | 0 | 1284.2079 | 800.1096 | 0 | 0 | 1.29 | 1 | 0 | 385.2624 | 240.0329 | 0 | 0 | 0.387 | 1 |  | 0 | 0.387 | 0.387 | 1274.25 | 995.51 | 1.28 | 385.263 | 240.033 |  | 0 | 493.13 | 240.03 | 0 | 733.16 | 0 | 4-100-050 | 5 | чел.-ч. | 1
572 | 419115877 | 412994882 | 417162991 | 1 | 1 | 1 | 3 | 01.3.01.01-0001 | ФСБЦ-2022 доп.6, 01.3.01.01-0001, приказ Минстроя России от 11.05.2023 г. № 335/пр | Бензин авиационный Б-70 | 1348 | 1009 | т | т | 1000 | 0 | -465588395 | 0 | 149054.36 | 0 | 0 | 0 | 116448.72 | 0 | 0 | 0 | 1.28 | 1 | 1 | 1 | 2 | 0 | 0 | 1 | 1 | 0 | 0.0017 | *0 | 0 | 2 | 419117728 | 1 | 0 | 1588 | 1 | 0 | 0 | 0 | 0 | 0 | 0 | 0 | 197.9628 | 0 | 0 | 0 | 0 | 0 | 1 | 0 | 0 | 0 | 0 | 0 | 0 | 0 |  | 0 | 0 | 0 | 149054.36 | 116448.72 | 1.28 | 0 | 0 |  | 0 | 0 | 0 | 0 | 0 | 0 |  | 0 |  | 0
572 | 419115877 | 412994882 | 417163200 | 1 | 1 | 1 | 3 | 01.3.05.17-0002 | ФСБЦ-2022, 01.3.05.17-0002, приказ Минстроя России от 18.05.2022 г. № 378/пр | Канифоль сосновая | 1346 | 1009 | кг | кг | 1 | 0 | -1746966143 | 0 | 406.33 | 0 | 0 | 0 | 284.15 | 0 | 0 | 0 | 1.43 | 1 | 1 | 1 | 2 | 0 | 0 | 1 | 1 | 0 | 0.003 | *0 | 0 | 2 | 419117729 | 1 | 0 | 1589 | 1 | 0 | 0 | 0 | 0 | 0 | 0 | 0 | 0.85245 | 0 | 0 | 0 | 0 | 0 | 1 | 0 | 0 | 0 | 0 | 0 | 0 | 0 |  | 0 | 0 | 0 | 406.33 | 284.15 | 1.43 | 0 | 0 |  | 0 | 0 | 0 | 0 | 0 | 0 |  | 0 |  | 0
572 | 419115877 | 412994882 | 417163256 | 1 | 1 | 1 | 3 | 01.3.05.38-0371 | ФСБЦ-2022 доп.17, 01.3.05.38-0371, приказ Минстроя России от 17.02.2026 г. № 91/пр | Кислота стеариновая техническая | 1346 | 1009 | кг | кг | 1 | 0 | 1771797515 | 0 | 199.91 | 0 | 0 | 0 | 219.68 | 0 | 0 | 0 | 0.91 | 1 | 1 | 1 | 2 | 0 | 0 | 1 | 1 | 0 | 0.016 | *0 | 0 | 2 | 419117730 | 1 | 0 | 1590 | 1 | 0 | 0 | 0 | 0 | 0 | 0 | 0 | 3.5149 | 0 | 0 | 0 | 0 | 0 | 1 | 0 | 0 | 0 | 0 | 0 | 0 | 0 |  | 0 | 0 | 0 | 199.91 | 219.68 | 0.91 | 0 | 0 |  | 0 | 0 | 0 | 0 | 0 | 0 |  | 0 |  | 0
572 | 419115877 | 412994882 | 417165224 | 1 | 1 | 1 | 3 | 01.7.06.05-0042 | ФСБЦ-2022, 01.7.06.05-0042, приказ Минстроя России от 18.05.2022 г. № 378/пр | Ленты изоляционные из ПВХ для электромонтажных и ремонтных работ, цвет черный, ширина 19 мм, толщина 0,18 мм | 1301 | 1003 | м | м | 1 | 0 | -355258263 | 0 | 3.47 | 0 | 0 | 0 | 2.27 | 0 | 0 | 0 | 1.53 | 1 | 1 | 1 | 2 | 0 | 0 | 1 | 1 | 0 | 2.74 | *0 | 0 | 2 | 419117731 | 1 | 0 | 1591 | 1 | 0 | 0 | 0 | 0 | 0 | 0 | 0 | 6.2198 | 0 | 0 | 0 | 0 | 0 | 1 | 0 | 0 | 0 | 0 | 0 | 0 | 0 |  | 0 | 0 | 0 | 3.47 | 2.27 | 1.53 | 0 | 0 |  | 0 | 0 | 0 | 0 | 0 | 0 |  | 0 |  | 0
572 | 419115877 | 412994882 | 417175584 | 1 | 1 | 1 | 3 | 10.3.02.03-0036 | ФСБЦ-2022, 10.3.02.03-0036, приказ Минстроя России от 18.05.2022 г. № 378/пр | Припои оловянно-свинцовые сурьмянистые, марка ПОССу 30-2 | 1346 | 1009 | кг | кг | 1 | 0 | -242288594 | 0 | 1400.99 | 0 | 0 | 0 | 870.18 | 0 | 0 | 0 | 1.61 | 1 | 1 | 1 | 2 | 0 | 0 | 1 | 1 | 0 | 0.34 | *0 | 0 | 2 | 419117732 | 1 | 0 | 1592 | 1 | 0 | 0 | 0 | 0 | 0 | 0 | 0 | 295.8612 | 0 | 0 | 0 | 0 | 0 | 1 | 0 | 0 | 0 | 0 | 0 | 0 | 0 |  | 0 | 0 | 0 | 1400.99 | 870.18 | 1.61 | 0 | 0 |  | 0 | 0 | 0 | 0 | 0 | 0 |  | 0 |  | 0
572 | 419115877 | 412994882 | 417175605 | 1 | 1 | 1 | 3 | 10.4.01.01-0004 | ФСБЦ-2022, 10.4.01.01-0004, приказ Минстроя России от 18.05.2022 г. № 378/пр | Припои оловянно-цинковые, содержание цинка 40 % | 1346 | 1009 | кг | кг | 1 | 0 | 1196185247 | 0 | 4083.68 | 0 | 0 | 0 | 2536.45 | 0 | 0 | 0 | 1.61 | 1 | 1 | 1 | 2 | 0 | 0 | 1 | 1 | 0 | 0.0072 | *0 | 0 | 2 | 419117733 | 1 | 0 | 1593 | 1 | 0 | 0 | 0 | 0 | 0 | 0 | 0 | 18.2624 | 0 | 0 | 0 | 0 | 0 | 1 | 0 | 0 | 0 | 0 | 0 | 0 | 0 |  | 0 | 0 | 0 | 4083.68 | 2536.45 | 1.61 | 0 | 0 |  | 0 | 0 | 0 | 0 | 0 | 0 |  | 0 |  | 0
572 | 419115877 | 412994882 | 417183311 | 1 | 1 | 1 | 3 | 14.1.05.04-0101 | ФСБЦ-2022, 14.1.05.04-0101, приказ Минстроя России от 18.05.2022 г. № 378/пр | Клей на эпоксидной основе двухкомпонентный, компонент A и B, марка ВК-9 | 1346 | 1009 | кг | кг | 1 | 0 | -255834433 | 0 | 2043.95 | 0 | 0 | 0 | 1928.25 | 0 | 0 | 0 | 1.06 | 1 | 1 | 1 | 2 | 0 | 0 | 1 | 1 | 0 | 0.013 | *0 | 0 | 2 | 419117734 | 1 | 0 | 1594 | 1 | 0 | 0 | 0 | 0 | 0 | 0 | 0 | 25.0672 | 0 | 0 | 0 | 0 | 0 | 1 | 0 | 0 | 0 | 0 | 0 | 0 | 0 |  | 0 | 0 | 0 | 2043.95 | 1928.25 | 1.06 | 0 | 0 |  | 0 | 0 | 0 | 0 | 0 | 0 |  | 0 |  | 0
572 | 419115877 | 412994882 | 417199972 | 1 | 1 | 1 | 3 | 22.2.02.02-0001 | ФСБЦ-2022, 22.2.02.02-0001, приказ Минстроя России от 18.05.2022 г. № 378/пр | Гильзы полиэтиленовые изоляционные, диаметр жилы от 1,05 до 1,2 мм, длина 70 мм, диаметр 7 мм | 1425 | 1013 | 100 ШТ | 100 ШТ | 1 | 0 | 989260561 | 0 | 119.57 | 0 | 0 | 0 | 47.26 | 0 | 0 | 0 | 2.53 | 1 | 1 | 1 | 2 | 0 | 0 | 1 | 1 | 0 | 0.17 | *0 | 0 | 2 | 419117735 | 1 | 0 | 1595 | 1 | 0 | 0 | 0 | 0 | 0 | 0 | 0 | 8.0342 | 0 | 0 | 0 | 0 | 0 | 1 | 0 | 0 | 0 | 0 | 0 | 0 | 0 |  | 0 | 0 | 0 | 119.57 | 47.26 | 2.53 | 0 | 0 |  | 0 | 0 | 0 | 0 | 0 | 0 |  | 0 |  | 0
572 | 419115877 | 412994882 | 417199978 | 1 | 1 | 1 | 3 | 22.2.02.05-0001 | ФСБЦ-2022, 22.2.02.05-0001, приказ Минстроя России от 18.05.2022 г. № 378/пр | Кольца-блоки открытые для проводов диаметром 4,0-5,0мм | 1407 | 1013 | 1000 ШТ | 1000 ШТ | 1 | 0 | 168170819 | 0 | 8352.51 | 0 | 0 | 0 | 6052.54 | 0 | 0 | 0 | 1.38 | 1 | 1 | 1 | 2 | 0 | 0 | 1 | 1 | 0 | 0.009 | *0 | 0 | 2 | 419117736 | 1 | 0 | 1596 | 1 | 0 | 0 | 0 | 0 | 0 | 0 | 0 | 54.4729 | 0 | 0 | 0 | 0 | 0 | 1 | 0 | 0 | 0 | 0 | 0 | 0 | 0 |  | 0 | 0 | 0 | 8352.51 | 6052.54 | 1.38 | 0 | 0 |  | 0 | 0 | 0 | 0 | 0 | 0 |  | 0 |  | 0
572 | 419115877 | 412994882 | 417206618 | 1 | 1 | 1 | 3 | 24.3.03.01-0219 | ФСБЦ-2022 доп.8, 24.3.03.01-0219, приказ Минстроя России от 14.11.2023 г. № 817/пр | Трубка термоусаживаемая полиэтиленовая цветная, ТУТ 60/30 | 1301 | 1003 | м | м | 1 | 0 | 1142069536 | 0 | 161.46 | 0 | 0 | 0 | 123.25 | 0 | 0 | 0 | 1.31 | 1 | 1 | 1 | 2 | 0 | 0 | 1 | 1 | 0 | 0.7 | *0 | 0 | 2 | 419117737 | 1 | 0 | 1597 | 1 | 0 | 0 | 0 | 0 | 0 | 0 | 0 | 86.275 | 0 | 0 | 0 | 0 | 0 | 1 | 0 | 0 | 0 | 0 | 0 | 0 | 0 |  | 0 | 0 | 0 | 161.46 | 123.25 | 1.31 | 0 | 0 |  | 0 | 0 | 0 | 0 | 0 | 0 |  | 0 |  | 0
572 | 419115877 | 412994882 | 417096729 | 117 | 1 | 1 | 3 | 421/пр_2020_п.75_пп.а |  | Сметная стоимость вспомогательных ненормируемых материальных ресурсов, не учтенная в сметной норме, 2% | 3277935 | 1013 | % | % | 1 | 0 | 274903907 | 2 | 0 | 0 | 0 | 0 | 0 | 0 | 0 | 0 | 1 | 1 | 1 | 1 | -2 | 0 | 0 | 0 | 1 | 0 | 2 |  | 0 | 2 | 419117738 | 1 | 2048 | 1598 | 1 | 0 | 0 | 0 | 0 | 0 | 0 | 0 | 0 | 0 | 0 | 0 | 0 | 0 | 0 | 0 | 0 | 0 | 0 | 0 | 0 | 0 |  | 0 | 0 | 2 | 0 | 0 | 1 | 0 | 0 |  | 0 | 0 | 0 | 0 | 0 | 0 |  | 0 |  | 0
573 | 419115877 | 412994911 | 417090712 | 117 | 1 | 1 | 1 | 1-100-35 |  | Средний разряд работы 3,5 | 1191 | 1013 | чел.-ч. | чел.-ч. | 1 | 0 | -715079457 | 16 | 0 | 0 | 0 | 509.48 | 0 | 0 | 0 | 509.48 | 1 | 1 | 1 | 1 | -2 | 0 | 0 | 1 | 1 | 0 | 16 |  | 1 | 2 | 419117739 | 1 | 0 | 1599 | 1 | 0 | 0 | 0 | 0 | 0 | 0 | 0 | 0 | 0 | 0 | 8151.68 | 16 | 0 | 1 | 0 | 0 | 0 | 8151.68 | 16 | 0 | 1 | 8151.68 | 16 | 0 | 16 | 509.48 | 509.48 | 1 | 8151.68 | 0 |  | 0 | 0 | 0 | 8151.68 | 8151.68 | 1 |  | 0 |  | 0
573 | 419115877 | 412994911 | 417090896 | 117 | 1 | 1 | 1 | 4-100-00 |  | Затраты труда машинистов | 1191 | 1013 | чел.-ч. | чел.-ч. | 1 | 0 | -1417349443 | 1.29 | 0 | 0 | 0 | 0 | 0 | 0 | 0 | 0 | 1 | 1 | 1 | 1 | -2 | 0 | 0 | 1 | 1 | 0 | 1.29 |  | 2 | 2 | 419117740 | 1 | 0 | 1600 | 1 | 0 | 0 | 0 | 0 | 0 | 0 | 0 | 0 | 0 | 0 | 0 | 0 | 0 | 0 | 0 | 0 | 0 | 0 | 0 | 0 | 0 |  | 0 | 0 | 1.29 | 0 | 0 | 1 | 0 | 0 |  | 0 | 0 | 0 | 0 | 0 | 0 |  | 0 |  | 0
573 | 419115877 | 412994911 | 417098134 | 1 | 1 | 1 | 2 | 91.11.01-012 | ФСЭМ-2022, 91.11.01-012, приказ Минстроя России от 18.05.2022 г. № 378/пр | Машины монтажные для выполнения работ при прокладке и монтаже кабеля на базе автомобиля | 1368 | 1011 | маш.-ч | маш.-ч | 1 | 0 | 302479695 | 1.29 | 0 | 1274.25 | 620.24 | 0 | 0 | 995.51 | 620.24 | 0 | 1 | 1.28 | 1 | 1 | 2 | 0 | 0 | 1 | 1 | 0 | 1.29 |  | 1 | 2 | 419117741 | 1 | 0 | 1601 | 1 | 0 | 0 | 0 | 0 | 0 | 0 | 0 | 0 | 1284.2079 | 800.1096 | 0 | 0 | 1.29 | 1 | 0 | 1284.2079 | 800.1096 | 0 | 0 | 1.29 | 1 |  | 0 | 1.29 | 1.29 | 1274.25 | 995.51 | 1.28 | 1284.21 | 800.11 |  | 0 | 1643.78 | 800.11 | 0 | 2443.89 | 0 | 4-100-050 | 5 | чел.-ч. | 1
573 | 419115877 | 412994911 | 417162991 | 1 | 1 | 1 | 3 | 01.3.01.01-0001 | ФСБЦ-2022 доп.6, 01.3.01.01-0001, приказ Минстроя России от 11.05.2023 г. № 335/пр | Бензин авиационный Б-70 | 1348 | 1009 | т | т | 1000 | 0 | -465588395 | 0 | 149054.36 | 0 | 0 | 0 | 116448.72 | 0 | 0 | 0 | 1.28 | 1 | 1 | 1 | 2 | 0 | 0 | 1 | 1 | 0 | 0.0017 | )*0 | 0 | 2 | 419117742 | 1 | 0 | 1602 | 1 | 0 | 0 | 0 | 0 | 0 | 0 | 0 | 197.9628 | 0 | 0 | 0 | 0 | 0 | 1 | 0 | 0 | 0 | 0 | 0 | 0 | 0 |  | 0 | 0 | 0 | 149054.36 | 116448.72 | 1.28 | 0 | 0 |  | 0 | 0 | 0 | 0 | 0 | 0 |  | 0 |  | 0
573 | 419115877 | 412994911 | 417163200 | 1 | 1 | 1 | 3 | 01.3.05.17-0002 | ФСБЦ-2022, 01.3.05.17-0002, приказ Минстроя России от 18.05.2022 г. № 378/пр | Канифоль сосновая | 1346 | 1009 | кг | кг | 1 | 0 | -1746966143 | 0 | 406.33 | 0 | 0 | 0 | 284.15 | 0 | 0 | 0 | 1.43 | 1 | 1 | 1 | 2 | 0 | 0 | 1 | 1 | 0 | 0.003 | )*0 | 0 | 2 | 419117743 | 1 | 0 | 1603 | 1 | 0 | 0 | 0 | 0 | 0 | 0 | 0 | 0.85245 | 0 | 0 | 0 | 0 | 0 | 1 | 0 | 0 | 0 | 0 | 0 | 0 | 0 |  | 0 | 0 | 0 | 406.33 | 284.15 | 1.43 | 0 | 0 |  | 0 | 0 | 0 | 0 | 0 | 0 |  | 0 |  | 0
573 | 419115877 | 412994911 | 417163256 | 1 | 1 | 1 | 3 | 01.3.05.38-0371 | ФСБЦ-2022 доп.17, 01.3.05.38-0371, приказ Минстроя России от 17.02.2026 г. № 91/пр | Кислота стеариновая техническая | 1346 | 1009 | кг | кг | 1 | 0 | 1771797515 | 0 | 199.91 | 0 | 0 | 0 | 219.68 | 0 | 0 | 0 | 0.91 | 1 | 1 | 1 | 2 | 0 | 0 | 1 | 1 | 0 | 0.016 | )*0 | 0 | 2 | 419117744 | 1 | 0 | 1604 | 1 | 0 | 0 | 0 | 0 | 0 | 0 | 0 | 3.5149 | 0 | 0 | 0 | 0 | 0 | 1 | 0 | 0 | 0 | 0 | 0 | 0 | 0 |  | 0 | 0 | 0 | 199.91 | 219.68 | 0.91 | 0 | 0 |  | 0 | 0 | 0 | 0 | 0 | 0 |  | 0 |  | 0
573 | 419115877 | 412994911 | 417165224 | 1 | 1 | 1 | 3 | 01.7.06.05-0042 | ФСБЦ-2022, 01.7.06.05-0042, приказ Минстроя России от 18.05.2022 г. № 378/пр | Ленты изоляционные из ПВХ для электромонтажных и ремонтных работ, цвет черный, ширина 19 мм, толщина 0,18 мм | 1301 | 1003 | м | м | 1 | 0 | -355258263 | 0 | 3.47 | 0 | 0 | 0 | 2.27 | 0 | 0 | 0 | 1.53 | 1 | 1 | 1 | 2 | 0 | 0 | 1 | 1 | 0 | 2.74 | )*0 | 0 | 2 | 419117745 | 1 | 0 | 1605 | 1 | 0 | 0 | 0 | 0 | 0 | 0 | 0 | 6.2198 | 0 | 0 | 0 | 0 | 0 | 1 | 0 | 0 | 0 | 0 | 0 | 0 | 0 |  | 0 | 0 | 0 | 3.47 | 2.27 | 1.53 | 0 | 0 |  | 0 | 0 | 0 | 0 | 0 | 0 |  | 0 |  | 0
573 | 419115877 | 412994911 | 417175584 | 1 | 1 | 1 | 3 | 10.3.02.03-0036 | ФСБЦ-2022, 10.3.02.03-0036, приказ Минстроя России от 18.05.2022 г. № 378/пр | Припои оловянно-свинцовые сурьмянистые, марка ПОССу 30-2 | 1346 | 1009 | кг | кг | 1 | 0 | -242288594 | 0 | 1400.99 | 0 | 0 | 0 | 870.18 | 0 | 0 | 0 | 1.61 | 1 | 1 | 1 | 2 | 0 | 0 | 1 | 1 | 0 | 0.34 | )*0 | 0 | 2 | 419117746 | 1 | 0 | 1606 | 1 | 0 | 0 | 0 | 0 | 0 | 0 | 0 | 295.8612 | 0 | 0 | 0 | 0 | 0 | 1 | 0 | 0 | 0 | 0 | 0 | 0 | 0 |  | 0 | 0 | 0 | 1400.99 | 870.18 | 1.61 | 0 | 0 |  | 0 | 0 | 0 | 0 | 0 | 0 |  | 0 |  | 0
573 | 419115877 | 412994911 | 417175605 | 1 | 1 | 1 | 3 | 10.4.01.01-0004 | ФСБЦ-2022, 10.4.01.01-0004, приказ Минстроя России от 18.05.2022 г. № 378/пр | Припои оловянно-цинковые, содержание цинка 40 % | 1346 | 1009 | кг | кг | 1 | 0 | 1196185247 | 0 | 4083.68 | 0 | 0 | 0 | 2536.45 | 0 | 0 | 0 | 1.61 | 1 | 1 | 1 | 2 | 0 | 0 | 1 | 1 | 0 | 0.0072 | )*0 | 0 | 2 | 419117747 | 1 | 0 | 1607 | 1 | 0 | 0 | 0 | 0 | 0 | 0 | 0 | 18.2624 | 0 | 0 | 0 | 0 | 0 | 1 | 0 | 0 | 0 | 0 | 0 | 0 | 0 |  | 0 | 0 | 0 | 4083.68 | 2536.45 | 1.61 | 0 | 0 |  | 0 | 0 | 0 | 0 | 0 | 0 |  | 0 |  | 0
573 | 419115877 | 412994911 | 417183311 | 1 | 1 | 1 | 3 | 14.1.05.04-0101 | ФСБЦ-2022, 14.1.05.04-0101, приказ Минстроя России от 18.05.2022 г. № 378/пр | Клей на эпоксидной основе двухкомпонентный, компонент A и B, марка ВК-9 | 1346 | 1009 | кг | кг | 1 | 0 | -255834433 | 0 | 2043.95 | 0 | 0 | 0 | 1928.25 | 0 | 0 | 0 | 1.06 | 1 | 1 | 1 | 2 | 0 | 0 | 1 | 1 | 0 | 0.013 | )*0 | 0 | 2 | 419117748 | 1 | 0 | 1608 | 1 | 0 | 0 | 0 | 0 | 0 | 0 | 0 | 25.0672 | 0 | 0 | 0 | 0 | 0 | 1 | 0 | 0 | 0 | 0 | 0 | 0 | 0 |  | 0 | 0 | 0 | 2043.95 | 1928.25 | 1.06 | 0 | 0 |  | 0 | 0 | 0 | 0 | 0 | 0 |  | 0 |  | 0
573 | 419115877 | 412994911 | 417199972 | 1 | 1 | 1 | 3 | 22.2.02.02-0001 | ФСБЦ-2022, 22.2.02.02-0001, приказ Минстроя России от 18.05.2022 г. № 378/пр | Гильзы полиэтиленовые изоляционные, диаметр жилы от 1,05 до 1,2 мм, длина 70 мм, диаметр 7 мм | 1425 | 1013 | 100 ШТ | 100 ШТ | 1 | 0 | 989260561 | 0 | 119.57 | 0 | 0 | 0 | 47.26 | 0 | 0 | 0 | 2.53 | 1 | 1 | 1 | 2 | 0 | 0 | 1 | 1 | 0 | 0.17 | )*0 | 0 | 2 | 419117749 | 1 | 0 | 1609 | 1 | 0 | 0 | 0 | 0 | 0 | 0 | 0 | 8.0342 | 0 | 0 | 0 | 0 | 0 | 1 | 0 | 0 | 0 | 0 | 0 | 0 | 0 |  | 0 | 0 | 0 | 119.57 | 47.26 | 2.53 | 0 | 0 |  | 0 | 0 | 0 | 0 | 0 | 0 |  | 0 |  | 0
573 | 419115877 | 412994911 | 417199978 | 1 | 1 | 1 | 3 | 22.2.02.05-0001 | ФСБЦ-2022, 22.2.02.05-0001, приказ Минстроя России от 18.05.2022 г. № 378/пр | Кольца-блоки открытые для проводов диаметром 4,0-5,0мм | 1407 | 1013 | 1000 ШТ | 1000 ШТ | 1 | 0 | 168170819 | 0 | 8352.51 | 0 | 0 | 0 | 6052.54 | 0 | 0 | 0 | 1.38 | 1 | 1 | 1 | 2 | 0 | 0 | 1 | 1 | 0 | 0.009 | )*0 | 0 | 2 | 419117750 | 1 | 0 | 1610 | 1 | 0 | 0 | 0 | 0 | 0 | 0 | 0 | 54.4729 | 0 | 0 | 0 | 0 | 0 | 1 | 0 | 0 | 0 | 0 | 0 | 0 | 0 |  | 0 | 0 | 0 | 8352.51 | 6052.54 | 1.38 | 0 | 0 |  | 0 | 0 | 0 | 0 | 0 | 0 |  | 0 |  | 0
573 | 419115877 | 412994911 | 417206618 | 1 | 1 | 1 | 3 | 24.3.03.01-0219 | ФСБЦ-2022 доп.8, 24.3.03.01-0219, приказ Минстроя России от 14.11.2023 г. № 817/пр | Трубка термоусаживаемая полиэтиленовая цветная, ТУТ 60/30 | 1301 | 1003 | м | м | 1 | 0 | 1142069536 | 0 | 161.46 | 0 | 0 | 0 | 123.25 | 0 | 0 | 0 | 1.31 | 1 | 1 | 1 | 2 | 0 | 0 | 1 | 1 | 0 | 0.7 | )*0 | 0 | 2 | 419117751 | 1 | 0 | 1611 | 1 | 0 | 0 | 0 | 0 | 0 | 0 | 0 | 86.275 | 0 | 0 | 0 | 0 | 0 | 1 | 0 | 0 | 0 | 0 | 0 | 0 | 0 |  | 0 | 0 | 0 | 161.46 | 123.25 | 1.31 | 0 | 0 |  | 0 | 0 | 0 | 0 | 0 | 0 |  | 0 |  | 0
573 | 419115877 | 412994911 | 417096729 | 117 | 1 | 1 | 3 | 421/пр_2020_п.75_пп.а |  | Сметная стоимость вспомогательных ненормируемых материальных ресурсов, не учтенная в сметной норме, 2% | 3277935 | 1013 | % | % | 1 | 0 | 274903907 | 2 | 0 | 0 | 0 | 0 | 0 | 0 | 0 | 0 | 1 | 1 | 1 | 1 | -2 | 0 | 0 | 0 | 1 | 0 | 2 |  | 0 | 2 | 419117752 | 1 | 2048 | 1612 | 1 | 0 | 0 | 0 | 0 | 0 | 0 | 0 | 0 | 0 | 0 | 0 | 0 | 0 | 0 | 0 | 0 | 0 | 0 | 0 | 0 | 0 |  | 0 | 0 | 2 | 0 | 0 | 1 | 0 | 0 |  | 0 | 0 | 0 | 0 | 0 | 0 |  | 0 |  | 0
574 | 419115877 | 412994940 | 417090712 | 117 | 1 | 1 | 1 | 1-100-35 |  | Средний разряд работы 3,5 | 1191 | 1013 | чел.-ч. | чел.-ч. | 1 | 0 | -715079457 | 5.7 | 0 | 0 | 0 | 509.48 | 0 | 0 | 0 | 509.48 | 1 | 1 | 1 | 1 | -2 | 0 | 0 | 1 | 1 | 0 | 19 | *0,3 | 1 | 2 | 419117753 | 1 | 0 | 1613 | 1 | 0 | 0 | 0 | 0 | 0 | 0 | 0 | 0 | 0 | 0 | 9680.12 | 19 | 0 | 1 | 0 | 0 | 0 | 2904.036 | 5.7 | 0 | 1 | 9680.12 | 5.7 | 0 | 5.7 | 509.48 | 509.48 | 1 | 2904.036 | 0 |  | 0 | 0 | 0 | 2904.04 | 2904.04 | 1 |  | 0 |  | 0
574 | 419115877 | 412994940 | 417090896 | 117 | 1 | 1 | 1 | 4-100-00 |  | Затраты труда машинистов | 1191 | 1013 | чел.-ч. | чел.-ч. | 1 | 0 | -1417349443 | 0.453 | 0 | 0 | 0 | 0 | 0 | 0 | 0 | 0 | 1 | 1 | 1 | 1 | -2 | 0 | 0 | 1 | 1 | 0 | 1.51 | *0,3 | 2 | 2 | 419117754 | 1 | 0 | 1614 | 1 | 0 | 0 | 0 | 0 | 0 | 0 | 0 | 0 | 0 | 0 | 0 | 0 | 0 | 0 | 0 | 0 | 0 | 0 | 0 | 0 | 0 |  | 0 | 0 | 0.453 | 0 | 0 | 1 | 0 | 0 |  | 0 | 0 | 0 | 0 | 0 | 0 |  | 0 |  | 0
574 | 419115877 | 412994940 | 417098134 | 1 | 1 | 1 | 2 | 91.11.01-012 | ФСЭМ-2022, 91.11.01-012, приказ Минстроя России от 18.05.2022 г. № 378/пр | Машины монтажные для выполнения работ при прокладке и монтаже кабеля на базе автомобиля | 1368 | 1011 | маш.-ч | маш.-ч | 1 | 0 | 302479695 | 0.453 | 0 | 1274.25 | 620.24 | 0 | 0 | 995.51 | 620.24 | 0 | 1 | 1.28 | 1 | 1 | 2 | 0 | 0 | 1 | 1 | 0 | 1.51 | *0,3 | 1 | 2 | 419117755 | 1 | 0 | 1615 | 1 | 0 | 0 | 0 | 0 | 0 | 0 | 0 | 0 | 1503.2201 | 936.5624 | 0 | 0 | 1.51 | 1 | 0 | 450.966 | 280.9687 | 0 | 0 | 0.453 | 1 |  | 0 | 0.453 | 0.453 | 1274.25 | 995.51 | 1.28 | 450.966 | 280.968 |  | 0 | 577.24 | 280.97 | 0 | 858.21 | 0 | 4-100-050 | 5 | чел.-ч. | 1
574 | 419115877 | 412994940 | 417162991 | 1 | 1 | 1 | 3 | 01.3.01.01-0001 | ФСБЦ-2022 доп.6, 01.3.01.01-0001, приказ Минстроя России от 11.05.2023 г. № 335/пр | Бензин авиационный Б-70 | 1348 | 1009 | т | т | 1000 | 0 | -465588395 | 0 | 149054.36 | 0 | 0 | 0 | 116448.72 | 0 | 0 | 0 | 1.28 | 1 | 1 | 1 | 2 | 0 | 0 | 1 | 1 | 0 | 0.0019 | *0 | 0 | 2 | 419117756 | 1 | 0 | 1616 | 1 | 0 | 0 | 0 | 0 | 0 | 0 | 0 | 221.2526 | 0 | 0 | 0 | 0 | 0 | 1 | 0 | 0 | 0 | 0 | 0 | 0 | 0 |  | 0 | 0 | 0 | 149054.36 | 116448.72 | 1.28 | 0 | 0 |  | 0 | 0 | 0 | 0 | 0 | 0 |  | 0 |  | 0
574 | 419115877 | 412994940 | 417163200 | 1 | 1 | 1 | 3 | 01.3.05.17-0002 | ФСБЦ-2022, 01.3.05.17-0002, приказ Минстроя России от 18.05.2022 г. № 378/пр | Канифоль сосновая | 1346 | 1009 | кг | кг | 1 | 0 | -1746966143 | 0 | 406.33 | 0 | 0 | 0 | 284.15 | 0 | 0 | 0 | 1.43 | 1 | 1 | 1 | 2 | 0 | 0 | 1 | 1 | 0 | 0.005 | *0 | 0 | 2 | 419117757 | 1 | 0 | 1617 | 1 | 0 | 0 | 0 | 0 | 0 | 0 | 0 | 1.4207 | 0 | 0 | 0 | 0 | 0 | 1 | 0 | 0 | 0 | 0 | 0 | 0 | 0 |  | 0 | 0 | 0 | 406.33 | 284.15 | 1.43 | 0 | 0 |  | 0 | 0 | 0 | 0 | 0 | 0 |  | 0 |  | 0
574 | 419115877 | 412994940 | 417163256 | 1 | 1 | 1 | 3 | 01.3.05.38-0371 | ФСБЦ-2022 доп.17, 01.3.05.38-0371, приказ Минстроя России от 17.02.2026 г. № 91/пр | Кислота стеариновая техническая | 1346 | 1009 | кг | кг | 1 | 0 | 1771797515 | 0 | 199.91 | 0 | 0 | 0 | 219.68 | 0 | 0 | 0 | 0.91 | 1 | 1 | 1 | 2 | 0 | 0 | 1 | 1 | 0 | 0.018 | *0 | 0 | 2 | 419117758 | 1 | 0 | 1618 | 1 | 0 | 0 | 0 | 0 | 0 | 0 | 0 | 3.9542 | 0 | 0 | 0 | 0 | 0 | 1 | 0 | 0 | 0 | 0 | 0 | 0 | 0 |  | 0 | 0 | 0 | 199.91 | 219.68 | 0.91 | 0 | 0 |  | 0 | 0 | 0 | 0 | 0 | 0 |  | 0 |  | 0
574 | 419115877 | 412994940 | 417165224 | 1 | 1 | 1 | 3 | 01.7.06.05-0042 | ФСБЦ-2022, 01.7.06.05-0042, приказ Минстроя России от 18.05.2022 г. № 378/пр | Ленты изоляционные из ПВХ для электромонтажных и ремонтных работ, цвет черный, ширина 19 мм, толщина 0,18 мм | 1301 | 1003 | м | м | 1 | 0 | -355258263 | 0 | 3.47 | 0 | 0 | 0 | 2.27 | 0 | 0 | 0 | 1.53 | 1 | 1 | 1 | 2 | 0 | 0 | 1 | 1 | 0 | 3.58 | *0 | 0 | 2 | 419117759 | 1 | 0 | 1619 | 1 | 0 | 0 | 0 | 0 | 0 | 0 | 0 | 8.1266 | 0 | 0 | 0 | 0 | 0 | 1 | 0 | 0 | 0 | 0 | 0 | 0 | 0 |  | 0 | 0 | 0 | 3.47 | 2.27 | 1.53 | 0 | 0 |  | 0 | 0 | 0 | 0 | 0 | 0 |  | 0 |  | 0
574 | 419115877 | 412994940 | 417175584 | 1 | 1 | 1 | 3 | 10.3.02.03-0036 | ФСБЦ-2022, 10.3.02.03-0036, приказ Минстроя России от 18.05.2022 г. № 378/пр | Припои оловянно-свинцовые сурьмянистые, марка ПОССу 30-2 | 1346 | 1009 | кг | кг | 1 | 0 | -242288594 | 0 | 1400.99 | 0 | 0 | 0 | 870.18 | 0 | 0 | 0 | 1.61 | 1 | 1 | 1 | 2 | 0 | 0 | 1 | 1 | 0 | 0.43 | *0 | 0 | 2 | 419117760 | 1 | 0 | 1620 | 1 | 0 | 0 | 0 | 0 | 0 | 0 | 0 | 374.1774 | 0 | 0 | 0 | 0 | 0 | 1 | 0 | 0 | 0 | 0 | 0 | 0 | 0 |  | 0 | 0 | 0 | 1400.99 | 870.18 | 1.61 | 0 | 0 |  | 0 | 0 | 0 | 0 | 0 | 0 |  | 0 |  | 0
574 | 419115877 | 412994940 | 417175605 | 1 | 1 | 1 | 3 | 10.4.01.01-0004 | ФСБЦ-2022, 10.4.01.01-0004, приказ Минстроя России от 18.05.2022 г. № 378/пр | Припои оловянно-цинковые, содержание цинка 40 % | 1346 | 1009 | кг | кг | 1 | 0 | 1196185247 | 0 | 4083.68 | 0 | 0 | 0 | 2536.45 | 0 | 0 | 0 | 1.61 | 1 | 1 | 1 | 2 | 0 | 0 | 1 | 1 | 0 | 0.009 | *0 | 0 | 2 | 419117761 | 1 | 0 | 1621 | 1 | 0 | 0 | 0 | 0 | 0 | 0 | 0 | 22.828 | 0 | 0 | 0 | 0 | 0 | 1 | 0 | 0 | 0 | 0 | 0 | 0 | 0 |  | 0 | 0 | 0 | 4083.68 | 2536.45 | 1.61 | 0 | 0 |  | 0 | 0 | 0 | 0 | 0 | 0 |  | 0 |  | 0
574 | 419115877 | 412994940 | 417183311 | 1 | 1 | 1 | 3 | 14.1.05.04-0101 | ФСБЦ-2022, 14.1.05.04-0101, приказ Минстроя России от 18.05.2022 г. № 378/пр | Клей на эпоксидной основе двухкомпонентный, компонент A и B, марка ВК-9 | 1346 | 1009 | кг | кг | 1 | 0 | -255834433 | 0 | 2043.95 | 0 | 0 | 0 | 1928.25 | 0 | 0 | 0 | 1.06 | 1 | 1 | 1 | 2 | 0 | 0 | 1 | 1 | 0 | 0.013 | *0 | 0 | 2 | 419117762 | 1 | 0 | 1622 | 1 | 0 | 0 | 0 | 0 | 0 | 0 | 0 | 25.0672 | 0 | 0 | 0 | 0 | 0 | 1 | 0 | 0 | 0 | 0 | 0 | 0 | 0 |  | 0 | 0 | 0 | 2043.95 | 1928.25 | 1.06 | 0 | 0 |  | 0 | 0 | 0 | 0 | 0 | 0 |  | 0 |  | 0
574 | 419115877 | 412994940 | 417199972 | 1 | 1 | 1 | 3 | 22.2.02.02-0001 | ФСБЦ-2022, 22.2.02.02-0001, приказ Минстроя России от 18.05.2022 г. № 378/пр | Гильзы полиэтиленовые изоляционные, диаметр жилы от 1,05 до 1,2 мм, длина 70 мм, диаметр 7 мм | 1425 | 1013 | 100 ШТ | 100 ШТ | 1 | 0 | 989260561 | 0 | 119.57 | 0 | 0 | 0 | 47.26 | 0 | 0 | 0 | 2.53 | 1 | 1 | 1 | 2 | 0 | 0 | 1 | 1 | 0 | 0.3 | *0 | 0 | 2 | 419117763 | 1 | 0 | 1623 | 1 | 0 | 0 | 0 | 0 | 0 | 0 | 0 | 14.178 | 0 | 0 | 0 | 0 | 0 | 1 | 0 | 0 | 0 | 0 | 0 | 0 | 0 |  | 0 | 0 | 0 | 119.57 | 47.26 | 2.53 | 0 | 0 |  | 0 | 0 | 0 | 0 | 0 | 0 |  | 0 |  | 0
574 | 419115877 | 412994940 | 417199978 | 1 | 1 | 1 | 3 | 22.2.02.05-0001 | ФСБЦ-2022, 22.2.02.05-0001, приказ Минстроя России от 18.05.2022 г. № 378/пр | Кольца-блоки открытые для проводов диаметром 4,0-5,0мм | 1407 | 1013 | 1000 ШТ | 1000 ШТ | 1 | 0 | 168170819 | 0 | 8352.51 | 0 | 0 | 0 | 6052.54 | 0 | 0 | 0 | 1.38 | 1 | 1 | 1 | 2 | 0 | 0 | 1 | 1 | 0 | 0.015 | *0 | 0 | 2 | 419117764 | 1 | 0 | 1624 | 1 | 0 | 0 | 0 | 0 | 0 | 0 | 0 | 90.7881 | 0 | 0 | 0 | 0 | 0 | 1 | 0 | 0 | 0 | 0 | 0 | 0 | 0 |  | 0 | 0 | 0 | 8352.51 | 6052.54 | 1.38 | 0 | 0 |  | 0 | 0 | 0 | 0 | 0 | 0 |  | 0 |  | 0
574 | 419115877 | 412994940 | 417206618 | 1 | 1 | 1 | 3 | 24.3.03.01-0219 | ФСБЦ-2022 доп.8, 24.3.03.01-0219, приказ Минстроя России от 14.11.2023 г. № 817/пр | Трубка термоусаживаемая полиэтиленовая цветная, ТУТ 60/30 | 1301 | 1003 | м | м | 1 | 0 | 1142069536 | 0 | 161.46 | 0 | 0 | 0 | 123.25 | 0 | 0 | 0 | 1.31 | 1 | 1 | 1 | 2 | 0 | 0 | 1 | 1 | 0 | 0.7 | *0 | 0 | 2 | 419117765 | 1 | 0 | 1625 | 1 | 0 | 0 | 0 | 0 | 0 | 0 | 0 | 86.275 | 0 | 0 | 0 | 0 | 0 | 1 | 0 | 0 | 0 | 0 | 0 | 0 | 0 |  | 0 | 0 | 0 | 161.46 | 123.25 | 1.31 | 0 | 0 |  | 0 | 0 | 0 | 0 | 0 | 0 |  | 0 |  | 0
574 | 419115877 | 412994940 | 417096729 | 117 | 1 | 1 | 3 | 421/пр_2020_п.75_пп.а |  | Сметная стоимость вспомогательных ненормируемых материальных ресурсов, не учтенная в сметной норме, 2% | 3277935 | 1013 | % | % | 1 | 0 | 274903907 | 2 | 0 | 0 | 0 | 0 | 0 | 0 | 0 | 0 | 1 | 1 | 1 | 1 | -2 | 0 | 0 | 0 | 1 | 0 | 2 |  | 0 | 2 | 419117766 | 1 | 2048 | 1626 | 1 | 0 | 0 | 0 | 0 | 0 | 0 | 0 | 0 | 0 | 0 | 0 | 0 | 0 | 0 | 0 | 0 | 0 | 0 | 0 | 0 | 0 |  | 0 | 0 | 2 | 0 | 0 | 1 | 0 | 0 |  | 0 | 0 | 0 | 0 | 0 | 0 |  | 0 |  | 0
575 | 419115877 | 412994969 | 417090712 | 117 | 1 | 1 | 1 | 1-100-35 |  | Средний разряд работы 3,5 | 1191 | 1013 | чел.-ч. | чел.-ч. | 1 | 0 | -715079457 | 19 | 0 | 0 | 0 | 509.48 | 0 | 0 | 0 | 509.48 | 1 | 1 | 1 | 1 | -2 | 0 | 0 | 1 | 1 | 0 | 19 |  | 1 | 2 | 419117767 | 1 | 0 | 1627 | 1 | 0 | 0 | 0 | 0 | 0 | 0 | 0 | 0 | 0 | 0 | 9680.12 | 19 | 0 | 1 | 0 | 0 | 0 | 9680.12 | 19 | 0 | 1 | 9680.12 | 19 | 0 | 19 | 509.48 | 509.48 | 1 | 9680.12 | 0 |  | 0 | 0 | 0 | 9680.12 | 9680.12 | 1 |  | 0 |  | 0
575 | 419115877 | 412994969 | 417090896 | 117 | 1 | 1 | 1 | 4-100-00 |  | Затраты труда машинистов | 1191 | 1013 | чел.-ч. | чел.-ч. | 1 | 0 | -1417349443 | 1.51 | 0 | 0 | 0 | 0 | 0 | 0 | 0 | 0 | 1 | 1 | 1 | 1 | -2 | 0 | 0 | 1 | 1 | 0 | 1.51 |  | 2 | 2 | 419117768 | 1 | 0 | 1628 | 1 | 0 | 0 | 0 | 0 | 0 | 0 | 0 | 0 | 0 | 0 | 0 | 0 | 0 | 0 | 0 | 0 | 0 | 0 | 0 | 0 | 0 |  | 0 | 0 | 1.51 | 0 | 0 | 1 | 0 | 0 |  | 0 | 0 | 0 | 0 | 0 | 0 |  | 0 |  | 0
575 | 419115877 | 412994969 | 417098134 | 1 | 1 | 1 | 2 | 91.11.01-012 | ФСЭМ-2022, 91.11.01-012, приказ Минстроя России от 18.05.2022 г. № 378/пр | Машины монтажные для выполнения работ при прокладке и монтаже кабеля на базе автомобиля | 1368 | 1011 | маш.-ч | маш.-ч | 1 | 0 | 302479695 | 1.51 | 0 | 1274.25 | 620.24 | 0 | 0 | 995.51 | 620.24 | 0 | 1 | 1.28 | 1 | 1 | 2 | 0 | 0 | 1 | 1 | 0 | 1.51 |  | 1 | 2 | 419117769 | 1 | 0 | 1629 | 1 | 0 | 0 | 0 | 0 | 0 | 0 | 0 | 0 | 1503.2201 | 936.5624 | 0 | 0 | 1.51 | 1 | 0 | 1503.2201 | 936.5624 | 0 | 0 | 1.51 | 1 |  | 0 | 1.51 | 1.51 | 1274.25 | 995.51 | 1.28 | 1503.22 | 936.56 |  | 0 | 1924.12 | 936.56 | 0 | 2860.68 | 0 | 4-100-050 | 5 | чел.-ч. | 1
575 | 419115877 | 412994969 | 417162991 | 1 | 1 | 1 | 3 | 01.3.01.01-0001 | ФСБЦ-2022 доп.6, 01.3.01.01-0001, приказ Минстроя России от 11.05.2023 г. № 335/пр | Бензин авиационный Б-70 | 1348 | 1009 | т | т | 1000 | 0 | -465588395 | 0 | 149054.36 | 0 | 0 | 0 | 116448.72 | 0 | 0 | 0 | 1.28 | 1 | 1 | 1 | 2 | 0 | 0 | 1 | 1 | 0 | 0.0019 | )*0 | 0 | 2 | 419117770 | 1 | 0 | 1630 | 1 | 0 | 0 | 0 | 0 | 0 | 0 | 0 | 221.2526 | 0 | 0 | 0 | 0 | 0 | 1 | 0 | 0 | 0 | 0 | 0 | 0 | 0 |  | 0 | 0 | 0 | 149054.36 | 116448.72 | 1.28 | 0 | 0 |  | 0 | 0 | 0 | 0 | 0 | 0 |  | 0 |  | 0
575 | 419115877 | 412994969 | 417163200 | 1 | 1 | 1 | 3 | 01.3.05.17-0002 | ФСБЦ-2022, 01.3.05.17-0002, приказ Минстроя России от 18.05.2022 г. № 378/пр | Канифоль сосновая | 1346 | 1009 | кг | кг | 1 | 0 | -1746966143 | 0 | 406.33 | 0 | 0 | 0 | 284.15 | 0 | 0 | 0 | 1.43 | 1 | 1 | 1 | 2 | 0 | 0 | 1 | 1 | 0 | 0.005 | )*0 | 0 | 2 | 419117771 | 1 | 0 | 1631 | 1 | 0 | 0 | 0 | 0 | 0 | 0 | 0 | 1.4207 | 0 | 0 | 0 | 0 | 0 | 1 | 0 | 0 | 0 | 0 | 0 | 0 | 0 |  | 0 | 0 | 0 | 406.33 | 284.15 | 1.43 | 0 | 0 |  | 0 | 0 | 0 | 0 | 0 | 0 |  | 0 |  | 0
575 | 419115877 | 412994969 | 417163256 | 1 | 1 | 1 | 3 | 01.3.05.38-0371 | ФСБЦ-2022 доп.17, 01.3.05.38-0371, приказ Минстроя России от 17.02.2026 г. № 91/пр | Кислота стеариновая техническая | 1346 | 1009 | кг | кг | 1 | 0 | 1771797515 | 0 | 199.91 | 0 | 0 | 0 | 219.68 | 0 | 0 | 0 | 0.91 | 1 | 1 | 1 | 2 | 0 | 0 | 1 | 1 | 0 | 0.018 | )*0 | 0 | 2 | 419117772 | 1 | 0 | 1632 | 1 | 0 | 0 | 0 | 0 | 0 | 0 | 0 | 3.9542 | 0 | 0 | 0 | 0 | 0 | 1 | 0 | 0 | 0 | 0 | 0 | 0 | 0 |  | 0 | 0 | 0 | 199.91 | 219.68 | 0.91 | 0 | 0 |  | 0 | 0 | 0 | 0 | 0 | 0 |  | 0 |  | 0
575 | 419115877 | 412994969 | 417165224 | 1 | 1 | 1 | 3 | 01.7.06.05-0042 | ФСБЦ-2022, 01.7.06.05-0042, приказ Минстроя России от 18.05.2022 г. № 378/пр | Ленты изоляционные из ПВХ для электромонтажных и ремонтных работ, цвет черный, ширина 19 мм, толщина 0,18 мм | 1301 | 1003 | м | м | 1 | 0 | -355258263 | 0 | 3.47 | 0 | 0 | 0 | 2.27 | 0 | 0 | 0 | 1.53 | 1 | 1 | 1 | 2 | 0 | 0 | 1 | 1 | 0 | 3.58 | )*0 | 0 | 2 | 419117773 | 1 | 0 | 1633 | 1 | 0 | 0 | 0 | 0 | 0 | 0 | 0 | 8.1266 | 0 | 0 | 0 | 0 | 0 | 1 | 0 | 0 | 0 | 0 | 0 | 0 | 0 |  | 0 | 0 | 0 | 3.47 | 2.27 | 1.53 | 0 | 0 |  | 0 | 0 | 0 | 0 | 0 | 0 |  | 0 |  | 0
575 | 419115877 | 412994969 | 417175584 | 1 | 1 | 1 | 3 | 10.3.02.03-0036 | ФСБЦ-2022, 10.3.02.03-0036, приказ Минстроя России от 18.05.2022 г. № 378/пр | Припои оловянно-свинцовые сурьмянистые, марка ПОССу 30-2 | 1346 | 1009 | кг | кг | 1 | 0 | -242288594 | 0 | 1400.99 | 0 | 0 | 0 | 870.18 | 0 | 0 | 0 | 1.61 | 1 | 1 | 1 | 2 | 0 | 0 | 1 | 1 | 0 | 0.43 | )*0 | 0 | 2 | 419117774 | 1 | 0 | 1634 | 1 | 0 | 0 | 0 | 0 | 0 | 0 | 0 | 374.1774 | 0 | 0 | 0 | 0 | 0 | 1 | 0 | 0 | 0 | 0 | 0 | 0 | 0 |  | 0 | 0 | 0 | 1400.99 | 870.18 | 1.61 | 0 | 0 |  | 0 | 0 | 0 | 0 | 0 | 0 |  | 0 |  | 0
575 | 419115877 | 412994969 | 417175605 | 1 | 1 | 1 | 3 | 10.4.01.01-0004 | ФСБЦ-2022, 10.4.01.01-0004, приказ Минстроя России от 18.05.2022 г. № 378/пр | Припои оловянно-цинковые, содержание цинка 40 % | 1346 | 1009 | кг | кг | 1 | 0 | 1196185247 | 0 | 4083.68 | 0 | 0 | 0 | 2536.45 | 0 | 0 | 0 | 1.61 | 1 | 1 | 1 | 2 | 0 | 0 | 1 | 1 | 0 | 0.009 | )*0 | 0 | 2 | 419117775 | 1 | 0 | 1635 | 1 | 0 | 0 | 0 | 0 | 0 | 0 | 0 | 22.828 | 0 | 0 | 0 | 0 | 0 | 1 | 0 | 0 | 0 | 0 | 0 | 0 | 0 |  | 0 | 0 | 0 | 4083.68 | 2536.45 | 1.61 | 0 | 0 |  | 0 | 0 | 0 | 0 | 0 | 0 |  | 0 |  | 0
575 | 419115877 | 412994969 | 417183311 | 1 | 1 | 1 | 3 | 14.1.05.04-0101 | ФСБЦ-2022, 14.1.05.04-0101, приказ Минстроя России от 18.05.2022 г. № 378/пр | Клей на эпоксидной основе двухкомпонентный, компонент A и B, марка ВК-9 | 1346 | 1009 | кг | кг | 1 | 0 | -255834433 | 0 | 2043.95 | 0 | 0 | 0 | 1928.25 | 0 | 0 | 0 | 1.06 | 1 | 1 | 1 | 2 | 0 | 0 | 1 | 1 | 0 | 0.013 | )*0 | 0 | 2 | 419117776 | 1 | 0 | 1636 | 1 | 0 | 0 | 0 | 0 | 0 | 0 | 0 | 25.0672 | 0 | 0 | 0 | 0 | 0 | 1 | 0 | 0 | 0 | 0 | 0 | 0 | 0 |  | 0 | 0 | 0 | 2043.95 | 1928.25 | 1.06 | 0 | 0 |  | 0 | 0 | 0 | 0 | 0 | 0 |  | 0 |  | 0
575 | 419115877 | 412994969 | 417199972 | 1 | 1 | 1 | 3 | 22.2.02.02-0001 | ФСБЦ-2022, 22.2.02.02-0001, приказ Минстроя России от 18.05.2022 г. № 378/пр | Гильзы полиэтиленовые изоляционные, диаметр жилы от 1,05 до 1,2 мм, длина 70 мм, диаметр 7 мм | 1425 | 1013 | 100 ШТ | 100 ШТ | 1 | 0 | 989260561 | 0 | 119.57 | 0 | 0 | 0 | 47.26 | 0 | 0 | 0 | 2.53 | 1 | 1 | 1 | 2 | 0 | 0 | 1 | 1 | 0 | 0.3 | )*0 | 0 | 2 | 419117777 | 1 | 0 | 1637 | 1 | 0 | 0 | 0 | 0 | 0 | 0 | 0 | 14.178 | 0 | 0 | 0 | 0 | 0 | 1 | 0 | 0 | 0 | 0 | 0 | 0 | 0 |  | 0 | 0 | 0 | 119.57 | 47.26 | 2.53 | 0 | 0 |  | 0 | 0 | 0 | 0 | 0 | 0 |  | 0 |  | 0
575 | 419115877 | 412994969 | 417199978 | 1 | 1 | 1 | 3 | 22.2.02.05-0001 | ФСБЦ-2022, 22.2.02.05-0001, приказ Минстроя России от 18.05.2022 г. № 378/пр | Кольца-блоки открытые для проводов диаметром 4,0-5,0мм | 1407 | 1013 | 1000 ШТ | 1000 ШТ | 1 | 0 | 168170819 | 0 | 8352.51 | 0 | 0 | 0 | 6052.54 | 0 | 0 | 0 | 1.38 | 1 | 1 | 1 | 2 | 0 | 0 | 1 | 1 | 0 | 0.015 | )*0 | 0 | 2 | 419117778 | 1 | 0 | 1638 | 1 | 0 | 0 | 0 | 0 | 0 | 0 | 0 | 90.7881 | 0 | 0 | 0 | 0 | 0 | 1 | 0 | 0 | 0 | 0 | 0 | 0 | 0 |  | 0 | 0 | 0 | 8352.51 | 6052.54 | 1.38 | 0 | 0 |  | 0 | 0 | 0 | 0 | 0 | 0 |  | 0 |  | 0
575 | 419115877 | 412994969 | 417206618 | 1 | 1 | 1 | 3 | 24.3.03.01-0219 | ФСБЦ-2022 доп.8, 24.3.03.01-0219, приказ Минстроя России от 14.11.2023 г. № 817/пр | Трубка термоусаживаемая полиэтиленовая цветная, ТУТ 60/30 | 1301 | 1003 | м | м | 1 | 0 | 1142069536 | 0 | 161.46 | 0 | 0 | 0 | 123.25 | 0 | 0 | 0 | 1.31 | 1 | 1 | 1 | 2 | 0 | 0 | 1 | 1 | 0 | 0.7 | )*0 | 0 | 2 | 419117779 | 1 | 0 | 1639 | 1 | 0 | 0 | 0 | 0 | 0 | 0 | 0 | 86.275 | 0 | 0 | 0 | 0 | 0 | 1 | 0 | 0 | 0 | 0 | 0 | 0 | 0 |  | 0 | 0 | 0 | 161.46 | 123.25 | 1.31 | 0 | 0 |  | 0 | 0 | 0 | 0 | 0 | 0 |  | 0 |  | 0
575 | 419115877 | 412994969 | 417096729 | 117 | 1 | 1 | 3 | 421/пр_2020_п.75_пп.а |  | Сметная стоимость вспомогательных ненормируемых материальных ресурсов, не учтенная в сметной норме, 2% | 3277935 | 1013 | % | % | 1 | 0 | 274903907 | 2 | 0 | 0 | 0 | 0 | 0 | 0 | 0 | 0 | 1 | 1 | 1 | 1 | -2 | 0 | 0 | 0 | 1 | 0 | 2 |  | 0 | 2 | 419117780 | 1 | 2048 | 1640 | 1 | 0 | 0 | 0 | 0 | 0 | 0 | 0 | 0 | 0 | 0 | 0 | 0 | 0 | 0 | 0 | 0 | 0 | 0 | 0 | 0 | 0 |  | 0 | 0 | 2 | 0 | 0 | 1 | 0 | 0 |  | 0 | 0 | 0 | 0 | 0 | 0 |  | 0 |  | 0
576 | 419115877 | 412994998 | 417090712 | 117 | 1 | 1 | 1 | 1-100-35 |  | Средний разряд работы 3,5 | 1191 | 1013 | чел.-ч. | чел.-ч. | 1 | 0 | -715079457 | 2.4 | 0 | 0 | 0 | 509.48 | 0 | 0 | 0 | 509.48 | 1 | 1 | 1 | 1 | -2 | 0 | 0 | 1 | 1 | 0 | 8 | *0,3 | 1 | 2 | 419117781 | 1 | 0 | 1641 | 1 | 0 | 0 | 0 | 0 | 0 | 0 | 0 | 0 | 0 | 0 | 4075.84 | 8 | 0 | 1 | 0 | 0 | 0 | 1222.752 | 2.4 | 0 | 1 | 4075.84 | 2.4 | 0 | 2.4 | 509.48 | 509.48 | 1 | 1222.752 | 0 |  | 0 | 0 | 0 | 1222.75 | 1222.75 | 1 |  | 0 |  | 0
576 | 419115877 | 412994998 | 417090896 | 117 | 1 | 1 | 1 | 4-100-00 |  | Затраты труда машинистов | 1191 | 1013 | чел.-ч. | чел.-ч. | 1 | 0 | -1417349443 | 0.204 | 0 | 0 | 0 | 0 | 0 | 0 | 0 | 0 | 1 | 1 | 1 | 1 | -2 | 0 | 0 | 1 | 1 | 0 | 0.68 | *0,3 | 2 | 2 | 419117782 | 1 | 0 | 1642 | 1 | 0 | 0 | 0 | 0 | 0 | 0 | 0 | 0 | 0 | 0 | 0 | 0 | 0 | 0 | 0 | 0 | 0 | 0 | 0 | 0 | 0 |  | 0 | 0 | 0.204 | 0 | 0 | 1 | 0 | 0 |  | 0 | 0 | 0 | 0 | 0 | 0 |  | 0 |  | 0
576 | 419115877 | 412994998 | 417098134 | 1 | 1 | 1 | 2 | 91.11.01-012 | ФСЭМ-2022, 91.11.01-012, приказ Минстроя России от 18.05.2022 г. № 378/пр | Машины монтажные для выполнения работ при прокладке и монтаже кабеля на базе автомобиля | 1368 | 1011 | маш.-ч | маш.-ч | 1 | 0 | 302479695 | 0.204 | 0 | 1274.25 | 620.24 | 0 | 0 | 995.51 | 620.24 | 0 | 1 | 1.28 | 1 | 1 | 2 | 0 | 0 | 1 | 1 | 0 | 0.68 | *0,3 | 1 | 2 | 419117783 | 1 | 0 | 1643 | 1 | 0 | 0 | 0 | 0 | 0 | 0 | 0 | 0 | 676.9468 | 421.7632 | 0 | 0 | 0.68 | 1 | 0 | 203.084 | 126.529 | 0 | 0 | 0.204 | 1 |  | 0 | 0.204 | 0.204 | 1274.25 | 995.51 | 1.28 | 203.085 | 126.528 |  | 0 | 259.95 | 126.53 | 0 | 386.48 | 0 | 4-100-050 | 5 | чел.-ч. | 1
576 | 419115877 | 412994998 | 417162991 | 1 | 1 | 1 | 3 | 01.3.01.01-0001 | ФСБЦ-2022 доп.6, 01.3.01.01-0001, приказ Минстроя России от 11.05.2023 г. № 335/пр | Бензин авиационный Б-70 | 1348 | 1009 | т | т | 1000 | 0 | -465588395 | 0 | 149054.36 | 0 | 0 | 0 | 116448.72 | 0 | 0 | 0 | 1.28 | 1 | 1 | 1 | 2 | 0 | 0 | 1 | 1 | 0 | 0.0011 | *0 | 0 | 2 | 419117784 | 1 | 0 | 1644 | 1 | 0 | 0 | 0 | 0 | 0 | 0 | 0 | 128.0936 | 0 | 0 | 0 | 0 | 0 | 1 | 0 | 0 | 0 | 0 | 0 | 0 | 0 |  | 0 | 0 | 0 | 149054.36 | 116448.72 | 1.28 | 0 | 0 |  | 0 | 0 | 0 | 0 | 0 | 0 |  | 0 |  | 0
576 | 419115877 | 412994998 | 417163200 | 1 | 1 | 1 | 3 | 01.3.05.17-0002 | ФСБЦ-2022, 01.3.05.17-0002, приказ Минстроя России от 18.05.2022 г. № 378/пр | Канифоль сосновая | 1346 | 1009 | кг | кг | 1 | 0 | -1746966143 | 0 | 406.33 | 0 | 0 | 0 | 284.15 | 0 | 0 | 0 | 1.43 | 1 | 1 | 1 | 2 | 0 | 0 | 1 | 1 | 0 | 0.003 | *0 | 0 | 2 | 419117785 | 1 | 0 | 1645 | 1 | 0 | 0 | 0 | 0 | 0 | 0 | 0 | 0.85245 | 0 | 0 | 0 | 0 | 0 | 1 | 0 | 0 | 0 | 0 | 0 | 0 | 0 |  | 0 | 0 | 0 | 406.33 | 284.15 | 1.43 | 0 | 0 |  | 0 | 0 | 0 | 0 | 0 | 0 |  | 0 |  | 0
576 | 419115877 | 412994998 | 417163256 | 1 | 1 | 1 | 3 | 01.3.05.38-0371 | ФСБЦ-2022 доп.17, 01.3.05.38-0371, приказ Минстроя России от 17.02.2026 г. № 91/пр | Кислота стеариновая техническая | 1346 | 1009 | кг | кг | 1 | 0 | 1771797515 | 0 | 199.91 | 0 | 0 | 0 | 219.68 | 0 | 0 | 0 | 0.91 | 1 | 1 | 1 | 2 | 0 | 0 | 1 | 1 | 0 | 0.018 | *0 | 0 | 2 | 419117786 | 1 | 0 | 1646 | 1 | 0 | 0 | 0 | 0 | 0 | 0 | 0 | 3.9542 | 0 | 0 | 0 | 0 | 0 | 1 | 0 | 0 | 0 | 0 | 0 | 0 | 0 |  | 0 | 0 | 0 | 199.91 | 219.68 | 0.91 | 0 | 0 |  | 0 | 0 | 0 | 0 | 0 | 0 |  | 0 |  | 0
576 | 419115877 | 412994998 | 417165023 | 1 | 1 | 1 | 3 | 01.7.02.04-0001 | ФСБЦ-2022, 01.7.02.04-0001, приказ Минстроя России от 18.05.2022 г. № 378/пр | Бумага кабельная электроизоляционная, двухслойная | 1346 | 1009 | кг | кг | 1 | 0 | 41226650 | 0 | 181.83 | 0 | 0 | 0 | 206.62 | 0 | 0 | 0 | 0.88 | 1 | 1 | 1 | 2 | 0 | 0 | 1 | 1 | 0 | 0.038 | *0 | 0 | 2 | 419117787 | 1 | 0 | 1647 | 1 | 0 | 0 | 0 | 0 | 0 | 0 | 0 | 7.8516 | 0 | 0 | 0 | 0 | 0 | 1 | 0 | 0 | 0 | 0 | 0 | 0 | 0 |  | 0 | 0 | 0 | 181.83 | 206.62 | 0.88 | 0 | 0 |  | 0 | 0 | 0 | 0 | 0 | 0 |  | 0 |  | 0
576 | 419115877 | 412994998 | 417175584 | 1 | 1 | 1 | 3 | 10.3.02.03-0036 | ФСБЦ-2022, 10.3.02.03-0036, приказ Минстроя России от 18.05.2022 г. № 378/пр | Припои оловянно-свинцовые сурьмянистые, марка ПОССу 30-2 | 1346 | 1009 | кг | кг | 1 | 0 | -242288594 | 0 | 1400.99 | 0 | 0 | 0 | 870.18 | 0 | 0 | 0 | 1.61 | 1 | 1 | 1 | 2 | 0 | 0 | 1 | 1 | 0 | 0.26 | *0 | 0 | 2 | 419117788 | 1 | 0 | 1648 | 1 | 0 | 0 | 0 | 0 | 0 | 0 | 0 | 226.2468 | 0 | 0 | 0 | 0 | 0 | 1 | 0 | 0 | 0 | 0 | 0 | 0 | 0 |  | 0 | 0 | 0 | 1400.99 | 870.18 | 1.61 | 0 | 0 |  | 0 | 0 | 0 | 0 | 0 | 0 |  | 0 |  | 0
576 | 419115877 | 412994998 | 417199972 | 1 | 1 | 1 | 3 | 22.2.02.02-0001 | ФСБЦ-2022, 22.2.02.02-0001, приказ Минстроя России от 18.05.2022 г. № 378/пр | Гильзы полиэтиленовые изоляционные, диаметр жилы от 1,05 до 1,2 мм, длина 70 мм, диаметр 7 мм | 1425 | 1013 | 100 ШТ | 100 ШТ | 1 | 0 | 989260561 | 0 | 119.57 | 0 | 0 | 0 | 47.26 | 0 | 0 | 0 | 2.53 | 1 | 1 | 1 | 2 | 0 | 0 | 1 | 1 | 0 | 0.17 | *0 | 0 | 2 | 419117789 | 1 | 0 | 1649 | 1 | 0 | 0 | 0 | 0 | 0 | 0 | 0 | 8.0342 | 0 | 0 | 0 | 0 | 0 | 1 | 0 | 0 | 0 | 0 | 0 | 0 | 0 |  | 0 | 0 | 0 | 119.57 | 47.26 | 2.53 | 0 | 0 |  | 0 | 0 | 0 | 0 | 0 | 0 |  | 0 |  | 0
576 | 419115877 | 412994998 | 417199978 | 1 | 1 | 1 | 3 | 22.2.02.05-0001 | ФСБЦ-2022, 22.2.02.05-0001, приказ Минстроя России от 18.05.2022 г. № 378/пр | Кольца-блоки открытые для проводов диаметром 4,0-5,0мм | 1407 | 1013 | 1000 ШТ | 1000 ШТ | 1 | 0 | 168170819 | 0 | 8352.51 | 0 | 0 | 0 | 6052.54 | 0 | 0 | 0 | 1.38 | 1 | 1 | 1 | 2 | 0 | 0 | 1 | 1 | 0 | 0.009 | *0 | 0 | 2 | 419117790 | 1 | 0 | 1650 | 1 | 0 | 0 | 0 | 0 | 0 | 0 | 0 | 54.4729 | 0 | 0 | 0 | 0 | 0 | 1 | 0 | 0 | 0 | 0 | 0 | 0 | 0 |  | 0 | 0 | 0 | 8352.51 | 6052.54 | 1.38 | 0 | 0 |  | 0 | 0 | 0 | 0 | 0 | 0 |  | 0 |  | 0
576 | 419115877 | 412994998 | 417096729 | 117 | 1 | 1 | 3 | 421/пр_2020_п.75_пп.а |  | Сметная стоимость вспомогательных ненормируемых материальных ресурсов, не учтенная в сметной норме, 2% | 3277935 | 1013 | % | % | 1 | 0 | 274903907 | 2 | 0 | 0 | 0 | 0 | 0 | 0 | 0 | 0 | 1 | 1 | 1 | 1 | -2 | 0 | 0 | 0 | 1 | 0 | 2 |  | 0 | 2 | 419117791 | 1 | 2048 | 1651 | 1 | 0 | 0 | 0 | 0 | 0 | 0 | 0 | 0 | 0 | 0 | 0 | 0 | 0 | 0 | 0 | 0 | 0 | 0 | 0 | 0 | 0 |  | 0 | 0 | 2 | 0 | 0 | 1 | 0 | 0 |  | 0 | 0 | 0 | 0 | 0 | 0 |  | 0 |  | 0
577 | 419115877 | 412995021 | 417090712 | 117 | 1 | 1 | 1 | 1-100-35 |  | Средний разряд работы 3,5 | 1191 | 1013 | чел.-ч. | чел.-ч. | 1 | 0 | -715079457 | 8 | 0 | 0 | 0 | 509.48 | 0 | 0 | 0 | 509.48 | 1 | 1 | 1 | 1 | -2 | 0 | 0 | 1 | 1 | 0 | 8 |  | 1 | 2 | 419117792 | 1 | 0 | 1652 | 1 | 0 | 0 | 0 | 0 | 0 | 0 | 0 | 0 | 0 | 0 | 4075.84 | 8 | 0 | 1 | 0 | 0 | 0 | 4075.84 | 8 | 0 | 1 | 4075.84 | 8 | 0 | 8 | 509.48 | 509.48 | 1 | 4075.84 | 0 |  | 0 | 0 | 0 | 4075.84 | 4075.84 | 1 |  | 0 |  | 0
577 | 419115877 | 412995021 | 417090896 | 117 | 1 | 1 | 1 | 4-100-00 |  | Затраты труда машинистов | 1191 | 1013 | чел.-ч. | чел.-ч. | 1 | 0 | -1417349443 | 0.68 | 0 | 0 | 0 | 0 | 0 | 0 | 0 | 0 | 1 | 1 | 1 | 1 | -2 | 0 | 0 | 1 | 1 | 0 | 0.68 |  | 2 | 2 | 419117793 | 1 | 0 | 1653 | 1 | 0 | 0 | 0 | 0 | 0 | 0 | 0 | 0 | 0 | 0 | 0 | 0 | 0 | 0 | 0 | 0 | 0 | 0 | 0 | 0 | 0 |  | 0 | 0 | 0.68 | 0 | 0 | 1 | 0 | 0 |  | 0 | 0 | 0 | 0 | 0 | 0 |  | 0 |  | 0
577 | 419115877 | 412995021 | 417098134 | 1 | 1 | 1 | 2 | 91.11.01-012 | ФСЭМ-2022, 91.11.01-012, приказ Минстроя России от 18.05.2022 г. № 378/пр | Машины монтажные для выполнения работ при прокладке и монтаже кабеля на базе автомобиля | 1368 | 1011 | маш.-ч | маш.-ч | 1 | 0 | 302479695 | 0.68 | 0 | 1274.25 | 620.24 | 0 | 0 | 995.51 | 620.24 | 0 | 1 | 1.28 | 1 | 1 | 2 | 0 | 0 | 1 | 1 | 0 | 0.68 |  | 1 | 2 | 419117794 | 1 | 0 | 1654 | 1 | 0 | 0 | 0 | 0 | 0 | 0 | 0 | 0 | 676.9468 | 421.7632 | 0 | 0 | 0.68 | 1 | 0 | 676.9468 | 421.7632 | 0 | 0 | 0.68 | 1 |  | 0 | 0.68 | 0.68 | 1274.25 | 995.51 | 1.28 | 676.95 | 421.76 |  | 0 | 866.49 | 421.76 | 0 | 1288.25 | 0 | 4-100-050 | 5 | чел.-ч. | 1
577 | 419115877 | 412995021 | 417162991 | 1 | 1 | 1 | 3 | 01.3.01.01-0001 | ФСБЦ-2022 доп.6, 01.3.01.01-0001, приказ Минстроя России от 11.05.2023 г. № 335/пр | Бензин авиационный Б-70 | 1348 | 1009 | т | т | 1000 | 0 | -465588395 | 0 | 149054.36 | 0 | 0 | 0 | 116448.72 | 0 | 0 | 0 | 1.28 | 1 | 1 | 1 | 2 | 0 | 0 | 1 | 1 | 0 | 0.0011 | )*0 | 0 | 2 | 419117795 | 1 | 0 | 1655 | 1 | 0 | 0 | 0 | 0 | 0 | 0 | 0 | 128.0936 | 0 | 0 | 0 | 0 | 0 | 1 | 0 | 0 | 0 | 0 | 0 | 0 | 0 |  | 0 | 0 | 0 | 149054.36 | 116448.72 | 1.28 | 0 | 0 |  | 0 | 0 | 0 | 0 | 0 | 0 |  | 0 |  | 0
577 | 419115877 | 412995021 | 417163200 | 1 | 1 | 1 | 3 | 01.3.05.17-0002 | ФСБЦ-2022, 01.3.05.17-0002, приказ Минстроя России от 18.05.2022 г. № 378/пр | Канифоль сосновая | 1346 | 1009 | кг | кг | 1 | 0 | -1746966143 | 0 | 406.33 | 0 | 0 | 0 | 284.15 | 0 | 0 | 0 | 1.43 | 1 | 1 | 1 | 2 | 0 | 0 | 1 | 1 | 0 | 0.003 | )*0 | 0 | 2 | 419117796 | 1 | 0 | 1656 | 1 | 0 | 0 | 0 | 0 | 0 | 0 | 0 | 0.85245 | 0 | 0 | 0 | 0 | 0 | 1 | 0 | 0 | 0 | 0 | 0 | 0 | 0 |  | 0 | 0 | 0 | 406.33 | 284.15 | 1.43 | 0 | 0 |  | 0 | 0 | 0 | 0 | 0 | 0 |  | 0 |  | 0
577 | 419115877 | 412995021 | 417163256 | 1 | 1 | 1 | 3 | 01.3.05.38-0371 | ФСБЦ-2022 доп.17, 01.3.05.38-0371, приказ Минстроя России от 17.02.2026 г. № 91/пр | Кислота стеариновая техническая | 1346 | 1009 | кг | кг | 1 | 0 | 1771797515 | 0 | 199.91 | 0 | 0 | 0 | 219.68 | 0 | 0 | 0 | 0.91 | 1 | 1 | 1 | 2 | 0 | 0 | 1 | 1 | 0 | 0.018 | )*0 | 0 | 2 | 419117797 | 1 | 0 | 1657 | 1 | 0 | 0 | 0 | 0 | 0 | 0 | 0 | 3.9542 | 0 | 0 | 0 | 0 | 0 | 1 | 0 | 0 | 0 | 0 | 0 | 0 | 0 |  | 0 | 0 | 0 | 199.91 | 219.68 | 0.91 | 0 | 0 |  | 0 | 0 | 0 | 0 | 0 | 0 |  | 0 |  | 0
577 | 419115877 | 412995021 | 417165023 | 1 | 1 | 1 | 3 | 01.7.02.04-0001 | ФСБЦ-2022, 01.7.02.04-0001, приказ Минстроя России от 18.05.2022 г. № 378/пр | Бумага кабельная электроизоляционная, двухслойная | 1346 | 1009 | кг | кг | 1 | 0 | 41226650 | 0 | 181.83 | 0 | 0 | 0 | 206.62 | 0 | 0 | 0 | 0.88 | 1 | 1 | 1 | 2 | 0 | 0 | 1 | 1 | 0 | 0.038 | )*0 | 0 | 2 | 419117798 | 1 | 0 | 1658 | 1 | 0 | 0 | 0 | 0 | 0 | 0 | 0 | 7.8516 | 0 | 0 | 0 | 0 | 0 | 1 | 0 | 0 | 0 | 0 | 0 | 0 | 0 |  | 0 | 0 | 0 | 181.83 | 206.62 | 0.88 | 0 | 0 |  | 0 | 0 | 0 | 0 | 0 | 0 |  | 0 |  | 0
577 | 419115877 | 412995021 | 417175584 | 1 | 1 | 1 | 3 | 10.3.02.03-0036 | ФСБЦ-2022, 10.3.02.03-0036, приказ Минстроя России от 18.05.2022 г. № 378/пр | Припои оловянно-свинцовые сурьмянистые, марка ПОССу 30-2 | 1346 | 1009 | кг | кг | 1 | 0 | -242288594 | 0 | 1400.99 | 0 | 0 | 0 | 870.18 | 0 | 0 | 0 | 1.61 | 1 | 1 | 1 | 2 | 0 | 0 | 1 | 1 | 0 | 0.26 | )*0 | 0 | 2 | 419117799 | 1 | 0 | 1659 | 1 | 0 | 0 | 0 | 0 | 0 | 0 | 0 | 226.2468 | 0 | 0 | 0 | 0 | 0 | 1 | 0 | 0 | 0 | 0 | 0 | 0 | 0 |  | 0 | 0 | 0 | 1400.99 | 870.18 | 1.61 | 0 | 0 |  | 0 | 0 | 0 | 0 | 0 | 0 |  | 0 |  | 0
577 | 419115877 | 412995021 | 417199972 | 1 | 1 | 1 | 3 | 22.2.02.02-0001 | ФСБЦ-2022, 22.2.02.02-0001, приказ Минстроя России от 18.05.2022 г. № 378/пр | Гильзы полиэтиленовые изоляционные, диаметр жилы от 1,05 до 1,2 мм, длина 70 мм, диаметр 7 мм | 1425 | 1013 | 100 ШТ | 100 ШТ | 1 | 0 | 989260561 | 0 | 119.57 | 0 | 0 | 0 | 47.26 | 0 | 0 | 0 | 2.53 | 1 | 1 | 1 | 2 | 0 | 0 | 1 | 1 | 0 | 0.17 | )*0 | 0 | 2 | 419117800 | 1 | 0 | 1660 | 1 | 0 | 0 | 0 | 0 | 0 | 0 | 0 | 8.0342 | 0 | 0 | 0 | 0 | 0 | 1 | 0 | 0 | 0 | 0 | 0 | 0 | 0 |  | 0 | 0 | 0 | 119.57 | 47.26 | 2.53 | 0 | 0 |  | 0 | 0 | 0 | 0 | 0 | 0 |  | 0 |  | 0
577 | 419115877 | 412995021 | 417199978 | 1 | 1 | 1 | 3 | 22.2.02.05-0001 | ФСБЦ-2022, 22.2.02.05-0001, приказ Минстроя России от 18.05.2022 г. № 378/пр | Кольца-блоки открытые для проводов диаметром 4,0-5,0мм | 1407 | 1013 | 1000 ШТ | 1000 ШТ | 1 | 0 | 168170819 | 0 | 8352.51 | 0 | 0 | 0 | 6052.54 | 0 | 0 | 0 | 1.38 | 1 | 1 | 1 | 2 | 0 | 0 | 1 | 1 | 0 | 0.009 | )*0 | 0 | 2 | 419117801 | 1 | 0 | 1661 | 1 | 0 | 0 | 0 | 0 | 0 | 0 | 0 | 54.4729 | 0 | 0 | 0 | 0 | 0 | 1 | 0 | 0 | 0 | 0 | 0 | 0 | 0 |  | 0 | 0 | 0 | 8352.51 | 6052.54 | 1.38 | 0 | 0 |  | 0 | 0 | 0 | 0 | 0 | 0 |  | 0 |  | 0
577 | 419115877 | 412995021 | 417096729 | 117 | 1 | 1 | 3 | 421/пр_2020_п.75_пп.а |  | Сметная стоимость вспомогательных ненормируемых материальных ресурсов, не учтенная в сметной норме, 2% | 3277935 | 1013 | % | % | 1 | 0 | 274903907 | 2 | 0 | 0 | 0 | 0 | 0 | 0 | 0 | 0 | 1 | 1 | 1 | 1 | -2 | 0 | 0 | 0 | 1 | 0 | 2 |  | 0 | 2 | 419117802 | 1 | 2048 | 1662 | 1 | 0 | 0 | 0 | 0 | 0 | 0 | 0 | 0 | 0 | 0 | 0 | 0 | 0 | 0 | 0 | 0 | 0 | 0 | 0 | 0 | 0 |  | 0 | 0 | 2 | 0 | 0 | 1 | 0 | 0 |  | 0 | 0 | 0 | 0 | 0 | 0 |  | 0 |  | 0
578 | 419115877 | 412995044 | 417090712 | 117 | 1 | 1 | 1 | 1-100-35 |  | Средний разряд работы 3,5 | 1191 | 1013 | чел.-ч. | чел.-ч. | 1 | 0 | -715079457 | 3.9 | 0 | 0 | 0 | 509.48 | 0 | 0 | 0 | 509.48 | 1 | 1 | 1 | 1 | -2 | 0 | 0 | 1 | 1 | 0 | 13 | *0,3 | 1 | 2 | 419117803 | 1 | 0 | 1663 | 1 | 0 | 0 | 0 | 0 | 0 | 0 | 0 | 0 | 0 | 0 | 6623.24 | 13 | 0 | 1 | 0 | 0 | 0 | 1986.972 | 3.9 | 0 | 1 | 6623.24 | 3.9 | 0 | 3.9 | 509.48 | 509.48 | 1 | 1986.972 | 0 |  | 0 | 0 | 0 | 1986.97 | 1986.97 | 1 |  | 0 |  | 0
578 | 419115877 | 412995044 | 417090896 | 117 | 1 | 1 | 1 | 4-100-00 |  | Затраты труда машинистов | 1191 | 1013 | чел.-ч. | чел.-ч. | 1 | 0 | -1417349443 | 0.309 | 0 | 0 | 0 | 0 | 0 | 0 | 0 | 0 | 1 | 1 | 1 | 1 | -2 | 0 | 0 | 1 | 1 | 0 | 1.03 | *0,3 | 2 | 2 | 419117804 | 1 | 0 | 1664 | 1 | 0 | 0 | 0 | 0 | 0 | 0 | 0 | 0 | 0 | 0 | 0 | 0 | 0 | 0 | 0 | 0 | 0 | 0 | 0 | 0 | 0 |  | 0 | 0 | 0.309 | 0 | 0 | 1 | 0 | 0 |  | 0 | 0 | 0 | 0 | 0 | 0 |  | 0 |  | 0
578 | 419115877 | 412995044 | 417098134 | 1 | 1 | 1 | 2 | 91.11.01-012 | ФСЭМ-2022, 91.11.01-012, приказ Минстроя России от 18.05.2022 г. № 378/пр | Машины монтажные для выполнения работ при прокладке и монтаже кабеля на базе автомобиля | 1368 | 1011 | маш.-ч | маш.-ч | 1 | 0 | 302479695 | 0.309 | 0 | 1274.25 | 620.24 | 0 | 0 | 995.51 | 620.24 | 0 | 1 | 1.28 | 1 | 1 | 2 | 0 | 0 | 1 | 1 | 0 | 1.03 | *0,3 | 1 | 2 | 419117805 | 1 | 0 | 1665 | 1 | 0 | 0 | 0 | 0 | 0 | 0 | 0 | 0 | 1025.3753 | 638.8472 | 0 | 0 | 1.03 | 1 | 0 | 307.6126 | 191.6542 | 0 | 0 | 0.309 | 1 |  | 0 | 0.309 | 0.309 | 1274.25 | 995.51 | 1.28 | 307.614 | 191.655 |  | 0 | 393.74 | 191.65 | 0 | 585.39 | 0 | 4-100-050 | 5 | чел.-ч. | 1
578 | 419115877 | 412995044 | 417162991 | 1 | 1 | 1 | 3 | 01.3.01.01-0001 | ФСБЦ-2022 доп.6, 01.3.01.01-0001, приказ Минстроя России от 11.05.2023 г. № 335/пр | Бензин авиационный Б-70 | 1348 | 1009 | т | т | 1000 | 0 | -465588395 | 0 | 149054.36 | 0 | 0 | 0 | 116448.72 | 0 | 0 | 0 | 1.28 | 1 | 1 | 1 | 2 | 0 | 0 | 1 | 1 | 0 | 0.0011 | *0 | 0 | 2 | 419117806 | 1 | 0 | 1666 | 1 | 0 | 0 | 0 | 0 | 0 | 0 | 0 | 128.0936 | 0 | 0 | 0 | 0 | 0 | 1 | 0 | 0 | 0 | 0 | 0 | 0 | 0 |  | 0 | 0 | 0 | 149054.36 | 116448.72 | 1.28 | 0 | 0 |  | 0 | 0 | 0 | 0 | 0 | 0 |  | 0 |  | 0
578 | 419115877 | 412995044 | 417163200 | 1 | 1 | 1 | 3 | 01.3.05.17-0002 | ФСБЦ-2022, 01.3.05.17-0002, приказ Минстроя России от 18.05.2022 г. № 378/пр | Канифоль сосновая | 1346 | 1009 | кг | кг | 1 | 0 | -1746966143 | 0 | 406.33 | 0 | 0 | 0 | 284.15 | 0 | 0 | 0 | 1.43 | 1 | 1 | 1 | 2 | 0 | 0 | 1 | 1 | 0 | 0.005 | *0 | 0 | 2 | 419117807 | 1 | 0 | 1667 | 1 | 0 | 0 | 0 | 0 | 0 | 0 | 0 | 1.4207 | 0 | 0 | 0 | 0 | 0 | 1 | 0 | 0 | 0 | 0 | 0 | 0 | 0 |  | 0 | 0 | 0 | 406.33 | 284.15 | 1.43 | 0 | 0 |  | 0 | 0 | 0 | 0 | 0 | 0 |  | 0 |  | 0
578 | 419115877 | 412995044 | 417163256 | 1 | 1 | 1 | 3 | 01.3.05.38-0371 | ФСБЦ-2022 доп.17, 01.3.05.38-0371, приказ Минстроя России от 17.02.2026 г. № 91/пр | Кислота стеариновая техническая | 1346 | 1009 | кг | кг | 1 | 0 | 1771797515 | 0 | 199.91 | 0 | 0 | 0 | 219.68 | 0 | 0 | 0 | 0.91 | 1 | 1 | 1 | 2 | 0 | 0 | 1 | 1 | 0 | 0.018 | *0 | 0 | 2 | 419117808 | 1 | 0 | 1668 | 1 | 0 | 0 | 0 | 0 | 0 | 0 | 0 | 3.9542 | 0 | 0 | 0 | 0 | 0 | 1 | 0 | 0 | 0 | 0 | 0 | 0 | 0 |  | 0 | 0 | 0 | 199.91 | 219.68 | 0.91 | 0 | 0 |  | 0 | 0 | 0 | 0 | 0 | 0 |  | 0 |  | 0
578 | 419115877 | 412995044 | 417165023 | 1 | 1 | 1 | 3 | 01.7.02.04-0001 | ФСБЦ-2022, 01.7.02.04-0001, приказ Минстроя России от 18.05.2022 г. № 378/пр | Бумага кабельная электроизоляционная, двухслойная | 1346 | 1009 | кг | кг | 1 | 0 | 41226650 | 0 | 181.83 | 0 | 0 | 0 | 206.62 | 0 | 0 | 0 | 0.88 | 1 | 1 | 1 | 2 | 0 | 0 | 1 | 1 | 0 | 0.056 | *0 | 0 | 2 | 419117809 | 1 | 0 | 1669 | 1 | 0 | 0 | 0 | 0 | 0 | 0 | 0 | 11.5707 | 0 | 0 | 0 | 0 | 0 | 1 | 0 | 0 | 0 | 0 | 0 | 0 | 0 |  | 0 | 0 | 0 | 181.83 | 206.62 | 0.88 | 0 | 0 |  | 0 | 0 | 0 | 0 | 0 | 0 |  | 0 |  | 0
578 | 419115877 | 412995044 | 417175584 | 1 | 1 | 1 | 3 | 10.3.02.03-0036 | ФСБЦ-2022, 10.3.02.03-0036, приказ Минстроя России от 18.05.2022 г. № 378/пр | Припои оловянно-свинцовые сурьмянистые, марка ПОССу 30-2 | 1346 | 1009 | кг | кг | 1 | 0 | -242288594 | 0 | 1400.99 | 0 | 0 | 0 | 870.18 | 0 | 0 | 0 | 1.61 | 1 | 1 | 1 | 2 | 0 | 0 | 1 | 1 | 0 | 0.31 | *0 | 0 | 2 | 419117810 | 1 | 0 | 1670 | 1 | 0 | 0 | 0 | 0 | 0 | 0 | 0 | 269.7558 | 0 | 0 | 0 | 0 | 0 | 1 | 0 | 0 | 0 | 0 | 0 | 0 | 0 |  | 0 | 0 | 0 | 1400.99 | 870.18 | 1.61 | 0 | 0 |  | 0 | 0 | 0 | 0 | 0 | 0 |  | 0 |  | 0
578 | 419115877 | 412995044 | 417199972 | 1 | 1 | 1 | 3 | 22.2.02.02-0001 | ФСБЦ-2022, 22.2.02.02-0001, приказ Минстроя России от 18.05.2022 г. № 378/пр | Гильзы полиэтиленовые изоляционные, диаметр жилы от 1,05 до 1,2 мм, длина 70 мм, диаметр 7 мм | 1425 | 1013 | 100 ШТ | 100 ШТ | 1 | 0 | 989260561 | 0 | 119.57 | 0 | 0 | 0 | 47.26 | 0 | 0 | 0 | 2.53 | 1 | 1 | 1 | 2 | 0 | 0 | 1 | 1 | 0 | 0.03 | *0 | 0 | 2 | 419117811 | 1 | 0 | 1671 | 1 | 0 | 0 | 0 | 0 | 0 | 0 | 0 | 1.4178 | 0 | 0 | 0 | 0 | 0 | 1 | 0 | 0 | 0 | 0 | 0 | 0 | 0 |  | 0 | 0 | 0 | 119.57 | 47.26 | 2.53 | 0 | 0 |  | 0 | 0 | 0 | 0 | 0 | 0 |  | 0 |  | 0
578 | 419115877 | 412995044 | 417199978 | 1 | 1 | 1 | 3 | 22.2.02.05-0001 | ФСБЦ-2022, 22.2.02.05-0001, приказ Минстроя России от 18.05.2022 г. № 378/пр | Кольца-блоки открытые для проводов диаметром 4,0-5,0мм | 1407 | 1013 | 1000 ШТ | 1000 ШТ | 1 | 0 | 168170819 | 0 | 8352.51 | 0 | 0 | 0 | 6052.54 | 0 | 0 | 0 | 1.38 | 1 | 1 | 1 | 2 | 0 | 0 | 1 | 1 | 0 | 0.015 | *0 | 0 | 2 | 419117812 | 1 | 0 | 1672 | 1 | 0 | 0 | 0 | 0 | 0 | 0 | 0 | 90.7881 | 0 | 0 | 0 | 0 | 0 | 1 | 0 | 0 | 0 | 0 | 0 | 0 | 0 |  | 0 | 0 | 0 | 8352.51 | 6052.54 | 1.38 | 0 | 0 |  | 0 | 0 | 0 | 0 | 0 | 0 |  | 0 |  | 0
578 | 419115877 | 412995044 | 417096729 | 117 | 1 | 1 | 3 | 421/пр_2020_п.75_пп.а |  | Сметная стоимость вспомогательных ненормируемых материальных ресурсов, не учтенная в сметной норме, 2% | 3277935 | 1013 | % | % | 1 | 0 | 274903907 | 2 | 0 | 0 | 0 | 0 | 0 | 0 | 0 | 0 | 1 | 1 | 1 | 1 | -2 | 0 | 0 | 0 | 1 | 0 | 2 |  | 0 | 2 | 419117813 | 1 | 2048 | 1673 | 1 | 0 | 0 | 0 | 0 | 0 | 0 | 0 | 0 | 0 | 0 | 0 | 0 | 0 | 0 | 0 | 0 | 0 | 0 | 0 | 0 | 0 |  | 0 | 0 | 2 | 0 | 0 | 1 | 0 | 0 |  | 0 | 0 | 0 | 0 | 0 | 0 |  | 0 |  | 0
579 | 419115877 | 412995067 | 417090712 | 117 | 1 | 1 | 1 | 1-100-35 |  | Средний разряд работы 3,5 | 1191 | 1013 | чел.-ч. | чел.-ч. | 1 | 0 | -715079457 | 13 | 0 | 0 | 0 | 509.48 | 0 | 0 | 0 | 509.48 | 1 | 1 | 1 | 1 | -2 | 0 | 0 | 1 | 1 | 0 | 13 |  | 1 | 2 | 419117814 | 1 | 0 | 1674 | 1 | 0 | 0 | 0 | 0 | 0 | 0 | 0 | 0 | 0 | 0 | 6623.24 | 13 | 0 | 1 | 0 | 0 | 0 | 6623.24 | 13 | 0 | 1 | 6623.24 | 13 | 0 | 13 | 509.48 | 509.48 | 1 | 6623.24 | 0 |  | 0 | 0 | 0 | 6623.24 | 6623.24 | 1 |  | 0 |  | 0
579 | 419115877 | 412995067 | 417090896 | 117 | 1 | 1 | 1 | 4-100-00 |  | Затраты труда машинистов | 1191 | 1013 | чел.-ч. | чел.-ч. | 1 | 0 | -1417349443 | 1.03 | 0 | 0 | 0 | 0 | 0 | 0 | 0 | 0 | 1 | 1 | 1 | 1 | -2 | 0 | 0 | 1 | 1 | 0 | 1.03 |  | 2 | 2 | 419117815 | 1 | 0 | 1675 | 1 | 0 | 0 | 0 | 0 | 0 | 0 | 0 | 0 | 0 | 0 | 0 | 0 | 0 | 0 | 0 | 0 | 0 | 0 | 0 | 0 | 0 |  | 0 | 0 | 1.03 | 0 | 0 | 1 | 0 | 0 |  | 0 | 0 | 0 | 0 | 0 | 0 |  | 0 |  | 0
579 | 419115877 | 412995067 | 417098134 | 1 | 1 | 1 | 2 | 91.11.01-012 | ФСЭМ-2022, 91.11.01-012, приказ Минстроя России от 18.05.2022 г. № 378/пр | Машины монтажные для выполнения работ при прокладке и монтаже кабеля на базе автомобиля | 1368 | 1011 | маш.-ч | маш.-ч | 1 | 0 | 302479695 | 1.03 | 0 | 1274.25 | 620.24 | 0 | 0 | 995.51 | 620.24 | 0 | 1 | 1.28 | 1 | 1 | 2 | 0 | 0 | 1 | 1 | 0 | 1.03 |  | 1 | 2 | 419117816 | 1 | 0 | 1676 | 1 | 0 | 0 | 0 | 0 | 0 | 0 | 0 | 0 | 1025.3753 | 638.8472 | 0 | 0 | 1.03 | 1 | 0 | 1025.3753 | 638.8472 | 0 | 0 | 1.03 | 1 |  | 0 | 1.03 | 1.03 | 1274.25 | 995.51 | 1.28 | 1025.38 | 638.85 |  | 0 | 1312.48 | 638.85 | 0 | 1951.33 | 0 | 4-100-050 | 5 | чел.-ч. | 1
579 | 419115877 | 412995067 | 417162991 | 1 | 1 | 1 | 3 | 01.3.01.01-0001 | ФСБЦ-2022 доп.6, 01.3.01.01-0001, приказ Минстроя России от 11.05.2023 г. № 335/пр | Бензин авиационный Б-70 | 1348 | 1009 | т | т | 1000 | 0 | -465588395 | 0 | 149054.36 | 0 | 0 | 0 | 116448.72 | 0 | 0 | 0 | 1.28 | 1 | 1 | 1 | 2 | 0 | 0 | 1 | 1 | 0 | 0.0011 | )*0 | 0 | 2 | 419117817 | 1 | 0 | 1677 | 1 | 0 | 0 | 0 | 0 | 0 | 0 | 0 | 128.0936 | 0 | 0 | 0 | 0 | 0 | 1 | 0 | 0 | 0 | 0 | 0 | 0 | 0 |  | 0 | 0 | 0 | 149054.36 | 116448.72 | 1.28 | 0 | 0 |  | 0 | 0 | 0 | 0 | 0 | 0 |  | 0 |  | 0
579 | 419115877 | 412995067 | 417163200 | 1 | 1 | 1 | 3 | 01.3.05.17-0002 | ФСБЦ-2022, 01.3.05.17-0002, приказ Минстроя России от 18.05.2022 г. № 378/пр | Канифоль сосновая | 1346 | 1009 | кг | кг | 1 | 0 | -1746966143 | 0 | 406.33 | 0 | 0 | 0 | 284.15 | 0 | 0 | 0 | 1.43 | 1 | 1 | 1 | 2 | 0 | 0 | 1 | 1 | 0 | 0.005 | )*0 | 0 | 2 | 419117818 | 1 | 0 | 1678 | 1 | 0 | 0 | 0 | 0 | 0 | 0 | 0 | 1.4207 | 0 | 0 | 0 | 0 | 0 | 1 | 0 | 0 | 0 | 0 | 0 | 0 | 0 |  | 0 | 0 | 0 | 406.33 | 284.15 | 1.43 | 0 | 0 |  | 0 | 0 | 0 | 0 | 0 | 0 |  | 0 |  | 0
579 | 419115877 | 412995067 | 417163256 | 1 | 1 | 1 | 3 | 01.3.05.38-0371 | ФСБЦ-2022 доп.17, 01.3.05.38-0371, приказ Минстроя России от 17.02.2026 г. № 91/пр | Кислота стеариновая техническая | 1346 | 1009 | кг | кг | 1 | 0 | 1771797515 | 0 | 199.91 | 0 | 0 | 0 | 219.68 | 0 | 0 | 0 | 0.91 | 1 | 1 | 1 | 2 | 0 | 0 | 1 | 1 | 0 | 0.018 | )*0 | 0 | 2 | 419117819 | 1 | 0 | 1679 | 1 | 0 | 0 | 0 | 0 | 0 | 0 | 0 | 3.9542 | 0 | 0 | 0 | 0 | 0 | 1 | 0 | 0 | 0 | 0 | 0 | 0 | 0 |  | 0 | 0 | 0 | 199.91 | 219.68 | 0.91 | 0 | 0 |  | 0 | 0 | 0 | 0 | 0 | 0 |  | 0 |  | 0
579 | 419115877 | 412995067 | 417165023 | 1 | 1 | 1 | 3 | 01.7.02.04-0001 | ФСБЦ-2022, 01.7.02.04-0001, приказ Минстроя России от 18.05.2022 г. № 378/пр | Бумага кабельная электроизоляционная, двухслойная | 1346 | 1009 | кг | кг | 1 | 0 | 41226650 | 0 | 181.83 | 0 | 0 | 0 | 206.62 | 0 | 0 | 0 | 0.88 | 1 | 1 | 1 | 2 | 0 | 0 | 1 | 1 | 0 | 0.056 | )*0 | 0 | 2 | 419117820 | 1 | 0 | 1680 | 1 | 0 | 0 | 0 | 0 | 0 | 0 | 0 | 11.5707 | 0 | 0 | 0 | 0 | 0 | 1 | 0 | 0 | 0 | 0 | 0 | 0 | 0 |  | 0 | 0 | 0 | 181.83 | 206.62 | 0.88 | 0 | 0 |  | 0 | 0 | 0 | 0 | 0 | 0 |  | 0 |  | 0
579 | 419115877 | 412995067 | 417175584 | 1 | 1 | 1 | 3 | 10.3.02.03-0036 | ФСБЦ-2022, 10.3.02.03-0036, приказ Минстроя России от 18.05.2022 г. № 378/пр | Припои оловянно-свинцовые сурьмянистые, марка ПОССу 30-2 | 1346 | 1009 | кг | кг | 1 | 0 | -242288594 | 0 | 1400.99 | 0 | 0 | 0 | 870.18 | 0 | 0 | 0 | 1.61 | 1 | 1 | 1 | 2 | 0 | 0 | 1 | 1 | 0 | 0.31 | )*0 | 0 | 2 | 419117821 | 1 | 0 | 1681 | 1 | 0 | 0 | 0 | 0 | 0 | 0 | 0 | 269.7558 | 0 | 0 | 0 | 0 | 0 | 1 | 0 | 0 | 0 | 0 | 0 | 0 | 0 |  | 0 | 0 | 0 | 1400.99 | 870.18 | 1.61 | 0 | 0 |  | 0 | 0 | 0 | 0 | 0 | 0 |  | 0 |  | 0
579 | 419115877 | 412995067 | 417199972 | 1 | 1 | 1 | 3 | 22.2.02.02-0001 | ФСБЦ-2022, 22.2.02.02-0001, приказ Минстроя России от 18.05.2022 г. № 378/пр | Гильзы полиэтиленовые изоляционные, диаметр жилы от 1,05 до 1,2 мм, длина 70 мм, диаметр 7 мм | 1425 | 1013 | 100 ШТ | 100 ШТ | 1 | 0 | 989260561 | 0 | 119.57 | 0 | 0 | 0 | 47.26 | 0 | 0 | 0 | 2.53 | 1 | 1 | 1 | 2 | 0 | 0 | 1 | 1 | 0 | 0.03 | )*0 | 0 | 2 | 419117822 | 1 | 0 | 1682 | 1 | 0 | 0 | 0 | 0 | 0 | 0 | 0 | 1.4178 | 0 | 0 | 0 | 0 | 0 | 1 | 0 | 0 | 0 | 0 | 0 | 0 | 0 |  | 0 | 0 | 0 | 119.57 | 47.26 | 2.53 | 0 | 0 |  | 0 | 0 | 0 | 0 | 0 | 0 |  | 0 |  | 0
579 | 419115877 | 412995067 | 417199978 | 1 | 1 | 1 | 3 | 22.2.02.05-0001 | ФСБЦ-2022, 22.2.02.05-0001, приказ Минстроя России от 18.05.2022 г. № 378/пр | Кольца-блоки открытые для проводов диаметром 4,0-5,0мм | 1407 | 1013 | 1000 ШТ | 1000 ШТ | 1 | 0 | 168170819 | 0 | 8352.51 | 0 | 0 | 0 | 6052.54 | 0 | 0 | 0 | 1.38 | 1 | 1 | 1 | 2 | 0 | 0 | 1 | 1 | 0 | 0.015 | )*0 | 0 | 2 | 419117823 | 1 | 0 | 1683 | 1 | 0 | 0 | 0 | 0 | 0 | 0 | 0 | 90.7881 | 0 | 0 | 0 | 0 | 0 | 1 | 0 | 0 | 0 | 0 | 0 | 0 | 0 |  | 0 | 0 | 0 | 8352.51 | 6052.54 | 1.38 | 0 | 0 |  | 0 | 0 | 0 | 0 | 0 | 0 |  | 0 |  | 0
579 | 419115877 | 412995067 | 417096729 | 117 | 1 | 1 | 3 | 421/пр_2020_п.75_пп.а |  | Сметная стоимость вспомогательных ненормируемых материальных ресурсов, не учтенная в сметной норме, 2% | 3277935 | 1013 | % | % | 1 | 0 | 274903907 | 2 | 0 | 0 | 0 | 0 | 0 | 0 | 0 | 0 | 1 | 1 | 1 | 1 | -2 | 0 | 0 | 0 | 1 | 0 | 2 |  | 0 | 2 | 419117824 | 1 | 2048 | 1684 | 1 | 0 | 0 | 0 | 0 | 0 | 0 | 0 | 0 | 0 | 0 | 0 | 0 | 0 | 0 | 0 | 0 | 0 | 0 | 0 | 0 | 0 |  | 0 | 0 | 2 | 0 | 0 | 1 | 0 | 0 |  | 0 | 0 | 0 | 0 | 0 | 0 |  | 0 |  | 0
615 | 419115877 | 412995090 | 417090750 | 117 | 1 | 1 | 1 | 1-100-48 |  | Средний разряд работы 4,8 | 1191 | 1013 | чел.-ч. | чел.-ч. | 1 | 0 | -520827209 | 12.9 | 0 | 0 | 0 | 604.13 | 0 | 0 | 0 | 604.13 | 1 | 1 | 1 | 1 | -2 | 0 | 0 | 1 | 1 | 0 | 43 | *0,3 | 1 | 2 | 419117825 | 1 | 0 | 1685 | 1 | 0 | 0 | 0 | 0 | 0 | 0 | 0 | 0 | 0 | 0 | 25977.59 | 43 | 0 | 1 | 0 | 0 | 0 | 7793.277 | 12.9 | 0 | 1 | 25977.59 | 12.9 | 0 | 12.9 | 604.13 | 604.13 | 1 | 7793.277 | 0 |  | 0 | 0 | 0 | 7793.28 | 7793.28 | 1 |  | 0 |  | 0
615 | 419115877 | 412995090 | 417090896 | 117 | 1 | 1 | 1 | 4-100-00 |  | Затраты труда машинистов | 1191 | 1013 | чел.-ч. | чел.-ч. | 1 | 0 | -1417349443 | 1.62 | 0 | 0 | 0 | 0 | 0 | 0 | 0 | 0 | 1 | 1 | 1 | 1 | -2 | 0 | 0 | 1 | 1 | 0 | 5.4 | *0,3 | 2 | 2 | 419117826 | 1 | 0 | 1686 | 1 | 0 | 0 | 0 | 0 | 0 | 0 | 0 | 0 | 0 | 0 | 0 | 0 | 0 | 0 | 0 | 0 | 0 | 0 | 0 | 0 | 0 |  | 0 | 0 | 1.62 | 0 | 0 | 1 | 0 | 0 |  | 0 | 0 | 0 | 0 | 0 | 0 |  | 0 |  | 0
615 | 419115877 | 412995090 | 417098134 | 1 | 1 | 1 | 2 | 91.11.01-012 | ФСЭМ-2022, 91.11.01-012, приказ Минстроя России от 18.05.2022 г. № 378/пр | Машины монтажные для выполнения работ при прокладке и монтаже кабеля на базе автомобиля | 1368 | 1011 | маш.-ч | маш.-ч | 1 | 0 | 302479695 | 0.204 | 0 | 1274.25 | 620.24 | 0 | 0 | 995.51 | 620.24 | 0 | 1 | 1.28 | 1 | 1 | 2 | 0 | 0 | 1 | 1 | 0 | 0.68 | *0,3 | 1 | 2 | 419117827 | 1 | 0 | 1687 | 1 | 0 | 0 | 0 | 0 | 0 | 0 | 0 | 0 | 676.9468 | 421.7632 | 0 | 0 | 0.68 | 1 | 0 | 203.084 | 126.529 | 0 | 0 | 0.204 | 1 |  | 0 | 0.204 | 0.204 | 1274.25 | 995.51 | 1.28 | 203.085 | 126.528 |  | 0 | 259.95 | 126.53 | 0 | 386.48 | 0 | 4-100-050 | 5 | чел.-ч. | 1
615 | 419115877 | 412995090 | 417098140 | 1 | 1 | 1 | 2 | 91.11.02-031 | ФСЭМ-2022, 91.11.02-031, приказ Минстроя России от 18.05.2022 г. № 378/пр | Лаборатории передвижные измерительно-настроечные волоконно-оптических линий связи на базе автомобиля повышенной проходимости | 1368 | 1011 | маш.-ч | маш.-ч | 1 | 0 | -1522049899 | 1.416 | 0 | 1516.81 | 620.24 | 0 | 0 | 1024.87 | 620.24 | 0 | 1 | 1.48 | 1 | 1 | 2 | 0 | 0 | 1 | 1 | 0 | 4.72 | *0,3 | 1 | 2 | 419117828 | 1 | 0 | 1688 | 1 | 0 | 0 | 0 | 0 | 0 | 0 | 0 | 0 | 4837.3864 | 2927.5328 | 0 | 0 | 4.72 | 1 | 0 | 1451.2159 | 878.2598 | 0 | 0 | 1.416 | 1 |  | 0 | 1.416 | 1.416 | 1516.81 | 1024.87 | 1.48 | 1451.217 | 878.259 |  | 0 | 2147.8 | 878.26 | 0 | 3026.06 | 0 | 4-100-050 | 5 | чел.-ч. | 1
615 | 419115877 | 412995090 | 417162991 | 1 | 1 | 1 | 3 | 01.3.01.01-0001 | ФСБЦ-2022 доп.6, 01.3.01.01-0001, приказ Минстроя России от 11.05.2023 г. № 335/пр | Бензин авиационный Б-70 | 1348 | 1009 | т | т | 1000 | 0 | -465588395 | 0 | 149054.36 | 0 | 0 | 0 | 116448.72 | 0 | 0 | 0 | 1.28 | 1 | 1 | 1 | 2 | 0 | 0 | 1 | 1 | 0 | 0.0016 | *0 | 0 | 2 | 419117829 | 1 | 0 | 1689 | 1 | 0 | 0 | 0 | 0 | 0 | 0 | 0 | 186.318 | 0 | 0 | 0 | 0 | 0 | 1 | 0 | 0 | 0 | 0 | 0 | 0 | 0 |  | 0 | 0 | 0 | 149054.36 | 116448.72 | 1.28 | 0 | 0 |  | 0 | 0 | 0 | 0 | 0 | 0 |  | 0 |  | 0
615 | 419115877 | 412995090 | 417163200 | 1 | 1 | 1 | 3 | 01.3.05.17-0002 | ФСБЦ-2022, 01.3.05.17-0002, приказ Минстроя России от 18.05.2022 г. № 378/пр | Канифоль сосновая | 1346 | 1009 | кг | кг | 1 | 0 | -1746966143 | 0 | 406.33 | 0 | 0 | 0 | 284.15 | 0 | 0 | 0 | 1.43 | 1 | 1 | 1 | 2 | 0 | 0 | 1 | 1 | 0 | 0.004 | *0 | 0 | 2 | 419117830 | 1 | 0 | 1690 | 1 | 0 | 0 | 0 | 0 | 0 | 0 | 0 | 1.1366 | 0 | 0 | 0 | 0 | 0 | 1 | 0 | 0 | 0 | 0 | 0 | 0 | 0 |  | 0 | 0 | 0 | 406.33 | 284.15 | 1.43 | 0 | 0 |  | 0 | 0 | 0 | 0 | 0 | 0 |  | 0 |  | 0
615 | 419115877 | 412995090 | 417163256 | 1 | 1 | 1 | 3 | 01.3.05.38-0371 | ФСБЦ-2022 доп.17, 01.3.05.38-0371, приказ Минстроя России от 17.02.2026 г. № 91/пр | Кислота стеариновая техническая | 1346 | 1009 | кг | кг | 1 | 0 | 1771797515 | 0 | 199.91 | 0 | 0 | 0 | 219.68 | 0 | 0 | 0 | 0.91 | 1 | 1 | 1 | 2 | 0 | 0 | 1 | 1 | 0 | 0.026 | *0 | 0 | 2 | 419117831 | 1 | 0 | 1691 | 1 | 0 | 0 | 0 | 0 | 0 | 0 | 0 | 5.7117 | 0 | 0 | 0 | 0 | 0 | 1 | 0 | 0 | 0 | 0 | 0 | 0 | 0 |  | 0 | 0 | 0 | 199.91 | 219.68 | 0.91 | 0 | 0 |  | 0 | 0 | 0 | 0 | 0 | 0 |  | 0 |  | 0
615 | 419115877 | 412995090 | 417165023 | 1 | 1 | 1 | 3 | 01.7.02.04-0001 | ФСБЦ-2022, 01.7.02.04-0001, приказ Минстроя России от 18.05.2022 г. № 378/пр | Бумага кабельная электроизоляционная, двухслойная | 1346 | 1009 | кг | кг | 1 | 0 | 41226650 | 0 | 181.83 | 0 | 0 | 0 | 206.62 | 0 | 0 | 0 | 0.88 | 1 | 1 | 1 | 2 | 0 | 0 | 1 | 1 | 0 | 0.055 | *0 | 0 | 2 | 419117832 | 1 | 0 | 1692 | 1 | 0 | 0 | 0 | 0 | 0 | 0 | 0 | 11.3641 | 0 | 0 | 0 | 0 | 0 | 1 | 0 | 0 | 0 | 0 | 0 | 0 | 0 |  | 0 | 0 | 0 | 181.83 | 206.62 | 0.88 | 0 | 0 |  | 0 | 0 | 0 | 0 | 0 | 0 |  | 0 |  | 0
615 | 419115877 | 412995090 | 417175584 | 1 | 1 | 1 | 3 | 10.3.02.03-0036 | ФСБЦ-2022, 10.3.02.03-0036, приказ Минстроя России от 18.05.2022 г. № 378/пр | Припои оловянно-свинцовые сурьмянистые, марка ПОССу 30-2 | 1346 | 1009 | кг | кг | 1 | 0 | -242288594 | 0 | 1400.99 | 0 | 0 | 0 | 870.18 | 0 | 0 | 0 | 1.61 | 1 | 1 | 1 | 2 | 0 | 0 | 1 | 1 | 0 | 0.37 | *0 | 0 | 2 | 419117833 | 1 | 0 | 1693 | 1 | 0 | 0 | 0 | 0 | 0 | 0 | 0 | 321.9666 | 0 | 0 | 0 | 0 | 0 | 1 | 0 | 0 | 0 | 0 | 0 | 0 | 0 |  | 0 | 0 | 0 | 1400.99 | 870.18 | 1.61 | 0 | 0 |  | 0 | 0 | 0 | 0 | 0 | 0 |  | 0 |  | 0
615 | 419115877 | 412995090 | 417192565 | 1 | 1 | 1 | 3 | 20.2.09.02-1035 | ФСБЦ-2022 доп.12, 20.2.09.02-1035, приказ Минстроя России от 07.11.2024 г. № 747/пр | Конденсатор керамический выводной К10-17б, номинальное напряжение 50 В, допускаемое отклонение 5 %, номинальная емкость 10 пФ | 1371 | 1013 | ШТ | ШТ | 1 | 0 | 775080425 | 0 | 17.38 | 0 | 0 | 0 | 19.1 | 0 | 0 | 0 | 0.91 | 1 | 1 | 1 | 2 | 0 | 0 | 1 | 1 | 0 | 4 | *0 | 0 | 2 | 419117834 | 1 | 0 | 1694 | 1 | 0 | 0 | 0 | 0 | 0 | 0 | 0 | 76.4 | 0 | 0 | 0 | 0 | 0 | 1 | 0 | 0 | 0 | 0 | 0 | 0 | 0 |  | 0 | 0 | 0 | 17.38 | 19.1 | 0.91 | 0 | 0 |  | 0 | 0 | 0 | 0 | 0 | 0 |  | 0 |  | 0
615 | 419115877 | 412995090 | 417199972 | 1 | 1 | 1 | 3 | 22.2.02.02-0001 | ФСБЦ-2022, 22.2.02.02-0001, приказ Минстроя России от 18.05.2022 г. № 378/пр | Гильзы полиэтиленовые изоляционные, диаметр жилы от 1,05 до 1,2 мм, длина 70 мм, диаметр 7 мм | 1425 | 1013 | 100 ШТ | 100 ШТ | 1 | 0 | 989260561 | 0 | 119.57 | 0 | 0 | 0 | 47.26 | 0 | 0 | 0 | 2.53 | 1 | 1 | 1 | 2 | 0 | 0 | 1 | 1 | 0 | 0.25 | *0 | 0 | 2 | 419117835 | 1 | 0 | 1695 | 1 | 0 | 0 | 0 | 0 | 0 | 0 | 0 | 11.815 | 0 | 0 | 0 | 0 | 0 | 1 | 0 | 0 | 0 | 0 | 0 | 0 | 0 |  | 0 | 0 | 0 | 119.57 | 47.26 | 2.53 | 0 | 0 |  | 0 | 0 | 0 | 0 | 0 | 0 |  | 0 |  | 0
615 | 419115877 | 412995090 | 417199978 | 1 | 1 | 1 | 3 | 22.2.02.05-0001 | ФСБЦ-2022, 22.2.02.05-0001, приказ Минстроя России от 18.05.2022 г. № 378/пр | Кольца-блоки открытые для проводов диаметром 4,0-5,0мм | 1407 | 1013 | 1000 ШТ | 1000 ШТ | 1 | 0 | 168170819 | 0 | 8352.51 | 0 | 0 | 0 | 6052.54 | 0 | 0 | 0 | 1.38 | 1 | 1 | 1 | 2 | 0 | 0 | 1 | 1 | 0 | 0.013 | *0 | 0 | 2 | 419117836 | 1 | 0 | 1696 | 1 | 0 | 0 | 0 | 0 | 0 | 0 | 0 | 78.683 | 0 | 0 | 0 | 0 | 0 | 1 | 0 | 0 | 0 | 0 | 0 | 0 | 0 |  | 0 | 0 | 0 | 8352.51 | 6052.54 | 1.38 | 0 | 0 |  | 0 | 0 | 0 | 0 | 0 | 0 |  | 0 |  | 0
615 | 419115877 | 412995090 | 417096729 | 117 | 1 | 1 | 3 | 421/пр_2020_п.75_пп.а |  | Сметная стоимость вспомогательных ненормируемых материальных ресурсов, не учтенная в сметной норме, 2% | 3277935 | 1013 | % | % | 1 | 0 | 274903907 | 2 | 0 | 0 | 0 | 0 | 0 | 0 | 0 | 0 | 1 | 1 | 1 | 1 | -2 | 0 | 0 | 0 | 1 | 0 | 2 |  | 0 | 2 | 419117837 | 1 | 2048 | 1697 | 1 | 0 | 0 | 0 | 0 | 0 | 0 | 0 | 0 | 0 | 0 | 0 | 0 | 0 | 0 | 0 | 0 | 0 | 0 | 0 | 0 | 0 |  | 0 | 0 | 2 | 0 | 0 | 1 | 0 | 0 |  | 0 | 0 | 0 | 0 | 0 | 0 |  | 0 |  | 0
616 | 419115877 | 412995117 | 417090750 | 117 | 1 | 1 | 1 | 1-100-48 |  | Средний разряд работы 4,8 | 1191 | 1013 | чел.-ч. | чел.-ч. | 1 | 0 | -520827209 | 43 | 0 | 0 | 0 | 604.13 | 0 | 0 | 0 | 604.13 | 1 | 1 | 1 | 1 | -2 | 0 | 0 | 1 | 1 | 0 | 43 |  | 1 | 2 | 419117838 | 1 | 0 | 1698 | 1 | 0 | 0 | 0 | 0 | 0 | 0 | 0 | 0 | 0 | 0 | 25977.59 | 43 | 0 | 1 | 0 | 0 | 0 | 25977.59 | 43 | 0 | 1 | 25977.59 | 43 | 0 | 43 | 604.13 | 604.13 | 1 | 25977.59 | 0 |  | 0 | 0 | 0 | 25977.59 | 25977.59 | 1 |  | 0 |  | 0
616 | 419115877 | 412995117 | 417090896 | 117 | 1 | 1 | 1 | 4-100-00 |  | Затраты труда машинистов | 1191 | 1013 | чел.-ч. | чел.-ч. | 1 | 0 | -1417349443 | 5.4 | 0 | 0 | 0 | 0 | 0 | 0 | 0 | 0 | 1 | 1 | 1 | 1 | -2 | 0 | 0 | 1 | 1 | 0 | 5.4 |  | 2 | 2 | 419117839 | 1 | 0 | 1699 | 1 | 0 | 0 | 0 | 0 | 0 | 0 | 0 | 0 | 0 | 0 | 0 | 0 | 0 | 0 | 0 | 0 | 0 | 0 | 0 | 0 | 0 |  | 0 | 0 | 5.4 | 0 | 0 | 1 | 0 | 0 |  | 0 | 0 | 0 | 0 | 0 | 0 |  | 0 |  | 0
616 | 419115877 | 412995117 | 417098134 | 1 | 1 | 1 | 2 | 91.11.01-012 | ФСЭМ-2022, 91.11.01-012, приказ Минстроя России от 18.05.2022 г. № 378/пр | Машины монтажные для выполнения работ при прокладке и монтаже кабеля на базе автомобиля | 1368 | 1011 | маш.-ч | маш.-ч | 1 | 0 | 302479695 | 0.68 | 0 | 1274.25 | 620.24 | 0 | 0 | 995.51 | 620.24 | 0 | 1 | 1.28 | 1 | 1 | 2 | 0 | 0 | 1 | 1 | 0 | 0.68 |  | 1 | 2 | 419117840 | 1 | 0 | 1700 | 1 | 0 | 0 | 0 | 0 | 0 | 0 | 0 | 0 | 676.9468 | 421.7632 | 0 | 0 | 0.68 | 1 | 0 | 676.9468 | 421.7632 | 0 | 0 | 0.68 | 1 |  | 0 | 0.68 | 0.68 | 1274.25 | 995.51 | 1.28 | 676.95 | 421.76 |  | 0 | 866.49 | 421.76 | 0 | 1288.25 | 0 | 4-100-050 | 5 | чел.-ч. | 1
616 | 419115877 | 412995117 | 417098140 | 1 | 1 | 1 | 2 | 91.11.02-031 | ФСЭМ-2022, 91.11.02-031, приказ Минстроя России от 18.05.2022 г. № 378/пр | Лаборатории передвижные измерительно-настроечные волоконно-оптических линий связи на базе автомобиля повышенной проходимости | 1368 | 1011 | маш.-ч | маш.-ч | 1 | 0 | -1522049899 | 4.72 | 0 | 1516.81 | 620.24 | 0 | 0 | 1024.87 | 620.24 | 0 | 1 | 1.48 | 1 | 1 | 2 | 0 | 0 | 1 | 1 | 0 | 4.72 |  | 1 | 2 | 419117841 | 1 | 0 | 1701 | 1 | 0 | 0 | 0 | 0 | 0 | 0 | 0 | 0 | 4837.3864 | 2927.5328 | 0 | 0 | 4.72 | 1 | 0 | 4837.3864 | 2927.5328 | 0 | 0 | 4.72 | 1 |  | 0 | 4.72 | 4.72 | 1516.81 | 1024.87 | 1.48 | 4837.39 | 2927.53 |  | 0 | 7159.34 | 2927.53 | 0 | 10086.87 | 0 | 4-100-050 | 5 | чел.-ч. | 1
616 | 419115877 | 412995117 | 417162991 | 1 | 1 | 1 | 3 | 01.3.01.01-0001 | ФСБЦ-2022 доп.6, 01.3.01.01-0001, приказ Минстроя России от 11.05.2023 г. № 335/пр | Бензин авиационный Б-70 | 1348 | 1009 | т | т | 1000 | 0 | -465588395 | 0 | 149054.36 | 0 | 0 | 0 | 116448.72 | 0 | 0 | 0 | 1.28 | 1 | 1 | 1 | 2 | 0 | 0 | 1 | 1 | 0 | 0.0016 | )*0 | 0 | 2 | 419117842 | 1 | 0 | 1702 | 1 | 0 | 0 | 0 | 0 | 0 | 0 | 0 | 186.318 | 0 | 0 | 0 | 0 | 0 | 1 | 0 | 0 | 0 | 0 | 0 | 0 | 0 |  | 0 | 0 | 0 | 149054.36 | 116448.72 | 1.28 | 0 | 0 |  | 0 | 0 | 0 | 0 | 0 | 0 |  | 0 |  | 0
616 | 419115877 | 412995117 | 417163200 | 1 | 1 | 1 | 3 | 01.3.05.17-0002 | ФСБЦ-2022, 01.3.05.17-0002, приказ Минстроя России от 18.05.2022 г. № 378/пр | Канифоль сосновая | 1346 | 1009 | кг | кг | 1 | 0 | -1746966143 | 0 | 406.33 | 0 | 0 | 0 | 284.15 | 0 | 0 | 0 | 1.43 | 1 | 1 | 1 | 2 | 0 | 0 | 1 | 1 | 0 | 0.004 | )*0 | 0 | 2 | 419117843 | 1 | 0 | 1703 | 1 | 0 | 0 | 0 | 0 | 0 | 0 | 0 | 1.1366 | 0 | 0 | 0 | 0 | 0 | 1 | 0 | 0 | 0 | 0 | 0 | 0 | 0 |  | 0 | 0 | 0 | 406.33 | 284.15 | 1.43 | 0 | 0 |  | 0 | 0 | 0 | 0 | 0 | 0 |  | 0 |  | 0
616 | 419115877 | 412995117 | 417163256 | 1 | 1 | 1 | 3 | 01.3.05.38-0371 | ФСБЦ-2022 доп.17, 01.3.05.38-0371, приказ Минстроя России от 17.02.2026 г. № 91/пр | Кислота стеариновая техническая | 1346 | 1009 | кг | кг | 1 | 0 | 1771797515 | 0 | 199.91 | 0 | 0 | 0 | 219.68 | 0 | 0 | 0 | 0.91 | 1 | 1 | 1 | 2 | 0 | 0 | 1 | 1 | 0 | 0.026 | )*0 | 0 | 2 | 419117844 | 1 | 0 | 1704 | 1 | 0 | 0 | 0 | 0 | 0 | 0 | 0 | 5.7117 | 0 | 0 | 0 | 0 | 0 | 1 | 0 | 0 | 0 | 0 | 0 | 0 | 0 |  | 0 | 0 | 0 | 199.91 | 219.68 | 0.91 | 0 | 0 |  | 0 | 0 | 0 | 0 | 0 | 0 |  | 0 |  | 0
616 | 419115877 | 412995117 | 417165023 | 1 | 1 | 1 | 3 | 01.7.02.04-0001 | ФСБЦ-2022, 01.7.02.04-0001, приказ Минстроя России от 18.05.2022 г. № 378/пр | Бумага кабельная электроизоляционная, двухслойная | 1346 | 1009 | кг | кг | 1 | 0 | 41226650 | 0 | 181.83 | 0 | 0 | 0 | 206.62 | 0 | 0 | 0 | 0.88 | 1 | 1 | 1 | 2 | 0 | 0 | 1 | 1 | 0 | 0.055 | )*0 | 0 | 2 | 419117845 | 1 | 0 | 1705 | 1 | 0 | 0 | 0 | 0 | 0 | 0 | 0 | 11.3641 | 0 | 0 | 0 | 0 | 0 | 1 | 0 | 0 | 0 | 0 | 0 | 0 | 0 |  | 0 | 0 | 0 | 181.83 | 206.62 | 0.88 | 0 | 0 |  | 0 | 0 | 0 | 0 | 0 | 0 |  | 0 |  | 0
616 | 419115877 | 412995117 | 417175584 | 1 | 1 | 1 | 3 | 10.3.02.03-0036 | ФСБЦ-2022, 10.3.02.03-0036, приказ Минстроя России от 18.05.2022 г. № 378/пр | Припои оловянно-свинцовые сурьмянистые, марка ПОССу 30-2 | 1346 | 1009 | кг | кг | 1 | 0 | -242288594 | 0 | 1400.99 | 0 | 0 | 0 | 870.18 | 0 | 0 | 0 | 1.61 | 1 | 1 | 1 | 2 | 0 | 0 | 1 | 1 | 0 | 0.37 | )*0 | 0 | 2 | 419117846 | 1 | 0 | 1706 | 1 | 0 | 0 | 0 | 0 | 0 | 0 | 0 | 321.9666 | 0 | 0 | 0 | 0 | 0 | 1 | 0 | 0 | 0 | 0 | 0 | 0 | 0 |  | 0 | 0 | 0 | 1400.99 | 870.18 | 1.61 | 0 | 0 |  | 0 | 0 | 0 | 0 | 0 | 0 |  | 0 |  | 0
616 | 419115877 | 412995117 | 417192565 | 1 | 1 | 1 | 3 | 20.2.09.02-1035 | ФСБЦ-2022 доп.12, 20.2.09.02-1035, приказ Минстроя России от 07.11.2024 г. № 747/пр | Конденсатор керамический выводной К10-17б, номинальное напряжение 50 В, допускаемое отклонение 5 %, номинальная емкость 10 пФ | 1371 | 1013 | ШТ | ШТ | 1 | 0 | 775080425 | 0 | 17.38 | 0 | 0 | 0 | 19.1 | 0 | 0 | 0 | 0.91 | 1 | 1 | 1 | 2 | 0 | 0 | 1 | 1 | 0 | 4 | )*0 | 0 | 2 | 419117847 | 1 | 0 | 1707 | 1 | 0 | 0 | 0 | 0 | 0 | 0 | 0 | 76.4 | 0 | 0 | 0 | 0 | 0 | 1 | 0 | 0 | 0 | 0 | 0 | 0 | 0 |  | 0 | 0 | 0 | 17.38 | 19.1 | 0.91 | 0 | 0 |  | 0 | 0 | 0 | 0 | 0 | 0 |  | 0 |  | 0
616 | 419115877 | 412995117 | 417199972 | 1 | 1 | 1 | 3 | 22.2.02.02-0001 | ФСБЦ-2022, 22.2.02.02-0001, приказ Минстроя России от 18.05.2022 г. № 378/пр | Гильзы полиэтиленовые изоляционные, диаметр жилы от 1,05 до 1,2 мм, длина 70 мм, диаметр 7 мм | 1425 | 1013 | 100 ШТ | 100 ШТ | 1 | 0 | 989260561 | 0 | 119.57 | 0 | 0 | 0 | 47.26 | 0 | 0 | 0 | 2.53 | 1 | 1 | 1 | 2 | 0 | 0 | 1 | 1 | 0 | 0.25 | )*0 | 0 | 2 | 419117848 | 1 | 0 | 1708 | 1 | 0 | 0 | 0 | 0 | 0 | 0 | 0 | 11.815 | 0 | 0 | 0 | 0 | 0 | 1 | 0 | 0 | 0 | 0 | 0 | 0 | 0 |  | 0 | 0 | 0 | 119.57 | 47.26 | 2.53 | 0 | 0 |  | 0 | 0 | 0 | 0 | 0 | 0 |  | 0 |  | 0
616 | 419115877 | 412995117 | 417199978 | 1 | 1 | 1 | 3 | 22.2.02.05-0001 | ФСБЦ-2022, 22.2.02.05-0001, приказ Минстроя России от 18.05.2022 г. № 378/пр | Кольца-блоки открытые для проводов диаметром 4,0-5,0мм | 1407 | 1013 | 1000 ШТ | 1000 ШТ | 1 | 0 | 168170819 | 0 | 8352.51 | 0 | 0 | 0 | 6052.54 | 0 | 0 | 0 | 1.38 | 1 | 1 | 1 | 2 | 0 | 0 | 1 | 1 | 0 | 0.013 | )*0 | 0 | 2 | 419117849 | 1 | 0 | 1709 | 1 | 0 | 0 | 0 | 0 | 0 | 0 | 0 | 78.683 | 0 | 0 | 0 | 0 | 0 | 1 | 0 | 0 | 0 | 0 | 0 | 0 | 0 |  | 0 | 0 | 0 | 8352.51 | 6052.54 | 1.38 | 0 | 0 |  | 0 | 0 | 0 | 0 | 0 | 0 |  | 0 |  | 0
616 | 419115877 | 412995117 | 417096729 | 117 | 1 | 1 | 3 | 421/пр_2020_п.75_пп.а |  | Сметная стоимость вспомогательных ненормируемых материальных ресурсов, не учтенная в сметной норме, 2% | 3277935 | 1013 | % | % | 1 | 0 | 274903907 | 2 | 0 | 0 | 0 | 0 | 0 | 0 | 0 | 0 | 1 | 1 | 1 | 1 | -2 | 0 | 0 | 0 | 1 | 0 | 2 |  | 0 | 2 | 419117850 | 1 | 2048 | 1710 | 1 | 0 | 0 | 0 | 0 | 0 | 0 | 0 | 0 | 0 | 0 | 0 | 0 | 0 | 0 | 0 | 0 | 0 | 0 | 0 | 0 | 0 |  | 0 | 0 | 2 | 0 | 0 | 1 | 0 | 0 |  | 0 | 0 | 0 | 0 | 0 | 0 |  | 0 |  | 0
617 | 419115877 | 412995144 | 417090750 | 117 | 1 | 1 | 1 | 1-100-48 |  | Средний разряд работы 4,8 | 1191 | 1013 | чел.-ч. | чел.-ч. | 1 | 0 | -520827209 | 20.1 | 0 | 0 | 0 | 604.13 | 0 | 0 | 0 | 604.13 | 1 | 1 | 1 | 1 | -2 | 0 | 0 | 1 | 1 | 0 | 67 | *0,3 | 1 | 2 | 419117851 | 1 | 0 | 1711 | 1 | 0 | 0 | 0 | 0 | 0 | 0 | 0 | 0 | 0 | 0 | 40476.71 | 67 | 0 | 1 | 0 | 0 | 0 | 12143.013 | 20.1 | 0 | 1 | 40476.71 | 20.1 | 0 | 20.1 | 604.13 | 604.13 | 1 | 12143.013 | 0 |  | 0 | 0 | 0 | 12143.01 | 12143.01 | 1 |  | 0 |  | 0
617 | 419115877 | 412995144 | 417090896 | 117 | 1 | 1 | 1 | 4-100-00 |  | Затраты труда машинистов | 1191 | 1013 | чел.-ч. | чел.-ч. | 1 | 0 | -1417349443 | 2.535 | 0 | 0 | 0 | 0 | 0 | 0 | 0 | 0 | 1 | 1 | 1 | 1 | -2 | 0 | 0 | 1 | 1 | 0 | 8.45 | *0,3 | 2 | 2 | 419117852 | 1 | 0 | 1712 | 1 | 0 | 0 | 0 | 0 | 0 | 0 | 0 | 0 | 0 | 0 | 0 | 0 | 0 | 0 | 0 | 0 | 0 | 0 | 0 | 0 | 0 |  | 0 | 0 | 2.535 | 0 | 0 | 1 | 0 | 0 |  | 0 | 0 | 0 | 0 | 0 | 0 |  | 0 |  | 0
617 | 419115877 | 412995144 | 417098134 | 1 | 1 | 1 | 2 | 91.11.01-012 | ФСЭМ-2022, 91.11.01-012, приказ Минстроя России от 18.05.2022 г. № 378/пр | Машины монтажные для выполнения работ при прокладке и монтаже кабеля на базе автомобиля | 1368 | 1011 | маш.-ч | маш.-ч | 1 | 0 | 302479695 | 0.258 | 0 | 1274.25 | 620.24 | 0 | 0 | 995.51 | 620.24 | 0 | 1 | 1.28 | 1 | 1 | 2 | 0 | 0 | 1 | 1 | 0 | 0.86 | *0,3 | 1 | 2 | 419117853 | 1 | 0 | 1713 | 1 | 0 | 0 | 0 | 0 | 0 | 0 | 0 | 0 | 856.1386 | 533.4064 | 0 | 0 | 0.86 | 1 | 0 | 256.8416 | 160.0219 | 0 | 0 | 0.258 | 1 |  | 0 | 0.258 | 0.258 | 1274.25 | 995.51 | 1.28 | 256.842 | 160.023 |  | 0 | 328.76 | 160.02 | 0 | 488.78 | 0 | 4-100-050 | 5 | чел.-ч. | 1
617 | 419115877 | 412995144 | 417098140 | 1 | 1 | 1 | 2 | 91.11.02-031 | ФСЭМ-2022, 91.11.02-031, приказ Минстроя России от 18.05.2022 г. № 378/пр | Лаборатории передвижные измерительно-настроечные волоконно-оптических линий связи на базе автомобиля повышенной проходимости | 1368 | 1011 | маш.-ч | маш.-ч | 1 | 0 | -1522049899 | 2.277 | 0 | 1516.81 | 620.24 | 0 | 0 | 1024.87 | 620.24 | 0 | 1 | 1.48 | 1 | 1 | 2 | 0 | 0 | 1 | 1 | 0 | 7.59 | *0,3 | 1 | 2 | 419117854 | 1 | 0 | 1714 | 1 | 0 | 0 | 0 | 0 | 0 | 0 | 0 | 0 | 7778.7633 | 4707.6216 | 0 | 0 | 7.59 | 1 | 0 | 2333.629 | 1412.2865 | 0 | 0 | 2.277 | 1 |  | 0 | 2.277 | 2.277 | 1516.81 | 1024.87 | 1.48 | 2333.628 | 1412.286 |  | 0 | 3453.78 | 1412.29 | 0 | 4866.07 | 0 | 4-100-050 | 5 | чел.-ч. | 1
617 | 419115877 | 412995144 | 417162991 | 1 | 1 | 1 | 3 | 01.3.01.01-0001 | ФСБЦ-2022 доп.6, 01.3.01.01-0001, приказ Минстроя России от 11.05.2023 г. № 335/пр | Бензин авиационный Б-70 | 1348 | 1009 | т | т | 1000 | 0 | -465588395 | 0 | 149054.36 | 0 | 0 | 0 | 116448.72 | 0 | 0 | 0 | 1.28 | 1 | 1 | 1 | 2 | 0 | 0 | 1 | 1 | 0 | 0.0016 | *0 | 0 | 2 | 419117855 | 1 | 0 | 1715 | 1 | 0 | 0 | 0 | 0 | 0 | 0 | 0 | 186.318 | 0 | 0 | 0 | 0 | 0 | 1 | 0 | 0 | 0 | 0 | 0 | 0 | 0 |  | 0 | 0 | 0 | 149054.36 | 116448.72 | 1.28 | 0 | 0 |  | 0 | 0 | 0 | 0 | 0 | 0 |  | 0 |  | 0
617 | 419115877 | 412995144 | 417163200 | 1 | 1 | 1 | 3 | 01.3.05.17-0002 | ФСБЦ-2022, 01.3.05.17-0002, приказ Минстроя России от 18.05.2022 г. № 378/пр | Канифоль сосновая | 1346 | 1009 | кг | кг | 1 | 0 | -1746966143 | 0 | 406.33 | 0 | 0 | 0 | 284.15 | 0 | 0 | 0 | 1.43 | 1 | 1 | 1 | 2 | 0 | 0 | 1 | 1 | 0 | 0.0072 | *0 | 0 | 2 | 419117856 | 1 | 0 | 1716 | 1 | 0 | 0 | 0 | 0 | 0 | 0 | 0 | 2.0459 | 0 | 0 | 0 | 0 | 0 | 1 | 0 | 0 | 0 | 0 | 0 | 0 | 0 |  | 0 | 0 | 0 | 406.33 | 284.15 | 1.43 | 0 | 0 |  | 0 | 0 | 0 | 0 | 0 | 0 |  | 0 |  | 0
617 | 419115877 | 412995144 | 417163256 | 1 | 1 | 1 | 3 | 01.3.05.38-0371 | ФСБЦ-2022 доп.17, 01.3.05.38-0371, приказ Минстроя России от 17.02.2026 г. № 91/пр | Кислота стеариновая техническая | 1346 | 1009 | кг | кг | 1 | 0 | 1771797515 | 0 | 199.91 | 0 | 0 | 0 | 219.68 | 0 | 0 | 0 | 0.91 | 1 | 1 | 1 | 2 | 0 | 0 | 1 | 1 | 0 | 0.026 | *0 | 0 | 2 | 419117857 | 1 | 0 | 1717 | 1 | 0 | 0 | 0 | 0 | 0 | 0 | 0 | 5.7117 | 0 | 0 | 0 | 0 | 0 | 1 | 0 | 0 | 0 | 0 | 0 | 0 | 0 |  | 0 | 0 | 0 | 199.91 | 219.68 | 0.91 | 0 | 0 |  | 0 | 0 | 0 | 0 | 0 | 0 |  | 0 |  | 0
617 | 419115877 | 412995144 | 417165023 | 1 | 1 | 1 | 3 | 01.7.02.04-0001 | ФСБЦ-2022, 01.7.02.04-0001, приказ Минстроя России от 18.05.2022 г. № 378/пр | Бумага кабельная электроизоляционная, двухслойная | 1346 | 1009 | кг | кг | 1 | 0 | 41226650 | 0 | 181.83 | 0 | 0 | 0 | 206.62 | 0 | 0 | 0 | 0.88 | 1 | 1 | 1 | 2 | 0 | 0 | 1 | 1 | 0 | 0.081 | *0 | 0 | 2 | 419117858 | 1 | 0 | 1718 | 1 | 0 | 0 | 0 | 0 | 0 | 0 | 0 | 16.7362 | 0 | 0 | 0 | 0 | 0 | 1 | 0 | 0 | 0 | 0 | 0 | 0 | 0 |  | 0 | 0 | 0 | 181.83 | 206.62 | 0.88 | 0 | 0 |  | 0 | 0 | 0 | 0 | 0 | 0 |  | 0 |  | 0
617 | 419115877 | 412995144 | 417175584 | 1 | 1 | 1 | 3 | 10.3.02.03-0036 | ФСБЦ-2022, 10.3.02.03-0036, приказ Минстроя России от 18.05.2022 г. № 378/пр | Припои оловянно-свинцовые сурьмянистые, марка ПОССу 30-2 | 1346 | 1009 | кг | кг | 1 | 0 | -242288594 | 0 | 1400.99 | 0 | 0 | 0 | 870.18 | 0 | 0 | 0 | 1.61 | 1 | 1 | 1 | 2 | 0 | 0 | 1 | 1 | 0 | 0.45 | *0 | 0 | 2 | 419117859 | 1 | 0 | 1719 | 1 | 0 | 0 | 0 | 0 | 0 | 0 | 0 | 391.581 | 0 | 0 | 0 | 0 | 0 | 1 | 0 | 0 | 0 | 0 | 0 | 0 | 0 |  | 0 | 0 | 0 | 1400.99 | 870.18 | 1.61 | 0 | 0 |  | 0 | 0 | 0 | 0 | 0 | 0 |  | 0 |  | 0
617 | 419115877 | 412995144 | 417192565 | 1 | 1 | 1 | 3 | 20.2.09.02-1035 | ФСБЦ-2022 доп.12, 20.2.09.02-1035, приказ Минстроя России от 07.11.2024 г. № 747/пр | Конденсатор керамический выводной К10-17б, номинальное напряжение 50 В, допускаемое отклонение 5 %, номинальная емкость 10 пФ | 1371 | 1013 | ШТ | ШТ | 1 | 0 | 775080425 | 0 | 17.38 | 0 | 0 | 0 | 19.1 | 0 | 0 | 0 | 0.91 | 1 | 1 | 1 | 2 | 0 | 0 | 1 | 1 | 0 | 7 | *0 | 0 | 2 | 419117860 | 1 | 0 | 1720 | 1 | 0 | 0 | 0 | 0 | 0 | 0 | 0 | 133.7 | 0 | 0 | 0 | 0 | 0 | 1 | 0 | 0 | 0 | 0 | 0 | 0 | 0 |  | 0 | 0 | 0 | 17.38 | 19.1 | 0.91 | 0 | 0 |  | 0 | 0 | 0 | 0 | 0 | 0 |  | 0 |  | 0
617 | 419115877 | 412995144 | 417199972 | 1 | 1 | 1 | 3 | 22.2.02.02-0001 | ФСБЦ-2022, 22.2.02.02-0001, приказ Минстроя России от 18.05.2022 г. № 378/пр | Гильзы полиэтиленовые изоляционные, диаметр жилы от 1,05 до 1,2 мм, длина 70 мм, диаметр 7 мм | 1425 | 1013 | 100 ШТ | 100 ШТ | 1 | 0 | 989260561 | 0 | 119.57 | 0 | 0 | 0 | 47.26 | 0 | 0 | 0 | 2.53 | 1 | 1 | 1 | 2 | 0 | 0 | 1 | 1 | 0 | 0.44 | *0 | 0 | 2 | 419117861 | 1 | 0 | 1721 | 1 | 0 | 0 | 0 | 0 | 0 | 0 | 0 | 20.7944 | 0 | 0 | 0 | 0 | 0 | 1 | 0 | 0 | 0 | 0 | 0 | 0 | 0 |  | 0 | 0 | 0 | 119.57 | 47.26 | 2.53 | 0 | 0 |  | 0 | 0 | 0 | 0 | 0 | 0 |  | 0 |  | 0
617 | 419115877 | 412995144 | 417199978 | 1 | 1 | 1 | 3 | 22.2.02.05-0001 | ФСБЦ-2022, 22.2.02.05-0001, приказ Минстроя России от 18.05.2022 г. № 378/пр | Кольца-блоки открытые для проводов диаметром 4,0-5,0мм | 1407 | 1013 | 1000 ШТ | 1000 ШТ | 1 | 0 | 168170819 | 0 | 8352.51 | 0 | 0 | 0 | 6052.54 | 0 | 0 | 0 | 1.38 | 1 | 1 | 1 | 2 | 0 | 0 | 1 | 1 | 0 | 0.022 | *0 | 0 | 2 | 419117862 | 1 | 0 | 1722 | 1 | 0 | 0 | 0 | 0 | 0 | 0 | 0 | 133.1559 | 0 | 0 | 0 | 0 | 0 | 1 | 0 | 0 | 0 | 0 | 0 | 0 | 0 |  | 0 | 0 | 0 | 8352.51 | 6052.54 | 1.38 | 0 | 0 |  | 0 | 0 | 0 | 0 | 0 | 0 |  | 0 |  | 0
617 | 419115877 | 412995144 | 417096729 | 117 | 1 | 1 | 3 | 421/пр_2020_п.75_пп.а |  | Сметная стоимость вспомогательных ненормируемых материальных ресурсов, не учтенная в сметной норме, 2% | 3277935 | 1013 | % | % | 1 | 0 | 274903907 | 2 | 0 | 0 | 0 | 0 | 0 | 0 | 0 | 0 | 1 | 1 | 1 | 1 | -2 | 0 | 0 | 0 | 1 | 0 | 2 |  | 0 | 2 | 419117863 | 1 | 2048 | 1723 | 1 | 0 | 0 | 0 | 0 | 0 | 0 | 0 | 0 | 0 | 0 | 0 | 0 | 0 | 0 | 0 | 0 | 0 | 0 | 0 | 0 | 0 |  | 0 | 0 | 2 | 0 | 0 | 1 | 0 | 0 |  | 0 | 0 | 0 | 0 | 0 | 0 |  | 0 |  | 0
618 | 419115877 | 412995171 | 417090750 | 117 | 1 | 1 | 1 | 1-100-48 |  | Средний разряд работы 4,8 | 1191 | 1013 | чел.-ч. | чел.-ч. | 1 | 0 | -520827209 | 67 | 0 | 0 | 0 | 604.13 | 0 | 0 | 0 | 604.13 | 1 | 1 | 1 | 1 | -2 | 0 | 0 | 1 | 1 | 0 | 67 |  | 1 | 2 | 419117864 | 1 | 0 | 1724 | 1 | 0 | 0 | 0 | 0 | 0 | 0 | 0 | 0 | 0 | 0 | 40476.71 | 67 | 0 | 1 | 0 | 0 | 0 | 40476.71 | 67 | 0 | 1 | 40476.71 | 67 | 0 | 67 | 604.13 | 604.13 | 1 | 40476.71 | 0 |  | 0 | 0 | 0 | 40476.71 | 40476.71 | 1 |  | 0 |  | 0
618 | 419115877 | 412995171 | 417090896 | 117 | 1 | 1 | 1 | 4-100-00 |  | Затраты труда машинистов | 1191 | 1013 | чел.-ч. | чел.-ч. | 1 | 0 | -1417349443 | 8.45 | 0 | 0 | 0 | 0 | 0 | 0 | 0 | 0 | 1 | 1 | 1 | 1 | -2 | 0 | 0 | 1 | 1 | 0 | 8.45 |  | 2 | 2 | 419117865 | 1 | 0 | 1725 | 1 | 0 | 0 | 0 | 0 | 0 | 0 | 0 | 0 | 0 | 0 | 0 | 0 | 0 | 0 | 0 | 0 | 0 | 0 | 0 | 0 | 0 |  | 0 | 0 | 8.45 | 0 | 0 | 1 | 0 | 0 |  | 0 | 0 | 0 | 0 | 0 | 0 |  | 0 |  | 0
618 | 419115877 | 412995171 | 417098134 | 1 | 1 | 1 | 2 | 91.11.01-012 | ФСЭМ-2022, 91.11.01-012, приказ Минстроя России от 18.05.2022 г. № 378/пр | Машины монтажные для выполнения работ при прокладке и монтаже кабеля на базе автомобиля | 1368 | 1011 | маш.-ч | маш.-ч | 1 | 0 | 302479695 | 0.86 | 0 | 1274.25 | 620.24 | 0 | 0 | 995.51 | 620.24 | 0 | 1 | 1.28 | 1 | 1 | 2 | 0 | 0 | 1 | 1 | 0 | 0.86 |  | 1 | 2 | 419117866 | 1 | 0 | 1726 | 1 | 0 | 0 | 0 | 0 | 0 | 0 | 0 | 0 | 856.1386 | 533.4064 | 0 | 0 | 0.86 | 1 | 0 | 856.1386 | 533.4064 | 0 | 0 | 0.86 | 1 |  | 0 | 0.86 | 0.86 | 1274.25 | 995.51 | 1.28 | 856.14 | 533.41 |  | 0 | 1095.86 | 533.41 | 0 | 1629.27 | 0 | 4-100-050 | 5 | чел.-ч. | 1
618 | 419115877 | 412995171 | 417098140 | 1 | 1 | 1 | 2 | 91.11.02-031 | ФСЭМ-2022, 91.11.02-031, приказ Минстроя России от 18.05.2022 г. № 378/пр | Лаборатории передвижные измерительно-настроечные волоконно-оптических линий связи на базе автомобиля повышенной проходимости | 1368 | 1011 | маш.-ч | маш.-ч | 1 | 0 | -1522049899 | 7.59 | 0 | 1516.81 | 620.24 | 0 | 0 | 1024.87 | 620.24 | 0 | 1 | 1.48 | 1 | 1 | 2 | 0 | 0 | 1 | 1 | 0 | 7.59 |  | 1 | 2 | 419117867 | 1 | 0 | 1727 | 1 | 0 | 0 | 0 | 0 | 0 | 0 | 0 | 0 | 7778.7633 | 4707.6216 | 0 | 0 | 7.59 | 1 | 0 | 7778.7633 | 4707.6216 | 0 | 0 | 7.59 | 1 |  | 0 | 7.59 | 7.59 | 1516.81 | 1024.87 | 1.48 | 7778.76 | 4707.62 |  | 0 | 11512.59 | 4707.62 | 0 | 16220.21 | 0 | 4-100-050 | 5 | чел.-ч. | 1
618 | 419115877 | 412995171 | 417162991 | 1 | 1 | 1 | 3 | 01.3.01.01-0001 | ФСБЦ-2022 доп.6, 01.3.01.01-0001, приказ Минстроя России от 11.05.2023 г. № 335/пр | Бензин авиационный Б-70 | 1348 | 1009 | т | т | 1000 | 0 | -465588395 | 0 | 149054.36 | 0 | 0 | 0 | 116448.72 | 0 | 0 | 0 | 1.28 | 1 | 1 | 1 | 2 | 0 | 0 | 1 | 1 | 0 | 0.0016 | )*0 | 0 | 2 | 419117868 | 1 | 0 | 1728 | 1 | 0 | 0 | 0 | 0 | 0 | 0 | 0 | 186.318 | 0 | 0 | 0 | 0 | 0 | 1 | 0 | 0 | 0 | 0 | 0 | 0 | 0 |  | 0 | 0 | 0 | 149054.36 | 116448.72 | 1.28 | 0 | 0 |  | 0 | 0 | 0 | 0 | 0 | 0 |  | 0 |  | 0
618 | 419115877 | 412995171 | 417163200 | 1 | 1 | 1 | 3 | 01.3.05.17-0002 | ФСБЦ-2022, 01.3.05.17-0002, приказ Минстроя России от 18.05.2022 г. № 378/пр | Канифоль сосновая | 1346 | 1009 | кг | кг | 1 | 0 | -1746966143 | 0 | 406.33 | 0 | 0 | 0 | 284.15 | 0 | 0 | 0 | 1.43 | 1 | 1 | 1 | 2 | 0 | 0 | 1 | 1 | 0 | 0.0072 | )*0 | 0 | 2 | 419117869 | 1 | 0 | 1729 | 1 | 0 | 0 | 0 | 0 | 0 | 0 | 0 | 2.0459 | 0 | 0 | 0 | 0 | 0 | 1 | 0 | 0 | 0 | 0 | 0 | 0 | 0 |  | 0 | 0 | 0 | 406.33 | 284.15 | 1.43 | 0 | 0 |  | 0 | 0 | 0 | 0 | 0 | 0 |  | 0 |  | 0
618 | 419115877 | 412995171 | 417163256 | 1 | 1 | 1 | 3 | 01.3.05.38-0371 | ФСБЦ-2022 доп.17, 01.3.05.38-0371, приказ Минстроя России от 17.02.2026 г. № 91/пр | Кислота стеариновая техническая | 1346 | 1009 | кг | кг | 1 | 0 | 1771797515 | 0 | 199.91 | 0 | 0 | 0 | 219.68 | 0 | 0 | 0 | 0.91 | 1 | 1 | 1 | 2 | 0 | 0 | 1 | 1 | 0 | 0.026 | )*0 | 0 | 2 | 419117870 | 1 | 0 | 1730 | 1 | 0 | 0 | 0 | 0 | 0 | 0 | 0 | 5.7117 | 0 | 0 | 0 | 0 | 0 | 1 | 0 | 0 | 0 | 0 | 0 | 0 | 0 |  | 0 | 0 | 0 | 199.91 | 219.68 | 0.91 | 0 | 0 |  | 0 | 0 | 0 | 0 | 0 | 0 |  | 0 |  | 0
618 | 419115877 | 412995171 | 417165023 | 1 | 1 | 1 | 3 | 01.7.02.04-0001 | ФСБЦ-2022, 01.7.02.04-0001, приказ Минстроя России от 18.05.2022 г. № 378/пр | Бумага кабельная электроизоляционная, двухслойная | 1346 | 1009 | кг | кг | 1 | 0 | 41226650 | 0 | 181.83 | 0 | 0 | 0 | 206.62 | 0 | 0 | 0 | 0.88 | 1 | 1 | 1 | 2 | 0 | 0 | 1 | 1 | 0 | 0.081 | )*0 | 0 | 2 | 419117871 | 1 | 0 | 1731 | 1 | 0 | 0 | 0 | 0 | 0 | 0 | 0 | 16.7362 | 0 | 0 | 0 | 0 | 0 | 1 | 0 | 0 | 0 | 0 | 0 | 0 | 0 |  | 0 | 0 | 0 | 181.83 | 206.62 | 0.88 | 0 | 0 |  | 0 | 0 | 0 | 0 | 0 | 0 |  | 0 |  | 0
618 | 419115877 | 412995171 | 417175584 | 1 | 1 | 1 | 3 | 10.3.02.03-0036 | ФСБЦ-2022, 10.3.02.03-0036, приказ Минстроя России от 18.05.2022 г. № 378/пр | Припои оловянно-свинцовые сурьмянистые, марка ПОССу 30-2 | 1346 | 1009 | кг | кг | 1 | 0 | -242288594 | 0 | 1400.99 | 0 | 0 | 0 | 870.18 | 0 | 0 | 0 | 1.61 | 1 | 1 | 1 | 2 | 0 | 0 | 1 | 1 | 0 | 0.45 | )*0 | 0 | 2 | 419117872 | 1 | 0 | 1732 | 1 | 0 | 0 | 0 | 0 | 0 | 0 | 0 | 391.581 | 0 | 0 | 0 | 0 | 0 | 1 | 0 | 0 | 0 | 0 | 0 | 0 | 0 |  | 0 | 0 | 0 | 1400.99 | 870.18 | 1.61 | 0 | 0 |  | 0 | 0 | 0 | 0 | 0 | 0 |  | 0 |  | 0
618 | 419115877 | 412995171 | 417192565 | 1 | 1 | 1 | 3 | 20.2.09.02-1035 | ФСБЦ-2022 доп.12, 20.2.09.02-1035, приказ Минстроя России от 07.11.2024 г. № 747/пр | Конденсатор керамический выводной К10-17б, номинальное напряжение 50 В, допускаемое отклонение 5 %, номинальная емкость 10 пФ | 1371 | 1013 | ШТ | ШТ | 1 | 0 | 775080425 | 0 | 17.38 | 0 | 0 | 0 | 19.1 | 0 | 0 | 0 | 0.91 | 1 | 1 | 1 | 2 | 0 | 0 | 1 | 1 | 0 | 7 | )*0 | 0 | 2 | 419117873 | 1 | 0 | 1733 | 1 | 0 | 0 | 0 | 0 | 0 | 0 | 0 | 133.7 | 0 | 0 | 0 | 0 | 0 | 1 | 0 | 0 | 0 | 0 | 0 | 0 | 0 |  | 0 | 0 | 0 | 17.38 | 19.1 | 0.91 | 0 | 0 |  | 0 | 0 | 0 | 0 | 0 | 0 |  | 0 |  | 0
618 | 419115877 | 412995171 | 417199972 | 1 | 1 | 1 | 3 | 22.2.02.02-0001 | ФСБЦ-2022, 22.2.02.02-0001, приказ Минстроя России от 18.05.2022 г. № 378/пр | Гильзы полиэтиленовые изоляционные, диаметр жилы от 1,05 до 1,2 мм, длина 70 мм, диаметр 7 мм | 1425 | 1013 | 100 ШТ | 100 ШТ | 1 | 0 | 989260561 | 0 | 119.57 | 0 | 0 | 0 | 47.26 | 0 | 0 | 0 | 2.53 | 1 | 1 | 1 | 2 | 0 | 0 | 1 | 1 | 0 | 0.44 | )*0 | 0 | 2 | 419117874 | 1 | 0 | 1734 | 1 | 0 | 0 | 0 | 0 | 0 | 0 | 0 | 20.7944 | 0 | 0 | 0 | 0 | 0 | 1 | 0 | 0 | 0 | 0 | 0 | 0 | 0 |  | 0 | 0 | 0 | 119.57 | 47.26 | 2.53 | 0 | 0 |  | 0 | 0 | 0 | 0 | 0 | 0 |  | 0 |  | 0
618 | 419115877 | 412995171 | 417199978 | 1 | 1 | 1 | 3 | 22.2.02.05-0001 | ФСБЦ-2022, 22.2.02.05-0001, приказ Минстроя России от 18.05.2022 г. № 378/пр | Кольца-блоки открытые для проводов диаметром 4,0-5,0мм | 1407 | 1013 | 1000 ШТ | 1000 ШТ | 1 | 0 | 168170819 | 0 | 8352.51 | 0 | 0 | 0 | 6052.54 | 0 | 0 | 0 | 1.38 | 1 | 1 | 1 | 2 | 0 | 0 | 1 | 1 | 0 | 0.022 | )*0 | 0 | 2 | 419117875 | 1 | 0 | 1735 | 1 | 0 | 0 | 0 | 0 | 0 | 0 | 0 | 133.1559 | 0 | 0 | 0 | 0 | 0 | 1 | 0 | 0 | 0 | 0 | 0 | 0 | 0 |  | 0 | 0 | 0 | 8352.51 | 6052.54 | 1.38 | 0 | 0 |  | 0 | 0 | 0 | 0 | 0 | 0 |  | 0 |  | 0
618 | 419115877 | 412995171 | 417096729 | 117 | 1 | 1 | 3 | 421/пр_2020_п.75_пп.а |  | Сметная стоимость вспомогательных ненормируемых материальных ресурсов, не учтенная в сметной норме, 2% | 3277935 | 1013 | % | % | 1 | 0 | 274903907 | 2 | 0 | 0 | 0 | 0 | 0 | 0 | 0 | 0 | 1 | 1 | 1 | 1 | -2 | 0 | 0 | 0 | 1 | 0 | 2 |  | 0 | 2 | 419117876 | 1 | 2048 | 1736 | 1 | 0 | 0 | 0 | 0 | 0 | 0 | 0 | 0 | 0 | 0 | 0 | 0 | 0 | 0 | 0 | 0 | 0 | 0 | 0 | 0 | 0 |  | 0 | 0 | 2 | 0 | 0 | 1 | 0 | 0 |  | 0 | 0 | 0 | 0 | 0 | 0 |  | 0 |  | 0
619 | 419115877 | 412995198 | 417090738 | 117 | 1 | 1 | 1 | 1-100-45 |  | Средний разряд работы 4,5 | 1191 | 1013 | чел.-ч. | чел.-ч. | 1 | 0 | 1903532093 | 15.3 | 0 | 0 | 0 | 579.96 | 0 | 0 | 0 | 579.96 | 1 | 1 | 1 | 1 | -2 | 0 | 0 | 1 | 1 | 0 | 51 | *0,3 | 1 | 2 | 419117877 | 1 | 0 | 1737 | 1 | 0 | 0 | 0 | 0 | 0 | 0 | 0 | 0 | 0 | 0 | 29577.96 | 51 | 0 | 1 | 0 | 0 | 0 | 8873.388 | 15.3 | 0 | 1 | 29577.96 | 15.3 | 0 | 15.3 | 579.96 | 579.96 | 1 | 8873.388 | 0 |  | 0 | 0 | 0 | 8873.39 | 8873.39 | 1 |  | 0 |  | 0
619 | 419115877 | 412995198 | 417090896 | 117 | 1 | 1 | 1 | 4-100-00 |  | Затраты труда машинистов | 1191 | 1013 | чел.-ч. | чел.-ч. | 1 | 0 | -1417349443 | 1.83 | 0 | 0 | 0 | 0 | 0 | 0 | 0 | 0 | 1 | 1 | 1 | 1 | -2 | 0 | 0 | 1 | 1 | 0 | 6.1 | *0,3 | 2 | 2 | 419117878 | 1 | 0 | 1738 | 1 | 0 | 0 | 0 | 0 | 0 | 0 | 0 | 0 | 0 | 0 | 0 | 0 | 0 | 0 | 0 | 0 | 0 | 0 | 0 | 0 | 0 |  | 0 | 0 | 1.83 | 0 | 0 | 1 | 0 | 0 |  | 0 | 0 | 0 | 0 | 0 | 0 |  | 0 |  | 0
619 | 419115877 | 412995198 | 417098134 | 1 | 1 | 1 | 2 | 91.11.01-012 | ФСЭМ-2022, 91.11.01-012, приказ Минстроя России от 18.05.2022 г. № 378/пр | Машины монтажные для выполнения работ при прокладке и монтаже кабеля на базе автомобиля | 1368 | 1011 | маш.-ч | маш.-ч | 1 | 0 | 302479695 | 0.408 | 0 | 1274.25 | 620.24 | 0 | 0 | 995.51 | 620.24 | 0 | 1 | 1.28 | 1 | 1 | 2 | 0 | 0 | 1 | 1 | 0 | 1.36 | *0,3 | 1 | 2 | 419117879 | 1 | 0 | 1739 | 1 | 0 | 0 | 0 | 0 | 0 | 0 | 0 | 0 | 1353.8936 | 843.5264 | 0 | 0 | 1.36 | 1 | 0 | 406.1681 | 253.0579 | 0 | 0 | 0.408 | 1 |  | 0 | 0.408 | 0.408 | 1274.25 | 995.51 | 1.28 | 406.167 | 253.059 |  | 0 | 519.89 | 253.06 | 0 | 772.95 | 0 | 4-100-050 | 5 | чел.-ч. | 1
619 | 419115877 | 412995198 | 417098140 | 1 | 1 | 1 | 2 | 91.11.02-031 | ФСЭМ-2022, 91.11.02-031, приказ Минстроя России от 18.05.2022 г. № 378/пр | Лаборатории передвижные измерительно-настроечные волоконно-оптических линий связи на базе автомобиля повышенной проходимости | 1368 | 1011 | маш.-ч | маш.-ч | 1 | 0 | -1522049899 | 1.422 | 0 | 1516.81 | 620.24 | 0 | 0 | 1024.87 | 620.24 | 0 | 1 | 1.48 | 1 | 1 | 2 | 0 | 0 | 1 | 1 | 0 | 4.74 | *0,3 | 1 | 2 | 419117880 | 1 | 0 | 1740 | 1 | 0 | 0 | 0 | 0 | 0 | 0 | 0 | 0 | 4857.8838 | 2939.9376 | 0 | 0 | 4.74 | 1 | 0 | 1457.3651 | 881.9813 | 0 | 0 | 1.422 | 1 |  | 0 | 1.422 | 1.422 | 1516.81 | 1024.87 | 1.48 | 1457.364 | 881.982 |  | 0 | 2156.9 | 881.98 | 0 | 3038.88 | 0 | 4-100-050 | 5 | чел.-ч. | 1
619 | 419115877 | 412995198 | 417162991 | 1 | 1 | 1 | 3 | 01.3.01.01-0001 | ФСБЦ-2022 доп.6, 01.3.01.01-0001, приказ Минстроя России от 11.05.2023 г. № 335/пр | Бензин авиационный Б-70 | 1348 | 1009 | т | т | 1000 | 0 | -465588395 | 0 | 149054.36 | 0 | 0 | 0 | 116448.72 | 0 | 0 | 0 | 1.28 | 1 | 1 | 1 | 2 | 0 | 0 | 1 | 1 | 0 | 0.0024 | *0 | 0 | 2 | 419117881 | 1 | 0 | 1741 | 1 | 0 | 0 | 0 | 0 | 0 | 0 | 0 | 279.4769 | 0 | 0 | 0 | 0 | 0 | 1 | 0 | 0 | 0 | 0 | 0 | 0 | 0 |  | 0 | 0 | 0 | 149054.36 | 116448.72 | 1.28 | 0 | 0 |  | 0 | 0 | 0 | 0 | 0 | 0 |  | 0 |  | 0
619 | 419115877 | 412995198 | 417163200 | 1 | 1 | 1 | 3 | 01.3.05.17-0002 | ФСБЦ-2022, 01.3.05.17-0002, приказ Минстроя России от 18.05.2022 г. № 378/пр | Канифоль сосновая | 1346 | 1009 | кг | кг | 1 | 0 | -1746966143 | 0 | 406.33 | 0 | 0 | 0 | 284.15 | 0 | 0 | 0 | 1.43 | 1 | 1 | 1 | 2 | 0 | 0 | 1 | 1 | 0 | 0.004 | *0 | 0 | 2 | 419117882 | 1 | 0 | 1742 | 1 | 0 | 0 | 0 | 0 | 0 | 0 | 0 | 1.1366 | 0 | 0 | 0 | 0 | 0 | 1 | 0 | 0 | 0 | 0 | 0 | 0 | 0 |  | 0 | 0 | 0 | 406.33 | 284.15 | 1.43 | 0 | 0 |  | 0 | 0 | 0 | 0 | 0 | 0 |  | 0 |  | 0
619 | 419115877 | 412995198 | 417163256 | 1 | 1 | 1 | 3 | 01.3.05.38-0371 | ФСБЦ-2022 доп.17, 01.3.05.38-0371, приказ Минстроя России от 17.02.2026 г. № 91/пр | Кислота стеариновая техническая | 1346 | 1009 | кг | кг | 1 | 0 | 1771797515 | 0 | 199.91 | 0 | 0 | 0 | 219.68 | 0 | 0 | 0 | 0.91 | 1 | 1 | 1 | 2 | 0 | 0 | 1 | 1 | 0 | 0.023 | *0 | 0 | 2 | 419117883 | 1 | 0 | 1743 | 1 | 0 | 0 | 0 | 0 | 0 | 0 | 0 | 5.0526 | 0 | 0 | 0 | 0 | 0 | 1 | 0 | 0 | 0 | 0 | 0 | 0 | 0 |  | 0 | 0 | 0 | 199.91 | 219.68 | 0.91 | 0 | 0 |  | 0 | 0 | 0 | 0 | 0 | 0 |  | 0 |  | 0
619 | 419115877 | 412995198 | 417165224 | 1 | 1 | 1 | 3 | 01.7.06.05-0042 | ФСБЦ-2022, 01.7.06.05-0042, приказ Минстроя России от 18.05.2022 г. № 378/пр | Ленты изоляционные из ПВХ для электромонтажных и ремонтных работ, цвет черный, ширина 19 мм, толщина 0,18 мм | 1301 | 1003 | м | м | 1 | 0 | -355258263 | 0 | 3.47 | 0 | 0 | 0 | 2.27 | 0 | 0 | 0 | 1.53 | 1 | 1 | 1 | 2 | 0 | 0 | 1 | 1 | 0 | 4 | *0 | 0 | 2 | 419117884 | 1 | 0 | 1744 | 1 | 0 | 0 | 0 | 0 | 0 | 0 | 0 | 9.08 | 0 | 0 | 0 | 0 | 0 | 1 | 0 | 0 | 0 | 0 | 0 | 0 | 0 |  | 0 | 0 | 0 | 3.47 | 2.27 | 1.53 | 0 | 0 |  | 0 | 0 | 0 | 0 | 0 | 0 |  | 0 |  | 0
619 | 419115877 | 412995198 | 417175540 | 1 | 1 | 1 | 3 | 10.2.02.08-0001 | ФСБЦ-2022, 10.2.02.08-0001, приказ Минстроя России от 18.05.2022 г. № 378/пр | Проволока медная круглая мягкая электротехническая, диаметр 1,0-3,0 мм и выше | 1348 | 1009 | т | т | 1000 | 0 | 1793987537 | 0 | 1144599.95 | 0 | 0 | 0 | 1050091.7 | 0 | 0 | 0 | 1.09 | 1 | 1 | 1 | 2 | 0 | 0 | 1 | 1 | 0 | 2e-05 | *0 | 0 | 2 | 419117885 | 1 | 0 | 1745 | 1 | 0 | 0 | 0 | 0 | 0 | 0 | 0 | 21.0018 | 0 | 0 | 0 | 0 | 0 | 1 | 0 | 0 | 0 | 0 | 0 | 0 | 0 |  | 0 | 0 | 0 | 1144599.95 | 1050091.7 | 1.09 | 0 | 0 |  | 0 | 0 | 0 | 0 | 0 | 0 |  | 0 |  | 0
619 | 419115877 | 412995198 | 417175584 | 1 | 1 | 1 | 3 | 10.3.02.03-0036 | ФСБЦ-2022, 10.3.02.03-0036, приказ Минстроя России от 18.05.2022 г. № 378/пр | Припои оловянно-свинцовые сурьмянистые, марка ПОССу 30-2 | 1346 | 1009 | кг | кг | 1 | 0 | -242288594 | 0 | 1400.99 | 0 | 0 | 0 | 870.18 | 0 | 0 | 0 | 1.61 | 1 | 1 | 1 | 2 | 0 | 0 | 1 | 1 | 0 | 0.5 | *0 | 0 | 2 | 419117886 | 1 | 0 | 1746 | 1 | 0 | 0 | 0 | 0 | 0 | 0 | 0 | 435.09 | 0 | 0 | 0 | 0 | 0 | 1 | 0 | 0 | 0 | 0 | 0 | 0 | 0 |  | 0 | 0 | 0 | 1400.99 | 870.18 | 1.61 | 0 | 0 |  | 0 | 0 | 0 | 0 | 0 | 0 |  | 0 |  | 0
619 | 419115877 | 412995198 | 417175605 | 1 | 1 | 1 | 3 | 10.4.01.01-0004 | ФСБЦ-2022, 10.4.01.01-0004, приказ Минстроя России от 18.05.2022 г. № 378/пр | Припои оловянно-цинковые, содержание цинка 40 % | 1346 | 1009 | кг | кг | 1 | 0 | 1196185247 | 0 | 4083.68 | 0 | 0 | 0 | 2536.45 | 0 | 0 | 0 | 1.61 | 1 | 1 | 1 | 2 | 0 | 0 | 1 | 1 | 0 | 0.01 | *0 | 0 | 2 | 419117887 | 1 | 0 | 1747 | 1 | 0 | 0 | 0 | 0 | 0 | 0 | 0 | 25.3645 | 0 | 0 | 0 | 0 | 0 | 1 | 0 | 0 | 0 | 0 | 0 | 0 | 0 |  | 0 | 0 | 0 | 4083.68 | 2536.45 | 1.61 | 0 | 0 |  | 0 | 0 | 0 | 0 | 0 | 0 |  | 0 |  | 0
619 | 419115877 | 412995198 | 417183311 | 1 | 1 | 1 | 3 | 14.1.05.04-0101 | ФСБЦ-2022, 14.1.05.04-0101, приказ Минстроя России от 18.05.2022 г. № 378/пр | Клей на эпоксидной основе двухкомпонентный, компонент A и B, марка ВК-9 | 1346 | 1009 | кг | кг | 1 | 0 | -255834433 | 0 | 2043.95 | 0 | 0 | 0 | 1928.25 | 0 | 0 | 0 | 1.06 | 1 | 1 | 1 | 2 | 0 | 0 | 1 | 1 | 0 | 0.025 | *0 | 0 | 2 | 419117888 | 1 | 0 | 1748 | 1 | 0 | 0 | 0 | 0 | 0 | 0 | 0 | 48.2063 | 0 | 0 | 0 | 0 | 0 | 1 | 0 | 0 | 0 | 0 | 0 | 0 | 0 |  | 0 | 0 | 0 | 2043.95 | 1928.25 | 1.06 | 0 | 0 |  | 0 | 0 | 0 | 0 | 0 | 0 |  | 0 |  | 0
619 | 419115877 | 412995198 | 417192565 | 1 | 1 | 1 | 3 | 20.2.09.02-1035 | ФСБЦ-2022 доп.12, 20.2.09.02-1035, приказ Минстроя России от 07.11.2024 г. № 747/пр | Конденсатор керамический выводной К10-17б, номинальное напряжение 50 В, допускаемое отклонение 5 %, номинальная емкость 10 пФ | 1371 | 1013 | ШТ | ШТ | 1 | 0 | 775080425 | 0 | 17.38 | 0 | 0 | 0 | 19.1 | 0 | 0 | 0 | 0.91 | 1 | 1 | 1 | 2 | 0 | 0 | 1 | 1 | 0 | 4 | *0 | 0 | 2 | 419117889 | 1 | 0 | 1749 | 1 | 0 | 0 | 0 | 0 | 0 | 0 | 0 | 76.4 | 0 | 0 | 0 | 0 | 0 | 1 | 0 | 0 | 0 | 0 | 0 | 0 | 0 |  | 0 | 0 | 0 | 17.38 | 19.1 | 0.91 | 0 | 0 |  | 0 | 0 | 0 | 0 | 0 | 0 |  | 0 |  | 0
619 | 419115877 | 412995198 | 417199972 | 1 | 1 | 1 | 3 | 22.2.02.02-0001 | ФСБЦ-2022, 22.2.02.02-0001, приказ Минстроя России от 18.05.2022 г. № 378/пр | Гильзы полиэтиленовые изоляционные, диаметр жилы от 1,05 до 1,2 мм, длина 70 мм, диаметр 7 мм | 1425 | 1013 | 100 ШТ | 100 ШТ | 1 | 0 | 989260561 | 0 | 119.57 | 0 | 0 | 0 | 47.26 | 0 | 0 | 0 | 2.53 | 1 | 1 | 1 | 2 | 0 | 0 | 1 | 1 | 0 | 0.25 | *0 | 0 | 2 | 419117890 | 1 | 0 | 1750 | 1 | 0 | 0 | 0 | 0 | 0 | 0 | 0 | 11.815 | 0 | 0 | 0 | 0 | 0 | 1 | 0 | 0 | 0 | 0 | 0 | 0 | 0 |  | 0 | 0 | 0 | 119.57 | 47.26 | 2.53 | 0 | 0 |  | 0 | 0 | 0 | 0 | 0 | 0 |  | 0 |  | 0
619 | 419115877 | 412995198 | 417199978 | 1 | 1 | 1 | 3 | 22.2.02.05-0001 | ФСБЦ-2022, 22.2.02.05-0001, приказ Минстроя России от 18.05.2022 г. № 378/пр | Кольца-блоки открытые для проводов диаметром 4,0-5,0мм | 1407 | 1013 | 1000 ШТ | 1000 ШТ | 1 | 0 | 168170819 | 0 | 8352.51 | 0 | 0 | 0 | 6052.54 | 0 | 0 | 0 | 1.38 | 1 | 1 | 1 | 2 | 0 | 0 | 1 | 1 | 0 | 0.013 | *0 | 0 | 2 | 419117891 | 1 | 0 | 1751 | 1 | 0 | 0 | 0 | 0 | 0 | 0 | 0 | 78.683 | 0 | 0 | 0 | 0 | 0 | 1 | 0 | 0 | 0 | 0 | 0 | 0 | 0 |  | 0 | 0 | 0 | 8352.51 | 6052.54 | 1.38 | 0 | 0 |  | 0 | 0 | 0 | 0 | 0 | 0 |  | 0 |  | 0
619 | 419115877 | 412995198 | 417206618 | 1 | 1 | 1 | 3 | 24.3.03.01-0219 | ФСБЦ-2022 доп.8, 24.3.03.01-0219, приказ Минстроя России от 14.11.2023 г. № 817/пр | Трубка термоусаживаемая полиэтиленовая цветная, ТУТ 60/30 | 1301 | 1003 | м | м | 1 | 0 | 1142069536 | 0 | 161.46 | 0 | 0 | 0 | 123.25 | 0 | 0 | 0 | 1.31 | 1 | 1 | 1 | 2 | 0 | 0 | 1 | 1 | 0 | 0.7 | *0 | 0 | 2 | 419117892 | 1 | 0 | 1752 | 1 | 0 | 0 | 0 | 0 | 0 | 0 | 0 | 86.275 | 0 | 0 | 0 | 0 | 0 | 1 | 0 | 0 | 0 | 0 | 0 | 0 | 0 |  | 0 | 0 | 0 | 161.46 | 123.25 | 1.31 | 0 | 0 |  | 0 | 0 | 0 | 0 | 0 | 0 |  | 0 |  | 0
619 | 419115877 | 412995198 | 417096729 | 117 | 1 | 1 | 3 | 421/пр_2020_п.75_пп.а |  | Сметная стоимость вспомогательных ненормируемых материальных ресурсов, не учтенная в сметной норме, 2% | 3277935 | 1013 | % | % | 1 | 0 | 274903907 | 2 | 0 | 0 | 0 | 0 | 0 | 0 | 0 | 0 | 1 | 1 | 1 | 1 | -2 | 0 | 0 | 0 | 1 | 0 | 2 |  | 0 | 2 | 419117893 | 1 | 2048 | 1753 | 1 | 0 | 0 | 0 | 0 | 0 | 0 | 0 | 0 | 0 | 0 | 0 | 0 | 0 | 0 | 0 | 0 | 0 | 0 | 0 | 0 | 0 |  | 0 | 0 | 2 | 0 | 0 | 1 | 0 | 0 |  | 0 | 0 | 0 | 0 | 0 | 0 |  | 0 |  | 0
620 | 419115877 | 412995233 | 417090738 | 117 | 1 | 1 | 1 | 1-100-45 |  | Средний разряд работы 4,5 | 1191 | 1013 | чел.-ч. | чел.-ч. | 1 | 0 | 1903532093 | 51 | 0 | 0 | 0 | 579.96 | 0 | 0 | 0 | 579.96 | 1 | 1 | 1 | 1 | -2 | 0 | 0 | 1 | 1 | 0 | 51 |  | 1 | 2 | 419117894 | 1 | 0 | 1754 | 1 | 0 | 0 | 0 | 0 | 0 | 0 | 0 | 0 | 0 | 0 | 29577.96 | 51 | 0 | 1 | 0 | 0 | 0 | 29577.96 | 51 | 0 | 1 | 29577.96 | 51 | 0 | 51 | 579.96 | 579.96 | 1 | 29577.96 | 0 |  | 0 | 0 | 0 | 29577.96 | 29577.96 | 1 |  | 0 |  | 0
620 | 419115877 | 412995233 | 417090896 | 117 | 1 | 1 | 1 | 4-100-00 |  | Затраты труда машинистов | 1191 | 1013 | чел.-ч. | чел.-ч. | 1 | 0 | -1417349443 | 6.1 | 0 | 0 | 0 | 0 | 0 | 0 | 0 | 0 | 1 | 1 | 1 | 1 | -2 | 0 | 0 | 1 | 1 | 0 | 6.1 |  | 2 | 2 | 419117895 | 1 | 0 | 1755 | 1 | 0 | 0 | 0 | 0 | 0 | 0 | 0 | 0 | 0 | 0 | 0 | 0 | 0 | 0 | 0 | 0 | 0 | 0 | 0 | 0 | 0 |  | 0 | 0 | 6.1 | 0 | 0 | 1 | 0 | 0 |  | 0 | 0 | 0 | 0 | 0 | 0 |  | 0 |  | 0
620 | 419115877 | 412995233 | 417098134 | 1 | 1 | 1 | 2 | 91.11.01-012 | ФСЭМ-2022, 91.11.01-012, приказ Минстроя России от 18.05.2022 г. № 378/пр | Машины монтажные для выполнения работ при прокладке и монтаже кабеля на базе автомобиля | 1368 | 1011 | маш.-ч | маш.-ч | 1 | 0 | 302479695 | 1.36 | 0 | 1274.25 | 620.24 | 0 | 0 | 995.51 | 620.24 | 0 | 1 | 1.28 | 1 | 1 | 2 | 0 | 0 | 1 | 1 | 0 | 1.36 |  | 1 | 2 | 419117896 | 1 | 0 | 1756 | 1 | 0 | 0 | 0 | 0 | 0 | 0 | 0 | 0 | 1353.8936 | 843.5264 | 0 | 0 | 1.36 | 1 | 0 | 1353.8936 | 843.5264 | 0 | 0 | 1.36 | 1 |  | 0 | 1.36 | 1.36 | 1274.25 | 995.51 | 1.28 | 1353.89 | 843.53 |  | 0 | 1732.98 | 843.53 | 0 | 2576.51 | 0 | 4-100-050 | 5 | чел.-ч. | 1
620 | 419115877 | 412995233 | 417098140 | 1 | 1 | 1 | 2 | 91.11.02-031 | ФСЭМ-2022, 91.11.02-031, приказ Минстроя России от 18.05.2022 г. № 378/пр | Лаборатории передвижные измерительно-настроечные волоконно-оптических линий связи на базе автомобиля повышенной проходимости | 1368 | 1011 | маш.-ч | маш.-ч | 1 | 0 | -1522049899 | 4.74 | 0 | 1516.81 | 620.24 | 0 | 0 | 1024.87 | 620.24 | 0 | 1 | 1.48 | 1 | 1 | 2 | 0 | 0 | 1 | 1 | 0 | 4.74 |  | 1 | 2 | 419117897 | 1 | 0 | 1757 | 1 | 0 | 0 | 0 | 0 | 0 | 0 | 0 | 0 | 4857.8838 | 2939.9376 | 0 | 0 | 4.74 | 1 | 0 | 4857.8838 | 2939.9376 | 0 | 0 | 4.74 | 1 |  | 0 | 4.74 | 4.74 | 1516.81 | 1024.87 | 1.48 | 4857.88 | 2939.94 |  | 0 | 7189.68 | 2939.94 | 0 | 10129.62 | 0 | 4-100-050 | 5 | чел.-ч. | 1
620 | 419115877 | 412995233 | 417162991 | 1 | 1 | 1 | 3 | 01.3.01.01-0001 | ФСБЦ-2022 доп.6, 01.3.01.01-0001, приказ Минстроя России от 11.05.2023 г. № 335/пр | Бензин авиационный Б-70 | 1348 | 1009 | т | т | 1000 | 0 | -465588395 | 0 | 149054.36 | 0 | 0 | 0 | 116448.72 | 0 | 0 | 0 | 1.28 | 1 | 1 | 1 | 2 | 0 | 0 | 1 | 1 | 0 | 0.0024 | )*0 | 0 | 2 | 419117898 | 1 | 0 | 1758 | 1 | 0 | 0 | 0 | 0 | 0 | 0 | 0 | 279.4769 | 0 | 0 | 0 | 0 | 0 | 1 | 0 | 0 | 0 | 0 | 0 | 0 | 0 |  | 0 | 0 | 0 | 149054.36 | 116448.72 | 1.28 | 0 | 0 |  | 0 | 0 | 0 | 0 | 0 | 0 |  | 0 |  | 0
620 | 419115877 | 412995233 | 417163200 | 1 | 1 | 1 | 3 | 01.3.05.17-0002 | ФСБЦ-2022, 01.3.05.17-0002, приказ Минстроя России от 18.05.2022 г. № 378/пр | Канифоль сосновая | 1346 | 1009 | кг | кг | 1 | 0 | -1746966143 | 0 | 406.33 | 0 | 0 | 0 | 284.15 | 0 | 0 | 0 | 1.43 | 1 | 1 | 1 | 2 | 0 | 0 | 1 | 1 | 0 | 0.004 | )*0 | 0 | 2 | 419117899 | 1 | 0 | 1759 | 1 | 0 | 0 | 0 | 0 | 0 | 0 | 0 | 1.1366 | 0 | 0 | 0 | 0 | 0 | 1 | 0 | 0 | 0 | 0 | 0 | 0 | 0 |  | 0 | 0 | 0 | 406.33 | 284.15 | 1.43 | 0 | 0 |  | 0 | 0 | 0 | 0 | 0 | 0 |  | 0 |  | 0
620 | 419115877 | 412995233 | 417163256 | 1 | 1 | 1 | 3 | 01.3.05.38-0371 | ФСБЦ-2022 доп.17, 01.3.05.38-0371, приказ Минстроя России от 17.02.2026 г. № 91/пр | Кислота стеариновая техническая | 1346 | 1009 | кг | кг | 1 | 0 | 1771797515 | 0 | 199.91 | 0 | 0 | 0 | 219.68 | 0 | 0 | 0 | 0.91 | 1 | 1 | 1 | 2 | 0 | 0 | 1 | 1 | 0 | 0.023 | )*0 | 0 | 2 | 419117900 | 1 | 0 | 1760 | 1 | 0 | 0 | 0 | 0 | 0 | 0 | 0 | 5.0526 | 0 | 0 | 0 | 0 | 0 | 1 | 0 | 0 | 0 | 0 | 0 | 0 | 0 |  | 0 | 0 | 0 | 199.91 | 219.68 | 0.91 | 0 | 0 |  | 0 | 0 | 0 | 0 | 0 | 0 |  | 0 |  | 0
620 | 419115877 | 412995233 | 417165224 | 1 | 1 | 1 | 3 | 01.7.06.05-0042 | ФСБЦ-2022, 01.7.06.05-0042, приказ Минстроя России от 18.05.2022 г. № 378/пр | Ленты изоляционные из ПВХ для электромонтажных и ремонтных работ, цвет черный, ширина 19 мм, толщина 0,18 мм | 1301 | 1003 | м | м | 1 | 0 | -355258263 | 0 | 3.47 | 0 | 0 | 0 | 2.27 | 0 | 0 | 0 | 1.53 | 1 | 1 | 1 | 2 | 0 | 0 | 1 | 1 | 0 | 4 | )*0 | 0 | 2 | 419117901 | 1 | 0 | 1761 | 1 | 0 | 0 | 0 | 0 | 0 | 0 | 0 | 9.08 | 0 | 0 | 0 | 0 | 0 | 1 | 0 | 0 | 0 | 0 | 0 | 0 | 0 |  | 0 | 0 | 0 | 3.47 | 2.27 | 1.53 | 0 | 0 |  | 0 | 0 | 0 | 0 | 0 | 0 |  | 0 |  | 0
620 | 419115877 | 412995233 | 417175540 | 1 | 1 | 1 | 3 | 10.2.02.08-0001 | ФСБЦ-2022, 10.2.02.08-0001, приказ Минстроя России от 18.05.2022 г. № 378/пр | Проволока медная круглая мягкая электротехническая, диаметр 1,0-3,0 мм и выше | 1348 | 1009 | т | т | 1000 | 0 | 1793987537 | 0 | 1144599.95 | 0 | 0 | 0 | 1050091.7 | 0 | 0 | 0 | 1.09 | 1 | 1 | 1 | 2 | 0 | 0 | 1 | 1 | 0 | 2e-05 | )*0 | 0 | 2 | 419117902 | 1 | 0 | 1762 | 1 | 0 | 0 | 0 | 0 | 0 | 0 | 0 | 21.0018 | 0 | 0 | 0 | 0 | 0 | 1 | 0 | 0 | 0 | 0 | 0 | 0 | 0 |  | 0 | 0 | 0 | 1144599.95 | 1050091.7 | 1.09 | 0 | 0 |  | 0 | 0 | 0 | 0 | 0 | 0 |  | 0 |  | 0
620 | 419115877 | 412995233 | 417175584 | 1 | 1 | 1 | 3 | 10.3.02.03-0036 | ФСБЦ-2022, 10.3.02.03-0036, приказ Минстроя России от 18.05.2022 г. № 378/пр | Припои оловянно-свинцовые сурьмянистые, марка ПОССу 30-2 | 1346 | 1009 | кг | кг | 1 | 0 | -242288594 | 0 | 1400.99 | 0 | 0 | 0 | 870.18 | 0 | 0 | 0 | 1.61 | 1 | 1 | 1 | 2 | 0 | 0 | 1 | 1 | 0 | 0.5 | )*0 | 0 | 2 | 419117903 | 1 | 0 | 1763 | 1 | 0 | 0 | 0 | 0 | 0 | 0 | 0 | 435.09 | 0 | 0 | 0 | 0 | 0 | 1 | 0 | 0 | 0 | 0 | 0 | 0 | 0 |  | 0 | 0 | 0 | 1400.99 | 870.18 | 1.61 | 0 | 0 |  | 0 | 0 | 0 | 0 | 0 | 0 |  | 0 |  | 0
620 | 419115877 | 412995233 | 417175605 | 1 | 1 | 1 | 3 | 10.4.01.01-0004 | ФСБЦ-2022, 10.4.01.01-0004, приказ Минстроя России от 18.05.2022 г. № 378/пр | Припои оловянно-цинковые, содержание цинка 40 % | 1346 | 1009 | кг | кг | 1 | 0 | 1196185247 | 0 | 4083.68 | 0 | 0 | 0 | 2536.45 | 0 | 0 | 0 | 1.61 | 1 | 1 | 1 | 2 | 0 | 0 | 1 | 1 | 0 | 0.01 | )*0 | 0 | 2 | 419117904 | 1 | 0 | 1764 | 1 | 0 | 0 | 0 | 0 | 0 | 0 | 0 | 25.3645 | 0 | 0 | 0 | 0 | 0 | 1 | 0 | 0 | 0 | 0 | 0 | 0 | 0 |  | 0 | 0 | 0 | 4083.68 | 2536.45 | 1.61 | 0 | 0 |  | 0 | 0 | 0 | 0 | 0 | 0 |  | 0 |  | 0
620 | 419115877 | 412995233 | 417183311 | 1 | 1 | 1 | 3 | 14.1.05.04-0101 | ФСБЦ-2022, 14.1.05.04-0101, приказ Минстроя России от 18.05.2022 г. № 378/пр | Клей на эпоксидной основе двухкомпонентный, компонент A и B, марка ВК-9 | 1346 | 1009 | кг | кг | 1 | 0 | -255834433 | 0 | 2043.95 | 0 | 0 | 0 | 1928.25 | 0 | 0 | 0 | 1.06 | 1 | 1 | 1 | 2 | 0 | 0 | 1 | 1 | 0 | 0.025 | )*0 | 0 | 2 | 419117905 | 1 | 0 | 1765 | 1 | 0 | 0 | 0 | 0 | 0 | 0 | 0 | 48.2063 | 0 | 0 | 0 | 0 | 0 | 1 | 0 | 0 | 0 | 0 | 0 | 0 | 0 |  | 0 | 0 | 0 | 2043.95 | 1928.25 | 1.06 | 0 | 0 |  | 0 | 0 | 0 | 0 | 0 | 0 |  | 0 |  | 0
620 | 419115877 | 412995233 | 417192565 | 1 | 1 | 1 | 3 | 20.2.09.02-1035 | ФСБЦ-2022 доп.12, 20.2.09.02-1035, приказ Минстроя России от 07.11.2024 г. № 747/пр | Конденсатор керамический выводной К10-17б, номинальное напряжение 50 В, допускаемое отклонение 5 %, номинальная емкость 10 пФ | 1371 | 1013 | ШТ | ШТ | 1 | 0 | 775080425 | 0 | 17.38 | 0 | 0 | 0 | 19.1 | 0 | 0 | 0 | 0.91 | 1 | 1 | 1 | 2 | 0 | 0 | 1 | 1 | 0 | 4 | )*0 | 0 | 2 | 419117906 | 1 | 0 | 1766 | 1 | 0 | 0 | 0 | 0 | 0 | 0 | 0 | 76.4 | 0 | 0 | 0 | 0 | 0 | 1 | 0 | 0 | 0 | 0 | 0 | 0 | 0 |  | 0 | 0 | 0 | 17.38 | 19.1 | 0.91 | 0 | 0 |  | 0 | 0 | 0 | 0 | 0 | 0 |  | 0 |  | 0
620 | 419115877 | 412995233 | 417199972 | 1 | 1 | 1 | 3 | 22.2.02.02-0001 | ФСБЦ-2022, 22.2.02.02-0001, приказ Минстроя России от 18.05.2022 г. № 378/пр | Гильзы полиэтиленовые изоляционные, диаметр жилы от 1,05 до 1,2 мм, длина 70 мм, диаметр 7 мм | 1425 | 1013 | 100 ШТ | 100 ШТ | 1 | 0 | 989260561 | 0 | 119.57 | 0 | 0 | 0 | 47.26 | 0 | 0 | 0 | 2.53 | 1 | 1 | 1 | 2 | 0 | 0 | 1 | 1 | 0 | 0.25 | )*0 | 0 | 2 | 419117907 | 1 | 0 | 1767 | 1 | 0 | 0 | 0 | 0 | 0 | 0 | 0 | 11.815 | 0 | 0 | 0 | 0 | 0 | 1 | 0 | 0 | 0 | 0 | 0 | 0 | 0 |  | 0 | 0 | 0 | 119.57 | 47.26 | 2.53 | 0 | 0 |  | 0 | 0 | 0 | 0 | 0 | 0 |  | 0 |  | 0
620 | 419115877 | 412995233 | 417199978 | 1 | 1 | 1 | 3 | 22.2.02.05-0001 | ФСБЦ-2022, 22.2.02.05-0001, приказ Минстроя России от 18.05.2022 г. № 378/пр | Кольца-блоки открытые для проводов диаметром 4,0-5,0мм | 1407 | 1013 | 1000 ШТ | 1000 ШТ | 1 | 0 | 168170819 | 0 | 8352.51 | 0 | 0 | 0 | 6052.54 | 0 | 0 | 0 | 1.38 | 1 | 1 | 1 | 2 | 0 | 0 | 1 | 1 | 0 | 0.013 | )*0 | 0 | 2 | 419117908 | 1 | 0 | 1768 | 1 | 0 | 0 | 0 | 0 | 0 | 0 | 0 | 78.683 | 0 | 0 | 0 | 0 | 0 | 1 | 0 | 0 | 0 | 0 | 0 | 0 | 0 |  | 0 | 0 | 0 | 8352.51 | 6052.54 | 1.38 | 0 | 0 |  | 0 | 0 | 0 | 0 | 0 | 0 |  | 0 |  | 0
620 | 419115877 | 412995233 | 417206618 | 1 | 1 | 1 | 3 | 24.3.03.01-0219 | ФСБЦ-2022 доп.8, 24.3.03.01-0219, приказ Минстроя России от 14.11.2023 г. № 817/пр | Трубка термоусаживаемая полиэтиленовая цветная, ТУТ 60/30 | 1301 | 1003 | м | м | 1 | 0 | 1142069536 | 0 | 161.46 | 0 | 0 | 0 | 123.25 | 0 | 0 | 0 | 1.31 | 1 | 1 | 1 | 2 | 0 | 0 | 1 | 1 | 0 | 0.7 | )*0 | 0 | 2 | 419117909 | 1 | 0 | 1769 | 1 | 0 | 0 | 0 | 0 | 0 | 0 | 0 | 86.275 | 0 | 0 | 0 | 0 | 0 | 1 | 0 | 0 | 0 | 0 | 0 | 0 | 0 |  | 0 | 0 | 0 | 161.46 | 123.25 | 1.31 | 0 | 0 |  | 0 | 0 | 0 | 0 | 0 | 0 |  | 0 |  | 0
620 | 419115877 | 412995233 | 417096729 | 117 | 1 | 1 | 3 | 421/пр_2020_п.75_пп.а |  | Сметная стоимость вспомогательных ненормируемых материальных ресурсов, не учтенная в сметной норме, 2% | 3277935 | 1013 | % | % | 1 | 0 | 274903907 | 2 | 0 | 0 | 0 | 0 | 0 | 0 | 0 | 0 | 1 | 1 | 1 | 1 | -2 | 0 | 0 | 0 | 1 | 0 | 2 |  | 0 | 2 | 419117910 | 1 | 2048 | 1770 | 1 | 0 | 0 | 0 | 0 | 0 | 0 | 0 | 0 | 0 | 0 | 0 | 0 | 0 | 0 | 0 | 0 | 0 | 0 | 0 | 0 | 0 |  | 0 | 0 | 2 | 0 | 0 | 1 | 0 | 0 |  | 0 | 0 | 0 | 0 | 0 | 0 |  | 0 |  | 0
621 | 419115877 | 412995268 | 417090738 | 117 | 1 | 1 | 1 | 1-100-45 |  | Средний разряд работы 4,5 | 1191 | 1013 | чел.-ч. | чел.-ч. | 1 | 0 | 1903532093 | 22.5 | 0 | 0 | 0 | 579.96 | 0 | 0 | 0 | 579.96 | 1 | 1 | 1 | 1 | -2 | 0 | 0 | 1 | 1 | 0 | 75 | *0,3 | 1 | 2 | 419117911 | 1 | 0 | 1771 | 1 | 0 | 0 | 0 | 0 | 0 | 0 | 0 | 0 | 0 | 0 | 43497 | 75 | 0 | 1 | 0 | 0 | 0 | 13049.1 | 22.5 | 0 | 1 | 43497 | 22.5 | 0 | 22.5 | 579.96 | 579.96 | 1 | 13049.1 | 0 |  | 0 | 0 | 0 | 13049.1 | 13049.1 | 1 |  | 0 |  | 0
621 | 419115877 | 412995268 | 417090896 | 117 | 1 | 1 | 1 | 4-100-00 |  | Затраты труда машинистов | 1191 | 1013 | чел.-ч. | чел.-ч. | 1 | 0 | -1417349443 | 2.745 | 0 | 0 | 0 | 0 | 0 | 0 | 0 | 0 | 1 | 1 | 1 | 1 | -2 | 0 | 0 | 1 | 1 | 0 | 9.15 | *0,3 | 2 | 2 | 419117912 | 1 | 0 | 1772 | 1 | 0 | 0 | 0 | 0 | 0 | 0 | 0 | 0 | 0 | 0 | 0 | 0 | 0 | 0 | 0 | 0 | 0 | 0 | 0 | 0 | 0 |  | 0 | 0 | 2.745 | 0 | 0 | 1 | 0 | 0 |  | 0 | 0 | 0 | 0 | 0 | 0 |  | 0 |  | 0
621 | 419115877 | 412995268 | 417098134 | 1 | 1 | 1 | 2 | 91.11.01-012 | ФСЭМ-2022, 91.11.01-012, приказ Минстроя России от 18.05.2022 г. № 378/пр | Машины монтажные для выполнения работ при прокладке и монтаже кабеля на базе автомобиля | 1368 | 1011 | маш.-ч | маш.-ч | 1 | 0 | 302479695 | 0.462 | 0 | 1274.25 | 620.24 | 0 | 0 | 995.51 | 620.24 | 0 | 1 | 1.28 | 1 | 1 | 2 | 0 | 0 | 1 | 1 | 0 | 1.54 | *0,3 | 1 | 2 | 419117913 | 1 | 0 | 1773 | 1 | 0 | 0 | 0 | 0 | 0 | 0 | 0 | 0 | 1533.0854 | 955.1696 | 0 | 0 | 1.54 | 1 | 0 | 459.9256 | 286.5509 | 0 | 0 | 0.462 | 1 |  | 0 | 0.462 | 0.462 | 1274.25 | 995.51 | 1.28 | 459.927 | 286.551 |  | 0 | 588.7 | 286.55 | 0 | 875.25 | 0 | 4-100-050 | 5 | чел.-ч. | 1
621 | 419115877 | 412995268 | 417098140 | 1 | 1 | 1 | 2 | 91.11.02-031 | ФСЭМ-2022, 91.11.02-031, приказ Минстроя России от 18.05.2022 г. № 378/пр | Лаборатории передвижные измерительно-настроечные волоконно-оптических линий связи на базе автомобиля повышенной проходимости | 1368 | 1011 | маш.-ч | маш.-ч | 1 | 0 | -1522049899 | 2.283 | 0 | 1516.81 | 620.24 | 0 | 0 | 1024.87 | 620.24 | 0 | 1 | 1.48 | 1 | 1 | 2 | 0 | 0 | 1 | 1 | 0 | 7.61 | *0,3 | 1 | 2 | 419117914 | 1 | 0 | 1774 | 1 | 0 | 0 | 0 | 0 | 0 | 0 | 0 | 0 | 7799.2607 | 4720.0264 | 0 | 0 | 7.61 | 1 | 0 | 2339.7782 | 1416.0079 | 0 | 0 | 2.283 | 1 |  | 0 | 2.283 | 2.283 | 1516.81 | 1024.87 | 1.48 | 2339.778 | 1416.009 |  | 0 | 3462.88 | 1416.01 | 0 | 4878.89 | 0 | 4-100-050 | 5 | чел.-ч. | 1
621 | 419115877 | 412995268 | 417162991 | 1 | 1 | 1 | 3 | 01.3.01.01-0001 | ФСБЦ-2022 доп.6, 01.3.01.01-0001, приказ Минстроя России от 11.05.2023 г. № 335/пр | Бензин авиационный Б-70 | 1348 | 1009 | т | т | 1000 | 0 | -465588395 | 0 | 149054.36 | 0 | 0 | 0 | 116448.72 | 0 | 0 | 0 | 1.28 | 1 | 1 | 1 | 2 | 0 | 0 | 1 | 1 | 0 | 0.0028 | *0 | 0 | 2 | 419117915 | 1 | 0 | 1775 | 1 | 0 | 0 | 0 | 0 | 0 | 0 | 0 | 326.0564 | 0 | 0 | 0 | 0 | 0 | 1 | 0 | 0 | 0 | 0 | 0 | 0 | 0 |  | 0 | 0 | 0 | 149054.36 | 116448.72 | 1.28 | 0 | 0 |  | 0 | 0 | 0 | 0 | 0 | 0 |  | 0 |  | 0
621 | 419115877 | 412995268 | 417163200 | 1 | 1 | 1 | 3 | 01.3.05.17-0002 | ФСБЦ-2022, 01.3.05.17-0002, приказ Минстроя России от 18.05.2022 г. № 378/пр | Канифоль сосновая | 1346 | 1009 | кг | кг | 1 | 0 | -1746966143 | 0 | 406.33 | 0 | 0 | 0 | 284.15 | 0 | 0 | 0 | 1.43 | 1 | 1 | 1 | 2 | 0 | 0 | 1 | 1 | 0 | 0.007 | *0 | 0 | 2 | 419117916 | 1 | 0 | 1776 | 1 | 0 | 0 | 0 | 0 | 0 | 0 | 0 | 1.989 | 0 | 0 | 0 | 0 | 0 | 1 | 0 | 0 | 0 | 0 | 0 | 0 | 0 |  | 0 | 0 | 0 | 406.33 | 284.15 | 1.43 | 0 | 0 |  | 0 | 0 | 0 | 0 | 0 | 0 |  | 0 |  | 0
621 | 419115877 | 412995268 | 417163256 | 1 | 1 | 1 | 3 | 01.3.05.38-0371 | ФСБЦ-2022 доп.17, 01.3.05.38-0371, приказ Минстроя России от 17.02.2026 г. № 91/пр | Кислота стеариновая техническая | 1346 | 1009 | кг | кг | 1 | 0 | 1771797515 | 0 | 199.91 | 0 | 0 | 0 | 219.68 | 0 | 0 | 0 | 0.91 | 1 | 1 | 1 | 2 | 0 | 0 | 1 | 1 | 0 | 0.026 | *0 | 0 | 2 | 419117917 | 1 | 0 | 1777 | 1 | 0 | 0 | 0 | 0 | 0 | 0 | 0 | 5.7117 | 0 | 0 | 0 | 0 | 0 | 1 | 0 | 0 | 0 | 0 | 0 | 0 | 0 |  | 0 | 0 | 0 | 199.91 | 219.68 | 0.91 | 0 | 0 |  | 0 | 0 | 0 | 0 | 0 | 0 |  | 0 |  | 0
621 | 419115877 | 412995268 | 417165224 | 1 | 1 | 1 | 3 | 01.7.06.05-0042 | ФСБЦ-2022, 01.7.06.05-0042, приказ Минстроя России от 18.05.2022 г. № 378/пр | Ленты изоляционные из ПВХ для электромонтажных и ремонтных работ, цвет черный, ширина 19 мм, толщина 0,18 мм | 1301 | 1003 | м | м | 1 | 0 | -355258263 | 0 | 3.47 | 0 | 0 | 0 | 2.27 | 0 | 0 | 0 | 1.53 | 1 | 1 | 1 | 2 | 0 | 0 | 1 | 1 | 0 | 5.05 | *0 | 0 | 2 | 419117918 | 1 | 0 | 1778 | 1 | 0 | 0 | 0 | 0 | 0 | 0 | 0 | 11.4635 | 0 | 0 | 0 | 0 | 0 | 1 | 0 | 0 | 0 | 0 | 0 | 0 | 0 |  | 0 | 0 | 0 | 3.47 | 2.27 | 1.53 | 0 | 0 |  | 0 | 0 | 0 | 0 | 0 | 0 |  | 0 |  | 0
621 | 419115877 | 412995268 | 417175540 | 1 | 1 | 1 | 3 | 10.2.02.08-0001 | ФСБЦ-2022, 10.2.02.08-0001, приказ Минстроя России от 18.05.2022 г. № 378/пр | Проволока медная круглая мягкая электротехническая, диаметр 1,0-3,0 мм и выше | 1348 | 1009 | т | т | 1000 | 0 | 1793987537 | 0 | 1144599.95 | 0 | 0 | 0 | 1050091.7 | 0 | 0 | 0 | 1.09 | 1 | 1 | 1 | 2 | 0 | 0 | 1 | 1 | 0 | 2e-05 | *0 | 0 | 2 | 419117919 | 1 | 0 | 1779 | 1 | 0 | 0 | 0 | 0 | 0 | 0 | 0 | 21.0018 | 0 | 0 | 0 | 0 | 0 | 1 | 0 | 0 | 0 | 0 | 0 | 0 | 0 |  | 0 | 0 | 0 | 1144599.95 | 1050091.7 | 1.09 | 0 | 0 |  | 0 | 0 | 0 | 0 | 0 | 0 |  | 0 |  | 0
621 | 419115877 | 412995268 | 417175584 | 1 | 1 | 1 | 3 | 10.3.02.03-0036 | ФСБЦ-2022, 10.3.02.03-0036, приказ Минстроя России от 18.05.2022 г. № 378/пр | Припои оловянно-свинцовые сурьмянистые, марка ПОССу 30-2 | 1346 | 1009 | кг | кг | 1 | 0 | -242288594 | 0 | 1400.99 | 0 | 0 | 0 | 870.18 | 0 | 0 | 0 | 1.61 | 1 | 1 | 1 | 2 | 0 | 0 | 1 | 1 | 0 | 0.61 | *0 | 0 | 2 | 419117920 | 1 | 0 | 1780 | 1 | 0 | 0 | 0 | 0 | 0 | 0 | 0 | 530.8098 | 0 | 0 | 0 | 0 | 0 | 1 | 0 | 0 | 0 | 0 | 0 | 0 | 0 |  | 0 | 0 | 0 | 1400.99 | 870.18 | 1.61 | 0 | 0 |  | 0 | 0 | 0 | 0 | 0 | 0 |  | 0 |  | 0
621 | 419115877 | 412995268 | 417175605 | 1 | 1 | 1 | 3 | 10.4.01.01-0004 | ФСБЦ-2022, 10.4.01.01-0004, приказ Минстроя России от 18.05.2022 г. № 378/пр | Припои оловянно-цинковые, содержание цинка 40 % | 1346 | 1009 | кг | кг | 1 | 0 | 1196185247 | 0 | 4083.68 | 0 | 0 | 0 | 2536.45 | 0 | 0 | 0 | 1.61 | 1 | 1 | 1 | 2 | 0 | 0 | 1 | 1 | 0 | 0.01 | *0 | 0 | 2 | 419117921 | 1 | 0 | 1781 | 1 | 0 | 0 | 0 | 0 | 0 | 0 | 0 | 25.3645 | 0 | 0 | 0 | 0 | 0 | 1 | 0 | 0 | 0 | 0 | 0 | 0 | 0 |  | 0 | 0 | 0 | 4083.68 | 2536.45 | 1.61 | 0 | 0 |  | 0 | 0 | 0 | 0 | 0 | 0 |  | 0 |  | 0
621 | 419115877 | 412995268 | 417183311 | 1 | 1 | 1 | 3 | 14.1.05.04-0101 | ФСБЦ-2022, 14.1.05.04-0101, приказ Минстроя России от 18.05.2022 г. № 378/пр | Клей на эпоксидной основе двухкомпонентный, компонент A и B, марка ВК-9 | 1346 | 1009 | кг | кг | 1 | 0 | -255834433 | 0 | 2043.95 | 0 | 0 | 0 | 1928.25 | 0 | 0 | 0 | 1.06 | 1 | 1 | 1 | 2 | 0 | 0 | 1 | 1 | 0 | 0.025 | *0 | 0 | 2 | 419117922 | 1 | 0 | 1782 | 1 | 0 | 0 | 0 | 0 | 0 | 0 | 0 | 48.2063 | 0 | 0 | 0 | 0 | 0 | 1 | 0 | 0 | 0 | 0 | 0 | 0 | 0 |  | 0 | 0 | 0 | 2043.95 | 1928.25 | 1.06 | 0 | 0 |  | 0 | 0 | 0 | 0 | 0 | 0 |  | 0 |  | 0
621 | 419115877 | 412995268 | 417192565 | 1 | 1 | 1 | 3 | 20.2.09.02-1035 | ФСБЦ-2022 доп.12, 20.2.09.02-1035, приказ Минстроя России от 07.11.2024 г. № 747/пр | Конденсатор керамический выводной К10-17б, номинальное напряжение 50 В, допускаемое отклонение 5 %, номинальная емкость 10 пФ | 1371 | 1013 | ШТ | ШТ | 1 | 0 | 775080425 | 0 | 17.38 | 0 | 0 | 0 | 19.1 | 0 | 0 | 0 | 0.91 | 1 | 1 | 1 | 2 | 0 | 0 | 1 | 1 | 0 | 7 | *0 | 0 | 2 | 419117923 | 1 | 0 | 1783 | 1 | 0 | 0 | 0 | 0 | 0 | 0 | 0 | 133.7 | 0 | 0 | 0 | 0 | 0 | 1 | 0 | 0 | 0 | 0 | 0 | 0 | 0 |  | 0 | 0 | 0 | 17.38 | 19.1 | 0.91 | 0 | 0 |  | 0 | 0 | 0 | 0 | 0 | 0 |  | 0 |  | 0
621 | 419115877 | 412995268 | 417199972 | 1 | 1 | 1 | 3 | 22.2.02.02-0001 | ФСБЦ-2022, 22.2.02.02-0001, приказ Минстроя России от 18.05.2022 г. № 378/пр | Гильзы полиэтиленовые изоляционные, диаметр жилы от 1,05 до 1,2 мм, длина 70 мм, диаметр 7 мм | 1425 | 1013 | 100 ШТ | 100 ШТ | 1 | 0 | 989260561 | 0 | 119.57 | 0 | 0 | 0 | 47.26 | 0 | 0 | 0 | 2.53 | 1 | 1 | 1 | 2 | 0 | 0 | 1 | 1 | 0 | 0.44 | *0 | 0 | 2 | 419117924 | 1 | 0 | 1784 | 1 | 0 | 0 | 0 | 0 | 0 | 0 | 0 | 20.7944 | 0 | 0 | 0 | 0 | 0 | 1 | 0 | 0 | 0 | 0 | 0 | 0 | 0 |  | 0 | 0 | 0 | 119.57 | 47.26 | 2.53 | 0 | 0 |  | 0 | 0 | 0 | 0 | 0 | 0 |  | 0 |  | 0
621 | 419115877 | 412995268 | 417199978 | 1 | 1 | 1 | 3 | 22.2.02.05-0001 | ФСБЦ-2022, 22.2.02.05-0001, приказ Минстроя России от 18.05.2022 г. № 378/пр | Кольца-блоки открытые для проводов диаметром 4,0-5,0мм | 1407 | 1013 | 1000 ШТ | 1000 ШТ | 1 | 0 | 168170819 | 0 | 8352.51 | 0 | 0 | 0 | 6052.54 | 0 | 0 | 0 | 1.38 | 1 | 1 | 1 | 2 | 0 | 0 | 1 | 1 | 0 | 0.022 | *0 | 0 | 2 | 419117925 | 1 | 0 | 1785 | 1 | 0 | 0 | 0 | 0 | 0 | 0 | 0 | 133.1559 | 0 | 0 | 0 | 0 | 0 | 1 | 0 | 0 | 0 | 0 | 0 | 0 | 0 |  | 0 | 0 | 0 | 8352.51 | 6052.54 | 1.38 | 0 | 0 |  | 0 | 0 | 0 | 0 | 0 | 0 |  | 0 |  | 0
621 | 419115877 | 412995268 | 417206618 | 1 | 1 | 1 | 3 | 24.3.03.01-0219 | ФСБЦ-2022 доп.8, 24.3.03.01-0219, приказ Минстроя России от 14.11.2023 г. № 817/пр | Трубка термоусаживаемая полиэтиленовая цветная, ТУТ 60/30 | 1301 | 1003 | м | м | 1 | 0 | 1142069536 | 0 | 161.46 | 0 | 0 | 0 | 123.25 | 0 | 0 | 0 | 1.31 | 1 | 1 | 1 | 2 | 0 | 0 | 1 | 1 | 0 | 0.7 | *0 | 0 | 2 | 419117926 | 1 | 0 | 1786 | 1 | 0 | 0 | 0 | 0 | 0 | 0 | 0 | 86.275 | 0 | 0 | 0 | 0 | 0 | 1 | 0 | 0 | 0 | 0 | 0 | 0 | 0 |  | 0 | 0 | 0 | 161.46 | 123.25 | 1.31 | 0 | 0 |  | 0 | 0 | 0 | 0 | 0 | 0 |  | 0 |  | 0
621 | 419115877 | 412995268 | 417096729 | 117 | 1 | 1 | 3 | 421/пр_2020_п.75_пп.а |  | Сметная стоимость вспомогательных ненормируемых материальных ресурсов, не учтенная в сметной норме, 2% | 3277935 | 1013 | % | % | 1 | 0 | 274903907 | 2 | 0 | 0 | 0 | 0 | 0 | 0 | 0 | 0 | 1 | 1 | 1 | 1 | -2 | 0 | 0 | 0 | 1 | 0 | 2 |  | 0 | 2 | 419117927 | 1 | 2048 | 1787 | 1 | 0 | 0 | 0 | 0 | 0 | 0 | 0 | 0 | 0 | 0 | 0 | 0 | 0 | 0 | 0 | 0 | 0 | 0 | 0 | 0 | 0 |  | 0 | 0 | 2 | 0 | 0 | 1 | 0 | 0 |  | 0 | 0 | 0 | 0 | 0 | 0 |  | 0 |  | 0
622 | 419115877 | 412995303 | 417090738 | 117 | 1 | 1 | 1 | 1-100-45 |  | Средний разряд работы 4,5 | 1191 | 1013 | чел.-ч. | чел.-ч. | 1 | 0 | 1903532093 | 75 | 0 | 0 | 0 | 579.96 | 0 | 0 | 0 | 579.96 | 1 | 1 | 1 | 1 | -2 | 0 | 0 | 1 | 1 | 0 | 75 |  | 1 | 2 | 419117928 | 1 | 0 | 1788 | 1 | 0 | 0 | 0 | 0 | 0 | 0 | 0 | 0 | 0 | 0 | 43497 | 75 | 0 | 1 | 0 | 0 | 0 | 43497 | 75 | 0 | 1 | 43497 | 75 | 0 | 75 | 579.96 | 579.96 | 1 | 43497 | 0 |  | 0 | 0 | 0 | 43497 | 43497 | 1 |  | 0 |  | 0
622 | 419115877 | 412995303 | 417090896 | 117 | 1 | 1 | 1 | 4-100-00 |  | Затраты труда машинистов | 1191 | 1013 | чел.-ч. | чел.-ч. | 1 | 0 | -1417349443 | 9.15 | 0 | 0 | 0 | 0 | 0 | 0 | 0 | 0 | 1 | 1 | 1 | 1 | -2 | 0 | 0 | 1 | 1 | 0 | 9.15 |  | 2 | 2 | 419117929 | 1 | 0 | 1789 | 1 | 0 | 0 | 0 | 0 | 0 | 0 | 0 | 0 | 0 | 0 | 0 | 0 | 0 | 0 | 0 | 0 | 0 | 0 | 0 | 0 | 0 |  | 0 | 0 | 9.15 | 0 | 0 | 1 | 0 | 0 |  | 0 | 0 | 0 | 0 | 0 | 0 |  | 0 |  | 0
622 | 419115877 | 412995303 | 417098134 | 1 | 1 | 1 | 2 | 91.11.01-012 | ФСЭМ-2022, 91.11.01-012, приказ Минстроя России от 18.05.2022 г. № 378/пр | Машины монтажные для выполнения работ при прокладке и монтаже кабеля на базе автомобиля | 1368 | 1011 | маш.-ч | маш.-ч | 1 | 0 | 302479695 | 1.54 | 0 | 1274.25 | 620.24 | 0 | 0 | 995.51 | 620.24 | 0 | 1 | 1.28 | 1 | 1 | 2 | 0 | 0 | 1 | 1 | 0 | 1.54 |  | 1 | 2 | 419117930 | 1 | 0 | 1790 | 1 | 0 | 0 | 0 | 0 | 0 | 0 | 0 | 0 | 1533.0854 | 955.1696 | 0 | 0 | 1.54 | 1 | 0 | 1533.0854 | 955.1696 | 0 | 0 | 1.54 | 1 |  | 0 | 1.54 | 1.54 | 1274.25 | 995.51 | 1.28 | 1533.09 | 955.17 |  | 0 | 1962.35 | 955.17 | 0 | 2917.52 | 0 | 4-100-050 | 5 | чел.-ч. | 1
622 | 419115877 | 412995303 | 417098140 | 1 | 1 | 1 | 2 | 91.11.02-031 | ФСЭМ-2022, 91.11.02-031, приказ Минстроя России от 18.05.2022 г. № 378/пр | Лаборатории передвижные измерительно-настроечные волоконно-оптических линий связи на базе автомобиля повышенной проходимости | 1368 | 1011 | маш.-ч | маш.-ч | 1 | 0 | -1522049899 | 7.61 | 0 | 1516.81 | 620.24 | 0 | 0 | 1024.87 | 620.24 | 0 | 1 | 1.48 | 1 | 1 | 2 | 0 | 0 | 1 | 1 | 0 | 7.61 |  | 1 | 2 | 419117931 | 1 | 0 | 1791 | 1 | 0 | 0 | 0 | 0 | 0 | 0 | 0 | 0 | 7799.2607 | 4720.0264 | 0 | 0 | 7.61 | 1 | 0 | 7799.2607 | 4720.0264 | 0 | 0 | 7.61 | 1 |  | 0 | 7.61 | 7.61 | 1516.81 | 1024.87 | 1.48 | 7799.26 | 4720.03 |  | 0 | 11542.92 | 4720.03 | 0 | 16262.95 | 0 | 4-100-050 | 5 | чел.-ч. | 1
622 | 419115877 | 412995303 | 417162991 | 1 | 1 | 1 | 3 | 01.3.01.01-0001 | ФСБЦ-2022 доп.6, 01.3.01.01-0001, приказ Минстроя России от 11.05.2023 г. № 335/пр | Бензин авиационный Б-70 | 1348 | 1009 | т | т | 1000 | 0 | -465588395 | 0 | 149054.36 | 0 | 0 | 0 | 116448.72 | 0 | 0 | 0 | 1.28 | 1 | 1 | 1 | 2 | 0 | 0 | 1 | 1 | 0 | 0.0028 | )*0 | 0 | 2 | 419117932 | 1 | 0 | 1792 | 1 | 0 | 0 | 0 | 0 | 0 | 0 | 0 | 326.0564 | 0 | 0 | 0 | 0 | 0 | 1 | 0 | 0 | 0 | 0 | 0 | 0 | 0 |  | 0 | 0 | 0 | 149054.36 | 116448.72 | 1.28 | 0 | 0 |  | 0 | 0 | 0 | 0 | 0 | 0 |  | 0 |  | 0
622 | 419115877 | 412995303 | 417163200 | 1 | 1 | 1 | 3 | 01.3.05.17-0002 | ФСБЦ-2022, 01.3.05.17-0002, приказ Минстроя России от 18.05.2022 г. № 378/пр | Канифоль сосновая | 1346 | 1009 | кг | кг | 1 | 0 | -1746966143 | 0 | 406.33 | 0 | 0 | 0 | 284.15 | 0 | 0 | 0 | 1.43 | 1 | 1 | 1 | 2 | 0 | 0 | 1 | 1 | 0 | 0.007 | )*0 | 0 | 2 | 419117933 | 1 | 0 | 1793 | 1 | 0 | 0 | 0 | 0 | 0 | 0 | 0 | 1.989 | 0 | 0 | 0 | 0 | 0 | 1 | 0 | 0 | 0 | 0 | 0 | 0 | 0 |  | 0 | 0 | 0 | 406.33 | 284.15 | 1.43 | 0 | 0 |  | 0 | 0 | 0 | 0 | 0 | 0 |  | 0 |  | 0
622 | 419115877 | 412995303 | 417163256 | 1 | 1 | 1 | 3 | 01.3.05.38-0371 | ФСБЦ-2022 доп.17, 01.3.05.38-0371, приказ Минстроя России от 17.02.2026 г. № 91/пр | Кислота стеариновая техническая | 1346 | 1009 | кг | кг | 1 | 0 | 1771797515 | 0 | 199.91 | 0 | 0 | 0 | 219.68 | 0 | 0 | 0 | 0.91 | 1 | 1 | 1 | 2 | 0 | 0 | 1 | 1 | 0 | 0.026 | )*0 | 0 | 2 | 419117934 | 1 | 0 | 1794 | 1 | 0 | 0 | 0 | 0 | 0 | 0 | 0 | 5.7117 | 0 | 0 | 0 | 0 | 0 | 1 | 0 | 0 | 0 | 0 | 0 | 0 | 0 |  | 0 | 0 | 0 | 199.91 | 219.68 | 0.91 | 0 | 0 |  | 0 | 0 | 0 | 0 | 0 | 0 |  | 0 |  | 0
622 | 419115877 | 412995303 | 417165224 | 1 | 1 | 1 | 3 | 01.7.06.05-0042 | ФСБЦ-2022, 01.7.06.05-0042, приказ Минстроя России от 18.05.2022 г. № 378/пр | Ленты изоляционные из ПВХ для электромонтажных и ремонтных работ, цвет черный, ширина 19 мм, толщина 0,18 мм | 1301 | 1003 | м | м | 1 | 0 | -355258263 | 0 | 3.47 | 0 | 0 | 0 | 2.27 | 0 | 0 | 0 | 1.53 | 1 | 1 | 1 | 2 | 0 | 0 | 1 | 1 | 0 | 5.05 | )*0 | 0 | 2 | 419117935 | 1 | 0 | 1795 | 1 | 0 | 0 | 0 | 0 | 0 | 0 | 0 | 11.4635 | 0 | 0 | 0 | 0 | 0 | 1 | 0 | 0 | 0 | 0 | 0 | 0 | 0 |  | 0 | 0 | 0 | 3.47 | 2.27 | 1.53 | 0 | 0 |  | 0 | 0 | 0 | 0 | 0 | 0 |  | 0 |  | 0
622 | 419115877 | 412995303 | 417175540 | 1 | 1 | 1 | 3 | 10.2.02.08-0001 | ФСБЦ-2022, 10.2.02.08-0001, приказ Минстроя России от 18.05.2022 г. № 378/пр | Проволока медная круглая мягкая электротехническая, диаметр 1,0-3,0 мм и выше | 1348 | 1009 | т | т | 1000 | 0 | 1793987537 | 0 | 1144599.95 | 0 | 0 | 0 | 1050091.7 | 0 | 0 | 0 | 1.09 | 1 | 1 | 1 | 2 | 0 | 0 | 1 | 1 | 0 | 2e-05 | )*0 | 0 | 2 | 419117936 | 1 | 0 | 1796 | 1 | 0 | 0 | 0 | 0 | 0 | 0 | 0 | 21.0018 | 0 | 0 | 0 | 0 | 0 | 1 | 0 | 0 | 0 | 0 | 0 | 0 | 0 |  | 0 | 0 | 0 | 1144599.95 | 1050091.7 | 1.09 | 0 | 0 |  | 0 | 0 | 0 | 0 | 0 | 0 |  | 0 |  | 0
622 | 419115877 | 412995303 | 417175584 | 1 | 1 | 1 | 3 | 10.3.02.03-0036 | ФСБЦ-2022, 10.3.02.03-0036, приказ Минстроя России от 18.05.2022 г. № 378/пр | Припои оловянно-свинцовые сурьмянистые, марка ПОССу 30-2 | 1346 | 1009 | кг | кг | 1 | 0 | -242288594 | 0 | 1400.99 | 0 | 0 | 0 | 870.18 | 0 | 0 | 0 | 1.61 | 1 | 1 | 1 | 2 | 0 | 0 | 1 | 1 | 0 | 0.61 | )*0 | 0 | 2 | 419117937 | 1 | 0 | 1797 | 1 | 0 | 0 | 0 | 0 | 0 | 0 | 0 | 530.8098 | 0 | 0 | 0 | 0 | 0 | 1 | 0 | 0 | 0 | 0 | 0 | 0 | 0 |  | 0 | 0 | 0 | 1400.99 | 870.18 | 1.61 | 0 | 0 |  | 0 | 0 | 0 | 0 | 0 | 0 |  | 0 |  | 0
622 | 419115877 | 412995303 | 417175605 | 1 | 1 | 1 | 3 | 10.4.01.01-0004 | ФСБЦ-2022, 10.4.01.01-0004, приказ Минстроя России от 18.05.2022 г. № 378/пр | Припои оловянно-цинковые, содержание цинка 40 % | 1346 | 1009 | кг | кг | 1 | 0 | 1196185247 | 0 | 4083.68 | 0 | 0 | 0 | 2536.45 | 0 | 0 | 0 | 1.61 | 1 | 1 | 1 | 2 | 0 | 0 | 1 | 1 | 0 | 0.01 | )*0 | 0 | 2 | 419117938 | 1 | 0 | 1798 | 1 | 0 | 0 | 0 | 0 | 0 | 0 | 0 | 25.3645 | 0 | 0 | 0 | 0 | 0 | 1 | 0 | 0 | 0 | 0 | 0 | 0 | 0 |  | 0 | 0 | 0 | 4083.68 | 2536.45 | 1.61 | 0 | 0 |  | 0 | 0 | 0 | 0 | 0 | 0 |  | 0 |  | 0
622 | 419115877 | 412995303 | 417183311 | 1 | 1 | 1 | 3 | 14.1.05.04-0101 | ФСБЦ-2022, 14.1.05.04-0101, приказ Минстроя России от 18.05.2022 г. № 378/пр | Клей на эпоксидной основе двухкомпонентный, компонент A и B, марка ВК-9 | 1346 | 1009 | кг | кг | 1 | 0 | -255834433 | 0 | 2043.95 | 0 | 0 | 0 | 1928.25 | 0 | 0 | 0 | 1.06 | 1 | 1 | 1 | 2 | 0 | 0 | 1 | 1 | 0 | 0.025 | )*0 | 0 | 2 | 419117939 | 1 | 0 | 1799 | 1 | 0 | 0 | 0 | 0 | 0 | 0 | 0 | 48.2063 | 0 | 0 | 0 | 0 | 0 | 1 | 0 | 0 | 0 | 0 | 0 | 0 | 0 |  | 0 | 0 | 0 | 2043.95 | 1928.25 | 1.06 | 0 | 0 |  | 0 | 0 | 0 | 0 | 0 | 0 |  | 0 |  | 0
622 | 419115877 | 412995303 | 417192565 | 1 | 1 | 1 | 3 | 20.2.09.02-1035 | ФСБЦ-2022 доп.12, 20.2.09.02-1035, приказ Минстроя России от 07.11.2024 г. № 747/пр | Конденсатор керамический выводной К10-17б, номинальное напряжение 50 В, допускаемое отклонение 5 %, номинальная емкость 10 пФ | 1371 | 1013 | ШТ | ШТ | 1 | 0 | 775080425 | 0 | 17.38 | 0 | 0 | 0 | 19.1 | 0 | 0 | 0 | 0.91 | 1 | 1 | 1 | 2 | 0 | 0 | 1 | 1 | 0 | 7 | )*0 | 0 | 2 | 419117940 | 1 | 0 | 1800 | 1 | 0 | 0 | 0 | 0 | 0 | 0 | 0 | 133.7 | 0 | 0 | 0 | 0 | 0 | 1 | 0 | 0 | 0 | 0 | 0 | 0 | 0 |  | 0 | 0 | 0 | 17.38 | 19.1 | 0.91 | 0 | 0 |  | 0 | 0 | 0 | 0 | 0 | 0 |  | 0 |  | 0
622 | 419115877 | 412995303 | 417199972 | 1 | 1 | 1 | 3 | 22.2.02.02-0001 | ФСБЦ-2022, 22.2.02.02-0001, приказ Минстроя России от 18.05.2022 г. № 378/пр | Гильзы полиэтиленовые изоляционные, диаметр жилы от 1,05 до 1,2 мм, длина 70 мм, диаметр 7 мм | 1425 | 1013 | 100 ШТ | 100 ШТ | 1 | 0 | 989260561 | 0 | 119.57 | 0 | 0 | 0 | 47.26 | 0 | 0 | 0 | 2.53 | 1 | 1 | 1 | 2 | 0 | 0 | 1 | 1 | 0 | 0.44 | )*0 | 0 | 2 | 419117941 | 1 | 0 | 1801 | 1 | 0 | 0 | 0 | 0 | 0 | 0 | 0 | 20.7944 | 0 | 0 | 0 | 0 | 0 | 1 | 0 | 0 | 0 | 0 | 0 | 0 | 0 |  | 0 | 0 | 0 | 119.57 | 47.26 | 2.53 | 0 | 0 |  | 0 | 0 | 0 | 0 | 0 | 0 |  | 0 |  | 0
622 | 419115877 | 412995303 | 417199978 | 1 | 1 | 1 | 3 | 22.2.02.05-0001 | ФСБЦ-2022, 22.2.02.05-0001, приказ Минстроя России от 18.05.2022 г. № 378/пр | Кольца-блоки открытые для проводов диаметром 4,0-5,0мм | 1407 | 1013 | 1000 ШТ | 1000 ШТ | 1 | 0 | 168170819 | 0 | 8352.51 | 0 | 0 | 0 | 6052.54 | 0 | 0 | 0 | 1.38 | 1 | 1 | 1 | 2 | 0 | 0 | 1 | 1 | 0 | 0.022 | )*0 | 0 | 2 | 419117942 | 1 | 0 | 1802 | 1 | 0 | 0 | 0 | 0 | 0 | 0 | 0 | 133.1559 | 0 | 0 | 0 | 0 | 0 | 1 | 0 | 0 | 0 | 0 | 0 | 0 | 0 |  | 0 | 0 | 0 | 8352.51 | 6052.54 | 1.38 | 0 | 0 |  | 0 | 0 | 0 | 0 | 0 | 0 |  | 0 |  | 0
622 | 419115877 | 412995303 | 417206618 | 1 | 1 | 1 | 3 | 24.3.03.01-0219 | ФСБЦ-2022 доп.8, 24.3.03.01-0219, приказ Минстроя России от 14.11.2023 г. № 817/пр | Трубка термоусаживаемая полиэтиленовая цветная, ТУТ 60/30 | 1301 | 1003 | м | м | 1 | 0 | 1142069536 | 0 | 161.46 | 0 | 0 | 0 | 123.25 | 0 | 0 | 0 | 1.31 | 1 | 1 | 1 | 2 | 0 | 0 | 1 | 1 | 0 | 0.7 | )*0 | 0 | 2 | 419117943 | 1 | 0 | 1803 | 1 | 0 | 0 | 0 | 0 | 0 | 0 | 0 | 86.275 | 0 | 0 | 0 | 0 | 0 | 1 | 0 | 0 | 0 | 0 | 0 | 0 | 0 |  | 0 | 0 | 0 | 161.46 | 123.25 | 1.31 | 0 | 0 |  | 0 | 0 | 0 | 0 | 0 | 0 |  | 0 |  | 0
622 | 419115877 | 412995303 | 417096729 | 117 | 1 | 1 | 3 | 421/пр_2020_п.75_пп.а |  | Сметная стоимость вспомогательных ненормируемых материальных ресурсов, не учтенная в сметной норме, 2% | 3277935 | 1013 | % | % | 1 | 0 | 274903907 | 2 | 0 | 0 | 0 | 0 | 0 | 0 | 0 | 0 | 1 | 1 | 1 | 1 | -2 | 0 | 0 | 0 | 1 | 0 | 2 |  | 0 | 2 | 419117944 | 1 | 2048 | 1804 | 1 | 0 | 0 | 0 | 0 | 0 | 0 | 0 | 0 | 0 | 0 | 0 | 0 | 0 | 0 | 0 | 0 | 0 | 0 | 0 | 0 | 0 |  | 0 | 0 | 2 | 0 | 0 | 1 | 0 | 0 |  | 0 | 0 | 0 | 0 | 0 | 0 |  | 0 |  | 0
658 | 419115877 | 412995338 | 417090750 | 117 | 1 | 1 | 1 | 1-100-48 |  | Средний разряд работы 4,8 | 1191 | 1013 | чел.-ч. | чел.-ч. | 1 | 0 | -520827209 | 8.37 | 0 | 0 | 0 | 604.13 | 0 | 0 | 0 | 604.13 | 1 | 1 | 1 | 1 | -2 | 0 | 0 | 1 | 1 | 0 | 27.9 | *0,3 | 1 | 2 | 419117945 | 1 | 0 | 1805 | 1 | 0 | 0 | 0 | 0 | 0 | 0 | 0 | 0 | 0 | 0 | 16855.227 | 27.9 | 0 | 1 | 0 | 0 | 0 | 5056.5681 | 8.37 | 0 | 1 | 16855.23 | 8.37 | 0 | 8.37 | 604.13 | 604.13 | 1 | 5056.569 | 0 |  | 0 | 0 | 0 | 5056.57 | 5056.57 | 1 |  | 0 |  | 0
658 | 419115877 | 412995338 | 417090896 | 117 | 1 | 1 | 1 | 4-100-00 |  | Затраты труда машинистов | 1191 | 1013 | чел.-ч. | чел.-ч. | 1 | 0 | -1417349443 | 1.095 | 0 | 0 | 0 | 0 | 0 | 0 | 0 | 0 | 1 | 1 | 1 | 1 | -2 | 0 | 0 | 1 | 1 | 0 | 3.65 | *0,3 | 2 | 2 | 419117946 | 1 | 0 | 1806 | 1 | 0 | 0 | 0 | 0 | 0 | 0 | 0 | 0 | 0 | 0 | 0 | 0 | 0 | 0 | 0 | 0 | 0 | 0 | 0 | 0 | 0 |  | 0 | 0 | 1.095 | 0 | 0 | 1 | 0 | 0 |  | 0 | 0 | 0 | 0 | 0 | 0 |  | 0 |  | 0
658 | 419115877 | 412995338 | 417098134 | 1 | 1 | 1 | 2 | 91.11.01-012 | ФСЭМ-2022, 91.11.01-012, приказ Минстроя России от 18.05.2022 г. № 378/пр | Машины монтажные для выполнения работ при прокладке и монтаже кабеля на базе автомобиля | 1368 | 1011 | маш.-ч | маш.-ч | 1 | 0 | 302479695 | 0.225 | 0 | 1274.25 | 620.24 | 0 | 0 | 995.51 | 620.24 | 0 | 1 | 1.28 | 1 | 1 | 2 | 0 | 0 | 1 | 1 | 0 | 0.75 | *0,3 | 1 | 2 | 419117947 | 1 | 0 | 1807 | 1 | 0 | 0 | 0 | 0 | 0 | 0 | 0 | 0 | 746.6325 | 465.18 | 0 | 0 | 0.75 | 1 | 0 | 223.9897 | 139.554 | 0 | 0 | 0.225 | 1 |  | 0 | 0.225 | 0.225 | 1274.25 | 995.51 | 1.28 | 223.989 | 139.554 |  | 0 | 286.71 | 139.55 | 0 | 426.26 | 0 | 4-100-050 | 5 | чел.-ч. | 1
658 | 419115877 | 412995338 | 417098140 | 1 | 1 | 1 | 2 | 91.11.02-031 | ФСЭМ-2022, 91.11.02-031, приказ Минстроя России от 18.05.2022 г. № 378/пр | Лаборатории передвижные измерительно-настроечные волоконно-оптических линий связи на базе автомобиля повышенной проходимости | 1368 | 1011 | маш.-ч | маш.-ч | 1 | 0 | -1522049899 | 0.87 | 0 | 1516.81 | 620.24 | 0 | 0 | 1024.87 | 620.24 | 0 | 1 | 1.48 | 1 | 1 | 2 | 0 | 0 | 1 | 1 | 0 | 2.9 | *0,3 | 1 | 2 | 419117948 | 1 | 0 | 1808 | 1 | 0 | 0 | 0 | 0 | 0 | 0 | 0 | 0 | 2972.123 | 1798.696 | 0 | 0 | 2.9 | 1 | 0 | 891.6369 | 539.6088 | 0 | 0 | 0.87 | 1 |  | 0 | 0.87 | 0.87 | 1516.81 | 1024.87 | 1.48 | 891.636 | 539.61 |  | 0 | 1319.62 | 539.61 | 0 | 1859.23 | 0 | 4-100-050 | 5 | чел.-ч. | 1
658 | 419115877 | 412995338 | 417162991 | 1 | 1 | 1 | 3 | 01.3.01.01-0001 | ФСБЦ-2022 доп.6, 01.3.01.01-0001, приказ Минстроя России от 11.05.2023 г. № 335/пр | Бензин авиационный Б-70 | 1348 | 1009 | т | т | 1000 | 0 | -465588395 | 0 | 149054.36 | 0 | 0 | 0 | 116448.72 | 0 | 0 | 0 | 1.28 | 1 | 1 | 1 | 2 | 0 | 0 | 1 | 1 | 0 | 0.0016 | *0 | 0 | 2 | 419117949 | 1 | 0 | 1809 | 1 | 0 | 0 | 0 | 0 | 0 | 0 | 0 | 186.318 | 0 | 0 | 0 | 0 | 0 | 1 | 0 | 0 | 0 | 0 | 0 | 0 | 0 |  | 0 | 0 | 0 | 149054.36 | 116448.72 | 1.28 | 0 | 0 |  | 0 | 0 | 0 | 0 | 0 | 0 |  | 0 |  | 0
658 | 419115877 | 412995338 | 417163200 | 1 | 1 | 1 | 3 | 01.3.05.17-0002 | ФСБЦ-2022, 01.3.05.17-0002, приказ Минстроя России от 18.05.2022 г. № 378/пр | Канифоль сосновая | 1346 | 1009 | кг | кг | 1 | 0 | -1746966143 | 0 | 406.33 | 0 | 0 | 0 | 284.15 | 0 | 0 | 0 | 1.43 | 1 | 1 | 1 | 2 | 0 | 0 | 1 | 1 | 0 | 0.0044 | *0 | 0 | 2 | 419117950 | 1 | 0 | 1810 | 1 | 0 | 0 | 0 | 0 | 0 | 0 | 0 | 1.2503 | 0 | 0 | 0 | 0 | 0 | 1 | 0 | 0 | 0 | 0 | 0 | 0 | 0 |  | 0 | 0 | 0 | 406.33 | 284.15 | 1.43 | 0 | 0 |  | 0 | 0 | 0 | 0 | 0 | 0 |  | 0 |  | 0
658 | 419115877 | 412995338 | 417163256 | 1 | 1 | 1 | 3 | 01.3.05.38-0371 | ФСБЦ-2022 доп.17, 01.3.05.38-0371, приказ Минстроя России от 17.02.2026 г. № 91/пр | Кислота стеариновая техническая | 1346 | 1009 | кг | кг | 1 | 0 | 1771797515 | 0 | 199.91 | 0 | 0 | 0 | 219.68 | 0 | 0 | 0 | 0.91 | 1 | 1 | 1 | 2 | 0 | 0 | 1 | 1 | 0 | 0.023 | *0 | 0 | 2 | 419117951 | 1 | 0 | 1811 | 1 | 0 | 0 | 0 | 0 | 0 | 0 | 0 | 5.0526 | 0 | 0 | 0 | 0 | 0 | 1 | 0 | 0 | 0 | 0 | 0 | 0 | 0 |  | 0 | 0 | 0 | 199.91 | 219.68 | 0.91 | 0 | 0 |  | 0 | 0 | 0 | 0 | 0 | 0 |  | 0 |  | 0
658 | 419115877 | 412995338 | 417165023 | 1 | 1 | 1 | 3 | 01.7.02.04-0001 | ФСБЦ-2022, 01.7.02.04-0001, приказ Минстроя России от 18.05.2022 г. № 378/пр | Бумага кабельная электроизоляционная, двухслойная | 1346 | 1009 | кг | кг | 1 | 0 | 41226650 | 0 | 181.83 | 0 | 0 | 0 | 206.62 | 0 | 0 | 0 | 0.88 | 1 | 1 | 1 | 2 | 0 | 0 | 1 | 1 | 0 | 0.055 | *0 | 0 | 2 | 419117952 | 1 | 0 | 1812 | 1 | 0 | 0 | 0 | 0 | 0 | 0 | 0 | 11.3641 | 0 | 0 | 0 | 0 | 0 | 1 | 0 | 0 | 0 | 0 | 0 | 0 | 0 |  | 0 | 0 | 0 | 181.83 | 206.62 | 0.88 | 0 | 0 |  | 0 | 0 | 0 | 0 | 0 | 0 |  | 0 |  | 0
658 | 419115877 | 412995338 | 417175584 | 1 | 1 | 1 | 3 | 10.3.02.03-0036 | ФСБЦ-2022, 10.3.02.03-0036, приказ Минстроя России от 18.05.2022 г. № 378/пр | Припои оловянно-свинцовые сурьмянистые, марка ПОССу 30-2 | 1346 | 1009 | кг | кг | 1 | 0 | -242288594 | 0 | 1400.99 | 0 | 0 | 0 | 870.18 | 0 | 0 | 0 | 1.61 | 1 | 1 | 1 | 2 | 0 | 0 | 1 | 1 | 0 | 0.37 | *0 | 0 | 2 | 419117953 | 1 | 0 | 1813 | 1 | 0 | 0 | 0 | 0 | 0 | 0 | 0 | 321.9666 | 0 | 0 | 0 | 0 | 0 | 1 | 0 | 0 | 0 | 0 | 0 | 0 | 0 |  | 0 | 0 | 0 | 1400.99 | 870.18 | 1.61 | 0 | 0 |  | 0 | 0 | 0 | 0 | 0 | 0 |  | 0 |  | 0
658 | 419115877 | 412995338 | 417192565 | 1 | 1 | 1 | 3 | 20.2.09.02-1035 | ФСБЦ-2022 доп.12, 20.2.09.02-1035, приказ Минстроя России от 07.11.2024 г. № 747/пр | Конденсатор керамический выводной К10-17б, номинальное напряжение 50 В, допускаемое отклонение 5 %, номинальная емкость 10 пФ | 1371 | 1013 | ШТ | ШТ | 1 | 0 | 775080425 | 0 | 17.38 | 0 | 0 | 0 | 19.1 | 0 | 0 | 0 | 0.91 | 1 | 1 | 1 | 2 | 0 | 0 | 1 | 1 | 0 | 4 | *0 | 0 | 2 | 419117954 | 1 | 0 | 1814 | 1 | 0 | 0 | 0 | 0 | 0 | 0 | 0 | 76.4 | 0 | 0 | 0 | 0 | 0 | 1 | 0 | 0 | 0 | 0 | 0 | 0 | 0 |  | 0 | 0 | 0 | 17.38 | 19.1 | 0.91 | 0 | 0 |  | 0 | 0 | 0 | 0 | 0 | 0 |  | 0 |  | 0
658 | 419115877 | 412995338 | 417199972 | 1 | 1 | 1 | 3 | 22.2.02.02-0001 | ФСБЦ-2022, 22.2.02.02-0001, приказ Минстроя России от 18.05.2022 г. № 378/пр | Гильзы полиэтиленовые изоляционные, диаметр жилы от 1,05 до 1,2 мм, длина 70 мм, диаметр 7 мм | 1425 | 1013 | 100 ШТ | 100 ШТ | 1 | 0 | 989260561 | 0 | 119.57 | 0 | 0 | 0 | 47.26 | 0 | 0 | 0 | 2.53 | 1 | 1 | 1 | 2 | 0 | 0 | 1 | 1 | 0 | 0.25 | *0 | 0 | 2 | 419117955 | 1 | 0 | 1815 | 1 | 0 | 0 | 0 | 0 | 0 | 0 | 0 | 11.815 | 0 | 0 | 0 | 0 | 0 | 1 | 0 | 0 | 0 | 0 | 0 | 0 | 0 |  | 0 | 0 | 0 | 119.57 | 47.26 | 2.53 | 0 | 0 |  | 0 | 0 | 0 | 0 | 0 | 0 |  | 0 |  | 0
658 | 419115877 | 412995338 | 417199978 | 1 | 1 | 1 | 3 | 22.2.02.05-0001 | ФСБЦ-2022, 22.2.02.05-0001, приказ Минстроя России от 18.05.2022 г. № 378/пр | Кольца-блоки открытые для проводов диаметром 4,0-5,0мм | 1407 | 1013 | 1000 ШТ | 1000 ШТ | 1 | 0 | 168170819 | 0 | 8352.51 | 0 | 0 | 0 | 6052.54 | 0 | 0 | 0 | 1.38 | 1 | 1 | 1 | 2 | 0 | 0 | 1 | 1 | 0 | 0.013 | *0 | 0 | 2 | 419117956 | 1 | 0 | 1816 | 1 | 0 | 0 | 0 | 0 | 0 | 0 | 0 | 78.683 | 0 | 0 | 0 | 0 | 0 | 1 | 0 | 0 | 0 | 0 | 0 | 0 | 0 |  | 0 | 0 | 0 | 8352.51 | 6052.54 | 1.38 | 0 | 0 |  | 0 | 0 | 0 | 0 | 0 | 0 |  | 0 |  | 0
658 | 419115877 | 412995338 | 417096729 | 117 | 1 | 1 | 3 | 421/пр_2020_п.75_пп.а |  | Сметная стоимость вспомогательных ненормируемых материальных ресурсов, не учтенная в сметной норме, 2% | 3277935 | 1013 | % | % | 1 | 0 | 274903907 | 2 | 0 | 0 | 0 | 0 | 0 | 0 | 0 | 0 | 1 | 1 | 1 | 1 | -2 | 0 | 0 | 0 | 1 | 0 | 2 |  | 0 | 2 | 419117957 | 1 | 2048 | 1817 | 1 | 0 | 0 | 0 | 0 | 0 | 0 | 0 | 0 | 0 | 0 | 0 | 0 | 0 | 0 | 0 | 0 | 0 | 0 | 0 | 0 | 0 |  | 0 | 0 | 2 | 0 | 0 | 1 | 0 | 0 |  | 0 | 0 | 0 | 0 | 0 | 0 |  | 0 |  | 0
659 | 419115877 | 412995365 | 417090750 | 117 | 1 | 1 | 1 | 1-100-48 |  | Средний разряд работы 4,8 | 1191 | 1013 | чел.-ч. | чел.-ч. | 1 | 0 | -520827209 | 27.9 | 0 | 0 | 0 | 604.13 | 0 | 0 | 0 | 604.13 | 1 | 1 | 1 | 1 | -2 | 0 | 0 | 1 | 1 | 0 | 27.9 |  | 1 | 2 | 419117958 | 1 | 0 | 1818 | 1 | 0 | 0 | 0 | 0 | 0 | 0 | 0 | 0 | 0 | 0 | 16855.227 | 27.9 | 0 | 1 | 0 | 0 | 0 | 16855.227 | 27.9 | 0 | 1 | 16855.23 | 27.9 | 0 | 27.9 | 604.13 | 604.13 | 1 | 16855.23 | 0 |  | 0 | 0 | 0 | 16855.23 | 16855.23 | 1 |  | 0 |  | 0
659 | 419115877 | 412995365 | 417090896 | 117 | 1 | 1 | 1 | 4-100-00 |  | Затраты труда машинистов | 1191 | 1013 | чел.-ч. | чел.-ч. | 1 | 0 | -1417349443 | 3.65 | 0 | 0 | 0 | 0 | 0 | 0 | 0 | 0 | 1 | 1 | 1 | 1 | -2 | 0 | 0 | 1 | 1 | 0 | 3.65 |  | 2 | 2 | 419117959 | 1 | 0 | 1819 | 1 | 0 | 0 | 0 | 0 | 0 | 0 | 0 | 0 | 0 | 0 | 0 | 0 | 0 | 0 | 0 | 0 | 0 | 0 | 0 | 0 | 0 |  | 0 | 0 | 3.65 | 0 | 0 | 1 | 0 | 0 |  | 0 | 0 | 0 | 0 | 0 | 0 |  | 0 |  | 0
659 | 419115877 | 412995365 | 417098134 | 1 | 1 | 1 | 2 | 91.11.01-012 | ФСЭМ-2022, 91.11.01-012, приказ Минстроя России от 18.05.2022 г. № 378/пр | Машины монтажные для выполнения работ при прокладке и монтаже кабеля на базе автомобиля | 1368 | 1011 | маш.-ч | маш.-ч | 1 | 0 | 302479695 | 0.75 | 0 | 1274.25 | 620.24 | 0 | 0 | 995.51 | 620.24 | 0 | 1 | 1.28 | 1 | 1 | 2 | 0 | 0 | 1 | 1 | 0 | 0.75 |  | 1 | 2 | 419117960 | 1 | 0 | 1820 | 1 | 0 | 0 | 0 | 0 | 0 | 0 | 0 | 0 | 746.6325 | 465.18 | 0 | 0 | 0.75 | 1 | 0 | 746.6325 | 465.18 | 0 | 0 | 0.75 | 1 |  | 0 | 0.75 | 0.75 | 1274.25 | 995.51 | 1.28 | 746.63 | 465.18 |  | 0 | 955.69 | 465.18 | 0 | 1420.87 | 0 | 4-100-050 | 5 | чел.-ч. | 1
659 | 419115877 | 412995365 | 417098140 | 1 | 1 | 1 | 2 | 91.11.02-031 | ФСЭМ-2022, 91.11.02-031, приказ Минстроя России от 18.05.2022 г. № 378/пр | Лаборатории передвижные измерительно-настроечные волоконно-оптических линий связи на базе автомобиля повышенной проходимости | 1368 | 1011 | маш.-ч | маш.-ч | 1 | 0 | -1522049899 | 2.9 | 0 | 1516.81 | 620.24 | 0 | 0 | 1024.87 | 620.24 | 0 | 1 | 1.48 | 1 | 1 | 2 | 0 | 0 | 1 | 1 | 0 | 2.9 |  | 1 | 2 | 419117961 | 1 | 0 | 1821 | 1 | 0 | 0 | 0 | 0 | 0 | 0 | 0 | 0 | 2972.123 | 1798.696 | 0 | 0 | 2.9 | 1 | 0 | 2972.123 | 1798.696 | 0 | 0 | 2.9 | 1 |  | 0 | 2.9 | 2.9 | 1516.81 | 1024.87 | 1.48 | 2972.12 | 1798.7 |  | 0 | 4398.75 | 1798.7 | 0 | 6197.45 | 0 | 4-100-050 | 5 | чел.-ч. | 1
659 | 419115877 | 412995365 | 417162991 | 1 | 1 | 1 | 3 | 01.3.01.01-0001 | ФСБЦ-2022 доп.6, 01.3.01.01-0001, приказ Минстроя России от 11.05.2023 г. № 335/пр | Бензин авиационный Б-70 | 1348 | 1009 | т | т | 1000 | 0 | -465588395 | 0 | 149054.36 | 0 | 0 | 0 | 116448.72 | 0 | 0 | 0 | 1.28 | 1 | 1 | 1 | 2 | 0 | 0 | 1 | 1 | 0 | 0.0016 | )*0 | 0 | 2 | 419117962 | 1 | 0 | 1822 | 1 | 0 | 0 | 0 | 0 | 0 | 0 | 0 | 186.318 | 0 | 0 | 0 | 0 | 0 | 1 | 0 | 0 | 0 | 0 | 0 | 0 | 0 |  | 0 | 0 | 0 | 149054.36 | 116448.72 | 1.28 | 0 | 0 |  | 0 | 0 | 0 | 0 | 0 | 0 |  | 0 |  | 0
659 | 419115877 | 412995365 | 417163200 | 1 | 1 | 1 | 3 | 01.3.05.17-0002 | ФСБЦ-2022, 01.3.05.17-0002, приказ Минстроя России от 18.05.2022 г. № 378/пр | Канифоль сосновая | 1346 | 1009 | кг | кг | 1 | 0 | -1746966143 | 0 | 406.33 | 0 | 0 | 0 | 284.15 | 0 | 0 | 0 | 1.43 | 1 | 1 | 1 | 2 | 0 | 0 | 1 | 1 | 0 | 0.0044 | )*0 | 0 | 2 | 419117963 | 1 | 0 | 1823 | 1 | 0 | 0 | 0 | 0 | 0 | 0 | 0 | 1.2503 | 0 | 0 | 0 | 0 | 0 | 1 | 0 | 0 | 0 | 0 | 0 | 0 | 0 |  | 0 | 0 | 0 | 406.33 | 284.15 | 1.43 | 0 | 0 |  | 0 | 0 | 0 | 0 | 0 | 0 |  | 0 |  | 0
659 | 419115877 | 412995365 | 417163256 | 1 | 1 | 1 | 3 | 01.3.05.38-0371 | ФСБЦ-2022 доп.17, 01.3.05.38-0371, приказ Минстроя России от 17.02.2026 г. № 91/пр | Кислота стеариновая техническая | 1346 | 1009 | кг | кг | 1 | 0 | 1771797515 | 0 | 199.91 | 0 | 0 | 0 | 219.68 | 0 | 0 | 0 | 0.91 | 1 | 1 | 1 | 2 | 0 | 0 | 1 | 1 | 0 | 0.023 | )*0 | 0 | 2 | 419117964 | 1 | 0 | 1824 | 1 | 0 | 0 | 0 | 0 | 0 | 0 | 0 | 5.0526 | 0 | 0 | 0 | 0 | 0 | 1 | 0 | 0 | 0 | 0 | 0 | 0 | 0 |  | 0 | 0 | 0 | 199.91 | 219.68 | 0.91 | 0 | 0 |  | 0 | 0 | 0 | 0 | 0 | 0 |  | 0 |  | 0
659 | 419115877 | 412995365 | 417165023 | 1 | 1 | 1 | 3 | 01.7.02.04-0001 | ФСБЦ-2022, 01.7.02.04-0001, приказ Минстроя России от 18.05.2022 г. № 378/пр | Бумага кабельная электроизоляционная, двухслойная | 1346 | 1009 | кг | кг | 1 | 0 | 41226650 | 0 | 181.83 | 0 | 0 | 0 | 206.62 | 0 | 0 | 0 | 0.88 | 1 | 1 | 1 | 2 | 0 | 0 | 1 | 1 | 0 | 0.055 | )*0 | 0 | 2 | 419117965 | 1 | 0 | 1825 | 1 | 0 | 0 | 0 | 0 | 0 | 0 | 0 | 11.3641 | 0 | 0 | 0 | 0 | 0 | 1 | 0 | 0 | 0 | 0 | 0 | 0 | 0 |  | 0 | 0 | 0 | 181.83 | 206.62 | 0.88 | 0 | 0 |  | 0 | 0 | 0 | 0 | 0 | 0 |  | 0 |  | 0
659 | 419115877 | 412995365 | 417175584 | 1 | 1 | 1 | 3 | 10.3.02.03-0036 | ФСБЦ-2022, 10.3.02.03-0036, приказ Минстроя России от 18.05.2022 г. № 378/пр | Припои оловянно-свинцовые сурьмянистые, марка ПОССу 30-2 | 1346 | 1009 | кг | кг | 1 | 0 | -242288594 | 0 | 1400.99 | 0 | 0 | 0 | 870.18 | 0 | 0 | 0 | 1.61 | 1 | 1 | 1 | 2 | 0 | 0 | 1 | 1 | 0 | 0.37 | )*0 | 0 | 2 | 419117966 | 1 | 0 | 1826 | 1 | 0 | 0 | 0 | 0 | 0 | 0 | 0 | 321.9666 | 0 | 0 | 0 | 0 | 0 | 1 | 0 | 0 | 0 | 0 | 0 | 0 | 0 |  | 0 | 0 | 0 | 1400.99 | 870.18 | 1.61 | 0 | 0 |  | 0 | 0 | 0 | 0 | 0 | 0 |  | 0 |  | 0
659 | 419115877 | 412995365 | 417192565 | 1 | 1 | 1 | 3 | 20.2.09.02-1035 | ФСБЦ-2022 доп.12, 20.2.09.02-1035, приказ Минстроя России от 07.11.2024 г. № 747/пр | Конденсатор керамический выводной К10-17б, номинальное напряжение 50 В, допускаемое отклонение 5 %, номинальная емкость 10 пФ | 1371 | 1013 | ШТ | ШТ | 1 | 0 | 775080425 | 0 | 17.38 | 0 | 0 | 0 | 19.1 | 0 | 0 | 0 | 0.91 | 1 | 1 | 1 | 2 | 0 | 0 | 1 | 1 | 0 | 4 | )*0 | 0 | 2 | 419117967 | 1 | 0 | 1827 | 1 | 0 | 0 | 0 | 0 | 0 | 0 | 0 | 76.4 | 0 | 0 | 0 | 0 | 0 | 1 | 0 | 0 | 0 | 0 | 0 | 0 | 0 |  | 0 | 0 | 0 | 17.38 | 19.1 | 0.91 | 0 | 0 |  | 0 | 0 | 0 | 0 | 0 | 0 |  | 0 |  | 0
659 | 419115877 | 412995365 | 417199972 | 1 | 1 | 1 | 3 | 22.2.02.02-0001 | ФСБЦ-2022, 22.2.02.02-0001, приказ Минстроя России от 18.05.2022 г. № 378/пр | Гильзы полиэтиленовые изоляционные, диаметр жилы от 1,05 до 1,2 мм, длина 70 мм, диаметр 7 мм | 1425 | 1013 | 100 ШТ | 100 ШТ | 1 | 0 | 989260561 | 0 | 119.57 | 0 | 0 | 0 | 47.26 | 0 | 0 | 0 | 2.53 | 1 | 1 | 1 | 2 | 0 | 0 | 1 | 1 | 0 | 0.25 | )*0 | 0 | 2 | 419117968 | 1 | 0 | 1828 | 1 | 0 | 0 | 0 | 0 | 0 | 0 | 0 | 11.815 | 0 | 0 | 0 | 0 | 0 | 1 | 0 | 0 | 0 | 0 | 0 | 0 | 0 |  | 0 | 0 | 0 | 119.57 | 47.26 | 2.53 | 0 | 0 |  | 0 | 0 | 0 | 0 | 0 | 0 |  | 0 |  | 0
659 | 419115877 | 412995365 | 417199978 | 1 | 1 | 1 | 3 | 22.2.02.05-0001 | ФСБЦ-2022, 22.2.02.05-0001, приказ Минстроя России от 18.05.2022 г. № 378/пр | Кольца-блоки открытые для проводов диаметром 4,0-5,0мм | 1407 | 1013 | 1000 ШТ | 1000 ШТ | 1 | 0 | 168170819 | 0 | 8352.51 | 0 | 0 | 0 | 6052.54 | 0 | 0 | 0 | 1.38 | 1 | 1 | 1 | 2 | 0 | 0 | 1 | 1 | 0 | 0.013 | )*0 | 0 | 2 | 419117969 | 1 | 0 | 1829 | 1 | 0 | 0 | 0 | 0 | 0 | 0 | 0 | 78.683 | 0 | 0 | 0 | 0 | 0 | 1 | 0 | 0 | 0 | 0 | 0 | 0 | 0 |  | 0 | 0 | 0 | 8352.51 | 6052.54 | 1.38 | 0 | 0 |  | 0 | 0 | 0 | 0 | 0 | 0 |  | 0 |  | 0
659 | 419115877 | 412995365 | 417096729 | 117 | 1 | 1 | 3 | 421/пр_2020_п.75_пп.а |  | Сметная стоимость вспомогательных ненормируемых материальных ресурсов, не учтенная в сметной норме, 2% | 3277935 | 1013 | % | % | 1 | 0 | 274903907 | 2 | 0 | 0 | 0 | 0 | 0 | 0 | 0 | 0 | 1 | 1 | 1 | 1 | -2 | 0 | 0 | 0 | 1 | 0 | 2 |  | 0 | 2 | 419117970 | 1 | 2048 | 1830 | 1 | 0 | 0 | 0 | 0 | 0 | 0 | 0 | 0 | 0 | 0 | 0 | 0 | 0 | 0 | 0 | 0 | 0 | 0 | 0 | 0 | 0 |  | 0 | 0 | 2 | 0 | 0 | 1 | 0 | 0 |  | 0 | 0 | 0 | 0 | 0 | 0 |  | 0 |  | 0
660 | 419115877 | 412995392 | 417090750 | 117 | 1 | 1 | 1 | 1-100-48 |  | Средний разряд работы 4,8 | 1191 | 1013 | чел.-ч. | чел.-ч. | 1 | 0 | -520827209 | 12.51 | 0 | 0 | 0 | 604.13 | 0 | 0 | 0 | 604.13 | 1 | 1 | 1 | 1 | -2 | 0 | 0 | 1 | 1 | 0 | 41.7 | *0,3 | 1 | 2 | 419117971 | 1 | 0 | 1831 | 1 | 0 | 0 | 0 | 0 | 0 | 0 | 0 | 0 | 0 | 0 | 25192.221 | 41.7 | 0 | 1 | 0 | 0 | 0 | 7557.6663 | 12.51 | 0 | 1 | 25192.22 | 12.51 | 0 | 12.51 | 604.13 | 604.13 | 1 | 7557.666 | 0 |  | 0 | 0 | 0 | 7557.67 | 7557.67 | 1 |  | 0 |  | 0
660 | 419115877 | 412995392 | 417090896 | 117 | 1 | 1 | 1 | 4-100-00 |  | Затраты труда машинистов | 1191 | 1013 | чел.-ч. | чел.-ч. | 1 | 0 | -1417349443 | 1.695 | 0 | 0 | 0 | 0 | 0 | 0 | 0 | 0 | 1 | 1 | 1 | 1 | -2 | 0 | 0 | 1 | 1 | 0 | 5.65 | *0,3 | 2 | 2 | 419117972 | 1 | 0 | 1832 | 1 | 0 | 0 | 0 | 0 | 0 | 0 | 0 | 0 | 0 | 0 | 0 | 0 | 0 | 0 | 0 | 0 | 0 | 0 | 0 | 0 | 0 |  | 0 | 0 | 1.695 | 0 | 0 | 1 | 0 | 0 |  | 0 | 0 | 0 | 0 | 0 | 0 |  | 0 |  | 0
660 | 419115877 | 412995392 | 417098134 | 1 | 1 | 1 | 2 | 91.11.01-012 | ФСЭМ-2022, 91.11.01-012, приказ Минстроя России от 18.05.2022 г. № 378/пр | Машины монтажные для выполнения работ при прокладке и монтаже кабеля на базе автомобиля | 1368 | 1011 | маш.-ч | маш.-ч | 1 | 0 | 302479695 | 0.276 | 0 | 1274.25 | 620.24 | 0 | 0 | 995.51 | 620.24 | 0 | 1 | 1.28 | 1 | 1 | 2 | 0 | 0 | 1 | 1 | 0 | 0.92 | *0,3 | 1 | 2 | 419117973 | 1 | 0 | 1833 | 1 | 0 | 0 | 0 | 0 | 0 | 0 | 0 | 0 | 915.8692 | 570.6208 | 0 | 0 | 0.92 | 1 | 0 | 274.7608 | 171.1862 | 0 | 0 | 0.276 | 1 |  | 0 | 0.276 | 0.276 | 1274.25 | 995.51 | 1.28 | 274.761 | 171.186 |  | 0 | 351.69 | 171.19 | 0 | 522.88 | 0 | 4-100-050 | 5 | чел.-ч. | 1
660 | 419115877 | 412995392 | 417098140 | 1 | 1 | 1 | 2 | 91.11.02-031 | ФСЭМ-2022, 91.11.02-031, приказ Минстроя России от 18.05.2022 г. № 378/пр | Лаборатории передвижные измерительно-настроечные волоконно-оптических линий связи на базе автомобиля повышенной проходимости | 1368 | 1011 | маш.-ч | маш.-ч | 1 | 0 | -1522049899 | 1.419 | 0 | 1516.81 | 620.24 | 0 | 0 | 1024.87 | 620.24 | 0 | 1 | 1.48 | 1 | 1 | 2 | 0 | 0 | 1 | 1 | 0 | 4.73 | *0,3 | 1 | 2 | 419117974 | 1 | 0 | 1834 | 1 | 0 | 0 | 0 | 0 | 0 | 0 | 0 | 0 | 4847.6351 | 2933.7352 | 0 | 0 | 4.73 | 1 | 0 | 1454.2905 | 880.1206 | 0 | 0 | 1.419 | 1 |  | 0 | 1.419 | 1.419 | 1516.81 | 1024.87 | 1.48 | 1454.292 | 880.122 |  | 0 | 2152.35 | 880.12 | 0 | 3032.47 | 0 | 4-100-050 | 5 | чел.-ч. | 1
660 | 419115877 | 412995392 | 417162991 | 1 | 1 | 1 | 3 | 01.3.01.01-0001 | ФСБЦ-2022 доп.6, 01.3.01.01-0001, приказ Минстроя России от 11.05.2023 г. № 335/пр | Бензин авиационный Б-70 | 1348 | 1009 | т | т | 1000 | 0 | -465588395 | 0 | 149054.36 | 0 | 0 | 0 | 116448.72 | 0 | 0 | 0 | 1.28 | 1 | 1 | 1 | 2 | 0 | 0 | 1 | 1 | 0 | 0.0016 | *0 | 0 | 2 | 419117975 | 1 | 0 | 1835 | 1 | 0 | 0 | 0 | 0 | 0 | 0 | 0 | 186.318 | 0 | 0 | 0 | 0 | 0 | 1 | 0 | 0 | 0 | 0 | 0 | 0 | 0 |  | 0 | 0 | 0 | 149054.36 | 116448.72 | 1.28 | 0 | 0 |  | 0 | 0 | 0 | 0 | 0 | 0 |  | 0 |  | 0
660 | 419115877 | 412995392 | 417163200 | 1 | 1 | 1 | 3 | 01.3.05.17-0002 | ФСБЦ-2022, 01.3.05.17-0002, приказ Минстроя России от 18.05.2022 г. № 378/пр | Канифоль сосновая | 1346 | 1009 | кг | кг | 1 | 0 | -1746966143 | 0 | 406.33 | 0 | 0 | 0 | 284.15 | 0 | 0 | 0 | 1.43 | 1 | 1 | 1 | 2 | 0 | 0 | 1 | 1 | 0 | 0.0072 | *0 | 0 | 2 | 419117976 | 1 | 0 | 1836 | 1 | 0 | 0 | 0 | 0 | 0 | 0 | 0 | 2.0459 | 0 | 0 | 0 | 0 | 0 | 1 | 0 | 0 | 0 | 0 | 0 | 0 | 0 |  | 0 | 0 | 0 | 406.33 | 284.15 | 1.43 | 0 | 0 |  | 0 | 0 | 0 | 0 | 0 | 0 |  | 0 |  | 0
660 | 419115877 | 412995392 | 417163256 | 1 | 1 | 1 | 3 | 01.3.05.38-0371 | ФСБЦ-2022 доп.17, 01.3.05.38-0371, приказ Минстроя России от 17.02.2026 г. № 91/пр | Кислота стеариновая техническая | 1346 | 1009 | кг | кг | 1 | 0 | 1771797515 | 0 | 199.91 | 0 | 0 | 0 | 219.68 | 0 | 0 | 0 | 0.91 | 1 | 1 | 1 | 2 | 0 | 0 | 1 | 1 | 0 | 0.026 | *0 | 0 | 2 | 419117977 | 1 | 0 | 1837 | 1 | 0 | 0 | 0 | 0 | 0 | 0 | 0 | 5.7117 | 0 | 0 | 0 | 0 | 0 | 1 | 0 | 0 | 0 | 0 | 0 | 0 | 0 |  | 0 | 0 | 0 | 199.91 | 219.68 | 0.91 | 0 | 0 |  | 0 | 0 | 0 | 0 | 0 | 0 |  | 0 |  | 0
660 | 419115877 | 412995392 | 417165023 | 1 | 1 | 1 | 3 | 01.7.02.04-0001 | ФСБЦ-2022, 01.7.02.04-0001, приказ Минстроя России от 18.05.2022 г. № 378/пр | Бумага кабельная электроизоляционная, двухслойная | 1346 | 1009 | кг | кг | 1 | 0 | 41226650 | 0 | 181.83 | 0 | 0 | 0 | 206.62 | 0 | 0 | 0 | 0.88 | 1 | 1 | 1 | 2 | 0 | 0 | 1 | 1 | 0 | 0.081 | *0 | 0 | 2 | 419117978 | 1 | 0 | 1838 | 1 | 0 | 0 | 0 | 0 | 0 | 0 | 0 | 16.7362 | 0 | 0 | 0 | 0 | 0 | 1 | 0 | 0 | 0 | 0 | 0 | 0 | 0 |  | 0 | 0 | 0 | 181.83 | 206.62 | 0.88 | 0 | 0 |  | 0 | 0 | 0 | 0 | 0 | 0 |  | 0 |  | 0
660 | 419115877 | 412995392 | 417175584 | 1 | 1 | 1 | 3 | 10.3.02.03-0036 | ФСБЦ-2022, 10.3.02.03-0036, приказ Минстроя России от 18.05.2022 г. № 378/пр | Припои оловянно-свинцовые сурьмянистые, марка ПОССу 30-2 | 1346 | 1009 | кг | кг | 1 | 0 | -242288594 | 0 | 1400.99 | 0 | 0 | 0 | 870.18 | 0 | 0 | 0 | 1.61 | 1 | 1 | 1 | 2 | 0 | 0 | 1 | 1 | 0 | 0.45 | *0 | 0 | 2 | 419117979 | 1 | 0 | 1839 | 1 | 0 | 0 | 0 | 0 | 0 | 0 | 0 | 391.581 | 0 | 0 | 0 | 0 | 0 | 1 | 0 | 0 | 0 | 0 | 0 | 0 | 0 |  | 0 | 0 | 0 | 1400.99 | 870.18 | 1.61 | 0 | 0 |  | 0 | 0 | 0 | 0 | 0 | 0 |  | 0 |  | 0
660 | 419115877 | 412995392 | 417192565 | 1 | 1 | 1 | 3 | 20.2.09.02-1035 | ФСБЦ-2022 доп.12, 20.2.09.02-1035, приказ Минстроя России от 07.11.2024 г. № 747/пр | Конденсатор керамический выводной К10-17б, номинальное напряжение 50 В, допускаемое отклонение 5 %, номинальная емкость 10 пФ | 1371 | 1013 | ШТ | ШТ | 1 | 0 | 775080425 | 0 | 17.38 | 0 | 0 | 0 | 19.1 | 0 | 0 | 0 | 0.91 | 1 | 1 | 1 | 2 | 0 | 0 | 1 | 1 | 0 | 7 | *0 | 0 | 2 | 419117980 | 1 | 0 | 1840 | 1 | 0 | 0 | 0 | 0 | 0 | 0 | 0 | 133.7 | 0 | 0 | 0 | 0 | 0 | 1 | 0 | 0 | 0 | 0 | 0 | 0 | 0 |  | 0 | 0 | 0 | 17.38 | 19.1 | 0.91 | 0 | 0 |  | 0 | 0 | 0 | 0 | 0 | 0 |  | 0 |  | 0
660 | 419115877 | 412995392 | 417199972 | 1 | 1 | 1 | 3 | 22.2.02.02-0001 | ФСБЦ-2022, 22.2.02.02-0001, приказ Минстроя России от 18.05.2022 г. № 378/пр | Гильзы полиэтиленовые изоляционные, диаметр жилы от 1,05 до 1,2 мм, длина 70 мм, диаметр 7 мм | 1425 | 1013 | 100 ШТ | 100 ШТ | 1 | 0 | 989260561 | 0 | 119.57 | 0 | 0 | 0 | 47.26 | 0 | 0 | 0 | 2.53 | 1 | 1 | 1 | 2 | 0 | 0 | 1 | 1 | 0 | 0.44 | *0 | 0 | 2 | 419117981 | 1 | 0 | 1841 | 1 | 0 | 0 | 0 | 0 | 0 | 0 | 0 | 20.7944 | 0 | 0 | 0 | 0 | 0 | 1 | 0 | 0 | 0 | 0 | 0 | 0 | 0 |  | 0 | 0 | 0 | 119.57 | 47.26 | 2.53 | 0 | 0 |  | 0 | 0 | 0 | 0 | 0 | 0 |  | 0 |  | 0
660 | 419115877 | 412995392 | 417199978 | 1 | 1 | 1 | 3 | 22.2.02.05-0001 | ФСБЦ-2022, 22.2.02.05-0001, приказ Минстроя России от 18.05.2022 г. № 378/пр | Кольца-блоки открытые для проводов диаметром 4,0-5,0мм | 1407 | 1013 | 1000 ШТ | 1000 ШТ | 1 | 0 | 168170819 | 0 | 8352.51 | 0 | 0 | 0 | 6052.54 | 0 | 0 | 0 | 1.38 | 1 | 1 | 1 | 2 | 0 | 0 | 1 | 1 | 0 | 0.022 | *0 | 0 | 2 | 419117982 | 1 | 0 | 1842 | 1 | 0 | 0 | 0 | 0 | 0 | 0 | 0 | 133.1559 | 0 | 0 | 0 | 0 | 0 | 1 | 0 | 0 | 0 | 0 | 0 | 0 | 0 |  | 0 | 0 | 0 | 8352.51 | 6052.54 | 1.38 | 0 | 0 |  | 0 | 0 | 0 | 0 | 0 | 0 |  | 0 |  | 0
660 | 419115877 | 412995392 | 417096729 | 117 | 1 | 1 | 3 | 421/пр_2020_п.75_пп.а |  | Сметная стоимость вспомогательных ненормируемых материальных ресурсов, не учтенная в сметной норме, 2% | 3277935 | 1013 | % | % | 1 | 0 | 274903907 | 2 | 0 | 0 | 0 | 0 | 0 | 0 | 0 | 0 | 1 | 1 | 1 | 1 | -2 | 0 | 0 | 0 | 1 | 0 | 2 |  | 0 | 2 | 419117983 | 1 | 2048 | 1843 | 1 | 0 | 0 | 0 | 0 | 0 | 0 | 0 | 0 | 0 | 0 | 0 | 0 | 0 | 0 | 0 | 0 | 0 | 0 | 0 | 0 | 0 |  | 0 | 0 | 2 | 0 | 0 | 1 | 0 | 0 |  | 0 | 0 | 0 | 0 | 0 | 0 |  | 0 |  | 0
661 | 419115877 | 412995419 | 417090750 | 117 | 1 | 1 | 1 | 1-100-48 |  | Средний разряд работы 4,8 | 1191 | 1013 | чел.-ч. | чел.-ч. | 1 | 0 | -520827209 | 41.7 | 0 | 0 | 0 | 604.13 | 0 | 0 | 0 | 604.13 | 1 | 1 | 1 | 1 | -2 | 0 | 0 | 1 | 1 | 0 | 41.7 |  | 1 | 2 | 419117984 | 1 | 0 | 1844 | 1 | 0 | 0 | 0 | 0 | 0 | 0 | 0 | 0 | 0 | 0 | 25192.221 | 41.7 | 0 | 1 | 0 | 0 | 0 | 25192.221 | 41.7 | 0 | 1 | 25192.22 | 41.7 | 0 | 41.7 | 604.13 | 604.13 | 1 | 25192.22 | 0 |  | 0 | 0 | 0 | 25192.22 | 25192.22 | 1 |  | 0 |  | 0
661 | 419115877 | 412995419 | 417090896 | 117 | 1 | 1 | 1 | 4-100-00 |  | Затраты труда машинистов | 1191 | 1013 | чел.-ч. | чел.-ч. | 1 | 0 | -1417349443 | 5.65 | 0 | 0 | 0 | 0 | 0 | 0 | 0 | 0 | 1 | 1 | 1 | 1 | -2 | 0 | 0 | 1 | 1 | 0 | 5.65 |  | 2 | 2 | 419117985 | 1 | 0 | 1845 | 1 | 0 | 0 | 0 | 0 | 0 | 0 | 0 | 0 | 0 | 0 | 0 | 0 | 0 | 0 | 0 | 0 | 0 | 0 | 0 | 0 | 0 |  | 0 | 0 | 5.65 | 0 | 0 | 1 | 0 | 0 |  | 0 | 0 | 0 | 0 | 0 | 0 |  | 0 |  | 0
661 | 419115877 | 412995419 | 417098134 | 1 | 1 | 1 | 2 | 91.11.01-012 | ФСЭМ-2022, 91.11.01-012, приказ Минстроя России от 18.05.2022 г. № 378/пр | Машины монтажные для выполнения работ при прокладке и монтаже кабеля на базе автомобиля | 1368 | 1011 | маш.-ч | маш.-ч | 1 | 0 | 302479695 | 0.92 | 0 | 1274.25 | 620.24 | 0 | 0 | 995.51 | 620.24 | 0 | 1 | 1.28 | 1 | 1 | 2 | 0 | 0 | 1 | 1 | 0 | 0.92 |  | 1 | 2 | 419117986 | 1 | 0 | 1846 | 1 | 0 | 0 | 0 | 0 | 0 | 0 | 0 | 0 | 915.8692 | 570.6208 | 0 | 0 | 0.92 | 1 | 0 | 915.8692 | 570.6208 | 0 | 0 | 0.92 | 1 |  | 0 | 0.92 | 0.92 | 1274.25 | 995.51 | 1.28 | 915.87 | 570.62 |  | 0 | 1172.31 | 570.62 | 0 | 1742.93 | 0 | 4-100-050 | 5 | чел.-ч. | 1
661 | 419115877 | 412995419 | 417098140 | 1 | 1 | 1 | 2 | 91.11.02-031 | ФСЭМ-2022, 91.11.02-031, приказ Минстроя России от 18.05.2022 г. № 378/пр | Лаборатории передвижные измерительно-настроечные волоконно-оптических линий связи на базе автомобиля повышенной проходимости | 1368 | 1011 | маш.-ч | маш.-ч | 1 | 0 | -1522049899 | 4.73 | 0 | 1516.81 | 620.24 | 0 | 0 | 1024.87 | 620.24 | 0 | 1 | 1.48 | 1 | 1 | 2 | 0 | 0 | 1 | 1 | 0 | 4.73 |  | 1 | 2 | 419117987 | 1 | 0 | 1847 | 1 | 0 | 0 | 0 | 0 | 0 | 0 | 0 | 0 | 4847.6351 | 2933.7352 | 0 | 0 | 4.73 | 1 | 0 | 4847.6351 | 2933.7352 | 0 | 0 | 4.73 | 1 |  | 0 | 4.73 | 4.73 | 1516.81 | 1024.87 | 1.48 | 4847.64 | 2933.74 |  | 0 | 7174.51 | 2933.74 | 0 | 10108.25 | 0 | 4-100-050 | 5 | чел.-ч. | 1
661 | 419115877 | 412995419 | 417162991 | 1 | 1 | 1 | 3 | 01.3.01.01-0001 | ФСБЦ-2022 доп.6, 01.3.01.01-0001, приказ Минстроя России от 11.05.2023 г. № 335/пр | Бензин авиационный Б-70 | 1348 | 1009 | т | т | 1000 | 0 | -465588395 | 0 | 149054.36 | 0 | 0 | 0 | 116448.72 | 0 | 0 | 0 | 1.28 | 1 | 1 | 1 | 2 | 0 | 0 | 1 | 1 | 0 | 0.0016 | )*0 | 0 | 2 | 419117988 | 1 | 0 | 1848 | 1 | 0 | 0 | 0 | 0 | 0 | 0 | 0 | 186.318 | 0 | 0 | 0 | 0 | 0 | 1 | 0 | 0 | 0 | 0 | 0 | 0 | 0 |  | 0 | 0 | 0 | 149054.36 | 116448.72 | 1.28 | 0 | 0 |  | 0 | 0 | 0 | 0 | 0 | 0 |  | 0 |  | 0
661 | 419115877 | 412995419 | 417163200 | 1 | 1 | 1 | 3 | 01.3.05.17-0002 | ФСБЦ-2022, 01.3.05.17-0002, приказ Минстроя России от 18.05.2022 г. № 378/пр | Канифоль сосновая | 1346 | 1009 | кг | кг | 1 | 0 | -1746966143 | 0 | 406.33 | 0 | 0 | 0 | 284.15 | 0 | 0 | 0 | 1.43 | 1 | 1 | 1 | 2 | 0 | 0 | 1 | 1 | 0 | 0.0072 | )*0 | 0 | 2 | 419117989 | 1 | 0 | 1849 | 1 | 0 | 0 | 0 | 0 | 0 | 0 | 0 | 2.0459 | 0 | 0 | 0 | 0 | 0 | 1 | 0 | 0 | 0 | 0 | 0 | 0 | 0 |  | 0 | 0 | 0 | 406.33 | 284.15 | 1.43 | 0 | 0 |  | 0 | 0 | 0 | 0 | 0 | 0 |  | 0 |  | 0
661 | 419115877 | 412995419 | 417163256 | 1 | 1 | 1 | 3 | 01.3.05.38-0371 | ФСБЦ-2022 доп.17, 01.3.05.38-0371, приказ Минстроя России от 17.02.2026 г. № 91/пр | Кислота стеариновая техническая | 1346 | 1009 | кг | кг | 1 | 0 | 1771797515 | 0 | 199.91 | 0 | 0 | 0 | 219.68 | 0 | 0 | 0 | 0.91 | 1 | 1 | 1 | 2 | 0 | 0 | 1 | 1 | 0 | 0.026 | )*0 | 0 | 2 | 419117990 | 1 | 0 | 1850 | 1 | 0 | 0 | 0 | 0 | 0 | 0 | 0 | 5.7117 | 0 | 0 | 0 | 0 | 0 | 1 | 0 | 0 | 0 | 0 | 0 | 0 | 0 |  | 0 | 0 | 0 | 199.91 | 219.68 | 0.91 | 0 | 0 |  | 0 | 0 | 0 | 0 | 0 | 0 |  | 0 |  | 0
661 | 419115877 | 412995419 | 417165023 | 1 | 1 | 1 | 3 | 01.7.02.04-0001 | ФСБЦ-2022, 01.7.02.04-0001, приказ Минстроя России от 18.05.2022 г. № 378/пр | Бумага кабельная электроизоляционная, двухслойная | 1346 | 1009 | кг | кг | 1 | 0 | 41226650 | 0 | 181.83 | 0 | 0 | 0 | 206.62 | 0 | 0 | 0 | 0.88 | 1 | 1 | 1 | 2 | 0 | 0 | 1 | 1 | 0 | 0.081 | )*0 | 0 | 2 | 419117991 | 1 | 0 | 1851 | 1 | 0 | 0 | 0 | 0 | 0 | 0 | 0 | 16.7362 | 0 | 0 | 0 | 0 | 0 | 1 | 0 | 0 | 0 | 0 | 0 | 0 | 0 |  | 0 | 0 | 0 | 181.83 | 206.62 | 0.88 | 0 | 0 |  | 0 | 0 | 0 | 0 | 0 | 0 |  | 0 |  | 0
661 | 419115877 | 412995419 | 417175584 | 1 | 1 | 1 | 3 | 10.3.02.03-0036 | ФСБЦ-2022, 10.3.02.03-0036, приказ Минстроя России от 18.05.2022 г. № 378/пр | Припои оловянно-свинцовые сурьмянистые, марка ПОССу 30-2 | 1346 | 1009 | кг | кг | 1 | 0 | -242288594 | 0 | 1400.99 | 0 | 0 | 0 | 870.18 | 0 | 0 | 0 | 1.61 | 1 | 1 | 1 | 2 | 0 | 0 | 1 | 1 | 0 | 0.45 | )*0 | 0 | 2 | 419117992 | 1 | 0 | 1852 | 1 | 0 | 0 | 0 | 0 | 0 | 0 | 0 | 391.581 | 0 | 0 | 0 | 0 | 0 | 1 | 0 | 0 | 0 | 0 | 0 | 0 | 0 |  | 0 | 0 | 0 | 1400.99 | 870.18 | 1.61 | 0 | 0 |  | 0 | 0 | 0 | 0 | 0 | 0 |  | 0 |  | 0
661 | 419115877 | 412995419 | 417192565 | 1 | 1 | 1 | 3 | 20.2.09.02-1035 | ФСБЦ-2022 доп.12, 20.2.09.02-1035, приказ Минстроя России от 07.11.2024 г. № 747/пр | Конденсатор керамический выводной К10-17б, номинальное напряжение 50 В, допускаемое отклонение 5 %, номинальная емкость 10 пФ | 1371 | 1013 | ШТ | ШТ | 1 | 0 | 775080425 | 0 | 17.38 | 0 | 0 | 0 | 19.1 | 0 | 0 | 0 | 0.91 | 1 | 1 | 1 | 2 | 0 | 0 | 1 | 1 | 0 | 7 | )*0 | 0 | 2 | 419117993 | 1 | 0 | 1853 | 1 | 0 | 0 | 0 | 0 | 0 | 0 | 0 | 133.7 | 0 | 0 | 0 | 0 | 0 | 1 | 0 | 0 | 0 | 0 | 0 | 0 | 0 |  | 0 | 0 | 0 | 17.38 | 19.1 | 0.91 | 0 | 0 |  | 0 | 0 | 0 | 0 | 0 | 0 |  | 0 |  | 0
661 | 419115877 | 412995419 | 417199972 | 1 | 1 | 1 | 3 | 22.2.02.02-0001 | ФСБЦ-2022, 22.2.02.02-0001, приказ Минстроя России от 18.05.2022 г. № 378/пр | Гильзы полиэтиленовые изоляционные, диаметр жилы от 1,05 до 1,2 мм, длина 70 мм, диаметр 7 мм | 1425 | 1013 | 100 ШТ | 100 ШТ | 1 | 0 | 989260561 | 0 | 119.57 | 0 | 0 | 0 | 47.26 | 0 | 0 | 0 | 2.53 | 1 | 1 | 1 | 2 | 0 | 0 | 1 | 1 | 0 | 0.44 | )*0 | 0 | 2 | 419117994 | 1 | 0 | 1854 | 1 | 0 | 0 | 0 | 0 | 0 | 0 | 0 | 20.7944 | 0 | 0 | 0 | 0 | 0 | 1 | 0 | 0 | 0 | 0 | 0 | 0 | 0 |  | 0 | 0 | 0 | 119.57 | 47.26 | 2.53 | 0 | 0 |  | 0 | 0 | 0 | 0 | 0 | 0 |  | 0 |  | 0
661 | 419115877 | 412995419 | 417199978 | 1 | 1 | 1 | 3 | 22.2.02.05-0001 | ФСБЦ-2022, 22.2.02.05-0001, приказ Минстроя России от 18.05.2022 г. № 378/пр | Кольца-блоки открытые для проводов диаметром 4,0-5,0мм | 1407 | 1013 | 1000 ШТ | 1000 ШТ | 1 | 0 | 168170819 | 0 | 8352.51 | 0 | 0 | 0 | 6052.54 | 0 | 0 | 0 | 1.38 | 1 | 1 | 1 | 2 | 0 | 0 | 1 | 1 | 0 | 0.022 | )*0 | 0 | 2 | 419117995 | 1 | 0 | 1855 | 1 | 0 | 0 | 0 | 0 | 0 | 0 | 0 | 133.1559 | 0 | 0 | 0 | 0 | 0 | 1 | 0 | 0 | 0 | 0 | 0 | 0 | 0 |  | 0 | 0 | 0 | 8352.51 | 6052.54 | 1.38 | 0 | 0 |  | 0 | 0 | 0 | 0 | 0 | 0 |  | 0 |  | 0
661 | 419115877 | 412995419 | 417096729 | 117 | 1 | 1 | 3 | 421/пр_2020_п.75_пп.а |  | Сметная стоимость вспомогательных ненормируемых материальных ресурсов, не учтенная в сметной норме, 2% | 3277935 | 1013 | % | % | 1 | 0 | 274903907 | 2 | 0 | 0 | 0 | 0 | 0 | 0 | 0 | 0 | 1 | 1 | 1 | 1 | -2 | 0 | 0 | 0 | 1 | 0 | 2 |  | 0 | 2 | 419117996 | 1 | 2048 | 1856 | 1 | 0 | 0 | 0 | 0 | 0 | 0 | 0 | 0 | 0 | 0 | 0 | 0 | 0 | 0 | 0 | 0 | 0 | 0 | 0 | 0 | 0 |  | 0 | 0 | 2 | 0 | 0 | 1 | 0 | 0 |  | 0 | 0 | 0 | 0 | 0 | 0 |  | 0 |  | 0
662 | 419115877 | 412995446 | 417090750 | 117 | 1 | 1 | 1 | 1-100-48 |  | Средний разряд работы 4,8 | 1191 | 1013 | чел.-ч. | чел.-ч. | 1 | 0 | -520827209 | 4.32 | 0 | 0 | 0 | 604.13 | 0 | 0 | 0 | 604.13 | 1 | 1 | 1 | 1 | -2 | 0 | 0 | 1 | 1 | 0 | 14.4 | *0,3 | 1 | 2 | 419117997 | 1 | 0 | 1857 | 1 | 0 | 0 | 0 | 0 | 0 | 0 | 0 | 0 | 0 | 0 | 8699.472 | 14.4 | 0 | 1 | 0 | 0 | 0 | 2609.8416 | 4.32 | 0 | 1 | 8699.47 | 4.32 | 0 | 4.32 | 604.13 | 604.13 | 1 | 2609.841 | 0 |  | 0 | 0 | 0 | 2609.84 | 2609.84 | 1 |  | 0 |  | 0
662 | 419115877 | 412995446 | 417090896 | 117 | 1 | 1 | 1 | 4-100-00 |  | Затраты труда машинистов | 1191 | 1013 | чел.-ч. | чел.-ч. | 1 | 0 | -1417349443 | 0.516 | 0 | 0 | 0 | 0 | 0 | 0 | 0 | 0 | 1 | 1 | 1 | 1 | -2 | 0 | 0 | 1 | 1 | 0 | 1.72 | *0,3 | 2 | 2 | 419117998 | 1 | 0 | 1858 | 1 | 0 | 0 | 0 | 0 | 0 | 0 | 0 | 0 | 0 | 0 | 0 | 0 | 0 | 0 | 0 | 0 | 0 | 0 | 0 | 0 | 0 |  | 0 | 0 | 0.516 | 0 | 0 | 1 | 0 | 0 |  | 0 | 0 | 0 | 0 | 0 | 0 |  | 0 |  | 0
662 | 419115877 | 412995446 | 417098134 | 1 | 1 | 1 | 2 | 91.11.01-012 | ФСЭМ-2022, 91.11.01-012, приказ Минстроя России от 18.05.2022 г. № 378/пр | Машины монтажные для выполнения работ при прокладке и монтаже кабеля на базе автомобиля | 1368 | 1011 | маш.-ч | маш.-ч | 1 | 0 | 302479695 | 0.135 | 0 | 1274.25 | 620.24 | 0 | 0 | 995.51 | 620.24 | 0 | 1 | 1.28 | 1 | 1 | 2 | 0 | 0 | 1 | 1 | 0 | 0.45 | *0,3 | 1 | 2 | 419117999 | 1 | 0 | 1859 | 1 | 0 | 0 | 0 | 0 | 0 | 0 | 0 | 0 | 447.9795 | 279.108 | 0 | 0 | 0.45 | 1 | 0 | 134.3939 | 83.7324 | 0 | 0 | 0.135 | 1 |  | 0 | 0.135 | 0.135 | 1274.25 | 995.51 | 1.28 | 134.394 | 83.733 |  | 0 | 172.02 | 83.73 | 0 | 255.75 | 0 | 4-100-050 | 5 | чел.-ч. | 1
662 | 419115877 | 412995446 | 417098140 | 1 | 1 | 1 | 2 | 91.11.02-031 | ФСЭМ-2022, 91.11.02-031, приказ Минстроя России от 18.05.2022 г. № 378/пр | Лаборатории передвижные измерительно-настроечные волоконно-оптических линий связи на базе автомобиля повышенной проходимости | 1368 | 1011 | маш.-ч | маш.-ч | 1 | 0 | -1522049899 | 0.381 | 0 | 1516.81 | 620.24 | 0 | 0 | 1024.87 | 620.24 | 0 | 1 | 1.48 | 1 | 1 | 2 | 0 | 0 | 1 | 1 | 0 | 1.27 | *0,3 | 1 | 2 | 419118000 | 1 | 0 | 1860 | 1 | 0 | 0 | 0 | 0 | 0 | 0 | 0 | 0 | 1301.5849 | 787.7048 | 0 | 0 | 1.27 | 1 | 0 | 390.4755 | 236.3114 | 0 | 0 | 0.381 | 1 |  | 0 | 0.381 | 0.381 | 1516.81 | 1024.87 | 1.48 | 390.474 | 236.31 |  | 0 | 577.9 | 236.31 | 0 | 814.21 | 0 | 4-100-050 | 5 | чел.-ч. | 1
662 | 419115877 | 412995446 | 417162991 | 1 | 1 | 1 | 3 | 01.3.01.01-0001 | ФСБЦ-2022 доп.6, 01.3.01.01-0001, приказ Минстроя России от 11.05.2023 г. № 335/пр | Бензин авиационный Б-70 | 1348 | 1009 | т | т | 1000 | 0 | -465588395 | 0 | 149054.36 | 0 | 0 | 0 | 116448.72 | 0 | 0 | 0 | 1.28 | 1 | 1 | 1 | 2 | 0 | 0 | 1 | 1 | 0 | 0.00063 | *0 | 0 | 2 | 419118001 | 1 | 0 | 1861 | 1 | 0 | 0 | 0 | 0 | 0 | 0 | 0 | 73.3627 | 0 | 0 | 0 | 0 | 0 | 1 | 0 | 0 | 0 | 0 | 0 | 0 | 0 |  | 0 | 0 | 0 | 149054.36 | 116448.72 | 1.28 | 0 | 0 |  | 0 | 0 | 0 | 0 | 0 | 0 |  | 0 |  | 0
662 | 419115877 | 412995446 | 417163200 | 1 | 1 | 1 | 3 | 01.3.05.17-0002 | ФСБЦ-2022, 01.3.05.17-0002, приказ Минстроя России от 18.05.2022 г. № 378/пр | Канифоль сосновая | 1346 | 1009 | кг | кг | 1 | 0 | -1746966143 | 0 | 406.33 | 0 | 0 | 0 | 284.15 | 0 | 0 | 0 | 1.43 | 1 | 1 | 1 | 2 | 0 | 0 | 1 | 1 | 0 | 0.00145 | *0 | 0 | 2 | 419118002 | 1 | 0 | 1862 | 1 | 0 | 0 | 0 | 0 | 0 | 0 | 0 | 0.41202 | 0 | 0 | 0 | 0 | 0 | 1 | 0 | 0 | 0 | 0 | 0 | 0 | 0 |  | 0 | 0 | 0 | 406.33 | 284.15 | 1.43 | 0 | 0 |  | 0 | 0 | 0 | 0 | 0 | 0 |  | 0 |  | 0
662 | 419115877 | 412995446 | 417163256 | 1 | 1 | 1 | 3 | 01.3.05.38-0371 | ФСБЦ-2022 доп.17, 01.3.05.38-0371, приказ Минстроя России от 17.02.2026 г. № 91/пр | Кислота стеариновая техническая | 1346 | 1009 | кг | кг | 1 | 0 | 1771797515 | 0 | 199.91 | 0 | 0 | 0 | 219.68 | 0 | 0 | 0 | 0.91 | 1 | 1 | 1 | 2 | 0 | 0 | 1 | 1 | 0 | 0.0203 | *0 | 0 | 2 | 419118003 | 1 | 0 | 1863 | 1 | 0 | 0 | 0 | 0 | 0 | 0 | 0 | 4.4595 | 0 | 0 | 0 | 0 | 0 | 1 | 0 | 0 | 0 | 0 | 0 | 0 | 0 |  | 0 | 0 | 0 | 199.91 | 219.68 | 0.91 | 0 | 0 |  | 0 | 0 | 0 | 0 | 0 | 0 |  | 0 |  | 0
662 | 419115877 | 412995446 | 417165023 | 1 | 1 | 1 | 3 | 01.7.02.04-0001 | ФСБЦ-2022, 01.7.02.04-0001, приказ Минстроя России от 18.05.2022 г. № 378/пр | Бумага кабельная электроизоляционная, двухслойная | 1346 | 1009 | кг | кг | 1 | 0 | 41226650 | 0 | 181.83 | 0 | 0 | 0 | 206.62 | 0 | 0 | 0 | 0.88 | 1 | 1 | 1 | 2 | 0 | 0 | 1 | 1 | 0 | 0.01305 | *0 | 0 | 2 | 419118004 | 1 | 0 | 1864 | 1 | 0 | 0 | 0 | 0 | 0 | 0 | 0 | 2.6964 | 0 | 0 | 0 | 0 | 0 | 1 | 0 | 0 | 0 | 0 | 0 | 0 | 0 |  | 0 | 0 | 0 | 181.83 | 206.62 | 0.88 | 0 | 0 |  | 0 | 0 | 0 | 0 | 0 | 0 |  | 0 |  | 0
662 | 419115877 | 412995446 | 417175584 | 1 | 1 | 1 | 3 | 10.3.02.03-0036 | ФСБЦ-2022, 10.3.02.03-0036, приказ Минстроя России от 18.05.2022 г. № 378/пр | Припои оловянно-свинцовые сурьмянистые, марка ПОССу 30-2 | 1346 | 1009 | кг | кг | 1 | 0 | -242288594 | 0 | 1400.99 | 0 | 0 | 0 | 870.18 | 0 | 0 | 0 | 1.61 | 1 | 1 | 1 | 2 | 0 | 0 | 1 | 1 | 0 | 0.26 | *0 | 0 | 2 | 419118005 | 1 | 0 | 1865 | 1 | 0 | 0 | 0 | 0 | 0 | 0 | 0 | 226.2468 | 0 | 0 | 0 | 0 | 0 | 1 | 0 | 0 | 0 | 0 | 0 | 0 | 0 |  | 0 | 0 | 0 | 1400.99 | 870.18 | 1.61 | 0 | 0 |  | 0 | 0 | 0 | 0 | 0 | 0 |  | 0 |  | 0
662 | 419115877 | 412995446 | 417192565 | 1 | 1 | 1 | 3 | 20.2.09.02-1035 | ФСБЦ-2022 доп.12, 20.2.09.02-1035, приказ Минстроя России от 07.11.2024 г. № 747/пр | Конденсатор керамический выводной К10-17б, номинальное напряжение 50 В, допускаемое отклонение 5 %, номинальная емкость 10 пФ | 1371 | 1013 | ШТ | ШТ | 1 | 0 | 775080425 | 0 | 17.38 | 0 | 0 | 0 | 19.1 | 0 | 0 | 0 | 0.91 | 1 | 1 | 1 | 2 | 0 | 0 | 1 | 1 | 0 | 1 | *0 | 0 | 2 | 419118006 | 1 | 0 | 1866 | 1 | 0 | 0 | 0 | 0 | 0 | 0 | 0 | 19.1 | 0 | 0 | 0 | 0 | 0 | 1 | 0 | 0 | 0 | 0 | 0 | 0 | 0 |  | 0 | 0 | 0 | 17.38 | 19.1 | 0.91 | 0 | 0 |  | 0 | 0 | 0 | 0 | 0 | 0 |  | 0 |  | 0
662 | 419115877 | 412995446 | 417199972 | 1 | 1 | 1 | 3 | 22.2.02.02-0001 | ФСБЦ-2022, 22.2.02.02-0001, приказ Минстроя России от 18.05.2022 г. № 378/пр | Гильзы полиэтиленовые изоляционные, диаметр жилы от 1,05 до 1,2 мм, длина 70 мм, диаметр 7 мм | 1425 | 1013 | 100 ШТ | 100 ШТ | 1 | 0 | 989260561 | 0 | 119.57 | 0 | 0 | 0 | 47.26 | 0 | 0 | 0 | 2.53 | 1 | 1 | 1 | 2 | 0 | 0 | 1 | 1 | 0 | 0.073 | *0 | 0 | 2 | 419118007 | 1 | 0 | 1867 | 1 | 0 | 0 | 0 | 0 | 0 | 0 | 0 | 3.45 | 0 | 0 | 0 | 0 | 0 | 1 | 0 | 0 | 0 | 0 | 0 | 0 | 0 |  | 0 | 0 | 0 | 119.57 | 47.26 | 2.53 | 0 | 0 |  | 0 | 0 | 0 | 0 | 0 | 0 |  | 0 |  | 0
662 | 419115877 | 412995446 | 417199978 | 1 | 1 | 1 | 3 | 22.2.02.05-0001 | ФСБЦ-2022, 22.2.02.05-0001, приказ Минстроя России от 18.05.2022 г. № 378/пр | Кольца-блоки открытые для проводов диаметром 4,0-5,0мм | 1407 | 1013 | 1000 ШТ | 1000 ШТ | 1 | 0 | 168170819 | 0 | 8352.51 | 0 | 0 | 0 | 6052.54 | 0 | 0 | 0 | 1.38 | 1 | 1 | 1 | 2 | 0 | 0 | 1 | 1 | 0 | 0.0044 | *0 | 0 | 2 | 419118008 | 1 | 0 | 1868 | 1 | 0 | 0 | 0 | 0 | 0 | 0 | 0 | 26.6312 | 0 | 0 | 0 | 0 | 0 | 1 | 0 | 0 | 0 | 0 | 0 | 0 | 0 |  | 0 | 0 | 0 | 8352.51 | 6052.54 | 1.38 | 0 | 0 |  | 0 | 0 | 0 | 0 | 0 | 0 |  | 0 |  | 0
662 | 419115877 | 412995446 | 417096729 | 117 | 1 | 1 | 3 | 421/пр_2020_п.75_пп.а |  | Сметная стоимость вспомогательных ненормируемых материальных ресурсов, не учтенная в сметной норме, 2% | 3277935 | 1013 | % | % | 1 | 0 | 274903907 | 2 | 0 | 0 | 0 | 0 | 0 | 0 | 0 | 0 | 1 | 1 | 1 | 1 | -2 | 0 | 0 | 0 | 1 | 0 | 2 |  | 0 | 2 | 419118009 | 1 | 2048 | 1869 | 1 | 0 | 0 | 0 | 0 | 0 | 0 | 0 | 0 | 0 | 0 | 0 | 0 | 0 | 0 | 0 | 0 | 0 | 0 | 0 | 0 | 0 |  | 0 | 0 | 2 | 0 | 0 | 1 | 0 | 0 |  | 0 | 0 | 0 | 0 | 0 | 0 |  | 0 |  | 0
663 | 419115877 | 412995473 | 417090750 | 117 | 1 | 1 | 1 | 1-100-48 |  | Средний разряд работы 4,8 | 1191 | 1013 | чел.-ч. | чел.-ч. | 1 | 0 | -520827209 | 14.4 | 0 | 0 | 0 | 604.13 | 0 | 0 | 0 | 604.13 | 1 | 1 | 1 | 1 | -2 | 0 | 0 | 1 | 1 | 0 | 14.4 |  | 1 | 2 | 419118010 | 1 | 0 | 1870 | 1 | 0 | 0 | 0 | 0 | 0 | 0 | 0 | 0 | 0 | 0 | 8699.472 | 14.4 | 0 | 1 | 0 | 0 | 0 | 8699.472 | 14.4 | 0 | 1 | 8699.47 | 14.4 | 0 | 14.4 | 604.13 | 604.13 | 1 | 8699.47 | 0 |  | 0 | 0 | 0 | 8699.47 | 8699.47 | 1 |  | 0 |  | 0
663 | 419115877 | 412995473 | 417090896 | 117 | 1 | 1 | 1 | 4-100-00 |  | Затраты труда машинистов | 1191 | 1013 | чел.-ч. | чел.-ч. | 1 | 0 | -1417349443 | 1.72 | 0 | 0 | 0 | 0 | 0 | 0 | 0 | 0 | 1 | 1 | 1 | 1 | -2 | 0 | 0 | 1 | 1 | 0 | 1.72 |  | 2 | 2 | 419118011 | 1 | 0 | 1871 | 1 | 0 | 0 | 0 | 0 | 0 | 0 | 0 | 0 | 0 | 0 | 0 | 0 | 0 | 0 | 0 | 0 | 0 | 0 | 0 | 0 | 0 |  | 0 | 0 | 1.72 | 0 | 0 | 1 | 0 | 0 |  | 0 | 0 | 0 | 0 | 0 | 0 |  | 0 |  | 0
663 | 419115877 | 412995473 | 417098134 | 1 | 1 | 1 | 2 | 91.11.01-012 | ФСЭМ-2022, 91.11.01-012, приказ Минстроя России от 18.05.2022 г. № 378/пр | Машины монтажные для выполнения работ при прокладке и монтаже кабеля на базе автомобиля | 1368 | 1011 | маш.-ч | маш.-ч | 1 | 0 | 302479695 | 0.45 | 0 | 1274.25 | 620.24 | 0 | 0 | 995.51 | 620.24 | 0 | 1 | 1.28 | 1 | 1 | 2 | 0 | 0 | 1 | 1 | 0 | 0.45 |  | 1 | 2 | 419118012 | 1 | 0 | 1872 | 1 | 0 | 0 | 0 | 0 | 0 | 0 | 0 | 0 | 447.9795 | 279.108 | 0 | 0 | 0.45 | 1 | 0 | 447.9795 | 279.108 | 0 | 0 | 0.45 | 1 |  | 0 | 0.45 | 0.45 | 1274.25 | 995.51 | 1.28 | 447.98 | 279.11 |  | 0 | 573.41 | 279.11 | 0 | 852.52 | 0 | 4-100-050 | 5 | чел.-ч. | 1
663 | 419115877 | 412995473 | 417098140 | 1 | 1 | 1 | 2 | 91.11.02-031 | ФСЭМ-2022, 91.11.02-031, приказ Минстроя России от 18.05.2022 г. № 378/пр | Лаборатории передвижные измерительно-настроечные волоконно-оптических линий связи на базе автомобиля повышенной проходимости | 1368 | 1011 | маш.-ч | маш.-ч | 1 | 0 | -1522049899 | 1.27 | 0 | 1516.81 | 620.24 | 0 | 0 | 1024.87 | 620.24 | 0 | 1 | 1.48 | 1 | 1 | 2 | 0 | 0 | 1 | 1 | 0 | 1.27 |  | 1 | 2 | 419118013 | 1 | 0 | 1873 | 1 | 0 | 0 | 0 | 0 | 0 | 0 | 0 | 0 | 1301.5849 | 787.7048 | 0 | 0 | 1.27 | 1 | 0 | 1301.5849 | 787.7048 | 0 | 0 | 1.27 | 1 |  | 0 | 1.27 | 1.27 | 1516.81 | 1024.87 | 1.48 | 1301.58 | 787.7 |  | 0 | 1926.35 | 787.7 | 0 | 2714.05 | 0 | 4-100-050 | 5 | чел.-ч. | 1
663 | 419115877 | 412995473 | 417162991 | 1 | 1 | 1 | 3 | 01.3.01.01-0001 | ФСБЦ-2022 доп.6, 01.3.01.01-0001, приказ Минстроя России от 11.05.2023 г. № 335/пр | Бензин авиационный Б-70 | 1348 | 1009 | т | т | 1000 | 0 | -465588395 | 0 | 149054.36 | 0 | 0 | 0 | 116448.72 | 0 | 0 | 0 | 1.28 | 1 | 1 | 1 | 2 | 0 | 0 | 1 | 1 | 0 | 0.00063 | )*0 | 0 | 2 | 419118014 | 1 | 0 | 1874 | 1 | 0 | 0 | 0 | 0 | 0 | 0 | 0 | 73.3627 | 0 | 0 | 0 | 0 | 0 | 1 | 0 | 0 | 0 | 0 | 0 | 0 | 0 |  | 0 | 0 | 0 | 149054.36 | 116448.72 | 1.28 | 0 | 0 |  | 0 | 0 | 0 | 0 | 0 | 0 |  | 0 |  | 0
663 | 419115877 | 412995473 | 417163200 | 1 | 1 | 1 | 3 | 01.3.05.17-0002 | ФСБЦ-2022, 01.3.05.17-0002, приказ Минстроя России от 18.05.2022 г. № 378/пр | Канифоль сосновая | 1346 | 1009 | кг | кг | 1 | 0 | -1746966143 | 0 | 406.33 | 0 | 0 | 0 | 284.15 | 0 | 0 | 0 | 1.43 | 1 | 1 | 1 | 2 | 0 | 0 | 1 | 1 | 0 | 0.00145 | )*0 | 0 | 2 | 419118015 | 1 | 0 | 1875 | 1 | 0 | 0 | 0 | 0 | 0 | 0 | 0 | 0.41202 | 0 | 0 | 0 | 0 | 0 | 1 | 0 | 0 | 0 | 0 | 0 | 0 | 0 |  | 0 | 0 | 0 | 406.33 | 284.15 | 1.43 | 0 | 0 |  | 0 | 0 | 0 | 0 | 0 | 0 |  | 0 |  | 0
663 | 419115877 | 412995473 | 417163256 | 1 | 1 | 1 | 3 | 01.3.05.38-0371 | ФСБЦ-2022 доп.17, 01.3.05.38-0371, приказ Минстроя России от 17.02.2026 г. № 91/пр | Кислота стеариновая техническая | 1346 | 1009 | кг | кг | 1 | 0 | 1771797515 | 0 | 199.91 | 0 | 0 | 0 | 219.68 | 0 | 0 | 0 | 0.91 | 1 | 1 | 1 | 2 | 0 | 0 | 1 | 1 | 0 | 0.0203 | )*0 | 0 | 2 | 419118016 | 1 | 0 | 1876 | 1 | 0 | 0 | 0 | 0 | 0 | 0 | 0 | 4.4595 | 0 | 0 | 0 | 0 | 0 | 1 | 0 | 0 | 0 | 0 | 0 | 0 | 0 |  | 0 | 0 | 0 | 199.91 | 219.68 | 0.91 | 0 | 0 |  | 0 | 0 | 0 | 0 | 0 | 0 |  | 0 |  | 0
663 | 419115877 | 412995473 | 417165023 | 1 | 1 | 1 | 3 | 01.7.02.04-0001 | ФСБЦ-2022, 01.7.02.04-0001, приказ Минстроя России от 18.05.2022 г. № 378/пр | Бумага кабельная электроизоляционная, двухслойная | 1346 | 1009 | кг | кг | 1 | 0 | 41226650 | 0 | 181.83 | 0 | 0 | 0 | 206.62 | 0 | 0 | 0 | 0.88 | 1 | 1 | 1 | 2 | 0 | 0 | 1 | 1 | 0 | 0.01305 | )*0 | 0 | 2 | 419118017 | 1 | 0 | 1877 | 1 | 0 | 0 | 0 | 0 | 0 | 0 | 0 | 2.6964 | 0 | 0 | 0 | 0 | 0 | 1 | 0 | 0 | 0 | 0 | 0 | 0 | 0 |  | 0 | 0 | 0 | 181.83 | 206.62 | 0.88 | 0 | 0 |  | 0 | 0 | 0 | 0 | 0 | 0 |  | 0 |  | 0
663 | 419115877 | 412995473 | 417175584 | 1 | 1 | 1 | 3 | 10.3.02.03-0036 | ФСБЦ-2022, 10.3.02.03-0036, приказ Минстроя России от 18.05.2022 г. № 378/пр | Припои оловянно-свинцовые сурьмянистые, марка ПОССу 30-2 | 1346 | 1009 | кг | кг | 1 | 0 | -242288594 | 0 | 1400.99 | 0 | 0 | 0 | 870.18 | 0 | 0 | 0 | 1.61 | 1 | 1 | 1 | 2 | 0 | 0 | 1 | 1 | 0 | 0.26 | )*0 | 0 | 2 | 419118018 | 1 | 0 | 1878 | 1 | 0 | 0 | 0 | 0 | 0 | 0 | 0 | 226.2468 | 0 | 0 | 0 | 0 | 0 | 1 | 0 | 0 | 0 | 0 | 0 | 0 | 0 |  | 0 | 0 | 0 | 1400.99 | 870.18 | 1.61 | 0 | 0 |  | 0 | 0 | 0 | 0 | 0 | 0 |  | 0 |  | 0
663 | 419115877 | 412995473 | 417192565 | 1 | 1 | 1 | 3 | 20.2.09.02-1035 | ФСБЦ-2022 доп.12, 20.2.09.02-1035, приказ Минстроя России от 07.11.2024 г. № 747/пр | Конденсатор керамический выводной К10-17б, номинальное напряжение 50 В, допускаемое отклонение 5 %, номинальная емкость 10 пФ | 1371 | 1013 | ШТ | ШТ | 1 | 0 | 775080425 | 0 | 17.38 | 0 | 0 | 0 | 19.1 | 0 | 0 | 0 | 0.91 | 1 | 1 | 1 | 2 | 0 | 0 | 1 | 1 | 0 | 1 | )*0 | 0 | 2 | 419118019 | 1 | 0 | 1879 | 1 | 0 | 0 | 0 | 0 | 0 | 0 | 0 | 19.1 | 0 | 0 | 0 | 0 | 0 | 1 | 0 | 0 | 0 | 0 | 0 | 0 | 0 |  | 0 | 0 | 0 | 17.38 | 19.1 | 0.91 | 0 | 0 |  | 0 | 0 | 0 | 0 | 0 | 0 |  | 0 |  | 0
663 | 419115877 | 412995473 | 417199972 | 1 | 1 | 1 | 3 | 22.2.02.02-0001 | ФСБЦ-2022, 22.2.02.02-0001, приказ Минстроя России от 18.05.2022 г. № 378/пр | Гильзы полиэтиленовые изоляционные, диаметр жилы от 1,05 до 1,2 мм, длина 70 мм, диаметр 7 мм | 1425 | 1013 | 100 ШТ | 100 ШТ | 1 | 0 | 989260561 | 0 | 119.57 | 0 | 0 | 0 | 47.26 | 0 | 0 | 0 | 2.53 | 1 | 1 | 1 | 2 | 0 | 0 | 1 | 1 | 0 | 0.073 | )*0 | 0 | 2 | 419118020 | 1 | 0 | 1880 | 1 | 0 | 0 | 0 | 0 | 0 | 0 | 0 | 3.45 | 0 | 0 | 0 | 0 | 0 | 1 | 0 | 0 | 0 | 0 | 0 | 0 | 0 |  | 0 | 0 | 0 | 119.57 | 47.26 | 2.53 | 0 | 0 |  | 0 | 0 | 0 | 0 | 0 | 0 |  | 0 |  | 0
663 | 419115877 | 412995473 | 417199978 | 1 | 1 | 1 | 3 | 22.2.02.05-0001 | ФСБЦ-2022, 22.2.02.05-0001, приказ Минстроя России от 18.05.2022 г. № 378/пр | Кольца-блоки открытые для проводов диаметром 4,0-5,0мм | 1407 | 1013 | 1000 ШТ | 1000 ШТ | 1 | 0 | 168170819 | 0 | 8352.51 | 0 | 0 | 0 | 6052.54 | 0 | 0 | 0 | 1.38 | 1 | 1 | 1 | 2 | 0 | 0 | 1 | 1 | 0 | 0.0044 | )*0 | 0 | 2 | 419118021 | 1 | 0 | 1881 | 1 | 0 | 0 | 0 | 0 | 0 | 0 | 0 | 26.6312 | 0 | 0 | 0 | 0 | 0 | 1 | 0 | 0 | 0 | 0 | 0 | 0 | 0 |  | 0 | 0 | 0 | 8352.51 | 6052.54 | 1.38 | 0 | 0 |  | 0 | 0 | 0 | 0 | 0 | 0 |  | 0 |  | 0
663 | 419115877 | 412995473 | 417096729 | 117 | 1 | 1 | 3 | 421/пр_2020_п.75_пп.а |  | Сметная стоимость вспомогательных ненормируемых материальных ресурсов, не учтенная в сметной норме, 2% | 3277935 | 1013 | % | % | 1 | 0 | 274903907 | 2 | 0 | 0 | 0 | 0 | 0 | 0 | 0 | 0 | 1 | 1 | 1 | 1 | -2 | 0 | 0 | 0 | 1 | 0 | 2 |  | 0 | 2 | 419118022 | 1 | 2048 | 1882 | 1 | 0 | 0 | 0 | 0 | 0 | 0 | 0 | 0 | 0 | 0 | 0 | 0 | 0 | 0 | 0 | 0 | 0 | 0 | 0 | 0 | 0 |  | 0 | 0 | 2 | 0 | 0 | 1 | 0 | 0 |  | 0 | 0 | 0 | 0 | 0 | 0 |  | 0 |  | 0
664 | 419115877 | 412995500 | 417090750 | 117 | 1 | 1 | 1 | 1-100-48 |  | Средний разряд работы 4,8 | 1191 | 1013 | чел.-ч. | чел.-ч. | 1 | 0 | -520827209 | 7.35 | 0 | 0 | 0 | 604.13 | 0 | 0 | 0 | 604.13 | 1 | 1 | 1 | 1 | -2 | 0 | 0 | 1 | 1 | 0 | 24.5 | *0,3 | 1 | 2 | 419118023 | 1 | 0 | 1883 | 1 | 0 | 0 | 0 | 0 | 0 | 0 | 0 | 0 | 0 | 0 | 14801.185 | 24.5 | 0 | 1 | 0 | 0 | 0 | 4440.3555 | 7.35 | 0 | 1 | 14801.19 | 7.35 | 0 | 7.35 | 604.13 | 604.13 | 1 | 4440.357 | 0 |  | 0 | 0 | 0 | 4440.36 | 4440.36 | 1 |  | 0 |  | 0
664 | 419115877 | 412995500 | 417090896 | 117 | 1 | 1 | 1 | 4-100-00 |  | Затраты труда машинистов | 1191 | 1013 | чел.-ч. | чел.-ч. | 1 | 0 | -1417349443 | 0.777 | 0 | 0 | 0 | 0 | 0 | 0 | 0 | 0 | 1 | 1 | 1 | 1 | -2 | 0 | 0 | 1 | 1 | 0 | 2.59 | *0,3 | 2 | 2 | 419118024 | 1 | 0 | 1884 | 1 | 0 | 0 | 0 | 0 | 0 | 0 | 0 | 0 | 0 | 0 | 0 | 0 | 0 | 0 | 0 | 0 | 0 | 0 | 0 | 0 | 0 |  | 0 | 0 | 0.777 | 0 | 0 | 1 | 0 | 0 |  | 0 | 0 | 0 | 0 | 0 | 0 |  | 0 |  | 0
664 | 419115877 | 412995500 | 417098134 | 1 | 1 | 1 | 2 | 91.11.01-012 | ФСЭМ-2022, 91.11.01-012, приказ Минстроя России от 18.05.2022 г. № 378/пр | Машины монтажные для выполнения работ при прокладке и монтаже кабеля на базе автомобиля | 1368 | 1011 | маш.-ч | маш.-ч | 1 | 0 | 302479695 | 0.39 | 0 | 1274.25 | 620.24 | 0 | 0 | 995.51 | 620.24 | 0 | 1 | 1.28 | 1 | 1 | 2 | 0 | 0 | 1 | 1 | 0 | 1.3 | *0,3 | 1 | 2 | 419118025 | 1 | 0 | 1885 | 1 | 0 | 0 | 0 | 0 | 0 | 0 | 0 | 0 | 1294.163 | 806.312 | 0 | 0 | 1.3 | 1 | 0 | 388.2489 | 241.8936 | 0 | 0 | 0.39 | 1 |  | 0 | 0.39 | 0.39 | 1274.25 | 995.51 | 1.28 | 388.248 | 241.893 |  | 0 | 496.96 | 241.89 | 0 | 738.85 | 0 | 4-100-050 | 5 | чел.-ч. | 1
664 | 419115877 | 412995500 | 417098140 | 1 | 1 | 1 | 2 | 91.11.02-031 | ФСЭМ-2022, 91.11.02-031, приказ Минстроя России от 18.05.2022 г. № 378/пр | Лаборатории передвижные измерительно-настроечные волоконно-оптических линий связи на базе автомобиля повышенной проходимости | 1368 | 1011 | маш.-ч | маш.-ч | 1 | 0 | -1522049899 | 0.387 | 0 | 1516.81 | 620.24 | 0 | 0 | 1024.87 | 620.24 | 0 | 1 | 1.48 | 1 | 1 | 2 | 0 | 0 | 1 | 1 | 0 | 1.29 | *0,3 | 1 | 2 | 419118026 | 1 | 0 | 1886 | 1 | 0 | 0 | 0 | 0 | 0 | 0 | 0 | 0 | 1322.0823 | 800.1096 | 0 | 0 | 1.29 | 1 | 0 | 396.6247 | 240.0329 | 0 | 0 | 0.387 | 1 |  | 0 | 0.387 | 0.387 | 1516.81 | 1024.87 | 1.48 | 396.624 | 240.033 |  | 0 | 587.01 | 240.03 | 0 | 827.04 | 0 | 4-100-050 | 5 | чел.-ч. | 1
664 | 419115877 | 412995500 | 417162991 | 1 | 1 | 1 | 3 | 01.3.01.01-0001 | ФСБЦ-2022 доп.6, 01.3.01.01-0001, приказ Минстроя России от 11.05.2023 г. № 335/пр | Бензин авиационный Б-70 | 1348 | 1009 | т | т | 1000 | 0 | -465588395 | 0 | 149054.36 | 0 | 0 | 0 | 116448.72 | 0 | 0 | 0 | 1.28 | 1 | 1 | 1 | 2 | 0 | 0 | 1 | 1 | 0 | 0.0015 | *0 | 0 | 2 | 419118027 | 1 | 0 | 1887 | 1 | 0 | 0 | 0 | 0 | 0 | 0 | 0 | 174.6731 | 0 | 0 | 0 | 0 | 0 | 1 | 0 | 0 | 0 | 0 | 0 | 0 | 0 |  | 0 | 0 | 0 | 149054.36 | 116448.72 | 1.28 | 0 | 0 |  | 0 | 0 | 0 | 0 | 0 | 0 |  | 0 |  | 0
664 | 419115877 | 412995500 | 417163200 | 1 | 1 | 1 | 3 | 01.3.05.17-0002 | ФСБЦ-2022, 01.3.05.17-0002, приказ Минстроя России от 18.05.2022 г. № 378/пр | Канифоль сосновая | 1346 | 1009 | кг | кг | 1 | 0 | -1746966143 | 0 | 406.33 | 0 | 0 | 0 | 284.15 | 0 | 0 | 0 | 1.43 | 1 | 1 | 1 | 2 | 0 | 0 | 1 | 1 | 0 | 0.00145 | *0 | 0 | 2 | 419118028 | 1 | 0 | 1888 | 1 | 0 | 0 | 0 | 0 | 0 | 0 | 0 | 0.41202 | 0 | 0 | 0 | 0 | 0 | 1 | 0 | 0 | 0 | 0 | 0 | 0 | 0 |  | 0 | 0 | 0 | 406.33 | 284.15 | 1.43 | 0 | 0 |  | 0 | 0 | 0 | 0 | 0 | 0 |  | 0 |  | 0
664 | 419115877 | 412995500 | 417163256 | 1 | 1 | 1 | 3 | 01.3.05.38-0371 | ФСБЦ-2022 доп.17, 01.3.05.38-0371, приказ Минстроя России от 17.02.2026 г. № 91/пр | Кислота стеариновая техническая | 1346 | 1009 | кг | кг | 1 | 0 | 1771797515 | 0 | 199.91 | 0 | 0 | 0 | 219.68 | 0 | 0 | 0 | 0.91 | 1 | 1 | 1 | 2 | 0 | 0 | 1 | 1 | 0 | 0.0203 | *0 | 0 | 2 | 419118029 | 1 | 0 | 1889 | 1 | 0 | 0 | 0 | 0 | 0 | 0 | 0 | 4.4595 | 0 | 0 | 0 | 0 | 0 | 1 | 0 | 0 | 0 | 0 | 0 | 0 | 0 |  | 0 | 0 | 0 | 199.91 | 219.68 | 0.91 | 0 | 0 |  | 0 | 0 | 0 | 0 | 0 | 0 |  | 0 |  | 0
664 | 419115877 | 412995500 | 417165023 | 1 | 1 | 1 | 3 | 01.7.02.04-0001 | ФСБЦ-2022, 01.7.02.04-0001, приказ Минстроя России от 18.05.2022 г. № 378/пр | Бумага кабельная электроизоляционная, двухслойная | 1346 | 1009 | кг | кг | 1 | 0 | 41226650 | 0 | 181.83 | 0 | 0 | 0 | 206.62 | 0 | 0 | 0 | 0.88 | 1 | 1 | 1 | 2 | 0 | 0 | 1 | 1 | 0 | 0.01305 | *0 | 0 | 2 | 419118030 | 1 | 0 | 1890 | 1 | 0 | 0 | 0 | 0 | 0 | 0 | 0 | 2.6964 | 0 | 0 | 0 | 0 | 0 | 1 | 0 | 0 | 0 | 0 | 0 | 0 | 0 |  | 0 | 0 | 0 | 181.83 | 206.62 | 0.88 | 0 | 0 |  | 0 | 0 | 0 | 0 | 0 | 0 |  | 0 |  | 0
664 | 419115877 | 412995500 | 417165224 | 1 | 1 | 1 | 3 | 01.7.06.05-0042 | ФСБЦ-2022, 01.7.06.05-0042, приказ Минстроя России от 18.05.2022 г. № 378/пр | Ленты изоляционные из ПВХ для электромонтажных и ремонтных работ, цвет черный, ширина 19 мм, толщина 0,18 мм | 1301 | 1003 | м | м | 1 | 0 | -355258263 | 0 | 3.47 | 0 | 0 | 0 | 2.27 | 0 | 0 | 0 | 1.53 | 1 | 1 | 1 | 2 | 0 | 0 | 1 | 1 | 0 | 1.75 | *0 | 0 | 2 | 419118031 | 1 | 0 | 1891 | 1 | 0 | 0 | 0 | 0 | 0 | 0 | 0 | 3.9725 | 0 | 0 | 0 | 0 | 0 | 1 | 0 | 0 | 0 | 0 | 0 | 0 | 0 |  | 0 | 0 | 0 | 3.47 | 2.27 | 1.53 | 0 | 0 |  | 0 | 0 | 0 | 0 | 0 | 0 |  | 0 |  | 0
664 | 419115877 | 412995500 | 417175540 | 1 | 1 | 1 | 3 | 10.2.02.08-0001 | ФСБЦ-2022, 10.2.02.08-0001, приказ Минстроя России от 18.05.2022 г. № 378/пр | Проволока медная круглая мягкая электротехническая, диаметр 1,0-3,0 мм и выше | 1348 | 1009 | т | т | 1000 | 0 | 1793987537 | 0 | 1144599.95 | 0 | 0 | 0 | 1050091.7 | 0 | 0 | 0 | 1.09 | 1 | 1 | 1 | 2 | 0 | 0 | 1 | 1 | 0 | 2e-05 | *0 | 0 | 2 | 419118032 | 1 | 0 | 1892 | 1 | 0 | 0 | 0 | 0 | 0 | 0 | 0 | 21.0018 | 0 | 0 | 0 | 0 | 0 | 1 | 0 | 0 | 0 | 0 | 0 | 0 | 0 |  | 0 | 0 | 0 | 1144599.95 | 1050091.7 | 1.09 | 0 | 0 |  | 0 | 0 | 0 | 0 | 0 | 0 |  | 0 |  | 0
664 | 419115877 | 412995500 | 417175584 | 1 | 1 | 1 | 3 | 10.3.02.03-0036 | ФСБЦ-2022, 10.3.02.03-0036, приказ Минстроя России от 18.05.2022 г. № 378/пр | Припои оловянно-свинцовые сурьмянистые, марка ПОССу 30-2 | 1346 | 1009 | кг | кг | 1 | 0 | -242288594 | 0 | 1400.99 | 0 | 0 | 0 | 870.18 | 0 | 0 | 0 | 1.61 | 1 | 1 | 1 | 2 | 0 | 0 | 1 | 1 | 0 | 0.34 | *0 | 0 | 2 | 419118033 | 1 | 0 | 1893 | 1 | 0 | 0 | 0 | 0 | 0 | 0 | 0 | 295.8612 | 0 | 0 | 0 | 0 | 0 | 1 | 0 | 0 | 0 | 0 | 0 | 0 | 0 |  | 0 | 0 | 0 | 1400.99 | 870.18 | 1.61 | 0 | 0 |  | 0 | 0 | 0 | 0 | 0 | 0 |  | 0 |  | 0
664 | 419115877 | 412995500 | 417175605 | 1 | 1 | 1 | 3 | 10.4.01.01-0004 | ФСБЦ-2022, 10.4.01.01-0004, приказ Минстроя России от 18.05.2022 г. № 378/пр | Припои оловянно-цинковые, содержание цинка 40 % | 1346 | 1009 | кг | кг | 1 | 0 | 1196185247 | 0 | 4083.68 | 0 | 0 | 0 | 2536.45 | 0 | 0 | 0 | 1.61 | 1 | 1 | 1 | 2 | 0 | 0 | 1 | 1 | 0 | 0.01 | *0 | 0 | 2 | 419118034 | 1 | 0 | 1894 | 1 | 0 | 0 | 0 | 0 | 0 | 0 | 0 | 25.3645 | 0 | 0 | 0 | 0 | 0 | 1 | 0 | 0 | 0 | 0 | 0 | 0 | 0 |  | 0 | 0 | 0 | 4083.68 | 2536.45 | 1.61 | 0 | 0 |  | 0 | 0 | 0 | 0 | 0 | 0 |  | 0 |  | 0
664 | 419115877 | 412995500 | 417183311 | 1 | 1 | 1 | 3 | 14.1.05.04-0101 | ФСБЦ-2022, 14.1.05.04-0101, приказ Минстроя России от 18.05.2022 г. № 378/пр | Клей на эпоксидной основе двухкомпонентный, компонент A и B, марка ВК-9 | 1346 | 1009 | кг | кг | 1 | 0 | -255834433 | 0 | 2043.95 | 0 | 0 | 0 | 1928.25 | 0 | 0 | 0 | 1.06 | 1 | 1 | 1 | 2 | 0 | 0 | 1 | 1 | 0 | 0.025 | *0 | 0 | 2 | 419118035 | 1 | 0 | 1895 | 1 | 0 | 0 | 0 | 0 | 0 | 0 | 0 | 48.2063 | 0 | 0 | 0 | 0 | 0 | 1 | 0 | 0 | 0 | 0 | 0 | 0 | 0 |  | 0 | 0 | 0 | 2043.95 | 1928.25 | 1.06 | 0 | 0 |  | 0 | 0 | 0 | 0 | 0 | 0 |  | 0 |  | 0
664 | 419115877 | 412995500 | 417192565 | 1 | 1 | 1 | 3 | 20.2.09.02-1035 | ФСБЦ-2022 доп.12, 20.2.09.02-1035, приказ Минстроя России от 07.11.2024 г. № 747/пр | Конденсатор керамический выводной К10-17б, номинальное напряжение 50 В, допускаемое отклонение 5 %, номинальная емкость 10 пФ | 1371 | 1013 | ШТ | ШТ | 1 | 0 | 775080425 | 0 | 17.38 | 0 | 0 | 0 | 19.1 | 0 | 0 | 0 | 0.91 | 1 | 1 | 1 | 2 | 0 | 0 | 1 | 1 | 0 | 1 | *0 | 0 | 2 | 419118036 | 1 | 0 | 1896 | 1 | 0 | 0 | 0 | 0 | 0 | 0 | 0 | 19.1 | 0 | 0 | 0 | 0 | 0 | 1 | 0 | 0 | 0 | 0 | 0 | 0 | 0 |  | 0 | 0 | 0 | 17.38 | 19.1 | 0.91 | 0 | 0 |  | 0 | 0 | 0 | 0 | 0 | 0 |  | 0 |  | 0
664 | 419115877 | 412995500 | 417199972 | 1 | 1 | 1 | 3 | 22.2.02.02-0001 | ФСБЦ-2022, 22.2.02.02-0001, приказ Минстроя России от 18.05.2022 г. № 378/пр | Гильзы полиэтиленовые изоляционные, диаметр жилы от 1,05 до 1,2 мм, длина 70 мм, диаметр 7 мм | 1425 | 1013 | 100 ШТ | 100 ШТ | 1 | 0 | 989260561 | 0 | 119.57 | 0 | 0 | 0 | 47.26 | 0 | 0 | 0 | 2.53 | 1 | 1 | 1 | 2 | 0 | 0 | 1 | 1 | 0 | 0.073 | *0 | 0 | 2 | 419118037 | 1 | 0 | 1897 | 1 | 0 | 0 | 0 | 0 | 0 | 0 | 0 | 3.45 | 0 | 0 | 0 | 0 | 0 | 1 | 0 | 0 | 0 | 0 | 0 | 0 | 0 |  | 0 | 0 | 0 | 119.57 | 47.26 | 2.53 | 0 | 0 |  | 0 | 0 | 0 | 0 | 0 | 0 |  | 0 |  | 0
664 | 419115877 | 412995500 | 417199978 | 1 | 1 | 1 | 3 | 22.2.02.05-0001 | ФСБЦ-2022, 22.2.02.05-0001, приказ Минстроя России от 18.05.2022 г. № 378/пр | Кольца-блоки открытые для проводов диаметром 4,0-5,0мм | 1407 | 1013 | 1000 ШТ | 1000 ШТ | 1 | 0 | 168170819 | 0 | 8352.51 | 0 | 0 | 0 | 6052.54 | 0 | 0 | 0 | 1.38 | 1 | 1 | 1 | 2 | 0 | 0 | 1 | 1 | 0 | 0.0044 | *0 | 0 | 2 | 419118038 | 1 | 0 | 1898 | 1 | 0 | 0 | 0 | 0 | 0 | 0 | 0 | 26.6312 | 0 | 0 | 0 | 0 | 0 | 1 | 0 | 0 | 0 | 0 | 0 | 0 | 0 |  | 0 | 0 | 0 | 8352.51 | 6052.54 | 1.38 | 0 | 0 |  | 0 | 0 | 0 | 0 | 0 | 0 |  | 0 |  | 0
664 | 419115877 | 412995500 | 417206618 | 1 | 1 | 1 | 3 | 24.3.03.01-0219 | ФСБЦ-2022 доп.8, 24.3.03.01-0219, приказ Минстроя России от 14.11.2023 г. № 817/пр | Трубка термоусаживаемая полиэтиленовая цветная, ТУТ 60/30 | 1301 | 1003 | м | м | 1 | 0 | 1142069536 | 0 | 161.46 | 0 | 0 | 0 | 123.25 | 0 | 0 | 0 | 1.31 | 1 | 1 | 1 | 2 | 0 | 0 | 1 | 1 | 0 | 0.7 | *0 | 0 | 2 | 419118039 | 1 | 0 | 1899 | 1 | 0 | 0 | 0 | 0 | 0 | 0 | 0 | 86.275 | 0 | 0 | 0 | 0 | 0 | 1 | 0 | 0 | 0 | 0 | 0 | 0 | 0 |  | 0 | 0 | 0 | 161.46 | 123.25 | 1.31 | 0 | 0 |  | 0 | 0 | 0 | 0 | 0 | 0 |  | 0 |  | 0
664 | 419115877 | 412995500 | 417096729 | 117 | 1 | 1 | 3 | 421/пр_2020_п.75_пп.а |  | Сметная стоимость вспомогательных ненормируемых материальных ресурсов, не учтенная в сметной норме, 2% | 3277935 | 1013 | % | % | 1 | 0 | 274903907 | 2 | 0 | 0 | 0 | 0 | 0 | 0 | 0 | 0 | 1 | 1 | 1 | 1 | -2 | 0 | 0 | 0 | 1 | 0 | 2 |  | 0 | 2 | 419118040 | 1 | 2048 | 1900 | 1 | 0 | 0 | 0 | 0 | 0 | 0 | 0 | 0 | 0 | 0 | 0 | 0 | 0 | 0 | 0 | 0 | 0 | 0 | 0 | 0 | 0 |  | 0 | 0 | 2 | 0 | 0 | 1 | 0 | 0 |  | 0 | 0 | 0 | 0 | 0 | 0 |  | 0 |  | 0
665 | 419115877 | 412995537 | 417090750 | 117 | 1 | 1 | 1 | 1-100-48 |  | Средний разряд работы 4,8 | 1191 | 1013 | чел.-ч. | чел.-ч. | 1 | 0 | -520827209 | 24.5 | 0 | 0 | 0 | 604.13 | 0 | 0 | 0 | 604.13 | 1 | 1 | 1 | 1 | -2 | 0 | 0 | 1 | 1 | 0 | 24.5 |  | 1 | 2 | 419118041 | 1 | 0 | 1901 | 1 | 0 | 0 | 0 | 0 | 0 | 0 | 0 | 0 | 0 | 0 | 14801.185 | 24.5 | 0 | 1 | 0 | 0 | 0 | 14801.185 | 24.5 | 0 | 1 | 14801.19 | 24.5 | 0 | 24.5 | 604.13 | 604.13 | 1 | 14801.19 | 0 |  | 0 | 0 | 0 | 14801.19 | 14801.19 | 1 |  | 0 |  | 0
665 | 419115877 | 412995537 | 417090896 | 117 | 1 | 1 | 1 | 4-100-00 |  | Затраты труда машинистов | 1191 | 1013 | чел.-ч. | чел.-ч. | 1 | 0 | -1417349443 | 2.59 | 0 | 0 | 0 | 0 | 0 | 0 | 0 | 0 | 1 | 1 | 1 | 1 | -2 | 0 | 0 | 1 | 1 | 0 | 2.59 |  | 2 | 2 | 419118042 | 1 | 0 | 1902 | 1 | 0 | 0 | 0 | 0 | 0 | 0 | 0 | 0 | 0 | 0 | 0 | 0 | 0 | 0 | 0 | 0 | 0 | 0 | 0 | 0 | 0 |  | 0 | 0 | 2.59 | 0 | 0 | 1 | 0 | 0 |  | 0 | 0 | 0 | 0 | 0 | 0 |  | 0 |  | 0
665 | 419115877 | 412995537 | 417098134 | 1 | 1 | 1 | 2 | 91.11.01-012 | ФСЭМ-2022, 91.11.01-012, приказ Минстроя России от 18.05.2022 г. № 378/пр | Машины монтажные для выполнения работ при прокладке и монтаже кабеля на базе автомобиля | 1368 | 1011 | маш.-ч | маш.-ч | 1 | 0 | 302479695 | 1.3 | 0 | 1274.25 | 620.24 | 0 | 0 | 995.51 | 620.24 | 0 | 1 | 1.28 | 1 | 1 | 2 | 0 | 0 | 1 | 1 | 0 | 1.3 |  | 1 | 2 | 419118043 | 1 | 0 | 1903 | 1 | 0 | 0 | 0 | 0 | 0 | 0 | 0 | 0 | 1294.163 | 806.312 | 0 | 0 | 1.3 | 1 | 0 | 1294.163 | 806.312 | 0 | 0 | 1.3 | 1 |  | 0 | 1.3 | 1.3 | 1274.25 | 995.51 | 1.28 | 1294.16 | 806.31 |  | 0 | 1656.53 | 806.31 | 0 | 2462.84 | 0 | 4-100-050 | 5 | чел.-ч. | 1
665 | 419115877 | 412995537 | 417098140 | 1 | 1 | 1 | 2 | 91.11.02-031 | ФСЭМ-2022, 91.11.02-031, приказ Минстроя России от 18.05.2022 г. № 378/пр | Лаборатории передвижные измерительно-настроечные волоконно-оптических линий связи на базе автомобиля повышенной проходимости | 1368 | 1011 | маш.-ч | маш.-ч | 1 | 0 | -1522049899 | 1.29 | 0 | 1516.81 | 620.24 | 0 | 0 | 1024.87 | 620.24 | 0 | 1 | 1.48 | 1 | 1 | 2 | 0 | 0 | 1 | 1 | 0 | 1.29 |  | 1 | 2 | 419118044 | 1 | 0 | 1904 | 1 | 0 | 0 | 0 | 0 | 0 | 0 | 0 | 0 | 1322.0823 | 800.1096 | 0 | 0 | 1.29 | 1 | 0 | 1322.0823 | 800.1096 | 0 | 0 | 1.29 | 1 |  | 0 | 1.29 | 1.29 | 1516.81 | 1024.87 | 1.48 | 1322.08 | 800.11 |  | 0 | 1956.68 | 800.11 | 0 | 2756.79 | 0 | 4-100-050 | 5 | чел.-ч. | 1
665 | 419115877 | 412995537 | 417162991 | 1 | 1 | 1 | 3 | 01.3.01.01-0001 | ФСБЦ-2022 доп.6, 01.3.01.01-0001, приказ Минстроя России от 11.05.2023 г. № 335/пр | Бензин авиационный Б-70 | 1348 | 1009 | т | т | 1000 | 0 | -465588395 | 0 | 149054.36 | 0 | 0 | 0 | 116448.72 | 0 | 0 | 0 | 1.28 | 1 | 1 | 1 | 2 | 0 | 0 | 1 | 1 | 0 | 0.0015 | )*0 | 0 | 2 | 419118045 | 1 | 0 | 1905 | 1 | 0 | 0 | 0 | 0 | 0 | 0 | 0 | 174.6731 | 0 | 0 | 0 | 0 | 0 | 1 | 0 | 0 | 0 | 0 | 0 | 0 | 0 |  | 0 | 0 | 0 | 149054.36 | 116448.72 | 1.28 | 0 | 0 |  | 0 | 0 | 0 | 0 | 0 | 0 |  | 0 |  | 0
665 | 419115877 | 412995537 | 417163200 | 1 | 1 | 1 | 3 | 01.3.05.17-0002 | ФСБЦ-2022, 01.3.05.17-0002, приказ Минстроя России от 18.05.2022 г. № 378/пр | Канифоль сосновая | 1346 | 1009 | кг | кг | 1 | 0 | -1746966143 | 0 | 406.33 | 0 | 0 | 0 | 284.15 | 0 | 0 | 0 | 1.43 | 1 | 1 | 1 | 2 | 0 | 0 | 1 | 1 | 0 | 0.00145 | )*0 | 0 | 2 | 419118046 | 1 | 0 | 1906 | 1 | 0 | 0 | 0 | 0 | 0 | 0 | 0 | 0.41202 | 0 | 0 | 0 | 0 | 0 | 1 | 0 | 0 | 0 | 0 | 0 | 0 | 0 |  | 0 | 0 | 0 | 406.33 | 284.15 | 1.43 | 0 | 0 |  | 0 | 0 | 0 | 0 | 0 | 0 |  | 0 |  | 0
665 | 419115877 | 412995537 | 417163256 | 1 | 1 | 1 | 3 | 01.3.05.38-0371 | ФСБЦ-2022 доп.17, 01.3.05.38-0371, приказ Минстроя России от 17.02.2026 г. № 91/пр | Кислота стеариновая техническая | 1346 | 1009 | кг | кг | 1 | 0 | 1771797515 | 0 | 199.91 | 0 | 0 | 0 | 219.68 | 0 | 0 | 0 | 0.91 | 1 | 1 | 1 | 2 | 0 | 0 | 1 | 1 | 0 | 0.0203 | )*0 | 0 | 2 | 419118047 | 1 | 0 | 1907 | 1 | 0 | 0 | 0 | 0 | 0 | 0 | 0 | 4.4595 | 0 | 0 | 0 | 0 | 0 | 1 | 0 | 0 | 0 | 0 | 0 | 0 | 0 |  | 0 | 0 | 0 | 199.91 | 219.68 | 0.91 | 0 | 0 |  | 0 | 0 | 0 | 0 | 0 | 0 |  | 0 |  | 0
665 | 419115877 | 412995537 | 417165023 | 1 | 1 | 1 | 3 | 01.7.02.04-0001 | ФСБЦ-2022, 01.7.02.04-0001, приказ Минстроя России от 18.05.2022 г. № 378/пр | Бумага кабельная электроизоляционная, двухслойная | 1346 | 1009 | кг | кг | 1 | 0 | 41226650 | 0 | 181.83 | 0 | 0 | 0 | 206.62 | 0 | 0 | 0 | 0.88 | 1 | 1 | 1 | 2 | 0 | 0 | 1 | 1 | 0 | 0.01305 | )*0 | 0 | 2 | 419118048 | 1 | 0 | 1908 | 1 | 0 | 0 | 0 | 0 | 0 | 0 | 0 | 2.6964 | 0 | 0 | 0 | 0 | 0 | 1 | 0 | 0 | 0 | 0 | 0 | 0 | 0 |  | 0 | 0 | 0 | 181.83 | 206.62 | 0.88 | 0 | 0 |  | 0 | 0 | 0 | 0 | 0 | 0 |  | 0 |  | 0
665 | 419115877 | 412995537 | 417165224 | 1 | 1 | 1 | 3 | 01.7.06.05-0042 | ФСБЦ-2022, 01.7.06.05-0042, приказ Минстроя России от 18.05.2022 г. № 378/пр | Ленты изоляционные из ПВХ для электромонтажных и ремонтных работ, цвет черный, ширина 19 мм, толщина 0,18 мм | 1301 | 1003 | м | м | 1 | 0 | -355258263 | 0 | 3.47 | 0 | 0 | 0 | 2.27 | 0 | 0 | 0 | 1.53 | 1 | 1 | 1 | 2 | 0 | 0 | 1 | 1 | 0 | 1.75 | )*0 | 0 | 2 | 419118049 | 1 | 0 | 1909 | 1 | 0 | 0 | 0 | 0 | 0 | 0 | 0 | 3.9725 | 0 | 0 | 0 | 0 | 0 | 1 | 0 | 0 | 0 | 0 | 0 | 0 | 0 |  | 0 | 0 | 0 | 3.47 | 2.27 | 1.53 | 0 | 0 |  | 0 | 0 | 0 | 0 | 0 | 0 |  | 0 |  | 0
665 | 419115877 | 412995537 | 417175540 | 1 | 1 | 1 | 3 | 10.2.02.08-0001 | ФСБЦ-2022, 10.2.02.08-0001, приказ Минстроя России от 18.05.2022 г. № 378/пр | Проволока медная круглая мягкая электротехническая, диаметр 1,0-3,0 мм и выше | 1348 | 1009 | т | т | 1000 | 0 | 1793987537 | 0 | 1144599.95 | 0 | 0 | 0 | 1050091.7 | 0 | 0 | 0 | 1.09 | 1 | 1 | 1 | 2 | 0 | 0 | 1 | 1 | 0 | 2e-05 | )*0 | 0 | 2 | 419118050 | 1 | 0 | 1910 | 1 | 0 | 0 | 0 | 0 | 0 | 0 | 0 | 21.0018 | 0 | 0 | 0 | 0 | 0 | 1 | 0 | 0 | 0 | 0 | 0 | 0 | 0 |  | 0 | 0 | 0 | 1144599.95 | 1050091.7 | 1.09 | 0 | 0 |  | 0 | 0 | 0 | 0 | 0 | 0 |  | 0 |  | 0
665 | 419115877 | 412995537 | 417175584 | 1 | 1 | 1 | 3 | 10.3.02.03-0036 | ФСБЦ-2022, 10.3.02.03-0036, приказ Минстроя России от 18.05.2022 г. № 378/пр | Припои оловянно-свинцовые сурьмянистые, марка ПОССу 30-2 | 1346 | 1009 | кг | кг | 1 | 0 | -242288594 | 0 | 1400.99 | 0 | 0 | 0 | 870.18 | 0 | 0 | 0 | 1.61 | 1 | 1 | 1 | 2 | 0 | 0 | 1 | 1 | 0 | 0.34 | )*0 | 0 | 2 | 419118051 | 1 | 0 | 1911 | 1 | 0 | 0 | 0 | 0 | 0 | 0 | 0 | 295.8612 | 0 | 0 | 0 | 0 | 0 | 1 | 0 | 0 | 0 | 0 | 0 | 0 | 0 |  | 0 | 0 | 0 | 1400.99 | 870.18 | 1.61 | 0 | 0 |  | 0 | 0 | 0 | 0 | 0 | 0 |  | 0 |  | 0
665 | 419115877 | 412995537 | 417175605 | 1 | 1 | 1 | 3 | 10.4.01.01-0004 | ФСБЦ-2022, 10.4.01.01-0004, приказ Минстроя России от 18.05.2022 г. № 378/пр | Припои оловянно-цинковые, содержание цинка 40 % | 1346 | 1009 | кг | кг | 1 | 0 | 1196185247 | 0 | 4083.68 | 0 | 0 | 0 | 2536.45 | 0 | 0 | 0 | 1.61 | 1 | 1 | 1 | 2 | 0 | 0 | 1 | 1 | 0 | 0.01 | )*0 | 0 | 2 | 419118052 | 1 | 0 | 1912 | 1 | 0 | 0 | 0 | 0 | 0 | 0 | 0 | 25.3645 | 0 | 0 | 0 | 0 | 0 | 1 | 0 | 0 | 0 | 0 | 0 | 0 | 0 |  | 0 | 0 | 0 | 4083.68 | 2536.45 | 1.61 | 0 | 0 |  | 0 | 0 | 0 | 0 | 0 | 0 |  | 0 |  | 0
665 | 419115877 | 412995537 | 417183311 | 1 | 1 | 1 | 3 | 14.1.05.04-0101 | ФСБЦ-2022, 14.1.05.04-0101, приказ Минстроя России от 18.05.2022 г. № 378/пр | Клей на эпоксидной основе двухкомпонентный, компонент A и B, марка ВК-9 | 1346 | 1009 | кг | кг | 1 | 0 | -255834433 | 0 | 2043.95 | 0 | 0 | 0 | 1928.25 | 0 | 0 | 0 | 1.06 | 1 | 1 | 1 | 2 | 0 | 0 | 1 | 1 | 0 | 0.025 | )*0 | 0 | 2 | 419118053 | 1 | 0 | 1913 | 1 | 0 | 0 | 0 | 0 | 0 | 0 | 0 | 48.2063 | 0 | 0 | 0 | 0 | 0 | 1 | 0 | 0 | 0 | 0 | 0 | 0 | 0 |  | 0 | 0 | 0 | 2043.95 | 1928.25 | 1.06 | 0 | 0 |  | 0 | 0 | 0 | 0 | 0 | 0 |  | 0 |  | 0
665 | 419115877 | 412995537 | 417192565 | 1 | 1 | 1 | 3 | 20.2.09.02-1035 | ФСБЦ-2022 доп.12, 20.2.09.02-1035, приказ Минстроя России от 07.11.2024 г. № 747/пр | Конденсатор керамический выводной К10-17б, номинальное напряжение 50 В, допускаемое отклонение 5 %, номинальная емкость 10 пФ | 1371 | 1013 | ШТ | ШТ | 1 | 0 | 775080425 | 0 | 17.38 | 0 | 0 | 0 | 19.1 | 0 | 0 | 0 | 0.91 | 1 | 1 | 1 | 2 | 0 | 0 | 1 | 1 | 0 | 1 | )*0 | 0 | 2 | 419118054 | 1 | 0 | 1914 | 1 | 0 | 0 | 0 | 0 | 0 | 0 | 0 | 19.1 | 0 | 0 | 0 | 0 | 0 | 1 | 0 | 0 | 0 | 0 | 0 | 0 | 0 |  | 0 | 0 | 0 | 17.38 | 19.1 | 0.91 | 0 | 0 |  | 0 | 0 | 0 | 0 | 0 | 0 |  | 0 |  | 0
665 | 419115877 | 412995537 | 417199972 | 1 | 1 | 1 | 3 | 22.2.02.02-0001 | ФСБЦ-2022, 22.2.02.02-0001, приказ Минстроя России от 18.05.2022 г. № 378/пр | Гильзы полиэтиленовые изоляционные, диаметр жилы от 1,05 до 1,2 мм, длина 70 мм, диаметр 7 мм | 1425 | 1013 | 100 ШТ | 100 ШТ | 1 | 0 | 989260561 | 0 | 119.57 | 0 | 0 | 0 | 47.26 | 0 | 0 | 0 | 2.53 | 1 | 1 | 1 | 2 | 0 | 0 | 1 | 1 | 0 | 0.073 | )*0 | 0 | 2 | 419118055 | 1 | 0 | 1915 | 1 | 0 | 0 | 0 | 0 | 0 | 0 | 0 | 3.45 | 0 | 0 | 0 | 0 | 0 | 1 | 0 | 0 | 0 | 0 | 0 | 0 | 0 |  | 0 | 0 | 0 | 119.57 | 47.26 | 2.53 | 0 | 0 |  | 0 | 0 | 0 | 0 | 0 | 0 |  | 0 |  | 0
665 | 419115877 | 412995537 | 417199978 | 1 | 1 | 1 | 3 | 22.2.02.05-0001 | ФСБЦ-2022, 22.2.02.05-0001, приказ Минстроя России от 18.05.2022 г. № 378/пр | Кольца-блоки открытые для проводов диаметром 4,0-5,0мм | 1407 | 1013 | 1000 ШТ | 1000 ШТ | 1 | 0 | 168170819 | 0 | 8352.51 | 0 | 0 | 0 | 6052.54 | 0 | 0 | 0 | 1.38 | 1 | 1 | 1 | 2 | 0 | 0 | 1 | 1 | 0 | 0.0044 | )*0 | 0 | 2 | 419118056 | 1 | 0 | 1916 | 1 | 0 | 0 | 0 | 0 | 0 | 0 | 0 | 26.6312 | 0 | 0 | 0 | 0 | 0 | 1 | 0 | 0 | 0 | 0 | 0 | 0 | 0 |  | 0 | 0 | 0 | 8352.51 | 6052.54 | 1.38 | 0 | 0 |  | 0 | 0 | 0 | 0 | 0 | 0 |  | 0 |  | 0
665 | 419115877 | 412995537 | 417206618 | 1 | 1 | 1 | 3 | 24.3.03.01-0219 | ФСБЦ-2022 доп.8, 24.3.03.01-0219, приказ Минстроя России от 14.11.2023 г. № 817/пр | Трубка термоусаживаемая полиэтиленовая цветная, ТУТ 60/30 | 1301 | 1003 | м | м | 1 | 0 | 1142069536 | 0 | 161.46 | 0 | 0 | 0 | 123.25 | 0 | 0 | 0 | 1.31 | 1 | 1 | 1 | 2 | 0 | 0 | 1 | 1 | 0 | 0.7 | )*0 | 0 | 2 | 419118057 | 1 | 0 | 1917 | 1 | 0 | 0 | 0 | 0 | 0 | 0 | 0 | 86.275 | 0 | 0 | 0 | 0 | 0 | 1 | 0 | 0 | 0 | 0 | 0 | 0 | 0 |  | 0 | 0 | 0 | 161.46 | 123.25 | 1.31 | 0 | 0 |  | 0 | 0 | 0 | 0 | 0 | 0 |  | 0 |  | 0
665 | 419115877 | 412995537 | 417096729 | 117 | 1 | 1 | 3 | 421/пр_2020_п.75_пп.а |  | Сметная стоимость вспомогательных ненормируемых материальных ресурсов, не учтенная в сметной норме, 2% | 3277935 | 1013 | % | % | 1 | 0 | 274903907 | 2 | 0 | 0 | 0 | 0 | 0 | 0 | 0 | 0 | 1 | 1 | 1 | 1 | -2 | 0 | 0 | 0 | 1 | 0 | 2 |  | 0 | 2 | 419118058 | 1 | 2048 | 1918 | 1 | 0 | 0 | 0 | 0 | 0 | 0 | 0 | 0 | 0 | 0 | 0 | 0 | 0 | 0 | 0 | 0 | 0 | 0 | 0 | 0 | 0 |  | 0 | 0 | 2 | 0 | 0 | 1 | 0 | 0 |  | 0 | 0 | 0 | 0 | 0 | 0 |  | 0 |  | 0
701 | 419115877 | 412995574 | 417090702 | 117 | 1 | 1 | 1 | 1-100-30 |  | Средний разряд работы 3,0 | 1191 | 1013 | чел.-ч. | чел.-ч. | 1 | 0 | -1833565283 | 0.9 | 0 | 0 | 0 | 479.27 | 0 | 0 | 0 | 479.27 | 1 | 1 | 1 | 1 | -2 | 0 | 0 | 1 | 1 | 0 | 3 | *0,3 | 1 | 2 | 419118059 | 1 | 0 | 1919 | 1 | 0 | 0 | 0 | 0 | 0 | 0 | 0 | 0 | 0 | 0 | 1437.81 | 3 | 0 | 1 | 0 | 0 | 0 | 431.343 | 0.9 | 0 | 1 | 1437.81 | 0.9 | 0 | 0.9 | 479.27 | 479.27 | 1 | 431.343 | 0 |  | 0 | 0 | 0 | 431.34 | 431.34 | 1 |  | 0 |  | 0
701 | 419115877 | 412995574 | 417090896 | 117 | 1 | 1 | 1 | 4-100-00 |  | Затраты труда машинистов | 1191 | 1013 | чел.-ч. | чел.-ч. | 1 | 0 | -1417349443 | 0.138 | 0 | 0 | 0 | 0 | 0 | 0 | 0 | 0 | 1 | 1 | 1 | 1 | -2 | 0 | 0 | 1 | 1 | 0 | 0.46 | *0,3 | 2 | 2 | 419118060 | 1 | 0 | 1920 | 1 | 0 | 0 | 0 | 0 | 0 | 0 | 0 | 0 | 0 | 0 | 0 | 0 | 0 | 0 | 0 | 0 | 0 | 0 | 0 | 0 | 0 |  | 0 | 0 | 0.138 | 0 | 0 | 1 | 0 | 0 |  | 0 | 0 | 0 | 0 | 0 | 0 |  | 0 |  | 0
701 | 419115877 | 412995574 | 417098134 | 1 | 1 | 1 | 2 | 91.11.01-012 | ФСЭМ-2022, 91.11.01-012, приказ Минстроя России от 18.05.2022 г. № 378/пр | Машины монтажные для выполнения работ при прокладке и монтаже кабеля на базе автомобиля | 1368 | 1011 | маш.-ч | маш.-ч | 1 | 0 | 302479695 | 0.138 | 0 | 1274.25 | 620.24 | 0 | 0 | 995.51 | 620.24 | 0 | 1 | 1.28 | 1 | 1 | 2 | 0 | 0 | 1 | 1 | 0 | 0.46 | *0,3 | 1 | 2 | 419118061 | 1 | 0 | 1921 | 1 | 0 | 0 | 0 | 0 | 0 | 0 | 0 | 0 | 457.9346 | 285.3104 | 0 | 0 | 0.46 | 1 | 0 | 137.3804 | 85.5931 | 0 | 0 | 0.138 | 1 |  | 0 | 0.138 | 0.138 | 1274.25 | 995.51 | 1.28 | 137.379 | 85.593 |  | 0 | 175.85 | 85.59 | 0 | 261.44 | 0 | 4-100-050 | 5 | чел.-ч. | 1
701 | 419115877 | 412995574 | 417162991 | 1 | 1 | 1 | 3 | 01.3.01.01-0001 | ФСБЦ-2022 доп.6, 01.3.01.01-0001, приказ Минстроя России от 11.05.2023 г. № 335/пр | Бензин авиационный Б-70 | 1348 | 1009 | т | т | 1000 | 0 | -465588395 | 0 | 149054.36 | 0 | 0 | 0 | 116448.72 | 0 | 0 | 0 | 1.28 | 1 | 1 | 1 | 2 | 0 | 0 | 1 | 1 | 0 | 4e-05 | *0 | 0 | 2 | 419118062 | 1 | 0 | 1922 | 1 | 0 | 0 | 0 | 0 | 0 | 0 | 0 | 4.6579 | 0 | 0 | 0 | 0 | 0 | 1 | 0 | 0 | 0 | 0 | 0 | 0 | 0 |  | 0 | 0 | 0 | 149054.36 | 116448.72 | 1.28 | 0 | 0 |  | 0 | 0 | 0 | 0 | 0 | 0 |  | 0 |  | 0
701 | 419115877 | 412995574 | 417163072 | 1 | 1 | 1 | 3 | 01.3.02.09-0022 | ФСБЦ-2022 доп.3, 01.3.02.09-0022, приказ Минстроя России от 26.10.2022 г. № 905/пр | Пропан-бутан смесь техническая | 1346 | 1009 | кг | кг | 1 | 0 | -1568219933 | 0 | 54.5 | 0 | 0 | 0 | 54.5 | 0 | 0 | 0 | 1 | 1 | 1 | 1 | -2 | 0 | 0 | 1 | 1 | 0 | 0.076 | *0 | 0 | 2 | 419118063 | 1 | 0 | 1923 | 1 | 0 | 0 | 0 | 0 | 0 | 0 | 0 | 4.142 | 0 | 0 | 0 | 0 | 0 | 1 | 0 | 0 | 0 | 0 | 0 | 0 | 0 |  | 0 | 0 | 0 | 54.5 | 54.5 | 1 | 0 | 0 |  | 0 | 0 | 0 | 0 | 0 | 1 |  | 0 |  | 0
701 | 419115877 | 412995574 | 417163256 | 1 | 1 | 1 | 3 | 01.3.05.38-0371 | ФСБЦ-2022 доп.17, 01.3.05.38-0371, приказ Минстроя России от 17.02.2026 г. № 91/пр | Кислота стеариновая техническая | 1346 | 1009 | кг | кг | 1 | 0 | 1771797515 | 0 | 199.91 | 0 | 0 | 0 | 219.68 | 0 | 0 | 0 | 0.91 | 1 | 1 | 1 | 2 | 0 | 0 | 1 | 1 | 0 | 0.007 | *0 | 0 | 2 | 419118064 | 1 | 0 | 1924 | 1 | 0 | 0 | 0 | 0 | 0 | 0 | 0 | 1.5378 | 0 | 0 | 0 | 0 | 0 | 1 | 0 | 0 | 0 | 0 | 0 | 0 | 0 |  | 0 | 0 | 0 | 199.91 | 219.68 | 0.91 | 0 | 0 |  | 0 | 0 | 0 | 0 | 0 | 0 |  | 0 |  | 0
701 | 419115877 | 412995574 | 417167686 | 1 | 1 | 1 | 3 | 01.7.20.04-0003 | ФСБЦ-2022, 01.7.20.04-0003, приказ Минстроя России от 18.05.2022 г. № 378/пр | Нить мешкозашивочная прошивочная полиэфирная из штапельного лавсана (суровая) | 1346 | 1009 | кг | кг | 1 | 0 | -211094116 | 0 | 575.56 | 0 | 0 | 0 | 373.74 | 0 | 0 | 0 | 1.54 | 1 | 1 | 1 | 2 | 0 | 0 | 1 | 1 | 0 | 0.008 | *0 | 0 | 2 | 419118065 | 1 | 0 | 1925 | 1 | 0 | 0 | 0 | 0 | 0 | 0 | 0 | 2.9899 | 0 | 0 | 0 | 0 | 0 | 1 | 0 | 0 | 0 | 0 | 0 | 0 | 0 |  | 0 | 0 | 0 | 575.56 | 373.74 | 1.54 | 0 | 0 |  | 0 | 0 | 0 | 0 | 0 | 0 |  | 0 |  | 0
701 | 419115877 | 412995574 | 417167717 | 1 | 1 | 1 | 3 | 01.7.20.08-0102 | ФСБЦ-2022, 01.7.20.08-0102, приказ Минстроя России от 18.05.2022 г. № 378/пр | Миткаль суровый, ширина 920 мм, поверхностная плотность 70 г/м2 | 1302 | 1003 | 10 м | 10 м | 10 | 0 | -1612554743 | 0 | 285.39 | 0 | 0 | 0 | 185.32 | 0 | 0 | 0 | 1.54 | 1 | 1 | 1 | 2 | 0 | 0 | 1 | 1 | 0 | 0.014 | *0 | 0 | 2 | 419118066 | 1 | 0 | 1926 | 1 | 0 | 0 | 0 | 0 | 0 | 0 | 0 | 2.5945 | 0 | 0 | 0 | 0 | 0 | 1 | 0 | 0 | 0 | 0 | 0 | 0 | 0 |  | 0 | 0 | 0 | 285.39 | 185.32 | 1.54 | 0 | 0 |  | 0 | 0 | 0 | 0 | 0 | 0 |  | 0 |  | 0
701 | 419115877 | 412995574 | 417175584 | 1 | 1 | 1 | 3 | 10.3.02.03-0036 | ФСБЦ-2022, 10.3.02.03-0036, приказ Минстроя России от 18.05.2022 г. № 378/пр | Припои оловянно-свинцовые сурьмянистые, марка ПОССу 30-2 | 1346 | 1009 | кг | кг | 1 | 0 | -242288594 | 0 | 1400.99 | 0 | 0 | 0 | 870.18 | 0 | 0 | 0 | 1.61 | 1 | 1 | 1 | 2 | 0 | 0 | 1 | 1 | 0 | 0.13 | *0 | 0 | 2 | 419118067 | 1 | 0 | 1927 | 1 | 0 | 0 | 0 | 0 | 0 | 0 | 0 | 113.1234 | 0 | 0 | 0 | 0 | 0 | 1 | 0 | 0 | 0 | 0 | 0 | 0 | 0 |  | 0 | 0 | 0 | 1400.99 | 870.18 | 1.61 | 0 | 0 |  | 0 | 0 | 0 | 0 | 0 | 0 |  | 0 |  | 0
701 | 419115877 | 412995574 | 417191297 | 1 | 1 | 1 | 3 | 20.2.01.01-0001 | ФСБЦ-2022, 20.2.01.01-0001, приказ Минстроя России от 18.05.2022 г. № 378/пр | Гильзы бумажные ГБ-2,8 | 1407 | 1013 | 1000 ШТ | 1000 ШТ | 1 | 0 | 1621563159 | 0 | 4942.57 | 0 | 0 | 0 | 3581.57 | 0 | 0 | 0 | 1.38 | 1 | 1 | 1 | 2 | 0 | 0 | 1 | 1 | 0 | 0.021 | *0 | 0 | 2 | 419118068 | 1 | 0 | 1928 | 1 | 0 | 0 | 0 | 0 | 0 | 0 | 0 | 75.213 | 0 | 0 | 0 | 0 | 0 | 1 | 0 | 0 | 0 | 0 | 0 | 0 | 0 |  | 0 | 0 | 0 | 4942.57 | 3581.57 | 1.38 | 0 | 0 |  | 0 | 0 | 0 | 0 | 0 | 0 |  | 0 |  | 0
701 | 419115877 | 412995574 | 417192554 | 1 | 1 | 1 | 3 | 20.2.09.02-0031 | ФСБЦ-2022, 20.2.09.02-0031, приказ Минстроя России от 18.05.2022 г. № 378/пр | Прокладки паронитовые, размеры 2,7х5 мм | 1407 | 1013 | 1000 ШТ | 1000 ШТ | 1 | 0 | 1491121982 | 0 | 2717.19 | 0 | 0 | 0 | 2191.28 | 0 | 0 | 0 | 1.24 | 1 | 1 | 1 | 2 | 0 | 0 | 1 | 1 | 0 | 0.012 | *0 | 0 | 2 | 419118069 | 1 | 0 | 1929 | 1 | 0 | 0 | 0 | 0 | 0 | 0 | 0 | 26.2954 | 0 | 0 | 0 | 0 | 0 | 1 | 0 | 0 | 0 | 0 | 0 | 0 | 0 |  | 0 | 0 | 0 | 2717.19 | 2191.28 | 1.24 | 0 | 0 |  | 0 | 0 | 0 | 0 | 0 | 0 |  | 0 |  | 0
701 | 419115877 | 412995574 | 417209286 | 1 | 1 | 1 | 3 | 25.2.01.01-0011 | ФСБЦ-2022, 25.2.01.01-0011, приказ Минстроя России от 18.05.2022 г. № 378/пр | Бирки винипластовые (кольца нумерационные) | 1407 | 1013 | 1000 ШТ | 1000 ШТ | 1 | 0 | -1853846720 | 0 | 468.72 | 0 | 0 | 0 | 493.39 | 0 | 0 | 0 | 0.95 | 1 | 1 | 1 | 2 | 0 | 0 | 1 | 1 | 0 | 0.001 | *0 | 0 | 2 | 419118070 | 1 | 0 | 1930 | 1 | 0 | 0 | 0 | 0 | 0 | 0 | 0 | 0.49339 | 0 | 0 | 0 | 0 | 0 | 1 | 0 | 0 | 0 | 0 | 0 | 0 | 0 |  | 0 | 0 | 0 | 468.72 | 493.39 | 0.95 | 0 | 0 |  | 0 | 0 | 0 | 0 | 0 | 0 |  | 0 |  | 0
701 | 419115877 | 412995574 | 417096729 | 117 | 1 | 1 | 3 | 421/пр_2020_п.75_пп.а |  | Сметная стоимость вспомогательных ненормируемых материальных ресурсов, не учтенная в сметной норме, 2% | 3277935 | 1013 | % | % | 1 | 0 | 274903907 | 2 | 0 | 0 | 0 | 0 | 0 | 0 | 0 | 0 | 1 | 1 | 1 | 1 | -2 | 0 | 0 | 0 | 1 | 0 | 2 |  | 0 | 2 | 419118071 | 1 | 2048 | 1931 | 1 | 0 | 0 | 0 | 0 | 0 | 0 | 0 | 0 | 0 | 0 | 0 | 0 | 0 | 0 | 0 | 0 | 0 | 0 | 0 | 0 | 0 |  | 0 | 0 | 2 | 0 | 0 | 1 | 0 | 0 |  | 0 | 0 | 0 | 0 | 0 | 0 |  | 0 |  | 0
702 | 419115877 | 412995601 | 417090702 | 117 | 1 | 1 | 1 | 1-100-30 |  | Средний разряд работы 3,0 | 1191 | 1013 | чел.-ч. | чел.-ч. | 1 | 0 | -1833565283 | 3 | 0 | 0 | 0 | 479.27 | 0 | 0 | 0 | 479.27 | 1 | 1 | 1 | 1 | -2 | 0 | 0 | 1 | 1 | 0 | 3 |  | 1 | 2 | 419118072 | 1 | 0 | 1932 | 1 | 0 | 0 | 0 | 0 | 0 | 0 | 0 | 0 | 0 | 0 | 1437.81 | 3 | 0 | 1 | 0 | 0 | 0 | 1437.81 | 3 | 0 | 1 | 1437.81 | 3 | 0 | 3 | 479.27 | 479.27 | 1 | 1437.81 | 0 |  | 0 | 0 | 0 | 1437.81 | 1437.81 | 1 |  | 0 |  | 0
702 | 419115877 | 412995601 | 417090896 | 117 | 1 | 1 | 1 | 4-100-00 |  | Затраты труда машинистов | 1191 | 1013 | чел.-ч. | чел.-ч. | 1 | 0 | -1417349443 | 0.46 | 0 | 0 | 0 | 0 | 0 | 0 | 0 | 0 | 1 | 1 | 1 | 1 | -2 | 0 | 0 | 1 | 1 | 0 | 0.46 |  | 2 | 2 | 419118073 | 1 | 0 | 1933 | 1 | 0 | 0 | 0 | 0 | 0 | 0 | 0 | 0 | 0 | 0 | 0 | 0 | 0 | 0 | 0 | 0 | 0 | 0 | 0 | 0 | 0 |  | 0 | 0 | 0.46 | 0 | 0 | 1 | 0 | 0 |  | 0 | 0 | 0 | 0 | 0 | 0 |  | 0 |  | 0
702 | 419115877 | 412995601 | 417098134 | 1 | 1 | 1 | 2 | 91.11.01-012 | ФСЭМ-2022, 91.11.01-012, приказ Минстроя России от 18.05.2022 г. № 378/пр | Машины монтажные для выполнения работ при прокладке и монтаже кабеля на базе автомобиля | 1368 | 1011 | маш.-ч | маш.-ч | 1 | 0 | 302479695 | 0.46 | 0 | 1274.25 | 620.24 | 0 | 0 | 995.51 | 620.24 | 0 | 1 | 1.28 | 1 | 1 | 2 | 0 | 0 | 1 | 1 | 0 | 0.46 |  | 1 | 2 | 419118074 | 1 | 0 | 1934 | 1 | 0 | 0 | 0 | 0 | 0 | 0 | 0 | 0 | 457.9346 | 285.3104 | 0 | 0 | 0.46 | 1 | 0 | 457.9346 | 285.3104 | 0 | 0 | 0.46 | 1 |  | 0 | 0.46 | 0.46 | 1274.25 | 995.51 | 1.28 | 457.93 | 285.31 |  | 0 | 586.16 | 285.31 | 0 | 871.47 | 0 | 4-100-050 | 5 | чел.-ч. | 1
702 | 419115877 | 412995601 | 417162991 | 1 | 1 | 1 | 3 | 01.3.01.01-0001 | ФСБЦ-2022 доп.6, 01.3.01.01-0001, приказ Минстроя России от 11.05.2023 г. № 335/пр | Бензин авиационный Б-70 | 1348 | 1009 | т | т | 1000 | 0 | -465588395 | 0 | 149054.36 | 0 | 0 | 0 | 116448.72 | 0 | 0 | 0 | 1.28 | 1 | 1 | 1 | 2 | 0 | 0 | 1 | 1 | 0 | 4e-05 | )*0 | 0 | 2 | 419118075 | 1 | 0 | 1935 | 1 | 0 | 0 | 0 | 0 | 0 | 0 | 0 | 4.6579 | 0 | 0 | 0 | 0 | 0 | 1 | 0 | 0 | 0 | 0 | 0 | 0 | 0 |  | 0 | 0 | 0 | 149054.36 | 116448.72 | 1.28 | 0 | 0 |  | 0 | 0 | 0 | 0 | 0 | 0 |  | 0 |  | 0
702 | 419115877 | 412995601 | 417163072 | 1 | 1 | 1 | 3 | 01.3.02.09-0022 | ФСБЦ-2022 доп.3, 01.3.02.09-0022, приказ Минстроя России от 26.10.2022 г. № 905/пр | Пропан-бутан смесь техническая | 1346 | 1009 | кг | кг | 1 | 0 | -1568219933 | 0 | 54.5 | 0 | 0 | 0 | 54.5 | 0 | 0 | 0 | 1 | 1 | 1 | 1 | -2 | 0 | 0 | 1 | 1 | 0 | 0.076 | )*0 | 0 | 2 | 419118076 | 1 | 0 | 1936 | 1 | 0 | 0 | 0 | 0 | 0 | 0 | 0 | 4.142 | 0 | 0 | 0 | 0 | 0 | 1 | 0 | 0 | 0 | 0 | 0 | 0 | 0 |  | 0 | 0 | 0 | 54.5 | 54.5 | 1 | 0 | 0 |  | 0 | 0 | 0 | 0 | 0 | 1 |  | 0 |  | 0
702 | 419115877 | 412995601 | 417163256 | 1 | 1 | 1 | 3 | 01.3.05.38-0371 | ФСБЦ-2022 доп.17, 01.3.05.38-0371, приказ Минстроя России от 17.02.2026 г. № 91/пр | Кислота стеариновая техническая | 1346 | 1009 | кг | кг | 1 | 0 | 1771797515 | 0 | 199.91 | 0 | 0 | 0 | 219.68 | 0 | 0 | 0 | 0.91 | 1 | 1 | 1 | 2 | 0 | 0 | 1 | 1 | 0 | 0.007 | )*0 | 0 | 2 | 419118077 | 1 | 0 | 1937 | 1 | 0 | 0 | 0 | 0 | 0 | 0 | 0 | 1.5378 | 0 | 0 | 0 | 0 | 0 | 1 | 0 | 0 | 0 | 0 | 0 | 0 | 0 |  | 0 | 0 | 0 | 199.91 | 219.68 | 0.91 | 0 | 0 |  | 0 | 0 | 0 | 0 | 0 | 0 |  | 0 |  | 0
702 | 419115877 | 412995601 | 417167686 | 1 | 1 | 1 | 3 | 01.7.20.04-0003 | ФСБЦ-2022, 01.7.20.04-0003, приказ Минстроя России от 18.05.2022 г. № 378/пр | Нить мешкозашивочная прошивочная полиэфирная из штапельного лавсана (суровая) | 1346 | 1009 | кг | кг | 1 | 0 | -211094116 | 0 | 575.56 | 0 | 0 | 0 | 373.74 | 0 | 0 | 0 | 1.54 | 1 | 1 | 1 | 2 | 0 | 0 | 1 | 1 | 0 | 0.008 | )*0 | 0 | 2 | 419118078 | 1 | 0 | 1938 | 1 | 0 | 0 | 0 | 0 | 0 | 0 | 0 | 2.9899 | 0 | 0 | 0 | 0 | 0 | 1 | 0 | 0 | 0 | 0 | 0 | 0 | 0 |  | 0 | 0 | 0 | 575.56 | 373.74 | 1.54 | 0 | 0 |  | 0 | 0 | 0 | 0 | 0 | 0 |  | 0 |  | 0
702 | 419115877 | 412995601 | 417167717 | 1 | 1 | 1 | 3 | 01.7.20.08-0102 | ФСБЦ-2022, 01.7.20.08-0102, приказ Минстроя России от 18.05.2022 г. № 378/пр | Миткаль суровый, ширина 920 мм, поверхностная плотность 70 г/м2 | 1302 | 1003 | 10 м | 10 м | 10 | 0 | -1612554743 | 0 | 285.39 | 0 | 0 | 0 | 185.32 | 0 | 0 | 0 | 1.54 | 1 | 1 | 1 | 2 | 0 | 0 | 1 | 1 | 0 | 0.014 | )*0 | 0 | 2 | 419118079 | 1 | 0 | 1939 | 1 | 0 | 0 | 0 | 0 | 0 | 0 | 0 | 2.5945 | 0 | 0 | 0 | 0 | 0 | 1 | 0 | 0 | 0 | 0 | 0 | 0 | 0 |  | 0 | 0 | 0 | 285.39 | 185.32 | 1.54 | 0 | 0 |  | 0 | 0 | 0 | 0 | 0 | 0 |  | 0 |  | 0
702 | 419115877 | 412995601 | 417175584 | 1 | 1 | 1 | 3 | 10.3.02.03-0036 | ФСБЦ-2022, 10.3.02.03-0036, приказ Минстроя России от 18.05.2022 г. № 378/пр | Припои оловянно-свинцовые сурьмянистые, марка ПОССу 30-2 | 1346 | 1009 | кг | кг | 1 | 0 | -242288594 | 0 | 1400.99 | 0 | 0 | 0 | 870.18 | 0 | 0 | 0 | 1.61 | 1 | 1 | 1 | 2 | 0 | 0 | 1 | 1 | 0 | 0.13 | )*0 | 0 | 2 | 419118080 | 1 | 0 | 1940 | 1 | 0 | 0 | 0 | 0 | 0 | 0 | 0 | 113.1234 | 0 | 0 | 0 | 0 | 0 | 1 | 0 | 0 | 0 | 0 | 0 | 0 | 0 |  | 0 | 0 | 0 | 1400.99 | 870.18 | 1.61 | 0 | 0 |  | 0 | 0 | 0 | 0 | 0 | 0 |  | 0 |  | 0
702 | 419115877 | 412995601 | 417191297 | 1 | 1 | 1 | 3 | 20.2.01.01-0001 | ФСБЦ-2022, 20.2.01.01-0001, приказ Минстроя России от 18.05.2022 г. № 378/пр | Гильзы бумажные ГБ-2,8 | 1407 | 1013 | 1000 ШТ | 1000 ШТ | 1 | 0 | 1621563159 | 0 | 4942.57 | 0 | 0 | 0 | 3581.57 | 0 | 0 | 0 | 1.38 | 1 | 1 | 1 | 2 | 0 | 0 | 1 | 1 | 0 | 0.021 | )*0 | 0 | 2 | 419118081 | 1 | 0 | 1941 | 1 | 0 | 0 | 0 | 0 | 0 | 0 | 0 | 75.213 | 0 | 0 | 0 | 0 | 0 | 1 | 0 | 0 | 0 | 0 | 0 | 0 | 0 |  | 0 | 0 | 0 | 4942.57 | 3581.57 | 1.38 | 0 | 0 |  | 0 | 0 | 0 | 0 | 0 | 0 |  | 0 |  | 0
702 | 419115877 | 412995601 | 417192554 | 1 | 1 | 1 | 3 | 20.2.09.02-0031 | ФСБЦ-2022, 20.2.09.02-0031, приказ Минстроя России от 18.05.2022 г. № 378/пр | Прокладки паронитовые, размеры 2,7х5 мм | 1407 | 1013 | 1000 ШТ | 1000 ШТ | 1 | 0 | 1491121982 | 0 | 2717.19 | 0 | 0 | 0 | 2191.28 | 0 | 0 | 0 | 1.24 | 1 | 1 | 1 | 2 | 0 | 0 | 1 | 1 | 0 | 0.012 | )*0 | 0 | 2 | 419118082 | 1 | 0 | 1942 | 1 | 0 | 0 | 0 | 0 | 0 | 0 | 0 | 26.2954 | 0 | 0 | 0 | 0 | 0 | 1 | 0 | 0 | 0 | 0 | 0 | 0 | 0 |  | 0 | 0 | 0 | 2717.19 | 2191.28 | 1.24 | 0 | 0 |  | 0 | 0 | 0 | 0 | 0 | 0 |  | 0 |  | 0
702 | 419115877 | 412995601 | 417209286 | 1 | 1 | 1 | 3 | 25.2.01.01-0011 | ФСБЦ-2022, 25.2.01.01-0011, приказ Минстроя России от 18.05.2022 г. № 378/пр | Бирки винипластовые (кольца нумерационные) | 1407 | 1013 | 1000 ШТ | 1000 ШТ | 1 | 0 | -1853846720 | 0 | 468.72 | 0 | 0 | 0 | 493.39 | 0 | 0 | 0 | 0.95 | 1 | 1 | 1 | 2 | 0 | 0 | 1 | 1 | 0 | 0.001 | )*0 | 0 | 2 | 419118083 | 1 | 0 | 1943 | 1 | 0 | 0 | 0 | 0 | 0 | 0 | 0 | 0.49339 | 0 | 0 | 0 | 0 | 0 | 1 | 0 | 0 | 0 | 0 | 0 | 0 | 0 |  | 0 | 0 | 0 | 468.72 | 493.39 | 0.95 | 0 | 0 |  | 0 | 0 | 0 | 0 | 0 | 0 |  | 0 |  | 0
702 | 419115877 | 412995601 | 417096729 | 117 | 1 | 1 | 3 | 421/пр_2020_п.75_пп.а |  | Сметная стоимость вспомогательных ненормируемых материальных ресурсов, не учтенная в сметной норме, 2% | 3277935 | 1013 | % | % | 1 | 0 | 274903907 | 2 | 0 | 0 | 0 | 0 | 0 | 0 | 0 | 0 | 1 | 1 | 1 | 1 | -2 | 0 | 0 | 0 | 1 | 0 | 2 |  | 0 | 2 | 419118084 | 1 | 2048 | 1944 | 1 | 0 | 0 | 0 | 0 | 0 | 0 | 0 | 0 | 0 | 0 | 0 | 0 | 0 | 0 | 0 | 0 | 0 | 0 | 0 | 0 | 0 |  | 0 | 0 | 2 | 0 | 0 | 1 | 0 | 0 |  | 0 | 0 | 0 | 0 | 0 | 0 |  | 0 |  | 0
703 | 419115877 | 412995628 | 417090702 | 117 | 1 | 1 | 1 | 1-100-30 |  | Средний разряд работы 3,0 | 1191 | 1013 | чел.-ч. | чел.-ч. | 1 | 0 | -1833565283 | 1.5 | 0 | 0 | 0 | 479.27 | 0 | 0 | 0 | 479.27 | 1 | 1 | 1 | 1 | -2 | 0 | 0 | 1 | 1 | 0 | 5 | *0,3 | 1 | 2 | 419118085 | 1 | 0 | 1945 | 1 | 0 | 0 | 0 | 0 | 0 | 0 | 0 | 0 | 0 | 0 | 2396.35 | 5 | 0 | 1 | 0 | 0 | 0 | 718.905 | 1.5 | 0 | 1 | 2396.35 | 1.5 | 0 | 1.5 | 479.27 | 479.27 | 1 | 718.905 | 0 |  | 0 | 0 | 0 | 718.91 | 718.91 | 1 |  | 0 |  | 0
703 | 419115877 | 412995628 | 417090896 | 117 | 1 | 1 | 1 | 4-100-00 |  | Затраты труда машинистов | 1191 | 1013 | чел.-ч. | чел.-ч. | 1 | 0 | -1417349443 | 0.132 | 0 | 0 | 0 | 0 | 0 | 0 | 0 | 0 | 1 | 1 | 1 | 1 | -2 | 0 | 0 | 1 | 1 | 0 | 0.44 | *0,3 | 2 | 2 | 419118086 | 1 | 0 | 1946 | 1 | 0 | 0 | 0 | 0 | 0 | 0 | 0 | 0 | 0 | 0 | 0 | 0 | 0 | 0 | 0 | 0 | 0 | 0 | 0 | 0 | 0 |  | 0 | 0 | 0.132 | 0 | 0 | 1 | 0 | 0 |  | 0 | 0 | 0 | 0 | 0 | 0 |  | 0 |  | 0
703 | 419115877 | 412995628 | 417098134 | 1 | 1 | 1 | 2 | 91.11.01-012 | ФСЭМ-2022, 91.11.01-012, приказ Минстроя России от 18.05.2022 г. № 378/пр | Машины монтажные для выполнения работ при прокладке и монтаже кабеля на базе автомобиля | 1368 | 1011 | маш.-ч | маш.-ч | 1 | 0 | 302479695 | 0.132 | 0 | 1274.25 | 620.24 | 0 | 0 | 995.51 | 620.24 | 0 | 1 | 1.28 | 1 | 1 | 2 | 0 | 0 | 1 | 1 | 0 | 0.44 | *0,3 | 1 | 2 | 419118087 | 1 | 0 | 1947 | 1 | 0 | 0 | 0 | 0 | 0 | 0 | 0 | 0 | 438.0244 | 272.9056 | 0 | 0 | 0.44 | 1 | 0 | 131.4073 | 81.8717 | 0 | 0 | 0.132 | 1 |  | 0 | 0.132 | 0.132 | 1274.25 | 995.51 | 1.28 | 131.406 | 81.873 |  | 0 | 168.2 | 81.87 | 0 | 250.07 | 0 | 4-100-050 | 5 | чел.-ч. | 1
703 | 419115877 | 412995628 | 417162991 | 1 | 1 | 1 | 3 | 01.3.01.01-0001 | ФСБЦ-2022 доп.6, 01.3.01.01-0001, приказ Минстроя России от 11.05.2023 г. № 335/пр | Бензин авиационный Б-70 | 1348 | 1009 | т | т | 1000 | 0 | -465588395 | 0 | 149054.36 | 0 | 0 | 0 | 116448.72 | 0 | 0 | 0 | 1.28 | 1 | 1 | 1 | 2 | 0 | 0 | 1 | 1 | 0 | 4e-05 | *0 | 0 | 2 | 419118088 | 1 | 0 | 1948 | 1 | 0 | 0 | 0 | 0 | 0 | 0 | 0 | 4.6579 | 0 | 0 | 0 | 0 | 0 | 1 | 0 | 0 | 0 | 0 | 0 | 0 | 0 |  | 0 | 0 | 0 | 149054.36 | 116448.72 | 1.28 | 0 | 0 |  | 0 | 0 | 0 | 0 | 0 | 0 |  | 0 |  | 0
703 | 419115877 | 412995628 | 417163072 | 1 | 1 | 1 | 3 | 01.3.02.09-0022 | ФСБЦ-2022 доп.3, 01.3.02.09-0022, приказ Минстроя России от 26.10.2022 г. № 905/пр | Пропан-бутан смесь техническая | 1346 | 1009 | кг | кг | 1 | 0 | -1568219933 | 0 | 54.5 | 0 | 0 | 0 | 54.5 | 0 | 0 | 0 | 1 | 1 | 1 | 1 | -2 | 0 | 0 | 1 | 1 | 0 | 0.076 | *0 | 0 | 2 | 419118089 | 1 | 0 | 1949 | 1 | 0 | 0 | 0 | 0 | 0 | 0 | 0 | 4.142 | 0 | 0 | 0 | 0 | 0 | 1 | 0 | 0 | 0 | 0 | 0 | 0 | 0 |  | 0 | 0 | 0 | 54.5 | 54.5 | 1 | 0 | 0 |  | 0 | 0 | 0 | 0 | 0 | 1 |  | 0 |  | 0
703 | 419115877 | 412995628 | 417163256 | 1 | 1 | 1 | 3 | 01.3.05.38-0371 | ФСБЦ-2022 доп.17, 01.3.05.38-0371, приказ Минстроя России от 17.02.2026 г. № 91/пр | Кислота стеариновая техническая | 1346 | 1009 | кг | кг | 1 | 0 | 1771797515 | 0 | 199.91 | 0 | 0 | 0 | 219.68 | 0 | 0 | 0 | 0.91 | 1 | 1 | 1 | 2 | 0 | 0 | 1 | 1 | 0 | 0.007 | *0 | 0 | 2 | 419118090 | 1 | 0 | 1950 | 1 | 0 | 0 | 0 | 0 | 0 | 0 | 0 | 1.5378 | 0 | 0 | 0 | 0 | 0 | 1 | 0 | 0 | 0 | 0 | 0 | 0 | 0 |  | 0 | 0 | 0 | 199.91 | 219.68 | 0.91 | 0 | 0 |  | 0 | 0 | 0 | 0 | 0 | 0 |  | 0 |  | 0
703 | 419115877 | 412995628 | 417167686 | 1 | 1 | 1 | 3 | 01.7.20.04-0003 | ФСБЦ-2022, 01.7.20.04-0003, приказ Минстроя России от 18.05.2022 г. № 378/пр | Нить мешкозашивочная прошивочная полиэфирная из штапельного лавсана (суровая) | 1346 | 1009 | кг | кг | 1 | 0 | -211094116 | 0 | 575.56 | 0 | 0 | 0 | 373.74 | 0 | 0 | 0 | 1.54 | 1 | 1 | 1 | 2 | 0 | 0 | 1 | 1 | 0 | 0.008 | *0 | 0 | 2 | 419118091 | 1 | 0 | 1951 | 1 | 0 | 0 | 0 | 0 | 0 | 0 | 0 | 2.9899 | 0 | 0 | 0 | 0 | 0 | 1 | 0 | 0 | 0 | 0 | 0 | 0 | 0 |  | 0 | 0 | 0 | 575.56 | 373.74 | 1.54 | 0 | 0 |  | 0 | 0 | 0 | 0 | 0 | 0 |  | 0 |  | 0
703 | 419115877 | 412995628 | 417167717 | 1 | 1 | 1 | 3 | 01.7.20.08-0102 | ФСБЦ-2022, 01.7.20.08-0102, приказ Минстроя России от 18.05.2022 г. № 378/пр | Миткаль суровый, ширина 920 мм, поверхностная плотность 70 г/м2 | 1302 | 1003 | 10 м | 10 м | 10 | 0 | -1612554743 | 0 | 285.39 | 0 | 0 | 0 | 185.32 | 0 | 0 | 0 | 1.54 | 1 | 1 | 1 | 2 | 0 | 0 | 1 | 1 | 0 | 0.028 | *0 | 0 | 2 | 419118092 | 1 | 0 | 1952 | 1 | 0 | 0 | 0 | 0 | 0 | 0 | 0 | 5.189 | 0 | 0 | 0 | 0 | 0 | 1 | 0 | 0 | 0 | 0 | 0 | 0 | 0 |  | 0 | 0 | 0 | 285.39 | 185.32 | 1.54 | 0 | 0 |  | 0 | 0 | 0 | 0 | 0 | 0 |  | 0 |  | 0
703 | 419115877 | 412995628 | 417175584 | 1 | 1 | 1 | 3 | 10.3.02.03-0036 | ФСБЦ-2022, 10.3.02.03-0036, приказ Минстроя России от 18.05.2022 г. № 378/пр | Припои оловянно-свинцовые сурьмянистые, марка ПОССу 30-2 | 1346 | 1009 | кг | кг | 1 | 0 | -242288594 | 0 | 1400.99 | 0 | 0 | 0 | 870.18 | 0 | 0 | 0 | 1.61 | 1 | 1 | 1 | 2 | 0 | 0 | 1 | 1 | 0 | 0.13 | *0 | 0 | 2 | 419118093 | 1 | 0 | 1953 | 1 | 0 | 0 | 0 | 0 | 0 | 0 | 0 | 113.1234 | 0 | 0 | 0 | 0 | 0 | 1 | 0 | 0 | 0 | 0 | 0 | 0 | 0 |  | 0 | 0 | 0 | 1400.99 | 870.18 | 1.61 | 0 | 0 |  | 0 | 0 | 0 | 0 | 0 | 0 |  | 0 |  | 0
703 | 419115877 | 412995628 | 417191297 | 1 | 1 | 1 | 3 | 20.2.01.01-0001 | ФСБЦ-2022, 20.2.01.01-0001, приказ Минстроя России от 18.05.2022 г. № 378/пр | Гильзы бумажные ГБ-2,8 | 1407 | 1013 | 1000 ШТ | 1000 ШТ | 1 | 0 | 1621563159 | 0 | 4942.57 | 0 | 0 | 0 | 3581.57 | 0 | 0 | 0 | 1.38 | 1 | 1 | 1 | 2 | 0 | 0 | 1 | 1 | 0 | 0.042 | *0 | 0 | 2 | 419118094 | 1 | 0 | 1954 | 1 | 0 | 0 | 0 | 0 | 0 | 0 | 0 | 150.4259 | 0 | 0 | 0 | 0 | 0 | 1 | 0 | 0 | 0 | 0 | 0 | 0 | 0 |  | 0 | 0 | 0 | 4942.57 | 3581.57 | 1.38 | 0 | 0 |  | 0 | 0 | 0 | 0 | 0 | 0 |  | 0 |  | 0
703 | 419115877 | 412995628 | 417192554 | 1 | 1 | 1 | 3 | 20.2.09.02-0031 | ФСБЦ-2022, 20.2.09.02-0031, приказ Минстроя России от 18.05.2022 г. № 378/пр | Прокладки паронитовые, размеры 2,7х5 мм | 1407 | 1013 | 1000 ШТ | 1000 ШТ | 1 | 0 | 1491121982 | 0 | 2717.19 | 0 | 0 | 0 | 2191.28 | 0 | 0 | 0 | 1.24 | 1 | 1 | 1 | 2 | 0 | 0 | 1 | 1 | 0 | 0.024 | *0 | 0 | 2 | 419118095 | 1 | 0 | 1955 | 1 | 0 | 0 | 0 | 0 | 0 | 0 | 0 | 52.5907 | 0 | 0 | 0 | 0 | 0 | 1 | 0 | 0 | 0 | 0 | 0 | 0 | 0 |  | 0 | 0 | 0 | 2717.19 | 2191.28 | 1.24 | 0 | 0 |  | 0 | 0 | 0 | 0 | 0 | 0 |  | 0 |  | 0
703 | 419115877 | 412995628 | 417209286 | 1 | 1 | 1 | 3 | 25.2.01.01-0011 | ФСБЦ-2022, 25.2.01.01-0011, приказ Минстроя России от 18.05.2022 г. № 378/пр | Бирки винипластовые (кольца нумерационные) | 1407 | 1013 | 1000 ШТ | 1000 ШТ | 1 | 0 | -1853846720 | 0 | 468.72 | 0 | 0 | 0 | 493.39 | 0 | 0 | 0 | 0.95 | 1 | 1 | 1 | 2 | 0 | 0 | 1 | 1 | 0 | 0.001 | *0 | 0 | 2 | 419118096 | 1 | 0 | 1956 | 1 | 0 | 0 | 0 | 0 | 0 | 0 | 0 | 0.49339 | 0 | 0 | 0 | 0 | 0 | 1 | 0 | 0 | 0 | 0 | 0 | 0 | 0 |  | 0 | 0 | 0 | 468.72 | 493.39 | 0.95 | 0 | 0 |  | 0 | 0 | 0 | 0 | 0 | 0 |  | 0 |  | 0
703 | 419115877 | 412995628 | 417096729 | 117 | 1 | 1 | 3 | 421/пр_2020_п.75_пп.а |  | Сметная стоимость вспомогательных ненормируемых материальных ресурсов, не учтенная в сметной норме, 2% | 3277935 | 1013 | % | % | 1 | 0 | 274903907 | 2 | 0 | 0 | 0 | 0 | 0 | 0 | 0 | 0 | 1 | 1 | 1 | 1 | -2 | 0 | 0 | 0 | 1 | 0 | 2 |  | 0 | 2 | 419118097 | 1 | 2048 | 1957 | 1 | 0 | 0 | 0 | 0 | 0 | 0 | 0 | 0 | 0 | 0 | 0 | 0 | 0 | 0 | 0 | 0 | 0 | 0 | 0 | 0 | 0 |  | 0 | 0 | 2 | 0 | 0 | 1 | 0 | 0 |  | 0 | 0 | 0 | 0 | 0 | 0 |  | 0 |  | 0
704 | 419115877 | 412995655 | 417090702 | 117 | 1 | 1 | 1 | 1-100-30 |  | Средний разряд работы 3,0 | 1191 | 1013 | чел.-ч. | чел.-ч. | 1 | 0 | -1833565283 | 5 | 0 | 0 | 0 | 479.27 | 0 | 0 | 0 | 479.27 | 1 | 1 | 1 | 1 | -2 | 0 | 0 | 1 | 1 | 0 | 5 |  | 1 | 2 | 419118098 | 1 | 0 | 1958 | 1 | 0 | 0 | 0 | 0 | 0 | 0 | 0 | 0 | 0 | 0 | 2396.35 | 5 | 0 | 1 | 0 | 0 | 0 | 2396.35 | 5 | 0 | 1 | 2396.35 | 5 | 0 | 5 | 479.27 | 479.27 | 1 | 2396.35 | 0 |  | 0 | 0 | 0 | 2396.35 | 2396.35 | 1 |  | 0 |  | 0
704 | 419115877 | 412995655 | 417090896 | 117 | 1 | 1 | 1 | 4-100-00 |  | Затраты труда машинистов | 1191 | 1013 | чел.-ч. | чел.-ч. | 1 | 0 | -1417349443 | 0.44 | 0 | 0 | 0 | 0 | 0 | 0 | 0 | 0 | 1 | 1 | 1 | 1 | -2 | 0 | 0 | 1 | 1 | 0 | 0.44 |  | 2 | 2 | 419118099 | 1 | 0 | 1959 | 1 | 0 | 0 | 0 | 0 | 0 | 0 | 0 | 0 | 0 | 0 | 0 | 0 | 0 | 0 | 0 | 0 | 0 | 0 | 0 | 0 | 0 |  | 0 | 0 | 0.44 | 0 | 0 | 1 | 0 | 0 |  | 0 | 0 | 0 | 0 | 0 | 0 |  | 0 |  | 0
704 | 419115877 | 412995655 | 417098134 | 1 | 1 | 1 | 2 | 91.11.01-012 | ФСЭМ-2022, 91.11.01-012, приказ Минстроя России от 18.05.2022 г. № 378/пр | Машины монтажные для выполнения работ при прокладке и монтаже кабеля на базе автомобиля | 1368 | 1011 | маш.-ч | маш.-ч | 1 | 0 | 302479695 | 0.44 | 0 | 1274.25 | 620.24 | 0 | 0 | 995.51 | 620.24 | 0 | 1 | 1.28 | 1 | 1 | 2 | 0 | 0 | 1 | 1 | 0 | 0.44 |  | 1 | 2 | 419118100 | 1 | 0 | 1960 | 1 | 0 | 0 | 0 | 0 | 0 | 0 | 0 | 0 | 438.0244 | 272.9056 | 0 | 0 | 0.44 | 1 | 0 | 438.0244 | 272.9056 | 0 | 0 | 0.44 | 1 |  | 0 | 0.44 | 0.44 | 1274.25 | 995.51 | 1.28 | 438.02 | 272.91 |  | 0 | 560.67 | 272.91 | 0 | 833.58 | 0 | 4-100-050 | 5 | чел.-ч. | 1
704 | 419115877 | 412995655 | 417162991 | 1 | 1 | 1 | 3 | 01.3.01.01-0001 | ФСБЦ-2022 доп.6, 01.3.01.01-0001, приказ Минстроя России от 11.05.2023 г. № 335/пр | Бензин авиационный Б-70 | 1348 | 1009 | т | т | 1000 | 0 | -465588395 | 0 | 149054.36 | 0 | 0 | 0 | 116448.72 | 0 | 0 | 0 | 1.28 | 1 | 1 | 1 | 2 | 0 | 0 | 1 | 1 | 0 | 4e-05 | )*0 | 0 | 2 | 419118101 | 1 | 0 | 1961 | 1 | 0 | 0 | 0 | 0 | 0 | 0 | 0 | 4.6579 | 0 | 0 | 0 | 0 | 0 | 1 | 0 | 0 | 0 | 0 | 0 | 0 | 0 |  | 0 | 0 | 0 | 149054.36 | 116448.72 | 1.28 | 0 | 0 |  | 0 | 0 | 0 | 0 | 0 | 0 |  | 0 |  | 0
704 | 419115877 | 412995655 | 417163072 | 1 | 1 | 1 | 3 | 01.3.02.09-0022 | ФСБЦ-2022 доп.3, 01.3.02.09-0022, приказ Минстроя России от 26.10.2022 г. № 905/пр | Пропан-бутан смесь техническая | 1346 | 1009 | кг | кг | 1 | 0 | -1568219933 | 0 | 54.5 | 0 | 0 | 0 | 54.5 | 0 | 0 | 0 | 1 | 1 | 1 | 1 | -2 | 0 | 0 | 1 | 1 | 0 | 0.076 | )*0 | 0 | 2 | 419118102 | 1 | 0 | 1962 | 1 | 0 | 0 | 0 | 0 | 0 | 0 | 0 | 4.142 | 0 | 0 | 0 | 0 | 0 | 1 | 0 | 0 | 0 | 0 | 0 | 0 | 0 |  | 0 | 0 | 0 | 54.5 | 54.5 | 1 | 0 | 0 |  | 0 | 0 | 0 | 0 | 0 | 1 |  | 0 |  | 0
704 | 419115877 | 412995655 | 417163256 | 1 | 1 | 1 | 3 | 01.3.05.38-0371 | ФСБЦ-2022 доп.17, 01.3.05.38-0371, приказ Минстроя России от 17.02.2026 г. № 91/пр | Кислота стеариновая техническая | 1346 | 1009 | кг | кг | 1 | 0 | 1771797515 | 0 | 199.91 | 0 | 0 | 0 | 219.68 | 0 | 0 | 0 | 0.91 | 1 | 1 | 1 | 2 | 0 | 0 | 1 | 1 | 0 | 0.007 | )*0 | 0 | 2 | 419118103 | 1 | 0 | 1963 | 1 | 0 | 0 | 0 | 0 | 0 | 0 | 0 | 1.5378 | 0 | 0 | 0 | 0 | 0 | 1 | 0 | 0 | 0 | 0 | 0 | 0 | 0 |  | 0 | 0 | 0 | 199.91 | 219.68 | 0.91 | 0 | 0 |  | 0 | 0 | 0 | 0 | 0 | 0 |  | 0 |  | 0
704 | 419115877 | 412995655 | 417167686 | 1 | 1 | 1 | 3 | 01.7.20.04-0003 | ФСБЦ-2022, 01.7.20.04-0003, приказ Минстроя России от 18.05.2022 г. № 378/пр | Нить мешкозашивочная прошивочная полиэфирная из штапельного лавсана (суровая) | 1346 | 1009 | кг | кг | 1 | 0 | -211094116 | 0 | 575.56 | 0 | 0 | 0 | 373.74 | 0 | 0 | 0 | 1.54 | 1 | 1 | 1 | 2 | 0 | 0 | 1 | 1 | 0 | 0.008 | )*0 | 0 | 2 | 419118104 | 1 | 0 | 1964 | 1 | 0 | 0 | 0 | 0 | 0 | 0 | 0 | 2.9899 | 0 | 0 | 0 | 0 | 0 | 1 | 0 | 0 | 0 | 0 | 0 | 0 | 0 |  | 0 | 0 | 0 | 575.56 | 373.74 | 1.54 | 0 | 0 |  | 0 | 0 | 0 | 0 | 0 | 0 |  | 0 |  | 0
704 | 419115877 | 412995655 | 417167717 | 1 | 1 | 1 | 3 | 01.7.20.08-0102 | ФСБЦ-2022, 01.7.20.08-0102, приказ Минстроя России от 18.05.2022 г. № 378/пр | Миткаль суровый, ширина 920 мм, поверхностная плотность 70 г/м2 | 1302 | 1003 | 10 м | 10 м | 10 | 0 | -1612554743 | 0 | 285.39 | 0 | 0 | 0 | 185.32 | 0 | 0 | 0 | 1.54 | 1 | 1 | 1 | 2 | 0 | 0 | 1 | 1 | 0 | 0.028 | )*0 | 0 | 2 | 419118105 | 1 | 0 | 1965 | 1 | 0 | 0 | 0 | 0 | 0 | 0 | 0 | 5.189 | 0 | 0 | 0 | 0 | 0 | 1 | 0 | 0 | 0 | 0 | 0 | 0 | 0 |  | 0 | 0 | 0 | 285.39 | 185.32 | 1.54 | 0 | 0 |  | 0 | 0 | 0 | 0 | 0 | 0 |  | 0 |  | 0
704 | 419115877 | 412995655 | 417175584 | 1 | 1 | 1 | 3 | 10.3.02.03-0036 | ФСБЦ-2022, 10.3.02.03-0036, приказ Минстроя России от 18.05.2022 г. № 378/пр | Припои оловянно-свинцовые сурьмянистые, марка ПОССу 30-2 | 1346 | 1009 | кг | кг | 1 | 0 | -242288594 | 0 | 1400.99 | 0 | 0 | 0 | 870.18 | 0 | 0 | 0 | 1.61 | 1 | 1 | 1 | 2 | 0 | 0 | 1 | 1 | 0 | 0.13 | )*0 | 0 | 2 | 419118106 | 1 | 0 | 1966 | 1 | 0 | 0 | 0 | 0 | 0 | 0 | 0 | 113.1234 | 0 | 0 | 0 | 0 | 0 | 1 | 0 | 0 | 0 | 0 | 0 | 0 | 0 |  | 0 | 0 | 0 | 1400.99 | 870.18 | 1.61 | 0 | 0 |  | 0 | 0 | 0 | 0 | 0 | 0 |  | 0 |  | 0
704 | 419115877 | 412995655 | 417191297 | 1 | 1 | 1 | 3 | 20.2.01.01-0001 | ФСБЦ-2022, 20.2.01.01-0001, приказ Минстроя России от 18.05.2022 г. № 378/пр | Гильзы бумажные ГБ-2,8 | 1407 | 1013 | 1000 ШТ | 1000 ШТ | 1 | 0 | 1621563159 | 0 | 4942.57 | 0 | 0 | 0 | 3581.57 | 0 | 0 | 0 | 1.38 | 1 | 1 | 1 | 2 | 0 | 0 | 1 | 1 | 0 | 0.042 | )*0 | 0 | 2 | 419118107 | 1 | 0 | 1967 | 1 | 0 | 0 | 0 | 0 | 0 | 0 | 0 | 150.4259 | 0 | 0 | 0 | 0 | 0 | 1 | 0 | 0 | 0 | 0 | 0 | 0 | 0 |  | 0 | 0 | 0 | 4942.57 | 3581.57 | 1.38 | 0 | 0 |  | 0 | 0 | 0 | 0 | 0 | 0 |  | 0 |  | 0
704 | 419115877 | 412995655 | 417192554 | 1 | 1 | 1 | 3 | 20.2.09.02-0031 | ФСБЦ-2022, 20.2.09.02-0031, приказ Минстроя России от 18.05.2022 г. № 378/пр | Прокладки паронитовые, размеры 2,7х5 мм | 1407 | 1013 | 1000 ШТ | 1000 ШТ | 1 | 0 | 1491121982 | 0 | 2717.19 | 0 | 0 | 0 | 2191.28 | 0 | 0 | 0 | 1.24 | 1 | 1 | 1 | 2 | 0 | 0 | 1 | 1 | 0 | 0.024 | )*0 | 0 | 2 | 419118108 | 1 | 0 | 1968 | 1 | 0 | 0 | 0 | 0 | 0 | 0 | 0 | 52.5907 | 0 | 0 | 0 | 0 | 0 | 1 | 0 | 0 | 0 | 0 | 0 | 0 | 0 |  | 0 | 0 | 0 | 2717.19 | 2191.28 | 1.24 | 0 | 0 |  | 0 | 0 | 0 | 0 | 0 | 0 |  | 0 |  | 0
704 | 419115877 | 412995655 | 417209286 | 1 | 1 | 1 | 3 | 25.2.01.01-0011 | ФСБЦ-2022, 25.2.01.01-0011, приказ Минстроя России от 18.05.2022 г. № 378/пр | Бирки винипластовые (кольца нумерационные) | 1407 | 1013 | 1000 ШТ | 1000 ШТ | 1 | 0 | -1853846720 | 0 | 468.72 | 0 | 0 | 0 | 493.39 | 0 | 0 | 0 | 0.95 | 1 | 1 | 1 | 2 | 0 | 0 | 1 | 1 | 0 | 0.001 | )*0 | 0 | 2 | 419118109 | 1 | 0 | 1969 | 1 | 0 | 0 | 0 | 0 | 0 | 0 | 0 | 0.49339 | 0 | 0 | 0 | 0 | 0 | 1 | 0 | 0 | 0 | 0 | 0 | 0 | 0 |  | 0 | 0 | 0 | 468.72 | 493.39 | 0.95 | 0 | 0 |  | 0 | 0 | 0 | 0 | 0 | 0 |  | 0 |  | 0
704 | 419115877 | 412995655 | 417096729 | 117 | 1 | 1 | 3 | 421/пр_2020_п.75_пп.а |  | Сметная стоимость вспомогательных ненормируемых материальных ресурсов, не учтенная в сметной норме, 2% | 3277935 | 1013 | % | % | 1 | 0 | 274903907 | 2 | 0 | 0 | 0 | 0 | 0 | 0 | 0 | 0 | 1 | 1 | 1 | 1 | -2 | 0 | 0 | 0 | 1 | 0 | 2 |  | 0 | 2 | 419118110 | 1 | 2048 | 1970 | 1 | 0 | 0 | 0 | 0 | 0 | 0 | 0 | 0 | 0 | 0 | 0 | 0 | 0 | 0 | 0 | 0 | 0 | 0 | 0 | 0 | 0 |  | 0 | 0 | 2 | 0 | 0 | 1 | 0 | 0 |  | 0 | 0 | 0 | 0 | 0 | 0 |  | 0 |  | 0
705 | 419115877 | 412995682 | 417090702 | 117 | 1 | 1 | 1 | 1-100-30 |  | Средний разряд работы 3,0 | 1191 | 1013 | чел.-ч. | чел.-ч. | 1 | 0 | -1833565283 | 2.1 | 0 | 0 | 0 | 479.27 | 0 | 0 | 0 | 479.27 | 1 | 1 | 1 | 1 | -2 | 0 | 0 | 1 | 1 | 0 | 7 | *0,3 | 1 | 2 | 419118111 | 1 | 0 | 1971 | 1 | 0 | 0 | 0 | 0 | 0 | 0 | 0 | 0 | 0 | 0 | 3354.89 | 7 | 0 | 1 | 0 | 0 | 0 | 1006.467 | 2.1 | 0 | 1 | 3354.89 | 2.1 | 0 | 2.1 | 479.27 | 479.27 | 1 | 1006.467 | 0 |  | 0 | 0 | 0 | 1006.47 | 1006.47 | 1 |  | 0 |  | 0
705 | 419115877 | 412995682 | 417090896 | 117 | 1 | 1 | 1 | 4-100-00 |  | Затраты труда машинистов | 1191 | 1013 | чел.-ч. | чел.-ч. | 1 | 0 | -1417349443 | 0.168 | 0 | 0 | 0 | 0 | 0 | 0 | 0 | 0 | 1 | 1 | 1 | 1 | -2 | 0 | 0 | 1 | 1 | 0 | 0.56 | *0,3 | 2 | 2 | 419118112 | 1 | 0 | 1972 | 1 | 0 | 0 | 0 | 0 | 0 | 0 | 0 | 0 | 0 | 0 | 0 | 0 | 0 | 0 | 0 | 0 | 0 | 0 | 0 | 0 | 0 |  | 0 | 0 | 0.168 | 0 | 0 | 1 | 0 | 0 |  | 0 | 0 | 0 | 0 | 0 | 0 |  | 0 |  | 0
705 | 419115877 | 412995682 | 417098134 | 1 | 1 | 1 | 2 | 91.11.01-012 | ФСЭМ-2022, 91.11.01-012, приказ Минстроя России от 18.05.2022 г. № 378/пр | Машины монтажные для выполнения работ при прокладке и монтаже кабеля на базе автомобиля | 1368 | 1011 | маш.-ч | маш.-ч | 1 | 0 | 302479695 | 0.168 | 0 | 1274.25 | 620.24 | 0 | 0 | 995.51 | 620.24 | 0 | 1 | 1.28 | 1 | 1 | 2 | 0 | 0 | 1 | 1 | 0 | 0.56 | *0,3 | 1 | 2 | 419118113 | 1 | 0 | 1973 | 1 | 0 | 0 | 0 | 0 | 0 | 0 | 0 | 0 | 557.4856 | 347.3344 | 0 | 0 | 0.56 | 1 | 0 | 167.2457 | 104.2003 | 0 | 0 | 0.168 | 1 |  | 0 | 0.168 | 0.168 | 1274.25 | 995.51 | 1.28 | 167.247 | 104.199 |  | 0 | 214.07 | 104.2 | 0 | 318.27 | 0 | 4-100-050 | 5 | чел.-ч. | 1
705 | 419115877 | 412995682 | 417162991 | 1 | 1 | 1 | 3 | 01.3.01.01-0001 | ФСБЦ-2022 доп.6, 01.3.01.01-0001, приказ Минстроя России от 11.05.2023 г. № 335/пр | Бензин авиационный Б-70 | 1348 | 1009 | т | т | 1000 | 0 | -465588395 | 0 | 149054.36 | 0 | 0 | 0 | 116448.72 | 0 | 0 | 0 | 1.28 | 1 | 1 | 1 | 2 | 0 | 0 | 1 | 1 | 0 | 4e-05 | *0 | 0 | 2 | 419118114 | 1 | 0 | 1974 | 1 | 0 | 0 | 0 | 0 | 0 | 0 | 0 | 4.6579 | 0 | 0 | 0 | 0 | 0 | 1 | 0 | 0 | 0 | 0 | 0 | 0 | 0 |  | 0 | 0 | 0 | 149054.36 | 116448.72 | 1.28 | 0 | 0 |  | 0 | 0 | 0 | 0 | 0 | 0 |  | 0 |  | 0
705 | 419115877 | 412995682 | 417163072 | 1 | 1 | 1 | 3 | 01.3.02.09-0022 | ФСБЦ-2022 доп.3, 01.3.02.09-0022, приказ Минстроя России от 26.10.2022 г. № 905/пр | Пропан-бутан смесь техническая | 1346 | 1009 | кг | кг | 1 | 0 | -1568219933 | 0 | 54.5 | 0 | 0 | 0 | 54.5 | 0 | 0 | 0 | 1 | 1 | 1 | 1 | -2 | 0 | 0 | 1 | 1 | 0 | 0.076 | *0 | 0 | 2 | 419118115 | 1 | 0 | 1975 | 1 | 0 | 0 | 0 | 0 | 0 | 0 | 0 | 4.142 | 0 | 0 | 0 | 0 | 0 | 1 | 0 | 0 | 0 | 0 | 0 | 0 | 0 |  | 0 | 0 | 0 | 54.5 | 54.5 | 1 | 0 | 0 |  | 0 | 0 | 0 | 0 | 0 | 1 |  | 0 |  | 0
705 | 419115877 | 412995682 | 417163256 | 1 | 1 | 1 | 3 | 01.3.05.38-0371 | ФСБЦ-2022 доп.17, 01.3.05.38-0371, приказ Минстроя России от 17.02.2026 г. № 91/пр | Кислота стеариновая техническая | 1346 | 1009 | кг | кг | 1 | 0 | 1771797515 | 0 | 199.91 | 0 | 0 | 0 | 219.68 | 0 | 0 | 0 | 0.91 | 1 | 1 | 1 | 2 | 0 | 0 | 1 | 1 | 0 | 0.007 | *0 | 0 | 2 | 419118116 | 1 | 0 | 1976 | 1 | 0 | 0 | 0 | 0 | 0 | 0 | 0 | 1.5378 | 0 | 0 | 0 | 0 | 0 | 1 | 0 | 0 | 0 | 0 | 0 | 0 | 0 |  | 0 | 0 | 0 | 199.91 | 219.68 | 0.91 | 0 | 0 |  | 0 | 0 | 0 | 0 | 0 | 0 |  | 0 |  | 0
705 | 419115877 | 412995682 | 417167686 | 1 | 1 | 1 | 3 | 01.7.20.04-0003 | ФСБЦ-2022, 01.7.20.04-0003, приказ Минстроя России от 18.05.2022 г. № 378/пр | Нить мешкозашивочная прошивочная полиэфирная из штапельного лавсана (суровая) | 1346 | 1009 | кг | кг | 1 | 0 | -211094116 | 0 | 575.56 | 0 | 0 | 0 | 373.74 | 0 | 0 | 0 | 1.54 | 1 | 1 | 1 | 2 | 0 | 0 | 1 | 1 | 0 | 0.008 | *0 | 0 | 2 | 419118117 | 1 | 0 | 1977 | 1 | 0 | 0 | 0 | 0 | 0 | 0 | 0 | 2.9899 | 0 | 0 | 0 | 0 | 0 | 1 | 0 | 0 | 0 | 0 | 0 | 0 | 0 |  | 0 | 0 | 0 | 575.56 | 373.74 | 1.54 | 0 | 0 |  | 0 | 0 | 0 | 0 | 0 | 0 |  | 0 |  | 0
705 | 419115877 | 412995682 | 417167717 | 1 | 1 | 1 | 3 | 01.7.20.08-0102 | ФСБЦ-2022, 01.7.20.08-0102, приказ Минстроя России от 18.05.2022 г. № 378/пр | Миткаль суровый, ширина 920 мм, поверхностная плотность 70 г/м2 | 1302 | 1003 | 10 м | 10 м | 10 | 0 | -1612554743 | 0 | 285.39 | 0 | 0 | 0 | 185.32 | 0 | 0 | 0 | 1.54 | 1 | 1 | 1 | 2 | 0 | 0 | 1 | 1 | 0 | 0.028 | *0 | 0 | 2 | 419118118 | 1 | 0 | 1978 | 1 | 0 | 0 | 0 | 0 | 0 | 0 | 0 | 5.189 | 0 | 0 | 0 | 0 | 0 | 1 | 0 | 0 | 0 | 0 | 0 | 0 | 0 |  | 0 | 0 | 0 | 285.39 | 185.32 | 1.54 | 0 | 0 |  | 0 | 0 | 0 | 0 | 0 | 0 |  | 0 |  | 0
705 | 419115877 | 412995682 | 417175584 | 1 | 1 | 1 | 3 | 10.3.02.03-0036 | ФСБЦ-2022, 10.3.02.03-0036, приказ Минстроя России от 18.05.2022 г. № 378/пр | Припои оловянно-свинцовые сурьмянистые, марка ПОССу 30-2 | 1346 | 1009 | кг | кг | 1 | 0 | -242288594 | 0 | 1400.99 | 0 | 0 | 0 | 870.18 | 0 | 0 | 0 | 1.61 | 1 | 1 | 1 | 2 | 0 | 0 | 1 | 1 | 0 | 0.15 | *0 | 0 | 2 | 419118119 | 1 | 0 | 1979 | 1 | 0 | 0 | 0 | 0 | 0 | 0 | 0 | 130.527 | 0 | 0 | 0 | 0 | 0 | 1 | 0 | 0 | 0 | 0 | 0 | 0 | 0 |  | 0 | 0 | 0 | 1400.99 | 870.18 | 1.61 | 0 | 0 |  | 0 | 0 | 0 | 0 | 0 | 0 |  | 0 |  | 0
705 | 419115877 | 412995682 | 417191297 | 1 | 1 | 1 | 3 | 20.2.01.01-0001 | ФСБЦ-2022, 20.2.01.01-0001, приказ Минстроя России от 18.05.2022 г. № 378/пр | Гильзы бумажные ГБ-2,8 | 1407 | 1013 | 1000 ШТ | 1000 ШТ | 1 | 0 | 1621563159 | 0 | 4942.57 | 0 | 0 | 0 | 3581.57 | 0 | 0 | 0 | 1.38 | 1 | 1 | 1 | 2 | 0 | 0 | 1 | 1 | 0 | 0.063 | *0 | 0 | 2 | 419118120 | 1 | 0 | 1980 | 1 | 0 | 0 | 0 | 0 | 0 | 0 | 0 | 225.6389 | 0 | 0 | 0 | 0 | 0 | 1 | 0 | 0 | 0 | 0 | 0 | 0 | 0 |  | 0 | 0 | 0 | 4942.57 | 3581.57 | 1.38 | 0 | 0 |  | 0 | 0 | 0 | 0 | 0 | 0 |  | 0 |  | 0
705 | 419115877 | 412995682 | 417192554 | 1 | 1 | 1 | 3 | 20.2.09.02-0031 | ФСБЦ-2022, 20.2.09.02-0031, приказ Минстроя России от 18.05.2022 г. № 378/пр | Прокладки паронитовые, размеры 2,7х5 мм | 1407 | 1013 | 1000 ШТ | 1000 ШТ | 1 | 0 | 1491121982 | 0 | 2717.19 | 0 | 0 | 0 | 2191.28 | 0 | 0 | 0 | 1.24 | 1 | 1 | 1 | 2 | 0 | 0 | 1 | 1 | 0 | 0.036 | *0 | 0 | 2 | 419118121 | 1 | 0 | 1981 | 1 | 0 | 0 | 0 | 0 | 0 | 0 | 0 | 78.8861 | 0 | 0 | 0 | 0 | 0 | 1 | 0 | 0 | 0 | 0 | 0 | 0 | 0 |  | 0 | 0 | 0 | 2717.19 | 2191.28 | 1.24 | 0 | 0 |  | 0 | 0 | 0 | 0 | 0 | 0 |  | 0 |  | 0
705 | 419115877 | 412995682 | 417209286 | 1 | 1 | 1 | 3 | 25.2.01.01-0011 | ФСБЦ-2022, 25.2.01.01-0011, приказ Минстроя России от 18.05.2022 г. № 378/пр | Бирки винипластовые (кольца нумерационные) | 1407 | 1013 | 1000 ШТ | 1000 ШТ | 1 | 0 | -1853846720 | 0 | 468.72 | 0 | 0 | 0 | 493.39 | 0 | 0 | 0 | 0.95 | 1 | 1 | 1 | 2 | 0 | 0 | 1 | 1 | 0 | 0.001 | *0 | 0 | 2 | 419118122 | 1 | 0 | 1982 | 1 | 0 | 0 | 0 | 0 | 0 | 0 | 0 | 0.49339 | 0 | 0 | 0 | 0 | 0 | 1 | 0 | 0 | 0 | 0 | 0 | 0 | 0 |  | 0 | 0 | 0 | 468.72 | 493.39 | 0.95 | 0 | 0 |  | 0 | 0 | 0 | 0 | 0 | 0 |  | 0 |  | 0
705 | 419115877 | 412995682 | 417096729 | 117 | 1 | 1 | 3 | 421/пр_2020_п.75_пп.а |  | Сметная стоимость вспомогательных ненормируемых материальных ресурсов, не учтенная в сметной норме, 2% | 3277935 | 1013 | % | % | 1 | 0 | 274903907 | 2 | 0 | 0 | 0 | 0 | 0 | 0 | 0 | 0 | 1 | 1 | 1 | 1 | -2 | 0 | 0 | 0 | 1 | 0 | 2 |  | 0 | 2 | 419118123 | 1 | 2048 | 1983 | 1 | 0 | 0 | 0 | 0 | 0 | 0 | 0 | 0 | 0 | 0 | 0 | 0 | 0 | 0 | 0 | 0 | 0 | 0 | 0 | 0 | 0 |  | 0 | 0 | 2 | 0 | 0 | 1 | 0 | 0 |  | 0 | 0 | 0 | 0 | 0 | 0 |  | 0 |  | 0
706 | 419115877 | 412995709 | 417090702 | 117 | 1 | 1 | 1 | 1-100-30 |  | Средний разряд работы 3,0 | 1191 | 1013 | чел.-ч. | чел.-ч. | 1 | 0 | -1833565283 | 7 | 0 | 0 | 0 | 479.27 | 0 | 0 | 0 | 479.27 | 1 | 1 | 1 | 1 | -2 | 0 | 0 | 1 | 1 | 0 | 7 |  | 1 | 2 | 419118124 | 1 | 0 | 1984 | 1 | 0 | 0 | 0 | 0 | 0 | 0 | 0 | 0 | 0 | 0 | 3354.89 | 7 | 0 | 1 | 0 | 0 | 0 | 3354.89 | 7 | 0 | 1 | 3354.89 | 7 | 0 | 7 | 479.27 | 479.27 | 1 | 3354.89 | 0 |  | 0 | 0 | 0 | 3354.89 | 3354.89 | 1 |  | 0 |  | 0
706 | 419115877 | 412995709 | 417090896 | 117 | 1 | 1 | 1 | 4-100-00 |  | Затраты труда машинистов | 1191 | 1013 | чел.-ч. | чел.-ч. | 1 | 0 | -1417349443 | 0.56 | 0 | 0 | 0 | 0 | 0 | 0 | 0 | 0 | 1 | 1 | 1 | 1 | -2 | 0 | 0 | 1 | 1 | 0 | 0.56 |  | 2 | 2 | 419118125 | 1 | 0 | 1985 | 1 | 0 | 0 | 0 | 0 | 0 | 0 | 0 | 0 | 0 | 0 | 0 | 0 | 0 | 0 | 0 | 0 | 0 | 0 | 0 | 0 | 0 |  | 0 | 0 | 0.56 | 0 | 0 | 1 | 0 | 0 |  | 0 | 0 | 0 | 0 | 0 | 0 |  | 0 |  | 0
706 | 419115877 | 412995709 | 417098134 | 1 | 1 | 1 | 2 | 91.11.01-012 | ФСЭМ-2022, 91.11.01-012, приказ Минстроя России от 18.05.2022 г. № 378/пр | Машины монтажные для выполнения работ при прокладке и монтаже кабеля на базе автомобиля | 1368 | 1011 | маш.-ч | маш.-ч | 1 | 0 | 302479695 | 0.56 | 0 | 1274.25 | 620.24 | 0 | 0 | 995.51 | 620.24 | 0 | 1 | 1.28 | 1 | 1 | 2 | 0 | 0 | 1 | 1 | 0 | 0.56 |  | 1 | 2 | 419118126 | 1 | 0 | 1986 | 1 | 0 | 0 | 0 | 0 | 0 | 0 | 0 | 0 | 557.4856 | 347.3344 | 0 | 0 | 0.56 | 1 | 0 | 557.4856 | 347.3344 | 0 | 0 | 0.56 | 1 |  | 0 | 0.56 | 0.56 | 1274.25 | 995.51 | 1.28 | 557.49 | 347.33 |  | 0 | 713.58 | 347.33 | 0 | 1060.91 | 0 | 4-100-050 | 5 | чел.-ч. | 1
706 | 419115877 | 412995709 | 417162991 | 1 | 1 | 1 | 3 | 01.3.01.01-0001 | ФСБЦ-2022 доп.6, 01.3.01.01-0001, приказ Минстроя России от 11.05.2023 г. № 335/пр | Бензин авиационный Б-70 | 1348 | 1009 | т | т | 1000 | 0 | -465588395 | 0 | 149054.36 | 0 | 0 | 0 | 116448.72 | 0 | 0 | 0 | 1.28 | 1 | 1 | 1 | 2 | 0 | 0 | 1 | 1 | 0 | 4e-05 | )*0 | 0 | 2 | 419118127 | 1 | 0 | 1987 | 1 | 0 | 0 | 0 | 0 | 0 | 0 | 0 | 4.6579 | 0 | 0 | 0 | 0 | 0 | 1 | 0 | 0 | 0 | 0 | 0 | 0 | 0 |  | 0 | 0 | 0 | 149054.36 | 116448.72 | 1.28 | 0 | 0 |  | 0 | 0 | 0 | 0 | 0 | 0 |  | 0 |  | 0
706 | 419115877 | 412995709 | 417163072 | 1 | 1 | 1 | 3 | 01.3.02.09-0022 | ФСБЦ-2022 доп.3, 01.3.02.09-0022, приказ Минстроя России от 26.10.2022 г. № 905/пр | Пропан-бутан смесь техническая | 1346 | 1009 | кг | кг | 1 | 0 | -1568219933 | 0 | 54.5 | 0 | 0 | 0 | 54.5 | 0 | 0 | 0 | 1 | 1 | 1 | 1 | -2 | 0 | 0 | 1 | 1 | 0 | 0.076 | )*0 | 0 | 2 | 419118128 | 1 | 0 | 1988 | 1 | 0 | 0 | 0 | 0 | 0 | 0 | 0 | 4.142 | 0 | 0 | 0 | 0 | 0 | 1 | 0 | 0 | 0 | 0 | 0 | 0 | 0 |  | 0 | 0 | 0 | 54.5 | 54.5 | 1 | 0 | 0 |  | 0 | 0 | 0 | 0 | 0 | 1 |  | 0 |  | 0
706 | 419115877 | 412995709 | 417163256 | 1 | 1 | 1 | 3 | 01.3.05.38-0371 | ФСБЦ-2022 доп.17, 01.3.05.38-0371, приказ Минстроя России от 17.02.2026 г. № 91/пр | Кислота стеариновая техническая | 1346 | 1009 | кг | кг | 1 | 0 | 1771797515 | 0 | 199.91 | 0 | 0 | 0 | 219.68 | 0 | 0 | 0 | 0.91 | 1 | 1 | 1 | 2 | 0 | 0 | 1 | 1 | 0 | 0.007 | )*0 | 0 | 2 | 419118129 | 1 | 0 | 1989 | 1 | 0 | 0 | 0 | 0 | 0 | 0 | 0 | 1.5378 | 0 | 0 | 0 | 0 | 0 | 1 | 0 | 0 | 0 | 0 | 0 | 0 | 0 |  | 0 | 0 | 0 | 199.91 | 219.68 | 0.91 | 0 | 0 |  | 0 | 0 | 0 | 0 | 0 | 0 |  | 0 |  | 0
706 | 419115877 | 412995709 | 417167686 | 1 | 1 | 1 | 3 | 01.7.20.04-0003 | ФСБЦ-2022, 01.7.20.04-0003, приказ Минстроя России от 18.05.2022 г. № 378/пр | Нить мешкозашивочная прошивочная полиэфирная из штапельного лавсана (суровая) | 1346 | 1009 | кг | кг | 1 | 0 | -211094116 | 0 | 575.56 | 0 | 0 | 0 | 373.74 | 0 | 0 | 0 | 1.54 | 1 | 1 | 1 | 2 | 0 | 0 | 1 | 1 | 0 | 0.008 | )*0 | 0 | 2 | 419118130 | 1 | 0 | 1990 | 1 | 0 | 0 | 0 | 0 | 0 | 0 | 0 | 2.9899 | 0 | 0 | 0 | 0 | 0 | 1 | 0 | 0 | 0 | 0 | 0 | 0 | 0 |  | 0 | 0 | 0 | 575.56 | 373.74 | 1.54 | 0 | 0 |  | 0 | 0 | 0 | 0 | 0 | 0 |  | 0 |  | 0
706 | 419115877 | 412995709 | 417167717 | 1 | 1 | 1 | 3 | 01.7.20.08-0102 | ФСБЦ-2022, 01.7.20.08-0102, приказ Минстроя России от 18.05.2022 г. № 378/пр | Миткаль суровый, ширина 920 мм, поверхностная плотность 70 г/м2 | 1302 | 1003 | 10 м | 10 м | 10 | 0 | -1612554743 | 0 | 285.39 | 0 | 0 | 0 | 185.32 | 0 | 0 | 0 | 1.54 | 1 | 1 | 1 | 2 | 0 | 0 | 1 | 1 | 0 | 0.028 | )*0 | 0 | 2 | 419118131 | 1 | 0 | 1991 | 1 | 0 | 0 | 0 | 0 | 0 | 0 | 0 | 5.189 | 0 | 0 | 0 | 0 | 0 | 1 | 0 | 0 | 0 | 0 | 0 | 0 | 0 |  | 0 | 0 | 0 | 285.39 | 185.32 | 1.54 | 0 | 0 |  | 0 | 0 | 0 | 0 | 0 | 0 |  | 0 |  | 0
706 | 419115877 | 412995709 | 417175584 | 1 | 1 | 1 | 3 | 10.3.02.03-0036 | ФСБЦ-2022, 10.3.02.03-0036, приказ Минстроя России от 18.05.2022 г. № 378/пр | Припои оловянно-свинцовые сурьмянистые, марка ПОССу 30-2 | 1346 | 1009 | кг | кг | 1 | 0 | -242288594 | 0 | 1400.99 | 0 | 0 | 0 | 870.18 | 0 | 0 | 0 | 1.61 | 1 | 1 | 1 | 2 | 0 | 0 | 1 | 1 | 0 | 0.15 | )*0 | 0 | 2 | 419118132 | 1 | 0 | 1992 | 1 | 0 | 0 | 0 | 0 | 0 | 0 | 0 | 130.527 | 0 | 0 | 0 | 0 | 0 | 1 | 0 | 0 | 0 | 0 | 0 | 0 | 0 |  | 0 | 0 | 0 | 1400.99 | 870.18 | 1.61 | 0 | 0 |  | 0 | 0 | 0 | 0 | 0 | 0 |  | 0 |  | 0
706 | 419115877 | 412995709 | 417191297 | 1 | 1 | 1 | 3 | 20.2.01.01-0001 | ФСБЦ-2022, 20.2.01.01-0001, приказ Минстроя России от 18.05.2022 г. № 378/пр | Гильзы бумажные ГБ-2,8 | 1407 | 1013 | 1000 ШТ | 1000 ШТ | 1 | 0 | 1621563159 | 0 | 4942.57 | 0 | 0 | 0 | 3581.57 | 0 | 0 | 0 | 1.38 | 1 | 1 | 1 | 2 | 0 | 0 | 1 | 1 | 0 | 0.063 | )*0 | 0 | 2 | 419118133 | 1 | 0 | 1993 | 1 | 0 | 0 | 0 | 0 | 0 | 0 | 0 | 225.6389 | 0 | 0 | 0 | 0 | 0 | 1 | 0 | 0 | 0 | 0 | 0 | 0 | 0 |  | 0 | 0 | 0 | 4942.57 | 3581.57 | 1.38 | 0 | 0 |  | 0 | 0 | 0 | 0 | 0 | 0 |  | 0 |  | 0
706 | 419115877 | 412995709 | 417192554 | 1 | 1 | 1 | 3 | 20.2.09.02-0031 | ФСБЦ-2022, 20.2.09.02-0031, приказ Минстроя России от 18.05.2022 г. № 378/пр | Прокладки паронитовые, размеры 2,7х5 мм | 1407 | 1013 | 1000 ШТ | 1000 ШТ | 1 | 0 | 1491121982 | 0 | 2717.19 | 0 | 0 | 0 | 2191.28 | 0 | 0 | 0 | 1.24 | 1 | 1 | 1 | 2 | 0 | 0 | 1 | 1 | 0 | 0.036 | )*0 | 0 | 2 | 419118134 | 1 | 0 | 1994 | 1 | 0 | 0 | 0 | 0 | 0 | 0 | 0 | 78.8861 | 0 | 0 | 0 | 0 | 0 | 1 | 0 | 0 | 0 | 0 | 0 | 0 | 0 |  | 0 | 0 | 0 | 2717.19 | 2191.28 | 1.24 | 0 | 0 |  | 0 | 0 | 0 | 0 | 0 | 0 |  | 0 |  | 0
706 | 419115877 | 412995709 | 417209286 | 1 | 1 | 1 | 3 | 25.2.01.01-0011 | ФСБЦ-2022, 25.2.01.01-0011, приказ Минстроя России от 18.05.2022 г. № 378/пр | Бирки винипластовые (кольца нумерационные) | 1407 | 1013 | 1000 ШТ | 1000 ШТ | 1 | 0 | -1853846720 | 0 | 468.72 | 0 | 0 | 0 | 493.39 | 0 | 0 | 0 | 0.95 | 1 | 1 | 1 | 2 | 0 | 0 | 1 | 1 | 0 | 0.001 | )*0 | 0 | 2 | 419118135 | 1 | 0 | 1995 | 1 | 0 | 0 | 0 | 0 | 0 | 0 | 0 | 0.49339 | 0 | 0 | 0 | 0 | 0 | 1 | 0 | 0 | 0 | 0 | 0 | 0 | 0 |  | 0 | 0 | 0 | 468.72 | 493.39 | 0.95 | 0 | 0 |  | 0 | 0 | 0 | 0 | 0 | 0 |  | 0 |  | 0
706 | 419115877 | 412995709 | 417096729 | 117 | 1 | 1 | 3 | 421/пр_2020_п.75_пп.а |  | Сметная стоимость вспомогательных ненормируемых материальных ресурсов, не учтенная в сметной норме, 2% | 3277935 | 1013 | % | % | 1 | 0 | 274903907 | 2 | 0 | 0 | 0 | 0 | 0 | 0 | 0 | 0 | 1 | 1 | 1 | 1 | -2 | 0 | 0 | 0 | 1 | 0 | 2 |  | 0 | 2 | 419118136 | 1 | 2048 | 1996 | 1 | 0 | 0 | 0 | 0 | 0 | 0 | 0 | 0 | 0 | 0 | 0 | 0 | 0 | 0 | 0 | 0 | 0 | 0 | 0 | 0 | 0 |  | 0 | 0 | 2 | 0 | 0 | 1 | 0 | 0 |  | 0 | 0 | 0 | 0 | 0 | 0 |  | 0 |  | 0
707 | 419115877 | 412995736 | 417090702 | 117 | 1 | 1 | 1 | 1-100-30 |  | Средний разряд работы 3,0 | 1191 | 1013 | чел.-ч. | чел.-ч. | 1 | 0 | -1833565283 | 2.7 | 0 | 0 | 0 | 479.27 | 0 | 0 | 0 | 479.27 | 1 | 1 | 1 | 1 | -2 | 0 | 0 | 1 | 1 | 0 | 9 | *0,3 | 1 | 2 | 419118137 | 1 | 0 | 1997 | 1 | 0 | 0 | 0 | 0 | 0 | 0 | 0 | 0 | 0 | 0 | 4313.43 | 9 | 0 | 1 | 0 | 0 | 0 | 1294.029 | 2.7 | 0 | 1 | 4313.43 | 2.7 | 0 | 2.7 | 479.27 | 479.27 | 1 | 1294.029 | 0 |  | 0 | 0 | 0 | 1294.03 | 1294.03 | 1 |  | 0 |  | 0
707 | 419115877 | 412995736 | 417090896 | 117 | 1 | 1 | 1 | 4-100-00 |  | Затраты труда машинистов | 1191 | 1013 | чел.-ч. | чел.-ч. | 1 | 0 | -1417349443 | 0.222 | 0 | 0 | 0 | 0 | 0 | 0 | 0 | 0 | 1 | 1 | 1 | 1 | -2 | 0 | 0 | 1 | 1 | 0 | 0.74 | *0,3 | 2 | 2 | 419118138 | 1 | 0 | 1998 | 1 | 0 | 0 | 0 | 0 | 0 | 0 | 0 | 0 | 0 | 0 | 0 | 0 | 0 | 0 | 0 | 0 | 0 | 0 | 0 | 0 | 0 |  | 0 | 0 | 0.222 | 0 | 0 | 1 | 0 | 0 |  | 0 | 0 | 0 | 0 | 0 | 0 |  | 0 |  | 0
707 | 419115877 | 412995736 | 417098134 | 1 | 1 | 1 | 2 | 91.11.01-012 | ФСЭМ-2022, 91.11.01-012, приказ Минстроя России от 18.05.2022 г. № 378/пр | Машины монтажные для выполнения работ при прокладке и монтаже кабеля на базе автомобиля | 1368 | 1011 | маш.-ч | маш.-ч | 1 | 0 | 302479695 | 0.222 | 0 | 1274.25 | 620.24 | 0 | 0 | 995.51 | 620.24 | 0 | 1 | 1.28 | 1 | 1 | 2 | 0 | 0 | 1 | 1 | 0 | 0.74 | *0,3 | 1 | 2 | 419118139 | 1 | 0 | 1999 | 1 | 0 | 0 | 0 | 0 | 0 | 0 | 0 | 0 | 736.6774 | 458.9776 | 0 | 0 | 0.74 | 1 | 0 | 221.0032 | 137.6933 | 0 | 0 | 0.222 | 1 |  | 0 | 0.222 | 0.222 | 1274.25 | 995.51 | 1.28 | 221.004 | 137.694 |  | 0 | 282.88 | 137.69 | 0 | 420.57 | 0 | 4-100-050 | 5 | чел.-ч. | 1
707 | 419115877 | 412995736 | 417162991 | 1 | 1 | 1 | 3 | 01.3.01.01-0001 | ФСБЦ-2022 доп.6, 01.3.01.01-0001, приказ Минстроя России от 11.05.2023 г. № 335/пр | Бензин авиационный Б-70 | 1348 | 1009 | т | т | 1000 | 0 | -465588395 | 0 | 149054.36 | 0 | 0 | 0 | 116448.72 | 0 | 0 | 0 | 1.28 | 1 | 1 | 1 | 2 | 0 | 0 | 1 | 1 | 0 | 4e-05 | *0 | 0 | 2 | 419118140 | 1 | 0 | 2000 | 1 | 0 | 0 | 0 | 0 | 0 | 0 | 0 | 4.6579 | 0 | 0 | 0 | 0 | 0 | 1 | 0 | 0 | 0 | 0 | 0 | 0 | 0 |  | 0 | 0 | 0 | 149054.36 | 116448.72 | 1.28 | 0 | 0 |  | 0 | 0 | 0 | 0 | 0 | 0 |  | 0 |  | 0
707 | 419115877 | 412995736 | 417163072 | 1 | 1 | 1 | 3 | 01.3.02.09-0022 | ФСБЦ-2022 доп.3, 01.3.02.09-0022, приказ Минстроя России от 26.10.2022 г. № 905/пр | Пропан-бутан смесь техническая | 1346 | 1009 | кг | кг | 1 | 0 | -1568219933 | 0 | 54.5 | 0 | 0 | 0 | 54.5 | 0 | 0 | 0 | 1 | 1 | 1 | 1 | -2 | 0 | 0 | 1 | 1 | 0 | 0.092 | *0 | 0 | 2 | 419118141 | 1 | 0 | 2001 | 1 | 0 | 0 | 0 | 0 | 0 | 0 | 0 | 5.014 | 0 | 0 | 0 | 0 | 0 | 1 | 0 | 0 | 0 | 0 | 0 | 0 | 0 |  | 0 | 0 | 0 | 54.5 | 54.5 | 1 | 0 | 0 |  | 0 | 0 | 0 | 0 | 0 | 1 |  | 0 |  | 0
707 | 419115877 | 412995736 | 417163256 | 1 | 1 | 1 | 3 | 01.3.05.38-0371 | ФСБЦ-2022 доп.17, 01.3.05.38-0371, приказ Минстроя России от 17.02.2026 г. № 91/пр | Кислота стеариновая техническая | 1346 | 1009 | кг | кг | 1 | 0 | 1771797515 | 0 | 199.91 | 0 | 0 | 0 | 219.68 | 0 | 0 | 0 | 0.91 | 1 | 1 | 1 | 2 | 0 | 0 | 1 | 1 | 0 | 0.008 | *0 | 0 | 2 | 419118142 | 1 | 0 | 2002 | 1 | 0 | 0 | 0 | 0 | 0 | 0 | 0 | 1.7574 | 0 | 0 | 0 | 0 | 0 | 1 | 0 | 0 | 0 | 0 | 0 | 0 | 0 |  | 0 | 0 | 0 | 199.91 | 219.68 | 0.91 | 0 | 0 |  | 0 | 0 | 0 | 0 | 0 | 0 |  | 0 |  | 0
707 | 419115877 | 412995736 | 417167686 | 1 | 1 | 1 | 3 | 01.7.20.04-0003 | ФСБЦ-2022, 01.7.20.04-0003, приказ Минстроя России от 18.05.2022 г. № 378/пр | Нить мешкозашивочная прошивочная полиэфирная из штапельного лавсана (суровая) | 1346 | 1009 | кг | кг | 1 | 0 | -211094116 | 0 | 575.56 | 0 | 0 | 0 | 373.74 | 0 | 0 | 0 | 1.54 | 1 | 1 | 1 | 2 | 0 | 0 | 1 | 1 | 0 | 0.01 | *0 | 0 | 2 | 419118143 | 1 | 0 | 2003 | 1 | 0 | 0 | 0 | 0 | 0 | 0 | 0 | 3.7374 | 0 | 0 | 0 | 0 | 0 | 1 | 0 | 0 | 0 | 0 | 0 | 0 | 0 |  | 0 | 0 | 0 | 575.56 | 373.74 | 1.54 | 0 | 0 |  | 0 | 0 | 0 | 0 | 0 | 0 |  | 0 |  | 0
707 | 419115877 | 412995736 | 417167717 | 1 | 1 | 1 | 3 | 01.7.20.08-0102 | ФСБЦ-2022, 01.7.20.08-0102, приказ Минстроя России от 18.05.2022 г. № 378/пр | Миткаль суровый, ширина 920 мм, поверхностная плотность 70 г/м2 | 1302 | 1003 | 10 м | 10 м | 10 | 0 | -1612554743 | 0 | 285.39 | 0 | 0 | 0 | 185.32 | 0 | 0 | 0 | 1.54 | 1 | 1 | 1 | 2 | 0 | 0 | 1 | 1 | 0 | 0.042 | *0 | 0 | 2 | 419118144 | 1 | 0 | 2004 | 1 | 0 | 0 | 0 | 0 | 0 | 0 | 0 | 7.7834 | 0 | 0 | 0 | 0 | 0 | 1 | 0 | 0 | 0 | 0 | 0 | 0 | 0 |  | 0 | 0 | 0 | 285.39 | 185.32 | 1.54 | 0 | 0 |  | 0 | 0 | 0 | 0 | 0 | 0 |  | 0 |  | 0
707 | 419115877 | 412995736 | 417175584 | 1 | 1 | 1 | 3 | 10.3.02.03-0036 | ФСБЦ-2022, 10.3.02.03-0036, приказ Минстроя России от 18.05.2022 г. № 378/пр | Припои оловянно-свинцовые сурьмянистые, марка ПОССу 30-2 | 1346 | 1009 | кг | кг | 1 | 0 | -242288594 | 0 | 1400.99 | 0 | 0 | 0 | 870.18 | 0 | 0 | 0 | 1.61 | 1 | 1 | 1 | 2 | 0 | 0 | 1 | 1 | 0 | 0.18 | *0 | 0 | 2 | 419118145 | 1 | 0 | 2005 | 1 | 0 | 0 | 0 | 0 | 0 | 0 | 0 | 156.6324 | 0 | 0 | 0 | 0 | 0 | 1 | 0 | 0 | 0 | 0 | 0 | 0 | 0 |  | 0 | 0 | 0 | 1400.99 | 870.18 | 1.61 | 0 | 0 |  | 0 | 0 | 0 | 0 | 0 | 0 |  | 0 |  | 0
707 | 419115877 | 412995736 | 417191297 | 1 | 1 | 1 | 3 | 20.2.01.01-0001 | ФСБЦ-2022, 20.2.01.01-0001, приказ Минстроя России от 18.05.2022 г. № 378/пр | Гильзы бумажные ГБ-2,8 | 1407 | 1013 | 1000 ШТ | 1000 ШТ | 1 | 0 | 1621563159 | 0 | 4942.57 | 0 | 0 | 0 | 3581.57 | 0 | 0 | 0 | 1.38 | 1 | 1 | 1 | 2 | 0 | 0 | 1 | 1 | 0 | 0.105 | *0 | 0 | 2 | 419118146 | 1 | 0 | 2006 | 1 | 0 | 0 | 0 | 0 | 0 | 0 | 0 | 376.0648 | 0 | 0 | 0 | 0 | 0 | 1 | 0 | 0 | 0 | 0 | 0 | 0 | 0 |  | 0 | 0 | 0 | 4942.57 | 3581.57 | 1.38 | 0 | 0 |  | 0 | 0 | 0 | 0 | 0 | 0 |  | 0 |  | 0
707 | 419115877 | 412995736 | 417192554 | 1 | 1 | 1 | 3 | 20.2.09.02-0031 | ФСБЦ-2022, 20.2.09.02-0031, приказ Минстроя России от 18.05.2022 г. № 378/пр | Прокладки паронитовые, размеры 2,7х5 мм | 1407 | 1013 | 1000 ШТ | 1000 ШТ | 1 | 0 | 1491121982 | 0 | 2717.19 | 0 | 0 | 0 | 2191.28 | 0 | 0 | 0 | 1.24 | 1 | 1 | 1 | 2 | 0 | 0 | 1 | 1 | 0 | 0.055 | *0 | 0 | 2 | 419118147 | 1 | 0 | 2007 | 1 | 0 | 0 | 0 | 0 | 0 | 0 | 0 | 120.5204 | 0 | 0 | 0 | 0 | 0 | 1 | 0 | 0 | 0 | 0 | 0 | 0 | 0 |  | 0 | 0 | 0 | 2717.19 | 2191.28 | 1.24 | 0 | 0 |  | 0 | 0 | 0 | 0 | 0 | 0 |  | 0 |  | 0
707 | 419115877 | 412995736 | 417209286 | 1 | 1 | 1 | 3 | 25.2.01.01-0011 | ФСБЦ-2022, 25.2.01.01-0011, приказ Минстроя России от 18.05.2022 г. № 378/пр | Бирки винипластовые (кольца нумерационные) | 1407 | 1013 | 1000 ШТ | 1000 ШТ | 1 | 0 | -1853846720 | 0 | 468.72 | 0 | 0 | 0 | 493.39 | 0 | 0 | 0 | 0.95 | 1 | 1 | 1 | 2 | 0 | 0 | 1 | 1 | 0 | 0.001 | *0 | 0 | 2 | 419118148 | 1 | 0 | 2008 | 1 | 0 | 0 | 0 | 0 | 0 | 0 | 0 | 0.49339 | 0 | 0 | 0 | 0 | 0 | 1 | 0 | 0 | 0 | 0 | 0 | 0 | 0 |  | 0 | 0 | 0 | 468.72 | 493.39 | 0.95 | 0 | 0 |  | 0 | 0 | 0 | 0 | 0 | 0 |  | 0 |  | 0
707 | 419115877 | 412995736 | 417096729 | 117 | 1 | 1 | 3 | 421/пр_2020_п.75_пп.а |  | Сметная стоимость вспомогательных ненормируемых материальных ресурсов, не учтенная в сметной норме, 2% | 3277935 | 1013 | % | % | 1 | 0 | 274903907 | 2 | 0 | 0 | 0 | 0 | 0 | 0 | 0 | 0 | 1 | 1 | 1 | 1 | -2 | 0 | 0 | 0 | 1 | 0 | 2 |  | 0 | 2 | 419118149 | 1 | 2048 | 2009 | 1 | 0 | 0 | 0 | 0 | 0 | 0 | 0 | 0 | 0 | 0 | 0 | 0 | 0 | 0 | 0 | 0 | 0 | 0 | 0 | 0 | 0 |  | 0 | 0 | 2 | 0 | 0 | 1 | 0 | 0 |  | 0 | 0 | 0 | 0 | 0 | 0 |  | 0 |  | 0
708 | 419115877 | 412995763 | 417090702 | 117 | 1 | 1 | 1 | 1-100-30 |  | Средний разряд работы 3,0 | 1191 | 1013 | чел.-ч. | чел.-ч. | 1 | 0 | -1833565283 | 9 | 0 | 0 | 0 | 479.27 | 0 | 0 | 0 | 479.27 | 1 | 1 | 1 | 1 | -2 | 0 | 0 | 1 | 1 | 0 | 9 |  | 1 | 2 | 419118150 | 1 | 0 | 2010 | 1 | 0 | 0 | 0 | 0 | 0 | 0 | 0 | 0 | 0 | 0 | 4313.43 | 9 | 0 | 1 | 0 | 0 | 0 | 4313.43 | 9 | 0 | 1 | 4313.43 | 9 | 0 | 9 | 479.27 | 479.27 | 1 | 4313.43 | 0 |  | 0 | 0 | 0 | 4313.43 | 4313.43 | 1 |  | 0 |  | 0
708 | 419115877 | 412995763 | 417090896 | 117 | 1 | 1 | 1 | 4-100-00 |  | Затраты труда машинистов | 1191 | 1013 | чел.-ч. | чел.-ч. | 1 | 0 | -1417349443 | 0.74 | 0 | 0 | 0 | 0 | 0 | 0 | 0 | 0 | 1 | 1 | 1 | 1 | -2 | 0 | 0 | 1 | 1 | 0 | 0.74 |  | 2 | 2 | 419118151 | 1 | 0 | 2011 | 1 | 0 | 0 | 0 | 0 | 0 | 0 | 0 | 0 | 0 | 0 | 0 | 0 | 0 | 0 | 0 | 0 | 0 | 0 | 0 | 0 | 0 |  | 0 | 0 | 0.74 | 0 | 0 | 1 | 0 | 0 |  | 0 | 0 | 0 | 0 | 0 | 0 |  | 0 |  | 0
708 | 419115877 | 412995763 | 417098134 | 1 | 1 | 1 | 2 | 91.11.01-012 | ФСЭМ-2022, 91.11.01-012, приказ Минстроя России от 18.05.2022 г. № 378/пр | Машины монтажные для выполнения работ при прокладке и монтаже кабеля на базе автомобиля | 1368 | 1011 | маш.-ч | маш.-ч | 1 | 0 | 302479695 | 0.74 | 0 | 1274.25 | 620.24 | 0 | 0 | 995.51 | 620.24 | 0 | 1 | 1.28 | 1 | 1 | 2 | 0 | 0 | 1 | 1 | 0 | 0.74 |  | 1 | 2 | 419118152 | 1 | 0 | 2012 | 1 | 0 | 0 | 0 | 0 | 0 | 0 | 0 | 0 | 736.6774 | 458.9776 | 0 | 0 | 0.74 | 1 | 0 | 736.6774 | 458.9776 | 0 | 0 | 0.74 | 1 |  | 0 | 0.74 | 0.74 | 1274.25 | 995.51 | 1.28 | 736.68 | 458.98 |  | 0 | 942.95 | 458.98 | 0 | 1401.93 | 0 | 4-100-050 | 5 | чел.-ч. | 1
708 | 419115877 | 412995763 | 417162991 | 1 | 1 | 1 | 3 | 01.3.01.01-0001 | ФСБЦ-2022 доп.6, 01.3.01.01-0001, приказ Минстроя России от 11.05.2023 г. № 335/пр | Бензин авиационный Б-70 | 1348 | 1009 | т | т | 1000 | 0 | -465588395 | 0 | 149054.36 | 0 | 0 | 0 | 116448.72 | 0 | 0 | 0 | 1.28 | 1 | 1 | 1 | 2 | 0 | 0 | 1 | 1 | 0 | 4e-05 | )*0 | 0 | 2 | 419118153 | 1 | 0 | 2013 | 1 | 0 | 0 | 0 | 0 | 0 | 0 | 0 | 4.6579 | 0 | 0 | 0 | 0 | 0 | 1 | 0 | 0 | 0 | 0 | 0 | 0 | 0 |  | 0 | 0 | 0 | 149054.36 | 116448.72 | 1.28 | 0 | 0 |  | 0 | 0 | 0 | 0 | 0 | 0 |  | 0 |  | 0
708 | 419115877 | 412995763 | 417163072 | 1 | 1 | 1 | 3 | 01.3.02.09-0022 | ФСБЦ-2022 доп.3, 01.3.02.09-0022, приказ Минстроя России от 26.10.2022 г. № 905/пр | Пропан-бутан смесь техническая | 1346 | 1009 | кг | кг | 1 | 0 | -1568219933 | 0 | 54.5 | 0 | 0 | 0 | 54.5 | 0 | 0 | 0 | 1 | 1 | 1 | 1 | -2 | 0 | 0 | 1 | 1 | 0 | 0.092 | )*0 | 0 | 2 | 419118154 | 1 | 0 | 2014 | 1 | 0 | 0 | 0 | 0 | 0 | 0 | 0 | 5.014 | 0 | 0 | 0 | 0 | 0 | 1 | 0 | 0 | 0 | 0 | 0 | 0 | 0 |  | 0 | 0 | 0 | 54.5 | 54.5 | 1 | 0 | 0 |  | 0 | 0 | 0 | 0 | 0 | 1 |  | 0 |  | 0
708 | 419115877 | 412995763 | 417163256 | 1 | 1 | 1 | 3 | 01.3.05.38-0371 | ФСБЦ-2022 доп.17, 01.3.05.38-0371, приказ Минстроя России от 17.02.2026 г. № 91/пр | Кислота стеариновая техническая | 1346 | 1009 | кг | кг | 1 | 0 | 1771797515 | 0 | 199.91 | 0 | 0 | 0 | 219.68 | 0 | 0 | 0 | 0.91 | 1 | 1 | 1 | 2 | 0 | 0 | 1 | 1 | 0 | 0.008 | )*0 | 0 | 2 | 419118155 | 1 | 0 | 2015 | 1 | 0 | 0 | 0 | 0 | 0 | 0 | 0 | 1.7574 | 0 | 0 | 0 | 0 | 0 | 1 | 0 | 0 | 0 | 0 | 0 | 0 | 0 |  | 0 | 0 | 0 | 199.91 | 219.68 | 0.91 | 0 | 0 |  | 0 | 0 | 0 | 0 | 0 | 0 |  | 0 |  | 0
708 | 419115877 | 412995763 | 417167686 | 1 | 1 | 1 | 3 | 01.7.20.04-0003 | ФСБЦ-2022, 01.7.20.04-0003, приказ Минстроя России от 18.05.2022 г. № 378/пр | Нить мешкозашивочная прошивочная полиэфирная из штапельного лавсана (суровая) | 1346 | 1009 | кг | кг | 1 | 0 | -211094116 | 0 | 575.56 | 0 | 0 | 0 | 373.74 | 0 | 0 | 0 | 1.54 | 1 | 1 | 1 | 2 | 0 | 0 | 1 | 1 | 0 | 0.01 | )*0 | 0 | 2 | 419118156 | 1 | 0 | 2016 | 1 | 0 | 0 | 0 | 0 | 0 | 0 | 0 | 3.7374 | 0 | 0 | 0 | 0 | 0 | 1 | 0 | 0 | 0 | 0 | 0 | 0 | 0 |  | 0 | 0 | 0 | 575.56 | 373.74 | 1.54 | 0 | 0 |  | 0 | 0 | 0 | 0 | 0 | 0 |  | 0 |  | 0
708 | 419115877 | 412995763 | 417167717 | 1 | 1 | 1 | 3 | 01.7.20.08-0102 | ФСБЦ-2022, 01.7.20.08-0102, приказ Минстроя России от 18.05.2022 г. № 378/пр | Миткаль суровый, ширина 920 мм, поверхностная плотность 70 г/м2 | 1302 | 1003 | 10 м | 10 м | 10 | 0 | -1612554743 | 0 | 285.39 | 0 | 0 | 0 | 185.32 | 0 | 0 | 0 | 1.54 | 1 | 1 | 1 | 2 | 0 | 0 | 1 | 1 | 0 | 0.042 | )*0 | 0 | 2 | 419118157 | 1 | 0 | 2017 | 1 | 0 | 0 | 0 | 0 | 0 | 0 | 0 | 7.7834 | 0 | 0 | 0 | 0 | 0 | 1 | 0 | 0 | 0 | 0 | 0 | 0 | 0 |  | 0 | 0 | 0 | 285.39 | 185.32 | 1.54 | 0 | 0 |  | 0 | 0 | 0 | 0 | 0 | 0 |  | 0 |  | 0
708 | 419115877 | 412995763 | 417175584 | 1 | 1 | 1 | 3 | 10.3.02.03-0036 | ФСБЦ-2022, 10.3.02.03-0036, приказ Минстроя России от 18.05.2022 г. № 378/пр | Припои оловянно-свинцовые сурьмянистые, марка ПОССу 30-2 | 1346 | 1009 | кг | кг | 1 | 0 | -242288594 | 0 | 1400.99 | 0 | 0 | 0 | 870.18 | 0 | 0 | 0 | 1.61 | 1 | 1 | 1 | 2 | 0 | 0 | 1 | 1 | 0 | 0.18 | )*0 | 0 | 2 | 419118158 | 1 | 0 | 2018 | 1 | 0 | 0 | 0 | 0 | 0 | 0 | 0 | 156.6324 | 0 | 0 | 0 | 0 | 0 | 1 | 0 | 0 | 0 | 0 | 0 | 0 | 0 |  | 0 | 0 | 0 | 1400.99 | 870.18 | 1.61 | 0 | 0 |  | 0 | 0 | 0 | 0 | 0 | 0 |  | 0 |  | 0
708 | 419115877 | 412995763 | 417191297 | 1 | 1 | 1 | 3 | 20.2.01.01-0001 | ФСБЦ-2022, 20.2.01.01-0001, приказ Минстроя России от 18.05.2022 г. № 378/пр | Гильзы бумажные ГБ-2,8 | 1407 | 1013 | 1000 ШТ | 1000 ШТ | 1 | 0 | 1621563159 | 0 | 4942.57 | 0 | 0 | 0 | 3581.57 | 0 | 0 | 0 | 1.38 | 1 | 1 | 1 | 2 | 0 | 0 | 1 | 1 | 0 | 0.105 | )*0 | 0 | 2 | 419118159 | 1 | 0 | 2019 | 1 | 0 | 0 | 0 | 0 | 0 | 0 | 0 | 376.0648 | 0 | 0 | 0 | 0 | 0 | 1 | 0 | 0 | 0 | 0 | 0 | 0 | 0 |  | 0 | 0 | 0 | 4942.57 | 3581.57 | 1.38 | 0 | 0 |  | 0 | 0 | 0 | 0 | 0 | 0 |  | 0 |  | 0
708 | 419115877 | 412995763 | 417192554 | 1 | 1 | 1 | 3 | 20.2.09.02-0031 | ФСБЦ-2022, 20.2.09.02-0031, приказ Минстроя России от 18.05.2022 г. № 378/пр | Прокладки паронитовые, размеры 2,7х5 мм | 1407 | 1013 | 1000 ШТ | 1000 ШТ | 1 | 0 | 1491121982 | 0 | 2717.19 | 0 | 0 | 0 | 2191.28 | 0 | 0 | 0 | 1.24 | 1 | 1 | 1 | 2 | 0 | 0 | 1 | 1 | 0 | 0.055 | )*0 | 0 | 2 | 419118160 | 1 | 0 | 2020 | 1 | 0 | 0 | 0 | 0 | 0 | 0 | 0 | 120.5204 | 0 | 0 | 0 | 0 | 0 | 1 | 0 | 0 | 0 | 0 | 0 | 0 | 0 |  | 0 | 0 | 0 | 2717.19 | 2191.28 | 1.24 | 0 | 0 |  | 0 | 0 | 0 | 0 | 0 | 0 |  | 0 |  | 0
708 | 419115877 | 412995763 | 417209286 | 1 | 1 | 1 | 3 | 25.2.01.01-0011 | ФСБЦ-2022, 25.2.01.01-0011, приказ Минстроя России от 18.05.2022 г. № 378/пр | Бирки винипластовые (кольца нумерационные) | 1407 | 1013 | 1000 ШТ | 1000 ШТ | 1 | 0 | -1853846720 | 0 | 468.72 | 0 | 0 | 0 | 493.39 | 0 | 0 | 0 | 0.95 | 1 | 1 | 1 | 2 | 0 | 0 | 1 | 1 | 0 | 0.001 | )*0 | 0 | 2 | 419118161 | 1 | 0 | 2021 | 1 | 0 | 0 | 0 | 0 | 0 | 0 | 0 | 0.49339 | 0 | 0 | 0 | 0 | 0 | 1 | 0 | 0 | 0 | 0 | 0 | 0 | 0 |  | 0 | 0 | 0 | 468.72 | 493.39 | 0.95 | 0 | 0 |  | 0 | 0 | 0 | 0 | 0 | 0 |  | 0 |  | 0
708 | 419115877 | 412995763 | 417096729 | 117 | 1 | 1 | 3 | 421/пр_2020_п.75_пп.а |  | Сметная стоимость вспомогательных ненормируемых материальных ресурсов, не учтенная в сметной норме, 2% | 3277935 | 1013 | % | % | 1 | 0 | 274903907 | 2 | 0 | 0 | 0 | 0 | 0 | 0 | 0 | 0 | 1 | 1 | 1 | 1 | -2 | 0 | 0 | 0 | 1 | 0 | 2 |  | 0 | 2 | 419118162 | 1 | 2048 | 2022 | 1 | 0 | 0 | 0 | 0 | 0 | 0 | 0 | 0 | 0 | 0 | 0 | 0 | 0 | 0 | 0 | 0 | 0 | 0 | 0 | 0 | 0 |  | 0 | 0 | 2 | 0 | 0 | 1 | 0 | 0 |  | 0 | 0 | 0 | 0 | 0 | 0 |  | 0 |  | 0
709 | 419115877 | 412995790 | 417090702 | 117 | 1 | 1 | 1 | 1-100-30 |  | Средний разряд работы 3,0 | 1191 | 1013 | чел.-ч. | чел.-ч. | 1 | 0 | -1833565283 | 3.9 | 0 | 0 | 0 | 479.27 | 0 | 0 | 0 | 479.27 | 1 | 1 | 1 | 1 | -2 | 0 | 0 | 1 | 1 | 0 | 13 | *0,3 | 1 | 2 | 419118163 | 1 | 0 | 2023 | 1 | 0 | 0 | 0 | 0 | 0 | 0 | 0 | 0 | 0 | 0 | 6230.51 | 13 | 0 | 1 | 0 | 0 | 0 | 1869.153 | 3.9 | 0 | 1 | 6230.51 | 3.9 | 0 | 3.9 | 479.27 | 479.27 | 1 | 1869.153 | 0 |  | 0 | 0 | 0 | 1869.15 | 1869.15 | 1 |  | 0 |  | 0
709 | 419115877 | 412995790 | 417090896 | 117 | 1 | 1 | 1 | 4-100-00 |  | Затраты труда машинистов | 1191 | 1013 | чел.-ч. | чел.-ч. | 1 | 0 | -1417349443 | 0.318 | 0 | 0 | 0 | 0 | 0 | 0 | 0 | 0 | 1 | 1 | 1 | 1 | -2 | 0 | 0 | 1 | 1 | 0 | 1.06 | *0,3 | 2 | 2 | 419118164 | 1 | 0 | 2024 | 1 | 0 | 0 | 0 | 0 | 0 | 0 | 0 | 0 | 0 | 0 | 0 | 0 | 0 | 0 | 0 | 0 | 0 | 0 | 0 | 0 | 0 |  | 0 | 0 | 0.318 | 0 | 0 | 1 | 0 | 0 |  | 0 | 0 | 0 | 0 | 0 | 0 |  | 0 |  | 0
709 | 419115877 | 412995790 | 417098134 | 1 | 1 | 1 | 2 | 91.11.01-012 | ФСЭМ-2022, 91.11.01-012, приказ Минстроя России от 18.05.2022 г. № 378/пр | Машины монтажные для выполнения работ при прокладке и монтаже кабеля на базе автомобиля | 1368 | 1011 | маш.-ч | маш.-ч | 1 | 0 | 302479695 | 0.318 | 0 | 1274.25 | 620.24 | 0 | 0 | 995.51 | 620.24 | 0 | 1 | 1.28 | 1 | 1 | 2 | 0 | 0 | 1 | 1 | 0 | 1.06 | *0,3 | 1 | 2 | 419118165 | 1 | 0 | 2025 | 1 | 0 | 0 | 0 | 0 | 0 | 0 | 0 | 0 | 1055.2406 | 657.4544 | 0 | 0 | 1.06 | 1 | 0 | 316.5722 | 197.2363 | 0 | 0 | 0.318 | 1 |  | 0 | 0.318 | 0.318 | 1274.25 | 995.51 | 1.28 | 316.572 | 197.235 |  | 0 | 405.21 | 197.24 | 0 | 602.45 | 0 | 4-100-050 | 5 | чел.-ч. | 1
709 | 419115877 | 412995790 | 417162991 | 1 | 1 | 1 | 3 | 01.3.01.01-0001 | ФСБЦ-2022 доп.6, 01.3.01.01-0001, приказ Минстроя России от 11.05.2023 г. № 335/пр | Бензин авиационный Б-70 | 1348 | 1009 | т | т | 1000 | 0 | -465588395 | 0 | 149054.36 | 0 | 0 | 0 | 116448.72 | 0 | 0 | 0 | 1.28 | 1 | 1 | 1 | 2 | 0 | 0 | 1 | 1 | 0 | 4e-05 | *0 | 0 | 2 | 419118166 | 1 | 0 | 2026 | 1 | 0 | 0 | 0 | 0 | 0 | 0 | 0 | 4.6579 | 0 | 0 | 0 | 0 | 0 | 1 | 0 | 0 | 0 | 0 | 0 | 0 | 0 |  | 0 | 0 | 0 | 149054.36 | 116448.72 | 1.28 | 0 | 0 |  | 0 | 0 | 0 | 0 | 0 | 0 |  | 0 |  | 0
709 | 419115877 | 412995790 | 417163072 | 1 | 1 | 1 | 3 | 01.3.02.09-0022 | ФСБЦ-2022 доп.3, 01.3.02.09-0022, приказ Минстроя России от 26.10.2022 г. № 905/пр | Пропан-бутан смесь техническая | 1346 | 1009 | кг | кг | 1 | 0 | -1568219933 | 0 | 54.5 | 0 | 0 | 0 | 54.5 | 0 | 0 | 0 | 1 | 1 | 1 | 1 | -2 | 0 | 0 | 1 | 1 | 0 | 0.111 | *0 | 0 | 2 | 419118167 | 1 | 0 | 2027 | 1 | 0 | 0 | 0 | 0 | 0 | 0 | 0 | 6.0495 | 0 | 0 | 0 | 0 | 0 | 1 | 0 | 0 | 0 | 0 | 0 | 0 | 0 |  | 0 | 0 | 0 | 54.5 | 54.5 | 1 | 0 | 0 |  | 0 | 0 | 0 | 0 | 0 | 1 |  | 0 |  | 0
709 | 419115877 | 412995790 | 417163256 | 1 | 1 | 1 | 3 | 01.3.05.38-0371 | ФСБЦ-2022 доп.17, 01.3.05.38-0371, приказ Минстроя России от 17.02.2026 г. № 91/пр | Кислота стеариновая техническая | 1346 | 1009 | кг | кг | 1 | 0 | 1771797515 | 0 | 199.91 | 0 | 0 | 0 | 219.68 | 0 | 0 | 0 | 0.91 | 1 | 1 | 1 | 2 | 0 | 0 | 1 | 1 | 0 | 0.009 | *0 | 0 | 2 | 419118168 | 1 | 0 | 2028 | 1 | 0 | 0 | 0 | 0 | 0 | 0 | 0 | 1.9771 | 0 | 0 | 0 | 0 | 0 | 1 | 0 | 0 | 0 | 0 | 0 | 0 | 0 |  | 0 | 0 | 0 | 199.91 | 219.68 | 0.91 | 0 | 0 |  | 0 | 0 | 0 | 0 | 0 | 0 |  | 0 |  | 0
709 | 419115877 | 412995790 | 417167686 | 1 | 1 | 1 | 3 | 01.7.20.04-0003 | ФСБЦ-2022, 01.7.20.04-0003, приказ Минстроя России от 18.05.2022 г. № 378/пр | Нить мешкозашивочная прошивочная полиэфирная из штапельного лавсана (суровая) | 1346 | 1009 | кг | кг | 1 | 0 | -211094116 | 0 | 575.56 | 0 | 0 | 0 | 373.74 | 0 | 0 | 0 | 1.54 | 1 | 1 | 1 | 2 | 0 | 0 | 1 | 1 | 0 | 0.013 | *0 | 0 | 2 | 419118169 | 1 | 0 | 2029 | 1 | 0 | 0 | 0 | 0 | 0 | 0 | 0 | 4.8586 | 0 | 0 | 0 | 0 | 0 | 1 | 0 | 0 | 0 | 0 | 0 | 0 | 0 |  | 0 | 0 | 0 | 575.56 | 373.74 | 1.54 | 0 | 0 |  | 0 | 0 | 0 | 0 | 0 | 0 |  | 0 |  | 0
709 | 419115877 | 412995790 | 417167717 | 1 | 1 | 1 | 3 | 01.7.20.08-0102 | ФСБЦ-2022, 01.7.20.08-0102, приказ Минстроя России от 18.05.2022 г. № 378/пр | Миткаль суровый, ширина 920 мм, поверхностная плотность 70 г/м2 | 1302 | 1003 | 10 м | 10 м | 10 | 0 | -1612554743 | 0 | 285.39 | 0 | 0 | 0 | 185.32 | 0 | 0 | 0 | 1.54 | 1 | 1 | 1 | 2 | 0 | 0 | 1 | 1 | 0 | 0.056 | *0 | 0 | 2 | 419118170 | 1 | 0 | 2030 | 1 | 0 | 0 | 0 | 0 | 0 | 0 | 0 | 10.3779 | 0 | 0 | 0 | 0 | 0 | 1 | 0 | 0 | 0 | 0 | 0 | 0 | 0 |  | 0 | 0 | 0 | 285.39 | 185.32 | 1.54 | 0 | 0 |  | 0 | 0 | 0 | 0 | 0 | 0 |  | 0 |  | 0
709 | 419115877 | 412995790 | 417175584 | 1 | 1 | 1 | 3 | 10.3.02.03-0036 | ФСБЦ-2022, 10.3.02.03-0036, приказ Минстроя России от 18.05.2022 г. № 378/пр | Припои оловянно-свинцовые сурьмянистые, марка ПОССу 30-2 | 1346 | 1009 | кг | кг | 1 | 0 | -242288594 | 0 | 1400.99 | 0 | 0 | 0 | 870.18 | 0 | 0 | 0 | 1.61 | 1 | 1 | 1 | 2 | 0 | 0 | 1 | 1 | 0 | 0.23 | *0 | 0 | 2 | 419118171 | 1 | 0 | 2031 | 1 | 0 | 0 | 0 | 0 | 0 | 0 | 0 | 200.1414 | 0 | 0 | 0 | 0 | 0 | 1 | 0 | 0 | 0 | 0 | 0 | 0 | 0 |  | 0 | 0 | 0 | 1400.99 | 870.18 | 1.61 | 0 | 0 |  | 0 | 0 | 0 | 0 | 0 | 0 |  | 0 |  | 0
709 | 419115877 | 412995790 | 417191297 | 1 | 1 | 1 | 3 | 20.2.01.01-0001 | ФСБЦ-2022, 20.2.01.01-0001, приказ Минстроя России от 18.05.2022 г. № 378/пр | Гильзы бумажные ГБ-2,8 | 1407 | 1013 | 1000 ШТ | 1000 ШТ | 1 | 0 | 1621563159 | 0 | 4942.57 | 0 | 0 | 0 | 3581.57 | 0 | 0 | 0 | 1.38 | 1 | 1 | 1 | 2 | 0 | 0 | 1 | 1 | 0 | 0.21 | *0 | 0 | 2 | 419118172 | 1 | 0 | 2032 | 1 | 0 | 0 | 0 | 0 | 0 | 0 | 0 | 752.1297 | 0 | 0 | 0 | 0 | 0 | 1 | 0 | 0 | 0 | 0 | 0 | 0 | 0 |  | 0 | 0 | 0 | 4942.57 | 3581.57 | 1.38 | 0 | 0 |  | 0 | 0 | 0 | 0 | 0 | 0 |  | 0 |  | 0
709 | 419115877 | 412995790 | 417192554 | 1 | 1 | 1 | 3 | 20.2.09.02-0031 | ФСБЦ-2022, 20.2.09.02-0031, приказ Минстроя России от 18.05.2022 г. № 378/пр | Прокладки паронитовые, размеры 2,7х5 мм | 1407 | 1013 | 1000 ШТ | 1000 ШТ | 1 | 0 | 1491121982 | 0 | 2717.19 | 0 | 0 | 0 | 2191.28 | 0 | 0 | 0 | 1.24 | 1 | 1 | 1 | 2 | 0 | 0 | 1 | 1 | 0 | 0.105 | *0 | 0 | 2 | 419118173 | 1 | 0 | 2033 | 1 | 0 | 0 | 0 | 0 | 0 | 0 | 0 | 230.0844 | 0 | 0 | 0 | 0 | 0 | 1 | 0 | 0 | 0 | 0 | 0 | 0 | 0 |  | 0 | 0 | 0 | 2717.19 | 2191.28 | 1.24 | 0 | 0 |  | 0 | 0 | 0 | 0 | 0 | 0 |  | 0 |  | 0
709 | 419115877 | 412995790 | 417209286 | 1 | 1 | 1 | 3 | 25.2.01.01-0011 | ФСБЦ-2022, 25.2.01.01-0011, приказ Минстроя России от 18.05.2022 г. № 378/пр | Бирки винипластовые (кольца нумерационные) | 1407 | 1013 | 1000 ШТ | 1000 ШТ | 1 | 0 | -1853846720 | 0 | 468.72 | 0 | 0 | 0 | 493.39 | 0 | 0 | 0 | 0.95 | 1 | 1 | 1 | 2 | 0 | 0 | 1 | 1 | 0 | 0.001 | *0 | 0 | 2 | 419118174 | 1 | 0 | 2034 | 1 | 0 | 0 | 0 | 0 | 0 | 0 | 0 | 0.49339 | 0 | 0 | 0 | 0 | 0 | 1 | 0 | 0 | 0 | 0 | 0 | 0 | 0 |  | 0 | 0 | 0 | 468.72 | 493.39 | 0.95 | 0 | 0 |  | 0 | 0 | 0 | 0 | 0 | 0 |  | 0 |  | 0
709 | 419115877 | 412995790 | 417096729 | 117 | 1 | 1 | 3 | 421/пр_2020_п.75_пп.а |  | Сметная стоимость вспомогательных ненормируемых материальных ресурсов, не учтенная в сметной норме, 2% | 3277935 | 1013 | % | % | 1 | 0 | 274903907 | 2 | 0 | 0 | 0 | 0 | 0 | 0 | 0 | 0 | 1 | 1 | 1 | 1 | -2 | 0 | 0 | 0 | 1 | 0 | 2 |  | 0 | 2 | 419118175 | 1 | 2048 | 2035 | 1 | 0 | 0 | 0 | 0 | 0 | 0 | 0 | 0 | 0 | 0 | 0 | 0 | 0 | 0 | 0 | 0 | 0 | 0 | 0 | 0 | 0 |  | 0 | 0 | 2 | 0 | 0 | 1 | 0 | 0 |  | 0 | 0 | 0 | 0 | 0 | 0 |  | 0 |  | 0
710 | 419115877 | 412995817 | 417090702 | 117 | 1 | 1 | 1 | 1-100-30 |  | Средний разряд работы 3,0 | 1191 | 1013 | чел.-ч. | чел.-ч. | 1 | 0 | -1833565283 | 13 | 0 | 0 | 0 | 479.27 | 0 | 0 | 0 | 479.27 | 1 | 1 | 1 | 1 | -2 | 0 | 0 | 1 | 1 | 0 | 13 |  | 1 | 2 | 419118176 | 1 | 0 | 2036 | 1 | 0 | 0 | 0 | 0 | 0 | 0 | 0 | 0 | 0 | 0 | 6230.51 | 13 | 0 | 1 | 0 | 0 | 0 | 6230.51 | 13 | 0 | 1 | 6230.51 | 13 | 0 | 13 | 479.27 | 479.27 | 1 | 6230.51 | 0 |  | 0 | 0 | 0 | 6230.51 | 6230.51 | 1 |  | 0 |  | 0
710 | 419115877 | 412995817 | 417090896 | 117 | 1 | 1 | 1 | 4-100-00 |  | Затраты труда машинистов | 1191 | 1013 | чел.-ч. | чел.-ч. | 1 | 0 | -1417349443 | 1.06 | 0 | 0 | 0 | 0 | 0 | 0 | 0 | 0 | 1 | 1 | 1 | 1 | -2 | 0 | 0 | 1 | 1 | 0 | 1.06 |  | 2 | 2 | 419118177 | 1 | 0 | 2037 | 1 | 0 | 0 | 0 | 0 | 0 | 0 | 0 | 0 | 0 | 0 | 0 | 0 | 0 | 0 | 0 | 0 | 0 | 0 | 0 | 0 | 0 |  | 0 | 0 | 1.06 | 0 | 0 | 1 | 0 | 0 |  | 0 | 0 | 0 | 0 | 0 | 0 |  | 0 |  | 0
710 | 419115877 | 412995817 | 417098134 | 1 | 1 | 1 | 2 | 91.11.01-012 | ФСЭМ-2022, 91.11.01-012, приказ Минстроя России от 18.05.2022 г. № 378/пр | Машины монтажные для выполнения работ при прокладке и монтаже кабеля на базе автомобиля | 1368 | 1011 | маш.-ч | маш.-ч | 1 | 0 | 302479695 | 1.06 | 0 | 1274.25 | 620.24 | 0 | 0 | 995.51 | 620.24 | 0 | 1 | 1.28 | 1 | 1 | 2 | 0 | 0 | 1 | 1 | 0 | 1.06 |  | 1 | 2 | 419118178 | 1 | 0 | 2038 | 1 | 0 | 0 | 0 | 0 | 0 | 0 | 0 | 0 | 1055.2406 | 657.4544 | 0 | 0 | 1.06 | 1 | 0 | 1055.2406 | 657.4544 | 0 | 0 | 1.06 | 1 |  | 0 | 1.06 | 1.06 | 1274.25 | 995.51 | 1.28 | 1055.24 | 657.45 |  | 0 | 1350.71 | 657.45 | 0 | 2008.16 | 0 | 4-100-050 | 5 | чел.-ч. | 1
710 | 419115877 | 412995817 | 417162991 | 1 | 1 | 1 | 3 | 01.3.01.01-0001 | ФСБЦ-2022 доп.6, 01.3.01.01-0001, приказ Минстроя России от 11.05.2023 г. № 335/пр | Бензин авиационный Б-70 | 1348 | 1009 | т | т | 1000 | 0 | -465588395 | 0 | 149054.36 | 0 | 0 | 0 | 116448.72 | 0 | 0 | 0 | 1.28 | 1 | 1 | 1 | 2 | 0 | 0 | 1 | 1 | 0 | 4e-05 | )*0 | 0 | 2 | 419118179 | 1 | 0 | 2039 | 1 | 0 | 0 | 0 | 0 | 0 | 0 | 0 | 4.6579 | 0 | 0 | 0 | 0 | 0 | 1 | 0 | 0 | 0 | 0 | 0 | 0 | 0 |  | 0 | 0 | 0 | 149054.36 | 116448.72 | 1.28 | 0 | 0 |  | 0 | 0 | 0 | 0 | 0 | 0 |  | 0 |  | 0
710 | 419115877 | 412995817 | 417163072 | 1 | 1 | 1 | 3 | 01.3.02.09-0022 | ФСБЦ-2022 доп.3, 01.3.02.09-0022, приказ Минстроя России от 26.10.2022 г. № 905/пр | Пропан-бутан смесь техническая | 1346 | 1009 | кг | кг | 1 | 0 | -1568219933 | 0 | 54.5 | 0 | 0 | 0 | 54.5 | 0 | 0 | 0 | 1 | 1 | 1 | 1 | -2 | 0 | 0 | 1 | 1 | 0 | 0.111 | )*0 | 0 | 2 | 419118180 | 1 | 0 | 2040 | 1 | 0 | 0 | 0 | 0 | 0 | 0 | 0 | 6.0495 | 0 | 0 | 0 | 0 | 0 | 1 | 0 | 0 | 0 | 0 | 0 | 0 | 0 |  | 0 | 0 | 0 | 54.5 | 54.5 | 1 | 0 | 0 |  | 0 | 0 | 0 | 0 | 0 | 1 |  | 0 |  | 0
710 | 419115877 | 412995817 | 417163256 | 1 | 1 | 1 | 3 | 01.3.05.38-0371 | ФСБЦ-2022 доп.17, 01.3.05.38-0371, приказ Минстроя России от 17.02.2026 г. № 91/пр | Кислота стеариновая техническая | 1346 | 1009 | кг | кг | 1 | 0 | 1771797515 | 0 | 199.91 | 0 | 0 | 0 | 219.68 | 0 | 0 | 0 | 0.91 | 1 | 1 | 1 | 2 | 0 | 0 | 1 | 1 | 0 | 0.009 | )*0 | 0 | 2 | 419118181 | 1 | 0 | 2041 | 1 | 0 | 0 | 0 | 0 | 0 | 0 | 0 | 1.9771 | 0 | 0 | 0 | 0 | 0 | 1 | 0 | 0 | 0 | 0 | 0 | 0 | 0 |  | 0 | 0 | 0 | 199.91 | 219.68 | 0.91 | 0 | 0 |  | 0 | 0 | 0 | 0 | 0 | 0 |  | 0 |  | 0
710 | 419115877 | 412995817 | 417167686 | 1 | 1 | 1 | 3 | 01.7.20.04-0003 | ФСБЦ-2022, 01.7.20.04-0003, приказ Минстроя России от 18.05.2022 г. № 378/пр | Нить мешкозашивочная прошивочная полиэфирная из штапельного лавсана (суровая) | 1346 | 1009 | кг | кг | 1 | 0 | -211094116 | 0 | 575.56 | 0 | 0 | 0 | 373.74 | 0 | 0 | 0 | 1.54 | 1 | 1 | 1 | 2 | 0 | 0 | 1 | 1 | 0 | 0.013 | )*0 | 0 | 2 | 419118182 | 1 | 0 | 2042 | 1 | 0 | 0 | 0 | 0 | 0 | 0 | 0 | 4.8586 | 0 | 0 | 0 | 0 | 0 | 1 | 0 | 0 | 0 | 0 | 0 | 0 | 0 |  | 0 | 0 | 0 | 575.56 | 373.74 | 1.54 | 0 | 0 |  | 0 | 0 | 0 | 0 | 0 | 0 |  | 0 |  | 0
710 | 419115877 | 412995817 | 417167717 | 1 | 1 | 1 | 3 | 01.7.20.08-0102 | ФСБЦ-2022, 01.7.20.08-0102, приказ Минстроя России от 18.05.2022 г. № 378/пр | Миткаль суровый, ширина 920 мм, поверхностная плотность 70 г/м2 | 1302 | 1003 | 10 м | 10 м | 10 | 0 | -1612554743 | 0 | 285.39 | 0 | 0 | 0 | 185.32 | 0 | 0 | 0 | 1.54 | 1 | 1 | 1 | 2 | 0 | 0 | 1 | 1 | 0 | 0.056 | )*0 | 0 | 2 | 419118183 | 1 | 0 | 2043 | 1 | 0 | 0 | 0 | 0 | 0 | 0 | 0 | 10.3779 | 0 | 0 | 0 | 0 | 0 | 1 | 0 | 0 | 0 | 0 | 0 | 0 | 0 |  | 0 | 0 | 0 | 285.39 | 185.32 | 1.54 | 0 | 0 |  | 0 | 0 | 0 | 0 | 0 | 0 |  | 0 |  | 0
710 | 419115877 | 412995817 | 417175584 | 1 | 1 | 1 | 3 | 10.3.02.03-0036 | ФСБЦ-2022, 10.3.02.03-0036, приказ Минстроя России от 18.05.2022 г. № 378/пр | Припои оловянно-свинцовые сурьмянистые, марка ПОССу 30-2 | 1346 | 1009 | кг | кг | 1 | 0 | -242288594 | 0 | 1400.99 | 0 | 0 | 0 | 870.18 | 0 | 0 | 0 | 1.61 | 1 | 1 | 1 | 2 | 0 | 0 | 1 | 1 | 0 | 0.23 | )*0 | 0 | 2 | 419118184 | 1 | 0 | 2044 | 1 | 0 | 0 | 0 | 0 | 0 | 0 | 0 | 200.1414 | 0 | 0 | 0 | 0 | 0 | 1 | 0 | 0 | 0 | 0 | 0 | 0 | 0 |  | 0 | 0 | 0 | 1400.99 | 870.18 | 1.61 | 0 | 0 |  | 0 | 0 | 0 | 0 | 0 | 0 |  | 0 |  | 0
710 | 419115877 | 412995817 | 417191297 | 1 | 1 | 1 | 3 | 20.2.01.01-0001 | ФСБЦ-2022, 20.2.01.01-0001, приказ Минстроя России от 18.05.2022 г. № 378/пр | Гильзы бумажные ГБ-2,8 | 1407 | 1013 | 1000 ШТ | 1000 ШТ | 1 | 0 | 1621563159 | 0 | 4942.57 | 0 | 0 | 0 | 3581.57 | 0 | 0 | 0 | 1.38 | 1 | 1 | 1 | 2 | 0 | 0 | 1 | 1 | 0 | 0.21 | )*0 | 0 | 2 | 419118185 | 1 | 0 | 2045 | 1 | 0 | 0 | 0 | 0 | 0 | 0 | 0 | 752.1297 | 0 | 0 | 0 | 0 | 0 | 1 | 0 | 0 | 0 | 0 | 0 | 0 | 0 |  | 0 | 0 | 0 | 4942.57 | 3581.57 | 1.38 | 0 | 0 |  | 0 | 0 | 0 | 0 | 0 | 0 |  | 0 |  | 0
710 | 419115877 | 412995817 | 417192554 | 1 | 1 | 1 | 3 | 20.2.09.02-0031 | ФСБЦ-2022, 20.2.09.02-0031, приказ Минстроя России от 18.05.2022 г. № 378/пр | Прокладки паронитовые, размеры 2,7х5 мм | 1407 | 1013 | 1000 ШТ | 1000 ШТ | 1 | 0 | 1491121982 | 0 | 2717.19 | 0 | 0 | 0 | 2191.28 | 0 | 0 | 0 | 1.24 | 1 | 1 | 1 | 2 | 0 | 0 | 1 | 1 | 0 | 0.105 | )*0 | 0 | 2 | 419118186 | 1 | 0 | 2046 | 1 | 0 | 0 | 0 | 0 | 0 | 0 | 0 | 230.0844 | 0 | 0 | 0 | 0 | 0 | 1 | 0 | 0 | 0 | 0 | 0 | 0 | 0 |  | 0 | 0 | 0 | 2717.19 | 2191.28 | 1.24 | 0 | 0 |  | 0 | 0 | 0 | 0 | 0 | 0 |  | 0 |  | 0
710 | 419115877 | 412995817 | 417209286 | 1 | 1 | 1 | 3 | 25.2.01.01-0011 | ФСБЦ-2022, 25.2.01.01-0011, приказ Минстроя России от 18.05.2022 г. № 378/пр | Бирки винипластовые (кольца нумерационные) | 1407 | 1013 | 1000 ШТ | 1000 ШТ | 1 | 0 | -1853846720 | 0 | 468.72 | 0 | 0 | 0 | 493.39 | 0 | 0 | 0 | 0.95 | 1 | 1 | 1 | 2 | 0 | 0 | 1 | 1 | 0 | 0.001 | )*0 | 0 | 2 | 419118187 | 1 | 0 | 2047 | 1 | 0 | 0 | 0 | 0 | 0 | 0 | 0 | 0.49339 | 0 | 0 | 0 | 0 | 0 | 1 | 0 | 0 | 0 | 0 | 0 | 0 | 0 |  | 0 | 0 | 0 | 468.72 | 493.39 | 0.95 | 0 | 0 |  | 0 | 0 | 0 | 0 | 0 | 0 |  | 0 |  | 0
710 | 419115877 | 412995817 | 417096729 | 117 | 1 | 1 | 3 | 421/пр_2020_п.75_пп.а |  | Сметная стоимость вспомогательных ненормируемых материальных ресурсов, не учтенная в сметной норме, 2% | 3277935 | 1013 | % | % | 1 | 0 | 274903907 | 2 | 0 | 0 | 0 | 0 | 0 | 0 | 0 | 0 | 1 | 1 | 1 | 1 | -2 | 0 | 0 | 0 | 1 | 0 | 2 |  | 0 | 2 | 419118188 | 1 | 2048 | 2048 | 1 | 0 | 0 | 0 | 0 | 0 | 0 | 0 | 0 | 0 | 0 | 0 | 0 | 0 | 0 | 0 | 0 | 0 | 0 | 0 | 0 | 0 |  | 0 | 0 | 2 | 0 | 0 | 1 | 0 | 0 |  | 0 | 0 | 0 | 0 | 0 | 0 |  | 0 |  | 0
711 | 419115877 | 412995844 | 417090726 | 117 | 1 | 1 | 1 | 1-100-40 |  | Средний разряд работы 4,0 | 1191 | 1013 | чел.-ч. | чел.-ч. | 1 | 0 | 888410196 | 1.5 | 0 | 0 | 0 | 539.69 | 0 | 0 | 0 | 539.69 | 1 | 1 | 1 | 1 | -2 | 0 | 0 | 1 | 1 | 0 | 5 | *0,3 | 1 | 2 | 419118189 | 1 | 0 | 2049 | 1 | 0 | 0 | 0 | 0 | 0 | 0 | 0 | 0 | 0 | 0 | 2698.45 | 5 | 0 | 1 | 0 | 0 | 0 | 809.535 | 1.5 | 0 | 1 | 2698.45 | 1.5 | 0 | 1.5 | 539.69 | 539.69 | 1 | 809.535 | 0 |  | 0 | 0 | 0 | 809.54 | 809.54 | 1 |  | 0 |  | 0
711 | 419115877 | 412995844 | 417090896 | 117 | 1 | 1 | 1 | 4-100-00 |  | Затраты труда машинистов | 1191 | 1013 | чел.-ч. | чел.-ч. | 1 | 0 | -1417349443 | 0.129 | 0 | 0 | 0 | 0 | 0 | 0 | 0 | 0 | 1 | 1 | 1 | 1 | -2 | 0 | 0 | 1 | 1 | 0 | 0.43 | *0,3 | 2 | 2 | 419118190 | 1 | 0 | 2050 | 1 | 0 | 0 | 0 | 0 | 0 | 0 | 0 | 0 | 0 | 0 | 0 | 0 | 0 | 0 | 0 | 0 | 0 | 0 | 0 | 0 | 0 |  | 0 | 0 | 0.129 | 0 | 0 | 1 | 0 | 0 |  | 0 | 0 | 0 | 0 | 0 | 0 |  | 0 |  | 0
711 | 419115877 | 412995844 | 417098134 | 1 | 1 | 1 | 2 | 91.11.01-012 | ФСЭМ-2022, 91.11.01-012, приказ Минстроя России от 18.05.2022 г. № 378/пр | Машины монтажные для выполнения работ при прокладке и монтаже кабеля на базе автомобиля | 1368 | 1011 | маш.-ч | маш.-ч | 1 | 0 | 302479695 | 0.129 | 0 | 1274.25 | 620.24 | 0 | 0 | 995.51 | 620.24 | 0 | 1 | 1.28 | 1 | 1 | 2 | 0 | 0 | 1 | 1 | 0 | 0.43 | *0,3 | 1 | 2 | 419118191 | 1 | 0 | 2051 | 1 | 0 | 0 | 0 | 0 | 0 | 0 | 0 | 0 | 428.0693 | 266.7032 | 0 | 0 | 0.43 | 1 | 0 | 128.4208 | 80.011 | 0 | 0 | 0.129 | 1 |  | 0 | 0.129 | 0.129 | 1274.25 | 995.51 | 1.28 | 128.421 | 80.01 |  | 0 | 164.38 | 80.01 | 0 | 244.39 | 0 | 4-100-050 | 5 | чел.-ч. | 1
711 | 419115877 | 412995844 | 417162991 | 1 | 1 | 1 | 3 | 01.3.01.01-0001 | ФСБЦ-2022 доп.6, 01.3.01.01-0001, приказ Минстроя России от 11.05.2023 г. № 335/пр | Бензин авиационный Б-70 | 1348 | 1009 | т | т | 1000 | 0 | -465588395 | 0 | 149054.36 | 0 | 0 | 0 | 116448.72 | 0 | 0 | 0 | 1.28 | 1 | 1 | 1 | 2 | 0 | 0 | 1 | 1 | 0 | 0.0001 | *0 | 0 | 2 | 419118192 | 1 | 0 | 2052 | 1 | 0 | 0 | 0 | 0 | 0 | 0 | 0 | 11.6449 | 0 | 0 | 0 | 0 | 0 | 1 | 0 | 0 | 0 | 0 | 0 | 0 | 0 |  | 0 | 0 | 0 | 149054.36 | 116448.72 | 1.28 | 0 | 0 |  | 0 | 0 | 0 | 0 | 0 | 0 |  | 0 |  | 0
711 | 419115877 | 412995844 | 417163072 | 1 | 1 | 1 | 3 | 01.3.02.09-0022 | ФСБЦ-2022 доп.3, 01.3.02.09-0022, приказ Минстроя России от 26.10.2022 г. № 905/пр | Пропан-бутан смесь техническая | 1346 | 1009 | кг | кг | 1 | 0 | -1568219933 | 0 | 54.5 | 0 | 0 | 0 | 54.5 | 0 | 0 | 0 | 1 | 1 | 1 | 1 | -2 | 0 | 0 | 1 | 1 | 0 | 0.052 | *0 | 0 | 2 | 419118193 | 1 | 0 | 2053 | 1 | 0 | 0 | 0 | 0 | 0 | 0 | 0 | 2.834 | 0 | 0 | 0 | 0 | 0 | 1 | 0 | 0 | 0 | 0 | 0 | 0 | 0 |  | 0 | 0 | 0 | 54.5 | 54.5 | 1 | 0 | 0 |  | 0 | 0 | 0 | 0 | 0 | 1 |  | 0 |  | 0
711 | 419115877 | 412995844 | 417165209 | 1 | 1 | 1 | 3 | 01.7.06.03-0023 | ФСБЦ-2022, 01.7.06.03-0023, приказ Минстроя России от 18.05.2022 г. № 378/пр | Ленты полиэтиленовые с липким слоем, прозрачные, ширина 20 мм, толщина 0,08 мм | 1346 | 1009 | кг | кг | 1 | 0 | 1088305857 | 0 | 1032.77 | 0 | 0 | 0 | 675.01 | 0 | 0 | 0 | 1.53 | 1 | 1 | 1 | 2 | 0 | 0 | 1 | 1 | 0 | 0.013 | *0 | 0 | 2 | 419118194 | 1 | 0 | 2054 | 1 | 0 | 0 | 0 | 0 | 0 | 0 | 0 | 8.7751 | 0 | 0 | 0 | 0 | 0 | 1 | 0 | 0 | 0 | 0 | 0 | 0 | 0 |  | 0 | 0 | 0 | 1032.77 | 675.01 | 1.53 | 0 | 0 |  | 0 | 0 | 0 | 0 | 0 | 0 |  | 0 |  | 0
711 | 419115877 | 412995844 | 417199972 | 1 | 1 | 1 | 3 | 22.2.02.02-0001 | ФСБЦ-2022, 22.2.02.02-0001, приказ Минстроя России от 18.05.2022 г. № 378/пр | Гильзы полиэтиленовые изоляционные, диаметр жилы от 1,05 до 1,2 мм, длина 70 мм, диаметр 7 мм | 1425 | 1013 | 100 ШТ | 100 ШТ | 1 | 0 | 989260561 | 0 | 119.57 | 0 | 0 | 0 | 47.26 | 0 | 0 | 0 | 2.53 | 1 | 1 | 1 | 2 | 0 | 0 | 1 | 1 | 0 | 0.21 | *0 | 0 | 2 | 419118195 | 1 | 0 | 2055 | 1 | 0 | 0 | 0 | 0 | 0 | 0 | 0 | 9.9246 | 0 | 0 | 0 | 0 | 0 | 1 | 0 | 0 | 0 | 0 | 0 | 0 | 0 |  | 0 | 0 | 0 | 119.57 | 47.26 | 2.53 | 0 | 0 |  | 0 | 0 | 0 | 0 | 0 | 0 |  | 0 |  | 0
711 | 419115877 | 412995844 | 417199978 | 1 | 1 | 1 | 3 | 22.2.02.05-0001 | ФСБЦ-2022, 22.2.02.05-0001, приказ Минстроя России от 18.05.2022 г. № 378/пр | Кольца-блоки открытые для проводов диаметром 4,0-5,0мм | 1407 | 1013 | 1000 ШТ | 1000 ШТ | 1 | 0 | 168170819 | 0 | 8352.51 | 0 | 0 | 0 | 6052.54 | 0 | 0 | 0 | 1.38 | 1 | 1 | 1 | 2 | 0 | 0 | 1 | 1 | 0 | 0.012 | *0 | 0 | 2 | 419118196 | 1 | 0 | 2056 | 1 | 0 | 0 | 0 | 0 | 0 | 0 | 0 | 72.6305 | 0 | 0 | 0 | 0 | 0 | 1 | 0 | 0 | 0 | 0 | 0 | 0 | 0 |  | 0 | 0 | 0 | 8352.51 | 6052.54 | 1.38 | 0 | 0 |  | 0 | 0 | 0 | 0 | 0 | 0 |  | 0 |  | 0
711 | 419115877 | 412995844 | 417209286 | 1 | 1 | 1 | 3 | 25.2.01.01-0011 | ФСБЦ-2022, 25.2.01.01-0011, приказ Минстроя России от 18.05.2022 г. № 378/пр | Бирки винипластовые (кольца нумерационные) | 1407 | 1013 | 1000 ШТ | 1000 ШТ | 1 | 0 | -1853846720 | 0 | 468.72 | 0 | 0 | 0 | 493.39 | 0 | 0 | 0 | 0.95 | 1 | 1 | 1 | 2 | 0 | 0 | 1 | 1 | 0 | 0.001 | *0 | 0 | 2 | 419118197 | 1 | 0 | 2057 | 1 | 0 | 0 | 0 | 0 | 0 | 0 | 0 | 0.49339 | 0 | 0 | 0 | 0 | 0 | 1 | 0 | 0 | 0 | 0 | 0 | 0 | 0 |  | 0 | 0 | 0 | 468.72 | 493.39 | 0.95 | 0 | 0 |  | 0 | 0 | 0 | 0 | 0 | 0 |  | 0 |  | 0
711 | 419115877 | 412995844 | 417096729 | 117 | 1 | 1 | 3 | 421/пр_2020_п.75_пп.а |  | Сметная стоимость вспомогательных ненормируемых материальных ресурсов, не учтенная в сметной норме, 2% | 3277935 | 1013 | % | % | 1 | 0 | 274903907 | 2 | 0 | 0 | 0 | 0 | 0 | 0 | 0 | 0 | 1 | 1 | 1 | 1 | -2 | 0 | 0 | 0 | 1 | 0 | 2 |  | 0 | 2 | 419118198 | 1 | 2048 | 2058 | 1 | 0 | 0 | 0 | 0 | 0 | 0 | 0 | 0 | 0 | 0 | 0 | 0 | 0 | 0 | 0 | 0 | 0 | 0 | 0 | 0 | 0 |  | 0 | 0 | 2 | 0 | 0 | 1 | 0 | 0 |  | 0 | 0 | 0 | 0 | 0 | 0 |  | 0 |  | 0
712 | 419115877 | 412995865 | 417090726 | 117 | 1 | 1 | 1 | 1-100-40 |  | Средний разряд работы 4,0 | 1191 | 1013 | чел.-ч. | чел.-ч. | 1 | 0 | 888410196 | 5 | 0 | 0 | 0 | 539.69 | 0 | 0 | 0 | 539.69 | 1 | 1 | 1 | 1 | -2 | 0 | 0 | 1 | 1 | 0 | 5 |  | 1 | 2 | 419118199 | 1 | 0 | 2059 | 1 | 0 | 0 | 0 | 0 | 0 | 0 | 0 | 0 | 0 | 0 | 2698.45 | 5 | 0 | 1 | 0 | 0 | 0 | 2698.45 | 5 | 0 | 1 | 2698.45 | 5 | 0 | 5 | 539.69 | 539.69 | 1 | 2698.45 | 0 |  | 0 | 0 | 0 | 2698.45 | 2698.45 | 1 |  | 0 |  | 0
712 | 419115877 | 412995865 | 417090896 | 117 | 1 | 1 | 1 | 4-100-00 |  | Затраты труда машинистов | 1191 | 1013 | чел.-ч. | чел.-ч. | 1 | 0 | -1417349443 | 0.43 | 0 | 0 | 0 | 0 | 0 | 0 | 0 | 0 | 1 | 1 | 1 | 1 | -2 | 0 | 0 | 1 | 1 | 0 | 0.43 |  | 2 | 2 | 419118200 | 1 | 0 | 2060 | 1 | 0 | 0 | 0 | 0 | 0 | 0 | 0 | 0 | 0 | 0 | 0 | 0 | 0 | 0 | 0 | 0 | 0 | 0 | 0 | 0 | 0 |  | 0 | 0 | 0.43 | 0 | 0 | 1 | 0 | 0 |  | 0 | 0 | 0 | 0 | 0 | 0 |  | 0 |  | 0
712 | 419115877 | 412995865 | 417098134 | 1 | 1 | 1 | 2 | 91.11.01-012 | ФСЭМ-2022, 91.11.01-012, приказ Минстроя России от 18.05.2022 г. № 378/пр | Машины монтажные для выполнения работ при прокладке и монтаже кабеля на базе автомобиля | 1368 | 1011 | маш.-ч | маш.-ч | 1 | 0 | 302479695 | 0.43 | 0 | 1274.25 | 620.24 | 0 | 0 | 995.51 | 620.24 | 0 | 1 | 1.28 | 1 | 1 | 2 | 0 | 0 | 1 | 1 | 0 | 0.43 |  | 1 | 2 | 419118201 | 1 | 0 | 2061 | 1 | 0 | 0 | 0 | 0 | 0 | 0 | 0 | 0 | 428.0693 | 266.7032 | 0 | 0 | 0.43 | 1 | 0 | 428.0693 | 266.7032 | 0 | 0 | 0.43 | 1 |  | 0 | 0.43 | 0.43 | 1274.25 | 995.51 | 1.28 | 428.07 | 266.7 |  | 0 | 547.93 | 266.7 | 0 | 814.63 | 0 | 4-100-050 | 5 | чел.-ч. | 1
712 | 419115877 | 412995865 | 417162991 | 1 | 1 | 1 | 3 | 01.3.01.01-0001 | ФСБЦ-2022 доп.6, 01.3.01.01-0001, приказ Минстроя России от 11.05.2023 г. № 335/пр | Бензин авиационный Б-70 | 1348 | 1009 | т | т | 1000 | 0 | -465588395 | 0 | 149054.36 | 0 | 0 | 0 | 116448.72 | 0 | 0 | 0 | 1.28 | 1 | 1 | 1 | 2 | 0 | 0 | 1 | 1 | 0 | 0.0001 | )*0 | 0 | 2 | 419118202 | 1 | 0 | 2062 | 1 | 0 | 0 | 0 | 0 | 0 | 0 | 0 | 11.6449 | 0 | 0 | 0 | 0 | 0 | 1 | 0 | 0 | 0 | 0 | 0 | 0 | 0 |  | 0 | 0 | 0 | 149054.36 | 116448.72 | 1.28 | 0 | 0 |  | 0 | 0 | 0 | 0 | 0 | 0 |  | 0 |  | 0
712 | 419115877 | 412995865 | 417163072 | 1 | 1 | 1 | 3 | 01.3.02.09-0022 | ФСБЦ-2022 доп.3, 01.3.02.09-0022, приказ Минстроя России от 26.10.2022 г. № 905/пр | Пропан-бутан смесь техническая | 1346 | 1009 | кг | кг | 1 | 0 | -1568219933 | 0 | 54.5 | 0 | 0 | 0 | 54.5 | 0 | 0 | 0 | 1 | 1 | 1 | 1 | -2 | 0 | 0 | 1 | 1 | 0 | 0.052 | )*0 | 0 | 2 | 419118203 | 1 | 0 | 2063 | 1 | 0 | 0 | 0 | 0 | 0 | 0 | 0 | 2.834 | 0 | 0 | 0 | 0 | 0 | 1 | 0 | 0 | 0 | 0 | 0 | 0 | 0 |  | 0 | 0 | 0 | 54.5 | 54.5 | 1 | 0 | 0 |  | 0 | 0 | 0 | 0 | 0 | 1 |  | 0 |  | 0
712 | 419115877 | 412995865 | 417165209 | 1 | 1 | 1 | 3 | 01.7.06.03-0023 | ФСБЦ-2022, 01.7.06.03-0023, приказ Минстроя России от 18.05.2022 г. № 378/пр | Ленты полиэтиленовые с липким слоем, прозрачные, ширина 20 мм, толщина 0,08 мм | 1346 | 1009 | кг | кг | 1 | 0 | 1088305857 | 0 | 1032.77 | 0 | 0 | 0 | 675.01 | 0 | 0 | 0 | 1.53 | 1 | 1 | 1 | 2 | 0 | 0 | 1 | 1 | 0 | 0.013 | )*0 | 0 | 2 | 419118204 | 1 | 0 | 2064 | 1 | 0 | 0 | 0 | 0 | 0 | 0 | 0 | 8.7751 | 0 | 0 | 0 | 0 | 0 | 1 | 0 | 0 | 0 | 0 | 0 | 0 | 0 |  | 0 | 0 | 0 | 1032.77 | 675.01 | 1.53 | 0 | 0 |  | 0 | 0 | 0 | 0 | 0 | 0 |  | 0 |  | 0
712 | 419115877 | 412995865 | 417199972 | 1 | 1 | 1 | 3 | 22.2.02.02-0001 | ФСБЦ-2022, 22.2.02.02-0001, приказ Минстроя России от 18.05.2022 г. № 378/пр | Гильзы полиэтиленовые изоляционные, диаметр жилы от 1,05 до 1,2 мм, длина 70 мм, диаметр 7 мм | 1425 | 1013 | 100 ШТ | 100 ШТ | 1 | 0 | 989260561 | 0 | 119.57 | 0 | 0 | 0 | 47.26 | 0 | 0 | 0 | 2.53 | 1 | 1 | 1 | 2 | 0 | 0 | 1 | 1 | 0 | 0.21 | )*0 | 0 | 2 | 419118205 | 1 | 0 | 2065 | 1 | 0 | 0 | 0 | 0 | 0 | 0 | 0 | 9.9246 | 0 | 0 | 0 | 0 | 0 | 1 | 0 | 0 | 0 | 0 | 0 | 0 | 0 |  | 0 | 0 | 0 | 119.57 | 47.26 | 2.53 | 0 | 0 |  | 0 | 0 | 0 | 0 | 0 | 0 |  | 0 |  | 0
712 | 419115877 | 412995865 | 417199978 | 1 | 1 | 1 | 3 | 22.2.02.05-0001 | ФСБЦ-2022, 22.2.02.05-0001, приказ Минстроя России от 18.05.2022 г. № 378/пр | Кольца-блоки открытые для проводов диаметром 4,0-5,0мм | 1407 | 1013 | 1000 ШТ | 1000 ШТ | 1 | 0 | 168170819 | 0 | 8352.51 | 0 | 0 | 0 | 6052.54 | 0 | 0 | 0 | 1.38 | 1 | 1 | 1 | 2 | 0 | 0 | 1 | 1 | 0 | 0.012 | )*0 | 0 | 2 | 419118206 | 1 | 0 | 2066 | 1 | 0 | 0 | 0 | 0 | 0 | 0 | 0 | 72.6305 | 0 | 0 | 0 | 0 | 0 | 1 | 0 | 0 | 0 | 0 | 0 | 0 | 0 |  | 0 | 0 | 0 | 8352.51 | 6052.54 | 1.38 | 0 | 0 |  | 0 | 0 | 0 | 0 | 0 | 0 |  | 0 |  | 0
712 | 419115877 | 412995865 | 417209286 | 1 | 1 | 1 | 3 | 25.2.01.01-0011 | ФСБЦ-2022, 25.2.01.01-0011, приказ Минстроя России от 18.05.2022 г. № 378/пр | Бирки винипластовые (кольца нумерационные) | 1407 | 1013 | 1000 ШТ | 1000 ШТ | 1 | 0 | -1853846720 | 0 | 468.72 | 0 | 0 | 0 | 493.39 | 0 | 0 | 0 | 0.95 | 1 | 1 | 1 | 2 | 0 | 0 | 1 | 1 | 0 | 0.001 | )*0 | 0 | 2 | 419118207 | 1 | 0 | 2067 | 1 | 0 | 0 | 0 | 0 | 0 | 0 | 0 | 0.49339 | 0 | 0 | 0 | 0 | 0 | 1 | 0 | 0 | 0 | 0 | 0 | 0 | 0 |  | 0 | 0 | 0 | 468.72 | 493.39 | 0.95 | 0 | 0 |  | 0 | 0 | 0 | 0 | 0 | 0 |  | 0 |  | 0
712 | 419115877 | 412995865 | 417096729 | 117 | 1 | 1 | 3 | 421/пр_2020_п.75_пп.а |  | Сметная стоимость вспомогательных ненормируемых материальных ресурсов, не учтенная в сметной норме, 2% | 3277935 | 1013 | % | % | 1 | 0 | 274903907 | 2 | 0 | 0 | 0 | 0 | 0 | 0 | 0 | 0 | 1 | 1 | 1 | 1 | -2 | 0 | 0 | 0 | 1 | 0 | 2 |  | 0 | 2 | 419118208 | 1 | 2048 | 2068 | 1 | 0 | 0 | 0 | 0 | 0 | 0 | 0 | 0 | 0 | 0 | 0 | 0 | 0 | 0 | 0 | 0 | 0 | 0 | 0 | 0 | 0 |  | 0 | 0 | 2 | 0 | 0 | 1 | 0 | 0 |  | 0 | 0 | 0 | 0 | 0 | 0 |  | 0 |  | 0
713 | 419115877 | 412995886 | 417090726 | 117 | 1 | 1 | 1 | 1-100-40 |  | Средний разряд работы 4,0 | 1191 | 1013 | чел.-ч. | чел.-ч. | 1 | 0 | 888410196 | 2.1 | 0 | 0 | 0 | 539.69 | 0 | 0 | 0 | 539.69 | 1 | 1 | 1 | 1 | -2 | 0 | 0 | 1 | 1 | 0 | 7 | *0,3 | 1 | 2 | 419118209 | 1 | 0 | 2069 | 1 | 0 | 0 | 0 | 0 | 0 | 0 | 0 | 0 | 0 | 0 | 3777.83 | 7 | 0 | 1 | 0 | 0 | 0 | 1133.349 | 2.1 | 0 | 1 | 3777.83 | 2.1 | 0 | 2.1 | 539.69 | 539.69 | 1 | 1133.349 | 0 |  | 0 | 0 | 0 | 1133.35 | 1133.35 | 1 |  | 0 |  | 0
713 | 419115877 | 412995886 | 417090896 | 117 | 1 | 1 | 1 | 4-100-00 |  | Затраты труда машинистов | 1191 | 1013 | чел.-ч. | чел.-ч. | 1 | 0 | -1417349443 | 0.18 | 0 | 0 | 0 | 0 | 0 | 0 | 0 | 0 | 1 | 1 | 1 | 1 | -2 | 0 | 0 | 1 | 1 | 0 | 0.6 | *0,3 | 2 | 2 | 419118210 | 1 | 0 | 2070 | 1 | 0 | 0 | 0 | 0 | 0 | 0 | 0 | 0 | 0 | 0 | 0 | 0 | 0 | 0 | 0 | 0 | 0 | 0 | 0 | 0 | 0 |  | 0 | 0 | 0.18 | 0 | 0 | 1 | 0 | 0 |  | 0 | 0 | 0 | 0 | 0 | 0 |  | 0 |  | 0
713 | 419115877 | 412995886 | 417098134 | 1 | 1 | 1 | 2 | 91.11.01-012 | ФСЭМ-2022, 91.11.01-012, приказ Минстроя России от 18.05.2022 г. № 378/пр | Машины монтажные для выполнения работ при прокладке и монтаже кабеля на базе автомобиля | 1368 | 1011 | маш.-ч | маш.-ч | 1 | 0 | 302479695 | 0.18 | 0 | 1274.25 | 620.24 | 0 | 0 | 995.51 | 620.24 | 0 | 1 | 1.28 | 1 | 1 | 2 | 0 | 0 | 1 | 1 | 0 | 0.6 | *0,3 | 1 | 2 | 419118211 | 1 | 0 | 2071 | 1 | 0 | 0 | 0 | 0 | 0 | 0 | 0 | 0 | 597.306 | 372.144 | 0 | 0 | 0.6 | 1 | 0 | 179.1918 | 111.6432 | 0 | 0 | 0.18 | 1 |  | 0 | 0.18 | 0.18 | 1274.25 | 995.51 | 1.28 | 179.193 | 111.642 |  | 0 | 229.37 | 111.64 | 0 | 341.01 | 0 | 4-100-050 | 5 | чел.-ч. | 1
713 | 419115877 | 412995886 | 417162991 | 1 | 1 | 1 | 3 | 01.3.01.01-0001 | ФСБЦ-2022 доп.6, 01.3.01.01-0001, приказ Минстроя России от 11.05.2023 г. № 335/пр | Бензин авиационный Б-70 | 1348 | 1009 | т | т | 1000 | 0 | -465588395 | 0 | 149054.36 | 0 | 0 | 0 | 116448.72 | 0 | 0 | 0 | 1.28 | 1 | 1 | 1 | 2 | 0 | 0 | 1 | 1 | 0 | 0.0001 | *0 | 0 | 2 | 419118212 | 1 | 0 | 2072 | 1 | 0 | 0 | 0 | 0 | 0 | 0 | 0 | 11.6449 | 0 | 0 | 0 | 0 | 0 | 1 | 0 | 0 | 0 | 0 | 0 | 0 | 0 |  | 0 | 0 | 0 | 149054.36 | 116448.72 | 1.28 | 0 | 0 |  | 0 | 0 | 0 | 0 | 0 | 0 |  | 0 |  | 0
713 | 419115877 | 412995886 | 417163072 | 1 | 1 | 1 | 3 | 01.3.02.09-0022 | ФСБЦ-2022 доп.3, 01.3.02.09-0022, приказ Минстроя России от 26.10.2022 г. № 905/пр | Пропан-бутан смесь техническая | 1346 | 1009 | кг | кг | 1 | 0 | -1568219933 | 0 | 54.5 | 0 | 0 | 0 | 54.5 | 0 | 0 | 0 | 1 | 1 | 1 | 1 | -2 | 0 | 0 | 1 | 1 | 0 | 0.053 | *0 | 0 | 2 | 419118213 | 1 | 0 | 2073 | 1 | 0 | 0 | 0 | 0 | 0 | 0 | 0 | 2.8885 | 0 | 0 | 0 | 0 | 0 | 1 | 0 | 0 | 0 | 0 | 0 | 0 | 0 |  | 0 | 0 | 0 | 54.5 | 54.5 | 1 | 0 | 0 |  | 0 | 0 | 0 | 0 | 0 | 1 |  | 0 |  | 0
713 | 419115877 | 412995886 | 417165209 | 1 | 1 | 1 | 3 | 01.7.06.03-0023 | ФСБЦ-2022, 01.7.06.03-0023, приказ Минстроя России от 18.05.2022 г. № 378/пр | Ленты полиэтиленовые с липким слоем, прозрачные, ширина 20 мм, толщина 0,08 мм | 1346 | 1009 | кг | кг | 1 | 0 | 1088305857 | 0 | 1032.77 | 0 | 0 | 0 | 675.01 | 0 | 0 | 0 | 1.53 | 1 | 1 | 1 | 2 | 0 | 0 | 1 | 1 | 0 | 0.017 | *0 | 0 | 2 | 419118214 | 1 | 0 | 2074 | 1 | 0 | 0 | 0 | 0 | 0 | 0 | 0 | 11.4752 | 0 | 0 | 0 | 0 | 0 | 1 | 0 | 0 | 0 | 0 | 0 | 0 | 0 |  | 0 | 0 | 0 | 1032.77 | 675.01 | 1.53 | 0 | 0 |  | 0 | 0 | 0 | 0 | 0 | 0 |  | 0 |  | 0
713 | 419115877 | 412995886 | 417199972 | 1 | 1 | 1 | 3 | 22.2.02.02-0001 | ФСБЦ-2022, 22.2.02.02-0001, приказ Минстроя России от 18.05.2022 г. № 378/пр | Гильзы полиэтиленовые изоляционные, диаметр жилы от 1,05 до 1,2 мм, длина 70 мм, диаметр 7 мм | 1425 | 1013 | 100 ШТ | 100 ШТ | 1 | 0 | 989260561 | 0 | 119.57 | 0 | 0 | 0 | 47.26 | 0 | 0 | 0 | 2.53 | 1 | 1 | 1 | 2 | 0 | 0 | 1 | 1 | 0 | 0.42 | *0 | 0 | 2 | 419118215 | 1 | 0 | 2075 | 1 | 0 | 0 | 0 | 0 | 0 | 0 | 0 | 19.8492 | 0 | 0 | 0 | 0 | 0 | 1 | 0 | 0 | 0 | 0 | 0 | 0 | 0 |  | 0 | 0 | 0 | 119.57 | 47.26 | 2.53 | 0 | 0 |  | 0 | 0 | 0 | 0 | 0 | 0 |  | 0 |  | 0
713 | 419115877 | 412995886 | 417199978 | 1 | 1 | 1 | 3 | 22.2.02.05-0001 | ФСБЦ-2022, 22.2.02.05-0001, приказ Минстроя России от 18.05.2022 г. № 378/пр | Кольца-блоки открытые для проводов диаметром 4,0-5,0мм | 1407 | 1013 | 1000 ШТ | 1000 ШТ | 1 | 0 | 168170819 | 0 | 8352.51 | 0 | 0 | 0 | 6052.54 | 0 | 0 | 0 | 1.38 | 1 | 1 | 1 | 2 | 0 | 0 | 1 | 1 | 0 | 0.024 | *0 | 0 | 2 | 419118216 | 1 | 0 | 2076 | 1 | 0 | 0 | 0 | 0 | 0 | 0 | 0 | 145.261 | 0 | 0 | 0 | 0 | 0 | 1 | 0 | 0 | 0 | 0 | 0 | 0 | 0 |  | 0 | 0 | 0 | 8352.51 | 6052.54 | 1.38 | 0 | 0 |  | 0 | 0 | 0 | 0 | 0 | 0 |  | 0 |  | 0
713 | 419115877 | 412995886 | 417209286 | 1 | 1 | 1 | 3 | 25.2.01.01-0011 | ФСБЦ-2022, 25.2.01.01-0011, приказ Минстроя России от 18.05.2022 г. № 378/пр | Бирки винипластовые (кольца нумерационные) | 1407 | 1013 | 1000 ШТ | 1000 ШТ | 1 | 0 | -1853846720 | 0 | 468.72 | 0 | 0 | 0 | 493.39 | 0 | 0 | 0 | 0.95 | 1 | 1 | 1 | 2 | 0 | 0 | 1 | 1 | 0 | 0.001 | *0 | 0 | 2 | 419118217 | 1 | 0 | 2077 | 1 | 0 | 0 | 0 | 0 | 0 | 0 | 0 | 0.49339 | 0 | 0 | 0 | 0 | 0 | 1 | 0 | 0 | 0 | 0 | 0 | 0 | 0 |  | 0 | 0 | 0 | 468.72 | 493.39 | 0.95 | 0 | 0 |  | 0 | 0 | 0 | 0 | 0 | 0 |  | 0 |  | 0
713 | 419115877 | 412995886 | 417096729 | 117 | 1 | 1 | 3 | 421/пр_2020_п.75_пп.а |  | Сметная стоимость вспомогательных ненормируемых материальных ресурсов, не учтенная в сметной норме, 2% | 3277935 | 1013 | % | % | 1 | 0 | 274903907 | 2 | 0 | 0 | 0 | 0 | 0 | 0 | 0 | 0 | 1 | 1 | 1 | 1 | -2 | 0 | 0 | 0 | 1 | 0 | 2 |  | 0 | 2 | 419118218 | 1 | 2048 | 2078 | 1 | 0 | 0 | 0 | 0 | 0 | 0 | 0 | 0 | 0 | 0 | 0 | 0 | 0 | 0 | 0 | 0 | 0 | 0 | 0 | 0 | 0 |  | 0 | 0 | 2 | 0 | 0 | 1 | 0 | 0 |  | 0 | 0 | 0 | 0 | 0 | 0 |  | 0 |  | 0
714 | 419115877 | 412995907 | 417090726 | 117 | 1 | 1 | 1 | 1-100-40 |  | Средний разряд работы 4,0 | 1191 | 1013 | чел.-ч. | чел.-ч. | 1 | 0 | 888410196 | 7 | 0 | 0 | 0 | 539.69 | 0 | 0 | 0 | 539.69 | 1 | 1 | 1 | 1 | -2 | 0 | 0 | 1 | 1 | 0 | 7 |  | 1 | 2 | 419118219 | 1 | 0 | 2079 | 1 | 0 | 0 | 0 | 0 | 0 | 0 | 0 | 0 | 0 | 0 | 3777.83 | 7 | 0 | 1 | 0 | 0 | 0 | 3777.83 | 7 | 0 | 1 | 3777.83 | 7 | 0 | 7 | 539.69 | 539.69 | 1 | 3777.83 | 0 |  | 0 | 0 | 0 | 3777.83 | 3777.83 | 1 |  | 0 |  | 0
714 | 419115877 | 412995907 | 417090896 | 117 | 1 | 1 | 1 | 4-100-00 |  | Затраты труда машинистов | 1191 | 1013 | чел.-ч. | чел.-ч. | 1 | 0 | -1417349443 | 0.6 | 0 | 0 | 0 | 0 | 0 | 0 | 0 | 0 | 1 | 1 | 1 | 1 | -2 | 0 | 0 | 1 | 1 | 0 | 0.6 |  | 2 | 2 | 419118220 | 1 | 0 | 2080 | 1 | 0 | 0 | 0 | 0 | 0 | 0 | 0 | 0 | 0 | 0 | 0 | 0 | 0 | 0 | 0 | 0 | 0 | 0 | 0 | 0 | 0 |  | 0 | 0 | 0.6 | 0 | 0 | 1 | 0 | 0 |  | 0 | 0 | 0 | 0 | 0 | 0 |  | 0 |  | 0
714 | 419115877 | 412995907 | 417098134 | 1 | 1 | 1 | 2 | 91.11.01-012 | ФСЭМ-2022, 91.11.01-012, приказ Минстроя России от 18.05.2022 г. № 378/пр | Машины монтажные для выполнения работ при прокладке и монтаже кабеля на базе автомобиля | 1368 | 1011 | маш.-ч | маш.-ч | 1 | 0 | 302479695 | 0.6 | 0 | 1274.25 | 620.24 | 0 | 0 | 995.51 | 620.24 | 0 | 1 | 1.28 | 1 | 1 | 2 | 0 | 0 | 1 | 1 | 0 | 0.6 |  | 1 | 2 | 419118221 | 1 | 0 | 2081 | 1 | 0 | 0 | 0 | 0 | 0 | 0 | 0 | 0 | 597.306 | 372.144 | 0 | 0 | 0.6 | 1 | 0 | 597.306 | 372.144 | 0 | 0 | 0.6 | 1 |  | 0 | 0.6 | 0.6 | 1274.25 | 995.51 | 1.28 | 597.31 | 372.14 |  | 0 | 764.55 | 372.14 | 0 | 1136.69 | 0 | 4-100-050 | 5 | чел.-ч. | 1
714 | 419115877 | 412995907 | 417162991 | 1 | 1 | 1 | 3 | 01.3.01.01-0001 | ФСБЦ-2022 доп.6, 01.3.01.01-0001, приказ Минстроя России от 11.05.2023 г. № 335/пр | Бензин авиационный Б-70 | 1348 | 1009 | т | т | 1000 | 0 | -465588395 | 0 | 149054.36 | 0 | 0 | 0 | 116448.72 | 0 | 0 | 0 | 1.28 | 1 | 1 | 1 | 2 | 0 | 0 | 1 | 1 | 0 | 0.0001 | )*0 | 0 | 2 | 419118222 | 1 | 0 | 2082 | 1 | 0 | 0 | 0 | 0 | 0 | 0 | 0 | 11.6449 | 0 | 0 | 0 | 0 | 0 | 1 | 0 | 0 | 0 | 0 | 0 | 0 | 0 |  | 0 | 0 | 0 | 149054.36 | 116448.72 | 1.28 | 0 | 0 |  | 0 | 0 | 0 | 0 | 0 | 0 |  | 0 |  | 0
714 | 419115877 | 412995907 | 417163072 | 1 | 1 | 1 | 3 | 01.3.02.09-0022 | ФСБЦ-2022 доп.3, 01.3.02.09-0022, приказ Минстроя России от 26.10.2022 г. № 905/пр | Пропан-бутан смесь техническая | 1346 | 1009 | кг | кг | 1 | 0 | -1568219933 | 0 | 54.5 | 0 | 0 | 0 | 54.5 | 0 | 0 | 0 | 1 | 1 | 1 | 1 | -2 | 0 | 0 | 1 | 1 | 0 | 0.053 | )*0 | 0 | 2 | 419118223 | 1 | 0 | 2083 | 1 | 0 | 0 | 0 | 0 | 0 | 0 | 0 | 2.8885 | 0 | 0 | 0 | 0 | 0 | 1 | 0 | 0 | 0 | 0 | 0 | 0 | 0 |  | 0 | 0 | 0 | 54.5 | 54.5 | 1 | 0 | 0 |  | 0 | 0 | 0 | 0 | 0 | 1 |  | 0 |  | 0
714 | 419115877 | 412995907 | 417165209 | 1 | 1 | 1 | 3 | 01.7.06.03-0023 | ФСБЦ-2022, 01.7.06.03-0023, приказ Минстроя России от 18.05.2022 г. № 378/пр | Ленты полиэтиленовые с липким слоем, прозрачные, ширина 20 мм, толщина 0,08 мм | 1346 | 1009 | кг | кг | 1 | 0 | 1088305857 | 0 | 1032.77 | 0 | 0 | 0 | 675.01 | 0 | 0 | 0 | 1.53 | 1 | 1 | 1 | 2 | 0 | 0 | 1 | 1 | 0 | 0.017 | )*0 | 0 | 2 | 419118224 | 1 | 0 | 2084 | 1 | 0 | 0 | 0 | 0 | 0 | 0 | 0 | 11.4752 | 0 | 0 | 0 | 0 | 0 | 1 | 0 | 0 | 0 | 0 | 0 | 0 | 0 |  | 0 | 0 | 0 | 1032.77 | 675.01 | 1.53 | 0 | 0 |  | 0 | 0 | 0 | 0 | 0 | 0 |  | 0 |  | 0
714 | 419115877 | 412995907 | 417199972 | 1 | 1 | 1 | 3 | 22.2.02.02-0001 | ФСБЦ-2022, 22.2.02.02-0001, приказ Минстроя России от 18.05.2022 г. № 378/пр | Гильзы полиэтиленовые изоляционные, диаметр жилы от 1,05 до 1,2 мм, длина 70 мм, диаметр 7 мм | 1425 | 1013 | 100 ШТ | 100 ШТ | 1 | 0 | 989260561 | 0 | 119.57 | 0 | 0 | 0 | 47.26 | 0 | 0 | 0 | 2.53 | 1 | 1 | 1 | 2 | 0 | 0 | 1 | 1 | 0 | 0.42 | )*0 | 0 | 2 | 419118225 | 1 | 0 | 2085 | 1 | 0 | 0 | 0 | 0 | 0 | 0 | 0 | 19.8492 | 0 | 0 | 0 | 0 | 0 | 1 | 0 | 0 | 0 | 0 | 0 | 0 | 0 |  | 0 | 0 | 0 | 119.57 | 47.26 | 2.53 | 0 | 0 |  | 0 | 0 | 0 | 0 | 0 | 0 |  | 0 |  | 0
714 | 419115877 | 412995907 | 417199978 | 1 | 1 | 1 | 3 | 22.2.02.05-0001 | ФСБЦ-2022, 22.2.02.05-0001, приказ Минстроя России от 18.05.2022 г. № 378/пр | Кольца-блоки открытые для проводов диаметром 4,0-5,0мм | 1407 | 1013 | 1000 ШТ | 1000 ШТ | 1 | 0 | 168170819 | 0 | 8352.51 | 0 | 0 | 0 | 6052.54 | 0 | 0 | 0 | 1.38 | 1 | 1 | 1 | 2 | 0 | 0 | 1 | 1 | 0 | 0.024 | )*0 | 0 | 2 | 419118226 | 1 | 0 | 2086 | 1 | 0 | 0 | 0 | 0 | 0 | 0 | 0 | 145.261 | 0 | 0 | 0 | 0 | 0 | 1 | 0 | 0 | 0 | 0 | 0 | 0 | 0 |  | 0 | 0 | 0 | 8352.51 | 6052.54 | 1.38 | 0 | 0 |  | 0 | 0 | 0 | 0 | 0 | 0 |  | 0 |  | 0
714 | 419115877 | 412995907 | 417209286 | 1 | 1 | 1 | 3 | 25.2.01.01-0011 | ФСБЦ-2022, 25.2.01.01-0011, приказ Минстроя России от 18.05.2022 г. № 378/пр | Бирки винипластовые (кольца нумерационные) | 1407 | 1013 | 1000 ШТ | 1000 ШТ | 1 | 0 | -1853846720 | 0 | 468.72 | 0 | 0 | 0 | 493.39 | 0 | 0 | 0 | 0.95 | 1 | 1 | 1 | 2 | 0 | 0 | 1 | 1 | 0 | 0.001 | )*0 | 0 | 2 | 419118227 | 1 | 0 | 2087 | 1 | 0 | 0 | 0 | 0 | 0 | 0 | 0 | 0.49339 | 0 | 0 | 0 | 0 | 0 | 1 | 0 | 0 | 0 | 0 | 0 | 0 | 0 |  | 0 | 0 | 0 | 468.72 | 493.39 | 0.95 | 0 | 0 |  | 0 | 0 | 0 | 0 | 0 | 0 |  | 0 |  | 0
714 | 419115877 | 412995907 | 417096729 | 117 | 1 | 1 | 3 | 421/пр_2020_п.75_пп.а |  | Сметная стоимость вспомогательных ненормируемых материальных ресурсов, не учтенная в сметной норме, 2% | 3277935 | 1013 | % | % | 1 | 0 | 274903907 | 2 | 0 | 0 | 0 | 0 | 0 | 0 | 0 | 0 | 1 | 1 | 1 | 1 | -2 | 0 | 0 | 0 | 1 | 0 | 2 |  | 0 | 2 | 419118228 | 1 | 2048 | 2088 | 1 | 0 | 0 | 0 | 0 | 0 | 0 | 0 | 0 | 0 | 0 | 0 | 0 | 0 | 0 | 0 | 0 | 0 | 0 | 0 | 0 | 0 |  | 0 | 0 | 2 | 0 | 0 | 1 | 0 | 0 |  | 0 | 0 | 0 | 0 | 0 | 0 |  | 0 |  | 0
715 | 419115877 | 412995928 | 417090726 | 117 | 1 | 1 | 1 | 1-100-40 |  | Средний разряд работы 4,0 | 1191 | 1013 | чел.-ч. | чел.-ч. | 1 | 0 | 888410196 | 2.4 | 0 | 0 | 0 | 539.69 | 0 | 0 | 0 | 539.69 | 1 | 1 | 1 | 1 | -2 | 0 | 0 | 1 | 1 | 0 | 8 | *0,3 | 1 | 2 | 419118229 | 1 | 0 | 2089 | 1 | 0 | 0 | 0 | 0 | 0 | 0 | 0 | 0 | 0 | 0 | 4317.52 | 8 | 0 | 1 | 0 | 0 | 0 | 1295.256 | 2.4 | 0 | 1 | 4317.52 | 2.4 | 0 | 2.4 | 539.69 | 539.69 | 1 | 1295.256 | 0 |  | 0 | 0 | 0 | 1295.26 | 1295.26 | 1 |  | 0 |  | 0
715 | 419115877 | 412995928 | 417090896 | 117 | 1 | 1 | 1 | 4-100-00 |  | Затраты труда машинистов | 1191 | 1013 | чел.-ч. | чел.-ч. | 1 | 0 | -1417349443 | 0.21 | 0 | 0 | 0 | 0 | 0 | 0 | 0 | 0 | 1 | 1 | 1 | 1 | -2 | 0 | 0 | 1 | 1 | 0 | 0.7 | *0,3 | 2 | 2 | 419118230 | 1 | 0 | 2090 | 1 | 0 | 0 | 0 | 0 | 0 | 0 | 0 | 0 | 0 | 0 | 0 | 0 | 0 | 0 | 0 | 0 | 0 | 0 | 0 | 0 | 0 |  | 0 | 0 | 0.21 | 0 | 0 | 1 | 0 | 0 |  | 0 | 0 | 0 | 0 | 0 | 0 |  | 0 |  | 0
715 | 419115877 | 412995928 | 417098134 | 1 | 1 | 1 | 2 | 91.11.01-012 | ФСЭМ-2022, 91.11.01-012, приказ Минстроя России от 18.05.2022 г. № 378/пр | Машины монтажные для выполнения работ при прокладке и монтаже кабеля на базе автомобиля | 1368 | 1011 | маш.-ч | маш.-ч | 1 | 0 | 302479695 | 0.21 | 0 | 1274.25 | 620.24 | 0 | 0 | 995.51 | 620.24 | 0 | 1 | 1.28 | 1 | 1 | 2 | 0 | 0 | 1 | 1 | 0 | 0.7 | *0,3 | 1 | 2 | 419118231 | 1 | 0 | 2091 | 1 | 0 | 0 | 0 | 0 | 0 | 0 | 0 | 0 | 696.857 | 434.168 | 0 | 0 | 0.7 | 1 | 0 | 209.0571 | 130.2504 | 0 | 0 | 0.21 | 1 |  | 0 | 0.21 | 0.21 | 1274.25 | 995.51 | 1.28 | 209.058 | 130.251 |  | 0 | 267.59 | 130.25 | 0 | 397.84 | 0 | 4-100-050 | 5 | чел.-ч. | 1
715 | 419115877 | 412995928 | 417162991 | 1 | 1 | 1 | 3 | 01.3.01.01-0001 | ФСБЦ-2022 доп.6, 01.3.01.01-0001, приказ Минстроя России от 11.05.2023 г. № 335/пр | Бензин авиационный Б-70 | 1348 | 1009 | т | т | 1000 | 0 | -465588395 | 0 | 149054.36 | 0 | 0 | 0 | 116448.72 | 0 | 0 | 0 | 1.28 | 1 | 1 | 1 | 2 | 0 | 0 | 1 | 1 | 0 | 0.0001 | *0 | 0 | 2 | 419118232 | 1 | 0 | 2092 | 1 | 0 | 0 | 0 | 0 | 0 | 0 | 0 | 11.6449 | 0 | 0 | 0 | 0 | 0 | 1 | 0 | 0 | 0 | 0 | 0 | 0 | 0 |  | 0 | 0 | 0 | 149054.36 | 116448.72 | 1.28 | 0 | 0 |  | 0 | 0 | 0 | 0 | 0 | 0 |  | 0 |  | 0
715 | 419115877 | 412995928 | 417163072 | 1 | 1 | 1 | 3 | 01.3.02.09-0022 | ФСБЦ-2022 доп.3, 01.3.02.09-0022, приказ Минстроя России от 26.10.2022 г. № 905/пр | Пропан-бутан смесь техническая | 1346 | 1009 | кг | кг | 1 | 0 | -1568219933 | 0 | 54.5 | 0 | 0 | 0 | 54.5 | 0 | 0 | 0 | 1 | 1 | 1 | 1 | -2 | 0 | 0 | 1 | 1 | 0 | 0.056 | *0 | 0 | 2 | 419118233 | 1 | 0 | 2093 | 1 | 0 | 0 | 0 | 0 | 0 | 0 | 0 | 3.052 | 0 | 0 | 0 | 0 | 0 | 1 | 0 | 0 | 0 | 0 | 0 | 0 | 0 |  | 0 | 0 | 0 | 54.5 | 54.5 | 1 | 0 | 0 |  | 0 | 0 | 0 | 0 | 0 | 1 |  | 0 |  | 0
715 | 419115877 | 412995928 | 417165209 | 1 | 1 | 1 | 3 | 01.7.06.03-0023 | ФСБЦ-2022, 01.7.06.03-0023, приказ Минстроя России от 18.05.2022 г. № 378/пр | Ленты полиэтиленовые с липким слоем, прозрачные, ширина 20 мм, толщина 0,08 мм | 1346 | 1009 | кг | кг | 1 | 0 | 1088305857 | 0 | 1032.77 | 0 | 0 | 0 | 675.01 | 0 | 0 | 0 | 1.53 | 1 | 1 | 1 | 2 | 0 | 0 | 1 | 1 | 0 | 0.025 | *0 | 0 | 2 | 419118234 | 1 | 0 | 2094 | 1 | 0 | 0 | 0 | 0 | 0 | 0 | 0 | 16.8753 | 0 | 0 | 0 | 0 | 0 | 1 | 0 | 0 | 0 | 0 | 0 | 0 | 0 |  | 0 | 0 | 0 | 1032.77 | 675.01 | 1.53 | 0 | 0 |  | 0 | 0 | 0 | 0 | 0 | 0 |  | 0 |  | 0
715 | 419115877 | 412995928 | 417199972 | 1 | 1 | 1 | 3 | 22.2.02.02-0001 | ФСБЦ-2022, 22.2.02.02-0001, приказ Минстроя России от 18.05.2022 г. № 378/пр | Гильзы полиэтиленовые изоляционные, диаметр жилы от 1,05 до 1,2 мм, длина 70 мм, диаметр 7 мм | 1425 | 1013 | 100 ШТ | 100 ШТ | 1 | 0 | 989260561 | 0 | 119.57 | 0 | 0 | 0 | 47.26 | 0 | 0 | 0 | 2.53 | 1 | 1 | 1 | 2 | 0 | 0 | 1 | 1 | 0 | 0.63 | *0 | 0 | 2 | 419118235 | 1 | 0 | 2095 | 1 | 0 | 0 | 0 | 0 | 0 | 0 | 0 | 29.7738 | 0 | 0 | 0 | 0 | 0 | 1 | 0 | 0 | 0 | 0 | 0 | 0 | 0 |  | 0 | 0 | 0 | 119.57 | 47.26 | 2.53 | 0 | 0 |  | 0 | 0 | 0 | 0 | 0 | 0 |  | 0 |  | 0
715 | 419115877 | 412995928 | 417199978 | 1 | 1 | 1 | 3 | 22.2.02.05-0001 | ФСБЦ-2022, 22.2.02.05-0001, приказ Минстроя России от 18.05.2022 г. № 378/пр | Кольца-блоки открытые для проводов диаметром 4,0-5,0мм | 1407 | 1013 | 1000 ШТ | 1000 ШТ | 1 | 0 | 168170819 | 0 | 8352.51 | 0 | 0 | 0 | 6052.54 | 0 | 0 | 0 | 1.38 | 1 | 1 | 1 | 2 | 0 | 0 | 1 | 1 | 0 | 0.036 | *0 | 0 | 2 | 419118236 | 1 | 0 | 2096 | 1 | 0 | 0 | 0 | 0 | 0 | 0 | 0 | 217.8914 | 0 | 0 | 0 | 0 | 0 | 1 | 0 | 0 | 0 | 0 | 0 | 0 | 0 |  | 0 | 0 | 0 | 8352.51 | 6052.54 | 1.38 | 0 | 0 |  | 0 | 0 | 0 | 0 | 0 | 0 |  | 0 |  | 0
715 | 419115877 | 412995928 | 417209286 | 1 | 1 | 1 | 3 | 25.2.01.01-0011 | ФСБЦ-2022, 25.2.01.01-0011, приказ Минстроя России от 18.05.2022 г. № 378/пр | Бирки винипластовые (кольца нумерационные) | 1407 | 1013 | 1000 ШТ | 1000 ШТ | 1 | 0 | -1853846720 | 0 | 468.72 | 0 | 0 | 0 | 493.39 | 0 | 0 | 0 | 0.95 | 1 | 1 | 1 | 2 | 0 | 0 | 1 | 1 | 0 | 0.001 | *0 | 0 | 2 | 419118237 | 1 | 0 | 2097 | 1 | 0 | 0 | 0 | 0 | 0 | 0 | 0 | 0.49339 | 0 | 0 | 0 | 0 | 0 | 1 | 0 | 0 | 0 | 0 | 0 | 0 | 0 |  | 0 | 0 | 0 | 468.72 | 493.39 | 0.95 | 0 | 0 |  | 0 | 0 | 0 | 0 | 0 | 0 |  | 0 |  | 0
715 | 419115877 | 412995928 | 417096729 | 117 | 1 | 1 | 3 | 421/пр_2020_п.75_пп.а |  | Сметная стоимость вспомогательных ненормируемых материальных ресурсов, не учтенная в сметной норме, 2% | 3277935 | 1013 | % | % | 1 | 0 | 274903907 | 2 | 0 | 0 | 0 | 0 | 0 | 0 | 0 | 0 | 1 | 1 | 1 | 1 | -2 | 0 | 0 | 0 | 1 | 0 | 2 |  | 0 | 2 | 419118238 | 1 | 2048 | 2098 | 1 | 0 | 0 | 0 | 0 | 0 | 0 | 0 | 0 | 0 | 0 | 0 | 0 | 0 | 0 | 0 | 0 | 0 | 0 | 0 | 0 | 0 |  | 0 | 0 | 2 | 0 | 0 | 1 | 0 | 0 |  | 0 | 0 | 0 | 0 | 0 | 0 |  | 0 |  | 0
716 | 419115877 | 412995949 | 417090726 | 117 | 1 | 1 | 1 | 1-100-40 |  | Средний разряд работы 4,0 | 1191 | 1013 | чел.-ч. | чел.-ч. | 1 | 0 | 888410196 | 8 | 0 | 0 | 0 | 539.69 | 0 | 0 | 0 | 539.69 | 1 | 1 | 1 | 1 | -2 | 0 | 0 | 1 | 1 | 0 | 8 |  | 1 | 2 | 419118239 | 1 | 0 | 2099 | 1 | 0 | 0 | 0 | 0 | 0 | 0 | 0 | 0 | 0 | 0 | 4317.52 | 8 | 0 | 1 | 0 | 0 | 0 | 4317.52 | 8 | 0 | 1 | 4317.52 | 8 | 0 | 8 | 539.69 | 539.69 | 1 | 4317.52 | 0 |  | 0 | 0 | 0 | 4317.52 | 4317.52 | 1 |  | 0 |  | 0
716 | 419115877 | 412995949 | 417090896 | 117 | 1 | 1 | 1 | 4-100-00 |  | Затраты труда машинистов | 1191 | 1013 | чел.-ч. | чел.-ч. | 1 | 0 | -1417349443 | 0.7 | 0 | 0 | 0 | 0 | 0 | 0 | 0 | 0 | 1 | 1 | 1 | 1 | -2 | 0 | 0 | 1 | 1 | 0 | 0.7 |  | 2 | 2 | 419118240 | 1 | 0 | 2100 | 1 | 0 | 0 | 0 | 0 | 0 | 0 | 0 | 0 | 0 | 0 | 0 | 0 | 0 | 0 | 0 | 0 | 0 | 0 | 0 | 0 | 0 |  | 0 | 0 | 0.7 | 0 | 0 | 1 | 0 | 0 |  | 0 | 0 | 0 | 0 | 0 | 0 |  | 0 |  | 0
716 | 419115877 | 412995949 | 417098134 | 1 | 1 | 1 | 2 | 91.11.01-012 | ФСЭМ-2022, 91.11.01-012, приказ Минстроя России от 18.05.2022 г. № 378/пр | Машины монтажные для выполнения работ при прокладке и монтаже кабеля на базе автомобиля | 1368 | 1011 | маш.-ч | маш.-ч | 1 | 0 | 302479695 | 0.7 | 0 | 1274.25 | 620.24 | 0 | 0 | 995.51 | 620.24 | 0 | 1 | 1.28 | 1 | 1 | 2 | 0 | 0 | 1 | 1 | 0 | 0.7 |  | 1 | 2 | 419118241 | 1 | 0 | 2101 | 1 | 0 | 0 | 0 | 0 | 0 | 0 | 0 | 0 | 696.857 | 434.168 | 0 | 0 | 0.7 | 1 | 0 | 696.857 | 434.168 | 0 | 0 | 0.7 | 1 |  | 0 | 0.7 | 0.7 | 1274.25 | 995.51 | 1.28 | 696.86 | 434.17 |  | 0 | 891.98 | 434.17 | 0 | 1326.15 | 0 | 4-100-050 | 5 | чел.-ч. | 1
716 | 419115877 | 412995949 | 417162991 | 1 | 1 | 1 | 3 | 01.3.01.01-0001 | ФСБЦ-2022 доп.6, 01.3.01.01-0001, приказ Минстроя России от 11.05.2023 г. № 335/пр | Бензин авиационный Б-70 | 1348 | 1009 | т | т | 1000 | 0 | -465588395 | 0 | 149054.36 | 0 | 0 | 0 | 116448.72 | 0 | 0 | 0 | 1.28 | 1 | 1 | 1 | 2 | 0 | 0 | 1 | 1 | 0 | 0.0001 | )*0 | 0 | 2 | 419118242 | 1 | 0 | 2102 | 1 | 0 | 0 | 0 | 0 | 0 | 0 | 0 | 11.6449 | 0 | 0 | 0 | 0 | 0 | 1 | 0 | 0 | 0 | 0 | 0 | 0 | 0 |  | 0 | 0 | 0 | 149054.36 | 116448.72 | 1.28 | 0 | 0 |  | 0 | 0 | 0 | 0 | 0 | 0 |  | 0 |  | 0
716 | 419115877 | 412995949 | 417163072 | 1 | 1 | 1 | 3 | 01.3.02.09-0022 | ФСБЦ-2022 доп.3, 01.3.02.09-0022, приказ Минстроя России от 26.10.2022 г. № 905/пр | Пропан-бутан смесь техническая | 1346 | 1009 | кг | кг | 1 | 0 | -1568219933 | 0 | 54.5 | 0 | 0 | 0 | 54.5 | 0 | 0 | 0 | 1 | 1 | 1 | 1 | -2 | 0 | 0 | 1 | 1 | 0 | 0.056 | )*0 | 0 | 2 | 419118243 | 1 | 0 | 2103 | 1 | 0 | 0 | 0 | 0 | 0 | 0 | 0 | 3.052 | 0 | 0 | 0 | 0 | 0 | 1 | 0 | 0 | 0 | 0 | 0 | 0 | 0 |  | 0 | 0 | 0 | 54.5 | 54.5 | 1 | 0 | 0 |  | 0 | 0 | 0 | 0 | 0 | 1 |  | 0 |  | 0
716 | 419115877 | 412995949 | 417165209 | 1 | 1 | 1 | 3 | 01.7.06.03-0023 | ФСБЦ-2022, 01.7.06.03-0023, приказ Минстроя России от 18.05.2022 г. № 378/пр | Ленты полиэтиленовые с липким слоем, прозрачные, ширина 20 мм, толщина 0,08 мм | 1346 | 1009 | кг | кг | 1 | 0 | 1088305857 | 0 | 1032.77 | 0 | 0 | 0 | 675.01 | 0 | 0 | 0 | 1.53 | 1 | 1 | 1 | 2 | 0 | 0 | 1 | 1 | 0 | 0.025 | )*0 | 0 | 2 | 419118244 | 1 | 0 | 2104 | 1 | 0 | 0 | 0 | 0 | 0 | 0 | 0 | 16.8753 | 0 | 0 | 0 | 0 | 0 | 1 | 0 | 0 | 0 | 0 | 0 | 0 | 0 |  | 0 | 0 | 0 | 1032.77 | 675.01 | 1.53 | 0 | 0 |  | 0 | 0 | 0 | 0 | 0 | 0 |  | 0 |  | 0
716 | 419115877 | 412995949 | 417199972 | 1 | 1 | 1 | 3 | 22.2.02.02-0001 | ФСБЦ-2022, 22.2.02.02-0001, приказ Минстроя России от 18.05.2022 г. № 378/пр | Гильзы полиэтиленовые изоляционные, диаметр жилы от 1,05 до 1,2 мм, длина 70 мм, диаметр 7 мм | 1425 | 1013 | 100 ШТ | 100 ШТ | 1 | 0 | 989260561 | 0 | 119.57 | 0 | 0 | 0 | 47.26 | 0 | 0 | 0 | 2.53 | 1 | 1 | 1 | 2 | 0 | 0 | 1 | 1 | 0 | 0.63 | )*0 | 0 | 2 | 419118245 | 1 | 0 | 2105 | 1 | 0 | 0 | 0 | 0 | 0 | 0 | 0 | 29.7738 | 0 | 0 | 0 | 0 | 0 | 1 | 0 | 0 | 0 | 0 | 0 | 0 | 0 |  | 0 | 0 | 0 | 119.57 | 47.26 | 2.53 | 0 | 0 |  | 0 | 0 | 0 | 0 | 0 | 0 |  | 0 |  | 0
716 | 419115877 | 412995949 | 417199978 | 1 | 1 | 1 | 3 | 22.2.02.05-0001 | ФСБЦ-2022, 22.2.02.05-0001, приказ Минстроя России от 18.05.2022 г. № 378/пр | Кольца-блоки открытые для проводов диаметром 4,0-5,0мм | 1407 | 1013 | 1000 ШТ | 1000 ШТ | 1 | 0 | 168170819 | 0 | 8352.51 | 0 | 0 | 0 | 6052.54 | 0 | 0 | 0 | 1.38 | 1 | 1 | 1 | 2 | 0 | 0 | 1 | 1 | 0 | 0.036 | )*0 | 0 | 2 | 419118246 | 1 | 0 | 2106 | 1 | 0 | 0 | 0 | 0 | 0 | 0 | 0 | 217.8914 | 0 | 0 | 0 | 0 | 0 | 1 | 0 | 0 | 0 | 0 | 0 | 0 | 0 |  | 0 | 0 | 0 | 8352.51 | 6052.54 | 1.38 | 0 | 0 |  | 0 | 0 | 0 | 0 | 0 | 0 |  | 0 |  | 0
716 | 419115877 | 412995949 | 417209286 | 1 | 1 | 1 | 3 | 25.2.01.01-0011 | ФСБЦ-2022, 25.2.01.01-0011, приказ Минстроя России от 18.05.2022 г. № 378/пр | Бирки винипластовые (кольца нумерационные) | 1407 | 1013 | 1000 ШТ | 1000 ШТ | 1 | 0 | -1853846720 | 0 | 468.72 | 0 | 0 | 0 | 493.39 | 0 | 0 | 0 | 0.95 | 1 | 1 | 1 | 2 | 0 | 0 | 1 | 1 | 0 | 0.001 | )*0 | 0 | 2 | 419118247 | 1 | 0 | 2107 | 1 | 0 | 0 | 0 | 0 | 0 | 0 | 0 | 0.49339 | 0 | 0 | 0 | 0 | 0 | 1 | 0 | 0 | 0 | 0 | 0 | 0 | 0 |  | 0 | 0 | 0 | 468.72 | 493.39 | 0.95 | 0 | 0 |  | 0 | 0 | 0 | 0 | 0 | 0 |  | 0 |  | 0
716 | 419115877 | 412995949 | 417096729 | 117 | 1 | 1 | 3 | 421/пр_2020_п.75_пп.а |  | Сметная стоимость вспомогательных ненормируемых материальных ресурсов, не учтенная в сметной норме, 2% | 3277935 | 1013 | % | % | 1 | 0 | 274903907 | 2 | 0 | 0 | 0 | 0 | 0 | 0 | 0 | 0 | 1 | 1 | 1 | 1 | -2 | 0 | 0 | 0 | 1 | 0 | 2 |  | 0 | 2 | 419118248 | 1 | 2048 | 2108 | 1 | 0 | 0 | 0 | 0 | 0 | 0 | 0 | 0 | 0 | 0 | 0 | 0 | 0 | 0 | 0 | 0 | 0 | 0 | 0 | 0 | 0 |  | 0 | 0 | 2 | 0 | 0 | 1 | 0 | 0 |  | 0 | 0 | 0 | 0 | 0 | 0 |  | 0 |  | 0
717 | 419115877 | 412995970 | 417090726 | 117 | 1 | 1 | 1 | 1-100-40 |  | Средний разряд работы 4,0 | 1191 | 1013 | чел.-ч. | чел.-ч. | 1 | 0 | 888410196 | 3 | 0 | 0 | 0 | 539.69 | 0 | 0 | 0 | 539.69 | 1 | 1 | 1 | 1 | -2 | 0 | 0 | 1 | 1 | 0 | 10 | *0,3 | 1 | 2 | 419118249 | 1 | 0 | 2109 | 1 | 0 | 0 | 0 | 0 | 0 | 0 | 0 | 0 | 0 | 0 | 5396.9 | 10 | 0 | 1 | 0 | 0 | 0 | 1619.07 | 3 | 0 | 1 | 5396.9 | 3 | 0 | 3 | 539.69 | 539.69 | 1 | 1619.07 | 0 |  | 0 | 0 | 0 | 1619.07 | 1619.07 | 1 |  | 0 |  | 0
717 | 419115877 | 412995970 | 417090896 | 117 | 1 | 1 | 1 | 4-100-00 |  | Затраты труда машинистов | 1191 | 1013 | чел.-ч. | чел.-ч. | 1 | 0 | -1417349443 | 0.276 | 0 | 0 | 0 | 0 | 0 | 0 | 0 | 0 | 1 | 1 | 1 | 1 | -2 | 0 | 0 | 1 | 1 | 0 | 0.92 | *0,3 | 2 | 2 | 419118250 | 1 | 0 | 2110 | 1 | 0 | 0 | 0 | 0 | 0 | 0 | 0 | 0 | 0 | 0 | 0 | 0 | 0 | 0 | 0 | 0 | 0 | 0 | 0 | 0 | 0 |  | 0 | 0 | 0.276 | 0 | 0 | 1 | 0 | 0 |  | 0 | 0 | 0 | 0 | 0 | 0 |  | 0 |  | 0
717 | 419115877 | 412995970 | 417098134 | 1 | 1 | 1 | 2 | 91.11.01-012 | ФСЭМ-2022, 91.11.01-012, приказ Минстроя России от 18.05.2022 г. № 378/пр | Машины монтажные для выполнения работ при прокладке и монтаже кабеля на базе автомобиля | 1368 | 1011 | маш.-ч | маш.-ч | 1 | 0 | 302479695 | 0.276 | 0 | 1274.25 | 620.24 | 0 | 0 | 995.51 | 620.24 | 0 | 1 | 1.28 | 1 | 1 | 2 | 0 | 0 | 1 | 1 | 0 | 0.92 | *0,3 | 1 | 2 | 419118251 | 1 | 0 | 2111 | 1 | 0 | 0 | 0 | 0 | 0 | 0 | 0 | 0 | 915.8692 | 570.6208 | 0 | 0 | 0.92 | 1 | 0 | 274.7608 | 171.1862 | 0 | 0 | 0.276 | 1 |  | 0 | 0.276 | 0.276 | 1274.25 | 995.51 | 1.28 | 274.761 | 171.186 |  | 0 | 351.69 | 171.19 | 0 | 522.88 | 0 | 4-100-050 | 5 | чел.-ч. | 1
717 | 419115877 | 412995970 | 417162991 | 1 | 1 | 1 | 3 | 01.3.01.01-0001 | ФСБЦ-2022 доп.6, 01.3.01.01-0001, приказ Минстроя России от 11.05.2023 г. № 335/пр | Бензин авиационный Б-70 | 1348 | 1009 | т | т | 1000 | 0 | -465588395 | 0 | 149054.36 | 0 | 0 | 0 | 116448.72 | 0 | 0 | 0 | 1.28 | 1 | 1 | 1 | 2 | 0 | 0 | 1 | 1 | 0 | 0.0001 | *0 | 0 | 2 | 419118252 | 1 | 0 | 2112 | 1 | 0 | 0 | 0 | 0 | 0 | 0 | 0 | 11.6449 | 0 | 0 | 0 | 0 | 0 | 1 | 0 | 0 | 0 | 0 | 0 | 0 | 0 |  | 0 | 0 | 0 | 149054.36 | 116448.72 | 1.28 | 0 | 0 |  | 0 | 0 | 0 | 0 | 0 | 0 |  | 0 |  | 0
717 | 419115877 | 412995970 | 417163072 | 1 | 1 | 1 | 3 | 01.3.02.09-0022 | ФСБЦ-2022 доп.3, 01.3.02.09-0022, приказ Минстроя России от 26.10.2022 г. № 905/пр | Пропан-бутан смесь техническая | 1346 | 1009 | кг | кг | 1 | 0 | -1568219933 | 0 | 54.5 | 0 | 0 | 0 | 54.5 | 0 | 0 | 0 | 1 | 1 | 1 | 1 | -2 | 0 | 0 | 1 | 1 | 0 | 0.058 | *0 | 0 | 2 | 419118253 | 1 | 0 | 2113 | 1 | 0 | 0 | 0 | 0 | 0 | 0 | 0 | 3.161 | 0 | 0 | 0 | 0 | 0 | 1 | 0 | 0 | 0 | 0 | 0 | 0 | 0 |  | 0 | 0 | 0 | 54.5 | 54.5 | 1 | 0 | 0 |  | 0 | 0 | 0 | 0 | 0 | 1 |  | 0 |  | 0
717 | 419115877 | 412995970 | 417165209 | 1 | 1 | 1 | 3 | 01.7.06.03-0023 | ФСБЦ-2022, 01.7.06.03-0023, приказ Минстроя России от 18.05.2022 г. № 378/пр | Ленты полиэтиленовые с липким слоем, прозрачные, ширина 20 мм, толщина 0,08 мм | 1346 | 1009 | кг | кг | 1 | 0 | 1088305857 | 0 | 1032.77 | 0 | 0 | 0 | 675.01 | 0 | 0 | 0 | 1.53 | 1 | 1 | 1 | 2 | 0 | 0 | 1 | 1 | 0 | 0.029 | *0 | 0 | 2 | 419118254 | 1 | 0 | 2114 | 1 | 0 | 0 | 0 | 0 | 0 | 0 | 0 | 19.5753 | 0 | 0 | 0 | 0 | 0 | 1 | 0 | 0 | 0 | 0 | 0 | 0 | 0 |  | 0 | 0 | 0 | 1032.77 | 675.01 | 1.53 | 0 | 0 |  | 0 | 0 | 0 | 0 | 0 | 0 |  | 0 |  | 0
717 | 419115877 | 412995970 | 417199972 | 1 | 1 | 1 | 3 | 22.2.02.02-0001 | ФСБЦ-2022, 22.2.02.02-0001, приказ Минстроя России от 18.05.2022 г. № 378/пр | Гильзы полиэтиленовые изоляционные, диаметр жилы от 1,05 до 1,2 мм, длина 70 мм, диаметр 7 мм | 1425 | 1013 | 100 ШТ | 100 ШТ | 1 | 0 | 989260561 | 0 | 119.57 | 0 | 0 | 0 | 47.26 | 0 | 0 | 0 | 2.53 | 1 | 1 | 1 | 2 | 0 | 0 | 1 | 1 | 0 | 1.05 | *0 | 0 | 2 | 419118255 | 1 | 0 | 2115 | 1 | 0 | 0 | 0 | 0 | 0 | 0 | 0 | 49.623 | 0 | 0 | 0 | 0 | 0 | 1 | 0 | 0 | 0 | 0 | 0 | 0 | 0 |  | 0 | 0 | 0 | 119.57 | 47.26 | 2.53 | 0 | 0 |  | 0 | 0 | 0 | 0 | 0 | 0 |  | 0 |  | 0
717 | 419115877 | 412995970 | 417199978 | 1 | 1 | 1 | 3 | 22.2.02.05-0001 | ФСБЦ-2022, 22.2.02.05-0001, приказ Минстроя России от 18.05.2022 г. № 378/пр | Кольца-блоки открытые для проводов диаметром 4,0-5,0мм | 1407 | 1013 | 1000 ШТ | 1000 ШТ | 1 | 0 | 168170819 | 0 | 8352.51 | 0 | 0 | 0 | 6052.54 | 0 | 0 | 0 | 1.38 | 1 | 1 | 1 | 2 | 0 | 0 | 1 | 1 | 0 | 0.055 | *0 | 0 | 2 | 419118256 | 1 | 0 | 2116 | 1 | 0 | 0 | 0 | 0 | 0 | 0 | 0 | 332.8897 | 0 | 0 | 0 | 0 | 0 | 1 | 0 | 0 | 0 | 0 | 0 | 0 | 0 |  | 0 | 0 | 0 | 8352.51 | 6052.54 | 1.38 | 0 | 0 |  | 0 | 0 | 0 | 0 | 0 | 0 |  | 0 |  | 0
717 | 419115877 | 412995970 | 417209286 | 1 | 1 | 1 | 3 | 25.2.01.01-0011 | ФСБЦ-2022, 25.2.01.01-0011, приказ Минстроя России от 18.05.2022 г. № 378/пр | Бирки винипластовые (кольца нумерационные) | 1407 | 1013 | 1000 ШТ | 1000 ШТ | 1 | 0 | -1853846720 | 0 | 468.72 | 0 | 0 | 0 | 493.39 | 0 | 0 | 0 | 0.95 | 1 | 1 | 1 | 2 | 0 | 0 | 1 | 1 | 0 | 0.001 | *0 | 0 | 2 | 419118257 | 1 | 0 | 2117 | 1 | 0 | 0 | 0 | 0 | 0 | 0 | 0 | 0.49339 | 0 | 0 | 0 | 0 | 0 | 1 | 0 | 0 | 0 | 0 | 0 | 0 | 0 |  | 0 | 0 | 0 | 468.72 | 493.39 | 0.95 | 0 | 0 |  | 0 | 0 | 0 | 0 | 0 | 0 |  | 0 |  | 0
717 | 419115877 | 412995970 | 417096729 | 117 | 1 | 1 | 3 | 421/пр_2020_п.75_пп.а |  | Сметная стоимость вспомогательных ненормируемых материальных ресурсов, не учтенная в сметной норме, 2% | 3277935 | 1013 | % | % | 1 | 0 | 274903907 | 2 | 0 | 0 | 0 | 0 | 0 | 0 | 0 | 0 | 1 | 1 | 1 | 1 | -2 | 0 | 0 | 0 | 1 | 0 | 2 |  | 0 | 2 | 419118258 | 1 | 2048 | 2118 | 1 | 0 | 0 | 0 | 0 | 0 | 0 | 0 | 0 | 0 | 0 | 0 | 0 | 0 | 0 | 0 | 0 | 0 | 0 | 0 | 0 | 0 |  | 0 | 0 | 2 | 0 | 0 | 1 | 0 | 0 |  | 0 | 0 | 0 | 0 | 0 | 0 |  | 0 |  | 0
718 | 419115877 | 412995991 | 417090726 | 117 | 1 | 1 | 1 | 1-100-40 |  | Средний разряд работы 4,0 | 1191 | 1013 | чел.-ч. | чел.-ч. | 1 | 0 | 888410196 | 10 | 0 | 0 | 0 | 539.69 | 0 | 0 | 0 | 539.69 | 1 | 1 | 1 | 1 | -2 | 0 | 0 | 1 | 1 | 0 | 10 |  | 1 | 2 | 419118317 | 1 | 0 | 2119 | 1 | 0 | 0 | 0 | 0 | 0 | 0 | 0 | 0 | 0 | 0 | 5396.9 | 10 | 0 | 1 | 0 | 0 | 0 | 5396.9 | 10 | 0 | 1 | 5396.9 | 10 | 0 | 10 | 539.69 | 539.69 | 1 | 5396.9 | 0 |  | 0 | 0 | 0 | 5396.9 | 5396.9 | 1 |  | 0 |  | 0
718 | 419115877 | 412995991 | 417090896 | 117 | 1 | 1 | 1 | 4-100-00 |  | Затраты труда машинистов | 1191 | 1013 | чел.-ч. | чел.-ч. | 1 | 0 | -1417349443 | 0.92 | 0 | 0 | 0 | 0 | 0 | 0 | 0 | 0 | 1 | 1 | 1 | 1 | -2 | 0 | 0 | 1 | 1 | 0 | 0.92 |  | 2 | 2 | 419118318 | 1 | 0 | 2120 | 1 | 0 | 0 | 0 | 0 | 0 | 0 | 0 | 0 | 0 | 0 | 0 | 0 | 0 | 0 | 0 | 0 | 0 | 0 | 0 | 0 | 0 |  | 0 | 0 | 0.92 | 0 | 0 | 1 | 0 | 0 |  | 0 | 0 | 0 | 0 | 0 | 0 |  | 0 |  | 0
718 | 419115877 | 412995991 | 417098134 | 1 | 1 | 1 | 2 | 91.11.01-012 | ФСЭМ-2022, 91.11.01-012, приказ Минстроя России от 18.05.2022 г. № 378/пр | Машины монтажные для выполнения работ при прокладке и монтаже кабеля на базе автомобиля | 1368 | 1011 | маш.-ч | маш.-ч | 1 | 0 | 302479695 | 0.92 | 0 | 1274.25 | 620.24 | 0 | 0 | 995.51 | 620.24 | 0 | 1 | 1.28 | 1 | 1 | 2 | 0 | 0 | 1 | 1 | 0 | 0.92 |  | 1 | 2 | 419118319 | 1 | 0 | 2121 | 1 | 0 | 0 | 0 | 0 | 0 | 0 | 0 | 0 | 915.8692 | 570.6208 | 0 | 0 | 0.92 | 1 | 0 | 915.8692 | 570.6208 | 0 | 0 | 0.92 | 1 |  | 0 | 0.92 | 0.92 | 1274.25 | 995.51 | 1.28 | 915.87 | 570.62 |  | 0 | 1172.31 | 570.62 | 0 | 1742.93 | 0 | 4-100-050 | 5 | чел.-ч. | 1
718 | 419115877 | 412995991 | 417162991 | 1 | 1 | 1 | 3 | 01.3.01.01-0001 | ФСБЦ-2022 доп.6, 01.3.01.01-0001, приказ Минстроя России от 11.05.2023 г. № 335/пр | Бензин авиационный Б-70 | 1348 | 1009 | т | т | 1000 | 0 | -465588395 | 0 | 149054.36 | 0 | 0 | 0 | 116448.72 | 0 | 0 | 0 | 1.28 | 1 | 1 | 1 | 2 | 0 | 0 | 1 | 1 | 0 | 0.0001 | )*0 | 0 | 2 | 419118320 | 1 | 0 | 2122 | 1 | 0 | 0 | 0 | 0 | 0 | 0 | 0 | 11.6449 | 0 | 0 | 0 | 0 | 0 | 1 | 0 | 0 | 0 | 0 | 0 | 0 | 0 |  | 0 | 0 | 0 | 149054.36 | 116448.72 | 1.28 | 0 | 0 |  | 0 | 0 | 0 | 0 | 0 | 0 |  | 0 |  | 0
718 | 419115877 | 412995991 | 417163072 | 1 | 1 | 1 | 3 | 01.3.02.09-0022 | ФСБЦ-2022 доп.3, 01.3.02.09-0022, приказ Минстроя России от 26.10.2022 г. № 905/пр | Пропан-бутан смесь техническая | 1346 | 1009 | кг | кг | 1 | 0 | -1568219933 | 0 | 54.5 | 0 | 0 | 0 | 54.5 | 0 | 0 | 0 | 1 | 1 | 1 | 1 | -2 | 0 | 0 | 1 | 1 | 0 | 0.058 | )*0 | 0 | 2 | 419118321 | 1 | 0 | 2123 | 1 | 0 | 0 | 0 | 0 | 0 | 0 | 0 | 3.161 | 0 | 0 | 0 | 0 | 0 | 1 | 0 | 0 | 0 | 0 | 0 | 0 | 0 |  | 0 | 0 | 0 | 54.5 | 54.5 | 1 | 0 | 0 |  | 0 | 0 | 0 | 0 | 0 | 1 |  | 0 |  | 0
718 | 419115877 | 412995991 | 417165209 | 1 | 1 | 1 | 3 | 01.7.06.03-0023 | ФСБЦ-2022, 01.7.06.03-0023, приказ Минстроя России от 18.05.2022 г. № 378/пр | Ленты полиэтиленовые с липким слоем, прозрачные, ширина 20 мм, толщина 0,08 мм | 1346 | 1009 | кг | кг | 1 | 0 | 1088305857 | 0 | 1032.77 | 0 | 0 | 0 | 675.01 | 0 | 0 | 0 | 1.53 | 1 | 1 | 1 | 2 | 0 | 0 | 1 | 1 | 0 | 0.029 | )*0 | 0 | 2 | 419118322 | 1 | 0 | 2124 | 1 | 0 | 0 | 0 | 0 | 0 | 0 | 0 | 19.5753 | 0 | 0 | 0 | 0 | 0 | 1 | 0 | 0 | 0 | 0 | 0 | 0 | 0 |  | 0 | 0 | 0 | 1032.77 | 675.01 | 1.53 | 0 | 0 |  | 0 | 0 | 0 | 0 | 0 | 0 |  | 0 |  | 0
718 | 419115877 | 412995991 | 417199972 | 1 | 1 | 1 | 3 | 22.2.02.02-0001 | ФСБЦ-2022, 22.2.02.02-0001, приказ Минстроя России от 18.05.2022 г. № 378/пр | Гильзы полиэтиленовые изоляционные, диаметр жилы от 1,05 до 1,2 мм, длина 70 мм, диаметр 7 мм | 1425 | 1013 | 100 ШТ | 100 ШТ | 1 | 0 | 989260561 | 0 | 119.57 | 0 | 0 | 0 | 47.26 | 0 | 0 | 0 | 2.53 | 1 | 1 | 1 | 2 | 0 | 0 | 1 | 1 | 0 | 1.05 | )*0 | 0 | 2 | 419118323 | 1 | 0 | 2125 | 1 | 0 | 0 | 0 | 0 | 0 | 0 | 0 | 49.623 | 0 | 0 | 0 | 0 | 0 | 1 | 0 | 0 | 0 | 0 | 0 | 0 | 0 |  | 0 | 0 | 0 | 119.57 | 47.26 | 2.53 | 0 | 0 |  | 0 | 0 | 0 | 0 | 0 | 0 |  | 0 |  | 0
718 | 419115877 | 412995991 | 417199978 | 1 | 1 | 1 | 3 | 22.2.02.05-0001 | ФСБЦ-2022, 22.2.02.05-0001, приказ Минстроя России от 18.05.2022 г. № 378/пр | Кольца-блоки открытые для проводов диаметром 4,0-5,0мм | 1407 | 1013 | 1000 ШТ | 1000 ШТ | 1 | 0 | 168170819 | 0 | 8352.51 | 0 | 0 | 0 | 6052.54 | 0 | 0 | 0 | 1.38 | 1 | 1 | 1 | 2 | 0 | 0 | 1 | 1 | 0 | 0.055 | )*0 | 0 | 2 | 419118324 | 1 | 0 | 2126 | 1 | 0 | 0 | 0 | 0 | 0 | 0 | 0 | 332.8897 | 0 | 0 | 0 | 0 | 0 | 1 | 0 | 0 | 0 | 0 | 0 | 0 | 0 |  | 0 | 0 | 0 | 8352.51 | 6052.54 | 1.38 | 0 | 0 |  | 0 | 0 | 0 | 0 | 0 | 0 |  | 0 |  | 0
718 | 419115877 | 412995991 | 417209286 | 1 | 1 | 1 | 3 | 25.2.01.01-0011 | ФСБЦ-2022, 25.2.01.01-0011, приказ Минстроя России от 18.05.2022 г. № 378/пр | Бирки винипластовые (кольца нумерационные) | 1407 | 1013 | 1000 ШТ | 1000 ШТ | 1 | 0 | -1853846720 | 0 | 468.72 | 0 | 0 | 0 | 493.39 | 0 | 0 | 0 | 0.95 | 1 | 1 | 1 | 2 | 0 | 0 | 1 | 1 | 0 | 0.001 | )*0 | 0 | 2 | 419118325 | 1 | 0 | 2127 | 1 | 0 | 0 | 0 | 0 | 0 | 0 | 0 | 0.49339 | 0 | 0 | 0 | 0 | 0 | 1 | 0 | 0 | 0 | 0 | 0 | 0 | 0 |  | 0 | 0 | 0 | 468.72 | 493.39 | 0.95 | 0 | 0 |  | 0 | 0 | 0 | 0 | 0 | 0 |  | 0 |  | 0
718 | 419115877 | 412995991 | 417096729 | 117 | 1 | 1 | 3 | 421/пр_2020_п.75_пп.а |  | Сметная стоимость вспомогательных ненормируемых материальных ресурсов, не учтенная в сметной норме, 2% | 3277935 | 1013 | % | % | 1 | 0 | 274903907 | 2 | 0 | 0 | 0 | 0 | 0 | 0 | 0 | 0 | 1 | 1 | 1 | 1 | -2 | 0 | 0 | 0 | 1 | 0 | 2 |  | 0 | 2 | 419118326 | 1 | 2048 | 2128 | 1 | 0 | 0 | 0 | 0 | 0 | 0 | 0 | 0 | 0 | 0 | 0 | 0 | 0 | 0 | 0 | 0 | 0 | 0 | 0 | 0 | 0 |  | 0 | 0 | 2 | 0 | 0 | 1 | 0 | 0 |  | 0 | 0 | 0 | 0 | 0 | 0 |  | 0 |  | 0
719 | 419115877 | 412996012 | 417090726 | 117 | 1 | 1 | 1 | 1-100-40 |  | Средний разряд работы 4,0 | 1191 | 1013 | чел.-ч. | чел.-ч. | 1 | 0 | 888410196 | 4.2 | 0 | 0 | 0 | 539.69 | 0 | 0 | 0 | 539.69 | 1 | 1 | 1 | 1 | -2 | 0 | 0 | 1 | 1 | 0 | 14 | *0,3 | 1 | 2 | 419118327 | 1 | 0 | 2129 | 1 | 0 | 0 | 0 | 0 | 0 | 0 | 0 | 0 | 0 | 0 | 7555.66 | 14 | 0 | 1 | 0 | 0 | 0 | 2266.698 | 4.2 | 0 | 1 | 7555.66 | 4.2 | 0 | 4.2 | 539.69 | 539.69 | 1 | 2266.698 | 0 |  | 0 | 0 | 0 | 2266.7 | 2266.7 | 1 |  | 0 |  | 0
719 | 419115877 | 412996012 | 417090896 | 117 | 1 | 1 | 1 | 4-100-00 |  | Затраты труда машинистов | 1191 | 1013 | чел.-ч. | чел.-ч. | 1 | 0 | -1417349443 | 0.339 | 0 | 0 | 0 | 0 | 0 | 0 | 0 | 0 | 1 | 1 | 1 | 1 | -2 | 0 | 0 | 1 | 1 | 0 | 1.13 | *0,3 | 2 | 2 | 419118328 | 1 | 0 | 2130 | 1 | 0 | 0 | 0 | 0 | 0 | 0 | 0 | 0 | 0 | 0 | 0 | 0 | 0 | 0 | 0 | 0 | 0 | 0 | 0 | 0 | 0 |  | 0 | 0 | 0.339 | 0 | 0 | 1 | 0 | 0 |  | 0 | 0 | 0 | 0 | 0 | 0 |  | 0 |  | 0
719 | 419115877 | 412996012 | 417098134 | 1 | 1 | 1 | 2 | 91.11.01-012 | ФСЭМ-2022, 91.11.01-012, приказ Минстроя России от 18.05.2022 г. № 378/пр | Машины монтажные для выполнения работ при прокладке и монтаже кабеля на базе автомобиля | 1368 | 1011 | маш.-ч | маш.-ч | 1 | 0 | 302479695 | 0.339 | 0 | 1274.25 | 620.24 | 0 | 0 | 995.51 | 620.24 | 0 | 1 | 1.28 | 1 | 1 | 2 | 0 | 0 | 1 | 1 | 0 | 1.13 | *0,3 | 1 | 2 | 419118329 | 1 | 0 | 2131 | 1 | 0 | 0 | 0 | 0 | 0 | 0 | 0 | 0 | 1124.9263 | 700.8712 | 0 | 0 | 1.13 | 1 | 0 | 337.4779 | 210.2614 | 0 | 0 | 0.339 | 1 |  | 0 | 0.339 | 0.339 | 1274.25 | 995.51 | 1.28 | 337.479 | 210.261 |  | 0 | 431.97 | 210.26 | 0 | 642.23 | 0 | 4-100-050 | 5 | чел.-ч. | 1
719 | 419115877 | 412996012 | 417162991 | 1 | 1 | 1 | 3 | 01.3.01.01-0001 | ФСБЦ-2022 доп.6, 01.3.01.01-0001, приказ Минстроя России от 11.05.2023 г. № 335/пр | Бензин авиационный Б-70 | 1348 | 1009 | т | т | 1000 | 0 | -465588395 | 0 | 149054.36 | 0 | 0 | 0 | 116448.72 | 0 | 0 | 0 | 1.28 | 1 | 1 | 1 | 2 | 0 | 0 | 1 | 1 | 0 | 0.0001 | *0 | 0 | 2 | 419118330 | 1 | 0 | 2132 | 1 | 0 | 0 | 0 | 0 | 0 | 0 | 0 | 11.6449 | 0 | 0 | 0 | 0 | 0 | 1 | 0 | 0 | 0 | 0 | 0 | 0 | 0 |  | 0 | 0 | 0 | 149054.36 | 116448.72 | 1.28 | 0 | 0 |  | 0 | 0 | 0 | 0 | 0 | 0 |  | 0 |  | 0
719 | 419115877 | 412996012 | 417163072 | 1 | 1 | 1 | 3 | 01.3.02.09-0022 | ФСБЦ-2022 доп.3, 01.3.02.09-0022, приказ Минстроя России от 26.10.2022 г. № 905/пр | Пропан-бутан смесь техническая | 1346 | 1009 | кг | кг | 1 | 0 | -1568219933 | 0 | 54.5 | 0 | 0 | 0 | 54.5 | 0 | 0 | 0 | 1 | 1 | 1 | 1 | -2 | 0 | 0 | 1 | 1 | 0 | 0.063 | *0 | 0 | 2 | 419118331 | 1 | 0 | 2133 | 1 | 0 | 0 | 0 | 0 | 0 | 0 | 0 | 3.4335 | 0 | 0 | 0 | 0 | 0 | 1 | 0 | 0 | 0 | 0 | 0 | 0 | 0 |  | 0 | 0 | 0 | 54.5 | 54.5 | 1 | 0 | 0 |  | 0 | 0 | 0 | 0 | 0 | 1 |  | 0 |  | 0
719 | 419115877 | 412996012 | 417165209 | 1 | 1 | 1 | 3 | 01.7.06.03-0023 | ФСБЦ-2022, 01.7.06.03-0023, приказ Минстроя России от 18.05.2022 г. № 378/пр | Ленты полиэтиленовые с липким слоем, прозрачные, ширина 20 мм, толщина 0,08 мм | 1346 | 1009 | кг | кг | 1 | 0 | 1088305857 | 0 | 1032.77 | 0 | 0 | 0 | 675.01 | 0 | 0 | 0 | 1.53 | 1 | 1 | 1 | 2 | 0 | 0 | 1 | 1 | 0 | 0.065 | *0 | 0 | 2 | 419118332 | 1 | 0 | 2134 | 1 | 0 | 0 | 0 | 0 | 0 | 0 | 0 | 43.8757 | 0 | 0 | 0 | 0 | 0 | 1 | 0 | 0 | 0 | 0 | 0 | 0 | 0 |  | 0 | 0 | 0 | 1032.77 | 675.01 | 1.53 | 0 | 0 |  | 0 | 0 | 0 | 0 | 0 | 0 |  | 0 |  | 0
719 | 419115877 | 412996012 | 417165224 | 1 | 1 | 1 | 3 | 01.7.06.05-0042 | ФСБЦ-2022, 01.7.06.05-0042, приказ Минстроя России от 18.05.2022 г. № 378/пр | Ленты изоляционные из ПВХ для электромонтажных и ремонтных работ, цвет черный, ширина 19 мм, толщина 0,18 мм | 1301 | 1003 | м | м | 1 | 0 | -355258263 | 0 | 3.47 | 0 | 0 | 0 | 2.27 | 0 | 0 | 0 | 1.53 | 1 | 1 | 1 | 2 | 0 | 0 | 1 | 1 | 0 | 10.53 | *0 | 0 | 2 | 419118333 | 1 | 0 | 2135 | 1 | 0 | 0 | 0 | 0 | 0 | 0 | 0 | 23.9031 | 0 | 0 | 0 | 0 | 0 | 1 | 0 | 0 | 0 | 0 | 0 | 0 | 0 |  | 0 | 0 | 0 | 3.47 | 2.27 | 1.53 | 0 | 0 |  | 0 | 0 | 0 | 0 | 0 | 0 |  | 0 |  | 0
719 | 419115877 | 412996012 | 417173749 | 1 | 1 | 1 | 3 | 08.3.03.04-0043 | ФСБЦ-2022, 08.3.03.04-0043, приказ Минстроя России от 18.05.2022 г. № 378/пр | Проволока черная, диаметр 1,0-1,1 мм | 1348 | 1009 | т | т | 1000 | 0 | -863149291 | 0 | 83456.83 | 0 | 0 | 0 | 88783.86 | 0 | 0 | 0 | 0.94 | 1 | 1 | 1 | 2 | 0 | 0 | 1 | 1 | 0 | 1e-05 | *0 | 0 | 2 | 419118334 | 1 | 0 | 2136 | 1 | 0 | 0 | 0 | 0 | 0 | 0 | 0 | 0.88784 | 0 | 0 | 0 | 0 | 0 | 1 | 0 | 0 | 0 | 0 | 0 | 0 | 0 |  | 0 | 0 | 0 | 83456.83 | 88783.86 | 0.94 | 0 | 0 |  | 0 | 0 | 0 | 0 | 0 | 0 |  | 0 |  | 0
719 | 419115877 | 412996012 | 417191113 | 1 | 1 | 1 | 3 | 20.1.02.15-0019 | ФСБЦ-2022, 20.1.02.15-0019, приказ Минстроя России от 18.05.2022 г. № 378/пр | Соединители СМЖ-10 | 1425 | 1013 | 100 ШТ | 100 ШТ | 1 | 0 | -842655274 | 0 | 5067.42 | 0 | 0 | 0 | 3672.04 | 0 | 0 | 0 | 1.38 | 1 | 1 | 1 | 2 | 0 | 0 | 1 | 1 | 0 | 0.11 | *0 | 0 | 2 | 419118335 | 1 | 0 | 2137 | 1 | 0 | 0 | 0 | 0 | 0 | 0 | 0 | 403.9244 | 0 | 0 | 0 | 0 | 0 | 1 | 0 | 0 | 0 | 0 | 0 | 0 | 0 |  | 0 | 0 | 0 | 5067.42 | 3672.04 | 1.38 | 0 | 0 |  | 0 | 0 | 0 | 0 | 0 | 0 |  | 0 |  | 0
719 | 419115877 | 412996012 | 417192555 | 1 | 1 | 1 | 3 | 20.2.09.02-0032 | ФСБЦ-2022, 20.2.09.02-0032, приказ Минстроя России от 18.05.2022 г. № 378/пр | Кольца опорные | 1455 | 1013 | 10 ШТ | 10 ШТ | 1 | 0 | -746478728 | 0 | 64.54 | 0 | 0 | 0 | 52.05 | 0 | 0 | 0 | 1.24 | 1 | 1 | 1 | 2 | 0 | 0 | 1 | 1 | 0 | 0.1 | *0 | 0 | 2 | 419118336 | 1 | 0 | 2138 | 1 | 0 | 0 | 0 | 0 | 0 | 0 | 0 | 5.205 | 0 | 0 | 0 | 0 | 0 | 1 | 0 | 0 | 0 | 0 | 0 | 0 | 0 |  | 0 | 0 | 0 | 64.54 | 52.05 | 1.24 | 0 | 0 |  | 0 | 0 | 0 | 0 | 0 | 0 |  | 0 |  | 0
719 | 419115877 | 412996012 | 417209286 | 1 | 1 | 1 | 3 | 25.2.01.01-0011 | ФСБЦ-2022, 25.2.01.01-0011, приказ Минстроя России от 18.05.2022 г. № 378/пр | Бирки винипластовые (кольца нумерационные) | 1407 | 1013 | 1000 ШТ | 1000 ШТ | 1 | 0 | -1853846720 | 0 | 468.72 | 0 | 0 | 0 | 493.39 | 0 | 0 | 0 | 0.95 | 1 | 1 | 1 | 2 | 0 | 0 | 1 | 1 | 0 | 0.001 | *0 | 0 | 2 | 419118337 | 1 | 0 | 2139 | 1 | 0 | 0 | 0 | 0 | 0 | 0 | 0 | 0.49339 | 0 | 0 | 0 | 0 | 0 | 1 | 0 | 0 | 0 | 0 | 0 | 0 | 0 |  | 0 | 0 | 0 | 468.72 | 493.39 | 0.95 | 0 | 0 |  | 0 | 0 | 0 | 0 | 0 | 0 |  | 0 |  | 0
719 | 419115877 | 412996012 | 417096729 | 117 | 1 | 1 | 3 | 421/пр_2020_п.75_пп.а |  | Сметная стоимость вспомогательных ненормируемых материальных ресурсов, не учтенная в сметной норме, 2% | 3277935 | 1013 | % | % | 1 | 0 | 274903907 | 2 | 0 | 0 | 0 | 0 | 0 | 0 | 0 | 0 | 1 | 1 | 1 | 1 | -2 | 0 | 0 | 0 | 1 | 0 | 2 |  | 0 | 2 | 419118338 | 1 | 2048 | 2140 | 1 | 0 | 0 | 0 | 0 | 0 | 0 | 0 | 0 | 0 | 0 | 0 | 0 | 0 | 0 | 0 | 0 | 0 | 0 | 0 | 0 | 0 |  | 0 | 0 | 2 | 0 | 0 | 1 | 0 | 0 |  | 0 | 0 | 0 | 0 | 0 | 0 |  | 0 |  | 0
720 | 419115877 | 412996037 | 417090726 | 117 | 1 | 1 | 1 | 1-100-40 |  | Средний разряд работы 4,0 | 1191 | 1013 | чел.-ч. | чел.-ч. | 1 | 0 | 888410196 | 14 | 0 | 0 | 0 | 539.69 | 0 | 0 | 0 | 539.69 | 1 | 1 | 1 | 1 | -2 | 0 | 0 | 1 | 1 | 0 | 14 |  | 1 | 2 | 419118339 | 1 | 0 | 2141 | 1 | 0 | 0 | 0 | 0 | 0 | 0 | 0 | 0 | 0 | 0 | 7555.66 | 14 | 0 | 1 | 0 | 0 | 0 | 7555.66 | 14 | 0 | 1 | 7555.66 | 14 | 0 | 14 | 539.69 | 539.69 | 1 | 7555.66 | 0 |  | 0 | 0 | 0 | 7555.66 | 7555.66 | 1 |  | 0 |  | 0
720 | 419115877 | 412996037 | 417090896 | 117 | 1 | 1 | 1 | 4-100-00 |  | Затраты труда машинистов | 1191 | 1013 | чел.-ч. | чел.-ч. | 1 | 0 | -1417349443 | 1.13 | 0 | 0 | 0 | 0 | 0 | 0 | 0 | 0 | 1 | 1 | 1 | 1 | -2 | 0 | 0 | 1 | 1 | 0 | 1.13 |  | 2 | 2 | 419118340 | 1 | 0 | 2142 | 1 | 0 | 0 | 0 | 0 | 0 | 0 | 0 | 0 | 0 | 0 | 0 | 0 | 0 | 0 | 0 | 0 | 0 | 0 | 0 | 0 | 0 |  | 0 | 0 | 1.13 | 0 | 0 | 1 | 0 | 0 |  | 0 | 0 | 0 | 0 | 0 | 0 |  | 0 |  | 0
720 | 419115877 | 412996037 | 417098134 | 1 | 1 | 1 | 2 | 91.11.01-012 | ФСЭМ-2022, 91.11.01-012, приказ Минстроя России от 18.05.2022 г. № 378/пр | Машины монтажные для выполнения работ при прокладке и монтаже кабеля на базе автомобиля | 1368 | 1011 | маш.-ч | маш.-ч | 1 | 0 | 302479695 | 1.13 | 0 | 1274.25 | 620.24 | 0 | 0 | 995.51 | 620.24 | 0 | 1 | 1.28 | 1 | 1 | 2 | 0 | 0 | 1 | 1 | 0 | 1.13 |  | 1 | 2 | 419118341 | 1 | 0 | 2143 | 1 | 0 | 0 | 0 | 0 | 0 | 0 | 0 | 0 | 1124.9263 | 700.8712 | 0 | 0 | 1.13 | 1 | 0 | 1124.9263 | 700.8712 | 0 | 0 | 1.13 | 1 |  | 0 | 1.13 | 1.13 | 1274.25 | 995.51 | 1.28 | 1124.93 | 700.87 |  | 0 | 1439.9 | 700.87 | 0 | 2140.77 | 0 | 4-100-050 | 5 | чел.-ч. | 1
720 | 419115877 | 412996037 | 417162991 | 1 | 1 | 1 | 3 | 01.3.01.01-0001 | ФСБЦ-2022 доп.6, 01.3.01.01-0001, приказ Минстроя России от 11.05.2023 г. № 335/пр | Бензин авиационный Б-70 | 1348 | 1009 | т | т | 1000 | 0 | -465588395 | 0 | 149054.36 | 0 | 0 | 0 | 116448.72 | 0 | 0 | 0 | 1.28 | 1 | 1 | 1 | 2 | 0 | 0 | 1 | 1 | 0 | 0.0001 | )*0 | 0 | 2 | 419118342 | 1 | 0 | 2144 | 1 | 0 | 0 | 0 | 0 | 0 | 0 | 0 | 11.6449 | 0 | 0 | 0 | 0 | 0 | 1 | 0 | 0 | 0 | 0 | 0 | 0 | 0 |  | 0 | 0 | 0 | 149054.36 | 116448.72 | 1.28 | 0 | 0 |  | 0 | 0 | 0 | 0 | 0 | 0 |  | 0 |  | 0
720 | 419115877 | 412996037 | 417163072 | 1 | 1 | 1 | 3 | 01.3.02.09-0022 | ФСБЦ-2022 доп.3, 01.3.02.09-0022, приказ Минстроя России от 26.10.2022 г. № 905/пр | Пропан-бутан смесь техническая | 1346 | 1009 | кг | кг | 1 | 0 | -1568219933 | 0 | 54.5 | 0 | 0 | 0 | 54.5 | 0 | 0 | 0 | 1 | 1 | 1 | 1 | -2 | 0 | 0 | 1 | 1 | 0 | 0.063 | )*0 | 0 | 2 | 419118343 | 1 | 0 | 2145 | 1 | 0 | 0 | 0 | 0 | 0 | 0 | 0 | 3.4335 | 0 | 0 | 0 | 0 | 0 | 1 | 0 | 0 | 0 | 0 | 0 | 0 | 0 |  | 0 | 0 | 0 | 54.5 | 54.5 | 1 | 0 | 0 |  | 0 | 0 | 0 | 0 | 0 | 1 |  | 0 |  | 0
720 | 419115877 | 412996037 | 417165209 | 1 | 1 | 1 | 3 | 01.7.06.03-0023 | ФСБЦ-2022, 01.7.06.03-0023, приказ Минстроя России от 18.05.2022 г. № 378/пр | Ленты полиэтиленовые с липким слоем, прозрачные, ширина 20 мм, толщина 0,08 мм | 1346 | 1009 | кг | кг | 1 | 0 | 1088305857 | 0 | 1032.77 | 0 | 0 | 0 | 675.01 | 0 | 0 | 0 | 1.53 | 1 | 1 | 1 | 2 | 0 | 0 | 1 | 1 | 0 | 0.065 | )*0 | 0 | 2 | 419118344 | 1 | 0 | 2146 | 1 | 0 | 0 | 0 | 0 | 0 | 0 | 0 | 43.8757 | 0 | 0 | 0 | 0 | 0 | 1 | 0 | 0 | 0 | 0 | 0 | 0 | 0 |  | 0 | 0 | 0 | 1032.77 | 675.01 | 1.53 | 0 | 0 |  | 0 | 0 | 0 | 0 | 0 | 0 |  | 0 |  | 0
720 | 419115877 | 412996037 | 417165224 | 1 | 1 | 1 | 3 | 01.7.06.05-0042 | ФСБЦ-2022, 01.7.06.05-0042, приказ Минстроя России от 18.05.2022 г. № 378/пр | Ленты изоляционные из ПВХ для электромонтажных и ремонтных работ, цвет черный, ширина 19 мм, толщина 0,18 мм | 1301 | 1003 | м | м | 1 | 0 | -355258263 | 0 | 3.47 | 0 | 0 | 0 | 2.27 | 0 | 0 | 0 | 1.53 | 1 | 1 | 1 | 2 | 0 | 0 | 1 | 1 | 0 | 10.53 | )*0 | 0 | 2 | 419118345 | 1 | 0 | 2147 | 1 | 0 | 0 | 0 | 0 | 0 | 0 | 0 | 23.9031 | 0 | 0 | 0 | 0 | 0 | 1 | 0 | 0 | 0 | 0 | 0 | 0 | 0 |  | 0 | 0 | 0 | 3.47 | 2.27 | 1.53 | 0 | 0 |  | 0 | 0 | 0 | 0 | 0 | 0 |  | 0 |  | 0
720 | 419115877 | 412996037 | 417173749 | 1 | 1 | 1 | 3 | 08.3.03.04-0043 | ФСБЦ-2022, 08.3.03.04-0043, приказ Минстроя России от 18.05.2022 г. № 378/пр | Проволока черная, диаметр 1,0-1,1 мм | 1348 | 1009 | т | т | 1000 | 0 | -863149291 | 0 | 83456.83 | 0 | 0 | 0 | 88783.86 | 0 | 0 | 0 | 0.94 | 1 | 1 | 1 | 2 | 0 | 0 | 1 | 1 | 0 | 1e-05 | )*0 | 0 | 2 | 419118346 | 1 | 0 | 2148 | 1 | 0 | 0 | 0 | 0 | 0 | 0 | 0 | 0.88784 | 0 | 0 | 0 | 0 | 0 | 1 | 0 | 0 | 0 | 0 | 0 | 0 | 0 |  | 0 | 0 | 0 | 83456.83 | 88783.86 | 0.94 | 0 | 0 |  | 0 | 0 | 0 | 0 | 0 | 0 |  | 0 |  | 0
720 | 419115877 | 412996037 | 417191113 | 1 | 1 | 1 | 3 | 20.1.02.15-0019 | ФСБЦ-2022, 20.1.02.15-0019, приказ Минстроя России от 18.05.2022 г. № 378/пр | Соединители СМЖ-10 | 1425 | 1013 | 100 ШТ | 100 ШТ | 1 | 0 | -842655274 | 0 | 5067.42 | 0 | 0 | 0 | 3672.04 | 0 | 0 | 0 | 1.38 | 1 | 1 | 1 | 2 | 0 | 0 | 1 | 1 | 0 | 0.11 | )*0 | 0 | 2 | 419118347 | 1 | 0 | 2149 | 1 | 0 | 0 | 0 | 0 | 0 | 0 | 0 | 403.9244 | 0 | 0 | 0 | 0 | 0 | 1 | 0 | 0 | 0 | 0 | 0 | 0 | 0 |  | 0 | 0 | 0 | 5067.42 | 3672.04 | 1.38 | 0 | 0 |  | 0 | 0 | 0 | 0 | 0 | 0 |  | 0 |  | 0
720 | 419115877 | 412996037 | 417192555 | 1 | 1 | 1 | 3 | 20.2.09.02-0032 | ФСБЦ-2022, 20.2.09.02-0032, приказ Минстроя России от 18.05.2022 г. № 378/пр | Кольца опорные | 1455 | 1013 | 10 ШТ | 10 ШТ | 1 | 0 | -746478728 | 0 | 64.54 | 0 | 0 | 0 | 52.05 | 0 | 0 | 0 | 1.24 | 1 | 1 | 1 | 2 | 0 | 0 | 1 | 1 | 0 | 0.1 | )*0 | 0 | 2 | 419118348 | 1 | 0 | 2150 | 1 | 0 | 0 | 0 | 0 | 0 | 0 | 0 | 5.205 | 0 | 0 | 0 | 0 | 0 | 1 | 0 | 0 | 0 | 0 | 0 | 0 | 0 |  | 0 | 0 | 0 | 64.54 | 52.05 | 1.24 | 0 | 0 |  | 0 | 0 | 0 | 0 | 0 | 0 |  | 0 |  | 0
720 | 419115877 | 412996037 | 417209286 | 1 | 1 | 1 | 3 | 25.2.01.01-0011 | ФСБЦ-2022, 25.2.01.01-0011, приказ Минстроя России от 18.05.2022 г. № 378/пр | Бирки винипластовые (кольца нумерационные) | 1407 | 1013 | 1000 ШТ | 1000 ШТ | 1 | 0 | -1853846720 | 0 | 468.72 | 0 | 0 | 0 | 493.39 | 0 | 0 | 0 | 0.95 | 1 | 1 | 1 | 2 | 0 | 0 | 1 | 1 | 0 | 0.001 | )*0 | 0 | 2 | 419118349 | 1 | 0 | 2151 | 1 | 0 | 0 | 0 | 0 | 0 | 0 | 0 | 0.49339 | 0 | 0 | 0 | 0 | 0 | 1 | 0 | 0 | 0 | 0 | 0 | 0 | 0 |  | 0 | 0 | 0 | 468.72 | 493.39 | 0.95 | 0 | 0 |  | 0 | 0 | 0 | 0 | 0 | 0 |  | 0 |  | 0
720 | 419115877 | 412996037 | 417096729 | 117 | 1 | 1 | 3 | 421/пр_2020_п.75_пп.а |  | Сметная стоимость вспомогательных ненормируемых материальных ресурсов, не учтенная в сметной норме, 2% | 3277935 | 1013 | % | % | 1 | 0 | 274903907 | 2 | 0 | 0 | 0 | 0 | 0 | 0 | 0 | 0 | 1 | 1 | 1 | 1 | -2 | 0 | 0 | 0 | 1 | 0 | 2 |  | 0 | 2 | 419118350 | 1 | 2048 | 2152 | 1 | 0 | 0 | 0 | 0 | 0 | 0 | 0 | 0 | 0 | 0 | 0 | 0 | 0 | 0 | 0 | 0 | 0 | 0 | 0 | 0 | 0 |  | 0 | 0 | 2 | 0 | 0 | 1 | 0 | 0 |  | 0 | 0 | 0 | 0 | 0 | 0 |  | 0 |  | 0
756 | 419115877 | 412996062 | 417090896 | 117 | 1 | 1 | 1 | 4-100-00 |  | Затраты труда машинистов | 1191 | 1013 | чел.-ч. | чел.-ч. | 1 | 0 | -1417349443 | 15 | 0 | 0 | 0 | 0 | 0 | 0 | 0 | 0 | 1 | 1 | 1 | 1 | -2 | 0 | 0 | 1 | 1 | 0 | 15 |  | 2 | 2 | 419118351 | 1 | 0 | 2153 | 1 | 0 | 0 | 0 | 0 | 0 | 0 | 0 | 0 | 0 | 0 | 0 | 0 | 0 | 0 | 0 | 0 | 0 | 0 | 0 | 0 | 0 |  | 0 | 0 | 0.015 | 0 | 0 | 1 | 0 | 0 |  | 0 | 0 | 0 | 0 | 0 | 0 |  | 0 |  | 0
756 | 419115877 | 412996062 | 417097001 | 1 | 1 | 1 | 2 | 91.01.05-087 | ФСЭМ-2022 доп.4, 91.01.05-087, приказ Минстроя России от 27.12.2022 г. № 1133/пр | Экскаваторы одноковшовые дизельные на гусеничном ходу, объем ковша 1,0 м3 | 1368 | 1011 | маш.-ч | маш.-ч | 1 | 0 | -2089116308 | 15 | 0 | 1640.97 | 724.95 | 0 | 0 | 1640.97 | 724.95 | 0 | 1 | 1 | 1 | 1 | -2 | 0 | 0 | 1 | 1 | 0 | 15 |  | 1 | 2 | 419118352 | 1 | 0 | 2154 | 1 | 0 | 0 | 0 | 0 | 0 | 0 | 0 | 0 | 24614.55 | 10874.25 | 0 | 0 | 15 | 1 | 0 | 24614.55 | 10874.25 | 0 | 0 | 15 | 1 |  | 0 | 0.015 | 0.015 | 1640.97 | 1640.97 | 1 | 24614.55 | 10874.25 |  | 0 | 24.61 | 10.87 | 0 | 35.48 | 1 | 4-100-060 | 6 | чел.-ч. | 1
757 | 419115877 | 412996067 | 417090896 | 117 | 1 | 1 | 1 | 4-100-00 |  | Затраты труда машинистов | 1191 | 1013 | чел.-ч. | чел.-ч. | 1 | 0 | -1417349443 | 6.91 | 0 | 0 | 0 | 0 | 0 | 0 | 0 | 0 | 1 | 1 | 1 | 1 | -2 | 0 | 0 | 1 | 1 | 0 | 6.91 |  | 2 | 2 | 419118353 | 1 | 0 | 2155 | 1 | 0 | 0 | 0 | 0 | 0 | 0 | 0 | 0 | 0 | 0 | 0 | 0 | 0 | 0 | 0 | 0 | 0 | 0 | 0 | 0 | 0 |  | 0 | 0 | 0.00691 | 0 | 0 | 1 | 0 | 0 |  | 0 | 0 | 0 | 0 | 0 | 0 |  | 0 |  | 0
757 | 419115877 | 412996067 | 417096953 | 1 | 1 | 1 | 2 | 91.01.01-034 | ФСЭМ-2022, 91.01.01-034, приказ Минстроя России от 18.05.2022 г. № 378/пр | Бульдозеры, мощность 59 кВт (80 л.с.) | 1368 | 1011 | маш.-ч | маш.-ч | 1 | 0 | 1445775709 | 6.91 | 0 | 1126.3 | 620.24 | 0 | 0 | 828.16 | 620.24 | 0 | 1 | 1.36 | 1 | 1 | 2 | 0 | 0 | 1 | 1 | 0 | 6.91 |  | 1 | 2 | 419118354 | 1 | 0 | 2156 | 1 | 0 | 0 | 0 | 0 | 0 | 0 | 0 | 0 | 5722.5856 | 4285.8584 | 0 | 0 | 6.91 | 1 | 0 | 5722.5856 | 4285.8584 | 0 | 0 | 6.91 | 1 |  | 0 | 0.00691 | 0.00691 | 1126.3 | 828.16 | 1.36 | 5722.59 | 4285.86 |  | 0 | 7.78 | 4.29 | 0 | 12.07 | 0 | 4-100-050 | 5 | чел.-ч. | 1
758 | 419115877 | 412996072 | 417090662 | 117 | 1 | 1 | 1 | 1-100-20 |  | Средний разряд работы 2,0 | 1191 | 1013 | чел.-ч. | чел.-ч. | 1 | 0 | 370475345 | 154 | 0 | 0 | 0 | 439 | 0 | 0 | 0 | 439 | 1 | 1 | 1 | 1 | -2 | 0 | 0 | 1 | 1 | 0 | 154 |  | 1 | 2 | 419118355 | 1 | 0 | 2157 | 1 | 0 | 0 | 0 | 0 | 0 | 0 | 0 | 0 | 0 | 0 | 67606 | 154 | 0 | 1 | 0 | 0 | 0 | 67606 | 154 | 0 | 1 | 676.06 | 1.54 | 0 | 1.54 | 439 | 439 | 1 | 67606 | 0 |  | 0 | 0 | 0 | 676.06 | 676.06 | 1 |  | 0 |  | 0
759 | 419115877 | 412996075 | 417090662 | 117 | 1 | 1 | 1 | 1-100-20 |  | Средний разряд работы 2,0 | 1191 | 1013 | чел.-ч. | чел.-ч. | 1 | 0 | 370475345 | 154 | 0 | 0 | 0 | 439 | 0 | 0 | 0 | 439 | 1 | 1 | 1 | 1 | -2 | 0 | 0 | 1 | 1 | 0 | 154 |  | 1 | 2 | 419118356 | 1 | 0 | 2158 | 1 | 0 | 0 | 0 | 0 | 0 | 0 | 0 | 0 | 0 | 0 | 67606 | 154 | 0 | 1 | 0 | 0 | 0 | 67606 | 154 | 0 | 1 | 676.06 | 1.54 | 0 | 1.54 | 439 | 439 | 1 | 67606 | 0 |  | 0 | 0 | 0 | 676.06 | 676.06 | 1 |  | 0 |  | 0
760 | 419115877 | 412996078 | 417090652 | 117 | 1 | 1 | 1 | 1-100-15 |  | Средний разряд работы 1,5 | 1191 | 1013 | чел.-ч. | чел.-ч. | 1 | 0 | -267883188 | 88.5 | 0 | 0 | 0 | 420.87 | 0 | 0 | 0 | 420.87 | 1 | 1 | 1 | 1 | -2 | 0 | 0 | 1 | 1 | 0 | 88.5 |  | 1 | 2 | 419118357 | 1 | 0 | 2159 | 1 | 0 | 0 | 0 | 0 | 0 | 0 | 0 | 0 | 0 | 0 | 37246.995 | 88.5 | 0 | 1 | 0 | 0 | 0 | 37246.995 | 88.5 | 0 | 1 | 372.47 | 0.885 | 0 | 0.885 | 420.87 | 420.87 | 1 | 37247 | 0 |  | 0 | 0 | 0 | 372.47 | 372.47 | 1 |  | 0 |  | 0
796 | 419115877 | 412996081 | 417090650 | 117 | 1 | 1 | 1 | 1-100-14 |  | Средний разряд работы 1,4 | 1191 | 1013 | чел.-ч. | чел.-ч. | 1 | 0 | 889017916 | 3.264 | 0 | 0 | 0 | 417.25 | 0 | 0 | 0 | 417.25 | 1 | 1 | 1 | 1 | -2 | 0 | 0 | 1 | 1 | 0 | 5.44 | *0,6 | 1 | 2 | 419118358 | 1 | 0 | 2160 | 1 | 0 | 0 | 0 | 0 | 0 | 0 | 0 | 0 | 0 | 0 | 2269.84 | 5.44 | 0 | 1 | 0 | 0 | 0 | 1361.904 | 3.264 | 0 | 1 | 226.98 | 0.3264 | 0 | 0.3264 | 417.25 | 417.25 | 1 | 1361.904 | 0 |  | 0 | 0 | 0 | 136.19 | 136.19 | 1 |  | 0 |  | 0
796 | 419115877 | 412996081 | 417094827 | 117 | 1 | 1 | 3 | 16.2.02.07 |  | Семена газонных трав | 1346 | 1009 | кг | кг | 1 | 0 | -963519492 | 0 | 0 | 0 | 0 | 0 | 0 | 0 | 0 | 0 | 1 | 1 | 1 | 1 | -2 | 0 | 0 | 1 | 1 | 0 | 0.2 | *0 | 0 | 2 | 419118359 | 1 | 0 | 2161 | 1 | 0 | 0 | 0 | 0 | 0 | 0 | 0 | 0 | 0 | 0 | 0 | 0 | 0 | 0 | 0 | 0 | 0 | 0 | 0 | 0 | 0 |  | 0 | 0 | 0 | 0 | 0 | 1 | 0 | 0 |  | 0 | 0 | 0 | 0 | 0 | 0 |  | 0 |  | 0
797 | 419115877 | 412996086 | 417090656 | 117 | 1 | 1 | 1 | 1-100-17 |  | Средний разряд работы 1,7 | 1191 | 1013 | чел.-ч. | чел.-ч. | 1 | 0 | -1035829094 | 25.98 | 0 | 0 | 0 | 428.12 | 0 | 0 | 0 | 428.12 | 1 | 1 | 1 | 1 | -2 | 0 | 0 | 1 | 1 | 0 | 25.98 |  | 1 | 2 | 419118360 | 1 | 0 | 2162 | 1 | 0 | 0 | 0 | 0 | 0 | 0 | 0 | 0 | 0 | 0 | 11122.5576 | 25.98 | 0 | 1 | 0 | 0 | 0 | 11122.5576 | 25.98 | 0 | 1 | 111.23 | 0.2598 | 0 | 0.2598 | 428.12 | 428.12 | 1 | 11122.56 | 0 |  | 0 | 0 | 0 | 111.23 | 111.23 | 1 |  | 0 |  | 0
797 | 419115877 | 412996086 | 417090896 | 117 | 1 | 1 | 1 | 4-100-00 |  | Затраты труда машинистов | 1191 | 1013 | чел.-ч. | чел.-ч. | 1 | 0 | -1417349443 | 1.09 | 0 | 0 | 0 | 0 | 0 | 0 | 0 | 0 | 1 | 1 | 1 | 1 | -2 | 0 | 0 | 1 | 1 | 0 | 1.09 |  | 2 | 2 | 419118361 | 1 | 0 | 2163 | 1 | 0 | 0 | 0 | 0 | 0 | 0 | 0 | 0 | 0 | 0 | 0 | 0 | 0 | 0 | 0 | 0 | 0 | 0 | 0 | 0 | 0 |  | 0 | 0 | 0.0109 | 0 | 0 | 1 | 0 | 0 |  | 0 | 0 | 0 | 0 | 0 | 0 |  | 0 |  | 0
797 | 419115877 | 412996086 | 417098236 | 1 | 1 | 1 | 2 | 91.13.01-038 | ФСЭМ-2022, 91.13.01-038, приказ Минстроя России от 18.05.2022 г. № 378/пр | Машины поливомоечные, вместимость цистерны 6 м3 | 1368 | 1011 | маш.-ч | маш.-ч | 1 | 0 | 1946144087 | 1.09 | 0 | 1446.31 | 539.69 | 0 | 0 | 1446.31 | 539.69 | 0 | 1 | 1 | 1 | 1 | -2 | 0 | 0 | 1 | 1 | 0 | 1.09 |  | 1 | 2 | 419118362 | 1 | 0 | 2164 | 1 | 0 | 0 | 0 | 0 | 0 | 0 | 0 | 0 | 1576.4779 | 588.2621 | 0 | 0 | 1.09 | 1 | 0 | 1576.4779 | 588.2621 | 0 | 0 | 1.09 | 1 |  | 0 | 0.0109 | 0.0109 | 1446.31 | 1446.31 | 1 | 1576.48 | 588.26 |  | 0 | 15.76 | 5.88 | 0 | 21.64 | 1 | 4-100-040 | 4 | чел.-ч. | 1
797 | 419115877 | 412996086 | 417165052 | 1 | 1 | 1 | 3 | 01.7.03.01-0001 | ФСБЦ-2022, 01.7.03.01-0001, приказ Минстроя России от 18.05.2022 г. № 378/пр | Вода | 1339 | 1007 | м3 | м3 | 1 | 0 | 1964556667 | 0 | 31.78 | 0 | 0 | 0 | 35.71 | 0 | 0 | 0 | 0.89 | 1 | 1 | 1 | 2 | 0 | 0 | 1 | 1 | 0 | 4 | )*0 | 0 | 2 | 419118363 | 1 | 0 | 2165 | 1 | 0 | 0 | 0 | 0 | 0 | 0 | 0 | 142.84 | 0 | 0 | 0 | 0 | 0 | 1 | 0 | 0 | 0 | 0 | 0 | 0 | 0 |  | 0 | 0 | 0 | 31.78 | 35.71 | 0.89 | 0 | 0 |  | 0 | 0 | 0 | 0 | 0 | 0 |  | 0 |  | 0
797 | 419115877 | 412996086 | 417175986 | 1 | 1 | 1 | 3 | 11.1.03.05-0074 | ФСБЦ-2022, 11.1.03.05-0074, приказ Минстроя России от 18.05.2022 г. № 378/пр | Доска необрезная хвойных пород, естественной влажности, длина 4-6,5 м, ширина 100-250, толщина 20 мм, сорт IV | 1339 | 1007 | м3 | м3 | 1 | 0 | -1627553690 | 0 | 12012.45 | 0 | 0 | 0 | 7555 | 0 | 0 | 0 | 1.59 | 1 | 1 | 1 | 2 | 0 | 0 | 1 | 1 | 0 | 0.37 | )*0 | 0 | 2 | 419118364 | 1 | 0 | 2166 | 1 | 0 | 0 | 0 | 0 | 0 | 0 | 0 | 2795.35 | 0 | 0 | 0 | 0 | 0 | 1 | 0 | 0 | 0 | 0 | 0 | 0 | 0 |  | 0 | 0 | 0 | 12012.45 | 7555 | 1.59 | 0 | 0 |  | 0 | 0 | 0 | 0 | 0 | 0 |  | 0 |  | 0
797 | 419115877 | 412996086 | 417184632 | 1 | 1 | 1 | 3 | 16.2.03.01-1006 | ФСБЦ-2022 доп.16, 16.2.03.01-1006, приказ Минстроя России от 12.11.2025 г. № 696/пр | Газон рулонный стандартный | 1327 | 1005 | м2 | м2 | 1 | 0 | 32858052 | 0 | 192.52 | 0 | 0 | 0 | 131.86 | 0 | 0 | 0 | 1.46 | 1 | 1 | 1 | 2 | 0 | 0 | 1 | 1 | 0 | 20 | )*0 | 0 | 2 | 419118365 | 1 | 0 | 2167 | 1 | 0 | 0 | 0 | 0 | 0 | 0 | 0 | 2637.2 | 0 | 0 | 0 | 0 | 0 | 1 | 0 | 0 | 0 | 0 | 0 | 0 | 0 |  | 0 | 0 | 0 | 192.52 | 131.86 | 1.46 | 0 | 0 |  | 0 | 0 | 0 | 0 | 0 | 0 |  | 0 |  | 0
798 | 419115877 | 412996099 | 417090720 | 117 | 1 | 1 | 1 | 1-100-38 |  | Средний разряд работы 3,8 | 1191 | 1013 | чел.-ч. | чел.-ч. | 1 | 0 | 44848675 | 5.3 | 0 | 0 | 0 | 527.6 | 0 | 0 | 0 | 527.6 | 1 | 1 | 1 | 1 | -2 | 0 | 0 | 1 | 1 | 0 | 5.3 |  | 1 | 2 | 419118366 | 1 | 0 | 2168 | 1 | 0 | 0 | 0 | 0 | 0 | 0 | 0 | 0 | 0 | 0 | 2796.28 | 5.3 | 0 | 1 | 0 | 0 | 0 | 2796.28 | 5.3 | 0 | 1 | 27.96 | 0.053 | 0 | 0.053 | 527.6 | 527.6 | 1 | 2796.28 | 0 |  | 0 | 0 | 0 | 27.96 | 27.96 | 1 |  | 0 |  | 0
798 | 419115877 | 412996099 | 417090896 | 117 | 1 | 1 | 1 | 4-100-00 |  | Затраты труда машинистов | 1191 | 1013 | чел.-ч. | чел.-ч. | 1 | 0 | -1417349443 | 3.9 | 0 | 0 | 0 | 0 | 0 | 0 | 0 | 0 | 1 | 1 | 1 | 1 | -2 | 0 | 0 | 1 | 1 | 0 | 3.9 |  | 2 | 2 | 419118367 | 1 | 0 | 2169 | 1 | 0 | 0 | 0 | 0 | 0 | 0 | 0 | 0 | 0 | 0 | 0 | 0 | 0 | 0 | 0 | 0 | 0 | 0 | 0 | 0 | 0 |  | 0 | 0 | 0.039 | 0 | 0 | 1 | 0 | 0 |  | 0 | 0 | 0 | 0 | 0 | 0 |  | 0 |  | 0
798 | 419115877 | 412996099 | 417098287 | 1 | 1 | 1 | 2 | 91.14.02-001 | ФСЭМ-2022 доп.7, 91.14.02-001, приказ Минстроя России от 02.08.2023 г. № 551/пр | Автомобили бортовые, грузоподъемность до 5 т | 1368 | 1011 | маш.-ч | маш.-ч | 1 | 0 | -849950259 | 3.9 | 0 | 641.7 | 539.69 | 0 | 0 | 641.7 | 539.69 | 0 | 1 | 1 | 1 | 1 | -2 | 0 | 0 | 1 | 1 | 0 | 3.9 |  | 1 | 2 | 419118368 | 1 | 0 | 2170 | 1 | 0 | 0 | 0 | 0 | 0 | 0 | 0 | 0 | 2502.63 | 2104.791 | 0 | 0 | 3.9 | 1 | 0 | 2502.63 | 2104.791 | 0 | 0 | 3.9 | 1 |  | 0 | 0.039 | 0.039 | 641.7 | 641.7 | 1 | 2502.63 | 2104.79 |  | 0 | 25.03 | 21.05 | 0 | 46.08 | 1 | 4-100-040 | 4 | чел.-ч. | 1
798 | 419115877 | 412996099 | 417096729 | 117 | 1 | 1 | 3 | 421/пр_2020_п.75_пп.а |  | Сметная стоимость вспомогательных ненормируемых материальных ресурсов, не учтенная в сметной норме, 2% | 3277935 | 1013 | % | % | 1 | 0 | 274903907 | 2 | 0 | 0 | 0 | 0 | 0 | 0 | 0 | 0 | 1 | 1 | 1 | 1 | -2 | 0 | 0 | 0 | 1 | 0 | 2 |  | 0 | 2 | 419118369 | 1 | 2048 | 2171 | 1 | 0 | 0 | 0 | 0 | 0 | 0 | 0 | 0 | 0 | 0 | 0 | 0 | 0 | 0 | 0 | 0 | 0 | 0 | 0 | 0 | 0 |  | 0 | 0 | 0.02 | 0 | 0 | 1 | 0 | 0 |  | 0 | 0 | 0 | 0 | 0 | 0 |  | 0 |  | 0
799 | 419115877 | 412996108 | 417090678 | 117 | 1 | 1 | 1 | 1-100-23 |  | Средний разряд работы 2,3 | 1191 | 1013 | чел.-ч. | чел.-ч. | 1 | 0 | 1689191095 | 0.48 | 0 | 0 | 0 | 451.08 | 0 | 0 | 0 | 451.08 | 1 | 1 | 1 | 1 | -2 | 0 | 0 | 1 | 1 | 0 | 0.48 |  | 1 | 2 | 419118370 | 1 | 0 | 2172 | 1 | 0 | 0 | 0 | 0 | 0 | 0 | 0 | 0 | 0 | 0 | 216.5184 | 0.48 | 0 | 1 | 0 | 0 | 0 | 216.5184 | 0.48 | 0 | 1 | 2.17 | 0.0048 | 0 | 0.0048 | 451.08 | 451.08 | 1 | 216.52 | 0 |  | 0 | 0 | 0 | 2.17 | 2.17 | 1 |  | 0 |  | 0
799 | 419115877 | 412996108 | 417090896 | 117 | 1 | 1 | 1 | 4-100-00 |  | Затраты труда машинистов | 1191 | 1013 | чел.-ч. | чел.-ч. | 1 | 0 | -1417349443 | 0.02 | 0 | 0 | 0 | 0 | 0 | 0 | 0 | 0 | 1 | 1 | 1 | 1 | -2 | 0 | 0 | 1 | 1 | 0 | 0.02 |  | 2 | 2 | 419118371 | 1 | 0 | 2173 | 1 | 0 | 0 | 0 | 0 | 0 | 0 | 0 | 0 | 0 | 0 | 0 | 0 | 0 | 0 | 0 | 0 | 0 | 0 | 0 | 0 | 0 |  | 0 | 0 | 0.0002 | 0 | 0 | 1 | 0 | 0 |  | 0 | 0 | 0 | 0 | 0 | 0 |  | 0 |  | 0
799 | 419115877 | 412996108 | 417098287 | 1 | 1 | 1 | 2 | 91.14.02-001 | ФСЭМ-2022 доп.7, 91.14.02-001, приказ Минстроя России от 02.08.2023 г. № 551/пр | Автомобили бортовые, грузоподъемность до 5 т | 1368 | 1011 | маш.-ч | маш.-ч | 1 | 0 | -849950259 | 0.02 | 0 | 641.7 | 539.69 | 0 | 0 | 641.7 | 539.69 | 0 | 1 | 1 | 1 | 1 | -2 | 0 | 0 | 1 | 1 | 0 | 0.02 |  | 1 | 2 | 419118372 | 1 | 0 | 2174 | 1 | 0 | 0 | 0 | 0 | 0 | 0 | 0 | 0 | 12.834 | 10.7938 | 0 | 0 | 0.02 | 1 | 0 | 12.834 | 10.7938 | 0 | 0 | 0.02 | 1 |  | 0 | 0.0002 | 0.0002 | 641.7 | 641.7 | 1 | 12.83 | 10.79 |  | 0 | 0.13 | 0.11 | 0 | 0.24 | 1 | 4-100-040 | 4 | чел.-ч. | 1
799 | 419115877 | 412996108 | 417096729 | 117 | 1 | 1 | 3 | 421/пр_2020_п.75_пп.а |  | Сметная стоимость вспомогательных ненормируемых материальных ресурсов, не учтенная в сметной норме, 2% | 3277935 | 1013 | % | % | 1 | 0 | 274903907 | 2 | 0 | 0 | 0 | 0 | 0 | 0 | 0 | 0 | 1 | 1 | 1 | 1 | -2 | 0 | 0 | 0 | 1 | 0 | 2 |  | 0 | 2 | 419118373 | 1 | 2048 | 2175 | 1 | 0 | 0 | 0 | 0 | 0 | 0 | 0 | 0 | 0 | 0 | 0 | 0 | 0 | 0 | 0 | 0 | 0 | 0 | 0 | 0 | 0 |  | 0 | 0 | 0.02 | 0 | 0 | 1 | 0 | 0 |  | 0 | 0 | 0 | 0 | 0 | 0 |  | 0 |  | 0
801 | 419115877 | 412996118 | 417090684 | 117 | 1 | 1 | 1 | 1-100-25 |  | Средний разряд работы 2,5 | 1191 | 1013 | чел.-ч. | чел.-ч. | 1 | 0 | -1991603921 | 2 | 0 | 0 | 0 | 459.14 | 0 | 0 | 0 | 459.14 | 1 | 1 | 1 | 1 | -2 | 0 | 0 | 1 | 1 | 0 | 2 |  | 1 | 2 | 419118374 | 1 | 0 | 2176 | 1 | 0 | 0 | 0 | 0 | 0 | 0 | 0 | 0 | 0 | 0 | 918.28 | 2 | 0 | 1 | 0 | 0 | 0 | 918.28 | 2 | 0 | 1 | 918.28 | 2 | 0 | 2 | 459.14 | 459.14 | 1 | 918.28 | 0 |  | 0 | 0 | 0 | 918.28 | 918.28 | 1 |  | 0 |  | 0
801 | 419115877 | 412996118 | 417090896 | 117 | 1 | 1 | 1 | 4-100-00 |  | Затраты труда машинистов | 1191 | 1013 | чел.-ч. | чел.-ч. | 1 | 0 | -1417349443 | 0.3 | 0 | 0 | 0 | 0 | 0 | 0 | 0 | 0 | 1 | 1 | 1 | 1 | -2 | 0 | 0 | 1 | 1 | 0 | 0.3 |  | 2 | 2 | 419118375 | 1 | 0 | 2177 | 1 | 0 | 0 | 0 | 0 | 0 | 0 | 0 | 0 | 0 | 0 | 0 | 0 | 0 | 0 | 0 | 0 | 0 | 0 | 0 | 0 | 0 |  | 0 | 0 | 0.3 | 0 | 0 | 1 | 0 | 0 |  | 0 | 0 | 0 | 0 | 0 | 0 |  | 0 |  | 0
801 | 419115877 | 412996118 | 417098134 | 1 | 1 | 1 | 2 | 91.11.01-012 | ФСЭМ-2022, 91.11.01-012, приказ Минстроя России от 18.05.2022 г. № 378/пр | Машины монтажные для выполнения работ при прокладке и монтаже кабеля на базе автомобиля | 1368 | 1011 | маш.-ч | маш.-ч | 1 | 0 | 302479695 | 0.3 | 0 | 1274.25 | 620.24 | 0 | 0 | 995.51 | 620.24 | 0 | 1 | 1.28 | 1 | 1 | 2 | 0 | 0 | 1 | 1 | 0 | 0.3 |  | 1 | 2 | 419118376 | 1 | 0 | 2178 | 1 | 0 | 0 | 0 | 0 | 0 | 0 | 0 | 0 | 298.653 | 186.072 | 0 | 0 | 0.3 | 1 | 0 | 298.653 | 186.072 | 0 | 0 | 0.3 | 1 |  | 0 | 0.3 | 0.3 | 1274.25 | 995.51 | 1.28 | 298.65 | 186.07 |  | 0 | 382.28 | 186.07 | 0 | 568.35 | 0 | 4-100-050 | 5 | чел.-ч. | 1
801 | 419115877 | 412996118 | 417174277 | 1 | 1 | 1 | 3 | 08.4.03.02-0002 | ФСБЦ-2022, 08.4.03.02-0002, приказ Минстроя России от 18.05.2022 г. № 378/пр | Сталь арматурная горячекатаная гладкая, класс A-I, диаметр 6-22 мм | 1348 | 1009 | т | т | 1000 | 0 | -1427343576 | 0 | 42383.7 | 0 | 0 | 0 | 42383.7 | 0 | 0 | 0 | 1 | 1 | 1 | 1 | -2 | 0 | 0 | 1 | 1 | 0 | 0.0036 | )*0 | 0 | 2 | 419118377 | 1 | 0 | 2179 | 1 | 0 | 0 | 0 | 0 | 0 | 0 | 0 | 152.5813 | 0 | 0 | 0 | 0 | 0 | 1 | 0 | 0 | 0 | 0 | 0 | 0 | 0 |  | 0 | 0 | 0 | 42383.7 | 42383.7 | 1 | 0 | 0 |  | 0 | 0 | 0 | 0 | 0 | 1 |  | 0 |  | 0
801 | 419115877 | 412996118 | 417191280 | 1 | 1 | 1 | 3 | 20.1.02.23-0173 | ФСБЦ-2022, 20.1.02.23-0173, приказ Минстроя России от 18.05.2022 г. № 378/пр | Столбик замерный кабельный железобетонный, размеры 1100х240х120 мм | 1371 | 1013 | ШТ | ШТ | 1 | 0 | 411069155 | 0 | 547.23 | 0 | 0 | 0 | 547.23 | 0 | 0 | 0 | 1 | 1 | 1 | 1 | 2 | 0 | 0 | 1 | 1 | 0 | 1 | )*0 | 0 | 2 | 419118378 | 1 | 0 | 2180 | 1 | 0 | 0 | 0 | 0 | 0 | 0 | 0 | 547.23 | 0 | 0 | 0 | 0 | 0 | 1 | 0 | 0 | 0 | 0 | 0 | 0 | 0 |  | 0 | 0 | 0 | 547.23 | 547.23 | 1 | 0 | 0 |  | 0 | 0 | 0 | 0 | 0 | 0 |  | 0 |  | 0
801 | 419115877 | 412996118 | 417096729 | 117 | 1 | 1 | 3 | 421/пр_2020_п.75_пп.а |  | Сметная стоимость вспомогательных ненормируемых материальных ресурсов, не учтенная в сметной норме, 2% | 3277935 | 1013 | % | % | 1 | 0 | 274903907 | 2 | 0 | 0 | 0 | 0 | 0 | 0 | 0 | 0 | 1 | 1 | 1 | 1 | -2 | 0 | 0 | 0 | 1 | 0 | 2 |  | 0 | 2 | 419118379 | 1 | 2048 | 2181 | 1 | 0 | 0 | 0 | 0 | 0 | 0 | 0 | 0 | 0 | 0 | 0 | 0 | 0 | 0 | 0 | 0 | 0 | 0 | 0 | 0 | 0 |  | 0 | 0 | 2 | 0 | 0 | 1 | 0 | 0 |  | 0 | 0 | 0 | 0 | 0 | 0 |  | 0 |  | 0
802 | 419115877 | 412996131 | 417090698 | 117 | 1 | 1 | 1 | 1-100-29 |  | Средний разряд работы 2,9 | 1191 | 1013 | чел.-ч. | чел.-ч. | 1 | 0 | 1014935341 | 133 | 0 | 0 | 0 | 475.25 | 0 | 0 | 0 | 475.25 | 1 | 1 | 1 | 1 | -2 | 0 | 0 | 1 | 1 | 0 | 133 |  | 1 | 2 | 419118380 | 1 | 0 | 2182 | 1 | 0 | 0 | 0 | 0 | 0 | 0 | 0 | 0 | 0 | 0 | 63208.25 | 133 | 0 | 1 | 0 | 0 | 0 | 63208.25 | 133 | 0 | 1 | 63208.25 | 133 | 0 | 133 | 475.25 | 475.25 | 1 | 63208.25 | 0 |  | 0 | 0 | 0 | 63208.25 | 63208.25 | 1 |  | 0 |  | 0
802 | 419115877 | 412996131 | 417162992 | 1 | 1 | 1 | 3 | 01.3.01.01-0002 | ФСБЦ-2022 доп.6, 01.3.01.01-0002, приказ Минстроя России от 11.05.2023 г. № 335/пр | Бензин автомобильный АИ-98, АИ-95 | 1348 | 1009 | т | т | 1000 | 0 | 475154982 | 0 | 60326.59 | 0 | 0 | 0 | 60326.59 | 0 | 0 | 0 | 1 | 1 | 1 | 1 | -2 | 0 | 0 | 1 | 1 | 0 | 0.0008 | )*0 | 0 | 2 | 419118381 | 1 | 0 | 2183 | 1 | 0 | 0 | 0 | 0 | 0 | 0 | 0 | 48.2613 | 0 | 0 | 0 | 0 | 0 | 1 | 0 | 0 | 0 | 0 | 0 | 0 | 0 |  | 0 | 0 | 0 | 60326.59 | 60326.59 | 1 | 0 | 0 |  | 0 | 0 | 0 | 0 | 0 | 1 |  | 0 |  | 0
802 | 419115877 | 412996131 | 417175965 | 1 | 1 | 1 | 3 | 11.1.03.01-0067 | ФСБЦ-2022, 11.1.03.01-0067, приказ Минстроя России от 18.05.2022 г. № 378/пр | Брус обрезной хвойных пород (ель, сосна), естественной влажности, длина 2-6,5 м, ширина 100 и более мм, толщина 100 и более мм, сорт III | 1339 | 1007 | м3 | м3 | 1 | 0 | -831399682 | 0 | 12990.9 | 0 | 0 | 0 | 16655 | 0 | 0 | 0 | 0.78 | 1 | 1 | 1 | 2 | 0 | 0 | 1 | 1 | 0 | 0.08 | )*0 | 0 | 2 | 419118382 | 1 | 0 | 2184 | 1 | 0 | 0 | 0 | 0 | 0 | 0 | 0 | 1332.4 | 0 | 0 | 0 | 0 | 0 | 1 | 0 | 0 | 0 | 0 | 0 | 0 | 0 |  | 0 | 0 | 0 | 12990.9 | 16655 | 0.78 | 0 | 0 |  | 0 | 0 | 0 | 0 | 0 | 0 |  | 0 |  | 0
802 | 419115877 | 412996131 | 417096365 | 117 | 1 | 1 | 3 | 24.3.03.13 |  | Трубы полиэтиленовые | 1301 | 1003 | м | м | 1 | 0 | -344066947 | 0 | 0 | 0 | 0 | 0 | 0 | 0 | 0 | 0 | 1 | 1 | 1 | 1 | -2 | 0 | 0 | 1 | 1 | 0 | 1000 | )*0 | 0 | 2 | 419118383 | 1 | 0 | 2185 | 1 | 0 | 0 | 0 | 0 | 0 | 0 | 0 | 0 | 0 | 0 | 0 | 0 | 0 | 0 | 0 | 0 | 0 | 0 | 0 | 0 | 0 |  | 0 | 0 | 0 | 0 | 0 | 1 | 0 | 0 |  | 0 | 0 | 0 | 0 | 0 | 0 |  | 0 |  | 0
803 | 419115877 | 412996140 | 417090662 | 117 | 1 | 1 | 1 | 1-100-20 |  | Средний разряд работы 2,0 | 1191 | 1013 | чел.-ч. | чел.-ч. | 1 | 0 | 370475345 | 6.8 | 0 | 0 | 0 | 439 | 0 | 0 | 0 | 439 | 1 | 1 | 1 | 1 | -2 | 0 | 0 | 1 | 1 | 0 | 6.8 |  | 1 | 2 | 419118384 | 1 | 0 | 2186 | 1 | 0 | 0 | 0 | 0 | 0 | 0 | 0 | 0 | 0 | 0 | 2985.2 | 6.8 | 0 | 1 | 0 | 0 | 0 | 2985.2 | 6.8 | 0 | 1 | 29.85 | 0.068 | 0 | 0.068 | 439 | 439 | 1 | 2985.2 | 0 |  | 0 | 0 | 0 | 29.85 | 29.85 | 1 |  | 0 |  | 0
803 | 419115877 | 412996140 | 417098585 | 1 | 1 | 1 | 2 | 91.19.08-004 | ФСЭМ-2022, 91.19.08-004, приказ Минстроя России от 18.05.2022 г. № 378/пр | Насосы, производительность 53 м3/ч, напор 10 м, мощность 4 кВт | 1368 | 1011 | маш.-ч | маш.-ч | 1 | 0 | 1691874682 | 1.34 | 0 | 19.95 | 0 | 0 | 0 | 13.04 | 0 | 0 | 1 | 1.53 | 1 | 1 | 2 | 0 | 0 | 1 | 1 | 0 | 1.34 |  | 1 | 2 | 419118385 | 1 | 0 | 2187 | 1 | 0 | 0 | 0 | 0 | 0 | 0 | 0 | 0 | 17.4736 | 0 | 0 | 0 | 0 | 1 | 0 | 17.4736 | 0 | 0 | 0 | 0 | 1 |  | 0 | 0 | 0.0134 | 19.95 | 13.04 | 1.53 | 17.47 | 0 |  | 0 | 0.27 | 0 | 0 | 0.27 | 0 |  | 0 |  | 0
804 | 419115877 | 412996145 | 417090712 | 117 | 1 | 1 | 1 | 1-100-35 |  | Средний разряд работы 3,5 | 1191 | 1013 | чел.-ч. | чел.-ч. | 1 | 0 | -715079457 | 26 | 0 | 0 | 0 | 509.48 | 0 | 0 | 0 | 509.48 | 1 | 1 | 1 | 1 | -2 | 0 | 0 | 1 | 1 | 0 | 26 |  | 1 | 2 | 419118386 | 1 | 0 | 2188 | 1 | 0 | 0 | 0 | 0 | 0 | 0 | 0 | 0 | 0 | 0 | 13246.48 | 26 | 0 | 1 | 0 | 0 | 0 | 13246.48 | 26 | 0 | 1 | 13246.48 | 26 | 0 | 26 | 509.48 | 509.48 | 1 | 13246.48 | 0 |  | 0 | 0 | 0 | 13246.48 | 13246.48 | 1 |  | 0 |  | 0
804 | 419115877 | 412996145 | 417090896 | 117 | 1 | 1 | 1 | 4-100-00 |  | Затраты труда машинистов | 1191 | 1013 | чел.-ч. | чел.-ч. | 1 | 0 | -1417349443 | 2.05 | 0 | 0 | 0 | 0 | 0 | 0 | 0 | 0 | 1 | 1 | 1 | 1 | -2 | 0 | 0 | 1 | 1 | 0 | 2.05 |  | 2 | 2 | 419118387 | 1 | 0 | 2189 | 1 | 0 | 0 | 0 | 0 | 0 | 0 | 0 | 0 | 0 | 0 | 0 | 0 | 0 | 0 | 0 | 0 | 0 | 0 | 0 | 0 | 0 |  | 0 | 0 | 2.05 | 0 | 0 | 1 | 0 | 0 |  | 0 | 0 | 0 | 0 | 0 | 0 |  | 0 |  | 0
804 | 419115877 | 412996145 | 417098134 | 1 | 1 | 1 | 2 | 91.11.01-012 | ФСЭМ-2022, 91.11.01-012, приказ Минстроя России от 18.05.2022 г. № 378/пр | Машины монтажные для выполнения работ при прокладке и монтаже кабеля на базе автомобиля | 1368 | 1011 | маш.-ч | маш.-ч | 1 | 0 | 302479695 | 2.05 | 0 | 1274.25 | 620.24 | 0 | 0 | 995.51 | 620.24 | 0 | 1 | 1.28 | 1 | 1 | 2 | 0 | 0 | 1 | 1 | 0 | 2.05 |  | 1 | 2 | 419118388 | 1 | 0 | 2190 | 1 | 0 | 0 | 0 | 0 | 0 | 0 | 0 | 0 | 2040.7955 | 1271.492 | 0 | 0 | 2.05 | 1 | 0 | 2040.7955 | 1271.492 | 0 | 0 | 2.05 | 1 |  | 0 | 2.05 | 2.05 | 1274.25 | 995.51 | 1.28 | 2040.8 | 1271.49 |  | 0 | 2612.21 | 1271.49 | 0 | 3883.7 | 0 | 4-100-050 | 5 | чел.-ч. | 1
804 | 419115877 | 412996145 | 417162991 | 1 | 1 | 1 | 3 | 01.3.01.01-0001 | ФСБЦ-2022 доп.6, 01.3.01.01-0001, приказ Минстроя России от 11.05.2023 г. № 335/пр | Бензин авиационный Б-70 | 1348 | 1009 | т | т | 1000 | 0 | -465588395 | 0 | 149054.36 | 0 | 0 | 0 | 116448.72 | 0 | 0 | 0 | 1.28 | 1 | 1 | 1 | 2 | 0 | 0 | 1 | 1 | 0 | 0.00025 | )*0 | 0 | 2 | 419118389 | 1 | 0 | 2191 | 1 | 0 | 0 | 0 | 0 | 0 | 0 | 0 | 29.1122 | 0 | 0 | 0 | 0 | 0 | 1 | 0 | 0 | 0 | 0 | 0 | 0 | 0 |  | 0 | 0 | 0 | 149054.36 | 116448.72 | 1.28 | 0 | 0 |  | 0 | 0 | 0 | 0 | 0 | 0 |  | 0 |  | 0
804 | 419115877 | 412996145 | 417163072 | 1 | 1 | 1 | 3 | 01.3.02.09-0022 | ФСБЦ-2022 доп.3, 01.3.02.09-0022, приказ Минстроя России от 26.10.2022 г. № 905/пр | Пропан-бутан смесь техническая | 1346 | 1009 | кг | кг | 1 | 0 | -1568219933 | 0 | 54.5 | 0 | 0 | 0 | 54.5 | 0 | 0 | 0 | 1 | 1 | 1 | 1 | -2 | 0 | 0 | 1 | 1 | 0 | 0.116 | )*0 | 0 | 2 | 419118390 | 1 | 0 | 2192 | 1 | 0 | 0 | 0 | 0 | 0 | 0 | 0 | 6.322 | 0 | 0 | 0 | 0 | 0 | 1 | 0 | 0 | 0 | 0 | 0 | 0 | 0 |  | 0 | 0 | 0 | 54.5 | 54.5 | 1 | 0 | 0 |  | 0 | 0 | 0 | 0 | 0 | 1 |  | 0 |  | 0
804 | 419115877 | 412996145 | 417165209 | 1 | 1 | 1 | 3 | 01.7.06.03-0023 | ФСБЦ-2022, 01.7.06.03-0023, приказ Минстроя России от 18.05.2022 г. № 378/пр | Ленты полиэтиленовые с липким слоем, прозрачные, ширина 20 мм, толщина 0,08 мм | 1346 | 1009 | кг | кг | 1 | 0 | 1088305857 | 0 | 1032.77 | 0 | 0 | 0 | 675.01 | 0 | 0 | 0 | 1.53 | 1 | 1 | 1 | 2 | 0 | 0 | 1 | 1 | 0 | 0.058 | )*0 | 0 | 2 | 419118391 | 1 | 0 | 2193 | 1 | 0 | 0 | 0 | 0 | 0 | 0 | 0 | 39.1506 | 0 | 0 | 0 | 0 | 0 | 1 | 0 | 0 | 0 | 0 | 0 | 0 | 0 |  | 0 | 0 | 0 | 1032.77 | 675.01 | 1.53 | 0 | 0 |  | 0 | 0 | 0 | 0 | 0 | 0 |  | 0 |  | 0
804 | 419115877 | 412996145 | 417199972 | 1 | 1 | 1 | 3 | 22.2.02.02-0001 | ФСБЦ-2022, 22.2.02.02-0001, приказ Минстроя России от 18.05.2022 г. № 378/пр | Гильзы полиэтиленовые изоляционные, диаметр жилы от 1,05 до 1,2 мм, длина 70 мм, диаметр 7 мм | 1425 | 1013 | 100 ШТ | 100 ШТ | 1 | 0 | 989260561 | 0 | 119.57 | 0 | 0 | 0 | 47.26 | 0 | 0 | 0 | 2.53 | 1 | 1 | 1 | 2 | 0 | 0 | 1 | 1 | 0 | 2.1 | )*0 | 0 | 2 | 419118392 | 1 | 0 | 2194 | 1 | 0 | 0 | 0 | 0 | 0 | 0 | 0 | 99.246 | 0 | 0 | 0 | 0 | 0 | 1 | 0 | 0 | 0 | 0 | 0 | 0 | 0 |  | 0 | 0 | 0 | 119.57 | 47.26 | 2.53 | 0 | 0 |  | 0 | 0 | 0 | 0 | 0 | 0 |  | 0 |  | 0
804 | 419115877 | 412996145 | 417199978 | 1 | 1 | 1 | 3 | 22.2.02.05-0001 | ФСБЦ-2022, 22.2.02.05-0001, приказ Минстроя России от 18.05.2022 г. № 378/пр | Кольца-блоки открытые для проводов диаметром 4,0-5,0мм | 1407 | 1013 | 1000 ШТ | 1000 ШТ | 1 | 0 | 168170819 | 0 | 8352.51 | 0 | 0 | 0 | 6052.54 | 0 | 0 | 0 | 1.38 | 1 | 1 | 1 | 2 | 0 | 0 | 1 | 1 | 0 | 0.11 | )*0 | 0 | 2 | 419118393 | 1 | 0 | 2195 | 1 | 0 | 0 | 0 | 0 | 0 | 0 | 0 | 665.7794 | 0 | 0 | 0 | 0 | 0 | 1 | 0 | 0 | 0 | 0 | 0 | 0 | 0 |  | 0 | 0 | 0 | 8352.51 | 6052.54 | 1.38 | 0 | 0 |  | 0 | 0 | 0 | 0 | 0 | 0 |  | 0 |  | 0
804 | 419115877 | 412996145 | 417209286 | 1 | 1 | 1 | 3 | 25.2.01.01-0011 | ФСБЦ-2022, 25.2.01.01-0011, приказ Минстроя России от 18.05.2022 г. № 378/пр | Бирки винипластовые (кольца нумерационные) | 1407 | 1013 | 1000 ШТ | 1000 ШТ | 1 | 0 | -1853846720 | 0 | 468.72 | 0 | 0 | 0 | 493.39 | 0 | 0 | 0 | 0.95 | 1 | 1 | 1 | 2 | 0 | 0 | 1 | 1 | 0 | 0.002 | )*0 | 0 | 2 | 419118394 | 1 | 0 | 2196 | 1 | 0 | 0 | 0 | 0 | 0 | 0 | 0 | 0.98678 | 0 | 0 | 0 | 0 | 0 | 1 | 0 | 0 | 0 | 0 | 0 | 0 | 0 |  | 0 | 0 | 0 | 468.72 | 493.39 | 0.95 | 0 | 0 |  | 0 | 0 | 0 | 0 | 0 | 0 |  | 0 |  | 0
804 | 419115877 | 412996145 | 417096729 | 117 | 1 | 1 | 3 | 421/пр_2020_п.75_пп.а |  | Сметная стоимость вспомогательных ненормируемых материальных ресурсов, не учтенная в сметной норме, 2% | 3277935 | 1013 | % | % | 1 | 0 | 274903907 | 2 | 0 | 0 | 0 | 0 | 0 | 0 | 0 | 0 | 1 | 1 | 1 | 1 | -2 | 0 | 0 | 0 | 1 | 0 | 2 |  | 0 | 2 | 419118395 | 1 | 2048 | 2197 | 1 | 0 | 0 | 0 | 0 | 0 | 0 | 0 | 0 | 0 | 0 | 0 | 0 | 0 | 0 | 0 | 0 | 0 | 0 | 0 | 0 | 0 |  | 0 | 0 | 2 | 0 | 0 | 1 | 0 | 0 |  | 0 | 0 | 0 | 0 | 0 | 0 |  | 0 |  | 0
840 | 419115877 | 412996166 | 417090662 | 117 | 1 | 1 | 1 | 1-100-20 |  | Средний разряд работы 2,0 | 1191 | 1013 | чел.-ч. | чел.-ч. | 1 | 0 | 370475345 | 6.8 | 0 | 0 | 0 | 439 | 0 | 0 | 0 | 439 | 1 | 1 | 1 | 1 | -2 | 0 | 0 | 1 | 1 | 0 | 6.8 |  | 1 | 2 | 419118396 | 1 | 0 | 2198 | 1 | 0 | 0 | 0 | 0 | 0 | 0 | 0 | 0 | 0 | 0 | 2985.2 | 6.8 | 0 | 1 | 0 | 0 | 0 | 2985.2 | 6.8 | 0 | 1 | 29.85 | 0.068 | 0 | 0.068 | 439 | 439 | 1 | 2985.2 | 0 |  | 0 | 0 | 0 | 29.85 | 29.85 | 1 |  | 0 |  | 0
840 | 419115877 | 412996166 | 417098585 | 1 | 1 | 1 | 2 | 91.19.08-004 | ФСЭМ-2022, 91.19.08-004, приказ Минстроя России от 18.05.2022 г. № 378/пр | Насосы, производительность 53 м3/ч, напор 10 м, мощность 4 кВт | 1368 | 1011 | маш.-ч | маш.-ч | 1 | 0 | 1691874682 | 1.34 | 0 | 19.95 | 0 | 0 | 0 | 13.04 | 0 | 0 | 1 | 1.53 | 1 | 1 | 2 | 0 | 0 | 1 | 1 | 0 | 1.34 |  | 1 | 2 | 419118397 | 1 | 0 | 2199 | 1 | 0 | 0 | 0 | 0 | 0 | 0 | 0 | 0 | 17.4736 | 0 | 0 | 0 | 0 | 1 | 0 | 17.4736 | 0 | 0 | 0 | 0 | 1 |  | 0 | 0 | 0.0134 | 19.95 | 13.04 | 1.53 | 17.47 | 0 |  | 0 | 0.27 | 0 | 0 | 0.27 | 0 |  | 0 |  | 0
841 | 419115877 | 412996171 | 417090660 | 117 | 1 | 1 | 1 | 1-100-19 |  | Средний разряд работы 1,9 | 1191 | 1013 | чел.-ч. | чел.-ч. | 1 | 0 | 129111666 | 5.24 | 0 | 0 | 0 | 435.37 | 0 | 0 | 0 | 435.37 | 1 | 1 | 1 | 1 | -2 | 0 | 0 | 1 | 1 | 0 | 5.24 |  | 1 | 2 | 419118398 | 1 | 0 | 2200 | 1 | 0 | 0 | 0 | 0 | 0 | 0 | 0 | 0 | 0 | 0 | 2281.3388 | 5.24 | 0 | 1 | 0 | 0 | 0 | 2281.3388 | 5.24 | 0 | 1 | 2281.34 | 5.24 | 0 | 5.24 | 435.37 | 435.37 | 1 | 2281.34 | 0 |  | 0 | 0 | 0 | 2281.34 | 2281.34 | 1 |  | 0 |  | 0
842 | 419115877 | 412996174 | 417090696 | 117 | 1 | 1 | 1 | 1-100-28 |  | Средний разряд работы 2,8 | 1191 | 1013 | чел.-ч. | чел.-ч. | 1 | 0 | -907905829 | 2.17 | 0 | 0 | 0 | 471.22 | 0 | 0 | 0 | 471.22 | 1 | 1 | 1 | 1 | -2 | 0 | 0 | 1 | 1 | 0 | 2.17 |  | 1 | 2 | 419118399 | 1 | 0 | 2201 | 1 | 0 | 0 | 0 | 0 | 0 | 0 | 0 | 0 | 0 | 0 | 1022.5474 | 2.17 | 0 | 1 | 0 | 0 | 0 | 1022.5474 | 2.17 | 0 | 1 | 1022.55 | 2.17 | 0 | 2.17 | 471.22 | 471.22 | 1 | 1022.55 | 0 |  | 0 | 0 | 0 | 1022.55 | 1022.55 | 1 |  | 0 |  | 0
842 | 419115877 | 412996174 | 417183321 | 1 | 1 | 1 | 3 | 14.1.05.05-0002 | ФСБЦ-2022, 14.1.05.05-0002, приказ Минстроя России от 18.05.2022 г. № 378/пр | Клей-герметик кремнийорганический, марка Эласил 137-352 | 1346 | 1009 | кг | кг | 1 | 0 | 1322732594 | 0 | 2298.5 | 0 | 0 | 0 | 2231.55 | 0 | 0 | 0 | 1.03 | 1 | 1 | 1 | 2 | 0 | 0 | 1 | 1 | 0 | 1.5 | )*0 | 0 | 2 | 419118400 | 1 | 0 | 2202 | 1 | 0 | 0 | 0 | 0 | 0 | 0 | 0 | 3347.325 | 0 | 0 | 0 | 0 | 0 | 1 | 0 | 0 | 0 | 0 | 0 | 0 | 0 |  | 0 | 0 | 0 | 2298.5 | 2231.55 | 1.03 | 0 | 0 |  | 0 | 0 | 0 | 0 | 0 | 0 |  | 0 |  | 0
842 | 419115877 | 412996174 | 417096729 | 117 | 1 | 1 | 3 | 421/пр_2020_п.75_пп.а |  | Сметная стоимость вспомогательных ненормируемых материальных ресурсов, не учтенная в сметной норме, 2% | 3277935 | 1013 | % | % | 1 | 0 | 274903907 | 2 | 0 | 0 | 0 | 0 | 0 | 0 | 0 | 0 | 1 | 1 | 1 | 1 | -2 | 0 | 0 | 0 | 1 | 0 | 2 |  | 0 | 2 | 419118401 | 1 | 2048 | 2203 | 1 | 0 | 0 | 0 | 0 | 0 | 0 | 0 | 0 | 0 | 0 | 0 | 0 | 0 | 0 | 0 | 0 | 0 | 0 | 0 | 0 | 0 |  | 0 | 0 | 2 | 0 | 0 | 1 | 0 | 0 |  | 0 | 0 | 0 | 0 | 0 | 0 |  | 0 |  | 0
843 | 419115877 | 412996181 | 417090716 | 117 | 1 | 1 | 1 | 1-100-37 |  | Средний разряд работы 3,7 | 1191 | 1013 | чел.-ч. | чел.-ч. | 1 | 0 | -1105933552 | 0.55 | 0 | 0 | 0 | 521.56 | 0 | 0 | 0 | 521.56 | 1 | 1 | 1 | 1 | -2 | 0 | 0 | 1 | 1 | 0 | 0.55 |  | 1 | 2 | 419118402 | 1 | 0 | 2204 | 1 | 0 | 0 | 0 | 0 | 0 | 0 | 0 | 0 | 0 | 0 | 286.858 | 0.55 | 0 | 1 | 0 | 0 | 0 | 286.858 | 0.55 | 0 | 1 | 286.86 | 0.55 | 0 | 0.55 | 521.56 | 521.56 | 1 | 286.86 | 0 |  | 0 | 0 | 0 | 286.86 | 286.86 | 1 |  | 0 |  | 0
843 | 419115877 | 412996181 | 417166228 | 1 | 1 | 1 | 3 | 01.7.14.01-0002 | ФСБЦ-2022, 01.7.14.01-0002, приказ Минстроя России от 18.05.2022 г. № 378/пр | Герметик пенополиуретановый (пена монтажная) универсальный, объем 1000 мл | 1371 | 1013 | ШТ | ШТ | 1 | 0 | -1706756297 | 0 | 248.59 | 0 | 0 | 0 | 241.35 | 0 | 0 | 0 | 1.03 | 1 | 1 | 1 | 2 | 0 | 0 | 1 | 1 | 0 | 0.03077 | )*0 | 0 | 2 | 419118403 | 1 | 0 | 2205 | 1 | 0 | 0 | 0 | 0 | 0 | 0 | 0 | 7.4263 | 0 | 0 | 0 | 0 | 0 | 1 | 0 | 0 | 0 | 0 | 0 | 0 | 0 |  | 0 | 0 | 0 | 248.59 | 241.35 | 1.03 | 0 | 0 |  | 0 | 0 | 0 | 0 | 0 | 0 |  | 0 |  | 0
843 | 419115877 | 412996181 | 417096729 | 117 | 1 | 1 | 3 | 421/пр_2020_п.75_пп.а |  | Сметная стоимость вспомогательных ненормируемых материальных ресурсов, не учтенная в сметной норме, 2% | 3277935 | 1013 | % | % | 1 | 0 | 274903907 | 2 | 0 | 0 | 0 | 0 | 0 | 0 | 0 | 0 | 1 | 1 | 1 | 1 | -2 | 0 | 0 | 0 | 1 | 0 | 2 |  | 0 | 2 | 419118404 | 1 | 2048 | 2206 | 1 | 0 | 0 | 0 | 0 | 0 | 0 | 0 | 0 | 0 | 0 | 0 | 0 | 0 | 0 | 0 | 0 | 0 | 0 | 0 | 0 | 0 |  | 0 | 0 | 2 | 0 | 0 | 1 | 0 | 0 |  | 0 | 0 | 0 | 0 | 0 | 0 |  | 0 |  | 0
844 | 419115877 | 412996188 | 417090702 | 117 | 1 | 1 | 1 | 1-100-30 |  | Средний разряд работы 3,0 | 1191 | 1013 | чел.-ч. | чел.-ч. | 1 | 0 | -1833565283 | 0.2 | 0 | 0 | 0 | 479.27 | 0 | 0 | 0 | 479.27 | 1 | 1 | 1 | 1 | -2 | 0 | 0 | 1 | 1 | 0 | 0.2 |  | 1 | 2 | 419118405 | 1 | 0 | 2207 | 1 | 0 | 0 | 0 | 0 | 0 | 0 | 0 | 0 | 0 | 0 | 95.854 | 0.2 | 0 | 1 | 0 | 0 | 0 | 95.854 | 0.2 | 0 | 1 | 95.85 | 0.2 | 0 | 0.2 | 479.27 | 479.27 | 1 | 95.85 | 0 |  | 0 | 0 | 0 | 95.85 | 95.85 | 1 |  | 0 |  | 0
844 | 419115877 | 412996188 | 417162991 | 1 | 1 | 1 | 3 | 01.3.01.01-0001 | ФСБЦ-2022 доп.6, 01.3.01.01-0001, приказ Минстроя России от 11.05.2023 г. № 335/пр | Бензин авиационный Б-70 | 1348 | 1009 | т | т | 1000 | 0 | -465588395 | 0 | 149054.36 | 0 | 0 | 0 | 116448.72 | 0 | 0 | 0 | 1.28 | 1 | 1 | 1 | 2 | 0 | 0 | 1 | 1 | 0 | 5e-05 | )*0 | 0 | 2 | 419118406 | 1 | 0 | 2208 | 1 | 0 | 0 | 0 | 0 | 0 | 0 | 0 | 5.8224 | 0 | 0 | 0 | 0 | 0 | 1 | 0 | 0 | 0 | 0 | 0 | 0 | 0 |  | 0 | 0 | 0 | 149054.36 | 116448.72 | 1.28 | 0 | 0 |  | 0 | 0 | 0 | 0 | 0 | 0 |  | 0 |  | 0
844 | 419115877 | 412996188 | 417175584 | 1 | 1 | 1 | 3 | 10.3.02.03-0036 | ФСБЦ-2022, 10.3.02.03-0036, приказ Минстроя России от 18.05.2022 г. № 378/пр | Припои оловянно-свинцовые сурьмянистые, марка ПОССу 30-2 | 1346 | 1009 | кг | кг | 1 | 0 | -242288594 | 0 | 1400.99 | 0 | 0 | 0 | 870.18 | 0 | 0 | 0 | 1.61 | 1 | 1 | 1 | 2 | 0 | 0 | 1 | 1 | 0 | 0.01 | )*0 | 0 | 2 | 419118407 | 1 | 0 | 2209 | 1 | 0 | 0 | 0 | 0 | 0 | 0 | 0 | 8.7018 | 0 | 0 | 0 | 0 | 0 | 1 | 0 | 0 | 0 | 0 | 0 | 0 | 0 |  | 0 | 0 | 0 | 1400.99 | 870.18 | 1.61 | 0 | 0 |  | 0 | 0 | 0 | 0 | 0 | 0 |  | 0 |  | 0
844 | 419115877 | 412996188 | 417096729 | 117 | 1 | 1 | 3 | 421/пр_2020_п.75_пп.а |  | Сметная стоимость вспомогательных ненормируемых материальных ресурсов, не учтенная в сметной норме, 2% | 3277935 | 1013 | % | % | 1 | 0 | 274903907 | 2 | 0 | 0 | 0 | 0 | 0 | 0 | 0 | 0 | 1 | 1 | 1 | 1 | -2 | 0 | 0 | 0 | 1 | 0 | 2 |  | 0 | 2 | 419118408 | 1 | 2048 | 2210 | 1 | 0 | 0 | 0 | 0 | 0 | 0 | 0 | 0 | 0 | 0 | 0 | 0 | 0 | 0 | 0 | 0 | 0 | 0 | 0 | 0 | 0 |  | 0 | 0 | 2 | 0 | 0 | 1 | 0 | 0 |  | 0 | 0 | 0 | 0 | 0 | 0 |  | 0 |  | 0
880 | 419115877 | 412996197 | 417090684 | 117 | 1 | 1 | 1 | 1-100-25 |  | Средний разряд работы 2,5 | 1191 | 1013 | чел.-ч. | чел.-ч. | 1 | 0 | -1991603921 | 21.89 | 0 | 0 | 0 | 459.14 | 0 | 0 | 0 | 459.14 | 1 | 1 | 1 | 1 | -2 | 0 | 0 | 1 | 1 | 0 | 21.89 |  | 1 | 2 | 419118409 | 1 | 0 | 2211 | 1 | 0 | 0 | 0 | 0 | 0 | 0 | 0 | 0 | 0 | 0 | 10050.5746 | 21.89 | 0 | 1 | 0 | 0 | 0 | 10050.5746 | 21.89 | 0 | 1 | 100.51 | 0.2189 | 0 | 0.2189 | 459.14 | 459.14 | 1 | 10050.57 | 0 |  | 0 | 0 | 0 | 100.51 | 100.51 | 1 |  | 0 |  | 0
880 | 419115877 | 412996197 | 417090896 | 117 | 1 | 1 | 1 | 4-100-00 |  | Затраты труда машинистов | 1191 | 1013 | чел.-ч. | чел.-ч. | 1 | 0 | -1417349443 | 4.52 | 0 | 0 | 0 | 0 | 0 | 0 | 0 | 0 | 1 | 1 | 1 | 1 | -2 | 0 | 0 | 1 | 1 | 0 | 4.52 |  | 2 | 2 | 419118410 | 1 | 0 | 2212 | 1 | 0 | 0 | 0 | 0 | 0 | 0 | 0 | 0 | 0 | 0 | 0 | 0 | 0 | 0 | 0 | 0 | 0 | 0 | 0 | 0 | 0 |  | 0 | 0 | 0.0452 | 0 | 0 | 1 | 0 | 0 |  | 0 | 0 | 0 | 0 | 0 | 0 |  | 0 |  | 0
880 | 419115877 | 412996197 | 417097549 | 1 | 1 | 1 | 2 | 91.06.05-011 | ФСЭМ-2022, 91.06.05-011, приказ Минстроя России от 18.05.2022 г. № 378/пр | Погрузчики одноковшовые универсальные фронтальные пневмоколесные, номинальная вместимость основного ковша 2,6 м3, грузоподъемность 5 т | 1368 | 1011 | маш.-ч | маш.-ч | 1 | 0 | -664744344 | 0.13 | 0 | 1587.88 | 620.24 | 0 | 0 | 1587.88 | 620.24 | 0 | 1 | 1 | 1 | 1 | -2 | 0 | 0 | 1 | 1 | 0 | 0.13 |  | 1 | 2 | 419118411 | 1 | 0 | 2213 | 1 | 0 | 0 | 0 | 0 | 0 | 0 | 0 | 0 | 206.4244 | 80.6312 | 0 | 0 | 0.13 | 1 | 0 | 206.4244 | 80.6312 | 0 | 0 | 0.13 | 1 |  | 0 | 0.0013 | 0.0013 | 1587.88 | 1587.88 | 1 | 206.42 | 80.63 |  | 0 | 2.06 | 0.81 | 0 | 2.87 | 1 | 4-100-050 | 5 | чел.-ч. | 1
880 | 419115877 | 412996197 | 417097761 | 1 | 1 | 1 | 2 | 91.08.04-021 | ФСЭМ-2022, 91.08.04-021, приказ Минстроя России от 18.05.2022 г. № 378/пр | Котлы битумные передвижные электрические с центробежной мешалкой, объем загрузочной емкости 400 л | 1368 | 1011 | маш.-ч | маш.-ч | 1 | 0 | 1291464883 | 0.6 | 0 | 138.11 | 0 | 0 | 0 | 95.25 | 0 | 0 | 1 | 1.45 | 1 | 1 | 2 | 0 | 0 | 1 | 1 | 0 | 0.6 |  | 1 | 2 | 419118412 | 1 | 0 | 2214 | 1 | 0 | 0 | 0 | 0 | 0 | 0 | 0 | 0 | 57.15 | 0 | 0 | 0 | 0 | 1 | 0 | 57.15 | 0 | 0 | 0 | 0 | 1 |  | 0 | 0 | 0.006 | 138.11 | 95.25 | 1.45 | 57.15 | 0 |  | 0 | 0.83 | 0 | 0 | 0.83 | 0 |  | 0 |  | 0
880 | 419115877 | 412996197 | 417097792 | 1 | 1 | 1 | 2 | 91.08.06-003 | ФСЭМ-2022, 91.08.06-003, приказ Минстроя России от 18.05.2022 г. № 378/пр | Нарезчики швов, максимальная глубина резки 200 мм, мощность 9 кВт (12 л.с.) | 1368 | 1011 | маш.-ч | маш.-ч | 1 | 0 | -576424668 | 8.36 | 0 | 118.77 | 0 | 0 | 0 | 100.65 | 0 | 0 | 1 | 1.18 | 1 | 1 | 2 | 0 | 0 | 1 | 1 | 0 | 8.36 |  | 1 | 2 | 419118413 | 1 | 0 | 2215 | 1 | 0 | 0 | 0 | 0 | 0 | 0 | 0 | 0 | 841.434 | 0 | 0 | 0 | 0 | 1 | 0 | 841.434 | 0 | 0 | 0 | 0 | 1 |  | 0 | 0 | 0.0836 | 118.77 | 100.65 | 1.18 | 841.43 | 0 |  | 0 | 9.93 | 0 | 0 | 9.93 | 0 |  | 0 |  | 0
880 | 419115877 | 412996197 | 417097844 | 1 | 1 | 1 | 2 | 91.08.11-011 | ФСЭМ-2022, 91.08.11-011, приказ Минстроя России от 18.05.2022 г. № 378/пр | Заливщики швов и трещин самоходные, объем бака до 480 л с компрессором для продувки трещин и швов | 1368 | 1011 | маш.-ч | маш.-ч | 1 | 0 | 653098822 | 3.25 | 0 | 2911.17 | 620.24 | 0 | 0 | 2007.7 | 620.24 | 0 | 1 | 1.45 | 1 | 1 | 2 | 0 | 0 | 1 | 1 | 0 | 3.25 |  | 1 | 2 | 419118414 | 1 | 0 | 2216 | 1 | 0 | 0 | 0 | 0 | 0 | 0 | 0 | 0 | 6525.025 | 2015.78 | 0 | 0 | 3.25 | 1 | 0 | 6525.025 | 2015.78 | 0 | 0 | 3.25 | 1 |  | 0 | 0.0325 | 0.0325 | 2911.17 | 2007.7 | 1.45 | 6525.03 | 2015.78 |  | 0 | 94.61 | 20.16 | 0 | 114.77 | 0 | 4-100-050 | 5 | чел.-ч. | 1
880 | 419115877 | 412996197 | 417098236 | 1 | 1 | 1 | 2 | 91.13.01-038 | ФСЭМ-2022, 91.13.01-038, приказ Минстроя России от 18.05.2022 г. № 378/пр | Машины поливомоечные, вместимость цистерны 6 м3 | 1368 | 1011 | маш.-ч | маш.-ч | 1 | 0 | 1946144087 | 0.92 | 0 | 1446.31 | 539.69 | 0 | 0 | 1446.31 | 539.69 | 0 | 1 | 1 | 1 | 1 | -2 | 0 | 0 | 1 | 1 | 0 | 0.92 |  | 1 | 2 | 419118415 | 1 | 0 | 2217 | 1 | 0 | 0 | 0 | 0 | 0 | 0 | 0 | 0 | 1330.6052 | 496.5148 | 0 | 0 | 0.92 | 1 | 0 | 1330.6052 | 496.5148 | 0 | 0 | 0.92 | 1 |  | 0 | 0.0092 | 0.0092 | 1446.31 | 1446.31 | 1 | 1330.61 | 496.51 |  | 0 | 13.31 | 4.97 | 0 | 18.28 | 1 | 4-100-040 | 4 | чел.-ч. | 1
880 | 419115877 | 412996197 | 417098287 | 1 | 1 | 1 | 2 | 91.14.02-001 | ФСЭМ-2022 доп.7, 91.14.02-001, приказ Минстроя России от 02.08.2023 г. № 551/пр | Автомобили бортовые, грузоподъемность до 5 т | 1368 | 1011 | маш.-ч | маш.-ч | 1 | 0 | -849950259 | 0.03 | 0 | 641.7 | 539.69 | 0 | 0 | 641.7 | 539.69 | 0 | 1 | 1 | 1 | 1 | -2 | 0 | 0 | 1 | 1 | 0 | 0.03 |  | 1 | 2 | 419118416 | 1 | 0 | 2218 | 1 | 0 | 0 | 0 | 0 | 0 | 0 | 0 | 0 | 19.251 | 16.1907 | 0 | 0 | 0.03 | 1 | 0 | 19.251 | 16.1907 | 0 | 0 | 0.03 | 1 |  | 0 | 0.0003 | 0.0003 | 641.7 | 641.7 | 1 | 19.25 | 16.19 |  | 0 | 0.19 | 0.16 | 0 | 0.35 | 1 | 4-100-040 | 4 | чел.-ч. | 1
880 | 419115877 | 412996197 | 417098495 | 1 | 1 | 1 | 2 | 91.18.01-007 | ФСЭМ-2022 доп.13, 91.18.01-007, приказ Минстроя России от 07.02.2025 г. № 69/пр | Компрессоры винтовые передвижные с двигателем внутреннего сгорания, давление до 0,7 МПа (7 атм), производительность до 5,4 м3/мин | 1368 | 1011 | маш.-ч | маш.-ч | 1 | 0 | 1282244495 | 0.19 | 0 | 399.44 | 539.69 | 0 | 0 | 399.44 | 539.69 | 0 | 1 | 1 | 1 | 1 | -2 | 0 | 0 | 1 | 1 | 0 | 0.19 |  | 1 | 2 | 419118417 | 1 | 0 | 2219 | 1 | 0 | 0 | 0 | 0 | 0 | 0 | 0 | 0 | 75.8936 | 102.5411 | 0 | 0 | 0.19 | 1 | 0 | 75.8936 | 102.5411 | 0 | 0 | 0.19 | 1 |  | 0 | 0.0019 | 0.0019 | 399.44 | 399.44 | 1 | 75.89 | 102.54 |  | 0 | 0.76 | 1.03 | 0 | 1.79 | 1 | 4-100-040 | 4 | чел.-ч. | 1
880 | 419115877 | 412996197 | 417162923 | 1 | 1 | 1 | 3 | 01.2.01.01-1026 | ФСБЦ-2022 доп.15, 01.2.01.01-1026, приказ Минстроя России от 14.08.2025 г. № 490/пр | Битум нефтяной дорожный БНД 90/130 | 1348 | 1009 | т | т | 1000 | 0 | 475011583 | 0 | 25164.02 | 0 | 0 | 0 | 22876.38 | 0 | 0 | 0 | 1.1 | 1 | 1 | 1 | 2 | 0 | 0 | 1 | 1 | 0 | 0.01 | )*0 | 0 | 2 | 419118418 | 1 | 0 | 2220 | 1 | 0 | 0 | 0 | 0 | 0 | 0 | 0 | 228.7638 | 0 | 0 | 0 | 0 | 0 | 1 | 0 | 0 | 0 | 0 | 0 | 0 | 0 |  | 0 | 0 | 0 | 25164.02 | 22876.38 | 1.1 | 0 | 0 |  | 0 | 0 | 0 | 0 | 0 | 0 |  | 0 |  | 0
880 | 419115877 | 412996197 | 417090707 | 117 | 1 | 1 | 3 | 01.2.03.03 |  | Мастика | 1348 | 1009 | т | т | 1000 | 0 | -1692299120 | 0 | 0 | 0 | 0 | 0 | 0 | 0 | 0 | 0 | 1 | 1 | 1 | 1 | -2 | 0 | 0 | 1 | 1 | 0 | 0.07 | )*0 | 0 | 2 | 419118419 | 1 | 0 | 2221 | 1 | 0 | 0 | 0 | 0 | 0 | 0 | 0 | 0 | 0 | 0 | 0 | 0 | 0 | 0 | 0 | 0 | 0 | 0 | 0 | 0 | 0 |  | 0 | 0 | 0 | 0 | 0 | 1 | 0 | 0 |  | 0 | 0 | 0 | 0 | 0 | 0 |  | 0 |  | 0
880 | 419115877 | 412996197 | 417165052 | 1 | 1 | 1 | 3 | 01.7.03.01-0001 | ФСБЦ-2022, 01.7.03.01-0001, приказ Минстроя России от 18.05.2022 г. № 378/пр | Вода | 1339 | 1007 | м3 | м3 | 1 | 0 | 1964556667 | 0 | 31.78 | 0 | 0 | 0 | 35.71 | 0 | 0 | 0 | 0.89 | 1 | 1 | 1 | 2 | 0 | 0 | 1 | 1 | 0 | 3.5 | )*0 | 0 | 2 | 419118420 | 1 | 0 | 2222 | 1 | 0 | 0 | 0 | 0 | 0 | 0 | 0 | 124.985 | 0 | 0 | 0 | 0 | 0 | 1 | 0 | 0 | 0 | 0 | 0 | 0 | 0 |  | 0 | 0 | 0 | 31.78 | 35.71 | 0.89 | 0 | 0 |  | 0 | 0 | 0 | 0 | 0 | 0 |  | 0 |  | 0
880 | 419115877 | 412996197 | 417091354 | 117 | 1 | 1 | 3 | 01.7.07.26 |  | Шнур полиуретановый | 1302 | 1003 | 10 м | 10 м | 10 | 0 | -1360623059 | 0 | 0 | 0 | 0 | 0 | 0 | 0 | 0 | 0 | 1 | 1 | 1 | 1 | -2 | 0 | 0 | 1 | 1 | 0 | 10 | )*0 | 0 | 2 | 419118421 | 1 | 0 | 2223 | 1 | 0 | 0 | 0 | 0 | 0 | 0 | 0 | 0 | 0 | 0 | 0 | 0 | 0 | 0 | 0 | 0 | 0 | 0 | 0 | 0 | 0 |  | 0 | 0 | 0 | 0 | 0 | 1 | 0 | 0 |  | 0 | 0 | 0 | 0 | 0 | 0 |  | 0 |  | 0
880 | 419115877 | 412996197 | 417168141 | 1 | 1 | 1 | 3 | 02.3.01.02-1118 | ФСБЦ-2022, 02.3.01.02-1118, приказ Минстроя России от 18.05.2022 г. № 378/пр | Песок природный для строительных работ II класс, средний | 1339 | 1007 | м3 | м3 | 1 | 0 | 85499050 | 0 | 908.22 | 0 | 0 | 0 | 908.22 | 0 | 0 | 0 | 1 | 1 | 1 | 1 | -2 | 0 | 0 | 1 | 1 | 0 | 2 | )*0 | 0 | 2 | 419118422 | 1 | 0 | 2224 | 1 | 0 | 0 | 0 | 0 | 0 | 0 | 0 | 1816.44 | 0 | 0 | 0 | 0 | 0 | 1 | 0 | 0 | 0 | 0 | 0 | 0 | 0 |  | 0 | 0 | 0 | 908.22 | 908.22 | 1 | 0 | 0 |  | 0 | 0 | 0 | 0 | 0 | 1 |  | 0 |  | 0
881 | 419115877 | 412996226 | 417090716 | 117 | 1 | 1 | 1 | 1-100-37 |  | Средний разряд работы 3,7 | 1191 | 1013 | чел.-ч. | чел.-ч. | 1 | 0 | -1105933552 | 16.63 | 0 | 0 | 0 | 521.56 | 0 | 0 | 0 | 521.56 | 1 | 1 | 1 | 1 | -2 | 0 | 0 | 1 | 1 | 0 | 16.63 |  | 1 | 2 | 419118423 | 1 | 0 | 2225 | 1 | 0 | 0 | 0 | 0 | 0 | 0 | 0 | 0 | 0 | 0 | 8673.5428 | 16.63 | 0 | 1 | 0 | 0 | 0 | 8673.5428 | 16.63 | 0 | 1 | 8.67 | 0.01663 | 0 | 0.01663 | 521.56 | 521.56 | 1 | 8673.54 | 0 |  | 0 | 0 | 0 | 8.67 | 8.67 | 1 |  | 0 |  | 0
881 | 419115877 | 412996226 | 417090896 | 117 | 1 | 1 | 1 | 4-100-00 |  | Затраты труда машинистов | 1191 | 1013 | чел.-ч. | чел.-ч. | 1 | 0 | -1417349443 | 7.86 | 0 | 0 | 0 | 0 | 0 | 0 | 0 | 0 | 1 | 1 | 1 | 1 | -2 | 0 | 0 | 1 | 1 | 0 | 7.86 |  | 2 | 2 | 419118424 | 1 | 0 | 2226 | 1 | 0 | 0 | 0 | 0 | 0 | 0 | 0 | 0 | 0 | 0 | 0 | 0 | 0 | 0 | 0 | 0 | 0 | 0 | 0 | 0 | 0 |  | 0 | 0 | 0.00786 | 0 | 0 | 1 | 0 | 0 |  | 0 | 0 | 0 | 0 | 0 | 0 |  | 0 |  | 0
881 | 419115877 | 412996226 | 417097724 | 1 | 1 | 1 | 2 | 91.08.01-024 | ФСЭМ-2022, 91.08.01-024, приказ Минстроя России от 18.05.2022 г. № 378/пр | Асфальтоукладчики гусеничные, максимальная ширина укладки 7 м, скорость укладки до 24 м/мин, производительность 600 т/ч | 1368 | 1011 | маш.-ч | маш.-ч | 1 | 0 | 1187814292 | 1.42 | 0 | 5172.61 | 825.64 | 0 | 0 | 3592.09 | 825.64 | 0 | 1 | 1.44 | 1 | 1 | 2 | 0 | 0 | 1 | 1 | 0 | 1.42 |  | 1 | 2 | 419118425 | 1 | 0 | 2227 | 1 | 0 | 0 | 0 | 0 | 0 | 0 | 0 | 0 | 5100.7678 | 1172.4088 | 0 | 0 | 1.42 | 1 | 0 | 5100.7678 | 1172.4088 | 0 | 0 | 1.42 | 1 |  | 0 | 0.00142 | 0.00142 | 5172.61 | 3592.09 | 1.44 | 5100.77 | 1172.41 |  | 0 | 7.35 | 1.17 | 0 | 8.52 | 0 | 4-100-080 | 8 | чел.-ч. | 1
881 | 419115877 | 412996226 | 417097728 | 1 | 1 | 1 | 2 | 91.08.02-002 | ФСЭМ-2022, 91.08.02-002, приказ Минстроя России от 18.05.2022 г. № 378/пр | Автогудронаторы, емкость цистерны 7000 л | 1368 | 1011 | маш.-ч | маш.-ч | 1 | 0 | -632405869 | 0.33 | 0 | 1827.92 | 1159.92 | 0 | 0 | 1324.58 | 1159.92 | 0 | 1 | 1.38 | 1 | 1 | 2 | 0 | 0 | 1 | 1 | 0 | 0.33 |  | 1 | 2 | 419118426 | 1 | 0 | 2228 | 1 | 0 | 0 | 0 | 0 | 0 | 0 | 0 | 0 | 437.1114 | 382.7736 | 0 | 0 | 0.66 | 1 | 0 | 437.1114 | 382.7736 | 0 | 0 | 0.66 | 1 |  | 0 | 0.00066 | 0.00033 | 1827.92 | 1324.58 | 1.38 | 437.11 | 382.77 |  | 0 | 0.6 | 0.38 | 0 | 0.98 | 0 | 4-100-045 | 4.5 | чел.-ч. | 2
881 | 419115877 | 412996226 | 417097730 | 1 | 1 | 1 | 2 | 91.08.02-011 | ФСЭМ-2022, 91.08.02-011, приказ Минстроя России от 18.05.2022 г. № 378/пр | Гудронаторы ручные | 1368 | 1011 | маш.-ч | маш.-ч | 1 | 0 | 1184247742 | 0.1 | 0 | 10.11 | 0 | 0 | 0 | 8.22 | 0 | 0 | 1 | 1.23 | 1 | 1 | 2 | 0 | 0 | 1 | 1 | 0 | 0.1 |  | 1 | 2 | 419118427 | 1 | 0 | 2229 | 1 | 0 | 0 | 0 | 0 | 0 | 0 | 0 | 0 | 0.822 | 0 | 0 | 0 | 0 | 1 | 0 | 0.822 | 0 | 0 | 0 | 0 | 1 |  | 0 | 0 | 0.0001 | 10.11 | 8.22 | 1.23 | 0.82 | 0 |  | 0 | 0 | 0 | 0 | 0 | 0 |  | 0 |  | 0
881 | 419115877 | 412996226 | 417097748 | 1 | 1 | 1 | 2 | 91.08.03-025 | ФСЭМ-2022, 91.08.03-025, приказ Минстроя России от 18.05.2022 г. № 378/пр | Катки самоходные комбинированные вибрационные, масса 7 т | 1368 | 1011 | маш.-ч | маш.-ч | 1 | 0 | 298573120 | 2.05 | 0 | 1761.72 | 620.24 | 0 | 0 | 1761.72 | 620.24 | 0 | 1 | 1 | 1 | 1 | -2 | 0 | 0 | 1 | 1 | 0 | 2.05 |  | 1 | 2 | 419118428 | 1 | 0 | 2230 | 1 | 0 | 0 | 0 | 0 | 0 | 0 | 0 | 0 | 3611.526 | 1271.492 | 0 | 0 | 2.05 | 1 | 0 | 3611.526 | 1271.492 | 0 | 0 | 2.05 | 1 |  | 0 | 0.00205 | 0.00205 | 1761.72 | 1761.72 | 1 | 3611.53 | 1271.49 |  | 0 | 3.61 | 1.27 | 0 | 4.88 | 1 | 4-100-050 | 5 | чел.-ч. | 1
881 | 419115877 | 412996226 | 417097755 | 1 | 1 | 1 | 2 | 91.08.03-045 | ФСЭМ-2022, 91.08.03-045, приказ Минстроя России от 18.05.2022 г. № 378/пр | Катки самоходные гладкие вибрационные, масса 7 т | 1368 | 1011 | маш.-ч | маш.-ч | 1 | 0 | 906184072 | 1.6 | 0 | 1843.92 | 620.24 | 0 | 0 | 1843.92 | 620.24 | 0 | 1 | 1 | 1 | 1 | -2 | 0 | 0 | 1 | 1 | 0 | 1.6 |  | 1 | 2 | 419118429 | 1 | 0 | 2231 | 1 | 0 | 0 | 0 | 0 | 0 | 0 | 0 | 0 | 2950.272 | 992.384 | 0 | 0 | 1.6 | 1 | 0 | 2950.272 | 992.384 | 0 | 0 | 1.6 | 1 |  | 0 | 0.0016 | 0.0016 | 1843.92 | 1843.92 | 1 | 2950.27 | 992.38 |  | 0 | 2.95 | 0.99 | 0 | 3.94 | 1 | 4-100-050 | 5 | чел.-ч. | 1
881 | 419115877 | 412996226 | 417097845 | 1 | 1 | 1 | 2 | 91.08.11-031 | ФСЭМ-2022, 91.08.11-031, приказ Минстроя России от 18.05.2022 г. № 378/пр | Перегружатели асфальтовой смеси, емкость бункера до 25 т | 1368 | 1011 | маш.-ч | маш.-ч | 1 | 0 | -1221802089 | 1.42 | 0 | 12437.26 | 825.64 | 0 | 0 | 8883.76 | 825.64 | 0 | 1 | 1.4 | 1 | 1 | 2 | 0 | 0 | 1 | 1 | 0 | 1.42 |  | 1 | 2 | 419118430 | 1 | 0 | 2232 | 1 | 0 | 0 | 0 | 0 | 0 | 0 | 0 | 0 | 12614.9392 | 1172.4088 | 0 | 0 | 1.42 | 1 | 0 | 12614.9392 | 1172.4088 | 0 | 0 | 1.42 | 1 |  | 0 | 0.00142 | 0.00142 | 12437.26 | 8883.76 | 1.4 | 12614.94 | 1172.41 |  | 0 | 17.66 | 1.17 | 0 | 18.83 | 0 | 4-100-080 | 8 | чел.-ч. | 1
881 | 419115877 | 412996226 | 417098236 | 1 | 1 | 1 | 2 | 91.13.01-038 | ФСЭМ-2022, 91.13.01-038, приказ Минстроя России от 18.05.2022 г. № 378/пр | Машины поливомоечные, вместимость цистерны 6 м3 | 1368 | 1011 | маш.-ч | маш.-ч | 1 | 0 | 1946144087 | 0.71 | 0 | 1446.31 | 539.69 | 0 | 0 | 1446.31 | 539.69 | 0 | 1 | 1 | 1 | 1 | -2 | 0 | 0 | 1 | 1 | 0 | 0.71 |  | 1 | 2 | 419118431 | 1 | 0 | 2233 | 1 | 0 | 0 | 0 | 0 | 0 | 0 | 0 | 0 | 1026.8801 | 383.1799 | 0 | 0 | 0.71 | 1 | 0 | 1026.8801 | 383.1799 | 0 | 0 | 0.71 | 1 |  | 0 | 0.00071 | 0.00071 | 1446.31 | 1446.31 | 1 | 1026.88 | 383.18 |  | 0 | 1.03 | 0.38 | 0 | 1.41 | 1 | 4-100-040 | 4 | чел.-ч. | 1
881 | 419115877 | 412996226 | 417090679 | 117 | 1 | 1 | 3 | 01.2.01.01 |  | Битумы нефтяные дорожные | 1348 | 1009 | т | т | 1000 | 0 | -1299107208 | 0 | 0 | 0 | 0 | 0 | 0 | 0 | 0 | 0 | 1 | 1 | 1 | 1 | -2 | 0 | 0 | 1 | 1 | 0 | 0.7 | )*0 | 0 | 2 | 419118432 | 1 | 0 | 2234 | 1 | 0 | 0 | 0 | 0 | 0 | 0 | 0 | 0 | 0 | 0 | 0 | 0 | 0 | 0 | 0 | 0 | 0 | 0 | 0 | 0 | 0 |  | 0 | 0 | 0 | 0 | 0 | 1 | 0 | 0 |  | 0 | 0 | 0 | 0 | 0 | 0 |  | 0 |  | 0
881 | 419115877 | 412996226 | 417163001 | 1 | 1 | 1 | 3 | 01.3.01.03-0002 | ФСБЦ-2022 доп.8, 01.3.01.03-0002, приказ Минстроя России от 14.11.2023 г. № 817/пр | Керосин для технических целей | 1348 | 1009 | т | т | 1000 | 0 | -261518221 | 0 | 74002.23 | 0 | 0 | 0 | 62186.75 | 0 | 0 | 0 | 1.19 | 1 | 1 | 1 | 2 | 0 | 0 | 1 | 1 | 0 | 0.0028 | )*0 | 0 | 2 | 419118433 | 1 | 0 | 2235 | 1 | 0 | 0 | 0 | 0 | 0 | 0 | 0 | 174.1229 | 0 | 0 | 0 | 0 | 0 | 1 | 0 | 0 | 0 | 0 | 0 | 0 | 0 |  | 0 | 0 | 0 | 74002.23 | 62186.75 | 1.19 | 0 | 0 |  | 0 | 0 | 0 | 0 | 0 | 0 |  | 0 |  | 0
881 | 419115877 | 412996226 | 417165052 | 1 | 1 | 1 | 3 | 01.7.03.01-0001 | ФСБЦ-2022, 01.7.03.01-0001, приказ Минстроя России от 18.05.2022 г. № 378/пр | Вода | 1339 | 1007 | м3 | м3 | 1 | 0 | 1964556667 | 0 | 31.78 | 0 | 0 | 0 | 35.71 | 0 | 0 | 0 | 0.89 | 1 | 1 | 1 | 2 | 0 | 0 | 1 | 1 | 0 | 3.2 | )*0 | 0 | 2 | 419118434 | 1 | 0 | 2236 | 1 | 0 | 0 | 0 | 0 | 0 | 0 | 0 | 114.272 | 0 | 0 | 0 | 0 | 0 | 1 | 0 | 0 | 0 | 0 | 0 | 0 | 0 |  | 0 | 0 | 0 | 31.78 | 35.71 | 0.89 | 0 | 0 |  | 0 | 0 | 0 | 0 | 0 | 0 |  | 0 |  | 0
881 | 419115877 | 412996226 | 417092049 | 117 | 1 | 1 | 3 | 04.2.01.01 |  | Смеси асфальтобетонные | 1348 | 1009 | т | т | 1000 | 0 | -2143350517 | 0 | 0 | 0 | 0 | 0 | 0 | 0 | 0 | 0 | 1 | 1 | 1 | 1 | -2 | 1 | 0 | 1 | 1 | 0 | 0 | )*0 | 0 | 2 | 419118435 | 1 | 0 | 2237 | 1 | 0 | 0 | 0 | 0 | 0 | 0 | 0 | 0 | 0 | 0 | 0 | 0 | 0 | 0 | 0 | 0 | 0 | 0 | 0 | 0 | 0 |  | 0 | 0 | 0 | 0 | 0 | 1 | 0 | 0 |  | 0 | 0 | 0 | 0 | 0 | 0 |  | 0 |  | 0
882 | 419115877 | 412996253 | 417090692 | 117 | 1 | 1 | 1 | 1-100-27 |  | Средний разряд работы 2,7 | 1191 | 1013 | чел.-ч. | чел.-ч. | 1 | 0 | 1682852000 | 0.58 | 0 | 0 | 0 | 467.19 | 0 | 0 | 0 | 467.19 | 1 | 1 | 1 | 1 | -2 | 0 | 0 | 1 | 1 | 0 | 0.58 |  | 1 | 2 | 419118436 | 1 | 0 | 2238 | 1 | 0 | 0 | 0 | 0 | 0 | 0 | 0 | 0 | 0 | 0 | 270.9702 | 0.58 | 0 | 1 | 0 | 0 | 0 | 270.9702 | 0.58 | 0 | 1 | 0.27 | 0.00058 | 0 | 0.00058 | 467.19 | 467.19 | 1 | 270.97 | 0 |  | 0 | 0 | 0 | 0.27 | 0.27 | 1 |  | 0 |  | 0
882 | 419115877 | 412996253 | 417090896 | 117 | 1 | 1 | 1 | 4-100-00 |  | Затраты труда машинистов | 1191 | 1013 | чел.-ч. | чел.-ч. | 1 | 0 | -1417349443 | 0.41 | 0 | 0 | 0 | 0 | 0 | 0 | 0 | 0 | 1 | 1 | 1 | 1 | -2 | 0 | 0 | 1 | 1 | 0 | 0.41 |  | 2 | 2 | 419118437 | 1 | 0 | 2239 | 1 | 0 | 0 | 0 | 0 | 0 | 0 | 0 | 0 | 0 | 0 | 0 | 0 | 0 | 0 | 0 | 0 | 0 | 0 | 0 | 0 | 0 |  | 0 | 0 | 0.00041 | 0 | 0 | 1 | 0 | 0 |  | 0 | 0 | 0 | 0 | 0 | 0 |  | 0 |  | 0
882 | 419115877 | 412996253 | 417097724 | 1 | 1 | 1 | 2 | 91.08.01-024 | ФСЭМ-2022, 91.08.01-024, приказ Минстроя России от 18.05.2022 г. № 378/пр | Асфальтоукладчики гусеничные, максимальная ширина укладки 7 м, скорость укладки до 24 м/мин, производительность 600 т/ч | 1368 | 1011 | маш.-ч | маш.-ч | 1 | 0 | 1187814292 | 0.08 | 0 | 5172.61 | 825.64 | 0 | 0 | 3592.09 | 825.64 | 0 | 1 | 1.44 | 1 | 1 | 2 | 0 | 0 | 1 | 1 | 0 | 0.08 |  | 1 | 2 | 419118438 | 1 | 0 | 2240 | 1 | 0 | 0 | 0 | 0 | 0 | 0 | 0 | 0 | 287.3672 | 66.0512 | 0 | 0 | 0.08 | 1 | 0 | 287.3672 | 66.0512 | 0 | 0 | 0.08 | 1 |  | 0 | 8e-05 | 8e-05 | 5172.61 | 3592.09 | 1.44 | 287.37 | 66.05 |  | 0 | 0.41 | 0.07 | 0 | 0.48 | 0 | 4-100-080 | 8 | чел.-ч. | 1
882 | 419115877 | 412996253 | 417097748 | 1 | 1 | 1 | 2 | 91.08.03-025 | ФСЭМ-2022, 91.08.03-025, приказ Минстроя России от 18.05.2022 г. № 378/пр | Катки самоходные комбинированные вибрационные, масса 7 т | 1368 | 1011 | маш.-ч | маш.-ч | 1 | 0 | 298573120 | 0.12 | 0 | 1761.72 | 620.24 | 0 | 0 | 1761.72 | 620.24 | 0 | 1 | 1 | 1 | 1 | -2 | 0 | 0 | 1 | 1 | 0 | 0.12 |  | 1 | 2 | 419118439 | 1 | 0 | 2241 | 1 | 0 | 0 | 0 | 0 | 0 | 0 | 0 | 0 | 211.4064 | 74.4288 | 0 | 0 | 0.12 | 1 | 0 | 211.4064 | 74.4288 | 0 | 0 | 0.12 | 1 |  | 0 | 0.00012 | 0.00012 | 1761.72 | 1761.72 | 1 | 211.41 | 74.43 |  | 0 | 0.21 | 0.07 | 0 | 0.28 | 1 | 4-100-050 | 5 | чел.-ч. | 1
882 | 419115877 | 412996253 | 417097755 | 1 | 1 | 1 | 2 | 91.08.03-045 | ФСЭМ-2022, 91.08.03-045, приказ Минстроя России от 18.05.2022 г. № 378/пр | Катки самоходные гладкие вибрационные, масса 7 т | 1368 | 1011 | маш.-ч | маш.-ч | 1 | 0 | 906184072 | 0.13 | 0 | 1843.92 | 620.24 | 0 | 0 | 1843.92 | 620.24 | 0 | 1 | 1 | 1 | 1 | -2 | 0 | 0 | 1 | 1 | 0 | 0.13 |  | 1 | 2 | 419118440 | 1 | 0 | 2242 | 1 | 0 | 0 | 0 | 0 | 0 | 0 | 0 | 0 | 239.7096 | 80.6312 | 0 | 0 | 0.13 | 1 | 0 | 239.7096 | 80.6312 | 0 | 0 | 0.13 | 1 |  | 0 | 0.00013 | 0.00013 | 1843.92 | 1843.92 | 1 | 239.71 | 80.63 |  | 0 | 0.24 | 0.08 | 0 | 0.32 | 1 | 4-100-050 | 5 | чел.-ч. | 1
882 | 419115877 | 412996253 | 417097845 | 1 | 1 | 1 | 2 | 91.08.11-031 | ФСЭМ-2022, 91.08.11-031, приказ Минстроя России от 18.05.2022 г. № 378/пр | Перегружатели асфальтовой смеси, емкость бункера до 25 т | 1368 | 1011 | маш.-ч | маш.-ч | 1 | 0 | -1221802089 | 0.08 | 0 | 12437.26 | 825.64 | 0 | 0 | 8883.76 | 825.64 | 0 | 1 | 1.4 | 1 | 1 | 2 | 0 | 0 | 1 | 1 | 0 | 0.08 |  | 1 | 2 | 419118441 | 1 | 0 | 2243 | 1 | 0 | 0 | 0 | 0 | 0 | 0 | 0 | 0 | 710.7008 | 66.0512 | 0 | 0 | 0.08 | 1 | 0 | 710.7008 | 66.0512 | 0 | 0 | 0.08 | 1 |  | 0 | 8e-05 | 8e-05 | 12437.26 | 8883.76 | 1.4 | 710.7 | 66.05 |  | 0 | 0.99 | 0.07 | 0 | 1.06 | 0 | 4-100-080 | 8 | чел.-ч. | 1
882 | 419115877 | 412996253 | 417092049 | 117 | 1 | 1 | 3 | 04.2.01.01 |  | Смеси асфальтобетонные | 1348 | 1009 | т | т | 1000 | 0 | -2143350517 | 0 | 0 | 0 | 0 | 0 | 0 | 0 | 0 | 0 | 1 | 1 | 1 | 1 | -2 | 1 | 0 | 1 | 1 | 0 | 0 | )*0 | 0 | 2 | 419118442 | 1 | 0 | 2244 | 1 | 0 | 0 | 0 | 0 | 0 | 0 | 0 | 0 | 0 | 0 | 0 | 0 | 0 | 0 | 0 | 0 | 0 | 0 | 0 | 0 | 0 |  | 0 | 0 | 0 | 0 | 0 | 1 | 0 | 0 |  | 0 | 0 | 0 | 0 | 0 | 0 |  | 0 |  | 0
883 | 419115877 | 412996268 | 417090684 | 117 | 1 | 1 | 1 | 1-100-25 |  | Средний разряд работы 2,5 | 1191 | 1013 | чел.-ч. | чел.-ч. | 1 | 0 | -1991603921 | 33 | 0 | 0 | 0 | 459.14 | 0 | 0 | 0 | 459.14 | 1 | 1 | 1 | 1 | -2 | 0 | 0 | 1 | 1 | 0 | 33 |  | 1 | 2 | 419118443 | 1 | 0 | 2245 | 1 | 0 | 0 | 0 | 0 | 0 | 0 | 0 | 0 | 0 | 0 | 15151.62 | 33 | 0 | 1 | 0 | 0 | 0 | 15151.62 | 33 | 0 | 1 | 15.15 | 0.033 | 0 | 0.033 | 459.14 | 459.14 | 1 | 15151.62 | 0 |  | 0 | 0 | 0 | 15.15 | 15.15 | 1 |  | 0 |  | 0
883 | 419115877 | 412996268 | 417090896 | 117 | 1 | 1 | 1 | 4-100-00 |  | Затраты труда машинистов | 1191 | 1013 | чел.-ч. | чел.-ч. | 1 | 0 | -1417349443 | 37.37 | 0 | 0 | 0 | 0 | 0 | 0 | 0 | 0 | 1 | 1 | 1 | 1 | -2 | 0 | 0 | 1 | 1 | 0 | 37.37 |  | 2 | 2 | 419118444 | 1 | 0 | 2246 | 1 | 0 | 0 | 0 | 0 | 0 | 0 | 0 | 0 | 0 | 0 | 0 | 0 | 0 | 0 | 0 | 0 | 0 | 0 | 0 | 0 | 0 |  | 0 | 0 | 0.03737 | 0 | 0 | 1 | 0 | 0 |  | 0 | 0 | 0 | 0 | 0 | 0 |  | 0 |  | 0
883 | 419115877 | 412996268 | 417096953 | 1 | 1 | 1 | 2 | 91.01.01-034 | ФСЭМ-2022, 91.01.01-034, приказ Минстроя России от 18.05.2022 г. № 378/пр | Бульдозеры, мощность 59 кВт (80 л.с.) | 1368 | 1011 | маш.-ч | маш.-ч | 1 | 0 | 1445775709 | 2.35 | 0 | 1126.3 | 620.24 | 0 | 0 | 828.16 | 620.24 | 0 | 1 | 1.36 | 1 | 1 | 2 | 0 | 0 | 1 | 1 | 0 | 2.35 |  | 1 | 2 | 419118445 | 1 | 0 | 2247 | 1 | 0 | 0 | 0 | 0 | 0 | 0 | 0 | 0 | 1946.176 | 1457.564 | 0 | 0 | 2.35 | 1 | 0 | 1946.176 | 1457.564 | 0 | 0 | 2.35 | 1 |  | 0 | 0.00235 | 0.00235 | 1126.3 | 828.16 | 1.36 | 1946.18 | 1457.56 |  | 0 | 2.65 | 1.46 | 0 | 4.11 | 0 | 4-100-050 | 5 | чел.-ч. | 1
883 | 419115877 | 412996268 | 417096965 | 1 | 1 | 1 | 2 | 91.01.02-004 | ФСЭМ-2022 доп.11, 91.01.02-004, приказ Минстроя России от 09.08.2024 г. № 524/пр | Автогрейдеры среднего типа, мощность 99 кВт (135 л.с.) | 1368 | 1011 | маш.-ч | маш.-ч | 1 | 0 | 1104301646 | 0.36 | 0 | 2628.88 | 724.95 | 0 | 0 | 1933 | 724.95 | 0 | 1 | 1.36 | 1 | 1 | 2 | 0 | 0 | 1 | 1 | 0 | 0.36 |  | 1 | 2 | 419118446 | 1 | 0 | 2248 | 1 | 0 | 0 | 0 | 0 | 0 | 0 | 0 | 0 | 695.88 | 260.982 | 0 | 0 | 0.36 | 1 | 0 | 695.88 | 260.982 | 0 | 0 | 0.36 | 1 |  | 0 | 0.00036 | 0.00036 | 2628.88 | 1933 | 1.36 | 695.88 | 260.98 |  | 0 | 0.95 | 0.26 | 0 | 1.21 | 0 | 4-100-060 | 6 | чел.-ч. | 1
883 | 419115877 | 412996268 | 417097549 | 1 | 1 | 1 | 2 | 91.06.05-011 | ФСЭМ-2022, 91.06.05-011, приказ Минстроя России от 18.05.2022 г. № 378/пр | Погрузчики одноковшовые универсальные фронтальные пневмоколесные, номинальная вместимость основного ковша 2,6 м3, грузоподъемность 5 т | 1368 | 1011 | маш.-ч | маш.-ч | 1 | 0 | -664744344 | 3.98 | 0 | 1587.88 | 620.24 | 0 | 0 | 1587.88 | 620.24 | 0 | 1 | 1 | 1 | 1 | -2 | 0 | 0 | 1 | 1 | 0 | 3.98 |  | 1 | 2 | 419118447 | 1 | 0 | 2249 | 1 | 0 | 0 | 0 | 0 | 0 | 0 | 0 | 0 | 6319.7624 | 2468.5552 | 0 | 0 | 3.98 | 1 | 0 | 6319.7624 | 2468.5552 | 0 | 0 | 3.98 | 1 |  | 0 | 0.00398 | 0.00398 | 1587.88 | 1587.88 | 1 | 6319.76 | 2468.56 |  | 0 | 6.32 | 2.47 | 0 | 8.79 | 1 | 4-100-050 | 5 | чел.-ч. | 1
883 | 419115877 | 412996268 | 417097740 | 1 | 1 | 1 | 2 | 91.08.03-013 | ФСЭМ-2022, 91.08.03-013, приказ Минстроя России от 18.05.2022 г. № 378/пр | Катки самоходные гладкие вибрационные, масса 9 т | 1368 | 1011 | маш.-ч | маш.-ч | 1 | 0 | 1662454676 | 19 | 0 | 1923.47 | 620.24 | 0 | 0 | 1373.91 | 620.24 | 0 | 1 | 1.4 | 1 | 1 | 2 | 0 | 0 | 1 | 1 | 0 | 19 |  | 1 | 2 | 419118448 | 1 | 0 | 2250 | 1 | 0 | 0 | 0 | 0 | 0 | 0 | 0 | 0 | 26104.29 | 11784.56 | 0 | 0 | 19 | 1 | 0 | 26104.29 | 11784.56 | 0 | 0 | 19 | 1 |  | 0 | 0.019 | 0.019 | 1923.47 | 1373.91 | 1.4 | 26104.29 | 11784.56 |  | 0 | 36.55 | 11.78 | 0 | 48.33 | 0 | 4-100-050 | 5 | чел.-ч. | 1
883 | 419115877 | 412996268 | 417097742 | 1 | 1 | 1 | 2 | 91.08.03-016 | ФСЭМ-2022, 91.08.03-016, приказ Минстроя России от 18.05.2022 г. № 378/пр | Катки самоходные гладкие вибрационные, масса 8 т | 1368 | 1011 | маш.-ч | маш.-ч | 1 | 0 | -634789389 | 8.51 | 0 | 1889.48 | 620.24 | 0 | 0 | 1349.63 | 620.24 | 0 | 1 | 1.4 | 1 | 1 | 2 | 0 | 0 | 1 | 1 | 0 | 8.51 |  | 1 | 2 | 419118449 | 1 | 0 | 2251 | 1 | 0 | 0 | 0 | 0 | 0 | 0 | 0 | 0 | 11485.3513 | 5278.2424 | 0 | 0 | 8.51 | 1 | 0 | 11485.3513 | 5278.2424 | 0 | 0 | 8.51 | 1 |  | 0 | 0.00851 | 0.00851 | 1889.48 | 1349.63 | 1.4 | 11485.35 | 5278.24 |  | 0 | 16.08 | 5.28 | 0 | 21.36 | 0 | 4-100-050 | 5 | чел.-ч. | 1
883 | 419115877 | 412996268 | 417097804 | 1 | 1 | 1 | 2 | 91.08.07-015 | ФСЭМ-2022, 91.08.07-015, приказ Минстроя России от 18.05.2022 г. № 378/пр | Распределители щебня и гравия навесные на базе самосвала, ширина распределения 3000 мм | 1368 | 1011 | маш.-ч | маш.-ч | 1 | 0 | -1715072814 | 0.57 | 0 | 2238.14 | 620.24 | 0 | 0 | 1790.51 | 620.24 | 0 | 1 | 1.25 | 1 | 1 | 2 | 0 | 0 | 1 | 1 | 0 | 0.57 |  | 1 | 2 | 419118450 | 1 | 0 | 2252 | 1 | 0 | 0 | 0 | 0 | 0 | 0 | 0 | 0 | 1020.5907 | 353.5368 | 0 | 0 | 0.57 | 1 | 0 | 1020.5907 | 353.5368 | 0 | 0 | 0.57 | 1 |  | 0 | 0.00057 | 0.00057 | 2238.14 | 1790.51 | 1.25 | 1020.59 | 353.54 |  | 0 | 1.28 | 0.35 | 0 | 1.63 | 0 | 4-100-050 | 5 | чел.-ч. | 1
883 | 419115877 | 412996268 | 417098236 | 1 | 1 | 1 | 2 | 91.13.01-038 | ФСЭМ-2022, 91.13.01-038, приказ Минстроя России от 18.05.2022 г. № 378/пр | Машины поливомоечные, вместимость цистерны 6 м3 | 1368 | 1011 | маш.-ч | маш.-ч | 1 | 0 | 1946144087 | 2.6 | 0 | 1446.31 | 539.69 | 0 | 0 | 1446.31 | 539.69 | 0 | 1 | 1 | 1 | 1 | -2 | 0 | 0 | 1 | 1 | 0 | 2.6 |  | 1 | 2 | 419118451 | 1 | 0 | 2253 | 1 | 0 | 0 | 0 | 0 | 0 | 0 | 0 | 0 | 3760.406 | 1403.194 | 0 | 0 | 2.6 | 1 | 0 | 3760.406 | 1403.194 | 0 | 0 | 2.6 | 1 |  | 0 | 0.0026 | 0.0026 | 1446.31 | 1446.31 | 1 | 3760.41 | 1403.19 |  | 0 | 3.76 | 1.4 | 0 | 5.16 | 1 | 4-100-040 | 4 | чел.-ч. | 1
883 | 419115877 | 412996268 | 417165052 | 1 | 1 | 1 | 3 | 01.7.03.01-0001 | ФСБЦ-2022, 01.7.03.01-0001, приказ Минстроя России от 18.05.2022 г. № 378/пр | Вода | 1339 | 1007 | м3 | м3 | 1 | 0 | 1964556667 | 0 | 31.78 | 0 | 0 | 0 | 35.71 | 0 | 0 | 0 | 0.89 | 1 | 1 | 1 | 2 | 0 | 0 | 1 | 1 | 0 | 30 | )*0 | 0 | 2 | 419118452 | 1 | 0 | 2254 | 1 | 0 | 0 | 0 | 0 | 0 | 0 | 0 | 1071.3 | 0 | 0 | 0 | 0 | 0 | 1 | 0 | 0 | 0 | 0 | 0 | 0 | 0 |  | 0 | 0 | 0 | 31.78 | 35.71 | 0.89 | 0 | 0 |  | 0 | 0 | 0 | 0 | 0 | 0 |  | 0 |  | 0
883 | 419115877 | 412996268 | 417091887 | 117 | 1 | 1 | 3 | 02.2.05.04 |  | Щебень для дорожного строительства М 800, расклинивающая фракция 8-16 мм | 1339 | 1007 | м3 | м3 | 1 | 0 | 1188023922 | 0 | 0 | 0 | 0 | 0 | 0 | 0 | 0 | 0 | 1 | 1 | 1 | 1 | -2 | 0 | 0 | 1 | 1 | 0 | 15 | )*0 | 0 | 2 | 419118453 | 1 | 0 | 2255 | 1 | 0 | 0 | 0 | 0 | 0 | 0 | 0 | 0 | 0 | 0 | 0 | 0 | 0 | 0 | 0 | 0 | 0 | 0 | 0 | 0 | 0 |  | 0 | 0 | 0 | 0 | 0 | 1 | 0 | 0 |  | 0 | 0 | 0 | 0 | 0 | 0 |  | 0 |  | 0
883 | 419115877 | 412996268 | 417091873 | 117 | 1 | 1 | 3 | 02.2.05.04 |  | Щебень для дорожного строительства М 800, основная фракция 31,5-63 мм | 1339 | 1007 | м3 | м3 | 1 | 0 | 765951073 | 0 | 0 | 0 | 0 | 0 | 0 | 0 | 0 | 0 | 1 | 1 | 1 | 1 | -2 | 0 | 0 | 1 | 1 | 0 | 189 | )*0 | 0 | 2 | 419118454 | 1 | 0 | 2256 | 1 | 0 | 0 | 0 | 0 | 0 | 0 | 0 | 0 | 0 | 0 | 0 | 0 | 0 | 0 | 0 | 0 | 0 | 0 | 0 | 0 | 0 |  | 0 | 0 | 0 | 0 | 0 | 1 | 0 | 0 |  | 0 | 0 | 0 | 0 | 0 | 0 |  | 0 |  | 0
884 | 419115877 | 412996293 | 417090698 | 117 | 1 | 1 | 1 | 1-100-29 |  | Средний разряд работы 2,9 | 1191 | 1013 | чел.-ч. | чел.-ч. | 1 | 0 | 1014935341 | 24.3 | 0 | 0 | 0 | 475.25 | 0 | 0 | 0 | 475.25 | 1 | 1 | 1 | 1 | -2 | 0 | 0 | 1 | 1 | 0 | 24.3 |  | 1 | 2 | 419118455 | 1 | 0 | 2257 | 1 | 0 | 0 | 0 | 0 | 0 | 0 | 0 | 0 | 0 | 0 | 11548.575 | 24.3 | 0 | 1 | 0 | 0 | 0 | 11548.575 | 24.3 | 0 | 1 | 115.49 | 0.243 | 0 | 0.243 | 475.25 | 475.25 | 1 | 11548.58 | 0 |  | 0 | 0 | 0 | 115.49 | 115.49 | 1 |  | 0 |  | 0
884 | 419115877 | 412996293 | 417090896 | 117 | 1 | 1 | 1 | 4-100-00 |  | Затраты труда машинистов | 1191 | 1013 | чел.-ч. | чел.-ч. | 1 | 0 | -1417349443 | 2.92 | 0 | 0 | 0 | 0 | 0 | 0 | 0 | 0 | 1 | 1 | 1 | 1 | -2 | 0 | 0 | 1 | 1 | 0 | 2.92 |  | 2 | 2 | 419118456 | 1 | 0 | 2258 | 1 | 0 | 0 | 0 | 0 | 0 | 0 | 0 | 0 | 0 | 0 | 0 | 0 | 0 | 0 | 0 | 0 | 0 | 0 | 0 | 0 | 0 |  | 0 | 0 | 0.0292 | 0 | 0 | 1 | 0 | 0 |  | 0 | 0 | 0 | 0 | 0 | 0 |  | 0 |  | 0
884 | 419115877 | 412996293 | 417097549 | 1 | 1 | 1 | 2 | 91.06.05-011 | ФСЭМ-2022, 91.06.05-011, приказ Минстроя России от 18.05.2022 г. № 378/пр | Погрузчики одноковшовые универсальные фронтальные пневмоколесные, номинальная вместимость основного ковша 2,6 м3, грузоподъемность 5 т | 1368 | 1011 | маш.-ч | маш.-ч | 1 | 0 | -664744344 | 1.15 | 0 | 1587.88 | 620.24 | 0 | 0 | 1587.88 | 620.24 | 0 | 1 | 1 | 1 | 1 | -2 | 0 | 0 | 1 | 1 | 0 | 1.15 |  | 1 | 2 | 419118457 | 1 | 0 | 2259 | 1 | 0 | 0 | 0 | 0 | 0 | 0 | 0 | 0 | 1826.062 | 713.276 | 0 | 0 | 1.15 | 1 | 0 | 1826.062 | 713.276 | 0 | 0 | 1.15 | 1 |  | 0 | 0.0115 | 0.0115 | 1587.88 | 1587.88 | 1 | 1826.06 | 713.28 |  | 0 | 18.26 | 7.13 | 0 | 25.39 | 1 | 4-100-050 | 5 | чел.-ч. | 1
884 | 419115877 | 412996293 | 417097742 | 1 | 1 | 1 | 2 | 91.08.03-016 | ФСЭМ-2022, 91.08.03-016, приказ Минстроя России от 18.05.2022 г. № 378/пр | Катки самоходные гладкие вибрационные, масса 8 т | 1368 | 1011 | маш.-ч | маш.-ч | 1 | 0 | -634789389 | 1.3 | 0 | 1889.48 | 620.24 | 0 | 0 | 1349.63 | 620.24 | 0 | 1 | 1.4 | 1 | 1 | 2 | 0 | 0 | 1 | 1 | 0 | 1.3 |  | 1 | 2 | 419118458 | 1 | 0 | 2260 | 1 | 0 | 0 | 0 | 0 | 0 | 0 | 0 | 0 | 1754.519 | 806.312 | 0 | 0 | 1.3 | 1 | 0 | 1754.519 | 806.312 | 0 | 0 | 1.3 | 1 |  | 0 | 0.013 | 0.013 | 1889.48 | 1349.63 | 1.4 | 1754.52 | 806.31 |  | 0 | 24.56 | 8.06 | 0 | 32.62 | 0 | 4-100-050 | 5 | чел.-ч. | 1
884 | 419115877 | 412996293 | 417098236 | 1 | 1 | 1 | 2 | 91.13.01-038 | ФСЭМ-2022, 91.13.01-038, приказ Минстроя России от 18.05.2022 г. № 378/пр | Машины поливомоечные, вместимость цистерны 6 м3 | 1368 | 1011 | маш.-ч | маш.-ч | 1 | 0 | 1946144087 | 0.47 | 0 | 1446.31 | 539.69 | 0 | 0 | 1446.31 | 539.69 | 0 | 1 | 1 | 1 | 1 | -2 | 0 | 0 | 1 | 1 | 0 | 0.47 |  | 1 | 2 | 419118459 | 1 | 0 | 2261 | 1 | 0 | 0 | 0 | 0 | 0 | 0 | 0 | 0 | 679.7657 | 253.6543 | 0 | 0 | 0.47 | 1 | 0 | 679.7657 | 253.6543 | 0 | 0 | 0.47 | 1 |  | 0 | 0.0047 | 0.0047 | 1446.31 | 1446.31 | 1 | 679.77 | 253.65 |  | 0 | 6.8 | 2.54 | 0 | 9.34 | 1 | 4-100-040 | 4 | чел.-ч. | 1
884 | 419115877 | 412996293 | 417165052 | 1 | 1 | 1 | 3 | 01.7.03.01-0001 | ФСБЦ-2022, 01.7.03.01-0001, приказ Минстроя России от 18.05.2022 г. № 378/пр | Вода | 1339 | 1007 | м3 | м3 | 1 | 0 | 1964556667 | 0 | 31.78 | 0 | 0 | 0 | 35.71 | 0 | 0 | 0 | 0.89 | 1 | 1 | 1 | 2 | 0 | 0 | 1 | 1 | 0 | 2 | )*0 | 0 | 2 | 419118460 | 1 | 0 | 2262 | 1 | 0 | 0 | 0 | 0 | 0 | 0 | 0 | 71.42 | 0 | 0 | 0 | 0 | 0 | 1 | 0 | 0 | 0 | 0 | 0 | 0 | 0 |  | 0 | 0 | 0 | 31.78 | 35.71 | 0.89 | 0 | 0 |  | 0 | 0 | 0 | 0 | 0 | 0 |  | 0 |  | 0
884 | 419115877 | 412996293 | 417091891 | 117 | 1 | 1 | 3 | 02.2.05.04 |  | Щебень известняковый или кирпичный | 1339 | 1007 | м3 | м3 | 1 | 0 | 1737021368 | 0 | 0 | 0 | 0 | 0 | 0 | 0 | 0 | 0 | 1 | 1 | 1 | 1 | -2 | 0 | 0 | 1 | 1 | 0 | 17.4 | )*0 | 0 | 2 | 419118461 | 1 | 0 | 2263 | 1 | 0 | 0 | 0 | 0 | 0 | 0 | 0 | 0 | 0 | 0 | 0 | 0 | 0 | 0 | 0 | 0 | 0 | 0 | 0 | 0 | 0 |  | 0 | 0 | 0 | 0 | 0 | 1 | 0 | 0 |  | 0 | 0 | 0 | 0 | 0 | 0 |  | 0 |  | 0
885 | 419115877 | 412996308 | 417090716 | 117 | 1 | 1 | 1 | 1-100-37 |  | Средний разряд работы 3,7 | 1191 | 1013 | чел.-ч. | чел.-ч. | 1 | 0 | -1105933552 | 14.4 | 0 | 0 | 0 | 521.56 | 0 | 0 | 0 | 521.56 | 1 | 1 | 1 | 1 | -2 | 0 | 0 | 1 | 1 | 0 | 14.4 |  | 1 | 2 | 419118462 | 1 | 0 | 2264 | 1 | 0 | 0 | 0 | 0 | 0 | 0 | 0 | 0 | 0 | 0 | 7510.464 | 14.4 | 0 | 1 | 0 | 0 | 0 | 7510.464 | 14.4 | 0 | 1 | 75.1 | 0.144 | 0 | 0.144 | 521.56 | 521.56 | 1 | 7510.46 | 0 |  | 0 | 0 | 0 | 75.1 | 75.1 | 1 |  | 0 |  | 0
885 | 419115877 | 412996308 | 417090896 | 117 | 1 | 1 | 1 | 4-100-00 |  | Затраты труда машинистов | 1191 | 1013 | чел.-ч. | чел.-ч. | 1 | 0 | -1417349443 | 0.07 | 0 | 0 | 0 | 0 | 0 | 0 | 0 | 0 | 1 | 1 | 1 | 1 | -2 | 0 | 0 | 1 | 1 | 0 | 0.07 |  | 2 | 2 | 419118463 | 1 | 0 | 2265 | 1 | 0 | 0 | 0 | 0 | 0 | 0 | 0 | 0 | 0 | 0 | 0 | 0 | 0 | 0 | 0 | 0 | 0 | 0 | 0 | 0 | 0 |  | 0 | 0 | 0.0007 | 0 | 0 | 1 | 0 | 0 |  | 0 | 0 | 0 | 0 | 0 | 0 |  | 0 |  | 0
885 | 419115877 | 412996308 | 417097392 | 1 | 1 | 1 | 2 | 91.05.05-015 | ФСЭМ-2022, 91.05.05-015, приказ Минстроя России от 18.05.2022 г. № 378/пр | Краны на автомобильном ходу, грузоподъемность 16 т | 1368 | 1011 | маш.-ч | маш.-ч | 1 | 0 | 639918019 | 0.02 | 0 | 1626.29 | 724.95 | 0 | 0 | 1626.29 | 724.95 | 0 | 1 | 1 | 1 | 1 | -2 | 0 | 0 | 1 | 1 | 0 | 0.02 |  | 1 | 2 | 419118464 | 1 | 0 | 2266 | 1 | 0 | 0 | 0 | 0 | 0 | 0 | 0 | 0 | 32.5258 | 14.499 | 0 | 0 | 0.02 | 1 | 0 | 32.5258 | 14.499 | 0 | 0 | 0.02 | 1 |  | 0 | 0.0002 | 0.0002 | 1626.29 | 1626.29 | 1 | 32.53 | 14.5 |  | 0 | 0.33 | 0.14 | 0 | 0.47 | 1 | 4-100-060 | 6 | чел.-ч. | 1
885 | 419115877 | 412996308 | 417097549 | 1 | 1 | 1 | 2 | 91.06.05-011 | ФСЭМ-2022, 91.06.05-011, приказ Минстроя России от 18.05.2022 г. № 378/пр | Погрузчики одноковшовые универсальные фронтальные пневмоколесные, номинальная вместимость основного ковша 2,6 м3, грузоподъемность 5 т | 1368 | 1011 | маш.-ч | маш.-ч | 1 | 0 | -664744344 | 0.03 | 0 | 1587.88 | 620.24 | 0 | 0 | 1587.88 | 620.24 | 0 | 1 | 1 | 1 | 1 | -2 | 0 | 0 | 1 | 1 | 0 | 0.03 |  | 1 | 2 | 419118465 | 1 | 0 | 2267 | 1 | 0 | 0 | 0 | 0 | 0 | 0 | 0 | 0 | 47.6364 | 18.6072 | 0 | 0 | 0.03 | 1 | 0 | 47.6364 | 18.6072 | 0 | 0 | 0.03 | 1 |  | 0 | 0.0003 | 0.0003 | 1587.88 | 1587.88 | 1 | 47.64 | 18.61 |  | 0 | 0.48 | 0.19 | 0 | 0.67 | 1 | 4-100-050 | 5 | чел.-ч. | 1
885 | 419115877 | 412996308 | 417097819 | 1 | 1 | 1 | 2 | 91.08.09-001 | ФСЭМ-2022 доп.15, 91.08.09-001, приказ Минстроя России от 14.08.2025 г. № 490/пр | Плиты вибрационные с двигателем внутреннего сгорания, мощность до 6 кВт (8 л.с.) | 1368 | 1011 | маш.-ч | маш.-ч | 1 | 0 | -1355227874 | 0.85 | 0 | 50.18 | 0 | 0 | 0 | 50.18 | 0 | 0 | 1 | 1 | 1 | 1 | -2 | 0 | 0 | 1 | 1 | 0 | 0.85 |  | 1 | 2 | 419118466 | 1 | 0 | 2268 | 1 | 0 | 0 | 0 | 0 | 0 | 0 | 0 | 0 | 42.653 | 0 | 0 | 0 | 0 | 1 | 0 | 42.653 | 0 | 0 | 0 | 0 | 1 |  | 0 | 0 | 0.0085 | 50.18 | 50.18 | 1 | 42.65 | 0 |  | 0 | 0.43 | 0 | 0 | 0.43 | 1 |  | 0 |  | 0
885 | 419115877 | 412996308 | 417098287 | 1 | 1 | 1 | 2 | 91.14.02-001 | ФСЭМ-2022 доп.7, 91.14.02-001, приказ Минстроя России от 02.08.2023 г. № 551/пр | Автомобили бортовые, грузоподъемность до 5 т | 1368 | 1011 | маш.-ч | маш.-ч | 1 | 0 | -849950259 | 0.02 | 0 | 641.7 | 539.69 | 0 | 0 | 641.7 | 539.69 | 0 | 1 | 1 | 1 | 1 | -2 | 0 | 0 | 1 | 1 | 0 | 0.02 |  | 1 | 2 | 419118467 | 1 | 0 | 2269 | 1 | 0 | 0 | 0 | 0 | 0 | 0 | 0 | 0 | 12.834 | 10.7938 | 0 | 0 | 0.02 | 1 | 0 | 12.834 | 10.7938 | 0 | 0 | 0.02 | 1 |  | 0 | 0.0002 | 0.0002 | 641.7 | 641.7 | 1 | 12.83 | 10.79 |  | 0 | 0.13 | 0.11 | 0 | 0.24 | 1 | 4-100-040 | 4 | чел.-ч. | 1
885 | 419115877 | 412996308 | 417162923 | 1 | 1 | 1 | 3 | 01.2.01.01-1026 | ФСБЦ-2022 доп.15, 01.2.01.01-1026, приказ Минстроя России от 14.08.2025 г. № 490/пр | Битум нефтяной дорожный БНД 90/130 | 1348 | 1009 | т | т | 1000 | 0 | 475011583 | 0 | 25164.02 | 0 | 0 | 0 | 22876.38 | 0 | 0 | 0 | 1.1 | 1 | 1 | 1 | 2 | 0 | 0 | 1 | 1 | 0 | 0.06 | )*0 | 0 | 2 | 419118468 | 1 | 0 | 2270 | 1 | 0 | 0 | 0 | 0 | 0 | 0 | 0 | 1372.5828 | 0 | 0 | 0 | 0 | 0 | 1 | 0 | 0 | 0 | 0 | 0 | 0 | 0 |  | 0 | 0 | 0 | 25164.02 | 22876.38 | 1.1 | 0 | 0 |  | 0 | 0 | 0 | 0 | 0 | 0 |  | 0 |  | 0
885 | 419115877 | 412996308 | 417168141 | 1 | 1 | 1 | 3 | 02.3.01.02-1118 | ФСБЦ-2022, 02.3.01.02-1118, приказ Минстроя России от 18.05.2022 г. № 378/пр | Песок природный для строительных работ II класс, средний | 1339 | 1007 | м3 | м3 | 1 | 0 | 85499050 | 0 | 908.22 | 0 | 0 | 0 | 908.22 | 0 | 0 | 0 | 1 | 1 | 1 | 1 | -2 | 0 | 0 | 1 | 1 | 0 | 0.5 | )*0 | 0 | 2 | 419118469 | 1 | 0 | 2271 | 1 | 0 | 0 | 0 | 0 | 0 | 0 | 0 | 454.11 | 0 | 0 | 0 | 0 | 0 | 1 | 0 | 0 | 0 | 0 | 0 | 0 | 0 |  | 0 | 0 | 0 | 908.22 | 908.22 | 1 | 0 | 0 |  | 0 | 0 | 0 | 0 | 0 | 1 |  | 0 |  | 0
885 | 419115877 | 412996308 | 417092062 | 117 | 1 | 1 | 3 | 04.2.02.01 |  | Смеси литые асфальтобетонные горячие | 1348 | 1009 | т | т | 1000 | 0 | 591078166 | 0 | 0 | 0 | 0 | 0 | 0 | 0 | 0 | 0 | 1 | 1 | 1 | 1 | -2 | 0 | 0 | 1 | 1 | 0 | 7.14 | )*0 | 0 | 2 | 419118470 | 1 | 0 | 2272 | 1 | 0 | 0 | 0 | 0 | 0 | 0 | 0 | 0 | 0 | 0 | 0 | 0 | 0 | 0 | 0 | 0 | 0 | 0 | 0 | 0 | 0 |  | 0 | 0 | 0 | 0 | 0 | 1 | 0 | 0 |  | 0 | 0 | 0 | 0 | 0 | 0 |  | 0 |  | 0
886 | 419115877 | 412996327 | 417090726 | 117 | 1 | 1 | 1 | 1-100-40 |  | Средний разряд работы 4,0 | 1191 | 1013 | чел.-ч. | чел.-ч. | 1 | 0 | 888410196 | 8.96 | 0 | 0 | 0 | 539.69 | 0 | 0 | 0 | 539.69 | 1 | 1 | 1 | 1 | -2 | 0 | 0 | 1 | 1 | 0 | 8.96 |  | 1 | 2 | 419118471 | 1 | 0 | 2273 | 1 | 0 | 0 | 0 | 0 | 0 | 0 | 0 | 0 | 0 | 0 | 4835.6224 | 8.96 | 0 | 1 | 0 | 0 | 0 | 4835.6224 | 8.96 | 0 | 1 | 48.36 | 0.0896 | 0 | 0.0896 | 539.69 | 539.69 | 1 | 4835.62 | 0 |  | 0 | 0 | 0 | 48.36 | 48.36 | 1 |  | 0 |  | 0
886 | 419115877 | 412996327 | 417090896 | 117 | 1 | 1 | 1 | 4-100-00 |  | Затраты труда машинистов | 1191 | 1013 | чел.-ч. | чел.-ч. | 1 | 0 | -1417349443 | 0.04 | 0 | 0 | 0 | 0 | 0 | 0 | 0 | 0 | 1 | 1 | 1 | 1 | -2 | 0 | 0 | 1 | 1 | 0 | 0.04 |  | 2 | 2 | 419118472 | 1 | 0 | 2274 | 1 | 0 | 0 | 0 | 0 | 0 | 0 | 0 | 0 | 0 | 0 | 0 | 0 | 0 | 0 | 0 | 0 | 0 | 0 | 0 | 0 | 0 |  | 0 | 0 | 0.0004 | 0 | 0 | 1 | 0 | 0 |  | 0 | 0 | 0 | 0 | 0 | 0 |  | 0 |  | 0
886 | 419115877 | 412996327 | 417097392 | 1 | 1 | 1 | 2 | 91.05.05-015 | ФСЭМ-2022, 91.05.05-015, приказ Минстроя России от 18.05.2022 г. № 378/пр | Краны на автомобильном ходу, грузоподъемность 16 т | 1368 | 1011 | маш.-ч | маш.-ч | 1 | 0 | 639918019 | 0.02 | 0 | 1626.29 | 724.95 | 0 | 0 | 1626.29 | 724.95 | 0 | 1 | 1 | 1 | 1 | -2 | 0 | 0 | 1 | 1 | 0 | 0.02 |  | 1 | 2 | 419118473 | 1 | 0 | 2275 | 1 | 0 | 0 | 0 | 0 | 0 | 0 | 0 | 0 | 32.5258 | 14.499 | 0 | 0 | 0.02 | 1 | 0 | 32.5258 | 14.499 | 0 | 0 | 0.02 | 1 |  | 0 | 0.0002 | 0.0002 | 1626.29 | 1626.29 | 1 | 32.53 | 14.5 |  | 0 | 0.33 | 0.14 | 0 | 0.47 | 1 | 4-100-060 | 6 | чел.-ч. | 1
886 | 419115877 | 412996327 | 417097819 | 1 | 1 | 1 | 2 | 91.08.09-001 | ФСЭМ-2022 доп.15, 91.08.09-001, приказ Минстроя России от 14.08.2025 г. № 490/пр | Плиты вибрационные с двигателем внутреннего сгорания, мощность до 6 кВт (8 л.с.) | 1368 | 1011 | маш.-ч | маш.-ч | 1 | 0 | -1355227874 | 1.21 | 0 | 50.18 | 0 | 0 | 0 | 50.18 | 0 | 0 | 1 | 1 | 1 | 1 | -2 | 0 | 0 | 1 | 1 | 0 | 1.21 |  | 1 | 2 | 419118474 | 1 | 0 | 2276 | 1 | 0 | 0 | 0 | 0 | 0 | 0 | 0 | 0 | 60.7178 | 0 | 0 | 0 | 0 | 1 | 0 | 60.7178 | 0 | 0 | 0 | 0 | 1 |  | 0 | 0 | 0.0121 | 50.18 | 50.18 | 1 | 60.72 | 0 |  | 0 | 0.61 | 0 | 0 | 0.61 | 1 |  | 0 |  | 0
886 | 419115877 | 412996327 | 417098287 | 1 | 1 | 1 | 2 | 91.14.02-001 | ФСЭМ-2022 доп.7, 91.14.02-001, приказ Минстроя России от 02.08.2023 г. № 551/пр | Автомобили бортовые, грузоподъемность до 5 т | 1368 | 1011 | маш.-ч | маш.-ч | 1 | 0 | -849950259 | 0.02 | 0 | 641.7 | 539.69 | 0 | 0 | 641.7 | 539.69 | 0 | 1 | 1 | 1 | 1 | -2 | 0 | 0 | 1 | 1 | 0 | 0.02 |  | 1 | 2 | 419118475 | 1 | 0 | 2277 | 1 | 0 | 0 | 0 | 0 | 0 | 0 | 0 | 0 | 12.834 | 10.7938 | 0 | 0 | 0.02 | 1 | 0 | 12.834 | 10.7938 | 0 | 0 | 0.02 | 1 |  | 0 | 0.0002 | 0.0002 | 641.7 | 641.7 | 1 | 12.83 | 10.79 |  | 0 | 0.13 | 0.11 | 0 | 0.24 | 1 | 4-100-040 | 4 | чел.-ч. | 1
886 | 419115877 | 412996327 | 417162923 | 1 | 1 | 1 | 3 | 01.2.01.01-1026 | ФСБЦ-2022 доп.15, 01.2.01.01-1026, приказ Минстроя России от 14.08.2025 г. № 490/пр | Битум нефтяной дорожный БНД 90/130 | 1348 | 1009 | т | т | 1000 | 0 | 475011583 | 0 | 25164.02 | 0 | 0 | 0 | 22876.38 | 0 | 0 | 0 | 1.1 | 1 | 1 | 1 | 2 | 0 | 0 | 1 | 1 | 0 | 0.06 | )*0 | 0 | 2 | 419118476 | 1 | 0 | 2278 | 1 | 0 | 0 | 0 | 0 | 0 | 0 | 0 | 1372.5828 | 0 | 0 | 0 | 0 | 0 | 1 | 0 | 0 | 0 | 0 | 0 | 0 | 0 |  | 0 | 0 | 0 | 25164.02 | 22876.38 | 1.1 | 0 | 0 |  | 0 | 0 | 0 | 0 | 0 | 0 |  | 0 |  | 0
886 | 419115877 | 412996327 | 417092051 | 117 | 1 | 1 | 3 | 04.2.01.01 |  | Смеси асфальтобетонные горячие плотные | 1348 | 1009 | т | т | 1000 | 0 | 22770948 | 0 | 0 | 0 | 0 | 0 | 0 | 0 | 0 | 0 | 1 | 1 | 1 | 1 | -2 | 0 | 0 | 1 | 1 | 0 | 10.7 | )*0 | 0 | 2 | 419118477 | 1 | 0 | 2279 | 1 | 0 | 0 | 0 | 0 | 0 | 0 | 0 | 0 | 0 | 0 | 0 | 0 | 0 | 0 | 0 | 0 | 0 | 0 | 0 | 0 | 0 |  | 0 | 0 | 0 | 0 | 0 | 1 | 0 | 0 |  | 0 | 0 | 0 | 0 | 0 | 0 |  | 0 |  | 0
887 | 419115877 | 412996342 | 417090726 | 117 | 1 | 1 | 1 | 1-100-40 |  | Средний разряд работы 4,0 | 1191 | 1013 | чел.-ч. | чел.-ч. | 1 | 0 | 888410196 | 8.96 | 0 | 0 | 0 | 539.69 | 0 | 0 | 0 | 539.69 | 1 | 1 | 1 | 1 | -2 | 0 | 0 | 1 | 1 | 0 | 8.96 |  | 1 | 2 | 419118478 | 1 | 0 | 2280 | 1 | 0 | 0 | 0 | 0 | 0 | 0 | 0 | 0 | 0 | 0 | 4835.6224 | 8.96 | 0 | 1 | 0 | 0 | 0 | 4835.6224 | 8.96 | 0 | 1 | 48.36 | 0.0896 | 0 | 0.0896 | 539.69 | 539.69 | 1 | 4835.62 | 0 |  | 0 | 0 | 0 | 48.36 | 48.36 | 1 |  | 0 |  | 0
887 | 419115877 | 412996342 | 417090896 | 117 | 1 | 1 | 1 | 4-100-00 |  | Затраты труда машинистов | 1191 | 1013 | чел.-ч. | чел.-ч. | 1 | 0 | -1417349443 | 0.04 | 0 | 0 | 0 | 0 | 0 | 0 | 0 | 0 | 1 | 1 | 1 | 1 | -2 | 0 | 0 | 1 | 1 | 0 | 0.04 |  | 2 | 2 | 419118479 | 1 | 0 | 2281 | 1 | 0 | 0 | 0 | 0 | 0 | 0 | 0 | 0 | 0 | 0 | 0 | 0 | 0 | 0 | 0 | 0 | 0 | 0 | 0 | 0 | 0 |  | 0 | 0 | 0.0004 | 0 | 0 | 1 | 0 | 0 |  | 0 | 0 | 0 | 0 | 0 | 0 |  | 0 |  | 0
887 | 419115877 | 412996342 | 417097392 | 1 | 1 | 1 | 2 | 91.05.05-015 | ФСЭМ-2022, 91.05.05-015, приказ Минстроя России от 18.05.2022 г. № 378/пр | Краны на автомобильном ходу, грузоподъемность 16 т | 1368 | 1011 | маш.-ч | маш.-ч | 1 | 0 | 639918019 | 0.02 | 0 | 1626.29 | 724.95 | 0 | 0 | 1626.29 | 724.95 | 0 | 1 | 1 | 1 | 1 | -2 | 0 | 0 | 1 | 1 | 0 | 0.02 |  | 1 | 2 | 419118480 | 1 | 0 | 2282 | 1 | 0 | 0 | 0 | 0 | 0 | 0 | 0 | 0 | 32.5258 | 14.499 | 0 | 0 | 0.02 | 1 | 0 | 32.5258 | 14.499 | 0 | 0 | 0.02 | 1 |  | 0 | 0.0002 | 0.0002 | 1626.29 | 1626.29 | 1 | 32.53 | 14.5 |  | 0 | 0.33 | 0.14 | 0 | 0.47 | 1 | 4-100-060 | 6 | чел.-ч. | 1
887 | 419115877 | 412996342 | 417097819 | 1 | 1 | 1 | 2 | 91.08.09-001 | ФСЭМ-2022 доп.15, 91.08.09-001, приказ Минстроя России от 14.08.2025 г. № 490/пр | Плиты вибрационные с двигателем внутреннего сгорания, мощность до 6 кВт (8 л.с.) | 1368 | 1011 | маш.-ч | маш.-ч | 1 | 0 | -1355227874 | 0.81 | 0 | 50.18 | 0 | 0 | 0 | 50.18 | 0 | 0 | 1 | 1 | 1 | 1 | -2 | 0 | 0 | 1 | 1 | 0 | 0.81 |  | 1 | 2 | 419118481 | 1 | 0 | 2283 | 1 | 0 | 0 | 0 | 0 | 0 | 0 | 0 | 0 | 40.6458 | 0 | 0 | 0 | 0 | 1 | 0 | 40.6458 | 0 | 0 | 0 | 0 | 1 |  | 0 | 0 | 0.0081 | 50.18 | 50.18 | 1 | 40.65 | 0 |  | 0 | 0.41 | 0 | 0 | 0.41 | 1 |  | 0 |  | 0
887 | 419115877 | 412996342 | 417098287 | 1 | 1 | 1 | 2 | 91.14.02-001 | ФСЭМ-2022 доп.7, 91.14.02-001, приказ Минстроя России от 02.08.2023 г. № 551/пр | Автомобили бортовые, грузоподъемность до 5 т | 1368 | 1011 | маш.-ч | маш.-ч | 1 | 0 | -849950259 | 0.02 | 0 | 641.7 | 539.69 | 0 | 0 | 641.7 | 539.69 | 0 | 1 | 1 | 1 | 1 | -2 | 0 | 0 | 1 | 1 | 0 | 0.02 |  | 1 | 2 | 419118482 | 1 | 0 | 2284 | 1 | 0 | 0 | 0 | 0 | 0 | 0 | 0 | 0 | 12.834 | 10.7938 | 0 | 0 | 0.02 | 1 | 0 | 12.834 | 10.7938 | 0 | 0 | 0.02 | 1 |  | 0 | 0.0002 | 0.0002 | 641.7 | 641.7 | 1 | 12.83 | 10.79 |  | 0 | 0.13 | 0.11 | 0 | 0.24 | 1 | 4-100-040 | 4 | чел.-ч. | 1
887 | 419115877 | 412996342 | 417162923 | 1 | 1 | 1 | 3 | 01.2.01.01-1026 | ФСБЦ-2022 доп.15, 01.2.01.01-1026, приказ Минстроя России от 14.08.2025 г. № 490/пр | Битум нефтяной дорожный БНД 90/130 | 1348 | 1009 | т | т | 1000 | 0 | 475011583 | 0 | 25164.02 | 0 | 0 | 0 | 22876.38 | 0 | 0 | 0 | 1.1 | 1 | 1 | 1 | 2 | 0 | 0 | 1 | 1 | 0 | 0.06 | )*0 | 0 | 2 | 419118483 | 1 | 0 | 2285 | 1 | 0 | 0 | 0 | 0 | 0 | 0 | 0 | 1372.5828 | 0 | 0 | 0 | 0 | 0 | 1 | 0 | 0 | 0 | 0 | 0 | 0 | 0 |  | 0 | 0 | 0 | 25164.02 | 22876.38 | 1.1 | 0 | 0 |  | 0 | 0 | 0 | 0 | 0 | 0 |  | 0 |  | 0
887 | 419115877 | 412996342 | 417092051 | 117 | 1 | 1 | 3 | 04.2.01.01 |  | Смеси асфальтобетонные горячие плотные | 1348 | 1009 | т | т | 1000 | 0 | 22770948 | 0 | 0 | 0 | 0 | 0 | 0 | 0 | 0 | 0 | 1 | 1 | 1 | 1 | -2 | 0 | 0 | 1 | 1 | 0 | 7.14 | )*0 | 0 | 2 | 419118484 | 1 | 0 | 2286 | 1 | 0 | 0 | 0 | 0 | 0 | 0 | 0 | 0 | 0 | 0 | 0 | 0 | 0 | 0 | 0 | 0 | 0 | 0 | 0 | 0 | 0 |  | 0 | 0 | 0 | 0 | 0 | 1 | 0 | 0 |  | 0 | 0 | 0 | 0 | 0 | 0 |  | 0 |  | 0
888 | 419115877 | 412996357 | 417090724 | 117 | 1 | 1 | 1 | 1-100-39 |  | Средний разряд работы 3,9 | 1191 | 1013 | чел.-ч. | чел.-ч. | 1 | 0 | -1088579471 | 10.5 | 0 | 0 | 0 | 533.64 | 0 | 0 | 0 | 533.64 | 1 | 1 | 1 | 1 | -2 | 0 | 0 | 1 | 1 | 0 | 10.5 |  | 1 | 2 | 419118485 | 1 | 0 | 2287 | 1 | 0 | 0 | 0 | 0 | 0 | 0 | 0 | 0 | 0 | 0 | 5603.22 | 10.5 | 0 | 1 | 0 | 0 | 0 | 5603.22 | 10.5 | 0 | 1 | 560.32 | 1.05 | 0 | 1.05 | 533.64 | 533.64 | 1 | 5603.22 | 0 |  | 0 | 0 | 0 | 560.32 | 560.32 | 1 |  | 0 |  | 0
888 | 419115877 | 412996357 | 417090896 | 117 | 1 | 1 | 1 | 4-100-00 |  | Затраты труда машинистов | 1191 | 1013 | чел.-ч. | чел.-ч. | 1 | 0 | -1417349443 | 0.09 | 0 | 0 | 0 | 0 | 0 | 0 | 0 | 0 | 1 | 1 | 1 | 1 | -2 | 0 | 0 | 1 | 1 | 0 | 0.09 |  | 2 | 2 | 419118486 | 1 | 0 | 2288 | 1 | 0 | 0 | 0 | 0 | 0 | 0 | 0 | 0 | 0 | 0 | 0 | 0 | 0 | 0 | 0 | 0 | 0 | 0 | 0 | 0 | 0 |  | 0 | 0 | 0.009 | 0 | 0 | 1 | 0 | 0 |  | 0 | 0 | 0 | 0 | 0 | 0 |  | 0 |  | 0
888 | 419115877 | 412996357 | 417097549 | 1 | 1 | 1 | 2 | 91.06.05-011 | ФСЭМ-2022, 91.06.05-011, приказ Минстроя России от 18.05.2022 г. № 378/пр | Погрузчики одноковшовые универсальные фронтальные пневмоколесные, номинальная вместимость основного ковша 2,6 м3, грузоподъемность 5 т | 1368 | 1011 | маш.-ч | маш.-ч | 1 | 0 | -664744344 | 0.03 | 0 | 1587.88 | 620.24 | 0 | 0 | 1587.88 | 620.24 | 0 | 1 | 1 | 1 | 1 | -2 | 0 | 0 | 1 | 1 | 0 | 0.03 |  | 1 | 2 | 419118487 | 1 | 0 | 2289 | 1 | 0 | 0 | 0 | 0 | 0 | 0 | 0 | 0 | 47.6364 | 18.6072 | 0 | 0 | 0.03 | 1 | 0 | 47.6364 | 18.6072 | 0 | 0 | 0.03 | 1 |  | 0 | 0.003 | 0.003 | 1587.88 | 1587.88 | 1 | 47.64 | 18.61 |  | 0 | 4.76 | 1.86 | 0 | 6.62 | 1 | 4-100-050 | 5 | чел.-ч. | 1
888 | 419115877 | 412996357 | 417097820 | 1 | 1 | 1 | 2 | 91.08.09-002 | ФСЭМ-2022 доп.15, 91.08.09-002, приказ Минстроя России от 14.08.2025 г. № 490/пр | Плиты вибрационные электрические, мощность до 1 кВт | 1368 | 1011 | маш.-ч | маш.-ч | 1 | 0 | 1152352743 | 0.57 | 0 | 9.91 | 0 | 0 | 0 | 7.51 | 0 | 0 | 1 | 1.32 | 1 | 1 | 2 | 0 | 0 | 1 | 1 | 0 | 0.57 |  | 1 | 2 | 419118488 | 1 | 0 | 2290 | 1 | 0 | 0 | 0 | 0 | 0 | 0 | 0 | 0 | 4.2807 | 0 | 0 | 0 | 0 | 1 | 0 | 4.2807 | 0 | 0 | 0 | 0 | 1 |  | 0 | 0 | 0.057 | 9.91 | 7.51 | 1.32 | 4.28 | 0 |  | 0 | 0.56 | 0 | 0 | 0.56 | 0 |  | 0 |  | 0
888 | 419115877 | 412996357 | 417098236 | 1 | 1 | 1 | 2 | 91.13.01-038 | ФСЭМ-2022, 91.13.01-038, приказ Минстроя России от 18.05.2022 г. № 378/пр | Машины поливомоечные, вместимость цистерны 6 м3 | 1368 | 1011 | маш.-ч | маш.-ч | 1 | 0 | 1946144087 | 0.03 | 0 | 1446.31 | 539.69 | 0 | 0 | 1446.31 | 539.69 | 0 | 1 | 1 | 1 | 1 | -2 | 0 | 0 | 1 | 1 | 0 | 0.03 |  | 1 | 2 | 419118489 | 1 | 0 | 2291 | 1 | 0 | 0 | 0 | 0 | 0 | 0 | 0 | 0 | 43.3893 | 16.1907 | 0 | 0 | 0.03 | 1 | 0 | 43.3893 | 16.1907 | 0 | 0 | 0.03 | 1 |  | 0 | 0.003 | 0.003 | 1446.31 | 1446.31 | 1 | 43.39 | 16.19 |  | 0 | 4.34 | 1.62 | 0 | 5.96 | 1 | 4-100-040 | 4 | чел.-ч. | 1
888 | 419115877 | 412996357 | 417098287 | 1 | 1 | 1 | 2 | 91.14.02-001 | ФСЭМ-2022 доп.7, 91.14.02-001, приказ Минстроя России от 02.08.2023 г. № 551/пр | Автомобили бортовые, грузоподъемность до 5 т | 1368 | 1011 | маш.-ч | маш.-ч | 1 | 0 | -849950259 | 0.03 | 0 | 641.7 | 539.69 | 0 | 0 | 641.7 | 539.69 | 0 | 1 | 1 | 1 | 1 | -2 | 0 | 0 | 1 | 1 | 0 | 0.03 |  | 1 | 2 | 419118490 | 1 | 0 | 2292 | 1 | 0 | 0 | 0 | 0 | 0 | 0 | 0 | 0 | 19.251 | 16.1907 | 0 | 0 | 0.03 | 1 | 0 | 19.251 | 16.1907 | 0 | 0 | 0.03 | 1 |  | 0 | 0.003 | 0.003 | 641.7 | 641.7 | 1 | 19.25 | 16.19 |  | 0 | 1.93 | 1.62 | 0 | 3.55 | 1 | 4-100-040 | 4 | чел.-ч. | 1
888 | 419115877 | 412996357 | 417165052 | 1 | 1 | 1 | 3 | 01.7.03.01-0001 | ФСБЦ-2022, 01.7.03.01-0001, приказ Минстроя России от 18.05.2022 г. № 378/пр | Вода | 1339 | 1007 | м3 | м3 | 1 | 0 | 1964556667 | 0 | 31.78 | 0 | 0 | 0 | 35.71 | 0 | 0 | 0 | 0.89 | 1 | 1 | 1 | 2 | 0 | 0 | 1 | 1 | 0 | 0.2 | )*0 | 0 | 2 | 419118491 | 1 | 0 | 2293 | 1 | 0 | 0 | 0 | 0 | 0 | 0 | 0 | 7.142 | 0 | 0 | 0 | 0 | 0 | 1 | 0 | 0 | 0 | 0 | 0 | 0 | 0 |  | 0 | 0 | 0 | 31.78 | 35.71 | 0.89 | 0 | 0 |  | 0 | 0 | 0 | 0 | 0 | 0 |  | 0 |  | 0
888 | 419115877 | 412996357 | 417168141 | 1 | 1 | 1 | 3 | 02.3.01.02-1118 | ФСБЦ-2022, 02.3.01.02-1118, приказ Минстроя России от 18.05.2022 г. № 378/пр | Песок природный для строительных работ II класс, средний | 1339 | 1007 | м3 | м3 | 1 | 0 | 85499050 | 0 | 908.22 | 0 | 0 | 0 | 908.22 | 0 | 0 | 0 | 1 | 1 | 1 | 1 | -2 | 0 | 0 | 1 | 1 | 0 | 0.05 | )*0 | 0 | 2 | 419118492 | 1 | 0 | 2294 | 1 | 0 | 0 | 0 | 0 | 0 | 0 | 0 | 45.411 | 0 | 0 | 0 | 0 | 0 | 1 | 0 | 0 | 0 | 0 | 0 | 0 | 0 |  | 0 | 0 | 0 | 908.22 | 908.22 | 1 | 0 | 0 |  | 0 | 0 | 0 | 0 | 0 | 1 |  | 0 |  | 0
888 | 419115877 | 412996357 | 417092613 | 117 | 1 | 1 | 3 | 05.2.02.21 |  | Плитки тротуарные | 1327 | 1005 | м2 | м2 | 1 | 0 | 1990991421 | 0 | 0 | 0 | 0 | 0 | 0 | 0 | 0 | 0 | 1 | 1 | 1 | 1 | -2 | 0 | 0 | 1 | 1 | 0 | 10.2 | )*0 | 0 | 2 | 419118493 | 1 | 0 | 2295 | 1 | 0 | 0 | 0 | 0 | 0 | 0 | 0 | 0 | 0 | 0 | 0 | 0 | 0 | 0 | 0 | 0 | 0 | 0 | 0 | 0 | 0 |  | 0 | 0 | 0 | 0 | 0 | 1 | 0 | 0 |  | 0 | 0 | 0 | 0 | 0 | 0 |  | 0 |  | 0
889 | 419115877 | 412996376 | 417090730 | 117 | 1 | 1 | 1 | 1-100-41 |  | Средний разряд работы 4,1 | 1191 | 1013 | чел.-ч. | чел.-ч. | 1 | 0 | 174150515 | 11.8 | 0 | 0 | 0 | 547.74 | 0 | 0 | 0 | 547.74 | 1 | 1 | 1 | 1 | -2 | 0 | 0 | 1 | 1 | 0 | 11.8 |  | 1 | 2 | 419118494 | 1 | 0 | 2296 | 1 | 0 | 0 | 0 | 0 | 0 | 0 | 0 | 0 | 0 | 0 | 6463.332 | 11.8 | 0 | 1 | 0 | 0 | 0 | 6463.332 | 11.8 | 0 | 1 | 646.33 | 1.18 | 0 | 1.18 | 547.74 | 547.74 | 1 | 6463.33 | 0 |  | 0 | 0 | 0 | 646.33 | 646.33 | 1 |  | 0 |  | 0
889 | 419115877 | 412996376 | 417090896 | 117 | 1 | 1 | 1 | 4-100-00 |  | Затраты труда машинистов | 1191 | 1013 | чел.-ч. | чел.-ч. | 1 | 0 | -1417349443 | 0.09 | 0 | 0 | 0 | 0 | 0 | 0 | 0 | 0 | 1 | 1 | 1 | 1 | -2 | 0 | 0 | 1 | 1 | 0 | 0.09 |  | 2 | 2 | 419118495 | 1 | 0 | 2297 | 1 | 0 | 0 | 0 | 0 | 0 | 0 | 0 | 0 | 0 | 0 | 0 | 0 | 0 | 0 | 0 | 0 | 0 | 0 | 0 | 0 | 0 |  | 0 | 0 | 0.009 | 0 | 0 | 1 | 0 | 0 |  | 0 | 0 | 0 | 0 | 0 | 0 |  | 0 |  | 0
889 | 419115877 | 412996376 | 417097549 | 1 | 1 | 1 | 2 | 91.06.05-011 | ФСЭМ-2022, 91.06.05-011, приказ Минстроя России от 18.05.2022 г. № 378/пр | Погрузчики одноковшовые универсальные фронтальные пневмоколесные, номинальная вместимость основного ковша 2,6 м3, грузоподъемность 5 т | 1368 | 1011 | маш.-ч | маш.-ч | 1 | 0 | -664744344 | 0.03 | 0 | 1587.88 | 620.24 | 0 | 0 | 1587.88 | 620.24 | 0 | 1 | 1 | 1 | 1 | -2 | 0 | 0 | 1 | 1 | 0 | 0.03 |  | 1 | 2 | 419118496 | 1 | 0 | 2298 | 1 | 0 | 0 | 0 | 0 | 0 | 0 | 0 | 0 | 47.6364 | 18.6072 | 0 | 0 | 0.03 | 1 | 0 | 47.6364 | 18.6072 | 0 | 0 | 0.03 | 1 |  | 0 | 0.003 | 0.003 | 1587.88 | 1587.88 | 1 | 47.64 | 18.61 |  | 0 | 4.76 | 1.86 | 0 | 6.62 | 1 | 4-100-050 | 5 | чел.-ч. | 1
889 | 419115877 | 412996376 | 417097820 | 1 | 1 | 1 | 2 | 91.08.09-002 | ФСЭМ-2022 доп.15, 91.08.09-002, приказ Минстроя России от 14.08.2025 г. № 490/пр | Плиты вибрационные электрические, мощность до 1 кВт | 1368 | 1011 | маш.-ч | маш.-ч | 1 | 0 | 1152352743 | 0.57 | 0 | 9.91 | 0 | 0 | 0 | 7.51 | 0 | 0 | 1 | 1.32 | 1 | 1 | 2 | 0 | 0 | 1 | 1 | 0 | 0.57 |  | 1 | 2 | 419118497 | 1 | 0 | 2299 | 1 | 0 | 0 | 0 | 0 | 0 | 0 | 0 | 0 | 4.2807 | 0 | 0 | 0 | 0 | 1 | 0 | 4.2807 | 0 | 0 | 0 | 0 | 1 |  | 0 | 0 | 0.057 | 9.91 | 7.51 | 1.32 | 4.28 | 0 |  | 0 | 0.56 | 0 | 0 | 0.56 | 0 |  | 0 |  | 0
889 | 419115877 | 412996376 | 417098236 | 1 | 1 | 1 | 2 | 91.13.01-038 | ФСЭМ-2022, 91.13.01-038, приказ Минстроя России от 18.05.2022 г. № 378/пр | Машины поливомоечные, вместимость цистерны 6 м3 | 1368 | 1011 | маш.-ч | маш.-ч | 1 | 0 | 1946144087 | 0.03 | 0 | 1446.31 | 539.69 | 0 | 0 | 1446.31 | 539.69 | 0 | 1 | 1 | 1 | 1 | -2 | 0 | 0 | 1 | 1 | 0 | 0.03 |  | 1 | 2 | 419118498 | 1 | 0 | 2300 | 1 | 0 | 0 | 0 | 0 | 0 | 0 | 0 | 0 | 43.3893 | 16.1907 | 0 | 0 | 0.03 | 1 | 0 | 43.3893 | 16.1907 | 0 | 0 | 0.03 | 1 |  | 0 | 0.003 | 0.003 | 1446.31 | 1446.31 | 1 | 43.39 | 16.19 |  | 0 | 4.34 | 1.62 | 0 | 5.96 | 1 | 4-100-040 | 4 | чел.-ч. | 1
889 | 419115877 | 412996376 | 417098287 | 1 | 1 | 1 | 2 | 91.14.02-001 | ФСЭМ-2022 доп.7, 91.14.02-001, приказ Минстроя России от 02.08.2023 г. № 551/пр | Автомобили бортовые, грузоподъемность до 5 т | 1368 | 1011 | маш.-ч | маш.-ч | 1 | 0 | -849950259 | 0.03 | 0 | 641.7 | 539.69 | 0 | 0 | 641.7 | 539.69 | 0 | 1 | 1 | 1 | 1 | -2 | 0 | 0 | 1 | 1 | 0 | 0.03 |  | 1 | 2 | 419118499 | 1 | 0 | 2301 | 1 | 0 | 0 | 0 | 0 | 0 | 0 | 0 | 0 | 19.251 | 16.1907 | 0 | 0 | 0.03 | 1 | 0 | 19.251 | 16.1907 | 0 | 0 | 0.03 | 1 |  | 0 | 0.003 | 0.003 | 641.7 | 641.7 | 1 | 19.25 | 16.19 |  | 0 | 1.93 | 1.62 | 0 | 3.55 | 1 | 4-100-040 | 4 | чел.-ч. | 1
889 | 419115877 | 412996376 | 417165052 | 1 | 1 | 1 | 3 | 01.7.03.01-0001 | ФСБЦ-2022, 01.7.03.01-0001, приказ Минстроя России от 18.05.2022 г. № 378/пр | Вода | 1339 | 1007 | м3 | м3 | 1 | 0 | 1964556667 | 0 | 31.78 | 0 | 0 | 0 | 35.71 | 0 | 0 | 0 | 0.89 | 1 | 1 | 1 | 2 | 0 | 0 | 1 | 1 | 0 | 0.2 | )*0 | 0 | 2 | 419118500 | 1 | 0 | 2302 | 1 | 0 | 0 | 0 | 0 | 0 | 0 | 0 | 7.142 | 0 | 0 | 0 | 0 | 0 | 1 | 0 | 0 | 0 | 0 | 0 | 0 | 0 |  | 0 | 0 | 0 | 31.78 | 35.71 | 0.89 | 0 | 0 |  | 0 | 0 | 0 | 0 | 0 | 0 |  | 0 |  | 0
889 | 419115877 | 412996376 | 417168141 | 1 | 1 | 1 | 3 | 02.3.01.02-1118 | ФСБЦ-2022, 02.3.01.02-1118, приказ Минстроя России от 18.05.2022 г. № 378/пр | Песок природный для строительных работ II класс, средний | 1339 | 1007 | м3 | м3 | 1 | 0 | 85499050 | 0 | 908.22 | 0 | 0 | 0 | 908.22 | 0 | 0 | 0 | 1 | 1 | 1 | 1 | -2 | 0 | 0 | 1 | 1 | 0 | 0.05 | )*0 | 0 | 2 | 419118501 | 1 | 0 | 2303 | 1 | 0 | 0 | 0 | 0 | 0 | 0 | 0 | 45.411 | 0 | 0 | 0 | 0 | 0 | 1 | 0 | 0 | 0 | 0 | 0 | 0 | 0 |  | 0 | 0 | 0 | 908.22 | 908.22 | 1 | 0 | 0 |  | 0 | 0 | 0 | 0 | 0 | 1 |  | 0 |  | 0
889 | 419115877 | 412996376 | 417092613 | 117 | 1 | 1 | 3 | 05.2.02.21 |  | Плитки тротуарные | 1327 | 1005 | м2 | м2 | 1 | 0 | 1990991421 | 0 | 0 | 0 | 0 | 0 | 0 | 0 | 0 | 0 | 1 | 1 | 1 | 1 | -2 | 0 | 0 | 1 | 1 | 0 | 10.2 | )*0 | 0 | 2 | 419118502 | 1 | 0 | 2304 | 1 | 0 | 0 | 0 | 0 | 0 | 0 | 0 | 0 | 0 | 0 | 0 | 0 | 0 | 0 | 0 | 0 | 0 | 0 | 0 | 0 | 0 |  | 0 | 0 | 0 | 0 | 0 | 1 | 0 | 0 |  | 0 | 0 | 0 | 0 | 0 | 0 |  | 0 |  | 0
890 | 419115877 | 412996395 | 417090736 | 117 | 1 | 1 | 1 | 1-100-44 |  | Средний разряд работы 4,4 | 1191 | 1013 | чел.-ч. | чел.-ч. | 1 | 0 | 854221438 | 17.9 | 0 | 0 | 0 | 571.91 | 0 | 0 | 0 | 571.91 | 1 | 1 | 1 | 1 | -2 | 0 | 0 | 1 | 1 | 0 | 17.9 |  | 1 | 2 | 419118503 | 1 | 0 | 2305 | 1 | 0 | 0 | 0 | 0 | 0 | 0 | 0 | 0 | 0 | 0 | 10237.189 | 17.9 | 0 | 1 | 0 | 0 | 0 | 10237.189 | 17.9 | 0 | 1 | 1023.72 | 1.79 | 0 | 1.79 | 571.91 | 571.91 | 1 | 10237.19 | 0 |  | 0 | 0 | 0 | 1023.72 | 1023.72 | 1 |  | 0 |  | 0
890 | 419115877 | 412996395 | 417090896 | 117 | 1 | 1 | 1 | 4-100-00 |  | Затраты труда машинистов | 1191 | 1013 | чел.-ч. | чел.-ч. | 1 | 0 | -1417349443 | 0.09 | 0 | 0 | 0 | 0 | 0 | 0 | 0 | 0 | 1 | 1 | 1 | 1 | -2 | 0 | 0 | 1 | 1 | 0 | 0.09 |  | 2 | 2 | 419118504 | 1 | 0 | 2306 | 1 | 0 | 0 | 0 | 0 | 0 | 0 | 0 | 0 | 0 | 0 | 0 | 0 | 0 | 0 | 0 | 0 | 0 | 0 | 0 | 0 | 0 |  | 0 | 0 | 0.009 | 0 | 0 | 1 | 0 | 0 |  | 0 | 0 | 0 | 0 | 0 | 0 |  | 0 |  | 0
890 | 419115877 | 412996395 | 417097549 | 1 | 1 | 1 | 2 | 91.06.05-011 | ФСЭМ-2022, 91.06.05-011, приказ Минстроя России от 18.05.2022 г. № 378/пр | Погрузчики одноковшовые универсальные фронтальные пневмоколесные, номинальная вместимость основного ковша 2,6 м3, грузоподъемность 5 т | 1368 | 1011 | маш.-ч | маш.-ч | 1 | 0 | -664744344 | 0.03 | 0 | 1587.88 | 620.24 | 0 | 0 | 1587.88 | 620.24 | 0 | 1 | 1 | 1 | 1 | -2 | 0 | 0 | 1 | 1 | 0 | 0.03 |  | 1 | 2 | 419118505 | 1 | 0 | 2307 | 1 | 0 | 0 | 0 | 0 | 0 | 0 | 0 | 0 | 47.6364 | 18.6072 | 0 | 0 | 0.03 | 1 | 0 | 47.6364 | 18.6072 | 0 | 0 | 0.03 | 1 |  | 0 | 0.003 | 0.003 | 1587.88 | 1587.88 | 1 | 47.64 | 18.61 |  | 0 | 4.76 | 1.86 | 0 | 6.62 | 1 | 4-100-050 | 5 | чел.-ч. | 1
890 | 419115877 | 412996395 | 417097820 | 1 | 1 | 1 | 2 | 91.08.09-002 | ФСЭМ-2022 доп.15, 91.08.09-002, приказ Минстроя России от 14.08.2025 г. № 490/пр | Плиты вибрационные электрические, мощность до 1 кВт | 1368 | 1011 | маш.-ч | маш.-ч | 1 | 0 | 1152352743 | 0.57 | 0 | 9.91 | 0 | 0 | 0 | 7.51 | 0 | 0 | 1 | 1.32 | 1 | 1 | 2 | 0 | 0 | 1 | 1 | 0 | 0.57 |  | 1 | 2 | 419118506 | 1 | 0 | 2308 | 1 | 0 | 0 | 0 | 0 | 0 | 0 | 0 | 0 | 4.2807 | 0 | 0 | 0 | 0 | 1 | 0 | 4.2807 | 0 | 0 | 0 | 0 | 1 |  | 0 | 0 | 0.057 | 9.91 | 7.51 | 1.32 | 4.28 | 0 |  | 0 | 0.56 | 0 | 0 | 0.56 | 0 |  | 0 |  | 0
890 | 419115877 | 412996395 | 417098236 | 1 | 1 | 1 | 2 | 91.13.01-038 | ФСЭМ-2022, 91.13.01-038, приказ Минстроя России от 18.05.2022 г. № 378/пр | Машины поливомоечные, вместимость цистерны 6 м3 | 1368 | 1011 | маш.-ч | маш.-ч | 1 | 0 | 1946144087 | 0.03 | 0 | 1446.31 | 539.69 | 0 | 0 | 1446.31 | 539.69 | 0 | 1 | 1 | 1 | 1 | -2 | 0 | 0 | 1 | 1 | 0 | 0.03 |  | 1 | 2 | 419118507 | 1 | 0 | 2309 | 1 | 0 | 0 | 0 | 0 | 0 | 0 | 0 | 0 | 43.3893 | 16.1907 | 0 | 0 | 0.03 | 1 | 0 | 43.3893 | 16.1907 | 0 | 0 | 0.03 | 1 |  | 0 | 0.003 | 0.003 | 1446.31 | 1446.31 | 1 | 43.39 | 16.19 |  | 0 | 4.34 | 1.62 | 0 | 5.96 | 1 | 4-100-040 | 4 | чел.-ч. | 1
890 | 419115877 | 412996395 | 417098287 | 1 | 1 | 1 | 2 | 91.14.02-001 | ФСЭМ-2022 доп.7, 91.14.02-001, приказ Минстроя России от 02.08.2023 г. № 551/пр | Автомобили бортовые, грузоподъемность до 5 т | 1368 | 1011 | маш.-ч | маш.-ч | 1 | 0 | -849950259 | 0.03 | 0 | 641.7 | 539.69 | 0 | 0 | 641.7 | 539.69 | 0 | 1 | 1 | 1 | 1 | -2 | 0 | 0 | 1 | 1 | 0 | 0.03 |  | 1 | 2 | 419118508 | 1 | 0 | 2310 | 1 | 0 | 0 | 0 | 0 | 0 | 0 | 0 | 0 | 19.251 | 16.1907 | 0 | 0 | 0.03 | 1 | 0 | 19.251 | 16.1907 | 0 | 0 | 0.03 | 1 |  | 0 | 0.003 | 0.003 | 641.7 | 641.7 | 1 | 19.25 | 16.19 |  | 0 | 1.93 | 1.62 | 0 | 3.55 | 1 | 4-100-040 | 4 | чел.-ч. | 1
890 | 419115877 | 412996395 | 417165052 | 1 | 1 | 1 | 3 | 01.7.03.01-0001 | ФСБЦ-2022, 01.7.03.01-0001, приказ Минстроя России от 18.05.2022 г. № 378/пр | Вода | 1339 | 1007 | м3 | м3 | 1 | 0 | 1964556667 | 0 | 31.78 | 0 | 0 | 0 | 35.71 | 0 | 0 | 0 | 0.89 | 1 | 1 | 1 | 2 | 0 | 0 | 1 | 1 | 0 | 0.2 | )*0 | 0 | 2 | 419118509 | 1 | 0 | 2311 | 1 | 0 | 0 | 0 | 0 | 0 | 0 | 0 | 7.142 | 0 | 0 | 0 | 0 | 0 | 1 | 0 | 0 | 0 | 0 | 0 | 0 | 0 |  | 0 | 0 | 0 | 31.78 | 35.71 | 0.89 | 0 | 0 |  | 0 | 0 | 0 | 0 | 0 | 0 |  | 0 |  | 0
890 | 419115877 | 412996395 | 417168141 | 1 | 1 | 1 | 3 | 02.3.01.02-1118 | ФСБЦ-2022, 02.3.01.02-1118, приказ Минстроя России от 18.05.2022 г. № 378/пр | Песок природный для строительных работ II класс, средний | 1339 | 1007 | м3 | м3 | 1 | 0 | 85499050 | 0 | 908.22 | 0 | 0 | 0 | 908.22 | 0 | 0 | 0 | 1 | 1 | 1 | 1 | -2 | 0 | 0 | 1 | 1 | 0 | 0.05 | )*0 | 0 | 2 | 419118510 | 1 | 0 | 2312 | 1 | 0 | 0 | 0 | 0 | 0 | 0 | 0 | 45.411 | 0 | 0 | 0 | 0 | 0 | 1 | 0 | 0 | 0 | 0 | 0 | 0 | 0 |  | 0 | 0 | 0 | 908.22 | 908.22 | 1 | 0 | 0 |  | 0 | 0 | 0 | 0 | 0 | 1 |  | 0 |  | 0
890 | 419115877 | 412996395 | 417092613 | 117 | 1 | 1 | 3 | 05.2.02.21 |  | Плитки тротуарные | 1327 | 1005 | м2 | м2 | 1 | 0 | 1990991421 | 0 | 0 | 0 | 0 | 0 | 0 | 0 | 0 | 0 | 1 | 1 | 1 | 1 | -2 | 0 | 0 | 1 | 1 | 0 | 10.2 | )*0 | 0 | 2 | 419118511 | 1 | 0 | 2313 | 1 | 0 | 0 | 0 | 0 | 0 | 0 | 0 | 0 | 0 | 0 | 0 | 0 | 0 | 0 | 0 | 0 | 0 | 0 | 0 | 0 | 0 |  | 0 | 0 | 0 | 0 | 0 | 1 | 0 | 0 |  | 0 | 0 | 0 | 0 | 0 | 0 |  | 0 |  | 0
891 | 419115877 | 412996414 | 417090684 | 117 | 1 | 1 | 1 | 1-100-25 |  | Средний разряд работы 2,5 | 1191 | 1013 | чел.-ч. | чел.-ч. | 1 | 0 | -1991603921 | 45.8 | 0 | 0 | 0 | 459.14 | 0 | 0 | 0 | 459.14 | 1 | 1 | 1 | 1 | -2 | 0 | 0 | 1 | 1 | 0 | 45.8 |  | 1 | 2 | 419118512 | 1 | 0 | 2314 | 1 | 0 | 0 | 0 | 0 | 0 | 0 | 0 | 0 | 0 | 0 | 21028.612 | 45.8 | 0 | 1 | 0 | 0 | 0 | 21028.612 | 45.8 | 0 | 1 | 210.29 | 0.458 | 0 | 0.458 | 459.14 | 459.14 | 1 | 21028.61 | 0 |  | 0 | 0 | 0 | 210.29 | 210.29 | 1 |  | 0 |  | 0
891 | 419115877 | 412996414 | 417090896 | 117 | 1 | 1 | 1 | 4-100-00 |  | Затраты труда машинистов | 1191 | 1013 | чел.-ч. | чел.-ч. | 1 | 0 | -1417349443 | 0.89 | 0 | 0 | 0 | 0 | 0 | 0 | 0 | 0 | 1 | 1 | 1 | 1 | -2 | 0 | 0 | 1 | 1 | 0 | 0.89 |  | 2 | 2 | 419118513 | 1 | 0 | 2315 | 1 | 0 | 0 | 0 | 0 | 0 | 0 | 0 | 0 | 0 | 0 | 0 | 0 | 0 | 0 | 0 | 0 | 0 | 0 | 0 | 0 | 0 |  | 0 | 0 | 0.0089 | 0 | 0 | 1 | 0 | 0 |  | 0 | 0 | 0 | 0 | 0 | 0 |  | 0 |  | 0
891 | 419115877 | 412996414 | 417097392 | 1 | 1 | 1 | 2 | 91.05.05-015 | ФСЭМ-2022, 91.05.05-015, приказ Минстроя России от 18.05.2022 г. № 378/пр | Краны на автомобильном ходу, грузоподъемность 16 т | 1368 | 1011 | маш.-ч | маш.-ч | 1 | 0 | 639918019 | 0.38 | 0 | 1626.29 | 724.95 | 0 | 0 | 1626.29 | 724.95 | 0 | 1 | 1 | 1 | 1 | -2 | 0 | 0 | 1 | 1 | 0 | 0.38 |  | 1 | 2 | 419118514 | 1 | 0 | 2316 | 1 | 0 | 0 | 0 | 0 | 0 | 0 | 0 | 0 | 617.9902 | 275.481 | 0 | 0 | 0.38 | 1 | 0 | 617.9902 | 275.481 | 0 | 0 | 0.38 | 1 |  | 0 | 0.0038 | 0.0038 | 1626.29 | 1626.29 | 1 | 617.99 | 275.48 |  | 0 | 6.18 | 2.75 | 0 | 8.93 | 1 | 4-100-060 | 6 | чел.-ч. | 1
891 | 419115877 | 412996414 | 417097819 | 1 | 1 | 1 | 2 | 91.08.09-001 | ФСЭМ-2022 доп.15, 91.08.09-001, приказ Минстроя России от 14.08.2025 г. № 490/пр | Плиты вибрационные с двигателем внутреннего сгорания, мощность до 6 кВт (8 л.с.) | 1368 | 1011 | маш.-ч | маш.-ч | 1 | 0 | -1355227874 | 5.62 | 0 | 50.18 | 0 | 0 | 0 | 50.18 | 0 | 0 | 1 | 1 | 1 | 1 | -2 | 0 | 0 | 1 | 1 | 0 | 5.62 |  | 1 | 2 | 419118515 | 1 | 0 | 2317 | 1 | 0 | 0 | 0 | 0 | 0 | 0 | 0 | 0 | 282.0116 | 0 | 0 | 0 | 0 | 1 | 0 | 282.0116 | 0 | 0 | 0 | 0 | 1 |  | 0 | 0 | 0.0562 | 50.18 | 50.18 | 1 | 282.01 | 0 |  | 0 | 2.82 | 0 | 0 | 2.82 | 1 |  | 0 |  | 0
891 | 419115877 | 412996414 | 417098287 | 1 | 1 | 1 | 2 | 91.14.02-001 | ФСЭМ-2022 доп.7, 91.14.02-001, приказ Минстроя России от 02.08.2023 г. № 551/пр | Автомобили бортовые, грузоподъемность до 5 т | 1368 | 1011 | маш.-ч | маш.-ч | 1 | 0 | -849950259 | 0.51 | 0 | 641.7 | 539.69 | 0 | 0 | 641.7 | 539.69 | 0 | 1 | 1 | 1 | 1 | -2 | 0 | 0 | 1 | 1 | 0 | 0.51 |  | 1 | 2 | 419118516 | 1 | 0 | 2318 | 1 | 0 | 0 | 0 | 0 | 0 | 0 | 0 | 0 | 327.267 | 275.2419 | 0 | 0 | 0.51 | 1 | 0 | 327.267 | 275.2419 | 0 | 0 | 0.51 | 1 |  | 0 | 0.0051 | 0.0051 | 641.7 | 641.7 | 1 | 327.27 | 275.24 |  | 0 | 3.27 | 2.75 | 0 | 6.02 | 1 | 4-100-040 | 4 | чел.-ч. | 1
891 | 419115877 | 412996414 | 417169035 | 1 | 1 | 1 | 3 | 04.3.01.12-0001 | ФСБЦ-2022, 04.3.01.12-0001, приказ Минстроя России от 18.05.2022 г. № 378/пр | Раствор кладочный, цементно-известковый, М10 | 1339 | 1007 | м3 | м3 | 1 | 0 | -814403431 | 0 | 4750.3 | 0 | 0 | 0 | 3626.18 | 0 | 0 | 0 | 1.31 | 1 | 1 | 1 | 2 | 0 | 0 | 1 | 1 | 0 | 0.05 | )*0 | 0 | 2 | 419118517 | 1 | 0 | 2319 | 1 | 0 | 0 | 0 | 0 | 0 | 0 | 0 | 181.309 | 0 | 0 | 0 | 0 | 0 | 1 | 0 | 0 | 0 | 0 | 0 | 0 | 0 |  | 0 | 0 | 0 | 4750.3 | 3626.18 | 1.31 | 0 | 0 |  | 0 | 0 | 0 | 0 | 0 | 0 |  | 0 |  | 0
891 | 419115877 | 412996414 | 417092659 | 117 | 1 | 1 | 3 | 05.2.04.04 |  | Плиты бетонные тротуарные гладкие | 1327 | 1005 | м2 | м2 | 1 | 0 | 1628279042 | 0 | 0 | 0 | 0 | 0 | 0 | 0 | 0 | 0 | 1 | 1 | 1 | 1 | -2 | 0 | 0 | 1 | 1 | 0 | 100 | )*0 | 0 | 2 | 419118518 | 1 | 0 | 2320 | 1 | 0 | 0 | 0 | 0 | 0 | 0 | 0 | 0 | 0 | 0 | 0 | 0 | 0 | 0 | 0 | 0 | 0 | 0 | 0 | 0 | 0 |  | 0 | 0 | 0 | 0 | 0 | 1 | 0 | 0 |  | 0 | 0 | 0 | 0 | 0 | 0 |  | 0 |  | 0
892 | 419115877 | 412996429 | 417090684 | 117 | 1 | 1 | 1 | 1-100-25 |  | Средний разряд работы 2,5 | 1191 | 1013 | чел.-ч. | чел.-ч. | 1 | 0 | -1991603921 | 42.4 | 0 | 0 | 0 | 459.14 | 0 | 0 | 0 | 459.14 | 1 | 1 | 1 | 1 | -2 | 0 | 0 | 1 | 1 | 0 | 42.4 |  | 1 | 2 | 419118519 | 1 | 0 | 2321 | 1 | 0 | 0 | 0 | 0 | 0 | 0 | 0 | 0 | 0 | 0 | 19467.536 | 42.4 | 0 | 1 | 0 | 0 | 0 | 19467.536 | 42.4 | 0 | 1 | 194.68 | 0.424 | 0 | 0.424 | 459.14 | 459.14 | 1 | 19467.54 | 0 |  | 0 | 0 | 0 | 194.68 | 194.68 | 1 |  | 0 |  | 0
892 | 419115877 | 412996429 | 417090896 | 117 | 1 | 1 | 1 | 4-100-00 |  | Затраты труда машинистов | 1191 | 1013 | чел.-ч. | чел.-ч. | 1 | 0 | -1417349443 | 0.9 | 0 | 0 | 0 | 0 | 0 | 0 | 0 | 0 | 1 | 1 | 1 | 1 | -2 | 0 | 0 | 1 | 1 | 0 | 0.9 |  | 2 | 2 | 419118520 | 1 | 0 | 2322 | 1 | 0 | 0 | 0 | 0 | 0 | 0 | 0 | 0 | 0 | 0 | 0 | 0 | 0 | 0 | 0 | 0 | 0 | 0 | 0 | 0 | 0 |  | 0 | 0 | 0.009 | 0 | 0 | 1 | 0 | 0 |  | 0 | 0 | 0 | 0 | 0 | 0 |  | 0 |  | 0
892 | 419115877 | 412996429 | 417097392 | 1 | 1 | 1 | 2 | 91.05.05-015 | ФСЭМ-2022, 91.05.05-015, приказ Минстроя России от 18.05.2022 г. № 378/пр | Краны на автомобильном ходу, грузоподъемность 16 т | 1368 | 1011 | маш.-ч | маш.-ч | 1 | 0 | 639918019 | 0.38 | 0 | 1626.29 | 724.95 | 0 | 0 | 1626.29 | 724.95 | 0 | 1 | 1 | 1 | 1 | -2 | 0 | 0 | 1 | 1 | 0 | 0.38 |  | 1 | 2 | 419118521 | 1 | 0 | 2323 | 1 | 0 | 0 | 0 | 0 | 0 | 0 | 0 | 0 | 617.9902 | 275.481 | 0 | 0 | 0.38 | 1 | 0 | 617.9902 | 275.481 | 0 | 0 | 0.38 | 1 |  | 0 | 0.0038 | 0.0038 | 1626.29 | 1626.29 | 1 | 617.99 | 275.48 |  | 0 | 6.18 | 2.75 | 0 | 8.93 | 1 | 4-100-060 | 6 | чел.-ч. | 1
892 | 419115877 | 412996429 | 417097549 | 1 | 1 | 1 | 2 | 91.06.05-011 | ФСЭМ-2022, 91.06.05-011, приказ Минстроя России от 18.05.2022 г. № 378/пр | Погрузчики одноковшовые универсальные фронтальные пневмоколесные, номинальная вместимость основного ковша 2,6 м3, грузоподъемность 5 т | 1368 | 1011 | маш.-ч | маш.-ч | 1 | 0 | -664744344 | 0.009 | 0 | 1587.88 | 620.24 | 0 | 0 | 1587.88 | 620.24 | 0 | 1 | 1 | 1 | 1 | -2 | 0 | 0 | 1 | 1 | 0 | 0.009 |  | 1 | 2 | 419118522 | 1 | 0 | 2324 | 1 | 0 | 0 | 0 | 0 | 0 | 0 | 0 | 0 | 14.2909 | 5.5822 | 0 | 0 | 0.009 | 1 | 0 | 14.2909 | 5.5822 | 0 | 0 | 0.009 | 1 |  | 0 | 9e-05 | 9e-05 | 1587.88 | 1587.88 | 1 | 14.29 | 5.58 |  | 0 | 0.14 | 0.06 | 0 | 0.2 | 1 | 4-100-050 | 5 | чел.-ч. | 1
892 | 419115877 | 412996429 | 417097819 | 1 | 1 | 1 | 2 | 91.08.09-001 | ФСЭМ-2022 доп.15, 91.08.09-001, приказ Минстроя России от 14.08.2025 г. № 490/пр | Плиты вибрационные с двигателем внутреннего сгорания, мощность до 6 кВт (8 л.с.) | 1368 | 1011 | маш.-ч | маш.-ч | 1 | 0 | -1355227874 | 4.7 | 0 | 50.18 | 0 | 0 | 0 | 50.18 | 0 | 0 | 1 | 1 | 1 | 1 | -2 | 0 | 0 | 1 | 1 | 0 | 4.7 |  | 1 | 2 | 419118523 | 1 | 0 | 2325 | 1 | 0 | 0 | 0 | 0 | 0 | 0 | 0 | 0 | 235.846 | 0 | 0 | 0 | 0 | 1 | 0 | 235.846 | 0 | 0 | 0 | 0 | 1 |  | 0 | 0 | 0.047 | 50.18 | 50.18 | 1 | 235.85 | 0 |  | 0 | 2.36 | 0 | 0 | 2.36 | 1 |  | 0 |  | 0
892 | 419115877 | 412996429 | 417098287 | 1 | 1 | 1 | 2 | 91.14.02-001 | ФСЭМ-2022 доп.7, 91.14.02-001, приказ Минстроя России от 02.08.2023 г. № 551/пр | Автомобили бортовые, грузоподъемность до 5 т | 1368 | 1011 | маш.-ч | маш.-ч | 1 | 0 | -849950259 | 0.51 | 0 | 641.7 | 539.69 | 0 | 0 | 641.7 | 539.69 | 0 | 1 | 1 | 1 | 1 | -2 | 0 | 0 | 1 | 1 | 0 | 0.51 |  | 1 | 2 | 419118524 | 1 | 0 | 2326 | 1 | 0 | 0 | 0 | 0 | 0 | 0 | 0 | 0 | 327.267 | 275.2419 | 0 | 0 | 0.51 | 1 | 0 | 327.267 | 275.2419 | 0 | 0 | 0.51 | 1 |  | 0 | 0.0051 | 0.0051 | 641.7 | 641.7 | 1 | 327.27 | 275.24 |  | 0 | 3.27 | 2.75 | 0 | 6.02 | 1 | 4-100-040 | 4 | чел.-ч. | 1
892 | 419115877 | 412996429 | 417168141 | 1 | 1 | 1 | 3 | 02.3.01.02-1118 | ФСБЦ-2022, 02.3.01.02-1118, приказ Минстроя России от 18.05.2022 г. № 378/пр | Песок природный для строительных работ II класс, средний | 1339 | 1007 | м3 | м3 | 1 | 0 | 85499050 | 0 | 908.22 | 0 | 0 | 0 | 908.22 | 0 | 0 | 0 | 1 | 1 | 1 | 1 | -2 | 0 | 0 | 1 | 1 | 0 | 0.05 | )*0 | 0 | 2 | 419118525 | 1 | 0 | 2327 | 1 | 0 | 0 | 0 | 0 | 0 | 0 | 0 | 45.411 | 0 | 0 | 0 | 0 | 0 | 1 | 0 | 0 | 0 | 0 | 0 | 0 | 0 |  | 0 | 0 | 0 | 908.22 | 908.22 | 1 | 0 | 0 |  | 0 | 0 | 0 | 0 | 0 | 1 |  | 0 |  | 0
892 | 419115877 | 412996429 | 417092157 | 117 | 1 | 1 | 3 | 04.3.02.13 |  | Смеси цементно-песчаные | 1348 | 1009 | т | т | 1000 | 0 | 239412115 | 0 | 0 | 0 | 0 | 0 | 0 | 0 | 0 | 0 | 1 | 1 | 1 | 1 | -2 | 1 | 0 | 1 | 1 | 0 | 0 | )*0 | 0 | 2 | 419118526 | 1 | 0 | 2328 | 1 | 0 | 0 | 0 | 0 | 0 | 0 | 0 | 0 | 0 | 0 | 0 | 0 | 0 | 0 | 0 | 0 | 0 | 0 | 0 | 0 | 0 |  | 0 | 0 | 0 | 0 | 0 | 1 | 0 | 0 |  | 0 | 0 | 0 | 0 | 0 | 0 |  | 0 |  | 0
892 | 419115877 | 412996429 | 417092659 | 117 | 1 | 1 | 3 | 05.2.04.04 |  | Плиты бетонные тротуарные гладкие | 1327 | 1005 | м2 | м2 | 1 | 0 | 1628279042 | 0 | 0 | 0 | 0 | 0 | 0 | 0 | 0 | 0 | 1 | 1 | 1 | 1 | -2 | 0 | 0 | 1 | 1 | 0 | 100 | )*0 | 0 | 2 | 419118527 | 1 | 0 | 2329 | 1 | 0 | 0 | 0 | 0 | 0 | 0 | 0 | 0 | 0 | 0 | 0 | 0 | 0 | 0 | 0 | 0 | 0 | 0 | 0 | 0 | 0 |  | 0 | 0 | 0 | 0 | 0 | 1 | 0 | 0 |  | 0 | 0 | 0 | 0 | 0 | 0 |  | 0 |  | 0
893 | 419115877 | 412996448 | 417090704 | 117 | 1 | 1 | 1 | 1-100-31 |  | Средний разряд работы 3,1 | 1191 | 1013 | чел.-ч. | чел.-ч. | 1 | 0 | 1426738182 | 68.26 | 0 | 0 | 0 | 485.31 | 0 | 0 | 0 | 485.31 | 1 | 1 | 1 | 1 | -2 | 0 | 0 | 1 | 1 | 0 | 68.26 |  | 1 | 2 | 419118528 | 1 | 0 | 2330 | 1 | 0 | 0 | 0 | 0 | 0 | 0 | 0 | 0 | 0 | 0 | 33127.2606 | 68.26 | 0 | 1 | 0 | 0 | 0 | 33127.2606 | 68.26 | 0 | 1 | 331.27 | 0.6826 | 0 | 0.6826 | 485.31 | 485.31 | 1 | 33127.26 | 0 |  | 0 | 0 | 0 | 331.27 | 331.27 | 1 |  | 0 |  | 0
893 | 419115877 | 412996448 | 417090896 | 117 | 1 | 1 | 1 | 4-100-00 |  | Затраты труда машинистов | 1191 | 1013 | чел.-ч. | чел.-ч. | 1 | 0 | -1417349443 | 9.4 | 0 | 0 | 0 | 0 | 0 | 0 | 0 | 0 | 1 | 1 | 1 | 1 | -2 | 0 | 0 | 1 | 1 | 0 | 9.4 |  | 2 | 2 | 419118529 | 1 | 0 | 2331 | 1 | 0 | 0 | 0 | 0 | 0 | 0 | 0 | 0 | 0 | 0 | 0 | 0 | 0 | 0 | 0 | 0 | 0 | 0 | 0 | 0 | 0 |  | 0 | 0 | 0.094 | 0 | 0 | 1 | 0 | 0 |  | 0 | 0 | 0 | 0 | 0 | 0 |  | 0 |  | 0
893 | 419115877 | 412996448 | 417098495 | 1 | 1 | 1 | 2 | 91.18.01-007 | ФСЭМ-2022 доп.13, 91.18.01-007, приказ Минстроя России от 07.02.2025 г. № 69/пр | Компрессоры винтовые передвижные с двигателем внутреннего сгорания, давление до 0,7 МПа (7 атм), производительность до 5,4 м3/мин | 1368 | 1011 | маш.-ч | маш.-ч | 1 | 0 | 1282244495 | 9.4 | 0 | 399.44 | 539.69 | 0 | 0 | 399.44 | 539.69 | 0 | 1 | 1 | 1 | 1 | -2 | 0 | 0 | 1 | 1 | 0 | 9.4 |  | 1 | 2 | 419118530 | 1 | 0 | 2332 | 1 | 0 | 0 | 0 | 0 | 0 | 0 | 0 | 0 | 3754.736 | 5073.086 | 0 | 0 | 9.4 | 1 | 0 | 3754.736 | 5073.086 | 0 | 0 | 9.4 | 1 |  | 0 | 0.094 | 0.094 | 399.44 | 399.44 | 1 | 3754.74 | 5073.09 |  | 0 | 37.55 | 50.73 | 0 | 88.28 | 1 | 4-100-040 | 4 | чел.-ч. | 1
893 | 419115877 | 412996448 | 417098892 | 1 | 1 | 1 | 2 | 91.21.10-002 | ФСЭМ-2022, 91.21.10-002, приказ Минстроя России от 18.05.2022 г. № 378/пр | Молотки отбойные пневматические при работе от передвижных компрессоров | 1368 | 1011 | маш.-ч | маш.-ч | 1 | 0 | 584770812 | 28.2 | 0 | 3.12 | 0 | 0 | 0 | 2.11 | 0 | 0 | 1 | 1.48 | 1 | 1 | 2 | 0 | 0 | 1 | 1 | 0 | 28.2 |  | 1 | 2 | 419118531 | 1 | 0 | 2333 | 1 | 0 | 0 | 0 | 0 | 0 | 0 | 0 | 0 | 59.502 | 0 | 0 | 0 | 0 | 1 | 0 | 59.502 | 0 | 0 | 0 | 0 | 1 |  | 0 | 0 | 0.282 | 3.12 | 2.11 | 1.48 | 59.5 | 0 |  | 0 | 0.88 | 0 | 0 | 0.88 | 0 |  | 0 |  | 0
894 | 419115877 | 412996457 | 417090692 | 117 | 1 | 1 | 1 | 1-100-27 |  | Средний разряд работы 2,7 | 1191 | 1013 | чел.-ч. | чел.-ч. | 1 | 0 | 1682852000 | 52.63 | 0 | 0 | 0 | 467.19 | 0 | 0 | 0 | 467.19 | 1 | 1 | 1 | 1 | -2 | 0 | 0 | 1 | 1 | 0 | 52.63 |  | 1 | 2 | 419118532 | 1 | 0 | 2334 | 1 | 0 | 0 | 0 | 0 | 0 | 0 | 0 | 0 | 0 | 0 | 24588.2097 | 52.63 | 0 | 1 | 0 | 0 | 0 | 24588.2097 | 52.63 | 0 | 1 | 245.88 | 0.5263 | 0 | 0.5263 | 467.19 | 467.19 | 1 | 24588.21 | 0 |  | 0 | 0 | 0 | 245.88 | 245.88 | 1 |  | 0 |  | 0
894 | 419115877 | 412996457 | 417090896 | 117 | 1 | 1 | 1 | 4-100-00 |  | Затраты труда машинистов | 1191 | 1013 | чел.-ч. | чел.-ч. | 1 | 0 | -1417349443 | 6.4 | 0 | 0 | 0 | 0 | 0 | 0 | 0 | 0 | 1 | 1 | 1 | 1 | -2 | 0 | 0 | 1 | 1 | 0 | 6.4 |  | 2 | 2 | 419118533 | 1 | 0 | 2335 | 1 | 0 | 0 | 0 | 0 | 0 | 0 | 0 | 0 | 0 | 0 | 0 | 0 | 0 | 0 | 0 | 0 | 0 | 0 | 0 | 0 | 0 |  | 0 | 0 | 0.064 | 0 | 0 | 1 | 0 | 0 |  | 0 | 0 | 0 | 0 | 0 | 0 |  | 0 |  | 0
894 | 419115877 | 412996457 | 417098495 | 1 | 1 | 1 | 2 | 91.18.01-007 | ФСЭМ-2022 доп.13, 91.18.01-007, приказ Минстроя России от 07.02.2025 г. № 69/пр | Компрессоры винтовые передвижные с двигателем внутреннего сгорания, давление до 0,7 МПа (7 атм), производительность до 5,4 м3/мин | 1368 | 1011 | маш.-ч | маш.-ч | 1 | 0 | 1282244495 | 6.4 | 0 | 399.44 | 539.69 | 0 | 0 | 399.44 | 539.69 | 0 | 1 | 1 | 1 | 1 | -2 | 0 | 0 | 1 | 1 | 0 | 6.4 |  | 1 | 2 | 419118534 | 1 | 0 | 2336 | 1 | 0 | 0 | 0 | 0 | 0 | 0 | 0 | 0 | 2556.416 | 3454.016 | 0 | 0 | 6.4 | 1 | 0 | 2556.416 | 3454.016 | 0 | 0 | 6.4 | 1 |  | 0 | 0.064 | 0.064 | 399.44 | 399.44 | 1 | 2556.42 | 3454.02 |  | 0 | 25.56 | 34.54 | 0 | 60.1 | 1 | 4-100-040 | 4 | чел.-ч. | 1
894 | 419115877 | 412996457 | 417098892 | 1 | 1 | 1 | 2 | 91.21.10-002 | ФСЭМ-2022, 91.21.10-002, приказ Минстроя России от 18.05.2022 г. № 378/пр | Молотки отбойные пневматические при работе от передвижных компрессоров | 1368 | 1011 | маш.-ч | маш.-ч | 1 | 0 | 584770812 | 19.2 | 0 | 3.12 | 0 | 0 | 0 | 2.11 | 0 | 0 | 1 | 1.48 | 1 | 1 | 2 | 0 | 0 | 1 | 1 | 0 | 19.2 |  | 1 | 2 | 419118535 | 1 | 0 | 2337 | 1 | 0 | 0 | 0 | 0 | 0 | 0 | 0 | 0 | 40.512 | 0 | 0 | 0 | 0 | 1 | 0 | 40.512 | 0 | 0 | 0 | 0 | 1 |  | 0 | 0 | 0.192 | 3.12 | 2.11 | 1.48 | 40.51 | 0 |  | 0 | 0.6 | 0 | 0 | 0.6 | 0 |  | 0 |  | 0
895 | 419115877 | 412996466 | 417090698 | 117 | 1 | 1 | 1 | 1-100-29 |  | Средний разряд работы 2,9 | 1191 | 1013 | чел.-ч. | чел.-ч. | 1 | 0 | 1014935341 | 69.8 | 0 | 0 | 0 | 475.25 | 0 | 0 | 0 | 475.25 | 1 | 1 | 1 | 1 | -2 | 0 | 0 | 1 | 1 | 0 | 69.8 |  | 1 | 2 | 419118536 | 1 | 0 | 2338 | 1 | 0 | 0 | 0 | 0 | 0 | 0 | 0 | 0 | 0 | 0 | 33172.45 | 69.8 | 0 | 1 | 0 | 0 | 0 | 33172.45 | 69.8 | 0 | 1 | 331.72 | 0.698 | 0 | 0.698 | 475.25 | 475.25 | 1 | 33172.45 | 0 |  | 0 | 0 | 0 | 331.72 | 331.72 | 1 |  | 0 |  | 0
895 | 419115877 | 412996466 | 417090896 | 117 | 1 | 1 | 1 | 4-100-00 |  | Затраты труда машинистов | 1191 | 1013 | чел.-ч. | чел.-ч. | 1 | 0 | -1417349443 | 0.65 | 0 | 0 | 0 | 0 | 0 | 0 | 0 | 0 | 1 | 1 | 1 | 1 | -2 | 0 | 0 | 1 | 1 | 0 | 0.65 |  | 2 | 2 | 419118537 | 1 | 0 | 2339 | 1 | 0 | 0 | 0 | 0 | 0 | 0 | 0 | 0 | 0 | 0 | 0 | 0 | 0 | 0 | 0 | 0 | 0 | 0 | 0 | 0 | 0 |  | 0 | 0 | 0.0065 | 0 | 0 | 1 | 0 | 0 |  | 0 | 0 | 0 | 0 | 0 | 0 |  | 0 |  | 0
895 | 419115877 | 412996466 | 417097392 | 1 | 1 | 1 | 2 | 91.05.05-015 | ФСЭМ-2022, 91.05.05-015, приказ Минстроя России от 18.05.2022 г. № 378/пр | Краны на автомобильном ходу, грузоподъемность 16 т | 1368 | 1011 | маш.-ч | маш.-ч | 1 | 0 | 639918019 | 0.61 | 0 | 1626.29 | 724.95 | 0 | 0 | 1626.29 | 724.95 | 0 | 1 | 1 | 1 | 1 | -2 | 0 | 0 | 1 | 1 | 0 | 0.61 |  | 1 | 2 | 419118538 | 1 | 0 | 2340 | 1 | 0 | 0 | 0 | 0 | 0 | 0 | 0 | 0 | 992.0369 | 442.2195 | 0 | 0 | 0.61 | 1 | 0 | 992.0369 | 442.2195 | 0 | 0 | 0.61 | 1 |  | 0 | 0.0061 | 0.0061 | 1626.29 | 1626.29 | 1 | 992.04 | 442.22 |  | 0 | 9.92 | 4.42 | 0 | 14.34 | 1 | 4-100-060 | 6 | чел.-ч. | 1
895 | 419115877 | 412996466 | 417098287 | 1 | 1 | 1 | 2 | 91.14.02-001 | ФСЭМ-2022 доп.7, 91.14.02-001, приказ Минстроя России от 02.08.2023 г. № 551/пр | Автомобили бортовые, грузоподъемность до 5 т | 1368 | 1011 | маш.-ч | маш.-ч | 1 | 0 | -849950259 | 0.04 | 0 | 641.7 | 539.69 | 0 | 0 | 641.7 | 539.69 | 0 | 1 | 1 | 1 | 1 | -2 | 0 | 0 | 1 | 1 | 0 | 0.04 |  | 1 | 2 | 419118539 | 1 | 0 | 2341 | 1 | 0 | 0 | 0 | 0 | 0 | 0 | 0 | 0 | 25.668 | 21.5876 | 0 | 0 | 0.04 | 1 | 0 | 25.668 | 21.5876 | 0 | 0 | 0.04 | 1 |  | 0 | 0.0004 | 0.0004 | 641.7 | 641.7 | 1 | 25.67 | 21.59 |  | 0 | 0.26 | 0.22 | 0 | 0.48 | 1 | 4-100-040 | 4 | чел.-ч. | 1
895 | 419115877 | 412996466 | 417166617 | 1 | 1 | 1 | 3 | 01.7.15.06-0111 | ФСБЦ-2022, 01.7.15.06-0111, приказ Минстроя России от 18.05.2022 г. № 378/пр | Гвозди строительные | 1348 | 1009 | т | т | 1000 | 0 | -1061297381 | 0 | 83923.41 | 0 | 0 | 0 | 83923.41 | 0 | 0 | 0 | 1 | 1 | 1 | 1 | -2 | 0 | 0 | 1 | 1 | 0 | 0.001 | )*0 | 0 | 2 | 419118540 | 1 | 0 | 2342 | 1 | 0 | 0 | 0 | 0 | 0 | 0 | 0 | 83.9234 | 0 | 0 | 0 | 0 | 0 | 1 | 0 | 0 | 0 | 0 | 0 | 0 | 0 |  | 0 | 0 | 0 | 83923.41 | 83923.41 | 1 | 0 | 0 |  | 0 | 0 | 0 | 0 | 0 | 1 |  | 0 |  | 0
895 | 419115877 | 412996466 | 417092041 | 117 | 1 | 1 | 3 | 04.1.02.05 |  | Смеси бетонные тяжелого бетона | 1339 | 1007 | м3 | м3 | 1 | 0 | -157982121 | 0 | 0 | 0 | 0 | 0 | 0 | 0 | 0 | 0 | 1 | 1 | 1 | 1 | -2 | 0 | 0 | 1 | 1 | 0 | 3.9 | )*0 | 0 | 2 | 419118541 | 1 | 0 | 2343 | 1 | 0 | 0 | 0 | 0 | 0 | 0 | 0 | 0 | 0 | 0 | 0 | 0 | 0 | 0 | 0 | 0 | 0 | 0 | 0 | 0 | 0 |  | 0 | 0 | 0 | 0 | 0 | 1 | 0 | 0 |  | 0 | 0 | 0 | 0 | 0 | 0 |  | 0 |  | 0
895 | 419115877 | 412996466 | 417169022 | 1 | 1 | 1 | 3 | 04.3.01.09-0014 | ФСБЦ-2022, 04.3.01.09-0014, приказ Минстроя России от 18.05.2022 г. № 378/пр | Раствор готовый кладочный, цементный, М100 | 1339 | 1007 | м3 | м3 | 1 | 0 | -2089581116 | 0 | 4949.99 | 0 | 0 | 0 | 3778.62 | 0 | 0 | 0 | 1.31 | 1 | 1 | 1 | 2 | 0 | 0 | 1 | 1 | 0 | 0.06 | )*0 | 0 | 2 | 419118542 | 1 | 0 | 2344 | 1 | 0 | 0 | 0 | 0 | 0 | 0 | 0 | 226.7172 | 0 | 0 | 0 | 0 | 0 | 1 | 0 | 0 | 0 | 0 | 0 | 0 | 0 |  | 0 | 0 | 0 | 4949.99 | 3778.62 | 1.31 | 0 | 0 |  | 0 | 0 | 0 | 0 | 0 | 0 |  | 0 |  | 0
895 | 419115877 | 412996466 | 417092647 | 117 | 1 | 1 | 3 | 05.2.03.03 |  | Камни бортовые бетонные | 1339 | 1007 | м3 | м3 | 1 | 0 | -1208646497 | 0 | 0 | 0 | 0 | 0 | 0 | 0 | 0 | 0 | 1 | 1 | 1 | 1 | -2 | 1 | 0 | 1 | 1 | 0 | 0 | )*0 | 0 | 2 | 419118543 | 1 | 0 | 2345 | 1 | 0 | 0 | 0 | 0 | 0 | 0 | 0 | 0 | 0 | 0 | 0 | 0 | 0 | 0 | 0 | 0 | 0 | 0 | 0 | 0 | 0 |  | 0 | 0 | 0 | 0 | 0 | 1 | 0 | 0 |  | 0 | 0 | 0 | 0 | 0 | 0 |  | 0 |  | 0
895 | 419115877 | 412996466 | 417176005 | 1 | 1 | 1 | 3 | 11.1.03.06-0070 | ФСБЦ-2022 доп.4, 11.1.03.06-0070, приказ Минстроя России от 27.12.2022 г. № 1133/пр | Доска обрезная хвойных пород, естественной влажности, длина 2-6,5 м, ширина 100-250 мм, толщина 25 мм, сорт II | 1339 | 1007 | м3 | м3 | 1 | 0 | 800612802 | 0 | 12805 | 0 | 0 | 0 | 10082.68 | 0 | 0 | 0 | 1.27 | 1 | 1 | 1 | 2 | 0 | 0 | 1 | 1 | 0 | 0.17 | )*0 | 0 | 2 | 419118544 | 1 | 0 | 2346 | 1 | 0 | 0 | 0 | 0 | 0 | 0 | 0 | 1714.0556 | 0 | 0 | 0 | 0 | 0 | 1 | 0 | 0 | 0 | 0 | 0 | 0 | 0 |  | 0 | 0 | 0 | 12805 | 10082.68 | 1.27 | 0 | 0 |  | 0 | 0 | 0 | 0 | 0 | 0 |  | 0 |  | 0
896 | 419115877 | 412996485 | 417090698 | 117 | 1 | 1 | 1 | 1-100-29 |  | Средний разряд работы 2,9 | 1191 | 1013 | чел.-ч. | чел.-ч. | 1 | 0 | 1014935341 | 69.8 | 0 | 0 | 0 | 475.25 | 0 | 0 | 0 | 475.25 | 1 | 1 | 1 | 1 | -2 | 0 | 0 | 1 | 1 | 0 | 69.8 |  | 1 | 2 | 419118545 | 1 | 0 | 2347 | 1 | 0 | 0 | 0 | 0 | 0 | 0 | 0 | 0 | 0 | 0 | 33172.45 | 69.8 | 0 | 1 | 0 | 0 | 0 | 33172.45 | 69.8 | 0 | 1 | 331.72 | 0.698 | 0 | 0.698 | 475.25 | 475.25 | 1 | 33172.45 | 0 |  | 0 | 0 | 0 | 331.72 | 331.72 | 1 |  | 0 |  | 0
896 | 419115877 | 412996485 | 417090896 | 117 | 1 | 1 | 1 | 4-100-00 |  | Затраты труда машинистов | 1191 | 1013 | чел.-ч. | чел.-ч. | 1 | 0 | -1417349443 | 0.65 | 0 | 0 | 0 | 0 | 0 | 0 | 0 | 0 | 1 | 1 | 1 | 1 | -2 | 0 | 0 | 1 | 1 | 0 | 0.65 |  | 2 | 2 | 419118546 | 1 | 0 | 2348 | 1 | 0 | 0 | 0 | 0 | 0 | 0 | 0 | 0 | 0 | 0 | 0 | 0 | 0 | 0 | 0 | 0 | 0 | 0 | 0 | 0 | 0 |  | 0 | 0 | 0.0065 | 0 | 0 | 1 | 0 | 0 |  | 0 | 0 | 0 | 0 | 0 | 0 |  | 0 |  | 0
896 | 419115877 | 412996485 | 417097392 | 1 | 1 | 1 | 2 | 91.05.05-015 | ФСЭМ-2022, 91.05.05-015, приказ Минстроя России от 18.05.2022 г. № 378/пр | Краны на автомобильном ходу, грузоподъемность 16 т | 1368 | 1011 | маш.-ч | маш.-ч | 1 | 0 | 639918019 | 0.61 | 0 | 1626.29 | 724.95 | 0 | 0 | 1626.29 | 724.95 | 0 | 1 | 1 | 1 | 1 | -2 | 0 | 0 | 1 | 1 | 0 | 0.61 |  | 1 | 2 | 419118547 | 1 | 0 | 2349 | 1 | 0 | 0 | 0 | 0 | 0 | 0 | 0 | 0 | 992.0369 | 442.2195 | 0 | 0 | 0.61 | 1 | 0 | 992.0369 | 442.2195 | 0 | 0 | 0.61 | 1 |  | 0 | 0.0061 | 0.0061 | 1626.29 | 1626.29 | 1 | 992.04 | 442.22 |  | 0 | 9.92 | 4.42 | 0 | 14.34 | 1 | 4-100-060 | 6 | чел.-ч. | 1
896 | 419115877 | 412996485 | 417098287 | 1 | 1 | 1 | 2 | 91.14.02-001 | ФСЭМ-2022 доп.7, 91.14.02-001, приказ Минстроя России от 02.08.2023 г. № 551/пр | Автомобили бортовые, грузоподъемность до 5 т | 1368 | 1011 | маш.-ч | маш.-ч | 1 | 0 | -849950259 | 0.04 | 0 | 641.7 | 539.69 | 0 | 0 | 641.7 | 539.69 | 0 | 1 | 1 | 1 | 1 | -2 | 0 | 0 | 1 | 1 | 0 | 0.04 |  | 1 | 2 | 419118548 | 1 | 0 | 2350 | 1 | 0 | 0 | 0 | 0 | 0 | 0 | 0 | 0 | 25.668 | 21.5876 | 0 | 0 | 0.04 | 1 | 0 | 25.668 | 21.5876 | 0 | 0 | 0.04 | 1 |  | 0 | 0.0004 | 0.0004 | 641.7 | 641.7 | 1 | 25.67 | 21.59 |  | 0 | 0.26 | 0.22 | 0 | 0.48 | 1 | 4-100-040 | 4 | чел.-ч. | 1
896 | 419115877 | 412996485 | 417166617 | 1 | 1 | 1 | 3 | 01.7.15.06-0111 | ФСБЦ-2022, 01.7.15.06-0111, приказ Минстроя России от 18.05.2022 г. № 378/пр | Гвозди строительные | 1348 | 1009 | т | т | 1000 | 0 | -1061297381 | 0 | 83923.41 | 0 | 0 | 0 | 83923.41 | 0 | 0 | 0 | 1 | 1 | 1 | 1 | -2 | 0 | 0 | 1 | 1 | 0 | 0.001 | )*0 | 0 | 2 | 419118549 | 1 | 0 | 2351 | 1 | 0 | 0 | 0 | 0 | 0 | 0 | 0 | 83.9234 | 0 | 0 | 0 | 0 | 0 | 1 | 0 | 0 | 0 | 0 | 0 | 0 | 0 |  | 0 | 0 | 0 | 83923.41 | 83923.41 | 1 | 0 | 0 |  | 0 | 0 | 0 | 0 | 0 | 1 |  | 0 |  | 0
896 | 419115877 | 412996485 | 417092041 | 117 | 1 | 1 | 3 | 04.1.02.05 |  | Смеси бетонные тяжелого бетона | 1339 | 1007 | м3 | м3 | 1 | 0 | -157982121 | 0 | 0 | 0 | 0 | 0 | 0 | 0 | 0 | 0 | 1 | 1 | 1 | 1 | -2 | 0 | 0 | 1 | 1 | 0 | 5.9 | )*0 | 0 | 2 | 419118550 | 1 | 0 | 2352 | 1 | 0 | 0 | 0 | 0 | 0 | 0 | 0 | 0 | 0 | 0 | 0 | 0 | 0 | 0 | 0 | 0 | 0 | 0 | 0 | 0 | 0 |  | 0 | 0 | 0 | 0 | 0 | 1 | 0 | 0 |  | 0 | 0 | 0 | 0 | 0 | 0 |  | 0 |  | 0
896 | 419115877 | 412996485 | 417169022 | 1 | 1 | 1 | 3 | 04.3.01.09-0014 | ФСБЦ-2022, 04.3.01.09-0014, приказ Минстроя России от 18.05.2022 г. № 378/пр | Раствор готовый кладочный, цементный, М100 | 1339 | 1007 | м3 | м3 | 1 | 0 | -2089581116 | 0 | 4949.99 | 0 | 0 | 0 | 3778.62 | 0 | 0 | 0 | 1.31 | 1 | 1 | 1 | 2 | 0 | 0 | 1 | 1 | 0 | 0.06 | )*0 | 0 | 2 | 419118551 | 1 | 0 | 2353 | 1 | 0 | 0 | 0 | 0 | 0 | 0 | 0 | 226.7172 | 0 | 0 | 0 | 0 | 0 | 1 | 0 | 0 | 0 | 0 | 0 | 0 | 0 |  | 0 | 0 | 0 | 4949.99 | 3778.62 | 1.31 | 0 | 0 |  | 0 | 0 | 0 | 0 | 0 | 0 |  | 0 |  | 0
896 | 419115877 | 412996485 | 417092647 | 117 | 1 | 1 | 3 | 05.2.03.03 |  | Камни бортовые бетонные | 1339 | 1007 | м3 | м3 | 1 | 0 | -1208646497 | 0 | 0 | 0 | 0 | 0 | 0 | 0 | 0 | 0 | 1 | 1 | 1 | 1 | -2 | 1 | 0 | 1 | 1 | 0 | 0 | )*0 | 0 | 2 | 419118552 | 1 | 0 | 2354 | 1 | 0 | 0 | 0 | 0 | 0 | 0 | 0 | 0 | 0 | 0 | 0 | 0 | 0 | 0 | 0 | 0 | 0 | 0 | 0 | 0 | 0 |  | 0 | 0 | 0 | 0 | 0 | 1 | 0 | 0 |  | 0 | 0 | 0 | 0 | 0 | 0 |  | 0 |  | 0
896 | 419115877 | 412996485 | 417176005 | 1 | 1 | 1 | 3 | 11.1.03.06-0070 | ФСБЦ-2022 доп.4, 11.1.03.06-0070, приказ Минстроя России от 27.12.2022 г. № 1133/пр | Доска обрезная хвойных пород, естественной влажности, длина 2-6,5 м, ширина 100-250 мм, толщина 25 мм, сорт II | 1339 | 1007 | м3 | м3 | 1 | 0 | 800612802 | 0 | 12805 | 0 | 0 | 0 | 10082.68 | 0 | 0 | 0 | 1.27 | 1 | 1 | 1 | 2 | 0 | 0 | 1 | 1 | 0 | 0.17 | )*0 | 0 | 2 | 419118553 | 1 | 0 | 2355 | 1 | 0 | 0 | 0 | 0 | 0 | 0 | 0 | 1714.0556 | 0 | 0 | 0 | 0 | 0 | 1 | 0 | 0 | 0 | 0 | 0 | 0 | 0 |  | 0 | 0 | 0 | 12805 | 10082.68 | 1.27 | 0 | 0 |  | 0 | 0 | 0 | 0 | 0 | 0 |  | 0 |  | 0
897 | 419115877 | 412996504 | 417090692 | 117 | 1 | 1 | 1 | 1-100-27 |  | Средний разряд работы 2,7 | 1191 | 1013 | чел.-ч. | чел.-ч. | 1 | 0 | 1682852000 | 100 | 0 | 0 | 0 | 467.19 | 0 | 0 | 0 | 467.19 | 1 | 1 | 1 | 1 | -2 | 0 | 0 | 1 | 1 | 0 | 100 |  | 1 | 2 | 419118554 | 1 | 0 | 2356 | 1 | 0 | 0 | 0 | 0 | 0 | 0 | 0 | 0 | 0 | 0 | 46719 | 100 | 0 | 1 | 0 | 0 | 0 | 46719 | 100 | 0 | 1 | 467.19 | 1 | 0 | 1 | 467.19 | 467.19 | 1 | 46719 | 0 |  | 0 | 0 | 0 | 467.19 | 467.19 | 1 |  | 0 |  | 0
897 | 419115877 | 412996504 | 417090896 | 117 | 1 | 1 | 1 | 4-100-00 |  | Затраты труда машинистов | 1191 | 1013 | чел.-ч. | чел.-ч. | 1 | 0 | -1417349443 | 0.65 | 0 | 0 | 0 | 0 | 0 | 0 | 0 | 0 | 1 | 1 | 1 | 1 | -2 | 0 | 0 | 1 | 1 | 0 | 0.65 |  | 2 | 2 | 419118555 | 1 | 0 | 2357 | 1 | 0 | 0 | 0 | 0 | 0 | 0 | 0 | 0 | 0 | 0 | 0 | 0 | 0 | 0 | 0 | 0 | 0 | 0 | 0 | 0 | 0 |  | 0 | 0 | 0.0065 | 0 | 0 | 1 | 0 | 0 |  | 0 | 0 | 0 | 0 | 0 | 0 |  | 0 |  | 0
897 | 419115877 | 412996504 | 417097392 | 1 | 1 | 1 | 2 | 91.05.05-015 | ФСЭМ-2022, 91.05.05-015, приказ Минстроя России от 18.05.2022 г. № 378/пр | Краны на автомобильном ходу, грузоподъемность 16 т | 1368 | 1011 | маш.-ч | маш.-ч | 1 | 0 | 639918019 | 0.61 | 0 | 1626.29 | 724.95 | 0 | 0 | 1626.29 | 724.95 | 0 | 1 | 1 | 1 | 1 | -2 | 0 | 0 | 1 | 1 | 0 | 0.61 |  | 1 | 2 | 419118556 | 1 | 0 | 2358 | 1 | 0 | 0 | 0 | 0 | 0 | 0 | 0 | 0 | 992.0369 | 442.2195 | 0 | 0 | 0.61 | 1 | 0 | 992.0369 | 442.2195 | 0 | 0 | 0.61 | 1 |  | 0 | 0.0061 | 0.0061 | 1626.29 | 1626.29 | 1 | 992.04 | 442.22 |  | 0 | 9.92 | 4.42 | 0 | 14.34 | 1 | 4-100-060 | 6 | чел.-ч. | 1
897 | 419115877 | 412996504 | 417098287 | 1 | 1 | 1 | 2 | 91.14.02-001 | ФСЭМ-2022 доп.7, 91.14.02-001, приказ Минстроя России от 02.08.2023 г. № 551/пр | Автомобили бортовые, грузоподъемность до 5 т | 1368 | 1011 | маш.-ч | маш.-ч | 1 | 0 | -849950259 | 0.04 | 0 | 641.7 | 539.69 | 0 | 0 | 641.7 | 539.69 | 0 | 1 | 1 | 1 | 1 | -2 | 0 | 0 | 1 | 1 | 0 | 0.04 |  | 1 | 2 | 419118557 | 1 | 0 | 2359 | 1 | 0 | 0 | 0 | 0 | 0 | 0 | 0 | 0 | 25.668 | 21.5876 | 0 | 0 | 0.04 | 1 | 0 | 25.668 | 21.5876 | 0 | 0 | 0.04 | 1 |  | 0 | 0.0004 | 0.0004 | 641.7 | 641.7 | 1 | 25.67 | 21.59 |  | 0 | 0.26 | 0.22 | 0 | 0.48 | 1 | 4-100-040 | 4 | чел.-ч. | 1
897 | 419115877 | 412996504 | 417166617 | 1 | 1 | 1 | 3 | 01.7.15.06-0111 | ФСБЦ-2022, 01.7.15.06-0111, приказ Минстроя России от 18.05.2022 г. № 378/пр | Гвозди строительные | 1348 | 1009 | т | т | 1000 | 0 | -1061297381 | 0 | 83923.41 | 0 | 0 | 0 | 83923.41 | 0 | 0 | 0 | 1 | 1 | 1 | 1 | -2 | 0 | 0 | 1 | 1 | 0 | 0.001 | )*0 | 0 | 2 | 419118558 | 1 | 0 | 2360 | 1 | 0 | 0 | 0 | 0 | 0 | 0 | 0 | 83.9234 | 0 | 0 | 0 | 0 | 0 | 1 | 0 | 0 | 0 | 0 | 0 | 0 | 0 |  | 0 | 0 | 0 | 83923.41 | 83923.41 | 1 | 0 | 0 |  | 0 | 0 | 0 | 0 | 0 | 1 |  | 0 |  | 0
897 | 419115877 | 412996504 | 417092041 | 117 | 1 | 1 | 3 | 04.1.02.05 |  | Смеси бетонные тяжелого бетона | 1339 | 1007 | м3 | м3 | 1 | 0 | -157982121 | 0 | 0 | 0 | 0 | 0 | 0 | 0 | 0 | 0 | 1 | 1 | 1 | 1 | -2 | 0 | 0 | 1 | 1 | 0 | 3.9 | )*0 | 0 | 2 | 419118559 | 1 | 0 | 2361 | 1 | 0 | 0 | 0 | 0 | 0 | 0 | 0 | 0 | 0 | 0 | 0 | 0 | 0 | 0 | 0 | 0 | 0 | 0 | 0 | 0 | 0 |  | 0 | 0 | 0 | 0 | 0 | 1 | 0 | 0 |  | 0 | 0 | 0 | 0 | 0 | 0 |  | 0 |  | 0
897 | 419115877 | 412996504 | 417169022 | 1 | 1 | 1 | 3 | 04.3.01.09-0014 | ФСБЦ-2022, 04.3.01.09-0014, приказ Минстроя России от 18.05.2022 г. № 378/пр | Раствор готовый кладочный, цементный, М100 | 1339 | 1007 | м3 | м3 | 1 | 0 | -2089581116 | 0 | 4949.99 | 0 | 0 | 0 | 3778.62 | 0 | 0 | 0 | 1.31 | 1 | 1 | 1 | 2 | 0 | 0 | 1 | 1 | 0 | 0.06 | )*0 | 0 | 2 | 419118560 | 1 | 0 | 2362 | 1 | 0 | 0 | 0 | 0 | 0 | 0 | 0 | 226.7172 | 0 | 0 | 0 | 0 | 0 | 1 | 0 | 0 | 0 | 0 | 0 | 0 | 0 |  | 0 | 0 | 0 | 4949.99 | 3778.62 | 1.31 | 0 | 0 |  | 0 | 0 | 0 | 0 | 0 | 0 |  | 0 |  | 0
897 | 419115877 | 412996504 | 417176005 | 1 | 1 | 1 | 3 | 11.1.03.06-0070 | ФСБЦ-2022 доп.4, 11.1.03.06-0070, приказ Минстроя России от 27.12.2022 г. № 1133/пр | Доска обрезная хвойных пород, естественной влажности, длина 2-6,5 м, ширина 100-250 мм, толщина 25 мм, сорт II | 1339 | 1007 | м3 | м3 | 1 | 0 | 800612802 | 0 | 12805 | 0 | 0 | 0 | 10082.68 | 0 | 0 | 0 | 1.27 | 1 | 1 | 1 | 2 | 0 | 0 | 1 | 1 | 0 | 0.17 | )*0 | 0 | 2 | 419118561 | 1 | 0 | 2363 | 1 | 0 | 0 | 0 | 0 | 0 | 0 | 0 | 1714.0556 | 0 | 0 | 0 | 0 | 0 | 1 | 0 | 0 | 0 | 0 | 0 | 0 | 0 |  | 0 | 0 | 0 | 12805 | 10082.68 | 1.27 | 0 | 0 |  | 0 | 0 | 0 | 0 | 0 | 0 |  | 0 |  | 0
897 | 419115877 | 412996504 | 417094417 | 117 | 1 | 1 | 3 | 13.2.03.02 |  | Камни бортовые из горных пород | 1301 | 1003 | м | м | 1 | 0 | -1355764183 | 0 | 0 | 0 | 0 | 0 | 0 | 0 | 0 | 0 | 1 | 1 | 1 | 1 | -2 | 0 | 0 | 1 | 1 | 0 | 100 | )*0 | 0 | 2 | 419118562 | 1 | 0 | 2364 | 1 | 0 | 0 | 0 | 0 | 0 | 0 | 0 | 0 | 0 | 0 | 0 | 0 | 0 | 0 | 0 | 0 | 0 | 0 | 0 | 0 | 0 |  | 0 | 0 | 0 | 0 | 0 | 1 | 0 | 0 |  | 0 | 0 | 0 | 0 | 0 | 0 |  | 0 |  | 0
898 | 419115877 | 412996523 | 417090692 | 117 | 1 | 1 | 1 | 1-100-27 |  | Средний разряд работы 2,7 | 1191 | 1013 | чел.-ч. | чел.-ч. | 1 | 0 | 1682852000 | 100 | 0 | 0 | 0 | 467.19 | 0 | 0 | 0 | 467.19 | 1 | 1 | 1 | 1 | -2 | 0 | 0 | 1 | 1 | 0 | 100 |  | 1 | 2 | 419118563 | 1 | 0 | 2365 | 1 | 0 | 0 | 0 | 0 | 0 | 0 | 0 | 0 | 0 | 0 | 46719 | 100 | 0 | 1 | 0 | 0 | 0 | 46719 | 100 | 0 | 1 | 467.19 | 1 | 0 | 1 | 467.19 | 467.19 | 1 | 46719 | 0 |  | 0 | 0 | 0 | 467.19 | 467.19 | 1 |  | 0 |  | 0
898 | 419115877 | 412996523 | 417090896 | 117 | 1 | 1 | 1 | 4-100-00 |  | Затраты труда машинистов | 1191 | 1013 | чел.-ч. | чел.-ч. | 1 | 0 | -1417349443 | 0.65 | 0 | 0 | 0 | 0 | 0 | 0 | 0 | 0 | 1 | 1 | 1 | 1 | -2 | 0 | 0 | 1 | 1 | 0 | 0.65 |  | 2 | 2 | 419118564 | 1 | 0 | 2366 | 1 | 0 | 0 | 0 | 0 | 0 | 0 | 0 | 0 | 0 | 0 | 0 | 0 | 0 | 0 | 0 | 0 | 0 | 0 | 0 | 0 | 0 |  | 0 | 0 | 0.0065 | 0 | 0 | 1 | 0 | 0 |  | 0 | 0 | 0 | 0 | 0 | 0 |  | 0 |  | 0
898 | 419115877 | 412996523 | 417097392 | 1 | 1 | 1 | 2 | 91.05.05-015 | ФСЭМ-2022, 91.05.05-015, приказ Минстроя России от 18.05.2022 г. № 378/пр | Краны на автомобильном ходу, грузоподъемность 16 т | 1368 | 1011 | маш.-ч | маш.-ч | 1 | 0 | 639918019 | 0.61 | 0 | 1626.29 | 724.95 | 0 | 0 | 1626.29 | 724.95 | 0 | 1 | 1 | 1 | 1 | -2 | 0 | 0 | 1 | 1 | 0 | 0.61 |  | 1 | 2 | 419118565 | 1 | 0 | 2367 | 1 | 0 | 0 | 0 | 0 | 0 | 0 | 0 | 0 | 992.0369 | 442.2195 | 0 | 0 | 0.61 | 1 | 0 | 992.0369 | 442.2195 | 0 | 0 | 0.61 | 1 |  | 0 | 0.0061 | 0.0061 | 1626.29 | 1626.29 | 1 | 992.04 | 442.22 |  | 0 | 9.92 | 4.42 | 0 | 14.34 | 1 | 4-100-060 | 6 | чел.-ч. | 1
898 | 419115877 | 412996523 | 417098287 | 1 | 1 | 1 | 2 | 91.14.02-001 | ФСЭМ-2022 доп.7, 91.14.02-001, приказ Минстроя России от 02.08.2023 г. № 551/пр | Автомобили бортовые, грузоподъемность до 5 т | 1368 | 1011 | маш.-ч | маш.-ч | 1 | 0 | -849950259 | 0.04 | 0 | 641.7 | 539.69 | 0 | 0 | 641.7 | 539.69 | 0 | 1 | 1 | 1 | 1 | -2 | 0 | 0 | 1 | 1 | 0 | 0.04 |  | 1 | 2 | 419118566 | 1 | 0 | 2368 | 1 | 0 | 0 | 0 | 0 | 0 | 0 | 0 | 0 | 25.668 | 21.5876 | 0 | 0 | 0.04 | 1 | 0 | 25.668 | 21.5876 | 0 | 0 | 0.04 | 1 |  | 0 | 0.0004 | 0.0004 | 641.7 | 641.7 | 1 | 25.67 | 21.59 |  | 0 | 0.26 | 0.22 | 0 | 0.48 | 1 | 4-100-040 | 4 | чел.-ч. | 1
898 | 419115877 | 412996523 | 417166617 | 1 | 1 | 1 | 3 | 01.7.15.06-0111 | ФСБЦ-2022, 01.7.15.06-0111, приказ Минстроя России от 18.05.2022 г. № 378/пр | Гвозди строительные | 1348 | 1009 | т | т | 1000 | 0 | -1061297381 | 0 | 83923.41 | 0 | 0 | 0 | 83923.41 | 0 | 0 | 0 | 1 | 1 | 1 | 1 | -2 | 0 | 0 | 1 | 1 | 0 | 0.001 | )*0 | 0 | 2 | 419118567 | 1 | 0 | 2369 | 1 | 0 | 0 | 0 | 0 | 0 | 0 | 0 | 83.9234 | 0 | 0 | 0 | 0 | 0 | 1 | 0 | 0 | 0 | 0 | 0 | 0 | 0 |  | 0 | 0 | 0 | 83923.41 | 83923.41 | 1 | 0 | 0 |  | 0 | 0 | 0 | 0 | 0 | 1 |  | 0 |  | 0
898 | 419115877 | 412996523 | 417092041 | 117 | 1 | 1 | 3 | 04.1.02.05 |  | Смеси бетонные тяжелого бетона | 1339 | 1007 | м3 | м3 | 1 | 0 | -157982121 | 0 | 0 | 0 | 0 | 0 | 0 | 0 | 0 | 0 | 1 | 1 | 1 | 1 | -2 | 0 | 0 | 1 | 1 | 0 | 5.9 | )*0 | 0 | 2 | 419118568 | 1 | 0 | 2370 | 1 | 0 | 0 | 0 | 0 | 0 | 0 | 0 | 0 | 0 | 0 | 0 | 0 | 0 | 0 | 0 | 0 | 0 | 0 | 0 | 0 | 0 |  | 0 | 0 | 0 | 0 | 0 | 1 | 0 | 0 |  | 0 | 0 | 0 | 0 | 0 | 0 |  | 0 |  | 0
898 | 419115877 | 412996523 | 417169022 | 1 | 1 | 1 | 3 | 04.3.01.09-0014 | ФСБЦ-2022, 04.3.01.09-0014, приказ Минстроя России от 18.05.2022 г. № 378/пр | Раствор готовый кладочный, цементный, М100 | 1339 | 1007 | м3 | м3 | 1 | 0 | -2089581116 | 0 | 4949.99 | 0 | 0 | 0 | 3778.62 | 0 | 0 | 0 | 1.31 | 1 | 1 | 1 | 2 | 0 | 0 | 1 | 1 | 0 | 0.06 | )*0 | 0 | 2 | 419118569 | 1 | 0 | 2371 | 1 | 0 | 0 | 0 | 0 | 0 | 0 | 0 | 226.7172 | 0 | 0 | 0 | 0 | 0 | 1 | 0 | 0 | 0 | 0 | 0 | 0 | 0 |  | 0 | 0 | 0 | 4949.99 | 3778.62 | 1.31 | 0 | 0 |  | 0 | 0 | 0 | 0 | 0 | 0 |  | 0 |  | 0
898 | 419115877 | 412996523 | 417176005 | 1 | 1 | 1 | 3 | 11.1.03.06-0070 | ФСБЦ-2022 доп.4, 11.1.03.06-0070, приказ Минстроя России от 27.12.2022 г. № 1133/пр | Доска обрезная хвойных пород, естественной влажности, длина 2-6,5 м, ширина 100-250 мм, толщина 25 мм, сорт II | 1339 | 1007 | м3 | м3 | 1 | 0 | 800612802 | 0 | 12805 | 0 | 0 | 0 | 10082.68 | 0 | 0 | 0 | 1.27 | 1 | 1 | 1 | 2 | 0 | 0 | 1 | 1 | 0 | 0.17 | )*0 | 0 | 2 | 419118570 | 1 | 0 | 2372 | 1 | 0 | 0 | 0 | 0 | 0 | 0 | 0 | 1714.0556 | 0 | 0 | 0 | 0 | 0 | 1 | 0 | 0 | 0 | 0 | 0 | 0 | 0 |  | 0 | 0 | 0 | 12805 | 10082.68 | 1.27 | 0 | 0 |  | 0 | 0 | 0 | 0 | 0 | 0 |  | 0 |  | 0
898 | 419115877 | 412996523 | 417094417 | 117 | 1 | 1 | 3 | 13.2.03.02 |  | Камни бортовые из горных пород | 1301 | 1003 | м | м | 1 | 0 | -1355764183 | 0 | 0 | 0 | 0 | 0 | 0 | 0 | 0 | 0 | 1 | 1 | 1 | 1 | -2 | 0 | 0 | 1 | 1 | 0 | 100 | )*0 | 0 | 2 | 419118571 | 1 | 0 | 2373 | 1 | 0 | 0 | 0 | 0 | 0 | 0 | 0 | 0 | 0 | 0 | 0 | 0 | 0 | 0 | 0 | 0 | 0 | 0 | 0 | 0 | 0 |  | 0 | 0 | 0 | 0 | 0 | 1 | 0 | 0 |  | 0 | 0 | 0 | 0 | 0 | 0 |  | 0 |  | 0
899 | 419115877 | 412996542 | 417090658 | 117 | 1 | 1 | 1 | 1-100-18 |  | Средний разряд работы 1,8 | 1191 | 1013 | чел.-ч. | чел.-ч. | 1 | 0 | 1286521233 | 4.06 | 0 | 0 | 0 | 431.75 | 0 | 0 | 0 | 431.75 | 1 | 1 | 1 | 1 | -2 | 0 | 0 | 1 | 1 | 0 | 4.06 |  | 1 | 2 | 419118572 | 1 | 0 | 2374 | 1 | 0 | 0 | 0 | 0 | 0 | 0 | 0 | 0 | 0 | 0 | 1752.905 | 4.06 | 0 | 1 | 0 | 0 | 0 | 1752.905 | 4.06 | 0 | 1 | 17.53 | 0.0406 | 0 | 0.0406 | 431.75 | 431.75 | 1 | 1752.91 | 0 |  | 0 | 0 | 0 | 17.53 | 17.53 | 1 |  | 0 |  | 0
899 | 419115877 | 412996542 | 417090896 | 117 | 1 | 1 | 1 | 4-100-00 |  | Затраты труда машинистов | 1191 | 1013 | чел.-ч. | чел.-ч. | 1 | 0 | -1417349443 | 0.05 | 0 | 0 | 0 | 0 | 0 | 0 | 0 | 0 | 1 | 1 | 1 | 1 | -2 | 0 | 0 | 1 | 1 | 0 | 0.05 |  | 2 | 2 | 419118573 | 1 | 0 | 2375 | 1 | 0 | 0 | 0 | 0 | 0 | 0 | 0 | 0 | 0 | 0 | 0 | 0 | 0 | 0 | 0 | 0 | 0 | 0 | 0 | 0 | 0 |  | 0 | 0 | 0.0005 | 0 | 0 | 1 | 0 | 0 |  | 0 | 0 | 0 | 0 | 0 | 0 |  | 0 |  | 0
899 | 419115877 | 412996542 | 417098202 | 1 | 1 | 1 | 2 | 91.12.08-051 | ФСЭМ-2022, 91.12.08-051, приказ Минстроя России от 18.05.2022 г. № 378/пр | Катки прицепные кольчатые 2 т | 1368 | 1011 | маш.-ч | маш.-ч | 1 | 0 | 256427455 | 0.14 | 0 | 74.3 | 0 | 0 | 0 | 50.89 | 0 | 0 | 1 | 1.46 | 1 | 1 | 2 | 0 | 0 | 1 | 1 | 0 | 0.14 |  | 1 | 2 | 419118574 | 1 | 0 | 2376 | 1 | 0 | 0 | 0 | 0 | 0 | 0 | 0 | 0 | 7.1246 | 0 | 0 | 0 | 0 | 1 | 0 | 7.1246 | 0 | 0 | 0 | 0 | 1 |  | 0 | 0 | 0.0014 | 74.3 | 50.89 | 1.46 | 7.12 | 0 |  | 0 | 0.1 | 0 | 0 | 0.1 | 0 |  | 0 |  | 0
899 | 419115877 | 412996542 | 417098370 | 1 | 1 | 1 | 2 | 91.15.03-014 | ФСЭМ-2022 доп.11, 91.15.03-014, приказ Минстроя России от 09.08.2024 г. № 524/пр | Тракторы на пневмоколесном ходу, мощность 59 кВт (80 л.с.) | 1368 | 1011 | маш.-ч | маш.-ч | 1 | 0 | 1638899965 | 0.05 | 0 | 634.32 | 539.69 | 0 | 0 | 487.94 | 539.69 | 0 | 1 | 1.3 | 1 | 1 | 2 | 0 | 0 | 1 | 1 | 0 | 0.05 |  | 1 | 2 | 419118575 | 1 | 0 | 2377 | 1 | 0 | 0 | 0 | 0 | 0 | 0 | 0 | 0 | 24.397 | 26.9845 | 0 | 0 | 0.05 | 1 | 0 | 24.397 | 26.9845 | 0 | 0 | 0.05 | 1 |  | 0 | 0.0005 | 0.0005 | 634.32 | 487.94 | 1.3 | 24.4 | 26.98 |  | 0 | 0.32 | 0.27 | 0 | 0.59 | 0 | 4-100-040 | 4 | чел.-ч. | 1
900 | 419115877 | 412996551 | 417090662 | 117 | 1 | 1 | 1 | 1-100-20 |  | Средний разряд работы 2,0 | 1191 | 1013 | чел.-ч. | чел.-ч. | 1 | 0 | 370475345 | 17.27 | 0 | 0 | 0 | 439 | 0 | 0 | 0 | 439 | 1 | 1 | 1 | 1 | -2 | 0 | 0 | 1 | 1 | 0 | 17.27 |  | 1 | 2 | 419118576 | 1 | 0 | 2378 | 1 | 0 | 0 | 0 | 0 | 0 | 0 | 0 | 0 | 0 | 0 | 7581.53 | 17.27 | 0 | 1 | 0 | 0 | 0 | 7581.53 | 17.27 | 0 | 1 | 75.82 | 0.1727 | 0 | 0.1727 | 439 | 439 | 1 | 7581.53 | 0 |  | 0 | 0 | 0 | 75.82 | 75.82 | 1 |  | 0 |  | 0
901 | 419115877 | 412996554 | 417090670 | 117 | 1 | 1 | 1 | 1-100-22 |  | Средний разряд работы 2,2 | 1191 | 1013 | чел.-ч. | чел.-ч. | 1 | 0 | 1048598872 | 26.78 | 0 | 0 | 0 | 447.05 | 0 | 0 | 0 | 447.05 | 1 | 1 | 1 | 1 | -2 | 0 | 0 | 1 | 1 | 0 | 26.78 |  | 1 | 2 | 419118577 | 1 | 0 | 2379 | 1 | 0 | 0 | 0 | 0 | 0 | 0 | 0 | 0 | 0 | 0 | 11971.999 | 26.78 | 0 | 1 | 0 | 0 | 0 | 11971.999 | 26.78 | 0 | 1 | 119.72 | 0.2678 | 0 | 0.2678 | 447.05 | 447.05 | 1 | 11972 | 0 |  | 0 | 0 | 0 | 119.72 | 119.72 | 1 |  | 0 |  | 0
901 | 419115877 | 412996554 | 417090896 | 117 | 1 | 1 | 1 | 4-100-00 |  | Затраты труда машинистов | 1191 | 1013 | чел.-ч. | чел.-ч. | 1 | 0 | -1417349443 | 0.05 | 0 | 0 | 0 | 0 | 0 | 0 | 0 | 0 | 1 | 1 | 1 | 1 | -2 | 0 | 0 | 1 | 1 | 0 | 0.05 |  | 2 | 2 | 419118578 | 1 | 0 | 2380 | 1 | 0 | 0 | 0 | 0 | 0 | 0 | 0 | 0 | 0 | 0 | 0 | 0 | 0 | 0 | 0 | 0 | 0 | 0 | 0 | 0 | 0 |  | 0 | 0 | 0.0005 | 0 | 0 | 1 | 0 | 0 |  | 0 | 0 | 0 | 0 | 0 | 0 |  | 0 |  | 0
901 | 419115877 | 412996554 | 417098202 | 1 | 1 | 1 | 2 | 91.12.08-051 | ФСЭМ-2022, 91.12.08-051, приказ Минстроя России от 18.05.2022 г. № 378/пр | Катки прицепные кольчатые 2 т | 1368 | 1011 | маш.-ч | маш.-ч | 1 | 0 | 256427455 | 0.14 | 0 | 74.3 | 0 | 0 | 0 | 50.89 | 0 | 0 | 1 | 1.46 | 1 | 1 | 2 | 0 | 0 | 1 | 1 | 0 | 0.14 |  | 1 | 2 | 419118579 | 1 | 0 | 2381 | 1 | 0 | 0 | 0 | 0 | 0 | 0 | 0 | 0 | 7.1246 | 0 | 0 | 0 | 0 | 1 | 0 | 7.1246 | 0 | 0 | 0 | 0 | 1 |  | 0 | 0 | 0.0014 | 74.3 | 50.89 | 1.46 | 7.12 | 0 |  | 0 | 0.1 | 0 | 0 | 0.1 | 0 |  | 0 |  | 0
901 | 419115877 | 412996554 | 417098370 | 1 | 1 | 1 | 2 | 91.15.03-014 | ФСЭМ-2022 доп.11, 91.15.03-014, приказ Минстроя России от 09.08.2024 г. № 524/пр | Тракторы на пневмоколесном ходу, мощность 59 кВт (80 л.с.) | 1368 | 1011 | маш.-ч | маш.-ч | 1 | 0 | 1638899965 | 0.05 | 0 | 634.32 | 539.69 | 0 | 0 | 487.94 | 539.69 | 0 | 1 | 1.3 | 1 | 1 | 2 | 0 | 0 | 1 | 1 | 0 | 0.05 |  | 1 | 2 | 419118580 | 1 | 0 | 2382 | 1 | 0 | 0 | 0 | 0 | 0 | 0 | 0 | 0 | 24.397 | 26.9845 | 0 | 0 | 0.05 | 1 | 0 | 24.397 | 26.9845 | 0 | 0 | 0.05 | 1 |  | 0 | 0.0005 | 0.0005 | 634.32 | 487.94 | 1.3 | 24.4 | 26.98 |  | 0 | 0.32 | 0.27 | 0 | 0.59 | 0 | 4-100-040 | 4 | чел.-ч. | 1
901 | 419115877 | 412996554 | 417094809 | 117 | 1 | 1 | 3 | 16.2.01.02 |  | Земля растительная | 1339 | 1007 | м3 | м3 | 1 | 0 | 1473101311 | 0 | 0 | 0 | 0 | 0 | 0 | 0 | 0 | 0 | 1 | 1 | 1 | 1 | -2 | 0 | 0 | 1 | 1 | 0 | 15 | )*0 | 0 | 2 | 419118581 | 1 | 0 | 2383 | 1 | 0 | 0 | 0 | 0 | 0 | 0 | 0 | 0 | 0 | 0 | 0 | 0 | 0 | 0 | 0 | 0 | 0 | 0 | 0 | 0 | 0 |  | 0 | 0 | 0 | 0 | 0 | 1 | 0 | 0 |  | 0 | 0 | 0 | 0 | 0 | 0 |  | 0 |  | 0
902 | 419115877 | 412996565 | 417090670 | 117 | 1 | 1 | 1 | 1-100-22 |  | Средний разряд работы 2,2 | 1191 | 1013 | чел.-ч. | чел.-ч. | 1 | 0 | 1048598872 | 40 | 0 | 0 | 0 | 447.05 | 0 | 0 | 0 | 447.05 | 1 | 1 | 1 | 1 | -2 | 0 | 0 | 1 | 1 | 0 | 40 |  | 1 | 2 | 419118582 | 1 | 0 | 2384 | 1 | 0 | 0 | 0 | 0 | 0 | 0 | 0 | 0 | 0 | 0 | 17882 | 40 | 0 | 1 | 0 | 0 | 0 | 17882 | 40 | 0 | 1 | 178.82 | 0.4 | 0 | 0.4 | 447.05 | 447.05 | 1 | 17882 | 0 |  | 0 | 0 | 0 | 178.82 | 178.82 | 1 |  | 0 |  | 0
902 | 419115877 | 412996565 | 417094809 | 117 | 1 | 1 | 3 | 16.2.01.02 |  | Земля растительная | 1339 | 1007 | м3 | м3 | 1 | 0 | 1473101311 | 0 | 0 | 0 | 0 | 0 | 0 | 0 | 0 | 0 | 1 | 1 | 1 | 1 | -2 | 0 | 0 | 1 | 1 | 0 | 15 | )*0 | 0 | 2 | 419118583 | 1 | 0 | 2385 | 1 | 0 | 0 | 0 | 0 | 0 | 0 | 0 | 0 | 0 | 0 | 0 | 0 | 0 | 0 | 0 | 0 | 0 | 0 | 0 | 0 | 0 |  | 0 | 0 | 0 | 0 | 0 | 1 | 0 | 0 |  | 0 | 0 | 0 | 0 | 0 | 0 |  | 0 |  | 0
903 | 419115877 | 412996570 | 417090670 | 117 | 1 | 1 | 1 | 1-100-22 |  | Средний разряд работы 2,2 | 1191 | 1013 | чел.-ч. | чел.-ч. | 1 | 0 | 1048598872 | 5.47 | 0 | 0 | 0 | 447.05 | 0 | 0 | 0 | 447.05 | 1 | 1 | 1 | 1 | -2 | 0 | 0 | 1 | 1 | 0 | 5.47 |  | 1 | 2 | 419118584 | 1 | 0 | 2386 | 1 | 0 | 0 | 0 | 0 | 0 | 0 | 0 | 0 | 0 | 0 | 2445.3635 | 5.47 | 0 | 1 | 0 | 0 | 0 | 2445.3635 | 5.47 | 0 | 1 | 24.45 | 0.0547 | 0 | 0.0547 | 447.05 | 447.05 | 1 | 2445.36 | 0 |  | 0 | 0 | 0 | 24.45 | 24.45 | 1 |  | 0 |  | 0
903 | 419115877 | 412996570 | 417094809 | 117 | 1 | 1 | 3 | 16.2.01.02 |  | Земля растительная | 1339 | 1007 | м3 | м3 | 1 | 0 | 1473101311 | 0 | 0 | 0 | 0 | 0 | 0 | 0 | 0 | 0 | 1 | 1 | 1 | 1 | -2 | 0 | 0 | 1 | 1 | 0 | 5 | )*0 | 0 | 2 | 419118585 | 1 | 0 | 2387 | 1 | 0 | 0 | 0 | 0 | 0 | 0 | 0 | 0 | 0 | 0 | 0 | 0 | 0 | 0 | 0 | 0 | 0 | 0 | 0 | 0 | 0 |  | 0 | 0 | 0 | 0 | 0 | 1 | 0 | 0 |  | 0 | 0 | 0 | 0 | 0 | 0 |  | 0 |  | 0
904 | 419115877 | 412996575 | 417090854 | 117 | 1 | 1 | 1 | 2-100-02 |  | Рабочий 2 разряда | 1369 | 1013 | чел.-ч | чел.-ч | 1 | 0 | -236928766 | 5 | 0 | 0 | 0 | 439 | 0 | 0 | 0 | 439 | 1 | 1 | 1 | 1 | -2 | 0 | 0 | 1 | 1 | 0 | 5 |  | 1 | 2 | 419118587 | 1 | 0 | 2388 | 1 | 0 | 0 | 0 | 0 | 0 | 0 | 0 | 0 | 0 | 0 | 2195 | 5 | 0 | 1 | 0 | 0 | 0 | 2195 | 5 | 0 | 1 | 21.95 | 0.05 | 0 | 0.05 | 439 | 439 | 1 | 2195 | 0 |  | 0 | 0 | 0 | 21.95 | 21.95 | 1 |  | 0 |  | 0
904 | 419115877 | 412996575 | 417090856 | 117 | 1 | 1 | 1 | 2-100-03 |  | Рабочий 3 разряда | 1369 | 1013 | чел.-ч | чел.-ч | 1 | 0 | -587036825 | 0.67 | 0 | 0 | 0 | 479.27 | 0 | 0 | 0 | 479.27 | 1 | 1 | 1 | 1 | -2 | 0 | 0 | 1 | 1 | 0 | 0.67 |  | 1 | 2 | 419118588 | 1 | 0 | 2389 | 1 | 0 | 0 | 0 | 0 | 0 | 0 | 0 | 0 | 0 | 0 | 321.1109 | 0.67 | 0 | 1 | 0 | 0 | 0 | 321.1109 | 0.67 | 0 | 1 | 3.21 | 0.0067 | 0 | 0.0067 | 479.27 | 479.27 | 1 | 321.11 | 0 |  | 0 | 0 | 0 | 3.21 | 3.21 | 1 |  | 0 |  | 0
904 | 419115877 | 412996575 | 417090896 | 117 | 1 | 1 | 1 | 4-100-00 |  | Затраты труда машинистов | 1191 | 1013 | чел.-ч. | чел.-ч. | 1 | 0 | -1417349443 | 1.3 | 0 | 0 | 0 | 0 | 0 | 0 | 0 | 0 | 1 | 1 | 1 | 1 | -2 | 0 | 0 | 1 | 1 | 0 | 1.3 |  | 2 | 2 | 419118589 | 1 | 0 | 2390 | 1 | 0 | 0 | 0 | 0 | 0 | 0 | 0 | 0 | 0 | 0 | 0 | 0 | 0 | 0 | 0 | 0 | 0 | 0 | 0 | 0 | 0 |  | 0 | 0 | 0.013 | 0 | 0 | 1 | 0 | 0 |  | 0 | 0 | 0 | 0 | 0 | 0 |  | 0 |  | 0
904 | 419115877 | 412996575 | 417098236 | 1 | 1 | 1 | 2 | 91.13.01-038 | ФСЭМ-2022, 91.13.01-038, приказ Минстроя России от 18.05.2022 г. № 378/пр | Машины поливомоечные, вместимость цистерны 6 м3 | 1368 | 1011 | маш.-ч | маш.-ч | 1 | 0 | 1946144087 | 1.3 | 0 | 1446.31 | 539.69 | 0 | 0 | 1446.31 | 539.69 | 0 | 1 | 1 | 1 | 1 | -2 | 0 | 0 | 1 | 1 | 0 | 1.3 |  | 1 | 2 | 419118590 | 1 | 0 | 2391 | 1 | 0 | 0 | 0 | 0 | 0 | 0 | 0 | 0 | 1880.203 | 701.597 | 0 | 0 | 1.3 | 1 | 0 | 1880.203 | 701.597 | 0 | 0 | 1.3 | 1 |  | 0 | 0.013 | 0.013 | 1446.31 | 1446.31 | 1 | 1880.2 | 701.6 |  | 0 | 18.8 | 7.02 | 0 | 25.82 | 1 | 4-100-040 | 4 | чел.-ч. | 1
904 | 419115877 | 412996575 | 417165052 | 1 | 1 | 1 | 3 | 01.7.03.01-0001 | ФСБЦ-2022, 01.7.03.01-0001, приказ Минстроя России от 18.05.2022 г. № 378/пр | Вода | 1339 | 1007 | м3 | м3 | 1 | 0 | 1964556667 | 0 | 31.78 | 0 | 0 | 0 | 35.71 | 0 | 0 | 0 | 0.89 | 1 | 1 | 1 | 2 | 0 | 0 | 1 | 1 | 0 | 10 | )*0 | 0 | 2 | 419118591 | 1 | 0 | 2392 | 1 | 0 | 0 | 0 | 0 | 0 | 0 | 0 | 357.1 | 0 | 0 | 0 | 0 | 0 | 1 | 0 | 0 | 0 | 0 | 0 | 0 | 0 |  | 0 | 0 | 0 | 31.78 | 35.71 | 0.89 | 0 | 0 |  | 0 | 0 | 0 | 0 | 0 | 0 |  | 0 |  | 0
904 | 419115877 | 412996575 | 417094827 | 117 | 1 | 1 | 3 | 16.2.02.07 |  | Семена газонных трав | 1346 | 1009 | кг | кг | 1 | 0 | -963519492 | 0 | 0 | 0 | 0 | 0 | 0 | 0 | 0 | 0 | 1 | 1 | 1 | 1 | -2 | 0 | 0 | 1 | 1 | 0 | 2 | )*0 | 0 | 2 | 419118592 | 1 | 0 | 2393 | 1 | 0 | 0 | 0 | 0 | 0 | 0 | 0 | 0 | 0 | 0 | 0 | 0 | 0 | 0 | 0 | 0 | 0 | 0 | 0 | 0 | 0 |  | 0 | 0 | 0 | 0 | 0 | 1 | 0 | 0 |  | 0 | 0 | 0 | 0 | 0 | 0 |  | 0 |  | 0
905 | 419115877 | 412996588 | 417090692 | 117 | 1 | 1 | 1 | 1-100-27 |  | Средний разряд работы 2,7 | 1191 | 1013 | чел.-ч. | чел.-ч. | 1 | 0 | 1682852000 | 8.52 | 0 | 0 | 0 | 467.19 | 0 | 0 | 0 | 467.19 | 1 | 1 | 1 | 1 | -2 | 0 | 0 | 1 | 1 | 0 | 8.52 |  | 1 | 2 | 419118650 | 1 | 0 | 2394 | 1 | 0 | 0 | 0 | 0 | 0 | 0 | 0 | 0 | 0 | 0 | 3980.4588 | 8.52 | 0 | 1 | 0 | 0 | 0 | 3980.4588 | 8.52 | 0 | 1 | 39.8 | 0.0852 | 0 | 0.0852 | 467.19 | 467.19 | 1 | 3980.46 | 0 |  | 0 | 0 | 0 | 39.8 | 39.8 | 1 |  | 0 |  | 0
905 | 419115877 | 412996588 | 417090896 | 117 | 1 | 1 | 1 | 4-100-00 |  | Затраты труда машинистов | 1191 | 1013 | чел.-ч. | чел.-ч. | 1 | 0 | -1417349443 | 2.47 | 0 | 0 | 0 | 0 | 0 | 0 | 0 | 0 | 1 | 1 | 1 | 1 | -2 | 0 | 0 | 1 | 1 | 0 | 2.47 |  | 2 | 2 | 419118651 | 1 | 0 | 2395 | 1 | 0 | 0 | 0 | 0 | 0 | 0 | 0 | 0 | 0 | 0 | 0 | 0 | 0 | 0 | 0 | 0 | 0 | 0 | 0 | 0 | 0 |  | 0 | 0 | 0.0247 | 0 | 0 | 1 | 0 | 0 |  | 0 | 0 | 0 | 0 | 0 | 0 |  | 0 |  | 0
905 | 419115877 | 412996588 | 417097778 | 1 | 1 | 1 | 2 | 91.08.05-052 | ФСЭМ-2022, 91.08.05-052, приказ Минстроя России от 18.05.2022 г. № 378/пр | Машины бетоноукладочного комплекта на рельс-формах нарезчики швов в свежеуложенном цементо-бетоне | 1368 | 1011 | маш.-ч | маш.-ч | 1 | 0 | 1512798565 | 2.46 | 0 | 2579.93 | 724.95 | 0 | 0 | 2047.56 | 724.95 | 0 | 1 | 1.26 | 1 | 1 | 2 | 0 | 0 | 1 | 1 | 0 | 2.46 |  | 1 | 2 | 419118652 | 1 | 0 | 2396 | 1 | 0 | 0 | 0 | 0 | 0 | 0 | 0 | 0 | 5036.9976 | 1783.377 | 0 | 0 | 2.46 | 1 | 0 | 5036.9976 | 1783.377 | 0 | 0 | 2.46 | 1 |  | 0 | 0.0246 | 0.0246 | 2579.93 | 2047.56 | 1.26 | 5037 | 1783.38 |  | 0 | 63.47 | 17.83 | 0 | 81.3 | 0 | 4-100-060 | 6 | чел.-ч. | 1
905 | 419115877 | 412996588 | 417098287 | 1 | 1 | 1 | 2 | 91.14.02-001 | ФСЭМ-2022 доп.7, 91.14.02-001, приказ Минстроя России от 02.08.2023 г. № 551/пр | Автомобили бортовые, грузоподъемность до 5 т | 1368 | 1011 | маш.-ч | маш.-ч | 1 | 0 | -849950259 | 0.01 | 0 | 641.7 | 539.69 | 0 | 0 | 641.7 | 539.69 | 0 | 1 | 1 | 1 | 1 | -2 | 0 | 0 | 1 | 1 | 0 | 0.01 |  | 1 | 2 | 419118653 | 1 | 0 | 2397 | 1 | 0 | 0 | 0 | 0 | 0 | 0 | 0 | 0 | 6.417 | 5.3969 | 0 | 0 | 0.01 | 1 | 0 | 6.417 | 5.3969 | 0 | 0 | 0.01 | 1 |  | 0 | 0.0001 | 0.0001 | 641.7 | 641.7 | 1 | 6.42 | 5.4 |  | 0 | 0.06 | 0.05 | 0 | 0.11 | 1 | 4-100-040 | 4 | чел.-ч. | 1
905 | 419115877 | 412996588 | 417165363 | 1 | 1 | 1 | 3 | 01.7.07.12-0023 | ФСБЦ-2022, 01.7.07.12-0023, приказ Минстроя России от 18.05.2022 г. № 378/пр | Пленка полиэтиленовая изоловая, толщина 0,2-0,5 мм | 1327 | 1005 | м2 | м2 | 1 | 0 | -1874943393 | 0 | 9.11 | 0 | 0 | 0 | 8.59 | 0 | 0 | 0 | 1.06 | 1 | 1 | 1 | 2 | 0 | 0 | 1 | 1 | 0 | 6.82 | )*0 | 0 | 2 | 419118654 | 1 | 0 | 2398 | 1 | 0 | 0 | 0 | 0 | 0 | 0 | 0 | 58.5838 | 0 | 0 | 0 | 0 | 0 | 1 | 0 | 0 | 0 | 0 | 0 | 0 | 0 |  | 0 | 0 | 0 | 9.11 | 8.59 | 1.06 | 0 | 0 |  | 0 | 0 | 0 | 0 | 0 | 0 |  | 0 |  | 0
905 | 419115877 | 412996588 | 417165494 | 1 | 1 | 1 | 3 | 01.7.07.26-0032 | ФСБЦ-2022, 01.7.07.26-0032, приказ Минстроя России от 18.05.2022 г. № 378/пр | Шнур полиамидный крученый, диаметр 2 мм | 1348 | 1009 | т | т | 1000 | 0 | -1364715815 | 0 | 961458.87 | 0 | 0 | 0 | 907036.67 | 0 | 0 | 0 | 1.06 | 1 | 1 | 1 | 2 | 0 | 0 | 1 | 1 | 0 | 8e-05 | )*0 | 0 | 2 | 419118655 | 1 | 0 | 2399 | 1 | 0 | 0 | 0 | 0 | 0 | 0 | 0 | 72.5629 | 0 | 0 | 0 | 0 | 0 | 1 | 0 | 0 | 0 | 0 | 0 | 0 | 0 |  | 0 | 0 | 0 | 961458.87 | 907036.67 | 1.06 | 0 | 0 |  | 0 | 0 | 0 | 0 | 0 | 0 |  | 0 |  | 0
906 | 419115877 | 412996601 | 417090706 | 117 | 1 | 1 | 1 | 1-100-32 |  | Средний разряд работы 3,2 | 1191 | 1013 | чел.-ч. | чел.-ч. | 1 | 0 | 1958912953 | 56.6 | 0 | 0 | 0 | 491.36 | 0 | 0 | 0 | 491.36 | 1 | 1 | 1 | 1 | -2 | 0 | 0 | 1 | 1 | 0 | 56.6 |  | 1 | 2 | 419118656 | 1 | 0 | 2400 | 1 | 0 | 0 | 0 | 0 | 0 | 0 | 0 | 0 | 0 | 0 | 27810.976 | 56.6 | 0 | 1 | 0 | 0 | 0 | 27810.976 | 56.6 | 0 | 1 | 278.11 | 0.566 | 0 | 0.566 | 491.36 | 491.36 | 1 | 27810.98 | 0 |  | 0 | 0 | 0 | 278.11 | 278.11 | 1 |  | 0 |  | 0
906 | 419115877 | 412996601 | 417090896 | 117 | 1 | 1 | 1 | 4-100-00 |  | Затраты труда машинистов | 1191 | 1013 | чел.-ч. | чел.-ч. | 1 | 0 | -1417349443 | 17.97 | 0 | 0 | 0 | 0 | 0 | 0 | 0 | 0 | 1 | 1 | 1 | 1 | -2 | 0 | 0 | 1 | 1 | 0 | 17.97 |  | 2 | 2 | 419118657 | 1 | 0 | 2401 | 1 | 0 | 0 | 0 | 0 | 0 | 0 | 0 | 0 | 0 | 0 | 0 | 0 | 0 | 0 | 0 | 0 | 0 | 0 | 0 | 0 | 0 |  | 0 | 0 | 0.1797 | 0 | 0 | 1 | 0 | 0 |  | 0 | 0 | 0 | 0 | 0 | 0 |  | 0 |  | 0
906 | 419115877 | 412996601 | 417097392 | 1 | 1 | 1 | 2 | 91.05.05-015 | ФСЭМ-2022, 91.05.05-015, приказ Минстроя России от 18.05.2022 г. № 378/пр | Краны на автомобильном ходу, грузоподъемность 16 т | 1368 | 1011 | маш.-ч | маш.-ч | 1 | 0 | 639918019 | 0.63 | 0 | 1626.29 | 724.95 | 0 | 0 | 1626.29 | 724.95 | 0 | 1 | 1 | 1 | 1 | -2 | 0 | 0 | 1 | 1 | 0 | 0.63 |  | 1 | 2 | 419118658 | 1 | 0 | 2402 | 1 | 0 | 0 | 0 | 0 | 0 | 0 | 0 | 0 | 1024.5627 | 456.7185 | 0 | 0 | 0.63 | 1 | 0 | 1024.5627 | 456.7185 | 0 | 0 | 0.63 | 1 |  | 0 | 0.0063 | 0.0063 | 1626.29 | 1626.29 | 1 | 1024.56 | 456.72 |  | 0 | 10.25 | 4.57 | 0 | 14.82 | 1 | 4-100-060 | 6 | чел.-ч. | 1
906 | 419115877 | 412996601 | 417097649 | 1 | 1 | 1 | 2 | 91.07.04-002 | ФСЭМ-2022 доп.4, 91.07.04-002, приказ Минстроя России от 27.12.2022 г. № 1133/пр | Вибраторы поверхностные | 1368 | 1011 | маш.-ч | маш.-ч | 1 | 0 | -521523170 | 16.43 | 0 | 12.98 | 0 | 0 | 0 | 8.54 | 0 | 0 | 1 | 1.52 | 1 | 1 | 2 | 0 | 0 | 1 | 1 | 0 | 16.43 |  | 1 | 2 | 419118659 | 1 | 0 | 2403 | 1 | 0 | 0 | 0 | 0 | 0 | 0 | 0 | 0 | 140.3122 | 0 | 0 | 0 | 0 | 1 | 0 | 140.3122 | 0 | 0 | 0 | 0 | 1 |  | 0 | 0 | 0.1643 | 12.98 | 8.54 | 1.52 | 140.31 | 0 |  | 0 | 2.13 | 0 | 0 | 2.13 | 0 |  | 0 |  | 0
906 | 419115877 | 412996601 | 417097730 | 1 | 1 | 1 | 2 | 91.08.02-011 | ФСЭМ-2022, 91.08.02-011, приказ Минстроя России от 18.05.2022 г. № 378/пр | Гудронаторы ручные | 1368 | 1011 | маш.-ч | маш.-ч | 1 | 0 | 1184247742 | 0.18 | 0 | 10.11 | 0 | 0 | 0 | 8.22 | 0 | 0 | 1 | 1.23 | 1 | 1 | 2 | 0 | 0 | 1 | 1 | 0 | 0.18 |  | 1 | 2 | 419118660 | 1 | 0 | 2404 | 1 | 0 | 0 | 0 | 0 | 0 | 0 | 0 | 0 | 1.4796 | 0 | 0 | 0 | 0 | 1 | 0 | 1.4796 | 0 | 0 | 0 | 0 | 1 |  | 0 | 0 | 0.0018 | 10.11 | 8.22 | 1.23 | 1.48 | 0 |  | 0 | 0.02 | 0 | 0 | 0.02 | 0 |  | 0 |  | 0
906 | 419115877 | 412996601 | 417097761 | 1 | 1 | 1 | 2 | 91.08.04-021 | ФСЭМ-2022, 91.08.04-021, приказ Минстроя России от 18.05.2022 г. № 378/пр | Котлы битумные передвижные электрические с центробежной мешалкой, объем загрузочной емкости 400 л | 1368 | 1011 | маш.-ч | маш.-ч | 1 | 0 | 1291464883 | 0.12 | 0 | 138.11 | 0 | 0 | 0 | 95.25 | 0 | 0 | 1 | 1.45 | 1 | 1 | 2 | 0 | 0 | 1 | 1 | 0 | 0.12 |  | 1 | 2 | 419118661 | 1 | 0 | 2405 | 1 | 0 | 0 | 0 | 0 | 0 | 0 | 0 | 0 | 11.43 | 0 | 0 | 0 | 0 | 1 | 0 | 11.43 | 0 | 0 | 0 | 0 | 1 |  | 0 | 0 | 0.0012 | 138.11 | 95.25 | 1.45 | 11.43 | 0 |  | 0 | 0.17 | 0 | 0 | 0.17 | 0 |  | 0 |  | 0
906 | 419115877 | 412996601 | 417098287 | 1 | 1 | 1 | 2 | 91.14.02-001 | ФСЭМ-2022 доп.7, 91.14.02-001, приказ Минстроя России от 02.08.2023 г. № 551/пр | Автомобили бортовые, грузоподъемность до 5 т | 1368 | 1011 | маш.-ч | маш.-ч | 1 | 0 | -849950259 | 0.83 | 0 | 641.7 | 539.69 | 0 | 0 | 641.7 | 539.69 | 0 | 1 | 1 | 1 | 1 | -2 | 0 | 0 | 1 | 1 | 0 | 0.83 |  | 1 | 2 | 419118662 | 1 | 0 | 2406 | 1 | 0 | 0 | 0 | 0 | 0 | 0 | 0 | 0 | 532.611 | 447.9427 | 0 | 0 | 0.83 | 1 | 0 | 532.611 | 447.9427 | 0 | 0 | 0.83 | 1 |  | 0 | 0.0083 | 0.0083 | 641.7 | 641.7 | 1 | 532.61 | 447.94 |  | 0 | 5.33 | 4.48 | 0 | 9.81 | 1 | 4-100-040 | 4 | чел.-ч. | 1
906 | 419115877 | 412996601 | 417098378 | 1 | 1 | 1 | 2 | 91.16.01-001 | ФСЭМ-2022, 91.16.01-001, приказ Минстроя России от 18.05.2022 г. № 378/пр | Электростанции передвижные, мощность 2 кВт | 1368 | 1011 | маш.-ч | маш.-ч | 1 | 0 | -1491482708 | 16.43 | 0 | 83.01 | 539.69 | 0 | 0 | 83.01 | 539.69 | 0 | 1 | 1 | 1 | 1 | -2 | 0 | 0 | 1 | 1 | 0 | 16.43 |  | 1 | 2 | 419118663 | 1 | 0 | 2407 | 1 | 0 | 0 | 0 | 0 | 0 | 0 | 0 | 0 | 1363.8543 | 8867.1067 | 0 | 0 | 16.43 | 1 | 0 | 1363.8543 | 8867.1067 | 0 | 0 | 16.43 | 1 |  | 0 | 0.1643 | 0.1643 | 83.01 | 83.01 | 1 | 1363.85 | 8867.11 |  | 0 | 13.64 | 88.67 | 0 | 102.31 | 1 | 4-100-040 | 4 | чел.-ч. | 1
906 | 419115877 | 412996601 | 417098495 | 1 | 1 | 1 | 2 | 91.18.01-007 | ФСЭМ-2022 доп.13, 91.18.01-007, приказ Минстроя России от 07.02.2025 г. № 69/пр | Компрессоры винтовые передвижные с двигателем внутреннего сгорания, давление до 0,7 МПа (7 атм), производительность до 5,4 м3/мин | 1368 | 1011 | маш.-ч | маш.-ч | 1 | 0 | 1282244495 | 0.08 | 0 | 399.44 | 539.69 | 0 | 0 | 399.44 | 539.69 | 0 | 1 | 1 | 1 | 1 | -2 | 0 | 0 | 1 | 1 | 0 | 0.08 |  | 1 | 2 | 419118664 | 1 | 0 | 2408 | 1 | 0 | 0 | 0 | 0 | 0 | 0 | 0 | 0 | 31.9552 | 43.1752 | 0 | 0 | 0.08 | 1 | 0 | 31.9552 | 43.1752 | 0 | 0 | 0.08 | 1 |  | 0 | 0.0008 | 0.0008 | 399.44 | 399.44 | 1 | 31.96 | 43.18 |  | 0 | 0.32 | 0.43 | 0 | 0.75 | 1 | 4-100-040 | 4 | чел.-ч. | 1
906 | 419115877 | 412996601 | 417090707 | 117 | 1 | 1 | 3 | 01.2.03.03 |  | Мастика | 1348 | 1009 | т | т | 1000 | 0 | -1692299120 | 0 | 0 | 0 | 0 | 0 | 0 | 0 | 0 | 0 | 1 | 1 | 1 | 1 | -2 | 0 | 0 | 1 | 1 | 0 | 0.014 | )*0 | 0 | 2 | 419118665 | 1 | 0 | 2409 | 1 | 0 | 0 | 0 | 0 | 0 | 0 | 0 | 0 | 0 | 0 | 0 | 0 | 0 | 0 | 0 | 0 | 0 | 0 | 0 | 0 | 0 |  | 0 | 0 | 0 | 0 | 0 | 1 | 0 | 0 |  | 0 | 0 | 0 | 0 | 0 | 0 |  | 0 |  | 0
906 | 419115877 | 412996601 | 417090739 | 117 | 1 | 1 | 3 | 01.2.03.07 |  | Эмульсия битумная | 1348 | 1009 | т | т | 1000 | 0 | -1795500878 | 0 | 0 | 0 | 0 | 0 | 0 | 0 | 0 | 0 | 1 | 1 | 1 | 1 | -2 | 0 | 0 | 1 | 1 | 0 | 0.026 | )*0 | 0 | 2 | 419118666 | 1 | 0 | 2410 | 1 | 0 | 0 | 0 | 0 | 0 | 0 | 0 | 0 | 0 | 0 | 0 | 0 | 0 | 0 | 0 | 0 | 0 | 0 | 0 | 0 | 0 |  | 0 | 0 | 0 | 0 | 0 | 1 | 0 | 0 |  | 0 | 0 | 0 | 0 | 0 | 0 |  | 0 |  | 0
906 | 419115877 | 412996601 | 417165052 | 1 | 1 | 1 | 3 | 01.7.03.01-0001 | ФСБЦ-2022, 01.7.03.01-0001, приказ Минстроя России от 18.05.2022 г. № 378/пр | Вода | 1339 | 1007 | м3 | м3 | 1 | 0 | 1964556667 | 0 | 31.78 | 0 | 0 | 0 | 35.71 | 0 | 0 | 0 | 0.89 | 1 | 1 | 1 | 2 | 0 | 0 | 1 | 1 | 0 | 0.009 | )*0 | 0 | 2 | 419118667 | 1 | 0 | 2411 | 1 | 0 | 0 | 0 | 0 | 0 | 0 | 0 | 0.32139 | 0 | 0 | 0 | 0 | 0 | 1 | 0 | 0 | 0 | 0 | 0 | 0 | 0 |  | 0 | 0 | 0 | 31.78 | 35.71 | 0.89 | 0 | 0 |  | 0 | 0 | 0 | 0 | 0 | 0 |  | 0 |  | 0
906 | 419115877 | 412996601 | 417168426 | 1 | 1 | 1 | 3 | 03.1.02.03-0011 | ФСБЦ-2022, 03.1.02.03-0011, приказ Минстроя России от 18.05.2022 г. № 378/пр | Известь строительная негашеная комовая, сорт I | 1348 | 1009 | т | т | 1000 | 0 | -1085216464 | 0 | 7596.07 | 0 | 0 | 0 | 5275.05 | 0 | 0 | 0 | 1.44 | 1 | 1 | 1 | 2 | 0 | 0 | 1 | 1 | 0 | 0.0032 | )*0 | 0 | 2 | 419118668 | 1 | 0 | 2412 | 1 | 0 | 0 | 0 | 0 | 0 | 0 | 0 | 16.8802 | 0 | 0 | 0 | 0 | 0 | 1 | 0 | 0 | 0 | 0 | 0 | 0 | 0 |  | 0 | 0 | 0 | 7596.07 | 5275.05 | 1.44 | 0 | 0 |  | 0 | 0 | 0 | 0 | 0 | 0 |  | 0 |  | 0
906 | 419115877 | 412996601 | 417092024 | 117 | 1 | 1 | 3 | 04.1.02.03 |  | Смеси бетонные тяжелого бетона для дорожных и аэродромных покрытий | 1339 | 1007 | м3 | м3 | 1 | 0 | 956572894 | 0 | 0 | 0 | 0 | 0 | 0 | 0 | 0 | 0 | 1 | 1 | 1 | 1 | -2 | 0 | 0 | 1 | 1 | 0 | 20.4 | )*0 | 0 | 2 | 419118669 | 1 | 0 | 2413 | 1 | 0 | 0 | 0 | 0 | 0 | 0 | 0 | 0 | 0 | 0 | 0 | 0 | 0 | 0 | 0 | 0 | 0 | 0 | 0 | 0 | 0 |  | 0 | 0 | 0 | 0 | 0 | 1 | 0 | 0 |  | 0 | 0 | 0 | 0 | 0 | 0 |  | 0 |  | 0
906 | 419115877 | 412996601 | 417092049 | 117 | 1 | 1 | 3 | 04.2.01.01 |  | Смеси асфальтобетонные | 1348 | 1009 | т | т | 1000 | 0 | -2143350517 | 0 | 0 | 0 | 0 | 0 | 0 | 0 | 0 | 0 | 1 | 1 | 1 | 1 | -2 | 0 | 0 | 1 | 1 | 0 | 0.887 | )*0 | 0 | 2 | 419118670 | 1 | 0 | 2414 | 1 | 0 | 0 | 0 | 0 | 0 | 0 | 0 | 0 | 0 | 0 | 0 | 0 | 0 | 0 | 0 | 0 | 0 | 0 | 0 | 0 | 0 |  | 0 | 0 | 0 | 0 | 0 | 1 | 0 | 0 |  | 0 | 0 | 0 | 0 | 0 | 0 |  | 0 |  | 0
906 | 419115877 | 412996601 | 417093805 | 117 | 1 | 1 | 3 | 11.1.03.06 |  | Щиты из досок | 1327 | 1005 | м2 | м2 | 1 | 0 | -1307266394 | 0 | 0 | 0 | 0 | 0 | 0 | 0 | 0 | 0 | 1 | 1 | 1 | 1 | -2 | 0 | 0 | 1 | 1 | 0 | 4.55 | )*0 | 0 | 2 | 419118671 | 1 | 0 | 2415 | 1 | 0 | 0 | 0 | 0 | 0 | 0 | 0 | 0 | 0 | 0 | 0 | 0 | 0 | 0 | 0 | 0 | 0 | 0 | 0 | 0 | 0 |  | 0 | 0 | 0 | 0 | 0 | 1 | 0 | 0 |  | 0 | 0 | 0 | 0 | 0 | 0 |  | 0 |  | 0
906 | 419115877 | 412996601 | 417176011 | 1 | 1 | 1 | 3 | 11.1.03.06-0076 | ФСБЦ-2022 доп.4, 11.1.03.06-0076, приказ Минстроя России от 27.12.2022 г. № 1133/пр | Доска обрезная хвойных пород, естественной влажности, длина 2-6,5 м, ширина 100-250 мм, толщина 30-40 мм, сорт IV | 1339 | 1007 | м3 | м3 | 1 | 0 | 421241843 | 0 | 9165.43 | 0 | 0 | 0 | 5764.42 | 0 | 0 | 0 | 1.59 | 1 | 1 | 1 | 2 | 0 | 0 | 1 | 1 | 0 | 0.51 | )*0 | 0 | 2 | 419118672 | 1 | 0 | 2416 | 1 | 0 | 0 | 0 | 0 | 0 | 0 | 0 | 2939.8542 | 0 | 0 | 0 | 0 | 0 | 1 | 0 | 0 | 0 | 0 | 0 | 0 | 0 |  | 0 | 0 | 0 | 9165.43 | 5764.42 | 1.59 | 0 | 0 |  | 0 | 0 | 0 | 0 | 0 | 0 |  | 0 |  | 0
906 | 419115877 | 412996601 | 417177356 | 1 | 1 | 1 | 3 | 12.1.02.06-0012 | ФСБЦ-2022, 12.1.02.06-0012, приказ Минстроя России от 18.05.2022 г. № 378/пр | Рубероид кровельный РКК-350 | 1327 | 1005 | м2 | м2 | 1 | 0 | 1756820945 | 0 | 55.18 | 0 | 0 | 0 | 47.57 | 0 | 0 | 0 | 1.16 | 1 | 1 | 1 | 2 | 0 | 0 | 1 | 1 | 0 | 9 | )*0 | 0 | 2 | 419118673 | 1 | 0 | 2417 | 1 | 0 | 0 | 0 | 0 | 0 | 0 | 0 | 428.13 | 0 | 0 | 0 | 0 | 0 | 1 | 0 | 0 | 0 | 0 | 0 | 0 | 0 |  | 0 | 0 | 0 | 55.18 | 47.57 | 1.16 | 0 | 0 |  | 0 | 0 | 0 | 0 | 0 | 0 |  | 0 |  | 0
906 | 419115877 | 412996601 | 417183392 | 1 | 1 | 1 | 3 | 14.2.01.06-0012 | ФСБЦ-2022, 14.2.01.06-0012, приказ Минстроя России от 18.05.2022 г. № 378/пр | Покрытие парафиновое эмульсионное пленкообразующее для дорожных работ, массовая доля сухих веществ 15-35 %, водородный показатель (pH) 7-9 ед., цвет белый, желтый | 1348 | 1009 | т | т | 1000 | 0 | -1273497181 | 0 | 60055.37 | 0 | 0 | 0 | 46554.55 | 0 | 0 | 0 | 1.29 | 1 | 1 | 1 | 2 | 0 | 0 | 1 | 1 | 0 | 0.05 | )*0 | 0 | 2 | 419118674 | 1 | 0 | 2418 | 1 | 0 | 0 | 0 | 0 | 0 | 0 | 0 | 2327.7275 | 0 | 0 | 0 | 0 | 0 | 1 | 0 | 0 | 0 | 0 | 0 | 0 | 0 |  | 0 | 0 | 0 | 60055.37 | 46554.55 | 1.29 | 0 | 0 |  | 0 | 0 | 0 | 0 | 0 | 0 |  | 0 |  | 0
907 | 419115877 | 412996640 | 417090698 | 117 | 1 | 1 | 1 | 1-100-29 |  | Средний разряд работы 2,9 | 1191 | 1013 | чел.-ч. | чел.-ч. | 1 | 0 | 1014935341 | 302 | 0 | 0 | 0 | 475.25 | 0 | 0 | 0 | 475.25 | 1 | 1 | 1 | 1 | -2 | 0 | 0 | 1 | 1 | 0 | 302 |  | 1 | 2 | 419118675 | 1 | 0 | 2419 | 1 | 0 | 0 | 0 | 0 | 0 | 0 | 0 | 0 | 0 | 0 | 143525.5 | 302 | 0 | 1 | 0 | 0 | 0 | 143525.5 | 302 | 0 | 1 | 143.53 | 0.302 | 0 | 0.302 | 475.25 | 475.25 | 1 | 143525.5 | 0 |  | 0 | 0 | 0 | 143.53 | 143.53 | 1 |  | 0 |  | 0
907 | 419115877 | 412996640 | 417090896 | 117 | 1 | 1 | 1 | 4-100-00 |  | Затраты труда машинистов | 1191 | 1013 | чел.-ч. | чел.-ч. | 1 | 0 | -1417349443 | 48.23 | 0 | 0 | 0 | 0 | 0 | 0 | 0 | 0 | 1 | 1 | 1 | 1 | -2 | 0 | 0 | 1 | 1 | 0 | 48.23 |  | 2 | 2 | 419118676 | 1 | 0 | 2420 | 1 | 0 | 0 | 0 | 0 | 0 | 0 | 0 | 0 | 0 | 0 | 0 | 0 | 0 | 0 | 0 | 0 | 0 | 0 | 0 | 0 | 0 |  | 0 | 0 | 0.04823 | 0 | 0 | 1 | 0 | 0 |  | 0 | 0 | 0 | 0 | 0 | 0 |  | 0 |  | 0
907 | 419115877 | 412996640 | 417097392 | 1 | 1 | 1 | 2 | 91.05.05-015 | ФСЭМ-2022, 91.05.05-015, приказ Минстроя России от 18.05.2022 г. № 378/пр | Краны на автомобильном ходу, грузоподъемность 16 т | 1368 | 1011 | маш.-ч | маш.-ч | 1 | 0 | 639918019 | 1.14 | 0 | 1626.29 | 724.95 | 0 | 0 | 1626.29 | 724.95 | 0 | 1 | 1 | 1 | 1 | -2 | 0 | 0 | 1 | 1 | 0 | 1.14 |  | 1 | 2 | 419118677 | 1 | 0 | 2421 | 1 | 0 | 0 | 0 | 0 | 0 | 0 | 0 | 0 | 1853.9706 | 826.443 | 0 | 0 | 1.14 | 1 | 0 | 1853.9706 | 826.443 | 0 | 0 | 1.14 | 1 |  | 0 | 0.00114 | 0.00114 | 1626.29 | 1626.29 | 1 | 1853.97 | 826.44 |  | 0 | 1.85 | 0.83 | 0 | 2.68 | 1 | 4-100-060 | 6 | чел.-ч. | 1
907 | 419115877 | 412996640 | 417097549 | 1 | 1 | 1 | 2 | 91.06.05-011 | ФСЭМ-2022, 91.06.05-011, приказ Минстроя России от 18.05.2022 г. № 378/пр | Погрузчики одноковшовые универсальные фронтальные пневмоколесные, номинальная вместимость основного ковша 2,6 м3, грузоподъемность 5 т | 1368 | 1011 | маш.-ч | маш.-ч | 1 | 0 | -664744344 | 2.88 | 0 | 1587.88 | 620.24 | 0 | 0 | 1587.88 | 620.24 | 0 | 1 | 1 | 1 | 1 | -2 | 0 | 0 | 1 | 1 | 0 | 2.88 |  | 1 | 2 | 419118678 | 1 | 0 | 2422 | 1 | 0 | 0 | 0 | 0 | 0 | 0 | 0 | 0 | 4573.0944 | 1786.2912 | 0 | 0 | 2.88 | 1 | 0 | 4573.0944 | 1786.2912 | 0 | 0 | 2.88 | 1 |  | 0 | 0.00288 | 0.00288 | 1587.88 | 1587.88 | 1 | 4573.09 | 1786.29 |  | 0 | 4.57 | 1.79 | 0 | 6.36 | 1 | 4-100-050 | 5 | чел.-ч. | 1
907 | 419115877 | 412996640 | 417097649 | 1 | 1 | 1 | 2 | 91.07.04-002 | ФСЭМ-2022 доп.4, 91.07.04-002, приказ Минстроя России от 27.12.2022 г. № 1133/пр | Вибраторы поверхностные | 1368 | 1011 | маш.-ч | маш.-ч | 1 | 0 | -521523170 | 18.71 | 0 | 12.98 | 0 | 0 | 0 | 8.54 | 0 | 0 | 1 | 1.52 | 1 | 1 | 2 | 0 | 0 | 1 | 1 | 0 | 18.71 |  | 1 | 2 | 419118679 | 1 | 0 | 2423 | 1 | 0 | 0 | 0 | 0 | 0 | 0 | 0 | 0 | 159.7834 | 0 | 0 | 0 | 0 | 1 | 0 | 159.7834 | 0 | 0 | 0 | 0 | 1 |  | 0 | 0 | 0.01871 | 12.98 | 8.54 | 1.52 | 159.78 | 0 |  | 0 | 0.24 | 0 | 0 | 0.24 | 0 |  | 0 |  | 0
907 | 419115877 | 412996640 | 417097761 | 1 | 1 | 1 | 2 | 91.08.04-021 | ФСЭМ-2022, 91.08.04-021, приказ Минстроя России от 18.05.2022 г. № 378/пр | Котлы битумные передвижные электрические с центробежной мешалкой, объем загрузочной емкости 400 л | 1368 | 1011 | маш.-ч | маш.-ч | 1 | 0 | 1291464883 | 6.25 | 0 | 138.11 | 0 | 0 | 0 | 95.25 | 0 | 0 | 1 | 1.45 | 1 | 1 | 2 | 0 | 0 | 1 | 1 | 0 | 6.25 |  | 1 | 2 | 419118680 | 1 | 0 | 2424 | 1 | 0 | 0 | 0 | 0 | 0 | 0 | 0 | 0 | 595.3125 | 0 | 0 | 0 | 0 | 1 | 0 | 595.3125 | 0 | 0 | 0 | 0 | 1 |  | 0 | 0 | 0.00625 | 138.11 | 95.25 | 1.45 | 595.31 | 0 |  | 0 | 0.86 | 0 | 0 | 0.86 | 0 |  | 0 |  | 0
907 | 419115877 | 412996640 | 417098236 | 1 | 1 | 1 | 2 | 91.13.01-038 | ФСЭМ-2022, 91.13.01-038, приказ Минстроя России от 18.05.2022 г. № 378/пр | Машины поливомоечные, вместимость цистерны 6 м3 | 1368 | 1011 | маш.-ч | маш.-ч | 1 | 0 | 1946144087 | 22.3 | 0 | 1446.31 | 539.69 | 0 | 0 | 1446.31 | 539.69 | 0 | 1 | 1 | 1 | 1 | -2 | 0 | 0 | 1 | 1 | 0 | 22.3 |  | 1 | 2 | 419118681 | 1 | 0 | 2425 | 1 | 0 | 0 | 0 | 0 | 0 | 0 | 0 | 0 | 32252.713 | 12035.087 | 0 | 0 | 22.3 | 1 | 0 | 32252.713 | 12035.087 | 0 | 0 | 22.3 | 1 |  | 0 | 0.0223 | 0.0223 | 1446.31 | 1446.31 | 1 | 32252.71 | 12035.09 |  | 0 | 32.25 | 12.04 | 0 | 44.29 | 1 | 4-100-040 | 4 | чел.-ч. | 1
907 | 419115877 | 412996640 | 417098287 | 1 | 1 | 1 | 2 | 91.14.02-001 | ФСЭМ-2022 доп.7, 91.14.02-001, приказ Минстроя России от 02.08.2023 г. № 551/пр | Автомобили бортовые, грузоподъемность до 5 т | 1368 | 1011 | маш.-ч | маш.-ч | 1 | 0 | -849950259 | 3.2 | 0 | 641.7 | 539.69 | 0 | 0 | 641.7 | 539.69 | 0 | 1 | 1 | 1 | 1 | -2 | 0 | 0 | 1 | 1 | 0 | 3.2 |  | 1 | 2 | 419118682 | 1 | 0 | 2426 | 1 | 0 | 0 | 0 | 0 | 0 | 0 | 0 | 0 | 2053.44 | 1727.008 | 0 | 0 | 3.2 | 1 | 0 | 2053.44 | 1727.008 | 0 | 0 | 3.2 | 1 |  | 0 | 0.0032 | 0.0032 | 641.7 | 641.7 | 1 | 2053.44 | 1727.01 |  | 0 | 2.05 | 1.73 | 0 | 3.78 | 1 | 4-100-040 | 4 | чел.-ч. | 1
907 | 419115877 | 412996640 | 417098378 | 1 | 1 | 1 | 2 | 91.16.01-001 | ФСЭМ-2022, 91.16.01-001, приказ Минстроя России от 18.05.2022 г. № 378/пр | Электростанции передвижные, мощность 2 кВт | 1368 | 1011 | маш.-ч | маш.-ч | 1 | 0 | -1491482708 | 18.71 | 0 | 83.01 | 539.69 | 0 | 0 | 83.01 | 539.69 | 0 | 1 | 1 | 1 | 1 | -2 | 0 | 0 | 1 | 1 | 0 | 18.71 |  | 1 | 2 | 419118683 | 1 | 0 | 2427 | 1 | 0 | 0 | 0 | 0 | 0 | 0 | 0 | 0 | 1553.1171 | 10097.5999 | 0 | 0 | 18.71 | 1 | 0 | 1553.1171 | 10097.5999 | 0 | 0 | 18.71 | 1 |  | 0 | 0.01871 | 0.01871 | 83.01 | 83.01 | 1 | 1553.12 | 10097.6 |  | 0 | 1.55 | 10.1 | 0 | 11.65 | 1 | 4-100-040 | 4 | чел.-ч. | 1
907 | 419115877 | 412996640 | 417162923 | 1 | 1 | 1 | 3 | 01.2.01.01-1026 | ФСБЦ-2022 доп.15, 01.2.01.01-1026, приказ Минстроя России от 14.08.2025 г. № 490/пр | Битум нефтяной дорожный БНД 90/130 | 1348 | 1009 | т | т | 1000 | 0 | 475011583 | 0 | 25164.02 | 0 | 0 | 0 | 22876.38 | 0 | 0 | 0 | 1.1 | 1 | 1 | 1 | 2 | 0 | 0 | 1 | 1 | 0 | 0.007 | )*0 | 0 | 2 | 419118684 | 1 | 0 | 2428 | 1 | 0 | 0 | 0 | 0 | 0 | 0 | 0 | 160.1347 | 0 | 0 | 0 | 0 | 0 | 1 | 0 | 0 | 0 | 0 | 0 | 0 | 0 |  | 0 | 0 | 0 | 25164.02 | 22876.38 | 1.1 | 0 | 0 |  | 0 | 0 | 0 | 0 | 0 | 0 |  | 0 |  | 0
907 | 419115877 | 412996640 | 417165052 | 1 | 1 | 1 | 3 | 01.7.03.01-0001 | ФСБЦ-2022, 01.7.03.01-0001, приказ Минстроя России от 18.05.2022 г. № 378/пр | Вода | 1339 | 1007 | м3 | м3 | 1 | 0 | 1964556667 | 0 | 31.78 | 0 | 0 | 0 | 35.71 | 0 | 0 | 0 | 0.89 | 1 | 1 | 1 | 2 | 0 | 0 | 1 | 1 | 0 | 178 | )*0 | 0 | 2 | 419118685 | 1 | 0 | 2429 | 1 | 0 | 0 | 0 | 0 | 0 | 0 | 0 | 6356.38 | 0 | 0 | 0 | 0 | 0 | 1 | 0 | 0 | 0 | 0 | 0 | 0 | 0 |  | 0 | 0 | 0 | 31.78 | 35.71 | 0.89 | 0 | 0 |  | 0 | 0 | 0 | 0 | 0 | 0 |  | 0 |  | 0
907 | 419115877 | 412996640 | 417167722 | 1 | 1 | 1 | 3 | 01.7.20.08-0162 | ФСБЦ-2022, 01.7.20.08-0162, приказ Минстроя России от 18.05.2022 г. № 378/пр | Ткань мешочная, ширина 950 мм, поверхностная плотность 190 г/м2 | 1330 | 1005 | 10 м2 | 10 м2 | 10 | 0 | -1756344661 | 0 | 911.74 | 0 | 0 | 0 | 592.04 | 0 | 0 | 0 | 1.54 | 1 | 1 | 1 | 2 | 0 | 0 | 1 | 1 | 0 | 11 | )*0 | 0 | 2 | 419118686 | 1 | 0 | 2430 | 1 | 0 | 0 | 0 | 0 | 0 | 0 | 0 | 6512.44 | 0 | 0 | 0 | 0 | 0 | 1 | 0 | 0 | 0 | 0 | 0 | 0 | 0 |  | 0 | 0 | 0 | 911.74 | 592.04 | 1.54 | 0 | 0 |  | 0 | 0 | 0 | 0 | 0 | 0 |  | 0 |  | 0
907 | 419115877 | 412996640 | 417168141 | 1 | 1 | 1 | 3 | 02.3.01.02-1118 | ФСБЦ-2022, 02.3.01.02-1118, приказ Минстроя России от 18.05.2022 г. № 378/пр | Песок природный для строительных работ II класс, средний | 1339 | 1007 | м3 | м3 | 1 | 0 | 85499050 | 0 | 908.22 | 0 | 0 | 0 | 908.22 | 0 | 0 | 0 | 1 | 1 | 1 | 1 | -2 | 0 | 0 | 1 | 1 | 0 | 40 | )*0 | 0 | 2 | 419118687 | 1 | 0 | 2431 | 1 | 0 | 0 | 0 | 0 | 0 | 0 | 0 | 36328.8 | 0 | 0 | 0 | 0 | 0 | 1 | 0 | 0 | 0 | 0 | 0 | 0 | 0 |  | 0 | 0 | 0 | 908.22 | 908.22 | 1 | 0 | 0 |  | 0 | 0 | 0 | 0 | 0 | 1 |  | 0 |  | 0
907 | 419115877 | 412996640 | 417092024 | 117 | 1 | 1 | 3 | 04.1.02.03 |  | Смеси бетонные тяжелого бетона для дорожных и аэродромных покрытий | 1339 | 1007 | м3 | м3 | 1 | 0 | 956572894 | 0 | 0 | 0 | 0 | 0 | 0 | 0 | 0 | 0 | 1 | 1 | 1 | 1 | -2 | 0 | 0 | 1 | 1 | 0 | 204 | )*0 | 0 | 2 | 419118688 | 1 | 0 | 2432 | 1 | 0 | 0 | 0 | 0 | 0 | 0 | 0 | 0 | 0 | 0 | 0 | 0 | 0 | 0 | 0 | 0 | 0 | 0 | 0 | 0 | 0 |  | 0 | 0 | 0 | 0 | 0 | 1 | 0 | 0 |  | 0 | 0 | 0 | 0 | 0 | 0 |  | 0 |  | 0
907 | 419115877 | 412996640 | 417093585 | 117 | 1 | 1 | 3 | 08.4.03.03 |  | Арматура | 1348 | 1009 | т | т | 1000 | 0 | 1471899773 | 0 | 0 | 0 | 0 | 0 | 0 | 0 | 0 | 0 | 1 | 1 | 1 | 1 | -2 | 1 | 0 | 1 | 1 | 0 | 0 | )*0 | 0 | 2 | 419118689 | 1 | 0 | 2433 | 1 | 0 | 0 | 0 | 0 | 0 | 0 | 0 | 0 | 0 | 0 | 0 | 0 | 0 | 0 | 0 | 0 | 0 | 0 | 0 | 0 | 0 |  | 0 | 0 | 0 | 0 | 0 | 1 | 0 | 0 |  | 0 | 0 | 0 | 0 | 0 | 0 |  | 0 |  | 0
907 | 419115877 | 412996640 | 417093805 | 117 | 1 | 1 | 3 | 11.1.03.06 |  | Щиты из досок | 1327 | 1005 | м2 | м2 | 1 | 0 | -1307266394 | 0 | 0 | 0 | 0 | 0 | 0 | 0 | 0 | 0 | 1 | 1 | 1 | 1 | -2 | 0 | 0 | 1 | 1 | 0 | 12.2 | )*0 | 0 | 2 | 419118690 | 1 | 0 | 2434 | 1 | 0 | 0 | 0 | 0 | 0 | 0 | 0 | 0 | 0 | 0 | 0 | 0 | 0 | 0 | 0 | 0 | 0 | 0 | 0 | 0 | 0 |  | 0 | 0 | 0 | 0 | 0 | 1 | 0 | 0 |  | 0 | 0 | 0 | 0 | 0 | 0 |  | 0 |  | 0
907 | 419115877 | 412996640 | 417175998 | 1 | 1 | 1 | 3 | 11.1.03.06-0014 | ФСБЦ-2022, 11.1.03.06-0014, приказ Минстроя России от 18.05.2022 г. № 378/пр | Доска обрезная лиственных пород (береза), сухая, длина 2-3,75 м, все ширины, толщина 25, 32, 40 мм, сорт I | 1339 | 1007 | м3 | м3 | 1 | 0 | -730447409 | 0 | 54924.62 | 0 | 0 | 0 | 32119.66 | 0 | 0 | 0 | 1.71 | 1 | 1 | 1 | 2 | 0 | 0 | 1 | 1 | 0 | 0.24 | )*0 | 0 | 2 | 419118691 | 1 | 0 | 2435 | 1 | 0 | 0 | 0 | 0 | 0 | 0 | 0 | 7708.7184 | 0 | 0 | 0 | 0 | 0 | 1 | 0 | 0 | 0 | 0 | 0 | 0 | 0 |  | 0 | 0 | 0 | 54924.62 | 32119.66 | 1.71 | 0 | 0 |  | 0 | 0 | 0 | 0 | 0 | 0 |  | 0 |  | 0
907 | 419115877 | 412996640 | 417176006 | 1 | 1 | 1 | 3 | 11.1.03.06-0071 | ФСБЦ-2022 доп.4, 11.1.03.06-0071, приказ Минстроя России от 27.12.2022 г. № 1133/пр | Доска обрезная хвойных пород, естественной влажности, длина 2-6,5 м, ширина 100-250 мм, толщина 25 мм, сорт III | 1339 | 1007 | м3 | м3 | 1 | 0 | 221683117 | 0 | 9165.43 | 0 | 0 | 0 | 5764.42 | 0 | 0 | 0 | 1.59 | 1 | 1 | 1 | 2 | 0 | 0 | 1 | 1 | 0 | 0.19 | )*0 | 0 | 2 | 419118692 | 1 | 0 | 2436 | 1 | 0 | 0 | 0 | 0 | 0 | 0 | 0 | 1095.2398 | 0 | 0 | 0 | 0 | 0 | 1 | 0 | 0 | 0 | 0 | 0 | 0 | 0 |  | 0 | 0 | 0 | 9165.43 | 5764.42 | 1.59 | 0 | 0 |  | 0 | 0 | 0 | 0 | 0 | 0 |  | 0 |  | 0
907 | 419115877 | 412996640 | 417177356 | 1 | 1 | 1 | 3 | 12.1.02.06-0012 | ФСБЦ-2022, 12.1.02.06-0012, приказ Минстроя России от 18.05.2022 г. № 378/пр | Рубероид кровельный РКК-350 | 1327 | 1005 | м2 | м2 | 1 | 0 | 1756820945 | 0 | 55.18 | 0 | 0 | 0 | 47.57 | 0 | 0 | 0 | 1.16 | 1 | 1 | 1 | 2 | 0 | 0 | 1 | 1 | 0 | 7.58 | )*0 | 0 | 2 | 419118693 | 1 | 0 | 2437 | 1 | 0 | 0 | 0 | 0 | 0 | 0 | 0 | 360.5806 | 0 | 0 | 0 | 0 | 0 | 1 | 0 | 0 | 0 | 0 | 0 | 0 | 0 |  | 0 | 0 | 0 | 55.18 | 47.57 | 1.16 | 0 | 0 |  | 0 | 0 | 0 | 0 | 0 | 0 |  | 0 |  | 0
907 | 419115877 | 412996640 | 417184002 | 1 | 1 | 1 | 3 | 14.5.04.01-0011 | ФСБЦ-2022, 14.5.04.01-0011, приказ Минстроя России от 18.05.2022 г. № 378/пр | Мастика бутилкаучуковая строительная для герметизации швов цементобетонных покрытий | 1346 | 1009 | кг | кг | 1 | 0 | -1674701212 | 0 | 74.99 | 0 | 0 | 0 | 43.6 | 0 | 0 | 0 | 1.72 | 1 | 1 | 1 | 2 | 0 | 0 | 1 | 1 | 0 | 130 | )*0 | 0 | 2 | 419118694 | 1 | 0 | 2438 | 1 | 0 | 0 | 0 | 0 | 0 | 0 | 0 | 5668 | 0 | 0 | 0 | 0 | 0 | 1 | 0 | 0 | 0 | 0 | 0 | 0 | 0 |  | 0 | 0 | 0 | 74.99 | 43.6 | 1.72 | 0 | 0 |  | 0 | 0 | 0 | 0 | 0 | 0 |  | 0 |  | 0
908 | 419115877 | 412996681 | 417090698 | 117 | 1 | 1 | 1 | 1-100-29 |  | Средний разряд работы 2,9 | 1191 | 1013 | чел.-ч. | чел.-ч. | 1 | 0 | 1014935341 | 302 | 0 | 0 | 0 | 475.25 | 0 | 0 | 0 | 475.25 | 1 | 1 | 1 | 1 | -2 | 0 | 0 | 1 | 1 | 0 | 302 |  | 1 | 2 | 419118695 | 1 | 0 | 2439 | 1 | 0 | 0 | 0 | 0 | 0 | 0 | 0 | 0 | 0 | 0 | 143525.5 | 302 | 0 | 1 | 0 | 0 | 0 | 143525.5 | 302 | 0 | 1 | 143.53 | 0.302 | 0 | 0.302 | 475.25 | 475.25 | 1 | 143525.5 | 0 |  | 0 | 0 | 0 | 143.53 | 143.53 | 1 |  | 0 |  | 0
908 | 419115877 | 412996681 | 417090896 | 117 | 1 | 1 | 1 | 4-100-00 |  | Затраты труда машинистов | 1191 | 1013 | чел.-ч. | чел.-ч. | 1 | 0 | -1417349443 | 48.23 | 0 | 0 | 0 | 0 | 0 | 0 | 0 | 0 | 1 | 1 | 1 | 1 | -2 | 0 | 0 | 1 | 1 | 0 | 48.23 |  | 2 | 2 | 419118696 | 1 | 0 | 2440 | 1 | 0 | 0 | 0 | 0 | 0 | 0 | 0 | 0 | 0 | 0 | 0 | 0 | 0 | 0 | 0 | 0 | 0 | 0 | 0 | 0 | 0 |  | 0 | 0 | 0.04823 | 0 | 0 | 1 | 0 | 0 |  | 0 | 0 | 0 | 0 | 0 | 0 |  | 0 |  | 0
908 | 419115877 | 412996681 | 417097392 | 1 | 1 | 1 | 2 | 91.05.05-015 | ФСЭМ-2022, 91.05.05-015, приказ Минстроя России от 18.05.2022 г. № 378/пр | Краны на автомобильном ходу, грузоподъемность 16 т | 1368 | 1011 | маш.-ч | маш.-ч | 1 | 0 | 639918019 | 1.14 | 0 | 1626.29 | 724.95 | 0 | 0 | 1626.29 | 724.95 | 0 | 1 | 1 | 1 | 1 | -2 | 0 | 0 | 1 | 1 | 0 | 1.14 |  | 1 | 2 | 419118697 | 1 | 0 | 2441 | 1 | 0 | 0 | 0 | 0 | 0 | 0 | 0 | 0 | 1853.9706 | 826.443 | 0 | 0 | 1.14 | 1 | 0 | 1853.9706 | 826.443 | 0 | 0 | 1.14 | 1 |  | 0 | 0.00114 | 0.00114 | 1626.29 | 1626.29 | 1 | 1853.97 | 826.44 |  | 0 | 1.85 | 0.83 | 0 | 2.68 | 1 | 4-100-060 | 6 | чел.-ч. | 1
908 | 419115877 | 412996681 | 417097549 | 1 | 1 | 1 | 2 | 91.06.05-011 | ФСЭМ-2022, 91.06.05-011, приказ Минстроя России от 18.05.2022 г. № 378/пр | Погрузчики одноковшовые универсальные фронтальные пневмоколесные, номинальная вместимость основного ковша 2,6 м3, грузоподъемность 5 т | 1368 | 1011 | маш.-ч | маш.-ч | 1 | 0 | -664744344 | 2.88 | 0 | 1587.88 | 620.24 | 0 | 0 | 1587.88 | 620.24 | 0 | 1 | 1 | 1 | 1 | -2 | 0 | 0 | 1 | 1 | 0 | 2.88 |  | 1 | 2 | 419118698 | 1 | 0 | 2442 | 1 | 0 | 0 | 0 | 0 | 0 | 0 | 0 | 0 | 4573.0944 | 1786.2912 | 0 | 0 | 2.88 | 1 | 0 | 4573.0944 | 1786.2912 | 0 | 0 | 2.88 | 1 |  | 0 | 0.00288 | 0.00288 | 1587.88 | 1587.88 | 1 | 4573.09 | 1786.29 |  | 0 | 4.57 | 1.79 | 0 | 6.36 | 1 | 4-100-050 | 5 | чел.-ч. | 1
908 | 419115877 | 412996681 | 417097649 | 1 | 1 | 1 | 2 | 91.07.04-002 | ФСЭМ-2022 доп.4, 91.07.04-002, приказ Минстроя России от 27.12.2022 г. № 1133/пр | Вибраторы поверхностные | 1368 | 1011 | маш.-ч | маш.-ч | 1 | 0 | -521523170 | 18.71 | 0 | 12.98 | 0 | 0 | 0 | 8.54 | 0 | 0 | 1 | 1.52 | 1 | 1 | 2 | 0 | 0 | 1 | 1 | 0 | 18.71 |  | 1 | 2 | 419118699 | 1 | 0 | 2443 | 1 | 0 | 0 | 0 | 0 | 0 | 0 | 0 | 0 | 159.7834 | 0 | 0 | 0 | 0 | 1 | 0 | 159.7834 | 0 | 0 | 0 | 0 | 1 |  | 0 | 0 | 0.01871 | 12.98 | 8.54 | 1.52 | 159.78 | 0 |  | 0 | 0.24 | 0 | 0 | 0.24 | 0 |  | 0 |  | 0
908 | 419115877 | 412996681 | 417097761 | 1 | 1 | 1 | 2 | 91.08.04-021 | ФСЭМ-2022, 91.08.04-021, приказ Минстроя России от 18.05.2022 г. № 378/пр | Котлы битумные передвижные электрические с центробежной мешалкой, объем загрузочной емкости 400 л | 1368 | 1011 | маш.-ч | маш.-ч | 1 | 0 | 1291464883 | 6.25 | 0 | 138.11 | 0 | 0 | 0 | 95.25 | 0 | 0 | 1 | 1.45 | 1 | 1 | 2 | 0 | 0 | 1 | 1 | 0 | 6.25 |  | 1 | 2 | 419118700 | 1 | 0 | 2444 | 1 | 0 | 0 | 0 | 0 | 0 | 0 | 0 | 0 | 595.3125 | 0 | 0 | 0 | 0 | 1 | 0 | 595.3125 | 0 | 0 | 0 | 0 | 1 |  | 0 | 0 | 0.00625 | 138.11 | 95.25 | 1.45 | 595.31 | 0 |  | 0 | 0.86 | 0 | 0 | 0.86 | 0 |  | 0 |  | 0
908 | 419115877 | 412996681 | 417098236 | 1 | 1 | 1 | 2 | 91.13.01-038 | ФСЭМ-2022, 91.13.01-038, приказ Минстроя России от 18.05.2022 г. № 378/пр | Машины поливомоечные, вместимость цистерны 6 м3 | 1368 | 1011 | маш.-ч | маш.-ч | 1 | 0 | 1946144087 | 22.3 | 0 | 1446.31 | 539.69 | 0 | 0 | 1446.31 | 539.69 | 0 | 1 | 1 | 1 | 1 | -2 | 0 | 0 | 1 | 1 | 0 | 22.3 |  | 1 | 2 | 419118701 | 1 | 0 | 2445 | 1 | 0 | 0 | 0 | 0 | 0 | 0 | 0 | 0 | 32252.713 | 12035.087 | 0 | 0 | 22.3 | 1 | 0 | 32252.713 | 12035.087 | 0 | 0 | 22.3 | 1 |  | 0 | 0.0223 | 0.0223 | 1446.31 | 1446.31 | 1 | 32252.71 | 12035.09 |  | 0 | 32.25 | 12.04 | 0 | 44.29 | 1 | 4-100-040 | 4 | чел.-ч. | 1
908 | 419115877 | 412996681 | 417098287 | 1 | 1 | 1 | 2 | 91.14.02-001 | ФСЭМ-2022 доп.7, 91.14.02-001, приказ Минстроя России от 02.08.2023 г. № 551/пр | Автомобили бортовые, грузоподъемность до 5 т | 1368 | 1011 | маш.-ч | маш.-ч | 1 | 0 | -849950259 | 3.2 | 0 | 641.7 | 539.69 | 0 | 0 | 641.7 | 539.69 | 0 | 1 | 1 | 1 | 1 | -2 | 0 | 0 | 1 | 1 | 0 | 3.2 |  | 1 | 2 | 419118702 | 1 | 0 | 2446 | 1 | 0 | 0 | 0 | 0 | 0 | 0 | 0 | 0 | 2053.44 | 1727.008 | 0 | 0 | 3.2 | 1 | 0 | 2053.44 | 1727.008 | 0 | 0 | 3.2 | 1 |  | 0 | 0.0032 | 0.0032 | 641.7 | 641.7 | 1 | 2053.44 | 1727.01 |  | 0 | 2.05 | 1.73 | 0 | 3.78 | 1 | 4-100-040 | 4 | чел.-ч. | 1
908 | 419115877 | 412996681 | 417098378 | 1 | 1 | 1 | 2 | 91.16.01-001 | ФСЭМ-2022, 91.16.01-001, приказ Минстроя России от 18.05.2022 г. № 378/пр | Электростанции передвижные, мощность 2 кВт | 1368 | 1011 | маш.-ч | маш.-ч | 1 | 0 | -1491482708 | 18.71 | 0 | 83.01 | 539.69 | 0 | 0 | 83.01 | 539.69 | 0 | 1 | 1 | 1 | 1 | -2 | 0 | 0 | 1 | 1 | 0 | 18.71 |  | 1 | 2 | 419118703 | 1 | 0 | 2447 | 1 | 0 | 0 | 0 | 0 | 0 | 0 | 0 | 0 | 1553.1171 | 10097.5999 | 0 | 0 | 18.71 | 1 | 0 | 1553.1171 | 10097.5999 | 0 | 0 | 18.71 | 1 |  | 0 | 0.01871 | 0.01871 | 83.01 | 83.01 | 1 | 1553.12 | 10097.6 |  | 0 | 1.55 | 10.1 | 0 | 11.65 | 1 | 4-100-040 | 4 | чел.-ч. | 1
908 | 419115877 | 412996681 | 417162923 | 1 | 1 | 1 | 3 | 01.2.01.01-1026 | ФСБЦ-2022 доп.15, 01.2.01.01-1026, приказ Минстроя России от 14.08.2025 г. № 490/пр | Битум нефтяной дорожный БНД 90/130 | 1348 | 1009 | т | т | 1000 | 0 | 475011583 | 0 | 25164.02 | 0 | 0 | 0 | 22876.38 | 0 | 0 | 0 | 1.1 | 1 | 1 | 1 | 2 | 0 | 0 | 1 | 1 | 0 | 0.007 | )*0 | 0 | 2 | 419118704 | 1 | 0 | 2448 | 1 | 0 | 0 | 0 | 0 | 0 | 0 | 0 | 160.1347 | 0 | 0 | 0 | 0 | 0 | 1 | 0 | 0 | 0 | 0 | 0 | 0 | 0 |  | 0 | 0 | 0 | 25164.02 | 22876.38 | 1.1 | 0 | 0 |  | 0 | 0 | 0 | 0 | 0 | 0 |  | 0 |  | 0
908 | 419115877 | 412996681 | 417165052 | 1 | 1 | 1 | 3 | 01.7.03.01-0001 | ФСБЦ-2022, 01.7.03.01-0001, приказ Минстроя России от 18.05.2022 г. № 378/пр | Вода | 1339 | 1007 | м3 | м3 | 1 | 0 | 1964556667 | 0 | 31.78 | 0 | 0 | 0 | 35.71 | 0 | 0 | 0 | 0.89 | 1 | 1 | 1 | 2 | 0 | 0 | 1 | 1 | 0 | 178 | )*0 | 0 | 2 | 419118705 | 1 | 0 | 2449 | 1 | 0 | 0 | 0 | 0 | 0 | 0 | 0 | 6356.38 | 0 | 0 | 0 | 0 | 0 | 1 | 0 | 0 | 0 | 0 | 0 | 0 | 0 |  | 0 | 0 | 0 | 31.78 | 35.71 | 0.89 | 0 | 0 |  | 0 | 0 | 0 | 0 | 0 | 0 |  | 0 |  | 0
908 | 419115877 | 412996681 | 417167722 | 1 | 1 | 1 | 3 | 01.7.20.08-0162 | ФСБЦ-2022, 01.7.20.08-0162, приказ Минстроя России от 18.05.2022 г. № 378/пр | Ткань мешочная, ширина 950 мм, поверхностная плотность 190 г/м2 | 1330 | 1005 | 10 м2 | 10 м2 | 10 | 0 | -1756344661 | 0 | 911.74 | 0 | 0 | 0 | 592.04 | 0 | 0 | 0 | 1.54 | 1 | 1 | 1 | 2 | 0 | 0 | 1 | 1 | 0 | 11 | )*0 | 0 | 2 | 419118706 | 1 | 0 | 2450 | 1 | 0 | 0 | 0 | 0 | 0 | 0 | 0 | 6512.44 | 0 | 0 | 0 | 0 | 0 | 1 | 0 | 0 | 0 | 0 | 0 | 0 | 0 |  | 0 | 0 | 0 | 911.74 | 592.04 | 1.54 | 0 | 0 |  | 0 | 0 | 0 | 0 | 0 | 0 |  | 0 |  | 0
908 | 419115877 | 412996681 | 417168141 | 1 | 1 | 1 | 3 | 02.3.01.02-1118 | ФСБЦ-2022, 02.3.01.02-1118, приказ Минстроя России от 18.05.2022 г. № 378/пр | Песок природный для строительных работ II класс, средний | 1339 | 1007 | м3 | м3 | 1 | 0 | 85499050 | 0 | 908.22 | 0 | 0 | 0 | 908.22 | 0 | 0 | 0 | 1 | 1 | 1 | 1 | -2 | 0 | 0 | 1 | 1 | 0 | 40 | )*0 | 0 | 2 | 419118707 | 1 | 0 | 2451 | 1 | 0 | 0 | 0 | 0 | 0 | 0 | 0 | 36328.8 | 0 | 0 | 0 | 0 | 0 | 1 | 0 | 0 | 0 | 0 | 0 | 0 | 0 |  | 0 | 0 | 0 | 908.22 | 908.22 | 1 | 0 | 0 |  | 0 | 0 | 0 | 0 | 0 | 1 |  | 0 |  | 0
908 | 419115877 | 412996681 | 417092024 | 117 | 1 | 1 | 3 | 04.1.02.03 |  | Смеси бетонные тяжелого бетона для дорожных и аэродромных покрытий | 1339 | 1007 | м3 | м3 | 1 | 0 | 956572894 | 0 | 0 | 0 | 0 | 0 | 0 | 0 | 0 | 0 | 1 | 1 | 1 | 1 | -2 | 0 | 0 | 1 | 1 | 0 | 204 | )*0 | 0 | 2 | 419118708 | 1 | 0 | 2452 | 1 | 0 | 0 | 0 | 0 | 0 | 0 | 0 | 0 | 0 | 0 | 0 | 0 | 0 | 0 | 0 | 0 | 0 | 0 | 0 | 0 | 0 |  | 0 | 0 | 0 | 0 | 0 | 1 | 0 | 0 |  | 0 | 0 | 0 | 0 | 0 | 0 |  | 0 |  | 0
908 | 419115877 | 412996681 | 417093585 | 117 | 1 | 1 | 3 | 08.4.03.03 |  | Арматура | 1348 | 1009 | т | т | 1000 | 0 | 1471899773 | 0 | 0 | 0 | 0 | 0 | 0 | 0 | 0 | 0 | 1 | 1 | 1 | 1 | -2 | 1 | 0 | 1 | 1 | 0 | 0 | )*0 | 0 | 2 | 419118709 | 1 | 0 | 2453 | 1 | 0 | 0 | 0 | 0 | 0 | 0 | 0 | 0 | 0 | 0 | 0 | 0 | 0 | 0 | 0 | 0 | 0 | 0 | 0 | 0 | 0 |  | 0 | 0 | 0 | 0 | 0 | 1 | 0 | 0 |  | 0 | 0 | 0 | 0 | 0 | 0 |  | 0 |  | 0
908 | 419115877 | 412996681 | 417093805 | 117 | 1 | 1 | 3 | 11.1.03.06 |  | Щиты из досок | 1327 | 1005 | м2 | м2 | 1 | 0 | -1307266394 | 0 | 0 | 0 | 0 | 0 | 0 | 0 | 0 | 0 | 1 | 1 | 1 | 1 | -2 | 0 | 0 | 1 | 1 | 0 | 12.2 | )*0 | 0 | 2 | 419118710 | 1 | 0 | 2454 | 1 | 0 | 0 | 0 | 0 | 0 | 0 | 0 | 0 | 0 | 0 | 0 | 0 | 0 | 0 | 0 | 0 | 0 | 0 | 0 | 0 | 0 |  | 0 | 0 | 0 | 0 | 0 | 1 | 0 | 0 |  | 0 | 0 | 0 | 0 | 0 | 0 |  | 0 |  | 0
908 | 419115877 | 412996681 | 417175998 | 1 | 1 | 1 | 3 | 11.1.03.06-0014 | ФСБЦ-2022, 11.1.03.06-0014, приказ Минстроя России от 18.05.2022 г. № 378/пр | Доска обрезная лиственных пород (береза), сухая, длина 2-3,75 м, все ширины, толщина 25, 32, 40 мм, сорт I | 1339 | 1007 | м3 | м3 | 1 | 0 | -730447409 | 0 | 54924.62 | 0 | 0 | 0 | 32119.66 | 0 | 0 | 0 | 1.71 | 1 | 1 | 1 | 2 | 0 | 0 | 1 | 1 | 0 | 0.24 | )*0 | 0 | 2 | 419118711 | 1 | 0 | 2455 | 1 | 0 | 0 | 0 | 0 | 0 | 0 | 0 | 7708.7184 | 0 | 0 | 0 | 0 | 0 | 1 | 0 | 0 | 0 | 0 | 0 | 0 | 0 |  | 0 | 0 | 0 | 54924.62 | 32119.66 | 1.71 | 0 | 0 |  | 0 | 0 | 0 | 0 | 0 | 0 |  | 0 |  | 0
908 | 419115877 | 412996681 | 417176006 | 1 | 1 | 1 | 3 | 11.1.03.06-0071 | ФСБЦ-2022 доп.4, 11.1.03.06-0071, приказ Минстроя России от 27.12.2022 г. № 1133/пр | Доска обрезная хвойных пород, естественной влажности, длина 2-6,5 м, ширина 100-250 мм, толщина 25 мм, сорт III | 1339 | 1007 | м3 | м3 | 1 | 0 | 221683117 | 0 | 9165.43 | 0 | 0 | 0 | 5764.42 | 0 | 0 | 0 | 1.59 | 1 | 1 | 1 | 2 | 0 | 0 | 1 | 1 | 0 | 0.19 | )*0 | 0 | 2 | 419118712 | 1 | 0 | 2456 | 1 | 0 | 0 | 0 | 0 | 0 | 0 | 0 | 1095.2398 | 0 | 0 | 0 | 0 | 0 | 1 | 0 | 0 | 0 | 0 | 0 | 0 | 0 |  | 0 | 0 | 0 | 9165.43 | 5764.42 | 1.59 | 0 | 0 |  | 0 | 0 | 0 | 0 | 0 | 0 |  | 0 |  | 0
908 | 419115877 | 412996681 | 417177356 | 1 | 1 | 1 | 3 | 12.1.02.06-0012 | ФСБЦ-2022, 12.1.02.06-0012, приказ Минстроя России от 18.05.2022 г. № 378/пр | Рубероид кровельный РКК-350 | 1327 | 1005 | м2 | м2 | 1 | 0 | 1756820945 | 0 | 55.18 | 0 | 0 | 0 | 47.57 | 0 | 0 | 0 | 1.16 | 1 | 1 | 1 | 2 | 0 | 0 | 1 | 1 | 0 | 7.58 | )*0 | 0 | 2 | 419118713 | 1 | 0 | 2457 | 1 | 0 | 0 | 0 | 0 | 0 | 0 | 0 | 360.5806 | 0 | 0 | 0 | 0 | 0 | 1 | 0 | 0 | 0 | 0 | 0 | 0 | 0 |  | 0 | 0 | 0 | 55.18 | 47.57 | 1.16 | 0 | 0 |  | 0 | 0 | 0 | 0 | 0 | 0 |  | 0 |  | 0
908 | 419115877 | 412996681 | 417184002 | 1 | 1 | 1 | 3 | 14.5.04.01-0011 | ФСБЦ-2022, 14.5.04.01-0011, приказ Минстроя России от 18.05.2022 г. № 378/пр | Мастика бутилкаучуковая строительная для герметизации швов цементобетонных покрытий | 1346 | 1009 | кг | кг | 1 | 0 | -1674701212 | 0 | 74.99 | 0 | 0 | 0 | 43.6 | 0 | 0 | 0 | 1.72 | 1 | 1 | 1 | 2 | 0 | 0 | 1 | 1 | 0 | 130 | )*0 | 0 | 2 | 419118714 | 1 | 0 | 2458 | 1 | 0 | 0 | 0 | 0 | 0 | 0 | 0 | 5668 | 0 | 0 | 0 | 0 | 0 | 1 | 0 | 0 | 0 | 0 | 0 | 0 | 0 |  | 0 | 0 | 0 | 74.99 | 43.6 | 1.72 | 0 | 0 |  | 0 | 0 | 0 | 0 | 0 | 0 |  | 0 |  | 0
909 | 419115877 | 412996722 | 417090678 | 117 | 1 | 1 | 1 | 1-100-23 |  | Средний разряд работы 2,3 | 1191 | 1013 | чел.-ч. | чел.-ч. | 1 | 0 | 1689191095 | 14.4 | 0 | 0 | 0 | 451.08 | 0 | 0 | 0 | 451.08 | 1 | 1 | 1 | 1 | -2 | 0 | 0 | 1 | 1 | 0 | 14.4 |  | 1 | 2 | 419118715 | 1 | 0 | 2459 | 1 | 0 | 0 | 0 | 0 | 0 | 0 | 0 | 0 | 0 | 0 | 6495.552 | 14.4 | 0 | 1 | 0 | 0 | 0 | 6495.552 | 14.4 | 0 | 1 | 64.96 | 0.144 | 0 | 0.144 | 451.08 | 451.08 | 1 | 6495.55 | 0 |  | 0 | 0 | 0 | 64.96 | 64.96 | 1 |  | 0 |  | 0
909 | 419115877 | 412996722 | 417090896 | 117 | 1 | 1 | 1 | 4-100-00 |  | Затраты труда машинистов | 1191 | 1013 | чел.-ч. | чел.-ч. | 1 | 0 | -1417349443 | 13.88 | 0 | 0 | 0 | 0 | 0 | 0 | 0 | 0 | 1 | 1 | 1 | 1 | -2 | 0 | 0 | 1 | 1 | 0 | 13.88 |  | 2 | 2 | 419118716 | 1 | 0 | 2460 | 1 | 0 | 0 | 0 | 0 | 0 | 0 | 0 | 0 | 0 | 0 | 0 | 0 | 0 | 0 | 0 | 0 | 0 | 0 | 0 | 0 | 0 |  | 0 | 0 | 0.1388 | 0 | 0 | 1 | 0 | 0 |  | 0 | 0 | 0 | 0 | 0 | 0 |  | 0 |  | 0
909 | 419115877 | 412996722 | 417096965 | 1 | 1 | 1 | 2 | 91.01.02-004 | ФСЭМ-2022 доп.11, 91.01.02-004, приказ Минстроя России от 09.08.2024 г. № 524/пр | Автогрейдеры среднего типа, мощность 99 кВт (135 л.с.) | 1368 | 1011 | маш.-ч | маш.-ч | 1 | 0 | 1104301646 | 1.77 | 0 | 2628.88 | 724.95 | 0 | 0 | 1933 | 724.95 | 0 | 1 | 1.36 | 1 | 1 | 2 | 0 | 0 | 1 | 1 | 0 | 1.77 |  | 1 | 2 | 419118717 | 1 | 0 | 2461 | 1 | 0 | 0 | 0 | 0 | 0 | 0 | 0 | 0 | 3421.41 | 1283.1615 | 0 | 0 | 1.77 | 1 | 0 | 3421.41 | 1283.1615 | 0 | 0 | 1.77 | 1 |  | 0 | 0.0177 | 0.0177 | 2628.88 | 1933 | 1.36 | 3421.41 | 1283.16 |  | 0 | 46.53 | 12.83 | 0 | 59.36 | 0 | 4-100-060 | 6 | чел.-ч. | 1
909 | 419115877 | 412996722 | 417097549 | 1 | 1 | 1 | 2 | 91.06.05-011 | ФСЭМ-2022, 91.06.05-011, приказ Минстроя России от 18.05.2022 г. № 378/пр | Погрузчики одноковшовые универсальные фронтальные пневмоколесные, номинальная вместимость основного ковша 2,6 м3, грузоподъемность 5 т | 1368 | 1011 | маш.-ч | маш.-ч | 1 | 0 | -664744344 | 4.29 | 0 | 1587.88 | 620.24 | 0 | 0 | 1587.88 | 620.24 | 0 | 1 | 1 | 1 | 1 | -2 | 0 | 0 | 1 | 1 | 0 | 4.29 |  | 1 | 2 | 419118718 | 1 | 0 | 2462 | 1 | 0 | 0 | 0 | 0 | 0 | 0 | 0 | 0 | 6812.0052 | 2660.8296 | 0 | 0 | 4.29 | 1 | 0 | 6812.0052 | 2660.8296 | 0 | 0 | 4.29 | 1 |  | 0 | 0.0429 | 0.0429 | 1587.88 | 1587.88 | 1 | 6812.01 | 2660.83 |  | 0 | 68.12 | 26.61 | 0 | 94.73 | 1 | 4-100-050 | 5 | чел.-ч. | 1
909 | 419115877 | 412996722 | 417097751 | 1 | 1 | 1 | 2 | 91.08.03-030 | ФСЭМ-2022, 91.08.03-030, приказ Минстроя России от 18.05.2022 г. № 378/пр | Катки самоходные пневмоколесные статические, масса 30 т | 1368 | 1011 | маш.-ч | маш.-ч | 1 | 0 | -1639592188 | 7.08 | 0 | 3491.74 | 724.95 | 0 | 0 | 2391.6 | 724.95 | 0 | 1 | 1.46 | 1 | 1 | 2 | 0 | 0 | 1 | 1 | 0 | 7.08 |  | 1 | 2 | 419118719 | 1 | 0 | 2463 | 1 | 0 | 0 | 0 | 0 | 0 | 0 | 0 | 0 | 16932.528 | 5132.646 | 0 | 0 | 7.08 | 1 | 0 | 16932.528 | 5132.646 | 0 | 0 | 7.08 | 1 |  | 0 | 0.0708 | 0.0708 | 3491.74 | 2391.6 | 1.46 | 16932.53 | 5132.65 |  | 0 | 247.22 | 51.33 | 0 | 298.55 | 0 | 4-100-060 | 6 | чел.-ч. | 1
909 | 419115877 | 412996722 | 417098236 | 1 | 1 | 1 | 2 | 91.13.01-038 | ФСЭМ-2022, 91.13.01-038, приказ Минстроя России от 18.05.2022 г. № 378/пр | Машины поливомоечные, вместимость цистерны 6 м3 | 1368 | 1011 | маш.-ч | маш.-ч | 1 | 0 | 1946144087 | 0.74 | 0 | 1446.31 | 539.69 | 0 | 0 | 1446.31 | 539.69 | 0 | 1 | 1 | 1 | 1 | -2 | 0 | 0 | 1 | 1 | 0 | 0.74 |  | 1 | 2 | 419118720 | 1 | 0 | 2464 | 1 | 0 | 0 | 0 | 0 | 0 | 0 | 0 | 0 | 1070.2694 | 399.3706 | 0 | 0 | 0.74 | 1 | 0 | 1070.2694 | 399.3706 | 0 | 0 | 0.74 | 1 |  | 0 | 0.0074 | 0.0074 | 1446.31 | 1446.31 | 1 | 1070.27 | 399.37 |  | 0 | 10.7 | 3.99 | 0 | 14.69 | 1 | 4-100-040 | 4 | чел.-ч. | 1
909 | 419115877 | 412996722 | 417165052 | 1 | 1 | 1 | 3 | 01.7.03.01-0001 | ФСБЦ-2022, 01.7.03.01-0001, приказ Минстроя России от 18.05.2022 г. № 378/пр | Вода | 1339 | 1007 | м3 | м3 | 1 | 0 | 1964556667 | 0 | 31.78 | 0 | 0 | 0 | 35.71 | 0 | 0 | 0 | 0.89 | 1 | 1 | 1 | 2 | 0 | 0 | 1 | 1 | 0 | 5 | )*0 | 0 | 2 | 419118721 | 1 | 0 | 2465 | 1 | 0 | 0 | 0 | 0 | 0 | 0 | 0 | 178.55 | 0 | 0 | 0 | 0 | 0 | 1 | 0 | 0 | 0 | 0 | 0 | 0 | 0 |  | 0 | 0 | 0 | 31.78 | 35.71 | 0.89 | 0 | 0 |  | 0 | 0 | 0 | 0 | 0 | 0 |  | 0 |  | 0
909 | 419115877 | 412996722 | 417091925 | 117 | 1 | 1 | 3 | 02.3.01.02 |  | Песок для строительных работ природный | 1339 | 1007 | м3 | м3 | 1 | 0 | 220090467 | 0 | 0 | 0 | 0 | 0 | 0 | 0 | 0 | 0 | 1 | 1 | 1 | 1 | -2 | 1 | 0 | 1 | 1 | 0 | 0 | )*0 | 0 | 2 | 419118722 | 1 | 0 | 2466 | 1 | 0 | 0 | 0 | 0 | 0 | 0 | 0 | 0 | 0 | 0 | 0 | 0 | 0 | 0 | 0 | 0 | 0 | 0 | 0 | 0 | 0 |  | 0 | 0 | 0 | 0 | 0 | 1 | 0 | 0 |  | 0 | 0 | 0 | 0 | 0 | 0 |  | 0 |  | 0
910 | 419115877 | 412996739 | 417090678 | 117 | 1 | 1 | 1 | 1-100-23 |  | Средний разряд работы 2,3 | 1191 | 1013 | чел.-ч. | чел.-ч. | 1 | 0 | 1689191095 | 21.6 | 0 | 0 | 0 | 451.08 | 0 | 0 | 0 | 451.08 | 1 | 1 | 1 | 1 | -2 | 0 | 0 | 1 | 1 | 0 | 21.6 |  | 1 | 2 | 419118723 | 1 | 0 | 2467 | 1 | 0 | 0 | 0 | 0 | 0 | 0 | 0 | 0 | 0 | 0 | 9743.328 | 21.6 | 0 | 1 | 0 | 0 | 0 | 9743.328 | 21.6 | 0 | 1 | 97.43 | 0.216 | 0 | 0.216 | 451.08 | 451.08 | 1 | 9743.33 | 0 |  | 0 | 0 | 0 | 97.43 | 97.43 | 1 |  | 0 |  | 0
910 | 419115877 | 412996739 | 417090896 | 117 | 1 | 1 | 1 | 4-100-00 |  | Затраты труда машинистов | 1191 | 1013 | чел.-ч. | чел.-ч. | 1 | 0 | -1417349443 | 20.6 | 0 | 0 | 0 | 0 | 0 | 0 | 0 | 0 | 1 | 1 | 1 | 1 | -2 | 0 | 0 | 1 | 1 | 0 | 20.6 |  | 2 | 2 | 419118724 | 1 | 0 | 2468 | 1 | 0 | 0 | 0 | 0 | 0 | 0 | 0 | 0 | 0 | 0 | 0 | 0 | 0 | 0 | 0 | 0 | 0 | 0 | 0 | 0 | 0 |  | 0 | 0 | 0.206 | 0 | 0 | 1 | 0 | 0 |  | 0 | 0 | 0 | 0 | 0 | 0 |  | 0 |  | 0
910 | 419115877 | 412996739 | 417096954 | 1 | 1 | 1 | 2 | 91.01.01-035 | ФСЭМ-2022, 91.01.01-035, приказ Минстроя России от 18.05.2022 г. № 378/пр | Бульдозеры, мощность 79 кВт (108 л.с.) | 1368 | 1011 | маш.-ч | маш.-ч | 1 | 0 | 1292207217 | 2.59 | 0 | 1207.05 | 724.95 | 0 | 0 | 887.54 | 724.95 | 0 | 1 | 1.36 | 1 | 1 | 2 | 0 | 0 | 1 | 1 | 0 | 2.59 |  | 1 | 2 | 419118725 | 1 | 0 | 2469 | 1 | 0 | 0 | 0 | 0 | 0 | 0 | 0 | 0 | 2298.7286 | 1877.6205 | 0 | 0 | 2.59 | 1 | 0 | 2298.7286 | 1877.6205 | 0 | 0 | 2.59 | 1 |  | 0 | 0.0259 | 0.0259 | 1207.05 | 887.54 | 1.36 | 2298.73 | 1877.62 |  | 0 | 31.26 | 18.78 | 0 | 50.04 | 0 | 4-100-060 | 6 | чел.-ч. | 1
910 | 419115877 | 412996739 | 417096965 | 1 | 1 | 1 | 2 | 91.01.02-004 | ФСЭМ-2022 доп.11, 91.01.02-004, приказ Минстроя России от 09.08.2024 г. № 524/пр | Автогрейдеры среднего типа, мощность 99 кВт (135 л.с.) | 1368 | 1011 | маш.-ч | маш.-ч | 1 | 0 | 1104301646 | 2.3 | 0 | 2628.88 | 724.95 | 0 | 0 | 1933 | 724.95 | 0 | 1 | 1.36 | 1 | 1 | 2 | 0 | 0 | 1 | 1 | 0 | 2.3 |  | 1 | 2 | 419118726 | 1 | 0 | 2470 | 1 | 0 | 0 | 0 | 0 | 0 | 0 | 0 | 0 | 4445.9 | 1667.385 | 0 | 0 | 2.3 | 1 | 0 | 4445.9 | 1667.385 | 0 | 0 | 2.3 | 1 |  | 0 | 0.023 | 0.023 | 2628.88 | 1933 | 1.36 | 4445.9 | 1667.39 |  | 0 | 60.46 | 16.67 | 0 | 77.13 | 0 | 4-100-060 | 6 | чел.-ч. | 1
910 | 419115877 | 412996739 | 417097549 | 1 | 1 | 1 | 2 | 91.06.05-011 | ФСЭМ-2022, 91.06.05-011, приказ Минстроя России от 18.05.2022 г. № 378/пр | Погрузчики одноковшовые универсальные фронтальные пневмоколесные, номинальная вместимость основного ковша 2,6 м3, грузоподъемность 5 т | 1368 | 1011 | маш.-ч | маш.-ч | 1 | 0 | -664744344 | 2.46 | 0 | 1587.88 | 620.24 | 0 | 0 | 1587.88 | 620.24 | 0 | 1 | 1 | 1 | 1 | -2 | 0 | 0 | 1 | 1 | 0 | 2.46 |  | 1 | 2 | 419118727 | 1 | 0 | 2471 | 1 | 0 | 0 | 0 | 0 | 0 | 0 | 0 | 0 | 3906.1848 | 1525.7904 | 0 | 0 | 2.46 | 1 | 0 | 3906.1848 | 1525.7904 | 0 | 0 | 2.46 | 1 |  | 0 | 0.0246 | 0.0246 | 1587.88 | 1587.88 | 1 | 3906.18 | 1525.79 |  | 0 | 39.06 | 15.26 | 0 | 54.32 | 1 | 4-100-050 | 5 | чел.-ч. | 1
910 | 419115877 | 412996739 | 417097751 | 1 | 1 | 1 | 2 | 91.08.03-030 | ФСЭМ-2022, 91.08.03-030, приказ Минстроя России от 18.05.2022 г. № 378/пр | Катки самоходные пневмоколесные статические, масса 30 т | 1368 | 1011 | маш.-ч | маш.-ч | 1 | 0 | -1639592188 | 12.21 | 0 | 3491.74 | 724.95 | 0 | 0 | 2391.6 | 724.95 | 0 | 1 | 1.46 | 1 | 1 | 2 | 0 | 0 | 1 | 1 | 0 | 12.21 |  | 1 | 2 | 419118728 | 1 | 0 | 2472 | 1 | 0 | 0 | 0 | 0 | 0 | 0 | 0 | 0 | 29201.436 | 8851.6395 | 0 | 0 | 12.21 | 1 | 0 | 29201.436 | 8851.6395 | 0 | 0 | 12.21 | 1 |  | 0 | 0.1221 | 0.1221 | 3491.74 | 2391.6 | 1.46 | 29201.44 | 8851.64 |  | 0 | 426.34 | 88.52 | 0 | 514.86 | 0 | 4-100-060 | 6 | чел.-ч. | 1
910 | 419115877 | 412996739 | 417098236 | 1 | 1 | 1 | 2 | 91.13.01-038 | ФСЭМ-2022, 91.13.01-038, приказ Минстроя России от 18.05.2022 г. № 378/пр | Машины поливомоечные, вместимость цистерны 6 м3 | 1368 | 1011 | маш.-ч | маш.-ч | 1 | 0 | 1946144087 | 1.04 | 0 | 1446.31 | 539.69 | 0 | 0 | 1446.31 | 539.69 | 0 | 1 | 1 | 1 | 1 | -2 | 0 | 0 | 1 | 1 | 0 | 1.04 |  | 1 | 2 | 419118729 | 1 | 0 | 2473 | 1 | 0 | 0 | 0 | 0 | 0 | 0 | 0 | 0 | 1504.1624 | 561.2776 | 0 | 0 | 1.04 | 1 | 0 | 1504.1624 | 561.2776 | 0 | 0 | 1.04 | 1 |  | 0 | 0.0104 | 0.0104 | 1446.31 | 1446.31 | 1 | 1504.16 | 561.28 |  | 0 | 15.04 | 5.61 | 0 | 20.65 | 1 | 4-100-040 | 4 | чел.-ч. | 1
910 | 419115877 | 412996739 | 417165052 | 1 | 1 | 1 | 3 | 01.7.03.01-0001 | ФСБЦ-2022, 01.7.03.01-0001, приказ Минстроя России от 18.05.2022 г. № 378/пр | Вода | 1339 | 1007 | м3 | м3 | 1 | 0 | 1964556667 | 0 | 31.78 | 0 | 0 | 0 | 35.71 | 0 | 0 | 0 | 0.89 | 1 | 1 | 1 | 2 | 0 | 0 | 1 | 1 | 0 | 7 | )*0 | 0 | 2 | 419118730 | 1 | 0 | 2474 | 1 | 0 | 0 | 0 | 0 | 0 | 0 | 0 | 249.97 | 0 | 0 | 0 | 0 | 0 | 1 | 0 | 0 | 0 | 0 | 0 | 0 | 0 |  | 0 | 0 | 0 | 31.78 | 35.71 | 0.89 | 0 | 0 |  | 0 | 0 | 0 | 0 | 0 | 0 |  | 0 |  | 0
910 | 419115877 | 412996739 | 417091877 | 117 | 1 | 1 | 3 | 02.2.05.04 |  | Щебень из плотных горных пород | 1339 | 1007 | м3 | м3 | 1 | 0 | -804509811 | 0 | 0 | 0 | 0 | 0 | 0 | 0 | 0 | 0 | 1 | 1 | 1 | 1 | -2 | 1 | 0 | 1 | 1 | 0 | 0 | )*0 | 0 | 2 | 419118731 | 1 | 0 | 2475 | 1 | 0 | 0 | 0 | 0 | 0 | 0 | 0 | 0 | 0 | 0 | 0 | 0 | 0 | 0 | 0 | 0 | 0 | 0 | 0 | 0 | 0 |  | 0 | 0 | 0 | 0 | 0 | 1 | 0 | 0 |  | 0 | 0 | 0 | 0 | 0 | 0 |  | 0 |  | 0
911 | 419115877 | 412996758 | 417090896 | 117 | 1 | 1 | 1 | 4-100-00 |  | Затраты труда машинистов | 1191 | 1013 | чел.-ч. | чел.-ч. | 1 | 0 | -1417349443 | 0.66 | 0 | 0 | 0 | 0 | 0 | 0 | 0 | 0 | 1 | 1 | 1 | 1 | -2 | 0 | 0 | 1 | 1 | 0 | 0.66 |  | 2 | 2 | 419118732 | 1 | 0 | 2476 | 1 | 0 | 0 | 0 | 0 | 0 | 0 | 0 | 0 | 0 | 0 | 0 | 0 | 0 | 0 | 0 | 0 | 0 | 0 | 0 | 0 | 0 |  | 0 | 0 | 0.66 | 0 | 0 | 1 | 0 | 0 |  | 0 | 0 | 0 | 0 | 0 | 0 |  | 0 |  | 0
911 | 419115877 | 412996758 | 417097727 | 1 | 1 | 1 | 2 | 91.08.02-001 | ФСЭМ-2022, 91.08.02-001, приказ Минстроя России от 18.05.2022 г. № 378/пр | Автогудронаторы, емкость цистерны 3500 л | 1368 | 1011 | маш.-ч | маш.-ч | 1 | 0 | -804503659 | 0.33 | 0 | 1028.65 | 1159.92 | 0 | 0 | 779.28 | 1159.92 | 0 | 1 | 1.32 | 1 | 1 | 2 | 0 | 0 | 1 | 1 | 0 | 0.33 |  | 1 | 2 | 419118733 | 1 | 0 | 2477 | 1 | 0 | 0 | 0 | 0 | 0 | 0 | 0 | 0 | 257.1624 | 382.7736 | 0 | 0 | 0.66 | 1 | 0 | 257.1624 | 382.7736 | 0 | 0 | 0.66 | 1 |  | 0 | 0.66 | 0.33 | 1028.65 | 779.28 | 1.32 | 257.16 | 382.77 |  | 0 | 339.45 | 382.77 | 0 | 722.22 | 0 | 4-100-045 | 4.5 | чел.-ч. | 2
911 | 419115877 | 412996758 | 417090677 | 117 | 1 | 1 | 3 | 01.2.01.01 |  | Битум | 1348 | 1009 | т | т | 1000 | 0 | -204111625 | 0 | 0 | 0 | 0 | 0 | 0 | 0 | 0 | 0 | 1 | 1 | 1 | 1 | -2 | 0 | 0 | 1 | 1 | 0 | 1.03 | )*0 | 0 | 2 | 419118734 | 1 | 0 | 2478 | 1 | 0 | 0 | 0 | 0 | 0 | 0 | 0 | 0 | 0 | 0 | 0 | 0 | 0 | 0 | 0 | 0 | 0 | 0 | 0 | 0 | 0 |  | 0 | 0 | 0 | 0 | 0 | 1 | 0 | 0 |  | 0 | 0 | 0 | 0 | 0 | 0 |  | 0 |  | 0
912 | 419115877 | 412996765 | 417090662 | 117 | 1 | 1 | 1 | 1-100-20 |  | Средний разряд работы 2,0 | 1191 | 1013 | чел.-ч. | чел.-ч. | 1 | 0 | 370475345 | 59.6 | 0 | 0 | 0 | 439 | 0 | 0 | 0 | 439 | 1 | 1 | 1 | 1 | -2 | 0 | 0 | 1 | 1 | 0 | 59.6 |  | 1 | 2 | 419118735 | 1 | 0 | 2479 | 1 | 0 | 0 | 0 | 0 | 0 | 0 | 0 | 0 | 0 | 0 | 26164.4 | 59.6 | 0 | 1 | 0 | 0 | 0 | 26164.4 | 59.6 | 0 | 1 | 26.16 | 0.0596 | 0 | 0.0596 | 439 | 439 | 1 | 26164.4 | 0 |  | 0 | 0 | 0 | 26.16 | 26.16 | 1 |  | 0 |  | 0
913 | 419115877 | 412996768 | 417090692 | 117 | 1 | 1 | 1 | 1-100-27 |  | Средний разряд работы 2,7 | 1191 | 1013 | чел.-ч. | чел.-ч. | 1 | 0 | 1682852000 | 57.76 | 0 | 0 | 0 | 467.19 | 0 | 0 | 0 | 467.19 | 1 | 1 | 1 | 1 | -2 | 0 | 0 | 1 | 1 | 0 | 57.76 |  | 1 | 2 | 419118736 | 1 | 0 | 2480 | 1 | 0 | 0 | 0 | 0 | 0 | 0 | 0 | 0 | 0 | 0 | 26984.8944 | 57.76 | 0 | 1 | 0 | 0 | 0 | 26984.8944 | 57.76 | 0 | 1 | 26.98 | 0.05776 | 0 | 0.05776 | 467.19 | 467.19 | 1 | 26984.89 | 0 |  | 0 | 0 | 0 | 26.98 | 26.98 | 1 |  | 0 |  | 0
913 | 419115877 | 412996768 | 417090896 | 117 | 1 | 1 | 1 | 4-100-00 |  | Затраты труда машинистов | 1191 | 1013 | чел.-ч. | чел.-ч. | 1 | 0 | -1417349443 | 15.7 | 0 | 0 | 0 | 0 | 0 | 0 | 0 | 0 | 1 | 1 | 1 | 1 | -2 | 0 | 0 | 1 | 1 | 0 | 15.7 |  | 2 | 2 | 419118737 | 1 | 0 | 2481 | 1 | 0 | 0 | 0 | 0 | 0 | 0 | 0 | 0 | 0 | 0 | 0 | 0 | 0 | 0 | 0 | 0 | 0 | 0 | 0 | 0 | 0 |  | 0 | 0 | 0.0157 | 0 | 0 | 1 | 0 | 0 |  | 0 | 0 | 0 | 0 | 0 | 0 |  | 0 |  | 0
913 | 419115877 | 412996768 | 417098495 | 1 | 1 | 1 | 2 | 91.18.01-007 | ФСЭМ-2022 доп.13, 91.18.01-007, приказ Минстроя России от 07.02.2025 г. № 69/пр | Компрессоры винтовые передвижные с двигателем внутреннего сгорания, давление до 0,7 МПа (7 атм), производительность до 5,4 м3/мин | 1368 | 1011 | маш.-ч | маш.-ч | 1 | 0 | 1282244495 | 15.7 | 0 | 399.44 | 539.69 | 0 | 0 | 399.44 | 539.69 | 0 | 1 | 1 | 1 | 1 | -2 | 0 | 0 | 1 | 1 | 0 | 15.7 |  | 1 | 2 | 419118738 | 1 | 0 | 2482 | 1 | 0 | 0 | 0 | 0 | 0 | 0 | 0 | 0 | 6271.208 | 8473.133 | 0 | 0 | 15.7 | 1 | 0 | 6271.208 | 8473.133 | 0 | 0 | 15.7 | 1 |  | 0 | 0.0157 | 0.0157 | 399.44 | 399.44 | 1 | 6271.21 | 8473.13 |  | 0 | 6.27 | 8.47 | 0 | 14.74 | 1 | 4-100-040 | 4 | чел.-ч. | 1
913 | 419115877 | 412996768 | 417098892 | 1 | 1 | 1 | 2 | 91.21.10-002 | ФСЭМ-2022, 91.21.10-002, приказ Минстроя России от 18.05.2022 г. № 378/пр | Молотки отбойные пневматические при работе от передвижных компрессоров | 1368 | 1011 | маш.-ч | маш.-ч | 1 | 0 | 584770812 | 47.1 | 0 | 3.12 | 0 | 0 | 0 | 2.11 | 0 | 0 | 1 | 1.48 | 1 | 1 | 2 | 0 | 0 | 1 | 1 | 0 | 47.1 |  | 1 | 2 | 419118739 | 1 | 0 | 2483 | 1 | 0 | 0 | 0 | 0 | 0 | 0 | 0 | 0 | 99.381 | 0 | 0 | 0 | 0 | 1 | 0 | 99.381 | 0 | 0 | 0 | 0 | 1 |  | 0 | 0 | 0.0471 | 3.12 | 2.11 | 1.48 | 99.38 | 0 |  | 0 | 0.15 | 0 | 0 | 0.15 | 0 |  | 0 |  | 0
914 | 419115877 | 412996777 | 417090668 | 117 | 1 | 1 | 1 | 1-100-21 |  | Средний разряд работы 2,1 | 1191 | 1013 | чел.-ч. | чел.-ч. | 1 | 0 | -1321739209 | 11.7 | 0 | 0 | 0 | 443.03 | 0 | 0 | 0 | 443.03 | 1 | 1 | 1 | 1 | -2 | 0 | 0 | 1 | 1 | 0 | 11.7 |  | 1 | 2 | 419118740 | 1 | 0 | 2484 | 1 | 0 | 0 | 0 | 0 | 0 | 0 | 0 | 0 | 0 | 0 | 5183.451 | 11.7 | 0 | 1 | 0 | 0 | 0 | 5183.451 | 11.7 | 0 | 1 | 51.83 | 0.117 | 0 | 0.117 | 443.03 | 443.03 | 1 | 5183.45 | 0 |  | 0 | 0 | 0 | 51.83 | 51.83 | 1 |  | 0 |  | 0
914 | 419115877 | 412996777 | 417090896 | 117 | 1 | 1 | 1 | 4-100-00 |  | Затраты труда машинистов | 1191 | 1013 | чел.-ч. | чел.-ч. | 1 | 0 | -1417349443 | 2.96 | 0 | 0 | 0 | 0 | 0 | 0 | 0 | 0 | 1 | 1 | 1 | 1 | -2 | 0 | 0 | 1 | 1 | 0 | 2.96 |  | 2 | 2 | 419118741 | 1 | 0 | 2485 | 1 | 0 | 0 | 0 | 0 | 0 | 0 | 0 | 0 | 0 | 0 | 0 | 0 | 0 | 0 | 0 | 0 | 0 | 0 | 0 | 0 | 0 |  | 0 | 0 | 0.0296 | 0 | 0 | 1 | 0 | 0 |  | 0 | 0 | 0 | 0 | 0 | 0 |  | 0 |  | 0
914 | 419115877 | 412996777 | 417096965 | 1 | 1 | 1 | 2 | 91.01.02-004 | ФСЭМ-2022 доп.11, 91.01.02-004, приказ Минстроя России от 09.08.2024 г. № 524/пр | Автогрейдеры среднего типа, мощность 99 кВт (135 л.с.) | 1368 | 1011 | маш.-ч | маш.-ч | 1 | 0 | 1104301646 | 1.7 | 0 | 2628.88 | 724.95 | 0 | 0 | 1933 | 724.95 | 0 | 1 | 1.36 | 1 | 1 | 2 | 0 | 0 | 1 | 1 | 0 | 1.7 |  | 1 | 2 | 419118742 | 1 | 0 | 2486 | 1 | 0 | 0 | 0 | 0 | 0 | 0 | 0 | 0 | 3286.1 | 1232.415 | 0 | 0 | 1.7 | 1 | 0 | 3286.1 | 1232.415 | 0 | 0 | 1.7 | 1 |  | 0 | 0.017 | 0.017 | 2628.88 | 1933 | 1.36 | 3286.1 | 1232.42 |  | 0 | 44.69 | 12.32 | 0 | 57.01 | 0 | 4-100-060 | 6 | чел.-ч. | 1
914 | 419115877 | 412996777 | 417098239 | 1 | 1 | 1 | 2 | 91.13.01-051 | ФСЭМ-2022, 91.13.01-051, приказ Минстроя России от 18.05.2022 г. № 378/пр | Тракторы с подметальными дорожными щетками, мощность 60 кВт (82 л.с.) | 1368 | 1011 | маш.-ч | маш.-ч | 1 | 0 | -71554883 | 1.26 | 0 | 642.41 | 539.69 | 0 | 0 | 494.16 | 539.69 | 0 | 1 | 1.3 | 1 | 1 | 2 | 0 | 0 | 1 | 1 | 0 | 1.26 |  | 1 | 2 | 419118743 | 1 | 0 | 2487 | 1 | 0 | 0 | 0 | 0 | 0 | 0 | 0 | 0 | 622.6416 | 680.0094 | 0 | 0 | 1.26 | 1 | 0 | 622.6416 | 680.0094 | 0 | 0 | 1.26 | 1 |  | 0 | 0.0126 | 0.0126 | 642.41 | 494.16 | 1.3 | 622.64 | 680.01 |  | 0 | 8.09 | 6.8 | 0 | 14.89 | 0 | 4-100-040 | 4 | чел.-ч. | 1
915 | 419115877 | 412996786 | 417090662 | 117 | 1 | 1 | 1 | 1-100-20 |  | Средний разряд работы 2,0 | 1191 | 1013 | чел.-ч. | чел.-ч. | 1 | 0 | 370475345 | 15.6 | 0 | 0 | 0 | 439 | 0 | 0 | 0 | 439 | 1 | 1 | 1 | 1 | -2 | 0 | 0 | 1 | 1 | 0 | 15.6 |  | 1 | 2 | 419118744 | 1 | 0 | 2488 | 1 | 0 | 0 | 0 | 0 | 0 | 0 | 0 | 0 | 0 | 0 | 6848.4 | 15.6 | 0 | 1 | 0 | 0 | 0 | 6848.4 | 15.6 | 0 | 1 | 68.48 | 0.156 | 0 | 0.156 | 439 | 439 | 1 | 6848.4 | 0 |  | 0 | 0 | 0 | 68.48 | 68.48 | 1 |  | 0 |  | 0
915 | 419115877 | 412996786 | 417090896 | 117 | 1 | 1 | 1 | 4-100-00 |  | Затраты труда машинистов | 1191 | 1013 | чел.-ч. | чел.-ч. | 1 | 0 | -1417349443 | 4.7 | 0 | 0 | 0 | 0 | 0 | 0 | 0 | 0 | 1 | 1 | 1 | 1 | -2 | 0 | 0 | 1 | 1 | 0 | 4.7 |  | 2 | 2 | 419118745 | 1 | 0 | 2489 | 1 | 0 | 0 | 0 | 0 | 0 | 0 | 0 | 0 | 0 | 0 | 0 | 0 | 0 | 0 | 0 | 0 | 0 | 0 | 0 | 0 | 0 |  | 0 | 0 | 0.047 | 0 | 0 | 1 | 0 | 0 |  | 0 | 0 | 0 | 0 | 0 | 0 |  | 0 |  | 0
915 | 419115877 | 412996786 | 417096965 | 1 | 1 | 1 | 2 | 91.01.02-004 | ФСЭМ-2022 доп.11, 91.01.02-004, приказ Минстроя России от 09.08.2024 г. № 524/пр | Автогрейдеры среднего типа, мощность 99 кВт (135 л.с.) | 1368 | 1011 | маш.-ч | маш.-ч | 1 | 0 | 1104301646 | 2.27 | 0 | 2628.88 | 724.95 | 0 | 0 | 1933 | 724.95 | 0 | 1 | 1.36 | 1 | 1 | 2 | 0 | 0 | 1 | 1 | 0 | 2.27 |  | 1 | 2 | 419118746 | 1 | 0 | 2490 | 1 | 0 | 0 | 0 | 0 | 0 | 0 | 0 | 0 | 4387.91 | 1645.6365 | 0 | 0 | 2.27 | 1 | 0 | 4387.91 | 1645.6365 | 0 | 0 | 2.27 | 1 |  | 0 | 0.0227 | 0.0227 | 2628.88 | 1933 | 1.36 | 4387.91 | 1645.64 |  | 0 | 59.68 | 16.46 | 0 | 76.14 | 0 | 4-100-060 | 6 | чел.-ч. | 1
915 | 419115877 | 412996786 | 417098239 | 1 | 1 | 1 | 2 | 91.13.01-051 | ФСЭМ-2022, 91.13.01-051, приказ Минстроя России от 18.05.2022 г. № 378/пр | Тракторы с подметальными дорожными щетками, мощность 60 кВт (82 л.с.) | 1368 | 1011 | маш.-ч | маш.-ч | 1 | 0 | -71554883 | 2.43 | 0 | 642.41 | 539.69 | 0 | 0 | 494.16 | 539.69 | 0 | 1 | 1.3 | 1 | 1 | 2 | 0 | 0 | 1 | 1 | 0 | 2.43 |  | 1 | 2 | 419118747 | 1 | 0 | 2491 | 1 | 0 | 0 | 0 | 0 | 0 | 0 | 0 | 0 | 1200.8088 | 1311.4467 | 0 | 0 | 2.43 | 1 | 0 | 1200.8088 | 1311.4467 | 0 | 0 | 2.43 | 1 |  | 0 | 0.0243 | 0.0243 | 642.41 | 494.16 | 1.3 | 1200.81 | 1311.45 |  | 0 | 15.61 | 13.11 | 0 | 28.72 | 0 | 4-100-040 | 4 | чел.-ч. | 1
916 | 419115877 | 412996795 | 417090854 | 117 | 1 | 1 | 1 | 2-100-02 |  | Рабочий 2 разряда | 1369 | 1013 | чел.-ч | чел.-ч | 1 | 0 | -236928766 | 77.25 | 0 | 0 | 0 | 439 | 0 | 0 | 0 | 439 | 1 | 1 | 1 | 1 | -2 | 0 | 0 | 1 | 1 | 0 | 77.25 |  | 1 | 2 | 419118748 | 1 | 0 | 2492 | 1 | 0 | 0 | 0 | 0 | 0 | 0 | 0 | 0 | 0 | 0 | 33912.75 | 77.25 | 0 | 1 | 0 | 0 | 0 | 33912.75 | 77.25 | 0 | 1 | 339.13 | 0.7725 | 0 | 0.7725 | 439 | 439 | 1 | 33912.75 | 0 |  | 0 | 0 | 0 | 339.13 | 339.13 | 1 |  | 0 |  | 0
916 | 419115877 | 412996795 | 417090856 | 117 | 1 | 1 | 1 | 2-100-03 |  | Рабочий 3 разряда | 1369 | 1013 | чел.-ч | чел.-ч | 1 | 0 | -587036825 | 77.25 | 0 | 0 | 0 | 479.27 | 0 | 0 | 0 | 479.27 | 1 | 1 | 1 | 1 | -2 | 0 | 0 | 1 | 1 | 0 | 77.25 |  | 1 | 2 | 419118749 | 1 | 0 | 2493 | 1 | 0 | 0 | 0 | 0 | 0 | 0 | 0 | 0 | 0 | 0 | 37023.6075 | 77.25 | 0 | 1 | 0 | 0 | 0 | 37023.6075 | 77.25 | 0 | 1 | 370.24 | 0.7725 | 0 | 0.7725 | 479.27 | 479.27 | 1 | 37023.61 | 0 |  | 0 | 0 | 0 | 370.24 | 370.24 | 1 |  | 0 |  | 0
916 | 419115877 | 412996795 | 417090896 | 117 | 1 | 1 | 1 | 4-100-00 |  | Затраты труда машинистов | 1191 | 1013 | чел.-ч. | чел.-ч. | 1 | 0 | -1417349443 | 37.5 | 0 | 0 | 0 | 0 | 0 | 0 | 0 | 0 | 1 | 1 | 1 | 1 | -2 | 0 | 0 | 1 | 1 | 0 | 37.5 |  | 2 | 2 | 419118750 | 1 | 0 | 2494 | 1 | 0 | 0 | 0 | 0 | 0 | 0 | 0 | 0 | 0 | 0 | 0 | 0 | 0 | 0 | 0 | 0 | 0 | 0 | 0 | 0 | 0 |  | 0 | 0 | 0.375 | 0 | 0 | 1 | 0 | 0 |  | 0 | 0 | 0 | 0 | 0 | 0 |  | 0 |  | 0
916 | 419115877 | 412996795 | 417098495 | 1 | 1 | 1 | 2 | 91.18.01-007 | ФСЭМ-2022 доп.13, 91.18.01-007, приказ Минстроя России от 07.02.2025 г. № 69/пр | Компрессоры винтовые передвижные с двигателем внутреннего сгорания, давление до 0,7 МПа (7 атм), производительность до 5,4 м3/мин | 1368 | 1011 | маш.-ч | маш.-ч | 1 | 0 | 1282244495 | 37.5 | 0 | 399.44 | 539.69 | 0 | 0 | 399.44 | 539.69 | 0 | 1 | 1 | 1 | 1 | -2 | 0 | 0 | 1 | 1 | 0 | 37.5 |  | 1 | 2 | 419118751 | 1 | 0 | 2495 | 1 | 0 | 0 | 0 | 0 | 0 | 0 | 0 | 0 | 14979 | 20238.375 | 0 | 0 | 37.5 | 1 | 0 | 14979 | 20238.375 | 0 | 0 | 37.5 | 1 |  | 0 | 0.375 | 0.375 | 399.44 | 399.44 | 1 | 14979 | 20238.38 |  | 0 | 149.79 | 202.38 | 0 | 352.17 | 1 | 4-100-040 | 4 | чел.-ч. | 1
916 | 419115877 | 412996795 | 417098892 | 1 | 1 | 1 | 2 | 91.21.10-002 | ФСЭМ-2022, 91.21.10-002, приказ Минстроя России от 18.05.2022 г. № 378/пр | Молотки отбойные пневматические при работе от передвижных компрессоров | 1368 | 1011 | маш.-ч | маш.-ч | 1 | 0 | 584770812 | 75 | 0 | 3.12 | 0 | 0 | 0 | 2.11 | 0 | 0 | 1 | 1.48 | 1 | 1 | 2 | 0 | 0 | 1 | 1 | 0 | 75 |  | 1 | 2 | 419118752 | 1 | 0 | 2496 | 1 | 0 | 0 | 0 | 0 | 0 | 0 | 0 | 0 | 158.25 | 0 | 0 | 0 | 0 | 1 | 0 | 158.25 | 0 | 0 | 0 | 0 | 1 |  | 0 | 0 | 0.75 | 3.12 | 2.11 | 1.48 | 158.25 | 0 |  | 0 | 2.34 | 0 | 0 | 2.34 | 0 |  | 0 |  | 0
916 | 419115877 | 412996795 | 417096734 | 117 | 1 | 1 | 3 | 999-9900 |  | Строительный мусор | 1348 | 1009 | т | т | 1000 | 0 | 2102561428 | 0 | 0 | 0 | 0 | 0 | 0 | 0 | 0 | 0 | 1 | 1 | 1 | 1 | -2 | 0 | 0 | 1 | 1 | 0 | 240 | )*0 | 0 | 2 | 419118753 | 1 | 0 | 2497 | 1 | 0 | 0 | 0 | 0 | 0 | 0 | 0 | 0 | 0 | 0 | 0 | 0 | 0 | 0 | 0 | 0 | 0 | 0 | 0 | 0 | 0 |  | 0 | 0 | 0 | 0 | 0 | 1 | 0 | 0 |  | 0 | 0 | 0 | 0 | 0 | 0 |  | 0 |  | 0
952 | 419115877 | 412996808 | 417090726 | 117 | 1 | 1 | 1 | 1-100-40 |  | Средний разряд работы 4,0 | 1191 | 1013 | чел.-ч. | чел.-ч. | 1 | 0 | 888410196 | 0.27 | 0 | 0 | 0 | 539.69 | 0 | 0 | 0 | 539.69 | 1 | 1 | 1 | 1 | -2 | 0 | 0 | 1 | 1 | 0 | 0.27 |  | 1 | 2 | 419118754 | 1 | 0 | 2498 | 1 | 0 | 0 | 0 | 0 | 0 | 0 | 0 | 0 | 0 | 0 | 145.7163 | 0.27 | 0 | 1 | 0 | 0 | 0 | 145.7163 | 0.27 | 0 | 1 | 145.72 | 0.27 | 0 | 0.27 | 539.69 | 539.69 | 1 | 145.72 | 0 |  | 0 | 0 | 0 | 145.72 | 145.72 | 1 |  | 0 |  | 0
952 | 419115877 | 412996808 | 417090896 | 117 | 1 | 1 | 1 | 4-100-00 |  | Затраты труда машинистов | 1191 | 1013 | чел.-ч. | чел.-ч. | 1 | 0 | -1417349443 | 0.56 | 0 | 0 | 0 | 0 | 0 | 0 | 0 | 0 | 1 | 1 | 1 | 1 | -2 | 0 | 0 | 1 | 1 | 0 | 0.56 |  | 2 | 2 | 419118755 | 1 | 0 | 2499 | 1 | 0 | 0 | 0 | 0 | 0 | 0 | 0 | 0 | 0 | 0 | 0 | 0 | 0 | 0 | 0 | 0 | 0 | 0 | 0 | 0 | 0 |  | 0 | 0 | 0.56 | 0 | 0 | 1 | 0 | 0 |  | 0 | 0 | 0 | 0 | 0 | 0 |  | 0 |  | 0
952 | 419115877 | 412996808 | 417097322 | 1 | 1 | 1 | 2 | 91.04.02-031 | ФСЭМ-2022, 91.04.02-031, приказ Минстроя России от 18.05.2022 г. № 378/пр | Установки направленного бурения для бестраншейной прокладки, тяговое усилие 200 кН | 1368 | 1011 | маш.-ч | маш.-ч | 1 | 0 | 120049020 | 0.28 | 0 | 5900.75 | 1240.48 | 0 | 0 | 4758.67 | 1240.48 | 0 | 1 | 1.24 | 1 | 1 | 2 | 0 | 0 | 1 | 1 | 0 | 0.28 |  | 1 | 2 | 419118756 | 1 | 0 | 2500 | 1 | 0 | 0 | 0 | 0 | 0 | 0 | 0 | 0 | 1332.4276 | 347.3344 | 0 | 0 | 0.56 | 1 | 0 | 1332.4276 | 347.3344 | 0 | 0 | 0.56 | 1 |  | 0 | 0.56 | 0.28 | 5900.75 | 4758.67 | 1.24 | 1332.43 | 347.33 |  | 0 | 1652.21 | 347.33 | 0 | 1999.54 | 0 | 4-100-050 | 5 | чел.-ч. | 2
953 | 419115877 | 412996815 | 417090754 | 117 | 1 | 1 | 1 | 1-100-49 |  | Средний разряд работы 4,9 | 1191 | 1013 | чел.-ч. | чел.-ч. | 1 | 0 | 303490689 | 0.99 | 0 | 0 | 0 | 612.18 | 0 | 0 | 0 | 612.18 | 1 | 1 | 1 | 1 | -2 | 0 | 0 | 1 | 1 | 0 | 0.99 |  | 1 | 2 | 419118757 | 1 | 0 | 2501 | 1 | 0 | 0 | 0 | 0 | 0 | 0 | 0 | 0 | 0 | 0 | 606.0582 | 0.99 | 0 | 1 | 0 | 0 | 0 | 606.0582 | 0.99 | 0 | 1 | 606.06 | 0.99 | 0 | 0.99 | 612.18 | 612.18 | 1 | 258.1816 | 0 | )*0,426 | 0 | 0 | 0 | 258.18 | 258.18 | 1 |  | 0 |  | 0
953 | 419115877 | 412996815 | 417090896 | 117 | 1 | 1 | 1 | 4-100-00 |  | Затраты труда машинистов | 1191 | 1013 | чел.-ч. | чел.-ч. | 1 | 0 | -1417349443 | 1.6 | 0 | 0 | 0 | 0 | 0 | 0 | 0 | 0 | 1 | 1 | 1 | 1 | -2 | 0 | 0 | 1 | 1 | 0 | 1.6 |  | 2 | 2 | 419118758 | 1 | 0 | 2502 | 1 | 0 | 0 | 0 | 0 | 0 | 0 | 0 | 0 | 0 | 0 | 0 | 0 | 0 | 0 | 0 | 0 | 0 | 0 | 0 | 0 | 0 |  | 0 | 0 | 1.6 | 0 | 0 | 1 | 0 | 0 | )*0,426 | 0 | 0 | 0 | 0 | 0 | 0 |  | 0 |  | 0
953 | 419115877 | 412996815 | 417097322 | 1 | 1 | 1 | 2 | 91.04.02-031 | ФСЭМ-2022, 91.04.02-031, приказ Минстроя России от 18.05.2022 г. № 378/пр | Установки направленного бурения для бестраншейной прокладки, тяговое усилие 200 кН | 1368 | 1011 | маш.-ч | маш.-ч | 1 | 0 | 120049020 | 0.19596 | 0 | 5900.75 | 1240.48 | 0 | 0 | 4758.67 | 1240.48 | 0 | 1 | 1.24 | 1 | 1 | 2 | 0 | 0 | 1 | 1 | 0 | 0.46 | )*0,426 | 1 | 2 | 419118759 | 1 | 0 | 2503 | 1 | 0 | 0 | 0 | 0 | 0 | 0 | 0 | 0 | 2188.9882 | 570.6208 | 0 | 0 | 0.92 | 1 | 0 | 932.509 | 243.0845 | 0 | 0 | 0.39192 | 1 |  | 0 | 0.39192 | 0.19596 | 5900.75 | 4758.67 | 1.24 | 932.5097 | 243.0841 |  | 0 | 1156.31 | 243.08 | 0 | 1399.39 | 0 | 4-100-050 | 5 | чел.-ч. | 2
953 | 419115877 | 412996815 | 417097392 | 1 | 1 | 1 | 2 | 91.05.05-015 | ФСЭМ-2022, 91.05.05-015, приказ Минстроя России от 18.05.2022 г. № 378/пр | Краны на автомобильном ходу, грузоподъемность 16 т | 1368 | 1011 | маш.-ч | маш.-ч | 1 | 0 | 639918019 | 0.000426 | 0 | 1626.29 | 724.95 | 0 | 0 | 1626.29 | 724.95 | 0 | 1 | 1 | 1 | 1 | -2 | 0 | 0 | 1 | 1 | 0 | 0.001 | )*0,426 | 1 | 2 | 419118760 | 1 | 0 | 2504 | 1 | 0 | 0 | 0 | 0 | 0 | 0 | 0 | 0 | 1.6263 | 0.72495 | 0 | 0 | 0.001 | 1 | 0 | 0.6928 | 0.30883 | 0 | 0 | 0.000426 | 1 |  | 0 | 0.000426 | 0.000426 | 1626.29 | 1626.29 | 1 | 0.69438 | 0.30672 |  | 0 | 0.69 | 0.31 | 0 | 1 | 1 | 4-100-060 | 6 | чел.-ч. | 1
953 | 419115877 | 412996815 | 417097663 | 1 | 1 | 1 | 2 | 91.07.06-001 | ФСЭМ-2022, 91.07.06-001, приказ Минстроя России от 18.05.2022 г. № 378/пр | Комплексы бентонито-смесительные на базе автомобиля, объем бункера 14,5 м3 | 1368 | 1011 | маш.-ч | маш.-ч | 1 | 0 | 141249792 | 0.19596 | 0 | 1867.88 | 620.24 | 0 | 0 | 1459.28 | 620.24 | 0 | 1 | 1.28 | 1 | 1 | 2 | 0 | 0 | 1 | 1 | 0 | 0.46 | )*0,426 | 1 | 2 | 419118761 | 1 | 0 | 2505 | 1 | 0 | 0 | 0 | 0 | 0 | 0 | 0 | 0 | 671.2688 | 285.3104 | 0 | 0 | 0.46 | 1 | 0 | 285.9605 | 121.5422 | 0 | 0 | 0.19596 | 1 |  | 0 | 0.19596 | 0.19596 | 1867.88 | 1459.28 | 1.28 | 285.961 | 121.5421 |  | 0 | 366.03 | 121.54 | 0 | 487.57 | 0 | 4-100-050 | 5 | чел.-ч. | 1
953 | 419115877 | 412996815 | 417098037 | 1 | 1 | 1 | 2 | 91.10.05-004 | ФСЭМ-2022, 91.10.05-004, приказ Минстроя России от 18.05.2022 г. № 378/пр | Трубоукладчики, номинальная грузоподъемность 6,3 т | 1368 | 1011 | маш.-ч | маш.-ч | 1 | 0 | -1570822698 | 0.0852 | 0 | 1103.35 | 620.24 | 0 | 0 | 994.01 | 620.24 | 0 | 1 | 1.11 | 1 | 1 | 2 | 0 | 0 | 1 | 1 | 0 | 0.2 | )*0,426 | 1 | 2 | 419118762 | 1 | 0 | 2506 | 1 | 0 | 0 | 0 | 0 | 0 | 0 | 0 | 0 | 198.802 | 124.048 | 0 | 0 | 0.2 | 1 | 0 | 84.6897 | 52.8444 | 0 | 0 | 0.0852 | 1 |  | 0 | 0.0852 | 0.0852 | 1103.35 | 994.01 | 1.11 | 84.6888 | 52.8453 |  | 0 | 94.01 | 52.84 | 0 | 146.85 | 0 | 4-100-050 | 5 | чел.-ч. | 1
953 | 419115877 | 412996815 | 417098257 | 1 | 1 | 1 | 2 | 91.13.03-041 | ФСЭМ-2022 доп.4, 91.13.03-041, приказ Минстроя России от 27.12.2022 г. № 1133/пр | Автоцистерны, объем 8 м3 | 1368 | 1011 | маш.-ч | маш.-ч | 1 | 0 | 370140324 | 0.00426 | 0 | 1455.91 | 539.69 | 0 | 0 | 1455.91 | 539.69 | 0 | 1 | 1 | 1 | 1 | -2 | 0 | 0 | 1 | 1 | 0 | 0.01 | )*0,426 | 1 | 2 | 419118763 | 1 | 0 | 2507 | 1 | 0 | 0 | 0 | 0 | 0 | 0 | 0 | 0 | 14.5591 | 5.3969 | 0 | 0 | 0.01 | 1 | 0 | 6.2022 | 2.2991 | 0 | 0 | 0.00426 | 1 |  | 0 | 0.00426 | 0.00426 | 1455.91 | 1455.91 | 1 | 6.2026 | 2.3004 |  | 0 | 6.2 | 2.3 | 0 | 8.5 | 1 | 4-100-040 | 4 | чел.-ч. | 1
953 | 419115877 | 412996815 | 417098526 | 1 | 1 | 1 | 2 | 91.19.01-001 | ФСЭМ-2022 доп.2, 91.19.01-001, приказ Минстроя России от 26.08.2022 г. № 703/пр | Машины илососные, объем цистерны для ила до 7 м3 | 1368 | 1011 | маш.-ч | маш.-ч | 1 | 0 | -814683080 | 0.00426 | 0 | 1383.42 | 724.95 | 0 | 0 | 1002.48 | 724.95 | 0 | 1 | 1.38 | 1 | 1 | 2 | 0 | 0 | 1 | 1 | 0 | 0.01 | )*0,426 | 1 | 2 | 419118764 | 1 | 0 | 2508 | 1 | 0 | 0 | 0 | 0 | 0 | 0 | 0 | 0 | 10.0248 | 7.2495 | 0 | 0 | 0.01 | 1 | 0 | 4.2706 | 3.0883 | 0 | 0 | 0.00426 | 1 |  | 0 | 0.00426 | 0.00426 | 1383.42 | 1002.48 | 1.38 | 4.2685 | 3.0885 |  | 0 | 5.89 | 3.09 | 0 | 8.98 | 0 | 4-100-060 | 6 | чел.-ч. | 1
953 | 419115877 | 412996815 | 417098641 | 1 | 1 | 1 | 2 | 91.19.12-081 | ФСЭМ-2022 доп.9, 91.19.12-081, приказ Минстроя России от 16.02.2024 г. № 102/пр | Мотопомпы бензиновые, производительность 54 м3/ч, высота подъема 26 м, глубина всасывания 8 м | 1368 | 1011 | маш.-ч | маш.-ч | 1 | 0 | -1839460643 | 0.00426 | 0 | 49.03 | 0 | 0 | 0 | 49.03 | 0 | 0 | 1 | 1 | 1 | 1 | -2 | 0 | 0 | 1 | 1 | 0 | 0.01 | )*0,426 | 1 | 2 | 419118765 | 1 | 0 | 2509 | 1 | 0 | 0 | 0 | 0 | 0 | 0 | 0 | 0 | 0.4903 | 0 | 0 | 0 | 0 | 1 | 0 | 0.20887 | 0 | 0 | 0 | 0 | 1 |  | 0 | 0 | 0.00426 | 49.03 | 49.03 | 1 | 0.20874 | 0 |  | 0 | 0.21 | 0 | 0 | 0.21 | 1 |  | 0 |  | 0
953 | 419115877 | 412996815 | 417163015 | 1 | 1 | 1 | 3 | 01.3.01.06-0034 | ФСБЦ-2022 доп.6, 01.3.01.06-0034, приказ Минстроя России от 11.05.2023 г. № 335/пр | Смазка медно-графитовая | 1346 | 1009 | кг | кг | 1 | 0 | -1967798455 | 0 | 794.26 | 0 | 0 | 0 | 496.41 | 0 | 0 | 0 | 1.6 | 1 | 1 | 1 | 2 | 0 | 0 | 1 | 1 | 0 | 0.0356 | )*0 | 0 | 2 | 419118766 | 1 | 0 | 2510 | 1 | 0 | 0 | 0 | 0 | 0 | 0 | 0 | 17.6722 | 0 | 0 | 0 | 0 | 0 | 1 | 0 | 0 | 0 | 0 | 0 | 0 | 0 |  | 0 | 0 | 0 | 794.26 | 496.41 | 1.6 | 0 | 0 |  | 0 | 0 | 0 | 0 | 0 | 0 |  | 0 |  | 0
953 | 419115877 | 412996815 | 417163222 | 1 | 1 | 1 | 3 | 01.3.05.23-0171 | ФСБЦ-2022, 01.3.05.23-0171, приказ Минстроя России от 18.05.2022 г. № 378/пр | Сода кальцинированная (натрий углекислый) техническая | 1348 | 1009 | т | т | 1000 | 0 | 92720555 | 0 | 43019.42 | 0 | 0 | 0 | 30083.51 | 0 | 0 | 0 | 1.43 | 1 | 1 | 1 | 2 | 0 | 0 | 1 | 1 | 0 | 0.00011 | )*0 | 0 | 2 | 419118767 | 1 | 0 | 2511 | 1 | 0 | 0 | 0 | 0 | 0 | 0 | 0 | 3.3092 | 0 | 0 | 0 | 0 | 0 | 1 | 0 | 0 | 0 | 0 | 0 | 0 | 0 |  | 0 | 0 | 0 | 43019.42 | 30083.51 | 1.43 | 0 | 0 |  | 0 | 0 | 0 | 0 | 0 | 0 |  | 0 |  | 0
953 | 419115877 | 412996815 | 417090911 | 117 | 1 | 1 | 3 | 01.4.03.01 |  | Порошки бентонитовые | 1346 | 1009 | кг | кг | 1 | 0 | -613428375 | 0 | 0 | 0 | 0 | 0 | 0 | 0 | 0 | 0 | 1 | 1 | 1 | 1 | -2 | 0 | 0 | 1 | 1 | 0 | 8.1 | )*0 | 0 | 2 | 419118768 | 1 | 0 | 2512 | 1 | 0 | 0 | 0 | 0 | 0 | 0 | 0 | 0 | 0 | 0 | 0 | 0 | 0 | 0 | 0 | 0 | 0 | 0 | 0 | 0 | 0 |  | 0 | 0 | 0 | 0 | 0 | 1 | 0 | 0 |  | 0 | 0 | 0 | 0 | 0 | 0 |  | 0 |  | 0
953 | 419115877 | 412996815 | 417090917 | 117 | 1 | 1 | 3 | 01.4.03.03 |  | Материалы для стабилизации буровых скважин | 1348 | 1009 | т | т | 1000 | 0 | 1194331178 | 0 | 0 | 0 | 0 | 0 | 0 | 0 | 0 | 0 | 1 | 1 | 1 | 1 | -2 | 0 | 0 | 1 | 1 | 0 | 0.00045 | )*0 | 0 | 2 | 419118769 | 1 | 0 | 2513 | 1 | 0 | 0 | 0 | 0 | 0 | 0 | 0 | 0 | 0 | 0 | 0 | 0 | 0 | 0 | 0 | 0 | 0 | 0 | 0 | 0 | 0 |  | 0 | 0 | 0 | 0 | 0 | 1 | 0 | 0 |  | 0 | 0 | 0 | 0 | 0 | 0 |  | 0 |  | 0
953 | 419115877 | 412996815 | 417165052 | 1 | 1 | 1 | 3 | 01.7.03.01-0001 | ФСБЦ-2022, 01.7.03.01-0001, приказ Минстроя России от 18.05.2022 г. № 378/пр | Вода | 1339 | 1007 | м3 | м3 | 1 | 0 | 1964556667 | 0 | 31.78 | 0 | 0 | 0 | 35.71 | 0 | 0 | 0 | 0.89 | 1 | 1 | 1 | 2 | 0 | 0 | 1 | 1 | 0 | 0.15 | )*0 | 0 | 2 | 419118770 | 1 | 0 | 2514 | 1 | 0 | 0 | 0 | 0 | 0 | 0 | 0 | 5.3565 | 0 | 0 | 0 | 0 | 0 | 1 | 0 | 0 | 0 | 0 | 0 | 0 | 0 |  | 0 | 0 | 0 | 31.78 | 35.71 | 0.89 | 0 | 0 |  | 0 | 0 | 0 | 0 | 0 | 0 |  | 0 |  | 0
954 | 419115877 | 412996844 | 417090726 | 117 | 1 | 1 | 1 | 1-100-40 |  | Средний разряд работы 4,0 | 1191 | 1013 | чел.-ч. | чел.-ч. | 1 | 0 | 888410196 | 0.26 | 0 | 0 | 0 | 539.69 | 0 | 0 | 0 | 539.69 | 1 | 1 | 1 | 1 | -2 | 0 | 0 | 1 | 1 | 0 | 0.26 |  | 1 | 2 | 419118771 | 1 | 0 | 2515 | 1 | 0 | 0 | 0 | 0 | 0 | 0 | 0 | 0 | 0 | 0 | 140.3194 | 0.26 | 0 | 1 | 0 | 0 | 0 | 140.3194 | 0.26 | 0 | 1 | 140.32 | 0.26 | 0 | 0.26 | 539.69 | 539.69 | 1 | 140.32 | 0 |  | 0 | 0 | 0 | 140.32 | 140.32 | 1 |  | 0 |  | 0
954 | 419115877 | 412996844 | 417090896 | 117 | 1 | 1 | 1 | 4-100-00 |  | Затраты труда машинистов | 1191 | 1013 | чел.-ч. | чел.-ч. | 1 | 0 | -1417349443 | 0.52 | 0 | 0 | 0 | 0 | 0 | 0 | 0 | 0 | 1 | 1 | 1 | 1 | -2 | 0 | 0 | 1 | 1 | 0 | 0.52 |  | 2 | 2 | 419118772 | 1 | 0 | 2516 | 1 | 0 | 0 | 0 | 0 | 0 | 0 | 0 | 0 | 0 | 0 | 0 | 0 | 0 | 0 | 0 | 0 | 0 | 0 | 0 | 0 | 0 |  | 0 | 0 | 0.52 | 0 | 0 | 1 | 0 | 0 |  | 0 | 0 | 0 | 0 | 0 | 0 |  | 0 |  | 0
954 | 419115877 | 412996844 | 417097322 | 1 | 1 | 1 | 2 | 91.04.02-031 | ФСЭМ-2022, 91.04.02-031, приказ Минстроя России от 18.05.2022 г. № 378/пр | Установки направленного бурения для бестраншейной прокладки, тяговое усилие 200 кН | 1368 | 1011 | маш.-ч | маш.-ч | 1 | 0 | 120049020 | 0.26 | 0 | 5900.75 | 1240.48 | 0 | 0 | 4758.67 | 1240.48 | 0 | 1 | 1.24 | 1 | 1 | 2 | 0 | 0 | 1 | 1 | 0 | 0.26 |  | 1 | 2 | 419118773 | 1 | 0 | 2517 | 1 | 0 | 0 | 0 | 0 | 0 | 0 | 0 | 0 | 1237.2542 | 322.5248 | 0 | 0 | 0.52 | 1 | 0 | 1237.2542 | 322.5248 | 0 | 0 | 0.52 | 1 |  | 0 | 0.52 | 0.26 | 5900.75 | 4758.67 | 1.24 | 1237.25 | 322.52 |  | 0 | 1534.2 | 322.52 | 0 | 1856.72 | 0 | 4-100-050 | 5 | чел.-ч. | 2
955 | 419115877 | 413053839 | 417090738 | 117 | 1 | 1 | 1 | 1-100-45 |  | Средний разряд работы 4,5 | 1191 | 1013 | чел.-ч. | чел.-ч. | 1 | 0 | 1903532093 | 10.5 | 0 | 0 | 0 | 579.96 | 0 | 0 | 0 | 579.96 | 1 | 1 | 1 | 1 | -2 | 0 | 0 | 1 | 1 | 0 | 10.5 |  | 1 | 2 | 419118774 | 1 | 0 | 2518 | 1 | 0 | 0 | 0 | 0 | 0 | 0 | 0 | 0 | 0 | 0 | 6089.58 | 10.5 | 0 | 1 | 0 | 0 | 0 | 6089.58 | 10.5 | 0 | 1 | 6089.58 | 10.5 | 0 | 10.5 | 579.96 | 579.96 | 1 | 6089.58 | 0 |  | 0 | 0 | 0 | 6089.58 | 6089.58 | 1 |  | 0 |  | 0
955 | 419115877 | 413053839 | 417090896 | 117 | 1 | 1 | 1 | 4-100-00 |  | Затраты труда машинистов | 1191 | 1013 | чел.-ч. | чел.-ч. | 1 | 0 | -1417349443 | 5.46 | 0 | 0 | 0 | 0 | 0 | 0 | 0 | 0 | 1 | 1 | 1 | 1 | -2 | 0 | 0 | 1 | 1 | 0 | 5.46 |  | 2 | 2 | 419118775 | 1 | 0 | 2519 | 1 | 0 | 0 | 0 | 0 | 0 | 0 | 0 | 0 | 0 | 0 | 0 | 0 | 0 | 0 | 0 | 0 | 0 | 0 | 0 | 0 | 0 |  | 0 | 0 | 5.46 | 0 | 0 | 1 | 0 | 0 |  | 0 | 0 | 0 | 0 | 0 | 0 |  | 0 |  | 0
955 | 419115877 | 413053839 | 417098142 | 1 | 1 | 1 | 2 | 91.11.02-041 | ФСЭМ-2022 доп.4, 91.11.02-041, приказ Минстроя России от 27.12.2022 г. № 1133/пр | Установки для горизонтального прокола грунта на базе автомобиля грузоподъемностью до 3 т, тяговое усилие 30 т | 1368 | 1011 | маш.-ч | маш.-ч | 1 | 0 | 1031889169 | 5.46 | 0 | 350.44 | 724.95 | 0 | 0 | 282.61 | 724.95 | 0 | 1 | 1.24 | 1 | 1 | 2 | 0 | 0 | 1 | 1 | 0 | 5.46 |  | 1 | 2 | 419118776 | 1 | 0 | 2520 | 1 | 0 | 0 | 0 | 0 | 0 | 0 | 0 | 0 | 1543.0506 | 3958.227 | 0 | 0 | 5.46 | 1 | 0 | 1543.0506 | 3958.227 | 0 | 0 | 5.46 | 1 |  | 0 | 5.46 | 5.46 | 350.44 | 282.61 | 1.24 | 1543.05 | 3958.23 |  | 0 | 1913.4 | 3958.23 | 0 | 5871.63 | 0 | 4-100-060 | 6 | чел.-ч. | 1
955 | 419115877 | 413053839 | 417165525 | 1 | 1 | 1 | 3 | 01.7.07.29-0111 | ФСБЦ-2022, 01.7.07.29-0111, приказ Минстроя России от 18.05.2022 г. № 378/пр | Пакля смоляная пропитанная | 1346 | 1009 | кг | кг | 1 | 0 | -1494961231 | 0 | 122.69 | 0 | 0 | 0 | 92.95 | 0 | 0 | 0 | 1.32 | 1 | 1 | 1 | 2 | 0 | 0 | 1 | 1 | 0 | 0.38 | )*0 | 0 | 2 | 419118777 | 1 | 0 | 2521 | 1 | 0 | 0 | 0 | 0 | 0 | 0 | 0 | 35.321 | 0 | 0 | 0 | 0 | 0 | 1 | 0 | 0 | 0 | 0 | 0 | 0 | 0 |  | 0 | 0 | 0 | 122.69 | 92.95 | 1.32 | 0 | 0 |  | 0 | 0 | 0 | 0 | 0 | 0 |  | 0 |  | 0
955 | 419115877 | 413053839 | 417175925 | 1 | 1 | 1 | 3 | 11.1.02.02-0003 | ФСБЦ-2022, 11.1.02.02-0003, приказ Минстроя России от 18.05.2022 г. № 378/пр | Дрова разделанные 2 группы (сосна, ольха), длина до 1 м | 1339 | 1007 | м3 | м3 | 1 | 0 | -656237199 | 0 | 2394.67 | 0 | 0 | 0 | 2784.5 | 0 | 0 | 0 | 0.86 | 1 | 1 | 1 | 2 | 0 | 0 | 1 | 1 | 0 | 0.003 | )*0 | 0 | 2 | 419118778 | 1 | 0 | 2522 | 1 | 0 | 0 | 0 | 0 | 0 | 0 | 0 | 8.3535 | 0 | 0 | 0 | 0 | 0 | 1 | 0 | 0 | 0 | 0 | 0 | 0 | 0 |  | 0 | 0 | 0 | 2394.67 | 2784.5 | 0.86 | 0 | 0 |  | 0 | 0 | 0 | 0 | 0 | 0 |  | 0 |  | 0
955 | 419115877 | 413053839 | 417183991 | 1 | 1 | 1 | 3 | 14.5.02.02-0101 | ФСБЦ-2022, 14.5.02.02-0101, приказ Минстроя России от 18.05.2022 г. № 378/пр | Мастика-замазка защитная на акриловой основе, универсальная | 1346 | 1009 | кг | кг | 1 | 0 | 881673311 | 0 | 79.22 | 0 | 0 | 0 | 46.06 | 0 | 0 | 0 | 1.72 | 1 | 1 | 1 | 2 | 0 | 0 | 1 | 1 | 0 | 0.78 | )*0 | 0 | 2 | 419118779 | 1 | 0 | 2523 | 1 | 0 | 0 | 0 | 0 | 0 | 0 | 0 | 35.9268 | 0 | 0 | 0 | 0 | 0 | 1 | 0 | 0 | 0 | 0 | 0 | 0 | 0 |  | 0 | 0 | 0 | 79.22 | 46.06 | 1.72 | 0 | 0 |  | 0 | 0 | 0 | 0 | 0 | 0 |  | 0 |  | 0
955 | 419115877 | 413053839 | 417191436 | 1 | 1 | 1 | 3 | 20.2.02.07-0031 | ФСБЦ-2022, 20.2.02.07-0031, приказ Минстроя России от 18.05.2022 г. № 378/пр | Пробки кабельные полиэтиленовые для асботруб, внутренний диаметр 100 мм | 1425 | 1013 | 100 ШТ | 100 ШТ | 1 | 0 | 1590113972 | 0 | 2196.09 | 0 | 0 | 0 | 1771.04 | 0 | 0 | 0 | 1.24 | 1 | 1 | 1 | 2 | 0 | 0 | 1 | 1 | 0 | 0.02 | )*0 | 0 | 2 | 419118780 | 1 | 0 | 2524 | 1 | 0 | 0 | 0 | 0 | 0 | 0 | 0 | 35.4208 | 0 | 0 | 0 | 0 | 0 | 1 | 0 | 0 | 0 | 0 | 0 | 0 | 0 |  | 0 | 0 | 0 | 2196.09 | 1771.04 | 1.24 | 0 | 0 |  | 0 | 0 | 0 | 0 | 0 | 0 |  | 0 |  | 0
955 | 419115877 | 413053839 | 417206075 | 1 | 1 | 1 | 3 | 24.2.05.01-0001 | ФСБЦ-2022, 24.2.05.01-0001, приказ Минстроя России от 18.05.2022 г. № 378/пр | Трубы хризотилцементные безнапорные, диаметр условного прохода 100 мм | 1301 | 1003 | м | м | 1 | 0 | 1486016466 | 0 | 131.61 | 0 | 0 | 0 | 94.68 | 0 | 0 | 0 | 1.39 | 1 | 1 | 1 | 2 | 0 | 0 | 1 | 1 | 0 | 11 | )*0 | 0 | 2 | 419118781 | 1 | 0 | 2525 | 1 | 0 | 0 | 0 | 0 | 0 | 0 | 0 | 1041.48 | 0 | 0 | 0 | 0 | 0 | 1 | 0 | 0 | 0 | 0 | 0 | 0 | 0 |  | 0 | 0 | 0 | 131.61 | 94.68 | 1.39 | 0 | 0 |  | 0 | 0 | 0 | 0 | 0 | 0 |  | 0 |  | 0
955 | 419115877 | 413053839 | 417208062 | 1 | 1 | 1 | 3 | 24.3.05.07-0511 | ФСБЦ-2022, 24.3.05.07-0511, приказ Минстроя России от 18.05.2022 г. № 378/пр | Муфта полиэтиленовая для хризотилцементных труб, номинальный наружный диаметр 100 мм | 1371 | 1013 | ШТ | ШТ | 1 | 0 | 1721364665 | 0 | 18.58 | 0 | 0 | 0 | 20.42 | 0 | 0 | 0 | 0.91 | 1 | 1 | 1 | 2 | 0 | 0 | 1 | 1 | 0 | 3 | )*0 | 0 | 2 | 419118782 | 1 | 0 | 2526 | 1 | 0 | 0 | 0 | 0 | 0 | 0 | 0 | 61.26 | 0 | 0 | 0 | 0 | 0 | 1 | 0 | 0 | 0 | 0 | 0 | 0 | 0 |  | 0 | 0 | 0 | 18.58 | 20.42 | 0.91 | 0 | 0 |  | 0 | 0 | 0 | 0 | 0 | 0 |  | 0 |  | 0
956 | 419115877 | 413053849 | 417090738 | 117 | 1 | 1 | 1 | 1-100-45 |  | Средний разряд работы 4,5 | 1191 | 1013 | чел.-ч. | чел.-ч. | 1 | 0 | 1903532093 | 3.83 | 0 | 0 | 0 | 579.96 | 0 | 0 | 0 | 579.96 | 1 | 1 | 1 | 1 | -2 | 0 | 0 | 1 | 1 | 0 | 3.83 |  | 1 | 2 | 419118783 | 1 | 0 | 2527 | 1 | 0 | 0 | 0 | 0 | 0 | 0 | 0 | 0 | 0 | 0 | 2221.2468 | 3.83 | 0 | 1 | 0 | 0 | 0 | 2221.2468 | 3.83 | 0 | 1 | 2221.25 | 3.83 | 0 | 3.83 | 579.96 | 579.96 | 1 | 2221.25 | 0 |  | 0 | 0 | 0 | 2221.25 | 2221.25 | 1 |  | 0 |  | 0
956 | 419115877 | 413053849 | 417090896 | 117 | 1 | 1 | 1 | 4-100-00 |  | Затраты труда машинистов | 1191 | 1013 | чел.-ч. | чел.-ч. | 1 | 0 | -1417349443 | 2.14 | 0 | 0 | 0 | 0 | 0 | 0 | 0 | 0 | 1 | 1 | 1 | 1 | -2 | 0 | 0 | 1 | 1 | 0 | 2.14 |  | 2 | 2 | 419118784 | 1 | 0 | 2528 | 1 | 0 | 0 | 0 | 0 | 0 | 0 | 0 | 0 | 0 | 0 | 0 | 0 | 0 | 0 | 0 | 0 | 0 | 0 | 0 | 0 | 0 |  | 0 | 0 | 2.14 | 0 | 0 | 1 | 0 | 0 |  | 0 | 0 | 0 | 0 | 0 | 0 |  | 0 |  | 0
956 | 419115877 | 413053849 | 417098142 | 1 | 1 | 1 | 2 | 91.11.02-041 | ФСЭМ-2022 доп.4, 91.11.02-041, приказ Минстроя России от 27.12.2022 г. № 1133/пр | Установки для горизонтального прокола грунта на базе автомобиля грузоподъемностью до 3 т, тяговое усилие 30 т | 1368 | 1011 | маш.-ч | маш.-ч | 1 | 0 | 1031889169 | 2.14 | 0 | 350.44 | 724.95 | 0 | 0 | 282.61 | 724.95 | 0 | 1 | 1.24 | 1 | 1 | 2 | 0 | 0 | 1 | 1 | 0 | 2.14 |  | 1 | 2 | 419118785 | 1 | 0 | 2529 | 1 | 0 | 0 | 0 | 0 | 0 | 0 | 0 | 0 | 604.7854 | 1551.393 | 0 | 0 | 2.14 | 1 | 0 | 604.7854 | 1551.393 | 0 | 0 | 2.14 | 1 |  | 0 | 2.14 | 2.14 | 350.44 | 282.61 | 1.24 | 604.79 | 1551.39 |  | 0 | 749.94 | 1551.39 | 0 | 2301.33 | 0 | 4-100-060 | 6 | чел.-ч. | 1
956 | 419115877 | 413053849 | 417165525 | 1 | 1 | 1 | 3 | 01.7.07.29-0111 | ФСБЦ-2022, 01.7.07.29-0111, приказ Минстроя России от 18.05.2022 г. № 378/пр | Пакля смоляная пропитанная | 1346 | 1009 | кг | кг | 1 | 0 | -1494961231 | 0 | 122.69 | 0 | 0 | 0 | 92.95 | 0 | 0 | 0 | 1.32 | 1 | 1 | 1 | 2 | 0 | 0 | 1 | 1 | 0 | 0.19 | )*0 | 0 | 2 | 419118786 | 1 | 0 | 2530 | 1 | 0 | 0 | 0 | 0 | 0 | 0 | 0 | 17.6605 | 0 | 0 | 0 | 0 | 0 | 1 | 0 | 0 | 0 | 0 | 0 | 0 | 0 |  | 0 | 0 | 0 | 122.69 | 92.95 | 1.32 | 0 | 0 |  | 0 | 0 | 0 | 0 | 0 | 0 |  | 0 |  | 0
956 | 419115877 | 413053849 | 417175925 | 1 | 1 | 1 | 3 | 11.1.02.02-0003 | ФСБЦ-2022, 11.1.02.02-0003, приказ Минстроя России от 18.05.2022 г. № 378/пр | Дрова разделанные 2 группы (сосна, ольха), длина до 1 м | 1339 | 1007 | м3 | м3 | 1 | 0 | -656237199 | 0 | 2394.67 | 0 | 0 | 0 | 2784.5 | 0 | 0 | 0 | 0.86 | 1 | 1 | 1 | 2 | 0 | 0 | 1 | 1 | 0 | 0.002 | )*0 | 0 | 2 | 419118787 | 1 | 0 | 2531 | 1 | 0 | 0 | 0 | 0 | 0 | 0 | 0 | 5.569 | 0 | 0 | 0 | 0 | 0 | 1 | 0 | 0 | 0 | 0 | 0 | 0 | 0 |  | 0 | 0 | 0 | 2394.67 | 2784.5 | 0.86 | 0 | 0 |  | 0 | 0 | 0 | 0 | 0 | 0 |  | 0 |  | 0
956 | 419115877 | 413053849 | 417183991 | 1 | 1 | 1 | 3 | 14.5.02.02-0101 | ФСБЦ-2022, 14.5.02.02-0101, приказ Минстроя России от 18.05.2022 г. № 378/пр | Мастика-замазка защитная на акриловой основе, универсальная | 1346 | 1009 | кг | кг | 1 | 0 | 881673311 | 0 | 79.22 | 0 | 0 | 0 | 46.06 | 0 | 0 | 0 | 1.72 | 1 | 1 | 1 | 2 | 0 | 0 | 1 | 1 | 0 | 0.39 | )*0 | 0 | 2 | 419118788 | 1 | 0 | 2532 | 1 | 0 | 0 | 0 | 0 | 0 | 0 | 0 | 17.9634 | 0 | 0 | 0 | 0 | 0 | 1 | 0 | 0 | 0 | 0 | 0 | 0 | 0 |  | 0 | 0 | 0 | 79.22 | 46.06 | 1.72 | 0 | 0 |  | 0 | 0 | 0 | 0 | 0 | 0 |  | 0 |  | 0
956 | 419115877 | 413053849 | 417191436 | 1 | 1 | 1 | 3 | 20.2.02.07-0031 | ФСБЦ-2022, 20.2.02.07-0031, приказ Минстроя России от 18.05.2022 г. № 378/пр | Пробки кабельные полиэтиленовые для асботруб, внутренний диаметр 100 мм | 1425 | 1013 | 100 ШТ | 100 ШТ | 1 | 0 | 1590113972 | 0 | 2196.09 | 0 | 0 | 0 | 1771.04 | 0 | 0 | 0 | 1.24 | 1 | 1 | 1 | 2 | 0 | 0 | 1 | 1 | 0 | 0.01 | )*0 | 0 | 2 | 419118789 | 1 | 0 | 2533 | 1 | 0 | 0 | 0 | 0 | 0 | 0 | 0 | 17.7104 | 0 | 0 | 0 | 0 | 0 | 1 | 0 | 0 | 0 | 0 | 0 | 0 | 0 |  | 0 | 0 | 0 | 2196.09 | 1771.04 | 1.24 | 0 | 0 |  | 0 | 0 | 0 | 0 | 0 | 0 |  | 0 |  | 0
956 | 419115877 | 413053849 | 417206075 | 1 | 1 | 1 | 3 | 24.2.05.01-0001 | ФСБЦ-2022, 24.2.05.01-0001, приказ Минстроя России от 18.05.2022 г. № 378/пр | Трубы хризотилцементные безнапорные, диаметр условного прохода 100 мм | 1301 | 1003 | м | м | 1 | 0 | 1486016466 | 0 | 131.61 | 0 | 0 | 0 | 94.68 | 0 | 0 | 0 | 1.39 | 1 | 1 | 1 | 2 | 0 | 0 | 1 | 1 | 0 | 6 | )*0 | 0 | 2 | 419118790 | 1 | 0 | 2534 | 1 | 0 | 0 | 0 | 0 | 0 | 0 | 0 | 568.08 | 0 | 0 | 0 | 0 | 0 | 1 | 0 | 0 | 0 | 0 | 0 | 0 | 0 |  | 0 | 0 | 0 | 131.61 | 94.68 | 1.39 | 0 | 0 |  | 0 | 0 | 0 | 0 | 0 | 0 |  | 0 |  | 0
956 | 419115877 | 413053849 | 417208062 | 1 | 1 | 1 | 3 | 24.3.05.07-0511 | ФСБЦ-2022, 24.3.05.07-0511, приказ Минстроя России от 18.05.2022 г. № 378/пр | Муфта полиэтиленовая для хризотилцементных труб, номинальный наружный диаметр 100 мм | 1371 | 1013 | ШТ | ШТ | 1 | 0 | 1721364665 | 0 | 18.58 | 0 | 0 | 0 | 20.42 | 0 | 0 | 0 | 0.91 | 1 | 1 | 1 | 2 | 0 | 0 | 1 | 1 | 0 | 2 | )*0 | 0 | 2 | 419118791 | 1 | 0 | 2535 | 1 | 0 | 0 | 0 | 0 | 0 | 0 | 0 | 40.84 | 0 | 0 | 0 | 0 | 0 | 1 | 0 | 0 | 0 | 0 | 0 | 0 | 0 |  | 0 | 0 | 0 | 18.58 | 20.42 | 0.91 | 0 | 0 |  | 0 | 0 | 0 | 0 | 0 | 0 |  | 0 |  | 0
957 | 419115877 | 413053859 | 417090738 | 117 | 1 | 1 | 1 | 1-100-45 |  | Средний разряд работы 4,5 | 1191 | 1013 | чел.-ч. | чел.-ч. | 1 | 0 | 1903532093 | 8.86 | 0 | 0 | 0 | 579.96 | 0 | 0 | 0 | 579.96 | 1 | 1 | 1 | 1 | -2 | 0 | 0 | 1 | 1 | 0 | 8.86 |  | 1 | 2 | 419118792 | 1 | 0 | 2536 | 1 | 0 | 0 | 0 | 0 | 0 | 0 | 0 | 0 | 0 | 0 | 5138.4456 | 8.86 | 0 | 1 | 0 | 0 | 0 | 5138.4456 | 8.86 | 0 | 1 | 5138.45 | 8.86 | 0 | 8.86 | 579.96 | 579.96 | 1 | 5138.45 | 0 |  | 0 | 0 | 0 | 5138.45 | 5138.45 | 1 |  | 0 |  | 0
957 | 419115877 | 413053859 | 417090896 | 117 | 1 | 1 | 1 | 4-100-00 |  | Затраты труда машинистов | 1191 | 1013 | чел.-ч. | чел.-ч. | 1 | 0 | -1417349443 | 4.6 | 0 | 0 | 0 | 0 | 0 | 0 | 0 | 0 | 1 | 1 | 1 | 1 | -2 | 0 | 0 | 1 | 1 | 0 | 4.6 |  | 2 | 2 | 419118793 | 1 | 0 | 2537 | 1 | 0 | 0 | 0 | 0 | 0 | 0 | 0 | 0 | 0 | 0 | 0 | 0 | 0 | 0 | 0 | 0 | 0 | 0 | 0 | 0 | 0 |  | 0 | 0 | 4.6 | 0 | 0 | 1 | 0 | 0 |  | 0 | 0 | 0 | 0 | 0 | 0 |  | 0 |  | 0
957 | 419115877 | 413053859 | 417098142 | 1 | 1 | 1 | 2 | 91.11.02-041 | ФСЭМ-2022 доп.4, 91.11.02-041, приказ Минстроя России от 27.12.2022 г. № 1133/пр | Установки для горизонтального прокола грунта на базе автомобиля грузоподъемностью до 3 т, тяговое усилие 30 т | 1368 | 1011 | маш.-ч | маш.-ч | 1 | 0 | 1031889169 | 4.6 | 0 | 350.44 | 724.95 | 0 | 0 | 282.61 | 724.95 | 0 | 1 | 1.24 | 1 | 1 | 2 | 0 | 0 | 1 | 1 | 0 | 4.6 |  | 1 | 2 | 419118794 | 1 | 0 | 2538 | 1 | 0 | 0 | 0 | 0 | 0 | 0 | 0 | 0 | 1300.006 | 3334.77 | 0 | 0 | 4.6 | 1 | 0 | 1300.006 | 3334.77 | 0 | 0 | 4.6 | 1 |  | 0 | 4.6 | 4.6 | 350.44 | 282.61 | 1.24 | 1300.01 | 3334.77 |  | 0 | 1612.02 | 3334.77 | 0 | 4946.79 | 0 | 4-100-060 | 6 | чел.-ч. | 1
957 | 419115877 | 413053859 | 417165525 | 1 | 1 | 1 | 3 | 01.7.07.29-0111 | ФСБЦ-2022, 01.7.07.29-0111, приказ Минстроя России от 18.05.2022 г. № 378/пр | Пакля смоляная пропитанная | 1346 | 1009 | кг | кг | 1 | 0 | -1494961231 | 0 | 122.69 | 0 | 0 | 0 | 92.95 | 0 | 0 | 0 | 1.32 | 1 | 1 | 1 | 2 | 0 | 0 | 1 | 1 | 0 | 0.38 | )*0 | 0 | 2 | 419118795 | 1 | 0 | 2539 | 1 | 0 | 0 | 0 | 0 | 0 | 0 | 0 | 35.321 | 0 | 0 | 0 | 0 | 0 | 1 | 0 | 0 | 0 | 0 | 0 | 0 | 0 |  | 0 | 0 | 0 | 122.69 | 92.95 | 1.32 | 0 | 0 |  | 0 | 0 | 0 | 0 | 0 | 0 |  | 0 |  | 0
957 | 419115877 | 413053859 | 417175925 | 1 | 1 | 1 | 3 | 11.1.02.02-0003 | ФСБЦ-2022, 11.1.02.02-0003, приказ Минстроя России от 18.05.2022 г. № 378/пр | Дрова разделанные 2 группы (сосна, ольха), длина до 1 м | 1339 | 1007 | м3 | м3 | 1 | 0 | -656237199 | 0 | 2394.67 | 0 | 0 | 0 | 2784.5 | 0 | 0 | 0 | 0.86 | 1 | 1 | 1 | 2 | 0 | 0 | 1 | 1 | 0 | 0.003 | )*0 | 0 | 2 | 419118796 | 1 | 0 | 2540 | 1 | 0 | 0 | 0 | 0 | 0 | 0 | 0 | 8.3535 | 0 | 0 | 0 | 0 | 0 | 1 | 0 | 0 | 0 | 0 | 0 | 0 | 0 |  | 0 | 0 | 0 | 2394.67 | 2784.5 | 0.86 | 0 | 0 |  | 0 | 0 | 0 | 0 | 0 | 0 |  | 0 |  | 0
957 | 419115877 | 413053859 | 417183991 | 1 | 1 | 1 | 3 | 14.5.02.02-0101 | ФСБЦ-2022, 14.5.02.02-0101, приказ Минстроя России от 18.05.2022 г. № 378/пр | Мастика-замазка защитная на акриловой основе, универсальная | 1346 | 1009 | кг | кг | 1 | 0 | 881673311 | 0 | 79.22 | 0 | 0 | 0 | 46.06 | 0 | 0 | 0 | 1.72 | 1 | 1 | 1 | 2 | 0 | 0 | 1 | 1 | 0 | 0.78 | )*0 | 0 | 2 | 419118797 | 1 | 0 | 2541 | 1 | 0 | 0 | 0 | 0 | 0 | 0 | 0 | 35.9268 | 0 | 0 | 0 | 0 | 0 | 1 | 0 | 0 | 0 | 0 | 0 | 0 | 0 |  | 0 | 0 | 0 | 79.22 | 46.06 | 1.72 | 0 | 0 |  | 0 | 0 | 0 | 0 | 0 | 0 |  | 0 |  | 0
957 | 419115877 | 413053859 | 417191436 | 1 | 1 | 1 | 3 | 20.2.02.07-0031 | ФСБЦ-2022, 20.2.02.07-0031, приказ Минстроя России от 18.05.2022 г. № 378/пр | Пробки кабельные полиэтиленовые для асботруб, внутренний диаметр 100 мм | 1425 | 1013 | 100 ШТ | 100 ШТ | 1 | 0 | 1590113972 | 0 | 2196.09 | 0 | 0 | 0 | 1771.04 | 0 | 0 | 0 | 1.24 | 1 | 1 | 1 | 2 | 0 | 0 | 1 | 1 | 0 | 0.02 | )*0 | 0 | 2 | 419118798 | 1 | 0 | 2542 | 1 | 0 | 0 | 0 | 0 | 0 | 0 | 0 | 35.4208 | 0 | 0 | 0 | 0 | 0 | 1 | 0 | 0 | 0 | 0 | 0 | 0 | 0 |  | 0 | 0 | 0 | 2196.09 | 1771.04 | 1.24 | 0 | 0 |  | 0 | 0 | 0 | 0 | 0 | 0 |  | 0 |  | 0
957 | 419115877 | 413053859 | 417206075 | 1 | 1 | 1 | 3 | 24.2.05.01-0001 | ФСБЦ-2022, 24.2.05.01-0001, приказ Минстроя России от 18.05.2022 г. № 378/пр | Трубы хризотилцементные безнапорные, диаметр условного прохода 100 мм | 1301 | 1003 | м | м | 1 | 0 | 1486016466 | 0 | 131.61 | 0 | 0 | 0 | 94.68 | 0 | 0 | 0 | 1.39 | 1 | 1 | 1 | 2 | 0 | 0 | 1 | 1 | 0 | 11 | )*0 | 0 | 2 | 419118799 | 1 | 0 | 2543 | 1 | 0 | 0 | 0 | 0 | 0 | 0 | 0 | 1041.48 | 0 | 0 | 0 | 0 | 0 | 1 | 0 | 0 | 0 | 0 | 0 | 0 | 0 |  | 0 | 0 | 0 | 131.61 | 94.68 | 1.39 | 0 | 0 |  | 0 | 0 | 0 | 0 | 0 | 0 |  | 0 |  | 0
957 | 419115877 | 413053859 | 417208062 | 1 | 1 | 1 | 3 | 24.3.05.07-0511 | ФСБЦ-2022, 24.3.05.07-0511, приказ Минстроя России от 18.05.2022 г. № 378/пр | Муфта полиэтиленовая для хризотилцементных труб, номинальный наружный диаметр 100 мм | 1371 | 1013 | ШТ | ШТ | 1 | 0 | 1721364665 | 0 | 18.58 | 0 | 0 | 0 | 20.42 | 0 | 0 | 0 | 0.91 | 1 | 1 | 1 | 2 | 0 | 0 | 1 | 1 | 0 | 3 | )*0 | 0 | 2 | 419118800 | 1 | 0 | 2544 | 1 | 0 | 0 | 0 | 0 | 0 | 0 | 0 | 61.26 | 0 | 0 | 0 | 0 | 0 | 1 | 0 | 0 | 0 | 0 | 0 | 0 | 0 |  | 0 | 0 | 0 | 18.58 | 20.42 | 0.91 | 0 | 0 |  | 0 | 0 | 0 | 0 | 0 | 0 |  | 0 |  | 0
958 | 419115877 | 413053874 | 417090738 | 117 | 1 | 1 | 1 | 1-100-45 |  | Средний разряд работы 4,5 | 1191 | 1013 | чел.-ч. | чел.-ч. | 1 | 0 | 1903532093 | 3.44 | 0 | 0 | 0 | 579.96 | 0 | 0 | 0 | 579.96 | 1 | 1 | 1 | 1 | -2 | 0 | 0 | 1 | 1 | 0 | 3.44 |  | 1 | 2 | 419118801 | 1 | 0 | 2545 | 1 | 0 | 0 | 0 | 0 | 0 | 0 | 0 | 0 | 0 | 0 | 1995.0624 | 3.44 | 0 | 1 | 0 | 0 | 0 | 1995.0624 | 3.44 | 0 | 1 | 1995.06 | 3.44 | 0 | 3.44 | 579.96 | 579.96 | 1 | 1995.06 | 0 |  | 0 | 0 | 0 | 1995.06 | 1995.06 | 1 |  | 0 |  | 0
958 | 419115877 | 413053874 | 417090896 | 117 | 1 | 1 | 1 | 4-100-00 |  | Затраты труда машинистов | 1191 | 1013 | чел.-ч. | чел.-ч. | 1 | 0 | -1417349443 | 1.93 | 0 | 0 | 0 | 0 | 0 | 0 | 0 | 0 | 1 | 1 | 1 | 1 | -2 | 0 | 0 | 1 | 1 | 0 | 1.93 |  | 2 | 2 | 419118802 | 1 | 0 | 2546 | 1 | 0 | 0 | 0 | 0 | 0 | 0 | 0 | 0 | 0 | 0 | 0 | 0 | 0 | 0 | 0 | 0 | 0 | 0 | 0 | 0 | 0 |  | 0 | 0 | 1.93 | 0 | 0 | 1 | 0 | 0 |  | 0 | 0 | 0 | 0 | 0 | 0 |  | 0 |  | 0
958 | 419115877 | 413053874 | 417098142 | 1 | 1 | 1 | 2 | 91.11.02-041 | ФСЭМ-2022 доп.4, 91.11.02-041, приказ Минстроя России от 27.12.2022 г. № 1133/пр | Установки для горизонтального прокола грунта на базе автомобиля грузоподъемностью до 3 т, тяговое усилие 30 т | 1368 | 1011 | маш.-ч | маш.-ч | 1 | 0 | 1031889169 | 1.93 | 0 | 350.44 | 724.95 | 0 | 0 | 282.61 | 724.95 | 0 | 1 | 1.24 | 1 | 1 | 2 | 0 | 0 | 1 | 1 | 0 | 1.93 |  | 1 | 2 | 419118803 | 1 | 0 | 2547 | 1 | 0 | 0 | 0 | 0 | 0 | 0 | 0 | 0 | 545.4373 | 1399.1535 | 0 | 0 | 1.93 | 1 | 0 | 545.4373 | 1399.1535 | 0 | 0 | 1.93 | 1 |  | 0 | 1.93 | 1.93 | 350.44 | 282.61 | 1.24 | 545.44 | 1399.15 |  | 0 | 676.35 | 1399.15 | 0 | 2075.5 | 0 | 4-100-060 | 6 | чел.-ч. | 1
958 | 419115877 | 413053874 | 417165525 | 1 | 1 | 1 | 3 | 01.7.07.29-0111 | ФСБЦ-2022, 01.7.07.29-0111, приказ Минстроя России от 18.05.2022 г. № 378/пр | Пакля смоляная пропитанная | 1346 | 1009 | кг | кг | 1 | 0 | -1494961231 | 0 | 122.69 | 0 | 0 | 0 | 92.95 | 0 | 0 | 0 | 1.32 | 1 | 1 | 1 | 2 | 0 | 0 | 1 | 1 | 0 | 0.19 | )*0 | 0 | 2 | 419118804 | 1 | 0 | 2548 | 1 | 0 | 0 | 0 | 0 | 0 | 0 | 0 | 17.6605 | 0 | 0 | 0 | 0 | 0 | 1 | 0 | 0 | 0 | 0 | 0 | 0 | 0 |  | 0 | 0 | 0 | 122.69 | 92.95 | 1.32 | 0 | 0 |  | 0 | 0 | 0 | 0 | 0 | 0 |  | 0 |  | 0
958 | 419115877 | 413053874 | 417175925 | 1 | 1 | 1 | 3 | 11.1.02.02-0003 | ФСБЦ-2022, 11.1.02.02-0003, приказ Минстроя России от 18.05.2022 г. № 378/пр | Дрова разделанные 2 группы (сосна, ольха), длина до 1 м | 1339 | 1007 | м3 | м3 | 1 | 0 | -656237199 | 0 | 2394.67 | 0 | 0 | 0 | 2784.5 | 0 | 0 | 0 | 0.86 | 1 | 1 | 1 | 2 | 0 | 0 | 1 | 1 | 0 | 0.002 | )*0 | 0 | 2 | 419118805 | 1 | 0 | 2549 | 1 | 0 | 0 | 0 | 0 | 0 | 0 | 0 | 5.569 | 0 | 0 | 0 | 0 | 0 | 1 | 0 | 0 | 0 | 0 | 0 | 0 | 0 |  | 0 | 0 | 0 | 2394.67 | 2784.5 | 0.86 | 0 | 0 |  | 0 | 0 | 0 | 0 | 0 | 0 |  | 0 |  | 0
958 | 419115877 | 413053874 | 417183991 | 1 | 1 | 1 | 3 | 14.5.02.02-0101 | ФСБЦ-2022, 14.5.02.02-0101, приказ Минстроя России от 18.05.2022 г. № 378/пр | Мастика-замазка защитная на акриловой основе, универсальная | 1346 | 1009 | кг | кг | 1 | 0 | 881673311 | 0 | 79.22 | 0 | 0 | 0 | 46.06 | 0 | 0 | 0 | 1.72 | 1 | 1 | 1 | 2 | 0 | 0 | 1 | 1 | 0 | 0.39 | )*0 | 0 | 2 | 419118806 | 1 | 0 | 2550 | 1 | 0 | 0 | 0 | 0 | 0 | 0 | 0 | 17.9634 | 0 | 0 | 0 | 0 | 0 | 1 | 0 | 0 | 0 | 0 | 0 | 0 | 0 |  | 0 | 0 | 0 | 79.22 | 46.06 | 1.72 | 0 | 0 |  | 0 | 0 | 0 | 0 | 0 | 0 |  | 0 |  | 0
958 | 419115877 | 413053874 | 417191436 | 1 | 1 | 1 | 3 | 20.2.02.07-0031 | ФСБЦ-2022, 20.2.02.07-0031, приказ Минстроя России от 18.05.2022 г. № 378/пр | Пробки кабельные полиэтиленовые для асботруб, внутренний диаметр 100 мм | 1425 | 1013 | 100 ШТ | 100 ШТ | 1 | 0 | 1590113972 | 0 | 2196.09 | 0 | 0 | 0 | 1771.04 | 0 | 0 | 0 | 1.24 | 1 | 1 | 1 | 2 | 0 | 0 | 1 | 1 | 0 | 0.01 | )*0 | 0 | 2 | 419118807 | 1 | 0 | 2551 | 1 | 0 | 0 | 0 | 0 | 0 | 0 | 0 | 17.7104 | 0 | 0 | 0 | 0 | 0 | 1 | 0 | 0 | 0 | 0 | 0 | 0 | 0 |  | 0 | 0 | 0 | 2196.09 | 1771.04 | 1.24 | 0 | 0 |  | 0 | 0 | 0 | 0 | 0 | 0 |  | 0 |  | 0
958 | 419115877 | 413053874 | 417206075 | 1 | 1 | 1 | 3 | 24.2.05.01-0001 | ФСБЦ-2022, 24.2.05.01-0001, приказ Минстроя России от 18.05.2022 г. № 378/пр | Трубы хризотилцементные безнапорные, диаметр условного прохода 100 мм | 1301 | 1003 | м | м | 1 | 0 | 1486016466 | 0 | 131.61 | 0 | 0 | 0 | 94.68 | 0 | 0 | 0 | 1.39 | 1 | 1 | 1 | 2 | 0 | 0 | 1 | 1 | 0 | 6 | )*0 | 0 | 2 | 419118808 | 1 | 0 | 2552 | 1 | 0 | 0 | 0 | 0 | 0 | 0 | 0 | 568.08 | 0 | 0 | 0 | 0 | 0 | 1 | 0 | 0 | 0 | 0 | 0 | 0 | 0 |  | 0 | 0 | 0 | 131.61 | 94.68 | 1.39 | 0 | 0 |  | 0 | 0 | 0 | 0 | 0 | 0 |  | 0 |  | 0
958 | 419115877 | 413053874 | 417208062 | 1 | 1 | 1 | 3 | 24.3.05.07-0511 | ФСБЦ-2022, 24.3.05.07-0511, приказ Минстроя России от 18.05.2022 г. № 378/пр | Муфта полиэтиленовая для хризотилцементных труб, номинальный наружный диаметр 100 мм | 1371 | 1013 | ШТ | ШТ | 1 | 0 | 1721364665 | 0 | 18.58 | 0 | 0 | 0 | 20.42 | 0 | 0 | 0 | 0.91 | 1 | 1 | 1 | 2 | 0 | 0 | 1 | 1 | 0 | 2 | )*0 | 0 | 2 | 419118809 | 1 | 0 | 2553 | 1 | 0 | 0 | 0 | 0 | 0 | 0 | 0 | 40.84 | 0 | 0 | 0 | 0 | 0 | 1 | 0 | 0 | 0 | 0 | 0 | 0 | 0 |  | 0 | 0 | 0 | 18.58 | 20.42 | 0.91 | 0 | 0 |  | 0 | 0 | 0 | 0 | 0 | 0 |  | 0 |  | 0

## EtalonRes
30 | 419116026 | 412991588 | 417090706 | 117 | 1 | 1 | 1 | 1-100-32 |  | Средний разряд работы 3,2 | 1191 | 1013 | чел.-ч. | чел.-ч. | 1 | 2 | 0 | 0 | 0 | 491.36 | 0 | 1 | 1 |  | 2 | 2 | 419116026 | 1 | 0 | 0 | 0 | 0 | 0 | 0 | 0 | 0
30 | 419116027 | 412991588 | 417090896 | 117 | 1 | 1 | 1 | 4-100-00 |  | Затраты труда машинистов | 1191 | 1013 | чел.-ч. | чел.-ч. | 1 | 0.51 | 0 | 0 | 0 | 0 | 0 | 1 | 2 |  | 0.51 | 2 | 419116027 | 2 | 0 | 0 | 0 | 0 | 0 | 0 | 0 | 0
30 | 419116028 | 412991588 | 417098140 | 1 | 1 | 1 | 2 | 91.11.02-031 | ФСЭМ-2022, 91.11.02-031, приказ Минстроя России от 18.05.2022 г. № 378/пр | Лаборатории передвижные измерительно-настроечные волоконно-оптических линий связи на базе автомобиля повышенной проходимости | 1368 | 1011 | маш.-ч | маш.-ч | 1 | 0.51 | 0 | 1024.87 | 620.24 | 0 | 0 | 1 | 0 |  | 0.51 | 2 | 419116028 | 3 | 0 | 0 | 0 | 0 | 0 | 0 | 0 | 0
30 | 419116029 | 412991588 | 417096729 | 117 | 1 | 1 | 3 | 421/пр_2020_п.75_пп.а |  | Сметная стоимость вспомогательных ненормируемых материальных ресурсов, не учтенная в сметной норме, 2% | 3277935 | 1013 | % | % | 1 | 2 | 0 | 0 | 0 | 0 | 0 | 0 | 0 | )*0 | 0 | 2 | 419116029 | 4 | 0 | 0 | 0 | 0 | 0 | 0 | 0 | 0
31 | 419116030 | 412991597 | 417090706 | 117 | 1 | 1 | 1 | 1-100-32 |  | Средний разряд работы 3,2 | 1191 | 1013 | чел.-ч. | чел.-ч. | 1 | 2 | 0 | 0 | 0 | 491.36 | 0 | 1 | 1 |  | 2 | 2 | 419116030 | 5 | 0 | 0 | 0 | 0 | 0 | 0 | 0 | 0
31 | 419116031 | 412991597 | 417090896 | 117 | 1 | 1 | 1 | 4-100-00 |  | Затраты труда машинистов | 1191 | 1013 | чел.-ч. | чел.-ч. | 1 | 0.51 | 0 | 0 | 0 | 0 | 0 | 1 | 2 |  | 0.51 | 2 | 419116031 | 6 | 0 | 0 | 0 | 0 | 0 | 0 | 0 | 0
31 | 419116032 | 412991597 | 417098140 | 1 | 1 | 1 | 2 | 91.11.02-031 | ФСЭМ-2022, 91.11.02-031, приказ Минстроя России от 18.05.2022 г. № 378/пр | Лаборатории передвижные измерительно-настроечные волоконно-оптических линий связи на базе автомобиля повышенной проходимости | 1368 | 1011 | маш.-ч | маш.-ч | 1 | 0.51 | 0 | 1024.87 | 620.24 | 0 | 0 | 1 | 0 |  | 0.51 | 2 | 419116032 | 7 | 0 | 0 | 0 | 0 | 0 | 0 | 0 | 0
31 | 419116033 | 412991597 | 417096729 | 117 | 1 | 1 | 3 | 421/пр_2020_п.75_пп.а |  | Сметная стоимость вспомогательных ненормируемых материальных ресурсов, не учтенная в сметной норме, 2% | 3277935 | 1013 | % | % | 1 | 2 | 0 | 0 | 0 | 0 | 0 | 0 | 0 | )*0 | 0 | 2 | 419116033 | 8 | 0 | 0 | 0 | 0 | 0 | 0 | 0 | 0
32 | 419116034 | 412991606 | 417090706 | 117 | 1 | 1 | 1 | 1-100-32 |  | Средний разряд работы 3,2 | 1191 | 1013 | чел.-ч. | чел.-ч. | 1 | 2 | 0 | 0 | 0 | 491.36 | 0 | 1 | 1 |  | 2 | 2 | 419116034 | 9 | 0 | 0 | 0 | 0 | 0 | 0 | 0 | 0
32 | 419116035 | 412991606 | 417090896 | 117 | 1 | 1 | 1 | 4-100-00 |  | Затраты труда машинистов | 1191 | 1013 | чел.-ч. | чел.-ч. | 1 | 0.51 | 0 | 0 | 0 | 0 | 0 | 1 | 2 |  | 0.51 | 2 | 419116035 | 10 | 0 | 0 | 0 | 0 | 0 | 0 | 0 | 0
32 | 419116036 | 412991606 | 417098140 | 1 | 1 | 1 | 2 | 91.11.02-031 | ФСЭМ-2022, 91.11.02-031, приказ Минстроя России от 18.05.2022 г. № 378/пр | Лаборатории передвижные измерительно-настроечные волоконно-оптических линий связи на базе автомобиля повышенной проходимости | 1368 | 1011 | маш.-ч | маш.-ч | 1 | 0.51 | 0 | 1024.87 | 620.24 | 0 | 0 | 1 | 0 |  | 0.51 | 2 | 419116036 | 11 | 0 | 0 | 0 | 0 | 0 | 0 | 0 | 0
32 | 419116037 | 412991606 | 417096729 | 117 | 1 | 1 | 3 | 421/пр_2020_п.75_пп.а |  | Сметная стоимость вспомогательных ненормируемых материальных ресурсов, не учтенная в сметной норме, 2% | 3277935 | 1013 | % | % | 1 | 2 | 0 | 0 | 0 | 0 | 0 | 0 | 0 | )*0 | 0 | 2 | 419116037 | 12 | 0 | 0 | 0 | 0 | 0 | 0 | 0 | 0
33 | 419116038 | 412991615 | 417090706 | 117 | 1 | 1 | 1 | 1-100-32 |  | Средний разряд работы 3,2 | 1191 | 1013 | чел.-ч. | чел.-ч. | 1 | 2 | 0 | 0 | 0 | 491.36 | 0 | 1 | 1 |  | 2 | 2 | 419116038 | 13 | 0 | 0 | 0 | 0 | 0 | 0 | 0 | 0
33 | 419116039 | 412991615 | 417090896 | 117 | 1 | 1 | 1 | 4-100-00 |  | Затраты труда машинистов | 1191 | 1013 | чел.-ч. | чел.-ч. | 1 | 0.51 | 0 | 0 | 0 | 0 | 0 | 1 | 2 |  | 0.51 | 2 | 419116039 | 14 | 0 | 0 | 0 | 0 | 0 | 0 | 0 | 0
33 | 419116040 | 412991615 | 417098140 | 1 | 1 | 1 | 2 | 91.11.02-031 | ФСЭМ-2022, 91.11.02-031, приказ Минстроя России от 18.05.2022 г. № 378/пр | Лаборатории передвижные измерительно-настроечные волоконно-оптических линий связи на базе автомобиля повышенной проходимости | 1368 | 1011 | маш.-ч | маш.-ч | 1 | 0.51 | 0 | 1024.87 | 620.24 | 0 | 0 | 1 | 0 |  | 0.51 | 2 | 419116040 | 15 | 0 | 0 | 0 | 0 | 0 | 0 | 0 | 0
33 | 419116041 | 412991615 | 417096729 | 117 | 1 | 1 | 3 | 421/пр_2020_п.75_пп.а |  | Сметная стоимость вспомогательных ненормируемых материальных ресурсов, не учтенная в сметной норме, 2% | 3277935 | 1013 | % | % | 1 | 2 | 0 | 0 | 0 | 0 | 0 | 0 | 0 | )*0 | 0 | 2 | 419116041 | 16 | 0 | 0 | 0 | 0 | 0 | 0 | 0 | 0
34 | 419116042 | 412991624 | 417090706 | 117 | 1 | 1 | 1 | 1-100-32 |  | Средний разряд работы 3,2 | 1191 | 1013 | чел.-ч. | чел.-ч. | 1 | 2 | 0 | 0 | 0 | 491.36 | 0 | 1 | 1 |  | 2 | 2 | 419116042 | 17 | 0 | 0 | 0 | 0 | 0 | 0 | 0 | 0
34 | 419116043 | 412991624 | 417090896 | 117 | 1 | 1 | 1 | 4-100-00 |  | Затраты труда машинистов | 1191 | 1013 | чел.-ч. | чел.-ч. | 1 | 0.51 | 0 | 0 | 0 | 0 | 0 | 1 | 2 |  | 0.51 | 2 | 419116043 | 18 | 0 | 0 | 0 | 0 | 0 | 0 | 0 | 0
34 | 419116044 | 412991624 | 417098140 | 1 | 1 | 1 | 2 | 91.11.02-031 | ФСЭМ-2022, 91.11.02-031, приказ Минстроя России от 18.05.2022 г. № 378/пр | Лаборатории передвижные измерительно-настроечные волоконно-оптических линий связи на базе автомобиля повышенной проходимости | 1368 | 1011 | маш.-ч | маш.-ч | 1 | 0.51 | 0 | 1024.87 | 620.24 | 0 | 0 | 1 | 0 |  | 0.51 | 2 | 419116044 | 19 | 0 | 0 | 0 | 0 | 0 | 0 | 0 | 0
34 | 419116045 | 412991624 | 417096729 | 117 | 1 | 1 | 3 | 421/пр_2020_п.75_пп.а |  | Сметная стоимость вспомогательных ненормируемых материальных ресурсов, не учтенная в сметной норме, 2% | 3277935 | 1013 | % | % | 1 | 2 | 0 | 0 | 0 | 0 | 0 | 0 | 0 | )*0 | 0 | 2 | 419116045 | 20 | 0 | 0 | 0 | 0 | 0 | 0 | 0 | 0
35 | 419116046 | 412991633 | 417090706 | 117 | 1 | 1 | 1 | 1-100-32 |  | Средний разряд работы 3,2 | 1191 | 1013 | чел.-ч. | чел.-ч. | 1 | 2 | 0 | 0 | 0 | 491.36 | 0 | 1 | 1 |  | 2 | 2 | 419116046 | 21 | 0 | 0 | 0 | 0 | 0 | 0 | 0 | 0
35 | 419116047 | 412991633 | 417090896 | 117 | 1 | 1 | 1 | 4-100-00 |  | Затраты труда машинистов | 1191 | 1013 | чел.-ч. | чел.-ч. | 1 | 0.51 | 0 | 0 | 0 | 0 | 0 | 1 | 2 |  | 0.51 | 2 | 419116047 | 22 | 0 | 0 | 0 | 0 | 0 | 0 | 0 | 0
35 | 419116048 | 412991633 | 417098140 | 1 | 1 | 1 | 2 | 91.11.02-031 | ФСЭМ-2022, 91.11.02-031, приказ Минстроя России от 18.05.2022 г. № 378/пр | Лаборатории передвижные измерительно-настроечные волоконно-оптических линий связи на базе автомобиля повышенной проходимости | 1368 | 1011 | маш.-ч | маш.-ч | 1 | 0.51 | 0 | 1024.87 | 620.24 | 0 | 0 | 1 | 0 |  | 0.51 | 2 | 419116048 | 23 | 0 | 0 | 0 | 0 | 0 | 0 | 0 | 0
35 | 419116049 | 412991633 | 417096729 | 117 | 1 | 1 | 3 | 421/пр_2020_п.75_пп.а |  | Сметная стоимость вспомогательных ненормируемых материальных ресурсов, не учтенная в сметной норме, 2% | 3277935 | 1013 | % | % | 1 | 2 | 0 | 0 | 0 | 0 | 0 | 0 | 0 | )*0 | 0 | 2 | 419116049 | 24 | 0 | 0 | 0 | 0 | 0 | 0 | 0 | 0
36 | 419116063 | 412991642 | 417090706 | 117 | 1 | 1 | 1 | 1-100-32 |  | Средний разряд работы 3,2 | 1191 | 1013 | чел.-ч. | чел.-ч. | 1 | 2 | 0 | 0 | 0 | 491.36 | 0 | 1 | 1 |  | 2 | 2 | 419116063 | 25 | 0 | 0 | 0 | 0 | 0 | 0 | 0 | 0
36 | 419116064 | 412991642 | 417090896 | 117 | 1 | 1 | 1 | 4-100-00 |  | Затраты труда машинистов | 1191 | 1013 | чел.-ч. | чел.-ч. | 1 | 0.51 | 0 | 0 | 0 | 0 | 0 | 1 | 2 |  | 0.51 | 2 | 419116064 | 26 | 0 | 0 | 0 | 0 | 0 | 0 | 0 | 0
36 | 419116065 | 412991642 | 417098140 | 1 | 1 | 1 | 2 | 91.11.02-031 | ФСЭМ-2022, 91.11.02-031, приказ Минстроя России от 18.05.2022 г. № 378/пр | Лаборатории передвижные измерительно-настроечные волоконно-оптических линий связи на базе автомобиля повышенной проходимости | 1368 | 1011 | маш.-ч | маш.-ч | 1 | 0.51 | 0 | 1024.87 | 620.24 | 0 | 0 | 1 | 0 |  | 0.51 | 2 | 419116065 | 27 | 0 | 0 | 0 | 0 | 0 | 0 | 0 | 0
36 | 419116066 | 412991642 | 417096729 | 117 | 1 | 1 | 3 | 421/пр_2020_п.75_пп.а |  | Сметная стоимость вспомогательных ненормируемых материальных ресурсов, не учтенная в сметной норме, 2% | 3277935 | 1013 | % | % | 1 | 2 | 0 | 0 | 0 | 0 | 0 | 0 | 0 | )*0 | 0 | 2 | 419116066 | 28 | 0 | 0 | 0 | 0 | 0 | 0 | 0 | 0
37 | 419116068 | 412991651 | 417090706 | 117 | 1 | 1 | 1 | 1-100-32 |  | Средний разряд работы 3,2 | 1191 | 1013 | чел.-ч. | чел.-ч. | 1 | 2 | 0 | 0 | 0 | 491.36 | 0 | 1 | 1 |  | 2 | 2 | 419116068 | 29 | 0 | 0 | 0 | 0 | 0 | 0 | 0 | 0
37 | 419116069 | 412991651 | 417090896 | 117 | 1 | 1 | 1 | 4-100-00 |  | Затраты труда машинистов | 1191 | 1013 | чел.-ч. | чел.-ч. | 1 | 0.51 | 0 | 0 | 0 | 0 | 0 | 1 | 2 |  | 0.51 | 2 | 419116069 | 30 | 0 | 0 | 0 | 0 | 0 | 0 | 0 | 0
37 | 419116070 | 412991651 | 417098140 | 1 | 1 | 1 | 2 | 91.11.02-031 | ФСЭМ-2022, 91.11.02-031, приказ Минстроя России от 18.05.2022 г. № 378/пр | Лаборатории передвижные измерительно-настроечные волоконно-оптических линий связи на базе автомобиля повышенной проходимости | 1368 | 1011 | маш.-ч | маш.-ч | 1 | 0.51 | 0 | 1024.87 | 620.24 | 0 | 0 | 1 | 0 |  | 0.51 | 2 | 419116070 | 31 | 0 | 0 | 0 | 0 | 0 | 0 | 0 | 0
37 | 419116071 | 412991651 | 417096729 | 117 | 1 | 1 | 3 | 421/пр_2020_п.75_пп.а |  | Сметная стоимость вспомогательных ненормируемых материальных ресурсов, не учтенная в сметной норме, 2% | 3277935 | 1013 | % | % | 1 | 2 | 0 | 0 | 0 | 0 | 0 | 0 | 0 | )*0 | 0 | 2 | 419116071 | 32 | 0 | 0 | 0 | 0 | 0 | 0 | 0 | 0
38 | 419116072 | 412991660 | 417090706 | 117 | 1 | 1 | 1 | 1-100-32 |  | Средний разряд работы 3,2 | 1191 | 1013 | чел.-ч. | чел.-ч. | 1 | 2 | 0 | 0 | 0 | 491.36 | 0 | 1 | 1 |  | 2 | 2 | 419116072 | 33 | 0 | 0 | 0 | 0 | 0 | 0 | 0 | 0
38 | 419116073 | 412991660 | 417090896 | 117 | 1 | 1 | 1 | 4-100-00 |  | Затраты труда машинистов | 1191 | 1013 | чел.-ч. | чел.-ч. | 1 | 0.51 | 0 | 0 | 0 | 0 | 0 | 1 | 2 |  | 0.51 | 2 | 419116073 | 34 | 0 | 0 | 0 | 0 | 0 | 0 | 0 | 0
38 | 419116074 | 412991660 | 417098140 | 1 | 1 | 1 | 2 | 91.11.02-031 | ФСЭМ-2022, 91.11.02-031, приказ Минстроя России от 18.05.2022 г. № 378/пр | Лаборатории передвижные измерительно-настроечные волоконно-оптических линий связи на базе автомобиля повышенной проходимости | 1368 | 1011 | маш.-ч | маш.-ч | 1 | 0.51 | 0 | 1024.87 | 620.24 | 0 | 0 | 1 | 0 |  | 0.51 | 2 | 419116074 | 35 | 0 | 0 | 0 | 0 | 0 | 0 | 0 | 0
38 | 419116075 | 412991660 | 417096729 | 117 | 1 | 1 | 3 | 421/пр_2020_п.75_пп.а |  | Сметная стоимость вспомогательных ненормируемых материальных ресурсов, не учтенная в сметной норме, 2% | 3277935 | 1013 | % | % | 1 | 2 | 0 | 0 | 0 | 0 | 0 | 0 | 0 | )*0 | 0 | 2 | 419116075 | 36 | 0 | 0 | 0 | 0 | 0 | 0 | 0 | 0
74 | 419116076 | 412991669 | 417090712 | 117 | 1 | 1 | 1 | 1-100-35 |  | Средний разряд работы 3,5 | 1191 | 1013 | чел.-ч. | чел.-ч. | 1 | 0.65 | 0 | 0 | 0 | 509.48 | 0 | 1 | 1 |  | 0.65 | 2 | 419116076 | 37 | 0 | 0 | 0 | 0 | 0 | 0 | 0 | 0
74 | 419116077 | 412991669 | 417090896 | 117 | 1 | 1 | 1 | 4-100-00 |  | Затраты труда машинистов | 1191 | 1013 | чел.-ч. | чел.-ч. | 1 | 0.21 | 0 | 0 | 0 | 0 | 0 | 1 | 2 |  | 0.21 | 2 | 419116077 | 38 | 0 | 0 | 0 | 0 | 0 | 0 | 0 | 0
74 | 419116078 | 412991669 | 417098140 | 1 | 1 | 1 | 2 | 91.11.02-031 | ФСЭМ-2022, 91.11.02-031, приказ Минстроя России от 18.05.2022 г. № 378/пр | Лаборатории передвижные измерительно-настроечные волоконно-оптических линий связи на базе автомобиля повышенной проходимости | 1368 | 1011 | маш.-ч | маш.-ч | 1 | 0.21 | 0 | 1024.87 | 620.24 | 0 | 0 | 1 | 0 |  | 0.21 | 2 | 419116078 | 39 | 0 | 0 | 0 | 0 | 0 | 0 | 0 | 0
74 | 419116079 | 412991669 | 417096729 | 117 | 1 | 1 | 3 | 421/пр_2020_п.75_пп.а |  | Сметная стоимость вспомогательных ненормируемых материальных ресурсов, не учтенная в сметной норме, 2% | 3277935 | 1013 | % | % | 1 | 2 | 0 | 0 | 0 | 0 | 0 | 0 | 0 | )*0 | 0 | 2 | 419116079 | 40 | 0 | 0 | 0 | 0 | 0 | 0 | 0 | 0
75 | 419116080 | 412991678 | 417090712 | 117 | 1 | 1 | 1 | 1-100-35 |  | Средний разряд работы 3,5 | 1191 | 1013 | чел.-ч. | чел.-ч. | 1 | 2 | 0 | 0 | 0 | 509.48 | 0 | 1 | 1 |  | 2 | 2 | 419116080 | 41 | 0 | 0 | 0 | 0 | 0 | 0 | 0 | 0
75 | 419116081 | 412991678 | 417090896 | 117 | 1 | 1 | 1 | 4-100-00 |  | Затраты труда машинистов | 1191 | 1013 | чел.-ч. | чел.-ч. | 1 | 0.61 | 0 | 0 | 0 | 0 | 0 | 1 | 2 |  | 0.61 | 2 | 419116081 | 42 | 0 | 0 | 0 | 0 | 0 | 0 | 0 | 0
75 | 419116082 | 412991678 | 417098140 | 1 | 1 | 1 | 2 | 91.11.02-031 | ФСЭМ-2022, 91.11.02-031, приказ Минстроя России от 18.05.2022 г. № 378/пр | Лаборатории передвижные измерительно-настроечные волоконно-оптических линий связи на базе автомобиля повышенной проходимости | 1368 | 1011 | маш.-ч | маш.-ч | 1 | 0.61 | 0 | 1024.87 | 620.24 | 0 | 0 | 1 | 0 |  | 0.61 | 2 | 419116082 | 43 | 0 | 0 | 0 | 0 | 0 | 0 | 0 | 0
75 | 419116083 | 412991678 | 417096729 | 117 | 1 | 1 | 3 | 421/пр_2020_п.75_пп.а |  | Сметная стоимость вспомогательных ненормируемых материальных ресурсов, не учтенная в сметной норме, 2% | 3277935 | 1013 | % | % | 1 | 2 | 0 | 0 | 0 | 0 | 0 | 0 | 0 | )*0 | 0 | 2 | 419116083 | 44 | 0 | 0 | 0 | 0 | 0 | 0 | 0 | 0
76 | 419116084 | 412991687 | 417090712 | 117 | 1 | 1 | 1 | 1-100-35 |  | Средний разряд работы 3,5 | 1191 | 1013 | чел.-ч. | чел.-ч. | 1 | 3 | 0 | 0 | 0 | 509.48 | 0 | 1 | 1 |  | 3 | 2 | 419116084 | 45 | 0 | 0 | 0 | 0 | 0 | 0 | 0 | 0
76 | 419116085 | 412991687 | 417090896 | 117 | 1 | 1 | 1 | 4-100-00 |  | Затраты труда машинистов | 1191 | 1013 | чел.-ч. | чел.-ч. | 1 | 0.99 | 0 | 0 | 0 | 0 | 0 | 1 | 2 |  | 0.99 | 2 | 419116085 | 46 | 0 | 0 | 0 | 0 | 0 | 0 | 0 | 0
76 | 419116086 | 412991687 | 417098140 | 1 | 1 | 1 | 2 | 91.11.02-031 | ФСЭМ-2022, 91.11.02-031, приказ Минстроя России от 18.05.2022 г. № 378/пр | Лаборатории передвижные измерительно-настроечные волоконно-оптических линий связи на базе автомобиля повышенной проходимости | 1368 | 1011 | маш.-ч | маш.-ч | 1 | 0.99 | 0 | 1024.87 | 620.24 | 0 | 0 | 1 | 0 |  | 0.99 | 2 | 419116086 | 47 | 0 | 0 | 0 | 0 | 0 | 0 | 0 | 0
76 | 419116087 | 412991687 | 417096729 | 117 | 1 | 1 | 3 | 421/пр_2020_п.75_пп.а |  | Сметная стоимость вспомогательных ненормируемых материальных ресурсов, не учтенная в сметной норме, 2% | 3277935 | 1013 | % | % | 1 | 2 | 0 | 0 | 0 | 0 | 0 | 0 | 0 | )*0 | 0 | 2 | 419116087 | 48 | 0 | 0 | 0 | 0 | 0 | 0 | 0 | 0
77 | 419116088 | 412991696 | 417090712 | 117 | 1 | 1 | 1 | 1-100-35 |  | Средний разряд работы 3,5 | 1191 | 1013 | чел.-ч. | чел.-ч. | 1 | 3 | 0 | 0 | 0 | 509.48 | 0 | 1 | 1 |  | 3 | 2 | 419116088 | 49 | 0 | 0 | 0 | 0 | 0 | 0 | 0 | 0
77 | 419116089 | 412991696 | 417090896 | 117 | 1 | 1 | 1 | 4-100-00 |  | Затраты труда машинистов | 1191 | 1013 | чел.-ч. | чел.-ч. | 1 | 1.28 | 0 | 0 | 0 | 0 | 0 | 1 | 2 |  | 1.28 | 2 | 419116089 | 50 | 0 | 0 | 0 | 0 | 0 | 0 | 0 | 0
77 | 419116090 | 412991696 | 417098140 | 1 | 1 | 1 | 2 | 91.11.02-031 | ФСЭМ-2022, 91.11.02-031, приказ Минстроя России от 18.05.2022 г. № 378/пр | Лаборатории передвижные измерительно-настроечные волоконно-оптических линий связи на базе автомобиля повышенной проходимости | 1368 | 1011 | маш.-ч | маш.-ч | 1 | 1.28 | 0 | 1024.87 | 620.24 | 0 | 0 | 1 | 0 |  | 1.28 | 2 | 419116090 | 51 | 0 | 0 | 0 | 0 | 0 | 0 | 0 | 0
77 | 419116091 | 412991696 | 417096729 | 117 | 1 | 1 | 3 | 421/пр_2020_п.75_пп.а |  | Сметная стоимость вспомогательных ненормируемых материальных ресурсов, не учтенная в сметной норме, 2% | 3277935 | 1013 | % | % | 1 | 2 | 0 | 0 | 0 | 0 | 0 | 0 | 0 | )*0 | 0 | 2 | 419116091 | 52 | 0 | 0 | 0 | 0 | 0 | 0 | 0 | 0
78 | 419116092 | 412991705 | 417090712 | 117 | 1 | 1 | 1 | 1-100-35 |  | Средний разряд работы 3,5 | 1191 | 1013 | чел.-ч. | чел.-ч. | 1 | 4 | 0 | 0 | 0 | 509.48 | 0 | 1 | 1 |  | 4 | 2 | 419116092 | 53 | 0 | 0 | 0 | 0 | 0 | 0 | 0 | 0
78 | 419116093 | 412991705 | 417090896 | 117 | 1 | 1 | 1 | 4-100-00 |  | Затраты труда машинистов | 1191 | 1013 | чел.-ч. | чел.-ч. | 1 | 2.09 | 0 | 0 | 0 | 0 | 0 | 1 | 2 |  | 2.09 | 2 | 419116093 | 54 | 0 | 0 | 0 | 0 | 0 | 0 | 0 | 0
78 | 419116094 | 412991705 | 417098140 | 1 | 1 | 1 | 2 | 91.11.02-031 | ФСЭМ-2022, 91.11.02-031, приказ Минстроя России от 18.05.2022 г. № 378/пр | Лаборатории передвижные измерительно-настроечные волоконно-оптических линий связи на базе автомобиля повышенной проходимости | 1368 | 1011 | маш.-ч | маш.-ч | 1 | 2.09 | 0 | 1024.87 | 620.24 | 0 | 0 | 1 | 0 |  | 2.09 | 2 | 419116094 | 55 | 0 | 0 | 0 | 0 | 0 | 0 | 0 | 0
78 | 419116095 | 412991705 | 417096729 | 117 | 1 | 1 | 3 | 421/пр_2020_п.75_пп.а |  | Сметная стоимость вспомогательных ненормируемых материальных ресурсов, не учтенная в сметной норме, 2% | 3277935 | 1013 | % | % | 1 | 2 | 0 | 0 | 0 | 0 | 0 | 0 | 0 | )*0 | 0 | 2 | 419116095 | 56 | 0 | 0 | 0 | 0 | 0 | 0 | 0 | 0
79 | 419116096 | 412991714 | 417090712 | 117 | 1 | 1 | 1 | 1-100-35 |  | Средний разряд работы 3,5 | 1191 | 1013 | чел.-ч. | чел.-ч. | 1 | 3 | 0 | 0 | 0 | 509.48 | 0 | 1 | 1 |  | 3 | 2 | 419116096 | 57 | 0 | 0 | 0 | 0 | 0 | 0 | 0 | 0
79 | 419116097 | 412991714 | 417090896 | 117 | 1 | 1 | 1 | 4-100-00 |  | Затраты труда машинистов | 1191 | 1013 | чел.-ч. | чел.-ч. | 1 | 1.28 | 0 | 0 | 0 | 0 | 0 | 1 | 2 |  | 1.28 | 2 | 419116097 | 58 | 0 | 0 | 0 | 0 | 0 | 0 | 0 | 0
79 | 419116098 | 412991714 | 417098140 | 1 | 1 | 1 | 2 | 91.11.02-031 | ФСЭМ-2022, 91.11.02-031, приказ Минстроя России от 18.05.2022 г. № 378/пр | Лаборатории передвижные измерительно-настроечные волоконно-оптических линий связи на базе автомобиля повышенной проходимости | 1368 | 1011 | маш.-ч | маш.-ч | 1 | 1.28 | 0 | 1024.87 | 620.24 | 0 | 0 | 1 | 0 |  | 1.28 | 2 | 419116098 | 59 | 0 | 0 | 0 | 0 | 0 | 0 | 0 | 0
79 | 419116099 | 412991714 | 417096729 | 117 | 1 | 1 | 3 | 421/пр_2020_п.75_пп.а |  | Сметная стоимость вспомогательных ненормируемых материальных ресурсов, не учтенная в сметной норме, 2% | 3277935 | 1013 | % | % | 1 | 2 | 0 | 0 | 0 | 0 | 0 | 0 | 0 | )*0 | 0 | 2 | 419116099 | 60 | 0 | 0 | 0 | 0 | 0 | 0 | 0 | 0
80 | 419116100 | 412991723 | 417090712 | 117 | 1 | 1 | 1 | 1-100-35 |  | Средний разряд работы 3,5 | 1191 | 1013 | чел.-ч. | чел.-ч. | 1 | 4 | 0 | 0 | 0 | 509.48 | 0 | 1 | 1 |  | 4 | 2 | 419116100 | 61 | 0 | 0 | 0 | 0 | 0 | 0 | 0 | 0
80 | 419116101 | 412991723 | 417090896 | 117 | 1 | 1 | 1 | 4-100-00 |  | Затраты труда машинистов | 1191 | 1013 | чел.-ч. | чел.-ч. | 1 | 2.09 | 0 | 0 | 0 | 0 | 0 | 1 | 2 |  | 2.09 | 2 | 419116101 | 62 | 0 | 0 | 0 | 0 | 0 | 0 | 0 | 0
80 | 419116102 | 412991723 | 417098140 | 1 | 1 | 1 | 2 | 91.11.02-031 | ФСЭМ-2022, 91.11.02-031, приказ Минстроя России от 18.05.2022 г. № 378/пр | Лаборатории передвижные измерительно-настроечные волоконно-оптических линий связи на базе автомобиля повышенной проходимости | 1368 | 1011 | маш.-ч | маш.-ч | 1 | 2.09 | 0 | 1024.87 | 620.24 | 0 | 0 | 1 | 0 |  | 2.09 | 2 | 419116102 | 63 | 0 | 0 | 0 | 0 | 0 | 0 | 0 | 0
80 | 419116103 | 412991723 | 417096729 | 117 | 1 | 1 | 3 | 421/пр_2020_п.75_пп.а |  | Сметная стоимость вспомогательных ненормируемых материальных ресурсов, не учтенная в сметной норме, 2% | 3277935 | 1013 | % | % | 1 | 2 | 0 | 0 | 0 | 0 | 0 | 0 | 0 | )*0 | 0 | 2 | 419116103 | 64 | 0 | 0 | 0 | 0 | 0 | 0 | 0 | 0
81 | 419116104 | 412991732 | 417090712 | 117 | 1 | 1 | 1 | 1-100-35 |  | Средний разряд работы 3,5 | 1191 | 1013 | чел.-ч. | чел.-ч. | 1 | 3 | 0 | 0 | 0 | 509.48 | 0 | 1 | 1 |  | 3 | 2 | 419116104 | 65 | 0 | 0 | 0 | 0 | 0 | 0 | 0 | 0
81 | 419116105 | 412991732 | 417090896 | 117 | 1 | 1 | 1 | 4-100-00 |  | Затраты труда машинистов | 1191 | 1013 | чел.-ч. | чел.-ч. | 1 | 1.28 | 0 | 0 | 0 | 0 | 0 | 1 | 2 |  | 1.28 | 2 | 419116105 | 66 | 0 | 0 | 0 | 0 | 0 | 0 | 0 | 0
81 | 419116106 | 412991732 | 417098140 | 1 | 1 | 1 | 2 | 91.11.02-031 | ФСЭМ-2022, 91.11.02-031, приказ Минстроя России от 18.05.2022 г. № 378/пр | Лаборатории передвижные измерительно-настроечные волоконно-оптических линий связи на базе автомобиля повышенной проходимости | 1368 | 1011 | маш.-ч | маш.-ч | 1 | 1.28 | 0 | 1024.87 | 620.24 | 0 | 0 | 1 | 0 |  | 1.28 | 2 | 419116106 | 67 | 0 | 0 | 0 | 0 | 0 | 0 | 0 | 0
81 | 419116107 | 412991732 | 417096729 | 117 | 1 | 1 | 3 | 421/пр_2020_п.75_пп.а |  | Сметная стоимость вспомогательных ненормируемых материальных ресурсов, не учтенная в сметной норме, 2% | 3277935 | 1013 | % | % | 1 | 2 | 0 | 0 | 0 | 0 | 0 | 0 | 0 | )*0 | 0 | 2 | 419116107 | 68 | 0 | 0 | 0 | 0 | 0 | 0 | 0 | 0
82 | 419116108 | 412991741 | 417090712 | 117 | 1 | 1 | 1 | 1-100-35 |  | Средний разряд работы 3,5 | 1191 | 1013 | чел.-ч. | чел.-ч. | 1 | 4 | 0 | 0 | 0 | 509.48 | 0 | 1 | 1 |  | 4 | 2 | 419116108 | 69 | 0 | 0 | 0 | 0 | 0 | 0 | 0 | 0
82 | 419116109 | 412991741 | 417090896 | 117 | 1 | 1 | 1 | 4-100-00 |  | Затраты труда машинистов | 1191 | 1013 | чел.-ч. | чел.-ч. | 1 | 2.09 | 0 | 0 | 0 | 0 | 0 | 1 | 2 |  | 2.09 | 2 | 419116109 | 70 | 0 | 0 | 0 | 0 | 0 | 0 | 0 | 0
82 | 419116110 | 412991741 | 417098140 | 1 | 1 | 1 | 2 | 91.11.02-031 | ФСЭМ-2022, 91.11.02-031, приказ Минстроя России от 18.05.2022 г. № 378/пр | Лаборатории передвижные измерительно-настроечные волоконно-оптических линий связи на базе автомобиля повышенной проходимости | 1368 | 1011 | маш.-ч | маш.-ч | 1 | 2.09 | 0 | 1024.87 | 620.24 | 0 | 0 | 1 | 0 |  | 2.09 | 2 | 419116110 | 71 | 0 | 0 | 0 | 0 | 0 | 0 | 0 | 0
82 | 419116111 | 412991741 | 417096729 | 117 | 1 | 1 | 3 | 421/пр_2020_п.75_пп.а |  | Сметная стоимость вспомогательных ненормируемых материальных ресурсов, не учтенная в сметной норме, 2% | 3277935 | 1013 | % | % | 1 | 2 | 0 | 0 | 0 | 0 | 0 | 0 | 0 | )*0 | 0 | 2 | 419116111 | 72 | 0 | 0 | 0 | 0 | 0 | 0 | 0 | 0
83 | 419116112 | 412991750 | 417090712 | 117 | 1 | 1 | 1 | 1-100-35 |  | Средний разряд работы 3,5 | 1191 | 1013 | чел.-ч. | чел.-ч. | 1 | 3 | 0 | 0 | 0 | 509.48 | 0 | 1 | 1 |  | 3 | 2 | 419116112 | 73 | 0 | 0 | 0 | 0 | 0 | 0 | 0 | 0
83 | 419116113 | 412991750 | 417090896 | 117 | 1 | 1 | 1 | 4-100-00 |  | Затраты труда машинистов | 1191 | 1013 | чел.-ч. | чел.-ч. | 1 | 1.28 | 0 | 0 | 0 | 0 | 0 | 1 | 2 |  | 1.28 | 2 | 419116113 | 74 | 0 | 0 | 0 | 0 | 0 | 0 | 0 | 0
83 | 419116114 | 412991750 | 417098140 | 1 | 1 | 1 | 2 | 91.11.02-031 | ФСЭМ-2022, 91.11.02-031, приказ Минстроя России от 18.05.2022 г. № 378/пр | Лаборатории передвижные измерительно-настроечные волоконно-оптических линий связи на базе автомобиля повышенной проходимости | 1368 | 1011 | маш.-ч | маш.-ч | 1 | 1.28 | 0 | 1024.87 | 620.24 | 0 | 0 | 1 | 0 |  | 1.28 | 2 | 419116114 | 75 | 0 | 0 | 0 | 0 | 0 | 0 | 0 | 0
83 | 419116115 | 412991750 | 417096729 | 117 | 1 | 1 | 3 | 421/пр_2020_п.75_пп.а |  | Сметная стоимость вспомогательных ненормируемых материальных ресурсов, не учтенная в сметной норме, 2% | 3277935 | 1013 | % | % | 1 | 2 | 0 | 0 | 0 | 0 | 0 | 0 | 0 | )*0 | 0 | 2 | 419116115 | 76 | 0 | 0 | 0 | 0 | 0 | 0 | 0 | 0
84 | 419116116 | 412991759 | 417090712 | 117 | 1 | 1 | 1 | 1-100-35 |  | Средний разряд работы 3,5 | 1191 | 1013 | чел.-ч. | чел.-ч. | 1 | 4 | 0 | 0 | 0 | 509.48 | 0 | 1 | 1 |  | 4 | 2 | 419116116 | 77 | 0 | 0 | 0 | 0 | 0 | 0 | 0 | 0
84 | 419116117 | 412991759 | 417090896 | 117 | 1 | 1 | 1 | 4-100-00 |  | Затраты труда машинистов | 1191 | 1013 | чел.-ч. | чел.-ч. | 1 | 2.09 | 0 | 0 | 0 | 0 | 0 | 1 | 2 |  | 2.09 | 2 | 419116117 | 78 | 0 | 0 | 0 | 0 | 0 | 0 | 0 | 0
84 | 419116118 | 412991759 | 417098140 | 1 | 1 | 1 | 2 | 91.11.02-031 | ФСЭМ-2022, 91.11.02-031, приказ Минстроя России от 18.05.2022 г. № 378/пр | Лаборатории передвижные измерительно-настроечные волоконно-оптических линий связи на базе автомобиля повышенной проходимости | 1368 | 1011 | маш.-ч | маш.-ч | 1 | 2.09 | 0 | 1024.87 | 620.24 | 0 | 0 | 1 | 0 |  | 2.09 | 2 | 419116118 | 79 | 0 | 0 | 0 | 0 | 0 | 0 | 0 | 0
84 | 419116119 | 412991759 | 417096729 | 117 | 1 | 1 | 3 | 421/пр_2020_п.75_пп.а |  | Сметная стоимость вспомогательных ненормируемых материальных ресурсов, не учтенная в сметной норме, 2% | 3277935 | 1013 | % | % | 1 | 2 | 0 | 0 | 0 | 0 | 0 | 0 | 0 | )*0 | 0 | 2 | 419116119 | 80 | 0 | 0 | 0 | 0 | 0 | 0 | 0 | 0
85 | 419116120 | 412991768 | 417090712 | 117 | 1 | 1 | 1 | 1-100-35 |  | Средний разряд работы 3,5 | 1191 | 1013 | чел.-ч. | чел.-ч. | 1 | 3 | 0 | 0 | 0 | 509.48 | 0 | 1 | 1 |  | 3 | 2 | 419116120 | 81 | 0 | 0 | 0 | 0 | 0 | 0 | 0 | 0
85 | 419116121 | 412991768 | 417090896 | 117 | 1 | 1 | 1 | 4-100-00 |  | Затраты труда машинистов | 1191 | 1013 | чел.-ч. | чел.-ч. | 1 | 1.28 | 0 | 0 | 0 | 0 | 0 | 1 | 2 |  | 1.28 | 2 | 419116121 | 82 | 0 | 0 | 0 | 0 | 0 | 0 | 0 | 0
85 | 419116122 | 412991768 | 417098140 | 1 | 1 | 1 | 2 | 91.11.02-031 | ФСЭМ-2022, 91.11.02-031, приказ Минстроя России от 18.05.2022 г. № 378/пр | Лаборатории передвижные измерительно-настроечные волоконно-оптических линий связи на базе автомобиля повышенной проходимости | 1368 | 1011 | маш.-ч | маш.-ч | 1 | 1.28 | 0 | 1024.87 | 620.24 | 0 | 0 | 1 | 0 |  | 1.28 | 2 | 419116122 | 83 | 0 | 0 | 0 | 0 | 0 | 0 | 0 | 0
85 | 419116123 | 412991768 | 417096729 | 117 | 1 | 1 | 3 | 421/пр_2020_п.75_пп.а |  | Сметная стоимость вспомогательных ненормируемых материальных ресурсов, не учтенная в сметной норме, 2% | 3277935 | 1013 | % | % | 1 | 2 | 0 | 0 | 0 | 0 | 0 | 0 | 0 | )*0 | 0 | 2 | 419116123 | 84 | 0 | 0 | 0 | 0 | 0 | 0 | 0 | 0
86 | 419116133 | 412991777 | 417090712 | 117 | 1 | 1 | 1 | 1-100-35 |  | Средний разряд работы 3,5 | 1191 | 1013 | чел.-ч. | чел.-ч. | 1 | 4 | 0 | 0 | 0 | 509.48 | 0 | 1 | 1 |  | 4 | 2 | 419116133 | 85 | 0 | 0 | 0 | 0 | 0 | 0 | 0 | 0
86 | 419116134 | 412991777 | 417090896 | 117 | 1 | 1 | 1 | 4-100-00 |  | Затраты труда машинистов | 1191 | 1013 | чел.-ч. | чел.-ч. | 1 | 2.09 | 0 | 0 | 0 | 0 | 0 | 1 | 2 |  | 2.09 | 2 | 419116134 | 86 | 0 | 0 | 0 | 0 | 0 | 0 | 0 | 0
86 | 419116135 | 412991777 | 417098140 | 1 | 1 | 1 | 2 | 91.11.02-031 | ФСЭМ-2022, 91.11.02-031, приказ Минстроя России от 18.05.2022 г. № 378/пр | Лаборатории передвижные измерительно-настроечные волоконно-оптических линий связи на базе автомобиля повышенной проходимости | 1368 | 1011 | маш.-ч | маш.-ч | 1 | 2.09 | 0 | 1024.87 | 620.24 | 0 | 0 | 1 | 0 |  | 2.09 | 2 | 419116135 | 87 | 0 | 0 | 0 | 0 | 0 | 0 | 0 | 0
86 | 419116136 | 412991777 | 417096729 | 117 | 1 | 1 | 3 | 421/пр_2020_п.75_пп.а |  | Сметная стоимость вспомогательных ненормируемых материальных ресурсов, не учтенная в сметной норме, 2% | 3277935 | 1013 | % | % | 1 | 2 | 0 | 0 | 0 | 0 | 0 | 0 | 0 | )*0 | 0 | 2 | 419116136 | 88 | 0 | 0 | 0 | 0 | 0 | 0 | 0 | 0
87 | 419116137 | 412991786 | 417090726 | 117 | 1 | 1 | 1 | 1-100-40 |  | Средний разряд работы 4,0 | 1191 | 1013 | чел.-ч. | чел.-ч. | 1 | 4 | 0 | 0 | 0 | 539.69 | 0 | 1 | 1 |  | 4 | 2 | 419116137 | 89 | 0 | 0 | 0 | 0 | 0 | 0 | 0 | 0
87 | 419116138 | 412991786 | 417096729 | 117 | 1 | 1 | 3 | 421/пр_2020_п.75_пп.а |  | Сметная стоимость вспомогательных ненормируемых материальных ресурсов, не учтенная в сметной норме, 2% | 3277935 | 1013 | % | % | 1 | 2 | 0 | 0 | 0 | 0 | 0 | 0 | 0 | )*0 | 0 | 2 | 419116138 | 90 | 0 | 0 | 0 | 0 | 0 | 0 | 0 | 0
88 | 419116139 | 412991791 | 417090726 | 117 | 1 | 1 | 1 | 1-100-40 |  | Средний разряд работы 4,0 | 1191 | 1013 | чел.-ч. | чел.-ч. | 1 | 13 | 0 | 0 | 0 | 539.69 | 0 | 1 | 1 |  | 13 | 2 | 419116139 | 91 | 0 | 0 | 0 | 0 | 0 | 0 | 0 | 0
88 | 419116140 | 412991791 | 417162991 | 1 | 1 | 1 | 3 | 01.3.01.01-0001 | ФСБЦ-2022 доп.6, 01.3.01.01-0001, приказ Минстроя России от 11.05.2023 г. № 335/пр | Бензин авиационный Б-70 | 1348 | 1009 | т | т | 1000 | 0.00036 | 116448.72 | 0 | 0 | 0 | 0 | 1 | 0 | )*0 | 0 | 2 | 419116140 | 92 | 0 | 0 | 0 | 0 | 0 | 0 | 0 | 0
88 | 419116141 | 412991791 | 417175584 | 1 | 1 | 1 | 3 | 10.3.02.03-0036 | ФСБЦ-2022, 10.3.02.03-0036, приказ Минстроя России от 18.05.2022 г. № 378/пр | Припои оловянно-свинцовые сурьмянистые, марка ПОССу 30-2 | 1346 | 1009 | кг | кг | 1 | 0.05 | 870.18 | 0 | 0 | 0 | 0 | 1 | 0 | )*0 | 0 | 2 | 419116141 | 93 | 0 | 0 | 0 | 0 | 0 | 0 | 0 | 0
88 | 419116142 | 412991791 | 417096729 | 117 | 1 | 1 | 3 | 421/пр_2020_п.75_пп.а |  | Сметная стоимость вспомогательных ненормируемых материальных ресурсов, не учтенная в сметной норме, 2% | 3277935 | 1013 | % | % | 1 | 2 | 0 | 0 | 0 | 0 | 0 | 0 | 0 | )*0 | 0 | 2 | 419116142 | 94 | 0 | 0 | 0 | 0 | 0 | 0 | 0 | 0
124 | 419116143 | 412991800 | 417090712 | 117 | 1 | 1 | 1 | 1-100-35 |  | Средний разряд работы 3,5 | 1191 | 1013 | чел.-ч. | чел.-ч. | 1 | 27 | 0 | 0 | 0 | 509.48 | 0 | 1 | 1 | *0,3 | 8.1 | 2 | 419116143 | 95 | 0 | 0 | 0 | 0 | 0 | 0 | 0 | 0
124 | 419116144 | 412991800 | 417090896 | 117 | 1 | 1 | 1 | 4-100-00 |  | Затраты труда машинистов | 1191 | 1013 | чел.-ч. | чел.-ч. | 1 | 7.42 | 0 | 0 | 0 | 0 | 0 | 1 | 2 | *0,3 | 2.226 | 2 | 419116144 | 96 | 0 | 0 | 0 | 0 | 0 | 0 | 0 | 0
124 | 419116145 | 412991800 | 417098134 | 1 | 1 | 1 | 2 | 91.11.01-012 | ФСЭМ-2022, 91.11.01-012, приказ Минстроя России от 18.05.2022 г. № 378/пр | Машины монтажные для выполнения работ при прокладке и монтаже кабеля на базе автомобиля | 1368 | 1011 | маш.-ч | маш.-ч | 1 | 7.42 | 0 | 995.51 | 620.24 | 0 | 0 | 1 | 0 | *0,3 | 2.226 | 2 | 419116145 | 97 | 0 | 0 | 0 | 0 | 0 | 0 | 0 | 0
124 | 419116146 | 412991800 | 417098327 | 1 | 1 | 1 | 2 | 91.14.05-041 | ФСЭМ-2022, 91.14.05-041, приказ Минстроя России от 18.05.2022 г. № 378/пр | Транспортеры прицепные кабельные, грузоподъемность до 7 т | 1368 | 1011 | маш.-ч | маш.-ч | 1 | 7.42 | 0 | 34.41 | 0 | 0 | 0 | 1 | 0 | *0,3 | 2.226 | 2 | 419116146 | 98 | 0 | 0 | 0 | 0 | 0 | 0 | 0 | 0
124 | 419116147 | 412991800 | 417096729 | 117 | 1 | 1 | 3 | 421/пр_2020_п.75_пп.а |  | Сметная стоимость вспомогательных ненормируемых материальных ресурсов, не учтенная в сметной норме, 2% | 3277935 | 1013 | % | % | 1 | 2 | 0 | 0 | 0 | 0 | 0 | 0 | 0 | *0 | 0 | 2 | 419116147 | 99 | 0 | 0 | 0 | 0 | 0 | 0 | 0 | 0
125 | 419116148 | 412991811 | 417090712 | 117 | 1 | 1 | 1 | 1-100-35 |  | Средний разряд работы 3,5 | 1191 | 1013 | чел.-ч. | чел.-ч. | 1 | 27 | 0 | 0 | 0 | 509.48 | 0 | 1 | 1 |  | 27 | 2 | 419116148 | 100 | 0 | 0 | 0 | 0 | 0 | 0 | 0 | 0
125 | 419116149 | 412991811 | 417090896 | 117 | 1 | 1 | 1 | 4-100-00 |  | Затраты труда машинистов | 1191 | 1013 | чел.-ч. | чел.-ч. | 1 | 7.42 | 0 | 0 | 0 | 0 | 0 | 1 | 2 |  | 7.42 | 2 | 419116149 | 101 | 0 | 0 | 0 | 0 | 0 | 0 | 0 | 0
125 | 419116150 | 412991811 | 417098134 | 1 | 1 | 1 | 2 | 91.11.01-012 | ФСЭМ-2022, 91.11.01-012, приказ Минстроя России от 18.05.2022 г. № 378/пр | Машины монтажные для выполнения работ при прокладке и монтаже кабеля на базе автомобиля | 1368 | 1011 | маш.-ч | маш.-ч | 1 | 7.42 | 0 | 995.51 | 620.24 | 0 | 0 | 1 | 0 |  | 7.42 | 2 | 419116150 | 102 | 0 | 0 | 0 | 0 | 0 | 0 | 0 | 0
125 | 419116151 | 412991811 | 417098327 | 1 | 1 | 1 | 2 | 91.14.05-041 | ФСЭМ-2022, 91.14.05-041, приказ Минстроя России от 18.05.2022 г. № 378/пр | Транспортеры прицепные кабельные, грузоподъемность до 7 т | 1368 | 1011 | маш.-ч | маш.-ч | 1 | 7.42 | 0 | 34.41 | 0 | 0 | 0 | 1 | 0 |  | 7.42 | 2 | 419116151 | 103 | 0 | 0 | 0 | 0 | 0 | 0 | 0 | 0
125 | 419116152 | 412991811 | 417096729 | 117 | 1 | 1 | 3 | 421/пр_2020_п.75_пп.а |  | Сметная стоимость вспомогательных ненормируемых материальных ресурсов, не учтенная в сметной норме, 2% | 3277935 | 1013 | % | % | 1 | 2 | 0 | 0 | 0 | 0 | 0 | 0 | 0 | )*0 | 0 | 2 | 419116152 | 104 | 0 | 0 | 0 | 0 | 0 | 0 | 0 | 0
126 | 419116153 | 412991822 | 417090712 | 117 | 1 | 1 | 1 | 1-100-35 |  | Средний разряд работы 3,5 | 1191 | 1013 | чел.-ч. | чел.-ч. | 1 | 40 | 0 | 0 | 0 | 509.48 | 0 | 1 | 1 | *0,3 | 12 | 2 | 419116153 | 105 | 0 | 0 | 0 | 0 | 0 | 0 | 0 | 0
126 | 419116154 | 412991822 | 417090896 | 117 | 1 | 1 | 1 | 4-100-00 |  | Затраты труда машинистов | 1191 | 1013 | чел.-ч. | чел.-ч. | 1 | 16 | 0 | 0 | 0 | 0 | 0 | 1 | 2 | *0,3 | 4.8 | 2 | 419116154 | 106 | 0 | 0 | 0 | 0 | 0 | 0 | 0 | 0
126 | 419116155 | 412991822 | 417096957 | 1 | 1 | 1 | 2 | 91.01.01-039 | ФСЭМ-2022, 91.01.01-039, приказ Минстроя России от 18.05.2022 г. № 378/пр | Бульдозеры, мощность 132 кВт (180 л.с.) | 1368 | 1011 | маш.-ч | маш.-ч | 1 | 8 | 0 | 2801.34 | 724.95 | 0 | 0 | 1 | 0 | *0,3 | 2.4 | 2 | 419116155 | 107 | 0 | 0 | 0 | 0 | 0 | 0 | 0 | 0
126 | 419116156 | 412991822 | 417098134 | 1 | 1 | 1 | 2 | 91.11.01-012 | ФСЭМ-2022, 91.11.01-012, приказ Минстроя России от 18.05.2022 г. № 378/пр | Машины монтажные для выполнения работ при прокладке и монтаже кабеля на базе автомобиля | 1368 | 1011 | маш.-ч | маш.-ч | 1 | 8 | 0 | 995.51 | 620.24 | 0 | 0 | 1 | 0 | *0,3 | 2.4 | 2 | 419116156 | 108 | 0 | 0 | 0 | 0 | 0 | 0 | 0 | 0
126 | 419116157 | 412991822 | 417098327 | 1 | 1 | 1 | 2 | 91.14.05-041 | ФСЭМ-2022, 91.14.05-041, приказ Минстроя России от 18.05.2022 г. № 378/пр | Транспортеры прицепные кабельные, грузоподъемность до 7 т | 1368 | 1011 | маш.-ч | маш.-ч | 1 | 8 | 0 | 34.41 | 0 | 0 | 0 | 1 | 0 | *0,3 | 2.4 | 2 | 419116157 | 109 | 0 | 0 | 0 | 0 | 0 | 0 | 0 | 0
126 | 419116158 | 412991822 | 417096729 | 117 | 1 | 1 | 3 | 421/пр_2020_п.75_пп.а |  | Сметная стоимость вспомогательных ненормируемых материальных ресурсов, не учтенная в сметной норме, 2% | 3277935 | 1013 | % | % | 1 | 2 | 0 | 0 | 0 | 0 | 0 | 0 | 0 | *0 | 0 | 2 | 419116158 | 110 | 0 | 0 | 0 | 0 | 0 | 0 | 0 | 0
127 | 419116159 | 412991835 | 417090712 | 117 | 1 | 1 | 1 | 1-100-35 |  | Средний разряд работы 3,5 | 1191 | 1013 | чел.-ч. | чел.-ч. | 1 | 40 | 0 | 0 | 0 | 509.48 | 0 | 1 | 1 |  | 40 | 2 | 419116159 | 111 | 0 | 0 | 0 | 0 | 0 | 0 | 0 | 0
127 | 419116160 | 412991835 | 417090896 | 117 | 1 | 1 | 1 | 4-100-00 |  | Затраты труда машинистов | 1191 | 1013 | чел.-ч. | чел.-ч. | 1 | 16 | 0 | 0 | 0 | 0 | 0 | 1 | 2 |  | 16 | 2 | 419116160 | 112 | 0 | 0 | 0 | 0 | 0 | 0 | 0 | 0
127 | 419116161 | 412991835 | 417096957 | 1 | 1 | 1 | 2 | 91.01.01-039 | ФСЭМ-2022, 91.01.01-039, приказ Минстроя России от 18.05.2022 г. № 378/пр | Бульдозеры, мощность 132 кВт (180 л.с.) | 1368 | 1011 | маш.-ч | маш.-ч | 1 | 8 | 0 | 2801.34 | 724.95 | 0 | 0 | 1 | 0 |  | 8 | 2 | 419116161 | 113 | 0 | 0 | 0 | 0 | 0 | 0 | 0 | 0
127 | 419116162 | 412991835 | 417098134 | 1 | 1 | 1 | 2 | 91.11.01-012 | ФСЭМ-2022, 91.11.01-012, приказ Минстроя России от 18.05.2022 г. № 378/пр | Машины монтажные для выполнения работ при прокладке и монтаже кабеля на базе автомобиля | 1368 | 1011 | маш.-ч | маш.-ч | 1 | 8 | 0 | 995.51 | 620.24 | 0 | 0 | 1 | 0 |  | 8 | 2 | 419116162 | 114 | 0 | 0 | 0 | 0 | 0 | 0 | 0 | 0
127 | 419116163 | 412991835 | 417098327 | 1 | 1 | 1 | 2 | 91.14.05-041 | ФСЭМ-2022, 91.14.05-041, приказ Минстроя России от 18.05.2022 г. № 378/пр | Транспортеры прицепные кабельные, грузоподъемность до 7 т | 1368 | 1011 | маш.-ч | маш.-ч | 1 | 8 | 0 | 34.41 | 0 | 0 | 0 | 1 | 0 |  | 8 | 2 | 419116163 | 115 | 0 | 0 | 0 | 0 | 0 | 0 | 0 | 0
127 | 419116164 | 412991835 | 417096729 | 117 | 1 | 1 | 3 | 421/пр_2020_п.75_пп.а |  | Сметная стоимость вспомогательных ненормируемых материальных ресурсов, не учтенная в сметной норме, 2% | 3277935 | 1013 | % | % | 1 | 2 | 0 | 0 | 0 | 0 | 0 | 0 | 0 | )*0 | 0 | 2 | 419116164 | 116 | 0 | 0 | 0 | 0 | 0 | 0 | 0 | 0
128 | 419116166 | 412991848 | 417090712 | 117 | 1 | 1 | 1 | 1-100-35 |  | Средний разряд работы 3,5 | 1191 | 1013 | чел.-ч. | чел.-ч. | 1 | 52 | 0 | 0 | 0 | 509.48 | 0 | 1 | 1 | *0,3 | 15.6 | 2 | 419116166 | 117 | 0 | 0 | 0 | 0 | 0 | 0 | 0 | 0
128 | 419116167 | 412991848 | 417090896 | 117 | 1 | 1 | 1 | 4-100-00 |  | Затраты труда машинистов | 1191 | 1013 | чел.-ч. | чел.-ч. | 1 | 17 | 0 | 0 | 0 | 0 | 0 | 1 | 2 | *0,3 | 5.1 | 2 | 419116167 | 118 | 0 | 0 | 0 | 0 | 0 | 0 | 0 | 0
128 | 419116168 | 412991848 | 417096957 | 1 | 1 | 1 | 2 | 91.01.01-039 | ФСЭМ-2022, 91.01.01-039, приказ Минстроя России от 18.05.2022 г. № 378/пр | Бульдозеры, мощность 132 кВт (180 л.с.) | 1368 | 1011 | маш.-ч | маш.-ч | 1 | 8.5 | 0 | 2801.34 | 724.95 | 0 | 0 | 1 | 0 | *0,3 | 2.55 | 2 | 419116168 | 119 | 0 | 0 | 0 | 0 | 0 | 0 | 0 | 0
128 | 419116169 | 412991848 | 417098134 | 1 | 1 | 1 | 2 | 91.11.01-012 | ФСЭМ-2022, 91.11.01-012, приказ Минстроя России от 18.05.2022 г. № 378/пр | Машины монтажные для выполнения работ при прокладке и монтаже кабеля на базе автомобиля | 1368 | 1011 | маш.-ч | маш.-ч | 1 | 8.5 | 0 | 995.51 | 620.24 | 0 | 0 | 1 | 0 | *0,3 | 2.55 | 2 | 419116169 | 120 | 0 | 0 | 0 | 0 | 0 | 0 | 0 | 0
128 | 419116170 | 412991848 | 417098327 | 1 | 1 | 1 | 2 | 91.14.05-041 | ФСЭМ-2022, 91.14.05-041, приказ Минстроя России от 18.05.2022 г. № 378/пр | Транспортеры прицепные кабельные, грузоподъемность до 7 т | 1368 | 1011 | маш.-ч | маш.-ч | 1 | 8.5 | 0 | 34.41 | 0 | 0 | 0 | 1 | 0 | *0,3 | 2.55 | 2 | 419116170 | 121 | 0 | 0 | 0 | 0 | 0 | 0 | 0 | 0
128 | 419116171 | 412991848 | 417096729 | 117 | 1 | 1 | 3 | 421/пр_2020_п.75_пп.а |  | Сметная стоимость вспомогательных ненормируемых материальных ресурсов, не учтенная в сметной норме, 2% | 3277935 | 1013 | % | % | 1 | 2 | 0 | 0 | 0 | 0 | 0 | 0 | 0 | *0 | 0 | 2 | 419116171 | 122 | 0 | 0 | 0 | 0 | 0 | 0 | 0 | 0
129 | 419116172 | 412991861 | 417090712 | 117 | 1 | 1 | 1 | 1-100-35 |  | Средний разряд работы 3,5 | 1191 | 1013 | чел.-ч. | чел.-ч. | 1 | 52 | 0 | 0 | 0 | 509.48 | 0 | 1 | 1 |  | 52 | 2 | 419116172 | 123 | 0 | 0 | 0 | 0 | 0 | 0 | 0 | 0
129 | 419116173 | 412991861 | 417090896 | 117 | 1 | 1 | 1 | 4-100-00 |  | Затраты труда машинистов | 1191 | 1013 | чел.-ч. | чел.-ч. | 1 | 17 | 0 | 0 | 0 | 0 | 0 | 1 | 2 |  | 17 | 2 | 419116173 | 124 | 0 | 0 | 0 | 0 | 0 | 0 | 0 | 0
129 | 419116174 | 412991861 | 417096957 | 1 | 1 | 1 | 2 | 91.01.01-039 | ФСЭМ-2022, 91.01.01-039, приказ Минстроя России от 18.05.2022 г. № 378/пр | Бульдозеры, мощность 132 кВт (180 л.с.) | 1368 | 1011 | маш.-ч | маш.-ч | 1 | 8.5 | 0 | 2801.34 | 724.95 | 0 | 0 | 1 | 0 |  | 8.5 | 2 | 419116174 | 125 | 0 | 0 | 0 | 0 | 0 | 0 | 0 | 0
129 | 419116175 | 412991861 | 417098134 | 1 | 1 | 1 | 2 | 91.11.01-012 | ФСЭМ-2022, 91.11.01-012, приказ Минстроя России от 18.05.2022 г. № 378/пр | Машины монтажные для выполнения работ при прокладке и монтаже кабеля на базе автомобиля | 1368 | 1011 | маш.-ч | маш.-ч | 1 | 8.5 | 0 | 995.51 | 620.24 | 0 | 0 | 1 | 0 |  | 8.5 | 2 | 419116175 | 126 | 0 | 0 | 0 | 0 | 0 | 0 | 0 | 0
129 | 419116176 | 412991861 | 417098327 | 1 | 1 | 1 | 2 | 91.14.05-041 | ФСЭМ-2022, 91.14.05-041, приказ Минстроя России от 18.05.2022 г. № 378/пр | Транспортеры прицепные кабельные, грузоподъемность до 7 т | 1368 | 1011 | маш.-ч | маш.-ч | 1 | 8.5 | 0 | 34.41 | 0 | 0 | 0 | 1 | 0 |  | 8.5 | 2 | 419116176 | 127 | 0 | 0 | 0 | 0 | 0 | 0 | 0 | 0
129 | 419116177 | 412991861 | 417096729 | 117 | 1 | 1 | 3 | 421/пр_2020_п.75_пп.а |  | Сметная стоимость вспомогательных ненормируемых материальных ресурсов, не учтенная в сметной норме, 2% | 3277935 | 1013 | % | % | 1 | 2 | 0 | 0 | 0 | 0 | 0 | 0 | 0 | )*0 | 0 | 2 | 419116177 | 128 | 0 | 0 | 0 | 0 | 0 | 0 | 0 | 0
165 | 419116178 | 412991874 | 417090712 | 117 | 1 | 1 | 1 | 1-100-35 |  | Средний разряд работы 3,5 | 1191 | 1013 | чел.-ч. | чел.-ч. | 1 | 114 | 0 | 0 | 0 | 509.48 | 0 | 1 | 1 | *0,3 | 34.2 | 2 | 419116178 | 129 | 0 | 0 | 0 | 0 | 0 | 0 | 0 | 0
165 | 419116179 | 412991874 | 417090896 | 117 | 1 | 1 | 1 | 4-100-00 |  | Затраты труда машинистов | 1191 | 1013 | чел.-ч. | чел.-ч. | 1 | 27.75 | 0 | 0 | 0 | 0 | 0 | 1 | 2 | *0,3 | 8.325 | 2 | 419116179 | 130 | 0 | 0 | 0 | 0 | 0 | 0 | 0 | 0
165 | 419116180 | 412991874 | 417098134 | 1 | 1 | 1 | 2 | 91.11.01-012 | ФСЭМ-2022, 91.11.01-012, приказ Минстроя России от 18.05.2022 г. № 378/пр | Машины монтажные для выполнения работ при прокладке и монтаже кабеля на базе автомобиля | 1368 | 1011 | маш.-ч | маш.-ч | 1 | 27.75 | 0 | 995.51 | 620.24 | 0 | 0 | 1 | 0 | *0,3 | 8.325 | 2 | 419116180 | 131 | 0 | 0 | 0 | 0 | 0 | 0 | 0 | 0
165 | 419116181 | 412991874 | 417098327 | 1 | 1 | 1 | 2 | 91.14.05-041 | ФСЭМ-2022, 91.14.05-041, приказ Минстроя России от 18.05.2022 г. № 378/пр | Транспортеры прицепные кабельные, грузоподъемность до 7 т | 1368 | 1011 | маш.-ч | маш.-ч | 1 | 32.19 | 0 | 34.41 | 0 | 0 | 0 | 1 | 0 | *0,3 | 9.657 | 2 | 419116181 | 132 | 0 | 0 | 0 | 0 | 0 | 0 | 0 | 0
165 | 419116182 | 412991874 | 417163072 | 1 | 1 | 1 | 3 | 01.3.02.09-0022 | ФСБЦ-2022 доп.3, 01.3.02.09-0022, приказ Минстроя России от 26.10.2022 г. № 905/пр | Пропан-бутан смесь техническая | 1346 | 1009 | кг | кг | 1 | 0.023 | 54.5 | 0 | 0 | 0 | 0 | 1 | 0 | *0 | 0 | 2 | 419116182 | 133 | 0 | 0 | 0 | 0 | 0 | 0 | 0 | 0
165 | 419116183 | 412991874 | 417165209 | 1 | 1 | 1 | 3 | 01.7.06.03-0023 | ФСБЦ-2022, 01.7.06.03-0023, приказ Минстроя России от 18.05.2022 г. № 378/пр | Ленты полиэтиленовые с липким слоем, прозрачные, ширина 20 мм, толщина 0,08 мм | 1346 | 1009 | кг | кг | 1 | 0.035 | 675.01 | 0 | 0 | 0 | 0 | 1 | 0 | *0 | 0 | 2 | 419116183 | 134 | 0 | 0 | 0 | 0 | 0 | 0 | 0 | 0
165 | 419116184 | 412991874 | 417175540 | 1 | 1 | 1 | 3 | 10.2.02.08-0001 | ФСБЦ-2022, 10.2.02.08-0001, приказ Минстроя России от 18.05.2022 г. № 378/пр | Проволока медная круглая мягкая электротехническая, диаметр 1,0-3,0 мм и выше | 1348 | 1009 | т | т | 1000 | 1e-05 | 1050091.7 | 0 | 0 | 0 | 0 | 1 | 0 | *0 | 0 | 2 | 419116184 | 135 | 0 | 0 | 0 | 0 | 0 | 0 | 0 | 0
165 | 419116185 | 412991874 | 417177505 | 1 | 1 | 1 | 3 | 12.1.02.12-0002 | ФСБЦ-2022 доп.5, 12.1.02.12-0002, приказ Минстроя России от 10.02.2023 г. № 84/пр | Пергамин кровельный, группа горючести Г4, разрывная сила в продольном направлении 215 Н/50 мм, теплостойкость +80 °C, масса 0,19 кг/м2 | 1327 | 1005 | м2 | м2 | 1 | 2.7546 | 12.51 | 0 | 0 | 0 | 0 | 1 | 0 | *0 | 0 | 2 | 419116185 | 136 | 0 | 0 | 0 | 0 | 0 | 0 | 0 | 0
165 | 419116186 | 412991874 | 417191412 | 1 | 1 | 1 | 3 | 20.2.02.04-0006 | ФСБЦ-2022, 20.2.02.04-0006, приказ Минстроя России от 18.05.2022 г. № 378/пр | Колпачки полиэтиленовые К-6 | 1425 | 1013 | 100 ШТ | 100 ШТ | 1 | 0.01 | 1031.73 | 0 | 0 | 0 | 0 | 1 | 0 | *0 | 0 | 2 | 419116186 | 137 | 0 | 0 | 0 | 0 | 0 | 0 | 0 | 0
165 | 419116187 | 412991874 | 417096729 | 117 | 1 | 1 | 3 | 421/пр_2020_п.75_пп.а |  | Сметная стоимость вспомогательных ненормируемых материальных ресурсов, не учтенная в сметной норме, 2% | 3277935 | 1013 | % | % | 1 | 2 | 0 | 0 | 0 | 0 | 0 | 0 | 0 | *0 | 0 | 2 | 419116187 | 138 | 0 | 0 | 0 | 0 | 0 | 0 | 0 | 0
166 | 419116188 | 412991895 | 417090712 | 117 | 1 | 1 | 1 | 1-100-35 |  | Средний разряд работы 3,5 | 1191 | 1013 | чел.-ч. | чел.-ч. | 1 | 114 | 0 | 0 | 0 | 509.48 | 0 | 1 | 1 |  | 114 | 2 | 419116188 | 139 | 0 | 0 | 0 | 0 | 0 | 0 | 0 | 0
166 | 419116189 | 412991895 | 417090896 | 117 | 1 | 1 | 1 | 4-100-00 |  | Затраты труда машинистов | 1191 | 1013 | чел.-ч. | чел.-ч. | 1 | 27.75 | 0 | 0 | 0 | 0 | 0 | 1 | 2 |  | 27.75 | 2 | 419116189 | 140 | 0 | 0 | 0 | 0 | 0 | 0 | 0 | 0
166 | 419116190 | 412991895 | 417098134 | 1 | 1 | 1 | 2 | 91.11.01-012 | ФСЭМ-2022, 91.11.01-012, приказ Минстроя России от 18.05.2022 г. № 378/пр | Машины монтажные для выполнения работ при прокладке и монтаже кабеля на базе автомобиля | 1368 | 1011 | маш.-ч | маш.-ч | 1 | 27.75 | 0 | 995.51 | 620.24 | 0 | 0 | 1 | 0 |  | 27.75 | 2 | 419116190 | 141 | 0 | 0 | 0 | 0 | 0 | 0 | 0 | 0
166 | 419116191 | 412991895 | 417098327 | 1 | 1 | 1 | 2 | 91.14.05-041 | ФСЭМ-2022, 91.14.05-041, приказ Минстроя России от 18.05.2022 г. № 378/пр | Транспортеры прицепные кабельные, грузоподъемность до 7 т | 1368 | 1011 | маш.-ч | маш.-ч | 1 | 32.19 | 0 | 34.41 | 0 | 0 | 0 | 1 | 0 |  | 32.19 | 2 | 419116191 | 142 | 0 | 0 | 0 | 0 | 0 | 0 | 0 | 0
166 | 419116192 | 412991895 | 417163072 | 1 | 1 | 1 | 3 | 01.3.02.09-0022 | ФСБЦ-2022 доп.3, 01.3.02.09-0022, приказ Минстроя России от 26.10.2022 г. № 905/пр | Пропан-бутан смесь техническая | 1346 | 1009 | кг | кг | 1 | 0.023 | 54.5 | 0 | 0 | 0 | 0 | 1 | 0 | )*0 | 0 | 2 | 419116192 | 143 | 0 | 0 | 0 | 0 | 0 | 0 | 0 | 0
166 | 419116193 | 412991895 | 417165209 | 1 | 1 | 1 | 3 | 01.7.06.03-0023 | ФСБЦ-2022, 01.7.06.03-0023, приказ Минстроя России от 18.05.2022 г. № 378/пр | Ленты полиэтиленовые с липким слоем, прозрачные, ширина 20 мм, толщина 0,08 мм | 1346 | 1009 | кг | кг | 1 | 0.035 | 675.01 | 0 | 0 | 0 | 0 | 1 | 0 | )*0 | 0 | 2 | 419116193 | 144 | 0 | 0 | 0 | 0 | 0 | 0 | 0 | 0
166 | 419116194 | 412991895 | 417175540 | 1 | 1 | 1 | 3 | 10.2.02.08-0001 | ФСБЦ-2022, 10.2.02.08-0001, приказ Минстроя России от 18.05.2022 г. № 378/пр | Проволока медная круглая мягкая электротехническая, диаметр 1,0-3,0 мм и выше | 1348 | 1009 | т | т | 1000 | 1e-05 | 1050091.7 | 0 | 0 | 0 | 0 | 1 | 0 | )*0 | 0 | 2 | 419116194 | 145 | 0 | 0 | 0 | 0 | 0 | 0 | 0 | 0
166 | 419116195 | 412991895 | 417177505 | 1 | 1 | 1 | 3 | 12.1.02.12-0002 | ФСБЦ-2022 доп.5, 12.1.02.12-0002, приказ Минстроя России от 10.02.2023 г. № 84/пр | Пергамин кровельный, группа горючести Г4, разрывная сила в продольном направлении 215 Н/50 мм, теплостойкость +80 °C, масса 0,19 кг/м2 | 1327 | 1005 | м2 | м2 | 1 | 2.7546 | 12.51 | 0 | 0 | 0 | 0 | 1 | 0 | )*0 | 0 | 2 | 419116195 | 146 | 0 | 0 | 0 | 0 | 0 | 0 | 0 | 0
166 | 419116196 | 412991895 | 417191412 | 1 | 1 | 1 | 3 | 20.2.02.04-0006 | ФСБЦ-2022, 20.2.02.04-0006, приказ Минстроя России от 18.05.2022 г. № 378/пр | Колпачки полиэтиленовые К-6 | 1425 | 1013 | 100 ШТ | 100 ШТ | 1 | 0.01 | 1031.73 | 0 | 0 | 0 | 0 | 1 | 0 | )*0 | 0 | 2 | 419116196 | 147 | 0 | 0 | 0 | 0 | 0 | 0 | 0 | 0
166 | 419116197 | 412991895 | 417096729 | 117 | 1 | 1 | 3 | 421/пр_2020_п.75_пп.а |  | Сметная стоимость вспомогательных ненормируемых материальных ресурсов, не учтенная в сметной норме, 2% | 3277935 | 1013 | % | % | 1 | 2 | 0 | 0 | 0 | 0 | 0 | 0 | 0 | )*0 | 0 | 2 | 419116197 | 148 | 0 | 0 | 0 | 0 | 0 | 0 | 0 | 0
167 | 419116198 | 412991916 | 417090712 | 117 | 1 | 1 | 1 | 1-100-35 |  | Средний разряд работы 3,5 | 1191 | 1013 | чел.-ч. | чел.-ч. | 1 | 148 | 0 | 0 | 0 | 509.48 | 0 | 1 | 1 | *0,3 | 44.4 | 2 | 419116198 | 149 | 0 | 0 | 0 | 0 | 0 | 0 | 0 | 0
167 | 419116199 | 412991916 | 417090896 | 117 | 1 | 1 | 1 | 4-100-00 |  | Затраты труда машинистов | 1191 | 1013 | чел.-ч. | чел.-ч. | 1 | 28.84 | 0 | 0 | 0 | 0 | 0 | 1 | 2 | *0,3 | 8.652 | 2 | 419116199 | 150 | 0 | 0 | 0 | 0 | 0 | 0 | 0 | 0
167 | 419116200 | 412991916 | 417098134 | 1 | 1 | 1 | 2 | 91.11.01-012 | ФСЭМ-2022, 91.11.01-012, приказ Минстроя России от 18.05.2022 г. № 378/пр | Машины монтажные для выполнения работ при прокладке и монтаже кабеля на базе автомобиля | 1368 | 1011 | маш.-ч | маш.-ч | 1 | 28.84 | 0 | 995.51 | 620.24 | 0 | 0 | 1 | 0 | *0,3 | 8.652 | 2 | 419116200 | 151 | 0 | 0 | 0 | 0 | 0 | 0 | 0 | 0
167 | 419116201 | 412991916 | 417098327 | 1 | 1 | 1 | 2 | 91.14.05-041 | ФСЭМ-2022, 91.14.05-041, приказ Минстроя России от 18.05.2022 г. № 378/пр | Транспортеры прицепные кабельные, грузоподъемность до 7 т | 1368 | 1011 | маш.-ч | маш.-ч | 1 | 33.45 | 0 | 34.41 | 0 | 0 | 0 | 1 | 0 | *0,3 | 10.035 | 2 | 419116201 | 152 | 0 | 0 | 0 | 0 | 0 | 0 | 0 | 0
167 | 419116202 | 412991916 | 417163072 | 1 | 1 | 1 | 3 | 01.3.02.09-0022 | ФСБЦ-2022 доп.3, 01.3.02.09-0022, приказ Минстроя России от 26.10.2022 г. № 905/пр | Пропан-бутан смесь техническая | 1346 | 1009 | кг | кг | 1 | 0.023 | 54.5 | 0 | 0 | 0 | 0 | 1 | 0 | *0 | 0 | 2 | 419116202 | 153 | 0 | 0 | 0 | 0 | 0 | 0 | 0 | 0
167 | 419116203 | 412991916 | 417165209 | 1 | 1 | 1 | 3 | 01.7.06.03-0023 | ФСБЦ-2022, 01.7.06.03-0023, приказ Минстроя России от 18.05.2022 г. № 378/пр | Ленты полиэтиленовые с липким слоем, прозрачные, ширина 20 мм, толщина 0,08 мм | 1346 | 1009 | кг | кг | 1 | 0.035 | 675.01 | 0 | 0 | 0 | 0 | 1 | 0 | *0 | 0 | 2 | 419116203 | 154 | 0 | 0 | 0 | 0 | 0 | 0 | 0 | 0
167 | 419116204 | 412991916 | 417175540 | 1 | 1 | 1 | 3 | 10.2.02.08-0001 | ФСБЦ-2022, 10.2.02.08-0001, приказ Минстроя России от 18.05.2022 г. № 378/пр | Проволока медная круглая мягкая электротехническая, диаметр 1,0-3,0 мм и выше | 1348 | 1009 | т | т | 1000 | 1e-05 | 1050091.7 | 0 | 0 | 0 | 0 | 1 | 0 | *0 | 0 | 2 | 419116204 | 155 | 0 | 0 | 0 | 0 | 0 | 0 | 0 | 0
167 | 419116205 | 412991916 | 417177505 | 1 | 1 | 1 | 3 | 12.1.02.12-0002 | ФСБЦ-2022 доп.5, 12.1.02.12-0002, приказ Минстроя России от 10.02.2023 г. № 84/пр | Пергамин кровельный, группа горючести Г4, разрывная сила в продольном направлении 215 Н/50 мм, теплостойкость +80 °C, масса 0,19 кг/м2 | 1327 | 1005 | м2 | м2 | 1 | 2.7546 | 12.51 | 0 | 0 | 0 | 0 | 1 | 0 | *0 | 0 | 2 | 419116205 | 156 | 0 | 0 | 0 | 0 | 0 | 0 | 0 | 0
167 | 419116206 | 412991916 | 417191412 | 1 | 1 | 1 | 3 | 20.2.02.04-0006 | ФСБЦ-2022, 20.2.02.04-0006, приказ Минстроя России от 18.05.2022 г. № 378/пр | Колпачки полиэтиленовые К-6 | 1425 | 1013 | 100 ШТ | 100 ШТ | 1 | 0.01 | 1031.73 | 0 | 0 | 0 | 0 | 1 | 0 | *0 | 0 | 2 | 419116206 | 157 | 0 | 0 | 0 | 0 | 0 | 0 | 0 | 0
167 | 419116207 | 412991916 | 417096729 | 117 | 1 | 1 | 3 | 421/пр_2020_п.75_пп.а |  | Сметная стоимость вспомогательных ненормируемых материальных ресурсов, не учтенная в сметной норме, 2% | 3277935 | 1013 | % | % | 1 | 2 | 0 | 0 | 0 | 0 | 0 | 0 | 0 | *0 | 0 | 2 | 419116207 | 158 | 0 | 0 | 0 | 0 | 0 | 0 | 0 | 0
168 | 419116208 | 412991937 | 417090712 | 117 | 1 | 1 | 1 | 1-100-35 |  | Средний разряд работы 3,5 | 1191 | 1013 | чел.-ч. | чел.-ч. | 1 | 148 | 0 | 0 | 0 | 509.48 | 0 | 1 | 1 |  | 148 | 2 | 419116208 | 159 | 0 | 0 | 0 | 0 | 0 | 0 | 0 | 0
168 | 419116209 | 412991937 | 417090896 | 117 | 1 | 1 | 1 | 4-100-00 |  | Затраты труда машинистов | 1191 | 1013 | чел.-ч. | чел.-ч. | 1 | 28.84 | 0 | 0 | 0 | 0 | 0 | 1 | 2 |  | 28.84 | 2 | 419116209 | 160 | 0 | 0 | 0 | 0 | 0 | 0 | 0 | 0
168 | 419116210 | 412991937 | 417098134 | 1 | 1 | 1 | 2 | 91.11.01-012 | ФСЭМ-2022, 91.11.01-012, приказ Минстроя России от 18.05.2022 г. № 378/пр | Машины монтажные для выполнения работ при прокладке и монтаже кабеля на базе автомобиля | 1368 | 1011 | маш.-ч | маш.-ч | 1 | 28.84 | 0 | 995.51 | 620.24 | 0 | 0 | 1 | 0 |  | 28.84 | 2 | 419116210 | 161 | 0 | 0 | 0 | 0 | 0 | 0 | 0 | 0
168 | 419116211 | 412991937 | 417098327 | 1 | 1 | 1 | 2 | 91.14.05-041 | ФСЭМ-2022, 91.14.05-041, приказ Минстроя России от 18.05.2022 г. № 378/пр | Транспортеры прицепные кабельные, грузоподъемность до 7 т | 1368 | 1011 | маш.-ч | маш.-ч | 1 | 33.45 | 0 | 34.41 | 0 | 0 | 0 | 1 | 0 |  | 33.45 | 2 | 419116211 | 162 | 0 | 0 | 0 | 0 | 0 | 0 | 0 | 0
168 | 419116212 | 412991937 | 417163072 | 1 | 1 | 1 | 3 | 01.3.02.09-0022 | ФСБЦ-2022 доп.3, 01.3.02.09-0022, приказ Минстроя России от 26.10.2022 г. № 905/пр | Пропан-бутан смесь техническая | 1346 | 1009 | кг | кг | 1 | 0.023 | 54.5 | 0 | 0 | 0 | 0 | 1 | 0 | )*0 | 0 | 2 | 419116212 | 163 | 0 | 0 | 0 | 0 | 0 | 0 | 0 | 0
168 | 419116213 | 412991937 | 417165209 | 1 | 1 | 1 | 3 | 01.7.06.03-0023 | ФСБЦ-2022, 01.7.06.03-0023, приказ Минстроя России от 18.05.2022 г. № 378/пр | Ленты полиэтиленовые с липким слоем, прозрачные, ширина 20 мм, толщина 0,08 мм | 1346 | 1009 | кг | кг | 1 | 0.035 | 675.01 | 0 | 0 | 0 | 0 | 1 | 0 | )*0 | 0 | 2 | 419116213 | 164 | 0 | 0 | 0 | 0 | 0 | 0 | 0 | 0
168 | 419116214 | 412991937 | 417175540 | 1 | 1 | 1 | 3 | 10.2.02.08-0001 | ФСБЦ-2022, 10.2.02.08-0001, приказ Минстроя России от 18.05.2022 г. № 378/пр | Проволока медная круглая мягкая электротехническая, диаметр 1,0-3,0 мм и выше | 1348 | 1009 | т | т | 1000 | 1e-05 | 1050091.7 | 0 | 0 | 0 | 0 | 1 | 0 | )*0 | 0 | 2 | 419116214 | 165 | 0 | 0 | 0 | 0 | 0 | 0 | 0 | 0
168 | 419116215 | 412991937 | 417177505 | 1 | 1 | 1 | 3 | 12.1.02.12-0002 | ФСБЦ-2022 доп.5, 12.1.02.12-0002, приказ Минстроя России от 10.02.2023 г. № 84/пр | Пергамин кровельный, группа горючести Г4, разрывная сила в продольном направлении 215 Н/50 мм, теплостойкость +80 °C, масса 0,19 кг/м2 | 1327 | 1005 | м2 | м2 | 1 | 2.7546 | 12.51 | 0 | 0 | 0 | 0 | 1 | 0 | )*0 | 0 | 2 | 419116215 | 166 | 0 | 0 | 0 | 0 | 0 | 0 | 0 | 0
168 | 419116216 | 412991937 | 417191412 | 1 | 1 | 1 | 3 | 20.2.02.04-0006 | ФСБЦ-2022, 20.2.02.04-0006, приказ Минстроя России от 18.05.2022 г. № 378/пр | Колпачки полиэтиленовые К-6 | 1425 | 1013 | 100 ШТ | 100 ШТ | 1 | 0.01 | 1031.73 | 0 | 0 | 0 | 0 | 1 | 0 | )*0 | 0 | 2 | 419116216 | 167 | 0 | 0 | 0 | 0 | 0 | 0 | 0 | 0
168 | 419116217 | 412991937 | 417096729 | 117 | 1 | 1 | 3 | 421/пр_2020_п.75_пп.а |  | Сметная стоимость вспомогательных ненормируемых материальных ресурсов, не учтенная в сметной норме, 2% | 3277935 | 1013 | % | % | 1 | 2 | 0 | 0 | 0 | 0 | 0 | 0 | 0 | )*0 | 0 | 2 | 419116217 | 168 | 0 | 0 | 0 | 0 | 0 | 0 | 0 | 0
169 | 419116218 | 412991958 | 417090712 | 117 | 1 | 1 | 1 | 1-100-35 |  | Средний разряд работы 3,5 | 1191 | 1013 | чел.-ч. | чел.-ч. | 1 | 190 | 0 | 0 | 0 | 509.48 | 0 | 1 | 1 | *0,3 | 57 | 2 | 419116218 | 169 | 0 | 0 | 0 | 0 | 0 | 0 | 0 | 0
169 | 419116219 | 412991958 | 417090896 | 117 | 1 | 1 | 1 | 4-100-00 |  | Затраты труда машинистов | 1191 | 1013 | чел.-ч. | чел.-ч. | 1 | 30.6 | 0 | 0 | 0 | 0 | 0 | 1 | 2 | *0,3 | 9.18 | 2 | 419116219 | 170 | 0 | 0 | 0 | 0 | 0 | 0 | 0 | 0
169 | 419116220 | 412991958 | 417098134 | 1 | 1 | 1 | 2 | 91.11.01-012 | ФСЭМ-2022, 91.11.01-012, приказ Минстроя России от 18.05.2022 г. № 378/пр | Машины монтажные для выполнения работ при прокладке и монтаже кабеля на базе автомобиля | 1368 | 1011 | маш.-ч | маш.-ч | 1 | 30.6 | 0 | 995.51 | 620.24 | 0 | 0 | 1 | 0 | *0,3 | 9.18 | 2 | 419116220 | 171 | 0 | 0 | 0 | 0 | 0 | 0 | 0 | 0
169 | 419116221 | 412991958 | 417098327 | 1 | 1 | 1 | 2 | 91.14.05-041 | ФСЭМ-2022, 91.14.05-041, приказ Минстроя России от 18.05.2022 г. № 378/пр | Транспортеры прицепные кабельные, грузоподъемность до 7 т | 1368 | 1011 | маш.-ч | маш.-ч | 1 | 35.5 | 0 | 34.41 | 0 | 0 | 0 | 1 | 0 | *0,3 | 10.65 | 2 | 419116221 | 172 | 0 | 0 | 0 | 0 | 0 | 0 | 0 | 0
169 | 419116222 | 412991958 | 417163072 | 1 | 1 | 1 | 3 | 01.3.02.09-0022 | ФСБЦ-2022 доп.3, 01.3.02.09-0022, приказ Минстроя России от 26.10.2022 г. № 905/пр | Пропан-бутан смесь техническая | 1346 | 1009 | кг | кг | 1 | 0.023 | 54.5 | 0 | 0 | 0 | 0 | 1 | 0 | *0 | 0 | 2 | 419116222 | 173 | 0 | 0 | 0 | 0 | 0 | 0 | 0 | 0
169 | 419116223 | 412991958 | 417165209 | 1 | 1 | 1 | 3 | 01.7.06.03-0023 | ФСБЦ-2022, 01.7.06.03-0023, приказ Минстроя России от 18.05.2022 г. № 378/пр | Ленты полиэтиленовые с липким слоем, прозрачные, ширина 20 мм, толщина 0,08 мм | 1346 | 1009 | кг | кг | 1 | 0.035 | 675.01 | 0 | 0 | 0 | 0 | 1 | 0 | *0 | 0 | 2 | 419116223 | 174 | 0 | 0 | 0 | 0 | 0 | 0 | 0 | 0
169 | 419116224 | 412991958 | 417175540 | 1 | 1 | 1 | 3 | 10.2.02.08-0001 | ФСБЦ-2022, 10.2.02.08-0001, приказ Минстроя России от 18.05.2022 г. № 378/пр | Проволока медная круглая мягкая электротехническая, диаметр 1,0-3,0 мм и выше | 1348 | 1009 | т | т | 1000 | 1e-05 | 1050091.7 | 0 | 0 | 0 | 0 | 1 | 0 | *0 | 0 | 2 | 419116224 | 175 | 0 | 0 | 0 | 0 | 0 | 0 | 0 | 0
169 | 419116225 | 412991958 | 417177505 | 1 | 1 | 1 | 3 | 12.1.02.12-0002 | ФСБЦ-2022 доп.5, 12.1.02.12-0002, приказ Минстроя России от 10.02.2023 г. № 84/пр | Пергамин кровельный, группа горючести Г4, разрывная сила в продольном направлении 215 Н/50 мм, теплостойкость +80 °C, масса 0,19 кг/м2 | 1327 | 1005 | м2 | м2 | 1 | 2.7546 | 12.51 | 0 | 0 | 0 | 0 | 1 | 0 | *0 | 0 | 2 | 419116225 | 176 | 0 | 0 | 0 | 0 | 0 | 0 | 0 | 0
169 | 419116226 | 412991958 | 417191412 | 1 | 1 | 1 | 3 | 20.2.02.04-0006 | ФСБЦ-2022, 20.2.02.04-0006, приказ Минстроя России от 18.05.2022 г. № 378/пр | Колпачки полиэтиленовые К-6 | 1425 | 1013 | 100 ШТ | 100 ШТ | 1 | 0.01 | 1031.73 | 0 | 0 | 0 | 0 | 1 | 0 | *0 | 0 | 2 | 419116226 | 177 | 0 | 0 | 0 | 0 | 0 | 0 | 0 | 0
169 | 419116227 | 412991958 | 417096729 | 117 | 1 | 1 | 3 | 421/пр_2020_п.75_пп.а |  | Сметная стоимость вспомогательных ненормируемых материальных ресурсов, не учтенная в сметной норме, 2% | 3277935 | 1013 | % | % | 1 | 2 | 0 | 0 | 0 | 0 | 0 | 0 | 0 | *0 | 0 | 2 | 419116227 | 178 | 0 | 0 | 0 | 0 | 0 | 0 | 0 | 0
170 | 419116228 | 412991979 | 417090712 | 117 | 1 | 1 | 1 | 1-100-35 |  | Средний разряд работы 3,5 | 1191 | 1013 | чел.-ч. | чел.-ч. | 1 | 190 | 0 | 0 | 0 | 509.48 | 0 | 1 | 1 |  | 190 | 2 | 419116228 | 179 | 0 | 0 | 0 | 0 | 0 | 0 | 0 | 0
170 | 419116229 | 412991979 | 417090896 | 117 | 1 | 1 | 1 | 4-100-00 |  | Затраты труда машинистов | 1191 | 1013 | чел.-ч. | чел.-ч. | 1 | 30.6 | 0 | 0 | 0 | 0 | 0 | 1 | 2 |  | 30.6 | 2 | 419116229 | 180 | 0 | 0 | 0 | 0 | 0 | 0 | 0 | 0
170 | 419116230 | 412991979 | 417098134 | 1 | 1 | 1 | 2 | 91.11.01-012 | ФСЭМ-2022, 91.11.01-012, приказ Минстроя России от 18.05.2022 г. № 378/пр | Машины монтажные для выполнения работ при прокладке и монтаже кабеля на базе автомобиля | 1368 | 1011 | маш.-ч | маш.-ч | 1 | 30.6 | 0 | 995.51 | 620.24 | 0 | 0 | 1 | 0 |  | 30.6 | 2 | 419116230 | 181 | 0 | 0 | 0 | 0 | 0 | 0 | 0 | 0
170 | 419116231 | 412991979 | 417098327 | 1 | 1 | 1 | 2 | 91.14.05-041 | ФСЭМ-2022, 91.14.05-041, приказ Минстроя России от 18.05.2022 г. № 378/пр | Транспортеры прицепные кабельные, грузоподъемность до 7 т | 1368 | 1011 | маш.-ч | маш.-ч | 1 | 35.5 | 0 | 34.41 | 0 | 0 | 0 | 1 | 0 |  | 35.5 | 2 | 419116231 | 182 | 0 | 0 | 0 | 0 | 0 | 0 | 0 | 0
170 | 419116232 | 412991979 | 417163072 | 1 | 1 | 1 | 3 | 01.3.02.09-0022 | ФСБЦ-2022 доп.3, 01.3.02.09-0022, приказ Минстроя России от 26.10.2022 г. № 905/пр | Пропан-бутан смесь техническая | 1346 | 1009 | кг | кг | 1 | 0.023 | 54.5 | 0 | 0 | 0 | 0 | 1 | 0 | )*0 | 0 | 2 | 419116232 | 183 | 0 | 0 | 0 | 0 | 0 | 0 | 0 | 0
170 | 419116233 | 412991979 | 417165209 | 1 | 1 | 1 | 3 | 01.7.06.03-0023 | ФСБЦ-2022, 01.7.06.03-0023, приказ Минстроя России от 18.05.2022 г. № 378/пр | Ленты полиэтиленовые с липким слоем, прозрачные, ширина 20 мм, толщина 0,08 мм | 1346 | 1009 | кг | кг | 1 | 0.035 | 675.01 | 0 | 0 | 0 | 0 | 1 | 0 | )*0 | 0 | 2 | 419116233 | 184 | 0 | 0 | 0 | 0 | 0 | 0 | 0 | 0
170 | 419116234 | 412991979 | 417175540 | 1 | 1 | 1 | 3 | 10.2.02.08-0001 | ФСБЦ-2022, 10.2.02.08-0001, приказ Минстроя России от 18.05.2022 г. № 378/пр | Проволока медная круглая мягкая электротехническая, диаметр 1,0-3,0 мм и выше | 1348 | 1009 | т | т | 1000 | 1e-05 | 1050091.7 | 0 | 0 | 0 | 0 | 1 | 0 | )*0 | 0 | 2 | 419116234 | 185 | 0 | 0 | 0 | 0 | 0 | 0 | 0 | 0
170 | 419116235 | 412991979 | 417177505 | 1 | 1 | 1 | 3 | 12.1.02.12-0002 | ФСБЦ-2022 доп.5, 12.1.02.12-0002, приказ Минстроя России от 10.02.2023 г. № 84/пр | Пергамин кровельный, группа горючести Г4, разрывная сила в продольном направлении 215 Н/50 мм, теплостойкость +80 °C, масса 0,19 кг/м2 | 1327 | 1005 | м2 | м2 | 1 | 2.7546 | 12.51 | 0 | 0 | 0 | 0 | 1 | 0 | )*0 | 0 | 2 | 419116235 | 186 | 0 | 0 | 0 | 0 | 0 | 0 | 0 | 0
170 | 419116236 | 412991979 | 417191412 | 1 | 1 | 1 | 3 | 20.2.02.04-0006 | ФСБЦ-2022, 20.2.02.04-0006, приказ Минстроя России от 18.05.2022 г. № 378/пр | Колпачки полиэтиленовые К-6 | 1425 | 1013 | 100 ШТ | 100 ШТ | 1 | 0.01 | 1031.73 | 0 | 0 | 0 | 0 | 1 | 0 | )*0 | 0 | 2 | 419116236 | 187 | 0 | 0 | 0 | 0 | 0 | 0 | 0 | 0
170 | 419116237 | 412991979 | 417096729 | 117 | 1 | 1 | 3 | 421/пр_2020_п.75_пп.а |  | Сметная стоимость вспомогательных ненормируемых материальных ресурсов, не учтенная в сметной норме, 2% | 3277935 | 1013 | % | % | 1 | 2 | 0 | 0 | 0 | 0 | 0 | 0 | 0 | )*0 | 0 | 2 | 419116237 | 188 | 0 | 0 | 0 | 0 | 0 | 0 | 0 | 0
206 | 419116238 | 412992000 | 417090702 | 117 | 1 | 1 | 1 | 1-100-30 |  | Средний разряд работы 3,0 | 1191 | 1013 | чел.-ч. | чел.-ч. | 1 | 69 | 0 | 0 | 0 | 479.27 | 0 | 1 | 1 |  | 69 | 2 | 419116238 | 189 | 0 | 0 | 0 | 0 | 0 | 0 | 0 | 0
206 | 419116239 | 412992000 | 417090896 | 117 | 1 | 1 | 1 | 4-100-00 |  | Затраты труда машинистов | 1191 | 1013 | чел.-ч. | чел.-ч. | 1 | 15.66 | 0 | 0 | 0 | 0 | 0 | 1 | 2 |  | 15.66 | 2 | 419116239 | 190 | 0 | 0 | 0 | 0 | 0 | 0 | 0 | 0
206 | 419116240 | 412992000 | 417098134 | 1 | 1 | 1 | 2 | 91.11.01-012 | ФСЭМ-2022, 91.11.01-012, приказ Минстроя России от 18.05.2022 г. № 378/пр | Машины монтажные для выполнения работ при прокладке и монтаже кабеля на базе автомобиля | 1368 | 1011 | маш.-ч | маш.-ч | 1 | 15.66 | 0 | 995.51 | 620.24 | 0 | 0 | 1 | 0 |  | 15.66 | 2 | 419116240 | 191 | 0 | 0 | 0 | 0 | 0 | 0 | 0 | 0
206 | 419116241 | 412992000 | 417096729 | 117 | 1 | 1 | 3 | 421/пр_2020_п.75_пп.а |  | Сметная стоимость вспомогательных ненормируемых материальных ресурсов, не учтенная в сметной норме, 2% | 3277935 | 1013 | % | % | 1 | 2 | 0 | 0 | 0 | 0 | 0 | 0 | 0 | )*0 | 0 | 2 | 419116241 | 192 | 0 | 0 | 0 | 0 | 0 | 0 | 0 | 0
207 | 419116242 | 412992013 | 417090702 | 117 | 1 | 1 | 1 | 1-100-30 |  | Средний разряд работы 3,0 | 1191 | 1013 | чел.-ч. | чел.-ч. | 1 | 117 | 0 | 0 | 0 | 479.27 | 0 | 1 | 1 |  | 117 | 2 | 419116242 | 193 | 0 | 0 | 0 | 0 | 0 | 0 | 0 | 0
207 | 419116243 | 412992013 | 417090896 | 117 | 1 | 1 | 1 | 4-100-00 |  | Затраты труда машинистов | 1191 | 1013 | чел.-ч. | чел.-ч. | 1 | 9.5 | 0 | 0 | 0 | 0 | 0 | 1 | 2 |  | 9.5 | 2 | 419116243 | 194 | 0 | 0 | 0 | 0 | 0 | 0 | 0 | 0
207 | 419116244 | 412992013 | 417098134 | 1 | 1 | 1 | 2 | 91.11.01-012 | ФСЭМ-2022, 91.11.01-012, приказ Минстроя России от 18.05.2022 г. № 378/пр | Машины монтажные для выполнения работ при прокладке и монтаже кабеля на базе автомобиля | 1368 | 1011 | маш.-ч | маш.-ч | 1 | 9.5 | 0 | 995.51 | 620.24 | 0 | 0 | 1 | 0 |  | 9.5 | 2 | 419116244 | 195 | 0 | 0 | 0 | 0 | 0 | 0 | 0 | 0
207 | 419116245 | 412992013 | 417098327 | 1 | 1 | 1 | 2 | 91.14.05-041 | ФСЭМ-2022, 91.14.05-041, приказ Минстроя России от 18.05.2022 г. № 378/пр | Транспортеры прицепные кабельные, грузоподъемность до 7 т | 1368 | 1011 | маш.-ч | маш.-ч | 1 | 11.02 | 0 | 34.41 | 0 | 0 | 0 | 1 | 0 |  | 11.02 | 2 | 419116245 | 196 | 0 | 0 | 0 | 0 | 0 | 0 | 0 | 0
207 | 419116246 | 412992013 | 417162998 | 1 | 1 | 1 | 3 | 01.3.01.02-0002 | ФСБЦ-2022 доп.8, 01.3.01.02-0002, приказ Минстроя России от 14.11.2023 г. № 817/пр | Вазелин технический | 1346 | 1009 | кг | кг | 1 | 30 | 150.04 | 0 | 0 | 0 | 0 | 1 | 0 | )*0 | 0 | 2 | 419116246 | 197 | 0 | 0 | 0 | 0 | 0 | 0 | 0 | 0
207 | 419116247 | 412992013 | 417165223 | 1 | 1 | 1 | 3 | 01.7.06.05-0041 | ФСБЦ-2022, 01.7.06.05-0041, приказ Минстроя России от 18.05.2022 г. № 378/пр | Ленты изоляционные хлопчатобумажные прорезиненные для электромонтажных и ремонтных работ, цвет черный, ширина 20 мм, толщина 0,35 мм | 1301 | 1003 | м | м | 1 | 2.92 | 5.87 | 0 | 0 | 0 | 0 | 1 | 0 | )*0 | 0 | 2 | 419116247 | 198 | 0 | 0 | 0 | 0 | 0 | 0 | 0 | 0
207 | 419116248 | 412992013 | 417165224 | 1 | 1 | 1 | 3 | 01.7.06.05-0042 | ФСБЦ-2022, 01.7.06.05-0042, приказ Минстроя России от 18.05.2022 г. № 378/пр | Ленты изоляционные из ПВХ для электромонтажных и ремонтных работ, цвет черный, ширина 19 мм, толщина 0,18 мм | 1301 | 1003 | м | м | 1 | 29.47 | 2.27 | 0 | 0 | 0 | 0 | 1 | 0 | )*0 | 0 | 2 | 419116248 | 199 | 0 | 0 | 0 | 0 | 0 | 0 | 0 | 0
207 | 419116249 | 412992013 | 417165525 | 1 | 1 | 1 | 3 | 01.7.07.29-0111 | ФСБЦ-2022, 01.7.07.29-0111, приказ Минстроя России от 18.05.2022 г. № 378/пр | Пакля смоляная пропитанная | 1346 | 1009 | кг | кг | 1 | 0.33 | 92.95 | 0 | 0 | 0 | 0 | 1 | 0 | )*0 | 0 | 2 | 419116249 | 200 | 0 | 0 | 0 | 0 | 0 | 0 | 0 | 0
207 | 419116250 | 412992013 | 417173768 | 1 | 1 | 1 | 3 | 08.3.03.05-0017 | ФСБЦ-2022, 08.3.03.05-0017, приказ Минстроя России от 18.05.2022 г. № 378/пр | Проволока стальная низкоуглеродистая оцинкованная разного назначения, диаметр 3,0 мм | 1348 | 1009 | т | т | 1000 | 0.01 | 76433.7 | 0 | 0 | 0 | 0 | 1 | 0 | )*0 | 0 | 2 | 419116250 | 201 | 0 | 0 | 0 | 0 | 0 | 0 | 0 | 0
207 | 419116251 | 412992013 | 417183758 | 1 | 1 | 1 | 3 | 14.4.02.04-0142 | ФСБЦ-2022, 14.4.02.04-0142, приказ Минстроя России от 18.05.2022 г. № 378/пр | Краска масляная МА-0115, мумия, сурик железный | 1346 | 1009 | кг | кг | 1 | 0.3 | 79.88 | 0 | 0 | 0 | 0 | 1 | 0 | )*0 | 0 | 2 | 419116251 | 202 | 0 | 0 | 0 | 0 | 0 | 0 | 0 | 0
207 | 419116252 | 412992013 | 417183985 | 1 | 1 | 1 | 3 | 14.5.02.01-0002 | ФСБЦ-2022, 14.5.02.01-0002, приказ Минстроя России от 18.05.2022 г. № 378/пр | Мастика герметизирующая нетвердеющая для герметизации швов и стыков, марка УМС-50 | 1346 | 1009 | кг | кг | 1 | 0.7 | 67.59 | 0 | 0 | 0 | 0 | 1 | 0 | )*0 | 0 | 2 | 419116252 | 203 | 0 | 0 | 0 | 0 | 0 | 0 | 0 | 0
207 | 419116253 | 412992013 | 417184044 | 1 | 1 | 1 | 3 | 14.5.05.02-0001 | ФСБЦ-2022, 14.5.05.02-0001, приказ Минстроя России от 18.05.2022 г. № 378/пр | Олифа натуральная | 1346 | 1009 | кг | кг | 1 | 0.7 | 133.31 | 0 | 0 | 0 | 0 | 1 | 0 | )*0 | 0 | 2 | 419116253 | 204 | 0 | 0 | 0 | 0 | 0 | 0 | 0 | 0
207 | 419116254 | 412992013 | 417199981 | 1 | 1 | 1 | 3 | 22.2.02.06-0001 | ФСБЦ-2022 доп.8, 22.2.02.06-0001, приказ Минстроя России от 14.11.2023 г. № 817/пр | Консоли чугунные для кабельных колодцев и шахт связи, размеры 109х60х65 мм | 1425 | 1013 | 100 ШТ | 100 ШТ | 1 | 0.28 | 16351.28 | 0 | 0 | 0 | 0 | 1 | 0 | )*0 | 0 | 2 | 419116254 | 205 | 0 | 0 | 0 | 0 | 0 | 0 | 0 | 0
207 | 419116255 | 412992013 | 417096729 | 117 | 1 | 1 | 3 | 421/пр_2020_п.75_пп.а |  | Сметная стоимость вспомогательных ненормируемых материальных ресурсов, не учтенная в сметной норме, 2% | 3277935 | 1013 | % | % | 1 | 2 | 0 | 0 | 0 | 0 | 0 | 0 | 0 | )*0 | 0 | 2 | 419116255 | 206 | 0 | 0 | 0 | 0 | 0 | 0 | 0 | 0
208 | 419116256 | 412992042 | 417090702 | 117 | 1 | 1 | 1 | 1-100-30 |  | Средний разряд работы 3,0 | 1191 | 1013 | чел.-ч. | чел.-ч. | 1 | 115 | 0 | 0 | 0 | 479.27 | 0 | 1 | 1 |  | 115 | 2 | 419116256 | 207 | 0 | 0 | 0 | 0 | 0 | 0 | 0 | 0
208 | 419116257 | 412992042 | 417090896 | 117 | 1 | 1 | 1 | 4-100-00 |  | Затраты труда машинистов | 1191 | 1013 | чел.-ч. | чел.-ч. | 1 | 21.69 | 0 | 0 | 0 | 0 | 0 | 1 | 2 |  | 21.69 | 2 | 419116257 | 208 | 0 | 0 | 0 | 0 | 0 | 0 | 0 | 0
208 | 419116258 | 412992042 | 417098134 | 1 | 1 | 1 | 2 | 91.11.01-012 | ФСЭМ-2022, 91.11.01-012, приказ Минстроя России от 18.05.2022 г. № 378/пр | Машины монтажные для выполнения работ при прокладке и монтаже кабеля на базе автомобиля | 1368 | 1011 | маш.-ч | маш.-ч | 1 | 21.69 | 0 | 995.51 | 620.24 | 0 | 0 | 1 | 0 |  | 21.69 | 2 | 419116258 | 209 | 0 | 0 | 0 | 0 | 0 | 0 | 0 | 0
208 | 419116259 | 412992042 | 417096729 | 117 | 1 | 1 | 3 | 421/пр_2020_п.75_пп.а |  | Сметная стоимость вспомогательных ненормируемых материальных ресурсов, не учтенная в сметной норме, 2% | 3277935 | 1013 | % | % | 1 | 2 | 0 | 0 | 0 | 0 | 0 | 0 | 0 | )*0 | 0 | 2 | 419116259 | 210 | 0 | 0 | 0 | 0 | 0 | 0 | 0 | 0
209 | 419116260 | 412992051 | 417090702 | 117 | 1 | 1 | 1 | 1-100-30 |  | Средний разряд работы 3,0 | 1191 | 1013 | чел.-ч. | чел.-ч. | 1 | 159 | 0 | 0 | 0 | 479.27 | 0 | 1 | 1 |  | 159 | 2 | 419116260 | 211 | 0 | 0 | 0 | 0 | 0 | 0 | 0 | 0
209 | 419116261 | 412992051 | 417090896 | 117 | 1 | 1 | 1 | 4-100-00 |  | Затраты труда машинистов | 1191 | 1013 | чел.-ч. | чел.-ч. | 1 | 12.8 | 0 | 0 | 0 | 0 | 0 | 1 | 2 |  | 12.8 | 2 | 419116261 | 212 | 0 | 0 | 0 | 0 | 0 | 0 | 0 | 0
209 | 419116262 | 412992051 | 417098134 | 1 | 1 | 1 | 2 | 91.11.01-012 | ФСЭМ-2022, 91.11.01-012, приказ Минстроя России от 18.05.2022 г. № 378/пр | Машины монтажные для выполнения работ при прокладке и монтаже кабеля на базе автомобиля | 1368 | 1011 | маш.-ч | маш.-ч | 1 | 12.8 | 0 | 995.51 | 620.24 | 0 | 0 | 1 | 0 |  | 12.8 | 2 | 419116262 | 213 | 0 | 0 | 0 | 0 | 0 | 0 | 0 | 0
209 | 419116263 | 412992051 | 417098327 | 1 | 1 | 1 | 2 | 91.14.05-041 | ФСЭМ-2022, 91.14.05-041, приказ Минстроя России от 18.05.2022 г. № 378/пр | Транспортеры прицепные кабельные, грузоподъемность до 7 т | 1368 | 1011 | маш.-ч | маш.-ч | 1 | 14.85 | 0 | 34.41 | 0 | 0 | 0 | 1 | 0 |  | 14.85 | 2 | 419116263 | 214 | 0 | 0 | 0 | 0 | 0 | 0 | 0 | 0
209 | 419116264 | 412992051 | 417162998 | 1 | 1 | 1 | 3 | 01.3.01.02-0002 | ФСБЦ-2022 доп.8, 01.3.01.02-0002, приказ Минстроя России от 14.11.2023 г. № 817/пр | Вазелин технический | 1346 | 1009 | кг | кг | 1 | 30 | 150.04 | 0 | 0 | 0 | 0 | 1 | 0 | )*0 | 0 | 2 | 419116264 | 215 | 0 | 0 | 0 | 0 | 0 | 0 | 0 | 0
209 | 419116265 | 412992051 | 417165223 | 1 | 1 | 1 | 3 | 01.7.06.05-0041 | ФСБЦ-2022, 01.7.06.05-0041, приказ Минстроя России от 18.05.2022 г. № 378/пр | Ленты изоляционные хлопчатобумажные прорезиненные для электромонтажных и ремонтных работ, цвет черный, ширина 20 мм, толщина 0,35 мм | 1301 | 1003 | м | м | 1 | 2.92 | 5.87 | 0 | 0 | 0 | 0 | 1 | 0 | )*0 | 0 | 2 | 419116265 | 216 | 0 | 0 | 0 | 0 | 0 | 0 | 0 | 0
209 | 419116266 | 412992051 | 417165224 | 1 | 1 | 1 | 3 | 01.7.06.05-0042 | ФСБЦ-2022, 01.7.06.05-0042, приказ Минстроя России от 18.05.2022 г. № 378/пр | Ленты изоляционные из ПВХ для электромонтажных и ремонтных работ, цвет черный, ширина 19 мм, толщина 0,18 мм | 1301 | 1003 | м | м | 1 | 29.47 | 2.27 | 0 | 0 | 0 | 0 | 1 | 0 | )*0 | 0 | 2 | 419116266 | 217 | 0 | 0 | 0 | 0 | 0 | 0 | 0 | 0
209 | 419116267 | 412992051 | 417165525 | 1 | 1 | 1 | 3 | 01.7.07.29-0111 | ФСБЦ-2022, 01.7.07.29-0111, приказ Минстроя России от 18.05.2022 г. № 378/пр | Пакля смоляная пропитанная | 1346 | 1009 | кг | кг | 1 | 0.33 | 92.95 | 0 | 0 | 0 | 0 | 1 | 0 | )*0 | 0 | 2 | 419116267 | 218 | 0 | 0 | 0 | 0 | 0 | 0 | 0 | 0
209 | 419116268 | 412992051 | 417173768 | 1 | 1 | 1 | 3 | 08.3.03.05-0017 | ФСБЦ-2022, 08.3.03.05-0017, приказ Минстроя России от 18.05.2022 г. № 378/пр | Проволока стальная низкоуглеродистая оцинкованная разного назначения, диаметр 3,0 мм | 1348 | 1009 | т | т | 1000 | 0.01 | 76433.7 | 0 | 0 | 0 | 0 | 1 | 0 | )*0 | 0 | 2 | 419116268 | 219 | 0 | 0 | 0 | 0 | 0 | 0 | 0 | 0
209 | 419116269 | 412992051 | 417183758 | 1 | 1 | 1 | 3 | 14.4.02.04-0142 | ФСБЦ-2022, 14.4.02.04-0142, приказ Минстроя России от 18.05.2022 г. № 378/пр | Краска масляная МА-0115, мумия, сурик железный | 1346 | 1009 | кг | кг | 1 | 0.3 | 79.88 | 0 | 0 | 0 | 0 | 1 | 0 | )*0 | 0 | 2 | 419116269 | 220 | 0 | 0 | 0 | 0 | 0 | 0 | 0 | 0
209 | 419116270 | 412992051 | 417183985 | 1 | 1 | 1 | 3 | 14.5.02.01-0002 | ФСБЦ-2022, 14.5.02.01-0002, приказ Минстроя России от 18.05.2022 г. № 378/пр | Мастика герметизирующая нетвердеющая для герметизации швов и стыков, марка УМС-50 | 1346 | 1009 | кг | кг | 1 | 0.7 | 67.59 | 0 | 0 | 0 | 0 | 1 | 0 | )*0 | 0 | 2 | 419116270 | 221 | 0 | 0 | 0 | 0 | 0 | 0 | 0 | 0
209 | 419116271 | 412992051 | 417184044 | 1 | 1 | 1 | 3 | 14.5.05.02-0001 | ФСБЦ-2022, 14.5.05.02-0001, приказ Минстроя России от 18.05.2022 г. № 378/пр | Олифа натуральная | 1346 | 1009 | кг | кг | 1 | 0.7 | 133.31 | 0 | 0 | 0 | 0 | 1 | 0 | )*0 | 0 | 2 | 419116271 | 222 | 0 | 0 | 0 | 0 | 0 | 0 | 0 | 0
209 | 419116272 | 412992051 | 417199981 | 1 | 1 | 1 | 3 | 22.2.02.06-0001 | ФСБЦ-2022 доп.8, 22.2.02.06-0001, приказ Минстроя России от 14.11.2023 г. № 817/пр | Консоли чугунные для кабельных колодцев и шахт связи, размеры 109х60х65 мм | 1425 | 1013 | 100 ШТ | 100 ШТ | 1 | 0.28 | 16351.28 | 0 | 0 | 0 | 0 | 1 | 0 | )*0 | 0 | 2 | 419116272 | 223 | 0 | 0 | 0 | 0 | 0 | 0 | 0 | 0
209 | 419116273 | 412992051 | 417096729 | 117 | 1 | 1 | 3 | 421/пр_2020_п.75_пп.а |  | Сметная стоимость вспомогательных ненормируемых материальных ресурсов, не учтенная в сметной норме, 2% | 3277935 | 1013 | % | % | 1 | 2 | 0 | 0 | 0 | 0 | 0 | 0 | 0 | )*0 | 0 | 2 | 419116273 | 224 | 0 | 0 | 0 | 0 | 0 | 0 | 0 | 0
210 | 419116296 | 412992080 | 417090702 | 117 | 1 | 1 | 1 | 1-100-30 |  | Средний разряд работы 3,0 | 1191 | 1013 | чел.-ч. | чел.-ч. | 1 | 147 | 0 | 0 | 0 | 479.27 | 0 | 1 | 1 |  | 147 | 2 | 419116296 | 225 | 0 | 0 | 0 | 0 | 0 | 0 | 0 | 0
210 | 419116297 | 412992080 | 417090896 | 117 | 1 | 1 | 1 | 4-100-00 |  | Затраты труда машинистов | 1191 | 1013 | чел.-ч. | чел.-ч. | 1 | 26.68 | 0 | 0 | 0 | 0 | 0 | 1 | 2 |  | 26.68 | 2 | 419116297 | 226 | 0 | 0 | 0 | 0 | 0 | 0 | 0 | 0
210 | 419116298 | 412992080 | 417098134 | 1 | 1 | 1 | 2 | 91.11.01-012 | ФСЭМ-2022, 91.11.01-012, приказ Минстроя России от 18.05.2022 г. № 378/пр | Машины монтажные для выполнения работ при прокладке и монтаже кабеля на базе автомобиля | 1368 | 1011 | маш.-ч | маш.-ч | 1 | 26.68 | 0 | 995.51 | 620.24 | 0 | 0 | 1 | 0 |  | 26.68 | 2 | 419116298 | 227 | 0 | 0 | 0 | 0 | 0 | 0 | 0 | 0
210 | 419116299 | 412992080 | 417096729 | 117 | 1 | 1 | 3 | 421/пр_2020_п.75_пп.а |  | Сметная стоимость вспомогательных ненормируемых материальных ресурсов, не учтенная в сметной норме, 2% | 3277935 | 1013 | % | % | 1 | 2 | 0 | 0 | 0 | 0 | 0 | 0 | 0 | )*0 | 0 | 2 | 419116299 | 228 | 0 | 0 | 0 | 0 | 0 | 0 | 0 | 0
211 | 419116300 | 412992089 | 417090702 | 117 | 1 | 1 | 1 | 1-100-30 |  | Средний разряд работы 3,0 | 1191 | 1013 | чел.-ч. | чел.-ч. | 1 | 186 | 0 | 0 | 0 | 479.27 | 0 | 1 | 1 |  | 186 | 2 | 419116300 | 229 | 0 | 0 | 0 | 0 | 0 | 0 | 0 | 0
211 | 419116301 | 412992089 | 417090896 | 117 | 1 | 1 | 1 | 4-100-00 |  | Затраты труда машинистов | 1191 | 1013 | чел.-ч. | чел.-ч. | 1 | 15.08 | 0 | 0 | 0 | 0 | 0 | 1 | 2 |  | 15.08 | 2 | 419116301 | 230 | 0 | 0 | 0 | 0 | 0 | 0 | 0 | 0
211 | 419116302 | 412992089 | 417098134 | 1 | 1 | 1 | 2 | 91.11.01-012 | ФСЭМ-2022, 91.11.01-012, приказ Минстроя России от 18.05.2022 г. № 378/пр | Машины монтажные для выполнения работ при прокладке и монтаже кабеля на базе автомобиля | 1368 | 1011 | маш.-ч | маш.-ч | 1 | 15.08 | 0 | 995.51 | 620.24 | 0 | 0 | 1 | 0 |  | 15.08 | 2 | 419116302 | 231 | 0 | 0 | 0 | 0 | 0 | 0 | 0 | 0
211 | 419116303 | 412992089 | 417098327 | 1 | 1 | 1 | 2 | 91.14.05-041 | ФСЭМ-2022, 91.14.05-041, приказ Минстроя России от 18.05.2022 г. № 378/пр | Транспортеры прицепные кабельные, грузоподъемность до 7 т | 1368 | 1011 | маш.-ч | маш.-ч | 1 | 17.49 | 0 | 34.41 | 0 | 0 | 0 | 1 | 0 |  | 17.49 | 2 | 419116303 | 232 | 0 | 0 | 0 | 0 | 0 | 0 | 0 | 0
211 | 419116304 | 412992089 | 417162998 | 1 | 1 | 1 | 3 | 01.3.01.02-0002 | ФСБЦ-2022 доп.8, 01.3.01.02-0002, приказ Минстроя России от 14.11.2023 г. № 817/пр | Вазелин технический | 1346 | 1009 | кг | кг | 1 | 30 | 150.04 | 0 | 0 | 0 | 0 | 1 | 0 | )*0 | 0 | 2 | 419116304 | 233 | 0 | 0 | 0 | 0 | 0 | 0 | 0 | 0
211 | 419116305 | 412992089 | 417165223 | 1 | 1 | 1 | 3 | 01.7.06.05-0041 | ФСБЦ-2022, 01.7.06.05-0041, приказ Минстроя России от 18.05.2022 г. № 378/пр | Ленты изоляционные хлопчатобумажные прорезиненные для электромонтажных и ремонтных работ, цвет черный, ширина 20 мм, толщина 0,35 мм | 1301 | 1003 | м | м | 1 | 2.92 | 5.87 | 0 | 0 | 0 | 0 | 1 | 0 | )*0 | 0 | 2 | 419116305 | 234 | 0 | 0 | 0 | 0 | 0 | 0 | 0 | 0
211 | 419116306 | 412992089 | 417165224 | 1 | 1 | 1 | 3 | 01.7.06.05-0042 | ФСБЦ-2022, 01.7.06.05-0042, приказ Минстроя России от 18.05.2022 г. № 378/пр | Ленты изоляционные из ПВХ для электромонтажных и ремонтных работ, цвет черный, ширина 19 мм, толщина 0,18 мм | 1301 | 1003 | м | м | 1 | 29.47 | 2.27 | 0 | 0 | 0 | 0 | 1 | 0 | )*0 | 0 | 2 | 419116306 | 235 | 0 | 0 | 0 | 0 | 0 | 0 | 0 | 0
211 | 419116307 | 412992089 | 417165525 | 1 | 1 | 1 | 3 | 01.7.07.29-0111 | ФСБЦ-2022, 01.7.07.29-0111, приказ Минстроя России от 18.05.2022 г. № 378/пр | Пакля смоляная пропитанная | 1346 | 1009 | кг | кг | 1 | 0.33 | 92.95 | 0 | 0 | 0 | 0 | 1 | 0 | )*0 | 0 | 2 | 419116307 | 236 | 0 | 0 | 0 | 0 | 0 | 0 | 0 | 0
211 | 419116308 | 412992089 | 417173768 | 1 | 1 | 1 | 3 | 08.3.03.05-0017 | ФСБЦ-2022, 08.3.03.05-0017, приказ Минстроя России от 18.05.2022 г. № 378/пр | Проволока стальная низкоуглеродистая оцинкованная разного назначения, диаметр 3,0 мм | 1348 | 1009 | т | т | 1000 | 0.01 | 76433.7 | 0 | 0 | 0 | 0 | 1 | 0 | )*0 | 0 | 2 | 419116308 | 237 | 0 | 0 | 0 | 0 | 0 | 0 | 0 | 0
211 | 419116309 | 412992089 | 417183758 | 1 | 1 | 1 | 3 | 14.4.02.04-0142 | ФСБЦ-2022, 14.4.02.04-0142, приказ Минстроя России от 18.05.2022 г. № 378/пр | Краска масляная МА-0115, мумия, сурик железный | 1346 | 1009 | кг | кг | 1 | 0.3 | 79.88 | 0 | 0 | 0 | 0 | 1 | 0 | )*0 | 0 | 2 | 419116309 | 238 | 0 | 0 | 0 | 0 | 0 | 0 | 0 | 0
211 | 419116310 | 412992089 | 417183985 | 1 | 1 | 1 | 3 | 14.5.02.01-0002 | ФСБЦ-2022, 14.5.02.01-0002, приказ Минстроя России от 18.05.2022 г. № 378/пр | Мастика герметизирующая нетвердеющая для герметизации швов и стыков, марка УМС-50 | 1346 | 1009 | кг | кг | 1 | 0.7 | 67.59 | 0 | 0 | 0 | 0 | 1 | 0 | )*0 | 0 | 2 | 419116310 | 239 | 0 | 0 | 0 | 0 | 0 | 0 | 0 | 0
211 | 419116311 | 412992089 | 417184044 | 1 | 1 | 1 | 3 | 14.5.05.02-0001 | ФСБЦ-2022, 14.5.05.02-0001, приказ Минстроя России от 18.05.2022 г. № 378/пр | Олифа натуральная | 1346 | 1009 | кг | кг | 1 | 0.7 | 133.31 | 0 | 0 | 0 | 0 | 1 | 0 | )*0 | 0 | 2 | 419116311 | 240 | 0 | 0 | 0 | 0 | 0 | 0 | 0 | 0
211 | 419116312 | 412992089 | 417199981 | 1 | 1 | 1 | 3 | 22.2.02.06-0001 | ФСБЦ-2022 доп.8, 22.2.02.06-0001, приказ Минстроя России от 14.11.2023 г. № 817/пр | Консоли чугунные для кабельных колодцев и шахт связи, размеры 109х60х65 мм | 1425 | 1013 | 100 ШТ | 100 ШТ | 1 | 0.28 | 16351.28 | 0 | 0 | 0 | 0 | 1 | 0 | )*0 | 0 | 2 | 419116312 | 241 | 0 | 0 | 0 | 0 | 0 | 0 | 0 | 0
211 | 419116313 | 412992089 | 417096729 | 117 | 1 | 1 | 3 | 421/пр_2020_п.75_пп.а |  | Сметная стоимость вспомогательных ненормируемых материальных ресурсов, не учтенная в сметной норме, 2% | 3277935 | 1013 | % | % | 1 | 2 | 0 | 0 | 0 | 0 | 0 | 0 | 0 | )*0 | 0 | 2 | 419116313 | 242 | 0 | 0 | 0 | 0 | 0 | 0 | 0 | 0
247 | 419116314 | 412992118 | 417090712 | 117 | 1 | 1 | 1 | 1-100-35 |  | Средний разряд работы 3,5 | 1191 | 1013 | чел.-ч. | чел.-ч. | 1 | 10 | 0 | 0 | 0 | 509.48 | 0 | 1 | 1 | *0,3 | 3 | 2 | 419116314 | 243 | 0 | 0 | 0 | 0 | 0 | 0 | 0 | 0
247 | 419116315 | 412992118 | 417090896 | 117 | 1 | 1 | 1 | 4-100-00 |  | Затраты труда машинистов | 1191 | 1013 | чел.-ч. | чел.-ч. | 1 | 1.25 | 0 | 0 | 0 | 0 | 0 | 1 | 2 | *0,3 | 0.375 | 2 | 419116315 | 244 | 0 | 0 | 0 | 0 | 0 | 0 | 0 | 0
247 | 419116316 | 412992118 | 417098134 | 1 | 1 | 1 | 2 | 91.11.01-012 | ФСЭМ-2022, 91.11.01-012, приказ Минстроя России от 18.05.2022 г. № 378/пр | Машины монтажные для выполнения работ при прокладке и монтаже кабеля на базе автомобиля | 1368 | 1011 | маш.-ч | маш.-ч | 1 | 1.25 | 0 | 995.51 | 620.24 | 0 | 0 | 1 | 0 | *0,3 | 0.375 | 2 | 419116316 | 245 | 0 | 0 | 0 | 0 | 0 | 0 | 0 | 0
247 | 419116317 | 412992118 | 417162927 | 1 | 1 | 1 | 3 | 01.2.01.02-0031 | ФСБЦ-2022, 01.2.01.02-0031, приказ Минстроя России от 18.05.2022 г. № 378/пр | Битум нефтяной строительный изоляционный БНИ-IV-3, БНИ-IV, БНИ-V | 1348 | 1009 | т | т | 1000 | 0.005 | 23335.8 | 0 | 0 | 0 | 0 | 1 | 0 | *0 | 0 | 2 | 419116317 | 246 | 0 | 0 | 0 | 0 | 0 | 0 | 0 | 0
247 | 419116318 | 412992118 | 417162991 | 1 | 1 | 1 | 3 | 01.3.01.01-0001 | ФСБЦ-2022 доп.6, 01.3.01.01-0001, приказ Минстроя России от 11.05.2023 г. № 335/пр | Бензин авиационный Б-70 | 1348 | 1009 | т | т | 1000 | 0.0017 | 116448.72 | 0 | 0 | 0 | 0 | 1 | 0 | *0 | 0 | 2 | 419116318 | 247 | 0 | 0 | 0 | 0 | 0 | 0 | 0 | 0
247 | 419116319 | 412992118 | 417163200 | 1 | 1 | 1 | 3 | 01.3.05.17-0002 | ФСБЦ-2022, 01.3.05.17-0002, приказ Минстроя России от 18.05.2022 г. № 378/пр | Канифоль сосновая | 1346 | 1009 | кг | кг | 1 | 0.003 | 284.15 | 0 | 0 | 0 | 0 | 1 | 0 | *0 | 0 | 2 | 419116319 | 248 | 0 | 0 | 0 | 0 | 0 | 0 | 0 | 0
247 | 419116320 | 412992118 | 417163256 | 1 | 1 | 1 | 3 | 01.3.05.38-0371 | ФСБЦ-2022 доп.17, 01.3.05.38-0371, приказ Минстроя России от 17.02.2026 г. № 91/пр | Кислота стеариновая техническая | 1346 | 1009 | кг | кг | 1 | 0.025 | 219.68 | 0 | 0 | 0 | 0 | 1 | 0 | *0 | 0 | 2 | 419116320 | 249 | 0 | 0 | 0 | 0 | 0 | 0 | 0 | 0
247 | 419116321 | 412992118 | 417165023 | 1 | 1 | 1 | 3 | 01.7.02.04-0001 | ФСБЦ-2022, 01.7.02.04-0001, приказ Минстроя России от 18.05.2022 г. № 378/пр | Бумага кабельная электроизоляционная, двухслойная | 1346 | 1009 | кг | кг | 1 | 0.014 | 206.62 | 0 | 0 | 0 | 0 | 1 | 0 | *0 | 0 | 2 | 419116321 | 250 | 0 | 0 | 0 | 0 | 0 | 0 | 0 | 0
247 | 419116322 | 412992118 | 417165295 | 1 | 1 | 1 | 3 | 01.7.06.14-0038 | ФСБЦ-2022, 01.7.06.14-0038, приказ Минстроя России от 18.05.2022 г. № 378/пр | Ленты для уплотнения смоляные на основе хлопкополиэфирной ткани, пропитанной битумным составом, ширина 75 мм, толщина 0,8 мм | 1301 | 1003 | м | м | 1 | 4.55 | 14.43 | 0 | 0 | 0 | 0 | 1 | 0 | *0 | 0 | 2 | 419116322 | 251 | 0 | 0 | 0 | 0 | 0 | 0 | 0 | 0
247 | 419116323 | 412992118 | 417175540 | 1 | 1 | 1 | 3 | 10.2.02.08-0001 | ФСБЦ-2022, 10.2.02.08-0001, приказ Минстроя России от 18.05.2022 г. № 378/пр | Проволока медная круглая мягкая электротехническая, диаметр 1,0-3,0 мм и выше | 1348 | 1009 | т | т | 1000 | 2e-05 | 1050091.7 | 0 | 0 | 0 | 0 | 1 | 0 | *0 | 0 | 2 | 419116323 | 252 | 0 | 0 | 0 | 0 | 0 | 0 | 0 | 0
247 | 419116324 | 412992118 | 417175584 | 1 | 1 | 1 | 3 | 10.3.02.03-0036 | ФСБЦ-2022, 10.3.02.03-0036, приказ Минстроя России от 18.05.2022 г. № 378/пр | Припои оловянно-свинцовые сурьмянистые, марка ПОССу 30-2 | 1346 | 1009 | кг | кг | 1 | 0.34 | 870.18 | 0 | 0 | 0 | 0 | 1 | 0 | *0 | 0 | 2 | 419116324 | 253 | 0 | 0 | 0 | 0 | 0 | 0 | 0 | 0
247 | 419116325 | 412992118 | 417191019 | 1 | 1 | 1 | 3 | 20.1.02.06-0021 | ФСБЦ-2022, 20.1.02.06-0021, приказ Минстроя России от 18.05.2022 г. № 378/пр | Паста паяльная бескислотная | 1346 | 1009 | кг | кг | 1 | 0.005 | 1912.84 | 0 | 0 | 0 | 0 | 1 | 0 | *0 | 0 | 2 | 419116325 | 254 | 0 | 0 | 0 | 0 | 0 | 0 | 0 | 0
247 | 419116326 | 412992118 | 417192695 | 1 | 1 | 1 | 3 | 20.2.09.10-0013 | ФСБЦ-2022, 20.2.09.10-0013, приказ Минстроя России от 18.05.2022 г. № 378/пр | Муфта защитная для кабелей связи соединительная МС-50 | 1371 | 1013 | ШТ | ШТ | 1 | 1 | 417.06 | 0 | 0 | 0 | 0 | 1 | 0 | *0 | 0 | 2 | 419116326 | 255 | 0 | 0 | 0 | 0 | 0 | 0 | 0 | 0
247 | 419116327 | 412992118 | 417199972 | 1 | 1 | 1 | 3 | 22.2.02.02-0001 | ФСБЦ-2022, 22.2.02.02-0001, приказ Минстроя России от 18.05.2022 г. № 378/пр | Гильзы полиэтиленовые изоляционные, диаметр жилы от 1,05 до 1,2 мм, длина 70 мм, диаметр 7 мм | 1425 | 1013 | 100 ШТ | 100 ШТ | 1 | 0.17 | 47.26 | 0 | 0 | 0 | 0 | 1 | 0 | *0 | 0 | 2 | 419116327 | 256 | 0 | 0 | 0 | 0 | 0 | 0 | 0 | 0
247 | 419116328 | 412992118 | 417199978 | 1 | 1 | 1 | 3 | 22.2.02.05-0001 | ФСБЦ-2022, 22.2.02.05-0001, приказ Минстроя России от 18.05.2022 г. № 378/пр | Кольца-блоки открытые для проводов диаметром 4,0-5,0мм | 1407 | 1013 | 1000 ШТ | 1000 ШТ | 1 | 0.009 | 6052.54 | 0 | 0 | 0 | 0 | 1 | 0 | *0 | 0 | 2 | 419116328 | 257 | 0 | 0 | 0 | 0 | 0 | 0 | 0 | 0
247 | 419116329 | 412992118 | 417096729 | 117 | 1 | 1 | 3 | 421/пр_2020_п.75_пп.а |  | Сметная стоимость вспомогательных ненормируемых материальных ресурсов, не учтенная в сметной норме, 2% | 3277935 | 1013 | % | % | 1 | 2 | 0 | 0 | 0 | 0 | 0 | 0 | 0 | *0 | 0 | 2 | 419116329 | 258 | 0 | 0 | 0 | 0 | 0 | 0 | 0 | 0
248 | 419116330 | 412992151 | 417090712 | 117 | 1 | 1 | 1 | 1-100-35 |  | Средний разряд работы 3,5 | 1191 | 1013 | чел.-ч. | чел.-ч. | 1 | 10 | 0 | 0 | 0 | 509.48 | 0 | 1 | 1 |  | 10 | 2 | 419116330 | 259 | 0 | 0 | 0 | 0 | 0 | 0 | 0 | 0
248 | 419116331 | 412992151 | 417090896 | 117 | 1 | 1 | 1 | 4-100-00 |  | Затраты труда машинистов | 1191 | 1013 | чел.-ч. | чел.-ч. | 1 | 1.25 | 0 | 0 | 0 | 0 | 0 | 1 | 2 |  | 1.25 | 2 | 419116331 | 260 | 0 | 0 | 0 | 0 | 0 | 0 | 0 | 0
248 | 419116332 | 412992151 | 417098134 | 1 | 1 | 1 | 2 | 91.11.01-012 | ФСЭМ-2022, 91.11.01-012, приказ Минстроя России от 18.05.2022 г. № 378/пр | Машины монтажные для выполнения работ при прокладке и монтаже кабеля на базе автомобиля | 1368 | 1011 | маш.-ч | маш.-ч | 1 | 1.25 | 0 | 995.51 | 620.24 | 0 | 0 | 1 | 0 |  | 1.25 | 2 | 419116332 | 261 | 0 | 0 | 0 | 0 | 0 | 0 | 0 | 0
248 | 419116333 | 412992151 | 417162927 | 1 | 1 | 1 | 3 | 01.2.01.02-0031 | ФСБЦ-2022, 01.2.01.02-0031, приказ Минстроя России от 18.05.2022 г. № 378/пр | Битум нефтяной строительный изоляционный БНИ-IV-3, БНИ-IV, БНИ-V | 1348 | 1009 | т | т | 1000 | 0.005 | 23335.8 | 0 | 0 | 0 | 0 | 1 | 0 | )*0 | 0 | 2 | 419116333 | 262 | 0 | 0 | 0 | 0 | 0 | 0 | 0 | 0
248 | 419116334 | 412992151 | 417162991 | 1 | 1 | 1 | 3 | 01.3.01.01-0001 | ФСБЦ-2022 доп.6, 01.3.01.01-0001, приказ Минстроя России от 11.05.2023 г. № 335/пр | Бензин авиационный Б-70 | 1348 | 1009 | т | т | 1000 | 0.0017 | 116448.72 | 0 | 0 | 0 | 0 | 1 | 0 | )*0 | 0 | 2 | 419116334 | 263 | 0 | 0 | 0 | 0 | 0 | 0 | 0 | 0
248 | 419116335 | 412992151 | 417163200 | 1 | 1 | 1 | 3 | 01.3.05.17-0002 | ФСБЦ-2022, 01.3.05.17-0002, приказ Минстроя России от 18.05.2022 г. № 378/пр | Канифоль сосновая | 1346 | 1009 | кг | кг | 1 | 0.003 | 284.15 | 0 | 0 | 0 | 0 | 1 | 0 | )*0 | 0 | 2 | 419116335 | 264 | 0 | 0 | 0 | 0 | 0 | 0 | 0 | 0
248 | 419116336 | 412992151 | 417163256 | 1 | 1 | 1 | 3 | 01.3.05.38-0371 | ФСБЦ-2022 доп.17, 01.3.05.38-0371, приказ Минстроя России от 17.02.2026 г. № 91/пр | Кислота стеариновая техническая | 1346 | 1009 | кг | кг | 1 | 0.025 | 219.68 | 0 | 0 | 0 | 0 | 1 | 0 | )*0 | 0 | 2 | 419116336 | 265 | 0 | 0 | 0 | 0 | 0 | 0 | 0 | 0
248 | 419116337 | 412992151 | 417165023 | 1 | 1 | 1 | 3 | 01.7.02.04-0001 | ФСБЦ-2022, 01.7.02.04-0001, приказ Минстроя России от 18.05.2022 г. № 378/пр | Бумага кабельная электроизоляционная, двухслойная | 1346 | 1009 | кг | кг | 1 | 0.014 | 206.62 | 0 | 0 | 0 | 0 | 1 | 0 | )*0 | 0 | 2 | 419116337 | 266 | 0 | 0 | 0 | 0 | 0 | 0 | 0 | 0
248 | 419116338 | 412992151 | 417165295 | 1 | 1 | 1 | 3 | 01.7.06.14-0038 | ФСБЦ-2022, 01.7.06.14-0038, приказ Минстроя России от 18.05.2022 г. № 378/пр | Ленты для уплотнения смоляные на основе хлопкополиэфирной ткани, пропитанной битумным составом, ширина 75 мм, толщина 0,8 мм | 1301 | 1003 | м | м | 1 | 4.55 | 14.43 | 0 | 0 | 0 | 0 | 1 | 0 | )*0 | 0 | 2 | 419116338 | 267 | 0 | 0 | 0 | 0 | 0 | 0 | 0 | 0
248 | 419116339 | 412992151 | 417175540 | 1 | 1 | 1 | 3 | 10.2.02.08-0001 | ФСБЦ-2022, 10.2.02.08-0001, приказ Минстроя России от 18.05.2022 г. № 378/пр | Проволока медная круглая мягкая электротехническая, диаметр 1,0-3,0 мм и выше | 1348 | 1009 | т | т | 1000 | 2e-05 | 1050091.7 | 0 | 0 | 0 | 0 | 1 | 0 | )*0 | 0 | 2 | 419116339 | 268 | 0 | 0 | 0 | 0 | 0 | 0 | 0 | 0
248 | 419116340 | 412992151 | 417175584 | 1 | 1 | 1 | 3 | 10.3.02.03-0036 | ФСБЦ-2022, 10.3.02.03-0036, приказ Минстроя России от 18.05.2022 г. № 378/пр | Припои оловянно-свинцовые сурьмянистые, марка ПОССу 30-2 | 1346 | 1009 | кг | кг | 1 | 0.34 | 870.18 | 0 | 0 | 0 | 0 | 1 | 0 | )*0 | 0 | 2 | 419116340 | 269 | 0 | 0 | 0 | 0 | 0 | 0 | 0 | 0
248 | 419116341 | 412992151 | 417191019 | 1 | 1 | 1 | 3 | 20.1.02.06-0021 | ФСБЦ-2022, 20.1.02.06-0021, приказ Минстроя России от 18.05.2022 г. № 378/пр | Паста паяльная бескислотная | 1346 | 1009 | кг | кг | 1 | 0.005 | 1912.84 | 0 | 0 | 0 | 0 | 1 | 0 | )*0 | 0 | 2 | 419116341 | 270 | 0 | 0 | 0 | 0 | 0 | 0 | 0 | 0
248 | 419116342 | 412992151 | 417192695 | 1 | 1 | 1 | 3 | 20.2.09.10-0013 | ФСБЦ-2022, 20.2.09.10-0013, приказ Минстроя России от 18.05.2022 г. № 378/пр | Муфта защитная для кабелей связи соединительная МС-50 | 1371 | 1013 | ШТ | ШТ | 1 | 1 | 417.06 | 0 | 0 | 0 | 0 | 1 | 0 | )*0 | 0 | 2 | 419116342 | 271 | 0 | 0 | 0 | 0 | 0 | 0 | 0 | 0
248 | 419116343 | 412992151 | 417199972 | 1 | 1 | 1 | 3 | 22.2.02.02-0001 | ФСБЦ-2022, 22.2.02.02-0001, приказ Минстроя России от 18.05.2022 г. № 378/пр | Гильзы полиэтиленовые изоляционные, диаметр жилы от 1,05 до 1,2 мм, длина 70 мм, диаметр 7 мм | 1425 | 1013 | 100 ШТ | 100 ШТ | 1 | 0.17 | 47.26 | 0 | 0 | 0 | 0 | 1 | 0 | )*0 | 0 | 2 | 419116343 | 272 | 0 | 0 | 0 | 0 | 0 | 0 | 0 | 0
248 | 419116344 | 412992151 | 417199978 | 1 | 1 | 1 | 3 | 22.2.02.05-0001 | ФСБЦ-2022, 22.2.02.05-0001, приказ Минстроя России от 18.05.2022 г. № 378/пр | Кольца-блоки открытые для проводов диаметром 4,0-5,0мм | 1407 | 1013 | 1000 ШТ | 1000 ШТ | 1 | 0.009 | 6052.54 | 0 | 0 | 0 | 0 | 1 | 0 | )*0 | 0 | 2 | 419116344 | 273 | 0 | 0 | 0 | 0 | 0 | 0 | 0 | 0
248 | 419116345 | 412992151 | 417096729 | 117 | 1 | 1 | 3 | 421/пр_2020_п.75_пп.а |  | Сметная стоимость вспомогательных ненормируемых материальных ресурсов, не учтенная в сметной норме, 2% | 3277935 | 1013 | % | % | 1 | 2 | 0 | 0 | 0 | 0 | 0 | 0 | 0 | )*0 | 0 | 2 | 419116345 | 274 | 0 | 0 | 0 | 0 | 0 | 0 | 0 | 0
249 | 419116346 | 412992184 | 417090712 | 117 | 1 | 1 | 1 | 1-100-35 |  | Средний разряд работы 3,5 | 1191 | 1013 | чел.-ч. | чел.-ч. | 1 | 11 | 0 | 0 | 0 | 509.48 | 0 | 1 | 1 | *0,3 | 3.3 | 2 | 419116346 | 275 | 0 | 0 | 0 | 0 | 0 | 0 | 0 | 0
249 | 419116347 | 412992184 | 417090896 | 117 | 1 | 1 | 1 | 4-100-00 |  | Затраты труда машинистов | 1191 | 1013 | чел.-ч. | чел.-ч. | 1 | 1.43 | 0 | 0 | 0 | 0 | 0 | 1 | 2 | *0,3 | 0.429 | 2 | 419116347 | 276 | 0 | 0 | 0 | 0 | 0 | 0 | 0 | 0
249 | 419116348 | 412992184 | 417098134 | 1 | 1 | 1 | 2 | 91.11.01-012 | ФСЭМ-2022, 91.11.01-012, приказ Минстроя России от 18.05.2022 г. № 378/пр | Машины монтажные для выполнения работ при прокладке и монтаже кабеля на базе автомобиля | 1368 | 1011 | маш.-ч | маш.-ч | 1 | 1.43 | 0 | 995.51 | 620.24 | 0 | 0 | 1 | 0 | *0,3 | 0.429 | 2 | 419116348 | 277 | 0 | 0 | 0 | 0 | 0 | 0 | 0 | 0
249 | 419116349 | 412992184 | 417162927 | 1 | 1 | 1 | 3 | 01.2.01.02-0031 | ФСБЦ-2022, 01.2.01.02-0031, приказ Минстроя России от 18.05.2022 г. № 378/пр | Битум нефтяной строительный изоляционный БНИ-IV-3, БНИ-IV, БНИ-V | 1348 | 1009 | т | т | 1000 | 0.005 | 23335.8 | 0 | 0 | 0 | 0 | 1 | 0 | *0 | 0 | 2 | 419116349 | 278 | 0 | 0 | 0 | 0 | 0 | 0 | 0 | 0
249 | 419116350 | 412992184 | 417162991 | 1 | 1 | 1 | 3 | 01.3.01.01-0001 | ФСБЦ-2022 доп.6, 01.3.01.01-0001, приказ Минстроя России от 11.05.2023 г. № 335/пр | Бензин авиационный Б-70 | 1348 | 1009 | т | т | 1000 | 0.0017 | 116448.72 | 0 | 0 | 0 | 0 | 1 | 0 | *0 | 0 | 2 | 419116350 | 279 | 0 | 0 | 0 | 0 | 0 | 0 | 0 | 0
249 | 419116351 | 412992184 | 417163200 | 1 | 1 | 1 | 3 | 01.3.05.17-0002 | ФСБЦ-2022, 01.3.05.17-0002, приказ Минстроя России от 18.05.2022 г. № 378/пр | Канифоль сосновая | 1346 | 1009 | кг | кг | 1 | 0.005 | 284.15 | 0 | 0 | 0 | 0 | 1 | 0 | *0 | 0 | 2 | 419116351 | 280 | 0 | 0 | 0 | 0 | 0 | 0 | 0 | 0
249 | 419116352 | 412992184 | 417163256 | 1 | 1 | 1 | 3 | 01.3.05.38-0371 | ФСБЦ-2022 доп.17, 01.3.05.38-0371, приказ Минстроя России от 17.02.2026 г. № 91/пр | Кислота стеариновая техническая | 1346 | 1009 | кг | кг | 1 | 0.025 | 219.68 | 0 | 0 | 0 | 0 | 1 | 0 | *0 | 0 | 2 | 419116352 | 281 | 0 | 0 | 0 | 0 | 0 | 0 | 0 | 0
249 | 419116353 | 412992184 | 417165023 | 1 | 1 | 1 | 3 | 01.7.02.04-0001 | ФСБЦ-2022, 01.7.02.04-0001, приказ Минстроя России от 18.05.2022 г. № 378/пр | Бумага кабельная электроизоляционная, двухслойная | 1346 | 1009 | кг | кг | 1 | 0.019 | 206.62 | 0 | 0 | 0 | 0 | 1 | 0 | *0 | 0 | 2 | 419116353 | 282 | 0 | 0 | 0 | 0 | 0 | 0 | 0 | 0
249 | 419116354 | 412992184 | 417165295 | 1 | 1 | 1 | 3 | 01.7.06.14-0038 | ФСБЦ-2022, 01.7.06.14-0038, приказ Минстроя России от 18.05.2022 г. № 378/пр | Ленты для уплотнения смоляные на основе хлопкополиэфирной ткани, пропитанной битумным составом, ширина 75 мм, толщина 0,8 мм | 1301 | 1003 | м | м | 1 | 4.55 | 14.43 | 0 | 0 | 0 | 0 | 1 | 0 | *0 | 0 | 2 | 419116354 | 283 | 0 | 0 | 0 | 0 | 0 | 0 | 0 | 0
249 | 419116355 | 412992184 | 417175540 | 1 | 1 | 1 | 3 | 10.2.02.08-0001 | ФСБЦ-2022, 10.2.02.08-0001, приказ Минстроя России от 18.05.2022 г. № 378/пр | Проволока медная круглая мягкая электротехническая, диаметр 1,0-3,0 мм и выше | 1348 | 1009 | т | т | 1000 | 2e-05 | 1050091.7 | 0 | 0 | 0 | 0 | 1 | 0 | *0 | 0 | 2 | 419116355 | 284 | 0 | 0 | 0 | 0 | 0 | 0 | 0 | 0
249 | 419116356 | 412992184 | 417175584 | 1 | 1 | 1 | 3 | 10.3.02.03-0036 | ФСБЦ-2022, 10.3.02.03-0036, приказ Минстроя России от 18.05.2022 г. № 378/пр | Припои оловянно-свинцовые сурьмянистые, марка ПОССу 30-2 | 1346 | 1009 | кг | кг | 1 | 0.39 | 870.18 | 0 | 0 | 0 | 0 | 1 | 0 | *0 | 0 | 2 | 419116356 | 285 | 0 | 0 | 0 | 0 | 0 | 0 | 0 | 0
249 | 419116357 | 412992184 | 417191019 | 1 | 1 | 1 | 3 | 20.1.02.06-0021 | ФСБЦ-2022, 20.1.02.06-0021, приказ Минстроя России от 18.05.2022 г. № 378/пр | Паста паяльная бескислотная | 1346 | 1009 | кг | кг | 1 | 0.005 | 1912.84 | 0 | 0 | 0 | 0 | 1 | 0 | *0 | 0 | 2 | 419116357 | 286 | 0 | 0 | 0 | 0 | 0 | 0 | 0 | 0
249 | 419116358 | 412992184 | 417192695 | 1 | 1 | 1 | 3 | 20.2.09.10-0013 | ФСБЦ-2022, 20.2.09.10-0013, приказ Минстроя России от 18.05.2022 г. № 378/пр | Муфта защитная для кабелей связи соединительная МС-50 | 1371 | 1013 | ШТ | ШТ | 1 | 1 | 417.06 | 0 | 0 | 0 | 0 | 1 | 0 | *0 | 0 | 2 | 419116358 | 287 | 0 | 0 | 0 | 0 | 0 | 0 | 0 | 0
249 | 419116359 | 412992184 | 417199972 | 1 | 1 | 1 | 3 | 22.2.02.02-0001 | ФСБЦ-2022, 22.2.02.02-0001, приказ Минстроя России от 18.05.2022 г. № 378/пр | Гильзы полиэтиленовые изоляционные, диаметр жилы от 1,05 до 1,2 мм, длина 70 мм, диаметр 7 мм | 1425 | 1013 | 100 ШТ | 100 ШТ | 1 | 0.3 | 47.26 | 0 | 0 | 0 | 0 | 1 | 0 | *0 | 0 | 2 | 419116359 | 288 | 0 | 0 | 0 | 0 | 0 | 0 | 0 | 0
249 | 419116360 | 412992184 | 417199978 | 1 | 1 | 1 | 3 | 22.2.02.05-0001 | ФСБЦ-2022, 22.2.02.05-0001, приказ Минстроя России от 18.05.2022 г. № 378/пр | Кольца-блоки открытые для проводов диаметром 4,0-5,0мм | 1407 | 1013 | 1000 ШТ | 1000 ШТ | 1 | 0.016 | 6052.54 | 0 | 0 | 0 | 0 | 1 | 0 | *0 | 0 | 2 | 419116360 | 289 | 0 | 0 | 0 | 0 | 0 | 0 | 0 | 0
249 | 419116361 | 412992184 | 417096729 | 117 | 1 | 1 | 3 | 421/пр_2020_п.75_пп.а |  | Сметная стоимость вспомогательных ненормируемых материальных ресурсов, не учтенная в сметной норме, 2% | 3277935 | 1013 | % | % | 1 | 2 | 0 | 0 | 0 | 0 | 0 | 0 | 0 | *0 | 0 | 2 | 419116361 | 290 | 0 | 0 | 0 | 0 | 0 | 0 | 0 | 0
250 | 419116362 | 412992217 | 417090712 | 117 | 1 | 1 | 1 | 1-100-35 |  | Средний разряд работы 3,5 | 1191 | 1013 | чел.-ч. | чел.-ч. | 1 | 11 | 0 | 0 | 0 | 509.48 | 0 | 1 | 1 |  | 11 | 2 | 419116362 | 291 | 0 | 0 | 0 | 0 | 0 | 0 | 0 | 0
250 | 419116363 | 412992217 | 417090896 | 117 | 1 | 1 | 1 | 4-100-00 |  | Затраты труда машинистов | 1191 | 1013 | чел.-ч. | чел.-ч. | 1 | 1.43 | 0 | 0 | 0 | 0 | 0 | 1 | 2 |  | 1.43 | 2 | 419116363 | 292 | 0 | 0 | 0 | 0 | 0 | 0 | 0 | 0
250 | 419116364 | 412992217 | 417098134 | 1 | 1 | 1 | 2 | 91.11.01-012 | ФСЭМ-2022, 91.11.01-012, приказ Минстроя России от 18.05.2022 г. № 378/пр | Машины монтажные для выполнения работ при прокладке и монтаже кабеля на базе автомобиля | 1368 | 1011 | маш.-ч | маш.-ч | 1 | 1.43 | 0 | 995.51 | 620.24 | 0 | 0 | 1 | 0 |  | 1.43 | 2 | 419116364 | 293 | 0 | 0 | 0 | 0 | 0 | 0 | 0 | 0
250 | 419116365 | 412992217 | 417162927 | 1 | 1 | 1 | 3 | 01.2.01.02-0031 | ФСБЦ-2022, 01.2.01.02-0031, приказ Минстроя России от 18.05.2022 г. № 378/пр | Битум нефтяной строительный изоляционный БНИ-IV-3, БНИ-IV, БНИ-V | 1348 | 1009 | т | т | 1000 | 0.005 | 23335.8 | 0 | 0 | 0 | 0 | 1 | 0 | )*0 | 0 | 2 | 419116365 | 294 | 0 | 0 | 0 | 0 | 0 | 0 | 0 | 0
250 | 419116366 | 412992217 | 417162991 | 1 | 1 | 1 | 3 | 01.3.01.01-0001 | ФСБЦ-2022 доп.6, 01.3.01.01-0001, приказ Минстроя России от 11.05.2023 г. № 335/пр | Бензин авиационный Б-70 | 1348 | 1009 | т | т | 1000 | 0.0017 | 116448.72 | 0 | 0 | 0 | 0 | 1 | 0 | )*0 | 0 | 2 | 419116366 | 295 | 0 | 0 | 0 | 0 | 0 | 0 | 0 | 0
250 | 419116367 | 412992217 | 417163200 | 1 | 1 | 1 | 3 | 01.3.05.17-0002 | ФСБЦ-2022, 01.3.05.17-0002, приказ Минстроя России от 18.05.2022 г. № 378/пр | Канифоль сосновая | 1346 | 1009 | кг | кг | 1 | 0.005 | 284.15 | 0 | 0 | 0 | 0 | 1 | 0 | )*0 | 0 | 2 | 419116367 | 296 | 0 | 0 | 0 | 0 | 0 | 0 | 0 | 0
250 | 419116368 | 412992217 | 417163256 | 1 | 1 | 1 | 3 | 01.3.05.38-0371 | ФСБЦ-2022 доп.17, 01.3.05.38-0371, приказ Минстроя России от 17.02.2026 г. № 91/пр | Кислота стеариновая техническая | 1346 | 1009 | кг | кг | 1 | 0.025 | 219.68 | 0 | 0 | 0 | 0 | 1 | 0 | )*0 | 0 | 2 | 419116368 | 297 | 0 | 0 | 0 | 0 | 0 | 0 | 0 | 0
250 | 419116369 | 412992217 | 417165023 | 1 | 1 | 1 | 3 | 01.7.02.04-0001 | ФСБЦ-2022, 01.7.02.04-0001, приказ Минстроя России от 18.05.2022 г. № 378/пр | Бумага кабельная электроизоляционная, двухслойная | 1346 | 1009 | кг | кг | 1 | 0.019 | 206.62 | 0 | 0 | 0 | 0 | 1 | 0 | )*0 | 0 | 2 | 419116369 | 298 | 0 | 0 | 0 | 0 | 0 | 0 | 0 | 0
250 | 419116370 | 412992217 | 417165295 | 1 | 1 | 1 | 3 | 01.7.06.14-0038 | ФСБЦ-2022, 01.7.06.14-0038, приказ Минстроя России от 18.05.2022 г. № 378/пр | Ленты для уплотнения смоляные на основе хлопкополиэфирной ткани, пропитанной битумным составом, ширина 75 мм, толщина 0,8 мм | 1301 | 1003 | м | м | 1 | 4.55 | 14.43 | 0 | 0 | 0 | 0 | 1 | 0 | )*0 | 0 | 2 | 419116370 | 299 | 0 | 0 | 0 | 0 | 0 | 0 | 0 | 0
250 | 419116371 | 412992217 | 417175540 | 1 | 1 | 1 | 3 | 10.2.02.08-0001 | ФСБЦ-2022, 10.2.02.08-0001, приказ Минстроя России от 18.05.2022 г. № 378/пр | Проволока медная круглая мягкая электротехническая, диаметр 1,0-3,0 мм и выше | 1348 | 1009 | т | т | 1000 | 2e-05 | 1050091.7 | 0 | 0 | 0 | 0 | 1 | 0 | )*0 | 0 | 2 | 419116371 | 300 | 0 | 0 | 0 | 0 | 0 | 0 | 0 | 0
250 | 419116372 | 412992217 | 417175584 | 1 | 1 | 1 | 3 | 10.3.02.03-0036 | ФСБЦ-2022, 10.3.02.03-0036, приказ Минстроя России от 18.05.2022 г. № 378/пр | Припои оловянно-свинцовые сурьмянистые, марка ПОССу 30-2 | 1346 | 1009 | кг | кг | 1 | 0.39 | 870.18 | 0 | 0 | 0 | 0 | 1 | 0 | )*0 | 0 | 2 | 419116372 | 301 | 0 | 0 | 0 | 0 | 0 | 0 | 0 | 0
250 | 419116373 | 412992217 | 417191019 | 1 | 1 | 1 | 3 | 20.1.02.06-0021 | ФСБЦ-2022, 20.1.02.06-0021, приказ Минстроя России от 18.05.2022 г. № 378/пр | Паста паяльная бескислотная | 1346 | 1009 | кг | кг | 1 | 0.005 | 1912.84 | 0 | 0 | 0 | 0 | 1 | 0 | )*0 | 0 | 2 | 419116373 | 302 | 0 | 0 | 0 | 0 | 0 | 0 | 0 | 0
250 | 419116374 | 412992217 | 417192695 | 1 | 1 | 1 | 3 | 20.2.09.10-0013 | ФСБЦ-2022, 20.2.09.10-0013, приказ Минстроя России от 18.05.2022 г. № 378/пр | Муфта защитная для кабелей связи соединительная МС-50 | 1371 | 1013 | ШТ | ШТ | 1 | 1 | 417.06 | 0 | 0 | 0 | 0 | 1 | 0 | )*0 | 0 | 2 | 419116374 | 303 | 0 | 0 | 0 | 0 | 0 | 0 | 0 | 0
250 | 419116375 | 412992217 | 417199972 | 1 | 1 | 1 | 3 | 22.2.02.02-0001 | ФСБЦ-2022, 22.2.02.02-0001, приказ Минстроя России от 18.05.2022 г. № 378/пр | Гильзы полиэтиленовые изоляционные, диаметр жилы от 1,05 до 1,2 мм, длина 70 мм, диаметр 7 мм | 1425 | 1013 | 100 ШТ | 100 ШТ | 1 | 0.3 | 47.26 | 0 | 0 | 0 | 0 | 1 | 0 | )*0 | 0 | 2 | 419116375 | 304 | 0 | 0 | 0 | 0 | 0 | 0 | 0 | 0
250 | 419116376 | 412992217 | 417199978 | 1 | 1 | 1 | 3 | 22.2.02.05-0001 | ФСБЦ-2022, 22.2.02.05-0001, приказ Минстроя России от 18.05.2022 г. № 378/пр | Кольца-блоки открытые для проводов диаметром 4,0-5,0мм | 1407 | 1013 | 1000 ШТ | 1000 ШТ | 1 | 0.016 | 6052.54 | 0 | 0 | 0 | 0 | 1 | 0 | )*0 | 0 | 2 | 419116376 | 305 | 0 | 0 | 0 | 0 | 0 | 0 | 0 | 0
250 | 419116377 | 412992217 | 417096729 | 117 | 1 | 1 | 3 | 421/пр_2020_п.75_пп.а |  | Сметная стоимость вспомогательных ненормируемых материальных ресурсов, не учтенная в сметной норме, 2% | 3277935 | 1013 | % | % | 1 | 2 | 0 | 0 | 0 | 0 | 0 | 0 | 0 | )*0 | 0 | 2 | 419116377 | 306 | 0 | 0 | 0 | 0 | 0 | 0 | 0 | 0
251 | 419116378 | 412992250 | 417090712 | 117 | 1 | 1 | 1 | 1-100-35 |  | Средний разряд работы 3,5 | 1191 | 1013 | чел.-ч. | чел.-ч. | 1 | 15 | 0 | 0 | 0 | 509.48 | 0 | 1 | 1 | *0,3 | 4.5 | 2 | 419116378 | 307 | 0 | 0 | 0 | 0 | 0 | 0 | 0 | 0
251 | 419116379 | 412992250 | 417090896 | 117 | 1 | 1 | 1 | 4-100-00 |  | Затраты труда машинистов | 1191 | 1013 | чел.-ч. | чел.-ч. | 1 | 1.85 | 0 | 0 | 0 | 0 | 0 | 1 | 2 | *0,3 | 0.555 | 2 | 419116379 | 308 | 0 | 0 | 0 | 0 | 0 | 0 | 0 | 0
251 | 419116380 | 412992250 | 417098134 | 1 | 1 | 1 | 2 | 91.11.01-012 | ФСЭМ-2022, 91.11.01-012, приказ Минстроя России от 18.05.2022 г. № 378/пр | Машины монтажные для выполнения работ при прокладке и монтаже кабеля на базе автомобиля | 1368 | 1011 | маш.-ч | маш.-ч | 1 | 1.85 | 0 | 995.51 | 620.24 | 0 | 0 | 1 | 0 | *0,3 | 0.555 | 2 | 419116380 | 309 | 0 | 0 | 0 | 0 | 0 | 0 | 0 | 0
251 | 419116381 | 412992250 | 417162927 | 1 | 1 | 1 | 3 | 01.2.01.02-0031 | ФСБЦ-2022, 01.2.01.02-0031, приказ Минстроя России от 18.05.2022 г. № 378/пр | Битум нефтяной строительный изоляционный БНИ-IV-3, БНИ-IV, БНИ-V | 1348 | 1009 | т | т | 1000 | 0.005 | 23335.8 | 0 | 0 | 0 | 0 | 1 | 0 | *0 | 0 | 2 | 419116381 | 310 | 0 | 0 | 0 | 0 | 0 | 0 | 0 | 0
251 | 419116382 | 412992250 | 417162991 | 1 | 1 | 1 | 3 | 01.3.01.01-0001 | ФСБЦ-2022 доп.6, 01.3.01.01-0001, приказ Минстроя России от 11.05.2023 г. № 335/пр | Бензин авиационный Б-70 | 1348 | 1009 | т | т | 1000 | 0.0018 | 116448.72 | 0 | 0 | 0 | 0 | 1 | 0 | *0 | 0 | 2 | 419116382 | 311 | 0 | 0 | 0 | 0 | 0 | 0 | 0 | 0
251 | 419116383 | 412992250 | 417163200 | 1 | 1 | 1 | 3 | 01.3.05.17-0002 | ФСБЦ-2022, 01.3.05.17-0002, приказ Минстроя России от 18.05.2022 г. № 378/пр | Канифоль сосновая | 1346 | 1009 | кг | кг | 1 | 0.01 | 284.15 | 0 | 0 | 0 | 0 | 1 | 0 | *0 | 0 | 2 | 419116383 | 312 | 0 | 0 | 0 | 0 | 0 | 0 | 0 | 0
251 | 419116384 | 412992250 | 417163256 | 1 | 1 | 1 | 3 | 01.3.05.38-0371 | ФСБЦ-2022 доп.17, 01.3.05.38-0371, приказ Минстроя России от 17.02.2026 г. № 91/пр | Кислота стеариновая техническая | 1346 | 1009 | кг | кг | 1 | 0.035 | 219.68 | 0 | 0 | 0 | 0 | 1 | 0 | *0 | 0 | 2 | 419116384 | 313 | 0 | 0 | 0 | 0 | 0 | 0 | 0 | 0
251 | 419116385 | 412992250 | 417165023 | 1 | 1 | 1 | 3 | 01.7.02.04-0001 | ФСБЦ-2022, 01.7.02.04-0001, приказ Минстроя России от 18.05.2022 г. № 378/пр | Бумага кабельная электроизоляционная, двухслойная | 1346 | 1009 | кг | кг | 1 | 0.033 | 206.62 | 0 | 0 | 0 | 0 | 1 | 0 | *0 | 0 | 2 | 419116385 | 314 | 0 | 0 | 0 | 0 | 0 | 0 | 0 | 0
251 | 419116386 | 412992250 | 417165295 | 1 | 1 | 1 | 3 | 01.7.06.14-0038 | ФСБЦ-2022, 01.7.06.14-0038, приказ Минстроя России от 18.05.2022 г. № 378/пр | Ленты для уплотнения смоляные на основе хлопкополиэфирной ткани, пропитанной битумным составом, ширина 75 мм, толщина 0,8 мм | 1301 | 1003 | м | м | 1 | 4.55 | 14.43 | 0 | 0 | 0 | 0 | 1 | 0 | *0 | 0 | 2 | 419116386 | 315 | 0 | 0 | 0 | 0 | 0 | 0 | 0 | 0
251 | 419116387 | 412992250 | 417175540 | 1 | 1 | 1 | 3 | 10.2.02.08-0001 | ФСБЦ-2022, 10.2.02.08-0001, приказ Минстроя России от 18.05.2022 г. № 378/пр | Проволока медная круглая мягкая электротехническая, диаметр 1,0-3,0 мм и выше | 1348 | 1009 | т | т | 1000 | 2e-05 | 1050091.7 | 0 | 0 | 0 | 0 | 1 | 0 | *0 | 0 | 2 | 419116387 | 316 | 0 | 0 | 0 | 0 | 0 | 0 | 0 | 0
251 | 419116388 | 412992250 | 417175584 | 1 | 1 | 1 | 3 | 10.3.02.03-0036 | ФСБЦ-2022, 10.3.02.03-0036, приказ Минстроя России от 18.05.2022 г. № 378/пр | Припои оловянно-свинцовые сурьмянистые, марка ПОССу 30-2 | 1346 | 1009 | кг | кг | 1 | 0.45 | 870.18 | 0 | 0 | 0 | 0 | 1 | 0 | *0 | 0 | 2 | 419116388 | 317 | 0 | 0 | 0 | 0 | 0 | 0 | 0 | 0
251 | 419116389 | 412992250 | 417191019 | 1 | 1 | 1 | 3 | 20.1.02.06-0021 | ФСБЦ-2022, 20.1.02.06-0021, приказ Минстроя России от 18.05.2022 г. № 378/пр | Паста паяльная бескислотная | 1346 | 1009 | кг | кг | 1 | 0.005 | 1912.84 | 0 | 0 | 0 | 0 | 1 | 0 | *0 | 0 | 2 | 419116389 | 318 | 0 | 0 | 0 | 0 | 0 | 0 | 0 | 0
251 | 419116390 | 412992250 | 417192695 | 1 | 1 | 1 | 3 | 20.2.09.10-0013 | ФСБЦ-2022, 20.2.09.10-0013, приказ Минстроя России от 18.05.2022 г. № 378/пр | Муфта защитная для кабелей связи соединительная МС-50 | 1371 | 1013 | ШТ | ШТ | 1 | 1 | 417.06 | 0 | 0 | 0 | 0 | 1 | 0 | *0 | 0 | 2 | 419116390 | 319 | 0 | 0 | 0 | 0 | 0 | 0 | 0 | 0
251 | 419116391 | 412992250 | 417199972 | 1 | 1 | 1 | 3 | 22.2.02.02-0001 | ФСБЦ-2022, 22.2.02.02-0001, приказ Минстроя России от 18.05.2022 г. № 378/пр | Гильзы полиэтиленовые изоляционные, диаметр жилы от 1,05 до 1,2 мм, длина 70 мм, диаметр 7 мм | 1425 | 1013 | 100 ШТ | 100 ШТ | 1 | 0.6 | 47.26 | 0 | 0 | 0 | 0 | 1 | 0 | *0 | 0 | 2 | 419116391 | 320 | 0 | 0 | 0 | 0 | 0 | 0 | 0 | 0
251 | 419116392 | 412992250 | 417199978 | 1 | 1 | 1 | 3 | 22.2.02.05-0001 | ФСБЦ-2022, 22.2.02.05-0001, приказ Минстроя России от 18.05.2022 г. № 378/пр | Кольца-блоки открытые для проводов диаметром 4,0-5,0мм | 1407 | 1013 | 1000 ШТ | 1000 ШТ | 1 | 0.032 | 6052.54 | 0 | 0 | 0 | 0 | 1 | 0 | *0 | 0 | 2 | 419116392 | 321 | 0 | 0 | 0 | 0 | 0 | 0 | 0 | 0
251 | 419116393 | 412992250 | 417096729 | 117 | 1 | 1 | 3 | 421/пр_2020_п.75_пп.а |  | Сметная стоимость вспомогательных ненормируемых материальных ресурсов, не учтенная в сметной норме, 2% | 3277935 | 1013 | % | % | 1 | 2 | 0 | 0 | 0 | 0 | 0 | 0 | 0 | *0 | 0 | 2 | 419116393 | 322 | 0 | 0 | 0 | 0 | 0 | 0 | 0 | 0
252 | 419116394 | 412992283 | 417090712 | 117 | 1 | 1 | 1 | 1-100-35 |  | Средний разряд работы 3,5 | 1191 | 1013 | чел.-ч. | чел.-ч. | 1 | 15 | 0 | 0 | 0 | 509.48 | 0 | 1 | 1 |  | 15 | 2 | 419116394 | 323 | 0 | 0 | 0 | 0 | 0 | 0 | 0 | 0
252 | 419116395 | 412992283 | 417090896 | 117 | 1 | 1 | 1 | 4-100-00 |  | Затраты труда машинистов | 1191 | 1013 | чел.-ч. | чел.-ч. | 1 | 1.85 | 0 | 0 | 0 | 0 | 0 | 1 | 2 |  | 1.85 | 2 | 419116395 | 324 | 0 | 0 | 0 | 0 | 0 | 0 | 0 | 0
252 | 419116396 | 412992283 | 417098134 | 1 | 1 | 1 | 2 | 91.11.01-012 | ФСЭМ-2022, 91.11.01-012, приказ Минстроя России от 18.05.2022 г. № 378/пр | Машины монтажные для выполнения работ при прокладке и монтаже кабеля на базе автомобиля | 1368 | 1011 | маш.-ч | маш.-ч | 1 | 1.85 | 0 | 995.51 | 620.24 | 0 | 0 | 1 | 0 |  | 1.85 | 2 | 419116396 | 325 | 0 | 0 | 0 | 0 | 0 | 0 | 0 | 0
252 | 419116397 | 412992283 | 417162927 | 1 | 1 | 1 | 3 | 01.2.01.02-0031 | ФСБЦ-2022, 01.2.01.02-0031, приказ Минстроя России от 18.05.2022 г. № 378/пр | Битум нефтяной строительный изоляционный БНИ-IV-3, БНИ-IV, БНИ-V | 1348 | 1009 | т | т | 1000 | 0.005 | 23335.8 | 0 | 0 | 0 | 0 | 1 | 0 | )*0 | 0 | 2 | 419116397 | 326 | 0 | 0 | 0 | 0 | 0 | 0 | 0 | 0
252 | 419116398 | 412992283 | 417162991 | 1 | 1 | 1 | 3 | 01.3.01.01-0001 | ФСБЦ-2022 доп.6, 01.3.01.01-0001, приказ Минстроя России от 11.05.2023 г. № 335/пр | Бензин авиационный Б-70 | 1348 | 1009 | т | т | 1000 | 0.0018 | 116448.72 | 0 | 0 | 0 | 0 | 1 | 0 | )*0 | 0 | 2 | 419116398 | 327 | 0 | 0 | 0 | 0 | 0 | 0 | 0 | 0
252 | 419116399 | 412992283 | 417163200 | 1 | 1 | 1 | 3 | 01.3.05.17-0002 | ФСБЦ-2022, 01.3.05.17-0002, приказ Минстроя России от 18.05.2022 г. № 378/пр | Канифоль сосновая | 1346 | 1009 | кг | кг | 1 | 0.01 | 284.15 | 0 | 0 | 0 | 0 | 1 | 0 | )*0 | 0 | 2 | 419116399 | 328 | 0 | 0 | 0 | 0 | 0 | 0 | 0 | 0
252 | 419116400 | 412992283 | 417163256 | 1 | 1 | 1 | 3 | 01.3.05.38-0371 | ФСБЦ-2022 доп.17, 01.3.05.38-0371, приказ Минстроя России от 17.02.2026 г. № 91/пр | Кислота стеариновая техническая | 1346 | 1009 | кг | кг | 1 | 0.035 | 219.68 | 0 | 0 | 0 | 0 | 1 | 0 | )*0 | 0 | 2 | 419116400 | 329 | 0 | 0 | 0 | 0 | 0 | 0 | 0 | 0
252 | 419116401 | 412992283 | 417165023 | 1 | 1 | 1 | 3 | 01.7.02.04-0001 | ФСБЦ-2022, 01.7.02.04-0001, приказ Минстроя России от 18.05.2022 г. № 378/пр | Бумага кабельная электроизоляционная, двухслойная | 1346 | 1009 | кг | кг | 1 | 0.033 | 206.62 | 0 | 0 | 0 | 0 | 1 | 0 | )*0 | 0 | 2 | 419116401 | 330 | 0 | 0 | 0 | 0 | 0 | 0 | 0 | 0
252 | 419116402 | 412992283 | 417165295 | 1 | 1 | 1 | 3 | 01.7.06.14-0038 | ФСБЦ-2022, 01.7.06.14-0038, приказ Минстроя России от 18.05.2022 г. № 378/пр | Ленты для уплотнения смоляные на основе хлопкополиэфирной ткани, пропитанной битумным составом, ширина 75 мм, толщина 0,8 мм | 1301 | 1003 | м | м | 1 | 4.55 | 14.43 | 0 | 0 | 0 | 0 | 1 | 0 | )*0 | 0 | 2 | 419116402 | 331 | 0 | 0 | 0 | 0 | 0 | 0 | 0 | 0
252 | 419116403 | 412992283 | 417175540 | 1 | 1 | 1 | 3 | 10.2.02.08-0001 | ФСБЦ-2022, 10.2.02.08-0001, приказ Минстроя России от 18.05.2022 г. № 378/пр | Проволока медная круглая мягкая электротехническая, диаметр 1,0-3,0 мм и выше | 1348 | 1009 | т | т | 1000 | 2e-05 | 1050091.7 | 0 | 0 | 0 | 0 | 1 | 0 | )*0 | 0 | 2 | 419116403 | 332 | 0 | 0 | 0 | 0 | 0 | 0 | 0 | 0
252 | 419116404 | 412992283 | 417175584 | 1 | 1 | 1 | 3 | 10.3.02.03-0036 | ФСБЦ-2022, 10.3.02.03-0036, приказ Минстроя России от 18.05.2022 г. № 378/пр | Припои оловянно-свинцовые сурьмянистые, марка ПОССу 30-2 | 1346 | 1009 | кг | кг | 1 | 0.45 | 870.18 | 0 | 0 | 0 | 0 | 1 | 0 | )*0 | 0 | 2 | 419116404 | 333 | 0 | 0 | 0 | 0 | 0 | 0 | 0 | 0
252 | 419116405 | 412992283 | 417191019 | 1 | 1 | 1 | 3 | 20.1.02.06-0021 | ФСБЦ-2022, 20.1.02.06-0021, приказ Минстроя России от 18.05.2022 г. № 378/пр | Паста паяльная бескислотная | 1346 | 1009 | кг | кг | 1 | 0.005 | 1912.84 | 0 | 0 | 0 | 0 | 1 | 0 | )*0 | 0 | 2 | 419116405 | 334 | 0 | 0 | 0 | 0 | 0 | 0 | 0 | 0
252 | 419116406 | 412992283 | 417192695 | 1 | 1 | 1 | 3 | 20.2.09.10-0013 | ФСБЦ-2022, 20.2.09.10-0013, приказ Минстроя России от 18.05.2022 г. № 378/пр | Муфта защитная для кабелей связи соединительная МС-50 | 1371 | 1013 | ШТ | ШТ | 1 | 1 | 417.06 | 0 | 0 | 0 | 0 | 1 | 0 | )*0 | 0 | 2 | 419116406 | 335 | 0 | 0 | 0 | 0 | 0 | 0 | 0 | 0
252 | 419116407 | 412992283 | 417199972 | 1 | 1 | 1 | 3 | 22.2.02.02-0001 | ФСБЦ-2022, 22.2.02.02-0001, приказ Минстроя России от 18.05.2022 г. № 378/пр | Гильзы полиэтиленовые изоляционные, диаметр жилы от 1,05 до 1,2 мм, длина 70 мм, диаметр 7 мм | 1425 | 1013 | 100 ШТ | 100 ШТ | 1 | 0.6 | 47.26 | 0 | 0 | 0 | 0 | 1 | 0 | )*0 | 0 | 2 | 419116407 | 336 | 0 | 0 | 0 | 0 | 0 | 0 | 0 | 0
252 | 419116408 | 412992283 | 417199978 | 1 | 1 | 1 | 3 | 22.2.02.05-0001 | ФСБЦ-2022, 22.2.02.05-0001, приказ Минстроя России от 18.05.2022 г. № 378/пр | Кольца-блоки открытые для проводов диаметром 4,0-5,0мм | 1407 | 1013 | 1000 ШТ | 1000 ШТ | 1 | 0.032 | 6052.54 | 0 | 0 | 0 | 0 | 1 | 0 | )*0 | 0 | 2 | 419116408 | 337 | 0 | 0 | 0 | 0 | 0 | 0 | 0 | 0
252 | 419116409 | 412992283 | 417096729 | 117 | 1 | 1 | 3 | 421/пр_2020_п.75_пп.а |  | Сметная стоимость вспомогательных ненормируемых материальных ресурсов, не учтенная в сметной норме, 2% | 3277935 | 1013 | % | % | 1 | 2 | 0 | 0 | 0 | 0 | 0 | 0 | 0 | )*0 | 0 | 2 | 419116409 | 338 | 0 | 0 | 0 | 0 | 0 | 0 | 0 | 0
253 | 419116410 | 412992316 | 417090712 | 117 | 1 | 1 | 1 | 1-100-35 |  | Средний разряд работы 3,5 | 1191 | 1013 | чел.-ч. | чел.-ч. | 1 | 11 | 0 | 0 | 0 | 509.48 | 0 | 1 | 1 | *0,3 | 3.3 | 2 | 419116410 | 339 | 0 | 0 | 0 | 0 | 0 | 0 | 0 | 0
253 | 419116411 | 412992316 | 417090896 | 117 | 1 | 1 | 1 | 4-100-00 |  | Затраты труда машинистов | 1191 | 1013 | чел.-ч. | чел.-ч. | 1 | 1.37 | 0 | 0 | 0 | 0 | 0 | 1 | 2 | *0,3 | 0.411 | 2 | 419116411 | 340 | 0 | 0 | 0 | 0 | 0 | 0 | 0 | 0
253 | 419116412 | 412992316 | 417098134 | 1 | 1 | 1 | 2 | 91.11.01-012 | ФСЭМ-2022, 91.11.01-012, приказ Минстроя России от 18.05.2022 г. № 378/пр | Машины монтажные для выполнения работ при прокладке и монтаже кабеля на базе автомобиля | 1368 | 1011 | маш.-ч | маш.-ч | 1 | 1.37 | 0 | 995.51 | 620.24 | 0 | 0 | 1 | 0 | *0,3 | 0.411 | 2 | 419116412 | 341 | 0 | 0 | 0 | 0 | 0 | 0 | 0 | 0
253 | 419116413 | 412992316 | 417162927 | 1 | 1 | 1 | 3 | 01.2.01.02-0031 | ФСБЦ-2022, 01.2.01.02-0031, приказ Минстроя России от 18.05.2022 г. № 378/пр | Битум нефтяной строительный изоляционный БНИ-IV-3, БНИ-IV, БНИ-V | 1348 | 1009 | т | т | 1000 | 0.005 | 23335.8 | 0 | 0 | 0 | 0 | 1 | 0 | *0 | 0 | 2 | 419116413 | 342 | 0 | 0 | 0 | 0 | 0 | 0 | 0 | 0
253 | 419116414 | 412992316 | 417162946 | 1 | 1 | 1 | 3 | 01.2.03.03-0063 | ФСБЦ-2022, 01.2.03.03-0063, приказ Минстроя России от 18.05.2022 г. № 378/пр | Мастика битумно-резиновая изоляционная МБР-65 | 1348 | 1009 | т | т | 1000 | 0.00035 | 19145.35 | 0 | 0 | 0 | 0 | 1 | 0 | *0 | 0 | 2 | 419116414 | 343 | 0 | 0 | 0 | 0 | 0 | 0 | 0 | 0
253 | 419116415 | 412992316 | 417162991 | 1 | 1 | 1 | 3 | 01.3.01.01-0001 | ФСБЦ-2022 доп.6, 01.3.01.01-0001, приказ Минстроя России от 11.05.2023 г. № 335/пр | Бензин авиационный Б-70 | 1348 | 1009 | т | т | 1000 | 0.0017 | 116448.72 | 0 | 0 | 0 | 0 | 1 | 0 | *0 | 0 | 2 | 419116415 | 344 | 0 | 0 | 0 | 0 | 0 | 0 | 0 | 0
253 | 419116416 | 412992316 | 417163200 | 1 | 1 | 1 | 3 | 01.3.05.17-0002 | ФСБЦ-2022, 01.3.05.17-0002, приказ Минстроя России от 18.05.2022 г. № 378/пр | Канифоль сосновая | 1346 | 1009 | кг | кг | 1 | 0.003 | 284.15 | 0 | 0 | 0 | 0 | 1 | 0 | *0 | 0 | 2 | 419116416 | 345 | 0 | 0 | 0 | 0 | 0 | 0 | 0 | 0
253 | 419116417 | 412992316 | 417163256 | 1 | 1 | 1 | 3 | 01.3.05.38-0371 | ФСБЦ-2022 доп.17, 01.3.05.38-0371, приказ Минстроя России от 17.02.2026 г. № 91/пр | Кислота стеариновая техническая | 1346 | 1009 | кг | кг | 1 | 0.025 | 219.68 | 0 | 0 | 0 | 0 | 1 | 0 | *0 | 0 | 2 | 419116417 | 346 | 0 | 0 | 0 | 0 | 0 | 0 | 0 | 0
253 | 419116418 | 412992316 | 417165023 | 1 | 1 | 1 | 3 | 01.7.02.04-0001 | ФСБЦ-2022, 01.7.02.04-0001, приказ Минстроя России от 18.05.2022 г. № 378/пр | Бумага кабельная электроизоляционная, двухслойная | 1346 | 1009 | кг | кг | 1 | 0.014 | 206.62 | 0 | 0 | 0 | 0 | 1 | 0 | *0 | 0 | 2 | 419116418 | 347 | 0 | 0 | 0 | 0 | 0 | 0 | 0 | 0
253 | 419116419 | 412992316 | 417165224 | 1 | 1 | 1 | 3 | 01.7.06.05-0042 | ФСБЦ-2022, 01.7.06.05-0042, приказ Минстроя России от 18.05.2022 г. № 378/пр | Ленты изоляционные из ПВХ для электромонтажных и ремонтных работ, цвет черный, ширина 19 мм, толщина 0,18 мм | 1301 | 1003 | м | м | 1 | 22.11 | 2.27 | 0 | 0 | 0 | 0 | 1 | 0 | *0 | 0 | 2 | 419116419 | 348 | 0 | 0 | 0 | 0 | 0 | 0 | 0 | 0
253 | 419116420 | 412992316 | 417165295 | 1 | 1 | 1 | 3 | 01.7.06.14-0038 | ФСБЦ-2022, 01.7.06.14-0038, приказ Минстроя России от 18.05.2022 г. № 378/пр | Ленты для уплотнения смоляные на основе хлопкополиэфирной ткани, пропитанной битумным составом, ширина 75 мм, толщина 0,8 мм | 1301 | 1003 | м | м | 1 | 4.55 | 14.43 | 0 | 0 | 0 | 0 | 1 | 0 | *0 | 0 | 2 | 419116420 | 349 | 0 | 0 | 0 | 0 | 0 | 0 | 0 | 0
253 | 419116421 | 412992316 | 417175540 | 1 | 1 | 1 | 3 | 10.2.02.08-0001 | ФСБЦ-2022, 10.2.02.08-0001, приказ Минстроя России от 18.05.2022 г. № 378/пр | Проволока медная круглая мягкая электротехническая, диаметр 1,0-3,0 мм и выше | 1348 | 1009 | т | т | 1000 | 2e-05 | 1050091.7 | 0 | 0 | 0 | 0 | 1 | 0 | *0 | 0 | 2 | 419116421 | 350 | 0 | 0 | 0 | 0 | 0 | 0 | 0 | 0
253 | 419116422 | 412992316 | 417175584 | 1 | 1 | 1 | 3 | 10.3.02.03-0036 | ФСБЦ-2022, 10.3.02.03-0036, приказ Минстроя России от 18.05.2022 г. № 378/пр | Припои оловянно-свинцовые сурьмянистые, марка ПОССу 30-2 | 1346 | 1009 | кг | кг | 1 | 0.42 | 870.18 | 0 | 0 | 0 | 0 | 1 | 0 | *0 | 0 | 2 | 419116422 | 351 | 0 | 0 | 0 | 0 | 0 | 0 | 0 | 0
253 | 419116423 | 412992316 | 417183790 | 1 | 1 | 1 | 3 | 14.4.03.03-0102 | ФСБЦ-2022 доп.4, 14.4.03.03-0102, приказ Минстроя России от 27.12.2022 г. № 1133/пр | Лак битумный БТ-577 | 1348 | 1009 | т | т | 1000 | 2e-05 | 80020.98 | 0 | 0 | 0 | 0 | 1 | 0 | *0 | 0 | 2 | 419116423 | 352 | 0 | 0 | 0 | 0 | 0 | 0 | 0 | 0
253 | 419116424 | 412992316 | 417191019 | 1 | 1 | 1 | 3 | 20.1.02.06-0021 | ФСБЦ-2022, 20.1.02.06-0021, приказ Минстроя России от 18.05.2022 г. № 378/пр | Паста паяльная бескислотная | 1346 | 1009 | кг | кг | 1 | 0.005 | 1912.84 | 0 | 0 | 0 | 0 | 1 | 0 | *0 | 0 | 2 | 419116424 | 353 | 0 | 0 | 0 | 0 | 0 | 0 | 0 | 0
253 | 419116425 | 412992316 | 417192695 | 1 | 1 | 1 | 3 | 20.2.09.10-0013 | ФСБЦ-2022, 20.2.09.10-0013, приказ Минстроя России от 18.05.2022 г. № 378/пр | Муфта защитная для кабелей связи соединительная МС-50 | 1371 | 1013 | ШТ | ШТ | 1 | 1 | 417.06 | 0 | 0 | 0 | 0 | 1 | 0 | *0 | 0 | 2 | 419116425 | 354 | 0 | 0 | 0 | 0 | 0 | 0 | 0 | 0
253 | 419116426 | 412992316 | 417199972 | 1 | 1 | 1 | 3 | 22.2.02.02-0001 | ФСБЦ-2022, 22.2.02.02-0001, приказ Минстроя России от 18.05.2022 г. № 378/пр | Гильзы полиэтиленовые изоляционные, диаметр жилы от 1,05 до 1,2 мм, длина 70 мм, диаметр 7 мм | 1425 | 1013 | 100 ШТ | 100 ШТ | 1 | 0.17 | 47.26 | 0 | 0 | 0 | 0 | 1 | 0 | *0 | 0 | 2 | 419116426 | 355 | 0 | 0 | 0 | 0 | 0 | 0 | 0 | 0
253 | 419116427 | 412992316 | 417199978 | 1 | 1 | 1 | 3 | 22.2.02.05-0001 | ФСБЦ-2022, 22.2.02.05-0001, приказ Минстроя России от 18.05.2022 г. № 378/пр | Кольца-блоки открытые для проводов диаметром 4,0-5,0мм | 1407 | 1013 | 1000 ШТ | 1000 ШТ | 1 | 0.009 | 6052.54 | 0 | 0 | 0 | 0 | 1 | 0 | *0 | 0 | 2 | 419116427 | 356 | 0 | 0 | 0 | 0 | 0 | 0 | 0 | 0
253 | 419116428 | 412992316 | 417096729 | 117 | 1 | 1 | 3 | 421/пр_2020_п.75_пп.а |  | Сметная стоимость вспомогательных ненормируемых материальных ресурсов, не учтенная в сметной норме, 2% | 3277935 | 1013 | % | % | 1 | 2 | 0 | 0 | 0 | 0 | 0 | 0 | 0 | *0 | 0 | 2 | 419116428 | 357 | 0 | 0 | 0 | 0 | 0 | 0 | 0 | 0
254 | 419116429 | 412992355 | 417090712 | 117 | 1 | 1 | 1 | 1-100-35 |  | Средний разряд работы 3,5 | 1191 | 1013 | чел.-ч. | чел.-ч. | 1 | 11 | 0 | 0 | 0 | 509.48 | 0 | 1 | 1 |  | 11 | 2 | 419116429 | 358 | 0 | 0 | 0 | 0 | 0 | 0 | 0 | 0
254 | 419116430 | 412992355 | 417090896 | 117 | 1 | 1 | 1 | 4-100-00 |  | Затраты труда машинистов | 1191 | 1013 | чел.-ч. | чел.-ч. | 1 | 1.37 | 0 | 0 | 0 | 0 | 0 | 1 | 2 |  | 1.37 | 2 | 419116430 | 359 | 0 | 0 | 0 | 0 | 0 | 0 | 0 | 0
254 | 419116431 | 412992355 | 417098134 | 1 | 1 | 1 | 2 | 91.11.01-012 | ФСЭМ-2022, 91.11.01-012, приказ Минстроя России от 18.05.2022 г. № 378/пр | Машины монтажные для выполнения работ при прокладке и монтаже кабеля на базе автомобиля | 1368 | 1011 | маш.-ч | маш.-ч | 1 | 1.37 | 0 | 995.51 | 620.24 | 0 | 0 | 1 | 0 |  | 1.37 | 2 | 419116431 | 360 | 0 | 0 | 0 | 0 | 0 | 0 | 0 | 0
254 | 419116432 | 412992355 | 417162927 | 1 | 1 | 1 | 3 | 01.2.01.02-0031 | ФСБЦ-2022, 01.2.01.02-0031, приказ Минстроя России от 18.05.2022 г. № 378/пр | Битум нефтяной строительный изоляционный БНИ-IV-3, БНИ-IV, БНИ-V | 1348 | 1009 | т | т | 1000 | 0.005 | 23335.8 | 0 | 0 | 0 | 0 | 1 | 0 | )*0 | 0 | 2 | 419116432 | 361 | 0 | 0 | 0 | 0 | 0 | 0 | 0 | 0
254 | 419116433 | 412992355 | 417162946 | 1 | 1 | 1 | 3 | 01.2.03.03-0063 | ФСБЦ-2022, 01.2.03.03-0063, приказ Минстроя России от 18.05.2022 г. № 378/пр | Мастика битумно-резиновая изоляционная МБР-65 | 1348 | 1009 | т | т | 1000 | 0.00035 | 19145.35 | 0 | 0 | 0 | 0 | 1 | 0 | )*0 | 0 | 2 | 419116433 | 362 | 0 | 0 | 0 | 0 | 0 | 0 | 0 | 0
254 | 419116434 | 412992355 | 417162991 | 1 | 1 | 1 | 3 | 01.3.01.01-0001 | ФСБЦ-2022 доп.6, 01.3.01.01-0001, приказ Минстроя России от 11.05.2023 г. № 335/пр | Бензин авиационный Б-70 | 1348 | 1009 | т | т | 1000 | 0.0017 | 116448.72 | 0 | 0 | 0 | 0 | 1 | 0 | )*0 | 0 | 2 | 419116434 | 363 | 0 | 0 | 0 | 0 | 0 | 0 | 0 | 0
254 | 419116435 | 412992355 | 417163200 | 1 | 1 | 1 | 3 | 01.3.05.17-0002 | ФСБЦ-2022, 01.3.05.17-0002, приказ Минстроя России от 18.05.2022 г. № 378/пр | Канифоль сосновая | 1346 | 1009 | кг | кг | 1 | 0.003 | 284.15 | 0 | 0 | 0 | 0 | 1 | 0 | )*0 | 0 | 2 | 419116435 | 364 | 0 | 0 | 0 | 0 | 0 | 0 | 0 | 0
254 | 419116436 | 412992355 | 417163256 | 1 | 1 | 1 | 3 | 01.3.05.38-0371 | ФСБЦ-2022 доп.17, 01.3.05.38-0371, приказ Минстроя России от 17.02.2026 г. № 91/пр | Кислота стеариновая техническая | 1346 | 1009 | кг | кг | 1 | 0.025 | 219.68 | 0 | 0 | 0 | 0 | 1 | 0 | )*0 | 0 | 2 | 419116436 | 365 | 0 | 0 | 0 | 0 | 0 | 0 | 0 | 0
254 | 419116437 | 412992355 | 417165023 | 1 | 1 | 1 | 3 | 01.7.02.04-0001 | ФСБЦ-2022, 01.7.02.04-0001, приказ Минстроя России от 18.05.2022 г. № 378/пр | Бумага кабельная электроизоляционная, двухслойная | 1346 | 1009 | кг | кг | 1 | 0.014 | 206.62 | 0 | 0 | 0 | 0 | 1 | 0 | )*0 | 0 | 2 | 419116437 | 366 | 0 | 0 | 0 | 0 | 0 | 0 | 0 | 0
254 | 419116438 | 412992355 | 417165224 | 1 | 1 | 1 | 3 | 01.7.06.05-0042 | ФСБЦ-2022, 01.7.06.05-0042, приказ Минстроя России от 18.05.2022 г. № 378/пр | Ленты изоляционные из ПВХ для электромонтажных и ремонтных работ, цвет черный, ширина 19 мм, толщина 0,18 мм | 1301 | 1003 | м | м | 1 | 22.11 | 2.27 | 0 | 0 | 0 | 0 | 1 | 0 | )*0 | 0 | 2 | 419116438 | 367 | 0 | 0 | 0 | 0 | 0 | 0 | 0 | 0
254 | 419116439 | 412992355 | 417165295 | 1 | 1 | 1 | 3 | 01.7.06.14-0038 | ФСБЦ-2022, 01.7.06.14-0038, приказ Минстроя России от 18.05.2022 г. № 378/пр | Ленты для уплотнения смоляные на основе хлопкополиэфирной ткани, пропитанной битумным составом, ширина 75 мм, толщина 0,8 мм | 1301 | 1003 | м | м | 1 | 4.55 | 14.43 | 0 | 0 | 0 | 0 | 1 | 0 | )*0 | 0 | 2 | 419116439 | 368 | 0 | 0 | 0 | 0 | 0 | 0 | 0 | 0
254 | 419116440 | 412992355 | 417175540 | 1 | 1 | 1 | 3 | 10.2.02.08-0001 | ФСБЦ-2022, 10.2.02.08-0001, приказ Минстроя России от 18.05.2022 г. № 378/пр | Проволока медная круглая мягкая электротехническая, диаметр 1,0-3,0 мм и выше | 1348 | 1009 | т | т | 1000 | 2e-05 | 1050091.7 | 0 | 0 | 0 | 0 | 1 | 0 | )*0 | 0 | 2 | 419116440 | 369 | 0 | 0 | 0 | 0 | 0 | 0 | 0 | 0
254 | 419116441 | 412992355 | 417175584 | 1 | 1 | 1 | 3 | 10.3.02.03-0036 | ФСБЦ-2022, 10.3.02.03-0036, приказ Минстроя России от 18.05.2022 г. № 378/пр | Припои оловянно-свинцовые сурьмянистые, марка ПОССу 30-2 | 1346 | 1009 | кг | кг | 1 | 0.42 | 870.18 | 0 | 0 | 0 | 0 | 1 | 0 | )*0 | 0 | 2 | 419116441 | 370 | 0 | 0 | 0 | 0 | 0 | 0 | 0 | 0
254 | 419116442 | 412992355 | 417183790 | 1 | 1 | 1 | 3 | 14.4.03.03-0102 | ФСБЦ-2022 доп.4, 14.4.03.03-0102, приказ Минстроя России от 27.12.2022 г. № 1133/пр | Лак битумный БТ-577 | 1348 | 1009 | т | т | 1000 | 2e-05 | 80020.98 | 0 | 0 | 0 | 0 | 1 | 0 | )*0 | 0 | 2 | 419116442 | 371 | 0 | 0 | 0 | 0 | 0 | 0 | 0 | 0
254 | 419116443 | 412992355 | 417191019 | 1 | 1 | 1 | 3 | 20.1.02.06-0021 | ФСБЦ-2022, 20.1.02.06-0021, приказ Минстроя России от 18.05.2022 г. № 378/пр | Паста паяльная бескислотная | 1346 | 1009 | кг | кг | 1 | 0.005 | 1912.84 | 0 | 0 | 0 | 0 | 1 | 0 | )*0 | 0 | 2 | 419116443 | 372 | 0 | 0 | 0 | 0 | 0 | 0 | 0 | 0
254 | 419116444 | 412992355 | 417192695 | 1 | 1 | 1 | 3 | 20.2.09.10-0013 | ФСБЦ-2022, 20.2.09.10-0013, приказ Минстроя России от 18.05.2022 г. № 378/пр | Муфта защитная для кабелей связи соединительная МС-50 | 1371 | 1013 | ШТ | ШТ | 1 | 1 | 417.06 | 0 | 0 | 0 | 0 | 1 | 0 | )*0 | 0 | 2 | 419116444 | 373 | 0 | 0 | 0 | 0 | 0 | 0 | 0 | 0
254 | 419116445 | 412992355 | 417199972 | 1 | 1 | 1 | 3 | 22.2.02.02-0001 | ФСБЦ-2022, 22.2.02.02-0001, приказ Минстроя России от 18.05.2022 г. № 378/пр | Гильзы полиэтиленовые изоляционные, диаметр жилы от 1,05 до 1,2 мм, длина 70 мм, диаметр 7 мм | 1425 | 1013 | 100 ШТ | 100 ШТ | 1 | 0.17 | 47.26 | 0 | 0 | 0 | 0 | 1 | 0 | )*0 | 0 | 2 | 419116445 | 374 | 0 | 0 | 0 | 0 | 0 | 0 | 0 | 0
254 | 419116446 | 412992355 | 417199978 | 1 | 1 | 1 | 3 | 22.2.02.05-0001 | ФСБЦ-2022, 22.2.02.05-0001, приказ Минстроя России от 18.05.2022 г. № 378/пр | Кольца-блоки открытые для проводов диаметром 4,0-5,0мм | 1407 | 1013 | 1000 ШТ | 1000 ШТ | 1 | 0.009 | 6052.54 | 0 | 0 | 0 | 0 | 1 | 0 | )*0 | 0 | 2 | 419116446 | 375 | 0 | 0 | 0 | 0 | 0 | 0 | 0 | 0
254 | 419116447 | 412992355 | 417096729 | 117 | 1 | 1 | 3 | 421/пр_2020_п.75_пп.а |  | Сметная стоимость вспомогательных ненормируемых материальных ресурсов, не учтенная в сметной норме, 2% | 3277935 | 1013 | % | % | 1 | 2 | 0 | 0 | 0 | 0 | 0 | 0 | 0 | )*0 | 0 | 2 | 419116447 | 376 | 0 | 0 | 0 | 0 | 0 | 0 | 0 | 0
255 | 419116448 | 412992394 | 417090712 | 117 | 1 | 1 | 1 | 1-100-35 |  | Средний разряд работы 3,5 | 1191 | 1013 | чел.-ч. | чел.-ч. | 1 | 12 | 0 | 0 | 0 | 509.48 | 0 | 1 | 1 | *0,3 | 3.6 | 2 | 419116448 | 377 | 0 | 0 | 0 | 0 | 0 | 0 | 0 | 0
255 | 419116449 | 412992394 | 417090896 | 117 | 1 | 1 | 1 | 4-100-00 |  | Затраты труда машинистов | 1191 | 1013 | чел.-ч. | чел.-ч. | 1 | 1.55 | 0 | 0 | 0 | 0 | 0 | 1 | 2 | *0,3 | 0.465 | 2 | 419116449 | 378 | 0 | 0 | 0 | 0 | 0 | 0 | 0 | 0
255 | 419116450 | 412992394 | 417098134 | 1 | 1 | 1 | 2 | 91.11.01-012 | ФСЭМ-2022, 91.11.01-012, приказ Минстроя России от 18.05.2022 г. № 378/пр | Машины монтажные для выполнения работ при прокладке и монтаже кабеля на базе автомобиля | 1368 | 1011 | маш.-ч | маш.-ч | 1 | 1.55 | 0 | 995.51 | 620.24 | 0 | 0 | 1 | 0 | *0,3 | 0.465 | 2 | 419116450 | 379 | 0 | 0 | 0 | 0 | 0 | 0 | 0 | 0
255 | 419116451 | 412992394 | 417162927 | 1 | 1 | 1 | 3 | 01.2.01.02-0031 | ФСБЦ-2022, 01.2.01.02-0031, приказ Минстроя России от 18.05.2022 г. № 378/пр | Битум нефтяной строительный изоляционный БНИ-IV-3, БНИ-IV, БНИ-V | 1348 | 1009 | т | т | 1000 | 0.005 | 23335.8 | 0 | 0 | 0 | 0 | 1 | 0 | *0 | 0 | 2 | 419116451 | 380 | 0 | 0 | 0 | 0 | 0 | 0 | 0 | 0
255 | 419116452 | 412992394 | 417162946 | 1 | 1 | 1 | 3 | 01.2.03.03-0063 | ФСБЦ-2022, 01.2.03.03-0063, приказ Минстроя России от 18.05.2022 г. № 378/пр | Мастика битумно-резиновая изоляционная МБР-65 | 1348 | 1009 | т | т | 1000 | 0.00035 | 19145.35 | 0 | 0 | 0 | 0 | 1 | 0 | *0 | 0 | 2 | 419116452 | 381 | 0 | 0 | 0 | 0 | 0 | 0 | 0 | 0
255 | 419116453 | 412992394 | 417162991 | 1 | 1 | 1 | 3 | 01.3.01.01-0001 | ФСБЦ-2022 доп.6, 01.3.01.01-0001, приказ Минстроя России от 11.05.2023 г. № 335/пр | Бензин авиационный Б-70 | 1348 | 1009 | т | т | 1000 | 0.0017 | 116448.72 | 0 | 0 | 0 | 0 | 1 | 0 | *0 | 0 | 2 | 419116453 | 382 | 0 | 0 | 0 | 0 | 0 | 0 | 0 | 0
255 | 419116454 | 412992394 | 417163200 | 1 | 1 | 1 | 3 | 01.3.05.17-0002 | ФСБЦ-2022, 01.3.05.17-0002, приказ Минстроя России от 18.05.2022 г. № 378/пр | Канифоль сосновая | 1346 | 1009 | кг | кг | 1 | 0.005 | 284.15 | 0 | 0 | 0 | 0 | 1 | 0 | *0 | 0 | 2 | 419116454 | 383 | 0 | 0 | 0 | 0 | 0 | 0 | 0 | 0
255 | 419116455 | 412992394 | 417163256 | 1 | 1 | 1 | 3 | 01.3.05.38-0371 | ФСБЦ-2022 доп.17, 01.3.05.38-0371, приказ Минстроя России от 17.02.2026 г. № 91/пр | Кислота стеариновая техническая | 1346 | 1009 | кг | кг | 1 | 0.025 | 219.68 | 0 | 0 | 0 | 0 | 1 | 0 | *0 | 0 | 2 | 419116455 | 384 | 0 | 0 | 0 | 0 | 0 | 0 | 0 | 0
255 | 419116456 | 412992394 | 417165023 | 1 | 1 | 1 | 3 | 01.7.02.04-0001 | ФСБЦ-2022, 01.7.02.04-0001, приказ Минстроя России от 18.05.2022 г. № 378/пр | Бумага кабельная электроизоляционная, двухслойная | 1346 | 1009 | кг | кг | 1 | 0.019 | 206.62 | 0 | 0 | 0 | 0 | 1 | 0 | *0 | 0 | 2 | 419116456 | 385 | 0 | 0 | 0 | 0 | 0 | 0 | 0 | 0
255 | 419116457 | 412992394 | 417165224 | 1 | 1 | 1 | 3 | 01.7.06.05-0042 | ФСБЦ-2022, 01.7.06.05-0042, приказ Минстроя России от 18.05.2022 г. № 378/пр | Ленты изоляционные из ПВХ для электромонтажных и ремонтных работ, цвет черный, ширина 19 мм, толщина 0,18 мм | 1301 | 1003 | м | м | 1 | 28 | 2.27 | 0 | 0 | 0 | 0 | 1 | 0 | *0 | 0 | 2 | 419116457 | 386 | 0 | 0 | 0 | 0 | 0 | 0 | 0 | 0
255 | 419116458 | 412992394 | 417165295 | 1 | 1 | 1 | 3 | 01.7.06.14-0038 | ФСБЦ-2022, 01.7.06.14-0038, приказ Минстроя России от 18.05.2022 г. № 378/пр | Ленты для уплотнения смоляные на основе хлопкополиэфирной ткани, пропитанной битумным составом, ширина 75 мм, толщина 0,8 мм | 1301 | 1003 | м | м | 1 | 4.55 | 14.43 | 0 | 0 | 0 | 0 | 1 | 0 | *0 | 0 | 2 | 419116458 | 387 | 0 | 0 | 0 | 0 | 0 | 0 | 0 | 0
255 | 419116459 | 412992394 | 417175540 | 1 | 1 | 1 | 3 | 10.2.02.08-0001 | ФСБЦ-2022, 10.2.02.08-0001, приказ Минстроя России от 18.05.2022 г. № 378/пр | Проволока медная круглая мягкая электротехническая, диаметр 1,0-3,0 мм и выше | 1348 | 1009 | т | т | 1000 | 2e-05 | 1050091.7 | 0 | 0 | 0 | 0 | 1 | 0 | *0 | 0 | 2 | 419116459 | 388 | 0 | 0 | 0 | 0 | 0 | 0 | 0 | 0
255 | 419116460 | 412992394 | 417175584 | 1 | 1 | 1 | 3 | 10.3.02.03-0036 | ФСБЦ-2022, 10.3.02.03-0036, приказ Минстроя России от 18.05.2022 г. № 378/пр | Припои оловянно-свинцовые сурьмянистые, марка ПОССу 30-2 | 1346 | 1009 | кг | кг | 1 | 0.49 | 870.18 | 0 | 0 | 0 | 0 | 1 | 0 | *0 | 0 | 2 | 419116460 | 389 | 0 | 0 | 0 | 0 | 0 | 0 | 0 | 0
255 | 419116461 | 412992394 | 417183790 | 1 | 1 | 1 | 3 | 14.4.03.03-0102 | ФСБЦ-2022 доп.4, 14.4.03.03-0102, приказ Минстроя России от 27.12.2022 г. № 1133/пр | Лак битумный БТ-577 | 1348 | 1009 | т | т | 1000 | 2e-05 | 80020.98 | 0 | 0 | 0 | 0 | 1 | 0 | *0 | 0 | 2 | 419116461 | 390 | 0 | 0 | 0 | 0 | 0 | 0 | 0 | 0
255 | 419116462 | 412992394 | 417191019 | 1 | 1 | 1 | 3 | 20.1.02.06-0021 | ФСБЦ-2022, 20.1.02.06-0021, приказ Минстроя России от 18.05.2022 г. № 378/пр | Паста паяльная бескислотная | 1346 | 1009 | кг | кг | 1 | 0.005 | 1912.84 | 0 | 0 | 0 | 0 | 1 | 0 | *0 | 0 | 2 | 419116462 | 391 | 0 | 0 | 0 | 0 | 0 | 0 | 0 | 0
255 | 419116463 | 412992394 | 417192695 | 1 | 1 | 1 | 3 | 20.2.09.10-0013 | ФСБЦ-2022, 20.2.09.10-0013, приказ Минстроя России от 18.05.2022 г. № 378/пр | Муфта защитная для кабелей связи соединительная МС-50 | 1371 | 1013 | ШТ | ШТ | 1 | 1 | 417.06 | 0 | 0 | 0 | 0 | 1 | 0 | *0 | 0 | 2 | 419116463 | 392 | 0 | 0 | 0 | 0 | 0 | 0 | 0 | 0
255 | 419116464 | 412992394 | 417199972 | 1 | 1 | 1 | 3 | 22.2.02.02-0001 | ФСБЦ-2022, 22.2.02.02-0001, приказ Минстроя России от 18.05.2022 г. № 378/пр | Гильзы полиэтиленовые изоляционные, диаметр жилы от 1,05 до 1,2 мм, длина 70 мм, диаметр 7 мм | 1425 | 1013 | 100 ШТ | 100 ШТ | 1 | 0.3 | 47.26 | 0 | 0 | 0 | 0 | 1 | 0 | *0 | 0 | 2 | 419116464 | 393 | 0 | 0 | 0 | 0 | 0 | 0 | 0 | 0
255 | 419116465 | 412992394 | 417199978 | 1 | 1 | 1 | 3 | 22.2.02.05-0001 | ФСБЦ-2022, 22.2.02.05-0001, приказ Минстроя России от 18.05.2022 г. № 378/пр | Кольца-блоки открытые для проводов диаметром 4,0-5,0мм | 1407 | 1013 | 1000 ШТ | 1000 ШТ | 1 | 0.015 | 6052.54 | 0 | 0 | 0 | 0 | 1 | 0 | *0 | 0 | 2 | 419116465 | 394 | 0 | 0 | 0 | 0 | 0 | 0 | 0 | 0
255 | 419116466 | 412992394 | 417096729 | 117 | 1 | 1 | 3 | 421/пр_2020_п.75_пп.а |  | Сметная стоимость вспомогательных ненормируемых материальных ресурсов, не учтенная в сметной норме, 2% | 3277935 | 1013 | % | % | 1 | 2 | 0 | 0 | 0 | 0 | 0 | 0 | 0 | *0 | 0 | 2 | 419116466 | 395 | 0 | 0 | 0 | 0 | 0 | 0 | 0 | 0
256 | 419116467 | 412992433 | 417090712 | 117 | 1 | 1 | 1 | 1-100-35 |  | Средний разряд работы 3,5 | 1191 | 1013 | чел.-ч. | чел.-ч. | 1 | 12 | 0 | 0 | 0 | 509.48 | 0 | 1 | 1 |  | 12 | 2 | 419116467 | 396 | 0 | 0 | 0 | 0 | 0 | 0 | 0 | 0
256 | 419116468 | 412992433 | 417090896 | 117 | 1 | 1 | 1 | 4-100-00 |  | Затраты труда машинистов | 1191 | 1013 | чел.-ч. | чел.-ч. | 1 | 1.55 | 0 | 0 | 0 | 0 | 0 | 1 | 2 |  | 1.55 | 2 | 419116468 | 397 | 0 | 0 | 0 | 0 | 0 | 0 | 0 | 0
256 | 419116469 | 412992433 | 417098134 | 1 | 1 | 1 | 2 | 91.11.01-012 | ФСЭМ-2022, 91.11.01-012, приказ Минстроя России от 18.05.2022 г. № 378/пр | Машины монтажные для выполнения работ при прокладке и монтаже кабеля на базе автомобиля | 1368 | 1011 | маш.-ч | маш.-ч | 1 | 1.55 | 0 | 995.51 | 620.24 | 0 | 0 | 1 | 0 |  | 1.55 | 2 | 419116469 | 398 | 0 | 0 | 0 | 0 | 0 | 0 | 0 | 0
256 | 419116470 | 412992433 | 417162927 | 1 | 1 | 1 | 3 | 01.2.01.02-0031 | ФСБЦ-2022, 01.2.01.02-0031, приказ Минстроя России от 18.05.2022 г. № 378/пр | Битум нефтяной строительный изоляционный БНИ-IV-3, БНИ-IV, БНИ-V | 1348 | 1009 | т | т | 1000 | 0.005 | 23335.8 | 0 | 0 | 0 | 0 | 1 | 0 | )*0 | 0 | 2 | 419116470 | 399 | 0 | 0 | 0 | 0 | 0 | 0 | 0 | 0
256 | 419116471 | 412992433 | 417162946 | 1 | 1 | 1 | 3 | 01.2.03.03-0063 | ФСБЦ-2022, 01.2.03.03-0063, приказ Минстроя России от 18.05.2022 г. № 378/пр | Мастика битумно-резиновая изоляционная МБР-65 | 1348 | 1009 | т | т | 1000 | 0.00035 | 19145.35 | 0 | 0 | 0 | 0 | 1 | 0 | )*0 | 0 | 2 | 419116471 | 400 | 0 | 0 | 0 | 0 | 0 | 0 | 0 | 0
256 | 419116472 | 412992433 | 417162991 | 1 | 1 | 1 | 3 | 01.3.01.01-0001 | ФСБЦ-2022 доп.6, 01.3.01.01-0001, приказ Минстроя России от 11.05.2023 г. № 335/пр | Бензин авиационный Б-70 | 1348 | 1009 | т | т | 1000 | 0.0017 | 116448.72 | 0 | 0 | 0 | 0 | 1 | 0 | )*0 | 0 | 2 | 419116472 | 401 | 0 | 0 | 0 | 0 | 0 | 0 | 0 | 0
256 | 419116473 | 412992433 | 417163200 | 1 | 1 | 1 | 3 | 01.3.05.17-0002 | ФСБЦ-2022, 01.3.05.17-0002, приказ Минстроя России от 18.05.2022 г. № 378/пр | Канифоль сосновая | 1346 | 1009 | кг | кг | 1 | 0.005 | 284.15 | 0 | 0 | 0 | 0 | 1 | 0 | )*0 | 0 | 2 | 419116473 | 402 | 0 | 0 | 0 | 0 | 0 | 0 | 0 | 0
256 | 419116474 | 412992433 | 417163256 | 1 | 1 | 1 | 3 | 01.3.05.38-0371 | ФСБЦ-2022 доп.17, 01.3.05.38-0371, приказ Минстроя России от 17.02.2026 г. № 91/пр | Кислота стеариновая техническая | 1346 | 1009 | кг | кг | 1 | 0.025 | 219.68 | 0 | 0 | 0 | 0 | 1 | 0 | )*0 | 0 | 2 | 419116474 | 403 | 0 | 0 | 0 | 0 | 0 | 0 | 0 | 0
256 | 419116475 | 412992433 | 417165023 | 1 | 1 | 1 | 3 | 01.7.02.04-0001 | ФСБЦ-2022, 01.7.02.04-0001, приказ Минстроя России от 18.05.2022 г. № 378/пр | Бумага кабельная электроизоляционная, двухслойная | 1346 | 1009 | кг | кг | 1 | 0.019 | 206.62 | 0 | 0 | 0 | 0 | 1 | 0 | )*0 | 0 | 2 | 419116475 | 404 | 0 | 0 | 0 | 0 | 0 | 0 | 0 | 0
256 | 419116476 | 412992433 | 417165224 | 1 | 1 | 1 | 3 | 01.7.06.05-0042 | ФСБЦ-2022, 01.7.06.05-0042, приказ Минстроя России от 18.05.2022 г. № 378/пр | Ленты изоляционные из ПВХ для электромонтажных и ремонтных работ, цвет черный, ширина 19 мм, толщина 0,18 мм | 1301 | 1003 | м | м | 1 | 28 | 2.27 | 0 | 0 | 0 | 0 | 1 | 0 | )*0 | 0 | 2 | 419116476 | 405 | 0 | 0 | 0 | 0 | 0 | 0 | 0 | 0
256 | 419116477 | 412992433 | 417165295 | 1 | 1 | 1 | 3 | 01.7.06.14-0038 | ФСБЦ-2022, 01.7.06.14-0038, приказ Минстроя России от 18.05.2022 г. № 378/пр | Ленты для уплотнения смоляные на основе хлопкополиэфирной ткани, пропитанной битумным составом, ширина 75 мм, толщина 0,8 мм | 1301 | 1003 | м | м | 1 | 4.55 | 14.43 | 0 | 0 | 0 | 0 | 1 | 0 | )*0 | 0 | 2 | 419116477 | 406 | 0 | 0 | 0 | 0 | 0 | 0 | 0 | 0
256 | 419116478 | 412992433 | 417175540 | 1 | 1 | 1 | 3 | 10.2.02.08-0001 | ФСБЦ-2022, 10.2.02.08-0001, приказ Минстроя России от 18.05.2022 г. № 378/пр | Проволока медная круглая мягкая электротехническая, диаметр 1,0-3,0 мм и выше | 1348 | 1009 | т | т | 1000 | 2e-05 | 1050091.7 | 0 | 0 | 0 | 0 | 1 | 0 | )*0 | 0 | 2 | 419116478 | 407 | 0 | 0 | 0 | 0 | 0 | 0 | 0 | 0
256 | 419116479 | 412992433 | 417175584 | 1 | 1 | 1 | 3 | 10.3.02.03-0036 | ФСБЦ-2022, 10.3.02.03-0036, приказ Минстроя России от 18.05.2022 г. № 378/пр | Припои оловянно-свинцовые сурьмянистые, марка ПОССу 30-2 | 1346 | 1009 | кг | кг | 1 | 0.49 | 870.18 | 0 | 0 | 0 | 0 | 1 | 0 | )*0 | 0 | 2 | 419116479 | 408 | 0 | 0 | 0 | 0 | 0 | 0 | 0 | 0
256 | 419116480 | 412992433 | 417183790 | 1 | 1 | 1 | 3 | 14.4.03.03-0102 | ФСБЦ-2022 доп.4, 14.4.03.03-0102, приказ Минстроя России от 27.12.2022 г. № 1133/пр | Лак битумный БТ-577 | 1348 | 1009 | т | т | 1000 | 2e-05 | 80020.98 | 0 | 0 | 0 | 0 | 1 | 0 | )*0 | 0 | 2 | 419116480 | 409 | 0 | 0 | 0 | 0 | 0 | 0 | 0 | 0
256 | 419116481 | 412992433 | 417191019 | 1 | 1 | 1 | 3 | 20.1.02.06-0021 | ФСБЦ-2022, 20.1.02.06-0021, приказ Минстроя России от 18.05.2022 г. № 378/пр | Паста паяльная бескислотная | 1346 | 1009 | кг | кг | 1 | 0.005 | 1912.84 | 0 | 0 | 0 | 0 | 1 | 0 | )*0 | 0 | 2 | 419116481 | 410 | 0 | 0 | 0 | 0 | 0 | 0 | 0 | 0
256 | 419116482 | 412992433 | 417192695 | 1 | 1 | 1 | 3 | 20.2.09.10-0013 | ФСБЦ-2022, 20.2.09.10-0013, приказ Минстроя России от 18.05.2022 г. № 378/пр | Муфта защитная для кабелей связи соединительная МС-50 | 1371 | 1013 | ШТ | ШТ | 1 | 1 | 417.06 | 0 | 0 | 0 | 0 | 1 | 0 | )*0 | 0 | 2 | 419116482 | 411 | 0 | 0 | 0 | 0 | 0 | 0 | 0 | 0
256 | 419116483 | 412992433 | 417199972 | 1 | 1 | 1 | 3 | 22.2.02.02-0001 | ФСБЦ-2022, 22.2.02.02-0001, приказ Минстроя России от 18.05.2022 г. № 378/пр | Гильзы полиэтиленовые изоляционные, диаметр жилы от 1,05 до 1,2 мм, длина 70 мм, диаметр 7 мм | 1425 | 1013 | 100 ШТ | 100 ШТ | 1 | 0.3 | 47.26 | 0 | 0 | 0 | 0 | 1 | 0 | )*0 | 0 | 2 | 419116483 | 412 | 0 | 0 | 0 | 0 | 0 | 0 | 0 | 0
256 | 419116484 | 412992433 | 417199978 | 1 | 1 | 1 | 3 | 22.2.02.05-0001 | ФСБЦ-2022, 22.2.02.05-0001, приказ Минстроя России от 18.05.2022 г. № 378/пр | Кольца-блоки открытые для проводов диаметром 4,0-5,0мм | 1407 | 1013 | 1000 ШТ | 1000 ШТ | 1 | 0.015 | 6052.54 | 0 | 0 | 0 | 0 | 1 | 0 | )*0 | 0 | 2 | 419116484 | 413 | 0 | 0 | 0 | 0 | 0 | 0 | 0 | 0
256 | 419116485 | 412992433 | 417096729 | 117 | 1 | 1 | 3 | 421/пр_2020_п.75_пп.а |  | Сметная стоимость вспомогательных ненормируемых материальных ресурсов, не учтенная в сметной норме, 2% | 3277935 | 1013 | % | % | 1 | 2 | 0 | 0 | 0 | 0 | 0 | 0 | 0 | )*0 | 0 | 2 | 419116485 | 414 | 0 | 0 | 0 | 0 | 0 | 0 | 0 | 0
257 | 419116486 | 412992472 | 417090712 | 117 | 1 | 1 | 1 | 1-100-35 |  | Средний разряд работы 3,5 | 1191 | 1013 | чел.-ч. | чел.-ч. | 1 | 15 | 0 | 0 | 0 | 509.48 | 0 | 1 | 1 | *0,3 | 4.5 | 2 | 419116486 | 415 | 0 | 0 | 0 | 0 | 0 | 0 | 0 | 0
257 | 419116487 | 412992472 | 417090896 | 117 | 1 | 1 | 1 | 4-100-00 |  | Затраты труда машинистов | 1191 | 1013 | чел.-ч. | чел.-ч. | 1 | 1.92 | 0 | 0 | 0 | 0 | 0 | 1 | 2 | *0,3 | 0.576 | 2 | 419116487 | 416 | 0 | 0 | 0 | 0 | 0 | 0 | 0 | 0
257 | 419116488 | 412992472 | 417098134 | 1 | 1 | 1 | 2 | 91.11.01-012 | ФСЭМ-2022, 91.11.01-012, приказ Минстроя России от 18.05.2022 г. № 378/пр | Машины монтажные для выполнения работ при прокладке и монтаже кабеля на базе автомобиля | 1368 | 1011 | маш.-ч | маш.-ч | 1 | 1.92 | 0 | 995.51 | 620.24 | 0 | 0 | 1 | 0 | *0,3 | 0.576 | 2 | 419116488 | 417 | 0 | 0 | 0 | 0 | 0 | 0 | 0 | 0
257 | 419116489 | 412992472 | 417162927 | 1 | 1 | 1 | 3 | 01.2.01.02-0031 | ФСБЦ-2022, 01.2.01.02-0031, приказ Минстроя России от 18.05.2022 г. № 378/пр | Битум нефтяной строительный изоляционный БНИ-IV-3, БНИ-IV, БНИ-V | 1348 | 1009 | т | т | 1000 | 0.005 | 23335.8 | 0 | 0 | 0 | 0 | 1 | 0 | *0 | 0 | 2 | 419116489 | 418 | 0 | 0 | 0 | 0 | 0 | 0 | 0 | 0
257 | 419116490 | 412992472 | 417162946 | 1 | 1 | 1 | 3 | 01.2.03.03-0063 | ФСБЦ-2022, 01.2.03.03-0063, приказ Минстроя России от 18.05.2022 г. № 378/пр | Мастика битумно-резиновая изоляционная МБР-65 | 1348 | 1009 | т | т | 1000 | 0.00035 | 19145.35 | 0 | 0 | 0 | 0 | 1 | 0 | *0 | 0 | 2 | 419116490 | 419 | 0 | 0 | 0 | 0 | 0 | 0 | 0 | 0
257 | 419116491 | 412992472 | 417162991 | 1 | 1 | 1 | 3 | 01.3.01.01-0001 | ФСБЦ-2022 доп.6, 01.3.01.01-0001, приказ Минстроя России от 11.05.2023 г. № 335/пр | Бензин авиационный Б-70 | 1348 | 1009 | т | т | 1000 | 0.0018 | 116448.72 | 0 | 0 | 0 | 0 | 1 | 0 | *0 | 0 | 2 | 419116491 | 420 | 0 | 0 | 0 | 0 | 0 | 0 | 0 | 0
257 | 419116492 | 412992472 | 417163200 | 1 | 1 | 1 | 3 | 01.3.05.17-0002 | ФСБЦ-2022, 01.3.05.17-0002, приказ Минстроя России от 18.05.2022 г. № 378/пр | Канифоль сосновая | 1346 | 1009 | кг | кг | 1 | 0.01 | 284.15 | 0 | 0 | 0 | 0 | 1 | 0 | *0 | 0 | 2 | 419116492 | 421 | 0 | 0 | 0 | 0 | 0 | 0 | 0 | 0
257 | 419116493 | 412992472 | 417163256 | 1 | 1 | 1 | 3 | 01.3.05.38-0371 | ФСБЦ-2022 доп.17, 01.3.05.38-0371, приказ Минстроя России от 17.02.2026 г. № 91/пр | Кислота стеариновая техническая | 1346 | 1009 | кг | кг | 1 | 0.035 | 219.68 | 0 | 0 | 0 | 0 | 1 | 0 | *0 | 0 | 2 | 419116493 | 422 | 0 | 0 | 0 | 0 | 0 | 0 | 0 | 0
257 | 419116494 | 412992472 | 417165023 | 1 | 1 | 1 | 3 | 01.7.02.04-0001 | ФСБЦ-2022, 01.7.02.04-0001, приказ Минстроя России от 18.05.2022 г. № 378/пр | Бумага кабельная электроизоляционная, двухслойная | 1346 | 1009 | кг | кг | 1 | 0.033 | 206.62 | 0 | 0 | 0 | 0 | 1 | 0 | *0 | 0 | 2 | 419116494 | 423 | 0 | 0 | 0 | 0 | 0 | 0 | 0 | 0
257 | 419116495 | 412992472 | 417165224 | 1 | 1 | 1 | 3 | 01.7.06.05-0042 | ФСБЦ-2022, 01.7.06.05-0042, приказ Минстроя России от 18.05.2022 г. № 378/пр | Ленты изоляционные из ПВХ для электромонтажных и ремонтных работ, цвет черный, ширина 19 мм, толщина 0,18 мм | 1301 | 1003 | м | м | 1 | 58.11 | 2.27 | 0 | 0 | 0 | 0 | 1 | 0 | *0 | 0 | 2 | 419116495 | 424 | 0 | 0 | 0 | 0 | 0 | 0 | 0 | 0
257 | 419116496 | 412992472 | 417165295 | 1 | 1 | 1 | 3 | 01.7.06.14-0038 | ФСБЦ-2022, 01.7.06.14-0038, приказ Минстроя России от 18.05.2022 г. № 378/пр | Ленты для уплотнения смоляные на основе хлопкополиэфирной ткани, пропитанной битумным составом, ширина 75 мм, толщина 0,8 мм | 1301 | 1003 | м | м | 1 | 4.55 | 14.43 | 0 | 0 | 0 | 0 | 1 | 0 | *0 | 0 | 2 | 419116496 | 425 | 0 | 0 | 0 | 0 | 0 | 0 | 0 | 0
257 | 419116497 | 412992472 | 417175540 | 1 | 1 | 1 | 3 | 10.2.02.08-0001 | ФСБЦ-2022, 10.2.02.08-0001, приказ Минстроя России от 18.05.2022 г. № 378/пр | Проволока медная круглая мягкая электротехническая, диаметр 1,0-3,0 мм и выше | 1348 | 1009 | т | т | 1000 | 2e-05 | 1050091.7 | 0 | 0 | 0 | 0 | 1 | 0 | *0 | 0 | 2 | 419116497 | 426 | 0 | 0 | 0 | 0 | 0 | 0 | 0 | 0
257 | 419116498 | 412992472 | 417175584 | 1 | 1 | 1 | 3 | 10.3.02.03-0036 | ФСБЦ-2022, 10.3.02.03-0036, приказ Минстроя России от 18.05.2022 г. № 378/пр | Припои оловянно-свинцовые сурьмянистые, марка ПОССу 30-2 | 1346 | 1009 | кг | кг | 1 | 0.64 | 870.18 | 0 | 0 | 0 | 0 | 1 | 0 | *0 | 0 | 2 | 419116498 | 427 | 0 | 0 | 0 | 0 | 0 | 0 | 0 | 0
257 | 419116499 | 412992472 | 417183790 | 1 | 1 | 1 | 3 | 14.4.03.03-0102 | ФСБЦ-2022 доп.4, 14.4.03.03-0102, приказ Минстроя России от 27.12.2022 г. № 1133/пр | Лак битумный БТ-577 | 1348 | 1009 | т | т | 1000 | 5e-05 | 80020.98 | 0 | 0 | 0 | 0 | 1 | 0 | *0 | 0 | 2 | 419116499 | 428 | 0 | 0 | 0 | 0 | 0 | 0 | 0 | 0
257 | 419116500 | 412992472 | 417191019 | 1 | 1 | 1 | 3 | 20.1.02.06-0021 | ФСБЦ-2022, 20.1.02.06-0021, приказ Минстроя России от 18.05.2022 г. № 378/пр | Паста паяльная бескислотная | 1346 | 1009 | кг | кг | 1 | 0.005 | 1912.84 | 0 | 0 | 0 | 0 | 1 | 0 | *0 | 0 | 2 | 419116500 | 429 | 0 | 0 | 0 | 0 | 0 | 0 | 0 | 0
257 | 419116501 | 412992472 | 417192695 | 1 | 1 | 1 | 3 | 20.2.09.10-0013 | ФСБЦ-2022, 20.2.09.10-0013, приказ Минстроя России от 18.05.2022 г. № 378/пр | Муфта защитная для кабелей связи соединительная МС-50 | 1371 | 1013 | ШТ | ШТ | 1 | 1 | 417.06 | 0 | 0 | 0 | 0 | 1 | 0 | *0 | 0 | 2 | 419116501 | 430 | 0 | 0 | 0 | 0 | 0 | 0 | 0 | 0
257 | 419116502 | 412992472 | 417199972 | 1 | 1 | 1 | 3 | 22.2.02.02-0001 | ФСБЦ-2022, 22.2.02.02-0001, приказ Минстроя России от 18.05.2022 г. № 378/пр | Гильзы полиэтиленовые изоляционные, диаметр жилы от 1,05 до 1,2 мм, длина 70 мм, диаметр 7 мм | 1425 | 1013 | 100 ШТ | 100 ШТ | 1 | 0.58 | 47.26 | 0 | 0 | 0 | 0 | 1 | 0 | *0 | 0 | 2 | 419116502 | 431 | 0 | 0 | 0 | 0 | 0 | 0 | 0 | 0
257 | 419116503 | 412992472 | 417199978 | 1 | 1 | 1 | 3 | 22.2.02.05-0001 | ФСБЦ-2022, 22.2.02.05-0001, приказ Минстроя России от 18.05.2022 г. № 378/пр | Кольца-блоки открытые для проводов диаметром 4,0-5,0мм | 1407 | 1013 | 1000 ШТ | 1000 ШТ | 1 | 0.03 | 6052.54 | 0 | 0 | 0 | 0 | 1 | 0 | *0 | 0 | 2 | 419116503 | 432 | 0 | 0 | 0 | 0 | 0 | 0 | 0 | 0
257 | 419116504 | 412992472 | 417096729 | 117 | 1 | 1 | 3 | 421/пр_2020_п.75_пп.а |  | Сметная стоимость вспомогательных ненормируемых материальных ресурсов, не учтенная в сметной норме, 2% | 3277935 | 1013 | % | % | 1 | 2 | 0 | 0 | 0 | 0 | 0 | 0 | 0 | *0 | 0 | 2 | 419116504 | 433 | 0 | 0 | 0 | 0 | 0 | 0 | 0 | 0
258 | 419116506 | 412992511 | 417090712 | 117 | 1 | 1 | 1 | 1-100-35 |  | Средний разряд работы 3,5 | 1191 | 1013 | чел.-ч. | чел.-ч. | 1 | 15 | 0 | 0 | 0 | 509.48 | 0 | 1 | 1 |  | 15 | 2 | 419116506 | 434 | 0 | 0 | 0 | 0 | 0 | 0 | 0 | 0
258 | 419116507 | 412992511 | 417090896 | 117 | 1 | 1 | 1 | 4-100-00 |  | Затраты труда машинистов | 1191 | 1013 | чел.-ч. | чел.-ч. | 1 | 1.92 | 0 | 0 | 0 | 0 | 0 | 1 | 2 |  | 1.92 | 2 | 419116507 | 435 | 0 | 0 | 0 | 0 | 0 | 0 | 0 | 0
258 | 419116508 | 412992511 | 417098134 | 1 | 1 | 1 | 2 | 91.11.01-012 | ФСЭМ-2022, 91.11.01-012, приказ Минстроя России от 18.05.2022 г. № 378/пр | Машины монтажные для выполнения работ при прокладке и монтаже кабеля на базе автомобиля | 1368 | 1011 | маш.-ч | маш.-ч | 1 | 1.92 | 0 | 995.51 | 620.24 | 0 | 0 | 1 | 0 |  | 1.92 | 2 | 419116508 | 436 | 0 | 0 | 0 | 0 | 0 | 0 | 0 | 0
258 | 419116509 | 412992511 | 417162927 | 1 | 1 | 1 | 3 | 01.2.01.02-0031 | ФСБЦ-2022, 01.2.01.02-0031, приказ Минстроя России от 18.05.2022 г. № 378/пр | Битум нефтяной строительный изоляционный БНИ-IV-3, БНИ-IV, БНИ-V | 1348 | 1009 | т | т | 1000 | 0.005 | 23335.8 | 0 | 0 | 0 | 0 | 1 | 0 | )*0 | 0 | 2 | 419116509 | 437 | 0 | 0 | 0 | 0 | 0 | 0 | 0 | 0
258 | 419116510 | 412992511 | 417162946 | 1 | 1 | 1 | 3 | 01.2.03.03-0063 | ФСБЦ-2022, 01.2.03.03-0063, приказ Минстроя России от 18.05.2022 г. № 378/пр | Мастика битумно-резиновая изоляционная МБР-65 | 1348 | 1009 | т | т | 1000 | 0.00035 | 19145.35 | 0 | 0 | 0 | 0 | 1 | 0 | )*0 | 0 | 2 | 419116510 | 438 | 0 | 0 | 0 | 0 | 0 | 0 | 0 | 0
258 | 419116511 | 412992511 | 417162991 | 1 | 1 | 1 | 3 | 01.3.01.01-0001 | ФСБЦ-2022 доп.6, 01.3.01.01-0001, приказ Минстроя России от 11.05.2023 г. № 335/пр | Бензин авиационный Б-70 | 1348 | 1009 | т | т | 1000 | 0.0018 | 116448.72 | 0 | 0 | 0 | 0 | 1 | 0 | )*0 | 0 | 2 | 419116511 | 439 | 0 | 0 | 0 | 0 | 0 | 0 | 0 | 0
258 | 419116512 | 412992511 | 417163200 | 1 | 1 | 1 | 3 | 01.3.05.17-0002 | ФСБЦ-2022, 01.3.05.17-0002, приказ Минстроя России от 18.05.2022 г. № 378/пр | Канифоль сосновая | 1346 | 1009 | кг | кг | 1 | 0.01 | 284.15 | 0 | 0 | 0 | 0 | 1 | 0 | )*0 | 0 | 2 | 419116512 | 440 | 0 | 0 | 0 | 0 | 0 | 0 | 0 | 0
258 | 419116513 | 412992511 | 417163256 | 1 | 1 | 1 | 3 | 01.3.05.38-0371 | ФСБЦ-2022 доп.17, 01.3.05.38-0371, приказ Минстроя России от 17.02.2026 г. № 91/пр | Кислота стеариновая техническая | 1346 | 1009 | кг | кг | 1 | 0.035 | 219.68 | 0 | 0 | 0 | 0 | 1 | 0 | )*0 | 0 | 2 | 419116513 | 441 | 0 | 0 | 0 | 0 | 0 | 0 | 0 | 0
258 | 419116514 | 412992511 | 417165023 | 1 | 1 | 1 | 3 | 01.7.02.04-0001 | ФСБЦ-2022, 01.7.02.04-0001, приказ Минстроя России от 18.05.2022 г. № 378/пр | Бумага кабельная электроизоляционная, двухслойная | 1346 | 1009 | кг | кг | 1 | 0.033 | 206.62 | 0 | 0 | 0 | 0 | 1 | 0 | )*0 | 0 | 2 | 419116514 | 442 | 0 | 0 | 0 | 0 | 0 | 0 | 0 | 0
258 | 419116515 | 412992511 | 417165224 | 1 | 1 | 1 | 3 | 01.7.06.05-0042 | ФСБЦ-2022, 01.7.06.05-0042, приказ Минстроя России от 18.05.2022 г. № 378/пр | Ленты изоляционные из ПВХ для электромонтажных и ремонтных работ, цвет черный, ширина 19 мм, толщина 0,18 мм | 1301 | 1003 | м | м | 1 | 58.11 | 2.27 | 0 | 0 | 0 | 0 | 1 | 0 | )*0 | 0 | 2 | 419116515 | 443 | 0 | 0 | 0 | 0 | 0 | 0 | 0 | 0
258 | 419116516 | 412992511 | 417165295 | 1 | 1 | 1 | 3 | 01.7.06.14-0038 | ФСБЦ-2022, 01.7.06.14-0038, приказ Минстроя России от 18.05.2022 г. № 378/пр | Ленты для уплотнения смоляные на основе хлопкополиэфирной ткани, пропитанной битумным составом, ширина 75 мм, толщина 0,8 мм | 1301 | 1003 | м | м | 1 | 4.55 | 14.43 | 0 | 0 | 0 | 0 | 1 | 0 | )*0 | 0 | 2 | 419116516 | 444 | 0 | 0 | 0 | 0 | 0 | 0 | 0 | 0
258 | 419116517 | 412992511 | 417175540 | 1 | 1 | 1 | 3 | 10.2.02.08-0001 | ФСБЦ-2022, 10.2.02.08-0001, приказ Минстроя России от 18.05.2022 г. № 378/пр | Проволока медная круглая мягкая электротехническая, диаметр 1,0-3,0 мм и выше | 1348 | 1009 | т | т | 1000 | 2e-05 | 1050091.7 | 0 | 0 | 0 | 0 | 1 | 0 | )*0 | 0 | 2 | 419116517 | 445 | 0 | 0 | 0 | 0 | 0 | 0 | 0 | 0
258 | 419116518 | 412992511 | 417175584 | 1 | 1 | 1 | 3 | 10.3.02.03-0036 | ФСБЦ-2022, 10.3.02.03-0036, приказ Минстроя России от 18.05.2022 г. № 378/пр | Припои оловянно-свинцовые сурьмянистые, марка ПОССу 30-2 | 1346 | 1009 | кг | кг | 1 | 0.64 | 870.18 | 0 | 0 | 0 | 0 | 1 | 0 | )*0 | 0 | 2 | 419116518 | 446 | 0 | 0 | 0 | 0 | 0 | 0 | 0 | 0
258 | 419116519 | 412992511 | 417183790 | 1 | 1 | 1 | 3 | 14.4.03.03-0102 | ФСБЦ-2022 доп.4, 14.4.03.03-0102, приказ Минстроя России от 27.12.2022 г. № 1133/пр | Лак битумный БТ-577 | 1348 | 1009 | т | т | 1000 | 5e-05 | 80020.98 | 0 | 0 | 0 | 0 | 1 | 0 | )*0 | 0 | 2 | 419116519 | 447 | 0 | 0 | 0 | 0 | 0 | 0 | 0 | 0
258 | 419116520 | 412992511 | 417191019 | 1 | 1 | 1 | 3 | 20.1.02.06-0021 | ФСБЦ-2022, 20.1.02.06-0021, приказ Минстроя России от 18.05.2022 г. № 378/пр | Паста паяльная бескислотная | 1346 | 1009 | кг | кг | 1 | 0.005 | 1912.84 | 0 | 0 | 0 | 0 | 1 | 0 | )*0 | 0 | 2 | 419116520 | 448 | 0 | 0 | 0 | 0 | 0 | 0 | 0 | 0
258 | 419116521 | 412992511 | 417192695 | 1 | 1 | 1 | 3 | 20.2.09.10-0013 | ФСБЦ-2022, 20.2.09.10-0013, приказ Минстроя России от 18.05.2022 г. № 378/пр | Муфта защитная для кабелей связи соединительная МС-50 | 1371 | 1013 | ШТ | ШТ | 1 | 1 | 417.06 | 0 | 0 | 0 | 0 | 1 | 0 | )*0 | 0 | 2 | 419116521 | 449 | 0 | 0 | 0 | 0 | 0 | 0 | 0 | 0
258 | 419116522 | 412992511 | 417199972 | 1 | 1 | 1 | 3 | 22.2.02.02-0001 | ФСБЦ-2022, 22.2.02.02-0001, приказ Минстроя России от 18.05.2022 г. № 378/пр | Гильзы полиэтиленовые изоляционные, диаметр жилы от 1,05 до 1,2 мм, длина 70 мм, диаметр 7 мм | 1425 | 1013 | 100 ШТ | 100 ШТ | 1 | 0.58 | 47.26 | 0 | 0 | 0 | 0 | 1 | 0 | )*0 | 0 | 2 | 419116522 | 450 | 0 | 0 | 0 | 0 | 0 | 0 | 0 | 0
258 | 419116523 | 412992511 | 417199978 | 1 | 1 | 1 | 3 | 22.2.02.05-0001 | ФСБЦ-2022, 22.2.02.05-0001, приказ Минстроя России от 18.05.2022 г. № 378/пр | Кольца-блоки открытые для проводов диаметром 4,0-5,0мм | 1407 | 1013 | 1000 ШТ | 1000 ШТ | 1 | 0.03 | 6052.54 | 0 | 0 | 0 | 0 | 1 | 0 | )*0 | 0 | 2 | 419116523 | 451 | 0 | 0 | 0 | 0 | 0 | 0 | 0 | 0
258 | 419116524 | 412992511 | 417096729 | 117 | 1 | 1 | 3 | 421/пр_2020_п.75_пп.а |  | Сметная стоимость вспомогательных ненормируемых материальных ресурсов, не учтенная в сметной норме, 2% | 3277935 | 1013 | % | % | 1 | 2 | 0 | 0 | 0 | 0 | 0 | 0 | 0 | )*0 | 0 | 2 | 419116524 | 452 | 0 | 0 | 0 | 0 | 0 | 0 | 0 | 0
294 | 419116525 | 412992550 | 417090726 | 117 | 1 | 1 | 1 | 1-100-40 |  | Средний разряд работы 4,0 | 1191 | 1013 | чел.-ч. | чел.-ч. | 1 | 6 | 0 | 0 | 0 | 539.69 | 0 | 1 | 1 | *0,3 | 1.8 | 2 | 419116525 | 453 | 0 | 0 | 0 | 0 | 0 | 0 | 0 | 0
294 | 419116526 | 412992550 | 417090896 | 117 | 1 | 1 | 1 | 4-100-00 |  | Затраты труда машинистов | 1191 | 1013 | чел.-ч. | чел.-ч. | 1 | 0.78 | 0 | 0 | 0 | 0 | 0 | 1 | 2 | *0,3 | 0.234 | 2 | 419116526 | 454 | 0 | 0 | 0 | 0 | 0 | 0 | 0 | 0
294 | 419116527 | 412992550 | 417098134 | 1 | 1 | 1 | 2 | 91.11.01-012 | ФСЭМ-2022, 91.11.01-012, приказ Минстроя России от 18.05.2022 г. № 378/пр | Машины монтажные для выполнения работ при прокладке и монтаже кабеля на базе автомобиля | 1368 | 1011 | маш.-ч | маш.-ч | 1 | 0.78 | 0 | 995.51 | 620.24 | 0 | 0 | 1 | 0 | *0,3 | 0.234 | 2 | 419116527 | 455 | 0 | 0 | 0 | 0 | 0 | 0 | 0 | 0
294 | 419116528 | 412992550 | 417162927 | 1 | 1 | 1 | 3 | 01.2.01.02-0031 | ФСБЦ-2022, 01.2.01.02-0031, приказ Минстроя России от 18.05.2022 г. № 378/пр | Битум нефтяной строительный изоляционный БНИ-IV-3, БНИ-IV, БНИ-V | 1348 | 1009 | т | т | 1000 | 0.005 | 23335.8 | 0 | 0 | 0 | 0 | 1 | 0 | *0 | 0 | 2 | 419116528 | 456 | 0 | 0 | 0 | 0 | 0 | 0 | 0 | 0
294 | 419116529 | 412992550 | 417162950 | 1 | 1 | 1 | 3 | 01.2.03.03-0103 | ФСБЦ-2022, 01.2.03.03-0103, приказ Минстроя России от 18.05.2022 г. № 378/пр | Мастика битумная гидроизоляционная для подземных строительных конструкций, холодная, готовая к применению, диапазон температур от -20 до +40 °C, прочность сцепления с металлом/бетоном не менее 0,1 МПа, расход для горизонтальной поверхности 1 кг/м2 | 1346 | 1009 | кг | кг | 1 | 0.25 | 122.98 | 0 | 0 | 0 | 0 | 1 | 0 | *0 | 0 | 2 | 419116529 | 457 | 0 | 0 | 0 | 0 | 0 | 0 | 0 | 0
294 | 419116530 | 412992550 | 417162991 | 1 | 1 | 1 | 3 | 01.3.01.01-0001 | ФСБЦ-2022 доп.6, 01.3.01.01-0001, приказ Минстроя России от 11.05.2023 г. № 335/пр | Бензин авиационный Б-70 | 1348 | 1009 | т | т | 1000 | 0.001 | 116448.72 | 0 | 0 | 0 | 0 | 1 | 0 | *0 | 0 | 2 | 419116530 | 458 | 0 | 0 | 0 | 0 | 0 | 0 | 0 | 0
294 | 419116531 | 412992550 | 417165224 | 1 | 1 | 1 | 3 | 01.7.06.05-0042 | ФСБЦ-2022, 01.7.06.05-0042, приказ Минстроя России от 18.05.2022 г. № 378/пр | Ленты изоляционные из ПВХ для электромонтажных и ремонтных работ, цвет черный, ширина 19 мм, толщина 0,18 мм | 1301 | 1003 | м | м | 1 | 10.53 | 2.27 | 0 | 0 | 0 | 0 | 1 | 0 | *0 | 0 | 2 | 419116531 | 459 | 0 | 0 | 0 | 0 | 0 | 0 | 0 | 0
294 | 419116532 | 412992550 | 417165295 | 1 | 1 | 1 | 3 | 01.7.06.14-0038 | ФСБЦ-2022, 01.7.06.14-0038, приказ Минстроя России от 18.05.2022 г. № 378/пр | Ленты для уплотнения смоляные на основе хлопкополиэфирной ткани, пропитанной битумным составом, ширина 75 мм, толщина 0,8 мм | 1301 | 1003 | м | м | 1 | 4.55 | 14.43 | 0 | 0 | 0 | 0 | 1 | 0 | *0 | 0 | 2 | 419116532 | 460 | 0 | 0 | 0 | 0 | 0 | 0 | 0 | 0
294 | 419116533 | 412992550 | 417175540 | 1 | 1 | 1 | 3 | 10.2.02.08-0001 | ФСБЦ-2022, 10.2.02.08-0001, приказ Минстроя России от 18.05.2022 г. № 378/пр | Проволока медная круглая мягкая электротехническая, диаметр 1,0-3,0 мм и выше | 1348 | 1009 | т | т | 1000 | 2e-05 | 1050091.7 | 0 | 0 | 0 | 0 | 1 | 0 | *0 | 0 | 2 | 419116533 | 461 | 0 | 0 | 0 | 0 | 0 | 0 | 0 | 0
294 | 419116534 | 412992550 | 417175584 | 1 | 1 | 1 | 3 | 10.3.02.03-0036 | ФСБЦ-2022, 10.3.02.03-0036, приказ Минстроя России от 18.05.2022 г. № 378/пр | Припои оловянно-свинцовые сурьмянистые, марка ПОССу 30-2 | 1346 | 1009 | кг | кг | 1 | 0.14 | 870.18 | 0 | 0 | 0 | 0 | 1 | 0 | *0 | 0 | 2 | 419116534 | 462 | 0 | 0 | 0 | 0 | 0 | 0 | 0 | 0
294 | 419116535 | 412992550 | 417191019 | 1 | 1 | 1 | 3 | 20.1.02.06-0021 | ФСБЦ-2022, 20.1.02.06-0021, приказ Минстроя России от 18.05.2022 г. № 378/пр | Паста паяльная бескислотная | 1346 | 1009 | кг | кг | 1 | 0.005 | 1912.84 | 0 | 0 | 0 | 0 | 1 | 0 | *0 | 0 | 2 | 419116535 | 463 | 0 | 0 | 0 | 0 | 0 | 0 | 0 | 0
294 | 419116536 | 412992550 | 417192695 | 1 | 1 | 1 | 3 | 20.2.09.10-0013 | ФСБЦ-2022, 20.2.09.10-0013, приказ Минстроя России от 18.05.2022 г. № 378/пр | Муфта защитная для кабелей связи соединительная МС-50 | 1371 | 1013 | ШТ | ШТ | 1 | 1 | 417.06 | 0 | 0 | 0 | 0 | 1 | 0 | *0 | 0 | 2 | 419116536 | 464 | 0 | 0 | 0 | 0 | 0 | 0 | 0 | 0
294 | 419116537 | 412992550 | 417199972 | 1 | 1 | 1 | 3 | 22.2.02.02-0001 | ФСБЦ-2022, 22.2.02.02-0001, приказ Минстроя России от 18.05.2022 г. № 378/пр | Гильзы полиэтиленовые изоляционные, диаметр жилы от 1,05 до 1,2 мм, длина 70 мм, диаметр 7 мм | 1425 | 1013 | 100 ШТ | 100 ШТ | 1 | 0.05 | 47.26 | 0 | 0 | 0 | 0 | 1 | 0 | *0 | 0 | 2 | 419116537 | 465 | 0 | 0 | 0 | 0 | 0 | 0 | 0 | 0
294 | 419116538 | 412992550 | 417096729 | 117 | 1 | 1 | 3 | 421/пр_2020_п.75_пп.а |  | Сметная стоимость вспомогательных ненормируемых материальных ресурсов, не учтенная в сметной норме, 2% | 3277935 | 1013 | % | % | 1 | 2 | 0 | 0 | 0 | 0 | 0 | 0 | 0 | *0 | 0 | 2 | 419116538 | 466 | 0 | 0 | 0 | 0 | 0 | 0 | 0 | 0
295 | 419116539 | 412992579 | 417090726 | 117 | 1 | 1 | 1 | 1-100-40 |  | Средний разряд работы 4,0 | 1191 | 1013 | чел.-ч. | чел.-ч. | 1 | 6 | 0 | 0 | 0 | 539.69 | 0 | 1 | 1 |  | 6 | 2 | 419116539 | 467 | 0 | 0 | 0 | 0 | 0 | 0 | 0 | 0
295 | 419116540 | 412992579 | 417090896 | 117 | 1 | 1 | 1 | 4-100-00 |  | Затраты труда машинистов | 1191 | 1013 | чел.-ч. | чел.-ч. | 1 | 0.78 | 0 | 0 | 0 | 0 | 0 | 1 | 2 |  | 0.78 | 2 | 419116540 | 468 | 0 | 0 | 0 | 0 | 0 | 0 | 0 | 0
295 | 419116541 | 412992579 | 417098134 | 1 | 1 | 1 | 2 | 91.11.01-012 | ФСЭМ-2022, 91.11.01-012, приказ Минстроя России от 18.05.2022 г. № 378/пр | Машины монтажные для выполнения работ при прокладке и монтаже кабеля на базе автомобиля | 1368 | 1011 | маш.-ч | маш.-ч | 1 | 0.78 | 0 | 995.51 | 620.24 | 0 | 0 | 1 | 0 |  | 0.78 | 2 | 419116541 | 469 | 0 | 0 | 0 | 0 | 0 | 0 | 0 | 0
295 | 419116542 | 412992579 | 417162927 | 1 | 1 | 1 | 3 | 01.2.01.02-0031 | ФСБЦ-2022, 01.2.01.02-0031, приказ Минстроя России от 18.05.2022 г. № 378/пр | Битум нефтяной строительный изоляционный БНИ-IV-3, БНИ-IV, БНИ-V | 1348 | 1009 | т | т | 1000 | 0.005 | 23335.8 | 0 | 0 | 0 | 0 | 1 | 0 | )*0 | 0 | 2 | 419116542 | 470 | 0 | 0 | 0 | 0 | 0 | 0 | 0 | 0
295 | 419116543 | 412992579 | 417162950 | 1 | 1 | 1 | 3 | 01.2.03.03-0103 | ФСБЦ-2022, 01.2.03.03-0103, приказ Минстроя России от 18.05.2022 г. № 378/пр | Мастика битумная гидроизоляционная для подземных строительных конструкций, холодная, готовая к применению, диапазон температур от -20 до +40 °C, прочность сцепления с металлом/бетоном не менее 0,1 МПа, расход для горизонтальной поверхности 1 кг/м2 | 1346 | 1009 | кг | кг | 1 | 0.25 | 122.98 | 0 | 0 | 0 | 0 | 1 | 0 | )*0 | 0 | 2 | 419116543 | 471 | 0 | 0 | 0 | 0 | 0 | 0 | 0 | 0
295 | 419116544 | 412992579 | 417162991 | 1 | 1 | 1 | 3 | 01.3.01.01-0001 | ФСБЦ-2022 доп.6, 01.3.01.01-0001, приказ Минстроя России от 11.05.2023 г. № 335/пр | Бензин авиационный Б-70 | 1348 | 1009 | т | т | 1000 | 0.001 | 116448.72 | 0 | 0 | 0 | 0 | 1 | 0 | )*0 | 0 | 2 | 419116544 | 472 | 0 | 0 | 0 | 0 | 0 | 0 | 0 | 0
295 | 419116545 | 412992579 | 417165224 | 1 | 1 | 1 | 3 | 01.7.06.05-0042 | ФСБЦ-2022, 01.7.06.05-0042, приказ Минстроя России от 18.05.2022 г. № 378/пр | Ленты изоляционные из ПВХ для электромонтажных и ремонтных работ, цвет черный, ширина 19 мм, толщина 0,18 мм | 1301 | 1003 | м | м | 1 | 10.53 | 2.27 | 0 | 0 | 0 | 0 | 1 | 0 | )*0 | 0 | 2 | 419116545 | 473 | 0 | 0 | 0 | 0 | 0 | 0 | 0 | 0
295 | 419116546 | 412992579 | 417165295 | 1 | 1 | 1 | 3 | 01.7.06.14-0038 | ФСБЦ-2022, 01.7.06.14-0038, приказ Минстроя России от 18.05.2022 г. № 378/пр | Ленты для уплотнения смоляные на основе хлопкополиэфирной ткани, пропитанной битумным составом, ширина 75 мм, толщина 0,8 мм | 1301 | 1003 | м | м | 1 | 4.55 | 14.43 | 0 | 0 | 0 | 0 | 1 | 0 | )*0 | 0 | 2 | 419116546 | 474 | 0 | 0 | 0 | 0 | 0 | 0 | 0 | 0
295 | 419116547 | 412992579 | 417175540 | 1 | 1 | 1 | 3 | 10.2.02.08-0001 | ФСБЦ-2022, 10.2.02.08-0001, приказ Минстроя России от 18.05.2022 г. № 378/пр | Проволока медная круглая мягкая электротехническая, диаметр 1,0-3,0 мм и выше | 1348 | 1009 | т | т | 1000 | 2e-05 | 1050091.7 | 0 | 0 | 0 | 0 | 1 | 0 | )*0 | 0 | 2 | 419116547 | 475 | 0 | 0 | 0 | 0 | 0 | 0 | 0 | 0
295 | 419116548 | 412992579 | 417175584 | 1 | 1 | 1 | 3 | 10.3.02.03-0036 | ФСБЦ-2022, 10.3.02.03-0036, приказ Минстроя России от 18.05.2022 г. № 378/пр | Припои оловянно-свинцовые сурьмянистые, марка ПОССу 30-2 | 1346 | 1009 | кг | кг | 1 | 0.14 | 870.18 | 0 | 0 | 0 | 0 | 1 | 0 | )*0 | 0 | 2 | 419116548 | 476 | 0 | 0 | 0 | 0 | 0 | 0 | 0 | 0
295 | 419116549 | 412992579 | 417191019 | 1 | 1 | 1 | 3 | 20.1.02.06-0021 | ФСБЦ-2022, 20.1.02.06-0021, приказ Минстроя России от 18.05.2022 г. № 378/пр | Паста паяльная бескислотная | 1346 | 1009 | кг | кг | 1 | 0.005 | 1912.84 | 0 | 0 | 0 | 0 | 1 | 0 | )*0 | 0 | 2 | 419116549 | 477 | 0 | 0 | 0 | 0 | 0 | 0 | 0 | 0
295 | 419116550 | 412992579 | 417192695 | 1 | 1 | 1 | 3 | 20.2.09.10-0013 | ФСБЦ-2022, 20.2.09.10-0013, приказ Минстроя России от 18.05.2022 г. № 378/пр | Муфта защитная для кабелей связи соединительная МС-50 | 1371 | 1013 | ШТ | ШТ | 1 | 1 | 417.06 | 0 | 0 | 0 | 0 | 1 | 0 | )*0 | 0 | 2 | 419116550 | 478 | 0 | 0 | 0 | 0 | 0 | 0 | 0 | 0
295 | 419116551 | 412992579 | 417199972 | 1 | 1 | 1 | 3 | 22.2.02.02-0001 | ФСБЦ-2022, 22.2.02.02-0001, приказ Минстроя России от 18.05.2022 г. № 378/пр | Гильзы полиэтиленовые изоляционные, диаметр жилы от 1,05 до 1,2 мм, длина 70 мм, диаметр 7 мм | 1425 | 1013 | 100 ШТ | 100 ШТ | 1 | 0.05 | 47.26 | 0 | 0 | 0 | 0 | 1 | 0 | )*0 | 0 | 2 | 419116551 | 479 | 0 | 0 | 0 | 0 | 0 | 0 | 0 | 0
295 | 419116552 | 412992579 | 417096729 | 117 | 1 | 1 | 3 | 421/пр_2020_п.75_пп.а |  | Сметная стоимость вспомогательных ненормируемых материальных ресурсов, не учтенная в сметной норме, 2% | 3277935 | 1013 | % | % | 1 | 2 | 0 | 0 | 0 | 0 | 0 | 0 | 0 | )*0 | 0 | 2 | 419116552 | 480 | 0 | 0 | 0 | 0 | 0 | 0 | 0 | 0
296 | 419116553 | 412992608 | 417090726 | 117 | 1 | 1 | 1 | 1-100-40 |  | Средний разряд работы 4,0 | 1191 | 1013 | чел.-ч. | чел.-ч. | 1 | 11 | 0 | 0 | 0 | 539.69 | 0 | 1 | 1 | *0,3 | 3.3 | 2 | 419116553 | 481 | 0 | 0 | 0 | 0 | 0 | 0 | 0 | 0
296 | 419116554 | 412992608 | 417090896 | 117 | 1 | 1 | 1 | 4-100-00 |  | Затраты труда машинистов | 1191 | 1013 | чел.-ч. | чел.-ч. | 1 | 1.32 | 0 | 0 | 0 | 0 | 0 | 1 | 2 | *0,3 | 0.396 | 2 | 419116554 | 482 | 0 | 0 | 0 | 0 | 0 | 0 | 0 | 0
296 | 419116555 | 412992608 | 417098134 | 1 | 1 | 1 | 2 | 91.11.01-012 | ФСЭМ-2022, 91.11.01-012, приказ Минстроя России от 18.05.2022 г. № 378/пр | Машины монтажные для выполнения работ при прокладке и монтаже кабеля на базе автомобиля | 1368 | 1011 | маш.-ч | маш.-ч | 1 | 1.32 | 0 | 995.51 | 620.24 | 0 | 0 | 1 | 0 | *0,3 | 0.396 | 2 | 419116555 | 483 | 0 | 0 | 0 | 0 | 0 | 0 | 0 | 0
296 | 419116556 | 412992608 | 417162927 | 1 | 1 | 1 | 3 | 01.2.01.02-0031 | ФСБЦ-2022, 01.2.01.02-0031, приказ Минстроя России от 18.05.2022 г. № 378/пр | Битум нефтяной строительный изоляционный БНИ-IV-3, БНИ-IV, БНИ-V | 1348 | 1009 | т | т | 1000 | 0.0053 | 23335.8 | 0 | 0 | 0 | 0 | 1 | 0 | *0 | 0 | 2 | 419116556 | 484 | 0 | 0 | 0 | 0 | 0 | 0 | 0 | 0
296 | 419116557 | 412992608 | 417162991 | 1 | 1 | 1 | 3 | 01.3.01.01-0001 | ФСБЦ-2022 доп.6, 01.3.01.01-0001, приказ Минстроя России от 11.05.2023 г. № 335/пр | Бензин авиационный Б-70 | 1348 | 1009 | т | т | 1000 | 0.0031 | 116448.72 | 0 | 0 | 0 | 0 | 1 | 0 | *0 | 0 | 2 | 419116557 | 485 | 0 | 0 | 0 | 0 | 0 | 0 | 0 | 0
296 | 419116558 | 412992608 | 417163200 | 1 | 1 | 1 | 3 | 01.3.05.17-0002 | ФСБЦ-2022, 01.3.05.17-0002, приказ Минстроя России от 18.05.2022 г. № 378/пр | Канифоль сосновая | 1346 | 1009 | кг | кг | 1 | 0.003 | 284.15 | 0 | 0 | 0 | 0 | 1 | 0 | *0 | 0 | 2 | 419116558 | 486 | 0 | 0 | 0 | 0 | 0 | 0 | 0 | 0
296 | 419116559 | 412992608 | 417163256 | 1 | 1 | 1 | 3 | 01.3.05.38-0371 | ФСБЦ-2022 доп.17, 01.3.05.38-0371, приказ Минстроя России от 17.02.2026 г. № 91/пр | Кислота стеариновая техническая | 1346 | 1009 | кг | кг | 1 | 0.016 | 219.68 | 0 | 0 | 0 | 0 | 1 | 0 | *0 | 0 | 2 | 419116559 | 487 | 0 | 0 | 0 | 0 | 0 | 0 | 0 | 0
296 | 419116560 | 412992608 | 417165023 | 1 | 1 | 1 | 3 | 01.7.02.04-0001 | ФСБЦ-2022, 01.7.02.04-0001, приказ Минстроя России от 18.05.2022 г. № 378/пр | Бумага кабельная электроизоляционная, двухслойная | 1346 | 1009 | кг | кг | 1 | 0.038 | 206.62 | 0 | 0 | 0 | 0 | 1 | 0 | *0 | 0 | 2 | 419116560 | 488 | 0 | 0 | 0 | 0 | 0 | 0 | 0 | 0
296 | 419116561 | 412992608 | 417165295 | 1 | 1 | 1 | 3 | 01.7.06.14-0038 | ФСБЦ-2022, 01.7.06.14-0038, приказ Минстроя России от 18.05.2022 г. № 378/пр | Ленты для уплотнения смоляные на основе хлопкополиэфирной ткани, пропитанной битумным составом, ширина 75 мм, толщина 0,8 мм | 1301 | 1003 | м | м | 1 | 5.97 | 14.43 | 0 | 0 | 0 | 0 | 1 | 0 | *0 | 0 | 2 | 419116561 | 489 | 0 | 0 | 0 | 0 | 0 | 0 | 0 | 0
296 | 419116562 | 412992608 | 417175540 | 1 | 1 | 1 | 3 | 10.2.02.08-0001 | ФСБЦ-2022, 10.2.02.08-0001, приказ Минстроя России от 18.05.2022 г. № 378/пр | Проволока медная круглая мягкая электротехническая, диаметр 1,0-3,0 мм и выше | 1348 | 1009 | т | т | 1000 | 2e-05 | 1050091.7 | 0 | 0 | 0 | 0 | 1 | 0 | *0 | 0 | 2 | 419116562 | 490 | 0 | 0 | 0 | 0 | 0 | 0 | 0 | 0
296 | 419116563 | 412992608 | 417175584 | 1 | 1 | 1 | 3 | 10.3.02.03-0036 | ФСБЦ-2022, 10.3.02.03-0036, приказ Минстроя России от 18.05.2022 г. № 378/пр | Припои оловянно-свинцовые сурьмянистые, марка ПОССу 30-2 | 1346 | 1009 | кг | кг | 1 | 0.37 | 870.18 | 0 | 0 | 0 | 0 | 1 | 0 | *0 | 0 | 2 | 419116563 | 491 | 0 | 0 | 0 | 0 | 0 | 0 | 0 | 0
296 | 419116564 | 412992608 | 417191019 | 1 | 1 | 1 | 3 | 20.1.02.06-0021 | ФСБЦ-2022, 20.1.02.06-0021, приказ Минстроя России от 18.05.2022 г. № 378/пр | Паста паяльная бескислотная | 1346 | 1009 | кг | кг | 1 | 0.006 | 1912.84 | 0 | 0 | 0 | 0 | 1 | 0 | *0 | 0 | 2 | 419116564 | 492 | 0 | 0 | 0 | 0 | 0 | 0 | 0 | 0
296 | 419116565 | 412992608 | 417192696 | 1 | 1 | 1 | 3 | 20.2.09.10-0014 | ФСБЦ-2022, 20.2.09.10-0014, приказ Минстроя России от 18.05.2022 г. № 378/пр | Муфта защитная для кабелей связи соединительная МС-65 | 1371 | 1013 | ШТ | ШТ | 1 | 1 | 579.1 | 0 | 0 | 0 | 0 | 1 | 0 | *0 | 0 | 2 | 419116565 | 493 | 0 | 0 | 0 | 0 | 0 | 0 | 0 | 0
296 | 419116566 | 412992608 | 417199972 | 1 | 1 | 1 | 3 | 22.2.02.02-0001 | ФСБЦ-2022, 22.2.02.02-0001, приказ Минстроя России от 18.05.2022 г. № 378/пр | Гильзы полиэтиленовые изоляционные, диаметр жилы от 1,05 до 1,2 мм, длина 70 мм, диаметр 7 мм | 1425 | 1013 | 100 ШТ | 100 ШТ | 1 | 0.17 | 47.26 | 0 | 0 | 0 | 0 | 1 | 0 | *0 | 0 | 2 | 419116566 | 494 | 0 | 0 | 0 | 0 | 0 | 0 | 0 | 0
296 | 419116567 | 412992608 | 417199978 | 1 | 1 | 1 | 3 | 22.2.02.05-0001 | ФСБЦ-2022, 22.2.02.05-0001, приказ Минстроя России от 18.05.2022 г. № 378/пр | Кольца-блоки открытые для проводов диаметром 4,0-5,0мм | 1407 | 1013 | 1000 ШТ | 1000 ШТ | 1 | 0.009 | 6052.54 | 0 | 0 | 0 | 0 | 1 | 0 | *0 | 0 | 2 | 419116567 | 495 | 0 | 0 | 0 | 0 | 0 | 0 | 0 | 0
296 | 419116568 | 412992608 | 417096729 | 117 | 1 | 1 | 3 | 421/пр_2020_п.75_пп.а |  | Сметная стоимость вспомогательных ненормируемых материальных ресурсов, не учтенная в сметной норме, 2% | 3277935 | 1013 | % | % | 1 | 2 | 0 | 0 | 0 | 0 | 0 | 0 | 0 | *0 | 0 | 2 | 419116568 | 496 | 0 | 0 | 0 | 0 | 0 | 0 | 0 | 0
297 | 419116578 | 412992641 | 417090726 | 117 | 1 | 1 | 1 | 1-100-40 |  | Средний разряд работы 4,0 | 1191 | 1013 | чел.-ч. | чел.-ч. | 1 | 11 | 0 | 0 | 0 | 539.69 | 0 | 1 | 1 |  | 11 | 2 | 419116578 | 497 | 0 | 0 | 0 | 0 | 0 | 0 | 0 | 0
297 | 419116579 | 412992641 | 417090896 | 117 | 1 | 1 | 1 | 4-100-00 |  | Затраты труда машинистов | 1191 | 1013 | чел.-ч. | чел.-ч. | 1 | 1.32 | 0 | 0 | 0 | 0 | 0 | 1 | 2 |  | 1.32 | 2 | 419116579 | 498 | 0 | 0 | 0 | 0 | 0 | 0 | 0 | 0
297 | 419116580 | 412992641 | 417098134 | 1 | 1 | 1 | 2 | 91.11.01-012 | ФСЭМ-2022, 91.11.01-012, приказ Минстроя России от 18.05.2022 г. № 378/пр | Машины монтажные для выполнения работ при прокладке и монтаже кабеля на базе автомобиля | 1368 | 1011 | маш.-ч | маш.-ч | 1 | 1.32 | 0 | 995.51 | 620.24 | 0 | 0 | 1 | 0 |  | 1.32 | 2 | 419116580 | 499 | 0 | 0 | 0 | 0 | 0 | 0 | 0 | 0
297 | 419116581 | 412992641 | 417162927 | 1 | 1 | 1 | 3 | 01.2.01.02-0031 | ФСБЦ-2022, 01.2.01.02-0031, приказ Минстроя России от 18.05.2022 г. № 378/пр | Битум нефтяной строительный изоляционный БНИ-IV-3, БНИ-IV, БНИ-V | 1348 | 1009 | т | т | 1000 | 0.0053 | 23335.8 | 0 | 0 | 0 | 0 | 1 | 0 | )*0 | 0 | 2 | 419116581 | 500 | 0 | 0 | 0 | 0 | 0 | 0 | 0 | 0
297 | 419116582 | 412992641 | 417162991 | 1 | 1 | 1 | 3 | 01.3.01.01-0001 | ФСБЦ-2022 доп.6, 01.3.01.01-0001, приказ Минстроя России от 11.05.2023 г. № 335/пр | Бензин авиационный Б-70 | 1348 | 1009 | т | т | 1000 | 0.0031 | 116448.72 | 0 | 0 | 0 | 0 | 1 | 0 | )*0 | 0 | 2 | 419116582 | 501 | 0 | 0 | 0 | 0 | 0 | 0 | 0 | 0
297 | 419116583 | 412992641 | 417163200 | 1 | 1 | 1 | 3 | 01.3.05.17-0002 | ФСБЦ-2022, 01.3.05.17-0002, приказ Минстроя России от 18.05.2022 г. № 378/пр | Канифоль сосновая | 1346 | 1009 | кг | кг | 1 | 0.003 | 284.15 | 0 | 0 | 0 | 0 | 1 | 0 | )*0 | 0 | 2 | 419116583 | 502 | 0 | 0 | 0 | 0 | 0 | 0 | 0 | 0
297 | 419116584 | 412992641 | 417163256 | 1 | 1 | 1 | 3 | 01.3.05.38-0371 | ФСБЦ-2022 доп.17, 01.3.05.38-0371, приказ Минстроя России от 17.02.2026 г. № 91/пр | Кислота стеариновая техническая | 1346 | 1009 | кг | кг | 1 | 0.016 | 219.68 | 0 | 0 | 0 | 0 | 1 | 0 | )*0 | 0 | 2 | 419116584 | 503 | 0 | 0 | 0 | 0 | 0 | 0 | 0 | 0
297 | 419116585 | 412992641 | 417165023 | 1 | 1 | 1 | 3 | 01.7.02.04-0001 | ФСБЦ-2022, 01.7.02.04-0001, приказ Минстроя России от 18.05.2022 г. № 378/пр | Бумага кабельная электроизоляционная, двухслойная | 1346 | 1009 | кг | кг | 1 | 0.038 | 206.62 | 0 | 0 | 0 | 0 | 1 | 0 | )*0 | 0 | 2 | 419116585 | 504 | 0 | 0 | 0 | 0 | 0 | 0 | 0 | 0
297 | 419116586 | 412992641 | 417165295 | 1 | 1 | 1 | 3 | 01.7.06.14-0038 | ФСБЦ-2022, 01.7.06.14-0038, приказ Минстроя России от 18.05.2022 г. № 378/пр | Ленты для уплотнения смоляные на основе хлопкополиэфирной ткани, пропитанной битумным составом, ширина 75 мм, толщина 0,8 мм | 1301 | 1003 | м | м | 1 | 5.97 | 14.43 | 0 | 0 | 0 | 0 | 1 | 0 | )*0 | 0 | 2 | 419116586 | 505 | 0 | 0 | 0 | 0 | 0 | 0 | 0 | 0
297 | 419116587 | 412992641 | 417175540 | 1 | 1 | 1 | 3 | 10.2.02.08-0001 | ФСБЦ-2022, 10.2.02.08-0001, приказ Минстроя России от 18.05.2022 г. № 378/пр | Проволока медная круглая мягкая электротехническая, диаметр 1,0-3,0 мм и выше | 1348 | 1009 | т | т | 1000 | 2e-05 | 1050091.7 | 0 | 0 | 0 | 0 | 1 | 0 | )*0 | 0 | 2 | 419116587 | 506 | 0 | 0 | 0 | 0 | 0 | 0 | 0 | 0
297 | 419116588 | 412992641 | 417175584 | 1 | 1 | 1 | 3 | 10.3.02.03-0036 | ФСБЦ-2022, 10.3.02.03-0036, приказ Минстроя России от 18.05.2022 г. № 378/пр | Припои оловянно-свинцовые сурьмянистые, марка ПОССу 30-2 | 1346 | 1009 | кг | кг | 1 | 0.37 | 870.18 | 0 | 0 | 0 | 0 | 1 | 0 | )*0 | 0 | 2 | 419116588 | 507 | 0 | 0 | 0 | 0 | 0 | 0 | 0 | 0
297 | 419116589 | 412992641 | 417191019 | 1 | 1 | 1 | 3 | 20.1.02.06-0021 | ФСБЦ-2022, 20.1.02.06-0021, приказ Минстроя России от 18.05.2022 г. № 378/пр | Паста паяльная бескислотная | 1346 | 1009 | кг | кг | 1 | 0.006 | 1912.84 | 0 | 0 | 0 | 0 | 1 | 0 | )*0 | 0 | 2 | 419116589 | 508 | 0 | 0 | 0 | 0 | 0 | 0 | 0 | 0
297 | 419116590 | 412992641 | 417192696 | 1 | 1 | 1 | 3 | 20.2.09.10-0014 | ФСБЦ-2022, 20.2.09.10-0014, приказ Минстроя России от 18.05.2022 г. № 378/пр | Муфта защитная для кабелей связи соединительная МС-65 | 1371 | 1013 | ШТ | ШТ | 1 | 1 | 579.1 | 0 | 0 | 0 | 0 | 1 | 0 | )*0 | 0 | 2 | 419116590 | 509 | 0 | 0 | 0 | 0 | 0 | 0 | 0 | 0
297 | 419116591 | 412992641 | 417199972 | 1 | 1 | 1 | 3 | 22.2.02.02-0001 | ФСБЦ-2022, 22.2.02.02-0001, приказ Минстроя России от 18.05.2022 г. № 378/пр | Гильзы полиэтиленовые изоляционные, диаметр жилы от 1,05 до 1,2 мм, длина 70 мм, диаметр 7 мм | 1425 | 1013 | 100 ШТ | 100 ШТ | 1 | 0.17 | 47.26 | 0 | 0 | 0 | 0 | 1 | 0 | )*0 | 0 | 2 | 419116591 | 510 | 0 | 0 | 0 | 0 | 0 | 0 | 0 | 0
297 | 419116592 | 412992641 | 417199978 | 1 | 1 | 1 | 3 | 22.2.02.05-0001 | ФСБЦ-2022, 22.2.02.05-0001, приказ Минстроя России от 18.05.2022 г. № 378/пр | Кольца-блоки открытые для проводов диаметром 4,0-5,0мм | 1407 | 1013 | 1000 ШТ | 1000 ШТ | 1 | 0.009 | 6052.54 | 0 | 0 | 0 | 0 | 1 | 0 | )*0 | 0 | 2 | 419116592 | 511 | 0 | 0 | 0 | 0 | 0 | 0 | 0 | 0
297 | 419116593 | 412992641 | 417096729 | 117 | 1 | 1 | 3 | 421/пр_2020_п.75_пп.а |  | Сметная стоимость вспомогательных ненормируемых материальных ресурсов, не учтенная в сметной норме, 2% | 3277935 | 1013 | % | % | 1 | 2 | 0 | 0 | 0 | 0 | 0 | 0 | 0 | )*0 | 0 | 2 | 419116593 | 512 | 0 | 0 | 0 | 0 | 0 | 0 | 0 | 0
298 | 419116594 | 412992674 | 417090726 | 117 | 1 | 1 | 1 | 1-100-40 |  | Средний разряд работы 4,0 | 1191 | 1013 | чел.-ч. | чел.-ч. | 1 | 13 | 0 | 0 | 0 | 539.69 | 0 | 1 | 1 | *0,3 | 3.9 | 2 | 419116594 | 513 | 0 | 0 | 0 | 0 | 0 | 0 | 0 | 0
298 | 419116595 | 412992674 | 417090896 | 117 | 1 | 1 | 1 | 4-100-00 |  | Затраты труда машинистов | 1191 | 1013 | чел.-ч. | чел.-ч. | 1 | 1.6 | 0 | 0 | 0 | 0 | 0 | 1 | 2 | *0,3 | 0.48 | 2 | 419116595 | 514 | 0 | 0 | 0 | 0 | 0 | 0 | 0 | 0
298 | 419116596 | 412992674 | 417098134 | 1 | 1 | 1 | 2 | 91.11.01-012 | ФСЭМ-2022, 91.11.01-012, приказ Минстроя России от 18.05.2022 г. № 378/пр | Машины монтажные для выполнения работ при прокладке и монтаже кабеля на базе автомобиля | 1368 | 1011 | маш.-ч | маш.-ч | 1 | 1.6 | 0 | 995.51 | 620.24 | 0 | 0 | 1 | 0 | *0,3 | 0.48 | 2 | 419116596 | 515 | 0 | 0 | 0 | 0 | 0 | 0 | 0 | 0
298 | 419116597 | 412992674 | 417162927 | 1 | 1 | 1 | 3 | 01.2.01.02-0031 | ФСБЦ-2022, 01.2.01.02-0031, приказ Минстроя России от 18.05.2022 г. № 378/пр | Битум нефтяной строительный изоляционный БНИ-IV-3, БНИ-IV, БНИ-V | 1348 | 1009 | т | т | 1000 | 0.0053 | 23335.8 | 0 | 0 | 0 | 0 | 1 | 0 | *0 | 0 | 2 | 419116597 | 516 | 0 | 0 | 0 | 0 | 0 | 0 | 0 | 0
298 | 419116598 | 412992674 | 417162991 | 1 | 1 | 1 | 3 | 01.3.01.01-0001 | ФСБЦ-2022 доп.6, 01.3.01.01-0001, приказ Минстроя России от 11.05.2023 г. № 335/пр | Бензин авиационный Б-70 | 1348 | 1009 | т | т | 1000 | 0.0031 | 116448.72 | 0 | 0 | 0 | 0 | 1 | 0 | *0 | 0 | 2 | 419116598 | 517 | 0 | 0 | 0 | 0 | 0 | 0 | 0 | 0
298 | 419116599 | 412992674 | 417163200 | 1 | 1 | 1 | 3 | 01.3.05.17-0002 | ФСБЦ-2022, 01.3.05.17-0002, приказ Минстроя России от 18.05.2022 г. № 378/пр | Канифоль сосновая | 1346 | 1009 | кг | кг | 1 | 0.005 | 284.15 | 0 | 0 | 0 | 0 | 1 | 0 | *0 | 0 | 2 | 419116599 | 518 | 0 | 0 | 0 | 0 | 0 | 0 | 0 | 0
298 | 419116600 | 412992674 | 417163256 | 1 | 1 | 1 | 3 | 01.3.05.38-0371 | ФСБЦ-2022 доп.17, 01.3.05.38-0371, приказ Минстроя России от 17.02.2026 г. № 91/пр | Кислота стеариновая техническая | 1346 | 1009 | кг | кг | 1 | 0.018 | 219.68 | 0 | 0 | 0 | 0 | 1 | 0 | *0 | 0 | 2 | 419116600 | 519 | 0 | 0 | 0 | 0 | 0 | 0 | 0 | 0
298 | 419116601 | 412992674 | 417165023 | 1 | 1 | 1 | 3 | 01.7.02.04-0001 | ФСБЦ-2022, 01.7.02.04-0001, приказ Минстроя России от 18.05.2022 г. № 378/пр | Бумага кабельная электроизоляционная, двухслойная | 1346 | 1009 | кг | кг | 1 | 0.056 | 206.62 | 0 | 0 | 0 | 0 | 1 | 0 | *0 | 0 | 2 | 419116601 | 520 | 0 | 0 | 0 | 0 | 0 | 0 | 0 | 0
298 | 419116602 | 412992674 | 417165295 | 1 | 1 | 1 | 3 | 01.7.06.14-0038 | ФСБЦ-2022, 01.7.06.14-0038, приказ Минстроя России от 18.05.2022 г. № 378/пр | Ленты для уплотнения смоляные на основе хлопкополиэфирной ткани, пропитанной битумным составом, ширина 75 мм, толщина 0,8 мм | 1301 | 1003 | м | м | 1 | 5.97 | 14.43 | 0 | 0 | 0 | 0 | 1 | 0 | *0 | 0 | 2 | 419116602 | 521 | 0 | 0 | 0 | 0 | 0 | 0 | 0 | 0
298 | 419116603 | 412992674 | 417175540 | 1 | 1 | 1 | 3 | 10.2.02.08-0001 | ФСБЦ-2022, 10.2.02.08-0001, приказ Минстроя России от 18.05.2022 г. № 378/пр | Проволока медная круглая мягкая электротехническая, диаметр 1,0-3,0 мм и выше | 1348 | 1009 | т | т | 1000 | 2e-05 | 1050091.7 | 0 | 0 | 0 | 0 | 1 | 0 | *0 | 0 | 2 | 419116603 | 522 | 0 | 0 | 0 | 0 | 0 | 0 | 0 | 0
298 | 419116604 | 412992674 | 417175584 | 1 | 1 | 1 | 3 | 10.3.02.03-0036 | ФСБЦ-2022, 10.3.02.03-0036, приказ Минстроя России от 18.05.2022 г. № 378/пр | Припои оловянно-свинцовые сурьмянистые, марка ПОССу 30-2 | 1346 | 1009 | кг | кг | 1 | 0.44 | 870.18 | 0 | 0 | 0 | 0 | 1 | 0 | *0 | 0 | 2 | 419116604 | 523 | 0 | 0 | 0 | 0 | 0 | 0 | 0 | 0
298 | 419116605 | 412992674 | 417191019 | 1 | 1 | 1 | 3 | 20.1.02.06-0021 | ФСБЦ-2022, 20.1.02.06-0021, приказ Минстроя России от 18.05.2022 г. № 378/пр | Паста паяльная бескислотная | 1346 | 1009 | кг | кг | 1 | 0.006 | 1912.84 | 0 | 0 | 0 | 0 | 1 | 0 | *0 | 0 | 2 | 419116605 | 524 | 0 | 0 | 0 | 0 | 0 | 0 | 0 | 0
298 | 419116606 | 412992674 | 417192696 | 1 | 1 | 1 | 3 | 20.2.09.10-0014 | ФСБЦ-2022, 20.2.09.10-0014, приказ Минстроя России от 18.05.2022 г. № 378/пр | Муфта защитная для кабелей связи соединительная МС-65 | 1371 | 1013 | ШТ | ШТ | 1 | 1 | 579.1 | 0 | 0 | 0 | 0 | 1 | 0 | *0 | 0 | 2 | 419116606 | 525 | 0 | 0 | 0 | 0 | 0 | 0 | 0 | 0
298 | 419116607 | 412992674 | 417199972 | 1 | 1 | 1 | 3 | 22.2.02.02-0001 | ФСБЦ-2022, 22.2.02.02-0001, приказ Минстроя России от 18.05.2022 г. № 378/пр | Гильзы полиэтиленовые изоляционные, диаметр жилы от 1,05 до 1,2 мм, длина 70 мм, диаметр 7 мм | 1425 | 1013 | 100 ШТ | 100 ШТ | 1 | 0.3 | 47.26 | 0 | 0 | 0 | 0 | 1 | 0 | *0 | 0 | 2 | 419116607 | 526 | 0 | 0 | 0 | 0 | 0 | 0 | 0 | 0
298 | 419116608 | 412992674 | 417199978 | 1 | 1 | 1 | 3 | 22.2.02.05-0001 | ФСБЦ-2022, 22.2.02.05-0001, приказ Минстроя России от 18.05.2022 г. № 378/пр | Кольца-блоки открытые для проводов диаметром 4,0-5,0мм | 1407 | 1013 | 1000 ШТ | 1000 ШТ | 1 | 0.015 | 6052.54 | 0 | 0 | 0 | 0 | 1 | 0 | *0 | 0 | 2 | 419116608 | 527 | 0 | 0 | 0 | 0 | 0 | 0 | 0 | 0
298 | 419116609 | 412992674 | 417096729 | 117 | 1 | 1 | 3 | 421/пр_2020_п.75_пп.а |  | Сметная стоимость вспомогательных ненормируемых материальных ресурсов, не учтенная в сметной норме, 2% | 3277935 | 1013 | % | % | 1 | 2 | 0 | 0 | 0 | 0 | 0 | 0 | 0 | *0 | 0 | 2 | 419116609 | 528 | 0 | 0 | 0 | 0 | 0 | 0 | 0 | 0
299 | 419116610 | 412992707 | 417090726 | 117 | 1 | 1 | 1 | 1-100-40 |  | Средний разряд работы 4,0 | 1191 | 1013 | чел.-ч. | чел.-ч. | 1 | 13 | 0 | 0 | 0 | 539.69 | 0 | 1 | 1 |  | 13 | 2 | 419116610 | 529 | 0 | 0 | 0 | 0 | 0 | 0 | 0 | 0
299 | 419116611 | 412992707 | 417090896 | 117 | 1 | 1 | 1 | 4-100-00 |  | Затраты труда машинистов | 1191 | 1013 | чел.-ч. | чел.-ч. | 1 | 1.6 | 0 | 0 | 0 | 0 | 0 | 1 | 2 |  | 1.6 | 2 | 419116611 | 530 | 0 | 0 | 0 | 0 | 0 | 0 | 0 | 0
299 | 419116612 | 412992707 | 417098134 | 1 | 1 | 1 | 2 | 91.11.01-012 | ФСЭМ-2022, 91.11.01-012, приказ Минстроя России от 18.05.2022 г. № 378/пр | Машины монтажные для выполнения работ при прокладке и монтаже кабеля на базе автомобиля | 1368 | 1011 | маш.-ч | маш.-ч | 1 | 1.6 | 0 | 995.51 | 620.24 | 0 | 0 | 1 | 0 |  | 1.6 | 2 | 419116612 | 531 | 0 | 0 | 0 | 0 | 0 | 0 | 0 | 0
299 | 419116613 | 412992707 | 417162927 | 1 | 1 | 1 | 3 | 01.2.01.02-0031 | ФСБЦ-2022, 01.2.01.02-0031, приказ Минстроя России от 18.05.2022 г. № 378/пр | Битум нефтяной строительный изоляционный БНИ-IV-3, БНИ-IV, БНИ-V | 1348 | 1009 | т | т | 1000 | 0.0053 | 23335.8 | 0 | 0 | 0 | 0 | 1 | 0 | )*0 | 0 | 2 | 419116613 | 532 | 0 | 0 | 0 | 0 | 0 | 0 | 0 | 0
299 | 419116614 | 412992707 | 417162991 | 1 | 1 | 1 | 3 | 01.3.01.01-0001 | ФСБЦ-2022 доп.6, 01.3.01.01-0001, приказ Минстроя России от 11.05.2023 г. № 335/пр | Бензин авиационный Б-70 | 1348 | 1009 | т | т | 1000 | 0.0031 | 116448.72 | 0 | 0 | 0 | 0 | 1 | 0 | )*0 | 0 | 2 | 419116614 | 533 | 0 | 0 | 0 | 0 | 0 | 0 | 0 | 0
299 | 419116615 | 412992707 | 417163200 | 1 | 1 | 1 | 3 | 01.3.05.17-0002 | ФСБЦ-2022, 01.3.05.17-0002, приказ Минстроя России от 18.05.2022 г. № 378/пр | Канифоль сосновая | 1346 | 1009 | кг | кг | 1 | 0.005 | 284.15 | 0 | 0 | 0 | 0 | 1 | 0 | )*0 | 0 | 2 | 419116615 | 534 | 0 | 0 | 0 | 0 | 0 | 0 | 0 | 0
299 | 419116616 | 412992707 | 417163256 | 1 | 1 | 1 | 3 | 01.3.05.38-0371 | ФСБЦ-2022 доп.17, 01.3.05.38-0371, приказ Минстроя России от 17.02.2026 г. № 91/пр | Кислота стеариновая техническая | 1346 | 1009 | кг | кг | 1 | 0.018 | 219.68 | 0 | 0 | 0 | 0 | 1 | 0 | )*0 | 0 | 2 | 419116616 | 535 | 0 | 0 | 0 | 0 | 0 | 0 | 0 | 0
299 | 419116617 | 412992707 | 417165023 | 1 | 1 | 1 | 3 | 01.7.02.04-0001 | ФСБЦ-2022, 01.7.02.04-0001, приказ Минстроя России от 18.05.2022 г. № 378/пр | Бумага кабельная электроизоляционная, двухслойная | 1346 | 1009 | кг | кг | 1 | 0.056 | 206.62 | 0 | 0 | 0 | 0 | 1 | 0 | )*0 | 0 | 2 | 419116617 | 536 | 0 | 0 | 0 | 0 | 0 | 0 | 0 | 0
299 | 419116618 | 412992707 | 417165295 | 1 | 1 | 1 | 3 | 01.7.06.14-0038 | ФСБЦ-2022, 01.7.06.14-0038, приказ Минстроя России от 18.05.2022 г. № 378/пр | Ленты для уплотнения смоляные на основе хлопкополиэфирной ткани, пропитанной битумным составом, ширина 75 мм, толщина 0,8 мм | 1301 | 1003 | м | м | 1 | 5.97 | 14.43 | 0 | 0 | 0 | 0 | 1 | 0 | )*0 | 0 | 2 | 419116618 | 537 | 0 | 0 | 0 | 0 | 0 | 0 | 0 | 0
299 | 419116619 | 412992707 | 417175540 | 1 | 1 | 1 | 3 | 10.2.02.08-0001 | ФСБЦ-2022, 10.2.02.08-0001, приказ Минстроя России от 18.05.2022 г. № 378/пр | Проволока медная круглая мягкая электротехническая, диаметр 1,0-3,0 мм и выше | 1348 | 1009 | т | т | 1000 | 2e-05 | 1050091.7 | 0 | 0 | 0 | 0 | 1 | 0 | )*0 | 0 | 2 | 419116619 | 538 | 0 | 0 | 0 | 0 | 0 | 0 | 0 | 0
299 | 419116620 | 412992707 | 417175584 | 1 | 1 | 1 | 3 | 10.3.02.03-0036 | ФСБЦ-2022, 10.3.02.03-0036, приказ Минстроя России от 18.05.2022 г. № 378/пр | Припои оловянно-свинцовые сурьмянистые, марка ПОССу 30-2 | 1346 | 1009 | кг | кг | 1 | 0.44 | 870.18 | 0 | 0 | 0 | 0 | 1 | 0 | )*0 | 0 | 2 | 419116620 | 539 | 0 | 0 | 0 | 0 | 0 | 0 | 0 | 0
299 | 419116621 | 412992707 | 417191019 | 1 | 1 | 1 | 3 | 20.1.02.06-0021 | ФСБЦ-2022, 20.1.02.06-0021, приказ Минстроя России от 18.05.2022 г. № 378/пр | Паста паяльная бескислотная | 1346 | 1009 | кг | кг | 1 | 0.006 | 1912.84 | 0 | 0 | 0 | 0 | 1 | 0 | )*0 | 0 | 2 | 419116621 | 540 | 0 | 0 | 0 | 0 | 0 | 0 | 0 | 0
299 | 419116622 | 412992707 | 417192696 | 1 | 1 | 1 | 3 | 20.2.09.10-0014 | ФСБЦ-2022, 20.2.09.10-0014, приказ Минстроя России от 18.05.2022 г. № 378/пр | Муфта защитная для кабелей связи соединительная МС-65 | 1371 | 1013 | ШТ | ШТ | 1 | 1 | 579.1 | 0 | 0 | 0 | 0 | 1 | 0 | )*0 | 0 | 2 | 419116622 | 541 | 0 | 0 | 0 | 0 | 0 | 0 | 0 | 0
299 | 419116623 | 412992707 | 417199972 | 1 | 1 | 1 | 3 | 22.2.02.02-0001 | ФСБЦ-2022, 22.2.02.02-0001, приказ Минстроя России от 18.05.2022 г. № 378/пр | Гильзы полиэтиленовые изоляционные, диаметр жилы от 1,05 до 1,2 мм, длина 70 мм, диаметр 7 мм | 1425 | 1013 | 100 ШТ | 100 ШТ | 1 | 0.3 | 47.26 | 0 | 0 | 0 | 0 | 1 | 0 | )*0 | 0 | 2 | 419116623 | 542 | 0 | 0 | 0 | 0 | 0 | 0 | 0 | 0
299 | 419116624 | 412992707 | 417199978 | 1 | 1 | 1 | 3 | 22.2.02.05-0001 | ФСБЦ-2022, 22.2.02.05-0001, приказ Минстроя России от 18.05.2022 г. № 378/пр | Кольца-блоки открытые для проводов диаметром 4,0-5,0мм | 1407 | 1013 | 1000 ШТ | 1000 ШТ | 1 | 0.015 | 6052.54 | 0 | 0 | 0 | 0 | 1 | 0 | )*0 | 0 | 2 | 419116624 | 543 | 0 | 0 | 0 | 0 | 0 | 0 | 0 | 0
299 | 419116625 | 412992707 | 417096729 | 117 | 1 | 1 | 3 | 421/пр_2020_п.75_пп.а |  | Сметная стоимость вспомогательных ненормируемых материальных ресурсов, не учтенная в сметной норме, 2% | 3277935 | 1013 | % | % | 1 | 2 | 0 | 0 | 0 | 0 | 0 | 0 | 0 | )*0 | 0 | 2 | 419116625 | 544 | 0 | 0 | 0 | 0 | 0 | 0 | 0 | 0
300 | 419116626 | 412992740 | 417090726 | 117 | 1 | 1 | 1 | 1-100-40 |  | Средний разряд работы 4,0 | 1191 | 1013 | чел.-ч. | чел.-ч. | 1 | 15 | 0 | 0 | 0 | 539.69 | 0 | 1 | 1 | *0,3 | 4.5 | 2 | 419116626 | 545 | 0 | 0 | 0 | 0 | 0 | 0 | 0 | 0
300 | 419116627 | 412992740 | 417090896 | 117 | 1 | 1 | 1 | 4-100-00 |  | Затраты труда машинистов | 1191 | 1013 | чел.-ч. | чел.-ч. | 1 | 1.82 | 0 | 0 | 0 | 0 | 0 | 1 | 2 | *0,3 | 0.546 | 2 | 419116627 | 546 | 0 | 0 | 0 | 0 | 0 | 0 | 0 | 0
300 | 419116628 | 412992740 | 417098134 | 1 | 1 | 1 | 2 | 91.11.01-012 | ФСЭМ-2022, 91.11.01-012, приказ Минстроя России от 18.05.2022 г. № 378/пр | Машины монтажные для выполнения работ при прокладке и монтаже кабеля на базе автомобиля | 1368 | 1011 | маш.-ч | маш.-ч | 1 | 1.82 | 0 | 995.51 | 620.24 | 0 | 0 | 1 | 0 | *0,3 | 0.546 | 2 | 419116628 | 547 | 0 | 0 | 0 | 0 | 0 | 0 | 0 | 0
300 | 419116629 | 412992740 | 417162927 | 1 | 1 | 1 | 3 | 01.2.01.02-0031 | ФСБЦ-2022, 01.2.01.02-0031, приказ Минстроя России от 18.05.2022 г. № 378/пр | Битум нефтяной строительный изоляционный БНИ-IV-3, БНИ-IV, БНИ-V | 1348 | 1009 | т | т | 1000 | 0.0045 | 23335.8 | 0 | 0 | 0 | 0 | 1 | 0 | *0 | 0 | 2 | 419116629 | 548 | 0 | 0 | 0 | 0 | 0 | 0 | 0 | 0
300 | 419116630 | 412992740 | 417162991 | 1 | 1 | 1 | 3 | 01.3.01.01-0001 | ФСБЦ-2022 доп.6, 01.3.01.01-0001, приказ Минстроя России от 11.05.2023 г. № 335/пр | Бензин авиационный Б-70 | 1348 | 1009 | т | т | 1000 | 0.0037 | 116448.72 | 0 | 0 | 0 | 0 | 1 | 0 | *0 | 0 | 2 | 419116630 | 549 | 0 | 0 | 0 | 0 | 0 | 0 | 0 | 0
300 | 419116631 | 412992740 | 417163200 | 1 | 1 | 1 | 3 | 01.3.05.17-0002 | ФСБЦ-2022, 01.3.05.17-0002, приказ Минстроя России от 18.05.2022 г. № 378/пр | Канифоль сосновая | 1346 | 1009 | кг | кг | 1 | 0.003 | 284.15 | 0 | 0 | 0 | 0 | 1 | 0 | *0 | 0 | 2 | 419116631 | 550 | 0 | 0 | 0 | 0 | 0 | 0 | 0 | 0
300 | 419116632 | 412992740 | 417163256 | 1 | 1 | 1 | 3 | 01.3.05.38-0371 | ФСБЦ-2022 доп.17, 01.3.05.38-0371, приказ Минстроя России от 17.02.2026 г. № 91/пр | Кислота стеариновая техническая | 1346 | 1009 | кг | кг | 1 | 0.016 | 219.68 | 0 | 0 | 0 | 0 | 1 | 0 | *0 | 0 | 2 | 419116632 | 551 | 0 | 0 | 0 | 0 | 0 | 0 | 0 | 0
300 | 419116633 | 412992740 | 417165023 | 1 | 1 | 1 | 3 | 01.7.02.04-0001 | ФСБЦ-2022, 01.7.02.04-0001, приказ Минстроя России от 18.05.2022 г. № 378/пр | Бумага кабельная электроизоляционная, двухслойная | 1346 | 1009 | кг | кг | 1 | 0.038 | 206.62 | 0 | 0 | 0 | 0 | 1 | 0 | *0 | 0 | 2 | 419116633 | 552 | 0 | 0 | 0 | 0 | 0 | 0 | 0 | 0
300 | 419116634 | 412992740 | 417165295 | 1 | 1 | 1 | 3 | 01.7.06.14-0038 | ФСБЦ-2022, 01.7.06.14-0038, приказ Минстроя России от 18.05.2022 г. № 378/пр | Ленты для уплотнения смоляные на основе хлопкополиэфирной ткани, пропитанной битумным составом, ширина 75 мм, толщина 0,8 мм | 1301 | 1003 | м | м | 1 | 4.94 | 14.43 | 0 | 0 | 0 | 0 | 1 | 0 | *0 | 0 | 2 | 419116634 | 553 | 0 | 0 | 0 | 0 | 0 | 0 | 0 | 0
300 | 419116635 | 412992740 | 417175540 | 1 | 1 | 1 | 3 | 10.2.02.08-0001 | ФСБЦ-2022, 10.2.02.08-0001, приказ Минстроя России от 18.05.2022 г. № 378/пр | Проволока медная круглая мягкая электротехническая, диаметр 1,0-3,0 мм и выше | 1348 | 1009 | т | т | 1000 | 3e-05 | 1050091.7 | 0 | 0 | 0 | 0 | 1 | 0 | *0 | 0 | 2 | 419116635 | 554 | 0 | 0 | 0 | 0 | 0 | 0 | 0 | 0
300 | 419116636 | 412992740 | 417175584 | 1 | 1 | 1 | 3 | 10.3.02.03-0036 | ФСБЦ-2022, 10.3.02.03-0036, приказ Минстроя России от 18.05.2022 г. № 378/пр | Припои оловянно-свинцовые сурьмянистые, марка ПОССу 30-2 | 1346 | 1009 | кг | кг | 1 | 0.44 | 870.18 | 0 | 0 | 0 | 0 | 1 | 0 | *0 | 0 | 2 | 419116636 | 555 | 0 | 0 | 0 | 0 | 0 | 0 | 0 | 0
300 | 419116637 | 412992740 | 417175605 | 1 | 1 | 1 | 3 | 10.4.01.01-0004 | ФСБЦ-2022, 10.4.01.01-0004, приказ Минстроя России от 18.05.2022 г. № 378/пр | Припои оловянно-цинковые, содержание цинка 40 % | 1346 | 1009 | кг | кг | 1 | 0.0072 | 2536.45 | 0 | 0 | 0 | 0 | 1 | 0 | *0 | 0 | 2 | 419116637 | 556 | 0 | 0 | 0 | 0 | 0 | 0 | 0 | 0
300 | 419116638 | 412992740 | 417183311 | 1 | 1 | 1 | 3 | 14.1.05.04-0101 | ФСБЦ-2022, 14.1.05.04-0101, приказ Минстроя России от 18.05.2022 г. № 378/пр | Клей на эпоксидной основе двухкомпонентный, компонент A и B, марка ВК-9 | 1346 | 1009 | кг | кг | 1 | 0.013 | 1928.25 | 0 | 0 | 0 | 0 | 1 | 0 | *0 | 0 | 2 | 419116638 | 557 | 0 | 0 | 0 | 0 | 0 | 0 | 0 | 0
300 | 419116639 | 412992740 | 417191019 | 1 | 1 | 1 | 3 | 20.1.02.06-0021 | ФСБЦ-2022, 20.1.02.06-0021, приказ Минстроя России от 18.05.2022 г. № 378/пр | Паста паяльная бескислотная | 1346 | 1009 | кг | кг | 1 | 0.005 | 1912.84 | 0 | 0 | 0 | 0 | 1 | 0 | *0 | 0 | 2 | 419116639 | 558 | 0 | 0 | 0 | 0 | 0 | 0 | 0 | 0
300 | 419116640 | 412992740 | 417192696 | 1 | 1 | 1 | 3 | 20.2.09.10-0014 | ФСБЦ-2022, 20.2.09.10-0014, приказ Минстроя России от 18.05.2022 г. № 378/пр | Муфта защитная для кабелей связи соединительная МС-65 | 1371 | 1013 | ШТ | ШТ | 1 | 1 | 579.1 | 0 | 0 | 0 | 0 | 1 | 0 | *0 | 0 | 2 | 419116640 | 559 | 0 | 0 | 0 | 0 | 0 | 0 | 0 | 0
300 | 419116641 | 412992740 | 417199972 | 1 | 1 | 1 | 3 | 22.2.02.02-0001 | ФСБЦ-2022, 22.2.02.02-0001, приказ Минстроя России от 18.05.2022 г. № 378/пр | Гильзы полиэтиленовые изоляционные, диаметр жилы от 1,05 до 1,2 мм, длина 70 мм, диаметр 7 мм | 1425 | 1013 | 100 ШТ | 100 ШТ | 1 | 0.17 | 47.26 | 0 | 0 | 0 | 0 | 1 | 0 | *0 | 0 | 2 | 419116641 | 560 | 0 | 0 | 0 | 0 | 0 | 0 | 0 | 0
300 | 419116642 | 412992740 | 417199978 | 1 | 1 | 1 | 3 | 22.2.02.05-0001 | ФСБЦ-2022, 22.2.02.05-0001, приказ Минстроя России от 18.05.2022 г. № 378/пр | Кольца-блоки открытые для проводов диаметром 4,0-5,0мм | 1407 | 1013 | 1000 ШТ | 1000 ШТ | 1 | 0.009 | 6052.54 | 0 | 0 | 0 | 0 | 1 | 0 | *0 | 0 | 2 | 419116642 | 561 | 0 | 0 | 0 | 0 | 0 | 0 | 0 | 0
300 | 419116643 | 412992740 | 417206618 | 1 | 1 | 1 | 3 | 24.3.03.01-0219 | ФСБЦ-2022 доп.8, 24.3.03.01-0219, приказ Минстроя России от 14.11.2023 г. № 817/пр | Трубка термоусаживаемая полиэтиленовая цветная, ТУТ 60/30 | 1301 | 1003 | м | м | 1 | 0.7 | 123.25 | 0 | 0 | 0 | 0 | 1 | 0 | *0 | 0 | 2 | 419116643 | 562 | 0 | 0 | 0 | 0 | 0 | 0 | 0 | 0
300 | 419116644 | 412992740 | 417096729 | 117 | 1 | 1 | 3 | 421/пр_2020_п.75_пп.а |  | Сметная стоимость вспомогательных ненормируемых материальных ресурсов, не учтенная в сметной норме, 2% | 3277935 | 1013 | % | % | 1 | 2 | 0 | 0 | 0 | 0 | 0 | 0 | 0 | *0 | 0 | 2 | 419116644 | 563 | 0 | 0 | 0 | 0 | 0 | 0 | 0 | 0
301 | 419116645 | 412992779 | 417090726 | 117 | 1 | 1 | 1 | 1-100-40 |  | Средний разряд работы 4,0 | 1191 | 1013 | чел.-ч. | чел.-ч. | 1 | 15 | 0 | 0 | 0 | 539.69 | 0 | 1 | 1 |  | 15 | 2 | 419116645 | 564 | 0 | 0 | 0 | 0 | 0 | 0 | 0 | 0
301 | 419116646 | 412992779 | 417090896 | 117 | 1 | 1 | 1 | 4-100-00 |  | Затраты труда машинистов | 1191 | 1013 | чел.-ч. | чел.-ч. | 1 | 1.82 | 0 | 0 | 0 | 0 | 0 | 1 | 2 |  | 1.82 | 2 | 419116646 | 565 | 0 | 0 | 0 | 0 | 0 | 0 | 0 | 0
301 | 419116647 | 412992779 | 417098134 | 1 | 1 | 1 | 2 | 91.11.01-012 | ФСЭМ-2022, 91.11.01-012, приказ Минстроя России от 18.05.2022 г. № 378/пр | Машины монтажные для выполнения работ при прокладке и монтаже кабеля на базе автомобиля | 1368 | 1011 | маш.-ч | маш.-ч | 1 | 1.82 | 0 | 995.51 | 620.24 | 0 | 0 | 1 | 0 |  | 1.82 | 2 | 419116647 | 566 | 0 | 0 | 0 | 0 | 0 | 0 | 0 | 0
301 | 419116648 | 412992779 | 417162927 | 1 | 1 | 1 | 3 | 01.2.01.02-0031 | ФСБЦ-2022, 01.2.01.02-0031, приказ Минстроя России от 18.05.2022 г. № 378/пр | Битум нефтяной строительный изоляционный БНИ-IV-3, БНИ-IV, БНИ-V | 1348 | 1009 | т | т | 1000 | 0.0045 | 23335.8 | 0 | 0 | 0 | 0 | 1 | 0 | )*0 | 0 | 2 | 419116648 | 567 | 0 | 0 | 0 | 0 | 0 | 0 | 0 | 0
301 | 419116649 | 412992779 | 417162991 | 1 | 1 | 1 | 3 | 01.3.01.01-0001 | ФСБЦ-2022 доп.6, 01.3.01.01-0001, приказ Минстроя России от 11.05.2023 г. № 335/пр | Бензин авиационный Б-70 | 1348 | 1009 | т | т | 1000 | 0.0037 | 116448.72 | 0 | 0 | 0 | 0 | 1 | 0 | )*0 | 0 | 2 | 419116649 | 568 | 0 | 0 | 0 | 0 | 0 | 0 | 0 | 0
301 | 419116650 | 412992779 | 417163200 | 1 | 1 | 1 | 3 | 01.3.05.17-0002 | ФСБЦ-2022, 01.3.05.17-0002, приказ Минстроя России от 18.05.2022 г. № 378/пр | Канифоль сосновая | 1346 | 1009 | кг | кг | 1 | 0.003 | 284.15 | 0 | 0 | 0 | 0 | 1 | 0 | )*0 | 0 | 2 | 419116650 | 569 | 0 | 0 | 0 | 0 | 0 | 0 | 0 | 0
301 | 419116651 | 412992779 | 417163256 | 1 | 1 | 1 | 3 | 01.3.05.38-0371 | ФСБЦ-2022 доп.17, 01.3.05.38-0371, приказ Минстроя России от 17.02.2026 г. № 91/пр | Кислота стеариновая техническая | 1346 | 1009 | кг | кг | 1 | 0.016 | 219.68 | 0 | 0 | 0 | 0 | 1 | 0 | )*0 | 0 | 2 | 419116651 | 570 | 0 | 0 | 0 | 0 | 0 | 0 | 0 | 0
301 | 419116652 | 412992779 | 417165023 | 1 | 1 | 1 | 3 | 01.7.02.04-0001 | ФСБЦ-2022, 01.7.02.04-0001, приказ Минстроя России от 18.05.2022 г. № 378/пр | Бумага кабельная электроизоляционная, двухслойная | 1346 | 1009 | кг | кг | 1 | 0.038 | 206.62 | 0 | 0 | 0 | 0 | 1 | 0 | )*0 | 0 | 2 | 419116652 | 571 | 0 | 0 | 0 | 0 | 0 | 0 | 0 | 0
301 | 419116653 | 412992779 | 417165295 | 1 | 1 | 1 | 3 | 01.7.06.14-0038 | ФСБЦ-2022, 01.7.06.14-0038, приказ Минстроя России от 18.05.2022 г. № 378/пр | Ленты для уплотнения смоляные на основе хлопкополиэфирной ткани, пропитанной битумным составом, ширина 75 мм, толщина 0,8 мм | 1301 | 1003 | м | м | 1 | 4.94 | 14.43 | 0 | 0 | 0 | 0 | 1 | 0 | )*0 | 0 | 2 | 419116653 | 572 | 0 | 0 | 0 | 0 | 0 | 0 | 0 | 0
301 | 419116654 | 412992779 | 417175540 | 1 | 1 | 1 | 3 | 10.2.02.08-0001 | ФСБЦ-2022, 10.2.02.08-0001, приказ Минстроя России от 18.05.2022 г. № 378/пр | Проволока медная круглая мягкая электротехническая, диаметр 1,0-3,0 мм и выше | 1348 | 1009 | т | т | 1000 | 3e-05 | 1050091.7 | 0 | 0 | 0 | 0 | 1 | 0 | )*0 | 0 | 2 | 419116654 | 573 | 0 | 0 | 0 | 0 | 0 | 0 | 0 | 0
301 | 419116655 | 412992779 | 417175584 | 1 | 1 | 1 | 3 | 10.3.02.03-0036 | ФСБЦ-2022, 10.3.02.03-0036, приказ Минстроя России от 18.05.2022 г. № 378/пр | Припои оловянно-свинцовые сурьмянистые, марка ПОССу 30-2 | 1346 | 1009 | кг | кг | 1 | 0.44 | 870.18 | 0 | 0 | 0 | 0 | 1 | 0 | )*0 | 0 | 2 | 419116655 | 574 | 0 | 0 | 0 | 0 | 0 | 0 | 0 | 0
301 | 419116656 | 412992779 | 417175605 | 1 | 1 | 1 | 3 | 10.4.01.01-0004 | ФСБЦ-2022, 10.4.01.01-0004, приказ Минстроя России от 18.05.2022 г. № 378/пр | Припои оловянно-цинковые, содержание цинка 40 % | 1346 | 1009 | кг | кг | 1 | 0.0072 | 2536.45 | 0 | 0 | 0 | 0 | 1 | 0 | )*0 | 0 | 2 | 419116656 | 575 | 0 | 0 | 0 | 0 | 0 | 0 | 0 | 0
301 | 419116657 | 412992779 | 417183311 | 1 | 1 | 1 | 3 | 14.1.05.04-0101 | ФСБЦ-2022, 14.1.05.04-0101, приказ Минстроя России от 18.05.2022 г. № 378/пр | Клей на эпоксидной основе двухкомпонентный, компонент A и B, марка ВК-9 | 1346 | 1009 | кг | кг | 1 | 0.013 | 1928.25 | 0 | 0 | 0 | 0 | 1 | 0 | )*0 | 0 | 2 | 419116657 | 576 | 0 | 0 | 0 | 0 | 0 | 0 | 0 | 0
301 | 419116658 | 412992779 | 417191019 | 1 | 1 | 1 | 3 | 20.1.02.06-0021 | ФСБЦ-2022, 20.1.02.06-0021, приказ Минстроя России от 18.05.2022 г. № 378/пр | Паста паяльная бескислотная | 1346 | 1009 | кг | кг | 1 | 0.005 | 1912.84 | 0 | 0 | 0 | 0 | 1 | 0 | )*0 | 0 | 2 | 419116658 | 577 | 0 | 0 | 0 | 0 | 0 | 0 | 0 | 0
301 | 419116659 | 412992779 | 417192696 | 1 | 1 | 1 | 3 | 20.2.09.10-0014 | ФСБЦ-2022, 20.2.09.10-0014, приказ Минстроя России от 18.05.2022 г. № 378/пр | Муфта защитная для кабелей связи соединительная МС-65 | 1371 | 1013 | ШТ | ШТ | 1 | 1 | 579.1 | 0 | 0 | 0 | 0 | 1 | 0 | )*0 | 0 | 2 | 419116659 | 578 | 0 | 0 | 0 | 0 | 0 | 0 | 0 | 0
301 | 419116660 | 412992779 | 417199972 | 1 | 1 | 1 | 3 | 22.2.02.02-0001 | ФСБЦ-2022, 22.2.02.02-0001, приказ Минстроя России от 18.05.2022 г. № 378/пр | Гильзы полиэтиленовые изоляционные, диаметр жилы от 1,05 до 1,2 мм, длина 70 мм, диаметр 7 мм | 1425 | 1013 | 100 ШТ | 100 ШТ | 1 | 0.17 | 47.26 | 0 | 0 | 0 | 0 | 1 | 0 | )*0 | 0 | 2 | 419116660 | 579 | 0 | 0 | 0 | 0 | 0 | 0 | 0 | 0
301 | 419116661 | 412992779 | 417199978 | 1 | 1 | 1 | 3 | 22.2.02.05-0001 | ФСБЦ-2022, 22.2.02.05-0001, приказ Минстроя России от 18.05.2022 г. № 378/пр | Кольца-блоки открытые для проводов диаметром 4,0-5,0мм | 1407 | 1013 | 1000 ШТ | 1000 ШТ | 1 | 0.009 | 6052.54 | 0 | 0 | 0 | 0 | 1 | 0 | )*0 | 0 | 2 | 419116661 | 580 | 0 | 0 | 0 | 0 | 0 | 0 | 0 | 0
301 | 419116662 | 412992779 | 417206618 | 1 | 1 | 1 | 3 | 24.3.03.01-0219 | ФСБЦ-2022 доп.8, 24.3.03.01-0219, приказ Минстроя России от 14.11.2023 г. № 817/пр | Трубка термоусаживаемая полиэтиленовая цветная, ТУТ 60/30 | 1301 | 1003 | м | м | 1 | 0.7 | 123.25 | 0 | 0 | 0 | 0 | 1 | 0 | )*0 | 0 | 2 | 419116662 | 581 | 0 | 0 | 0 | 0 | 0 | 0 | 0 | 0
301 | 419116663 | 412992779 | 417096729 | 117 | 1 | 1 | 3 | 421/пр_2020_п.75_пп.а |  | Сметная стоимость вспомогательных ненормируемых материальных ресурсов, не учтенная в сметной норме, 2% | 3277935 | 1013 | % | % | 1 | 2 | 0 | 0 | 0 | 0 | 0 | 0 | 0 | )*0 | 0 | 2 | 419116663 | 582 | 0 | 0 | 0 | 0 | 0 | 0 | 0 | 0
302 | 419116664 | 412992818 | 417090726 | 117 | 1 | 1 | 1 | 1-100-40 |  | Средний разряд работы 4,0 | 1191 | 1013 | чел.-ч. | чел.-ч. | 1 | 18 | 0 | 0 | 0 | 539.69 | 0 | 1 | 1 | *0,3 | 5.4 | 2 | 419116664 | 583 | 0 | 0 | 0 | 0 | 0 | 0 | 0 | 0
302 | 419116665 | 412992818 | 417090896 | 117 | 1 | 1 | 1 | 4-100-00 |  | Затраты труда машинистов | 1191 | 1013 | чел.-ч. | чел.-ч. | 1 | 2.13 | 0 | 0 | 0 | 0 | 0 | 1 | 2 | *0,3 | 0.639 | 2 | 419116665 | 584 | 0 | 0 | 0 | 0 | 0 | 0 | 0 | 0
302 | 419116666 | 412992818 | 417098134 | 1 | 1 | 1 | 2 | 91.11.01-012 | ФСЭМ-2022, 91.11.01-012, приказ Минстроя России от 18.05.2022 г. № 378/пр | Машины монтажные для выполнения работ при прокладке и монтаже кабеля на базе автомобиля | 1368 | 1011 | маш.-ч | маш.-ч | 1 | 2.13 | 0 | 995.51 | 620.24 | 0 | 0 | 1 | 0 | *0,3 | 0.639 | 2 | 419116666 | 585 | 0 | 0 | 0 | 0 | 0 | 0 | 0 | 0
302 | 419116667 | 412992818 | 417162927 | 1 | 1 | 1 | 3 | 01.2.01.02-0031 | ФСБЦ-2022, 01.2.01.02-0031, приказ Минстроя России от 18.05.2022 г. № 378/пр | Битум нефтяной строительный изоляционный БНИ-IV-3, БНИ-IV, БНИ-V | 1348 | 1009 | т | т | 1000 | 0.005 | 23335.8 | 0 | 0 | 0 | 0 | 1 | 0 | *0 | 0 | 2 | 419116667 | 586 | 0 | 0 | 0 | 0 | 0 | 0 | 0 | 0
302 | 419116668 | 412992818 | 417162991 | 1 | 1 | 1 | 3 | 01.3.01.01-0001 | ФСБЦ-2022 доп.6, 01.3.01.01-0001, приказ Минстроя России от 11.05.2023 г. № 335/пр | Бензин авиационный Б-70 | 1348 | 1009 | т | т | 1000 | 0.0037 | 116448.72 | 0 | 0 | 0 | 0 | 1 | 0 | *0 | 0 | 2 | 419116668 | 587 | 0 | 0 | 0 | 0 | 0 | 0 | 0 | 0
302 | 419116669 | 412992818 | 417163200 | 1 | 1 | 1 | 3 | 01.3.05.17-0002 | ФСБЦ-2022, 01.3.05.17-0002, приказ Минстроя России от 18.05.2022 г. № 378/пр | Канифоль сосновая | 1346 | 1009 | кг | кг | 1 | 0.003 | 284.15 | 0 | 0 | 0 | 0 | 1 | 0 | *0 | 0 | 2 | 419116669 | 588 | 0 | 0 | 0 | 0 | 0 | 0 | 0 | 0
302 | 419116670 | 412992818 | 417163256 | 1 | 1 | 1 | 3 | 01.3.05.38-0371 | ФСБЦ-2022 доп.17, 01.3.05.38-0371, приказ Минстроя России от 17.02.2026 г. № 91/пр | Кислота стеариновая техническая | 1346 | 1009 | кг | кг | 1 | 0.016 | 219.68 | 0 | 0 | 0 | 0 | 1 | 0 | *0 | 0 | 2 | 419116670 | 589 | 0 | 0 | 0 | 0 | 0 | 0 | 0 | 0
302 | 419116671 | 412992818 | 417165023 | 1 | 1 | 1 | 3 | 01.7.02.04-0001 | ФСБЦ-2022, 01.7.02.04-0001, приказ Минстроя России от 18.05.2022 г. № 378/пр | Бумага кабельная электроизоляционная, двухслойная | 1346 | 1009 | кг | кг | 1 | 0.038 | 206.62 | 0 | 0 | 0 | 0 | 1 | 0 | *0 | 0 | 2 | 419116671 | 590 | 0 | 0 | 0 | 0 | 0 | 0 | 0 | 0
302 | 419116672 | 412992818 | 417165295 | 1 | 1 | 1 | 3 | 01.7.06.14-0038 | ФСБЦ-2022, 01.7.06.14-0038, приказ Минстроя России от 18.05.2022 г. № 378/пр | Ленты для уплотнения смоляные на основе хлопкополиэфирной ткани, пропитанной битумным составом, ширина 75 мм, толщина 0,8 мм | 1301 | 1003 | м | м | 1 | 4.94 | 14.43 | 0 | 0 | 0 | 0 | 1 | 0 | *0 | 0 | 2 | 419116672 | 591 | 0 | 0 | 0 | 0 | 0 | 0 | 0 | 0
302 | 419116673 | 412992818 | 417175540 | 1 | 1 | 1 | 3 | 10.2.02.08-0001 | ФСБЦ-2022, 10.2.02.08-0001, приказ Минстроя России от 18.05.2022 г. № 378/пр | Проволока медная круглая мягкая электротехническая, диаметр 1,0-3,0 мм и выше | 1348 | 1009 | т | т | 1000 | 3e-05 | 1050091.7 | 0 | 0 | 0 | 0 | 1 | 0 | *0 | 0 | 2 | 419116673 | 592 | 0 | 0 | 0 | 0 | 0 | 0 | 0 | 0
302 | 419116674 | 412992818 | 417175584 | 1 | 1 | 1 | 3 | 10.3.02.03-0036 | ФСБЦ-2022, 10.3.02.03-0036, приказ Минстроя России от 18.05.2022 г. № 378/пр | Припои оловянно-свинцовые сурьмянистые, марка ПОССу 30-2 | 1346 | 1009 | кг | кг | 1 | 0.44 | 870.18 | 0 | 0 | 0 | 0 | 1 | 0 | *0 | 0 | 2 | 419116674 | 593 | 0 | 0 | 0 | 0 | 0 | 0 | 0 | 0
302 | 419116675 | 412992818 | 417175605 | 1 | 1 | 1 | 3 | 10.4.01.01-0004 | ФСБЦ-2022, 10.4.01.01-0004, приказ Минстроя России от 18.05.2022 г. № 378/пр | Припои оловянно-цинковые, содержание цинка 40 % | 1346 | 1009 | кг | кг | 1 | 0.0072 | 2536.45 | 0 | 0 | 0 | 0 | 1 | 0 | *0 | 0 | 2 | 419116675 | 594 | 0 | 0 | 0 | 0 | 0 | 0 | 0 | 0
302 | 419116676 | 412992818 | 417183311 | 1 | 1 | 1 | 3 | 14.1.05.04-0101 | ФСБЦ-2022, 14.1.05.04-0101, приказ Минстроя России от 18.05.2022 г. № 378/пр | Клей на эпоксидной основе двухкомпонентный, компонент A и B, марка ВК-9 | 1346 | 1009 | кг | кг | 1 | 0.013 | 1928.25 | 0 | 0 | 0 | 0 | 1 | 0 | *0 | 0 | 2 | 419116676 | 595 | 0 | 0 | 0 | 0 | 0 | 0 | 0 | 0
302 | 419116677 | 412992818 | 417191019 | 1 | 1 | 1 | 3 | 20.1.02.06-0021 | ФСБЦ-2022, 20.1.02.06-0021, приказ Минстроя России от 18.05.2022 г. № 378/пр | Паста паяльная бескислотная | 1346 | 1009 | кг | кг | 1 | 0.005 | 1912.84 | 0 | 0 | 0 | 0 | 1 | 0 | *0 | 0 | 2 | 419116677 | 596 | 0 | 0 | 0 | 0 | 0 | 0 | 0 | 0
302 | 419116678 | 412992818 | 417192696 | 1 | 1 | 1 | 3 | 20.2.09.10-0014 | ФСБЦ-2022, 20.2.09.10-0014, приказ Минстроя России от 18.05.2022 г. № 378/пр | Муфта защитная для кабелей связи соединительная МС-65 | 1371 | 1013 | ШТ | ШТ | 1 | 1 | 579.1 | 0 | 0 | 0 | 0 | 1 | 0 | *0 | 0 | 2 | 419116678 | 597 | 0 | 0 | 0 | 0 | 0 | 0 | 0 | 0
302 | 419116679 | 412992818 | 417199972 | 1 | 1 | 1 | 3 | 22.2.02.02-0001 | ФСБЦ-2022, 22.2.02.02-0001, приказ Минстроя России от 18.05.2022 г. № 378/пр | Гильзы полиэтиленовые изоляционные, диаметр жилы от 1,05 до 1,2 мм, длина 70 мм, диаметр 7 мм | 1425 | 1013 | 100 ШТ | 100 ШТ | 1 | 0.17 | 47.26 | 0 | 0 | 0 | 0 | 1 | 0 | *0 | 0 | 2 | 419116679 | 598 | 0 | 0 | 0 | 0 | 0 | 0 | 0 | 0
302 | 419116680 | 412992818 | 417199978 | 1 | 1 | 1 | 3 | 22.2.02.05-0001 | ФСБЦ-2022, 22.2.02.05-0001, приказ Минстроя России от 18.05.2022 г. № 378/пр | Кольца-блоки открытые для проводов диаметром 4,0-5,0мм | 1407 | 1013 | 1000 ШТ | 1000 ШТ | 1 | 0.009 | 6052.54 | 0 | 0 | 0 | 0 | 1 | 0 | *0 | 0 | 2 | 419116680 | 599 | 0 | 0 | 0 | 0 | 0 | 0 | 0 | 0
302 | 419116681 | 412992818 | 417206618 | 1 | 1 | 1 | 3 | 24.3.03.01-0219 | ФСБЦ-2022 доп.8, 24.3.03.01-0219, приказ Минстроя России от 14.11.2023 г. № 817/пр | Трубка термоусаживаемая полиэтиленовая цветная, ТУТ 60/30 | 1301 | 1003 | м | м | 1 | 0.7 | 123.25 | 0 | 0 | 0 | 0 | 1 | 0 | *0 | 0 | 2 | 419116681 | 600 | 0 | 0 | 0 | 0 | 0 | 0 | 0 | 0
302 | 419116682 | 412992818 | 417096729 | 117 | 1 | 1 | 3 | 421/пр_2020_п.75_пп.а |  | Сметная стоимость вспомогательных ненормируемых материальных ресурсов, не учтенная в сметной норме, 2% | 3277935 | 1013 | % | % | 1 | 2 | 0 | 0 | 0 | 0 | 0 | 0 | 0 | *0 | 0 | 2 | 419116682 | 601 | 0 | 0 | 0 | 0 | 0 | 0 | 0 | 0
303 | 419116683 | 412992857 | 417090726 | 117 | 1 | 1 | 1 | 1-100-40 |  | Средний разряд работы 4,0 | 1191 | 1013 | чел.-ч. | чел.-ч. | 1 | 18 | 0 | 0 | 0 | 539.69 | 0 | 1 | 1 |  | 18 | 2 | 419116683 | 602 | 0 | 0 | 0 | 0 | 0 | 0 | 0 | 0
303 | 419116684 | 412992857 | 417090896 | 117 | 1 | 1 | 1 | 4-100-00 |  | Затраты труда машинистов | 1191 | 1013 | чел.-ч. | чел.-ч. | 1 | 2.13 | 0 | 0 | 0 | 0 | 0 | 1 | 2 |  | 2.13 | 2 | 419116684 | 603 | 0 | 0 | 0 | 0 | 0 | 0 | 0 | 0
303 | 419116685 | 412992857 | 417098134 | 1 | 1 | 1 | 2 | 91.11.01-012 | ФСЭМ-2022, 91.11.01-012, приказ Минстроя России от 18.05.2022 г. № 378/пр | Машины монтажные для выполнения работ при прокладке и монтаже кабеля на базе автомобиля | 1368 | 1011 | маш.-ч | маш.-ч | 1 | 2.13 | 0 | 995.51 | 620.24 | 0 | 0 | 1 | 0 |  | 2.13 | 2 | 419116685 | 604 | 0 | 0 | 0 | 0 | 0 | 0 | 0 | 0
303 | 419116686 | 412992857 | 417162927 | 1 | 1 | 1 | 3 | 01.2.01.02-0031 | ФСБЦ-2022, 01.2.01.02-0031, приказ Минстроя России от 18.05.2022 г. № 378/пр | Битум нефтяной строительный изоляционный БНИ-IV-3, БНИ-IV, БНИ-V | 1348 | 1009 | т | т | 1000 | 0.005 | 23335.8 | 0 | 0 | 0 | 0 | 1 | 0 | )*0 | 0 | 2 | 419116686 | 605 | 0 | 0 | 0 | 0 | 0 | 0 | 0 | 0
303 | 419116687 | 412992857 | 417162991 | 1 | 1 | 1 | 3 | 01.3.01.01-0001 | ФСБЦ-2022 доп.6, 01.3.01.01-0001, приказ Минстроя России от 11.05.2023 г. № 335/пр | Бензин авиационный Б-70 | 1348 | 1009 | т | т | 1000 | 0.0037 | 116448.72 | 0 | 0 | 0 | 0 | 1 | 0 | )*0 | 0 | 2 | 419116687 | 606 | 0 | 0 | 0 | 0 | 0 | 0 | 0 | 0
303 | 419116688 | 412992857 | 417163200 | 1 | 1 | 1 | 3 | 01.3.05.17-0002 | ФСБЦ-2022, 01.3.05.17-0002, приказ Минстроя России от 18.05.2022 г. № 378/пр | Канифоль сосновая | 1346 | 1009 | кг | кг | 1 | 0.003 | 284.15 | 0 | 0 | 0 | 0 | 1 | 0 | )*0 | 0 | 2 | 419116688 | 607 | 0 | 0 | 0 | 0 | 0 | 0 | 0 | 0
303 | 419116689 | 412992857 | 417163256 | 1 | 1 | 1 | 3 | 01.3.05.38-0371 | ФСБЦ-2022 доп.17, 01.3.05.38-0371, приказ Минстроя России от 17.02.2026 г. № 91/пр | Кислота стеариновая техническая | 1346 | 1009 | кг | кг | 1 | 0.016 | 219.68 | 0 | 0 | 0 | 0 | 1 | 0 | )*0 | 0 | 2 | 419116689 | 608 | 0 | 0 | 0 | 0 | 0 | 0 | 0 | 0
303 | 419116690 | 412992857 | 417165023 | 1 | 1 | 1 | 3 | 01.7.02.04-0001 | ФСБЦ-2022, 01.7.02.04-0001, приказ Минстроя России от 18.05.2022 г. № 378/пр | Бумага кабельная электроизоляционная, двухслойная | 1346 | 1009 | кг | кг | 1 | 0.038 | 206.62 | 0 | 0 | 0 | 0 | 1 | 0 | )*0 | 0 | 2 | 419116690 | 609 | 0 | 0 | 0 | 0 | 0 | 0 | 0 | 0
303 | 419116691 | 412992857 | 417165295 | 1 | 1 | 1 | 3 | 01.7.06.14-0038 | ФСБЦ-2022, 01.7.06.14-0038, приказ Минстроя России от 18.05.2022 г. № 378/пр | Ленты для уплотнения смоляные на основе хлопкополиэфирной ткани, пропитанной битумным составом, ширина 75 мм, толщина 0,8 мм | 1301 | 1003 | м | м | 1 | 4.94 | 14.43 | 0 | 0 | 0 | 0 | 1 | 0 | )*0 | 0 | 2 | 419116691 | 610 | 0 | 0 | 0 | 0 | 0 | 0 | 0 | 0
303 | 419116692 | 412992857 | 417175540 | 1 | 1 | 1 | 3 | 10.2.02.08-0001 | ФСБЦ-2022, 10.2.02.08-0001, приказ Минстроя России от 18.05.2022 г. № 378/пр | Проволока медная круглая мягкая электротехническая, диаметр 1,0-3,0 мм и выше | 1348 | 1009 | т | т | 1000 | 3e-05 | 1050091.7 | 0 | 0 | 0 | 0 | 1 | 0 | )*0 | 0 | 2 | 419116692 | 611 | 0 | 0 | 0 | 0 | 0 | 0 | 0 | 0
303 | 419116693 | 412992857 | 417175584 | 1 | 1 | 1 | 3 | 10.3.02.03-0036 | ФСБЦ-2022, 10.3.02.03-0036, приказ Минстроя России от 18.05.2022 г. № 378/пр | Припои оловянно-свинцовые сурьмянистые, марка ПОССу 30-2 | 1346 | 1009 | кг | кг | 1 | 0.44 | 870.18 | 0 | 0 | 0 | 0 | 1 | 0 | )*0 | 0 | 2 | 419116693 | 612 | 0 | 0 | 0 | 0 | 0 | 0 | 0 | 0
303 | 419116694 | 412992857 | 417175605 | 1 | 1 | 1 | 3 | 10.4.01.01-0004 | ФСБЦ-2022, 10.4.01.01-0004, приказ Минстроя России от 18.05.2022 г. № 378/пр | Припои оловянно-цинковые, содержание цинка 40 % | 1346 | 1009 | кг | кг | 1 | 0.0072 | 2536.45 | 0 | 0 | 0 | 0 | 1 | 0 | )*0 | 0 | 2 | 419116694 | 613 | 0 | 0 | 0 | 0 | 0 | 0 | 0 | 0
303 | 419116695 | 412992857 | 417183311 | 1 | 1 | 1 | 3 | 14.1.05.04-0101 | ФСБЦ-2022, 14.1.05.04-0101, приказ Минстроя России от 18.05.2022 г. № 378/пр | Клей на эпоксидной основе двухкомпонентный, компонент A и B, марка ВК-9 | 1346 | 1009 | кг | кг | 1 | 0.013 | 1928.25 | 0 | 0 | 0 | 0 | 1 | 0 | )*0 | 0 | 2 | 419116695 | 614 | 0 | 0 | 0 | 0 | 0 | 0 | 0 | 0
303 | 419116696 | 412992857 | 417191019 | 1 | 1 | 1 | 3 | 20.1.02.06-0021 | ФСБЦ-2022, 20.1.02.06-0021, приказ Минстроя России от 18.05.2022 г. № 378/пр | Паста паяльная бескислотная | 1346 | 1009 | кг | кг | 1 | 0.005 | 1912.84 | 0 | 0 | 0 | 0 | 1 | 0 | )*0 | 0 | 2 | 419116696 | 615 | 0 | 0 | 0 | 0 | 0 | 0 | 0 | 0
303 | 419116697 | 412992857 | 417192696 | 1 | 1 | 1 | 3 | 20.2.09.10-0014 | ФСБЦ-2022, 20.2.09.10-0014, приказ Минстроя России от 18.05.2022 г. № 378/пр | Муфта защитная для кабелей связи соединительная МС-65 | 1371 | 1013 | ШТ | ШТ | 1 | 1 | 579.1 | 0 | 0 | 0 | 0 | 1 | 0 | )*0 | 0 | 2 | 419116697 | 616 | 0 | 0 | 0 | 0 | 0 | 0 | 0 | 0
303 | 419116698 | 412992857 | 417199972 | 1 | 1 | 1 | 3 | 22.2.02.02-0001 | ФСБЦ-2022, 22.2.02.02-0001, приказ Минстроя России от 18.05.2022 г. № 378/пр | Гильзы полиэтиленовые изоляционные, диаметр жилы от 1,05 до 1,2 мм, длина 70 мм, диаметр 7 мм | 1425 | 1013 | 100 ШТ | 100 ШТ | 1 | 0.17 | 47.26 | 0 | 0 | 0 | 0 | 1 | 0 | )*0 | 0 | 2 | 419116698 | 617 | 0 | 0 | 0 | 0 | 0 | 0 | 0 | 0
303 | 419116699 | 412992857 | 417199978 | 1 | 1 | 1 | 3 | 22.2.02.05-0001 | ФСБЦ-2022, 22.2.02.05-0001, приказ Минстроя России от 18.05.2022 г. № 378/пр | Кольца-блоки открытые для проводов диаметром 4,0-5,0мм | 1407 | 1013 | 1000 ШТ | 1000 ШТ | 1 | 0.009 | 6052.54 | 0 | 0 | 0 | 0 | 1 | 0 | )*0 | 0 | 2 | 419116699 | 618 | 0 | 0 | 0 | 0 | 0 | 0 | 0 | 0
303 | 419116700 | 412992857 | 417206618 | 1 | 1 | 1 | 3 | 24.3.03.01-0219 | ФСБЦ-2022 доп.8, 24.3.03.01-0219, приказ Минстроя России от 14.11.2023 г. № 817/пр | Трубка термоусаживаемая полиэтиленовая цветная, ТУТ 60/30 | 1301 | 1003 | м | м | 1 | 0.7 | 123.25 | 0 | 0 | 0 | 0 | 1 | 0 | )*0 | 0 | 2 | 419116700 | 619 | 0 | 0 | 0 | 0 | 0 | 0 | 0 | 0
303 | 419116701 | 412992857 | 417096729 | 117 | 1 | 1 | 3 | 421/пр_2020_п.75_пп.а |  | Сметная стоимость вспомогательных ненормируемых материальных ресурсов, не учтенная в сметной норме, 2% | 3277935 | 1013 | % | % | 1 | 2 | 0 | 0 | 0 | 0 | 0 | 0 | 0 | )*0 | 0 | 2 | 419116701 | 620 | 0 | 0 | 0 | 0 | 0 | 0 | 0 | 0
304 | 419116702 | 412992896 | 417090726 | 117 | 1 | 1 | 1 | 1-100-40 |  | Средний разряд работы 4,0 | 1191 | 1013 | чел.-ч. | чел.-ч. | 1 | 18 | 0 | 0 | 0 | 539.69 | 0 | 1 | 1 | *0,3 | 5.4 | 2 | 419116702 | 621 | 0 | 0 | 0 | 0 | 0 | 0 | 0 | 0
304 | 419116703 | 412992896 | 417090896 | 117 | 1 | 1 | 1 | 4-100-00 |  | Затраты труда машинистов | 1191 | 1013 | чел.-ч. | чел.-ч. | 1 | 2.1 | 0 | 0 | 0 | 0 | 0 | 1 | 2 | *0,3 | 0.63 | 2 | 419116703 | 622 | 0 | 0 | 0 | 0 | 0 | 0 | 0 | 0
304 | 419116704 | 412992896 | 417098134 | 1 | 1 | 1 | 2 | 91.11.01-012 | ФСЭМ-2022, 91.11.01-012, приказ Минстроя России от 18.05.2022 г. № 378/пр | Машины монтажные для выполнения работ при прокладке и монтаже кабеля на базе автомобиля | 1368 | 1011 | маш.-ч | маш.-ч | 1 | 2.1 | 0 | 995.51 | 620.24 | 0 | 0 | 1 | 0 | *0,3 | 0.63 | 2 | 419116704 | 623 | 0 | 0 | 0 | 0 | 0 | 0 | 0 | 0
304 | 419116705 | 412992896 | 417162927 | 1 | 1 | 1 | 3 | 01.2.01.02-0031 | ФСБЦ-2022, 01.2.01.02-0031, приказ Минстроя России от 18.05.2022 г. № 378/пр | Битум нефтяной строительный изоляционный БНИ-IV-3, БНИ-IV, БНИ-V | 1348 | 1009 | т | т | 1000 | 0.0045 | 23335.8 | 0 | 0 | 0 | 0 | 1 | 0 | *0 | 0 | 2 | 419116705 | 624 | 0 | 0 | 0 | 0 | 0 | 0 | 0 | 0
304 | 419116706 | 412992896 | 417162991 | 1 | 1 | 1 | 3 | 01.3.01.01-0001 | ФСБЦ-2022 доп.6, 01.3.01.01-0001, приказ Минстроя России от 11.05.2023 г. № 335/пр | Бензин авиационный Б-70 | 1348 | 1009 | т | т | 1000 | 0.0039 | 116448.72 | 0 | 0 | 0 | 0 | 1 | 0 | *0 | 0 | 2 | 419116706 | 625 | 0 | 0 | 0 | 0 | 0 | 0 | 0 | 0
304 | 419116707 | 412992896 | 417163200 | 1 | 1 | 1 | 3 | 01.3.05.17-0002 | ФСБЦ-2022, 01.3.05.17-0002, приказ Минстроя России от 18.05.2022 г. № 378/пр | Канифоль сосновая | 1346 | 1009 | кг | кг | 1 | 0.005 | 284.15 | 0 | 0 | 0 | 0 | 1 | 0 | *0 | 0 | 2 | 419116707 | 626 | 0 | 0 | 0 | 0 | 0 | 0 | 0 | 0
304 | 419116708 | 412992896 | 417163256 | 1 | 1 | 1 | 3 | 01.3.05.38-0371 | ФСБЦ-2022 доп.17, 01.3.05.38-0371, приказ Минстроя России от 17.02.2026 г. № 91/пр | Кислота стеариновая техническая | 1346 | 1009 | кг | кг | 1 | 0.018 | 219.68 | 0 | 0 | 0 | 0 | 1 | 0 | *0 | 0 | 2 | 419116708 | 627 | 0 | 0 | 0 | 0 | 0 | 0 | 0 | 0
304 | 419116709 | 412992896 | 417165023 | 1 | 1 | 1 | 3 | 01.7.02.04-0001 | ФСБЦ-2022, 01.7.02.04-0001, приказ Минстроя России от 18.05.2022 г. № 378/пр | Бумага кабельная электроизоляционная, двухслойная | 1346 | 1009 | кг | кг | 1 | 0.056 | 206.62 | 0 | 0 | 0 | 0 | 1 | 0 | *0 | 0 | 2 | 419116709 | 628 | 0 | 0 | 0 | 0 | 0 | 0 | 0 | 0
304 | 419116710 | 412992896 | 417165295 | 1 | 1 | 1 | 3 | 01.7.06.14-0038 | ФСБЦ-2022, 01.7.06.14-0038, приказ Минстроя России от 18.05.2022 г. № 378/пр | Ленты для уплотнения смоляные на основе хлопкополиэфирной ткани, пропитанной битумным составом, ширина 75 мм, толщина 0,8 мм | 1301 | 1003 | м | м | 1 | 4.99 | 14.43 | 0 | 0 | 0 | 0 | 1 | 0 | *0 | 0 | 2 | 419116710 | 629 | 0 | 0 | 0 | 0 | 0 | 0 | 0 | 0
304 | 419116711 | 412992896 | 417175540 | 1 | 1 | 1 | 3 | 10.2.02.08-0001 | ФСБЦ-2022, 10.2.02.08-0001, приказ Минстроя России от 18.05.2022 г. № 378/пр | Проволока медная круглая мягкая электротехническая, диаметр 1,0-3,0 мм и выше | 1348 | 1009 | т | т | 1000 | 3e-05 | 1050091.7 | 0 | 0 | 0 | 0 | 1 | 0 | *0 | 0 | 2 | 419116711 | 630 | 0 | 0 | 0 | 0 | 0 | 0 | 0 | 0
304 | 419116712 | 412992896 | 417175584 | 1 | 1 | 1 | 3 | 10.3.02.03-0036 | ФСБЦ-2022, 10.3.02.03-0036, приказ Минстроя России от 18.05.2022 г. № 378/пр | Припои оловянно-свинцовые сурьмянистые, марка ПОССу 30-2 | 1346 | 1009 | кг | кг | 1 | 0.53 | 870.18 | 0 | 0 | 0 | 0 | 1 | 0 | *0 | 0 | 2 | 419116712 | 631 | 0 | 0 | 0 | 0 | 0 | 0 | 0 | 0
304 | 419116713 | 412992896 | 417175605 | 1 | 1 | 1 | 3 | 10.4.01.01-0004 | ФСБЦ-2022, 10.4.01.01-0004, приказ Минстроя России от 18.05.2022 г. № 378/пр | Припои оловянно-цинковые, содержание цинка 40 % | 1346 | 1009 | кг | кг | 1 | 0.0092 | 2536.45 | 0 | 0 | 0 | 0 | 1 | 0 | *0 | 0 | 2 | 419116713 | 632 | 0 | 0 | 0 | 0 | 0 | 0 | 0 | 0
304 | 419116714 | 412992896 | 417183311 | 1 | 1 | 1 | 3 | 14.1.05.04-0101 | ФСБЦ-2022, 14.1.05.04-0101, приказ Минстроя России от 18.05.2022 г. № 378/пр | Клей на эпоксидной основе двухкомпонентный, компонент A и B, марка ВК-9 | 1346 | 1009 | кг | кг | 1 | 0.013 | 1928.25 | 0 | 0 | 0 | 0 | 1 | 0 | *0 | 0 | 2 | 419116714 | 633 | 0 | 0 | 0 | 0 | 0 | 0 | 0 | 0
304 | 419116715 | 412992896 | 417191019 | 1 | 1 | 1 | 3 | 20.1.02.06-0021 | ФСБЦ-2022, 20.1.02.06-0021, приказ Минстроя России от 18.05.2022 г. № 378/пр | Паста паяльная бескислотная | 1346 | 1009 | кг | кг | 1 | 0.005 | 1912.84 | 0 | 0 | 0 | 0 | 1 | 0 | *0 | 0 | 2 | 419116715 | 634 | 0 | 0 | 0 | 0 | 0 | 0 | 0 | 0
304 | 419116716 | 412992896 | 417192696 | 1 | 1 | 1 | 3 | 20.2.09.10-0014 | ФСБЦ-2022, 20.2.09.10-0014, приказ Минстроя России от 18.05.2022 г. № 378/пр | Муфта защитная для кабелей связи соединительная МС-65 | 1371 | 1013 | ШТ | ШТ | 1 | 1 | 579.1 | 0 | 0 | 0 | 0 | 1 | 0 | *0 | 0 | 2 | 419116716 | 635 | 0 | 0 | 0 | 0 | 0 | 0 | 0 | 0
304 | 419116717 | 412992896 | 417199972 | 1 | 1 | 1 | 3 | 22.2.02.02-0001 | ФСБЦ-2022, 22.2.02.02-0001, приказ Минстроя России от 18.05.2022 г. № 378/пр | Гильзы полиэтиленовые изоляционные, диаметр жилы от 1,05 до 1,2 мм, длина 70 мм, диаметр 7 мм | 1425 | 1013 | 100 ШТ | 100 ШТ | 1 | 0.3 | 47.26 | 0 | 0 | 0 | 0 | 1 | 0 | *0 | 0 | 2 | 419116717 | 636 | 0 | 0 | 0 | 0 | 0 | 0 | 0 | 0
304 | 419116718 | 412992896 | 417199978 | 1 | 1 | 1 | 3 | 22.2.02.05-0001 | ФСБЦ-2022, 22.2.02.05-0001, приказ Минстроя России от 18.05.2022 г. № 378/пр | Кольца-блоки открытые для проводов диаметром 4,0-5,0мм | 1407 | 1013 | 1000 ШТ | 1000 ШТ | 1 | 0.015 | 6052.54 | 0 | 0 | 0 | 0 | 1 | 0 | *0 | 0 | 2 | 419116718 | 637 | 0 | 0 | 0 | 0 | 0 | 0 | 0 | 0
304 | 419116719 | 412992896 | 417206618 | 1 | 1 | 1 | 3 | 24.3.03.01-0219 | ФСБЦ-2022 доп.8, 24.3.03.01-0219, приказ Минстроя России от 14.11.2023 г. № 817/пр | Трубка термоусаживаемая полиэтиленовая цветная, ТУТ 60/30 | 1301 | 1003 | м | м | 1 | 0.7 | 123.25 | 0 | 0 | 0 | 0 | 1 | 0 | *0 | 0 | 2 | 419116719 | 638 | 0 | 0 | 0 | 0 | 0 | 0 | 0 | 0
304 | 419116720 | 412992896 | 417096729 | 117 | 1 | 1 | 3 | 421/пр_2020_п.75_пп.а |  | Сметная стоимость вспомогательных ненормируемых материальных ресурсов, не учтенная в сметной норме, 2% | 3277935 | 1013 | % | % | 1 | 2 | 0 | 0 | 0 | 0 | 0 | 0 | 0 | *0 | 0 | 2 | 419116720 | 639 | 0 | 0 | 0 | 0 | 0 | 0 | 0 | 0
305 | 419116721 | 412992935 | 417090726 | 117 | 1 | 1 | 1 | 1-100-40 |  | Средний разряд работы 4,0 | 1191 | 1013 | чел.-ч. | чел.-ч. | 1 | 18 | 0 | 0 | 0 | 539.69 | 0 | 1 | 1 |  | 18 | 2 | 419116721 | 640 | 0 | 0 | 0 | 0 | 0 | 0 | 0 | 0
305 | 419116722 | 412992935 | 417090896 | 117 | 1 | 1 | 1 | 4-100-00 |  | Затраты труда машинистов | 1191 | 1013 | чел.-ч. | чел.-ч. | 1 | 2.1 | 0 | 0 | 0 | 0 | 0 | 1 | 2 |  | 2.1 | 2 | 419116722 | 641 | 0 | 0 | 0 | 0 | 0 | 0 | 0 | 0
305 | 419116723 | 412992935 | 417098134 | 1 | 1 | 1 | 2 | 91.11.01-012 | ФСЭМ-2022, 91.11.01-012, приказ Минстроя России от 18.05.2022 г. № 378/пр | Машины монтажные для выполнения работ при прокладке и монтаже кабеля на базе автомобиля | 1368 | 1011 | маш.-ч | маш.-ч | 1 | 2.1 | 0 | 995.51 | 620.24 | 0 | 0 | 1 | 0 |  | 2.1 | 2 | 419116723 | 642 | 0 | 0 | 0 | 0 | 0 | 0 | 0 | 0
305 | 419116724 | 412992935 | 417162927 | 1 | 1 | 1 | 3 | 01.2.01.02-0031 | ФСБЦ-2022, 01.2.01.02-0031, приказ Минстроя России от 18.05.2022 г. № 378/пр | Битум нефтяной строительный изоляционный БНИ-IV-3, БНИ-IV, БНИ-V | 1348 | 1009 | т | т | 1000 | 0.0045 | 23335.8 | 0 | 0 | 0 | 0 | 1 | 0 | )*0 | 0 | 2 | 419116724 | 643 | 0 | 0 | 0 | 0 | 0 | 0 | 0 | 0
305 | 419116725 | 412992935 | 417162991 | 1 | 1 | 1 | 3 | 01.3.01.01-0001 | ФСБЦ-2022 доп.6, 01.3.01.01-0001, приказ Минстроя России от 11.05.2023 г. № 335/пр | Бензин авиационный Б-70 | 1348 | 1009 | т | т | 1000 | 0.0039 | 116448.72 | 0 | 0 | 0 | 0 | 1 | 0 | )*0 | 0 | 2 | 419116725 | 644 | 0 | 0 | 0 | 0 | 0 | 0 | 0 | 0
305 | 419116726 | 412992935 | 417163200 | 1 | 1 | 1 | 3 | 01.3.05.17-0002 | ФСБЦ-2022, 01.3.05.17-0002, приказ Минстроя России от 18.05.2022 г. № 378/пр | Канифоль сосновая | 1346 | 1009 | кг | кг | 1 | 0.005 | 284.15 | 0 | 0 | 0 | 0 | 1 | 0 | )*0 | 0 | 2 | 419116726 | 645 | 0 | 0 | 0 | 0 | 0 | 0 | 0 | 0
305 | 419116727 | 412992935 | 417163256 | 1 | 1 | 1 | 3 | 01.3.05.38-0371 | ФСБЦ-2022 доп.17, 01.3.05.38-0371, приказ Минстроя России от 17.02.2026 г. № 91/пр | Кислота стеариновая техническая | 1346 | 1009 | кг | кг | 1 | 0.018 | 219.68 | 0 | 0 | 0 | 0 | 1 | 0 | )*0 | 0 | 2 | 419116727 | 646 | 0 | 0 | 0 | 0 | 0 | 0 | 0 | 0
305 | 419116728 | 412992935 | 417165023 | 1 | 1 | 1 | 3 | 01.7.02.04-0001 | ФСБЦ-2022, 01.7.02.04-0001, приказ Минстроя России от 18.05.2022 г. № 378/пр | Бумага кабельная электроизоляционная, двухслойная | 1346 | 1009 | кг | кг | 1 | 0.056 | 206.62 | 0 | 0 | 0 | 0 | 1 | 0 | )*0 | 0 | 2 | 419116728 | 647 | 0 | 0 | 0 | 0 | 0 | 0 | 0 | 0
305 | 419116729 | 412992935 | 417165295 | 1 | 1 | 1 | 3 | 01.7.06.14-0038 | ФСБЦ-2022, 01.7.06.14-0038, приказ Минстроя России от 18.05.2022 г. № 378/пр | Ленты для уплотнения смоляные на основе хлопкополиэфирной ткани, пропитанной битумным составом, ширина 75 мм, толщина 0,8 мм | 1301 | 1003 | м | м | 1 | 4.99 | 14.43 | 0 | 0 | 0 | 0 | 1 | 0 | )*0 | 0 | 2 | 419116729 | 648 | 0 | 0 | 0 | 0 | 0 | 0 | 0 | 0
305 | 419116730 | 412992935 | 417175540 | 1 | 1 | 1 | 3 | 10.2.02.08-0001 | ФСБЦ-2022, 10.2.02.08-0001, приказ Минстроя России от 18.05.2022 г. № 378/пр | Проволока медная круглая мягкая электротехническая, диаметр 1,0-3,0 мм и выше | 1348 | 1009 | т | т | 1000 | 3e-05 | 1050091.7 | 0 | 0 | 0 | 0 | 1 | 0 | )*0 | 0 | 2 | 419116730 | 649 | 0 | 0 | 0 | 0 | 0 | 0 | 0 | 0
305 | 419116731 | 412992935 | 417175584 | 1 | 1 | 1 | 3 | 10.3.02.03-0036 | ФСБЦ-2022, 10.3.02.03-0036, приказ Минстроя России от 18.05.2022 г. № 378/пр | Припои оловянно-свинцовые сурьмянистые, марка ПОССу 30-2 | 1346 | 1009 | кг | кг | 1 | 0.53 | 870.18 | 0 | 0 | 0 | 0 | 1 | 0 | )*0 | 0 | 2 | 419116731 | 650 | 0 | 0 | 0 | 0 | 0 | 0 | 0 | 0
305 | 419116732 | 412992935 | 417175605 | 1 | 1 | 1 | 3 | 10.4.01.01-0004 | ФСБЦ-2022, 10.4.01.01-0004, приказ Минстроя России от 18.05.2022 г. № 378/пр | Припои оловянно-цинковые, содержание цинка 40 % | 1346 | 1009 | кг | кг | 1 | 0.0092 | 2536.45 | 0 | 0 | 0 | 0 | 1 | 0 | )*0 | 0 | 2 | 419116732 | 651 | 0 | 0 | 0 | 0 | 0 | 0 | 0 | 0
305 | 419116733 | 412992935 | 417183311 | 1 | 1 | 1 | 3 | 14.1.05.04-0101 | ФСБЦ-2022, 14.1.05.04-0101, приказ Минстроя России от 18.05.2022 г. № 378/пр | Клей на эпоксидной основе двухкомпонентный, компонент A и B, марка ВК-9 | 1346 | 1009 | кг | кг | 1 | 0.013 | 1928.25 | 0 | 0 | 0 | 0 | 1 | 0 | )*0 | 0 | 2 | 419116733 | 652 | 0 | 0 | 0 | 0 | 0 | 0 | 0 | 0
305 | 419116734 | 412992935 | 417191019 | 1 | 1 | 1 | 3 | 20.1.02.06-0021 | ФСБЦ-2022, 20.1.02.06-0021, приказ Минстроя России от 18.05.2022 г. № 378/пр | Паста паяльная бескислотная | 1346 | 1009 | кг | кг | 1 | 0.005 | 1912.84 | 0 | 0 | 0 | 0 | 1 | 0 | )*0 | 0 | 2 | 419116734 | 653 | 0 | 0 | 0 | 0 | 0 | 0 | 0 | 0
305 | 419116735 | 412992935 | 417192696 | 1 | 1 | 1 | 3 | 20.2.09.10-0014 | ФСБЦ-2022, 20.2.09.10-0014, приказ Минстроя России от 18.05.2022 г. № 378/пр | Муфта защитная для кабелей связи соединительная МС-65 | 1371 | 1013 | ШТ | ШТ | 1 | 1 | 579.1 | 0 | 0 | 0 | 0 | 1 | 0 | )*0 | 0 | 2 | 419116735 | 654 | 0 | 0 | 0 | 0 | 0 | 0 | 0 | 0
305 | 419116736 | 412992935 | 417199972 | 1 | 1 | 1 | 3 | 22.2.02.02-0001 | ФСБЦ-2022, 22.2.02.02-0001, приказ Минстроя России от 18.05.2022 г. № 378/пр | Гильзы полиэтиленовые изоляционные, диаметр жилы от 1,05 до 1,2 мм, длина 70 мм, диаметр 7 мм | 1425 | 1013 | 100 ШТ | 100 ШТ | 1 | 0.3 | 47.26 | 0 | 0 | 0 | 0 | 1 | 0 | )*0 | 0 | 2 | 419116736 | 655 | 0 | 0 | 0 | 0 | 0 | 0 | 0 | 0
305 | 419116737 | 412992935 | 417199978 | 1 | 1 | 1 | 3 | 22.2.02.05-0001 | ФСБЦ-2022, 22.2.02.05-0001, приказ Минстроя России от 18.05.2022 г. № 378/пр | Кольца-блоки открытые для проводов диаметром 4,0-5,0мм | 1407 | 1013 | 1000 ШТ | 1000 ШТ | 1 | 0.015 | 6052.54 | 0 | 0 | 0 | 0 | 1 | 0 | )*0 | 0 | 2 | 419116737 | 656 | 0 | 0 | 0 | 0 | 0 | 0 | 0 | 0
305 | 419116738 | 412992935 | 417206618 | 1 | 1 | 1 | 3 | 24.3.03.01-0219 | ФСБЦ-2022 доп.8, 24.3.03.01-0219, приказ Минстроя России от 14.11.2023 г. № 817/пр | Трубка термоусаживаемая полиэтиленовая цветная, ТУТ 60/30 | 1301 | 1003 | м | м | 1 | 0.7 | 123.25 | 0 | 0 | 0 | 0 | 1 | 0 | )*0 | 0 | 2 | 419116738 | 657 | 0 | 0 | 0 | 0 | 0 | 0 | 0 | 0
305 | 419116739 | 412992935 | 417096729 | 117 | 1 | 1 | 3 | 421/пр_2020_п.75_пп.а |  | Сметная стоимость вспомогательных ненормируемых материальных ресурсов, не учтенная в сметной норме, 2% | 3277935 | 1013 | % | % | 1 | 2 | 0 | 0 | 0 | 0 | 0 | 0 | 0 | )*0 | 0 | 2 | 419116739 | 658 | 0 | 0 | 0 | 0 | 0 | 0 | 0 | 0
306 | 419116740 | 412992974 | 417090726 | 117 | 1 | 1 | 1 | 1-100-40 |  | Средний разряд работы 4,0 | 1191 | 1013 | чел.-ч. | чел.-ч. | 1 | 20 | 0 | 0 | 0 | 539.69 | 0 | 1 | 1 | *0,3 | 6 | 2 | 419116740 | 659 | 0 | 0 | 0 | 0 | 0 | 0 | 0 | 0
306 | 419116741 | 412992974 | 417090896 | 117 | 1 | 1 | 1 | 4-100-00 |  | Затраты труда машинистов | 1191 | 1013 | чел.-ч. | чел.-ч. | 1 | 2.42 | 0 | 0 | 0 | 0 | 0 | 1 | 2 | *0,3 | 0.726 | 2 | 419116741 | 660 | 0 | 0 | 0 | 0 | 0 | 0 | 0 | 0
306 | 419116742 | 412992974 | 417098134 | 1 | 1 | 1 | 2 | 91.11.01-012 | ФСЭМ-2022, 91.11.01-012, приказ Минстроя России от 18.05.2022 г. № 378/пр | Машины монтажные для выполнения работ при прокладке и монтаже кабеля на базе автомобиля | 1368 | 1011 | маш.-ч | маш.-ч | 1 | 2.42 | 0 | 995.51 | 620.24 | 0 | 0 | 1 | 0 | *0,3 | 0.726 | 2 | 419116742 | 661 | 0 | 0 | 0 | 0 | 0 | 0 | 0 | 0
306 | 419116743 | 412992974 | 417162927 | 1 | 1 | 1 | 3 | 01.2.01.02-0031 | ФСБЦ-2022, 01.2.01.02-0031, приказ Минстроя России от 18.05.2022 г. № 378/пр | Битум нефтяной строительный изоляционный БНИ-IV-3, БНИ-IV, БНИ-V | 1348 | 1009 | т | т | 1000 | 0.0045 | 23335.8 | 0 | 0 | 0 | 0 | 1 | 0 | *0 | 0 | 2 | 419116743 | 662 | 0 | 0 | 0 | 0 | 0 | 0 | 0 | 0
306 | 419116744 | 412992974 | 417162991 | 1 | 1 | 1 | 3 | 01.3.01.01-0001 | ФСБЦ-2022 доп.6, 01.3.01.01-0001, приказ Минстроя России от 11.05.2023 г. № 335/пр | Бензин авиационный Б-70 | 1348 | 1009 | т | т | 1000 | 0.0039 | 116448.72 | 0 | 0 | 0 | 0 | 1 | 0 | *0 | 0 | 2 | 419116744 | 663 | 0 | 0 | 0 | 0 | 0 | 0 | 0 | 0
306 | 419116745 | 412992974 | 417163200 | 1 | 1 | 1 | 3 | 01.3.05.17-0002 | ФСБЦ-2022, 01.3.05.17-0002, приказ Минстроя России от 18.05.2022 г. № 378/пр | Канифоль сосновая | 1346 | 1009 | кг | кг | 1 | 0.005 | 284.15 | 0 | 0 | 0 | 0 | 1 | 0 | *0 | 0 | 2 | 419116745 | 664 | 0 | 0 | 0 | 0 | 0 | 0 | 0 | 0
306 | 419116746 | 412992974 | 417163256 | 1 | 1 | 1 | 3 | 01.3.05.38-0371 | ФСБЦ-2022 доп.17, 01.3.05.38-0371, приказ Минстроя России от 17.02.2026 г. № 91/пр | Кислота стеариновая техническая | 1346 | 1009 | кг | кг | 1 | 0.018 | 219.68 | 0 | 0 | 0 | 0 | 1 | 0 | *0 | 0 | 2 | 419116746 | 665 | 0 | 0 | 0 | 0 | 0 | 0 | 0 | 0
306 | 419116747 | 412992974 | 417165023 | 1 | 1 | 1 | 3 | 01.7.02.04-0001 | ФСБЦ-2022, 01.7.02.04-0001, приказ Минстроя России от 18.05.2022 г. № 378/пр | Бумага кабельная электроизоляционная, двухслойная | 1346 | 1009 | кг | кг | 1 | 0.056 | 206.62 | 0 | 0 | 0 | 0 | 1 | 0 | *0 | 0 | 2 | 419116747 | 666 | 0 | 0 | 0 | 0 | 0 | 0 | 0 | 0
306 | 419116748 | 412992974 | 417165295 | 1 | 1 | 1 | 3 | 01.7.06.14-0038 | ФСБЦ-2022, 01.7.06.14-0038, приказ Минстроя России от 18.05.2022 г. № 378/пр | Ленты для уплотнения смоляные на основе хлопкополиэфирной ткани, пропитанной битумным составом, ширина 75 мм, толщина 0,8 мм | 1301 | 1003 | м | м | 1 | 4.99 | 14.43 | 0 | 0 | 0 | 0 | 1 | 0 | *0 | 0 | 2 | 419116748 | 667 | 0 | 0 | 0 | 0 | 0 | 0 | 0 | 0
306 | 419116749 | 412992974 | 417175540 | 1 | 1 | 1 | 3 | 10.2.02.08-0001 | ФСБЦ-2022, 10.2.02.08-0001, приказ Минстроя России от 18.05.2022 г. № 378/пр | Проволока медная круглая мягкая электротехническая, диаметр 1,0-3,0 мм и выше | 1348 | 1009 | т | т | 1000 | 3e-05 | 1050091.7 | 0 | 0 | 0 | 0 | 1 | 0 | *0 | 0 | 2 | 419116749 | 668 | 0 | 0 | 0 | 0 | 0 | 0 | 0 | 0
306 | 419116750 | 412992974 | 417175584 | 1 | 1 | 1 | 3 | 10.3.02.03-0036 | ФСБЦ-2022, 10.3.02.03-0036, приказ Минстроя России от 18.05.2022 г. № 378/пр | Припои оловянно-свинцовые сурьмянистые, марка ПОССу 30-2 | 1346 | 1009 | кг | кг | 1 | 0.53 | 870.18 | 0 | 0 | 0 | 0 | 1 | 0 | *0 | 0 | 2 | 419116750 | 669 | 0 | 0 | 0 | 0 | 0 | 0 | 0 | 0
306 | 419116751 | 412992974 | 417175605 | 1 | 1 | 1 | 3 | 10.4.01.01-0004 | ФСБЦ-2022, 10.4.01.01-0004, приказ Минстроя России от 18.05.2022 г. № 378/пр | Припои оловянно-цинковые, содержание цинка 40 % | 1346 | 1009 | кг | кг | 1 | 0.0092 | 2536.45 | 0 | 0 | 0 | 0 | 1 | 0 | *0 | 0 | 2 | 419116751 | 670 | 0 | 0 | 0 | 0 | 0 | 0 | 0 | 0
306 | 419116752 | 412992974 | 417183311 | 1 | 1 | 1 | 3 | 14.1.05.04-0101 | ФСБЦ-2022, 14.1.05.04-0101, приказ Минстроя России от 18.05.2022 г. № 378/пр | Клей на эпоксидной основе двухкомпонентный, компонент A и B, марка ВК-9 | 1346 | 1009 | кг | кг | 1 | 0.013 | 1928.25 | 0 | 0 | 0 | 0 | 1 | 0 | *0 | 0 | 2 | 419116752 | 671 | 0 | 0 | 0 | 0 | 0 | 0 | 0 | 0
306 | 419116753 | 412992974 | 417191019 | 1 | 1 | 1 | 3 | 20.1.02.06-0021 | ФСБЦ-2022, 20.1.02.06-0021, приказ Минстроя России от 18.05.2022 г. № 378/пр | Паста паяльная бескислотная | 1346 | 1009 | кг | кг | 1 | 0.005 | 1912.84 | 0 | 0 | 0 | 0 | 1 | 0 | *0 | 0 | 2 | 419116753 | 672 | 0 | 0 | 0 | 0 | 0 | 0 | 0 | 0
306 | 419116754 | 412992974 | 417192696 | 1 | 1 | 1 | 3 | 20.2.09.10-0014 | ФСБЦ-2022, 20.2.09.10-0014, приказ Минстроя России от 18.05.2022 г. № 378/пр | Муфта защитная для кабелей связи соединительная МС-65 | 1371 | 1013 | ШТ | ШТ | 1 | 1 | 579.1 | 0 | 0 | 0 | 0 | 1 | 0 | *0 | 0 | 2 | 419116754 | 673 | 0 | 0 | 0 | 0 | 0 | 0 | 0 | 0
306 | 419116755 | 412992974 | 417199972 | 1 | 1 | 1 | 3 | 22.2.02.02-0001 | ФСБЦ-2022, 22.2.02.02-0001, приказ Минстроя России от 18.05.2022 г. № 378/пр | Гильзы полиэтиленовые изоляционные, диаметр жилы от 1,05 до 1,2 мм, длина 70 мм, диаметр 7 мм | 1425 | 1013 | 100 ШТ | 100 ШТ | 1 | 0.3 | 47.26 | 0 | 0 | 0 | 0 | 1 | 0 | *0 | 0 | 2 | 419116755 | 674 | 0 | 0 | 0 | 0 | 0 | 0 | 0 | 0
306 | 419116756 | 412992974 | 417199978 | 1 | 1 | 1 | 3 | 22.2.02.05-0001 | ФСБЦ-2022, 22.2.02.05-0001, приказ Минстроя России от 18.05.2022 г. № 378/пр | Кольца-блоки открытые для проводов диаметром 4,0-5,0мм | 1407 | 1013 | 1000 ШТ | 1000 ШТ | 1 | 0.015 | 6052.54 | 0 | 0 | 0 | 0 | 1 | 0 | *0 | 0 | 2 | 419116756 | 675 | 0 | 0 | 0 | 0 | 0 | 0 | 0 | 0
306 | 419116757 | 412992974 | 417206618 | 1 | 1 | 1 | 3 | 24.3.03.01-0219 | ФСБЦ-2022 доп.8, 24.3.03.01-0219, приказ Минстроя России от 14.11.2023 г. № 817/пр | Трубка термоусаживаемая полиэтиленовая цветная, ТУТ 60/30 | 1301 | 1003 | м | м | 1 | 0.7 | 123.25 | 0 | 0 | 0 | 0 | 1 | 0 | *0 | 0 | 2 | 419116757 | 676 | 0 | 0 | 0 | 0 | 0 | 0 | 0 | 0
306 | 419116758 | 412992974 | 417096729 | 117 | 1 | 1 | 3 | 421/пр_2020_п.75_пп.а |  | Сметная стоимость вспомогательных ненормируемых материальных ресурсов, не учтенная в сметной норме, 2% | 3277935 | 1013 | % | % | 1 | 2 | 0 | 0 | 0 | 0 | 0 | 0 | 0 | *0 | 0 | 2 | 419116758 | 677 | 0 | 0 | 0 | 0 | 0 | 0 | 0 | 0
307 | 419116759 | 412993013 | 417090726 | 117 | 1 | 1 | 1 | 1-100-40 |  | Средний разряд работы 4,0 | 1191 | 1013 | чел.-ч. | чел.-ч. | 1 | 20 | 0 | 0 | 0 | 539.69 | 0 | 1 | 1 |  | 20 | 2 | 419116759 | 678 | 0 | 0 | 0 | 0 | 0 | 0 | 0 | 0
307 | 419116760 | 412993013 | 417090896 | 117 | 1 | 1 | 1 | 4-100-00 |  | Затраты труда машинистов | 1191 | 1013 | чел.-ч. | чел.-ч. | 1 | 2.42 | 0 | 0 | 0 | 0 | 0 | 1 | 2 |  | 2.42 | 2 | 419116760 | 679 | 0 | 0 | 0 | 0 | 0 | 0 | 0 | 0
307 | 419116761 | 412993013 | 417098134 | 1 | 1 | 1 | 2 | 91.11.01-012 | ФСЭМ-2022, 91.11.01-012, приказ Минстроя России от 18.05.2022 г. № 378/пр | Машины монтажные для выполнения работ при прокладке и монтаже кабеля на базе автомобиля | 1368 | 1011 | маш.-ч | маш.-ч | 1 | 2.42 | 0 | 995.51 | 620.24 | 0 | 0 | 1 | 0 |  | 2.42 | 2 | 419116761 | 680 | 0 | 0 | 0 | 0 | 0 | 0 | 0 | 0
307 | 419116762 | 412993013 | 417162927 | 1 | 1 | 1 | 3 | 01.2.01.02-0031 | ФСБЦ-2022, 01.2.01.02-0031, приказ Минстроя России от 18.05.2022 г. № 378/пр | Битум нефтяной строительный изоляционный БНИ-IV-3, БНИ-IV, БНИ-V | 1348 | 1009 | т | т | 1000 | 0.0045 | 23335.8 | 0 | 0 | 0 | 0 | 1 | 0 | )*0 | 0 | 2 | 419116762 | 681 | 0 | 0 | 0 | 0 | 0 | 0 | 0 | 0
307 | 419116763 | 412993013 | 417162991 | 1 | 1 | 1 | 3 | 01.3.01.01-0001 | ФСБЦ-2022 доп.6, 01.3.01.01-0001, приказ Минстроя России от 11.05.2023 г. № 335/пр | Бензин авиационный Б-70 | 1348 | 1009 | т | т | 1000 | 0.0039 | 116448.72 | 0 | 0 | 0 | 0 | 1 | 0 | )*0 | 0 | 2 | 419116763 | 682 | 0 | 0 | 0 | 0 | 0 | 0 | 0 | 0
307 | 419116764 | 412993013 | 417163200 | 1 | 1 | 1 | 3 | 01.3.05.17-0002 | ФСБЦ-2022, 01.3.05.17-0002, приказ Минстроя России от 18.05.2022 г. № 378/пр | Канифоль сосновая | 1346 | 1009 | кг | кг | 1 | 0.005 | 284.15 | 0 | 0 | 0 | 0 | 1 | 0 | )*0 | 0 | 2 | 419116764 | 683 | 0 | 0 | 0 | 0 | 0 | 0 | 0 | 0
307 | 419116765 | 412993013 | 417163256 | 1 | 1 | 1 | 3 | 01.3.05.38-0371 | ФСБЦ-2022 доп.17, 01.3.05.38-0371, приказ Минстроя России от 17.02.2026 г. № 91/пр | Кислота стеариновая техническая | 1346 | 1009 | кг | кг | 1 | 0.018 | 219.68 | 0 | 0 | 0 | 0 | 1 | 0 | )*0 | 0 | 2 | 419116765 | 684 | 0 | 0 | 0 | 0 | 0 | 0 | 0 | 0
307 | 419116766 | 412993013 | 417165023 | 1 | 1 | 1 | 3 | 01.7.02.04-0001 | ФСБЦ-2022, 01.7.02.04-0001, приказ Минстроя России от 18.05.2022 г. № 378/пр | Бумага кабельная электроизоляционная, двухслойная | 1346 | 1009 | кг | кг | 1 | 0.056 | 206.62 | 0 | 0 | 0 | 0 | 1 | 0 | )*0 | 0 | 2 | 419116766 | 685 | 0 | 0 | 0 | 0 | 0 | 0 | 0 | 0
307 | 419116767 | 412993013 | 417165295 | 1 | 1 | 1 | 3 | 01.7.06.14-0038 | ФСБЦ-2022, 01.7.06.14-0038, приказ Минстроя России от 18.05.2022 г. № 378/пр | Ленты для уплотнения смоляные на основе хлопкополиэфирной ткани, пропитанной битумным составом, ширина 75 мм, толщина 0,8 мм | 1301 | 1003 | м | м | 1 | 4.99 | 14.43 | 0 | 0 | 0 | 0 | 1 | 0 | )*0 | 0 | 2 | 419116767 | 686 | 0 | 0 | 0 | 0 | 0 | 0 | 0 | 0
307 | 419116768 | 412993013 | 417175540 | 1 | 1 | 1 | 3 | 10.2.02.08-0001 | ФСБЦ-2022, 10.2.02.08-0001, приказ Минстроя России от 18.05.2022 г. № 378/пр | Проволока медная круглая мягкая электротехническая, диаметр 1,0-3,0 мм и выше | 1348 | 1009 | т | т | 1000 | 3e-05 | 1050091.7 | 0 | 0 | 0 | 0 | 1 | 0 | )*0 | 0 | 2 | 419116768 | 687 | 0 | 0 | 0 | 0 | 0 | 0 | 0 | 0
307 | 419116769 | 412993013 | 417175584 | 1 | 1 | 1 | 3 | 10.3.02.03-0036 | ФСБЦ-2022, 10.3.02.03-0036, приказ Минстроя России от 18.05.2022 г. № 378/пр | Припои оловянно-свинцовые сурьмянистые, марка ПОССу 30-2 | 1346 | 1009 | кг | кг | 1 | 0.53 | 870.18 | 0 | 0 | 0 | 0 | 1 | 0 | )*0 | 0 | 2 | 419116769 | 688 | 0 | 0 | 0 | 0 | 0 | 0 | 0 | 0
307 | 419116770 | 412993013 | 417175605 | 1 | 1 | 1 | 3 | 10.4.01.01-0004 | ФСБЦ-2022, 10.4.01.01-0004, приказ Минстроя России от 18.05.2022 г. № 378/пр | Припои оловянно-цинковые, содержание цинка 40 % | 1346 | 1009 | кг | кг | 1 | 0.0092 | 2536.45 | 0 | 0 | 0 | 0 | 1 | 0 | )*0 | 0 | 2 | 419116770 | 689 | 0 | 0 | 0 | 0 | 0 | 0 | 0 | 0
307 | 419116771 | 412993013 | 417183311 | 1 | 1 | 1 | 3 | 14.1.05.04-0101 | ФСБЦ-2022, 14.1.05.04-0101, приказ Минстроя России от 18.05.2022 г. № 378/пр | Клей на эпоксидной основе двухкомпонентный, компонент A и B, марка ВК-9 | 1346 | 1009 | кг | кг | 1 | 0.013 | 1928.25 | 0 | 0 | 0 | 0 | 1 | 0 | )*0 | 0 | 2 | 419116771 | 690 | 0 | 0 | 0 | 0 | 0 | 0 | 0 | 0
307 | 419116772 | 412993013 | 417191019 | 1 | 1 | 1 | 3 | 20.1.02.06-0021 | ФСБЦ-2022, 20.1.02.06-0021, приказ Минстроя России от 18.05.2022 г. № 378/пр | Паста паяльная бескислотная | 1346 | 1009 | кг | кг | 1 | 0.005 | 1912.84 | 0 | 0 | 0 | 0 | 1 | 0 | )*0 | 0 | 2 | 419116772 | 691 | 0 | 0 | 0 | 0 | 0 | 0 | 0 | 0
307 | 419116773 | 412993013 | 417192696 | 1 | 1 | 1 | 3 | 20.2.09.10-0014 | ФСБЦ-2022, 20.2.09.10-0014, приказ Минстроя России от 18.05.2022 г. № 378/пр | Муфта защитная для кабелей связи соединительная МС-65 | 1371 | 1013 | ШТ | ШТ | 1 | 1 | 579.1 | 0 | 0 | 0 | 0 | 1 | 0 | )*0 | 0 | 2 | 419116773 | 692 | 0 | 0 | 0 | 0 | 0 | 0 | 0 | 0
307 | 419116774 | 412993013 | 417199972 | 1 | 1 | 1 | 3 | 22.2.02.02-0001 | ФСБЦ-2022, 22.2.02.02-0001, приказ Минстроя России от 18.05.2022 г. № 378/пр | Гильзы полиэтиленовые изоляционные, диаметр жилы от 1,05 до 1,2 мм, длина 70 мм, диаметр 7 мм | 1425 | 1013 | 100 ШТ | 100 ШТ | 1 | 0.3 | 47.26 | 0 | 0 | 0 | 0 | 1 | 0 | )*0 | 0 | 2 | 419116774 | 693 | 0 | 0 | 0 | 0 | 0 | 0 | 0 | 0
307 | 419116775 | 412993013 | 417199978 | 1 | 1 | 1 | 3 | 22.2.02.05-0001 | ФСБЦ-2022, 22.2.02.05-0001, приказ Минстроя России от 18.05.2022 г. № 378/пр | Кольца-блоки открытые для проводов диаметром 4,0-5,0мм | 1407 | 1013 | 1000 ШТ | 1000 ШТ | 1 | 0.015 | 6052.54 | 0 | 0 | 0 | 0 | 1 | 0 | )*0 | 0 | 2 | 419116775 | 694 | 0 | 0 | 0 | 0 | 0 | 0 | 0 | 0
307 | 419116776 | 412993013 | 417206618 | 1 | 1 | 1 | 3 | 24.3.03.01-0219 | ФСБЦ-2022 доп.8, 24.3.03.01-0219, приказ Минстроя России от 14.11.2023 г. № 817/пр | Трубка термоусаживаемая полиэтиленовая цветная, ТУТ 60/30 | 1301 | 1003 | м | м | 1 | 0.7 | 123.25 | 0 | 0 | 0 | 0 | 1 | 0 | )*0 | 0 | 2 | 419116776 | 695 | 0 | 0 | 0 | 0 | 0 | 0 | 0 | 0
307 | 419116777 | 412993013 | 417096729 | 117 | 1 | 1 | 3 | 421/пр_2020_п.75_пп.а |  | Сметная стоимость вспомогательных ненормируемых материальных ресурсов, не учтенная в сметной норме, 2% | 3277935 | 1013 | % | % | 1 | 2 | 0 | 0 | 0 | 0 | 0 | 0 | 0 | )*0 | 0 | 2 | 419116777 | 696 | 0 | 0 | 0 | 0 | 0 | 0 | 0 | 0
343 | 419116778 | 412993052 | 417090726 | 117 | 1 | 1 | 1 | 1-100-40 |  | Средний разряд работы 4,0 | 1191 | 1013 | чел.-ч. | чел.-ч. | 1 | 12 | 0 | 0 | 0 | 539.69 | 0 | 1 | 1 | *0,3 | 3.6 | 2 | 419116778 | 697 | 0 | 0 | 0 | 0 | 0 | 0 | 0 | 0
343 | 419116779 | 412993052 | 417090896 | 117 | 1 | 1 | 1 | 4-100-00 |  | Затраты труда машинистов | 1191 | 1013 | чел.-ч. | чел.-ч. | 1 | 1.52 | 0 | 0 | 0 | 0 | 0 | 1 | 2 | *0,3 | 0.456 | 2 | 419116779 | 698 | 0 | 0 | 0 | 0 | 0 | 0 | 0 | 0
343 | 419116780 | 412993052 | 417098134 | 1 | 1 | 1 | 2 | 91.11.01-012 | ФСЭМ-2022, 91.11.01-012, приказ Минстроя России от 18.05.2022 г. № 378/пр | Машины монтажные для выполнения работ при прокладке и монтаже кабеля на базе автомобиля | 1368 | 1011 | маш.-ч | маш.-ч | 1 | 1.52 | 0 | 995.51 | 620.24 | 0 | 0 | 1 | 0 | *0,3 | 0.456 | 2 | 419116780 | 699 | 0 | 0 | 0 | 0 | 0 | 0 | 0 | 0
343 | 419116781 | 412993052 | 417162927 | 1 | 1 | 1 | 3 | 01.2.01.02-0031 | ФСБЦ-2022, 01.2.01.02-0031, приказ Минстроя России от 18.05.2022 г. № 378/пр | Битум нефтяной строительный изоляционный БНИ-IV-3, БНИ-IV, БНИ-V | 1348 | 1009 | т | т | 1000 | 0.005 | 23335.8 | 0 | 0 | 0 | 0 | 1 | 0 | *0 | 0 | 2 | 419116781 | 700 | 0 | 0 | 0 | 0 | 0 | 0 | 0 | 0
343 | 419116782 | 412993052 | 417162991 | 1 | 1 | 1 | 3 | 01.3.01.01-0001 | ФСБЦ-2022 доп.6, 01.3.01.01-0001, приказ Минстроя России от 11.05.2023 г. № 335/пр | Бензин авиационный Б-70 | 1348 | 1009 | т | т | 1000 | 0.0019 | 116448.72 | 0 | 0 | 0 | 0 | 1 | 0 | *0 | 0 | 2 | 419116782 | 701 | 0 | 0 | 0 | 0 | 0 | 0 | 0 | 0
343 | 419116783 | 412993052 | 417163200 | 1 | 1 | 1 | 3 | 01.3.05.17-0002 | ФСБЦ-2022, 01.3.05.17-0002, приказ Минстроя России от 18.05.2022 г. № 378/пр | Канифоль сосновая | 1346 | 1009 | кг | кг | 1 | 0.0043 | 284.15 | 0 | 0 | 0 | 0 | 1 | 0 | *0 | 0 | 2 | 419116783 | 702 | 0 | 0 | 0 | 0 | 0 | 0 | 0 | 0
343 | 419116784 | 412993052 | 417163256 | 1 | 1 | 1 | 3 | 01.3.05.38-0371 | ФСБЦ-2022 доп.17, 01.3.05.38-0371, приказ Минстроя России от 17.02.2026 г. № 91/пр | Кислота стеариновая техническая | 1346 | 1009 | кг | кг | 1 | 0.036 | 219.68 | 0 | 0 | 0 | 0 | 1 | 0 | *0 | 0 | 2 | 419116784 | 703 | 0 | 0 | 0 | 0 | 0 | 0 | 0 | 0
343 | 419116785 | 412993052 | 417165023 | 1 | 1 | 1 | 3 | 01.7.02.04-0001 | ФСБЦ-2022, 01.7.02.04-0001, приказ Минстроя России от 18.05.2022 г. № 378/пр | Бумага кабельная электроизоляционная, двухслойная | 1346 | 1009 | кг | кг | 1 | 0.02 | 206.62 | 0 | 0 | 0 | 0 | 1 | 0 | *0 | 0 | 2 | 419116785 | 704 | 0 | 0 | 0 | 0 | 0 | 0 | 0 | 0
343 | 419116786 | 412993052 | 417165295 | 1 | 1 | 1 | 3 | 01.7.06.14-0038 | ФСБЦ-2022, 01.7.06.14-0038, приказ Минстроя России от 18.05.2022 г. № 378/пр | Ленты для уплотнения смоляные на основе хлопкополиэфирной ткани, пропитанной битумным составом, ширина 75 мм, толщина 0,8 мм | 1301 | 1003 | м | м | 1 | 4.55 | 14.43 | 0 | 0 | 0 | 0 | 1 | 0 | *0 | 0 | 2 | 419116786 | 705 | 0 | 0 | 0 | 0 | 0 | 0 | 0 | 0
343 | 419116787 | 412993052 | 417175540 | 1 | 1 | 1 | 3 | 10.2.02.08-0001 | ФСБЦ-2022, 10.2.02.08-0001, приказ Минстроя России от 18.05.2022 г. № 378/пр | Проволока медная круглая мягкая электротехническая, диаметр 1,0-3,0 мм и выше | 1348 | 1009 | т | т | 1000 | 3e-05 | 1050091.7 | 0 | 0 | 0 | 0 | 1 | 0 | *0 | 0 | 2 | 419116787 | 706 | 0 | 0 | 0 | 0 | 0 | 0 | 0 | 0
343 | 419116788 | 412993052 | 417175584 | 1 | 1 | 1 | 3 | 10.3.02.03-0036 | ФСБЦ-2022, 10.3.02.03-0036, приказ Минстроя России от 18.05.2022 г. № 378/пр | Припои оловянно-свинцовые сурьмянистые, марка ПОССу 30-2 | 1346 | 1009 | кг | кг | 1 | 0.46 | 870.18 | 0 | 0 | 0 | 0 | 1 | 0 | *0 | 0 | 2 | 419116788 | 707 | 0 | 0 | 0 | 0 | 0 | 0 | 0 | 0
343 | 419116789 | 412993052 | 417191019 | 1 | 1 | 1 | 3 | 20.1.02.06-0021 | ФСБЦ-2022, 20.1.02.06-0021, приказ Минстроя России от 18.05.2022 г. № 378/пр | Паста паяльная бескислотная | 1346 | 1009 | кг | кг | 1 | 0.005 | 1912.84 | 0 | 0 | 0 | 0 | 1 | 0 | *0 | 0 | 2 | 419116789 | 708 | 0 | 0 | 0 | 0 | 0 | 0 | 0 | 0
343 | 419116790 | 412993052 | 417192565 | 1 | 1 | 1 | 3 | 20.2.09.02-1035 | ФСБЦ-2022 доп.12, 20.2.09.02-1035, приказ Минстроя России от 07.11.2024 г. № 747/пр | Конденсатор керамический выводной К10-17б, номинальное напряжение 50 В, допускаемое отклонение 5 %, номинальная емкость 10 пФ | 1371 | 1013 | ШТ | ШТ | 1 | 4 | 19.1 | 0 | 0 | 0 | 0 | 1 | 0 | *0 | 0 | 2 | 419116790 | 709 | 0 | 0 | 0 | 0 | 0 | 0 | 0 | 0
343 | 419116791 | 412993052 | 417192695 | 1 | 1 | 1 | 3 | 20.2.09.10-0013 | ФСБЦ-2022, 20.2.09.10-0013, приказ Минстроя России от 18.05.2022 г. № 378/пр | Муфта защитная для кабелей связи соединительная МС-50 | 1371 | 1013 | ШТ | ШТ | 1 | 1 | 417.06 | 0 | 0 | 0 | 0 | 1 | 0 | *0 | 0 | 2 | 419116791 | 710 | 0 | 0 | 0 | 0 | 0 | 0 | 0 | 0
343 | 419116792 | 412993052 | 417199972 | 1 | 1 | 1 | 3 | 22.2.02.02-0001 | ФСБЦ-2022, 22.2.02.02-0001, приказ Минстроя России от 18.05.2022 г. № 378/пр | Гильзы полиэтиленовые изоляционные, диаметр жилы от 1,05 до 1,2 мм, длина 70 мм, диаметр 7 мм | 1425 | 1013 | 100 ШТ | 100 ШТ | 1 | 0.25 | 47.26 | 0 | 0 | 0 | 0 | 1 | 0 | *0 | 0 | 2 | 419116792 | 711 | 0 | 0 | 0 | 0 | 0 | 0 | 0 | 0
343 | 419116793 | 412993052 | 417199978 | 1 | 1 | 1 | 3 | 22.2.02.05-0001 | ФСБЦ-2022, 22.2.02.05-0001, приказ Минстроя России от 18.05.2022 г. № 378/пр | Кольца-блоки открытые для проводов диаметром 4,0-5,0мм | 1407 | 1013 | 1000 ШТ | 1000 ШТ | 1 | 0.013 | 6052.54 | 0 | 0 | 0 | 0 | 1 | 0 | *0 | 0 | 2 | 419116793 | 712 | 0 | 0 | 0 | 0 | 0 | 0 | 0 | 0
343 | 419116794 | 412993052 | 417096729 | 117 | 1 | 1 | 3 | 421/пр_2020_п.75_пп.а |  | Сметная стоимость вспомогательных ненормируемых материальных ресурсов, не учтенная в сметной норме, 2% | 3277935 | 1013 | % | % | 1 | 2 | 0 | 0 | 0 | 0 | 0 | 0 | 0 | *0 | 0 | 2 | 419116794 | 713 | 0 | 0 | 0 | 0 | 0 | 0 | 0 | 0
344 | 419116795 | 412993087 | 417090726 | 117 | 1 | 1 | 1 | 1-100-40 |  | Средний разряд работы 4,0 | 1191 | 1013 | чел.-ч. | чел.-ч. | 1 | 12 | 0 | 0 | 0 | 539.69 | 0 | 1 | 1 |  | 12 | 2 | 419116795 | 714 | 0 | 0 | 0 | 0 | 0 | 0 | 0 | 0
344 | 419116796 | 412993087 | 417090896 | 117 | 1 | 1 | 1 | 4-100-00 |  | Затраты труда машинистов | 1191 | 1013 | чел.-ч. | чел.-ч. | 1 | 1.52 | 0 | 0 | 0 | 0 | 0 | 1 | 2 |  | 1.52 | 2 | 419116796 | 715 | 0 | 0 | 0 | 0 | 0 | 0 | 0 | 0
344 | 419116797 | 412993087 | 417098134 | 1 | 1 | 1 | 2 | 91.11.01-012 | ФСЭМ-2022, 91.11.01-012, приказ Минстроя России от 18.05.2022 г. № 378/пр | Машины монтажные для выполнения работ при прокладке и монтаже кабеля на базе автомобиля | 1368 | 1011 | маш.-ч | маш.-ч | 1 | 1.52 | 0 | 995.51 | 620.24 | 0 | 0 | 1 | 0 |  | 1.52 | 2 | 419116797 | 716 | 0 | 0 | 0 | 0 | 0 | 0 | 0 | 0
344 | 419116798 | 412993087 | 417162927 | 1 | 1 | 1 | 3 | 01.2.01.02-0031 | ФСБЦ-2022, 01.2.01.02-0031, приказ Минстроя России от 18.05.2022 г. № 378/пр | Битум нефтяной строительный изоляционный БНИ-IV-3, БНИ-IV, БНИ-V | 1348 | 1009 | т | т | 1000 | 0.005 | 23335.8 | 0 | 0 | 0 | 0 | 1 | 0 | )*0 | 0 | 2 | 419116798 | 717 | 0 | 0 | 0 | 0 | 0 | 0 | 0 | 0
344 | 419116799 | 412993087 | 417162991 | 1 | 1 | 1 | 3 | 01.3.01.01-0001 | ФСБЦ-2022 доп.6, 01.3.01.01-0001, приказ Минстроя России от 11.05.2023 г. № 335/пр | Бензин авиационный Б-70 | 1348 | 1009 | т | т | 1000 | 0.0019 | 116448.72 | 0 | 0 | 0 | 0 | 1 | 0 | )*0 | 0 | 2 | 419116799 | 718 | 0 | 0 | 0 | 0 | 0 | 0 | 0 | 0
344 | 419116800 | 412993087 | 417163200 | 1 | 1 | 1 | 3 | 01.3.05.17-0002 | ФСБЦ-2022, 01.3.05.17-0002, приказ Минстроя России от 18.05.2022 г. № 378/пр | Канифоль сосновая | 1346 | 1009 | кг | кг | 1 | 0.0043 | 284.15 | 0 | 0 | 0 | 0 | 1 | 0 | )*0 | 0 | 2 | 419116800 | 719 | 0 | 0 | 0 | 0 | 0 | 0 | 0 | 0
344 | 419116801 | 412993087 | 417163256 | 1 | 1 | 1 | 3 | 01.3.05.38-0371 | ФСБЦ-2022 доп.17, 01.3.05.38-0371, приказ Минстроя России от 17.02.2026 г. № 91/пр | Кислота стеариновая техническая | 1346 | 1009 | кг | кг | 1 | 0.036 | 219.68 | 0 | 0 | 0 | 0 | 1 | 0 | )*0 | 0 | 2 | 419116801 | 720 | 0 | 0 | 0 | 0 | 0 | 0 | 0 | 0
344 | 419116802 | 412993087 | 417165023 | 1 | 1 | 1 | 3 | 01.7.02.04-0001 | ФСБЦ-2022, 01.7.02.04-0001, приказ Минстроя России от 18.05.2022 г. № 378/пр | Бумага кабельная электроизоляционная, двухслойная | 1346 | 1009 | кг | кг | 1 | 0.02 | 206.62 | 0 | 0 | 0 | 0 | 1 | 0 | )*0 | 0 | 2 | 419116802 | 721 | 0 | 0 | 0 | 0 | 0 | 0 | 0 | 0
344 | 419116803 | 412993087 | 417165295 | 1 | 1 | 1 | 3 | 01.7.06.14-0038 | ФСБЦ-2022, 01.7.06.14-0038, приказ Минстроя России от 18.05.2022 г. № 378/пр | Ленты для уплотнения смоляные на основе хлопкополиэфирной ткани, пропитанной битумным составом, ширина 75 мм, толщина 0,8 мм | 1301 | 1003 | м | м | 1 | 4.55 | 14.43 | 0 | 0 | 0 | 0 | 1 | 0 | )*0 | 0 | 2 | 419116803 | 722 | 0 | 0 | 0 | 0 | 0 | 0 | 0 | 0
344 | 419116804 | 412993087 | 417175540 | 1 | 1 | 1 | 3 | 10.2.02.08-0001 | ФСБЦ-2022, 10.2.02.08-0001, приказ Минстроя России от 18.05.2022 г. № 378/пр | Проволока медная круглая мягкая электротехническая, диаметр 1,0-3,0 мм и выше | 1348 | 1009 | т | т | 1000 | 3e-05 | 1050091.7 | 0 | 0 | 0 | 0 | 1 | 0 | )*0 | 0 | 2 | 419116804 | 723 | 0 | 0 | 0 | 0 | 0 | 0 | 0 | 0
344 | 419116805 | 412993087 | 417175584 | 1 | 1 | 1 | 3 | 10.3.02.03-0036 | ФСБЦ-2022, 10.3.02.03-0036, приказ Минстроя России от 18.05.2022 г. № 378/пр | Припои оловянно-свинцовые сурьмянистые, марка ПОССу 30-2 | 1346 | 1009 | кг | кг | 1 | 0.46 | 870.18 | 0 | 0 | 0 | 0 | 1 | 0 | )*0 | 0 | 2 | 419116805 | 724 | 0 | 0 | 0 | 0 | 0 | 0 | 0 | 0
344 | 419116806 | 412993087 | 417191019 | 1 | 1 | 1 | 3 | 20.1.02.06-0021 | ФСБЦ-2022, 20.1.02.06-0021, приказ Минстроя России от 18.05.2022 г. № 378/пр | Паста паяльная бескислотная | 1346 | 1009 | кг | кг | 1 | 0.005 | 1912.84 | 0 | 0 | 0 | 0 | 1 | 0 | )*0 | 0 | 2 | 419116806 | 725 | 0 | 0 | 0 | 0 | 0 | 0 | 0 | 0
344 | 419116807 | 412993087 | 417192565 | 1 | 1 | 1 | 3 | 20.2.09.02-1035 | ФСБЦ-2022 доп.12, 20.2.09.02-1035, приказ Минстроя России от 07.11.2024 г. № 747/пр | Конденсатор керамический выводной К10-17б, номинальное напряжение 50 В, допускаемое отклонение 5 %, номинальная емкость 10 пФ | 1371 | 1013 | ШТ | ШТ | 1 | 4 | 19.1 | 0 | 0 | 0 | 0 | 1 | 0 | )*0 | 0 | 2 | 419116807 | 726 | 0 | 0 | 0 | 0 | 0 | 0 | 0 | 0
344 | 419116808 | 412993087 | 417192695 | 1 | 1 | 1 | 3 | 20.2.09.10-0013 | ФСБЦ-2022, 20.2.09.10-0013, приказ Минстроя России от 18.05.2022 г. № 378/пр | Муфта защитная для кабелей связи соединительная МС-50 | 1371 | 1013 | ШТ | ШТ | 1 | 1 | 417.06 | 0 | 0 | 0 | 0 | 1 | 0 | )*0 | 0 | 2 | 419116808 | 727 | 0 | 0 | 0 | 0 | 0 | 0 | 0 | 0
344 | 419116809 | 412993087 | 417199972 | 1 | 1 | 1 | 3 | 22.2.02.02-0001 | ФСБЦ-2022, 22.2.02.02-0001, приказ Минстроя России от 18.05.2022 г. № 378/пр | Гильзы полиэтиленовые изоляционные, диаметр жилы от 1,05 до 1,2 мм, длина 70 мм, диаметр 7 мм | 1425 | 1013 | 100 ШТ | 100 ШТ | 1 | 0.25 | 47.26 | 0 | 0 | 0 | 0 | 1 | 0 | )*0 | 0 | 2 | 419116809 | 728 | 0 | 0 | 0 | 0 | 0 | 0 | 0 | 0
344 | 419116810 | 412993087 | 417199978 | 1 | 1 | 1 | 3 | 22.2.02.05-0001 | ФСБЦ-2022, 22.2.02.05-0001, приказ Минстроя России от 18.05.2022 г. № 378/пр | Кольца-блоки открытые для проводов диаметром 4,0-5,0мм | 1407 | 1013 | 1000 ШТ | 1000 ШТ | 1 | 0.013 | 6052.54 | 0 | 0 | 0 | 0 | 1 | 0 | )*0 | 0 | 2 | 419116810 | 729 | 0 | 0 | 0 | 0 | 0 | 0 | 0 | 0
344 | 419116811 | 412993087 | 417096729 | 117 | 1 | 1 | 3 | 421/пр_2020_п.75_пп.а |  | Сметная стоимость вспомогательных ненормируемых материальных ресурсов, не учтенная в сметной норме, 2% | 3277935 | 1013 | % | % | 1 | 2 | 0 | 0 | 0 | 0 | 0 | 0 | 0 | )*0 | 0 | 2 | 419116811 | 730 | 0 | 0 | 0 | 0 | 0 | 0 | 0 | 0
345 | 419116812 | 412993122 | 417090726 | 117 | 1 | 1 | 1 | 1-100-40 |  | Средний разряд работы 4,0 | 1191 | 1013 | чел.-ч. | чел.-ч. | 1 | 15 | 0 | 0 | 0 | 539.69 | 0 | 1 | 1 | *0,3 | 4.5 | 2 | 419116812 | 731 | 0 | 0 | 0 | 0 | 0 | 0 | 0 | 0
345 | 419116813 | 412993122 | 417090896 | 117 | 1 | 1 | 1 | 4-100-00 |  | Затраты труда машинистов | 1191 | 1013 | чел.-ч. | чел.-ч. | 1 | 1.81 | 0 | 0 | 0 | 0 | 0 | 1 | 2 | *0,3 | 0.543 | 2 | 419116813 | 732 | 0 | 0 | 0 | 0 | 0 | 0 | 0 | 0
345 | 419116814 | 412993122 | 417098134 | 1 | 1 | 1 | 2 | 91.11.01-012 | ФСЭМ-2022, 91.11.01-012, приказ Минстроя России от 18.05.2022 г. № 378/пр | Машины монтажные для выполнения работ при прокладке и монтаже кабеля на базе автомобиля | 1368 | 1011 | маш.-ч | маш.-ч | 1 | 1.81 | 0 | 995.51 | 620.24 | 0 | 0 | 1 | 0 | *0,3 | 0.543 | 2 | 419116814 | 733 | 0 | 0 | 0 | 0 | 0 | 0 | 0 | 0
345 | 419116815 | 412993122 | 417162927 | 1 | 1 | 1 | 3 | 01.2.01.02-0031 | ФСБЦ-2022, 01.2.01.02-0031, приказ Минстроя России от 18.05.2022 г. № 378/пр | Битум нефтяной строительный изоляционный БНИ-IV-3, БНИ-IV, БНИ-V | 1348 | 1009 | т | т | 1000 | 0.005 | 23335.8 | 0 | 0 | 0 | 0 | 1 | 0 | *0 | 0 | 2 | 419116815 | 734 | 0 | 0 | 0 | 0 | 0 | 0 | 0 | 0
345 | 419116816 | 412993122 | 417162991 | 1 | 1 | 1 | 3 | 01.3.01.01-0001 | ФСБЦ-2022 доп.6, 01.3.01.01-0001, приказ Минстроя России от 11.05.2023 г. № 335/пр | Бензин авиационный Б-70 | 1348 | 1009 | т | т | 1000 | 0.0019 | 116448.72 | 0 | 0 | 0 | 0 | 1 | 0 | *0 | 0 | 2 | 419116816 | 735 | 0 | 0 | 0 | 0 | 0 | 0 | 0 | 0
345 | 419116817 | 412993122 | 417163200 | 1 | 1 | 1 | 3 | 01.3.05.17-0002 | ФСБЦ-2022, 01.3.05.17-0002, приказ Минстроя России от 18.05.2022 г. № 378/пр | Канифоль сосновая | 1346 | 1009 | кг | кг | 1 | 0.0072 | 284.15 | 0 | 0 | 0 | 0 | 1 | 0 | *0 | 0 | 2 | 419116817 | 736 | 0 | 0 | 0 | 0 | 0 | 0 | 0 | 0
345 | 419116818 | 412993122 | 417163256 | 1 | 1 | 1 | 3 | 01.3.05.38-0371 | ФСБЦ-2022 доп.17, 01.3.05.38-0371, приказ Минстроя России от 17.02.2026 г. № 91/пр | Кислота стеариновая техническая | 1346 | 1009 | кг | кг | 1 | 0.036 | 219.68 | 0 | 0 | 0 | 0 | 1 | 0 | *0 | 0 | 2 | 419116818 | 737 | 0 | 0 | 0 | 0 | 0 | 0 | 0 | 0
345 | 419116819 | 412993122 | 417165023 | 1 | 1 | 1 | 3 | 01.7.02.04-0001 | ФСБЦ-2022, 01.7.02.04-0001, приказ Минстроя России от 18.05.2022 г. № 378/пр | Бумага кабельная электроизоляционная, двухслойная | 1346 | 1009 | кг | кг | 1 | 0.0276 | 206.62 | 0 | 0 | 0 | 0 | 1 | 0 | *0 | 0 | 2 | 419116819 | 738 | 0 | 0 | 0 | 0 | 0 | 0 | 0 | 0
345 | 419116820 | 412993122 | 417165295 | 1 | 1 | 1 | 3 | 01.7.06.14-0038 | ФСБЦ-2022, 01.7.06.14-0038, приказ Минстроя России от 18.05.2022 г. № 378/пр | Ленты для уплотнения смоляные на основе хлопкополиэфирной ткани, пропитанной битумным составом, ширина 75 мм, толщина 0,8 мм | 1301 | 1003 | м | м | 1 | 4.55 | 14.43 | 0 | 0 | 0 | 0 | 1 | 0 | *0 | 0 | 2 | 419116820 | 739 | 0 | 0 | 0 | 0 | 0 | 0 | 0 | 0
345 | 419116821 | 412993122 | 417175540 | 1 | 1 | 1 | 3 | 10.2.02.08-0001 | ФСБЦ-2022, 10.2.02.08-0001, приказ Минстроя России от 18.05.2022 г. № 378/пр | Проволока медная круглая мягкая электротехническая, диаметр 1,0-3,0 мм и выше | 1348 | 1009 | т | т | 1000 | 3e-05 | 1050091.7 | 0 | 0 | 0 | 0 | 1 | 0 | *0 | 0 | 2 | 419116821 | 740 | 0 | 0 | 0 | 0 | 0 | 0 | 0 | 0
345 | 419116822 | 412993122 | 417175584 | 1 | 1 | 1 | 3 | 10.3.02.03-0036 | ФСБЦ-2022, 10.3.02.03-0036, приказ Минстроя России от 18.05.2022 г. № 378/пр | Припои оловянно-свинцовые сурьмянистые, марка ПОССу 30-2 | 1346 | 1009 | кг | кг | 1 | 0.54 | 870.18 | 0 | 0 | 0 | 0 | 1 | 0 | *0 | 0 | 2 | 419116822 | 741 | 0 | 0 | 0 | 0 | 0 | 0 | 0 | 0
345 | 419116823 | 412993122 | 417191019 | 1 | 1 | 1 | 3 | 20.1.02.06-0021 | ФСБЦ-2022, 20.1.02.06-0021, приказ Минстроя России от 18.05.2022 г. № 378/пр | Паста паяльная бескислотная | 1346 | 1009 | кг | кг | 1 | 0.005 | 1912.84 | 0 | 0 | 0 | 0 | 1 | 0 | *0 | 0 | 2 | 419116823 | 742 | 0 | 0 | 0 | 0 | 0 | 0 | 0 | 0
345 | 419116824 | 412993122 | 417192565 | 1 | 1 | 1 | 3 | 20.2.09.02-1035 | ФСБЦ-2022 доп.12, 20.2.09.02-1035, приказ Минстроя России от 07.11.2024 г. № 747/пр | Конденсатор керамический выводной К10-17б, номинальное напряжение 50 В, допускаемое отклонение 5 %, номинальная емкость 10 пФ | 1371 | 1013 | ШТ | ШТ | 1 | 7 | 19.1 | 0 | 0 | 0 | 0 | 1 | 0 | *0 | 0 | 2 | 419116824 | 743 | 0 | 0 | 0 | 0 | 0 | 0 | 0 | 0
345 | 419116825 | 412993122 | 417192695 | 1 | 1 | 1 | 3 | 20.2.09.10-0013 | ФСБЦ-2022, 20.2.09.10-0013, приказ Минстроя России от 18.05.2022 г. № 378/пр | Муфта защитная для кабелей связи соединительная МС-50 | 1371 | 1013 | ШТ | ШТ | 1 | 1 | 417.06 | 0 | 0 | 0 | 0 | 1 | 0 | *0 | 0 | 2 | 419116825 | 744 | 0 | 0 | 0 | 0 | 0 | 0 | 0 | 0
345 | 419116826 | 412993122 | 417199972 | 1 | 1 | 1 | 3 | 22.2.02.02-0001 | ФСБЦ-2022, 22.2.02.02-0001, приказ Минстроя России от 18.05.2022 г. № 378/пр | Гильзы полиэтиленовые изоляционные, диаметр жилы от 1,05 до 1,2 мм, длина 70 мм, диаметр 7 мм | 1425 | 1013 | 100 ШТ | 100 ШТ | 1 | 0.44 | 47.26 | 0 | 0 | 0 | 0 | 1 | 0 | *0 | 0 | 2 | 419116826 | 745 | 0 | 0 | 0 | 0 | 0 | 0 | 0 | 0
345 | 419116827 | 412993122 | 417199978 | 1 | 1 | 1 | 3 | 22.2.02.05-0001 | ФСБЦ-2022, 22.2.02.05-0001, приказ Минстроя России от 18.05.2022 г. № 378/пр | Кольца-блоки открытые для проводов диаметром 4,0-5,0мм | 1407 | 1013 | 1000 ШТ | 1000 ШТ | 1 | 0.023 | 6052.54 | 0 | 0 | 0 | 0 | 1 | 0 | *0 | 0 | 2 | 419116827 | 746 | 0 | 0 | 0 | 0 | 0 | 0 | 0 | 0
345 | 419116828 | 412993122 | 417096729 | 117 | 1 | 1 | 3 | 421/пр_2020_п.75_пп.а |  | Сметная стоимость вспомогательных ненормируемых материальных ресурсов, не учтенная в сметной норме, 2% | 3277935 | 1013 | % | % | 1 | 2 | 0 | 0 | 0 | 0 | 0 | 0 | 0 | *0 | 0 | 2 | 419116828 | 747 | 0 | 0 | 0 | 0 | 0 | 0 | 0 | 0
346 | 419116830 | 412993157 | 417090726 | 117 | 1 | 1 | 1 | 1-100-40 |  | Средний разряд работы 4,0 | 1191 | 1013 | чел.-ч. | чел.-ч. | 1 | 15 | 0 | 0 | 0 | 539.69 | 0 | 1 | 1 |  | 15 | 2 | 419116830 | 748 | 0 | 0 | 0 | 0 | 0 | 0 | 0 | 0
346 | 419116831 | 412993157 | 417090896 | 117 | 1 | 1 | 1 | 4-100-00 |  | Затраты труда машинистов | 1191 | 1013 | чел.-ч. | чел.-ч. | 1 | 1.81 | 0 | 0 | 0 | 0 | 0 | 1 | 2 |  | 1.81 | 2 | 419116831 | 749 | 0 | 0 | 0 | 0 | 0 | 0 | 0 | 0
346 | 419116832 | 412993157 | 417098134 | 1 | 1 | 1 | 2 | 91.11.01-012 | ФСЭМ-2022, 91.11.01-012, приказ Минстроя России от 18.05.2022 г. № 378/пр | Машины монтажные для выполнения работ при прокладке и монтаже кабеля на базе автомобиля | 1368 | 1011 | маш.-ч | маш.-ч | 1 | 1.81 | 0 | 995.51 | 620.24 | 0 | 0 | 1 | 0 |  | 1.81 | 2 | 419116832 | 750 | 0 | 0 | 0 | 0 | 0 | 0 | 0 | 0
346 | 419116833 | 412993157 | 417162927 | 1 | 1 | 1 | 3 | 01.2.01.02-0031 | ФСБЦ-2022, 01.2.01.02-0031, приказ Минстроя России от 18.05.2022 г. № 378/пр | Битум нефтяной строительный изоляционный БНИ-IV-3, БНИ-IV, БНИ-V | 1348 | 1009 | т | т | 1000 | 0.005 | 23335.8 | 0 | 0 | 0 | 0 | 1 | 0 | )*0 | 0 | 2 | 419116833 | 751 | 0 | 0 | 0 | 0 | 0 | 0 | 0 | 0
346 | 419116834 | 412993157 | 417162991 | 1 | 1 | 1 | 3 | 01.3.01.01-0001 | ФСБЦ-2022 доп.6, 01.3.01.01-0001, приказ Минстроя России от 11.05.2023 г. № 335/пр | Бензин авиационный Б-70 | 1348 | 1009 | т | т | 1000 | 0.0019 | 116448.72 | 0 | 0 | 0 | 0 | 1 | 0 | )*0 | 0 | 2 | 419116834 | 752 | 0 | 0 | 0 | 0 | 0 | 0 | 0 | 0
346 | 419116835 | 412993157 | 417163200 | 1 | 1 | 1 | 3 | 01.3.05.17-0002 | ФСБЦ-2022, 01.3.05.17-0002, приказ Минстроя России от 18.05.2022 г. № 378/пр | Канифоль сосновая | 1346 | 1009 | кг | кг | 1 | 0.0072 | 284.15 | 0 | 0 | 0 | 0 | 1 | 0 | )*0 | 0 | 2 | 419116835 | 753 | 0 | 0 | 0 | 0 | 0 | 0 | 0 | 0
346 | 419116836 | 412993157 | 417163256 | 1 | 1 | 1 | 3 | 01.3.05.38-0371 | ФСБЦ-2022 доп.17, 01.3.05.38-0371, приказ Минстроя России от 17.02.2026 г. № 91/пр | Кислота стеариновая техническая | 1346 | 1009 | кг | кг | 1 | 0.036 | 219.68 | 0 | 0 | 0 | 0 | 1 | 0 | )*0 | 0 | 2 | 419116836 | 754 | 0 | 0 | 0 | 0 | 0 | 0 | 0 | 0
346 | 419116837 | 412993157 | 417165023 | 1 | 1 | 1 | 3 | 01.7.02.04-0001 | ФСБЦ-2022, 01.7.02.04-0001, приказ Минстроя России от 18.05.2022 г. № 378/пр | Бумага кабельная электроизоляционная, двухслойная | 1346 | 1009 | кг | кг | 1 | 0.0276 | 206.62 | 0 | 0 | 0 | 0 | 1 | 0 | )*0 | 0 | 2 | 419116837 | 755 | 0 | 0 | 0 | 0 | 0 | 0 | 0 | 0
346 | 419116838 | 412993157 | 417165295 | 1 | 1 | 1 | 3 | 01.7.06.14-0038 | ФСБЦ-2022, 01.7.06.14-0038, приказ Минстроя России от 18.05.2022 г. № 378/пр | Ленты для уплотнения смоляные на основе хлопкополиэфирной ткани, пропитанной битумным составом, ширина 75 мм, толщина 0,8 мм | 1301 | 1003 | м | м | 1 | 4.55 | 14.43 | 0 | 0 | 0 | 0 | 1 | 0 | )*0 | 0 | 2 | 419116838 | 756 | 0 | 0 | 0 | 0 | 0 | 0 | 0 | 0
346 | 419116839 | 412993157 | 417175540 | 1 | 1 | 1 | 3 | 10.2.02.08-0001 | ФСБЦ-2022, 10.2.02.08-0001, приказ Минстроя России от 18.05.2022 г. № 378/пр | Проволока медная круглая мягкая электротехническая, диаметр 1,0-3,0 мм и выше | 1348 | 1009 | т | т | 1000 | 3e-05 | 1050091.7 | 0 | 0 | 0 | 0 | 1 | 0 | )*0 | 0 | 2 | 419116839 | 757 | 0 | 0 | 0 | 0 | 0 | 0 | 0 | 0
346 | 419116840 | 412993157 | 417175584 | 1 | 1 | 1 | 3 | 10.3.02.03-0036 | ФСБЦ-2022, 10.3.02.03-0036, приказ Минстроя России от 18.05.2022 г. № 378/пр | Припои оловянно-свинцовые сурьмянистые, марка ПОССу 30-2 | 1346 | 1009 | кг | кг | 1 | 0.54 | 870.18 | 0 | 0 | 0 | 0 | 1 | 0 | )*0 | 0 | 2 | 419116840 | 758 | 0 | 0 | 0 | 0 | 0 | 0 | 0 | 0
346 | 419116841 | 412993157 | 417191019 | 1 | 1 | 1 | 3 | 20.1.02.06-0021 | ФСБЦ-2022, 20.1.02.06-0021, приказ Минстроя России от 18.05.2022 г. № 378/пр | Паста паяльная бескислотная | 1346 | 1009 | кг | кг | 1 | 0.005 | 1912.84 | 0 | 0 | 0 | 0 | 1 | 0 | )*0 | 0 | 2 | 419116841 | 759 | 0 | 0 | 0 | 0 | 0 | 0 | 0 | 0
346 | 419116842 | 412993157 | 417192565 | 1 | 1 | 1 | 3 | 20.2.09.02-1035 | ФСБЦ-2022 доп.12, 20.2.09.02-1035, приказ Минстроя России от 07.11.2024 г. № 747/пр | Конденсатор керамический выводной К10-17б, номинальное напряжение 50 В, допускаемое отклонение 5 %, номинальная емкость 10 пФ | 1371 | 1013 | ШТ | ШТ | 1 | 7 | 19.1 | 0 | 0 | 0 | 0 | 1 | 0 | )*0 | 0 | 2 | 419116842 | 760 | 0 | 0 | 0 | 0 | 0 | 0 | 0 | 0
346 | 419116843 | 412993157 | 417192695 | 1 | 1 | 1 | 3 | 20.2.09.10-0013 | ФСБЦ-2022, 20.2.09.10-0013, приказ Минстроя России от 18.05.2022 г. № 378/пр | Муфта защитная для кабелей связи соединительная МС-50 | 1371 | 1013 | ШТ | ШТ | 1 | 1 | 417.06 | 0 | 0 | 0 | 0 | 1 | 0 | )*0 | 0 | 2 | 419116843 | 761 | 0 | 0 | 0 | 0 | 0 | 0 | 0 | 0
346 | 419116844 | 412993157 | 417199972 | 1 | 1 | 1 | 3 | 22.2.02.02-0001 | ФСБЦ-2022, 22.2.02.02-0001, приказ Минстроя России от 18.05.2022 г. № 378/пр | Гильзы полиэтиленовые изоляционные, диаметр жилы от 1,05 до 1,2 мм, длина 70 мм, диаметр 7 мм | 1425 | 1013 | 100 ШТ | 100 ШТ | 1 | 0.44 | 47.26 | 0 | 0 | 0 | 0 | 1 | 0 | )*0 | 0 | 2 | 419116844 | 762 | 0 | 0 | 0 | 0 | 0 | 0 | 0 | 0
346 | 419116845 | 412993157 | 417199978 | 1 | 1 | 1 | 3 | 22.2.02.05-0001 | ФСБЦ-2022, 22.2.02.05-0001, приказ Минстроя России от 18.05.2022 г. № 378/пр | Кольца-блоки открытые для проводов диаметром 4,0-5,0мм | 1407 | 1013 | 1000 ШТ | 1000 ШТ | 1 | 0.023 | 6052.54 | 0 | 0 | 0 | 0 | 1 | 0 | )*0 | 0 | 2 | 419116845 | 763 | 0 | 0 | 0 | 0 | 0 | 0 | 0 | 0
346 | 419116846 | 412993157 | 417096729 | 117 | 1 | 1 | 3 | 421/пр_2020_п.75_пп.а |  | Сметная стоимость вспомогательных ненормируемых материальных ресурсов, не учтенная в сметной норме, 2% | 3277935 | 1013 | % | % | 1 | 2 | 0 | 0 | 0 | 0 | 0 | 0 | 0 | )*0 | 0 | 2 | 419116846 | 764 | 0 | 0 | 0 | 0 | 0 | 0 | 0 | 0
347 | 419116847 | 412993192 | 417090726 | 117 | 1 | 1 | 1 | 1-100-40 |  | Средний разряд работы 4,0 | 1191 | 1013 | чел.-ч. | чел.-ч. | 1 | 21 | 0 | 0 | 0 | 539.69 | 0 | 1 | 1 | *0,3 | 6.3 | 2 | 419116847 | 765 | 0 | 0 | 0 | 0 | 0 | 0 | 0 | 0
347 | 419116848 | 412993192 | 417090896 | 117 | 1 | 1 | 1 | 4-100-00 |  | Затраты труда машинистов | 1191 | 1013 | чел.-ч. | чел.-ч. | 1 | 2.47 | 0 | 0 | 0 | 0 | 0 | 1 | 2 | *0,3 | 0.741 | 2 | 419116848 | 766 | 0 | 0 | 0 | 0 | 0 | 0 | 0 | 0
347 | 419116849 | 412993192 | 417098134 | 1 | 1 | 1 | 2 | 91.11.01-012 | ФСЭМ-2022, 91.11.01-012, приказ Минстроя России от 18.05.2022 г. № 378/пр | Машины монтажные для выполнения работ при прокладке и монтаже кабеля на базе автомобиля | 1368 | 1011 | маш.-ч | маш.-ч | 1 | 2.47 | 0 | 995.51 | 620.24 | 0 | 0 | 1 | 0 | *0,3 | 0.741 | 2 | 419116849 | 767 | 0 | 0 | 0 | 0 | 0 | 0 | 0 | 0
347 | 419116850 | 412993192 | 417162927 | 1 | 1 | 1 | 3 | 01.2.01.02-0031 | ФСБЦ-2022, 01.2.01.02-0031, приказ Минстроя России от 18.05.2022 г. № 378/пр | Битум нефтяной строительный изоляционный БНИ-IV-3, БНИ-IV, БНИ-V | 1348 | 1009 | т | т | 1000 | 0.005 | 23335.8 | 0 | 0 | 0 | 0 | 1 | 0 | *0 | 0 | 2 | 419116850 | 768 | 0 | 0 | 0 | 0 | 0 | 0 | 0 | 0
347 | 419116851 | 412993192 | 417162991 | 1 | 1 | 1 | 3 | 01.3.01.01-0001 | ФСБЦ-2022 доп.6, 01.3.01.01-0001, приказ Минстроя России от 11.05.2023 г. № 335/пр | Бензин авиационный Б-70 | 1348 | 1009 | т | т | 1000 | 0.0021 | 116448.72 | 0 | 0 | 0 | 0 | 1 | 0 | *0 | 0 | 2 | 419116851 | 769 | 0 | 0 | 0 | 0 | 0 | 0 | 0 | 0
347 | 419116852 | 412993192 | 417163200 | 1 | 1 | 1 | 3 | 01.3.05.17-0002 | ФСБЦ-2022, 01.3.05.17-0002, приказ Минстроя России от 18.05.2022 г. № 378/пр | Канифоль сосновая | 1346 | 1009 | кг | кг | 1 | 0.014 | 284.15 | 0 | 0 | 0 | 0 | 1 | 0 | *0 | 0 | 2 | 419116852 | 770 | 0 | 0 | 0 | 0 | 0 | 0 | 0 | 0
347 | 419116853 | 412993192 | 417163256 | 1 | 1 | 1 | 3 | 01.3.05.38-0371 | ФСБЦ-2022 доп.17, 01.3.05.38-0371, приказ Минстроя России от 17.02.2026 г. № 91/пр | Кислота стеариновая техническая | 1346 | 1009 | кг | кг | 1 | 0.051 | 219.68 | 0 | 0 | 0 | 0 | 1 | 0 | *0 | 0 | 2 | 419116853 | 771 | 0 | 0 | 0 | 0 | 0 | 0 | 0 | 0
347 | 419116854 | 412993192 | 417165023 | 1 | 1 | 1 | 3 | 01.7.02.04-0001 | ФСБЦ-2022, 01.7.02.04-0001, приказ Минстроя России от 18.05.2022 г. № 378/пр | Бумага кабельная электроизоляционная, двухслойная | 1346 | 1009 | кг | кг | 1 | 0.048 | 206.62 | 0 | 0 | 0 | 0 | 1 | 0 | *0 | 0 | 2 | 419116854 | 772 | 0 | 0 | 0 | 0 | 0 | 0 | 0 | 0
347 | 419116855 | 412993192 | 417165295 | 1 | 1 | 1 | 3 | 01.7.06.14-0038 | ФСБЦ-2022, 01.7.06.14-0038, приказ Минстроя России от 18.05.2022 г. № 378/пр | Ленты для уплотнения смоляные на основе хлопкополиэфирной ткани, пропитанной битумным составом, ширина 75 мм, толщина 0,8 мм | 1301 | 1003 | м | м | 1 | 4.55 | 14.43 | 0 | 0 | 0 | 0 | 1 | 0 | *0 | 0 | 2 | 419116855 | 773 | 0 | 0 | 0 | 0 | 0 | 0 | 0 | 0
347 | 419116856 | 412993192 | 417175540 | 1 | 1 | 1 | 3 | 10.2.02.08-0001 | ФСБЦ-2022, 10.2.02.08-0001, приказ Минстроя России от 18.05.2022 г. № 378/пр | Проволока медная круглая мягкая электротехническая, диаметр 1,0-3,0 мм и выше | 1348 | 1009 | т | т | 1000 | 4e-05 | 1050091.7 | 0 | 0 | 0 | 0 | 1 | 0 | *0 | 0 | 2 | 419116856 | 774 | 0 | 0 | 0 | 0 | 0 | 0 | 0 | 0
347 | 419116857 | 412993192 | 417175584 | 1 | 1 | 1 | 3 | 10.3.02.03-0036 | ФСБЦ-2022, 10.3.02.03-0036, приказ Минстроя России от 18.05.2022 г. № 378/пр | Припои оловянно-свинцовые сурьмянистые, марка ПОССу 30-2 | 1346 | 1009 | кг | кг | 1 | 0.64 | 870.18 | 0 | 0 | 0 | 0 | 1 | 0 | *0 | 0 | 2 | 419116857 | 775 | 0 | 0 | 0 | 0 | 0 | 0 | 0 | 0
347 | 419116858 | 412993192 | 417191019 | 1 | 1 | 1 | 3 | 20.1.02.06-0021 | ФСБЦ-2022, 20.1.02.06-0021, приказ Минстроя России от 18.05.2022 г. № 378/пр | Паста паяльная бескислотная | 1346 | 1009 | кг | кг | 1 | 0.005 | 1912.84 | 0 | 0 | 0 | 0 | 1 | 0 | *0 | 0 | 2 | 419116858 | 776 | 0 | 0 | 0 | 0 | 0 | 0 | 0 | 0
347 | 419116859 | 412993192 | 417192565 | 1 | 1 | 1 | 3 | 20.2.09.02-1035 | ФСБЦ-2022 доп.12, 20.2.09.02-1035, приказ Минстроя России от 07.11.2024 г. № 747/пр | Конденсатор керамический выводной К10-17б, номинальное напряжение 50 В, допускаемое отклонение 5 %, номинальная емкость 10 пФ | 1371 | 1013 | ШТ | ШТ | 1 | 14 | 19.1 | 0 | 0 | 0 | 0 | 1 | 0 | *0 | 0 | 2 | 419116859 | 777 | 0 | 0 | 0 | 0 | 0 | 0 | 0 | 0
347 | 419116860 | 412993192 | 417192695 | 1 | 1 | 1 | 3 | 20.2.09.10-0013 | ФСБЦ-2022, 20.2.09.10-0013, приказ Минстроя России от 18.05.2022 г. № 378/пр | Муфта защитная для кабелей связи соединительная МС-50 | 1371 | 1013 | ШТ | ШТ | 1 | 1 | 417.06 | 0 | 0 | 0 | 0 | 1 | 0 | *0 | 0 | 2 | 419116860 | 778 | 0 | 0 | 0 | 0 | 0 | 0 | 0 | 0
347 | 419116861 | 412993192 | 417199972 | 1 | 1 | 1 | 3 | 22.2.02.02-0001 | ФСБЦ-2022, 22.2.02.02-0001, приказ Минстроя России от 18.05.2022 г. № 378/пр | Гильзы полиэтиленовые изоляционные, диаметр жилы от 1,05 до 1,2 мм, длина 70 мм, диаметр 7 мм | 1425 | 1013 | 100 ШТ | 100 ШТ | 1 | 0.87 | 47.26 | 0 | 0 | 0 | 0 | 1 | 0 | *0 | 0 | 2 | 419116861 | 779 | 0 | 0 | 0 | 0 | 0 | 0 | 0 | 0
347 | 419116862 | 412993192 | 417199978 | 1 | 1 | 1 | 3 | 22.2.02.05-0001 | ФСБЦ-2022, 22.2.02.05-0001, приказ Минстроя России от 18.05.2022 г. № 378/пр | Кольца-блоки открытые для проводов диаметром 4,0-5,0мм | 1407 | 1013 | 1000 ШТ | 1000 ШТ | 1 | 0.046 | 6052.54 | 0 | 0 | 0 | 0 | 1 | 0 | *0 | 0 | 2 | 419116862 | 780 | 0 | 0 | 0 | 0 | 0 | 0 | 0 | 0
347 | 419116863 | 412993192 | 417096729 | 117 | 1 | 1 | 3 | 421/пр_2020_п.75_пп.а |  | Сметная стоимость вспомогательных ненормируемых материальных ресурсов, не учтенная в сметной норме, 2% | 3277935 | 1013 | % | % | 1 | 2 | 0 | 0 | 0 | 0 | 0 | 0 | 0 | *0 | 0 | 2 | 419116863 | 781 | 0 | 0 | 0 | 0 | 0 | 0 | 0 | 0
348 | 419116864 | 412993227 | 417090726 | 117 | 1 | 1 | 1 | 1-100-40 |  | Средний разряд работы 4,0 | 1191 | 1013 | чел.-ч. | чел.-ч. | 1 | 21 | 0 | 0 | 0 | 539.69 | 0 | 1 | 1 |  | 21 | 2 | 419116864 | 782 | 0 | 0 | 0 | 0 | 0 | 0 | 0 | 0
348 | 419116865 | 412993227 | 417090896 | 117 | 1 | 1 | 1 | 4-100-00 |  | Затраты труда машинистов | 1191 | 1013 | чел.-ч. | чел.-ч. | 1 | 2.47 | 0 | 0 | 0 | 0 | 0 | 1 | 2 |  | 2.47 | 2 | 419116865 | 783 | 0 | 0 | 0 | 0 | 0 | 0 | 0 | 0
348 | 419116866 | 412993227 | 417098134 | 1 | 1 | 1 | 2 | 91.11.01-012 | ФСЭМ-2022, 91.11.01-012, приказ Минстроя России от 18.05.2022 г. № 378/пр | Машины монтажные для выполнения работ при прокладке и монтаже кабеля на базе автомобиля | 1368 | 1011 | маш.-ч | маш.-ч | 1 | 2.47 | 0 | 995.51 | 620.24 | 0 | 0 | 1 | 0 |  | 2.47 | 2 | 419116866 | 784 | 0 | 0 | 0 | 0 | 0 | 0 | 0 | 0
348 | 419116867 | 412993227 | 417162927 | 1 | 1 | 1 | 3 | 01.2.01.02-0031 | ФСБЦ-2022, 01.2.01.02-0031, приказ Минстроя России от 18.05.2022 г. № 378/пр | Битум нефтяной строительный изоляционный БНИ-IV-3, БНИ-IV, БНИ-V | 1348 | 1009 | т | т | 1000 | 0.005 | 23335.8 | 0 | 0 | 0 | 0 | 1 | 0 | )*0 | 0 | 2 | 419116867 | 785 | 0 | 0 | 0 | 0 | 0 | 0 | 0 | 0
348 | 419116868 | 412993227 | 417162991 | 1 | 1 | 1 | 3 | 01.3.01.01-0001 | ФСБЦ-2022 доп.6, 01.3.01.01-0001, приказ Минстроя России от 11.05.2023 г. № 335/пр | Бензин авиационный Б-70 | 1348 | 1009 | т | т | 1000 | 0.0021 | 116448.72 | 0 | 0 | 0 | 0 | 1 | 0 | )*0 | 0 | 2 | 419116868 | 786 | 0 | 0 | 0 | 0 | 0 | 0 | 0 | 0
348 | 419116869 | 412993227 | 417163200 | 1 | 1 | 1 | 3 | 01.3.05.17-0002 | ФСБЦ-2022, 01.3.05.17-0002, приказ Минстроя России от 18.05.2022 г. № 378/пр | Канифоль сосновая | 1346 | 1009 | кг | кг | 1 | 0.014 | 284.15 | 0 | 0 | 0 | 0 | 1 | 0 | )*0 | 0 | 2 | 419116869 | 787 | 0 | 0 | 0 | 0 | 0 | 0 | 0 | 0
348 | 419116870 | 412993227 | 417163256 | 1 | 1 | 1 | 3 | 01.3.05.38-0371 | ФСБЦ-2022 доп.17, 01.3.05.38-0371, приказ Минстроя России от 17.02.2026 г. № 91/пр | Кислота стеариновая техническая | 1346 | 1009 | кг | кг | 1 | 0.051 | 219.68 | 0 | 0 | 0 | 0 | 1 | 0 | )*0 | 0 | 2 | 419116870 | 788 | 0 | 0 | 0 | 0 | 0 | 0 | 0 | 0
348 | 419116871 | 412993227 | 417165023 | 1 | 1 | 1 | 3 | 01.7.02.04-0001 | ФСБЦ-2022, 01.7.02.04-0001, приказ Минстроя России от 18.05.2022 г. № 378/пр | Бумага кабельная электроизоляционная, двухслойная | 1346 | 1009 | кг | кг | 1 | 0.048 | 206.62 | 0 | 0 | 0 | 0 | 1 | 0 | )*0 | 0 | 2 | 419116871 | 789 | 0 | 0 | 0 | 0 | 0 | 0 | 0 | 0
348 | 419116872 | 412993227 | 417165295 | 1 | 1 | 1 | 3 | 01.7.06.14-0038 | ФСБЦ-2022, 01.7.06.14-0038, приказ Минстроя России от 18.05.2022 г. № 378/пр | Ленты для уплотнения смоляные на основе хлопкополиэфирной ткани, пропитанной битумным составом, ширина 75 мм, толщина 0,8 мм | 1301 | 1003 | м | м | 1 | 4.55 | 14.43 | 0 | 0 | 0 | 0 | 1 | 0 | )*0 | 0 | 2 | 419116872 | 790 | 0 | 0 | 0 | 0 | 0 | 0 | 0 | 0
348 | 419116873 | 412993227 | 417175540 | 1 | 1 | 1 | 3 | 10.2.02.08-0001 | ФСБЦ-2022, 10.2.02.08-0001, приказ Минстроя России от 18.05.2022 г. № 378/пр | Проволока медная круглая мягкая электротехническая, диаметр 1,0-3,0 мм и выше | 1348 | 1009 | т | т | 1000 | 4e-05 | 1050091.7 | 0 | 0 | 0 | 0 | 1 | 0 | )*0 | 0 | 2 | 419116873 | 791 | 0 | 0 | 0 | 0 | 0 | 0 | 0 | 0
348 | 419116874 | 412993227 | 417175584 | 1 | 1 | 1 | 3 | 10.3.02.03-0036 | ФСБЦ-2022, 10.3.02.03-0036, приказ Минстроя России от 18.05.2022 г. № 378/пр | Припои оловянно-свинцовые сурьмянистые, марка ПОССу 30-2 | 1346 | 1009 | кг | кг | 1 | 0.64 | 870.18 | 0 | 0 | 0 | 0 | 1 | 0 | )*0 | 0 | 2 | 419116874 | 792 | 0 | 0 | 0 | 0 | 0 | 0 | 0 | 0
348 | 419116875 | 412993227 | 417191019 | 1 | 1 | 1 | 3 | 20.1.02.06-0021 | ФСБЦ-2022, 20.1.02.06-0021, приказ Минстроя России от 18.05.2022 г. № 378/пр | Паста паяльная бескислотная | 1346 | 1009 | кг | кг | 1 | 0.005 | 1912.84 | 0 | 0 | 0 | 0 | 1 | 0 | )*0 | 0 | 2 | 419116875 | 793 | 0 | 0 | 0 | 0 | 0 | 0 | 0 | 0
348 | 419116876 | 412993227 | 417192565 | 1 | 1 | 1 | 3 | 20.2.09.02-1035 | ФСБЦ-2022 доп.12, 20.2.09.02-1035, приказ Минстроя России от 07.11.2024 г. № 747/пр | Конденсатор керамический выводной К10-17б, номинальное напряжение 50 В, допускаемое отклонение 5 %, номинальная емкость 10 пФ | 1371 | 1013 | ШТ | ШТ | 1 | 14 | 19.1 | 0 | 0 | 0 | 0 | 1 | 0 | )*0 | 0 | 2 | 419116876 | 794 | 0 | 0 | 0 | 0 | 0 | 0 | 0 | 0
348 | 419116877 | 412993227 | 417192695 | 1 | 1 | 1 | 3 | 20.2.09.10-0013 | ФСБЦ-2022, 20.2.09.10-0013, приказ Минстроя России от 18.05.2022 г. № 378/пр | Муфта защитная для кабелей связи соединительная МС-50 | 1371 | 1013 | ШТ | ШТ | 1 | 1 | 417.06 | 0 | 0 | 0 | 0 | 1 | 0 | )*0 | 0 | 2 | 419116877 | 795 | 0 | 0 | 0 | 0 | 0 | 0 | 0 | 0
348 | 419116878 | 412993227 | 417199972 | 1 | 1 | 1 | 3 | 22.2.02.02-0001 | ФСБЦ-2022, 22.2.02.02-0001, приказ Минстроя России от 18.05.2022 г. № 378/пр | Гильзы полиэтиленовые изоляционные, диаметр жилы от 1,05 до 1,2 мм, длина 70 мм, диаметр 7 мм | 1425 | 1013 | 100 ШТ | 100 ШТ | 1 | 0.87 | 47.26 | 0 | 0 | 0 | 0 | 1 | 0 | )*0 | 0 | 2 | 419116878 | 796 | 0 | 0 | 0 | 0 | 0 | 0 | 0 | 0
348 | 419116879 | 412993227 | 417199978 | 1 | 1 | 1 | 3 | 22.2.02.05-0001 | ФСБЦ-2022, 22.2.02.05-0001, приказ Минстроя России от 18.05.2022 г. № 378/пр | Кольца-блоки открытые для проводов диаметром 4,0-5,0мм | 1407 | 1013 | 1000 ШТ | 1000 ШТ | 1 | 0.046 | 6052.54 | 0 | 0 | 0 | 0 | 1 | 0 | )*0 | 0 | 2 | 419116879 | 797 | 0 | 0 | 0 | 0 | 0 | 0 | 0 | 0
348 | 419116880 | 412993227 | 417096729 | 117 | 1 | 1 | 3 | 421/пр_2020_п.75_пп.а |  | Сметная стоимость вспомогательных ненормируемых материальных ресурсов, не учтенная в сметной норме, 2% | 3277935 | 1013 | % | % | 1 | 2 | 0 | 0 | 0 | 0 | 0 | 0 | 0 | )*0 | 0 | 2 | 419116880 | 798 | 0 | 0 | 0 | 0 | 0 | 0 | 0 | 0
349 | 419116881 | 412993262 | 417090738 | 117 | 1 | 1 | 1 | 1-100-45 |  | Средний разряд работы 4,5 | 1191 | 1013 | чел.-ч. | чел.-ч. | 1 | 13 | 0 | 0 | 0 | 579.96 | 0 | 1 | 1 | *0,3 | 3.9 | 2 | 419116881 | 799 | 0 | 0 | 0 | 0 | 0 | 0 | 0 | 0
349 | 419116882 | 412993262 | 417090896 | 117 | 1 | 1 | 1 | 4-100-00 |  | Затраты труда машинистов | 1191 | 1013 | чел.-ч. | чел.-ч. | 1 | 1.65 | 0 | 0 | 0 | 0 | 0 | 1 | 2 | *0,3 | 0.495 | 2 | 419116882 | 800 | 0 | 0 | 0 | 0 | 0 | 0 | 0 | 0
349 | 419116883 | 412993262 | 417098134 | 1 | 1 | 1 | 2 | 91.11.01-012 | ФСЭМ-2022, 91.11.01-012, приказ Минстроя России от 18.05.2022 г. № 378/пр | Машины монтажные для выполнения работ при прокладке и монтаже кабеля на базе автомобиля | 1368 | 1011 | маш.-ч | маш.-ч | 1 | 1.65 | 0 | 995.51 | 620.24 | 0 | 0 | 1 | 0 | *0,3 | 0.495 | 2 | 419116883 | 801 | 0 | 0 | 0 | 0 | 0 | 0 | 0 | 0
349 | 419116884 | 412993262 | 417162927 | 1 | 1 | 1 | 3 | 01.2.01.02-0031 | ФСБЦ-2022, 01.2.01.02-0031, приказ Минстроя России от 18.05.2022 г. № 378/пр | Битум нефтяной строительный изоляционный БНИ-IV-3, БНИ-IV, БНИ-V | 1348 | 1009 | т | т | 1000 | 0.005 | 23335.8 | 0 | 0 | 0 | 0 | 1 | 0 | *0 | 0 | 2 | 419116884 | 802 | 0 | 0 | 0 | 0 | 0 | 0 | 0 | 0
349 | 419116885 | 412993262 | 417162946 | 1 | 1 | 1 | 3 | 01.2.03.03-0063 | ФСБЦ-2022, 01.2.03.03-0063, приказ Минстроя России от 18.05.2022 г. № 378/пр | Мастика битумно-резиновая изоляционная МБР-65 | 1348 | 1009 | т | т | 1000 | 0.00015 | 19145.35 | 0 | 0 | 0 | 0 | 1 | 0 | *0 | 0 | 2 | 419116885 | 803 | 0 | 0 | 0 | 0 | 0 | 0 | 0 | 0
349 | 419116886 | 412993262 | 417162991 | 1 | 1 | 1 | 3 | 01.3.01.01-0001 | ФСБЦ-2022 доп.6, 01.3.01.01-0001, приказ Минстроя России от 11.05.2023 г. № 335/пр | Бензин авиационный Б-70 | 1348 | 1009 | т | т | 1000 | 0.0019 | 116448.72 | 0 | 0 | 0 | 0 | 1 | 0 | *0 | 0 | 2 | 419116886 | 804 | 0 | 0 | 0 | 0 | 0 | 0 | 0 | 0
349 | 419116887 | 412993262 | 417163200 | 1 | 1 | 1 | 3 | 01.3.05.17-0002 | ФСБЦ-2022, 01.3.05.17-0002, приказ Минстроя России от 18.05.2022 г. № 378/пр | Канифоль сосновая | 1346 | 1009 | кг | кг | 1 | 0.0043 | 284.15 | 0 | 0 | 0 | 0 | 1 | 0 | *0 | 0 | 2 | 419116887 | 805 | 0 | 0 | 0 | 0 | 0 | 0 | 0 | 0
349 | 419116888 | 412993262 | 417163256 | 1 | 1 | 1 | 3 | 01.3.05.38-0371 | ФСБЦ-2022 доп.17, 01.3.05.38-0371, приказ Минстроя России от 17.02.2026 г. № 91/пр | Кислота стеариновая техническая | 1346 | 1009 | кг | кг | 1 | 0.036 | 219.68 | 0 | 0 | 0 | 0 | 1 | 0 | *0 | 0 | 2 | 419116888 | 806 | 0 | 0 | 0 | 0 | 0 | 0 | 0 | 0
349 | 419116889 | 412993262 | 417165023 | 1 | 1 | 1 | 3 | 01.7.02.04-0001 | ФСБЦ-2022, 01.7.02.04-0001, приказ Минстроя России от 18.05.2022 г. № 378/пр | Бумага кабельная электроизоляционная, двухслойная | 1346 | 1009 | кг | кг | 1 | 0.0203 | 206.62 | 0 | 0 | 0 | 0 | 1 | 0 | *0 | 0 | 2 | 419116889 | 807 | 0 | 0 | 0 | 0 | 0 | 0 | 0 | 0
349 | 419116890 | 412993262 | 417165224 | 1 | 1 | 1 | 3 | 01.7.06.05-0042 | ФСБЦ-2022, 01.7.06.05-0042, приказ Минстроя России от 18.05.2022 г. № 378/пр | Ленты изоляционные из ПВХ для электромонтажных и ремонтных работ, цвет черный, ширина 19 мм, толщина 0,18 мм | 1301 | 1003 | м | м | 1 | 23.79 | 2.27 | 0 | 0 | 0 | 0 | 1 | 0 | *0 | 0 | 2 | 419116890 | 808 | 0 | 0 | 0 | 0 | 0 | 0 | 0 | 0
349 | 419116891 | 412993262 | 417165295 | 1 | 1 | 1 | 3 | 01.7.06.14-0038 | ФСБЦ-2022, 01.7.06.14-0038, приказ Минстроя России от 18.05.2022 г. № 378/пр | Ленты для уплотнения смоляные на основе хлопкополиэфирной ткани, пропитанной битумным составом, ширина 75 мм, толщина 0,8 мм | 1301 | 1003 | м | м | 1 | 4.55 | 14.43 | 0 | 0 | 0 | 0 | 1 | 0 | *0 | 0 | 2 | 419116891 | 809 | 0 | 0 | 0 | 0 | 0 | 0 | 0 | 0
349 | 419116892 | 412993262 | 417175540 | 1 | 1 | 1 | 3 | 10.2.02.08-0001 | ФСБЦ-2022, 10.2.02.08-0001, приказ Минстроя России от 18.05.2022 г. № 378/пр | Проволока медная круглая мягкая электротехническая, диаметр 1,0-3,0 мм и выше | 1348 | 1009 | т | т | 1000 | 2e-05 | 1050091.7 | 0 | 0 | 0 | 0 | 1 | 0 | *0 | 0 | 2 | 419116892 | 810 | 0 | 0 | 0 | 0 | 0 | 0 | 0 | 0
349 | 419116893 | 412993262 | 417175584 | 1 | 1 | 1 | 3 | 10.3.02.03-0036 | ФСБЦ-2022, 10.3.02.03-0036, приказ Минстроя России от 18.05.2022 г. № 378/пр | Припои оловянно-свинцовые сурьмянистые, марка ПОССу 30-2 | 1346 | 1009 | кг | кг | 1 | 0.57 | 870.18 | 0 | 0 | 0 | 0 | 1 | 0 | *0 | 0 | 2 | 419116893 | 811 | 0 | 0 | 0 | 0 | 0 | 0 | 0 | 0
349 | 419116894 | 412993262 | 417183790 | 1 | 1 | 1 | 3 | 14.4.03.03-0102 | ФСБЦ-2022 доп.4, 14.4.03.03-0102, приказ Минстроя России от 27.12.2022 г. № 1133/пр | Лак битумный БТ-577 | 1348 | 1009 | т | т | 1000 | 2e-05 | 80020.98 | 0 | 0 | 0 | 0 | 1 | 0 | *0 | 0 | 2 | 419116894 | 812 | 0 | 0 | 0 | 0 | 0 | 0 | 0 | 0
349 | 419116895 | 412993262 | 417191019 | 1 | 1 | 1 | 3 | 20.1.02.06-0021 | ФСБЦ-2022, 20.1.02.06-0021, приказ Минстроя России от 18.05.2022 г. № 378/пр | Паста паяльная бескислотная | 1346 | 1009 | кг | кг | 1 | 0.005 | 1912.84 | 0 | 0 | 0 | 0 | 1 | 0 | *0 | 0 | 2 | 419116895 | 813 | 0 | 0 | 0 | 0 | 0 | 0 | 0 | 0
349 | 419116896 | 412993262 | 417192565 | 1 | 1 | 1 | 3 | 20.2.09.02-1035 | ФСБЦ-2022 доп.12, 20.2.09.02-1035, приказ Минстроя России от 07.11.2024 г. № 747/пр | Конденсатор керамический выводной К10-17б, номинальное напряжение 50 В, допускаемое отклонение 5 %, номинальная емкость 10 пФ | 1371 | 1013 | ШТ | ШТ | 1 | 4 | 19.1 | 0 | 0 | 0 | 0 | 1 | 0 | *0 | 0 | 2 | 419116896 | 814 | 0 | 0 | 0 | 0 | 0 | 0 | 0 | 0
349 | 419116897 | 412993262 | 417192695 | 1 | 1 | 1 | 3 | 20.2.09.10-0013 | ФСБЦ-2022, 20.2.09.10-0013, приказ Минстроя России от 18.05.2022 г. № 378/пр | Муфта защитная для кабелей связи соединительная МС-50 | 1371 | 1013 | ШТ | ШТ | 1 | 1 | 417.06 | 0 | 0 | 0 | 0 | 1 | 0 | *0 | 0 | 2 | 419116897 | 815 | 0 | 0 | 0 | 0 | 0 | 0 | 0 | 0
349 | 419116898 | 412993262 | 417199972 | 1 | 1 | 1 | 3 | 22.2.02.02-0001 | ФСБЦ-2022, 22.2.02.02-0001, приказ Минстроя России от 18.05.2022 г. № 378/пр | Гильзы полиэтиленовые изоляционные, диаметр жилы от 1,05 до 1,2 мм, длина 70 мм, диаметр 7 мм | 1425 | 1013 | 100 ШТ | 100 ШТ | 1 | 0.25 | 47.26 | 0 | 0 | 0 | 0 | 1 | 0 | *0 | 0 | 2 | 419116898 | 816 | 0 | 0 | 0 | 0 | 0 | 0 | 0 | 0
349 | 419116899 | 412993262 | 417199978 | 1 | 1 | 1 | 3 | 22.2.02.05-0001 | ФСБЦ-2022, 22.2.02.05-0001, приказ Минстроя России от 18.05.2022 г. № 378/пр | Кольца-блоки открытые для проводов диаметром 4,0-5,0мм | 1407 | 1013 | 1000 ШТ | 1000 ШТ | 1 | 0.013 | 6052.54 | 0 | 0 | 0 | 0 | 1 | 0 | *0 | 0 | 2 | 419116899 | 817 | 0 | 0 | 0 | 0 | 0 | 0 | 0 | 0
349 | 419116900 | 412993262 | 417096729 | 117 | 1 | 1 | 3 | 421/пр_2020_п.75_пп.а |  | Сметная стоимость вспомогательных ненормируемых материальных ресурсов, не учтенная в сметной норме, 2% | 3277935 | 1013 | % | % | 1 | 2 | 0 | 0 | 0 | 0 | 0 | 0 | 0 | *0 | 0 | 2 | 419116900 | 818 | 0 | 0 | 0 | 0 | 0 | 0 | 0 | 0
350 | 419116901 | 412993303 | 417090738 | 117 | 1 | 1 | 1 | 1-100-45 |  | Средний разряд работы 4,5 | 1191 | 1013 | чел.-ч. | чел.-ч. | 1 | 13 | 0 | 0 | 0 | 579.96 | 0 | 1 | 1 |  | 13 | 2 | 419116901 | 819 | 0 | 0 | 0 | 0 | 0 | 0 | 0 | 0
350 | 419116902 | 412993303 | 417090896 | 117 | 1 | 1 | 1 | 4-100-00 |  | Затраты труда машинистов | 1191 | 1013 | чел.-ч. | чел.-ч. | 1 | 1.65 | 0 | 0 | 0 | 0 | 0 | 1 | 2 |  | 1.65 | 2 | 419116902 | 820 | 0 | 0 | 0 | 0 | 0 | 0 | 0 | 0
350 | 419116903 | 412993303 | 417098134 | 1 | 1 | 1 | 2 | 91.11.01-012 | ФСЭМ-2022, 91.11.01-012, приказ Минстроя России от 18.05.2022 г. № 378/пр | Машины монтажные для выполнения работ при прокладке и монтаже кабеля на базе автомобиля | 1368 | 1011 | маш.-ч | маш.-ч | 1 | 1.65 | 0 | 995.51 | 620.24 | 0 | 0 | 1 | 0 |  | 1.65 | 2 | 419116903 | 821 | 0 | 0 | 0 | 0 | 0 | 0 | 0 | 0
350 | 419116904 | 412993303 | 417162927 | 1 | 1 | 1 | 3 | 01.2.01.02-0031 | ФСБЦ-2022, 01.2.01.02-0031, приказ Минстроя России от 18.05.2022 г. № 378/пр | Битум нефтяной строительный изоляционный БНИ-IV-3, БНИ-IV, БНИ-V | 1348 | 1009 | т | т | 1000 | 0.005 | 23335.8 | 0 | 0 | 0 | 0 | 1 | 0 | )*0 | 0 | 2 | 419116904 | 822 | 0 | 0 | 0 | 0 | 0 | 0 | 0 | 0
350 | 419116905 | 412993303 | 417162946 | 1 | 1 | 1 | 3 | 01.2.03.03-0063 | ФСБЦ-2022, 01.2.03.03-0063, приказ Минстроя России от 18.05.2022 г. № 378/пр | Мастика битумно-резиновая изоляционная МБР-65 | 1348 | 1009 | т | т | 1000 | 0.00015 | 19145.35 | 0 | 0 | 0 | 0 | 1 | 0 | )*0 | 0 | 2 | 419116905 | 823 | 0 | 0 | 0 | 0 | 0 | 0 | 0 | 0
350 | 419116906 | 412993303 | 417162991 | 1 | 1 | 1 | 3 | 01.3.01.01-0001 | ФСБЦ-2022 доп.6, 01.3.01.01-0001, приказ Минстроя России от 11.05.2023 г. № 335/пр | Бензин авиационный Б-70 | 1348 | 1009 | т | т | 1000 | 0.0019 | 116448.72 | 0 | 0 | 0 | 0 | 1 | 0 | )*0 | 0 | 2 | 419116906 | 824 | 0 | 0 | 0 | 0 | 0 | 0 | 0 | 0
350 | 419116907 | 412993303 | 417163200 | 1 | 1 | 1 | 3 | 01.3.05.17-0002 | ФСБЦ-2022, 01.3.05.17-0002, приказ Минстроя России от 18.05.2022 г. № 378/пр | Канифоль сосновая | 1346 | 1009 | кг | кг | 1 | 0.0043 | 284.15 | 0 | 0 | 0 | 0 | 1 | 0 | )*0 | 0 | 2 | 419116907 | 825 | 0 | 0 | 0 | 0 | 0 | 0 | 0 | 0
350 | 419116908 | 412993303 | 417163256 | 1 | 1 | 1 | 3 | 01.3.05.38-0371 | ФСБЦ-2022 доп.17, 01.3.05.38-0371, приказ Минстроя России от 17.02.2026 г. № 91/пр | Кислота стеариновая техническая | 1346 | 1009 | кг | кг | 1 | 0.036 | 219.68 | 0 | 0 | 0 | 0 | 1 | 0 | )*0 | 0 | 2 | 419116908 | 826 | 0 | 0 | 0 | 0 | 0 | 0 | 0 | 0
350 | 419116909 | 412993303 | 417165023 | 1 | 1 | 1 | 3 | 01.7.02.04-0001 | ФСБЦ-2022, 01.7.02.04-0001, приказ Минстроя России от 18.05.2022 г. № 378/пр | Бумага кабельная электроизоляционная, двухслойная | 1346 | 1009 | кг | кг | 1 | 0.0203 | 206.62 | 0 | 0 | 0 | 0 | 1 | 0 | )*0 | 0 | 2 | 419116909 | 827 | 0 | 0 | 0 | 0 | 0 | 0 | 0 | 0
350 | 419116910 | 412993303 | 417165224 | 1 | 1 | 1 | 3 | 01.7.06.05-0042 | ФСБЦ-2022, 01.7.06.05-0042, приказ Минстроя России от 18.05.2022 г. № 378/пр | Ленты изоляционные из ПВХ для электромонтажных и ремонтных работ, цвет черный, ширина 19 мм, толщина 0,18 мм | 1301 | 1003 | м | м | 1 | 23.79 | 2.27 | 0 | 0 | 0 | 0 | 1 | 0 | )*0 | 0 | 2 | 419116910 | 828 | 0 | 0 | 0 | 0 | 0 | 0 | 0 | 0
350 | 419116911 | 412993303 | 417165295 | 1 | 1 | 1 | 3 | 01.7.06.14-0038 | ФСБЦ-2022, 01.7.06.14-0038, приказ Минстроя России от 18.05.2022 г. № 378/пр | Ленты для уплотнения смоляные на основе хлопкополиэфирной ткани, пропитанной битумным составом, ширина 75 мм, толщина 0,8 мм | 1301 | 1003 | м | м | 1 | 4.55 | 14.43 | 0 | 0 | 0 | 0 | 1 | 0 | )*0 | 0 | 2 | 419116911 | 829 | 0 | 0 | 0 | 0 | 0 | 0 | 0 | 0
350 | 419116912 | 412993303 | 417175540 | 1 | 1 | 1 | 3 | 10.2.02.08-0001 | ФСБЦ-2022, 10.2.02.08-0001, приказ Минстроя России от 18.05.2022 г. № 378/пр | Проволока медная круглая мягкая электротехническая, диаметр 1,0-3,0 мм и выше | 1348 | 1009 | т | т | 1000 | 2e-05 | 1050091.7 | 0 | 0 | 0 | 0 | 1 | 0 | )*0 | 0 | 2 | 419116912 | 830 | 0 | 0 | 0 | 0 | 0 | 0 | 0 | 0
350 | 419116913 | 412993303 | 417175584 | 1 | 1 | 1 | 3 | 10.3.02.03-0036 | ФСБЦ-2022, 10.3.02.03-0036, приказ Минстроя России от 18.05.2022 г. № 378/пр | Припои оловянно-свинцовые сурьмянистые, марка ПОССу 30-2 | 1346 | 1009 | кг | кг | 1 | 0.57 | 870.18 | 0 | 0 | 0 | 0 | 1 | 0 | )*0 | 0 | 2 | 419116913 | 831 | 0 | 0 | 0 | 0 | 0 | 0 | 0 | 0
350 | 419116914 | 412993303 | 417183790 | 1 | 1 | 1 | 3 | 14.4.03.03-0102 | ФСБЦ-2022 доп.4, 14.4.03.03-0102, приказ Минстроя России от 27.12.2022 г. № 1133/пр | Лак битумный БТ-577 | 1348 | 1009 | т | т | 1000 | 2e-05 | 80020.98 | 0 | 0 | 0 | 0 | 1 | 0 | )*0 | 0 | 2 | 419116914 | 832 | 0 | 0 | 0 | 0 | 0 | 0 | 0 | 0
350 | 419116915 | 412993303 | 417191019 | 1 | 1 | 1 | 3 | 20.1.02.06-0021 | ФСБЦ-2022, 20.1.02.06-0021, приказ Минстроя России от 18.05.2022 г. № 378/пр | Паста паяльная бескислотная | 1346 | 1009 | кг | кг | 1 | 0.005 | 1912.84 | 0 | 0 | 0 | 0 | 1 | 0 | )*0 | 0 | 2 | 419116915 | 833 | 0 | 0 | 0 | 0 | 0 | 0 | 0 | 0
350 | 419116916 | 412993303 | 417192565 | 1 | 1 | 1 | 3 | 20.2.09.02-1035 | ФСБЦ-2022 доп.12, 20.2.09.02-1035, приказ Минстроя России от 07.11.2024 г. № 747/пр | Конденсатор керамический выводной К10-17б, номинальное напряжение 50 В, допускаемое отклонение 5 %, номинальная емкость 10 пФ | 1371 | 1013 | ШТ | ШТ | 1 | 4 | 19.1 | 0 | 0 | 0 | 0 | 1 | 0 | )*0 | 0 | 2 | 419116916 | 834 | 0 | 0 | 0 | 0 | 0 | 0 | 0 | 0
350 | 419116917 | 412993303 | 417192695 | 1 | 1 | 1 | 3 | 20.2.09.10-0013 | ФСБЦ-2022, 20.2.09.10-0013, приказ Минстроя России от 18.05.2022 г. № 378/пр | Муфта защитная для кабелей связи соединительная МС-50 | 1371 | 1013 | ШТ | ШТ | 1 | 1 | 417.06 | 0 | 0 | 0 | 0 | 1 | 0 | )*0 | 0 | 2 | 419116917 | 835 | 0 | 0 | 0 | 0 | 0 | 0 | 0 | 0
350 | 419116918 | 412993303 | 417199972 | 1 | 1 | 1 | 3 | 22.2.02.02-0001 | ФСБЦ-2022, 22.2.02.02-0001, приказ Минстроя России от 18.05.2022 г. № 378/пр | Гильзы полиэтиленовые изоляционные, диаметр жилы от 1,05 до 1,2 мм, длина 70 мм, диаметр 7 мм | 1425 | 1013 | 100 ШТ | 100 ШТ | 1 | 0.25 | 47.26 | 0 | 0 | 0 | 0 | 1 | 0 | )*0 | 0 | 2 | 419116918 | 836 | 0 | 0 | 0 | 0 | 0 | 0 | 0 | 0
350 | 419116919 | 412993303 | 417199978 | 1 | 1 | 1 | 3 | 22.2.02.05-0001 | ФСБЦ-2022, 22.2.02.05-0001, приказ Минстроя России от 18.05.2022 г. № 378/пр | Кольца-блоки открытые для проводов диаметром 4,0-5,0мм | 1407 | 1013 | 1000 ШТ | 1000 ШТ | 1 | 0.013 | 6052.54 | 0 | 0 | 0 | 0 | 1 | 0 | )*0 | 0 | 2 | 419116919 | 837 | 0 | 0 | 0 | 0 | 0 | 0 | 0 | 0
350 | 419116920 | 412993303 | 417096729 | 117 | 1 | 1 | 3 | 421/пр_2020_п.75_пп.а |  | Сметная стоимость вспомогательных ненормируемых материальных ресурсов, не учтенная в сметной норме, 2% | 3277935 | 1013 | % | % | 1 | 2 | 0 | 0 | 0 | 0 | 0 | 0 | 0 | )*0 | 0 | 2 | 419116920 | 838 | 0 | 0 | 0 | 0 | 0 | 0 | 0 | 0
351 | 419116921 | 412993344 | 417090738 | 117 | 1 | 1 | 1 | 1-100-45 |  | Средний разряд работы 4,5 | 1191 | 1013 | чел.-ч. | чел.-ч. | 1 | 16 | 0 | 0 | 0 | 579.96 | 0 | 1 | 1 | *0,3 | 4.8 | 2 | 419116921 | 839 | 0 | 0 | 0 | 0 | 0 | 0 | 0 | 0
351 | 419116922 | 412993344 | 417090896 | 117 | 1 | 1 | 1 | 4-100-00 |  | Затраты труда машинистов | 1191 | 1013 | чел.-ч. | чел.-ч. | 1 | 1.95 | 0 | 0 | 0 | 0 | 0 | 1 | 2 | *0,3 | 0.585 | 2 | 419116922 | 840 | 0 | 0 | 0 | 0 | 0 | 0 | 0 | 0
351 | 419116923 | 412993344 | 417098134 | 1 | 1 | 1 | 2 | 91.11.01-012 | ФСЭМ-2022, 91.11.01-012, приказ Минстроя России от 18.05.2022 г. № 378/пр | Машины монтажные для выполнения работ при прокладке и монтаже кабеля на базе автомобиля | 1368 | 1011 | маш.-ч | маш.-ч | 1 | 1.95 | 0 | 995.51 | 620.24 | 0 | 0 | 1 | 0 | *0,3 | 0.585 | 2 | 419116923 | 841 | 0 | 0 | 0 | 0 | 0 | 0 | 0 | 0
351 | 419116924 | 412993344 | 417162927 | 1 | 1 | 1 | 3 | 01.2.01.02-0031 | ФСБЦ-2022, 01.2.01.02-0031, приказ Минстроя России от 18.05.2022 г. № 378/пр | Битум нефтяной строительный изоляционный БНИ-IV-3, БНИ-IV, БНИ-V | 1348 | 1009 | т | т | 1000 | 0.005 | 23335.8 | 0 | 0 | 0 | 0 | 1 | 0 | *0 | 0 | 2 | 419116924 | 842 | 0 | 0 | 0 | 0 | 0 | 0 | 0 | 0
351 | 419116925 | 412993344 | 417162946 | 1 | 1 | 1 | 3 | 01.2.03.03-0063 | ФСБЦ-2022, 01.2.03.03-0063, приказ Минстроя России от 18.05.2022 г. № 378/пр | Мастика битумно-резиновая изоляционная МБР-65 | 1348 | 1009 | т | т | 1000 | 0.00015 | 19145.35 | 0 | 0 | 0 | 0 | 1 | 0 | *0 | 0 | 2 | 419116925 | 843 | 0 | 0 | 0 | 0 | 0 | 0 | 0 | 0
351 | 419116926 | 412993344 | 417162991 | 1 | 1 | 1 | 3 | 01.3.01.01-0001 | ФСБЦ-2022 доп.6, 01.3.01.01-0001, приказ Минстроя России от 11.05.2023 г. № 335/пр | Бензин авиационный Б-70 | 1348 | 1009 | т | т | 1000 | 0.002 | 116448.72 | 0 | 0 | 0 | 0 | 1 | 0 | *0 | 0 | 2 | 419116926 | 844 | 0 | 0 | 0 | 0 | 0 | 0 | 0 | 0
351 | 419116927 | 412993344 | 417163200 | 1 | 1 | 1 | 3 | 01.3.05.17-0002 | ФСБЦ-2022, 01.3.05.17-0002, приказ Минстроя России от 18.05.2022 г. № 378/пр | Канифоль сосновая | 1346 | 1009 | кг | кг | 1 | 0.0073 | 284.15 | 0 | 0 | 0 | 0 | 1 | 0 | *0 | 0 | 2 | 419116927 | 845 | 0 | 0 | 0 | 0 | 0 | 0 | 0 | 0
351 | 419116928 | 412993344 | 417163256 | 1 | 1 | 1 | 3 | 01.3.05.38-0371 | ФСБЦ-2022 доп.17, 01.3.05.38-0371, приказ Минстроя России от 17.02.2026 г. № 91/пр | Кислота стеариновая техническая | 1346 | 1009 | кг | кг | 1 | 0.036 | 219.68 | 0 | 0 | 0 | 0 | 1 | 0 | *0 | 0 | 2 | 419116928 | 846 | 0 | 0 | 0 | 0 | 0 | 0 | 0 | 0
351 | 419116929 | 412993344 | 417165023 | 1 | 1 | 1 | 3 | 01.7.02.04-0001 | ФСБЦ-2022, 01.7.02.04-0001, приказ Минстроя России от 18.05.2022 г. № 378/пр | Бумага кабельная электроизоляционная, двухслойная | 1346 | 1009 | кг | кг | 1 | 0.0276 | 206.62 | 0 | 0 | 0 | 0 | 1 | 0 | *0 | 0 | 2 | 419116929 | 847 | 0 | 0 | 0 | 0 | 0 | 0 | 0 | 0
351 | 419116930 | 412993344 | 417165224 | 1 | 1 | 1 | 3 | 01.7.06.05-0042 | ФСБЦ-2022, 01.7.06.05-0042, приказ Минстроя России от 18.05.2022 г. № 378/пр | Ленты изоляционные из ПВХ для электромонтажных и ремонтных работ, цвет черный, ширина 19 мм, толщина 0,18 мм | 1301 | 1003 | м | м | 1 | 32.42 | 2.27 | 0 | 0 | 0 | 0 | 1 | 0 | *0 | 0 | 2 | 419116930 | 848 | 0 | 0 | 0 | 0 | 0 | 0 | 0 | 0
351 | 419116931 | 412993344 | 417165295 | 1 | 1 | 1 | 3 | 01.7.06.14-0038 | ФСБЦ-2022, 01.7.06.14-0038, приказ Минстроя России от 18.05.2022 г. № 378/пр | Ленты для уплотнения смоляные на основе хлопкополиэфирной ткани, пропитанной битумным составом, ширина 75 мм, толщина 0,8 мм | 1301 | 1003 | м | м | 1 | 4.55 | 14.43 | 0 | 0 | 0 | 0 | 1 | 0 | *0 | 0 | 2 | 419116931 | 849 | 0 | 0 | 0 | 0 | 0 | 0 | 0 | 0
351 | 419116932 | 412993344 | 417175540 | 1 | 1 | 1 | 3 | 10.2.02.08-0001 | ФСБЦ-2022, 10.2.02.08-0001, приказ Минстроя России от 18.05.2022 г. № 378/пр | Проволока медная круглая мягкая электротехническая, диаметр 1,0-3,0 мм и выше | 1348 | 1009 | т | т | 1000 | 2e-05 | 1050091.7 | 0 | 0 | 0 | 0 | 1 | 0 | *0 | 0 | 2 | 419116932 | 850 | 0 | 0 | 0 | 0 | 0 | 0 | 0 | 0
351 | 419116933 | 412993344 | 417175584 | 1 | 1 | 1 | 3 | 10.3.02.03-0036 | ФСБЦ-2022, 10.3.02.03-0036, приказ Минстроя России от 18.05.2022 г. № 378/пр | Припои оловянно-свинцовые сурьмянистые, марка ПОССу 30-2 | 1346 | 1009 | кг | кг | 1 | 0.68 | 870.18 | 0 | 0 | 0 | 0 | 1 | 0 | *0 | 0 | 2 | 419116933 | 851 | 0 | 0 | 0 | 0 | 0 | 0 | 0 | 0
351 | 419116934 | 412993344 | 417183790 | 1 | 1 | 1 | 3 | 14.4.03.03-0102 | ФСБЦ-2022 доп.4, 14.4.03.03-0102, приказ Минстроя России от 27.12.2022 г. № 1133/пр | Лак битумный БТ-577 | 1348 | 1009 | т | т | 1000 | 3e-05 | 80020.98 | 0 | 0 | 0 | 0 | 1 | 0 | *0 | 0 | 2 | 419116934 | 852 | 0 | 0 | 0 | 0 | 0 | 0 | 0 | 0
351 | 419116935 | 412993344 | 417191019 | 1 | 1 | 1 | 3 | 20.1.02.06-0021 | ФСБЦ-2022, 20.1.02.06-0021, приказ Минстроя России от 18.05.2022 г. № 378/пр | Паста паяльная бескислотная | 1346 | 1009 | кг | кг | 1 | 0.005 | 1912.84 | 0 | 0 | 0 | 0 | 1 | 0 | *0 | 0 | 2 | 419116935 | 853 | 0 | 0 | 0 | 0 | 0 | 0 | 0 | 0
351 | 419116936 | 412993344 | 417192565 | 1 | 1 | 1 | 3 | 20.2.09.02-1035 | ФСБЦ-2022 доп.12, 20.2.09.02-1035, приказ Минстроя России от 07.11.2024 г. № 747/пр | Конденсатор керамический выводной К10-17б, номинальное напряжение 50 В, допускаемое отклонение 5 %, номинальная емкость 10 пФ | 1371 | 1013 | ШТ | ШТ | 1 | 7 | 19.1 | 0 | 0 | 0 | 0 | 1 | 0 | *0 | 0 | 2 | 419116936 | 854 | 0 | 0 | 0 | 0 | 0 | 0 | 0 | 0
351 | 419116937 | 412993344 | 417192695 | 1 | 1 | 1 | 3 | 20.2.09.10-0013 | ФСБЦ-2022, 20.2.09.10-0013, приказ Минстроя России от 18.05.2022 г. № 378/пр | Муфта защитная для кабелей связи соединительная МС-50 | 1371 | 1013 | ШТ | ШТ | 1 | 1 | 417.06 | 0 | 0 | 0 | 0 | 1 | 0 | *0 | 0 | 2 | 419116937 | 855 | 0 | 0 | 0 | 0 | 0 | 0 | 0 | 0
351 | 419116938 | 412993344 | 417199972 | 1 | 1 | 1 | 3 | 22.2.02.02-0001 | ФСБЦ-2022, 22.2.02.02-0001, приказ Минстроя России от 18.05.2022 г. № 378/пр | Гильзы полиэтиленовые изоляционные, диаметр жилы от 1,05 до 1,2 мм, длина 70 мм, диаметр 7 мм | 1425 | 1013 | 100 ШТ | 100 ШТ | 1 | 0.44 | 47.26 | 0 | 0 | 0 | 0 | 1 | 0 | *0 | 0 | 2 | 419116938 | 856 | 0 | 0 | 0 | 0 | 0 | 0 | 0 | 0
351 | 419116939 | 412993344 | 417199978 | 1 | 1 | 1 | 3 | 22.2.02.05-0001 | ФСБЦ-2022, 22.2.02.05-0001, приказ Минстроя России от 18.05.2022 г. № 378/пр | Кольца-блоки открытые для проводов диаметром 4,0-5,0мм | 1407 | 1013 | 1000 ШТ | 1000 ШТ | 1 | 0.022 | 6052.54 | 0 | 0 | 0 | 0 | 1 | 0 | *0 | 0 | 2 | 419116939 | 857 | 0 | 0 | 0 | 0 | 0 | 0 | 0 | 0
351 | 419116940 | 412993344 | 417096729 | 117 | 1 | 1 | 3 | 421/пр_2020_п.75_пп.а |  | Сметная стоимость вспомогательных ненормируемых материальных ресурсов, не учтенная в сметной норме, 2% | 3277935 | 1013 | % | % | 1 | 2 | 0 | 0 | 0 | 0 | 0 | 0 | 0 | *0 | 0 | 2 | 419116940 | 858 | 0 | 0 | 0 | 0 | 0 | 0 | 0 | 0
352 | 419116941 | 412993385 | 417090738 | 117 | 1 | 1 | 1 | 1-100-45 |  | Средний разряд работы 4,5 | 1191 | 1013 | чел.-ч. | чел.-ч. | 1 | 16 | 0 | 0 | 0 | 579.96 | 0 | 1 | 1 |  | 16 | 2 | 419116941 | 859 | 0 | 0 | 0 | 0 | 0 | 0 | 0 | 0
352 | 419116942 | 412993385 | 417090896 | 117 | 1 | 1 | 1 | 4-100-00 |  | Затраты труда машинистов | 1191 | 1013 | чел.-ч. | чел.-ч. | 1 | 1.95 | 0 | 0 | 0 | 0 | 0 | 1 | 2 |  | 1.95 | 2 | 419116942 | 860 | 0 | 0 | 0 | 0 | 0 | 0 | 0 | 0
352 | 419116943 | 412993385 | 417098134 | 1 | 1 | 1 | 2 | 91.11.01-012 | ФСЭМ-2022, 91.11.01-012, приказ Минстроя России от 18.05.2022 г. № 378/пр | Машины монтажные для выполнения работ при прокладке и монтаже кабеля на базе автомобиля | 1368 | 1011 | маш.-ч | маш.-ч | 1 | 1.95 | 0 | 995.51 | 620.24 | 0 | 0 | 1 | 0 |  | 1.95 | 2 | 419116943 | 861 | 0 | 0 | 0 | 0 | 0 | 0 | 0 | 0
352 | 419116944 | 412993385 | 417162927 | 1 | 1 | 1 | 3 | 01.2.01.02-0031 | ФСБЦ-2022, 01.2.01.02-0031, приказ Минстроя России от 18.05.2022 г. № 378/пр | Битум нефтяной строительный изоляционный БНИ-IV-3, БНИ-IV, БНИ-V | 1348 | 1009 | т | т | 1000 | 0.005 | 23335.8 | 0 | 0 | 0 | 0 | 1 | 0 | )*0 | 0 | 2 | 419116944 | 862 | 0 | 0 | 0 | 0 | 0 | 0 | 0 | 0
352 | 419116945 | 412993385 | 417162946 | 1 | 1 | 1 | 3 | 01.2.03.03-0063 | ФСБЦ-2022, 01.2.03.03-0063, приказ Минстроя России от 18.05.2022 г. № 378/пр | Мастика битумно-резиновая изоляционная МБР-65 | 1348 | 1009 | т | т | 1000 | 0.00015 | 19145.35 | 0 | 0 | 0 | 0 | 1 | 0 | )*0 | 0 | 2 | 419116945 | 863 | 0 | 0 | 0 | 0 | 0 | 0 | 0 | 0
352 | 419116946 | 412993385 | 417162991 | 1 | 1 | 1 | 3 | 01.3.01.01-0001 | ФСБЦ-2022 доп.6, 01.3.01.01-0001, приказ Минстроя России от 11.05.2023 г. № 335/пр | Бензин авиационный Б-70 | 1348 | 1009 | т | т | 1000 | 0.002 | 116448.72 | 0 | 0 | 0 | 0 | 1 | 0 | )*0 | 0 | 2 | 419116946 | 864 | 0 | 0 | 0 | 0 | 0 | 0 | 0 | 0
352 | 419116947 | 412993385 | 417163200 | 1 | 1 | 1 | 3 | 01.3.05.17-0002 | ФСБЦ-2022, 01.3.05.17-0002, приказ Минстроя России от 18.05.2022 г. № 378/пр | Канифоль сосновая | 1346 | 1009 | кг | кг | 1 | 0.0073 | 284.15 | 0 | 0 | 0 | 0 | 1 | 0 | )*0 | 0 | 2 | 419116947 | 865 | 0 | 0 | 0 | 0 | 0 | 0 | 0 | 0
352 | 419116948 | 412993385 | 417163256 | 1 | 1 | 1 | 3 | 01.3.05.38-0371 | ФСБЦ-2022 доп.17, 01.3.05.38-0371, приказ Минстроя России от 17.02.2026 г. № 91/пр | Кислота стеариновая техническая | 1346 | 1009 | кг | кг | 1 | 0.036 | 219.68 | 0 | 0 | 0 | 0 | 1 | 0 | )*0 | 0 | 2 | 419116948 | 866 | 0 | 0 | 0 | 0 | 0 | 0 | 0 | 0
352 | 419116949 | 412993385 | 417165023 | 1 | 1 | 1 | 3 | 01.7.02.04-0001 | ФСБЦ-2022, 01.7.02.04-0001, приказ Минстроя России от 18.05.2022 г. № 378/пр | Бумага кабельная электроизоляционная, двухслойная | 1346 | 1009 | кг | кг | 1 | 0.0276 | 206.62 | 0 | 0 | 0 | 0 | 1 | 0 | )*0 | 0 | 2 | 419116949 | 867 | 0 | 0 | 0 | 0 | 0 | 0 | 0 | 0
352 | 419116950 | 412993385 | 417165224 | 1 | 1 | 1 | 3 | 01.7.06.05-0042 | ФСБЦ-2022, 01.7.06.05-0042, приказ Минстроя России от 18.05.2022 г. № 378/пр | Ленты изоляционные из ПВХ для электромонтажных и ремонтных работ, цвет черный, ширина 19 мм, толщина 0,18 мм | 1301 | 1003 | м | м | 1 | 32.42 | 2.27 | 0 | 0 | 0 | 0 | 1 | 0 | )*0 | 0 | 2 | 419116950 | 868 | 0 | 0 | 0 | 0 | 0 | 0 | 0 | 0
352 | 419116951 | 412993385 | 417165295 | 1 | 1 | 1 | 3 | 01.7.06.14-0038 | ФСБЦ-2022, 01.7.06.14-0038, приказ Минстроя России от 18.05.2022 г. № 378/пр | Ленты для уплотнения смоляные на основе хлопкополиэфирной ткани, пропитанной битумным составом, ширина 75 мм, толщина 0,8 мм | 1301 | 1003 | м | м | 1 | 4.55 | 14.43 | 0 | 0 | 0 | 0 | 1 | 0 | )*0 | 0 | 2 | 419116951 | 869 | 0 | 0 | 0 | 0 | 0 | 0 | 0 | 0
352 | 419116952 | 412993385 | 417175540 | 1 | 1 | 1 | 3 | 10.2.02.08-0001 | ФСБЦ-2022, 10.2.02.08-0001, приказ Минстроя России от 18.05.2022 г. № 378/пр | Проволока медная круглая мягкая электротехническая, диаметр 1,0-3,0 мм и выше | 1348 | 1009 | т | т | 1000 | 2e-05 | 1050091.7 | 0 | 0 | 0 | 0 | 1 | 0 | )*0 | 0 | 2 | 419116952 | 870 | 0 | 0 | 0 | 0 | 0 | 0 | 0 | 0
352 | 419116953 | 412993385 | 417175584 | 1 | 1 | 1 | 3 | 10.3.02.03-0036 | ФСБЦ-2022, 10.3.02.03-0036, приказ Минстроя России от 18.05.2022 г. № 378/пр | Припои оловянно-свинцовые сурьмянистые, марка ПОССу 30-2 | 1346 | 1009 | кг | кг | 1 | 0.68 | 870.18 | 0 | 0 | 0 | 0 | 1 | 0 | )*0 | 0 | 2 | 419116953 | 871 | 0 | 0 | 0 | 0 | 0 | 0 | 0 | 0
352 | 419116954 | 412993385 | 417183790 | 1 | 1 | 1 | 3 | 14.4.03.03-0102 | ФСБЦ-2022 доп.4, 14.4.03.03-0102, приказ Минстроя России от 27.12.2022 г. № 1133/пр | Лак битумный БТ-577 | 1348 | 1009 | т | т | 1000 | 3e-05 | 80020.98 | 0 | 0 | 0 | 0 | 1 | 0 | )*0 | 0 | 2 | 419116954 | 872 | 0 | 0 | 0 | 0 | 0 | 0 | 0 | 0
352 | 419116955 | 412993385 | 417191019 | 1 | 1 | 1 | 3 | 20.1.02.06-0021 | ФСБЦ-2022, 20.1.02.06-0021, приказ Минстроя России от 18.05.2022 г. № 378/пр | Паста паяльная бескислотная | 1346 | 1009 | кг | кг | 1 | 0.005 | 1912.84 | 0 | 0 | 0 | 0 | 1 | 0 | )*0 | 0 | 2 | 419116955 | 873 | 0 | 0 | 0 | 0 | 0 | 0 | 0 | 0
352 | 419116956 | 412993385 | 417192565 | 1 | 1 | 1 | 3 | 20.2.09.02-1035 | ФСБЦ-2022 доп.12, 20.2.09.02-1035, приказ Минстроя России от 07.11.2024 г. № 747/пр | Конденсатор керамический выводной К10-17б, номинальное напряжение 50 В, допускаемое отклонение 5 %, номинальная емкость 10 пФ | 1371 | 1013 | ШТ | ШТ | 1 | 7 | 19.1 | 0 | 0 | 0 | 0 | 1 | 0 | )*0 | 0 | 2 | 419116956 | 874 | 0 | 0 | 0 | 0 | 0 | 0 | 0 | 0
352 | 419116957 | 412993385 | 417192695 | 1 | 1 | 1 | 3 | 20.2.09.10-0013 | ФСБЦ-2022, 20.2.09.10-0013, приказ Минстроя России от 18.05.2022 г. № 378/пр | Муфта защитная для кабелей связи соединительная МС-50 | 1371 | 1013 | ШТ | ШТ | 1 | 1 | 417.06 | 0 | 0 | 0 | 0 | 1 | 0 | )*0 | 0 | 2 | 419116957 | 875 | 0 | 0 | 0 | 0 | 0 | 0 | 0 | 0
352 | 419116958 | 412993385 | 417199972 | 1 | 1 | 1 | 3 | 22.2.02.02-0001 | ФСБЦ-2022, 22.2.02.02-0001, приказ Минстроя России от 18.05.2022 г. № 378/пр | Гильзы полиэтиленовые изоляционные, диаметр жилы от 1,05 до 1,2 мм, длина 70 мм, диаметр 7 мм | 1425 | 1013 | 100 ШТ | 100 ШТ | 1 | 0.44 | 47.26 | 0 | 0 | 0 | 0 | 1 | 0 | )*0 | 0 | 2 | 419116958 | 876 | 0 | 0 | 0 | 0 | 0 | 0 | 0 | 0
352 | 419116959 | 412993385 | 417199978 | 1 | 1 | 1 | 3 | 22.2.02.05-0001 | ФСБЦ-2022, 22.2.02.05-0001, приказ Минстроя России от 18.05.2022 г. № 378/пр | Кольца-блоки открытые для проводов диаметром 4,0-5,0мм | 1407 | 1013 | 1000 ШТ | 1000 ШТ | 1 | 0.022 | 6052.54 | 0 | 0 | 0 | 0 | 1 | 0 | )*0 | 0 | 2 | 419116959 | 877 | 0 | 0 | 0 | 0 | 0 | 0 | 0 | 0
352 | 419116960 | 412993385 | 417096729 | 117 | 1 | 1 | 3 | 421/пр_2020_п.75_пп.а |  | Сметная стоимость вспомогательных ненормируемых материальных ресурсов, не учтенная в сметной норме, 2% | 3277935 | 1013 | % | % | 1 | 2 | 0 | 0 | 0 | 0 | 0 | 0 | 0 | )*0 | 0 | 2 | 419116960 | 878 | 0 | 0 | 0 | 0 | 0 | 0 | 0 | 0
353 | 419116961 | 412993426 | 417090738 | 117 | 1 | 1 | 1 | 1-100-45 |  | Средний разряд работы 4,5 | 1191 | 1013 | чел.-ч. | чел.-ч. | 1 | 22 | 0 | 0 | 0 | 579.96 | 0 | 1 | 1 | *0,3 | 6.6 | 2 | 419116961 | 879 | 0 | 0 | 0 | 0 | 0 | 0 | 0 | 0
353 | 419116962 | 412993426 | 417090896 | 117 | 1 | 1 | 1 | 4-100-00 |  | Затраты труда машинистов | 1191 | 1013 | чел.-ч. | чел.-ч. | 1 | 2.61 | 0 | 0 | 0 | 0 | 0 | 1 | 2 | *0,3 | 0.783 | 2 | 419116962 | 880 | 0 | 0 | 0 | 0 | 0 | 0 | 0 | 0
353 | 419116963 | 412993426 | 417098134 | 1 | 1 | 1 | 2 | 91.11.01-012 | ФСЭМ-2022, 91.11.01-012, приказ Минстроя России от 18.05.2022 г. № 378/пр | Машины монтажные для выполнения работ при прокладке и монтаже кабеля на базе автомобиля | 1368 | 1011 | маш.-ч | маш.-ч | 1 | 2.61 | 0 | 995.51 | 620.24 | 0 | 0 | 1 | 0 | *0,3 | 0.783 | 2 | 419116963 | 881 | 0 | 0 | 0 | 0 | 0 | 0 | 0 | 0
353 | 419116964 | 412993426 | 417162927 | 1 | 1 | 1 | 3 | 01.2.01.02-0031 | ФСБЦ-2022, 01.2.01.02-0031, приказ Минстроя России от 18.05.2022 г. № 378/пр | Битум нефтяной строительный изоляционный БНИ-IV-3, БНИ-IV, БНИ-V | 1348 | 1009 | т | т | 1000 | 0.005 | 23335.8 | 0 | 0 | 0 | 0 | 1 | 0 | *0 | 0 | 2 | 419116964 | 882 | 0 | 0 | 0 | 0 | 0 | 0 | 0 | 0
353 | 419116965 | 412993426 | 417162946 | 1 | 1 | 1 | 3 | 01.2.03.03-0063 | ФСБЦ-2022, 01.2.03.03-0063, приказ Минстроя России от 18.05.2022 г. № 378/пр | Мастика битумно-резиновая изоляционная МБР-65 | 1348 | 1009 | т | т | 1000 | 0.00015 | 19145.35 | 0 | 0 | 0 | 0 | 1 | 0 | *0 | 0 | 2 | 419116965 | 883 | 0 | 0 | 0 | 0 | 0 | 0 | 0 | 0
353 | 419116966 | 412993426 | 417162991 | 1 | 1 | 1 | 3 | 01.3.01.01-0001 | ФСБЦ-2022 доп.6, 01.3.01.01-0001, приказ Минстроя России от 11.05.2023 г. № 335/пр | Бензин авиационный Б-70 | 1348 | 1009 | т | т | 1000 | 0.0021 | 116448.72 | 0 | 0 | 0 | 0 | 1 | 0 | *0 | 0 | 2 | 419116966 | 884 | 0 | 0 | 0 | 0 | 0 | 0 | 0 | 0
353 | 419116967 | 412993426 | 417163200 | 1 | 1 | 1 | 3 | 01.3.05.17-0002 | ФСБЦ-2022, 01.3.05.17-0002, приказ Минстроя России от 18.05.2022 г. № 378/пр | Канифоль сосновая | 1346 | 1009 | кг | кг | 1 | 0.014 | 284.15 | 0 | 0 | 0 | 0 | 1 | 0 | *0 | 0 | 2 | 419116967 | 885 | 0 | 0 | 0 | 0 | 0 | 0 | 0 | 0
353 | 419116968 | 412993426 | 417163256 | 1 | 1 | 1 | 3 | 01.3.05.38-0371 | ФСБЦ-2022 доп.17, 01.3.05.38-0371, приказ Минстроя России от 17.02.2026 г. № 91/пр | Кислота стеариновая техническая | 1346 | 1009 | кг | кг | 1 | 0.051 | 219.68 | 0 | 0 | 0 | 0 | 1 | 0 | *0 | 0 | 2 | 419116968 | 886 | 0 | 0 | 0 | 0 | 0 | 0 | 0 | 0
353 | 419116969 | 412993426 | 417165023 | 1 | 1 | 1 | 3 | 01.7.02.04-0001 | ФСБЦ-2022, 01.7.02.04-0001, приказ Минстроя России от 18.05.2022 г. № 378/пр | Бумага кабельная электроизоляционная, двухслойная | 1346 | 1009 | кг | кг | 1 | 0.048 | 206.62 | 0 | 0 | 0 | 0 | 1 | 0 | *0 | 0 | 2 | 419116969 | 887 | 0 | 0 | 0 | 0 | 0 | 0 | 0 | 0
353 | 419116970 | 412993426 | 417165224 | 1 | 1 | 1 | 3 | 01.7.06.05-0042 | ФСБЦ-2022, 01.7.06.05-0042, приказ Минстроя России от 18.05.2022 г. № 378/пр | Ленты изоляционные из ПВХ для электромонтажных и ремонтных работ, цвет черный, ширина 19 мм, толщина 0,18 мм | 1301 | 1003 | м | м | 1 | 72.63 | 2.27 | 0 | 0 | 0 | 0 | 1 | 0 | *0 | 0 | 2 | 419116970 | 888 | 0 | 0 | 0 | 0 | 0 | 0 | 0 | 0
353 | 419116971 | 412993426 | 417165295 | 1 | 1 | 1 | 3 | 01.7.06.14-0038 | ФСБЦ-2022, 01.7.06.14-0038, приказ Минстроя России от 18.05.2022 г. № 378/пр | Ленты для уплотнения смоляные на основе хлопкополиэфирной ткани, пропитанной битумным составом, ширина 75 мм, толщина 0,8 мм | 1301 | 1003 | м | м | 1 | 4.55 | 14.43 | 0 | 0 | 0 | 0 | 1 | 0 | *0 | 0 | 2 | 419116971 | 889 | 0 | 0 | 0 | 0 | 0 | 0 | 0 | 0
353 | 419116972 | 412993426 | 417175540 | 1 | 1 | 1 | 3 | 10.2.02.08-0001 | ФСБЦ-2022, 10.2.02.08-0001, приказ Минстроя России от 18.05.2022 г. № 378/пр | Проволока медная круглая мягкая электротехническая, диаметр 1,0-3,0 мм и выше | 1348 | 1009 | т | т | 1000 | 2e-05 | 1050091.7 | 0 | 0 | 0 | 0 | 1 | 0 | *0 | 0 | 2 | 419116972 | 890 | 0 | 0 | 0 | 0 | 0 | 0 | 0 | 0
353 | 419116973 | 412993426 | 417175584 | 1 | 1 | 1 | 3 | 10.3.02.03-0036 | ФСБЦ-2022, 10.3.02.03-0036, приказ Минстроя России от 18.05.2022 г. № 378/пр | Припои оловянно-свинцовые сурьмянистые, марка ПОССу 30-2 | 1346 | 1009 | кг | кг | 1 | 0.88 | 870.18 | 0 | 0 | 0 | 0 | 1 | 0 | *0 | 0 | 2 | 419116973 | 891 | 0 | 0 | 0 | 0 | 0 | 0 | 0 | 0
353 | 419116974 | 412993426 | 417183790 | 1 | 1 | 1 | 3 | 14.4.03.03-0102 | ФСБЦ-2022 доп.4, 14.4.03.03-0102, приказ Минстроя России от 27.12.2022 г. № 1133/пр | Лак битумный БТ-577 | 1348 | 1009 | т | т | 1000 | 7e-05 | 80020.98 | 0 | 0 | 0 | 0 | 1 | 0 | *0 | 0 | 2 | 419116974 | 892 | 0 | 0 | 0 | 0 | 0 | 0 | 0 | 0
353 | 419116975 | 412993426 | 417191019 | 1 | 1 | 1 | 3 | 20.1.02.06-0021 | ФСБЦ-2022, 20.1.02.06-0021, приказ Минстроя России от 18.05.2022 г. № 378/пр | Паста паяльная бескислотная | 1346 | 1009 | кг | кг | 1 | 0.005 | 1912.84 | 0 | 0 | 0 | 0 | 1 | 0 | *0 | 0 | 2 | 419116975 | 893 | 0 | 0 | 0 | 0 | 0 | 0 | 0 | 0
353 | 419116976 | 412993426 | 417192565 | 1 | 1 | 1 | 3 | 20.2.09.02-1035 | ФСБЦ-2022 доп.12, 20.2.09.02-1035, приказ Минстроя России от 07.11.2024 г. № 747/пр | Конденсатор керамический выводной К10-17б, номинальное напряжение 50 В, допускаемое отклонение 5 %, номинальная емкость 10 пФ | 1371 | 1013 | ШТ | ШТ | 1 | 14 | 19.1 | 0 | 0 | 0 | 0 | 1 | 0 | *0 | 0 | 2 | 419116976 | 894 | 0 | 0 | 0 | 0 | 0 | 0 | 0 | 0
353 | 419116977 | 412993426 | 417192695 | 1 | 1 | 1 | 3 | 20.2.09.10-0013 | ФСБЦ-2022, 20.2.09.10-0013, приказ Минстроя России от 18.05.2022 г. № 378/пр | Муфта защитная для кабелей связи соединительная МС-50 | 1371 | 1013 | ШТ | ШТ | 1 | 1 | 417.06 | 0 | 0 | 0 | 0 | 1 | 0 | *0 | 0 | 2 | 419116977 | 895 | 0 | 0 | 0 | 0 | 0 | 0 | 0 | 0
353 | 419116978 | 412993426 | 417199972 | 1 | 1 | 1 | 3 | 22.2.02.02-0001 | ФСБЦ-2022, 22.2.02.02-0001, приказ Минстроя России от 18.05.2022 г. № 378/пр | Гильзы полиэтиленовые изоляционные, диаметр жилы от 1,05 до 1,2 мм, длина 70 мм, диаметр 7 мм | 1425 | 1013 | 100 ШТ | 100 ШТ | 1 | 0.84 | 47.26 | 0 | 0 | 0 | 0 | 1 | 0 | *0 | 0 | 2 | 419116978 | 896 | 0 | 0 | 0 | 0 | 0 | 0 | 0 | 0
353 | 419116979 | 412993426 | 417199978 | 1 | 1 | 1 | 3 | 22.2.02.05-0001 | ФСБЦ-2022, 22.2.02.05-0001, приказ Минстроя России от 18.05.2022 г. № 378/пр | Кольца-блоки открытые для проводов диаметром 4,0-5,0мм | 1407 | 1013 | 1000 ШТ | 1000 ШТ | 1 | 0.044 | 6052.54 | 0 | 0 | 0 | 0 | 1 | 0 | *0 | 0 | 2 | 419116979 | 897 | 0 | 0 | 0 | 0 | 0 | 0 | 0 | 0
353 | 419116980 | 412993426 | 417096729 | 117 | 1 | 1 | 3 | 421/пр_2020_п.75_пп.а |  | Сметная стоимость вспомогательных ненормируемых материальных ресурсов, не учтенная в сметной норме, 2% | 3277935 | 1013 | % | % | 1 | 2 | 0 | 0 | 0 | 0 | 0 | 0 | 0 | *0 | 0 | 2 | 419116980 | 898 | 0 | 0 | 0 | 0 | 0 | 0 | 0 | 0
354 | 419116981 | 412993467 | 417090738 | 117 | 1 | 1 | 1 | 1-100-45 |  | Средний разряд работы 4,5 | 1191 | 1013 | чел.-ч. | чел.-ч. | 1 | 22 | 0 | 0 | 0 | 579.96 | 0 | 1 | 1 |  | 22 | 2 | 419116981 | 899 | 0 | 0 | 0 | 0 | 0 | 0 | 0 | 0
354 | 419116982 | 412993467 | 417090896 | 117 | 1 | 1 | 1 | 4-100-00 |  | Затраты труда машинистов | 1191 | 1013 | чел.-ч. | чел.-ч. | 1 | 2.61 | 0 | 0 | 0 | 0 | 0 | 1 | 2 |  | 2.61 | 2 | 419116982 | 900 | 0 | 0 | 0 | 0 | 0 | 0 | 0 | 0
354 | 419116983 | 412993467 | 417098134 | 1 | 1 | 1 | 2 | 91.11.01-012 | ФСЭМ-2022, 91.11.01-012, приказ Минстроя России от 18.05.2022 г. № 378/пр | Машины монтажные для выполнения работ при прокладке и монтаже кабеля на базе автомобиля | 1368 | 1011 | маш.-ч | маш.-ч | 1 | 2.61 | 0 | 995.51 | 620.24 | 0 | 0 | 1 | 0 |  | 2.61 | 2 | 419116983 | 901 | 0 | 0 | 0 | 0 | 0 | 0 | 0 | 0
354 | 419116984 | 412993467 | 417162927 | 1 | 1 | 1 | 3 | 01.2.01.02-0031 | ФСБЦ-2022, 01.2.01.02-0031, приказ Минстроя России от 18.05.2022 г. № 378/пр | Битум нефтяной строительный изоляционный БНИ-IV-3, БНИ-IV, БНИ-V | 1348 | 1009 | т | т | 1000 | 0.005 | 23335.8 | 0 | 0 | 0 | 0 | 1 | 0 | )*0 | 0 | 2 | 419116984 | 902 | 0 | 0 | 0 | 0 | 0 | 0 | 0 | 0
354 | 419116985 | 412993467 | 417162946 | 1 | 1 | 1 | 3 | 01.2.03.03-0063 | ФСБЦ-2022, 01.2.03.03-0063, приказ Минстроя России от 18.05.2022 г. № 378/пр | Мастика битумно-резиновая изоляционная МБР-65 | 1348 | 1009 | т | т | 1000 | 0.00015 | 19145.35 | 0 | 0 | 0 | 0 | 1 | 0 | )*0 | 0 | 2 | 419116985 | 903 | 0 | 0 | 0 | 0 | 0 | 0 | 0 | 0
354 | 419116986 | 412993467 | 417162991 | 1 | 1 | 1 | 3 | 01.3.01.01-0001 | ФСБЦ-2022 доп.6, 01.3.01.01-0001, приказ Минстроя России от 11.05.2023 г. № 335/пр | Бензин авиационный Б-70 | 1348 | 1009 | т | т | 1000 | 0.0021 | 116448.72 | 0 | 0 | 0 | 0 | 1 | 0 | )*0 | 0 | 2 | 419116986 | 904 | 0 | 0 | 0 | 0 | 0 | 0 | 0 | 0
354 | 419116987 | 412993467 | 417163200 | 1 | 1 | 1 | 3 | 01.3.05.17-0002 | ФСБЦ-2022, 01.3.05.17-0002, приказ Минстроя России от 18.05.2022 г. № 378/пр | Канифоль сосновая | 1346 | 1009 | кг | кг | 1 | 0.014 | 284.15 | 0 | 0 | 0 | 0 | 1 | 0 | )*0 | 0 | 2 | 419116987 | 905 | 0 | 0 | 0 | 0 | 0 | 0 | 0 | 0
354 | 419116988 | 412993467 | 417163256 | 1 | 1 | 1 | 3 | 01.3.05.38-0371 | ФСБЦ-2022 доп.17, 01.3.05.38-0371, приказ Минстроя России от 17.02.2026 г. № 91/пр | Кислота стеариновая техническая | 1346 | 1009 | кг | кг | 1 | 0.051 | 219.68 | 0 | 0 | 0 | 0 | 1 | 0 | )*0 | 0 | 2 | 419116988 | 906 | 0 | 0 | 0 | 0 | 0 | 0 | 0 | 0
354 | 419116989 | 412993467 | 417165023 | 1 | 1 | 1 | 3 | 01.7.02.04-0001 | ФСБЦ-2022, 01.7.02.04-0001, приказ Минстроя России от 18.05.2022 г. № 378/пр | Бумага кабельная электроизоляционная, двухслойная | 1346 | 1009 | кг | кг | 1 | 0.048 | 206.62 | 0 | 0 | 0 | 0 | 1 | 0 | )*0 | 0 | 2 | 419116989 | 907 | 0 | 0 | 0 | 0 | 0 | 0 | 0 | 0
354 | 419116990 | 412993467 | 417165224 | 1 | 1 | 1 | 3 | 01.7.06.05-0042 | ФСБЦ-2022, 01.7.06.05-0042, приказ Минстроя России от 18.05.2022 г. № 378/пр | Ленты изоляционные из ПВХ для электромонтажных и ремонтных работ, цвет черный, ширина 19 мм, толщина 0,18 мм | 1301 | 1003 | м | м | 1 | 72.63 | 2.27 | 0 | 0 | 0 | 0 | 1 | 0 | )*0 | 0 | 2 | 419116990 | 908 | 0 | 0 | 0 | 0 | 0 | 0 | 0 | 0
354 | 419116991 | 412993467 | 417165295 | 1 | 1 | 1 | 3 | 01.7.06.14-0038 | ФСБЦ-2022, 01.7.06.14-0038, приказ Минстроя России от 18.05.2022 г. № 378/пр | Ленты для уплотнения смоляные на основе хлопкополиэфирной ткани, пропитанной битумным составом, ширина 75 мм, толщина 0,8 мм | 1301 | 1003 | м | м | 1 | 4.55 | 14.43 | 0 | 0 | 0 | 0 | 1 | 0 | )*0 | 0 | 2 | 419116991 | 909 | 0 | 0 | 0 | 0 | 0 | 0 | 0 | 0
354 | 419116992 | 412993467 | 417175540 | 1 | 1 | 1 | 3 | 10.2.02.08-0001 | ФСБЦ-2022, 10.2.02.08-0001, приказ Минстроя России от 18.05.2022 г. № 378/пр | Проволока медная круглая мягкая электротехническая, диаметр 1,0-3,0 мм и выше | 1348 | 1009 | т | т | 1000 | 2e-05 | 1050091.7 | 0 | 0 | 0 | 0 | 1 | 0 | )*0 | 0 | 2 | 419116992 | 910 | 0 | 0 | 0 | 0 | 0 | 0 | 0 | 0
354 | 419116993 | 412993467 | 417175584 | 1 | 1 | 1 | 3 | 10.3.02.03-0036 | ФСБЦ-2022, 10.3.02.03-0036, приказ Минстроя России от 18.05.2022 г. № 378/пр | Припои оловянно-свинцовые сурьмянистые, марка ПОССу 30-2 | 1346 | 1009 | кг | кг | 1 | 0.88 | 870.18 | 0 | 0 | 0 | 0 | 1 | 0 | )*0 | 0 | 2 | 419116993 | 911 | 0 | 0 | 0 | 0 | 0 | 0 | 0 | 0
354 | 419116994 | 412993467 | 417183790 | 1 | 1 | 1 | 3 | 14.4.03.03-0102 | ФСБЦ-2022 доп.4, 14.4.03.03-0102, приказ Минстроя России от 27.12.2022 г. № 1133/пр | Лак битумный БТ-577 | 1348 | 1009 | т | т | 1000 | 7e-05 | 80020.98 | 0 | 0 | 0 | 0 | 1 | 0 | )*0 | 0 | 2 | 419116994 | 912 | 0 | 0 | 0 | 0 | 0 | 0 | 0 | 0
354 | 419116995 | 412993467 | 417191019 | 1 | 1 | 1 | 3 | 20.1.02.06-0021 | ФСБЦ-2022, 20.1.02.06-0021, приказ Минстроя России от 18.05.2022 г. № 378/пр | Паста паяльная бескислотная | 1346 | 1009 | кг | кг | 1 | 0.005 | 1912.84 | 0 | 0 | 0 | 0 | 1 | 0 | )*0 | 0 | 2 | 419116995 | 913 | 0 | 0 | 0 | 0 | 0 | 0 | 0 | 0
354 | 419116996 | 412993467 | 417192565 | 1 | 1 | 1 | 3 | 20.2.09.02-1035 | ФСБЦ-2022 доп.12, 20.2.09.02-1035, приказ Минстроя России от 07.11.2024 г. № 747/пр | Конденсатор керамический выводной К10-17б, номинальное напряжение 50 В, допускаемое отклонение 5 %, номинальная емкость 10 пФ | 1371 | 1013 | ШТ | ШТ | 1 | 14 | 19.1 | 0 | 0 | 0 | 0 | 1 | 0 | )*0 | 0 | 2 | 419116996 | 914 | 0 | 0 | 0 | 0 | 0 | 0 | 0 | 0
354 | 419116997 | 412993467 | 417192695 | 1 | 1 | 1 | 3 | 20.2.09.10-0013 | ФСБЦ-2022, 20.2.09.10-0013, приказ Минстроя России от 18.05.2022 г. № 378/пр | Муфта защитная для кабелей связи соединительная МС-50 | 1371 | 1013 | ШТ | ШТ | 1 | 1 | 417.06 | 0 | 0 | 0 | 0 | 1 | 0 | )*0 | 0 | 2 | 419116997 | 915 | 0 | 0 | 0 | 0 | 0 | 0 | 0 | 0
354 | 419116998 | 412993467 | 417199972 | 1 | 1 | 1 | 3 | 22.2.02.02-0001 | ФСБЦ-2022, 22.2.02.02-0001, приказ Минстроя России от 18.05.2022 г. № 378/пр | Гильзы полиэтиленовые изоляционные, диаметр жилы от 1,05 до 1,2 мм, длина 70 мм, диаметр 7 мм | 1425 | 1013 | 100 ШТ | 100 ШТ | 1 | 0.84 | 47.26 | 0 | 0 | 0 | 0 | 1 | 0 | )*0 | 0 | 2 | 419116998 | 916 | 0 | 0 | 0 | 0 | 0 | 0 | 0 | 0
354 | 419116999 | 412993467 | 417199978 | 1 | 1 | 1 | 3 | 22.2.02.05-0001 | ФСБЦ-2022, 22.2.02.05-0001, приказ Минстроя России от 18.05.2022 г. № 378/пр | Кольца-блоки открытые для проводов диаметром 4,0-5,0мм | 1407 | 1013 | 1000 ШТ | 1000 ШТ | 1 | 0.044 | 6052.54 | 0 | 0 | 0 | 0 | 1 | 0 | )*0 | 0 | 2 | 419116999 | 917 | 0 | 0 | 0 | 0 | 0 | 0 | 0 | 0
354 | 419117000 | 412993467 | 417096729 | 117 | 1 | 1 | 3 | 421/пр_2020_п.75_пп.а |  | Сметная стоимость вспомогательных ненормируемых материальных ресурсов, не учтенная в сметной норме, 2% | 3277935 | 1013 | % | % | 1 | 2 | 0 | 0 | 0 | 0 | 0 | 0 | 0 | )*0 | 0 | 2 | 419117000 | 918 | 0 | 0 | 0 | 0 | 0 | 0 | 0 | 0
390 | 419117001 | 412993508 | 417090760 | 117 | 1 | 1 | 1 | 1-100-50 |  | Средний разряд работы 5,0 | 1191 | 1013 | чел.-ч. | чел.-ч. | 1 | 46 | 0 | 0 | 0 | 620.24 | 0 | 1 | 1 | *0,3 | 13.8 | 2 | 419117001 | 919 | 0 | 0 | 0 | 0 | 0 | 0 | 0 | 0
390 | 419117002 | 412993508 | 417090896 | 117 | 1 | 1 | 1 | 4-100-00 |  | Затраты труда машинистов | 1191 | 1013 | чел.-ч. | чел.-ч. | 1 | 5.91 | 0 | 0 | 0 | 0 | 0 | 1 | 2 | *0,3 | 1.773 | 2 | 419117002 | 920 | 0 | 0 | 0 | 0 | 0 | 0 | 0 | 0
390 | 419117003 | 412993508 | 417098134 | 1 | 1 | 1 | 2 | 91.11.01-012 | ФСЭМ-2022, 91.11.01-012, приказ Минстроя России от 18.05.2022 г. № 378/пр | Машины монтажные для выполнения работ при прокладке и монтаже кабеля на базе автомобиля | 1368 | 1011 | маш.-ч | маш.-ч | 1 | 1.39 | 0 | 995.51 | 620.24 | 0 | 0 | 1 | 0 | *0,3 | 0.417 | 2 | 419117003 | 921 | 0 | 0 | 0 | 0 | 0 | 0 | 0 | 0
390 | 419117004 | 412993508 | 417098140 | 1 | 1 | 1 | 2 | 91.11.02-031 | ФСЭМ-2022, 91.11.02-031, приказ Минстроя России от 18.05.2022 г. № 378/пр | Лаборатории передвижные измерительно-настроечные волоконно-оптических линий связи на базе автомобиля повышенной проходимости | 1368 | 1011 | маш.-ч | маш.-ч | 1 | 4.52 | 0 | 1024.87 | 620.24 | 0 | 0 | 1 | 0 | *0,3 | 1.356 | 2 | 419117004 | 922 | 0 | 0 | 0 | 0 | 0 | 0 | 0 | 0
390 | 419117005 | 412993508 | 417162927 | 1 | 1 | 1 | 3 | 01.2.01.02-0031 | ФСБЦ-2022, 01.2.01.02-0031, приказ Минстроя России от 18.05.2022 г. № 378/пр | Битум нефтяной строительный изоляционный БНИ-IV-3, БНИ-IV, БНИ-V | 1348 | 1009 | т | т | 1000 | 0.0053 | 23335.8 | 0 | 0 | 0 | 0 | 1 | 0 | *0 | 0 | 2 | 419117005 | 923 | 0 | 0 | 0 | 0 | 0 | 0 | 0 | 0
390 | 419117006 | 412993508 | 417162991 | 1 | 1 | 1 | 3 | 01.3.01.01-0001 | ФСБЦ-2022 доп.6, 01.3.01.01-0001, приказ Минстроя России от 11.05.2023 г. № 335/пр | Бензин авиационный Б-70 | 1348 | 1009 | т | т | 1000 | 0.0035 | 116448.72 | 0 | 0 | 0 | 0 | 1 | 0 | *0 | 0 | 2 | 419117006 | 924 | 0 | 0 | 0 | 0 | 0 | 0 | 0 | 0
390 | 419117007 | 412993508 | 417163200 | 1 | 1 | 1 | 3 | 01.3.05.17-0002 | ФСБЦ-2022, 01.3.05.17-0002, приказ Минстроя России от 18.05.2022 г. № 378/пр | Канифоль сосновая | 1346 | 1009 | кг | кг | 1 | 0.0043 | 284.15 | 0 | 0 | 0 | 0 | 1 | 0 | *0 | 0 | 2 | 419117007 | 925 | 0 | 0 | 0 | 0 | 0 | 0 | 0 | 0
390 | 419117008 | 412993508 | 417163256 | 1 | 1 | 1 | 3 | 01.3.05.38-0371 | ФСБЦ-2022 доп.17, 01.3.05.38-0371, приказ Минстроя России от 17.02.2026 г. № 91/пр | Кислота стеариновая техническая | 1346 | 1009 | кг | кг | 1 | 0.023 | 219.68 | 0 | 0 | 0 | 0 | 1 | 0 | *0 | 0 | 2 | 419117008 | 926 | 0 | 0 | 0 | 0 | 0 | 0 | 0 | 0
390 | 419117009 | 412993508 | 417165023 | 1 | 1 | 1 | 3 | 01.7.02.04-0001 | ФСБЦ-2022, 01.7.02.04-0001, приказ Минстроя России от 18.05.2022 г. № 378/пр | Бумага кабельная электроизоляционная, двухслойная | 1346 | 1009 | кг | кг | 1 | 0.055 | 206.62 | 0 | 0 | 0 | 0 | 1 | 0 | *0 | 0 | 2 | 419117009 | 927 | 0 | 0 | 0 | 0 | 0 | 0 | 0 | 0
390 | 419117010 | 412993508 | 417165295 | 1 | 1 | 1 | 3 | 01.7.06.14-0038 | ФСБЦ-2022, 01.7.06.14-0038, приказ Минстроя России от 18.05.2022 г. № 378/пр | Ленты для уплотнения смоляные на основе хлопкополиэфирной ткани, пропитанной битумным составом, ширина 75 мм, толщина 0,8 мм | 1301 | 1003 | м | м | 1 | 5.97 | 14.43 | 0 | 0 | 0 | 0 | 1 | 0 | *0 | 0 | 2 | 419117010 | 928 | 0 | 0 | 0 | 0 | 0 | 0 | 0 | 0
390 | 419117011 | 412993508 | 417175540 | 1 | 1 | 1 | 3 | 10.2.02.08-0001 | ФСБЦ-2022, 10.2.02.08-0001, приказ Минстроя России от 18.05.2022 г. № 378/пр | Проволока медная круглая мягкая электротехническая, диаметр 1,0-3,0 мм и выше | 1348 | 1009 | т | т | 1000 | 2e-05 | 1050091.7 | 0 | 0 | 0 | 0 | 1 | 0 | *0 | 0 | 2 | 419117011 | 929 | 0 | 0 | 0 | 0 | 0 | 0 | 0 | 0
390 | 419117012 | 412993508 | 417175584 | 1 | 1 | 1 | 3 | 10.3.02.03-0036 | ФСБЦ-2022, 10.3.02.03-0036, приказ Минстроя России от 18.05.2022 г. № 378/пр | Припои оловянно-свинцовые сурьмянистые, марка ПОССу 30-2 | 1346 | 1009 | кг | кг | 1 | 0.48 | 870.18 | 0 | 0 | 0 | 0 | 1 | 0 | *0 | 0 | 2 | 419117012 | 930 | 0 | 0 | 0 | 0 | 0 | 0 | 0 | 0
390 | 419117013 | 412993508 | 417191019 | 1 | 1 | 1 | 3 | 20.1.02.06-0021 | ФСБЦ-2022, 20.1.02.06-0021, приказ Минстроя России от 18.05.2022 г. № 378/пр | Паста паяльная бескислотная | 1346 | 1009 | кг | кг | 1 | 0.006 | 1912.84 | 0 | 0 | 0 | 0 | 1 | 0 | *0 | 0 | 2 | 419117013 | 931 | 0 | 0 | 0 | 0 | 0 | 0 | 0 | 0
390 | 419117014 | 412993508 | 417192565 | 1 | 1 | 1 | 3 | 20.2.09.02-1035 | ФСБЦ-2022 доп.12, 20.2.09.02-1035, приказ Минстроя России от 07.11.2024 г. № 747/пр | Конденсатор керамический выводной К10-17б, номинальное напряжение 50 В, допускаемое отклонение 5 %, номинальная емкость 10 пФ | 1371 | 1013 | ШТ | ШТ | 1 | 4 | 19.1 | 0 | 0 | 0 | 0 | 1 | 0 | *0 | 0 | 2 | 419117014 | 932 | 0 | 0 | 0 | 0 | 0 | 0 | 0 | 0
390 | 419117015 | 412993508 | 417192696 | 1 | 1 | 1 | 3 | 20.2.09.10-0014 | ФСБЦ-2022, 20.2.09.10-0014, приказ Минстроя России от 18.05.2022 г. № 378/пр | Муфта защитная для кабелей связи соединительная МС-65 | 1371 | 1013 | ШТ | ШТ | 1 | 1 | 579.1 | 0 | 0 | 0 | 0 | 1 | 0 | *0 | 0 | 2 | 419117015 | 933 | 0 | 0 | 0 | 0 | 0 | 0 | 0 | 0
390 | 419117016 | 412993508 | 417199972 | 1 | 1 | 1 | 3 | 22.2.02.02-0001 | ФСБЦ-2022, 22.2.02.02-0001, приказ Минстроя России от 18.05.2022 г. № 378/пр | Гильзы полиэтиленовые изоляционные, диаметр жилы от 1,05 до 1,2 мм, длина 70 мм, диаметр 7 мм | 1425 | 1013 | 100 ШТ | 100 ШТ | 1 | 0.25 | 47.26 | 0 | 0 | 0 | 0 | 1 | 0 | *0 | 0 | 2 | 419117016 | 934 | 0 | 0 | 0 | 0 | 0 | 0 | 0 | 0
390 | 419117017 | 412993508 | 417199978 | 1 | 1 | 1 | 3 | 22.2.02.05-0001 | ФСБЦ-2022, 22.2.02.05-0001, приказ Минстроя России от 18.05.2022 г. № 378/пр | Кольца-блоки открытые для проводов диаметром 4,0-5,0мм | 1407 | 1013 | 1000 ШТ | 1000 ШТ | 1 | 0.013 | 6052.54 | 0 | 0 | 0 | 0 | 1 | 0 | *0 | 0 | 2 | 419117017 | 935 | 0 | 0 | 0 | 0 | 0 | 0 | 0 | 0
390 | 419117018 | 412993508 | 417096729 | 117 | 1 | 1 | 3 | 421/пр_2020_п.75_пп.а |  | Сметная стоимость вспомогательных ненормируемых материальных ресурсов, не учтенная в сметной норме, 2% | 3277935 | 1013 | % | % | 1 | 2 | 0 | 0 | 0 | 0 | 0 | 0 | 0 | *0 | 0 | 2 | 419117018 | 936 | 0 | 0 | 0 | 0 | 0 | 0 | 0 | 0
391 | 419117019 | 412993545 | 417090760 | 117 | 1 | 1 | 1 | 1-100-50 |  | Средний разряд работы 5,0 | 1191 | 1013 | чел.-ч. | чел.-ч. | 1 | 46 | 0 | 0 | 0 | 620.24 | 0 | 1 | 1 |  | 46 | 2 | 419117019 | 937 | 0 | 0 | 0 | 0 | 0 | 0 | 0 | 0
391 | 419117020 | 412993545 | 417090896 | 117 | 1 | 1 | 1 | 4-100-00 |  | Затраты труда машинистов | 1191 | 1013 | чел.-ч. | чел.-ч. | 1 | 5.91 | 0 | 0 | 0 | 0 | 0 | 1 | 2 |  | 5.91 | 2 | 419117020 | 938 | 0 | 0 | 0 | 0 | 0 | 0 | 0 | 0
391 | 419117021 | 412993545 | 417098134 | 1 | 1 | 1 | 2 | 91.11.01-012 | ФСЭМ-2022, 91.11.01-012, приказ Минстроя России от 18.05.2022 г. № 378/пр | Машины монтажные для выполнения работ при прокладке и монтаже кабеля на базе автомобиля | 1368 | 1011 | маш.-ч | маш.-ч | 1 | 1.39 | 0 | 995.51 | 620.24 | 0 | 0 | 1 | 0 |  | 1.39 | 2 | 419117021 | 939 | 0 | 0 | 0 | 0 | 0 | 0 | 0 | 0
391 | 419117022 | 412993545 | 417098140 | 1 | 1 | 1 | 2 | 91.11.02-031 | ФСЭМ-2022, 91.11.02-031, приказ Минстроя России от 18.05.2022 г. № 378/пр | Лаборатории передвижные измерительно-настроечные волоконно-оптических линий связи на базе автомобиля повышенной проходимости | 1368 | 1011 | маш.-ч | маш.-ч | 1 | 4.52 | 0 | 1024.87 | 620.24 | 0 | 0 | 1 | 0 |  | 4.52 | 2 | 419117022 | 940 | 0 | 0 | 0 | 0 | 0 | 0 | 0 | 0
391 | 419117023 | 412993545 | 417162927 | 1 | 1 | 1 | 3 | 01.2.01.02-0031 | ФСБЦ-2022, 01.2.01.02-0031, приказ Минстроя России от 18.05.2022 г. № 378/пр | Битум нефтяной строительный изоляционный БНИ-IV-3, БНИ-IV, БНИ-V | 1348 | 1009 | т | т | 1000 | 0.0053 | 23335.8 | 0 | 0 | 0 | 0 | 1 | 0 | )*0 | 0 | 2 | 419117023 | 941 | 0 | 0 | 0 | 0 | 0 | 0 | 0 | 0
391 | 419117024 | 412993545 | 417162991 | 1 | 1 | 1 | 3 | 01.3.01.01-0001 | ФСБЦ-2022 доп.6, 01.3.01.01-0001, приказ Минстроя России от 11.05.2023 г. № 335/пр | Бензин авиационный Б-70 | 1348 | 1009 | т | т | 1000 | 0.0035 | 116448.72 | 0 | 0 | 0 | 0 | 1 | 0 | )*0 | 0 | 2 | 419117024 | 942 | 0 | 0 | 0 | 0 | 0 | 0 | 0 | 0
391 | 419117025 | 412993545 | 417163200 | 1 | 1 | 1 | 3 | 01.3.05.17-0002 | ФСБЦ-2022, 01.3.05.17-0002, приказ Минстроя России от 18.05.2022 г. № 378/пр | Канифоль сосновая | 1346 | 1009 | кг | кг | 1 | 0.0043 | 284.15 | 0 | 0 | 0 | 0 | 1 | 0 | )*0 | 0 | 2 | 419117025 | 943 | 0 | 0 | 0 | 0 | 0 | 0 | 0 | 0
391 | 419117026 | 412993545 | 417163256 | 1 | 1 | 1 | 3 | 01.3.05.38-0371 | ФСБЦ-2022 доп.17, 01.3.05.38-0371, приказ Минстроя России от 17.02.2026 г. № 91/пр | Кислота стеариновая техническая | 1346 | 1009 | кг | кг | 1 | 0.023 | 219.68 | 0 | 0 | 0 | 0 | 1 | 0 | )*0 | 0 | 2 | 419117026 | 944 | 0 | 0 | 0 | 0 | 0 | 0 | 0 | 0
391 | 419117027 | 412993545 | 417165023 | 1 | 1 | 1 | 3 | 01.7.02.04-0001 | ФСБЦ-2022, 01.7.02.04-0001, приказ Минстроя России от 18.05.2022 г. № 378/пр | Бумага кабельная электроизоляционная, двухслойная | 1346 | 1009 | кг | кг | 1 | 0.055 | 206.62 | 0 | 0 | 0 | 0 | 1 | 0 | )*0 | 0 | 2 | 419117027 | 945 | 0 | 0 | 0 | 0 | 0 | 0 | 0 | 0
391 | 419117028 | 412993545 | 417165295 | 1 | 1 | 1 | 3 | 01.7.06.14-0038 | ФСБЦ-2022, 01.7.06.14-0038, приказ Минстроя России от 18.05.2022 г. № 378/пр | Ленты для уплотнения смоляные на основе хлопкополиэфирной ткани, пропитанной битумным составом, ширина 75 мм, толщина 0,8 мм | 1301 | 1003 | м | м | 1 | 5.97 | 14.43 | 0 | 0 | 0 | 0 | 1 | 0 | )*0 | 0 | 2 | 419117028 | 946 | 0 | 0 | 0 | 0 | 0 | 0 | 0 | 0
391 | 419117029 | 412993545 | 417175540 | 1 | 1 | 1 | 3 | 10.2.02.08-0001 | ФСБЦ-2022, 10.2.02.08-0001, приказ Минстроя России от 18.05.2022 г. № 378/пр | Проволока медная круглая мягкая электротехническая, диаметр 1,0-3,0 мм и выше | 1348 | 1009 | т | т | 1000 | 2e-05 | 1050091.7 | 0 | 0 | 0 | 0 | 1 | 0 | )*0 | 0 | 2 | 419117029 | 947 | 0 | 0 | 0 | 0 | 0 | 0 | 0 | 0
391 | 419117030 | 412993545 | 417175584 | 1 | 1 | 1 | 3 | 10.3.02.03-0036 | ФСБЦ-2022, 10.3.02.03-0036, приказ Минстроя России от 18.05.2022 г. № 378/пр | Припои оловянно-свинцовые сурьмянистые, марка ПОССу 30-2 | 1346 | 1009 | кг | кг | 1 | 0.48 | 870.18 | 0 | 0 | 0 | 0 | 1 | 0 | )*0 | 0 | 2 | 419117030 | 948 | 0 | 0 | 0 | 0 | 0 | 0 | 0 | 0
391 | 419117031 | 412993545 | 417191019 | 1 | 1 | 1 | 3 | 20.1.02.06-0021 | ФСБЦ-2022, 20.1.02.06-0021, приказ Минстроя России от 18.05.2022 г. № 378/пр | Паста паяльная бескислотная | 1346 | 1009 | кг | кг | 1 | 0.006 | 1912.84 | 0 | 0 | 0 | 0 | 1 | 0 | )*0 | 0 | 2 | 419117031 | 949 | 0 | 0 | 0 | 0 | 0 | 0 | 0 | 0
391 | 419117032 | 412993545 | 417192565 | 1 | 1 | 1 | 3 | 20.2.09.02-1035 | ФСБЦ-2022 доп.12, 20.2.09.02-1035, приказ Минстроя России от 07.11.2024 г. № 747/пр | Конденсатор керамический выводной К10-17б, номинальное напряжение 50 В, допускаемое отклонение 5 %, номинальная емкость 10 пФ | 1371 | 1013 | ШТ | ШТ | 1 | 4 | 19.1 | 0 | 0 | 0 | 0 | 1 | 0 | )*0 | 0 | 2 | 419117032 | 950 | 0 | 0 | 0 | 0 | 0 | 0 | 0 | 0
391 | 419117033 | 412993545 | 417192696 | 1 | 1 | 1 | 3 | 20.2.09.10-0014 | ФСБЦ-2022, 20.2.09.10-0014, приказ Минстроя России от 18.05.2022 г. № 378/пр | Муфта защитная для кабелей связи соединительная МС-65 | 1371 | 1013 | ШТ | ШТ | 1 | 1 | 579.1 | 0 | 0 | 0 | 0 | 1 | 0 | )*0 | 0 | 2 | 419117033 | 951 | 0 | 0 | 0 | 0 | 0 | 0 | 0 | 0
391 | 419117034 | 412993545 | 417199972 | 1 | 1 | 1 | 3 | 22.2.02.02-0001 | ФСБЦ-2022, 22.2.02.02-0001, приказ Минстроя России от 18.05.2022 г. № 378/пр | Гильзы полиэтиленовые изоляционные, диаметр жилы от 1,05 до 1,2 мм, длина 70 мм, диаметр 7 мм | 1425 | 1013 | 100 ШТ | 100 ШТ | 1 | 0.25 | 47.26 | 0 | 0 | 0 | 0 | 1 | 0 | )*0 | 0 | 2 | 419117034 | 952 | 0 | 0 | 0 | 0 | 0 | 0 | 0 | 0
391 | 419117035 | 412993545 | 417199978 | 1 | 1 | 1 | 3 | 22.2.02.05-0001 | ФСБЦ-2022, 22.2.02.05-0001, приказ Минстроя России от 18.05.2022 г. № 378/пр | Кольца-блоки открытые для проводов диаметром 4,0-5,0мм | 1407 | 1013 | 1000 ШТ | 1000 ШТ | 1 | 0.013 | 6052.54 | 0 | 0 | 0 | 0 | 1 | 0 | )*0 | 0 | 2 | 419117035 | 953 | 0 | 0 | 0 | 0 | 0 | 0 | 0 | 0
391 | 419117036 | 412993545 | 417096729 | 117 | 1 | 1 | 3 | 421/пр_2020_п.75_пп.а |  | Сметная стоимость вспомогательных ненормируемых материальных ресурсов, не учтенная в сметной норме, 2% | 3277935 | 1013 | % | % | 1 | 2 | 0 | 0 | 0 | 0 | 0 | 0 | 0 | )*0 | 0 | 2 | 419117036 | 954 | 0 | 0 | 0 | 0 | 0 | 0 | 0 | 0
392 | 419117037 | 412993582 | 417090760 | 117 | 1 | 1 | 1 | 1-100-50 |  | Средний разряд работы 5,0 | 1191 | 1013 | чел.-ч. | чел.-ч. | 1 | 69 | 0 | 0 | 0 | 620.24 | 0 | 1 | 1 | *0,3 | 20.7 | 2 | 419117037 | 955 | 0 | 0 | 0 | 0 | 0 | 0 | 0 | 0
392 | 419117038 | 412993582 | 417090896 | 117 | 1 | 1 | 1 | 4-100-00 |  | Затраты труда машинистов | 1191 | 1013 | чел.-ч. | чел.-ч. | 1 | 8.86 | 0 | 0 | 0 | 0 | 0 | 1 | 2 | *0,3 | 2.658 | 2 | 419117038 | 956 | 0 | 0 | 0 | 0 | 0 | 0 | 0 | 0
392 | 419117039 | 412993582 | 417098134 | 1 | 1 | 1 | 2 | 91.11.01-012 | ФСЭМ-2022, 91.11.01-012, приказ Минстроя России от 18.05.2022 г. № 378/пр | Машины монтажные для выполнения работ при прокладке и монтаже кабеля на базе автомобиля | 1368 | 1011 | маш.-ч | маш.-ч | 1 | 1.62 | 0 | 995.51 | 620.24 | 0 | 0 | 1 | 0 | *0,3 | 0.486 | 2 | 419117039 | 957 | 0 | 0 | 0 | 0 | 0 | 0 | 0 | 0
392 | 419117040 | 412993582 | 417098140 | 1 | 1 | 1 | 2 | 91.11.02-031 | ФСЭМ-2022, 91.11.02-031, приказ Минстроя России от 18.05.2022 г. № 378/пр | Лаборатории передвижные измерительно-настроечные волоконно-оптических линий связи на базе автомобиля повышенной проходимости | 1368 | 1011 | маш.-ч | маш.-ч | 1 | 7.24 | 0 | 1024.87 | 620.24 | 0 | 0 | 1 | 0 | *0,3 | 2.172 | 2 | 419117040 | 958 | 0 | 0 | 0 | 0 | 0 | 0 | 0 | 0
392 | 419117041 | 412993582 | 417162927 | 1 | 1 | 1 | 3 | 01.2.01.02-0031 | ФСБЦ-2022, 01.2.01.02-0031, приказ Минстроя России от 18.05.2022 г. № 378/пр | Битум нефтяной строительный изоляционный БНИ-IV-3, БНИ-IV, БНИ-V | 1348 | 1009 | т | т | 1000 | 0.0053 | 23335.8 | 0 | 0 | 0 | 0 | 1 | 0 | *0 | 0 | 2 | 419117041 | 959 | 0 | 0 | 0 | 0 | 0 | 0 | 0 | 0
392 | 419117042 | 412993582 | 417162991 | 1 | 1 | 1 | 3 | 01.3.01.01-0001 | ФСБЦ-2022 доп.6, 01.3.01.01-0001, приказ Минстроя России от 11.05.2023 г. № 335/пр | Бензин авиационный Б-70 | 1348 | 1009 | т | т | 1000 | 0.0035 | 116448.72 | 0 | 0 | 0 | 0 | 1 | 0 | *0 | 0 | 2 | 419117042 | 960 | 0 | 0 | 0 | 0 | 0 | 0 | 0 | 0
392 | 419117043 | 412993582 | 417163200 | 1 | 1 | 1 | 3 | 01.3.05.17-0002 | ФСБЦ-2022, 01.3.05.17-0002, приказ Минстроя России от 18.05.2022 г. № 378/пр | Канифоль сосновая | 1346 | 1009 | кг | кг | 1 | 0.0072 | 284.15 | 0 | 0 | 0 | 0 | 1 | 0 | *0 | 0 | 2 | 419117043 | 961 | 0 | 0 | 0 | 0 | 0 | 0 | 0 | 0
392 | 419117044 | 412993582 | 417163256 | 1 | 1 | 1 | 3 | 01.3.05.38-0371 | ФСБЦ-2022 доп.17, 01.3.05.38-0371, приказ Минстроя России от 17.02.2026 г. № 91/пр | Кислота стеариновая техническая | 1346 | 1009 | кг | кг | 1 | 0.026 | 219.68 | 0 | 0 | 0 | 0 | 1 | 0 | *0 | 0 | 2 | 419117044 | 962 | 0 | 0 | 0 | 0 | 0 | 0 | 0 | 0
392 | 419117045 | 412993582 | 417165023 | 1 | 1 | 1 | 3 | 01.7.02.04-0001 | ФСБЦ-2022, 01.7.02.04-0001, приказ Минстроя России от 18.05.2022 г. № 378/пр | Бумага кабельная электроизоляционная, двухслойная | 1346 | 1009 | кг | кг | 1 | 0.081 | 206.62 | 0 | 0 | 0 | 0 | 1 | 0 | *0 | 0 | 2 | 419117045 | 963 | 0 | 0 | 0 | 0 | 0 | 0 | 0 | 0
392 | 419117046 | 412993582 | 417165295 | 1 | 1 | 1 | 3 | 01.7.06.14-0038 | ФСБЦ-2022, 01.7.06.14-0038, приказ Минстроя России от 18.05.2022 г. № 378/пр | Ленты для уплотнения смоляные на основе хлопкополиэфирной ткани, пропитанной битумным составом, ширина 75 мм, толщина 0,8 мм | 1301 | 1003 | м | м | 1 | 5.97 | 14.43 | 0 | 0 | 0 | 0 | 1 | 0 | *0 | 0 | 2 | 419117046 | 964 | 0 | 0 | 0 | 0 | 0 | 0 | 0 | 0
392 | 419117047 | 412993582 | 417175540 | 1 | 1 | 1 | 3 | 10.2.02.08-0001 | ФСБЦ-2022, 10.2.02.08-0001, приказ Минстроя России от 18.05.2022 г. № 378/пр | Проволока медная круглая мягкая электротехническая, диаметр 1,0-3,0 мм и выше | 1348 | 1009 | т | т | 1000 | 2e-05 | 1050091.7 | 0 | 0 | 0 | 0 | 1 | 0 | *0 | 0 | 2 | 419117047 | 965 | 0 | 0 | 0 | 0 | 0 | 0 | 0 | 0
392 | 419117048 | 412993582 | 417175584 | 1 | 1 | 1 | 3 | 10.3.02.03-0036 | ФСБЦ-2022, 10.3.02.03-0036, приказ Минстроя России от 18.05.2022 г. № 378/пр | Припои оловянно-свинцовые сурьмянистые, марка ПОССу 30-2 | 1346 | 1009 | кг | кг | 1 | 0.56 | 870.18 | 0 | 0 | 0 | 0 | 1 | 0 | *0 | 0 | 2 | 419117048 | 966 | 0 | 0 | 0 | 0 | 0 | 0 | 0 | 0
392 | 419117049 | 412993582 | 417191019 | 1 | 1 | 1 | 3 | 20.1.02.06-0021 | ФСБЦ-2022, 20.1.02.06-0021, приказ Минстроя России от 18.05.2022 г. № 378/пр | Паста паяльная бескислотная | 1346 | 1009 | кг | кг | 1 | 0.006 | 1912.84 | 0 | 0 | 0 | 0 | 1 | 0 | *0 | 0 | 2 | 419117049 | 967 | 0 | 0 | 0 | 0 | 0 | 0 | 0 | 0
392 | 419117050 | 412993582 | 417192565 | 1 | 1 | 1 | 3 | 20.2.09.02-1035 | ФСБЦ-2022 доп.12, 20.2.09.02-1035, приказ Минстроя России от 07.11.2024 г. № 747/пр | Конденсатор керамический выводной К10-17б, номинальное напряжение 50 В, допускаемое отклонение 5 %, номинальная емкость 10 пФ | 1371 | 1013 | ШТ | ШТ | 1 | 7 | 19.1 | 0 | 0 | 0 | 0 | 1 | 0 | *0 | 0 | 2 | 419117050 | 968 | 0 | 0 | 0 | 0 | 0 | 0 | 0 | 0
392 | 419117051 | 412993582 | 417192696 | 1 | 1 | 1 | 3 | 20.2.09.10-0014 | ФСБЦ-2022, 20.2.09.10-0014, приказ Минстроя России от 18.05.2022 г. № 378/пр | Муфта защитная для кабелей связи соединительная МС-65 | 1371 | 1013 | ШТ | ШТ | 1 | 1 | 579.1 | 0 | 0 | 0 | 0 | 1 | 0 | *0 | 0 | 2 | 419117051 | 969 | 0 | 0 | 0 | 0 | 0 | 0 | 0 | 0
392 | 419117052 | 412993582 | 417199972 | 1 | 1 | 1 | 3 | 22.2.02.02-0001 | ФСБЦ-2022, 22.2.02.02-0001, приказ Минстроя России от 18.05.2022 г. № 378/пр | Гильзы полиэтиленовые изоляционные, диаметр жилы от 1,05 до 1,2 мм, длина 70 мм, диаметр 7 мм | 1425 | 1013 | 100 ШТ | 100 ШТ | 1 | 0.44 | 47.26 | 0 | 0 | 0 | 0 | 1 | 0 | *0 | 0 | 2 | 419117052 | 970 | 0 | 0 | 0 | 0 | 0 | 0 | 0 | 0
392 | 419117053 | 412993582 | 417199978 | 1 | 1 | 1 | 3 | 22.2.02.05-0001 | ФСБЦ-2022, 22.2.02.05-0001, приказ Минстроя России от 18.05.2022 г. № 378/пр | Кольца-блоки открытые для проводов диаметром 4,0-5,0мм | 1407 | 1013 | 1000 ШТ | 1000 ШТ | 1 | 0.022 | 6052.54 | 0 | 0 | 0 | 0 | 1 | 0 | *0 | 0 | 2 | 419117053 | 971 | 0 | 0 | 0 | 0 | 0 | 0 | 0 | 0
392 | 419117054 | 412993582 | 417096729 | 117 | 1 | 1 | 3 | 421/пр_2020_п.75_пп.а |  | Сметная стоимость вспомогательных ненормируемых материальных ресурсов, не учтенная в сметной норме, 2% | 3277935 | 1013 | % | % | 1 | 2 | 0 | 0 | 0 | 0 | 0 | 0 | 0 | *0 | 0 | 2 | 419117054 | 972 | 0 | 0 | 0 | 0 | 0 | 0 | 0 | 0
393 | 419117055 | 412993619 | 417090760 | 117 | 1 | 1 | 1 | 1-100-50 |  | Средний разряд работы 5,0 | 1191 | 1013 | чел.-ч. | чел.-ч. | 1 | 69 | 0 | 0 | 0 | 620.24 | 0 | 1 | 1 |  | 69 | 2 | 419117055 | 973 | 0 | 0 | 0 | 0 | 0 | 0 | 0 | 0
393 | 419117056 | 412993619 | 417090896 | 117 | 1 | 1 | 1 | 4-100-00 |  | Затраты труда машинистов | 1191 | 1013 | чел.-ч. | чел.-ч. | 1 | 8.86 | 0 | 0 | 0 | 0 | 0 | 1 | 2 |  | 8.86 | 2 | 419117056 | 974 | 0 | 0 | 0 | 0 | 0 | 0 | 0 | 0
393 | 419117057 | 412993619 | 417098134 | 1 | 1 | 1 | 2 | 91.11.01-012 | ФСЭМ-2022, 91.11.01-012, приказ Минстроя России от 18.05.2022 г. № 378/пр | Машины монтажные для выполнения работ при прокладке и монтаже кабеля на базе автомобиля | 1368 | 1011 | маш.-ч | маш.-ч | 1 | 1.62 | 0 | 995.51 | 620.24 | 0 | 0 | 1 | 0 |  | 1.62 | 2 | 419117057 | 975 | 0 | 0 | 0 | 0 | 0 | 0 | 0 | 0
393 | 419117058 | 412993619 | 417098140 | 1 | 1 | 1 | 2 | 91.11.02-031 | ФСЭМ-2022, 91.11.02-031, приказ Минстроя России от 18.05.2022 г. № 378/пр | Лаборатории передвижные измерительно-настроечные волоконно-оптических линий связи на базе автомобиля повышенной проходимости | 1368 | 1011 | маш.-ч | маш.-ч | 1 | 7.24 | 0 | 1024.87 | 620.24 | 0 | 0 | 1 | 0 |  | 7.24 | 2 | 419117058 | 976 | 0 | 0 | 0 | 0 | 0 | 0 | 0 | 0
393 | 419117059 | 412993619 | 417162927 | 1 | 1 | 1 | 3 | 01.2.01.02-0031 | ФСБЦ-2022, 01.2.01.02-0031, приказ Минстроя России от 18.05.2022 г. № 378/пр | Битум нефтяной строительный изоляционный БНИ-IV-3, БНИ-IV, БНИ-V | 1348 | 1009 | т | т | 1000 | 0.0053 | 23335.8 | 0 | 0 | 0 | 0 | 1 | 0 | )*0 | 0 | 2 | 419117059 | 977 | 0 | 0 | 0 | 0 | 0 | 0 | 0 | 0
393 | 419117060 | 412993619 | 417162991 | 1 | 1 | 1 | 3 | 01.3.01.01-0001 | ФСБЦ-2022 доп.6, 01.3.01.01-0001, приказ Минстроя России от 11.05.2023 г. № 335/пр | Бензин авиационный Б-70 | 1348 | 1009 | т | т | 1000 | 0.0035 | 116448.72 | 0 | 0 | 0 | 0 | 1 | 0 | )*0 | 0 | 2 | 419117060 | 978 | 0 | 0 | 0 | 0 | 0 | 0 | 0 | 0
393 | 419117061 | 412993619 | 417163200 | 1 | 1 | 1 | 3 | 01.3.05.17-0002 | ФСБЦ-2022, 01.3.05.17-0002, приказ Минстроя России от 18.05.2022 г. № 378/пр | Канифоль сосновая | 1346 | 1009 | кг | кг | 1 | 0.0072 | 284.15 | 0 | 0 | 0 | 0 | 1 | 0 | )*0 | 0 | 2 | 419117061 | 979 | 0 | 0 | 0 | 0 | 0 | 0 | 0 | 0
393 | 419117062 | 412993619 | 417163256 | 1 | 1 | 1 | 3 | 01.3.05.38-0371 | ФСБЦ-2022 доп.17, 01.3.05.38-0371, приказ Минстроя России от 17.02.2026 г. № 91/пр | Кислота стеариновая техническая | 1346 | 1009 | кг | кг | 1 | 0.026 | 219.68 | 0 | 0 | 0 | 0 | 1 | 0 | )*0 | 0 | 2 | 419117062 | 980 | 0 | 0 | 0 | 0 | 0 | 0 | 0 | 0
393 | 419117063 | 412993619 | 417165023 | 1 | 1 | 1 | 3 | 01.7.02.04-0001 | ФСБЦ-2022, 01.7.02.04-0001, приказ Минстроя России от 18.05.2022 г. № 378/пр | Бумага кабельная электроизоляционная, двухслойная | 1346 | 1009 | кг | кг | 1 | 0.081 | 206.62 | 0 | 0 | 0 | 0 | 1 | 0 | )*0 | 0 | 2 | 419117063 | 981 | 0 | 0 | 0 | 0 | 0 | 0 | 0 | 0
393 | 419117064 | 412993619 | 417165295 | 1 | 1 | 1 | 3 | 01.7.06.14-0038 | ФСБЦ-2022, 01.7.06.14-0038, приказ Минстроя России от 18.05.2022 г. № 378/пр | Ленты для уплотнения смоляные на основе хлопкополиэфирной ткани, пропитанной битумным составом, ширина 75 мм, толщина 0,8 мм | 1301 | 1003 | м | м | 1 | 5.97 | 14.43 | 0 | 0 | 0 | 0 | 1 | 0 | )*0 | 0 | 2 | 419117064 | 982 | 0 | 0 | 0 | 0 | 0 | 0 | 0 | 0
393 | 419117065 | 412993619 | 417175540 | 1 | 1 | 1 | 3 | 10.2.02.08-0001 | ФСБЦ-2022, 10.2.02.08-0001, приказ Минстроя России от 18.05.2022 г. № 378/пр | Проволока медная круглая мягкая электротехническая, диаметр 1,0-3,0 мм и выше | 1348 | 1009 | т | т | 1000 | 2e-05 | 1050091.7 | 0 | 0 | 0 | 0 | 1 | 0 | )*0 | 0 | 2 | 419117065 | 983 | 0 | 0 | 0 | 0 | 0 | 0 | 0 | 0
393 | 419117066 | 412993619 | 417175584 | 1 | 1 | 1 | 3 | 10.3.02.03-0036 | ФСБЦ-2022, 10.3.02.03-0036, приказ Минстроя России от 18.05.2022 г. № 378/пр | Припои оловянно-свинцовые сурьмянистые, марка ПОССу 30-2 | 1346 | 1009 | кг | кг | 1 | 0.56 | 870.18 | 0 | 0 | 0 | 0 | 1 | 0 | )*0 | 0 | 2 | 419117066 | 984 | 0 | 0 | 0 | 0 | 0 | 0 | 0 | 0
393 | 419117067 | 412993619 | 417191019 | 1 | 1 | 1 | 3 | 20.1.02.06-0021 | ФСБЦ-2022, 20.1.02.06-0021, приказ Минстроя России от 18.05.2022 г. № 378/пр | Паста паяльная бескислотная | 1346 | 1009 | кг | кг | 1 | 0.006 | 1912.84 | 0 | 0 | 0 | 0 | 1 | 0 | )*0 | 0 | 2 | 419117067 | 985 | 0 | 0 | 0 | 0 | 0 | 0 | 0 | 0
393 | 419117068 | 412993619 | 417192565 | 1 | 1 | 1 | 3 | 20.2.09.02-1035 | ФСБЦ-2022 доп.12, 20.2.09.02-1035, приказ Минстроя России от 07.11.2024 г. № 747/пр | Конденсатор керамический выводной К10-17б, номинальное напряжение 50 В, допускаемое отклонение 5 %, номинальная емкость 10 пФ | 1371 | 1013 | ШТ | ШТ | 1 | 7 | 19.1 | 0 | 0 | 0 | 0 | 1 | 0 | )*0 | 0 | 2 | 419117068 | 986 | 0 | 0 | 0 | 0 | 0 | 0 | 0 | 0
393 | 419117069 | 412993619 | 417192696 | 1 | 1 | 1 | 3 | 20.2.09.10-0014 | ФСБЦ-2022, 20.2.09.10-0014, приказ Минстроя России от 18.05.2022 г. № 378/пр | Муфта защитная для кабелей связи соединительная МС-65 | 1371 | 1013 | ШТ | ШТ | 1 | 1 | 579.1 | 0 | 0 | 0 | 0 | 1 | 0 | )*0 | 0 | 2 | 419117069 | 987 | 0 | 0 | 0 | 0 | 0 | 0 | 0 | 0
393 | 419117070 | 412993619 | 417199972 | 1 | 1 | 1 | 3 | 22.2.02.02-0001 | ФСБЦ-2022, 22.2.02.02-0001, приказ Минстроя России от 18.05.2022 г. № 378/пр | Гильзы полиэтиленовые изоляционные, диаметр жилы от 1,05 до 1,2 мм, длина 70 мм, диаметр 7 мм | 1425 | 1013 | 100 ШТ | 100 ШТ | 1 | 0.44 | 47.26 | 0 | 0 | 0 | 0 | 1 | 0 | )*0 | 0 | 2 | 419117070 | 988 | 0 | 0 | 0 | 0 | 0 | 0 | 0 | 0
393 | 419117071 | 412993619 | 417199978 | 1 | 1 | 1 | 3 | 22.2.02.05-0001 | ФСБЦ-2022, 22.2.02.05-0001, приказ Минстроя России от 18.05.2022 г. № 378/пр | Кольца-блоки открытые для проводов диаметром 4,0-5,0мм | 1407 | 1013 | 1000 ШТ | 1000 ШТ | 1 | 0.022 | 6052.54 | 0 | 0 | 0 | 0 | 1 | 0 | )*0 | 0 | 2 | 419117071 | 989 | 0 | 0 | 0 | 0 | 0 | 0 | 0 | 0
393 | 419117072 | 412993619 | 417096729 | 117 | 1 | 1 | 3 | 421/пр_2020_п.75_пп.а |  | Сметная стоимость вспомогательных ненормируемых материальных ресурсов, не учтенная в сметной норме, 2% | 3277935 | 1013 | % | % | 1 | 2 | 0 | 0 | 0 | 0 | 0 | 0 | 0 | )*0 | 0 | 2 | 419117072 | 990 | 0 | 0 | 0 | 0 | 0 | 0 | 0 | 0
394 | 419117073 | 412993656 | 417090760 | 117 | 1 | 1 | 1 | 1-100-50 |  | Средний разряд работы 5,0 | 1191 | 1013 | чел.-ч. | чел.-ч. | 1 | 50 | 0 | 0 | 0 | 620.24 | 0 | 1 | 1 | *0,3 | 15 | 2 | 419117073 | 991 | 0 | 0 | 0 | 0 | 0 | 0 | 0 | 0
394 | 419117074 | 412993656 | 417090896 | 117 | 1 | 1 | 1 | 4-100-00 |  | Затраты труда машинистов | 1191 | 1013 | чел.-ч. | чел.-ч. | 1 | 6.36 | 0 | 0 | 0 | 0 | 0 | 1 | 2 | *0,3 | 1.908 | 2 | 419117074 | 992 | 0 | 0 | 0 | 0 | 0 | 0 | 0 | 0
394 | 419117075 | 412993656 | 417098134 | 1 | 1 | 1 | 2 | 91.11.01-012 | ФСЭМ-2022, 91.11.01-012, приказ Минстроя России от 18.05.2022 г. № 378/пр | Машины монтажные для выполнения работ при прокладке и монтаже кабеля на базе автомобиля | 1368 | 1011 | маш.-ч | маш.-ч | 1 | 1.83 | 0 | 995.51 | 620.24 | 0 | 0 | 1 | 0 | *0,3 | 0.549 | 2 | 419117075 | 993 | 0 | 0 | 0 | 0 | 0 | 0 | 0 | 0
394 | 419117076 | 412993656 | 417098140 | 1 | 1 | 1 | 2 | 91.11.02-031 | ФСЭМ-2022, 91.11.02-031, приказ Минстроя России от 18.05.2022 г. № 378/пр | Лаборатории передвижные измерительно-настроечные волоконно-оптических линий связи на базе автомобиля повышенной проходимости | 1368 | 1011 | маш.-ч | маш.-ч | 1 | 4.53 | 0 | 1024.87 | 620.24 | 0 | 0 | 1 | 0 | *0,3 | 1.359 | 2 | 419117076 | 994 | 0 | 0 | 0 | 0 | 0 | 0 | 0 | 0
394 | 419117077 | 412993656 | 417162927 | 1 | 1 | 1 | 3 | 01.2.01.02-0031 | ФСБЦ-2022, 01.2.01.02-0031, приказ Минстроя России от 18.05.2022 г. № 378/пр | Битум нефтяной строительный изоляционный БНИ-IV-3, БНИ-IV, БНИ-V | 1348 | 1009 | т | т | 1000 | 0.0045 | 23335.8 | 0 | 0 | 0 | 0 | 1 | 0 | *0 | 0 | 2 | 419117077 | 995 | 0 | 0 | 0 | 0 | 0 | 0 | 0 | 0
394 | 419117078 | 412993656 | 417162991 | 1 | 1 | 1 | 3 | 01.3.01.01-0001 | ФСБЦ-2022 доп.6, 01.3.01.01-0001, приказ Минстроя России от 11.05.2023 г. № 335/пр | Бензин авиационный Б-70 | 1348 | 1009 | т | т | 1000 | 0.0044 | 116448.72 | 0 | 0 | 0 | 0 | 1 | 0 | *0 | 0 | 2 | 419117078 | 996 | 0 | 0 | 0 | 0 | 0 | 0 | 0 | 0
394 | 419117079 | 412993656 | 417163200 | 1 | 1 | 1 | 3 | 01.3.05.17-0002 | ФСБЦ-2022, 01.3.05.17-0002, приказ Минстроя России от 18.05.2022 г. № 378/пр | Канифоль сосновая | 1346 | 1009 | кг | кг | 1 | 0.0044 | 284.15 | 0 | 0 | 0 | 0 | 1 | 0 | *0 | 0 | 2 | 419117079 | 997 | 0 | 0 | 0 | 0 | 0 | 0 | 0 | 0
394 | 419117080 | 412993656 | 417163256 | 1 | 1 | 1 | 3 | 01.3.05.38-0371 | ФСБЦ-2022 доп.17, 01.3.05.38-0371, приказ Минстроя России от 17.02.2026 г. № 91/пр | Кислота стеариновая техническая | 1346 | 1009 | кг | кг | 1 | 0.023 | 219.68 | 0 | 0 | 0 | 0 | 1 | 0 | *0 | 0 | 2 | 419117080 | 998 | 0 | 0 | 0 | 0 | 0 | 0 | 0 | 0
394 | 419117081 | 412993656 | 417165023 | 1 | 1 | 1 | 3 | 01.7.02.04-0001 | ФСБЦ-2022, 01.7.02.04-0001, приказ Минстроя России от 18.05.2022 г. № 378/пр | Бумага кабельная электроизоляционная, двухслойная | 1346 | 1009 | кг | кг | 1 | 0.055 | 206.62 | 0 | 0 | 0 | 0 | 1 | 0 | *0 | 0 | 2 | 419117081 | 999 | 0 | 0 | 0 | 0 | 0 | 0 | 0 | 0
394 | 419117082 | 412993656 | 417165295 | 1 | 1 | 1 | 3 | 01.7.06.14-0038 | ФСБЦ-2022, 01.7.06.14-0038, приказ Минстроя России от 18.05.2022 г. № 378/пр | Ленты для уплотнения смоляные на основе хлопкополиэфирной ткани, пропитанной битумным составом, ширина 75 мм, толщина 0,8 мм | 1301 | 1003 | м | м | 1 | 4.84 | 14.43 | 0 | 0 | 0 | 0 | 1 | 0 | *0 | 0 | 2 | 419117082 | 1000 | 0 | 0 | 0 | 0 | 0 | 0 | 0 | 0
394 | 419117083 | 412993656 | 417175540 | 1 | 1 | 1 | 3 | 10.2.02.08-0001 | ФСБЦ-2022, 10.2.02.08-0001, приказ Минстроя России от 18.05.2022 г. № 378/пр | Проволока медная круглая мягкая электротехническая, диаметр 1,0-3,0 мм и выше | 1348 | 1009 | т | т | 1000 | 4e-05 | 1050091.7 | 0 | 0 | 0 | 0 | 1 | 0 | *0 | 0 | 2 | 419117083 | 1001 | 0 | 0 | 0 | 0 | 0 | 0 | 0 | 0
394 | 419117084 | 412993656 | 417175584 | 1 | 1 | 1 | 3 | 10.3.02.03-0036 | ФСБЦ-2022, 10.3.02.03-0036, приказ Минстроя России от 18.05.2022 г. № 378/пр | Припои оловянно-свинцовые сурьмянистые, марка ПОССу 30-2 | 1346 | 1009 | кг | кг | 1 | 0.6 | 870.18 | 0 | 0 | 0 | 0 | 1 | 0 | *0 | 0 | 2 | 419117084 | 1002 | 0 | 0 | 0 | 0 | 0 | 0 | 0 | 0
394 | 419117085 | 412993656 | 417175605 | 1 | 1 | 1 | 3 | 10.4.01.01-0004 | ФСБЦ-2022, 10.4.01.01-0004, приказ Минстроя России от 18.05.2022 г. № 378/пр | Припои оловянно-цинковые, содержание цинка 40 % | 1346 | 1009 | кг | кг | 1 | 0.0104 | 2536.45 | 0 | 0 | 0 | 0 | 1 | 0 | *0 | 0 | 2 | 419117085 | 1003 | 0 | 0 | 0 | 0 | 0 | 0 | 0 | 0
394 | 419117086 | 412993656 | 417183311 | 1 | 1 | 1 | 3 | 14.1.05.04-0101 | ФСБЦ-2022, 14.1.05.04-0101, приказ Минстроя России от 18.05.2022 г. № 378/пр | Клей на эпоксидной основе двухкомпонентный, компонент A и B, марка ВК-9 | 1346 | 1009 | кг | кг | 1 | 0.02 | 1928.25 | 0 | 0 | 0 | 0 | 1 | 0 | *0 | 0 | 2 | 419117086 | 1004 | 0 | 0 | 0 | 0 | 0 | 0 | 0 | 0
394 | 419117087 | 412993656 | 417191019 | 1 | 1 | 1 | 3 | 20.1.02.06-0021 | ФСБЦ-2022, 20.1.02.06-0021, приказ Минстроя России от 18.05.2022 г. № 378/пр | Паста паяльная бескислотная | 1346 | 1009 | кг | кг | 1 | 0.005 | 1912.84 | 0 | 0 | 0 | 0 | 1 | 0 | *0 | 0 | 2 | 419117087 | 1005 | 0 | 0 | 0 | 0 | 0 | 0 | 0 | 0
394 | 419117088 | 412993656 | 417192565 | 1 | 1 | 1 | 3 | 20.2.09.02-1035 | ФСБЦ-2022 доп.12, 20.2.09.02-1035, приказ Минстроя России от 07.11.2024 г. № 747/пр | Конденсатор керамический выводной К10-17б, номинальное напряжение 50 В, допускаемое отклонение 5 %, номинальная емкость 10 пФ | 1371 | 1013 | ШТ | ШТ | 1 | 4 | 19.1 | 0 | 0 | 0 | 0 | 1 | 0 | *0 | 0 | 2 | 419117088 | 1006 | 0 | 0 | 0 | 0 | 0 | 0 | 0 | 0
394 | 419117089 | 412993656 | 417192696 | 1 | 1 | 1 | 3 | 20.2.09.10-0014 | ФСБЦ-2022, 20.2.09.10-0014, приказ Минстроя России от 18.05.2022 г. № 378/пр | Муфта защитная для кабелей связи соединительная МС-65 | 1371 | 1013 | ШТ | ШТ | 1 | 1 | 579.1 | 0 | 0 | 0 | 0 | 1 | 0 | *0 | 0 | 2 | 419117089 | 1007 | 0 | 0 | 0 | 0 | 0 | 0 | 0 | 0
394 | 419117090 | 412993656 | 417199972 | 1 | 1 | 1 | 3 | 22.2.02.02-0001 | ФСБЦ-2022, 22.2.02.02-0001, приказ Минстроя России от 18.05.2022 г. № 378/пр | Гильзы полиэтиленовые изоляционные, диаметр жилы от 1,05 до 1,2 мм, длина 70 мм, диаметр 7 мм | 1425 | 1013 | 100 ШТ | 100 ШТ | 1 | 0.25 | 47.26 | 0 | 0 | 0 | 0 | 1 | 0 | *0 | 0 | 2 | 419117090 | 1008 | 0 | 0 | 0 | 0 | 0 | 0 | 0 | 0
394 | 419117091 | 412993656 | 417199978 | 1 | 1 | 1 | 3 | 22.2.02.05-0001 | ФСБЦ-2022, 22.2.02.05-0001, приказ Минстроя России от 18.05.2022 г. № 378/пр | Кольца-блоки открытые для проводов диаметром 4,0-5,0мм | 1407 | 1013 | 1000 ШТ | 1000 ШТ | 1 | 0.013 | 6052.54 | 0 | 0 | 0 | 0 | 1 | 0 | *0 | 0 | 2 | 419117091 | 1009 | 0 | 0 | 0 | 0 | 0 | 0 | 0 | 0
394 | 419117092 | 412993656 | 417206618 | 1 | 1 | 1 | 3 | 24.3.03.01-0219 | ФСБЦ-2022 доп.8, 24.3.03.01-0219, приказ Минстроя России от 14.11.2023 г. № 817/пр | Трубка термоусаживаемая полиэтиленовая цветная, ТУТ 60/30 | 1301 | 1003 | м | м | 1 | 0.7 | 123.25 | 0 | 0 | 0 | 0 | 1 | 0 | *0 | 0 | 2 | 419117092 | 1010 | 0 | 0 | 0 | 0 | 0 | 0 | 0 | 0
394 | 419117093 | 412993656 | 417096729 | 117 | 1 | 1 | 3 | 421/пр_2020_п.75_пп.а |  | Сметная стоимость вспомогательных ненормируемых материальных ресурсов, не учтенная в сметной норме, 2% | 3277935 | 1013 | % | % | 1 | 2 | 0 | 0 | 0 | 0 | 0 | 0 | 0 | *0 | 0 | 2 | 419117093 | 1011 | 0 | 0 | 0 | 0 | 0 | 0 | 0 | 0
395 | 419117094 | 412993699 | 417090760 | 117 | 1 | 1 | 1 | 1-100-50 |  | Средний разряд работы 5,0 | 1191 | 1013 | чел.-ч. | чел.-ч. | 1 | 50 | 0 | 0 | 0 | 620.24 | 0 | 1 | 1 |  | 50 | 2 | 419117094 | 1012 | 0 | 0 | 0 | 0 | 0 | 0 | 0 | 0
395 | 419117095 | 412993699 | 417090896 | 117 | 1 | 1 | 1 | 4-100-00 |  | Затраты труда машинистов | 1191 | 1013 | чел.-ч. | чел.-ч. | 1 | 6.36 | 0 | 0 | 0 | 0 | 0 | 1 | 2 |  | 6.36 | 2 | 419117095 | 1013 | 0 | 0 | 0 | 0 | 0 | 0 | 0 | 0
395 | 419117096 | 412993699 | 417098134 | 1 | 1 | 1 | 2 | 91.11.01-012 | ФСЭМ-2022, 91.11.01-012, приказ Минстроя России от 18.05.2022 г. № 378/пр | Машины монтажные для выполнения работ при прокладке и монтаже кабеля на базе автомобиля | 1368 | 1011 | маш.-ч | маш.-ч | 1 | 1.83 | 0 | 995.51 | 620.24 | 0 | 0 | 1 | 0 |  | 1.83 | 2 | 419117096 | 1014 | 0 | 0 | 0 | 0 | 0 | 0 | 0 | 0
395 | 419117097 | 412993699 | 417098140 | 1 | 1 | 1 | 2 | 91.11.02-031 | ФСЭМ-2022, 91.11.02-031, приказ Минстроя России от 18.05.2022 г. № 378/пр | Лаборатории передвижные измерительно-настроечные волоконно-оптических линий связи на базе автомобиля повышенной проходимости | 1368 | 1011 | маш.-ч | маш.-ч | 1 | 4.53 | 0 | 1024.87 | 620.24 | 0 | 0 | 1 | 0 |  | 4.53 | 2 | 419117097 | 1015 | 0 | 0 | 0 | 0 | 0 | 0 | 0 | 0
395 | 419117098 | 412993699 | 417162927 | 1 | 1 | 1 | 3 | 01.2.01.02-0031 | ФСБЦ-2022, 01.2.01.02-0031, приказ Минстроя России от 18.05.2022 г. № 378/пр | Битум нефтяной строительный изоляционный БНИ-IV-3, БНИ-IV, БНИ-V | 1348 | 1009 | т | т | 1000 | 0.0045 | 23335.8 | 0 | 0 | 0 | 0 | 1 | 0 | )*0 | 0 | 2 | 419117098 | 1016 | 0 | 0 | 0 | 0 | 0 | 0 | 0 | 0
395 | 419117099 | 412993699 | 417162991 | 1 | 1 | 1 | 3 | 01.3.01.01-0001 | ФСБЦ-2022 доп.6, 01.3.01.01-0001, приказ Минстроя России от 11.05.2023 г. № 335/пр | Бензин авиационный Б-70 | 1348 | 1009 | т | т | 1000 | 0.0044 | 116448.72 | 0 | 0 | 0 | 0 | 1 | 0 | )*0 | 0 | 2 | 419117099 | 1017 | 0 | 0 | 0 | 0 | 0 | 0 | 0 | 0
395 | 419117100 | 412993699 | 417163200 | 1 | 1 | 1 | 3 | 01.3.05.17-0002 | ФСБЦ-2022, 01.3.05.17-0002, приказ Минстроя России от 18.05.2022 г. № 378/пр | Канифоль сосновая | 1346 | 1009 | кг | кг | 1 | 0.0044 | 284.15 | 0 | 0 | 0 | 0 | 1 | 0 | )*0 | 0 | 2 | 419117100 | 1018 | 0 | 0 | 0 | 0 | 0 | 0 | 0 | 0
395 | 419117101 | 412993699 | 417163256 | 1 | 1 | 1 | 3 | 01.3.05.38-0371 | ФСБЦ-2022 доп.17, 01.3.05.38-0371, приказ Минстроя России от 17.02.2026 г. № 91/пр | Кислота стеариновая техническая | 1346 | 1009 | кг | кг | 1 | 0.023 | 219.68 | 0 | 0 | 0 | 0 | 1 | 0 | )*0 | 0 | 2 | 419117101 | 1019 | 0 | 0 | 0 | 0 | 0 | 0 | 0 | 0
395 | 419117102 | 412993699 | 417165023 | 1 | 1 | 1 | 3 | 01.7.02.04-0001 | ФСБЦ-2022, 01.7.02.04-0001, приказ Минстроя России от 18.05.2022 г. № 378/пр | Бумага кабельная электроизоляционная, двухслойная | 1346 | 1009 | кг | кг | 1 | 0.055 | 206.62 | 0 | 0 | 0 | 0 | 1 | 0 | )*0 | 0 | 2 | 419117102 | 1020 | 0 | 0 | 0 | 0 | 0 | 0 | 0 | 0
395 | 419117103 | 412993699 | 417165295 | 1 | 1 | 1 | 3 | 01.7.06.14-0038 | ФСБЦ-2022, 01.7.06.14-0038, приказ Минстроя России от 18.05.2022 г. № 378/пр | Ленты для уплотнения смоляные на основе хлопкополиэфирной ткани, пропитанной битумным составом, ширина 75 мм, толщина 0,8 мм | 1301 | 1003 | м | м | 1 | 4.84 | 14.43 | 0 | 0 | 0 | 0 | 1 | 0 | )*0 | 0 | 2 | 419117103 | 1021 | 0 | 0 | 0 | 0 | 0 | 0 | 0 | 0
395 | 419117104 | 412993699 | 417175540 | 1 | 1 | 1 | 3 | 10.2.02.08-0001 | ФСБЦ-2022, 10.2.02.08-0001, приказ Минстроя России от 18.05.2022 г. № 378/пр | Проволока медная круглая мягкая электротехническая, диаметр 1,0-3,0 мм и выше | 1348 | 1009 | т | т | 1000 | 4e-05 | 1050091.7 | 0 | 0 | 0 | 0 | 1 | 0 | )*0 | 0 | 2 | 419117104 | 1022 | 0 | 0 | 0 | 0 | 0 | 0 | 0 | 0
395 | 419117105 | 412993699 | 417175584 | 1 | 1 | 1 | 3 | 10.3.02.03-0036 | ФСБЦ-2022, 10.3.02.03-0036, приказ Минстроя России от 18.05.2022 г. № 378/пр | Припои оловянно-свинцовые сурьмянистые, марка ПОССу 30-2 | 1346 | 1009 | кг | кг | 1 | 0.6 | 870.18 | 0 | 0 | 0 | 0 | 1 | 0 | )*0 | 0 | 2 | 419117105 | 1023 | 0 | 0 | 0 | 0 | 0 | 0 | 0 | 0
395 | 419117106 | 412993699 | 417175605 | 1 | 1 | 1 | 3 | 10.4.01.01-0004 | ФСБЦ-2022, 10.4.01.01-0004, приказ Минстроя России от 18.05.2022 г. № 378/пр | Припои оловянно-цинковые, содержание цинка 40 % | 1346 | 1009 | кг | кг | 1 | 0.0104 | 2536.45 | 0 | 0 | 0 | 0 | 1 | 0 | )*0 | 0 | 2 | 419117106 | 1024 | 0 | 0 | 0 | 0 | 0 | 0 | 0 | 0
395 | 419117107 | 412993699 | 417183311 | 1 | 1 | 1 | 3 | 14.1.05.04-0101 | ФСБЦ-2022, 14.1.05.04-0101, приказ Минстроя России от 18.05.2022 г. № 378/пр | Клей на эпоксидной основе двухкомпонентный, компонент A и B, марка ВК-9 | 1346 | 1009 | кг | кг | 1 | 0.02 | 1928.25 | 0 | 0 | 0 | 0 | 1 | 0 | )*0 | 0 | 2 | 419117107 | 1025 | 0 | 0 | 0 | 0 | 0 | 0 | 0 | 0
395 | 419117108 | 412993699 | 417191019 | 1 | 1 | 1 | 3 | 20.1.02.06-0021 | ФСБЦ-2022, 20.1.02.06-0021, приказ Минстроя России от 18.05.2022 г. № 378/пр | Паста паяльная бескислотная | 1346 | 1009 | кг | кг | 1 | 0.005 | 1912.84 | 0 | 0 | 0 | 0 | 1 | 0 | )*0 | 0 | 2 | 419117108 | 1026 | 0 | 0 | 0 | 0 | 0 | 0 | 0 | 0
395 | 419117109 | 412993699 | 417192565 | 1 | 1 | 1 | 3 | 20.2.09.02-1035 | ФСБЦ-2022 доп.12, 20.2.09.02-1035, приказ Минстроя России от 07.11.2024 г. № 747/пр | Конденсатор керамический выводной К10-17б, номинальное напряжение 50 В, допускаемое отклонение 5 %, номинальная емкость 10 пФ | 1371 | 1013 | ШТ | ШТ | 1 | 4 | 19.1 | 0 | 0 | 0 | 0 | 1 | 0 | )*0 | 0 | 2 | 419117109 | 1027 | 0 | 0 | 0 | 0 | 0 | 0 | 0 | 0
395 | 419117110 | 412993699 | 417192696 | 1 | 1 | 1 | 3 | 20.2.09.10-0014 | ФСБЦ-2022, 20.2.09.10-0014, приказ Минстроя России от 18.05.2022 г. № 378/пр | Муфта защитная для кабелей связи соединительная МС-65 | 1371 | 1013 | ШТ | ШТ | 1 | 1 | 579.1 | 0 | 0 | 0 | 0 | 1 | 0 | )*0 | 0 | 2 | 419117110 | 1028 | 0 | 0 | 0 | 0 | 0 | 0 | 0 | 0
395 | 419117111 | 412993699 | 417199972 | 1 | 1 | 1 | 3 | 22.2.02.02-0001 | ФСБЦ-2022, 22.2.02.02-0001, приказ Минстроя России от 18.05.2022 г. № 378/пр | Гильзы полиэтиленовые изоляционные, диаметр жилы от 1,05 до 1,2 мм, длина 70 мм, диаметр 7 мм | 1425 | 1013 | 100 ШТ | 100 ШТ | 1 | 0.25 | 47.26 | 0 | 0 | 0 | 0 | 1 | 0 | )*0 | 0 | 2 | 419117111 | 1029 | 0 | 0 | 0 | 0 | 0 | 0 | 0 | 0
395 | 419117112 | 412993699 | 417199978 | 1 | 1 | 1 | 3 | 22.2.02.05-0001 | ФСБЦ-2022, 22.2.02.05-0001, приказ Минстроя России от 18.05.2022 г. № 378/пр | Кольца-блоки открытые для проводов диаметром 4,0-5,0мм | 1407 | 1013 | 1000 ШТ | 1000 ШТ | 1 | 0.013 | 6052.54 | 0 | 0 | 0 | 0 | 1 | 0 | )*0 | 0 | 2 | 419117112 | 1030 | 0 | 0 | 0 | 0 | 0 | 0 | 0 | 0
395 | 419117113 | 412993699 | 417206618 | 1 | 1 | 1 | 3 | 24.3.03.01-0219 | ФСБЦ-2022 доп.8, 24.3.03.01-0219, приказ Минстроя России от 14.11.2023 г. № 817/пр | Трубка термоусаживаемая полиэтиленовая цветная, ТУТ 60/30 | 1301 | 1003 | м | м | 1 | 0.7 | 123.25 | 0 | 0 | 0 | 0 | 1 | 0 | )*0 | 0 | 2 | 419117113 | 1031 | 0 | 0 | 0 | 0 | 0 | 0 | 0 | 0
395 | 419117114 | 412993699 | 417096729 | 117 | 1 | 1 | 3 | 421/пр_2020_п.75_пп.а |  | Сметная стоимость вспомогательных ненормируемых материальных ресурсов, не учтенная в сметной норме, 2% | 3277935 | 1013 | % | % | 1 | 2 | 0 | 0 | 0 | 0 | 0 | 0 | 0 | )*0 | 0 | 2 | 419117114 | 1032 | 0 | 0 | 0 | 0 | 0 | 0 | 0 | 0
396 | 419117115 | 412993742 | 417090760 | 117 | 1 | 1 | 1 | 1-100-50 |  | Средний разряд работы 5,0 | 1191 | 1013 | чел.-ч. | чел.-ч. | 1 | 54 | 0 | 0 | 0 | 620.24 | 0 | 1 | 1 | *0,3 | 16.2 | 2 | 419117115 | 1033 | 0 | 0 | 0 | 0 | 0 | 0 | 0 | 0
396 | 419117116 | 412993742 | 417090896 | 117 | 1 | 1 | 1 | 4-100-00 |  | Затраты труда машинистов | 1191 | 1013 | чел.-ч. | чел.-ч. | 1 | 6.76 | 0 | 0 | 0 | 0 | 0 | 1 | 2 | *0,3 | 2.028 | 2 | 419117116 | 1034 | 0 | 0 | 0 | 0 | 0 | 0 | 0 | 0
396 | 419117117 | 412993742 | 417098134 | 1 | 1 | 1 | 2 | 91.11.01-012 | ФСЭМ-2022, 91.11.01-012, приказ Минстроя России от 18.05.2022 г. № 378/пр | Машины монтажные для выполнения работ при прокладке и монтаже кабеля на базе автомобиля | 1368 | 1011 | маш.-ч | маш.-ч | 1 | 2.21 | 0 | 995.51 | 620.24 | 0 | 0 | 1 | 0 | *0,3 | 0.663 | 2 | 419117117 | 1035 | 0 | 0 | 0 | 0 | 0 | 0 | 0 | 0
396 | 419117118 | 412993742 | 417098140 | 1 | 1 | 1 | 2 | 91.11.02-031 | ФСЭМ-2022, 91.11.02-031, приказ Минстроя России от 18.05.2022 г. № 378/пр | Лаборатории передвижные измерительно-настроечные волоконно-оптических линий связи на базе автомобиля повышенной проходимости | 1368 | 1011 | маш.-ч | маш.-ч | 1 | 4.55 | 0 | 1024.87 | 620.24 | 0 | 0 | 1 | 0 | *0,3 | 1.365 | 2 | 419117118 | 1036 | 0 | 0 | 0 | 0 | 0 | 0 | 0 | 0
396 | 419117119 | 412993742 | 417162927 | 1 | 1 | 1 | 3 | 01.2.01.02-0031 | ФСБЦ-2022, 01.2.01.02-0031, приказ Минстроя России от 18.05.2022 г. № 378/пр | Битум нефтяной строительный изоляционный БНИ-IV-3, БНИ-IV, БНИ-V | 1348 | 1009 | т | т | 1000 | 0.0045 | 23335.8 | 0 | 0 | 0 | 0 | 1 | 0 | *0 | 0 | 2 | 419117119 | 1037 | 0 | 0 | 0 | 0 | 0 | 0 | 0 | 0
396 | 419117120 | 412993742 | 417162991 | 1 | 1 | 1 | 3 | 01.3.01.01-0001 | ФСБЦ-2022 доп.6, 01.3.01.01-0001, приказ Минстроя России от 11.05.2023 г. № 335/пр | Бензин авиационный Б-70 | 1348 | 1009 | т | т | 1000 | 0.0044 | 116448.72 | 0 | 0 | 0 | 0 | 1 | 0 | *0 | 0 | 2 | 419117120 | 1038 | 0 | 0 | 0 | 0 | 0 | 0 | 0 | 0
396 | 419117121 | 412993742 | 417163200 | 1 | 1 | 1 | 3 | 01.3.05.17-0002 | ФСБЦ-2022, 01.3.05.17-0002, приказ Минстроя России от 18.05.2022 г. № 378/пр | Канифоль сосновая | 1346 | 1009 | кг | кг | 1 | 0.0044 | 284.15 | 0 | 0 | 0 | 0 | 1 | 0 | *0 | 0 | 2 | 419117121 | 1039 | 0 | 0 | 0 | 0 | 0 | 0 | 0 | 0
396 | 419117122 | 412993742 | 417163256 | 1 | 1 | 1 | 3 | 01.3.05.38-0371 | ФСБЦ-2022 доп.17, 01.3.05.38-0371, приказ Минстроя России от 17.02.2026 г. № 91/пр | Кислота стеариновая техническая | 1346 | 1009 | кг | кг | 1 | 0.023 | 219.68 | 0 | 0 | 0 | 0 | 1 | 0 | *0 | 0 | 2 | 419117122 | 1040 | 0 | 0 | 0 | 0 | 0 | 0 | 0 | 0
396 | 419117123 | 412993742 | 417165023 | 1 | 1 | 1 | 3 | 01.7.02.04-0001 | ФСБЦ-2022, 01.7.02.04-0001, приказ Минстроя России от 18.05.2022 г. № 378/пр | Бумага кабельная электроизоляционная, двухслойная | 1346 | 1009 | кг | кг | 1 | 0.055 | 206.62 | 0 | 0 | 0 | 0 | 1 | 0 | *0 | 0 | 2 | 419117123 | 1041 | 0 | 0 | 0 | 0 | 0 | 0 | 0 | 0
396 | 419117124 | 412993742 | 417165295 | 1 | 1 | 1 | 3 | 01.7.06.14-0038 | ФСБЦ-2022, 01.7.06.14-0038, приказ Минстроя России от 18.05.2022 г. № 378/пр | Ленты для уплотнения смоляные на основе хлопкополиэфирной ткани, пропитанной битумным составом, ширина 75 мм, толщина 0,8 мм | 1301 | 1003 | м | м | 1 | 4.84 | 14.43 | 0 | 0 | 0 | 0 | 1 | 0 | *0 | 0 | 2 | 419117124 | 1042 | 0 | 0 | 0 | 0 | 0 | 0 | 0 | 0
396 | 419117125 | 412993742 | 417175540 | 1 | 1 | 1 | 3 | 10.2.02.08-0001 | ФСБЦ-2022, 10.2.02.08-0001, приказ Минстроя России от 18.05.2022 г. № 378/пр | Проволока медная круглая мягкая электротехническая, диаметр 1,0-3,0 мм и выше | 1348 | 1009 | т | т | 1000 | 4e-05 | 1050091.7 | 0 | 0 | 0 | 0 | 1 | 0 | *0 | 0 | 2 | 419117125 | 1043 | 0 | 0 | 0 | 0 | 0 | 0 | 0 | 0
396 | 419117126 | 412993742 | 417175584 | 1 | 1 | 1 | 3 | 10.3.02.03-0036 | ФСБЦ-2022, 10.3.02.03-0036, приказ Минстроя России от 18.05.2022 г. № 378/пр | Припои оловянно-свинцовые сурьмянистые, марка ПОССу 30-2 | 1346 | 1009 | кг | кг | 1 | 0.6 | 870.18 | 0 | 0 | 0 | 0 | 1 | 0 | *0 | 0 | 2 | 419117126 | 1044 | 0 | 0 | 0 | 0 | 0 | 0 | 0 | 0
396 | 419117127 | 412993742 | 417175605 | 1 | 1 | 1 | 3 | 10.4.01.01-0004 | ФСБЦ-2022, 10.4.01.01-0004, приказ Минстроя России от 18.05.2022 г. № 378/пр | Припои оловянно-цинковые, содержание цинка 40 % | 1346 | 1009 | кг | кг | 1 | 0.0104 | 2536.45 | 0 | 0 | 0 | 0 | 1 | 0 | *0 | 0 | 2 | 419117127 | 1045 | 0 | 0 | 0 | 0 | 0 | 0 | 0 | 0
396 | 419117128 | 412993742 | 417183311 | 1 | 1 | 1 | 3 | 14.1.05.04-0101 | ФСБЦ-2022, 14.1.05.04-0101, приказ Минстроя России от 18.05.2022 г. № 378/пр | Клей на эпоксидной основе двухкомпонентный, компонент A и B, марка ВК-9 | 1346 | 1009 | кг | кг | 1 | 0.02 | 1928.25 | 0 | 0 | 0 | 0 | 1 | 0 | *0 | 0 | 2 | 419117128 | 1046 | 0 | 0 | 0 | 0 | 0 | 0 | 0 | 0
396 | 419117129 | 412993742 | 417191019 | 1 | 1 | 1 | 3 | 20.1.02.06-0021 | ФСБЦ-2022, 20.1.02.06-0021, приказ Минстроя России от 18.05.2022 г. № 378/пр | Паста паяльная бескислотная | 1346 | 1009 | кг | кг | 1 | 0.005 | 1912.84 | 0 | 0 | 0 | 0 | 1 | 0 | *0 | 0 | 2 | 419117129 | 1047 | 0 | 0 | 0 | 0 | 0 | 0 | 0 | 0
396 | 419117130 | 412993742 | 417192565 | 1 | 1 | 1 | 3 | 20.2.09.02-1035 | ФСБЦ-2022 доп.12, 20.2.09.02-1035, приказ Минстроя России от 07.11.2024 г. № 747/пр | Конденсатор керамический выводной К10-17б, номинальное напряжение 50 В, допускаемое отклонение 5 %, номинальная емкость 10 пФ | 1371 | 1013 | ШТ | ШТ | 1 | 4 | 19.1 | 0 | 0 | 0 | 0 | 1 | 0 | *0 | 0 | 2 | 419117130 | 1048 | 0 | 0 | 0 | 0 | 0 | 0 | 0 | 0
396 | 419117131 | 412993742 | 417192696 | 1 | 1 | 1 | 3 | 20.2.09.10-0014 | ФСБЦ-2022, 20.2.09.10-0014, приказ Минстроя России от 18.05.2022 г. № 378/пр | Муфта защитная для кабелей связи соединительная МС-65 | 1371 | 1013 | ШТ | ШТ | 1 | 1 | 579.1 | 0 | 0 | 0 | 0 | 1 | 0 | *0 | 0 | 2 | 419117131 | 1049 | 0 | 0 | 0 | 0 | 0 | 0 | 0 | 0
396 | 419117132 | 412993742 | 417199972 | 1 | 1 | 1 | 3 | 22.2.02.02-0001 | ФСБЦ-2022, 22.2.02.02-0001, приказ Минстроя России от 18.05.2022 г. № 378/пр | Гильзы полиэтиленовые изоляционные, диаметр жилы от 1,05 до 1,2 мм, длина 70 мм, диаметр 7 мм | 1425 | 1013 | 100 ШТ | 100 ШТ | 1 | 0.25 | 47.26 | 0 | 0 | 0 | 0 | 1 | 0 | *0 | 0 | 2 | 419117132 | 1050 | 0 | 0 | 0 | 0 | 0 | 0 | 0 | 0
396 | 419117133 | 412993742 | 417199978 | 1 | 1 | 1 | 3 | 22.2.02.05-0001 | ФСБЦ-2022, 22.2.02.05-0001, приказ Минстроя России от 18.05.2022 г. № 378/пр | Кольца-блоки открытые для проводов диаметром 4,0-5,0мм | 1407 | 1013 | 1000 ШТ | 1000 ШТ | 1 | 0.013 | 6052.54 | 0 | 0 | 0 | 0 | 1 | 0 | *0 | 0 | 2 | 419117133 | 1051 | 0 | 0 | 0 | 0 | 0 | 0 | 0 | 0
396 | 419117134 | 412993742 | 417206618 | 1 | 1 | 1 | 3 | 24.3.03.01-0219 | ФСБЦ-2022 доп.8, 24.3.03.01-0219, приказ Минстроя России от 14.11.2023 г. № 817/пр | Трубка термоусаживаемая полиэтиленовая цветная, ТУТ 60/30 | 1301 | 1003 | м | м | 1 | 0.7 | 123.25 | 0 | 0 | 0 | 0 | 1 | 0 | *0 | 0 | 2 | 419117134 | 1052 | 0 | 0 | 0 | 0 | 0 | 0 | 0 | 0
396 | 419117135 | 412993742 | 417096729 | 117 | 1 | 1 | 3 | 421/пр_2020_п.75_пп.а |  | Сметная стоимость вспомогательных ненормируемых материальных ресурсов, не учтенная в сметной норме, 2% | 3277935 | 1013 | % | % | 1 | 2 | 0 | 0 | 0 | 0 | 0 | 0 | 0 | *0 | 0 | 2 | 419117135 | 1053 | 0 | 0 | 0 | 0 | 0 | 0 | 0 | 0
397 | 419117194 | 412993785 | 417090760 | 117 | 1 | 1 | 1 | 1-100-50 |  | Средний разряд работы 5,0 | 1191 | 1013 | чел.-ч. | чел.-ч. | 1 | 54 | 0 | 0 | 0 | 620.24 | 0 | 1 | 1 |  | 54 | 2 | 419117194 | 1054 | 0 | 0 | 0 | 0 | 0 | 0 | 0 | 0
397 | 419117195 | 412993785 | 417090896 | 117 | 1 | 1 | 1 | 4-100-00 |  | Затраты труда машинистов | 1191 | 1013 | чел.-ч. | чел.-ч. | 1 | 6.76 | 0 | 0 | 0 | 0 | 0 | 1 | 2 |  | 6.76 | 2 | 419117195 | 1055 | 0 | 0 | 0 | 0 | 0 | 0 | 0 | 0
397 | 419117196 | 412993785 | 417098134 | 1 | 1 | 1 | 2 | 91.11.01-012 | ФСЭМ-2022, 91.11.01-012, приказ Минстроя России от 18.05.2022 г. № 378/пр | Машины монтажные для выполнения работ при прокладке и монтаже кабеля на базе автомобиля | 1368 | 1011 | маш.-ч | маш.-ч | 1 | 2.21 | 0 | 995.51 | 620.24 | 0 | 0 | 1 | 0 |  | 2.21 | 2 | 419117196 | 1056 | 0 | 0 | 0 | 0 | 0 | 0 | 0 | 0
397 | 419117197 | 412993785 | 417098140 | 1 | 1 | 1 | 2 | 91.11.02-031 | ФСЭМ-2022, 91.11.02-031, приказ Минстроя России от 18.05.2022 г. № 378/пр | Лаборатории передвижные измерительно-настроечные волоконно-оптических линий связи на базе автомобиля повышенной проходимости | 1368 | 1011 | маш.-ч | маш.-ч | 1 | 4.55 | 0 | 1024.87 | 620.24 | 0 | 0 | 1 | 0 |  | 4.55 | 2 | 419117197 | 1057 | 0 | 0 | 0 | 0 | 0 | 0 | 0 | 0
397 | 419117198 | 412993785 | 417162927 | 1 | 1 | 1 | 3 | 01.2.01.02-0031 | ФСБЦ-2022, 01.2.01.02-0031, приказ Минстроя России от 18.05.2022 г. № 378/пр | Битум нефтяной строительный изоляционный БНИ-IV-3, БНИ-IV, БНИ-V | 1348 | 1009 | т | т | 1000 | 0.0045 | 23335.8 | 0 | 0 | 0 | 0 | 1 | 0 | )*0 | 0 | 2 | 419117198 | 1058 | 0 | 0 | 0 | 0 | 0 | 0 | 0 | 0
397 | 419117199 | 412993785 | 417162991 | 1 | 1 | 1 | 3 | 01.3.01.01-0001 | ФСБЦ-2022 доп.6, 01.3.01.01-0001, приказ Минстроя России от 11.05.2023 г. № 335/пр | Бензин авиационный Б-70 | 1348 | 1009 | т | т | 1000 | 0.0044 | 116448.72 | 0 | 0 | 0 | 0 | 1 | 0 | )*0 | 0 | 2 | 419117199 | 1059 | 0 | 0 | 0 | 0 | 0 | 0 | 0 | 0
397 | 419117200 | 412993785 | 417163200 | 1 | 1 | 1 | 3 | 01.3.05.17-0002 | ФСБЦ-2022, 01.3.05.17-0002, приказ Минстроя России от 18.05.2022 г. № 378/пр | Канифоль сосновая | 1346 | 1009 | кг | кг | 1 | 0.0044 | 284.15 | 0 | 0 | 0 | 0 | 1 | 0 | )*0 | 0 | 2 | 419117200 | 1060 | 0 | 0 | 0 | 0 | 0 | 0 | 0 | 0
397 | 419117201 | 412993785 | 417163256 | 1 | 1 | 1 | 3 | 01.3.05.38-0371 | ФСБЦ-2022 доп.17, 01.3.05.38-0371, приказ Минстроя России от 17.02.2026 г. № 91/пр | Кислота стеариновая техническая | 1346 | 1009 | кг | кг | 1 | 0.023 | 219.68 | 0 | 0 | 0 | 0 | 1 | 0 | )*0 | 0 | 2 | 419117201 | 1061 | 0 | 0 | 0 | 0 | 0 | 0 | 0 | 0
397 | 419117202 | 412993785 | 417165023 | 1 | 1 | 1 | 3 | 01.7.02.04-0001 | ФСБЦ-2022, 01.7.02.04-0001, приказ Минстроя России от 18.05.2022 г. № 378/пр | Бумага кабельная электроизоляционная, двухслойная | 1346 | 1009 | кг | кг | 1 | 0.055 | 206.62 | 0 | 0 | 0 | 0 | 1 | 0 | )*0 | 0 | 2 | 419117202 | 1062 | 0 | 0 | 0 | 0 | 0 | 0 | 0 | 0
397 | 419117203 | 412993785 | 417165295 | 1 | 1 | 1 | 3 | 01.7.06.14-0038 | ФСБЦ-2022, 01.7.06.14-0038, приказ Минстроя России от 18.05.2022 г. № 378/пр | Ленты для уплотнения смоляные на основе хлопкополиэфирной ткани, пропитанной битумным составом, ширина 75 мм, толщина 0,8 мм | 1301 | 1003 | м | м | 1 | 4.84 | 14.43 | 0 | 0 | 0 | 0 | 1 | 0 | )*0 | 0 | 2 | 419117203 | 1063 | 0 | 0 | 0 | 0 | 0 | 0 | 0 | 0
397 | 419117204 | 412993785 | 417175540 | 1 | 1 | 1 | 3 | 10.2.02.08-0001 | ФСБЦ-2022, 10.2.02.08-0001, приказ Минстроя России от 18.05.2022 г. № 378/пр | Проволока медная круглая мягкая электротехническая, диаметр 1,0-3,0 мм и выше | 1348 | 1009 | т | т | 1000 | 4e-05 | 1050091.7 | 0 | 0 | 0 | 0 | 1 | 0 | )*0 | 0 | 2 | 419117204 | 1064 | 0 | 0 | 0 | 0 | 0 | 0 | 0 | 0
397 | 419117205 | 412993785 | 417175584 | 1 | 1 | 1 | 3 | 10.3.02.03-0036 | ФСБЦ-2022, 10.3.02.03-0036, приказ Минстроя России от 18.05.2022 г. № 378/пр | Припои оловянно-свинцовые сурьмянистые, марка ПОССу 30-2 | 1346 | 1009 | кг | кг | 1 | 0.6 | 870.18 | 0 | 0 | 0 | 0 | 1 | 0 | )*0 | 0 | 2 | 419117205 | 1065 | 0 | 0 | 0 | 0 | 0 | 0 | 0 | 0
397 | 419117206 | 412993785 | 417175605 | 1 | 1 | 1 | 3 | 10.4.01.01-0004 | ФСБЦ-2022, 10.4.01.01-0004, приказ Минстроя России от 18.05.2022 г. № 378/пр | Припои оловянно-цинковые, содержание цинка 40 % | 1346 | 1009 | кг | кг | 1 | 0.0104 | 2536.45 | 0 | 0 | 0 | 0 | 1 | 0 | )*0 | 0 | 2 | 419117206 | 1066 | 0 | 0 | 0 | 0 | 0 | 0 | 0 | 0
397 | 419117207 | 412993785 | 417183311 | 1 | 1 | 1 | 3 | 14.1.05.04-0101 | ФСБЦ-2022, 14.1.05.04-0101, приказ Минстроя России от 18.05.2022 г. № 378/пр | Клей на эпоксидной основе двухкомпонентный, компонент A и B, марка ВК-9 | 1346 | 1009 | кг | кг | 1 | 0.02 | 1928.25 | 0 | 0 | 0 | 0 | 1 | 0 | )*0 | 0 | 2 | 419117207 | 1067 | 0 | 0 | 0 | 0 | 0 | 0 | 0 | 0
397 | 419117208 | 412993785 | 417191019 | 1 | 1 | 1 | 3 | 20.1.02.06-0021 | ФСБЦ-2022, 20.1.02.06-0021, приказ Минстроя России от 18.05.2022 г. № 378/пр | Паста паяльная бескислотная | 1346 | 1009 | кг | кг | 1 | 0.005 | 1912.84 | 0 | 0 | 0 | 0 | 1 | 0 | )*0 | 0 | 2 | 419117208 | 1068 | 0 | 0 | 0 | 0 | 0 | 0 | 0 | 0
397 | 419117209 | 412993785 | 417192565 | 1 | 1 | 1 | 3 | 20.2.09.02-1035 | ФСБЦ-2022 доп.12, 20.2.09.02-1035, приказ Минстроя России от 07.11.2024 г. № 747/пр | Конденсатор керамический выводной К10-17б, номинальное напряжение 50 В, допускаемое отклонение 5 %, номинальная емкость 10 пФ | 1371 | 1013 | ШТ | ШТ | 1 | 4 | 19.1 | 0 | 0 | 0 | 0 | 1 | 0 | )*0 | 0 | 2 | 419117209 | 1069 | 0 | 0 | 0 | 0 | 0 | 0 | 0 | 0
397 | 419117210 | 412993785 | 417192696 | 1 | 1 | 1 | 3 | 20.2.09.10-0014 | ФСБЦ-2022, 20.2.09.10-0014, приказ Минстроя России от 18.05.2022 г. № 378/пр | Муфта защитная для кабелей связи соединительная МС-65 | 1371 | 1013 | ШТ | ШТ | 1 | 1 | 579.1 | 0 | 0 | 0 | 0 | 1 | 0 | )*0 | 0 | 2 | 419117210 | 1070 | 0 | 0 | 0 | 0 | 0 | 0 | 0 | 0
397 | 419117211 | 412993785 | 417199972 | 1 | 1 | 1 | 3 | 22.2.02.02-0001 | ФСБЦ-2022, 22.2.02.02-0001, приказ Минстроя России от 18.05.2022 г. № 378/пр | Гильзы полиэтиленовые изоляционные, диаметр жилы от 1,05 до 1,2 мм, длина 70 мм, диаметр 7 мм | 1425 | 1013 | 100 ШТ | 100 ШТ | 1 | 0.25 | 47.26 | 0 | 0 | 0 | 0 | 1 | 0 | )*0 | 0 | 2 | 419117211 | 1071 | 0 | 0 | 0 | 0 | 0 | 0 | 0 | 0
397 | 419117212 | 412993785 | 417199978 | 1 | 1 | 1 | 3 | 22.2.02.05-0001 | ФСБЦ-2022, 22.2.02.05-0001, приказ Минстроя России от 18.05.2022 г. № 378/пр | Кольца-блоки открытые для проводов диаметром 4,0-5,0мм | 1407 | 1013 | 1000 ШТ | 1000 ШТ | 1 | 0.013 | 6052.54 | 0 | 0 | 0 | 0 | 1 | 0 | )*0 | 0 | 2 | 419117212 | 1072 | 0 | 0 | 0 | 0 | 0 | 0 | 0 | 0
397 | 419117213 | 412993785 | 417206618 | 1 | 1 | 1 | 3 | 24.3.03.01-0219 | ФСБЦ-2022 доп.8, 24.3.03.01-0219, приказ Минстроя России от 14.11.2023 г. № 817/пр | Трубка термоусаживаемая полиэтиленовая цветная, ТУТ 60/30 | 1301 | 1003 | м | м | 1 | 0.7 | 123.25 | 0 | 0 | 0 | 0 | 1 | 0 | )*0 | 0 | 2 | 419117213 | 1073 | 0 | 0 | 0 | 0 | 0 | 0 | 0 | 0
397 | 419117214 | 412993785 | 417096729 | 117 | 1 | 1 | 3 | 421/пр_2020_п.75_пп.а |  | Сметная стоимость вспомогательных ненормируемых материальных ресурсов, не учтенная в сметной норме, 2% | 3277935 | 1013 | % | % | 1 | 2 | 0 | 0 | 0 | 0 | 0 | 0 | 0 | )*0 | 0 | 2 | 419117214 | 1074 | 0 | 0 | 0 | 0 | 0 | 0 | 0 | 0
398 | 419117215 | 412993828 | 417090760 | 117 | 1 | 1 | 1 | 1-100-50 |  | Средний разряд работы 5,0 | 1191 | 1013 | чел.-ч. | чел.-ч. | 1 | 73 | 0 | 0 | 0 | 620.24 | 0 | 1 | 1 | *0,3 | 21.9 | 2 | 419117215 | 1075 | 0 | 0 | 0 | 0 | 0 | 0 | 0 | 0
398 | 419117216 | 412993828 | 417090896 | 117 | 1 | 1 | 1 | 4-100-00 |  | Затраты труда машинистов | 1191 | 1013 | чел.-ч. | чел.-ч. | 1 | 9.34 | 0 | 0 | 0 | 0 | 0 | 1 | 2 | *0,3 | 2.802 | 2 | 419117216 | 1076 | 0 | 0 | 0 | 0 | 0 | 0 | 0 | 0
398 | 419117217 | 412993828 | 417098134 | 1 | 1 | 1 | 2 | 91.11.01-012 | ФСЭМ-2022, 91.11.01-012, приказ Минстроя России от 18.05.2022 г. № 378/пр | Машины монтажные для выполнения работ при прокладке и монтаже кабеля на базе автомобиля | 1368 | 1011 | маш.-ч | маш.-ч | 1 | 2.09 | 0 | 995.51 | 620.24 | 0 | 0 | 1 | 0 | *0,3 | 0.627 | 2 | 419117217 | 1077 | 0 | 0 | 0 | 0 | 0 | 0 | 0 | 0
398 | 419117218 | 412993828 | 417098140 | 1 | 1 | 1 | 2 | 91.11.02-031 | ФСЭМ-2022, 91.11.02-031, приказ Минстроя России от 18.05.2022 г. № 378/пр | Лаборатории передвижные измерительно-настроечные волоконно-оптических линий связи на базе автомобиля повышенной проходимости | 1368 | 1011 | маш.-ч | маш.-ч | 1 | 7.25 | 0 | 1024.87 | 620.24 | 0 | 0 | 1 | 0 | *0,3 | 2.175 | 2 | 419117218 | 1078 | 0 | 0 | 0 | 0 | 0 | 0 | 0 | 0
398 | 419117219 | 412993828 | 417162927 | 1 | 1 | 1 | 3 | 01.2.01.02-0031 | ФСБЦ-2022, 01.2.01.02-0031, приказ Минстроя России от 18.05.2022 г. № 378/пр | Битум нефтяной строительный изоляционный БНИ-IV-3, БНИ-IV, БНИ-V | 1348 | 1009 | т | т | 1000 | 0.0065 | 23335.8 | 0 | 0 | 0 | 0 | 1 | 0 | *0 | 0 | 2 | 419117219 | 1079 | 0 | 0 | 0 | 0 | 0 | 0 | 0 | 0
398 | 419117220 | 412993828 | 417162991 | 1 | 1 | 1 | 3 | 01.3.01.01-0001 | ФСБЦ-2022 доп.6, 01.3.01.01-0001, приказ Минстроя России от 11.05.2023 г. № 335/пр | Бензин авиационный Б-70 | 1348 | 1009 | т | т | 1000 | 0.0048 | 116448.72 | 0 | 0 | 0 | 0 | 1 | 0 | *0 | 0 | 2 | 419117220 | 1080 | 0 | 0 | 0 | 0 | 0 | 0 | 0 | 0
398 | 419117221 | 412993828 | 417163200 | 1 | 1 | 1 | 3 | 01.3.05.17-0002 | ФСБЦ-2022, 01.3.05.17-0002, приказ Минстроя России от 18.05.2022 г. № 378/пр | Канифоль сосновая | 1346 | 1009 | кг | кг | 1 | 0.007 | 284.15 | 0 | 0 | 0 | 0 | 1 | 0 | *0 | 0 | 2 | 419117221 | 1081 | 0 | 0 | 0 | 0 | 0 | 0 | 0 | 0
398 | 419117222 | 412993828 | 417163256 | 1 | 1 | 1 | 3 | 01.3.05.38-0371 | ФСБЦ-2022 доп.17, 01.3.05.38-0371, приказ Минстроя России от 17.02.2026 г. № 91/пр | Кислота стеариновая техническая | 1346 | 1009 | кг | кг | 1 | 0.026 | 219.68 | 0 | 0 | 0 | 0 | 1 | 0 | *0 | 0 | 2 | 419117222 | 1082 | 0 | 0 | 0 | 0 | 0 | 0 | 0 | 0
398 | 419117223 | 412993828 | 417165023 | 1 | 1 | 1 | 3 | 01.7.02.04-0001 | ФСБЦ-2022, 01.7.02.04-0001, приказ Минстроя России от 18.05.2022 г. № 378/пр | Бумага кабельная электроизоляционная, двухслойная | 1346 | 1009 | кг | кг | 1 | 0.081 | 206.62 | 0 | 0 | 0 | 0 | 1 | 0 | *0 | 0 | 2 | 419117223 | 1083 | 0 | 0 | 0 | 0 | 0 | 0 | 0 | 0
398 | 419117224 | 412993828 | 417165295 | 1 | 1 | 1 | 3 | 01.7.06.14-0038 | ФСБЦ-2022, 01.7.06.14-0038, приказ Минстроя России от 18.05.2022 г. № 378/пр | Ленты для уплотнения смоляные на основе хлопкополиэфирной ткани, пропитанной битумным составом, ширина 75 мм, толщина 0,8 мм | 1301 | 1003 | м | м | 1 | 4.9 | 14.43 | 0 | 0 | 0 | 0 | 1 | 0 | *0 | 0 | 2 | 419117224 | 1084 | 0 | 0 | 0 | 0 | 0 | 0 | 0 | 0
398 | 419117225 | 412993828 | 417175540 | 1 | 1 | 1 | 3 | 10.2.02.08-0001 | ФСБЦ-2022, 10.2.02.08-0001, приказ Минстроя России от 18.05.2022 г. № 378/пр | Проволока медная круглая мягкая электротехническая, диаметр 1,0-3,0 мм и выше | 1348 | 1009 | т | т | 1000 | 4e-05 | 1050091.7 | 0 | 0 | 0 | 0 | 1 | 0 | *0 | 0 | 2 | 419117225 | 1085 | 0 | 0 | 0 | 0 | 0 | 0 | 0 | 0
398 | 419117226 | 412993828 | 417175584 | 1 | 1 | 1 | 3 | 10.3.02.03-0036 | ФСБЦ-2022, 10.3.02.03-0036, приказ Минстроя России от 18.05.2022 г. № 378/пр | Припои оловянно-свинцовые сурьмянистые, марка ПОССу 30-2 | 1346 | 1009 | кг | кг | 1 | 0.71 | 870.18 | 0 | 0 | 0 | 0 | 1 | 0 | *0 | 0 | 2 | 419117226 | 1086 | 0 | 0 | 0 | 0 | 0 | 0 | 0 | 0
398 | 419117227 | 412993828 | 417175605 | 1 | 1 | 1 | 3 | 10.4.01.01-0004 | ФСБЦ-2022, 10.4.01.01-0004, приказ Минстроя России от 18.05.2022 г. № 378/пр | Припои оловянно-цинковые, содержание цинка 40 % | 1346 | 1009 | кг | кг | 1 | 0.013 | 2536.45 | 0 | 0 | 0 | 0 | 1 | 0 | *0 | 0 | 2 | 419117227 | 1087 | 0 | 0 | 0 | 0 | 0 | 0 | 0 | 0
398 | 419117228 | 412993828 | 417183311 | 1 | 1 | 1 | 3 | 14.1.05.04-0101 | ФСБЦ-2022, 14.1.05.04-0101, приказ Минстроя России от 18.05.2022 г. № 378/пр | Клей на эпоксидной основе двухкомпонентный, компонент A и B, марка ВК-9 | 1346 | 1009 | кг | кг | 1 | 0.02 | 1928.25 | 0 | 0 | 0 | 0 | 1 | 0 | *0 | 0 | 2 | 419117228 | 1088 | 0 | 0 | 0 | 0 | 0 | 0 | 0 | 0
398 | 419117229 | 412993828 | 417191019 | 1 | 1 | 1 | 3 | 20.1.02.06-0021 | ФСБЦ-2022, 20.1.02.06-0021, приказ Минстроя России от 18.05.2022 г. № 378/пр | Паста паяльная бескислотная | 1346 | 1009 | кг | кг | 1 | 0.007 | 1912.84 | 0 | 0 | 0 | 0 | 1 | 0 | *0 | 0 | 2 | 419117229 | 1089 | 0 | 0 | 0 | 0 | 0 | 0 | 0 | 0
398 | 419117230 | 412993828 | 417192565 | 1 | 1 | 1 | 3 | 20.2.09.02-1035 | ФСБЦ-2022 доп.12, 20.2.09.02-1035, приказ Минстроя России от 07.11.2024 г. № 747/пр | Конденсатор керамический выводной К10-17б, номинальное напряжение 50 В, допускаемое отклонение 5 %, номинальная емкость 10 пФ | 1371 | 1013 | ШТ | ШТ | 1 | 7 | 19.1 | 0 | 0 | 0 | 0 | 1 | 0 | *0 | 0 | 2 | 419117230 | 1090 | 0 | 0 | 0 | 0 | 0 | 0 | 0 | 0
398 | 419117231 | 412993828 | 417192696 | 1 | 1 | 1 | 3 | 20.2.09.10-0014 | ФСБЦ-2022, 20.2.09.10-0014, приказ Минстроя России от 18.05.2022 г. № 378/пр | Муфта защитная для кабелей связи соединительная МС-65 | 1371 | 1013 | ШТ | ШТ | 1 | 1 | 579.1 | 0 | 0 | 0 | 0 | 1 | 0 | *0 | 0 | 2 | 419117231 | 1091 | 0 | 0 | 0 | 0 | 0 | 0 | 0 | 0
398 | 419117232 | 412993828 | 417199972 | 1 | 1 | 1 | 3 | 22.2.02.02-0001 | ФСБЦ-2022, 22.2.02.02-0001, приказ Минстроя России от 18.05.2022 г. № 378/пр | Гильзы полиэтиленовые изоляционные, диаметр жилы от 1,05 до 1,2 мм, длина 70 мм, диаметр 7 мм | 1425 | 1013 | 100 ШТ | 100 ШТ | 1 | 0.44 | 47.26 | 0 | 0 | 0 | 0 | 1 | 0 | *0 | 0 | 2 | 419117232 | 1092 | 0 | 0 | 0 | 0 | 0 | 0 | 0 | 0
398 | 419117233 | 412993828 | 417199978 | 1 | 1 | 1 | 3 | 22.2.02.05-0001 | ФСБЦ-2022, 22.2.02.05-0001, приказ Минстроя России от 18.05.2022 г. № 378/пр | Кольца-блоки открытые для проводов диаметром 4,0-5,0мм | 1407 | 1013 | 1000 ШТ | 1000 ШТ | 1 | 0.022 | 6052.54 | 0 | 0 | 0 | 0 | 1 | 0 | *0 | 0 | 2 | 419117233 | 1093 | 0 | 0 | 0 | 0 | 0 | 0 | 0 | 0
398 | 419117234 | 412993828 | 417206618 | 1 | 1 | 1 | 3 | 24.3.03.01-0219 | ФСБЦ-2022 доп.8, 24.3.03.01-0219, приказ Минстроя России от 14.11.2023 г. № 817/пр | Трубка термоусаживаемая полиэтиленовая цветная, ТУТ 60/30 | 1301 | 1003 | м | м | 1 | 0.7 | 123.25 | 0 | 0 | 0 | 0 | 1 | 0 | *0 | 0 | 2 | 419117234 | 1094 | 0 | 0 | 0 | 0 | 0 | 0 | 0 | 0
398 | 419117235 | 412993828 | 417096729 | 117 | 1 | 1 | 3 | 421/пр_2020_п.75_пп.а |  | Сметная стоимость вспомогательных ненормируемых материальных ресурсов, не учтенная в сметной норме, 2% | 3277935 | 1013 | % | % | 1 | 2 | 0 | 0 | 0 | 0 | 0 | 0 | 0 | *0 | 0 | 2 | 419117235 | 1095 | 0 | 0 | 0 | 0 | 0 | 0 | 0 | 0
399 | 419117236 | 412993871 | 417090760 | 117 | 1 | 1 | 1 | 1-100-50 |  | Средний разряд работы 5,0 | 1191 | 1013 | чел.-ч. | чел.-ч. | 1 | 73 | 0 | 0 | 0 | 620.24 | 0 | 1 | 1 |  | 73 | 2 | 419117236 | 1096 | 0 | 0 | 0 | 0 | 0 | 0 | 0 | 0
399 | 419117237 | 412993871 | 417090896 | 117 | 1 | 1 | 1 | 4-100-00 |  | Затраты труда машинистов | 1191 | 1013 | чел.-ч. | чел.-ч. | 1 | 9.34 | 0 | 0 | 0 | 0 | 0 | 1 | 2 |  | 9.34 | 2 | 419117237 | 1097 | 0 | 0 | 0 | 0 | 0 | 0 | 0 | 0
399 | 419117238 | 412993871 | 417098134 | 1 | 1 | 1 | 2 | 91.11.01-012 | ФСЭМ-2022, 91.11.01-012, приказ Минстроя России от 18.05.2022 г. № 378/пр | Машины монтажные для выполнения работ при прокладке и монтаже кабеля на базе автомобиля | 1368 | 1011 | маш.-ч | маш.-ч | 1 | 2.09 | 0 | 995.51 | 620.24 | 0 | 0 | 1 | 0 |  | 2.09 | 2 | 419117238 | 1098 | 0 | 0 | 0 | 0 | 0 | 0 | 0 | 0
399 | 419117239 | 412993871 | 417098140 | 1 | 1 | 1 | 2 | 91.11.02-031 | ФСЭМ-2022, 91.11.02-031, приказ Минстроя России от 18.05.2022 г. № 378/пр | Лаборатории передвижные измерительно-настроечные волоконно-оптических линий связи на базе автомобиля повышенной проходимости | 1368 | 1011 | маш.-ч | маш.-ч | 1 | 7.25 | 0 | 1024.87 | 620.24 | 0 | 0 | 1 | 0 |  | 7.25 | 2 | 419117239 | 1099 | 0 | 0 | 0 | 0 | 0 | 0 | 0 | 0
399 | 419117240 | 412993871 | 417162927 | 1 | 1 | 1 | 3 | 01.2.01.02-0031 | ФСБЦ-2022, 01.2.01.02-0031, приказ Минстроя России от 18.05.2022 г. № 378/пр | Битум нефтяной строительный изоляционный БНИ-IV-3, БНИ-IV, БНИ-V | 1348 | 1009 | т | т | 1000 | 0.0065 | 23335.8 | 0 | 0 | 0 | 0 | 1 | 0 | )*0 | 0 | 2 | 419117240 | 1100 | 0 | 0 | 0 | 0 | 0 | 0 | 0 | 0
399 | 419117241 | 412993871 | 417162991 | 1 | 1 | 1 | 3 | 01.3.01.01-0001 | ФСБЦ-2022 доп.6, 01.3.01.01-0001, приказ Минстроя России от 11.05.2023 г. № 335/пр | Бензин авиационный Б-70 | 1348 | 1009 | т | т | 1000 | 0.0048 | 116448.72 | 0 | 0 | 0 | 0 | 1 | 0 | )*0 | 0 | 2 | 419117241 | 1101 | 0 | 0 | 0 | 0 | 0 | 0 | 0 | 0
399 | 419117242 | 412993871 | 417163200 | 1 | 1 | 1 | 3 | 01.3.05.17-0002 | ФСБЦ-2022, 01.3.05.17-0002, приказ Минстроя России от 18.05.2022 г. № 378/пр | Канифоль сосновая | 1346 | 1009 | кг | кг | 1 | 0.007 | 284.15 | 0 | 0 | 0 | 0 | 1 | 0 | )*0 | 0 | 2 | 419117242 | 1102 | 0 | 0 | 0 | 0 | 0 | 0 | 0 | 0
399 | 419117243 | 412993871 | 417163256 | 1 | 1 | 1 | 3 | 01.3.05.38-0371 | ФСБЦ-2022 доп.17, 01.3.05.38-0371, приказ Минстроя России от 17.02.2026 г. № 91/пр | Кислота стеариновая техническая | 1346 | 1009 | кг | кг | 1 | 0.026 | 219.68 | 0 | 0 | 0 | 0 | 1 | 0 | )*0 | 0 | 2 | 419117243 | 1103 | 0 | 0 | 0 | 0 | 0 | 0 | 0 | 0
399 | 419117244 | 412993871 | 417165023 | 1 | 1 | 1 | 3 | 01.7.02.04-0001 | ФСБЦ-2022, 01.7.02.04-0001, приказ Минстроя России от 18.05.2022 г. № 378/пр | Бумага кабельная электроизоляционная, двухслойная | 1346 | 1009 | кг | кг | 1 | 0.081 | 206.62 | 0 | 0 | 0 | 0 | 1 | 0 | )*0 | 0 | 2 | 419117244 | 1104 | 0 | 0 | 0 | 0 | 0 | 0 | 0 | 0
399 | 419117245 | 412993871 | 417165295 | 1 | 1 | 1 | 3 | 01.7.06.14-0038 | ФСБЦ-2022, 01.7.06.14-0038, приказ Минстроя России от 18.05.2022 г. № 378/пр | Ленты для уплотнения смоляные на основе хлопкополиэфирной ткани, пропитанной битумным составом, ширина 75 мм, толщина 0,8 мм | 1301 | 1003 | м | м | 1 | 4.9 | 14.43 | 0 | 0 | 0 | 0 | 1 | 0 | )*0 | 0 | 2 | 419117245 | 1105 | 0 | 0 | 0 | 0 | 0 | 0 | 0 | 0
399 | 419117246 | 412993871 | 417175540 | 1 | 1 | 1 | 3 | 10.2.02.08-0001 | ФСБЦ-2022, 10.2.02.08-0001, приказ Минстроя России от 18.05.2022 г. № 378/пр | Проволока медная круглая мягкая электротехническая, диаметр 1,0-3,0 мм и выше | 1348 | 1009 | т | т | 1000 | 4e-05 | 1050091.7 | 0 | 0 | 0 | 0 | 1 | 0 | )*0 | 0 | 2 | 419117246 | 1106 | 0 | 0 | 0 | 0 | 0 | 0 | 0 | 0
399 | 419117247 | 412993871 | 417175584 | 1 | 1 | 1 | 3 | 10.3.02.03-0036 | ФСБЦ-2022, 10.3.02.03-0036, приказ Минстроя России от 18.05.2022 г. № 378/пр | Припои оловянно-свинцовые сурьмянистые, марка ПОССу 30-2 | 1346 | 1009 | кг | кг | 1 | 0.71 | 870.18 | 0 | 0 | 0 | 0 | 1 | 0 | )*0 | 0 | 2 | 419117247 | 1107 | 0 | 0 | 0 | 0 | 0 | 0 | 0 | 0
399 | 419117248 | 412993871 | 417175605 | 1 | 1 | 1 | 3 | 10.4.01.01-0004 | ФСБЦ-2022, 10.4.01.01-0004, приказ Минстроя России от 18.05.2022 г. № 378/пр | Припои оловянно-цинковые, содержание цинка 40 % | 1346 | 1009 | кг | кг | 1 | 0.013 | 2536.45 | 0 | 0 | 0 | 0 | 1 | 0 | )*0 | 0 | 2 | 419117248 | 1108 | 0 | 0 | 0 | 0 | 0 | 0 | 0 | 0
399 | 419117249 | 412993871 | 417183311 | 1 | 1 | 1 | 3 | 14.1.05.04-0101 | ФСБЦ-2022, 14.1.05.04-0101, приказ Минстроя России от 18.05.2022 г. № 378/пр | Клей на эпоксидной основе двухкомпонентный, компонент A и B, марка ВК-9 | 1346 | 1009 | кг | кг | 1 | 0.02 | 1928.25 | 0 | 0 | 0 | 0 | 1 | 0 | )*0 | 0 | 2 | 419117249 | 1109 | 0 | 0 | 0 | 0 | 0 | 0 | 0 | 0
399 | 419117250 | 412993871 | 417191019 | 1 | 1 | 1 | 3 | 20.1.02.06-0021 | ФСБЦ-2022, 20.1.02.06-0021, приказ Минстроя России от 18.05.2022 г. № 378/пр | Паста паяльная бескислотная | 1346 | 1009 | кг | кг | 1 | 0.007 | 1912.84 | 0 | 0 | 0 | 0 | 1 | 0 | )*0 | 0 | 2 | 419117250 | 1110 | 0 | 0 | 0 | 0 | 0 | 0 | 0 | 0
399 | 419117251 | 412993871 | 417192565 | 1 | 1 | 1 | 3 | 20.2.09.02-1035 | ФСБЦ-2022 доп.12, 20.2.09.02-1035, приказ Минстроя России от 07.11.2024 г. № 747/пр | Конденсатор керамический выводной К10-17б, номинальное напряжение 50 В, допускаемое отклонение 5 %, номинальная емкость 10 пФ | 1371 | 1013 | ШТ | ШТ | 1 | 7 | 19.1 | 0 | 0 | 0 | 0 | 1 | 0 | )*0 | 0 | 2 | 419117251 | 1111 | 0 | 0 | 0 | 0 | 0 | 0 | 0 | 0
399 | 419117252 | 412993871 | 417192696 | 1 | 1 | 1 | 3 | 20.2.09.10-0014 | ФСБЦ-2022, 20.2.09.10-0014, приказ Минстроя России от 18.05.2022 г. № 378/пр | Муфта защитная для кабелей связи соединительная МС-65 | 1371 | 1013 | ШТ | ШТ | 1 | 1 | 579.1 | 0 | 0 | 0 | 0 | 1 | 0 | )*0 | 0 | 2 | 419117252 | 1112 | 0 | 0 | 0 | 0 | 0 | 0 | 0 | 0
399 | 419117253 | 412993871 | 417199972 | 1 | 1 | 1 | 3 | 22.2.02.02-0001 | ФСБЦ-2022, 22.2.02.02-0001, приказ Минстроя России от 18.05.2022 г. № 378/пр | Гильзы полиэтиленовые изоляционные, диаметр жилы от 1,05 до 1,2 мм, длина 70 мм, диаметр 7 мм | 1425 | 1013 | 100 ШТ | 100 ШТ | 1 | 0.44 | 47.26 | 0 | 0 | 0 | 0 | 1 | 0 | )*0 | 0 | 2 | 419117253 | 1113 | 0 | 0 | 0 | 0 | 0 | 0 | 0 | 0
399 | 419117254 | 412993871 | 417199978 | 1 | 1 | 1 | 3 | 22.2.02.05-0001 | ФСБЦ-2022, 22.2.02.05-0001, приказ Минстроя России от 18.05.2022 г. № 378/пр | Кольца-блоки открытые для проводов диаметром 4,0-5,0мм | 1407 | 1013 | 1000 ШТ | 1000 ШТ | 1 | 0.022 | 6052.54 | 0 | 0 | 0 | 0 | 1 | 0 | )*0 | 0 | 2 | 419117254 | 1114 | 0 | 0 | 0 | 0 | 0 | 0 | 0 | 0
399 | 419117255 | 412993871 | 417206618 | 1 | 1 | 1 | 3 | 24.3.03.01-0219 | ФСБЦ-2022 доп.8, 24.3.03.01-0219, приказ Минстроя России от 14.11.2023 г. № 817/пр | Трубка термоусаживаемая полиэтиленовая цветная, ТУТ 60/30 | 1301 | 1003 | м | м | 1 | 0.7 | 123.25 | 0 | 0 | 0 | 0 | 1 | 0 | )*0 | 0 | 2 | 419117255 | 1115 | 0 | 0 | 0 | 0 | 0 | 0 | 0 | 0
399 | 419117256 | 412993871 | 417096729 | 117 | 1 | 1 | 3 | 421/пр_2020_п.75_пп.а |  | Сметная стоимость вспомогательных ненормируемых материальных ресурсов, не учтенная в сметной норме, 2% | 3277935 | 1013 | % | % | 1 | 2 | 0 | 0 | 0 | 0 | 0 | 0 | 0 | )*0 | 0 | 2 | 419117256 | 1116 | 0 | 0 | 0 | 0 | 0 | 0 | 0 | 0
400 | 419117257 | 412993914 | 417090760 | 117 | 1 | 1 | 1 | 1-100-50 |  | Средний разряд работы 5,0 | 1191 | 1013 | чел.-ч. | чел.-ч. | 1 | 76 | 0 | 0 | 0 | 620.24 | 0 | 1 | 1 | *0,3 | 22.8 | 2 | 419117257 | 1117 | 0 | 0 | 0 | 0 | 0 | 0 | 0 | 0
400 | 419117258 | 412993914 | 417090896 | 117 | 1 | 1 | 1 | 4-100-00 |  | Затраты труда машинистов | 1191 | 1013 | чел.-ч. | чел.-ч. | 1 | 9.75 | 0 | 0 | 0 | 0 | 0 | 1 | 2 | *0,3 | 2.925 | 2 | 419117258 | 1118 | 0 | 0 | 0 | 0 | 0 | 0 | 0 | 0
400 | 419117259 | 412993914 | 417098134 | 1 | 1 | 1 | 2 | 91.11.01-012 | ФСЭМ-2022, 91.11.01-012, приказ Минстроя России от 18.05.2022 г. № 378/пр | Машины монтажные для выполнения работ при прокладке и монтаже кабеля на базе автомобиля | 1368 | 1011 | маш.-ч | маш.-ч | 1 | 2.48 | 0 | 995.51 | 620.24 | 0 | 0 | 1 | 0 | *0,3 | 0.744 | 2 | 419117259 | 1119 | 0 | 0 | 0 | 0 | 0 | 0 | 0 | 0
400 | 419117260 | 412993914 | 417098140 | 1 | 1 | 1 | 2 | 91.11.02-031 | ФСЭМ-2022, 91.11.02-031, приказ Минстроя России от 18.05.2022 г. № 378/пр | Лаборатории передвижные измерительно-настроечные волоконно-оптических линий связи на базе автомобиля повышенной проходимости | 1368 | 1011 | маш.-ч | маш.-ч | 1 | 7.27 | 0 | 1024.87 | 620.24 | 0 | 0 | 1 | 0 | *0,3 | 2.181 | 2 | 419117260 | 1120 | 0 | 0 | 0 | 0 | 0 | 0 | 0 | 0
400 | 419117261 | 412993914 | 417162927 | 1 | 1 | 1 | 3 | 01.2.01.02-0031 | ФСБЦ-2022, 01.2.01.02-0031, приказ Минстроя России от 18.05.2022 г. № 378/пр | Битум нефтяной строительный изоляционный БНИ-IV-3, БНИ-IV, БНИ-V | 1348 | 1009 | т | т | 1000 | 0.0065 | 23335.8 | 0 | 0 | 0 | 0 | 1 | 0 | *0 | 0 | 2 | 419117261 | 1121 | 0 | 0 | 0 | 0 | 0 | 0 | 0 | 0
400 | 419117262 | 412993914 | 417162991 | 1 | 1 | 1 | 3 | 01.3.01.01-0001 | ФСБЦ-2022 доп.6, 01.3.01.01-0001, приказ Минстроя России от 11.05.2023 г. № 335/пр | Бензин авиационный Б-70 | 1348 | 1009 | т | т | 1000 | 0.0048 | 116448.72 | 0 | 0 | 0 | 0 | 1 | 0 | *0 | 0 | 2 | 419117262 | 1122 | 0 | 0 | 0 | 0 | 0 | 0 | 0 | 0
400 | 419117263 | 412993914 | 417163200 | 1 | 1 | 1 | 3 | 01.3.05.17-0002 | ФСБЦ-2022, 01.3.05.17-0002, приказ Минстроя России от 18.05.2022 г. № 378/пр | Канифоль сосновая | 1346 | 1009 | кг | кг | 1 | 0.007 | 284.15 | 0 | 0 | 0 | 0 | 1 | 0 | *0 | 0 | 2 | 419117263 | 1123 | 0 | 0 | 0 | 0 | 0 | 0 | 0 | 0
400 | 419117264 | 412993914 | 417163256 | 1 | 1 | 1 | 3 | 01.3.05.38-0371 | ФСБЦ-2022 доп.17, 01.3.05.38-0371, приказ Минстроя России от 17.02.2026 г. № 91/пр | Кислота стеариновая техническая | 1346 | 1009 | кг | кг | 1 | 0.026 | 219.68 | 0 | 0 | 0 | 0 | 1 | 0 | *0 | 0 | 2 | 419117264 | 1124 | 0 | 0 | 0 | 0 | 0 | 0 | 0 | 0
400 | 419117265 | 412993914 | 417165023 | 1 | 1 | 1 | 3 | 01.7.02.04-0001 | ФСБЦ-2022, 01.7.02.04-0001, приказ Минстроя России от 18.05.2022 г. № 378/пр | Бумага кабельная электроизоляционная, двухслойная | 1346 | 1009 | кг | кг | 1 | 0.081 | 206.62 | 0 | 0 | 0 | 0 | 1 | 0 | *0 | 0 | 2 | 419117265 | 1125 | 0 | 0 | 0 | 0 | 0 | 0 | 0 | 0
400 | 419117266 | 412993914 | 417165295 | 1 | 1 | 1 | 3 | 01.7.06.14-0038 | ФСБЦ-2022, 01.7.06.14-0038, приказ Минстроя России от 18.05.2022 г. № 378/пр | Ленты для уплотнения смоляные на основе хлопкополиэфирной ткани, пропитанной битумным составом, ширина 75 мм, толщина 0,8 мм | 1301 | 1003 | м | м | 1 | 4.9 | 14.43 | 0 | 0 | 0 | 0 | 1 | 0 | *0 | 0 | 2 | 419117266 | 1126 | 0 | 0 | 0 | 0 | 0 | 0 | 0 | 0
400 | 419117267 | 412993914 | 417175540 | 1 | 1 | 1 | 3 | 10.2.02.08-0001 | ФСБЦ-2022, 10.2.02.08-0001, приказ Минстроя России от 18.05.2022 г. № 378/пр | Проволока медная круглая мягкая электротехническая, диаметр 1,0-3,0 мм и выше | 1348 | 1009 | т | т | 1000 | 4e-05 | 1050091.7 | 0 | 0 | 0 | 0 | 1 | 0 | *0 | 0 | 2 | 419117267 | 1127 | 0 | 0 | 0 | 0 | 0 | 0 | 0 | 0
400 | 419117268 | 412993914 | 417175584 | 1 | 1 | 1 | 3 | 10.3.02.03-0036 | ФСБЦ-2022, 10.3.02.03-0036, приказ Минстроя России от 18.05.2022 г. № 378/пр | Припои оловянно-свинцовые сурьмянистые, марка ПОССу 30-2 | 1346 | 1009 | кг | кг | 1 | 0.71 | 870.18 | 0 | 0 | 0 | 0 | 1 | 0 | *0 | 0 | 2 | 419117268 | 1128 | 0 | 0 | 0 | 0 | 0 | 0 | 0 | 0
400 | 419117269 | 412993914 | 417175605 | 1 | 1 | 1 | 3 | 10.4.01.01-0004 | ФСБЦ-2022, 10.4.01.01-0004, приказ Минстроя России от 18.05.2022 г. № 378/пр | Припои оловянно-цинковые, содержание цинка 40 % | 1346 | 1009 | кг | кг | 1 | 0.013 | 2536.45 | 0 | 0 | 0 | 0 | 1 | 0 | *0 | 0 | 2 | 419117269 | 1129 | 0 | 0 | 0 | 0 | 0 | 0 | 0 | 0
400 | 419117270 | 412993914 | 417183311 | 1 | 1 | 1 | 3 | 14.1.05.04-0101 | ФСБЦ-2022, 14.1.05.04-0101, приказ Минстроя России от 18.05.2022 г. № 378/пр | Клей на эпоксидной основе двухкомпонентный, компонент A и B, марка ВК-9 | 1346 | 1009 | кг | кг | 1 | 0.02 | 1928.25 | 0 | 0 | 0 | 0 | 1 | 0 | *0 | 0 | 2 | 419117270 | 1130 | 0 | 0 | 0 | 0 | 0 | 0 | 0 | 0
400 | 419117271 | 412993914 | 417191019 | 1 | 1 | 1 | 3 | 20.1.02.06-0021 | ФСБЦ-2022, 20.1.02.06-0021, приказ Минстроя России от 18.05.2022 г. № 378/пр | Паста паяльная бескислотная | 1346 | 1009 | кг | кг | 1 | 0.007 | 1912.84 | 0 | 0 | 0 | 0 | 1 | 0 | *0 | 0 | 2 | 419117271 | 1131 | 0 | 0 | 0 | 0 | 0 | 0 | 0 | 0
400 | 419117272 | 412993914 | 417192565 | 1 | 1 | 1 | 3 | 20.2.09.02-1035 | ФСБЦ-2022 доп.12, 20.2.09.02-1035, приказ Минстроя России от 07.11.2024 г. № 747/пр | Конденсатор керамический выводной К10-17б, номинальное напряжение 50 В, допускаемое отклонение 5 %, номинальная емкость 10 пФ | 1371 | 1013 | ШТ | ШТ | 1 | 7 | 19.1 | 0 | 0 | 0 | 0 | 1 | 0 | *0 | 0 | 2 | 419117272 | 1132 | 0 | 0 | 0 | 0 | 0 | 0 | 0 | 0
400 | 419117273 | 412993914 | 417192696 | 1 | 1 | 1 | 3 | 20.2.09.10-0014 | ФСБЦ-2022, 20.2.09.10-0014, приказ Минстроя России от 18.05.2022 г. № 378/пр | Муфта защитная для кабелей связи соединительная МС-65 | 1371 | 1013 | ШТ | ШТ | 1 | 1 | 579.1 | 0 | 0 | 0 | 0 | 1 | 0 | *0 | 0 | 2 | 419117273 | 1133 | 0 | 0 | 0 | 0 | 0 | 0 | 0 | 0
400 | 419117274 | 412993914 | 417199972 | 1 | 1 | 1 | 3 | 22.2.02.02-0001 | ФСБЦ-2022, 22.2.02.02-0001, приказ Минстроя России от 18.05.2022 г. № 378/пр | Гильзы полиэтиленовые изоляционные, диаметр жилы от 1,05 до 1,2 мм, длина 70 мм, диаметр 7 мм | 1425 | 1013 | 100 ШТ | 100 ШТ | 1 | 0.44 | 47.26 | 0 | 0 | 0 | 0 | 1 | 0 | *0 | 0 | 2 | 419117274 | 1134 | 0 | 0 | 0 | 0 | 0 | 0 | 0 | 0
400 | 419117275 | 412993914 | 417199978 | 1 | 1 | 1 | 3 | 22.2.02.05-0001 | ФСБЦ-2022, 22.2.02.05-0001, приказ Минстроя России от 18.05.2022 г. № 378/пр | Кольца-блоки открытые для проводов диаметром 4,0-5,0мм | 1407 | 1013 | 1000 ШТ | 1000 ШТ | 1 | 0.022 | 6052.54 | 0 | 0 | 0 | 0 | 1 | 0 | *0 | 0 | 2 | 419117275 | 1135 | 0 | 0 | 0 | 0 | 0 | 0 | 0 | 0
400 | 419117276 | 412993914 | 417206618 | 1 | 1 | 1 | 3 | 24.3.03.01-0219 | ФСБЦ-2022 доп.8, 24.3.03.01-0219, приказ Минстроя России от 14.11.2023 г. № 817/пр | Трубка термоусаживаемая полиэтиленовая цветная, ТУТ 60/30 | 1301 | 1003 | м | м | 1 | 0.7 | 123.25 | 0 | 0 | 0 | 0 | 1 | 0 | *0 | 0 | 2 | 419117276 | 1136 | 0 | 0 | 0 | 0 | 0 | 0 | 0 | 0
400 | 419117277 | 412993914 | 417096729 | 117 | 1 | 1 | 3 | 421/пр_2020_п.75_пп.а |  | Сметная стоимость вспомогательных ненормируемых материальных ресурсов, не учтенная в сметной норме, 2% | 3277935 | 1013 | % | % | 1 | 2 | 0 | 0 | 0 | 0 | 0 | 0 | 0 | *0 | 0 | 2 | 419117277 | 1137 | 0 | 0 | 0 | 0 | 0 | 0 | 0 | 0
401 | 419117278 | 412993957 | 417090760 | 117 | 1 | 1 | 1 | 1-100-50 |  | Средний разряд работы 5,0 | 1191 | 1013 | чел.-ч. | чел.-ч. | 1 | 76 | 0 | 0 | 0 | 620.24 | 0 | 1 | 1 |  | 76 | 2 | 419117278 | 1138 | 0 | 0 | 0 | 0 | 0 | 0 | 0 | 0
401 | 419117279 | 412993957 | 417090896 | 117 | 1 | 1 | 1 | 4-100-00 |  | Затраты труда машинистов | 1191 | 1013 | чел.-ч. | чел.-ч. | 1 | 9.75 | 0 | 0 | 0 | 0 | 0 | 1 | 2 |  | 9.75 | 2 | 419117279 | 1139 | 0 | 0 | 0 | 0 | 0 | 0 | 0 | 0
401 | 419117280 | 412993957 | 417098134 | 1 | 1 | 1 | 2 | 91.11.01-012 | ФСЭМ-2022, 91.11.01-012, приказ Минстроя России от 18.05.2022 г. № 378/пр | Машины монтажные для выполнения работ при прокладке и монтаже кабеля на базе автомобиля | 1368 | 1011 | маш.-ч | маш.-ч | 1 | 2.48 | 0 | 995.51 | 620.24 | 0 | 0 | 1 | 0 |  | 2.48 | 2 | 419117280 | 1140 | 0 | 0 | 0 | 0 | 0 | 0 | 0 | 0
401 | 419117281 | 412993957 | 417098140 | 1 | 1 | 1 | 2 | 91.11.02-031 | ФСЭМ-2022, 91.11.02-031, приказ Минстроя России от 18.05.2022 г. № 378/пр | Лаборатории передвижные измерительно-настроечные волоконно-оптических линий связи на базе автомобиля повышенной проходимости | 1368 | 1011 | маш.-ч | маш.-ч | 1 | 7.27 | 0 | 1024.87 | 620.24 | 0 | 0 | 1 | 0 |  | 7.27 | 2 | 419117281 | 1141 | 0 | 0 | 0 | 0 | 0 | 0 | 0 | 0
401 | 419117282 | 412993957 | 417162927 | 1 | 1 | 1 | 3 | 01.2.01.02-0031 | ФСБЦ-2022, 01.2.01.02-0031, приказ Минстроя России от 18.05.2022 г. № 378/пр | Битум нефтяной строительный изоляционный БНИ-IV-3, БНИ-IV, БНИ-V | 1348 | 1009 | т | т | 1000 | 0.0065 | 23335.8 | 0 | 0 | 0 | 0 | 1 | 0 | )*0 | 0 | 2 | 419117282 | 1142 | 0 | 0 | 0 | 0 | 0 | 0 | 0 | 0
401 | 419117283 | 412993957 | 417162991 | 1 | 1 | 1 | 3 | 01.3.01.01-0001 | ФСБЦ-2022 доп.6, 01.3.01.01-0001, приказ Минстроя России от 11.05.2023 г. № 335/пр | Бензин авиационный Б-70 | 1348 | 1009 | т | т | 1000 | 0.0048 | 116448.72 | 0 | 0 | 0 | 0 | 1 | 0 | )*0 | 0 | 2 | 419117283 | 1143 | 0 | 0 | 0 | 0 | 0 | 0 | 0 | 0
401 | 419117284 | 412993957 | 417163200 | 1 | 1 | 1 | 3 | 01.3.05.17-0002 | ФСБЦ-2022, 01.3.05.17-0002, приказ Минстроя России от 18.05.2022 г. № 378/пр | Канифоль сосновая | 1346 | 1009 | кг | кг | 1 | 0.007 | 284.15 | 0 | 0 | 0 | 0 | 1 | 0 | )*0 | 0 | 2 | 419117284 | 1144 | 0 | 0 | 0 | 0 | 0 | 0 | 0 | 0
401 | 419117285 | 412993957 | 417163256 | 1 | 1 | 1 | 3 | 01.3.05.38-0371 | ФСБЦ-2022 доп.17, 01.3.05.38-0371, приказ Минстроя России от 17.02.2026 г. № 91/пр | Кислота стеариновая техническая | 1346 | 1009 | кг | кг | 1 | 0.026 | 219.68 | 0 | 0 | 0 | 0 | 1 | 0 | )*0 | 0 | 2 | 419117285 | 1145 | 0 | 0 | 0 | 0 | 0 | 0 | 0 | 0
401 | 419117286 | 412993957 | 417165023 | 1 | 1 | 1 | 3 | 01.7.02.04-0001 | ФСБЦ-2022, 01.7.02.04-0001, приказ Минстроя России от 18.05.2022 г. № 378/пр | Бумага кабельная электроизоляционная, двухслойная | 1346 | 1009 | кг | кг | 1 | 0.081 | 206.62 | 0 | 0 | 0 | 0 | 1 | 0 | )*0 | 0 | 2 | 419117286 | 1146 | 0 | 0 | 0 | 0 | 0 | 0 | 0 | 0
401 | 419117287 | 412993957 | 417165295 | 1 | 1 | 1 | 3 | 01.7.06.14-0038 | ФСБЦ-2022, 01.7.06.14-0038, приказ Минстроя России от 18.05.2022 г. № 378/пр | Ленты для уплотнения смоляные на основе хлопкополиэфирной ткани, пропитанной битумным составом, ширина 75 мм, толщина 0,8 мм | 1301 | 1003 | м | м | 1 | 4.9 | 14.43 | 0 | 0 | 0 | 0 | 1 | 0 | )*0 | 0 | 2 | 419117287 | 1147 | 0 | 0 | 0 | 0 | 0 | 0 | 0 | 0
401 | 419117288 | 412993957 | 417175540 | 1 | 1 | 1 | 3 | 10.2.02.08-0001 | ФСБЦ-2022, 10.2.02.08-0001, приказ Минстроя России от 18.05.2022 г. № 378/пр | Проволока медная круглая мягкая электротехническая, диаметр 1,0-3,0 мм и выше | 1348 | 1009 | т | т | 1000 | 4e-05 | 1050091.7 | 0 | 0 | 0 | 0 | 1 | 0 | )*0 | 0 | 2 | 419117288 | 1148 | 0 | 0 | 0 | 0 | 0 | 0 | 0 | 0
401 | 419117289 | 412993957 | 417175584 | 1 | 1 | 1 | 3 | 10.3.02.03-0036 | ФСБЦ-2022, 10.3.02.03-0036, приказ Минстроя России от 18.05.2022 г. № 378/пр | Припои оловянно-свинцовые сурьмянистые, марка ПОССу 30-2 | 1346 | 1009 | кг | кг | 1 | 0.71 | 870.18 | 0 | 0 | 0 | 0 | 1 | 0 | )*0 | 0 | 2 | 419117289 | 1149 | 0 | 0 | 0 | 0 | 0 | 0 | 0 | 0
401 | 419117290 | 412993957 | 417175605 | 1 | 1 | 1 | 3 | 10.4.01.01-0004 | ФСБЦ-2022, 10.4.01.01-0004, приказ Минстроя России от 18.05.2022 г. № 378/пр | Припои оловянно-цинковые, содержание цинка 40 % | 1346 | 1009 | кг | кг | 1 | 0.013 | 2536.45 | 0 | 0 | 0 | 0 | 1 | 0 | )*0 | 0 | 2 | 419117290 | 1150 | 0 | 0 | 0 | 0 | 0 | 0 | 0 | 0
401 | 419117291 | 412993957 | 417183311 | 1 | 1 | 1 | 3 | 14.1.05.04-0101 | ФСБЦ-2022, 14.1.05.04-0101, приказ Минстроя России от 18.05.2022 г. № 378/пр | Клей на эпоксидной основе двухкомпонентный, компонент A и B, марка ВК-9 | 1346 | 1009 | кг | кг | 1 | 0.02 | 1928.25 | 0 | 0 | 0 | 0 | 1 | 0 | )*0 | 0 | 2 | 419117291 | 1151 | 0 | 0 | 0 | 0 | 0 | 0 | 0 | 0
401 | 419117292 | 412993957 | 417191019 | 1 | 1 | 1 | 3 | 20.1.02.06-0021 | ФСБЦ-2022, 20.1.02.06-0021, приказ Минстроя России от 18.05.2022 г. № 378/пр | Паста паяльная бескислотная | 1346 | 1009 | кг | кг | 1 | 0.007 | 1912.84 | 0 | 0 | 0 | 0 | 1 | 0 | )*0 | 0 | 2 | 419117292 | 1152 | 0 | 0 | 0 | 0 | 0 | 0 | 0 | 0
401 | 419117293 | 412993957 | 417192565 | 1 | 1 | 1 | 3 | 20.2.09.02-1035 | ФСБЦ-2022 доп.12, 20.2.09.02-1035, приказ Минстроя России от 07.11.2024 г. № 747/пр | Конденсатор керамический выводной К10-17б, номинальное напряжение 50 В, допускаемое отклонение 5 %, номинальная емкость 10 пФ | 1371 | 1013 | ШТ | ШТ | 1 | 7 | 19.1 | 0 | 0 | 0 | 0 | 1 | 0 | )*0 | 0 | 2 | 419117293 | 1153 | 0 | 0 | 0 | 0 | 0 | 0 | 0 | 0
401 | 419117294 | 412993957 | 417192696 | 1 | 1 | 1 | 3 | 20.2.09.10-0014 | ФСБЦ-2022, 20.2.09.10-0014, приказ Минстроя России от 18.05.2022 г. № 378/пр | Муфта защитная для кабелей связи соединительная МС-65 | 1371 | 1013 | ШТ | ШТ | 1 | 1 | 579.1 | 0 | 0 | 0 | 0 | 1 | 0 | )*0 | 0 | 2 | 419117294 | 1154 | 0 | 0 | 0 | 0 | 0 | 0 | 0 | 0
401 | 419117295 | 412993957 | 417199972 | 1 | 1 | 1 | 3 | 22.2.02.02-0001 | ФСБЦ-2022, 22.2.02.02-0001, приказ Минстроя России от 18.05.2022 г. № 378/пр | Гильзы полиэтиленовые изоляционные, диаметр жилы от 1,05 до 1,2 мм, длина 70 мм, диаметр 7 мм | 1425 | 1013 | 100 ШТ | 100 ШТ | 1 | 0.44 | 47.26 | 0 | 0 | 0 | 0 | 1 | 0 | )*0 | 0 | 2 | 419117295 | 1155 | 0 | 0 | 0 | 0 | 0 | 0 | 0 | 0
401 | 419117296 | 412993957 | 417199978 | 1 | 1 | 1 | 3 | 22.2.02.05-0001 | ФСБЦ-2022, 22.2.02.05-0001, приказ Минстроя России от 18.05.2022 г. № 378/пр | Кольца-блоки открытые для проводов диаметром 4,0-5,0мм | 1407 | 1013 | 1000 ШТ | 1000 ШТ | 1 | 0.022 | 6052.54 | 0 | 0 | 0 | 0 | 1 | 0 | )*0 | 0 | 2 | 419117296 | 1156 | 0 | 0 | 0 | 0 | 0 | 0 | 0 | 0
401 | 419117297 | 412993957 | 417206618 | 1 | 1 | 1 | 3 | 24.3.03.01-0219 | ФСБЦ-2022 доп.8, 24.3.03.01-0219, приказ Минстроя России от 14.11.2023 г. № 817/пр | Трубка термоусаживаемая полиэтиленовая цветная, ТУТ 60/30 | 1301 | 1003 | м | м | 1 | 0.7 | 123.25 | 0 | 0 | 0 | 0 | 1 | 0 | )*0 | 0 | 2 | 419117297 | 1157 | 0 | 0 | 0 | 0 | 0 | 0 | 0 | 0
401 | 419117298 | 412993957 | 417096729 | 117 | 1 | 1 | 3 | 421/пр_2020_п.75_пп.а |  | Сметная стоимость вспомогательных ненормируемых материальных ресурсов, не учтенная в сметной норме, 2% | 3277935 | 1013 | % | % | 1 | 2 | 0 | 0 | 0 | 0 | 0 | 0 | 0 | )*0 | 0 | 2 | 419117298 | 1158 | 0 | 0 | 0 | 0 | 0 | 0 | 0 | 0
437 | 419117299 | 412994000 | 417090712 | 117 | 1 | 1 | 1 | 1-100-35 |  | Средний разряд работы 3,5 | 1191 | 1013 | чел.-ч. | чел.-ч. | 1 | 5 | 0 | 0 | 0 | 509.48 | 0 | 1 | 1 | *0,3 | 1.5 | 2 | 419117299 | 1159 | 0 | 0 | 0 | 0 | 0 | 0 | 0 | 0
437 | 419117300 | 412994000 | 417090896 | 117 | 1 | 1 | 1 | 4-100-00 |  | Затраты труда машинистов | 1191 | 1013 | чел.-ч. | чел.-ч. | 1 | 0.57 | 0 | 0 | 0 | 0 | 0 | 1 | 2 | *0,3 | 0.171 | 2 | 419117300 | 1160 | 0 | 0 | 0 | 0 | 0 | 0 | 0 | 0
437 | 419117301 | 412994000 | 417098134 | 1 | 1 | 1 | 2 | 91.11.01-012 | ФСЭМ-2022, 91.11.01-012, приказ Минстроя России от 18.05.2022 г. № 378/пр | Машины монтажные для выполнения работ при прокладке и монтаже кабеля на базе автомобиля | 1368 | 1011 | маш.-ч | маш.-ч | 1 | 0.57 | 0 | 995.51 | 620.24 | 0 | 0 | 1 | 0 | *0,3 | 0.171 | 2 | 419117301 | 1161 | 0 | 0 | 0 | 0 | 0 | 0 | 0 | 0
437 | 419117302 | 412994000 | 417162927 | 1 | 1 | 1 | 3 | 01.2.01.02-0031 | ФСБЦ-2022, 01.2.01.02-0031, приказ Минстроя России от 18.05.2022 г. № 378/пр | Битум нефтяной строительный изоляционный БНИ-IV-3, БНИ-IV, БНИ-V | 1348 | 1009 | т | т | 1000 | 0.0032 | 23335.8 | 0 | 0 | 0 | 0 | 1 | 0 | *0 | 0 | 2 | 419117302 | 1162 | 0 | 0 | 0 | 0 | 0 | 0 | 0 | 0
437 | 419117303 | 412994000 | 417162991 | 1 | 1 | 1 | 3 | 01.3.01.01-0001 | ФСБЦ-2022 доп.6, 01.3.01.01-0001, приказ Минстроя России от 11.05.2023 г. № 335/пр | Бензин авиационный Б-70 | 1348 | 1009 | т | т | 1000 | 0.00046 | 116448.72 | 0 | 0 | 0 | 0 | 1 | 0 | *0 | 0 | 2 | 419117303 | 1163 | 0 | 0 | 0 | 0 | 0 | 0 | 0 | 0
437 | 419117304 | 412994000 | 417163072 | 1 | 1 | 1 | 3 | 01.3.02.09-0022 | ФСБЦ-2022 доп.3, 01.3.02.09-0022, приказ Минстроя России от 26.10.2022 г. № 905/пр | Пропан-бутан смесь техническая | 1346 | 1009 | кг | кг | 1 | 0.076 | 54.5 | 0 | 0 | 0 | 0 | 1 | 0 | *0 | 0 | 2 | 419117304 | 1164 | 0 | 0 | 0 | 0 | 0 | 0 | 0 | 0
437 | 419117305 | 412994000 | 417163256 | 1 | 1 | 1 | 3 | 01.3.05.38-0371 | ФСБЦ-2022 доп.17, 01.3.05.38-0371, приказ Минстроя России от 17.02.2026 г. № 91/пр | Кислота стеариновая техническая | 1346 | 1009 | кг | кг | 1 | 0.007 | 219.68 | 0 | 0 | 0 | 0 | 1 | 0 | *0 | 0 | 2 | 419117305 | 1165 | 0 | 0 | 0 | 0 | 0 | 0 | 0 | 0
437 | 419117306 | 412994000 | 417165295 | 1 | 1 | 1 | 3 | 01.7.06.14-0038 | ФСБЦ-2022, 01.7.06.14-0038, приказ Минстроя России от 18.05.2022 г. № 378/пр | Ленты для уплотнения смоляные на основе хлопкополиэфирной ткани, пропитанной битумным составом, ширина 75 мм, толщина 0,8 мм | 1301 | 1003 | м | м | 1 | 3.25 | 14.43 | 0 | 0 | 0 | 0 | 1 | 0 | *0 | 0 | 2 | 419117306 | 1166 | 0 | 0 | 0 | 0 | 0 | 0 | 0 | 0
437 | 419117307 | 412994000 | 417167686 | 1 | 1 | 1 | 3 | 01.7.20.04-0003 | ФСБЦ-2022, 01.7.20.04-0003, приказ Минстроя России от 18.05.2022 г. № 378/пр | Нить мешкозашивочная прошивочная полиэфирная из штапельного лавсана (суровая) | 1346 | 1009 | кг | кг | 1 | 0.008 | 373.74 | 0 | 0 | 0 | 0 | 1 | 0 | *0 | 0 | 2 | 419117307 | 1167 | 0 | 0 | 0 | 0 | 0 | 0 | 0 | 0
437 | 419117308 | 412994000 | 417167717 | 1 | 1 | 1 | 3 | 01.7.20.08-0102 | ФСБЦ-2022, 01.7.20.08-0102, приказ Минстроя России от 18.05.2022 г. № 378/пр | Миткаль суровый, ширина 920 мм, поверхностная плотность 70 г/м2 | 1302 | 1003 | 10 м | 10 м | 10 | 0.014 | 185.32 | 0 | 0 | 0 | 0 | 1 | 0 | *0 | 0 | 2 | 419117308 | 1168 | 0 | 0 | 0 | 0 | 0 | 0 | 0 | 0
437 | 419117309 | 412994000 | 417175540 | 1 | 1 | 1 | 3 | 10.2.02.08-0001 | ФСБЦ-2022, 10.2.02.08-0001, приказ Минстроя России от 18.05.2022 г. № 378/пр | Проволока медная круглая мягкая электротехническая, диаметр 1,0-3,0 мм и выше | 1348 | 1009 | т | т | 1000 | 2e-05 | 1050091.7 | 0 | 0 | 0 | 0 | 1 | 0 | *0 | 0 | 2 | 419117309 | 1169 | 0 | 0 | 0 | 0 | 0 | 0 | 0 | 0
437 | 419117310 | 412994000 | 417175584 | 1 | 1 | 1 | 3 | 10.3.02.03-0036 | ФСБЦ-2022, 10.3.02.03-0036, приказ Минстроя России от 18.05.2022 г. № 378/пр | Припои оловянно-свинцовые сурьмянистые, марка ПОССу 30-2 | 1346 | 1009 | кг | кг | 1 | 0.21 | 870.18 | 0 | 0 | 0 | 0 | 1 | 0 | *0 | 0 | 2 | 419117310 | 1170 | 0 | 0 | 0 | 0 | 0 | 0 | 0 | 0
437 | 419117311 | 412994000 | 417191019 | 1 | 1 | 1 | 3 | 20.1.02.06-0021 | ФСБЦ-2022, 20.1.02.06-0021, приказ Минстроя России от 18.05.2022 г. № 378/пр | Паста паяльная бескислотная | 1346 | 1009 | кг | кг | 1 | 0.004 | 1912.84 | 0 | 0 | 0 | 0 | 1 | 0 | *0 | 0 | 2 | 419117311 | 1171 | 0 | 0 | 0 | 0 | 0 | 0 | 0 | 0
437 | 419117312 | 412994000 | 417191297 | 1 | 1 | 1 | 3 | 20.2.01.01-0001 | ФСБЦ-2022, 20.2.01.01-0001, приказ Минстроя России от 18.05.2022 г. № 378/пр | Гильзы бумажные ГБ-2,8 | 1407 | 1013 | 1000 ШТ | 1000 ШТ | 1 | 0.021 | 3581.57 | 0 | 0 | 0 | 0 | 1 | 0 | *0 | 0 | 2 | 419117312 | 1172 | 0 | 0 | 0 | 0 | 0 | 0 | 0 | 0
437 | 419117313 | 412994000 | 417192554 | 1 | 1 | 1 | 3 | 20.2.09.02-0031 | ФСБЦ-2022, 20.2.09.02-0031, приказ Минстроя России от 18.05.2022 г. № 378/пр | Прокладки паронитовые, размеры 2,7х5 мм | 1407 | 1013 | 1000 ШТ | 1000 ШТ | 1 | 0.012 | 2191.28 | 0 | 0 | 0 | 0 | 1 | 0 | *0 | 0 | 2 | 419117313 | 1173 | 0 | 0 | 0 | 0 | 0 | 0 | 0 | 0
437 | 419117314 | 412994000 | 417192693 | 1 | 1 | 1 | 3 | 20.2.09.10-0011 | ФСБЦ-2022, 20.2.09.10-0011, приказ Минстроя России от 18.05.2022 г. № 378/пр | Муфта защитная для кабелей связи соединительная МС-25 | 1371 | 1013 | ШТ | ШТ | 1 | 1 | 167.36 | 0 | 0 | 0 | 0 | 1 | 0 | *0 | 0 | 2 | 419117314 | 1174 | 0 | 0 | 0 | 0 | 0 | 0 | 0 | 0
437 | 419117315 | 412994000 | 417209286 | 1 | 1 | 1 | 3 | 25.2.01.01-0011 | ФСБЦ-2022, 25.2.01.01-0011, приказ Минстроя России от 18.05.2022 г. № 378/пр | Бирки винипластовые (кольца нумерационные) | 1407 | 1013 | 1000 ШТ | 1000 ШТ | 1 | 0.001 | 493.39 | 0 | 0 | 0 | 0 | 1 | 0 | *0 | 0 | 2 | 419117315 | 1175 | 0 | 0 | 0 | 0 | 0 | 0 | 0 | 0
437 | 419117316 | 412994000 | 417096729 | 117 | 1 | 1 | 3 | 421/пр_2020_п.75_пп.а |  | Сметная стоимость вспомогательных ненормируемых материальных ресурсов, не учтенная в сметной норме, 2% | 3277935 | 1013 | % | % | 1 | 2 | 0 | 0 | 0 | 0 | 0 | 0 | 0 | *0 | 0 | 2 | 419117316 | 1176 | 0 | 0 | 0 | 0 | 0 | 0 | 0 | 0
438 | 419117317 | 412994037 | 417090712 | 117 | 1 | 1 | 1 | 1-100-35 |  | Средний разряд работы 3,5 | 1191 | 1013 | чел.-ч. | чел.-ч. | 1 | 5 | 0 | 0 | 0 | 509.48 | 0 | 1 | 1 |  | 5 | 2 | 419117317 | 1177 | 0 | 0 | 0 | 0 | 0 | 0 | 0 | 0
438 | 419117318 | 412994037 | 417090896 | 117 | 1 | 1 | 1 | 4-100-00 |  | Затраты труда машинистов | 1191 | 1013 | чел.-ч. | чел.-ч. | 1 | 0.57 | 0 | 0 | 0 | 0 | 0 | 1 | 2 |  | 0.57 | 2 | 419117318 | 1178 | 0 | 0 | 0 | 0 | 0 | 0 | 0 | 0
438 | 419117319 | 412994037 | 417098134 | 1 | 1 | 1 | 2 | 91.11.01-012 | ФСЭМ-2022, 91.11.01-012, приказ Минстроя России от 18.05.2022 г. № 378/пр | Машины монтажные для выполнения работ при прокладке и монтаже кабеля на базе автомобиля | 1368 | 1011 | маш.-ч | маш.-ч | 1 | 0.57 | 0 | 995.51 | 620.24 | 0 | 0 | 1 | 0 |  | 0.57 | 2 | 419117319 | 1179 | 0 | 0 | 0 | 0 | 0 | 0 | 0 | 0
438 | 419117320 | 412994037 | 417162927 | 1 | 1 | 1 | 3 | 01.2.01.02-0031 | ФСБЦ-2022, 01.2.01.02-0031, приказ Минстроя России от 18.05.2022 г. № 378/пр | Битум нефтяной строительный изоляционный БНИ-IV-3, БНИ-IV, БНИ-V | 1348 | 1009 | т | т | 1000 | 0.0032 | 23335.8 | 0 | 0 | 0 | 0 | 1 | 0 | )*0 | 0 | 2 | 419117320 | 1180 | 0 | 0 | 0 | 0 | 0 | 0 | 0 | 0
438 | 419117321 | 412994037 | 417162991 | 1 | 1 | 1 | 3 | 01.3.01.01-0001 | ФСБЦ-2022 доп.6, 01.3.01.01-0001, приказ Минстроя России от 11.05.2023 г. № 335/пр | Бензин авиационный Б-70 | 1348 | 1009 | т | т | 1000 | 0.00046 | 116448.72 | 0 | 0 | 0 | 0 | 1 | 0 | )*0 | 0 | 2 | 419117321 | 1181 | 0 | 0 | 0 | 0 | 0 | 0 | 0 | 0
438 | 419117322 | 412994037 | 417163072 | 1 | 1 | 1 | 3 | 01.3.02.09-0022 | ФСБЦ-2022 доп.3, 01.3.02.09-0022, приказ Минстроя России от 26.10.2022 г. № 905/пр | Пропан-бутан смесь техническая | 1346 | 1009 | кг | кг | 1 | 0.076 | 54.5 | 0 | 0 | 0 | 0 | 1 | 0 | )*0 | 0 | 2 | 419117322 | 1182 | 0 | 0 | 0 | 0 | 0 | 0 | 0 | 0
438 | 419117323 | 412994037 | 417163256 | 1 | 1 | 1 | 3 | 01.3.05.38-0371 | ФСБЦ-2022 доп.17, 01.3.05.38-0371, приказ Минстроя России от 17.02.2026 г. № 91/пр | Кислота стеариновая техническая | 1346 | 1009 | кг | кг | 1 | 0.007 | 219.68 | 0 | 0 | 0 | 0 | 1 | 0 | )*0 | 0 | 2 | 419117323 | 1183 | 0 | 0 | 0 | 0 | 0 | 0 | 0 | 0
438 | 419117324 | 412994037 | 417165295 | 1 | 1 | 1 | 3 | 01.7.06.14-0038 | ФСБЦ-2022, 01.7.06.14-0038, приказ Минстроя России от 18.05.2022 г. № 378/пр | Ленты для уплотнения смоляные на основе хлопкополиэфирной ткани, пропитанной битумным составом, ширина 75 мм, толщина 0,8 мм | 1301 | 1003 | м | м | 1 | 3.25 | 14.43 | 0 | 0 | 0 | 0 | 1 | 0 | )*0 | 0 | 2 | 419117324 | 1184 | 0 | 0 | 0 | 0 | 0 | 0 | 0 | 0
438 | 419117325 | 412994037 | 417167686 | 1 | 1 | 1 | 3 | 01.7.20.04-0003 | ФСБЦ-2022, 01.7.20.04-0003, приказ Минстроя России от 18.05.2022 г. № 378/пр | Нить мешкозашивочная прошивочная полиэфирная из штапельного лавсана (суровая) | 1346 | 1009 | кг | кг | 1 | 0.008 | 373.74 | 0 | 0 | 0 | 0 | 1 | 0 | )*0 | 0 | 2 | 419117325 | 1185 | 0 | 0 | 0 | 0 | 0 | 0 | 0 | 0
438 | 419117326 | 412994037 | 417167717 | 1 | 1 | 1 | 3 | 01.7.20.08-0102 | ФСБЦ-2022, 01.7.20.08-0102, приказ Минстроя России от 18.05.2022 г. № 378/пр | Миткаль суровый, ширина 920 мм, поверхностная плотность 70 г/м2 | 1302 | 1003 | 10 м | 10 м | 10 | 0.014 | 185.32 | 0 | 0 | 0 | 0 | 1 | 0 | )*0 | 0 | 2 | 419117326 | 1186 | 0 | 0 | 0 | 0 | 0 | 0 | 0 | 0
438 | 419117327 | 412994037 | 417175540 | 1 | 1 | 1 | 3 | 10.2.02.08-0001 | ФСБЦ-2022, 10.2.02.08-0001, приказ Минстроя России от 18.05.2022 г. № 378/пр | Проволока медная круглая мягкая электротехническая, диаметр 1,0-3,0 мм и выше | 1348 | 1009 | т | т | 1000 | 2e-05 | 1050091.7 | 0 | 0 | 0 | 0 | 1 | 0 | )*0 | 0 | 2 | 419117327 | 1187 | 0 | 0 | 0 | 0 | 0 | 0 | 0 | 0
438 | 419117328 | 412994037 | 417175584 | 1 | 1 | 1 | 3 | 10.3.02.03-0036 | ФСБЦ-2022, 10.3.02.03-0036, приказ Минстроя России от 18.05.2022 г. № 378/пр | Припои оловянно-свинцовые сурьмянистые, марка ПОССу 30-2 | 1346 | 1009 | кг | кг | 1 | 0.21 | 870.18 | 0 | 0 | 0 | 0 | 1 | 0 | )*0 | 0 | 2 | 419117328 | 1188 | 0 | 0 | 0 | 0 | 0 | 0 | 0 | 0
438 | 419117329 | 412994037 | 417191019 | 1 | 1 | 1 | 3 | 20.1.02.06-0021 | ФСБЦ-2022, 20.1.02.06-0021, приказ Минстроя России от 18.05.2022 г. № 378/пр | Паста паяльная бескислотная | 1346 | 1009 | кг | кг | 1 | 0.004 | 1912.84 | 0 | 0 | 0 | 0 | 1 | 0 | )*0 | 0 | 2 | 419117329 | 1189 | 0 | 0 | 0 | 0 | 0 | 0 | 0 | 0
438 | 419117330 | 412994037 | 417191297 | 1 | 1 | 1 | 3 | 20.2.01.01-0001 | ФСБЦ-2022, 20.2.01.01-0001, приказ Минстроя России от 18.05.2022 г. № 378/пр | Гильзы бумажные ГБ-2,8 | 1407 | 1013 | 1000 ШТ | 1000 ШТ | 1 | 0.021 | 3581.57 | 0 | 0 | 0 | 0 | 1 | 0 | )*0 | 0 | 2 | 419117330 | 1190 | 0 | 0 | 0 | 0 | 0 | 0 | 0 | 0
438 | 419117331 | 412994037 | 417192554 | 1 | 1 | 1 | 3 | 20.2.09.02-0031 | ФСБЦ-2022, 20.2.09.02-0031, приказ Минстроя России от 18.05.2022 г. № 378/пр | Прокладки паронитовые, размеры 2,7х5 мм | 1407 | 1013 | 1000 ШТ | 1000 ШТ | 1 | 0.012 | 2191.28 | 0 | 0 | 0 | 0 | 1 | 0 | )*0 | 0 | 2 | 419117331 | 1191 | 0 | 0 | 0 | 0 | 0 | 0 | 0 | 0
438 | 419117332 | 412994037 | 417192693 | 1 | 1 | 1 | 3 | 20.2.09.10-0011 | ФСБЦ-2022, 20.2.09.10-0011, приказ Минстроя России от 18.05.2022 г. № 378/пр | Муфта защитная для кабелей связи соединительная МС-25 | 1371 | 1013 | ШТ | ШТ | 1 | 1 | 167.36 | 0 | 0 | 0 | 0 | 1 | 0 | )*0 | 0 | 2 | 419117332 | 1192 | 0 | 0 | 0 | 0 | 0 | 0 | 0 | 0
438 | 419117333 | 412994037 | 417209286 | 1 | 1 | 1 | 3 | 25.2.01.01-0011 | ФСБЦ-2022, 25.2.01.01-0011, приказ Минстроя России от 18.05.2022 г. № 378/пр | Бирки винипластовые (кольца нумерационные) | 1407 | 1013 | 1000 ШТ | 1000 ШТ | 1 | 0.001 | 493.39 | 0 | 0 | 0 | 0 | 1 | 0 | )*0 | 0 | 2 | 419117333 | 1193 | 0 | 0 | 0 | 0 | 0 | 0 | 0 | 0
438 | 419117334 | 412994037 | 417096729 | 117 | 1 | 1 | 3 | 421/пр_2020_п.75_пп.а |  | Сметная стоимость вспомогательных ненормируемых материальных ресурсов, не учтенная в сметной норме, 2% | 3277935 | 1013 | % | % | 1 | 2 | 0 | 0 | 0 | 0 | 0 | 0 | 0 | )*0 | 0 | 2 | 419117334 | 1194 | 0 | 0 | 0 | 0 | 0 | 0 | 0 | 0
439 | 419117335 | 412994074 | 417090712 | 117 | 1 | 1 | 1 | 1-100-35 |  | Средний разряд работы 3,5 | 1191 | 1013 | чел.-ч. | чел.-ч. | 1 | 5 | 0 | 0 | 0 | 509.48 | 0 | 1 | 1 | *0,3 | 1.5 | 2 | 419117335 | 1195 | 0 | 0 | 0 | 0 | 0 | 0 | 0 | 0
439 | 419117336 | 412994074 | 417090896 | 117 | 1 | 1 | 1 | 4-100-00 |  | Затраты труда машинистов | 1191 | 1013 | чел.-ч. | чел.-ч. | 1 | 0.63 | 0 | 0 | 0 | 0 | 0 | 1 | 2 | *0,3 | 0.189 | 2 | 419117336 | 1196 | 0 | 0 | 0 | 0 | 0 | 0 | 0 | 0
439 | 419117337 | 412994074 | 417098134 | 1 | 1 | 1 | 2 | 91.11.01-012 | ФСЭМ-2022, 91.11.01-012, приказ Минстроя России от 18.05.2022 г. № 378/пр | Машины монтажные для выполнения работ при прокладке и монтаже кабеля на базе автомобиля | 1368 | 1011 | маш.-ч | маш.-ч | 1 | 0.63 | 0 | 995.51 | 620.24 | 0 | 0 | 1 | 0 | *0,3 | 0.189 | 2 | 419117337 | 1197 | 0 | 0 | 0 | 0 | 0 | 0 | 0 | 0
439 | 419117338 | 412994074 | 417162927 | 1 | 1 | 1 | 3 | 01.2.01.02-0031 | ФСБЦ-2022, 01.2.01.02-0031, приказ Минстроя России от 18.05.2022 г. № 378/пр | Битум нефтяной строительный изоляционный БНИ-IV-3, БНИ-IV, БНИ-V | 1348 | 1009 | т | т | 1000 | 0.0032 | 23335.8 | 0 | 0 | 0 | 0 | 1 | 0 | *0 | 0 | 2 | 419117338 | 1198 | 0 | 0 | 0 | 0 | 0 | 0 | 0 | 0
439 | 419117339 | 412994074 | 417162991 | 1 | 1 | 1 | 3 | 01.3.01.01-0001 | ФСБЦ-2022 доп.6, 01.3.01.01-0001, приказ Минстроя России от 11.05.2023 г. № 335/пр | Бензин авиационный Б-70 | 1348 | 1009 | т | т | 1000 | 0.00046 | 116448.72 | 0 | 0 | 0 | 0 | 1 | 0 | *0 | 0 | 2 | 419117339 | 1199 | 0 | 0 | 0 | 0 | 0 | 0 | 0 | 0
439 | 419117340 | 412994074 | 417163072 | 1 | 1 | 1 | 3 | 01.3.02.09-0022 | ФСБЦ-2022 доп.3, 01.3.02.09-0022, приказ Минстроя России от 26.10.2022 г. № 905/пр | Пропан-бутан смесь техническая | 1346 | 1009 | кг | кг | 1 | 0.076 | 54.5 | 0 | 0 | 0 | 0 | 1 | 0 | *0 | 0 | 2 | 419117340 | 1200 | 0 | 0 | 0 | 0 | 0 | 0 | 0 | 0
439 | 419117341 | 412994074 | 417163256 | 1 | 1 | 1 | 3 | 01.3.05.38-0371 | ФСБЦ-2022 доп.17, 01.3.05.38-0371, приказ Минстроя России от 17.02.2026 г. № 91/пр | Кислота стеариновая техническая | 1346 | 1009 | кг | кг | 1 | 0.007 | 219.68 | 0 | 0 | 0 | 0 | 1 | 0 | *0 | 0 | 2 | 419117341 | 1201 | 0 | 0 | 0 | 0 | 0 | 0 | 0 | 0
439 | 419117342 | 412994074 | 417165295 | 1 | 1 | 1 | 3 | 01.7.06.14-0038 | ФСБЦ-2022, 01.7.06.14-0038, приказ Минстроя России от 18.05.2022 г. № 378/пр | Ленты для уплотнения смоляные на основе хлопкополиэфирной ткани, пропитанной битумным составом, ширина 75 мм, толщина 0,8 мм | 1301 | 1003 | м | м | 1 | 3.25 | 14.43 | 0 | 0 | 0 | 0 | 1 | 0 | *0 | 0 | 2 | 419117342 | 1202 | 0 | 0 | 0 | 0 | 0 | 0 | 0 | 0
439 | 419117343 | 412994074 | 417167686 | 1 | 1 | 1 | 3 | 01.7.20.04-0003 | ФСБЦ-2022, 01.7.20.04-0003, приказ Минстроя России от 18.05.2022 г. № 378/пр | Нить мешкозашивочная прошивочная полиэфирная из штапельного лавсана (суровая) | 1346 | 1009 | кг | кг | 1 | 0.008 | 373.74 | 0 | 0 | 0 | 0 | 1 | 0 | *0 | 0 | 2 | 419117343 | 1203 | 0 | 0 | 0 | 0 | 0 | 0 | 0 | 0
439 | 419117344 | 412994074 | 417167717 | 1 | 1 | 1 | 3 | 01.7.20.08-0102 | ФСБЦ-2022, 01.7.20.08-0102, приказ Минстроя России от 18.05.2022 г. № 378/пр | Миткаль суровый, ширина 920 мм, поверхностная плотность 70 г/м2 | 1302 | 1003 | 10 м | 10 м | 10 | 0.028 | 185.32 | 0 | 0 | 0 | 0 | 1 | 0 | *0 | 0 | 2 | 419117344 | 1204 | 0 | 0 | 0 | 0 | 0 | 0 | 0 | 0
439 | 419117345 | 412994074 | 417175540 | 1 | 1 | 1 | 3 | 10.2.02.08-0001 | ФСБЦ-2022, 10.2.02.08-0001, приказ Минстроя России от 18.05.2022 г. № 378/пр | Проволока медная круглая мягкая электротехническая, диаметр 1,0-3,0 мм и выше | 1348 | 1009 | т | т | 1000 | 2e-05 | 1050091.7 | 0 | 0 | 0 | 0 | 1 | 0 | *0 | 0 | 2 | 419117345 | 1205 | 0 | 0 | 0 | 0 | 0 | 0 | 0 | 0
439 | 419117346 | 412994074 | 417175584 | 1 | 1 | 1 | 3 | 10.3.02.03-0036 | ФСБЦ-2022, 10.3.02.03-0036, приказ Минстроя России от 18.05.2022 г. № 378/пр | Припои оловянно-свинцовые сурьмянистые, марка ПОССу 30-2 | 1346 | 1009 | кг | кг | 1 | 0.21 | 870.18 | 0 | 0 | 0 | 0 | 1 | 0 | *0 | 0 | 2 | 419117346 | 1206 | 0 | 0 | 0 | 0 | 0 | 0 | 0 | 0
439 | 419117347 | 412994074 | 417191019 | 1 | 1 | 1 | 3 | 20.1.02.06-0021 | ФСБЦ-2022, 20.1.02.06-0021, приказ Минстроя России от 18.05.2022 г. № 378/пр | Паста паяльная бескислотная | 1346 | 1009 | кг | кг | 1 | 0.004 | 1912.84 | 0 | 0 | 0 | 0 | 1 | 0 | *0 | 0 | 2 | 419117347 | 1207 | 0 | 0 | 0 | 0 | 0 | 0 | 0 | 0
439 | 419117348 | 412994074 | 417191297 | 1 | 1 | 1 | 3 | 20.2.01.01-0001 | ФСБЦ-2022, 20.2.01.01-0001, приказ Минстроя России от 18.05.2022 г. № 378/пр | Гильзы бумажные ГБ-2,8 | 1407 | 1013 | 1000 ШТ | 1000 ШТ | 1 | 0.042 | 3581.57 | 0 | 0 | 0 | 0 | 1 | 0 | *0 | 0 | 2 | 419117348 | 1208 | 0 | 0 | 0 | 0 | 0 | 0 | 0 | 0
439 | 419117349 | 412994074 | 417192554 | 1 | 1 | 1 | 3 | 20.2.09.02-0031 | ФСБЦ-2022, 20.2.09.02-0031, приказ Минстроя России от 18.05.2022 г. № 378/пр | Прокладки паронитовые, размеры 2,7х5 мм | 1407 | 1013 | 1000 ШТ | 1000 ШТ | 1 | 0.024 | 2191.28 | 0 | 0 | 0 | 0 | 1 | 0 | *0 | 0 | 2 | 419117349 | 1209 | 0 | 0 | 0 | 0 | 0 | 0 | 0 | 0
439 | 419117350 | 412994074 | 417192693 | 1 | 1 | 1 | 3 | 20.2.09.10-0011 | ФСБЦ-2022, 20.2.09.10-0011, приказ Минстроя России от 18.05.2022 г. № 378/пр | Муфта защитная для кабелей связи соединительная МС-25 | 1371 | 1013 | ШТ | ШТ | 1 | 1 | 167.36 | 0 | 0 | 0 | 0 | 1 | 0 | *0 | 0 | 2 | 419117350 | 1210 | 0 | 0 | 0 | 0 | 0 | 0 | 0 | 0
439 | 419117351 | 412994074 | 417209286 | 1 | 1 | 1 | 3 | 25.2.01.01-0011 | ФСБЦ-2022, 25.2.01.01-0011, приказ Минстроя России от 18.05.2022 г. № 378/пр | Бирки винипластовые (кольца нумерационные) | 1407 | 1013 | 1000 ШТ | 1000 ШТ | 1 | 0.001 | 493.39 | 0 | 0 | 0 | 0 | 1 | 0 | *0 | 0 | 2 | 419117351 | 1211 | 0 | 0 | 0 | 0 | 0 | 0 | 0 | 0
439 | 419117352 | 412994074 | 417096729 | 117 | 1 | 1 | 3 | 421/пр_2020_п.75_пп.а |  | Сметная стоимость вспомогательных ненормируемых материальных ресурсов, не учтенная в сметной норме, 2% | 3277935 | 1013 | % | % | 1 | 2 | 0 | 0 | 0 | 0 | 0 | 0 | 0 | *0 | 0 | 2 | 419117352 | 1212 | 0 | 0 | 0 | 0 | 0 | 0 | 0 | 0
440 | 419117353 | 412994111 | 417090712 | 117 | 1 | 1 | 1 | 1-100-35 |  | Средний разряд работы 3,5 | 1191 | 1013 | чел.-ч. | чел.-ч. | 1 | 5 | 0 | 0 | 0 | 509.48 | 0 | 1 | 1 |  | 5 | 2 | 419117353 | 1213 | 0 | 0 | 0 | 0 | 0 | 0 | 0 | 0
440 | 419117354 | 412994111 | 417090896 | 117 | 1 | 1 | 1 | 4-100-00 |  | Затраты труда машинистов | 1191 | 1013 | чел.-ч. | чел.-ч. | 1 | 0.63 | 0 | 0 | 0 | 0 | 0 | 1 | 2 |  | 0.63 | 2 | 419117354 | 1214 | 0 | 0 | 0 | 0 | 0 | 0 | 0 | 0
440 | 419117355 | 412994111 | 417098134 | 1 | 1 | 1 | 2 | 91.11.01-012 | ФСЭМ-2022, 91.11.01-012, приказ Минстроя России от 18.05.2022 г. № 378/пр | Машины монтажные для выполнения работ при прокладке и монтаже кабеля на базе автомобиля | 1368 | 1011 | маш.-ч | маш.-ч | 1 | 0.63 | 0 | 995.51 | 620.24 | 0 | 0 | 1 | 0 |  | 0.63 | 2 | 419117355 | 1215 | 0 | 0 | 0 | 0 | 0 | 0 | 0 | 0
440 | 419117356 | 412994111 | 417162927 | 1 | 1 | 1 | 3 | 01.2.01.02-0031 | ФСБЦ-2022, 01.2.01.02-0031, приказ Минстроя России от 18.05.2022 г. № 378/пр | Битум нефтяной строительный изоляционный БНИ-IV-3, БНИ-IV, БНИ-V | 1348 | 1009 | т | т | 1000 | 0.0032 | 23335.8 | 0 | 0 | 0 | 0 | 1 | 0 | )*0 | 0 | 2 | 419117356 | 1216 | 0 | 0 | 0 | 0 | 0 | 0 | 0 | 0
440 | 419117357 | 412994111 | 417162991 | 1 | 1 | 1 | 3 | 01.3.01.01-0001 | ФСБЦ-2022 доп.6, 01.3.01.01-0001, приказ Минстроя России от 11.05.2023 г. № 335/пр | Бензин авиационный Б-70 | 1348 | 1009 | т | т | 1000 | 0.00046 | 116448.72 | 0 | 0 | 0 | 0 | 1 | 0 | )*0 | 0 | 2 | 419117357 | 1217 | 0 | 0 | 0 | 0 | 0 | 0 | 0 | 0
440 | 419117358 | 412994111 | 417163072 | 1 | 1 | 1 | 3 | 01.3.02.09-0022 | ФСБЦ-2022 доп.3, 01.3.02.09-0022, приказ Минстроя России от 26.10.2022 г. № 905/пр | Пропан-бутан смесь техническая | 1346 | 1009 | кг | кг | 1 | 0.076 | 54.5 | 0 | 0 | 0 | 0 | 1 | 0 | )*0 | 0 | 2 | 419117358 | 1218 | 0 | 0 | 0 | 0 | 0 | 0 | 0 | 0
440 | 419117359 | 412994111 | 417163256 | 1 | 1 | 1 | 3 | 01.3.05.38-0371 | ФСБЦ-2022 доп.17, 01.3.05.38-0371, приказ Минстроя России от 17.02.2026 г. № 91/пр | Кислота стеариновая техническая | 1346 | 1009 | кг | кг | 1 | 0.007 | 219.68 | 0 | 0 | 0 | 0 | 1 | 0 | )*0 | 0 | 2 | 419117359 | 1219 | 0 | 0 | 0 | 0 | 0 | 0 | 0 | 0
440 | 419117360 | 412994111 | 417165295 | 1 | 1 | 1 | 3 | 01.7.06.14-0038 | ФСБЦ-2022, 01.7.06.14-0038, приказ Минстроя России от 18.05.2022 г. № 378/пр | Ленты для уплотнения смоляные на основе хлопкополиэфирной ткани, пропитанной битумным составом, ширина 75 мм, толщина 0,8 мм | 1301 | 1003 | м | м | 1 | 3.25 | 14.43 | 0 | 0 | 0 | 0 | 1 | 0 | )*0 | 0 | 2 | 419117360 | 1220 | 0 | 0 | 0 | 0 | 0 | 0 | 0 | 0
440 | 419117361 | 412994111 | 417167686 | 1 | 1 | 1 | 3 | 01.7.20.04-0003 | ФСБЦ-2022, 01.7.20.04-0003, приказ Минстроя России от 18.05.2022 г. № 378/пр | Нить мешкозашивочная прошивочная полиэфирная из штапельного лавсана (суровая) | 1346 | 1009 | кг | кг | 1 | 0.008 | 373.74 | 0 | 0 | 0 | 0 | 1 | 0 | )*0 | 0 | 2 | 419117361 | 1221 | 0 | 0 | 0 | 0 | 0 | 0 | 0 | 0
440 | 419117362 | 412994111 | 417167717 | 1 | 1 | 1 | 3 | 01.7.20.08-0102 | ФСБЦ-2022, 01.7.20.08-0102, приказ Минстроя России от 18.05.2022 г. № 378/пр | Миткаль суровый, ширина 920 мм, поверхностная плотность 70 г/м2 | 1302 | 1003 | 10 м | 10 м | 10 | 0.028 | 185.32 | 0 | 0 | 0 | 0 | 1 | 0 | )*0 | 0 | 2 | 419117362 | 1222 | 0 | 0 | 0 | 0 | 0 | 0 | 0 | 0
440 | 419117363 | 412994111 | 417175540 | 1 | 1 | 1 | 3 | 10.2.02.08-0001 | ФСБЦ-2022, 10.2.02.08-0001, приказ Минстроя России от 18.05.2022 г. № 378/пр | Проволока медная круглая мягкая электротехническая, диаметр 1,0-3,0 мм и выше | 1348 | 1009 | т | т | 1000 | 2e-05 | 1050091.7 | 0 | 0 | 0 | 0 | 1 | 0 | )*0 | 0 | 2 | 419117363 | 1223 | 0 | 0 | 0 | 0 | 0 | 0 | 0 | 0
440 | 419117364 | 412994111 | 417175584 | 1 | 1 | 1 | 3 | 10.3.02.03-0036 | ФСБЦ-2022, 10.3.02.03-0036, приказ Минстроя России от 18.05.2022 г. № 378/пр | Припои оловянно-свинцовые сурьмянистые, марка ПОССу 30-2 | 1346 | 1009 | кг | кг | 1 | 0.21 | 870.18 | 0 | 0 | 0 | 0 | 1 | 0 | )*0 | 0 | 2 | 419117364 | 1224 | 0 | 0 | 0 | 0 | 0 | 0 | 0 | 0
440 | 419117365 | 412994111 | 417191019 | 1 | 1 | 1 | 3 | 20.1.02.06-0021 | ФСБЦ-2022, 20.1.02.06-0021, приказ Минстроя России от 18.05.2022 г. № 378/пр | Паста паяльная бескислотная | 1346 | 1009 | кг | кг | 1 | 0.004 | 1912.84 | 0 | 0 | 0 | 0 | 1 | 0 | )*0 | 0 | 2 | 419117365 | 1225 | 0 | 0 | 0 | 0 | 0 | 0 | 0 | 0
440 | 419117366 | 412994111 | 417191297 | 1 | 1 | 1 | 3 | 20.2.01.01-0001 | ФСБЦ-2022, 20.2.01.01-0001, приказ Минстроя России от 18.05.2022 г. № 378/пр | Гильзы бумажные ГБ-2,8 | 1407 | 1013 | 1000 ШТ | 1000 ШТ | 1 | 0.042 | 3581.57 | 0 | 0 | 0 | 0 | 1 | 0 | )*0 | 0 | 2 | 419117366 | 1226 | 0 | 0 | 0 | 0 | 0 | 0 | 0 | 0
440 | 419117367 | 412994111 | 417192554 | 1 | 1 | 1 | 3 | 20.2.09.02-0031 | ФСБЦ-2022, 20.2.09.02-0031, приказ Минстроя России от 18.05.2022 г. № 378/пр | Прокладки паронитовые, размеры 2,7х5 мм | 1407 | 1013 | 1000 ШТ | 1000 ШТ | 1 | 0.024 | 2191.28 | 0 | 0 | 0 | 0 | 1 | 0 | )*0 | 0 | 2 | 419117367 | 1227 | 0 | 0 | 0 | 0 | 0 | 0 | 0 | 0
440 | 419117368 | 412994111 | 417192693 | 1 | 1 | 1 | 3 | 20.2.09.10-0011 | ФСБЦ-2022, 20.2.09.10-0011, приказ Минстроя России от 18.05.2022 г. № 378/пр | Муфта защитная для кабелей связи соединительная МС-25 | 1371 | 1013 | ШТ | ШТ | 1 | 1 | 167.36 | 0 | 0 | 0 | 0 | 1 | 0 | )*0 | 0 | 2 | 419117368 | 1228 | 0 | 0 | 0 | 0 | 0 | 0 | 0 | 0
440 | 419117369 | 412994111 | 417209286 | 1 | 1 | 1 | 3 | 25.2.01.01-0011 | ФСБЦ-2022, 25.2.01.01-0011, приказ Минстроя России от 18.05.2022 г. № 378/пр | Бирки винипластовые (кольца нумерационные) | 1407 | 1013 | 1000 ШТ | 1000 ШТ | 1 | 0.001 | 493.39 | 0 | 0 | 0 | 0 | 1 | 0 | )*0 | 0 | 2 | 419117369 | 1229 | 0 | 0 | 0 | 0 | 0 | 0 | 0 | 0
440 | 419117370 | 412994111 | 417096729 | 117 | 1 | 1 | 3 | 421/пр_2020_п.75_пп.а |  | Сметная стоимость вспомогательных ненормируемых материальных ресурсов, не учтенная в сметной норме, 2% | 3277935 | 1013 | % | % | 1 | 2 | 0 | 0 | 0 | 0 | 0 | 0 | 0 | )*0 | 0 | 2 | 419117370 | 1230 | 0 | 0 | 0 | 0 | 0 | 0 | 0 | 0
441 | 419117371 | 412994148 | 417090712 | 117 | 1 | 1 | 1 | 1-100-35 |  | Средний разряд работы 3,5 | 1191 | 1013 | чел.-ч. | чел.-ч. | 1 | 6 | 0 | 0 | 0 | 509.48 | 0 | 1 | 1 | *0,3 | 1.8 | 2 | 419117371 | 1231 | 0 | 0 | 0 | 0 | 0 | 0 | 0 | 0
441 | 419117372 | 412994148 | 417090896 | 117 | 1 | 1 | 1 | 4-100-00 |  | Затраты труда машинистов | 1191 | 1013 | чел.-ч. | чел.-ч. | 1 | 0.76 | 0 | 0 | 0 | 0 | 0 | 1 | 2 | *0,3 | 0.228 | 2 | 419117372 | 1232 | 0 | 0 | 0 | 0 | 0 | 0 | 0 | 0
441 | 419117373 | 412994148 | 417098134 | 1 | 1 | 1 | 2 | 91.11.01-012 | ФСЭМ-2022, 91.11.01-012, приказ Минстроя России от 18.05.2022 г. № 378/пр | Машины монтажные для выполнения работ при прокладке и монтаже кабеля на базе автомобиля | 1368 | 1011 | маш.-ч | маш.-ч | 1 | 0.76 | 0 | 995.51 | 620.24 | 0 | 0 | 1 | 0 | *0,3 | 0.228 | 2 | 419117373 | 1233 | 0 | 0 | 0 | 0 | 0 | 0 | 0 | 0
441 | 419117374 | 412994148 | 417162927 | 1 | 1 | 1 | 3 | 01.2.01.02-0031 | ФСБЦ-2022, 01.2.01.02-0031, приказ Минстроя России от 18.05.2022 г. № 378/пр | Битум нефтяной строительный изоляционный БНИ-IV-3, БНИ-IV, БНИ-V | 1348 | 1009 | т | т | 1000 | 0.0032 | 23335.8 | 0 | 0 | 0 | 0 | 1 | 0 | *0 | 0 | 2 | 419117374 | 1234 | 0 | 0 | 0 | 0 | 0 | 0 | 0 | 0
441 | 419117375 | 412994148 | 417162991 | 1 | 1 | 1 | 3 | 01.3.01.01-0001 | ФСБЦ-2022 доп.6, 01.3.01.01-0001, приказ Минстроя России от 11.05.2023 г. № 335/пр | Бензин авиационный Б-70 | 1348 | 1009 | т | т | 1000 | 0.00046 | 116448.72 | 0 | 0 | 0 | 0 | 1 | 0 | *0 | 0 | 2 | 419117375 | 1235 | 0 | 0 | 0 | 0 | 0 | 0 | 0 | 0
441 | 419117376 | 412994148 | 417163072 | 1 | 1 | 1 | 3 | 01.3.02.09-0022 | ФСБЦ-2022 доп.3, 01.3.02.09-0022, приказ Минстроя России от 26.10.2022 г. № 905/пр | Пропан-бутан смесь техническая | 1346 | 1009 | кг | кг | 1 | 0.076 | 54.5 | 0 | 0 | 0 | 0 | 1 | 0 | *0 | 0 | 2 | 419117376 | 1236 | 0 | 0 | 0 | 0 | 0 | 0 | 0 | 0
441 | 419117377 | 412994148 | 417163256 | 1 | 1 | 1 | 3 | 01.3.05.38-0371 | ФСБЦ-2022 доп.17, 01.3.05.38-0371, приказ Минстроя России от 17.02.2026 г. № 91/пр | Кислота стеариновая техническая | 1346 | 1009 | кг | кг | 1 | 0.008 | 219.68 | 0 | 0 | 0 | 0 | 1 | 0 | *0 | 0 | 2 | 419117377 | 1237 | 0 | 0 | 0 | 0 | 0 | 0 | 0 | 0
441 | 419117378 | 412994148 | 417165295 | 1 | 1 | 1 | 3 | 01.7.06.14-0038 | ФСБЦ-2022, 01.7.06.14-0038, приказ Минстроя России от 18.05.2022 г. № 378/пр | Ленты для уплотнения смоляные на основе хлопкополиэфирной ткани, пропитанной битумным составом, ширина 75 мм, толщина 0,8 мм | 1301 | 1003 | м | м | 1 | 3.25 | 14.43 | 0 | 0 | 0 | 0 | 1 | 0 | *0 | 0 | 2 | 419117378 | 1238 | 0 | 0 | 0 | 0 | 0 | 0 | 0 | 0
441 | 419117379 | 412994148 | 417167686 | 1 | 1 | 1 | 3 | 01.7.20.04-0003 | ФСБЦ-2022, 01.7.20.04-0003, приказ Минстроя России от 18.05.2022 г. № 378/пр | Нить мешкозашивочная прошивочная полиэфирная из штапельного лавсана (суровая) | 1346 | 1009 | кг | кг | 1 | 0.008 | 373.74 | 0 | 0 | 0 | 0 | 1 | 0 | *0 | 0 | 2 | 419117379 | 1239 | 0 | 0 | 0 | 0 | 0 | 0 | 0 | 0
441 | 419117380 | 412994148 | 417167717 | 1 | 1 | 1 | 3 | 01.7.20.08-0102 | ФСБЦ-2022, 01.7.20.08-0102, приказ Минстроя России от 18.05.2022 г. № 378/пр | Миткаль суровый, ширина 920 мм, поверхностная плотность 70 г/м2 | 1302 | 1003 | 10 м | 10 м | 10 | 0.028 | 185.32 | 0 | 0 | 0 | 0 | 1 | 0 | *0 | 0 | 2 | 419117380 | 1240 | 0 | 0 | 0 | 0 | 0 | 0 | 0 | 0
441 | 419117381 | 412994148 | 417175540 | 1 | 1 | 1 | 3 | 10.2.02.08-0001 | ФСБЦ-2022, 10.2.02.08-0001, приказ Минстроя России от 18.05.2022 г. № 378/пр | Проволока медная круглая мягкая электротехническая, диаметр 1,0-3,0 мм и выше | 1348 | 1009 | т | т | 1000 | 2e-05 | 1050091.7 | 0 | 0 | 0 | 0 | 1 | 0 | *0 | 0 | 2 | 419117381 | 1241 | 0 | 0 | 0 | 0 | 0 | 0 | 0 | 0
441 | 419117382 | 412994148 | 417175584 | 1 | 1 | 1 | 3 | 10.3.02.03-0036 | ФСБЦ-2022, 10.3.02.03-0036, приказ Минстроя России от 18.05.2022 г. № 378/пр | Припои оловянно-свинцовые сурьмянистые, марка ПОССу 30-2 | 1346 | 1009 | кг | кг | 1 | 0.23 | 870.18 | 0 | 0 | 0 | 0 | 1 | 0 | *0 | 0 | 2 | 419117382 | 1242 | 0 | 0 | 0 | 0 | 0 | 0 | 0 | 0
441 | 419117383 | 412994148 | 417191019 | 1 | 1 | 1 | 3 | 20.1.02.06-0021 | ФСБЦ-2022, 20.1.02.06-0021, приказ Минстроя России от 18.05.2022 г. № 378/пр | Паста паяльная бескислотная | 1346 | 1009 | кг | кг | 1 | 0.004 | 1912.84 | 0 | 0 | 0 | 0 | 1 | 0 | *0 | 0 | 2 | 419117383 | 1243 | 0 | 0 | 0 | 0 | 0 | 0 | 0 | 0
441 | 419117384 | 412994148 | 417191297 | 1 | 1 | 1 | 3 | 20.2.01.01-0001 | ФСБЦ-2022, 20.2.01.01-0001, приказ Минстроя России от 18.05.2022 г. № 378/пр | Гильзы бумажные ГБ-2,8 | 1407 | 1013 | 1000 ШТ | 1000 ШТ | 1 | 0.063 | 3581.57 | 0 | 0 | 0 | 0 | 1 | 0 | *0 | 0 | 2 | 419117384 | 1244 | 0 | 0 | 0 | 0 | 0 | 0 | 0 | 0
441 | 419117385 | 412994148 | 417192554 | 1 | 1 | 1 | 3 | 20.2.09.02-0031 | ФСБЦ-2022, 20.2.09.02-0031, приказ Минстроя России от 18.05.2022 г. № 378/пр | Прокладки паронитовые, размеры 2,7х5 мм | 1407 | 1013 | 1000 ШТ | 1000 ШТ | 1 | 0.036 | 2191.28 | 0 | 0 | 0 | 0 | 1 | 0 | *0 | 0 | 2 | 419117385 | 1245 | 0 | 0 | 0 | 0 | 0 | 0 | 0 | 0
441 | 419117386 | 412994148 | 417192693 | 1 | 1 | 1 | 3 | 20.2.09.10-0011 | ФСБЦ-2022, 20.2.09.10-0011, приказ Минстроя России от 18.05.2022 г. № 378/пр | Муфта защитная для кабелей связи соединительная МС-25 | 1371 | 1013 | ШТ | ШТ | 1 | 1 | 167.36 | 0 | 0 | 0 | 0 | 1 | 0 | *0 | 0 | 2 | 419117386 | 1246 | 0 | 0 | 0 | 0 | 0 | 0 | 0 | 0
441 | 419117387 | 412994148 | 417209286 | 1 | 1 | 1 | 3 | 25.2.01.01-0011 | ФСБЦ-2022, 25.2.01.01-0011, приказ Минстроя России от 18.05.2022 г. № 378/пр | Бирки винипластовые (кольца нумерационные) | 1407 | 1013 | 1000 ШТ | 1000 ШТ | 1 | 0.001 | 493.39 | 0 | 0 | 0 | 0 | 1 | 0 | *0 | 0 | 2 | 419117387 | 1247 | 0 | 0 | 0 | 0 | 0 | 0 | 0 | 0
441 | 419117388 | 412994148 | 417096729 | 117 | 1 | 1 | 3 | 421/пр_2020_п.75_пп.а |  | Сметная стоимость вспомогательных ненормируемых материальных ресурсов, не учтенная в сметной норме, 2% | 3277935 | 1013 | % | % | 1 | 2 | 0 | 0 | 0 | 0 | 0 | 0 | 0 | *0 | 0 | 2 | 419117388 | 1248 | 0 | 0 | 0 | 0 | 0 | 0 | 0 | 0
442 | 419117389 | 412994185 | 417090712 | 117 | 1 | 1 | 1 | 1-100-35 |  | Средний разряд работы 3,5 | 1191 | 1013 | чел.-ч. | чел.-ч. | 1 | 6 | 0 | 0 | 0 | 509.48 | 0 | 1 | 1 |  | 6 | 2 | 419117389 | 1249 | 0 | 0 | 0 | 0 | 0 | 0 | 0 | 0
442 | 419117390 | 412994185 | 417090896 | 117 | 1 | 1 | 1 | 4-100-00 |  | Затраты труда машинистов | 1191 | 1013 | чел.-ч. | чел.-ч. | 1 | 0.76 | 0 | 0 | 0 | 0 | 0 | 1 | 2 |  | 0.76 | 2 | 419117390 | 1250 | 0 | 0 | 0 | 0 | 0 | 0 | 0 | 0
442 | 419117391 | 412994185 | 417098134 | 1 | 1 | 1 | 2 | 91.11.01-012 | ФСЭМ-2022, 91.11.01-012, приказ Минстроя России от 18.05.2022 г. № 378/пр | Машины монтажные для выполнения работ при прокладке и монтаже кабеля на базе автомобиля | 1368 | 1011 | маш.-ч | маш.-ч | 1 | 0.76 | 0 | 995.51 | 620.24 | 0 | 0 | 1 | 0 |  | 0.76 | 2 | 419117391 | 1251 | 0 | 0 | 0 | 0 | 0 | 0 | 0 | 0
442 | 419117392 | 412994185 | 417162927 | 1 | 1 | 1 | 3 | 01.2.01.02-0031 | ФСБЦ-2022, 01.2.01.02-0031, приказ Минстроя России от 18.05.2022 г. № 378/пр | Битум нефтяной строительный изоляционный БНИ-IV-3, БНИ-IV, БНИ-V | 1348 | 1009 | т | т | 1000 | 0.0032 | 23335.8 | 0 | 0 | 0 | 0 | 1 | 0 | )*0 | 0 | 2 | 419117392 | 1252 | 0 | 0 | 0 | 0 | 0 | 0 | 0 | 0
442 | 419117393 | 412994185 | 417162991 | 1 | 1 | 1 | 3 | 01.3.01.01-0001 | ФСБЦ-2022 доп.6, 01.3.01.01-0001, приказ Минстроя России от 11.05.2023 г. № 335/пр | Бензин авиационный Б-70 | 1348 | 1009 | т | т | 1000 | 0.00046 | 116448.72 | 0 | 0 | 0 | 0 | 1 | 0 | )*0 | 0 | 2 | 419117393 | 1253 | 0 | 0 | 0 | 0 | 0 | 0 | 0 | 0
442 | 419117394 | 412994185 | 417163072 | 1 | 1 | 1 | 3 | 01.3.02.09-0022 | ФСБЦ-2022 доп.3, 01.3.02.09-0022, приказ Минстроя России от 26.10.2022 г. № 905/пр | Пропан-бутан смесь техническая | 1346 | 1009 | кг | кг | 1 | 0.076 | 54.5 | 0 | 0 | 0 | 0 | 1 | 0 | )*0 | 0 | 2 | 419117394 | 1254 | 0 | 0 | 0 | 0 | 0 | 0 | 0 | 0
442 | 419117395 | 412994185 | 417163256 | 1 | 1 | 1 | 3 | 01.3.05.38-0371 | ФСБЦ-2022 доп.17, 01.3.05.38-0371, приказ Минстроя России от 17.02.2026 г. № 91/пр | Кислота стеариновая техническая | 1346 | 1009 | кг | кг | 1 | 0.008 | 219.68 | 0 | 0 | 0 | 0 | 1 | 0 | )*0 | 0 | 2 | 419117395 | 1255 | 0 | 0 | 0 | 0 | 0 | 0 | 0 | 0
442 | 419117396 | 412994185 | 417165295 | 1 | 1 | 1 | 3 | 01.7.06.14-0038 | ФСБЦ-2022, 01.7.06.14-0038, приказ Минстроя России от 18.05.2022 г. № 378/пр | Ленты для уплотнения смоляные на основе хлопкополиэфирной ткани, пропитанной битумным составом, ширина 75 мм, толщина 0,8 мм | 1301 | 1003 | м | м | 1 | 3.25 | 14.43 | 0 | 0 | 0 | 0 | 1 | 0 | )*0 | 0 | 2 | 419117396 | 1256 | 0 | 0 | 0 | 0 | 0 | 0 | 0 | 0
442 | 419117397 | 412994185 | 417167686 | 1 | 1 | 1 | 3 | 01.7.20.04-0003 | ФСБЦ-2022, 01.7.20.04-0003, приказ Минстроя России от 18.05.2022 г. № 378/пр | Нить мешкозашивочная прошивочная полиэфирная из штапельного лавсана (суровая) | 1346 | 1009 | кг | кг | 1 | 0.008 | 373.74 | 0 | 0 | 0 | 0 | 1 | 0 | )*0 | 0 | 2 | 419117397 | 1257 | 0 | 0 | 0 | 0 | 0 | 0 | 0 | 0
442 | 419117398 | 412994185 | 417167717 | 1 | 1 | 1 | 3 | 01.7.20.08-0102 | ФСБЦ-2022, 01.7.20.08-0102, приказ Минстроя России от 18.05.2022 г. № 378/пр | Миткаль суровый, ширина 920 мм, поверхностная плотность 70 г/м2 | 1302 | 1003 | 10 м | 10 м | 10 | 0.028 | 185.32 | 0 | 0 | 0 | 0 | 1 | 0 | )*0 | 0 | 2 | 419117398 | 1258 | 0 | 0 | 0 | 0 | 0 | 0 | 0 | 0
442 | 419117399 | 412994185 | 417175540 | 1 | 1 | 1 | 3 | 10.2.02.08-0001 | ФСБЦ-2022, 10.2.02.08-0001, приказ Минстроя России от 18.05.2022 г. № 378/пр | Проволока медная круглая мягкая электротехническая, диаметр 1,0-3,0 мм и выше | 1348 | 1009 | т | т | 1000 | 2e-05 | 1050091.7 | 0 | 0 | 0 | 0 | 1 | 0 | )*0 | 0 | 2 | 419117399 | 1259 | 0 | 0 | 0 | 0 | 0 | 0 | 0 | 0
442 | 419117400 | 412994185 | 417175584 | 1 | 1 | 1 | 3 | 10.3.02.03-0036 | ФСБЦ-2022, 10.3.02.03-0036, приказ Минстроя России от 18.05.2022 г. № 378/пр | Припои оловянно-свинцовые сурьмянистые, марка ПОССу 30-2 | 1346 | 1009 | кг | кг | 1 | 0.23 | 870.18 | 0 | 0 | 0 | 0 | 1 | 0 | )*0 | 0 | 2 | 419117400 | 1260 | 0 | 0 | 0 | 0 | 0 | 0 | 0 | 0
442 | 419117401 | 412994185 | 417191019 | 1 | 1 | 1 | 3 | 20.1.02.06-0021 | ФСБЦ-2022, 20.1.02.06-0021, приказ Минстроя России от 18.05.2022 г. № 378/пр | Паста паяльная бескислотная | 1346 | 1009 | кг | кг | 1 | 0.004 | 1912.84 | 0 | 0 | 0 | 0 | 1 | 0 | )*0 | 0 | 2 | 419117401 | 1261 | 0 | 0 | 0 | 0 | 0 | 0 | 0 | 0
442 | 419117402 | 412994185 | 417191297 | 1 | 1 | 1 | 3 | 20.2.01.01-0001 | ФСБЦ-2022, 20.2.01.01-0001, приказ Минстроя России от 18.05.2022 г. № 378/пр | Гильзы бумажные ГБ-2,8 | 1407 | 1013 | 1000 ШТ | 1000 ШТ | 1 | 0.063 | 3581.57 | 0 | 0 | 0 | 0 | 1 | 0 | )*0 | 0 | 2 | 419117402 | 1262 | 0 | 0 | 0 | 0 | 0 | 0 | 0 | 0
442 | 419117403 | 412994185 | 417192554 | 1 | 1 | 1 | 3 | 20.2.09.02-0031 | ФСБЦ-2022, 20.2.09.02-0031, приказ Минстроя России от 18.05.2022 г. № 378/пр | Прокладки паронитовые, размеры 2,7х5 мм | 1407 | 1013 | 1000 ШТ | 1000 ШТ | 1 | 0.036 | 2191.28 | 0 | 0 | 0 | 0 | 1 | 0 | )*0 | 0 | 2 | 419117403 | 1263 | 0 | 0 | 0 | 0 | 0 | 0 | 0 | 0
442 | 419117404 | 412994185 | 417192693 | 1 | 1 | 1 | 3 | 20.2.09.10-0011 | ФСБЦ-2022, 20.2.09.10-0011, приказ Минстроя России от 18.05.2022 г. № 378/пр | Муфта защитная для кабелей связи соединительная МС-25 | 1371 | 1013 | ШТ | ШТ | 1 | 1 | 167.36 | 0 | 0 | 0 | 0 | 1 | 0 | )*0 | 0 | 2 | 419117404 | 1264 | 0 | 0 | 0 | 0 | 0 | 0 | 0 | 0
442 | 419117405 | 412994185 | 417209286 | 1 | 1 | 1 | 3 | 25.2.01.01-0011 | ФСБЦ-2022, 25.2.01.01-0011, приказ Минстроя России от 18.05.2022 г. № 378/пр | Бирки винипластовые (кольца нумерационные) | 1407 | 1013 | 1000 ШТ | 1000 ШТ | 1 | 0.001 | 493.39 | 0 | 0 | 0 | 0 | 1 | 0 | )*0 | 0 | 2 | 419117405 | 1265 | 0 | 0 | 0 | 0 | 0 | 0 | 0 | 0
442 | 419117406 | 412994185 | 417096729 | 117 | 1 | 1 | 3 | 421/пр_2020_п.75_пп.а |  | Сметная стоимость вспомогательных ненормируемых материальных ресурсов, не учтенная в сметной норме, 2% | 3277935 | 1013 | % | % | 1 | 2 | 0 | 0 | 0 | 0 | 0 | 0 | 0 | )*0 | 0 | 2 | 419117406 | 1266 | 0 | 0 | 0 | 0 | 0 | 0 | 0 | 0
443 | 419117407 | 412994222 | 417090712 | 117 | 1 | 1 | 1 | 1-100-35 |  | Средний разряд работы 3,5 | 1191 | 1013 | чел.-ч. | чел.-ч. | 1 | 8 | 0 | 0 | 0 | 509.48 | 0 | 1 | 1 | *0,3 | 2.4 | 2 | 419117407 | 1267 | 0 | 0 | 0 | 0 | 0 | 0 | 0 | 0
443 | 419117408 | 412994222 | 417090896 | 117 | 1 | 1 | 1 | 4-100-00 |  | Затраты труда машинистов | 1191 | 1013 | чел.-ч. | чел.-ч. | 1 | 0.96 | 0 | 0 | 0 | 0 | 0 | 1 | 2 | *0,3 | 0.288 | 2 | 419117408 | 1268 | 0 | 0 | 0 | 0 | 0 | 0 | 0 | 0
443 | 419117409 | 412994222 | 417098134 | 1 | 1 | 1 | 2 | 91.11.01-012 | ФСЭМ-2022, 91.11.01-012, приказ Минстроя России от 18.05.2022 г. № 378/пр | Машины монтажные для выполнения работ при прокладке и монтаже кабеля на базе автомобиля | 1368 | 1011 | маш.-ч | маш.-ч | 1 | 0.96 | 0 | 995.51 | 620.24 | 0 | 0 | 1 | 0 | *0,3 | 0.288 | 2 | 419117409 | 1269 | 0 | 0 | 0 | 0 | 0 | 0 | 0 | 0
443 | 419117410 | 412994222 | 417162927 | 1 | 1 | 1 | 3 | 01.2.01.02-0031 | ФСБЦ-2022, 01.2.01.02-0031, приказ Минстроя России от 18.05.2022 г. № 378/пр | Битум нефтяной строительный изоляционный БНИ-IV-3, БНИ-IV, БНИ-V | 1348 | 1009 | т | т | 1000 | 0.0032 | 23335.8 | 0 | 0 | 0 | 0 | 1 | 0 | *0 | 0 | 2 | 419117410 | 1270 | 0 | 0 | 0 | 0 | 0 | 0 | 0 | 0
443 | 419117411 | 412994222 | 417162991 | 1 | 1 | 1 | 3 | 01.3.01.01-0001 | ФСБЦ-2022 доп.6, 01.3.01.01-0001, приказ Минстроя России от 11.05.2023 г. № 335/пр | Бензин авиационный Б-70 | 1348 | 1009 | т | т | 1000 | 0.00046 | 116448.72 | 0 | 0 | 0 | 0 | 1 | 0 | *0 | 0 | 2 | 419117411 | 1271 | 0 | 0 | 0 | 0 | 0 | 0 | 0 | 0
443 | 419117412 | 412994222 | 417163072 | 1 | 1 | 1 | 3 | 01.3.02.09-0022 | ФСБЦ-2022 доп.3, 01.3.02.09-0022, приказ Минстроя России от 26.10.2022 г. № 905/пр | Пропан-бутан смесь техническая | 1346 | 1009 | кг | кг | 1 | 0.092 | 54.5 | 0 | 0 | 0 | 0 | 1 | 0 | *0 | 0 | 2 | 419117412 | 1272 | 0 | 0 | 0 | 0 | 0 | 0 | 0 | 0
443 | 419117413 | 412994222 | 417163256 | 1 | 1 | 1 | 3 | 01.3.05.38-0371 | ФСБЦ-2022 доп.17, 01.3.05.38-0371, приказ Минстроя России от 17.02.2026 г. № 91/пр | Кислота стеариновая техническая | 1346 | 1009 | кг | кг | 1 | 0.007 | 219.68 | 0 | 0 | 0 | 0 | 1 | 0 | *0 | 0 | 2 | 419117413 | 1273 | 0 | 0 | 0 | 0 | 0 | 0 | 0 | 0
443 | 419117414 | 412994222 | 417165295 | 1 | 1 | 1 | 3 | 01.7.06.14-0038 | ФСБЦ-2022, 01.7.06.14-0038, приказ Минстроя России от 18.05.2022 г. № 378/пр | Ленты для уплотнения смоляные на основе хлопкополиэфирной ткани, пропитанной битумным составом, ширина 75 мм, толщина 0,8 мм | 1301 | 1003 | м | м | 1 | 3.25 | 14.43 | 0 | 0 | 0 | 0 | 1 | 0 | *0 | 0 | 2 | 419117414 | 1274 | 0 | 0 | 0 | 0 | 0 | 0 | 0 | 0
443 | 419117415 | 412994222 | 417167686 | 1 | 1 | 1 | 3 | 01.7.20.04-0003 | ФСБЦ-2022, 01.7.20.04-0003, приказ Минстроя России от 18.05.2022 г. № 378/пр | Нить мешкозашивочная прошивочная полиэфирная из штапельного лавсана (суровая) | 1346 | 1009 | кг | кг | 1 | 0.01 | 373.74 | 0 | 0 | 0 | 0 | 1 | 0 | *0 | 0 | 2 | 419117415 | 1275 | 0 | 0 | 0 | 0 | 0 | 0 | 0 | 0
443 | 419117416 | 412994222 | 417167717 | 1 | 1 | 1 | 3 | 01.7.20.08-0102 | ФСБЦ-2022, 01.7.20.08-0102, приказ Минстроя России от 18.05.2022 г. № 378/пр | Миткаль суровый, ширина 920 мм, поверхностная плотность 70 г/м2 | 1302 | 1003 | 10 м | 10 м | 10 | 0.042 | 185.32 | 0 | 0 | 0 | 0 | 1 | 0 | *0 | 0 | 2 | 419117416 | 1276 | 0 | 0 | 0 | 0 | 0 | 0 | 0 | 0
443 | 419117417 | 412994222 | 417175540 | 1 | 1 | 1 | 3 | 10.2.02.08-0001 | ФСБЦ-2022, 10.2.02.08-0001, приказ Минстроя России от 18.05.2022 г. № 378/пр | Проволока медная круглая мягкая электротехническая, диаметр 1,0-3,0 мм и выше | 1348 | 1009 | т | т | 1000 | 2e-05 | 1050091.7 | 0 | 0 | 0 | 0 | 1 | 0 | *0 | 0 | 2 | 419117417 | 1277 | 0 | 0 | 0 | 0 | 0 | 0 | 0 | 0
443 | 419117418 | 412994222 | 417175584 | 1 | 1 | 1 | 3 | 10.3.02.03-0036 | ФСБЦ-2022, 10.3.02.03-0036, приказ Минстроя России от 18.05.2022 г. № 378/пр | Припои оловянно-свинцовые сурьмянистые, марка ПОССу 30-2 | 1346 | 1009 | кг | кг | 1 | 0.26 | 870.18 | 0 | 0 | 0 | 0 | 1 | 0 | *0 | 0 | 2 | 419117418 | 1278 | 0 | 0 | 0 | 0 | 0 | 0 | 0 | 0
443 | 419117419 | 412994222 | 417191019 | 1 | 1 | 1 | 3 | 20.1.02.06-0021 | ФСБЦ-2022, 20.1.02.06-0021, приказ Минстроя России от 18.05.2022 г. № 378/пр | Паста паяльная бескислотная | 1346 | 1009 | кг | кг | 1 | 0.004 | 1912.84 | 0 | 0 | 0 | 0 | 1 | 0 | *0 | 0 | 2 | 419117419 | 1279 | 0 | 0 | 0 | 0 | 0 | 0 | 0 | 0
443 | 419117420 | 412994222 | 417191297 | 1 | 1 | 1 | 3 | 20.2.01.01-0001 | ФСБЦ-2022, 20.2.01.01-0001, приказ Минстроя России от 18.05.2022 г. № 378/пр | Гильзы бумажные ГБ-2,8 | 1407 | 1013 | 1000 ШТ | 1000 ШТ | 1 | 0.105 | 3581.57 | 0 | 0 | 0 | 0 | 1 | 0 | *0 | 0 | 2 | 419117420 | 1280 | 0 | 0 | 0 | 0 | 0 | 0 | 0 | 0
443 | 419117421 | 412994222 | 417192554 | 1 | 1 | 1 | 3 | 20.2.09.02-0031 | ФСБЦ-2022, 20.2.09.02-0031, приказ Минстроя России от 18.05.2022 г. № 378/пр | Прокладки паронитовые, размеры 2,7х5 мм | 1407 | 1013 | 1000 ШТ | 1000 ШТ | 1 | 0.055 | 2191.28 | 0 | 0 | 0 | 0 | 1 | 0 | *0 | 0 | 2 | 419117421 | 1281 | 0 | 0 | 0 | 0 | 0 | 0 | 0 | 0
443 | 419117422 | 412994222 | 417192693 | 1 | 1 | 1 | 3 | 20.2.09.10-0011 | ФСБЦ-2022, 20.2.09.10-0011, приказ Минстроя России от 18.05.2022 г. № 378/пр | Муфта защитная для кабелей связи соединительная МС-25 | 1371 | 1013 | ШТ | ШТ | 1 | 1 | 167.36 | 0 | 0 | 0 | 0 | 1 | 0 | *0 | 0 | 2 | 419117422 | 1282 | 0 | 0 | 0 | 0 | 0 | 0 | 0 | 0
443 | 419117423 | 412994222 | 417209286 | 1 | 1 | 1 | 3 | 25.2.01.01-0011 | ФСБЦ-2022, 25.2.01.01-0011, приказ Минстроя России от 18.05.2022 г. № 378/пр | Бирки винипластовые (кольца нумерационные) | 1407 | 1013 | 1000 ШТ | 1000 ШТ | 1 | 0.001 | 493.39 | 0 | 0 | 0 | 0 | 1 | 0 | *0 | 0 | 2 | 419117423 | 1283 | 0 | 0 | 0 | 0 | 0 | 0 | 0 | 0
443 | 419117424 | 412994222 | 417096729 | 117 | 1 | 1 | 3 | 421/пр_2020_п.75_пп.а |  | Сметная стоимость вспомогательных ненормируемых материальных ресурсов, не учтенная в сметной норме, 2% | 3277935 | 1013 | % | % | 1 | 2 | 0 | 0 | 0 | 0 | 0 | 0 | 0 | *0 | 0 | 2 | 419117424 | 1284 | 0 | 0 | 0 | 0 | 0 | 0 | 0 | 0
444 | 419117425 | 412994259 | 417090712 | 117 | 1 | 1 | 1 | 1-100-35 |  | Средний разряд работы 3,5 | 1191 | 1013 | чел.-ч. | чел.-ч. | 1 | 8 | 0 | 0 | 0 | 509.48 | 0 | 1 | 1 |  | 8 | 2 | 419117425 | 1285 | 0 | 0 | 0 | 0 | 0 | 0 | 0 | 0
444 | 419117426 | 412994259 | 417090896 | 117 | 1 | 1 | 1 | 4-100-00 |  | Затраты труда машинистов | 1191 | 1013 | чел.-ч. | чел.-ч. | 1 | 0.96 | 0 | 0 | 0 | 0 | 0 | 1 | 2 |  | 0.96 | 2 | 419117426 | 1286 | 0 | 0 | 0 | 0 | 0 | 0 | 0 | 0
444 | 419117427 | 412994259 | 417098134 | 1 | 1 | 1 | 2 | 91.11.01-012 | ФСЭМ-2022, 91.11.01-012, приказ Минстроя России от 18.05.2022 г. № 378/пр | Машины монтажные для выполнения работ при прокладке и монтаже кабеля на базе автомобиля | 1368 | 1011 | маш.-ч | маш.-ч | 1 | 0.96 | 0 | 995.51 | 620.24 | 0 | 0 | 1 | 0 |  | 0.96 | 2 | 419117427 | 1287 | 0 | 0 | 0 | 0 | 0 | 0 | 0 | 0
444 | 419117428 | 412994259 | 417162927 | 1 | 1 | 1 | 3 | 01.2.01.02-0031 | ФСБЦ-2022, 01.2.01.02-0031, приказ Минстроя России от 18.05.2022 г. № 378/пр | Битум нефтяной строительный изоляционный БНИ-IV-3, БНИ-IV, БНИ-V | 1348 | 1009 | т | т | 1000 | 0.0032 | 23335.8 | 0 | 0 | 0 | 0 | 1 | 0 | )*0 | 0 | 2 | 419117428 | 1288 | 0 | 0 | 0 | 0 | 0 | 0 | 0 | 0
444 | 419117429 | 412994259 | 417162991 | 1 | 1 | 1 | 3 | 01.3.01.01-0001 | ФСБЦ-2022 доп.6, 01.3.01.01-0001, приказ Минстроя России от 11.05.2023 г. № 335/пр | Бензин авиационный Б-70 | 1348 | 1009 | т | т | 1000 | 0.00046 | 116448.72 | 0 | 0 | 0 | 0 | 1 | 0 | )*0 | 0 | 2 | 419117429 | 1289 | 0 | 0 | 0 | 0 | 0 | 0 | 0 | 0
444 | 419117430 | 412994259 | 417163072 | 1 | 1 | 1 | 3 | 01.3.02.09-0022 | ФСБЦ-2022 доп.3, 01.3.02.09-0022, приказ Минстроя России от 26.10.2022 г. № 905/пр | Пропан-бутан смесь техническая | 1346 | 1009 | кг | кг | 1 | 0.092 | 54.5 | 0 | 0 | 0 | 0 | 1 | 0 | )*0 | 0 | 2 | 419117430 | 1290 | 0 | 0 | 0 | 0 | 0 | 0 | 0 | 0
444 | 419117431 | 412994259 | 417163256 | 1 | 1 | 1 | 3 | 01.3.05.38-0371 | ФСБЦ-2022 доп.17, 01.3.05.38-0371, приказ Минстроя России от 17.02.2026 г. № 91/пр | Кислота стеариновая техническая | 1346 | 1009 | кг | кг | 1 | 0.007 | 219.68 | 0 | 0 | 0 | 0 | 1 | 0 | )*0 | 0 | 2 | 419117431 | 1291 | 0 | 0 | 0 | 0 | 0 | 0 | 0 | 0
444 | 419117432 | 412994259 | 417165295 | 1 | 1 | 1 | 3 | 01.7.06.14-0038 | ФСБЦ-2022, 01.7.06.14-0038, приказ Минстроя России от 18.05.2022 г. № 378/пр | Ленты для уплотнения смоляные на основе хлопкополиэфирной ткани, пропитанной битумным составом, ширина 75 мм, толщина 0,8 мм | 1301 | 1003 | м | м | 1 | 3.25 | 14.43 | 0 | 0 | 0 | 0 | 1 | 0 | )*0 | 0 | 2 | 419117432 | 1292 | 0 | 0 | 0 | 0 | 0 | 0 | 0 | 0
444 | 419117433 | 412994259 | 417167686 | 1 | 1 | 1 | 3 | 01.7.20.04-0003 | ФСБЦ-2022, 01.7.20.04-0003, приказ Минстроя России от 18.05.2022 г. № 378/пр | Нить мешкозашивочная прошивочная полиэфирная из штапельного лавсана (суровая) | 1346 | 1009 | кг | кг | 1 | 0.01 | 373.74 | 0 | 0 | 0 | 0 | 1 | 0 | )*0 | 0 | 2 | 419117433 | 1293 | 0 | 0 | 0 | 0 | 0 | 0 | 0 | 0
444 | 419117434 | 412994259 | 417167717 | 1 | 1 | 1 | 3 | 01.7.20.08-0102 | ФСБЦ-2022, 01.7.20.08-0102, приказ Минстроя России от 18.05.2022 г. № 378/пр | Миткаль суровый, ширина 920 мм, поверхностная плотность 70 г/м2 | 1302 | 1003 | 10 м | 10 м | 10 | 0.042 | 185.32 | 0 | 0 | 0 | 0 | 1 | 0 | )*0 | 0 | 2 | 419117434 | 1294 | 0 | 0 | 0 | 0 | 0 | 0 | 0 | 0
444 | 419117435 | 412994259 | 417175540 | 1 | 1 | 1 | 3 | 10.2.02.08-0001 | ФСБЦ-2022, 10.2.02.08-0001, приказ Минстроя России от 18.05.2022 г. № 378/пр | Проволока медная круглая мягкая электротехническая, диаметр 1,0-3,0 мм и выше | 1348 | 1009 | т | т | 1000 | 2e-05 | 1050091.7 | 0 | 0 | 0 | 0 | 1 | 0 | )*0 | 0 | 2 | 419117435 | 1295 | 0 | 0 | 0 | 0 | 0 | 0 | 0 | 0
444 | 419117436 | 412994259 | 417175584 | 1 | 1 | 1 | 3 | 10.3.02.03-0036 | ФСБЦ-2022, 10.3.02.03-0036, приказ Минстроя России от 18.05.2022 г. № 378/пр | Припои оловянно-свинцовые сурьмянистые, марка ПОССу 30-2 | 1346 | 1009 | кг | кг | 1 | 0.26 | 870.18 | 0 | 0 | 0 | 0 | 1 | 0 | )*0 | 0 | 2 | 419117436 | 1296 | 0 | 0 | 0 | 0 | 0 | 0 | 0 | 0
444 | 419117437 | 412994259 | 417191019 | 1 | 1 | 1 | 3 | 20.1.02.06-0021 | ФСБЦ-2022, 20.1.02.06-0021, приказ Минстроя России от 18.05.2022 г. № 378/пр | Паста паяльная бескислотная | 1346 | 1009 | кг | кг | 1 | 0.004 | 1912.84 | 0 | 0 | 0 | 0 | 1 | 0 | )*0 | 0 | 2 | 419117437 | 1297 | 0 | 0 | 0 | 0 | 0 | 0 | 0 | 0
444 | 419117438 | 412994259 | 417191297 | 1 | 1 | 1 | 3 | 20.2.01.01-0001 | ФСБЦ-2022, 20.2.01.01-0001, приказ Минстроя России от 18.05.2022 г. № 378/пр | Гильзы бумажные ГБ-2,8 | 1407 | 1013 | 1000 ШТ | 1000 ШТ | 1 | 0.105 | 3581.57 | 0 | 0 | 0 | 0 | 1 | 0 | )*0 | 0 | 2 | 419117438 | 1298 | 0 | 0 | 0 | 0 | 0 | 0 | 0 | 0
444 | 419117439 | 412994259 | 417192554 | 1 | 1 | 1 | 3 | 20.2.09.02-0031 | ФСБЦ-2022, 20.2.09.02-0031, приказ Минстроя России от 18.05.2022 г. № 378/пр | Прокладки паронитовые, размеры 2,7х5 мм | 1407 | 1013 | 1000 ШТ | 1000 ШТ | 1 | 0.055 | 2191.28 | 0 | 0 | 0 | 0 | 1 | 0 | )*0 | 0 | 2 | 419117439 | 1299 | 0 | 0 | 0 | 0 | 0 | 0 | 0 | 0
444 | 419117440 | 412994259 | 417192693 | 1 | 1 | 1 | 3 | 20.2.09.10-0011 | ФСБЦ-2022, 20.2.09.10-0011, приказ Минстроя России от 18.05.2022 г. № 378/пр | Муфта защитная для кабелей связи соединительная МС-25 | 1371 | 1013 | ШТ | ШТ | 1 | 1 | 167.36 | 0 | 0 | 0 | 0 | 1 | 0 | )*0 | 0 | 2 | 419117440 | 1300 | 0 | 0 | 0 | 0 | 0 | 0 | 0 | 0
444 | 419117441 | 412994259 | 417209286 | 1 | 1 | 1 | 3 | 25.2.01.01-0011 | ФСБЦ-2022, 25.2.01.01-0011, приказ Минстроя России от 18.05.2022 г. № 378/пр | Бирки винипластовые (кольца нумерационные) | 1407 | 1013 | 1000 ШТ | 1000 ШТ | 1 | 0.001 | 493.39 | 0 | 0 | 0 | 0 | 1 | 0 | )*0 | 0 | 2 | 419117441 | 1301 | 0 | 0 | 0 | 0 | 0 | 0 | 0 | 0
444 | 419117442 | 412994259 | 417096729 | 117 | 1 | 1 | 3 | 421/пр_2020_п.75_пп.а |  | Сметная стоимость вспомогательных ненормируемых материальных ресурсов, не учтенная в сметной норме, 2% | 3277935 | 1013 | % | % | 1 | 2 | 0 | 0 | 0 | 0 | 0 | 0 | 0 | )*0 | 0 | 2 | 419117442 | 1302 | 0 | 0 | 0 | 0 | 0 | 0 | 0 | 0
445 | 419117443 | 412994296 | 417090712 | 117 | 1 | 1 | 1 | 1-100-35 |  | Средний разряд работы 3,5 | 1191 | 1013 | чел.-ч. | чел.-ч. | 1 | 11 | 0 | 0 | 0 | 509.48 | 0 | 1 | 1 | *0,3 | 3.3 | 2 | 419117443 | 1303 | 0 | 0 | 0 | 0 | 0 | 0 | 0 | 0
445 | 419117444 | 412994296 | 417090896 | 117 | 1 | 1 | 1 | 4-100-00 |  | Затраты труда машинистов | 1191 | 1013 | чел.-ч. | чел.-ч. | 1 | 1.32 | 0 | 0 | 0 | 0 | 0 | 1 | 2 | *0,3 | 0.396 | 2 | 419117444 | 1304 | 0 | 0 | 0 | 0 | 0 | 0 | 0 | 0
445 | 419117445 | 412994296 | 417098134 | 1 | 1 | 1 | 2 | 91.11.01-012 | ФСЭМ-2022, 91.11.01-012, приказ Минстроя России от 18.05.2022 г. № 378/пр | Машины монтажные для выполнения работ при прокладке и монтаже кабеля на базе автомобиля | 1368 | 1011 | маш.-ч | маш.-ч | 1 | 1.32 | 0 | 995.51 | 620.24 | 0 | 0 | 1 | 0 | *0,3 | 0.396 | 2 | 419117445 | 1305 | 0 | 0 | 0 | 0 | 0 | 0 | 0 | 0
445 | 419117446 | 412994296 | 417162927 | 1 | 1 | 1 | 3 | 01.2.01.02-0031 | ФСБЦ-2022, 01.2.01.02-0031, приказ Минстроя России от 18.05.2022 г. № 378/пр | Битум нефтяной строительный изоляционный БНИ-IV-3, БНИ-IV, БНИ-V | 1348 | 1009 | т | т | 1000 | 0.0032 | 23335.8 | 0 | 0 | 0 | 0 | 1 | 0 | *0 | 0 | 2 | 419117446 | 1306 | 0 | 0 | 0 | 0 | 0 | 0 | 0 | 0
445 | 419117447 | 412994296 | 417162991 | 1 | 1 | 1 | 3 | 01.3.01.01-0001 | ФСБЦ-2022 доп.6, 01.3.01.01-0001, приказ Минстроя России от 11.05.2023 г. № 335/пр | Бензин авиационный Б-70 | 1348 | 1009 | т | т | 1000 | 0.00046 | 116448.72 | 0 | 0 | 0 | 0 | 1 | 0 | *0 | 0 | 2 | 419117447 | 1307 | 0 | 0 | 0 | 0 | 0 | 0 | 0 | 0
445 | 419117448 | 412994296 | 417163072 | 1 | 1 | 1 | 3 | 01.3.02.09-0022 | ФСБЦ-2022 доп.3, 01.3.02.09-0022, приказ Минстроя России от 26.10.2022 г. № 905/пр | Пропан-бутан смесь техническая | 1346 | 1009 | кг | кг | 1 | 0.111 | 54.5 | 0 | 0 | 0 | 0 | 1 | 0 | *0 | 0 | 2 | 419117448 | 1308 | 0 | 0 | 0 | 0 | 0 | 0 | 0 | 0
445 | 419117449 | 412994296 | 417163256 | 1 | 1 | 1 | 3 | 01.3.05.38-0371 | ФСБЦ-2022 доп.17, 01.3.05.38-0371, приказ Минстроя России от 17.02.2026 г. № 91/пр | Кислота стеариновая техническая | 1346 | 1009 | кг | кг | 1 | 0.007 | 219.68 | 0 | 0 | 0 | 0 | 1 | 0 | *0 | 0 | 2 | 419117449 | 1309 | 0 | 0 | 0 | 0 | 0 | 0 | 0 | 0
445 | 419117450 | 412994296 | 417165295 | 1 | 1 | 1 | 3 | 01.7.06.14-0038 | ФСБЦ-2022, 01.7.06.14-0038, приказ Минстроя России от 18.05.2022 г. № 378/пр | Ленты для уплотнения смоляные на основе хлопкополиэфирной ткани, пропитанной битумным составом, ширина 75 мм, толщина 0,8 мм | 1301 | 1003 | м | м | 1 | 3.25 | 14.43 | 0 | 0 | 0 | 0 | 1 | 0 | *0 | 0 | 2 | 419117450 | 1310 | 0 | 0 | 0 | 0 | 0 | 0 | 0 | 0
445 | 419117451 | 412994296 | 417167686 | 1 | 1 | 1 | 3 | 01.7.20.04-0003 | ФСБЦ-2022, 01.7.20.04-0003, приказ Минстроя России от 18.05.2022 г. № 378/пр | Нить мешкозашивочная прошивочная полиэфирная из штапельного лавсана (суровая) | 1346 | 1009 | кг | кг | 1 | 0.013 | 373.74 | 0 | 0 | 0 | 0 | 1 | 0 | *0 | 0 | 2 | 419117451 | 1311 | 0 | 0 | 0 | 0 | 0 | 0 | 0 | 0
445 | 419117452 | 412994296 | 417167717 | 1 | 1 | 1 | 3 | 01.7.20.08-0102 | ФСБЦ-2022, 01.7.20.08-0102, приказ Минстроя России от 18.05.2022 г. № 378/пр | Миткаль суровый, ширина 920 мм, поверхностная плотность 70 г/м2 | 1302 | 1003 | 10 м | 10 м | 10 | 0.056 | 185.32 | 0 | 0 | 0 | 0 | 1 | 0 | *0 | 0 | 2 | 419117452 | 1312 | 0 | 0 | 0 | 0 | 0 | 0 | 0 | 0
445 | 419117453 | 412994296 | 417175540 | 1 | 1 | 1 | 3 | 10.2.02.08-0001 | ФСБЦ-2022, 10.2.02.08-0001, приказ Минстроя России от 18.05.2022 г. № 378/пр | Проволока медная круглая мягкая электротехническая, диаметр 1,0-3,0 мм и выше | 1348 | 1009 | т | т | 1000 | 2e-05 | 1050091.7 | 0 | 0 | 0 | 0 | 1 | 0 | *0 | 0 | 2 | 419117453 | 1313 | 0 | 0 | 0 | 0 | 0 | 0 | 0 | 0
445 | 419117454 | 412994296 | 417175584 | 1 | 1 | 1 | 3 | 10.3.02.03-0036 | ФСБЦ-2022, 10.3.02.03-0036, приказ Минстроя России от 18.05.2022 г. № 378/пр | Припои оловянно-свинцовые сурьмянистые, марка ПОССу 30-2 | 1346 | 1009 | кг | кг | 1 | 0.31 | 870.18 | 0 | 0 | 0 | 0 | 1 | 0 | *0 | 0 | 2 | 419117454 | 1314 | 0 | 0 | 0 | 0 | 0 | 0 | 0 | 0
445 | 419117455 | 412994296 | 417191019 | 1 | 1 | 1 | 3 | 20.1.02.06-0021 | ФСБЦ-2022, 20.1.02.06-0021, приказ Минстроя России от 18.05.2022 г. № 378/пр | Паста паяльная бескислотная | 1346 | 1009 | кг | кг | 1 | 0.004 | 1912.84 | 0 | 0 | 0 | 0 | 1 | 0 | *0 | 0 | 2 | 419117455 | 1315 | 0 | 0 | 0 | 0 | 0 | 0 | 0 | 0
445 | 419117456 | 412994296 | 417191297 | 1 | 1 | 1 | 3 | 20.2.01.01-0001 | ФСБЦ-2022, 20.2.01.01-0001, приказ Минстроя России от 18.05.2022 г. № 378/пр | Гильзы бумажные ГБ-2,8 | 1407 | 1013 | 1000 ШТ | 1000 ШТ | 1 | 0.21 | 3581.57 | 0 | 0 | 0 | 0 | 1 | 0 | *0 | 0 | 2 | 419117456 | 1316 | 0 | 0 | 0 | 0 | 0 | 0 | 0 | 0
445 | 419117457 | 412994296 | 417192554 | 1 | 1 | 1 | 3 | 20.2.09.02-0031 | ФСБЦ-2022, 20.2.09.02-0031, приказ Минстроя России от 18.05.2022 г. № 378/пр | Прокладки паронитовые, размеры 2,7х5 мм | 1407 | 1013 | 1000 ШТ | 1000 ШТ | 1 | 0.105 | 2191.28 | 0 | 0 | 0 | 0 | 1 | 0 | *0 | 0 | 2 | 419117457 | 1317 | 0 | 0 | 0 | 0 | 0 | 0 | 0 | 0
445 | 419117458 | 412994296 | 417192694 | 1 | 1 | 1 | 3 | 20.2.09.10-0012 | ФСБЦ-2022, 20.2.09.10-0012, приказ Минстроя России от 18.05.2022 г. № 378/пр | Муфта защитная для кабелей связи соединительная МС-35 | 1371 | 1013 | ШТ | ШТ | 1 | 1 | 280.39 | 0 | 0 | 0 | 0 | 1 | 0 | *0 | 0 | 2 | 419117458 | 1318 | 0 | 0 | 0 | 0 | 0 | 0 | 0 | 0
445 | 419117459 | 412994296 | 417209286 | 1 | 1 | 1 | 3 | 25.2.01.01-0011 | ФСБЦ-2022, 25.2.01.01-0011, приказ Минстроя России от 18.05.2022 г. № 378/пр | Бирки винипластовые (кольца нумерационные) | 1407 | 1013 | 1000 ШТ | 1000 ШТ | 1 | 0.001 | 493.39 | 0 | 0 | 0 | 0 | 1 | 0 | *0 | 0 | 2 | 419117459 | 1319 | 0 | 0 | 0 | 0 | 0 | 0 | 0 | 0
445 | 419117460 | 412994296 | 417096729 | 117 | 1 | 1 | 3 | 421/пр_2020_п.75_пп.а |  | Сметная стоимость вспомогательных ненормируемых материальных ресурсов, не учтенная в сметной норме, 2% | 3277935 | 1013 | % | % | 1 | 2 | 0 | 0 | 0 | 0 | 0 | 0 | 0 | *0 | 0 | 2 | 419117460 | 1320 | 0 | 0 | 0 | 0 | 0 | 0 | 0 | 0
446 | 419117461 | 412994333 | 417090712 | 117 | 1 | 1 | 1 | 1-100-35 |  | Средний разряд работы 3,5 | 1191 | 1013 | чел.-ч. | чел.-ч. | 1 | 11 | 0 | 0 | 0 | 509.48 | 0 | 1 | 1 |  | 11 | 2 | 419117461 | 1321 | 0 | 0 | 0 | 0 | 0 | 0 | 0 | 0
446 | 419117462 | 412994333 | 417090896 | 117 | 1 | 1 | 1 | 4-100-00 |  | Затраты труда машинистов | 1191 | 1013 | чел.-ч. | чел.-ч. | 1 | 1.32 | 0 | 0 | 0 | 0 | 0 | 1 | 2 |  | 1.32 | 2 | 419117462 | 1322 | 0 | 0 | 0 | 0 | 0 | 0 | 0 | 0
446 | 419117463 | 412994333 | 417098134 | 1 | 1 | 1 | 2 | 91.11.01-012 | ФСЭМ-2022, 91.11.01-012, приказ Минстроя России от 18.05.2022 г. № 378/пр | Машины монтажные для выполнения работ при прокладке и монтаже кабеля на базе автомобиля | 1368 | 1011 | маш.-ч | маш.-ч | 1 | 1.32 | 0 | 995.51 | 620.24 | 0 | 0 | 1 | 0 |  | 1.32 | 2 | 419117463 | 1323 | 0 | 0 | 0 | 0 | 0 | 0 | 0 | 0
446 | 419117464 | 412994333 | 417162927 | 1 | 1 | 1 | 3 | 01.2.01.02-0031 | ФСБЦ-2022, 01.2.01.02-0031, приказ Минстроя России от 18.05.2022 г. № 378/пр | Битум нефтяной строительный изоляционный БНИ-IV-3, БНИ-IV, БНИ-V | 1348 | 1009 | т | т | 1000 | 0.0032 | 23335.8 | 0 | 0 | 0 | 0 | 1 | 0 | )*0 | 0 | 2 | 419117464 | 1324 | 0 | 0 | 0 | 0 | 0 | 0 | 0 | 0
446 | 419117465 | 412994333 | 417162991 | 1 | 1 | 1 | 3 | 01.3.01.01-0001 | ФСБЦ-2022 доп.6, 01.3.01.01-0001, приказ Минстроя России от 11.05.2023 г. № 335/пр | Бензин авиационный Б-70 | 1348 | 1009 | т | т | 1000 | 0.00046 | 116448.72 | 0 | 0 | 0 | 0 | 1 | 0 | )*0 | 0 | 2 | 419117465 | 1325 | 0 | 0 | 0 | 0 | 0 | 0 | 0 | 0
446 | 419117466 | 412994333 | 417163072 | 1 | 1 | 1 | 3 | 01.3.02.09-0022 | ФСБЦ-2022 доп.3, 01.3.02.09-0022, приказ Минстроя России от 26.10.2022 г. № 905/пр | Пропан-бутан смесь техническая | 1346 | 1009 | кг | кг | 1 | 0.111 | 54.5 | 0 | 0 | 0 | 0 | 1 | 0 | )*0 | 0 | 2 | 419117466 | 1326 | 0 | 0 | 0 | 0 | 0 | 0 | 0 | 0
446 | 419117467 | 412994333 | 417163256 | 1 | 1 | 1 | 3 | 01.3.05.38-0371 | ФСБЦ-2022 доп.17, 01.3.05.38-0371, приказ Минстроя России от 17.02.2026 г. № 91/пр | Кислота стеариновая техническая | 1346 | 1009 | кг | кг | 1 | 0.007 | 219.68 | 0 | 0 | 0 | 0 | 1 | 0 | )*0 | 0 | 2 | 419117467 | 1327 | 0 | 0 | 0 | 0 | 0 | 0 | 0 | 0
446 | 419117468 | 412994333 | 417165295 | 1 | 1 | 1 | 3 | 01.7.06.14-0038 | ФСБЦ-2022, 01.7.06.14-0038, приказ Минстроя России от 18.05.2022 г. № 378/пр | Ленты для уплотнения смоляные на основе хлопкополиэфирной ткани, пропитанной битумным составом, ширина 75 мм, толщина 0,8 мм | 1301 | 1003 | м | м | 1 | 3.25 | 14.43 | 0 | 0 | 0 | 0 | 1 | 0 | )*0 | 0 | 2 | 419117468 | 1328 | 0 | 0 | 0 | 0 | 0 | 0 | 0 | 0
446 | 419117469 | 412994333 | 417167686 | 1 | 1 | 1 | 3 | 01.7.20.04-0003 | ФСБЦ-2022, 01.7.20.04-0003, приказ Минстроя России от 18.05.2022 г. № 378/пр | Нить мешкозашивочная прошивочная полиэфирная из штапельного лавсана (суровая) | 1346 | 1009 | кг | кг | 1 | 0.013 | 373.74 | 0 | 0 | 0 | 0 | 1 | 0 | )*0 | 0 | 2 | 419117469 | 1329 | 0 | 0 | 0 | 0 | 0 | 0 | 0 | 0
446 | 419117470 | 412994333 | 417167717 | 1 | 1 | 1 | 3 | 01.7.20.08-0102 | ФСБЦ-2022, 01.7.20.08-0102, приказ Минстроя России от 18.05.2022 г. № 378/пр | Миткаль суровый, ширина 920 мм, поверхностная плотность 70 г/м2 | 1302 | 1003 | 10 м | 10 м | 10 | 0.056 | 185.32 | 0 | 0 | 0 | 0 | 1 | 0 | )*0 | 0 | 2 | 419117470 | 1330 | 0 | 0 | 0 | 0 | 0 | 0 | 0 | 0
446 | 419117471 | 412994333 | 417175540 | 1 | 1 | 1 | 3 | 10.2.02.08-0001 | ФСБЦ-2022, 10.2.02.08-0001, приказ Минстроя России от 18.05.2022 г. № 378/пр | Проволока медная круглая мягкая электротехническая, диаметр 1,0-3,0 мм и выше | 1348 | 1009 | т | т | 1000 | 2e-05 | 1050091.7 | 0 | 0 | 0 | 0 | 1 | 0 | )*0 | 0 | 2 | 419117471 | 1331 | 0 | 0 | 0 | 0 | 0 | 0 | 0 | 0
446 | 419117472 | 412994333 | 417175584 | 1 | 1 | 1 | 3 | 10.3.02.03-0036 | ФСБЦ-2022, 10.3.02.03-0036, приказ Минстроя России от 18.05.2022 г. № 378/пр | Припои оловянно-свинцовые сурьмянистые, марка ПОССу 30-2 | 1346 | 1009 | кг | кг | 1 | 0.31 | 870.18 | 0 | 0 | 0 | 0 | 1 | 0 | )*0 | 0 | 2 | 419117472 | 1332 | 0 | 0 | 0 | 0 | 0 | 0 | 0 | 0
446 | 419117473 | 412994333 | 417191019 | 1 | 1 | 1 | 3 | 20.1.02.06-0021 | ФСБЦ-2022, 20.1.02.06-0021, приказ Минстроя России от 18.05.2022 г. № 378/пр | Паста паяльная бескислотная | 1346 | 1009 | кг | кг | 1 | 0.004 | 1912.84 | 0 | 0 | 0 | 0 | 1 | 0 | )*0 | 0 | 2 | 419117473 | 1333 | 0 | 0 | 0 | 0 | 0 | 0 | 0 | 0
446 | 419117474 | 412994333 | 417191297 | 1 | 1 | 1 | 3 | 20.2.01.01-0001 | ФСБЦ-2022, 20.2.01.01-0001, приказ Минстроя России от 18.05.2022 г. № 378/пр | Гильзы бумажные ГБ-2,8 | 1407 | 1013 | 1000 ШТ | 1000 ШТ | 1 | 0.21 | 3581.57 | 0 | 0 | 0 | 0 | 1 | 0 | )*0 | 0 | 2 | 419117474 | 1334 | 0 | 0 | 0 | 0 | 0 | 0 | 0 | 0
446 | 419117475 | 412994333 | 417192554 | 1 | 1 | 1 | 3 | 20.2.09.02-0031 | ФСБЦ-2022, 20.2.09.02-0031, приказ Минстроя России от 18.05.2022 г. № 378/пр | Прокладки паронитовые, размеры 2,7х5 мм | 1407 | 1013 | 1000 ШТ | 1000 ШТ | 1 | 0.105 | 2191.28 | 0 | 0 | 0 | 0 | 1 | 0 | )*0 | 0 | 2 | 419117475 | 1335 | 0 | 0 | 0 | 0 | 0 | 0 | 0 | 0
446 | 419117476 | 412994333 | 417192694 | 1 | 1 | 1 | 3 | 20.2.09.10-0012 | ФСБЦ-2022, 20.2.09.10-0012, приказ Минстроя России от 18.05.2022 г. № 378/пр | Муфта защитная для кабелей связи соединительная МС-35 | 1371 | 1013 | ШТ | ШТ | 1 | 1 | 280.39 | 0 | 0 | 0 | 0 | 1 | 0 | )*0 | 0 | 2 | 419117476 | 1336 | 0 | 0 | 0 | 0 | 0 | 0 | 0 | 0
446 | 419117477 | 412994333 | 417209286 | 1 | 1 | 1 | 3 | 25.2.01.01-0011 | ФСБЦ-2022, 25.2.01.01-0011, приказ Минстроя России от 18.05.2022 г. № 378/пр | Бирки винипластовые (кольца нумерационные) | 1407 | 1013 | 1000 ШТ | 1000 ШТ | 1 | 0.001 | 493.39 | 0 | 0 | 0 | 0 | 1 | 0 | )*0 | 0 | 2 | 419117477 | 1337 | 0 | 0 | 0 | 0 | 0 | 0 | 0 | 0
446 | 419117478 | 412994333 | 417096729 | 117 | 1 | 1 | 3 | 421/пр_2020_п.75_пп.а |  | Сметная стоимость вспомогательных ненормируемых материальных ресурсов, не учтенная в сметной норме, 2% | 3277935 | 1013 | % | % | 1 | 2 | 0 | 0 | 0 | 0 | 0 | 0 | 0 | )*0 | 0 | 2 | 419117478 | 1338 | 0 | 0 | 0 | 0 | 0 | 0 | 0 | 0
482 | 419117479 | 412994370 | 417090702 | 117 | 1 | 1 | 1 | 1-100-30 |  | Средний разряд работы 3,0 | 1191 | 1013 | чел.-ч. | чел.-ч. | 1 | 18 | 0 | 0 | 0 | 479.27 | 0 | 1 | 1 | *0,3 | 5.4 | 2 | 419117479 | 1339 | 0 | 0 | 0 | 0 | 0 | 0 | 0 | 0
482 | 419117480 | 412994370 | 417090896 | 117 | 1 | 1 | 1 | 4-100-00 |  | Затраты труда машинистов | 1191 | 1013 | чел.-ч. | чел.-ч. | 1 | 1.4 | 0 | 0 | 0 | 0 | 0 | 1 | 2 | *0,3 | 0.42 | 2 | 419117480 | 1340 | 0 | 0 | 0 | 0 | 0 | 0 | 0 | 0
482 | 419117481 | 412994370 | 417098134 | 1 | 1 | 1 | 2 | 91.11.01-012 | ФСЭМ-2022, 91.11.01-012, приказ Минстроя России от 18.05.2022 г. № 378/пр | Машины монтажные для выполнения работ при прокладке и монтаже кабеля на базе автомобиля | 1368 | 1011 | маш.-ч | маш.-ч | 1 | 1.4 | 0 | 995.51 | 620.24 | 0 | 0 | 1 | 0 | *0,3 | 0.42 | 2 | 419117481 | 1341 | 0 | 0 | 0 | 0 | 0 | 0 | 0 | 0
482 | 419117482 | 412994370 | 417162991 | 1 | 1 | 1 | 3 | 01.3.01.01-0001 | ФСБЦ-2022 доп.6, 01.3.01.01-0001, приказ Минстроя России от 11.05.2023 г. № 335/пр | Бензин авиационный Б-70 | 1348 | 1009 | т | т | 1000 | 0.0006 | 116448.72 | 0 | 0 | 0 | 0 | 1 | 0 | *0 | 0 | 2 | 419117482 | 1342 | 0 | 0 | 0 | 0 | 0 | 0 | 0 | 0
482 | 419117483 | 412994370 | 417163200 | 1 | 1 | 1 | 3 | 01.3.05.17-0002 | ФСБЦ-2022, 01.3.05.17-0002, приказ Минстроя России от 18.05.2022 г. № 378/пр | Канифоль сосновая | 1346 | 1009 | кг | кг | 1 | 0.003 | 284.15 | 0 | 0 | 0 | 0 | 1 | 0 | *0 | 0 | 2 | 419117483 | 1343 | 0 | 0 | 0 | 0 | 0 | 0 | 0 | 0
482 | 419117484 | 412994370 | 417163256 | 1 | 1 | 1 | 3 | 01.3.05.38-0371 | ФСБЦ-2022 доп.17, 01.3.05.38-0371, приказ Минстроя России от 17.02.2026 г. № 91/пр | Кислота стеариновая техническая | 1346 | 1009 | кг | кг | 1 | 0.025 | 219.68 | 0 | 0 | 0 | 0 | 1 | 0 | *0 | 0 | 2 | 419117484 | 1344 | 0 | 0 | 0 | 0 | 0 | 0 | 0 | 0
482 | 419117485 | 412994370 | 417165023 | 1 | 1 | 1 | 3 | 01.7.02.04-0001 | ФСБЦ-2022, 01.7.02.04-0001, приказ Минстроя России от 18.05.2022 г. № 378/пр | Бумага кабельная электроизоляционная, двухслойная | 1346 | 1009 | кг | кг | 1 | 0.014 | 206.62 | 0 | 0 | 0 | 0 | 1 | 0 | *0 | 0 | 2 | 419117485 | 1345 | 0 | 0 | 0 | 0 | 0 | 0 | 0 | 0
482 | 419117486 | 412994370 | 417165224 | 1 | 1 | 1 | 3 | 01.7.06.05-0042 | ФСБЦ-2022, 01.7.06.05-0042, приказ Минстроя России от 18.05.2022 г. № 378/пр | Ленты изоляционные из ПВХ для электромонтажных и ремонтных работ, цвет черный, ширина 19 мм, толщина 0,18 мм | 1301 | 1003 | м | м | 1 | 16.42 | 2.27 | 0 | 0 | 0 | 0 | 1 | 0 | *0 | 0 | 2 | 419117486 | 1346 | 0 | 0 | 0 | 0 | 0 | 0 | 0 | 0
482 | 419117487 | 412994370 | 417175584 | 1 | 1 | 1 | 3 | 10.3.02.03-0036 | ФСБЦ-2022, 10.3.02.03-0036, приказ Минстроя России от 18.05.2022 г. № 378/пр | Припои оловянно-свинцовые сурьмянистые, марка ПОССу 30-2 | 1346 | 1009 | кг | кг | 1 | 0.34 | 870.18 | 0 | 0 | 0 | 0 | 1 | 0 | *0 | 0 | 2 | 419117487 | 1347 | 0 | 0 | 0 | 0 | 0 | 0 | 0 | 0
482 | 419117488 | 412994370 | 417183790 | 1 | 1 | 1 | 3 | 14.4.03.03-0102 | ФСБЦ-2022 доп.4, 14.4.03.03-0102, приказ Минстроя России от 27.12.2022 г. № 1133/пр | Лак битумный БТ-577 | 1348 | 1009 | т | т | 1000 | 2e-05 | 80020.98 | 0 | 0 | 0 | 0 | 1 | 0 | *0 | 0 | 2 | 419117488 | 1348 | 0 | 0 | 0 | 0 | 0 | 0 | 0 | 0
482 | 419117489 | 412994370 | 417199972 | 1 | 1 | 1 | 3 | 22.2.02.02-0001 | ФСБЦ-2022, 22.2.02.02-0001, приказ Минстроя России от 18.05.2022 г. № 378/пр | Гильзы полиэтиленовые изоляционные, диаметр жилы от 1,05 до 1,2 мм, длина 70 мм, диаметр 7 мм | 1425 | 1013 | 100 ШТ | 100 ШТ | 1 | 0.17 | 47.26 | 0 | 0 | 0 | 0 | 1 | 0 | *0 | 0 | 2 | 419117489 | 1349 | 0 | 0 | 0 | 0 | 0 | 0 | 0 | 0
482 | 419117490 | 412994370 | 417199978 | 1 | 1 | 1 | 3 | 22.2.02.05-0001 | ФСБЦ-2022, 22.2.02.05-0001, приказ Минстроя России от 18.05.2022 г. № 378/пр | Кольца-блоки открытые для проводов диаметром 4,0-5,0мм | 1407 | 1013 | 1000 ШТ | 1000 ШТ | 1 | 0.009 | 6052.54 | 0 | 0 | 0 | 0 | 1 | 0 | *0 | 0 | 2 | 419117490 | 1350 | 0 | 0 | 0 | 0 | 0 | 0 | 0 | 0
482 | 419117491 | 412994370 | 417096729 | 117 | 1 | 1 | 3 | 421/пр_2020_п.75_пп.а |  | Сметная стоимость вспомогательных ненормируемых материальных ресурсов, не учтенная в сметной норме, 2% | 3277935 | 1013 | % | % | 1 | 2 | 0 | 0 | 0 | 0 | 0 | 0 | 0 | *0 | 0 | 2 | 419117491 | 1351 | 0 | 0 | 0 | 0 | 0 | 0 | 0 | 0
483 | 419117492 | 412994397 | 417090702 | 117 | 1 | 1 | 1 | 1-100-30 |  | Средний разряд работы 3,0 | 1191 | 1013 | чел.-ч. | чел.-ч. | 1 | 18 | 0 | 0 | 0 | 479.27 | 0 | 1 | 1 |  | 18 | 2 | 419117492 | 1352 | 0 | 0 | 0 | 0 | 0 | 0 | 0 | 0
483 | 419117493 | 412994397 | 417090896 | 117 | 1 | 1 | 1 | 4-100-00 |  | Затраты труда машинистов | 1191 | 1013 | чел.-ч. | чел.-ч. | 1 | 1.4 | 0 | 0 | 0 | 0 | 0 | 1 | 2 |  | 1.4 | 2 | 419117493 | 1353 | 0 | 0 | 0 | 0 | 0 | 0 | 0 | 0
483 | 419117494 | 412994397 | 417098134 | 1 | 1 | 1 | 2 | 91.11.01-012 | ФСЭМ-2022, 91.11.01-012, приказ Минстроя России от 18.05.2022 г. № 378/пр | Машины монтажные для выполнения работ при прокладке и монтаже кабеля на базе автомобиля | 1368 | 1011 | маш.-ч | маш.-ч | 1 | 1.4 | 0 | 995.51 | 620.24 | 0 | 0 | 1 | 0 |  | 1.4 | 2 | 419117494 | 1354 | 0 | 0 | 0 | 0 | 0 | 0 | 0 | 0
483 | 419117495 | 412994397 | 417162991 | 1 | 1 | 1 | 3 | 01.3.01.01-0001 | ФСБЦ-2022 доп.6, 01.3.01.01-0001, приказ Минстроя России от 11.05.2023 г. № 335/пр | Бензин авиационный Б-70 | 1348 | 1009 | т | т | 1000 | 0.0006 | 116448.72 | 0 | 0 | 0 | 0 | 1 | 0 | )*0 | 0 | 2 | 419117495 | 1355 | 0 | 0 | 0 | 0 | 0 | 0 | 0 | 0
483 | 419117496 | 412994397 | 417163200 | 1 | 1 | 1 | 3 | 01.3.05.17-0002 | ФСБЦ-2022, 01.3.05.17-0002, приказ Минстроя России от 18.05.2022 г. № 378/пр | Канифоль сосновая | 1346 | 1009 | кг | кг | 1 | 0.003 | 284.15 | 0 | 0 | 0 | 0 | 1 | 0 | )*0 | 0 | 2 | 419117496 | 1356 | 0 | 0 | 0 | 0 | 0 | 0 | 0 | 0
483 | 419117497 | 412994397 | 417163256 | 1 | 1 | 1 | 3 | 01.3.05.38-0371 | ФСБЦ-2022 доп.17, 01.3.05.38-0371, приказ Минстроя России от 17.02.2026 г. № 91/пр | Кислота стеариновая техническая | 1346 | 1009 | кг | кг | 1 | 0.025 | 219.68 | 0 | 0 | 0 | 0 | 1 | 0 | )*0 | 0 | 2 | 419117497 | 1357 | 0 | 0 | 0 | 0 | 0 | 0 | 0 | 0
483 | 419117498 | 412994397 | 417165023 | 1 | 1 | 1 | 3 | 01.7.02.04-0001 | ФСБЦ-2022, 01.7.02.04-0001, приказ Минстроя России от 18.05.2022 г. № 378/пр | Бумага кабельная электроизоляционная, двухслойная | 1346 | 1009 | кг | кг | 1 | 0.014 | 206.62 | 0 | 0 | 0 | 0 | 1 | 0 | )*0 | 0 | 2 | 419117498 | 1358 | 0 | 0 | 0 | 0 | 0 | 0 | 0 | 0
483 | 419117499 | 412994397 | 417165224 | 1 | 1 | 1 | 3 | 01.7.06.05-0042 | ФСБЦ-2022, 01.7.06.05-0042, приказ Минстроя России от 18.05.2022 г. № 378/пр | Ленты изоляционные из ПВХ для электромонтажных и ремонтных работ, цвет черный, ширина 19 мм, толщина 0,18 мм | 1301 | 1003 | м | м | 1 | 16.42 | 2.27 | 0 | 0 | 0 | 0 | 1 | 0 | )*0 | 0 | 2 | 419117499 | 1359 | 0 | 0 | 0 | 0 | 0 | 0 | 0 | 0
483 | 419117500 | 412994397 | 417175584 | 1 | 1 | 1 | 3 | 10.3.02.03-0036 | ФСБЦ-2022, 10.3.02.03-0036, приказ Минстроя России от 18.05.2022 г. № 378/пр | Припои оловянно-свинцовые сурьмянистые, марка ПОССу 30-2 | 1346 | 1009 | кг | кг | 1 | 0.34 | 870.18 | 0 | 0 | 0 | 0 | 1 | 0 | )*0 | 0 | 2 | 419117500 | 1360 | 0 | 0 | 0 | 0 | 0 | 0 | 0 | 0
483 | 419117501 | 412994397 | 417183790 | 1 | 1 | 1 | 3 | 14.4.03.03-0102 | ФСБЦ-2022 доп.4, 14.4.03.03-0102, приказ Минстроя России от 27.12.2022 г. № 1133/пр | Лак битумный БТ-577 | 1348 | 1009 | т | т | 1000 | 2e-05 | 80020.98 | 0 | 0 | 0 | 0 | 1 | 0 | )*0 | 0 | 2 | 419117501 | 1361 | 0 | 0 | 0 | 0 | 0 | 0 | 0 | 0
483 | 419117502 | 412994397 | 417199972 | 1 | 1 | 1 | 3 | 22.2.02.02-0001 | ФСБЦ-2022, 22.2.02.02-0001, приказ Минстроя России от 18.05.2022 г. № 378/пр | Гильзы полиэтиленовые изоляционные, диаметр жилы от 1,05 до 1,2 мм, длина 70 мм, диаметр 7 мм | 1425 | 1013 | 100 ШТ | 100 ШТ | 1 | 0.17 | 47.26 | 0 | 0 | 0 | 0 | 1 | 0 | )*0 | 0 | 2 | 419117502 | 1362 | 0 | 0 | 0 | 0 | 0 | 0 | 0 | 0
483 | 419117503 | 412994397 | 417199978 | 1 | 1 | 1 | 3 | 22.2.02.05-0001 | ФСБЦ-2022, 22.2.02.05-0001, приказ Минстроя России от 18.05.2022 г. № 378/пр | Кольца-блоки открытые для проводов диаметром 4,0-5,0мм | 1407 | 1013 | 1000 ШТ | 1000 ШТ | 1 | 0.009 | 6052.54 | 0 | 0 | 0 | 0 | 1 | 0 | )*0 | 0 | 2 | 419117503 | 1363 | 0 | 0 | 0 | 0 | 0 | 0 | 0 | 0
483 | 419117504 | 412994397 | 417096729 | 117 | 1 | 1 | 3 | 421/пр_2020_п.75_пп.а |  | Сметная стоимость вспомогательных ненормируемых материальных ресурсов, не учтенная в сметной норме, 2% | 3277935 | 1013 | % | % | 1 | 2 | 0 | 0 | 0 | 0 | 0 | 0 | 0 | )*0 | 0 | 2 | 419117504 | 1364 | 0 | 0 | 0 | 0 | 0 | 0 | 0 | 0
484 | 419117505 | 412994424 | 417090702 | 117 | 1 | 1 | 1 | 1-100-30 |  | Средний разряд работы 3,0 | 1191 | 1013 | чел.-ч. | чел.-ч. | 1 | 20 | 0 | 0 | 0 | 479.27 | 0 | 1 | 1 | *0,3 | 6 | 2 | 419117505 | 1365 | 0 | 0 | 0 | 0 | 0 | 0 | 0 | 0
484 | 419117506 | 412994424 | 417090896 | 117 | 1 | 1 | 1 | 4-100-00 |  | Затраты труда машинистов | 1191 | 1013 | чел.-ч. | чел.-ч. | 1 | 1.56 | 0 | 0 | 0 | 0 | 0 | 1 | 2 | *0,3 | 0.468 | 2 | 419117506 | 1366 | 0 | 0 | 0 | 0 | 0 | 0 | 0 | 0
484 | 419117507 | 412994424 | 417098134 | 1 | 1 | 1 | 2 | 91.11.01-012 | ФСЭМ-2022, 91.11.01-012, приказ Минстроя России от 18.05.2022 г. № 378/пр | Машины монтажные для выполнения работ при прокладке и монтаже кабеля на базе автомобиля | 1368 | 1011 | маш.-ч | маш.-ч | 1 | 1.56 | 0 | 995.51 | 620.24 | 0 | 0 | 1 | 0 | *0,3 | 0.468 | 2 | 419117507 | 1367 | 0 | 0 | 0 | 0 | 0 | 0 | 0 | 0
484 | 419117508 | 412994424 | 417162991 | 1 | 1 | 1 | 3 | 01.3.01.01-0001 | ФСБЦ-2022 доп.6, 01.3.01.01-0001, приказ Минстроя России от 11.05.2023 г. № 335/пр | Бензин авиационный Б-70 | 1348 | 1009 | т | т | 1000 | 0.0007 | 116448.72 | 0 | 0 | 0 | 0 | 1 | 0 | *0 | 0 | 2 | 419117508 | 1368 | 0 | 0 | 0 | 0 | 0 | 0 | 0 | 0
484 | 419117509 | 412994424 | 417163200 | 1 | 1 | 1 | 3 | 01.3.05.17-0002 | ФСБЦ-2022, 01.3.05.17-0002, приказ Минстроя России от 18.05.2022 г. № 378/пр | Канифоль сосновая | 1346 | 1009 | кг | кг | 1 | 0.005 | 284.15 | 0 | 0 | 0 | 0 | 1 | 0 | *0 | 0 | 2 | 419117509 | 1369 | 0 | 0 | 0 | 0 | 0 | 0 | 0 | 0
484 | 419117510 | 412994424 | 417163256 | 1 | 1 | 1 | 3 | 01.3.05.38-0371 | ФСБЦ-2022 доп.17, 01.3.05.38-0371, приказ Минстроя России от 17.02.2026 г. № 91/пр | Кислота стеариновая техническая | 1346 | 1009 | кг | кг | 1 | 0.025 | 219.68 | 0 | 0 | 0 | 0 | 1 | 0 | *0 | 0 | 2 | 419117510 | 1370 | 0 | 0 | 0 | 0 | 0 | 0 | 0 | 0
484 | 419117511 | 412994424 | 417165023 | 1 | 1 | 1 | 3 | 01.7.02.04-0001 | ФСБЦ-2022, 01.7.02.04-0001, приказ Минстроя России от 18.05.2022 г. № 378/пр | Бумага кабельная электроизоляционная, двухслойная | 1346 | 1009 | кг | кг | 1 | 0.019 | 206.62 | 0 | 0 | 0 | 0 | 1 | 0 | *0 | 0 | 2 | 419117511 | 1371 | 0 | 0 | 0 | 0 | 0 | 0 | 0 | 0
484 | 419117512 | 412994424 | 417165224 | 1 | 1 | 1 | 3 | 01.7.06.05-0042 | ФСБЦ-2022, 01.7.06.05-0042, приказ Минстроя России от 18.05.2022 г. № 378/пр | Ленты изоляционные из ПВХ для электромонтажных и ремонтных работ, цвет черный, ширина 19 мм, толщина 0,18 мм | 1301 | 1003 | м | м | 1 | 22.32 | 2.27 | 0 | 0 | 0 | 0 | 1 | 0 | *0 | 0 | 2 | 419117512 | 1372 | 0 | 0 | 0 | 0 | 0 | 0 | 0 | 0
484 | 419117513 | 412994424 | 417175584 | 1 | 1 | 1 | 3 | 10.3.02.03-0036 | ФСБЦ-2022, 10.3.02.03-0036, приказ Минстроя России от 18.05.2022 г. № 378/пр | Припои оловянно-свинцовые сурьмянистые, марка ПОССу 30-2 | 1346 | 1009 | кг | кг | 1 | 0.42 | 870.18 | 0 | 0 | 0 | 0 | 1 | 0 | *0 | 0 | 2 | 419117513 | 1373 | 0 | 0 | 0 | 0 | 0 | 0 | 0 | 0
484 | 419117514 | 412994424 | 417183790 | 1 | 1 | 1 | 3 | 14.4.03.03-0102 | ФСБЦ-2022 доп.4, 14.4.03.03-0102, приказ Минстроя России от 27.12.2022 г. № 1133/пр | Лак битумный БТ-577 | 1348 | 1009 | т | т | 1000 | 2e-05 | 80020.98 | 0 | 0 | 0 | 0 | 1 | 0 | *0 | 0 | 2 | 419117514 | 1374 | 0 | 0 | 0 | 0 | 0 | 0 | 0 | 0
484 | 419117515 | 412994424 | 417199972 | 1 | 1 | 1 | 3 | 22.2.02.02-0001 | ФСБЦ-2022, 22.2.02.02-0001, приказ Минстроя России от 18.05.2022 г. № 378/пр | Гильзы полиэтиленовые изоляционные, диаметр жилы от 1,05 до 1,2 мм, длина 70 мм, диаметр 7 мм | 1425 | 1013 | 100 ШТ | 100 ШТ | 1 | 0.3 | 47.26 | 0 | 0 | 0 | 0 | 1 | 0 | *0 | 0 | 2 | 419117515 | 1375 | 0 | 0 | 0 | 0 | 0 | 0 | 0 | 0
484 | 419117516 | 412994424 | 417199978 | 1 | 1 | 1 | 3 | 22.2.02.05-0001 | ФСБЦ-2022, 22.2.02.05-0001, приказ Минстроя России от 18.05.2022 г. № 378/пр | Кольца-блоки открытые для проводов диаметром 4,0-5,0мм | 1407 | 1013 | 1000 ШТ | 1000 ШТ | 1 | 0.015 | 6052.54 | 0 | 0 | 0 | 0 | 1 | 0 | *0 | 0 | 2 | 419117516 | 1376 | 0 | 0 | 0 | 0 | 0 | 0 | 0 | 0
484 | 419117517 | 412994424 | 417096729 | 117 | 1 | 1 | 3 | 421/пр_2020_п.75_пп.а |  | Сметная стоимость вспомогательных ненормируемых материальных ресурсов, не учтенная в сметной норме, 2% | 3277935 | 1013 | % | % | 1 | 2 | 0 | 0 | 0 | 0 | 0 | 0 | 0 | *0 | 0 | 2 | 419117517 | 1377 | 0 | 0 | 0 | 0 | 0 | 0 | 0 | 0
485 | 419117518 | 412994451 | 417090702 | 117 | 1 | 1 | 1 | 1-100-30 |  | Средний разряд работы 3,0 | 1191 | 1013 | чел.-ч. | чел.-ч. | 1 | 20 | 0 | 0 | 0 | 479.27 | 0 | 1 | 1 |  | 20 | 2 | 419117518 | 1378 | 0 | 0 | 0 | 0 | 0 | 0 | 0 | 0
485 | 419117519 | 412994451 | 417090896 | 117 | 1 | 1 | 1 | 4-100-00 |  | Затраты труда машинистов | 1191 | 1013 | чел.-ч. | чел.-ч. | 1 | 1.56 | 0 | 0 | 0 | 0 | 0 | 1 | 2 |  | 1.56 | 2 | 419117519 | 1379 | 0 | 0 | 0 | 0 | 0 | 0 | 0 | 0
485 | 419117520 | 412994451 | 417098134 | 1 | 1 | 1 | 2 | 91.11.01-012 | ФСЭМ-2022, 91.11.01-012, приказ Минстроя России от 18.05.2022 г. № 378/пр | Машины монтажные для выполнения работ при прокладке и монтаже кабеля на базе автомобиля | 1368 | 1011 | маш.-ч | маш.-ч | 1 | 1.56 | 0 | 995.51 | 620.24 | 0 | 0 | 1 | 0 |  | 1.56 | 2 | 419117520 | 1380 | 0 | 0 | 0 | 0 | 0 | 0 | 0 | 0
485 | 419117521 | 412994451 | 417162991 | 1 | 1 | 1 | 3 | 01.3.01.01-0001 | ФСБЦ-2022 доп.6, 01.3.01.01-0001, приказ Минстроя России от 11.05.2023 г. № 335/пр | Бензин авиационный Б-70 | 1348 | 1009 | т | т | 1000 | 0.0007 | 116448.72 | 0 | 0 | 0 | 0 | 1 | 0 | )*0 | 0 | 2 | 419117521 | 1381 | 0 | 0 | 0 | 0 | 0 | 0 | 0 | 0
485 | 419117522 | 412994451 | 417163200 | 1 | 1 | 1 | 3 | 01.3.05.17-0002 | ФСБЦ-2022, 01.3.05.17-0002, приказ Минстроя России от 18.05.2022 г. № 378/пр | Канифоль сосновая | 1346 | 1009 | кг | кг | 1 | 0.005 | 284.15 | 0 | 0 | 0 | 0 | 1 | 0 | )*0 | 0 | 2 | 419117522 | 1382 | 0 | 0 | 0 | 0 | 0 | 0 | 0 | 0
485 | 419117523 | 412994451 | 417163256 | 1 | 1 | 1 | 3 | 01.3.05.38-0371 | ФСБЦ-2022 доп.17, 01.3.05.38-0371, приказ Минстроя России от 17.02.2026 г. № 91/пр | Кислота стеариновая техническая | 1346 | 1009 | кг | кг | 1 | 0.025 | 219.68 | 0 | 0 | 0 | 0 | 1 | 0 | )*0 | 0 | 2 | 419117523 | 1383 | 0 | 0 | 0 | 0 | 0 | 0 | 0 | 0
485 | 419117524 | 412994451 | 417165023 | 1 | 1 | 1 | 3 | 01.7.02.04-0001 | ФСБЦ-2022, 01.7.02.04-0001, приказ Минстроя России от 18.05.2022 г. № 378/пр | Бумага кабельная электроизоляционная, двухслойная | 1346 | 1009 | кг | кг | 1 | 0.019 | 206.62 | 0 | 0 | 0 | 0 | 1 | 0 | )*0 | 0 | 2 | 419117524 | 1384 | 0 | 0 | 0 | 0 | 0 | 0 | 0 | 0
485 | 419117525 | 412994451 | 417165224 | 1 | 1 | 1 | 3 | 01.7.06.05-0042 | ФСБЦ-2022, 01.7.06.05-0042, приказ Минстроя России от 18.05.2022 г. № 378/пр | Ленты изоляционные из ПВХ для электромонтажных и ремонтных работ, цвет черный, ширина 19 мм, толщина 0,18 мм | 1301 | 1003 | м | м | 1 | 22.32 | 2.27 | 0 | 0 | 0 | 0 | 1 | 0 | )*0 | 0 | 2 | 419117525 | 1385 | 0 | 0 | 0 | 0 | 0 | 0 | 0 | 0
485 | 419117526 | 412994451 | 417175584 | 1 | 1 | 1 | 3 | 10.3.02.03-0036 | ФСБЦ-2022, 10.3.02.03-0036, приказ Минстроя России от 18.05.2022 г. № 378/пр | Припои оловянно-свинцовые сурьмянистые, марка ПОССу 30-2 | 1346 | 1009 | кг | кг | 1 | 0.42 | 870.18 | 0 | 0 | 0 | 0 | 1 | 0 | )*0 | 0 | 2 | 419117526 | 1386 | 0 | 0 | 0 | 0 | 0 | 0 | 0 | 0
485 | 419117527 | 412994451 | 417183790 | 1 | 1 | 1 | 3 | 14.4.03.03-0102 | ФСБЦ-2022 доп.4, 14.4.03.03-0102, приказ Минстроя России от 27.12.2022 г. № 1133/пр | Лак битумный БТ-577 | 1348 | 1009 | т | т | 1000 | 2e-05 | 80020.98 | 0 | 0 | 0 | 0 | 1 | 0 | )*0 | 0 | 2 | 419117527 | 1387 | 0 | 0 | 0 | 0 | 0 | 0 | 0 | 0
485 | 419117528 | 412994451 | 417199972 | 1 | 1 | 1 | 3 | 22.2.02.02-0001 | ФСБЦ-2022, 22.2.02.02-0001, приказ Минстроя России от 18.05.2022 г. № 378/пр | Гильзы полиэтиленовые изоляционные, диаметр жилы от 1,05 до 1,2 мм, длина 70 мм, диаметр 7 мм | 1425 | 1013 | 100 ШТ | 100 ШТ | 1 | 0.3 | 47.26 | 0 | 0 | 0 | 0 | 1 | 0 | )*0 | 0 | 2 | 419117528 | 1388 | 0 | 0 | 0 | 0 | 0 | 0 | 0 | 0
485 | 419117529 | 412994451 | 417199978 | 1 | 1 | 1 | 3 | 22.2.02.05-0001 | ФСБЦ-2022, 22.2.02.05-0001, приказ Минстроя России от 18.05.2022 г. № 378/пр | Кольца-блоки открытые для проводов диаметром 4,0-5,0мм | 1407 | 1013 | 1000 ШТ | 1000 ШТ | 1 | 0.015 | 6052.54 | 0 | 0 | 0 | 0 | 1 | 0 | )*0 | 0 | 2 | 419117529 | 1389 | 0 | 0 | 0 | 0 | 0 | 0 | 0 | 0
485 | 419117530 | 412994451 | 417096729 | 117 | 1 | 1 | 3 | 421/пр_2020_п.75_пп.а |  | Сметная стоимость вспомогательных ненормируемых материальных ресурсов, не учтенная в сметной норме, 2% | 3277935 | 1013 | % | % | 1 | 2 | 0 | 0 | 0 | 0 | 0 | 0 | 0 | )*0 | 0 | 2 | 419117530 | 1390 | 0 | 0 | 0 | 0 | 0 | 0 | 0 | 0
486 | 419117531 | 412994478 | 417090702 | 117 | 1 | 1 | 1 | 1-100-30 |  | Средний разряд работы 3,0 | 1191 | 1013 | чел.-ч. | чел.-ч. | 1 | 9 | 0 | 0 | 0 | 479.27 | 0 | 1 | 1 | *0,3 | 2.7 | 2 | 419117531 | 1391 | 0 | 0 | 0 | 0 | 0 | 0 | 0 | 0
486 | 419117532 | 412994478 | 417090896 | 117 | 1 | 1 | 1 | 4-100-00 |  | Затраты труда машинистов | 1191 | 1013 | чел.-ч. | чел.-ч. | 1 | 0.73 | 0 | 0 | 0 | 0 | 0 | 1 | 2 | *0,3 | 0.219 | 2 | 419117532 | 1392 | 0 | 0 | 0 | 0 | 0 | 0 | 0 | 0
486 | 419117533 | 412994478 | 417098134 | 1 | 1 | 1 | 2 | 91.11.01-012 | ФСЭМ-2022, 91.11.01-012, приказ Минстроя России от 18.05.2022 г. № 378/пр | Машины монтажные для выполнения работ при прокладке и монтаже кабеля на базе автомобиля | 1368 | 1011 | маш.-ч | маш.-ч | 1 | 0.73 | 0 | 995.51 | 620.24 | 0 | 0 | 1 | 0 | *0,3 | 0.219 | 2 | 419117533 | 1393 | 0 | 0 | 0 | 0 | 0 | 0 | 0 | 0
486 | 419117534 | 412994478 | 417162991 | 1 | 1 | 1 | 3 | 01.3.01.01-0001 | ФСБЦ-2022 доп.6, 01.3.01.01-0001, приказ Минстроя России от 11.05.2023 г. № 335/пр | Бензин авиационный Б-70 | 1348 | 1009 | т | т | 1000 | 0.0006 | 116448.72 | 0 | 0 | 0 | 0 | 1 | 0 | *0 | 0 | 2 | 419117534 | 1394 | 0 | 0 | 0 | 0 | 0 | 0 | 0 | 0
486 | 419117535 | 412994478 | 417163200 | 1 | 1 | 1 | 3 | 01.3.05.17-0002 | ФСБЦ-2022, 01.3.05.17-0002, приказ Минстроя России от 18.05.2022 г. № 378/пр | Канифоль сосновая | 1346 | 1009 | кг | кг | 1 | 0.003 | 284.15 | 0 | 0 | 0 | 0 | 1 | 0 | *0 | 0 | 2 | 419117535 | 1395 | 0 | 0 | 0 | 0 | 0 | 0 | 0 | 0
486 | 419117536 | 412994478 | 417163256 | 1 | 1 | 1 | 3 | 01.3.05.38-0371 | ФСБЦ-2022 доп.17, 01.3.05.38-0371, приказ Минстроя России от 17.02.2026 г. № 91/пр | Кислота стеариновая техническая | 1346 | 1009 | кг | кг | 1 | 0.025 | 219.68 | 0 | 0 | 0 | 0 | 1 | 0 | *0 | 0 | 2 | 419117536 | 1396 | 0 | 0 | 0 | 0 | 0 | 0 | 0 | 0
486 | 419117537 | 412994478 | 417165023 | 1 | 1 | 1 | 3 | 01.7.02.04-0001 | ФСБЦ-2022, 01.7.02.04-0001, приказ Минстроя России от 18.05.2022 г. № 378/пр | Бумага кабельная электроизоляционная, двухслойная | 1346 | 1009 | кг | кг | 1 | 0.014 | 206.62 | 0 | 0 | 0 | 0 | 1 | 0 | *0 | 0 | 2 | 419117537 | 1397 | 0 | 0 | 0 | 0 | 0 | 0 | 0 | 0
486 | 419117538 | 412994478 | 417175584 | 1 | 1 | 1 | 3 | 10.3.02.03-0036 | ФСБЦ-2022, 10.3.02.03-0036, приказ Минстроя России от 18.05.2022 г. № 378/пр | Припои оловянно-свинцовые сурьмянистые, марка ПОССу 30-2 | 1346 | 1009 | кг | кг | 1 | 0.26 | 870.18 | 0 | 0 | 0 | 0 | 1 | 0 | *0 | 0 | 2 | 419117538 | 1398 | 0 | 0 | 0 | 0 | 0 | 0 | 0 | 0
486 | 419117539 | 412994478 | 417199972 | 1 | 1 | 1 | 3 | 22.2.02.02-0001 | ФСБЦ-2022, 22.2.02.02-0001, приказ Минстроя России от 18.05.2022 г. № 378/пр | Гильзы полиэтиленовые изоляционные, диаметр жилы от 1,05 до 1,2 мм, длина 70 мм, диаметр 7 мм | 1425 | 1013 | 100 ШТ | 100 ШТ | 1 | 0.17 | 47.26 | 0 | 0 | 0 | 0 | 1 | 0 | *0 | 0 | 2 | 419117539 | 1399 | 0 | 0 | 0 | 0 | 0 | 0 | 0 | 0
486 | 419117540 | 412994478 | 417199978 | 1 | 1 | 1 | 3 | 22.2.02.05-0001 | ФСБЦ-2022, 22.2.02.05-0001, приказ Минстроя России от 18.05.2022 г. № 378/пр | Кольца-блоки открытые для проводов диаметром 4,0-5,0мм | 1407 | 1013 | 1000 ШТ | 1000 ШТ | 1 | 0.009 | 6052.54 | 0 | 0 | 0 | 0 | 1 | 0 | *0 | 0 | 2 | 419117540 | 1400 | 0 | 0 | 0 | 0 | 0 | 0 | 0 | 0
486 | 419117541 | 412994478 | 417096729 | 117 | 1 | 1 | 3 | 421/пр_2020_п.75_пп.а |  | Сметная стоимость вспомогательных ненормируемых материальных ресурсов, не учтенная в сметной норме, 2% | 3277935 | 1013 | % | % | 1 | 2 | 0 | 0 | 0 | 0 | 0 | 0 | 0 | *0 | 0 | 2 | 419117541 | 1401 | 0 | 0 | 0 | 0 | 0 | 0 | 0 | 0
487 | 419117542 | 412994501 | 417090702 | 117 | 1 | 1 | 1 | 1-100-30 |  | Средний разряд работы 3,0 | 1191 | 1013 | чел.-ч. | чел.-ч. | 1 | 9 | 0 | 0 | 0 | 479.27 | 0 | 1 | 1 |  | 9 | 2 | 419117542 | 1402 | 0 | 0 | 0 | 0 | 0 | 0 | 0 | 0
487 | 419117543 | 412994501 | 417090896 | 117 | 1 | 1 | 1 | 4-100-00 |  | Затраты труда машинистов | 1191 | 1013 | чел.-ч. | чел.-ч. | 1 | 0.73 | 0 | 0 | 0 | 0 | 0 | 1 | 2 |  | 0.73 | 2 | 419117543 | 1403 | 0 | 0 | 0 | 0 | 0 | 0 | 0 | 0
487 | 419117544 | 412994501 | 417098134 | 1 | 1 | 1 | 2 | 91.11.01-012 | ФСЭМ-2022, 91.11.01-012, приказ Минстроя России от 18.05.2022 г. № 378/пр | Машины монтажные для выполнения работ при прокладке и монтаже кабеля на базе автомобиля | 1368 | 1011 | маш.-ч | маш.-ч | 1 | 0.73 | 0 | 995.51 | 620.24 | 0 | 0 | 1 | 0 |  | 0.73 | 2 | 419117544 | 1404 | 0 | 0 | 0 | 0 | 0 | 0 | 0 | 0
487 | 419117545 | 412994501 | 417162991 | 1 | 1 | 1 | 3 | 01.3.01.01-0001 | ФСБЦ-2022 доп.6, 01.3.01.01-0001, приказ Минстроя России от 11.05.2023 г. № 335/пр | Бензин авиационный Б-70 | 1348 | 1009 | т | т | 1000 | 0.0006 | 116448.72 | 0 | 0 | 0 | 0 | 1 | 0 | )*0 | 0 | 2 | 419117545 | 1405 | 0 | 0 | 0 | 0 | 0 | 0 | 0 | 0
487 | 419117546 | 412994501 | 417163200 | 1 | 1 | 1 | 3 | 01.3.05.17-0002 | ФСБЦ-2022, 01.3.05.17-0002, приказ Минстроя России от 18.05.2022 г. № 378/пр | Канифоль сосновая | 1346 | 1009 | кг | кг | 1 | 0.003 | 284.15 | 0 | 0 | 0 | 0 | 1 | 0 | )*0 | 0 | 2 | 419117546 | 1406 | 0 | 0 | 0 | 0 | 0 | 0 | 0 | 0
487 | 419117547 | 412994501 | 417163256 | 1 | 1 | 1 | 3 | 01.3.05.38-0371 | ФСБЦ-2022 доп.17, 01.3.05.38-0371, приказ Минстроя России от 17.02.2026 г. № 91/пр | Кислота стеариновая техническая | 1346 | 1009 | кг | кг | 1 | 0.025 | 219.68 | 0 | 0 | 0 | 0 | 1 | 0 | )*0 | 0 | 2 | 419117547 | 1407 | 0 | 0 | 0 | 0 | 0 | 0 | 0 | 0
487 | 419117548 | 412994501 | 417165023 | 1 | 1 | 1 | 3 | 01.7.02.04-0001 | ФСБЦ-2022, 01.7.02.04-0001, приказ Минстроя России от 18.05.2022 г. № 378/пр | Бумага кабельная электроизоляционная, двухслойная | 1346 | 1009 | кг | кг | 1 | 0.014 | 206.62 | 0 | 0 | 0 | 0 | 1 | 0 | )*0 | 0 | 2 | 419117548 | 1408 | 0 | 0 | 0 | 0 | 0 | 0 | 0 | 0
487 | 419117549 | 412994501 | 417175584 | 1 | 1 | 1 | 3 | 10.3.02.03-0036 | ФСБЦ-2022, 10.3.02.03-0036, приказ Минстроя России от 18.05.2022 г. № 378/пр | Припои оловянно-свинцовые сурьмянистые, марка ПОССу 30-2 | 1346 | 1009 | кг | кг | 1 | 0.26 | 870.18 | 0 | 0 | 0 | 0 | 1 | 0 | )*0 | 0 | 2 | 419117549 | 1409 | 0 | 0 | 0 | 0 | 0 | 0 | 0 | 0
487 | 419117550 | 412994501 | 417199972 | 1 | 1 | 1 | 3 | 22.2.02.02-0001 | ФСБЦ-2022, 22.2.02.02-0001, приказ Минстроя России от 18.05.2022 г. № 378/пр | Гильзы полиэтиленовые изоляционные, диаметр жилы от 1,05 до 1,2 мм, длина 70 мм, диаметр 7 мм | 1425 | 1013 | 100 ШТ | 100 ШТ | 1 | 0.17 | 47.26 | 0 | 0 | 0 | 0 | 1 | 0 | )*0 | 0 | 2 | 419117550 | 1410 | 0 | 0 | 0 | 0 | 0 | 0 | 0 | 0
487 | 419117551 | 412994501 | 417199978 | 1 | 1 | 1 | 3 | 22.2.02.05-0001 | ФСБЦ-2022, 22.2.02.05-0001, приказ Минстроя России от 18.05.2022 г. № 378/пр | Кольца-блоки открытые для проводов диаметром 4,0-5,0мм | 1407 | 1013 | 1000 ШТ | 1000 ШТ | 1 | 0.009 | 6052.54 | 0 | 0 | 0 | 0 | 1 | 0 | )*0 | 0 | 2 | 419117551 | 1411 | 0 | 0 | 0 | 0 | 0 | 0 | 0 | 0
487 | 419117552 | 412994501 | 417096729 | 117 | 1 | 1 | 3 | 421/пр_2020_п.75_пп.а |  | Сметная стоимость вспомогательных ненормируемых материальных ресурсов, не учтенная в сметной норме, 2% | 3277935 | 1013 | % | % | 1 | 2 | 0 | 0 | 0 | 0 | 0 | 0 | 0 | )*0 | 0 | 2 | 419117552 | 1412 | 0 | 0 | 0 | 0 | 0 | 0 | 0 | 0
488 | 419117553 | 412994524 | 417090702 | 117 | 1 | 1 | 1 | 1-100-30 |  | Средний разряд работы 3,0 | 1191 | 1013 | чел.-ч. | чел.-ч. | 1 | 10 | 0 | 0 | 0 | 479.27 | 0 | 1 | 1 | *0,3 | 3 | 2 | 419117553 | 1413 | 0 | 0 | 0 | 0 | 0 | 0 | 0 | 0
488 | 419117554 | 412994524 | 417090896 | 117 | 1 | 1 | 1 | 4-100-00 |  | Затраты труда машинистов | 1191 | 1013 | чел.-ч. | чел.-ч. | 1 | 0.87 | 0 | 0 | 0 | 0 | 0 | 1 | 2 | *0,3 | 0.261 | 2 | 419117554 | 1414 | 0 | 0 | 0 | 0 | 0 | 0 | 0 | 0
488 | 419117555 | 412994524 | 417098134 | 1 | 1 | 1 | 2 | 91.11.01-012 | ФСЭМ-2022, 91.11.01-012, приказ Минстроя России от 18.05.2022 г. № 378/пр | Машины монтажные для выполнения работ при прокладке и монтаже кабеля на базе автомобиля | 1368 | 1011 | маш.-ч | маш.-ч | 1 | 0.87 | 0 | 995.51 | 620.24 | 0 | 0 | 1 | 0 | *0,3 | 0.261 | 2 | 419117555 | 1415 | 0 | 0 | 0 | 0 | 0 | 0 | 0 | 0
488 | 419117556 | 412994524 | 417162991 | 1 | 1 | 1 | 3 | 01.3.01.01-0001 | ФСБЦ-2022 доп.6, 01.3.01.01-0001, приказ Минстроя России от 11.05.2023 г. № 335/пр | Бензин авиационный Б-70 | 1348 | 1009 | т | т | 1000 | 0.0007 | 116448.72 | 0 | 0 | 0 | 0 | 1 | 0 | *0 | 0 | 2 | 419117556 | 1416 | 0 | 0 | 0 | 0 | 0 | 0 | 0 | 0
488 | 419117557 | 412994524 | 417163200 | 1 | 1 | 1 | 3 | 01.3.05.17-0002 | ФСБЦ-2022, 01.3.05.17-0002, приказ Минстроя России от 18.05.2022 г. № 378/пр | Канифоль сосновая | 1346 | 1009 | кг | кг | 1 | 0.005 | 284.15 | 0 | 0 | 0 | 0 | 1 | 0 | *0 | 0 | 2 | 419117557 | 1417 | 0 | 0 | 0 | 0 | 0 | 0 | 0 | 0
488 | 419117558 | 412994524 | 417163256 | 1 | 1 | 1 | 3 | 01.3.05.38-0371 | ФСБЦ-2022 доп.17, 01.3.05.38-0371, приказ Минстроя России от 17.02.2026 г. № 91/пр | Кислота стеариновая техническая | 1346 | 1009 | кг | кг | 1 | 0.025 | 219.68 | 0 | 0 | 0 | 0 | 1 | 0 | *0 | 0 | 2 | 419117558 | 1418 | 0 | 0 | 0 | 0 | 0 | 0 | 0 | 0
488 | 419117559 | 412994524 | 417165023 | 1 | 1 | 1 | 3 | 01.7.02.04-0001 | ФСБЦ-2022, 01.7.02.04-0001, приказ Минстроя России от 18.05.2022 г. № 378/пр | Бумага кабельная электроизоляционная, двухслойная | 1346 | 1009 | кг | кг | 1 | 0.019 | 206.62 | 0 | 0 | 0 | 0 | 1 | 0 | *0 | 0 | 2 | 419117559 | 1419 | 0 | 0 | 0 | 0 | 0 | 0 | 0 | 0
488 | 419117560 | 412994524 | 417175584 | 1 | 1 | 1 | 3 | 10.3.02.03-0036 | ФСБЦ-2022, 10.3.02.03-0036, приказ Минстроя России от 18.05.2022 г. № 378/пр | Припои оловянно-свинцовые сурьмянистые, марка ПОССу 30-2 | 1346 | 1009 | кг | кг | 1 | 0.31 | 870.18 | 0 | 0 | 0 | 0 | 1 | 0 | *0 | 0 | 2 | 419117560 | 1420 | 0 | 0 | 0 | 0 | 0 | 0 | 0 | 0
488 | 419117561 | 412994524 | 417199972 | 1 | 1 | 1 | 3 | 22.2.02.02-0001 | ФСБЦ-2022, 22.2.02.02-0001, приказ Минстроя России от 18.05.2022 г. № 378/пр | Гильзы полиэтиленовые изоляционные, диаметр жилы от 1,05 до 1,2 мм, длина 70 мм, диаметр 7 мм | 1425 | 1013 | 100 ШТ | 100 ШТ | 1 | 0.3 | 47.26 | 0 | 0 | 0 | 0 | 1 | 0 | *0 | 0 | 2 | 419117561 | 1421 | 0 | 0 | 0 | 0 | 0 | 0 | 0 | 0
488 | 419117562 | 412994524 | 417199978 | 1 | 1 | 1 | 3 | 22.2.02.05-0001 | ФСБЦ-2022, 22.2.02.05-0001, приказ Минстроя России от 18.05.2022 г. № 378/пр | Кольца-блоки открытые для проводов диаметром 4,0-5,0мм | 1407 | 1013 | 1000 ШТ | 1000 ШТ | 1 | 0.016 | 6052.54 | 0 | 0 | 0 | 0 | 1 | 0 | *0 | 0 | 2 | 419117562 | 1422 | 0 | 0 | 0 | 0 | 0 | 0 | 0 | 0
488 | 419117563 | 412994524 | 417096729 | 117 | 1 | 1 | 3 | 421/пр_2020_п.75_пп.а |  | Сметная стоимость вспомогательных ненормируемых материальных ресурсов, не учтенная в сметной норме, 2% | 3277935 | 1013 | % | % | 1 | 2 | 0 | 0 | 0 | 0 | 0 | 0 | 0 | *0 | 0 | 2 | 419117563 | 1423 | 0 | 0 | 0 | 0 | 0 | 0 | 0 | 0
489 | 419117564 | 412994547 | 417090702 | 117 | 1 | 1 | 1 | 1-100-30 |  | Средний разряд работы 3,0 | 1191 | 1013 | чел.-ч. | чел.-ч. | 1 | 10 | 0 | 0 | 0 | 479.27 | 0 | 1 | 1 |  | 10 | 2 | 419117564 | 1424 | 0 | 0 | 0 | 0 | 0 | 0 | 0 | 0
489 | 419117565 | 412994547 | 417090896 | 117 | 1 | 1 | 1 | 4-100-00 |  | Затраты труда машинистов | 1191 | 1013 | чел.-ч. | чел.-ч. | 1 | 0.87 | 0 | 0 | 0 | 0 | 0 | 1 | 2 |  | 0.87 | 2 | 419117565 | 1425 | 0 | 0 | 0 | 0 | 0 | 0 | 0 | 0
489 | 419117566 | 412994547 | 417098134 | 1 | 1 | 1 | 2 | 91.11.01-012 | ФСЭМ-2022, 91.11.01-012, приказ Минстроя России от 18.05.2022 г. № 378/пр | Машины монтажные для выполнения работ при прокладке и монтаже кабеля на базе автомобиля | 1368 | 1011 | маш.-ч | маш.-ч | 1 | 0.87 | 0 | 995.51 | 620.24 | 0 | 0 | 1 | 0 |  | 0.87 | 2 | 419117566 | 1426 | 0 | 0 | 0 | 0 | 0 | 0 | 0 | 0
489 | 419117567 | 412994547 | 417162991 | 1 | 1 | 1 | 3 | 01.3.01.01-0001 | ФСБЦ-2022 доп.6, 01.3.01.01-0001, приказ Минстроя России от 11.05.2023 г. № 335/пр | Бензин авиационный Б-70 | 1348 | 1009 | т | т | 1000 | 0.0007 | 116448.72 | 0 | 0 | 0 | 0 | 1 | 0 | )*0 | 0 | 2 | 419117567 | 1427 | 0 | 0 | 0 | 0 | 0 | 0 | 0 | 0
489 | 419117568 | 412994547 | 417163200 | 1 | 1 | 1 | 3 | 01.3.05.17-0002 | ФСБЦ-2022, 01.3.05.17-0002, приказ Минстроя России от 18.05.2022 г. № 378/пр | Канифоль сосновая | 1346 | 1009 | кг | кг | 1 | 0.005 | 284.15 | 0 | 0 | 0 | 0 | 1 | 0 | )*0 | 0 | 2 | 419117568 | 1428 | 0 | 0 | 0 | 0 | 0 | 0 | 0 | 0
489 | 419117569 | 412994547 | 417163256 | 1 | 1 | 1 | 3 | 01.3.05.38-0371 | ФСБЦ-2022 доп.17, 01.3.05.38-0371, приказ Минстроя России от 17.02.2026 г. № 91/пр | Кислота стеариновая техническая | 1346 | 1009 | кг | кг | 1 | 0.025 | 219.68 | 0 | 0 | 0 | 0 | 1 | 0 | )*0 | 0 | 2 | 419117569 | 1429 | 0 | 0 | 0 | 0 | 0 | 0 | 0 | 0
489 | 419117570 | 412994547 | 417165023 | 1 | 1 | 1 | 3 | 01.7.02.04-0001 | ФСБЦ-2022, 01.7.02.04-0001, приказ Минстроя России от 18.05.2022 г. № 378/пр | Бумага кабельная электроизоляционная, двухслойная | 1346 | 1009 | кг | кг | 1 | 0.019 | 206.62 | 0 | 0 | 0 | 0 | 1 | 0 | )*0 | 0 | 2 | 419117570 | 1430 | 0 | 0 | 0 | 0 | 0 | 0 | 0 | 0
489 | 419117571 | 412994547 | 417175584 | 1 | 1 | 1 | 3 | 10.3.02.03-0036 | ФСБЦ-2022, 10.3.02.03-0036, приказ Минстроя России от 18.05.2022 г. № 378/пр | Припои оловянно-свинцовые сурьмянистые, марка ПОССу 30-2 | 1346 | 1009 | кг | кг | 1 | 0.31 | 870.18 | 0 | 0 | 0 | 0 | 1 | 0 | )*0 | 0 | 2 | 419117571 | 1431 | 0 | 0 | 0 | 0 | 0 | 0 | 0 | 0
489 | 419117572 | 412994547 | 417199972 | 1 | 1 | 1 | 3 | 22.2.02.02-0001 | ФСБЦ-2022, 22.2.02.02-0001, приказ Минстроя России от 18.05.2022 г. № 378/пр | Гильзы полиэтиленовые изоляционные, диаметр жилы от 1,05 до 1,2 мм, длина 70 мм, диаметр 7 мм | 1425 | 1013 | 100 ШТ | 100 ШТ | 1 | 0.3 | 47.26 | 0 | 0 | 0 | 0 | 1 | 0 | )*0 | 0 | 2 | 419117572 | 1432 | 0 | 0 | 0 | 0 | 0 | 0 | 0 | 0
489 | 419117573 | 412994547 | 417199978 | 1 | 1 | 1 | 3 | 22.2.02.05-0001 | ФСБЦ-2022, 22.2.02.05-0001, приказ Минстроя России от 18.05.2022 г. № 378/пр | Кольца-блоки открытые для проводов диаметром 4,0-5,0мм | 1407 | 1013 | 1000 ШТ | 1000 ШТ | 1 | 0.016 | 6052.54 | 0 | 0 | 0 | 0 | 1 | 0 | )*0 | 0 | 2 | 419117573 | 1433 | 0 | 0 | 0 | 0 | 0 | 0 | 0 | 0
489 | 419117574 | 412994547 | 417096729 | 117 | 1 | 1 | 3 | 421/пр_2020_п.75_пп.а |  | Сметная стоимость вспомогательных ненормируемых материальных ресурсов, не учтенная в сметной норме, 2% | 3277935 | 1013 | % | % | 1 | 2 | 0 | 0 | 0 | 0 | 0 | 0 | 0 | )*0 | 0 | 2 | 419117574 | 1434 | 0 | 0 | 0 | 0 | 0 | 0 | 0 | 0
490 | 419117575 | 412994570 | 417090702 | 117 | 1 | 1 | 1 | 1-100-30 |  | Средний разряд работы 3,0 | 1191 | 1013 | чел.-ч. | чел.-ч. | 1 | 14 | 0 | 0 | 0 | 479.27 | 0 | 1 | 1 | *0,3 | 4.2 | 2 | 419117575 | 1435 | 0 | 0 | 0 | 0 | 0 | 0 | 0 | 0
490 | 419117576 | 412994570 | 417090896 | 117 | 1 | 1 | 1 | 4-100-00 |  | Затраты труда машинистов | 1191 | 1013 | чел.-ч. | чел.-ч. | 1 | 1.19 | 0 | 0 | 0 | 0 | 0 | 1 | 2 | *0,3 | 0.357 | 2 | 419117576 | 1436 | 0 | 0 | 0 | 0 | 0 | 0 | 0 | 0
490 | 419117577 | 412994570 | 417098134 | 1 | 1 | 1 | 2 | 91.11.01-012 | ФСЭМ-2022, 91.11.01-012, приказ Минстроя России от 18.05.2022 г. № 378/пр | Машины монтажные для выполнения работ при прокладке и монтаже кабеля на базе автомобиля | 1368 | 1011 | маш.-ч | маш.-ч | 1 | 1.19 | 0 | 995.51 | 620.24 | 0 | 0 | 1 | 0 | *0,3 | 0.357 | 2 | 419117577 | 1437 | 0 | 0 | 0 | 0 | 0 | 0 | 0 | 0
490 | 419117578 | 412994570 | 417162991 | 1 | 1 | 1 | 3 | 01.3.01.01-0001 | ФСБЦ-2022 доп.6, 01.3.01.01-0001, приказ Минстроя России от 11.05.2023 г. № 335/пр | Бензин авиационный Б-70 | 1348 | 1009 | т | т | 1000 | 0.0008 | 116448.72 | 0 | 0 | 0 | 0 | 1 | 0 | *0 | 0 | 2 | 419117578 | 1438 | 0 | 0 | 0 | 0 | 0 | 0 | 0 | 0
490 | 419117579 | 412994570 | 417163200 | 1 | 1 | 1 | 3 | 01.3.05.17-0002 | ФСБЦ-2022, 01.3.05.17-0002, приказ Минстроя России от 18.05.2022 г. № 378/пр | Канифоль сосновая | 1346 | 1009 | кг | кг | 1 | 0.01 | 284.15 | 0 | 0 | 0 | 0 | 1 | 0 | *0 | 0 | 2 | 419117579 | 1439 | 0 | 0 | 0 | 0 | 0 | 0 | 0 | 0
490 | 419117580 | 412994570 | 417163256 | 1 | 1 | 1 | 3 | 01.3.05.38-0371 | ФСБЦ-2022 доп.17, 01.3.05.38-0371, приказ Минстроя России от 17.02.2026 г. № 91/пр | Кислота стеариновая техническая | 1346 | 1009 | кг | кг | 1 | 0.035 | 219.68 | 0 | 0 | 0 | 0 | 1 | 0 | *0 | 0 | 2 | 419117580 | 1440 | 0 | 0 | 0 | 0 | 0 | 0 | 0 | 0
490 | 419117581 | 412994570 | 417165023 | 1 | 1 | 1 | 3 | 01.7.02.04-0001 | ФСБЦ-2022, 01.7.02.04-0001, приказ Минстроя России от 18.05.2022 г. № 378/пр | Бумага кабельная электроизоляционная, двухслойная | 1346 | 1009 | кг | кг | 1 | 0.033 | 206.62 | 0 | 0 | 0 | 0 | 1 | 0 | *0 | 0 | 2 | 419117581 | 1441 | 0 | 0 | 0 | 0 | 0 | 0 | 0 | 0
490 | 419117582 | 412994570 | 417175584 | 1 | 1 | 1 | 3 | 10.3.02.03-0036 | ФСБЦ-2022, 10.3.02.03-0036, приказ Минстроя России от 18.05.2022 г. № 378/пр | Припои оловянно-свинцовые сурьмянистые, марка ПОССу 30-2 | 1346 | 1009 | кг | кг | 1 | 0.38 | 870.18 | 0 | 0 | 0 | 0 | 1 | 0 | *0 | 0 | 2 | 419117582 | 1442 | 0 | 0 | 0 | 0 | 0 | 0 | 0 | 0
490 | 419117583 | 412994570 | 417199972 | 1 | 1 | 1 | 3 | 22.2.02.02-0001 | ФСБЦ-2022, 22.2.02.02-0001, приказ Минстроя России от 18.05.2022 г. № 378/пр | Гильзы полиэтиленовые изоляционные, диаметр жилы от 1,05 до 1,2 мм, длина 70 мм, диаметр 7 мм | 1425 | 1013 | 100 ШТ | 100 ШТ | 1 | 0.6 | 47.26 | 0 | 0 | 0 | 0 | 1 | 0 | *0 | 0 | 2 | 419117583 | 1443 | 0 | 0 | 0 | 0 | 0 | 0 | 0 | 0
490 | 419117584 | 412994570 | 417199978 | 1 | 1 | 1 | 3 | 22.2.02.05-0001 | ФСБЦ-2022, 22.2.02.05-0001, приказ Минстроя России от 18.05.2022 г. № 378/пр | Кольца-блоки открытые для проводов диаметром 4,0-5,0мм | 1407 | 1013 | 1000 ШТ | 1000 ШТ | 1 | 0.032 | 6052.54 | 0 | 0 | 0 | 0 | 1 | 0 | *0 | 0 | 2 | 419117584 | 1444 | 0 | 0 | 0 | 0 | 0 | 0 | 0 | 0
490 | 419117585 | 412994570 | 417096729 | 117 | 1 | 1 | 3 | 421/пр_2020_п.75_пп.а |  | Сметная стоимость вспомогательных ненормируемых материальных ресурсов, не учтенная в сметной норме, 2% | 3277935 | 1013 | % | % | 1 | 2 | 0 | 0 | 0 | 0 | 0 | 0 | 0 | *0 | 0 | 2 | 419117585 | 1445 | 0 | 0 | 0 | 0 | 0 | 0 | 0 | 0
491 | 419117586 | 412994593 | 417090702 | 117 | 1 | 1 | 1 | 1-100-30 |  | Средний разряд работы 3,0 | 1191 | 1013 | чел.-ч. | чел.-ч. | 1 | 14 | 0 | 0 | 0 | 479.27 | 0 | 1 | 1 |  | 14 | 2 | 419117586 | 1446 | 0 | 0 | 0 | 0 | 0 | 0 | 0 | 0
491 | 419117587 | 412994593 | 417090896 | 117 | 1 | 1 | 1 | 4-100-00 |  | Затраты труда машинистов | 1191 | 1013 | чел.-ч. | чел.-ч. | 1 | 1.19 | 0 | 0 | 0 | 0 | 0 | 1 | 2 |  | 1.19 | 2 | 419117587 | 1447 | 0 | 0 | 0 | 0 | 0 | 0 | 0 | 0
491 | 419117588 | 412994593 | 417098134 | 1 | 1 | 1 | 2 | 91.11.01-012 | ФСЭМ-2022, 91.11.01-012, приказ Минстроя России от 18.05.2022 г. № 378/пр | Машины монтажные для выполнения работ при прокладке и монтаже кабеля на базе автомобиля | 1368 | 1011 | маш.-ч | маш.-ч | 1 | 1.19 | 0 | 995.51 | 620.24 | 0 | 0 | 1 | 0 |  | 1.19 | 2 | 419117588 | 1448 | 0 | 0 | 0 | 0 | 0 | 0 | 0 | 0
491 | 419117589 | 412994593 | 417162991 | 1 | 1 | 1 | 3 | 01.3.01.01-0001 | ФСБЦ-2022 доп.6, 01.3.01.01-0001, приказ Минстроя России от 11.05.2023 г. № 335/пр | Бензин авиационный Б-70 | 1348 | 1009 | т | т | 1000 | 0.0008 | 116448.72 | 0 | 0 | 0 | 0 | 1 | 0 | )*0 | 0 | 2 | 419117589 | 1449 | 0 | 0 | 0 | 0 | 0 | 0 | 0 | 0
491 | 419117590 | 412994593 | 417163200 | 1 | 1 | 1 | 3 | 01.3.05.17-0002 | ФСБЦ-2022, 01.3.05.17-0002, приказ Минстроя России от 18.05.2022 г. № 378/пр | Канифоль сосновая | 1346 | 1009 | кг | кг | 1 | 0.01 | 284.15 | 0 | 0 | 0 | 0 | 1 | 0 | )*0 | 0 | 2 | 419117590 | 1450 | 0 | 0 | 0 | 0 | 0 | 0 | 0 | 0
491 | 419117591 | 412994593 | 417163256 | 1 | 1 | 1 | 3 | 01.3.05.38-0371 | ФСБЦ-2022 доп.17, 01.3.05.38-0371, приказ Минстроя России от 17.02.2026 г. № 91/пр | Кислота стеариновая техническая | 1346 | 1009 | кг | кг | 1 | 0.035 | 219.68 | 0 | 0 | 0 | 0 | 1 | 0 | )*0 | 0 | 2 | 419117591 | 1451 | 0 | 0 | 0 | 0 | 0 | 0 | 0 | 0
491 | 419117592 | 412994593 | 417165023 | 1 | 1 | 1 | 3 | 01.7.02.04-0001 | ФСБЦ-2022, 01.7.02.04-0001, приказ Минстроя России от 18.05.2022 г. № 378/пр | Бумага кабельная электроизоляционная, двухслойная | 1346 | 1009 | кг | кг | 1 | 0.033 | 206.62 | 0 | 0 | 0 | 0 | 1 | 0 | )*0 | 0 | 2 | 419117592 | 1452 | 0 | 0 | 0 | 0 | 0 | 0 | 0 | 0
491 | 419117593 | 412994593 | 417175584 | 1 | 1 | 1 | 3 | 10.3.02.03-0036 | ФСБЦ-2022, 10.3.02.03-0036, приказ Минстроя России от 18.05.2022 г. № 378/пр | Припои оловянно-свинцовые сурьмянистые, марка ПОССу 30-2 | 1346 | 1009 | кг | кг | 1 | 0.38 | 870.18 | 0 | 0 | 0 | 0 | 1 | 0 | )*0 | 0 | 2 | 419117593 | 1453 | 0 | 0 | 0 | 0 | 0 | 0 | 0 | 0
491 | 419117594 | 412994593 | 417199972 | 1 | 1 | 1 | 3 | 22.2.02.02-0001 | ФСБЦ-2022, 22.2.02.02-0001, приказ Минстроя России от 18.05.2022 г. № 378/пр | Гильзы полиэтиленовые изоляционные, диаметр жилы от 1,05 до 1,2 мм, длина 70 мм, диаметр 7 мм | 1425 | 1013 | 100 ШТ | 100 ШТ | 1 | 0.6 | 47.26 | 0 | 0 | 0 | 0 | 1 | 0 | )*0 | 0 | 2 | 419117594 | 1454 | 0 | 0 | 0 | 0 | 0 | 0 | 0 | 0
491 | 419117595 | 412994593 | 417199978 | 1 | 1 | 1 | 3 | 22.2.02.05-0001 | ФСБЦ-2022, 22.2.02.05-0001, приказ Минстроя России от 18.05.2022 г. № 378/пр | Кольца-блоки открытые для проводов диаметром 4,0-5,0мм | 1407 | 1013 | 1000 ШТ | 1000 ШТ | 1 | 0.032 | 6052.54 | 0 | 0 | 0 | 0 | 1 | 0 | )*0 | 0 | 2 | 419117595 | 1455 | 0 | 0 | 0 | 0 | 0 | 0 | 0 | 0
491 | 419117596 | 412994593 | 417096729 | 117 | 1 | 1 | 3 | 421/пр_2020_п.75_пп.а |  | Сметная стоимость вспомогательных ненормируемых материальных ресурсов, не учтенная в сметной норме, 2% | 3277935 | 1013 | % | % | 1 | 2 | 0 | 0 | 0 | 0 | 0 | 0 | 0 | )*0 | 0 | 2 | 419117596 | 1456 | 0 | 0 | 0 | 0 | 0 | 0 | 0 | 0
527 | 419117597 | 412994616 | 417090726 | 117 | 1 | 1 | 1 | 1-100-40 |  | Средний разряд работы 4,0 | 1191 | 1013 | чел.-ч. | чел.-ч. | 1 | 21 | 0 | 0 | 0 | 539.69 | 0 | 1 | 1 | *0,3 | 6.3 | 2 | 419117597 | 1457 | 0 | 0 | 0 | 0 | 0 | 0 | 0 | 0
527 | 419117598 | 412994616 | 417090896 | 117 | 1 | 1 | 1 | 4-100-00 |  | Затраты труда машинистов | 1191 | 1013 | чел.-ч. | чел.-ч. | 1 | 1.63 | 0 | 0 | 0 | 0 | 0 | 1 | 2 | *0,3 | 0.489 | 2 | 419117598 | 1458 | 0 | 0 | 0 | 0 | 0 | 0 | 0 | 0
527 | 419117599 | 412994616 | 417098134 | 1 | 1 | 1 | 2 | 91.11.01-012 | ФСЭМ-2022, 91.11.01-012, приказ Минстроя России от 18.05.2022 г. № 378/пр | Машины монтажные для выполнения работ при прокладке и монтаже кабеля на базе автомобиля | 1368 | 1011 | маш.-ч | маш.-ч | 1 | 1.63 | 0 | 995.51 | 620.24 | 0 | 0 | 1 | 0 | *0,3 | 0.489 | 2 | 419117599 | 1459 | 0 | 0 | 0 | 0 | 0 | 0 | 0 | 0
527 | 419117600 | 412994616 | 417162991 | 1 | 1 | 1 | 3 | 01.3.01.01-0001 | ФСБЦ-2022 доп.6, 01.3.01.01-0001, приказ Минстроя России от 11.05.2023 г. № 335/пр | Бензин авиационный Б-70 | 1348 | 1009 | т | т | 1000 | 0.0009 | 116448.72 | 0 | 0 | 0 | 0 | 1 | 0 | *0 | 0 | 2 | 419117600 | 1460 | 0 | 0 | 0 | 0 | 0 | 0 | 0 | 0
527 | 419117601 | 412994616 | 417163200 | 1 | 1 | 1 | 3 | 01.3.05.17-0002 | ФСБЦ-2022, 01.3.05.17-0002, приказ Минстроя России от 18.05.2022 г. № 378/пр | Канифоль сосновая | 1346 | 1009 | кг | кг | 1 | 0.004 | 284.15 | 0 | 0 | 0 | 0 | 1 | 0 | *0 | 0 | 2 | 419117601 | 1461 | 0 | 0 | 0 | 0 | 0 | 0 | 0 | 0
527 | 419117602 | 412994616 | 417163256 | 1 | 1 | 1 | 3 | 01.3.05.38-0371 | ФСБЦ-2022 доп.17, 01.3.05.38-0371, приказ Минстроя России от 17.02.2026 г. № 91/пр | Кислота стеариновая техническая | 1346 | 1009 | кг | кг | 1 | 0.036 | 219.68 | 0 | 0 | 0 | 0 | 1 | 0 | *0 | 0 | 2 | 419117602 | 1462 | 0 | 0 | 0 | 0 | 0 | 0 | 0 | 0
527 | 419117603 | 412994616 | 417165023 | 1 | 1 | 1 | 3 | 01.7.02.04-0001 | ФСБЦ-2022, 01.7.02.04-0001, приказ Минстроя России от 18.05.2022 г. № 378/пр | Бумага кабельная электроизоляционная, двухслойная | 1346 | 1009 | кг | кг | 1 | 0.02 | 206.62 | 0 | 0 | 0 | 0 | 1 | 0 | *0 | 0 | 2 | 419117603 | 1463 | 0 | 0 | 0 | 0 | 0 | 0 | 0 | 0
527 | 419117604 | 412994616 | 417165224 | 1 | 1 | 1 | 3 | 01.7.06.05-0042 | ФСБЦ-2022, 01.7.06.05-0042, приказ Минстроя России от 18.05.2022 г. № 378/пр | Ленты изоляционные из ПВХ для электромонтажных и ремонтных работ, цвет черный, ширина 19 мм, толщина 0,18 мм | 1301 | 1003 | м | м | 1 | 23.79 | 2.27 | 0 | 0 | 0 | 0 | 1 | 0 | *0 | 0 | 2 | 419117604 | 1464 | 0 | 0 | 0 | 0 | 0 | 0 | 0 | 0
527 | 419117605 | 412994616 | 417175584 | 1 | 1 | 1 | 3 | 10.3.02.03-0036 | ФСБЦ-2022, 10.3.02.03-0036, приказ Минстроя России от 18.05.2022 г. № 378/пр | Припои оловянно-свинцовые сурьмянистые, марка ПОССу 30-2 | 1346 | 1009 | кг | кг | 1 | 0.49 | 870.18 | 0 | 0 | 0 | 0 | 1 | 0 | *0 | 0 | 2 | 419117605 | 1465 | 0 | 0 | 0 | 0 | 0 | 0 | 0 | 0
527 | 419117606 | 412994616 | 417183790 | 1 | 1 | 1 | 3 | 14.4.03.03-0102 | ФСБЦ-2022 доп.4, 14.4.03.03-0102, приказ Минстроя России от 27.12.2022 г. № 1133/пр | Лак битумный БТ-577 | 1348 | 1009 | т | т | 1000 | 2e-05 | 80020.98 | 0 | 0 | 0 | 0 | 1 | 0 | *0 | 0 | 2 | 419117606 | 1466 | 0 | 0 | 0 | 0 | 0 | 0 | 0 | 0
527 | 419117607 | 412994616 | 417192565 | 1 | 1 | 1 | 3 | 20.2.09.02-1035 | ФСБЦ-2022 доп.12, 20.2.09.02-1035, приказ Минстроя России от 07.11.2024 г. № 747/пр | Конденсатор керамический выводной К10-17б, номинальное напряжение 50 В, допускаемое отклонение 5 %, номинальная емкость 10 пФ | 1371 | 1013 | ШТ | ШТ | 1 | 4 | 19.1 | 0 | 0 | 0 | 0 | 1 | 0 | *0 | 0 | 2 | 419117607 | 1467 | 0 | 0 | 0 | 0 | 0 | 0 | 0 | 0
527 | 419117608 | 412994616 | 417199972 | 1 | 1 | 1 | 3 | 22.2.02.02-0001 | ФСБЦ-2022, 22.2.02.02-0001, приказ Минстроя России от 18.05.2022 г. № 378/пр | Гильзы полиэтиленовые изоляционные, диаметр жилы от 1,05 до 1,2 мм, длина 70 мм, диаметр 7 мм | 1425 | 1013 | 100 ШТ | 100 ШТ | 1 | 0.25 | 47.26 | 0 | 0 | 0 | 0 | 1 | 0 | *0 | 0 | 2 | 419117608 | 1468 | 0 | 0 | 0 | 0 | 0 | 0 | 0 | 0
527 | 419117609 | 412994616 | 417199978 | 1 | 1 | 1 | 3 | 22.2.02.05-0001 | ФСБЦ-2022, 22.2.02.05-0001, приказ Минстроя России от 18.05.2022 г. № 378/пр | Кольца-блоки открытые для проводов диаметром 4,0-5,0мм | 1407 | 1013 | 1000 ШТ | 1000 ШТ | 1 | 0.013 | 6052.54 | 0 | 0 | 0 | 0 | 1 | 0 | *0 | 0 | 2 | 419117609 | 1469 | 0 | 0 | 0 | 0 | 0 | 0 | 0 | 0
527 | 419117610 | 412994616 | 417096729 | 117 | 1 | 1 | 3 | 421/пр_2020_п.75_пп.а |  | Сметная стоимость вспомогательных ненормируемых материальных ресурсов, не учтенная в сметной норме, 2% | 3277935 | 1013 | % | % | 1 | 2 | 0 | 0 | 0 | 0 | 0 | 0 | 0 | *0 | 0 | 2 | 419117610 | 1470 | 0 | 0 | 0 | 0 | 0 | 0 | 0 | 0
528 | 419117611 | 412994645 | 417090726 | 117 | 1 | 1 | 1 | 1-100-40 |  | Средний разряд работы 4,0 | 1191 | 1013 | чел.-ч. | чел.-ч. | 1 | 21 | 0 | 0 | 0 | 539.69 | 0 | 1 | 1 |  | 21 | 2 | 419117611 | 1471 | 0 | 0 | 0 | 0 | 0 | 0 | 0 | 0
528 | 419117612 | 412994645 | 417090896 | 117 | 1 | 1 | 1 | 4-100-00 |  | Затраты труда машинистов | 1191 | 1013 | чел.-ч. | чел.-ч. | 1 | 1.63 | 0 | 0 | 0 | 0 | 0 | 1 | 2 |  | 1.63 | 2 | 419117612 | 1472 | 0 | 0 | 0 | 0 | 0 | 0 | 0 | 0
528 | 419117613 | 412994645 | 417098134 | 1 | 1 | 1 | 2 | 91.11.01-012 | ФСЭМ-2022, 91.11.01-012, приказ Минстроя России от 18.05.2022 г. № 378/пр | Машины монтажные для выполнения работ при прокладке и монтаже кабеля на базе автомобиля | 1368 | 1011 | маш.-ч | маш.-ч | 1 | 1.63 | 0 | 995.51 | 620.24 | 0 | 0 | 1 | 0 |  | 1.63 | 2 | 419117613 | 1473 | 0 | 0 | 0 | 0 | 0 | 0 | 0 | 0
528 | 419117614 | 412994645 | 417162991 | 1 | 1 | 1 | 3 | 01.3.01.01-0001 | ФСБЦ-2022 доп.6, 01.3.01.01-0001, приказ Минстроя России от 11.05.2023 г. № 335/пр | Бензин авиационный Б-70 | 1348 | 1009 | т | т | 1000 | 0.0009 | 116448.72 | 0 | 0 | 0 | 0 | 1 | 0 | )*0 | 0 | 2 | 419117614 | 1474 | 0 | 0 | 0 | 0 | 0 | 0 | 0 | 0
528 | 419117615 | 412994645 | 417163200 | 1 | 1 | 1 | 3 | 01.3.05.17-0002 | ФСБЦ-2022, 01.3.05.17-0002, приказ Минстроя России от 18.05.2022 г. № 378/пр | Канифоль сосновая | 1346 | 1009 | кг | кг | 1 | 0.004 | 284.15 | 0 | 0 | 0 | 0 | 1 | 0 | )*0 | 0 | 2 | 419117615 | 1475 | 0 | 0 | 0 | 0 | 0 | 0 | 0 | 0
528 | 419117616 | 412994645 | 417163256 | 1 | 1 | 1 | 3 | 01.3.05.38-0371 | ФСБЦ-2022 доп.17, 01.3.05.38-0371, приказ Минстроя России от 17.02.2026 г. № 91/пр | Кислота стеариновая техническая | 1346 | 1009 | кг | кг | 1 | 0.036 | 219.68 | 0 | 0 | 0 | 0 | 1 | 0 | )*0 | 0 | 2 | 419117616 | 1476 | 0 | 0 | 0 | 0 | 0 | 0 | 0 | 0
528 | 419117617 | 412994645 | 417165023 | 1 | 1 | 1 | 3 | 01.7.02.04-0001 | ФСБЦ-2022, 01.7.02.04-0001, приказ Минстроя России от 18.05.2022 г. № 378/пр | Бумага кабельная электроизоляционная, двухслойная | 1346 | 1009 | кг | кг | 1 | 0.02 | 206.62 | 0 | 0 | 0 | 0 | 1 | 0 | )*0 | 0 | 2 | 419117617 | 1477 | 0 | 0 | 0 | 0 | 0 | 0 | 0 | 0
528 | 419117618 | 412994645 | 417165224 | 1 | 1 | 1 | 3 | 01.7.06.05-0042 | ФСБЦ-2022, 01.7.06.05-0042, приказ Минстроя России от 18.05.2022 г. № 378/пр | Ленты изоляционные из ПВХ для электромонтажных и ремонтных работ, цвет черный, ширина 19 мм, толщина 0,18 мм | 1301 | 1003 | м | м | 1 | 23.79 | 2.27 | 0 | 0 | 0 | 0 | 1 | 0 | )*0 | 0 | 2 | 419117618 | 1478 | 0 | 0 | 0 | 0 | 0 | 0 | 0 | 0
528 | 419117619 | 412994645 | 417175584 | 1 | 1 | 1 | 3 | 10.3.02.03-0036 | ФСБЦ-2022, 10.3.02.03-0036, приказ Минстроя России от 18.05.2022 г. № 378/пр | Припои оловянно-свинцовые сурьмянистые, марка ПОССу 30-2 | 1346 | 1009 | кг | кг | 1 | 0.49 | 870.18 | 0 | 0 | 0 | 0 | 1 | 0 | )*0 | 0 | 2 | 419117619 | 1479 | 0 | 0 | 0 | 0 | 0 | 0 | 0 | 0
528 | 419117620 | 412994645 | 417183790 | 1 | 1 | 1 | 3 | 14.4.03.03-0102 | ФСБЦ-2022 доп.4, 14.4.03.03-0102, приказ Минстроя России от 27.12.2022 г. № 1133/пр | Лак битумный БТ-577 | 1348 | 1009 | т | т | 1000 | 2e-05 | 80020.98 | 0 | 0 | 0 | 0 | 1 | 0 | )*0 | 0 | 2 | 419117620 | 1480 | 0 | 0 | 0 | 0 | 0 | 0 | 0 | 0
528 | 419117621 | 412994645 | 417192565 | 1 | 1 | 1 | 3 | 20.2.09.02-1035 | ФСБЦ-2022 доп.12, 20.2.09.02-1035, приказ Минстроя России от 07.11.2024 г. № 747/пр | Конденсатор керамический выводной К10-17б, номинальное напряжение 50 В, допускаемое отклонение 5 %, номинальная емкость 10 пФ | 1371 | 1013 | ШТ | ШТ | 1 | 4 | 19.1 | 0 | 0 | 0 | 0 | 1 | 0 | )*0 | 0 | 2 | 419117621 | 1481 | 0 | 0 | 0 | 0 | 0 | 0 | 0 | 0
528 | 419117622 | 412994645 | 417199972 | 1 | 1 | 1 | 3 | 22.2.02.02-0001 | ФСБЦ-2022, 22.2.02.02-0001, приказ Минстроя России от 18.05.2022 г. № 378/пр | Гильзы полиэтиленовые изоляционные, диаметр жилы от 1,05 до 1,2 мм, длина 70 мм, диаметр 7 мм | 1425 | 1013 | 100 ШТ | 100 ШТ | 1 | 0.25 | 47.26 | 0 | 0 | 0 | 0 | 1 | 0 | )*0 | 0 | 2 | 419117622 | 1482 | 0 | 0 | 0 | 0 | 0 | 0 | 0 | 0
528 | 419117623 | 412994645 | 417199978 | 1 | 1 | 1 | 3 | 22.2.02.05-0001 | ФСБЦ-2022, 22.2.02.05-0001, приказ Минстроя России от 18.05.2022 г. № 378/пр | Кольца-блоки открытые для проводов диаметром 4,0-5,0мм | 1407 | 1013 | 1000 ШТ | 1000 ШТ | 1 | 0.013 | 6052.54 | 0 | 0 | 0 | 0 | 1 | 0 | )*0 | 0 | 2 | 419117623 | 1483 | 0 | 0 | 0 | 0 | 0 | 0 | 0 | 0
528 | 419117624 | 412994645 | 417096729 | 117 | 1 | 1 | 3 | 421/пр_2020_п.75_пп.а |  | Сметная стоимость вспомогательных ненормируемых материальных ресурсов, не учтенная в сметной норме, 2% | 3277935 | 1013 | % | % | 1 | 2 | 0 | 0 | 0 | 0 | 0 | 0 | 0 | )*0 | 0 | 2 | 419117624 | 1484 | 0 | 0 | 0 | 0 | 0 | 0 | 0 | 0
529 | 419117625 | 412994674 | 417090726 | 117 | 1 | 1 | 1 | 1-100-40 |  | Средний разряд работы 4,0 | 1191 | 1013 | чел.-ч. | чел.-ч. | 1 | 24 | 0 | 0 | 0 | 539.69 | 0 | 1 | 1 | *0,3 | 7.2 | 2 | 419117625 | 1485 | 0 | 0 | 0 | 0 | 0 | 0 | 0 | 0
529 | 419117626 | 412994674 | 417090896 | 117 | 1 | 1 | 1 | 4-100-00 |  | Затраты труда машинистов | 1191 | 1013 | чел.-ч. | чел.-ч. | 1 | 1.88 | 0 | 0 | 0 | 0 | 0 | 1 | 2 | *0,3 | 0.564 | 2 | 419117626 | 1486 | 0 | 0 | 0 | 0 | 0 | 0 | 0 | 0
529 | 419117627 | 412994674 | 417098134 | 1 | 1 | 1 | 2 | 91.11.01-012 | ФСЭМ-2022, 91.11.01-012, приказ Минстроя России от 18.05.2022 г. № 378/пр | Машины монтажные для выполнения работ при прокладке и монтаже кабеля на базе автомобиля | 1368 | 1011 | маш.-ч | маш.-ч | 1 | 1.88 | 0 | 995.51 | 620.24 | 0 | 0 | 1 | 0 | *0,3 | 0.564 | 2 | 419117627 | 1487 | 0 | 0 | 0 | 0 | 0 | 0 | 0 | 0
529 | 419117628 | 412994674 | 417162991 | 1 | 1 | 1 | 3 | 01.3.01.01-0001 | ФСБЦ-2022 доп.6, 01.3.01.01-0001, приказ Минстроя России от 11.05.2023 г. № 335/пр | Бензин авиационный Б-70 | 1348 | 1009 | т | т | 1000 | 0.001 | 116448.72 | 0 | 0 | 0 | 0 | 1 | 0 | *0 | 0 | 2 | 419117628 | 1488 | 0 | 0 | 0 | 0 | 0 | 0 | 0 | 0
529 | 419117629 | 412994674 | 417163200 | 1 | 1 | 1 | 3 | 01.3.05.17-0002 | ФСБЦ-2022, 01.3.05.17-0002, приказ Минстроя России от 18.05.2022 г. № 378/пр | Канифоль сосновая | 1346 | 1009 | кг | кг | 1 | 0.007 | 284.15 | 0 | 0 | 0 | 0 | 1 | 0 | *0 | 0 | 2 | 419117629 | 1489 | 0 | 0 | 0 | 0 | 0 | 0 | 0 | 0
529 | 419117630 | 412994674 | 417163256 | 1 | 1 | 1 | 3 | 01.3.05.38-0371 | ФСБЦ-2022 доп.17, 01.3.05.38-0371, приказ Минстроя России от 17.02.2026 г. № 91/пр | Кислота стеариновая техническая | 1346 | 1009 | кг | кг | 1 | 0.036 | 219.68 | 0 | 0 | 0 | 0 | 1 | 0 | *0 | 0 | 2 | 419117630 | 1490 | 0 | 0 | 0 | 0 | 0 | 0 | 0 | 0
529 | 419117631 | 412994674 | 417165023 | 1 | 1 | 1 | 3 | 01.7.02.04-0001 | ФСБЦ-2022, 01.7.02.04-0001, приказ Минстроя России от 18.05.2022 г. № 378/пр | Бумага кабельная электроизоляционная, двухслойная | 1346 | 1009 | кг | кг | 1 | 0.028 | 206.62 | 0 | 0 | 0 | 0 | 1 | 0 | *0 | 0 | 2 | 419117631 | 1491 | 0 | 0 | 0 | 0 | 0 | 0 | 0 | 0
529 | 419117632 | 412994674 | 417165224 | 1 | 1 | 1 | 3 | 01.7.06.05-0042 | ФСБЦ-2022, 01.7.06.05-0042, приказ Минстроя России от 18.05.2022 г. № 378/пр | Ленты изоляционные из ПВХ для электромонтажных и ремонтных работ, цвет черный, ширина 19 мм, толщина 0,18 мм | 1301 | 1003 | м | м | 1 | 32.42 | 2.27 | 0 | 0 | 0 | 0 | 1 | 0 | *0 | 0 | 2 | 419117632 | 1492 | 0 | 0 | 0 | 0 | 0 | 0 | 0 | 0
529 | 419117633 | 412994674 | 417175584 | 1 | 1 | 1 | 3 | 10.3.02.03-0036 | ФСБЦ-2022, 10.3.02.03-0036, приказ Минстроя России от 18.05.2022 г. № 378/пр | Припои оловянно-свинцовые сурьмянистые, марка ПОССу 30-2 | 1346 | 1009 | кг | кг | 1 | 0.61 | 870.18 | 0 | 0 | 0 | 0 | 1 | 0 | *0 | 0 | 2 | 419117633 | 1493 | 0 | 0 | 0 | 0 | 0 | 0 | 0 | 0
529 | 419117634 | 412994674 | 417183790 | 1 | 1 | 1 | 3 | 14.4.03.03-0102 | ФСБЦ-2022 доп.4, 14.4.03.03-0102, приказ Минстроя России от 27.12.2022 г. № 1133/пр | Лак битумный БТ-577 | 1348 | 1009 | т | т | 1000 | 3e-05 | 80020.98 | 0 | 0 | 0 | 0 | 1 | 0 | *0 | 0 | 2 | 419117634 | 1494 | 0 | 0 | 0 | 0 | 0 | 0 | 0 | 0
529 | 419117635 | 412994674 | 417192565 | 1 | 1 | 1 | 3 | 20.2.09.02-1035 | ФСБЦ-2022 доп.12, 20.2.09.02-1035, приказ Минстроя России от 07.11.2024 г. № 747/пр | Конденсатор керамический выводной К10-17б, номинальное напряжение 50 В, допускаемое отклонение 5 %, номинальная емкость 10 пФ | 1371 | 1013 | ШТ | ШТ | 1 | 7 | 19.1 | 0 | 0 | 0 | 0 | 1 | 0 | *0 | 0 | 2 | 419117635 | 1495 | 0 | 0 | 0 | 0 | 0 | 0 | 0 | 0
529 | 419117636 | 412994674 | 417199972 | 1 | 1 | 1 | 3 | 22.2.02.02-0001 | ФСБЦ-2022, 22.2.02.02-0001, приказ Минстроя России от 18.05.2022 г. № 378/пр | Гильзы полиэтиленовые изоляционные, диаметр жилы от 1,05 до 1,2 мм, длина 70 мм, диаметр 7 мм | 1425 | 1013 | 100 ШТ | 100 ШТ | 1 | 0.44 | 47.26 | 0 | 0 | 0 | 0 | 1 | 0 | *0 | 0 | 2 | 419117636 | 1496 | 0 | 0 | 0 | 0 | 0 | 0 | 0 | 0
529 | 419117637 | 412994674 | 417199978 | 1 | 1 | 1 | 3 | 22.2.02.05-0001 | ФСБЦ-2022, 22.2.02.05-0001, приказ Минстроя России от 18.05.2022 г. № 378/пр | Кольца-блоки открытые для проводов диаметром 4,0-5,0мм | 1407 | 1013 | 1000 ШТ | 1000 ШТ | 1 | 0.022 | 6052.54 | 0 | 0 | 0 | 0 | 1 | 0 | *0 | 0 | 2 | 419117637 | 1497 | 0 | 0 | 0 | 0 | 0 | 0 | 0 | 0
529 | 419117638 | 412994674 | 417096729 | 117 | 1 | 1 | 3 | 421/пр_2020_п.75_пп.а |  | Сметная стоимость вспомогательных ненормируемых материальных ресурсов, не учтенная в сметной норме, 2% | 3277935 | 1013 | % | % | 1 | 2 | 0 | 0 | 0 | 0 | 0 | 0 | 0 | *0 | 0 | 2 | 419117638 | 1498 | 0 | 0 | 0 | 0 | 0 | 0 | 0 | 0
530 | 419117639 | 412994703 | 417090726 | 117 | 1 | 1 | 1 | 1-100-40 |  | Средний разряд работы 4,0 | 1191 | 1013 | чел.-ч. | чел.-ч. | 1 | 24 | 0 | 0 | 0 | 539.69 | 0 | 1 | 1 |  | 24 | 2 | 419117639 | 1499 | 0 | 0 | 0 | 0 | 0 | 0 | 0 | 0
530 | 419117640 | 412994703 | 417090896 | 117 | 1 | 1 | 1 | 4-100-00 |  | Затраты труда машинистов | 1191 | 1013 | чел.-ч. | чел.-ч. | 1 | 1.88 | 0 | 0 | 0 | 0 | 0 | 1 | 2 |  | 1.88 | 2 | 419117640 | 1500 | 0 | 0 | 0 | 0 | 0 | 0 | 0 | 0
530 | 419117641 | 412994703 | 417098134 | 1 | 1 | 1 | 2 | 91.11.01-012 | ФСЭМ-2022, 91.11.01-012, приказ Минстроя России от 18.05.2022 г. № 378/пр | Машины монтажные для выполнения работ при прокладке и монтаже кабеля на базе автомобиля | 1368 | 1011 | маш.-ч | маш.-ч | 1 | 1.88 | 0 | 995.51 | 620.24 | 0 | 0 | 1 | 0 |  | 1.88 | 2 | 419117641 | 1501 | 0 | 0 | 0 | 0 | 0 | 0 | 0 | 0
530 | 419117642 | 412994703 | 417162991 | 1 | 1 | 1 | 3 | 01.3.01.01-0001 | ФСБЦ-2022 доп.6, 01.3.01.01-0001, приказ Минстроя России от 11.05.2023 г. № 335/пр | Бензин авиационный Б-70 | 1348 | 1009 | т | т | 1000 | 0.001 | 116448.72 | 0 | 0 | 0 | 0 | 1 | 0 | )*0 | 0 | 2 | 419117642 | 1502 | 0 | 0 | 0 | 0 | 0 | 0 | 0 | 0
530 | 419117643 | 412994703 | 417163200 | 1 | 1 | 1 | 3 | 01.3.05.17-0002 | ФСБЦ-2022, 01.3.05.17-0002, приказ Минстроя России от 18.05.2022 г. № 378/пр | Канифоль сосновая | 1346 | 1009 | кг | кг | 1 | 0.007 | 284.15 | 0 | 0 | 0 | 0 | 1 | 0 | )*0 | 0 | 2 | 419117643 | 1503 | 0 | 0 | 0 | 0 | 0 | 0 | 0 | 0
530 | 419117644 | 412994703 | 417163256 | 1 | 1 | 1 | 3 | 01.3.05.38-0371 | ФСБЦ-2022 доп.17, 01.3.05.38-0371, приказ Минстроя России от 17.02.2026 г. № 91/пр | Кислота стеариновая техническая | 1346 | 1009 | кг | кг | 1 | 0.036 | 219.68 | 0 | 0 | 0 | 0 | 1 | 0 | )*0 | 0 | 2 | 419117644 | 1504 | 0 | 0 | 0 | 0 | 0 | 0 | 0 | 0
530 | 419117645 | 412994703 | 417165023 | 1 | 1 | 1 | 3 | 01.7.02.04-0001 | ФСБЦ-2022, 01.7.02.04-0001, приказ Минстроя России от 18.05.2022 г. № 378/пр | Бумага кабельная электроизоляционная, двухслойная | 1346 | 1009 | кг | кг | 1 | 0.028 | 206.62 | 0 | 0 | 0 | 0 | 1 | 0 | )*0 | 0 | 2 | 419117645 | 1505 | 0 | 0 | 0 | 0 | 0 | 0 | 0 | 0
530 | 419117646 | 412994703 | 417165224 | 1 | 1 | 1 | 3 | 01.7.06.05-0042 | ФСБЦ-2022, 01.7.06.05-0042, приказ Минстроя России от 18.05.2022 г. № 378/пр | Ленты изоляционные из ПВХ для электромонтажных и ремонтных работ, цвет черный, ширина 19 мм, толщина 0,18 мм | 1301 | 1003 | м | м | 1 | 32.42 | 2.27 | 0 | 0 | 0 | 0 | 1 | 0 | )*0 | 0 | 2 | 419117646 | 1506 | 0 | 0 | 0 | 0 | 0 | 0 | 0 | 0
530 | 419117647 | 412994703 | 417175584 | 1 | 1 | 1 | 3 | 10.3.02.03-0036 | ФСБЦ-2022, 10.3.02.03-0036, приказ Минстроя России от 18.05.2022 г. № 378/пр | Припои оловянно-свинцовые сурьмянистые, марка ПОССу 30-2 | 1346 | 1009 | кг | кг | 1 | 0.61 | 870.18 | 0 | 0 | 0 | 0 | 1 | 0 | )*0 | 0 | 2 | 419117647 | 1507 | 0 | 0 | 0 | 0 | 0 | 0 | 0 | 0
530 | 419117648 | 412994703 | 417183790 | 1 | 1 | 1 | 3 | 14.4.03.03-0102 | ФСБЦ-2022 доп.4, 14.4.03.03-0102, приказ Минстроя России от 27.12.2022 г. № 1133/пр | Лак битумный БТ-577 | 1348 | 1009 | т | т | 1000 | 3e-05 | 80020.98 | 0 | 0 | 0 | 0 | 1 | 0 | )*0 | 0 | 2 | 419117648 | 1508 | 0 | 0 | 0 | 0 | 0 | 0 | 0 | 0
530 | 419117649 | 412994703 | 417192565 | 1 | 1 | 1 | 3 | 20.2.09.02-1035 | ФСБЦ-2022 доп.12, 20.2.09.02-1035, приказ Минстроя России от 07.11.2024 г. № 747/пр | Конденсатор керамический выводной К10-17б, номинальное напряжение 50 В, допускаемое отклонение 5 %, номинальная емкость 10 пФ | 1371 | 1013 | ШТ | ШТ | 1 | 7 | 19.1 | 0 | 0 | 0 | 0 | 1 | 0 | )*0 | 0 | 2 | 419117649 | 1509 | 0 | 0 | 0 | 0 | 0 | 0 | 0 | 0
530 | 419117650 | 412994703 | 417199972 | 1 | 1 | 1 | 3 | 22.2.02.02-0001 | ФСБЦ-2022, 22.2.02.02-0001, приказ Минстроя России от 18.05.2022 г. № 378/пр | Гильзы полиэтиленовые изоляционные, диаметр жилы от 1,05 до 1,2 мм, длина 70 мм, диаметр 7 мм | 1425 | 1013 | 100 ШТ | 100 ШТ | 1 | 0.44 | 47.26 | 0 | 0 | 0 | 0 | 1 | 0 | )*0 | 0 | 2 | 419117650 | 1510 | 0 | 0 | 0 | 0 | 0 | 0 | 0 | 0
530 | 419117651 | 412994703 | 417199978 | 1 | 1 | 1 | 3 | 22.2.02.05-0001 | ФСБЦ-2022, 22.2.02.05-0001, приказ Минстроя России от 18.05.2022 г. № 378/пр | Кольца-блоки открытые для проводов диаметром 4,0-5,0мм | 1407 | 1013 | 1000 ШТ | 1000 ШТ | 1 | 0.022 | 6052.54 | 0 | 0 | 0 | 0 | 1 | 0 | )*0 | 0 | 2 | 419117651 | 1511 | 0 | 0 | 0 | 0 | 0 | 0 | 0 | 0
530 | 419117652 | 412994703 | 417096729 | 117 | 1 | 1 | 3 | 421/пр_2020_п.75_пп.а |  | Сметная стоимость вспомогательных ненормируемых материальных ресурсов, не учтенная в сметной норме, 2% | 3277935 | 1013 | % | % | 1 | 2 | 0 | 0 | 0 | 0 | 0 | 0 | 0 | )*0 | 0 | 2 | 419117652 | 1512 | 0 | 0 | 0 | 0 | 0 | 0 | 0 | 0
531 | 419117653 | 412994732 | 417090726 | 117 | 1 | 1 | 1 | 1-100-40 |  | Средний разряд работы 4,0 | 1191 | 1013 | чел.-ч. | чел.-ч. | 1 | 11 | 0 | 0 | 0 | 539.69 | 0 | 1 | 1 | *0,3 | 3.3 | 2 | 419117653 | 1513 | 0 | 0 | 0 | 0 | 0 | 0 | 0 | 0
531 | 419117654 | 412994732 | 417090896 | 117 | 1 | 1 | 1 | 4-100-00 |  | Затраты труда машинистов | 1191 | 1013 | чел.-ч. | чел.-ч. | 1 | 0.89 | 0 | 0 | 0 | 0 | 0 | 1 | 2 | *0,3 | 0.267 | 2 | 419117654 | 1514 | 0 | 0 | 0 | 0 | 0 | 0 | 0 | 0
531 | 419117655 | 412994732 | 417098134 | 1 | 1 | 1 | 2 | 91.11.01-012 | ФСЭМ-2022, 91.11.01-012, приказ Минстроя России от 18.05.2022 г. № 378/пр | Машины монтажные для выполнения работ при прокладке и монтаже кабеля на базе автомобиля | 1368 | 1011 | маш.-ч | маш.-ч | 1 | 0.89 | 0 | 995.51 | 620.24 | 0 | 0 | 1 | 0 | *0,3 | 0.267 | 2 | 419117655 | 1515 | 0 | 0 | 0 | 0 | 0 | 0 | 0 | 0
531 | 419117656 | 412994732 | 417162991 | 1 | 1 | 1 | 3 | 01.3.01.01-0001 | ФСБЦ-2022 доп.6, 01.3.01.01-0001, приказ Минстроя России от 11.05.2023 г. № 335/пр | Бензин авиационный Б-70 | 1348 | 1009 | т | т | 1000 | 0.0009 | 116448.72 | 0 | 0 | 0 | 0 | 1 | 0 | *0 | 0 | 2 | 419117656 | 1516 | 0 | 0 | 0 | 0 | 0 | 0 | 0 | 0
531 | 419117657 | 412994732 | 417163200 | 1 | 1 | 1 | 3 | 01.3.05.17-0002 | ФСБЦ-2022, 01.3.05.17-0002, приказ Минстроя России от 18.05.2022 г. № 378/пр | Канифоль сосновая | 1346 | 1009 | кг | кг | 1 | 0.0043 | 284.15 | 0 | 0 | 0 | 0 | 1 | 0 | *0 | 0 | 2 | 419117657 | 1517 | 0 | 0 | 0 | 0 | 0 | 0 | 0 | 0
531 | 419117658 | 412994732 | 417163256 | 1 | 1 | 1 | 3 | 01.3.05.38-0371 | ФСБЦ-2022 доп.17, 01.3.05.38-0371, приказ Минстроя России от 17.02.2026 г. № 91/пр | Кислота стеариновая техническая | 1346 | 1009 | кг | кг | 1 | 0.036 | 219.68 | 0 | 0 | 0 | 0 | 1 | 0 | *0 | 0 | 2 | 419117658 | 1518 | 0 | 0 | 0 | 0 | 0 | 0 | 0 | 0
531 | 419117659 | 412994732 | 417165023 | 1 | 1 | 1 | 3 | 01.7.02.04-0001 | ФСБЦ-2022, 01.7.02.04-0001, приказ Минстроя России от 18.05.2022 г. № 378/пр | Бумага кабельная электроизоляционная, двухслойная | 1346 | 1009 | кг | кг | 1 | 0.02 | 206.62 | 0 | 0 | 0 | 0 | 1 | 0 | *0 | 0 | 2 | 419117659 | 1519 | 0 | 0 | 0 | 0 | 0 | 0 | 0 | 0
531 | 419117660 | 412994732 | 417175584 | 1 | 1 | 1 | 3 | 10.3.02.03-0036 | ФСБЦ-2022, 10.3.02.03-0036, приказ Минстроя России от 18.05.2022 г. № 378/пр | Припои оловянно-свинцовые сурьмянистые, марка ПОССу 30-2 | 1346 | 1009 | кг | кг | 1 | 0.37 | 870.18 | 0 | 0 | 0 | 0 | 1 | 0 | *0 | 0 | 2 | 419117660 | 1520 | 0 | 0 | 0 | 0 | 0 | 0 | 0 | 0
531 | 419117661 | 412994732 | 417192565 | 1 | 1 | 1 | 3 | 20.2.09.02-1035 | ФСБЦ-2022 доп.12, 20.2.09.02-1035, приказ Минстроя России от 07.11.2024 г. № 747/пр | Конденсатор керамический выводной К10-17б, номинальное напряжение 50 В, допускаемое отклонение 5 %, номинальная емкость 10 пФ | 1371 | 1013 | ШТ | ШТ | 1 | 4 | 19.1 | 0 | 0 | 0 | 0 | 1 | 0 | *0 | 0 | 2 | 419117661 | 1521 | 0 | 0 | 0 | 0 | 0 | 0 | 0 | 0
531 | 419117662 | 412994732 | 417199972 | 1 | 1 | 1 | 3 | 22.2.02.02-0001 | ФСБЦ-2022, 22.2.02.02-0001, приказ Минстроя России от 18.05.2022 г. № 378/пр | Гильзы полиэтиленовые изоляционные, диаметр жилы от 1,05 до 1,2 мм, длина 70 мм, диаметр 7 мм | 1425 | 1013 | 100 ШТ | 100 ШТ | 1 | 0.25 | 47.26 | 0 | 0 | 0 | 0 | 1 | 0 | *0 | 0 | 2 | 419117662 | 1522 | 0 | 0 | 0 | 0 | 0 | 0 | 0 | 0
531 | 419117663 | 412994732 | 417199978 | 1 | 1 | 1 | 3 | 22.2.02.05-0001 | ФСБЦ-2022, 22.2.02.05-0001, приказ Минстроя России от 18.05.2022 г. № 378/пр | Кольца-блоки открытые для проводов диаметром 4,0-5,0мм | 1407 | 1013 | 1000 ШТ | 1000 ШТ | 1 | 0.013 | 6052.54 | 0 | 0 | 0 | 0 | 1 | 0 | *0 | 0 | 2 | 419117663 | 1523 | 0 | 0 | 0 | 0 | 0 | 0 | 0 | 0
531 | 419117664 | 412994732 | 417096729 | 117 | 1 | 1 | 3 | 421/пр_2020_п.75_пп.а |  | Сметная стоимость вспомогательных ненормируемых материальных ресурсов, не учтенная в сметной норме, 2% | 3277935 | 1013 | % | % | 1 | 2 | 0 | 0 | 0 | 0 | 0 | 0 | 0 | *0 | 0 | 2 | 419117664 | 1524 | 0 | 0 | 0 | 0 | 0 | 0 | 0 | 0
532 | 419117665 | 412994757 | 417090726 | 117 | 1 | 1 | 1 | 1-100-40 |  | Средний разряд работы 4,0 | 1191 | 1013 | чел.-ч. | чел.-ч. | 1 | 11 | 0 | 0 | 0 | 539.69 | 0 | 1 | 1 |  | 11 | 2 | 419117665 | 1525 | 0 | 0 | 0 | 0 | 0 | 0 | 0 | 0
532 | 419117666 | 412994757 | 417090896 | 117 | 1 | 1 | 1 | 4-100-00 |  | Затраты труда машинистов | 1191 | 1013 | чел.-ч. | чел.-ч. | 1 | 0.89 | 0 | 0 | 0 | 0 | 0 | 1 | 2 |  | 0.89 | 2 | 419117666 | 1526 | 0 | 0 | 0 | 0 | 0 | 0 | 0 | 0
532 | 419117667 | 412994757 | 417098134 | 1 | 1 | 1 | 2 | 91.11.01-012 | ФСЭМ-2022, 91.11.01-012, приказ Минстроя России от 18.05.2022 г. № 378/пр | Машины монтажные для выполнения работ при прокладке и монтаже кабеля на базе автомобиля | 1368 | 1011 | маш.-ч | маш.-ч | 1 | 0.89 | 0 | 995.51 | 620.24 | 0 | 0 | 1 | 0 |  | 0.89 | 2 | 419117667 | 1527 | 0 | 0 | 0 | 0 | 0 | 0 | 0 | 0
532 | 419117668 | 412994757 | 417162991 | 1 | 1 | 1 | 3 | 01.3.01.01-0001 | ФСБЦ-2022 доп.6, 01.3.01.01-0001, приказ Минстроя России от 11.05.2023 г. № 335/пр | Бензин авиационный Б-70 | 1348 | 1009 | т | т | 1000 | 0.0009 | 116448.72 | 0 | 0 | 0 | 0 | 1 | 0 | )*0 | 0 | 2 | 419117668 | 1528 | 0 | 0 | 0 | 0 | 0 | 0 | 0 | 0
532 | 419117669 | 412994757 | 417163200 | 1 | 1 | 1 | 3 | 01.3.05.17-0002 | ФСБЦ-2022, 01.3.05.17-0002, приказ Минстроя России от 18.05.2022 г. № 378/пр | Канифоль сосновая | 1346 | 1009 | кг | кг | 1 | 0.0043 | 284.15 | 0 | 0 | 0 | 0 | 1 | 0 | )*0 | 0 | 2 | 419117669 | 1529 | 0 | 0 | 0 | 0 | 0 | 0 | 0 | 0
532 | 419117670 | 412994757 | 417163256 | 1 | 1 | 1 | 3 | 01.3.05.38-0371 | ФСБЦ-2022 доп.17, 01.3.05.38-0371, приказ Минстроя России от 17.02.2026 г. № 91/пр | Кислота стеариновая техническая | 1346 | 1009 | кг | кг | 1 | 0.036 | 219.68 | 0 | 0 | 0 | 0 | 1 | 0 | )*0 | 0 | 2 | 419117670 | 1530 | 0 | 0 | 0 | 0 | 0 | 0 | 0 | 0
532 | 419117671 | 412994757 | 417165023 | 1 | 1 | 1 | 3 | 01.7.02.04-0001 | ФСБЦ-2022, 01.7.02.04-0001, приказ Минстроя России от 18.05.2022 г. № 378/пр | Бумага кабельная электроизоляционная, двухслойная | 1346 | 1009 | кг | кг | 1 | 0.02 | 206.62 | 0 | 0 | 0 | 0 | 1 | 0 | )*0 | 0 | 2 | 419117671 | 1531 | 0 | 0 | 0 | 0 | 0 | 0 | 0 | 0
532 | 419117672 | 412994757 | 417175584 | 1 | 1 | 1 | 3 | 10.3.02.03-0036 | ФСБЦ-2022, 10.3.02.03-0036, приказ Минстроя России от 18.05.2022 г. № 378/пр | Припои оловянно-свинцовые сурьмянистые, марка ПОССу 30-2 | 1346 | 1009 | кг | кг | 1 | 0.37 | 870.18 | 0 | 0 | 0 | 0 | 1 | 0 | )*0 | 0 | 2 | 419117672 | 1532 | 0 | 0 | 0 | 0 | 0 | 0 | 0 | 0
532 | 419117673 | 412994757 | 417192565 | 1 | 1 | 1 | 3 | 20.2.09.02-1035 | ФСБЦ-2022 доп.12, 20.2.09.02-1035, приказ Минстроя России от 07.11.2024 г. № 747/пр | Конденсатор керамический выводной К10-17б, номинальное напряжение 50 В, допускаемое отклонение 5 %, номинальная емкость 10 пФ | 1371 | 1013 | ШТ | ШТ | 1 | 4 | 19.1 | 0 | 0 | 0 | 0 | 1 | 0 | )*0 | 0 | 2 | 419117673 | 1533 | 0 | 0 | 0 | 0 | 0 | 0 | 0 | 0
532 | 419117674 | 412994757 | 417199972 | 1 | 1 | 1 | 3 | 22.2.02.02-0001 | ФСБЦ-2022, 22.2.02.02-0001, приказ Минстроя России от 18.05.2022 г. № 378/пр | Гильзы полиэтиленовые изоляционные, диаметр жилы от 1,05 до 1,2 мм, длина 70 мм, диаметр 7 мм | 1425 | 1013 | 100 ШТ | 100 ШТ | 1 | 0.25 | 47.26 | 0 | 0 | 0 | 0 | 1 | 0 | )*0 | 0 | 2 | 419117674 | 1534 | 0 | 0 | 0 | 0 | 0 | 0 | 0 | 0
532 | 419117675 | 412994757 | 417199978 | 1 | 1 | 1 | 3 | 22.2.02.05-0001 | ФСБЦ-2022, 22.2.02.05-0001, приказ Минстроя России от 18.05.2022 г. № 378/пр | Кольца-блоки открытые для проводов диаметром 4,0-5,0мм | 1407 | 1013 | 1000 ШТ | 1000 ШТ | 1 | 0.013 | 6052.54 | 0 | 0 | 0 | 0 | 1 | 0 | )*0 | 0 | 2 | 419117675 | 1535 | 0 | 0 | 0 | 0 | 0 | 0 | 0 | 0
532 | 419117676 | 412994757 | 417096729 | 117 | 1 | 1 | 3 | 421/пр_2020_п.75_пп.а |  | Сметная стоимость вспомогательных ненормируемых материальных ресурсов, не учтенная в сметной норме, 2% | 3277935 | 1013 | % | % | 1 | 2 | 0 | 0 | 0 | 0 | 0 | 0 | 0 | )*0 | 0 | 2 | 419117676 | 1536 | 0 | 0 | 0 | 0 | 0 | 0 | 0 | 0
533 | 419117677 | 412994782 | 417090726 | 117 | 1 | 1 | 1 | 1-100-40 |  | Средний разряд работы 4,0 | 1191 | 1013 | чел.-ч. | чел.-ч. | 1 | 14 | 0 | 0 | 0 | 539.69 | 0 | 1 | 1 | *0,3 | 4.2 | 2 | 419117677 | 1537 | 0 | 0 | 0 | 0 | 0 | 0 | 0 | 0
533 | 419117678 | 412994782 | 417090896 | 117 | 1 | 1 | 1 | 4-100-00 |  | Затраты труда машинистов | 1191 | 1013 | чел.-ч. | чел.-ч. | 1 | 1.12 | 0 | 0 | 0 | 0 | 0 | 1 | 2 | *0,3 | 0.336 | 2 | 419117678 | 1538 | 0 | 0 | 0 | 0 | 0 | 0 | 0 | 0
533 | 419117679 | 412994782 | 417098134 | 1 | 1 | 1 | 2 | 91.11.01-012 | ФСЭМ-2022, 91.11.01-012, приказ Минстроя России от 18.05.2022 г. № 378/пр | Машины монтажные для выполнения работ при прокладке и монтаже кабеля на базе автомобиля | 1368 | 1011 | маш.-ч | маш.-ч | 1 | 1.12 | 0 | 995.51 | 620.24 | 0 | 0 | 1 | 0 | *0,3 | 0.336 | 2 | 419117679 | 1539 | 0 | 0 | 0 | 0 | 0 | 0 | 0 | 0
533 | 419117680 | 412994782 | 417162991 | 1 | 1 | 1 | 3 | 01.3.01.01-0001 | ФСБЦ-2022 доп.6, 01.3.01.01-0001, приказ Минстроя России от 11.05.2023 г. № 335/пр | Бензин авиационный Б-70 | 1348 | 1009 | т | т | 1000 | 0.001 | 116448.72 | 0 | 0 | 0 | 0 | 1 | 0 | *0 | 0 | 2 | 419117680 | 1540 | 0 | 0 | 0 | 0 | 0 | 0 | 0 | 0
533 | 419117681 | 412994782 | 417163200 | 1 | 1 | 1 | 3 | 01.3.05.17-0002 | ФСБЦ-2022, 01.3.05.17-0002, приказ Минстроя России от 18.05.2022 г. № 378/пр | Канифоль сосновая | 1346 | 1009 | кг | кг | 1 | 0.0072 | 284.15 | 0 | 0 | 0 | 0 | 1 | 0 | *0 | 0 | 2 | 419117681 | 1541 | 0 | 0 | 0 | 0 | 0 | 0 | 0 | 0
533 | 419117682 | 412994782 | 417163256 | 1 | 1 | 1 | 3 | 01.3.05.38-0371 | ФСБЦ-2022 доп.17, 01.3.05.38-0371, приказ Минстроя России от 17.02.2026 г. № 91/пр | Кислота стеариновая техническая | 1346 | 1009 | кг | кг | 1 | 0.036 | 219.68 | 0 | 0 | 0 | 0 | 1 | 0 | *0 | 0 | 2 | 419117682 | 1542 | 0 | 0 | 0 | 0 | 0 | 0 | 0 | 0
533 | 419117683 | 412994782 | 417165023 | 1 | 1 | 1 | 3 | 01.7.02.04-0001 | ФСБЦ-2022, 01.7.02.04-0001, приказ Минстроя России от 18.05.2022 г. № 378/пр | Бумага кабельная электроизоляционная, двухслойная | 1346 | 1009 | кг | кг | 1 | 0.028 | 206.62 | 0 | 0 | 0 | 0 | 1 | 0 | *0 | 0 | 2 | 419117683 | 1543 | 0 | 0 | 0 | 0 | 0 | 0 | 0 | 0
533 | 419117684 | 412994782 | 417175584 | 1 | 1 | 1 | 3 | 10.3.02.03-0036 | ФСБЦ-2022, 10.3.02.03-0036, приказ Минстроя России от 18.05.2022 г. № 378/пр | Припои оловянно-свинцовые сурьмянистые, марка ПОССу 30-2 | 1346 | 1009 | кг | кг | 1 | 0.45 | 870.18 | 0 | 0 | 0 | 0 | 1 | 0 | *0 | 0 | 2 | 419117684 | 1544 | 0 | 0 | 0 | 0 | 0 | 0 | 0 | 0
533 | 419117685 | 412994782 | 417192565 | 1 | 1 | 1 | 3 | 20.2.09.02-1035 | ФСБЦ-2022 доп.12, 20.2.09.02-1035, приказ Минстроя России от 07.11.2024 г. № 747/пр | Конденсатор керамический выводной К10-17б, номинальное напряжение 50 В, допускаемое отклонение 5 %, номинальная емкость 10 пФ | 1371 | 1013 | ШТ | ШТ | 1 | 7 | 19.1 | 0 | 0 | 0 | 0 | 1 | 0 | *0 | 0 | 2 | 419117685 | 1545 | 0 | 0 | 0 | 0 | 0 | 0 | 0 | 0
533 | 419117686 | 412994782 | 417199972 | 1 | 1 | 1 | 3 | 22.2.02.02-0001 | ФСБЦ-2022, 22.2.02.02-0001, приказ Минстроя России от 18.05.2022 г. № 378/пр | Гильзы полиэтиленовые изоляционные, диаметр жилы от 1,05 до 1,2 мм, длина 70 мм, диаметр 7 мм | 1425 | 1013 | 100 ШТ | 100 ШТ | 1 | 0.43 | 47.26 | 0 | 0 | 0 | 0 | 1 | 0 | *0 | 0 | 2 | 419117686 | 1546 | 0 | 0 | 0 | 0 | 0 | 0 | 0 | 0
533 | 419117687 | 412994782 | 417199978 | 1 | 1 | 1 | 3 | 22.2.02.05-0001 | ФСБЦ-2022, 22.2.02.05-0001, приказ Минстроя России от 18.05.2022 г. № 378/пр | Кольца-блоки открытые для проводов диаметром 4,0-5,0мм | 1407 | 1013 | 1000 ШТ | 1000 ШТ | 1 | 0.023 | 6052.54 | 0 | 0 | 0 | 0 | 1 | 0 | *0 | 0 | 2 | 419117687 | 1547 | 0 | 0 | 0 | 0 | 0 | 0 | 0 | 0
533 | 419117688 | 412994782 | 417096729 | 117 | 1 | 1 | 3 | 421/пр_2020_п.75_пп.а |  | Сметная стоимость вспомогательных ненормируемых материальных ресурсов, не учтенная в сметной норме, 2% | 3277935 | 1013 | % | % | 1 | 2 | 0 | 0 | 0 | 0 | 0 | 0 | 0 | *0 | 0 | 2 | 419117688 | 1548 | 0 | 0 | 0 | 0 | 0 | 0 | 0 | 0
534 | 419117689 | 412994807 | 417090726 | 117 | 1 | 1 | 1 | 1-100-40 |  | Средний разряд работы 4,0 | 1191 | 1013 | чел.-ч. | чел.-ч. | 1 | 14 | 0 | 0 | 0 | 539.69 | 0 | 1 | 1 |  | 14 | 2 | 419117689 | 1549 | 0 | 0 | 0 | 0 | 0 | 0 | 0 | 0
534 | 419117690 | 412994807 | 417090896 | 117 | 1 | 1 | 1 | 4-100-00 |  | Затраты труда машинистов | 1191 | 1013 | чел.-ч. | чел.-ч. | 1 | 1.12 | 0 | 0 | 0 | 0 | 0 | 1 | 2 |  | 1.12 | 2 | 419117690 | 1550 | 0 | 0 | 0 | 0 | 0 | 0 | 0 | 0
534 | 419117691 | 412994807 | 417098134 | 1 | 1 | 1 | 2 | 91.11.01-012 | ФСЭМ-2022, 91.11.01-012, приказ Минстроя России от 18.05.2022 г. № 378/пр | Машины монтажные для выполнения работ при прокладке и монтаже кабеля на базе автомобиля | 1368 | 1011 | маш.-ч | маш.-ч | 1 | 1.12 | 0 | 995.51 | 620.24 | 0 | 0 | 1 | 0 |  | 1.12 | 2 | 419117691 | 1551 | 0 | 0 | 0 | 0 | 0 | 0 | 0 | 0
534 | 419117692 | 412994807 | 417162991 | 1 | 1 | 1 | 3 | 01.3.01.01-0001 | ФСБЦ-2022 доп.6, 01.3.01.01-0001, приказ Минстроя России от 11.05.2023 г. № 335/пр | Бензин авиационный Б-70 | 1348 | 1009 | т | т | 1000 | 0.001 | 116448.72 | 0 | 0 | 0 | 0 | 1 | 0 | )*0 | 0 | 2 | 419117692 | 1552 | 0 | 0 | 0 | 0 | 0 | 0 | 0 | 0
534 | 419117693 | 412994807 | 417163200 | 1 | 1 | 1 | 3 | 01.3.05.17-0002 | ФСБЦ-2022, 01.3.05.17-0002, приказ Минстроя России от 18.05.2022 г. № 378/пр | Канифоль сосновая | 1346 | 1009 | кг | кг | 1 | 0.0072 | 284.15 | 0 | 0 | 0 | 0 | 1 | 0 | )*0 | 0 | 2 | 419117693 | 1553 | 0 | 0 | 0 | 0 | 0 | 0 | 0 | 0
534 | 419117694 | 412994807 | 417163256 | 1 | 1 | 1 | 3 | 01.3.05.38-0371 | ФСБЦ-2022 доп.17, 01.3.05.38-0371, приказ Минстроя России от 17.02.2026 г. № 91/пр | Кислота стеариновая техническая | 1346 | 1009 | кг | кг | 1 | 0.036 | 219.68 | 0 | 0 | 0 | 0 | 1 | 0 | )*0 | 0 | 2 | 419117694 | 1554 | 0 | 0 | 0 | 0 | 0 | 0 | 0 | 0
534 | 419117695 | 412994807 | 417165023 | 1 | 1 | 1 | 3 | 01.7.02.04-0001 | ФСБЦ-2022, 01.7.02.04-0001, приказ Минстроя России от 18.05.2022 г. № 378/пр | Бумага кабельная электроизоляционная, двухслойная | 1346 | 1009 | кг | кг | 1 | 0.028 | 206.62 | 0 | 0 | 0 | 0 | 1 | 0 | )*0 | 0 | 2 | 419117695 | 1555 | 0 | 0 | 0 | 0 | 0 | 0 | 0 | 0
534 | 419117696 | 412994807 | 417175584 | 1 | 1 | 1 | 3 | 10.3.02.03-0036 | ФСБЦ-2022, 10.3.02.03-0036, приказ Минстроя России от 18.05.2022 г. № 378/пр | Припои оловянно-свинцовые сурьмянистые, марка ПОССу 30-2 | 1346 | 1009 | кг | кг | 1 | 0.45 | 870.18 | 0 | 0 | 0 | 0 | 1 | 0 | )*0 | 0 | 2 | 419117696 | 1556 | 0 | 0 | 0 | 0 | 0 | 0 | 0 | 0
534 | 419117697 | 412994807 | 417192565 | 1 | 1 | 1 | 3 | 20.2.09.02-1035 | ФСБЦ-2022 доп.12, 20.2.09.02-1035, приказ Минстроя России от 07.11.2024 г. № 747/пр | Конденсатор керамический выводной К10-17б, номинальное напряжение 50 В, допускаемое отклонение 5 %, номинальная емкость 10 пФ | 1371 | 1013 | ШТ | ШТ | 1 | 7 | 19.1 | 0 | 0 | 0 | 0 | 1 | 0 | )*0 | 0 | 2 | 419117697 | 1557 | 0 | 0 | 0 | 0 | 0 | 0 | 0 | 0
534 | 419117698 | 412994807 | 417199972 | 1 | 1 | 1 | 3 | 22.2.02.02-0001 | ФСБЦ-2022, 22.2.02.02-0001, приказ Минстроя России от 18.05.2022 г. № 378/пр | Гильзы полиэтиленовые изоляционные, диаметр жилы от 1,05 до 1,2 мм, длина 70 мм, диаметр 7 мм | 1425 | 1013 | 100 ШТ | 100 ШТ | 1 | 0.43 | 47.26 | 0 | 0 | 0 | 0 | 1 | 0 | )*0 | 0 | 2 | 419117698 | 1558 | 0 | 0 | 0 | 0 | 0 | 0 | 0 | 0
534 | 419117699 | 412994807 | 417199978 | 1 | 1 | 1 | 3 | 22.2.02.05-0001 | ФСБЦ-2022, 22.2.02.05-0001, приказ Минстроя России от 18.05.2022 г. № 378/пр | Кольца-блоки открытые для проводов диаметром 4,0-5,0мм | 1407 | 1013 | 1000 ШТ | 1000 ШТ | 1 | 0.023 | 6052.54 | 0 | 0 | 0 | 0 | 1 | 0 | )*0 | 0 | 2 | 419117699 | 1559 | 0 | 0 | 0 | 0 | 0 | 0 | 0 | 0
534 | 419117700 | 412994807 | 417096729 | 117 | 1 | 1 | 3 | 421/пр_2020_п.75_пп.а |  | Сметная стоимость вспомогательных ненормируемых материальных ресурсов, не учтенная в сметной норме, 2% | 3277935 | 1013 | % | % | 1 | 2 | 0 | 0 | 0 | 0 | 0 | 0 | 0 | )*0 | 0 | 2 | 419117700 | 1560 | 0 | 0 | 0 | 0 | 0 | 0 | 0 | 0
535 | 419117701 | 412994832 | 417090726 | 117 | 1 | 1 | 1 | 1-100-40 |  | Средний разряд работы 4,0 | 1191 | 1013 | чел.-ч. | чел.-ч. | 1 | 21 | 0 | 0 | 0 | 539.69 | 0 | 1 | 1 | *0,3 | 6.3 | 2 | 419117701 | 1561 | 0 | 0 | 0 | 0 | 0 | 0 | 0 | 0
535 | 419117702 | 412994832 | 417090896 | 117 | 1 | 1 | 1 | 4-100-00 |  | Затраты труда машинистов | 1191 | 1013 | чел.-ч. | чел.-ч. | 1 | 1.63 | 0 | 0 | 0 | 0 | 0 | 1 | 2 | *0,3 | 0.489 | 2 | 419117702 | 1562 | 0 | 0 | 0 | 0 | 0 | 0 | 0 | 0
535 | 419117703 | 412994832 | 417098134 | 1 | 1 | 1 | 2 | 91.11.01-012 | ФСЭМ-2022, 91.11.01-012, приказ Минстроя России от 18.05.2022 г. № 378/пр | Машины монтажные для выполнения работ при прокладке и монтаже кабеля на базе автомобиля | 1368 | 1011 | маш.-ч | маш.-ч | 1 | 1.63 | 0 | 995.51 | 620.24 | 0 | 0 | 1 | 0 | *0,3 | 0.489 | 2 | 419117703 | 1563 | 0 | 0 | 0 | 0 | 0 | 0 | 0 | 0
535 | 419117704 | 412994832 | 417162991 | 1 | 1 | 1 | 3 | 01.3.01.01-0001 | ФСБЦ-2022 доп.6, 01.3.01.01-0001, приказ Минстроя России от 11.05.2023 г. № 335/пр | Бензин авиационный Б-70 | 1348 | 1009 | т | т | 1000 | 0.0012 | 116448.72 | 0 | 0 | 0 | 0 | 1 | 0 | *0 | 0 | 2 | 419117704 | 1564 | 0 | 0 | 0 | 0 | 0 | 0 | 0 | 0
535 | 419117705 | 412994832 | 417163200 | 1 | 1 | 1 | 3 | 01.3.05.17-0002 | ФСБЦ-2022, 01.3.05.17-0002, приказ Минстроя России от 18.05.2022 г. № 378/пр | Канифоль сосновая | 1346 | 1009 | кг | кг | 1 | 0.014 | 284.15 | 0 | 0 | 0 | 0 | 1 | 0 | *0 | 0 | 2 | 419117705 | 1565 | 0 | 0 | 0 | 0 | 0 | 0 | 0 | 0
535 | 419117706 | 412994832 | 417163256 | 1 | 1 | 1 | 3 | 01.3.05.38-0371 | ФСБЦ-2022 доп.17, 01.3.05.38-0371, приказ Минстроя России от 17.02.2026 г. № 91/пр | Кислота стеариновая техническая | 1346 | 1009 | кг | кг | 1 | 0.051 | 219.68 | 0 | 0 | 0 | 0 | 1 | 0 | *0 | 0 | 2 | 419117706 | 1566 | 0 | 0 | 0 | 0 | 0 | 0 | 0 | 0
535 | 419117707 | 412994832 | 417165023 | 1 | 1 | 1 | 3 | 01.7.02.04-0001 | ФСБЦ-2022, 01.7.02.04-0001, приказ Минстроя России от 18.05.2022 г. № 378/пр | Бумага кабельная электроизоляционная, двухслойная | 1346 | 1009 | кг | кг | 1 | 0.048 | 206.62 | 0 | 0 | 0 | 0 | 1 | 0 | *0 | 0 | 2 | 419117707 | 1567 | 0 | 0 | 0 | 0 | 0 | 0 | 0 | 0
535 | 419117708 | 412994832 | 417175584 | 1 | 1 | 1 | 3 | 10.3.02.03-0036 | ФСБЦ-2022, 10.3.02.03-0036, приказ Минстроя России от 18.05.2022 г. № 378/пр | Припои оловянно-свинцовые сурьмянистые, марка ПОССу 30-2 | 1346 | 1009 | кг | кг | 1 | 0.55 | 870.18 | 0 | 0 | 0 | 0 | 1 | 0 | *0 | 0 | 2 | 419117708 | 1568 | 0 | 0 | 0 | 0 | 0 | 0 | 0 | 0
535 | 419117709 | 412994832 | 417192565 | 1 | 1 | 1 | 3 | 20.2.09.02-1035 | ФСБЦ-2022 доп.12, 20.2.09.02-1035, приказ Минстроя России от 07.11.2024 г. № 747/пр | Конденсатор керамический выводной К10-17б, номинальное напряжение 50 В, допускаемое отклонение 5 %, номинальная емкость 10 пФ | 1371 | 1013 | ШТ | ШТ | 1 | 14 | 19.1 | 0 | 0 | 0 | 0 | 1 | 0 | *0 | 0 | 2 | 419117709 | 1569 | 0 | 0 | 0 | 0 | 0 | 0 | 0 | 0
535 | 419117710 | 412994832 | 417199972 | 1 | 1 | 1 | 3 | 22.2.02.02-0001 | ФСБЦ-2022, 22.2.02.02-0001, приказ Минстроя России от 18.05.2022 г. № 378/пр | Гильзы полиэтиленовые изоляционные, диаметр жилы от 1,05 до 1,2 мм, длина 70 мм, диаметр 7 мм | 1425 | 1013 | 100 ШТ | 100 ШТ | 1 | 0.87 | 47.26 | 0 | 0 | 0 | 0 | 1 | 0 | *0 | 0 | 2 | 419117710 | 1570 | 0 | 0 | 0 | 0 | 0 | 0 | 0 | 0
535 | 419117711 | 412994832 | 417199978 | 1 | 1 | 1 | 3 | 22.2.02.05-0001 | ФСБЦ-2022, 22.2.02.05-0001, приказ Минстроя России от 18.05.2022 г. № 378/пр | Кольца-блоки открытые для проводов диаметром 4,0-5,0мм | 1407 | 1013 | 1000 ШТ | 1000 ШТ | 1 | 0.046 | 6052.54 | 0 | 0 | 0 | 0 | 1 | 0 | *0 | 0 | 2 | 419117711 | 1571 | 0 | 0 | 0 | 0 | 0 | 0 | 0 | 0
535 | 419117712 | 412994832 | 417096729 | 117 | 1 | 1 | 3 | 421/пр_2020_п.75_пп.а |  | Сметная стоимость вспомогательных ненормируемых материальных ресурсов, не учтенная в сметной норме, 2% | 3277935 | 1013 | % | % | 1 | 2 | 0 | 0 | 0 | 0 | 0 | 0 | 0 | *0 | 0 | 2 | 419117712 | 1572 | 0 | 0 | 0 | 0 | 0 | 0 | 0 | 0
536 | 419117713 | 412994857 | 417090726 | 117 | 1 | 1 | 1 | 1-100-40 |  | Средний разряд работы 4,0 | 1191 | 1013 | чел.-ч. | чел.-ч. | 1 | 21 | 0 | 0 | 0 | 539.69 | 0 | 1 | 1 |  | 21 | 2 | 419117713 | 1573 | 0 | 0 | 0 | 0 | 0 | 0 | 0 | 0
536 | 419117714 | 412994857 | 417090896 | 117 | 1 | 1 | 1 | 4-100-00 |  | Затраты труда машинистов | 1191 | 1013 | чел.-ч. | чел.-ч. | 1 | 1.63 | 0 | 0 | 0 | 0 | 0 | 1 | 2 |  | 1.63 | 2 | 419117714 | 1574 | 0 | 0 | 0 | 0 | 0 | 0 | 0 | 0
536 | 419117715 | 412994857 | 417098134 | 1 | 1 | 1 | 2 | 91.11.01-012 | ФСЭМ-2022, 91.11.01-012, приказ Минстроя России от 18.05.2022 г. № 378/пр | Машины монтажные для выполнения работ при прокладке и монтаже кабеля на базе автомобиля | 1368 | 1011 | маш.-ч | маш.-ч | 1 | 1.63 | 0 | 995.51 | 620.24 | 0 | 0 | 1 | 0 |  | 1.63 | 2 | 419117715 | 1575 | 0 | 0 | 0 | 0 | 0 | 0 | 0 | 0
536 | 419117716 | 412994857 | 417162991 | 1 | 1 | 1 | 3 | 01.3.01.01-0001 | ФСБЦ-2022 доп.6, 01.3.01.01-0001, приказ Минстроя России от 11.05.2023 г. № 335/пр | Бензин авиационный Б-70 | 1348 | 1009 | т | т | 1000 | 0.0012 | 116448.72 | 0 | 0 | 0 | 0 | 1 | 0 | )*0 | 0 | 2 | 419117716 | 1576 | 0 | 0 | 0 | 0 | 0 | 0 | 0 | 0
536 | 419117717 | 412994857 | 417163200 | 1 | 1 | 1 | 3 | 01.3.05.17-0002 | ФСБЦ-2022, 01.3.05.17-0002, приказ Минстроя России от 18.05.2022 г. № 378/пр | Канифоль сосновая | 1346 | 1009 | кг | кг | 1 | 0.014 | 284.15 | 0 | 0 | 0 | 0 | 1 | 0 | )*0 | 0 | 2 | 419117717 | 1577 | 0 | 0 | 0 | 0 | 0 | 0 | 0 | 0
536 | 419117718 | 412994857 | 417163256 | 1 | 1 | 1 | 3 | 01.3.05.38-0371 | ФСБЦ-2022 доп.17, 01.3.05.38-0371, приказ Минстроя России от 17.02.2026 г. № 91/пр | Кислота стеариновая техническая | 1346 | 1009 | кг | кг | 1 | 0.051 | 219.68 | 0 | 0 | 0 | 0 | 1 | 0 | )*0 | 0 | 2 | 419117718 | 1578 | 0 | 0 | 0 | 0 | 0 | 0 | 0 | 0
536 | 419117719 | 412994857 | 417165023 | 1 | 1 | 1 | 3 | 01.7.02.04-0001 | ФСБЦ-2022, 01.7.02.04-0001, приказ Минстроя России от 18.05.2022 г. № 378/пр | Бумага кабельная электроизоляционная, двухслойная | 1346 | 1009 | кг | кг | 1 | 0.048 | 206.62 | 0 | 0 | 0 | 0 | 1 | 0 | )*0 | 0 | 2 | 419117719 | 1579 | 0 | 0 | 0 | 0 | 0 | 0 | 0 | 0
536 | 419117720 | 412994857 | 417175584 | 1 | 1 | 1 | 3 | 10.3.02.03-0036 | ФСБЦ-2022, 10.3.02.03-0036, приказ Минстроя России от 18.05.2022 г. № 378/пр | Припои оловянно-свинцовые сурьмянистые, марка ПОССу 30-2 | 1346 | 1009 | кг | кг | 1 | 0.55 | 870.18 | 0 | 0 | 0 | 0 | 1 | 0 | )*0 | 0 | 2 | 419117720 | 1580 | 0 | 0 | 0 | 0 | 0 | 0 | 0 | 0
536 | 419117721 | 412994857 | 417192565 | 1 | 1 | 1 | 3 | 20.2.09.02-1035 | ФСБЦ-2022 доп.12, 20.2.09.02-1035, приказ Минстроя России от 07.11.2024 г. № 747/пр | Конденсатор керамический выводной К10-17б, номинальное напряжение 50 В, допускаемое отклонение 5 %, номинальная емкость 10 пФ | 1371 | 1013 | ШТ | ШТ | 1 | 14 | 19.1 | 0 | 0 | 0 | 0 | 1 | 0 | )*0 | 0 | 2 | 419117721 | 1581 | 0 | 0 | 0 | 0 | 0 | 0 | 0 | 0
536 | 419117722 | 412994857 | 417199972 | 1 | 1 | 1 | 3 | 22.2.02.02-0001 | ФСБЦ-2022, 22.2.02.02-0001, приказ Минстроя России от 18.05.2022 г. № 378/пр | Гильзы полиэтиленовые изоляционные, диаметр жилы от 1,05 до 1,2 мм, длина 70 мм, диаметр 7 мм | 1425 | 1013 | 100 ШТ | 100 ШТ | 1 | 0.87 | 47.26 | 0 | 0 | 0 | 0 | 1 | 0 | )*0 | 0 | 2 | 419117722 | 1582 | 0 | 0 | 0 | 0 | 0 | 0 | 0 | 0
536 | 419117723 | 412994857 | 417199978 | 1 | 1 | 1 | 3 | 22.2.02.05-0001 | ФСБЦ-2022, 22.2.02.05-0001, приказ Минстроя России от 18.05.2022 г. № 378/пр | Кольца-блоки открытые для проводов диаметром 4,0-5,0мм | 1407 | 1013 | 1000 ШТ | 1000 ШТ | 1 | 0.046 | 6052.54 | 0 | 0 | 0 | 0 | 1 | 0 | )*0 | 0 | 2 | 419117723 | 1583 | 0 | 0 | 0 | 0 | 0 | 0 | 0 | 0
536 | 419117724 | 412994857 | 417096729 | 117 | 1 | 1 | 3 | 421/пр_2020_п.75_пп.а |  | Сметная стоимость вспомогательных ненормируемых материальных ресурсов, не учтенная в сметной норме, 2% | 3277935 | 1013 | % | % | 1 | 2 | 0 | 0 | 0 | 0 | 0 | 0 | 0 | )*0 | 0 | 2 | 419117724 | 1584 | 0 | 0 | 0 | 0 | 0 | 0 | 0 | 0
572 | 419117725 | 412994882 | 417090712 | 117 | 1 | 1 | 1 | 1-100-35 |  | Средний разряд работы 3,5 | 1191 | 1013 | чел.-ч. | чел.-ч. | 1 | 16 | 0 | 0 | 0 | 509.48 | 0 | 1 | 1 | *0,3 | 4.8 | 2 | 419117725 | 1585 | 0 | 0 | 0 | 0 | 0 | 0 | 0 | 0
572 | 419117726 | 412994882 | 417090896 | 117 | 1 | 1 | 1 | 4-100-00 |  | Затраты труда машинистов | 1191 | 1013 | чел.-ч. | чел.-ч. | 1 | 1.29 | 0 | 0 | 0 | 0 | 0 | 1 | 2 | *0,3 | 0.387 | 2 | 419117726 | 1586 | 0 | 0 | 0 | 0 | 0 | 0 | 0 | 0
572 | 419117727 | 412994882 | 417098134 | 1 | 1 | 1 | 2 | 91.11.01-012 | ФСЭМ-2022, 91.11.01-012, приказ Минстроя России от 18.05.2022 г. № 378/пр | Машины монтажные для выполнения работ при прокладке и монтаже кабеля на базе автомобиля | 1368 | 1011 | маш.-ч | маш.-ч | 1 | 1.29 | 0 | 995.51 | 620.24 | 0 | 0 | 1 | 0 | *0,3 | 0.387 | 2 | 419117727 | 1587 | 0 | 0 | 0 | 0 | 0 | 0 | 0 | 0
572 | 419117728 | 412994882 | 417162991 | 1 | 1 | 1 | 3 | 01.3.01.01-0001 | ФСБЦ-2022 доп.6, 01.3.01.01-0001, приказ Минстроя России от 11.05.2023 г. № 335/пр | Бензин авиационный Б-70 | 1348 | 1009 | т | т | 1000 | 0.0017 | 116448.72 | 0 | 0 | 0 | 0 | 1 | 0 | *0 | 0 | 2 | 419117728 | 1588 | 0 | 0 | 0 | 0 | 0 | 0 | 0 | 0
572 | 419117729 | 412994882 | 417163200 | 1 | 1 | 1 | 3 | 01.3.05.17-0002 | ФСБЦ-2022, 01.3.05.17-0002, приказ Минстроя России от 18.05.2022 г. № 378/пр | Канифоль сосновая | 1346 | 1009 | кг | кг | 1 | 0.003 | 284.15 | 0 | 0 | 0 | 0 | 1 | 0 | *0 | 0 | 2 | 419117729 | 1589 | 0 | 0 | 0 | 0 | 0 | 0 | 0 | 0
572 | 419117730 | 412994882 | 417163256 | 1 | 1 | 1 | 3 | 01.3.05.38-0371 | ФСБЦ-2022 доп.17, 01.3.05.38-0371, приказ Минстроя России от 17.02.2026 г. № 91/пр | Кислота стеариновая техническая | 1346 | 1009 | кг | кг | 1 | 0.016 | 219.68 | 0 | 0 | 0 | 0 | 1 | 0 | *0 | 0 | 2 | 419117730 | 1590 | 0 | 0 | 0 | 0 | 0 | 0 | 0 | 0
572 | 419117731 | 412994882 | 417165224 | 1 | 1 | 1 | 3 | 01.7.06.05-0042 | ФСБЦ-2022, 01.7.06.05-0042, приказ Минстроя России от 18.05.2022 г. № 378/пр | Ленты изоляционные из ПВХ для электромонтажных и ремонтных работ, цвет черный, ширина 19 мм, толщина 0,18 мм | 1301 | 1003 | м | м | 1 | 2.74 | 2.27 | 0 | 0 | 0 | 0 | 1 | 0 | *0 | 0 | 2 | 419117731 | 1591 | 0 | 0 | 0 | 0 | 0 | 0 | 0 | 0
572 | 419117732 | 412994882 | 417175584 | 1 | 1 | 1 | 3 | 10.3.02.03-0036 | ФСБЦ-2022, 10.3.02.03-0036, приказ Минстроя России от 18.05.2022 г. № 378/пр | Припои оловянно-свинцовые сурьмянистые, марка ПОССу 30-2 | 1346 | 1009 | кг | кг | 1 | 0.34 | 870.18 | 0 | 0 | 0 | 0 | 1 | 0 | *0 | 0 | 2 | 419117732 | 1592 | 0 | 0 | 0 | 0 | 0 | 0 | 0 | 0
572 | 419117733 | 412994882 | 417175605 | 1 | 1 | 1 | 3 | 10.4.01.01-0004 | ФСБЦ-2022, 10.4.01.01-0004, приказ Минстроя России от 18.05.2022 г. № 378/пр | Припои оловянно-цинковые, содержание цинка 40 % | 1346 | 1009 | кг | кг | 1 | 0.0072 | 2536.45 | 0 | 0 | 0 | 0 | 1 | 0 | *0 | 0 | 2 | 419117733 | 1593 | 0 | 0 | 0 | 0 | 0 | 0 | 0 | 0
572 | 419117734 | 412994882 | 417183311 | 1 | 1 | 1 | 3 | 14.1.05.04-0101 | ФСБЦ-2022, 14.1.05.04-0101, приказ Минстроя России от 18.05.2022 г. № 378/пр | Клей на эпоксидной основе двухкомпонентный, компонент A и B, марка ВК-9 | 1346 | 1009 | кг | кг | 1 | 0.013 | 1928.25 | 0 | 0 | 0 | 0 | 1 | 0 | *0 | 0 | 2 | 419117734 | 1594 | 0 | 0 | 0 | 0 | 0 | 0 | 0 | 0
572 | 419117735 | 412994882 | 417199972 | 1 | 1 | 1 | 3 | 22.2.02.02-0001 | ФСБЦ-2022, 22.2.02.02-0001, приказ Минстроя России от 18.05.2022 г. № 378/пр | Гильзы полиэтиленовые изоляционные, диаметр жилы от 1,05 до 1,2 мм, длина 70 мм, диаметр 7 мм | 1425 | 1013 | 100 ШТ | 100 ШТ | 1 | 0.17 | 47.26 | 0 | 0 | 0 | 0 | 1 | 0 | *0 | 0 | 2 | 419117735 | 1595 | 0 | 0 | 0 | 0 | 0 | 0 | 0 | 0
572 | 419117736 | 412994882 | 417199978 | 1 | 1 | 1 | 3 | 22.2.02.05-0001 | ФСБЦ-2022, 22.2.02.05-0001, приказ Минстроя России от 18.05.2022 г. № 378/пр | Кольца-блоки открытые для проводов диаметром 4,0-5,0мм | 1407 | 1013 | 1000 ШТ | 1000 ШТ | 1 | 0.009 | 6052.54 | 0 | 0 | 0 | 0 | 1 | 0 | *0 | 0 | 2 | 419117736 | 1596 | 0 | 0 | 0 | 0 | 0 | 0 | 0 | 0
572 | 419117737 | 412994882 | 417206618 | 1 | 1 | 1 | 3 | 24.3.03.01-0219 | ФСБЦ-2022 доп.8, 24.3.03.01-0219, приказ Минстроя России от 14.11.2023 г. № 817/пр | Трубка термоусаживаемая полиэтиленовая цветная, ТУТ 60/30 | 1301 | 1003 | м | м | 1 | 0.7 | 123.25 | 0 | 0 | 0 | 0 | 1 | 0 | *0 | 0 | 2 | 419117737 | 1597 | 0 | 0 | 0 | 0 | 0 | 0 | 0 | 0
572 | 419117738 | 412994882 | 417096729 | 117 | 1 | 1 | 3 | 421/пр_2020_п.75_пп.а |  | Сметная стоимость вспомогательных ненормируемых материальных ресурсов, не учтенная в сметной норме, 2% | 3277935 | 1013 | % | % | 1 | 2 | 0 | 0 | 0 | 0 | 0 | 0 | 0 | *0 | 0 | 2 | 419117738 | 1598 | 0 | 0 | 0 | 0 | 0 | 0 | 0 | 0
573 | 419117739 | 412994911 | 417090712 | 117 | 1 | 1 | 1 | 1-100-35 |  | Средний разряд работы 3,5 | 1191 | 1013 | чел.-ч. | чел.-ч. | 1 | 16 | 0 | 0 | 0 | 509.48 | 0 | 1 | 1 |  | 16 | 2 | 419117739 | 1599 | 0 | 0 | 0 | 0 | 0 | 0 | 0 | 0
573 | 419117740 | 412994911 | 417090896 | 117 | 1 | 1 | 1 | 4-100-00 |  | Затраты труда машинистов | 1191 | 1013 | чел.-ч. | чел.-ч. | 1 | 1.29 | 0 | 0 | 0 | 0 | 0 | 1 | 2 |  | 1.29 | 2 | 419117740 | 1600 | 0 | 0 | 0 | 0 | 0 | 0 | 0 | 0
573 | 419117741 | 412994911 | 417098134 | 1 | 1 | 1 | 2 | 91.11.01-012 | ФСЭМ-2022, 91.11.01-012, приказ Минстроя России от 18.05.2022 г. № 378/пр | Машины монтажные для выполнения работ при прокладке и монтаже кабеля на базе автомобиля | 1368 | 1011 | маш.-ч | маш.-ч | 1 | 1.29 | 0 | 995.51 | 620.24 | 0 | 0 | 1 | 0 |  | 1.29 | 2 | 419117741 | 1601 | 0 | 0 | 0 | 0 | 0 | 0 | 0 | 0
573 | 419117742 | 412994911 | 417162991 | 1 | 1 | 1 | 3 | 01.3.01.01-0001 | ФСБЦ-2022 доп.6, 01.3.01.01-0001, приказ Минстроя России от 11.05.2023 г. № 335/пр | Бензин авиационный Б-70 | 1348 | 1009 | т | т | 1000 | 0.0017 | 116448.72 | 0 | 0 | 0 | 0 | 1 | 0 | )*0 | 0 | 2 | 419117742 | 1602 | 0 | 0 | 0 | 0 | 0 | 0 | 0 | 0
573 | 419117743 | 412994911 | 417163200 | 1 | 1 | 1 | 3 | 01.3.05.17-0002 | ФСБЦ-2022, 01.3.05.17-0002, приказ Минстроя России от 18.05.2022 г. № 378/пр | Канифоль сосновая | 1346 | 1009 | кг | кг | 1 | 0.003 | 284.15 | 0 | 0 | 0 | 0 | 1 | 0 | )*0 | 0 | 2 | 419117743 | 1603 | 0 | 0 | 0 | 0 | 0 | 0 | 0 | 0
573 | 419117744 | 412994911 | 417163256 | 1 | 1 | 1 | 3 | 01.3.05.38-0371 | ФСБЦ-2022 доп.17, 01.3.05.38-0371, приказ Минстроя России от 17.02.2026 г. № 91/пр | Кислота стеариновая техническая | 1346 | 1009 | кг | кг | 1 | 0.016 | 219.68 | 0 | 0 | 0 | 0 | 1 | 0 | )*0 | 0 | 2 | 419117744 | 1604 | 0 | 0 | 0 | 0 | 0 | 0 | 0 | 0
573 | 419117745 | 412994911 | 417165224 | 1 | 1 | 1 | 3 | 01.7.06.05-0042 | ФСБЦ-2022, 01.7.06.05-0042, приказ Минстроя России от 18.05.2022 г. № 378/пр | Ленты изоляционные из ПВХ для электромонтажных и ремонтных работ, цвет черный, ширина 19 мм, толщина 0,18 мм | 1301 | 1003 | м | м | 1 | 2.74 | 2.27 | 0 | 0 | 0 | 0 | 1 | 0 | )*0 | 0 | 2 | 419117745 | 1605 | 0 | 0 | 0 | 0 | 0 | 0 | 0 | 0
573 | 419117746 | 412994911 | 417175584 | 1 | 1 | 1 | 3 | 10.3.02.03-0036 | ФСБЦ-2022, 10.3.02.03-0036, приказ Минстроя России от 18.05.2022 г. № 378/пр | Припои оловянно-свинцовые сурьмянистые, марка ПОССу 30-2 | 1346 | 1009 | кг | кг | 1 | 0.34 | 870.18 | 0 | 0 | 0 | 0 | 1 | 0 | )*0 | 0 | 2 | 419117746 | 1606 | 0 | 0 | 0 | 0 | 0 | 0 | 0 | 0
573 | 419117747 | 412994911 | 417175605 | 1 | 1 | 1 | 3 | 10.4.01.01-0004 | ФСБЦ-2022, 10.4.01.01-0004, приказ Минстроя России от 18.05.2022 г. № 378/пр | Припои оловянно-цинковые, содержание цинка 40 % | 1346 | 1009 | кг | кг | 1 | 0.0072 | 2536.45 | 0 | 0 | 0 | 0 | 1 | 0 | )*0 | 0 | 2 | 419117747 | 1607 | 0 | 0 | 0 | 0 | 0 | 0 | 0 | 0
573 | 419117748 | 412994911 | 417183311 | 1 | 1 | 1 | 3 | 14.1.05.04-0101 | ФСБЦ-2022, 14.1.05.04-0101, приказ Минстроя России от 18.05.2022 г. № 378/пр | Клей на эпоксидной основе двухкомпонентный, компонент A и B, марка ВК-9 | 1346 | 1009 | кг | кг | 1 | 0.013 | 1928.25 | 0 | 0 | 0 | 0 | 1 | 0 | )*0 | 0 | 2 | 419117748 | 1608 | 0 | 0 | 0 | 0 | 0 | 0 | 0 | 0
573 | 419117749 | 412994911 | 417199972 | 1 | 1 | 1 | 3 | 22.2.02.02-0001 | ФСБЦ-2022, 22.2.02.02-0001, приказ Минстроя России от 18.05.2022 г. № 378/пр | Гильзы полиэтиленовые изоляционные, диаметр жилы от 1,05 до 1,2 мм, длина 70 мм, диаметр 7 мм | 1425 | 1013 | 100 ШТ | 100 ШТ | 1 | 0.17 | 47.26 | 0 | 0 | 0 | 0 | 1 | 0 | )*0 | 0 | 2 | 419117749 | 1609 | 0 | 0 | 0 | 0 | 0 | 0 | 0 | 0
573 | 419117750 | 412994911 | 417199978 | 1 | 1 | 1 | 3 | 22.2.02.05-0001 | ФСБЦ-2022, 22.2.02.05-0001, приказ Минстроя России от 18.05.2022 г. № 378/пр | Кольца-блоки открытые для проводов диаметром 4,0-5,0мм | 1407 | 1013 | 1000 ШТ | 1000 ШТ | 1 | 0.009 | 6052.54 | 0 | 0 | 0 | 0 | 1 | 0 | )*0 | 0 | 2 | 419117750 | 1610 | 0 | 0 | 0 | 0 | 0 | 0 | 0 | 0
573 | 419117751 | 412994911 | 417206618 | 1 | 1 | 1 | 3 | 24.3.03.01-0219 | ФСБЦ-2022 доп.8, 24.3.03.01-0219, приказ Минстроя России от 14.11.2023 г. № 817/пр | Трубка термоусаживаемая полиэтиленовая цветная, ТУТ 60/30 | 1301 | 1003 | м | м | 1 | 0.7 | 123.25 | 0 | 0 | 0 | 0 | 1 | 0 | )*0 | 0 | 2 | 419117751 | 1611 | 0 | 0 | 0 | 0 | 0 | 0 | 0 | 0
573 | 419117752 | 412994911 | 417096729 | 117 | 1 | 1 | 3 | 421/пр_2020_п.75_пп.а |  | Сметная стоимость вспомогательных ненормируемых материальных ресурсов, не учтенная в сметной норме, 2% | 3277935 | 1013 | % | % | 1 | 2 | 0 | 0 | 0 | 0 | 0 | 0 | 0 | )*0 | 0 | 2 | 419117752 | 1612 | 0 | 0 | 0 | 0 | 0 | 0 | 0 | 0
574 | 419117753 | 412994940 | 417090712 | 117 | 1 | 1 | 1 | 1-100-35 |  | Средний разряд работы 3,5 | 1191 | 1013 | чел.-ч. | чел.-ч. | 1 | 19 | 0 | 0 | 0 | 509.48 | 0 | 1 | 1 | *0,3 | 5.7 | 2 | 419117753 | 1613 | 0 | 0 | 0 | 0 | 0 | 0 | 0 | 0
574 | 419117754 | 412994940 | 417090896 | 117 | 1 | 1 | 1 | 4-100-00 |  | Затраты труда машинистов | 1191 | 1013 | чел.-ч. | чел.-ч. | 1 | 1.51 | 0 | 0 | 0 | 0 | 0 | 1 | 2 | *0,3 | 0.453 | 2 | 419117754 | 1614 | 0 | 0 | 0 | 0 | 0 | 0 | 0 | 0
574 | 419117755 | 412994940 | 417098134 | 1 | 1 | 1 | 2 | 91.11.01-012 | ФСЭМ-2022, 91.11.01-012, приказ Минстроя России от 18.05.2022 г. № 378/пр | Машины монтажные для выполнения работ при прокладке и монтаже кабеля на базе автомобиля | 1368 | 1011 | маш.-ч | маш.-ч | 1 | 1.51 | 0 | 995.51 | 620.24 | 0 | 0 | 1 | 0 | *0,3 | 0.453 | 2 | 419117755 | 1615 | 0 | 0 | 0 | 0 | 0 | 0 | 0 | 0
574 | 419117756 | 412994940 | 417162991 | 1 | 1 | 1 | 3 | 01.3.01.01-0001 | ФСБЦ-2022 доп.6, 01.3.01.01-0001, приказ Минстроя России от 11.05.2023 г. № 335/пр | Бензин авиационный Б-70 | 1348 | 1009 | т | т | 1000 | 0.0019 | 116448.72 | 0 | 0 | 0 | 0 | 1 | 0 | *0 | 0 | 2 | 419117756 | 1616 | 0 | 0 | 0 | 0 | 0 | 0 | 0 | 0
574 | 419117757 | 412994940 | 417163200 | 1 | 1 | 1 | 3 | 01.3.05.17-0002 | ФСБЦ-2022, 01.3.05.17-0002, приказ Минстроя России от 18.05.2022 г. № 378/пр | Канифоль сосновая | 1346 | 1009 | кг | кг | 1 | 0.005 | 284.15 | 0 | 0 | 0 | 0 | 1 | 0 | *0 | 0 | 2 | 419117757 | 1617 | 0 | 0 | 0 | 0 | 0 | 0 | 0 | 0
574 | 419117758 | 412994940 | 417163256 | 1 | 1 | 1 | 3 | 01.3.05.38-0371 | ФСБЦ-2022 доп.17, 01.3.05.38-0371, приказ Минстроя России от 17.02.2026 г. № 91/пр | Кислота стеариновая техническая | 1346 | 1009 | кг | кг | 1 | 0.018 | 219.68 | 0 | 0 | 0 | 0 | 1 | 0 | *0 | 0 | 2 | 419117758 | 1618 | 0 | 0 | 0 | 0 | 0 | 0 | 0 | 0
574 | 419117759 | 412994940 | 417165224 | 1 | 1 | 1 | 3 | 01.7.06.05-0042 | ФСБЦ-2022, 01.7.06.05-0042, приказ Минстроя России от 18.05.2022 г. № 378/пр | Ленты изоляционные из ПВХ для электромонтажных и ремонтных работ, цвет черный, ширина 19 мм, толщина 0,18 мм | 1301 | 1003 | м | м | 1 | 3.58 | 2.27 | 0 | 0 | 0 | 0 | 1 | 0 | *0 | 0 | 2 | 419117759 | 1619 | 0 | 0 | 0 | 0 | 0 | 0 | 0 | 0
574 | 419117760 | 412994940 | 417175584 | 1 | 1 | 1 | 3 | 10.3.02.03-0036 | ФСБЦ-2022, 10.3.02.03-0036, приказ Минстроя России от 18.05.2022 г. № 378/пр | Припои оловянно-свинцовые сурьмянистые, марка ПОССу 30-2 | 1346 | 1009 | кг | кг | 1 | 0.43 | 870.18 | 0 | 0 | 0 | 0 | 1 | 0 | *0 | 0 | 2 | 419117760 | 1620 | 0 | 0 | 0 | 0 | 0 | 0 | 0 | 0
574 | 419117761 | 412994940 | 417175605 | 1 | 1 | 1 | 3 | 10.4.01.01-0004 | ФСБЦ-2022, 10.4.01.01-0004, приказ Минстроя России от 18.05.2022 г. № 378/пр | Припои оловянно-цинковые, содержание цинка 40 % | 1346 | 1009 | кг | кг | 1 | 0.009 | 2536.45 | 0 | 0 | 0 | 0 | 1 | 0 | *0 | 0 | 2 | 419117761 | 1621 | 0 | 0 | 0 | 0 | 0 | 0 | 0 | 0
574 | 419117762 | 412994940 | 417183311 | 1 | 1 | 1 | 3 | 14.1.05.04-0101 | ФСБЦ-2022, 14.1.05.04-0101, приказ Минстроя России от 18.05.2022 г. № 378/пр | Клей на эпоксидной основе двухкомпонентный, компонент A и B, марка ВК-9 | 1346 | 1009 | кг | кг | 1 | 0.013 | 1928.25 | 0 | 0 | 0 | 0 | 1 | 0 | *0 | 0 | 2 | 419117762 | 1622 | 0 | 0 | 0 | 0 | 0 | 0 | 0 | 0
574 | 419117763 | 412994940 | 417199972 | 1 | 1 | 1 | 3 | 22.2.02.02-0001 | ФСБЦ-2022, 22.2.02.02-0001, приказ Минстроя России от 18.05.2022 г. № 378/пр | Гильзы полиэтиленовые изоляционные, диаметр жилы от 1,05 до 1,2 мм, длина 70 мм, диаметр 7 мм | 1425 | 1013 | 100 ШТ | 100 ШТ | 1 | 0.3 | 47.26 | 0 | 0 | 0 | 0 | 1 | 0 | *0 | 0 | 2 | 419117763 | 1623 | 0 | 0 | 0 | 0 | 0 | 0 | 0 | 0
574 | 419117764 | 412994940 | 417199978 | 1 | 1 | 1 | 3 | 22.2.02.05-0001 | ФСБЦ-2022, 22.2.02.05-0001, приказ Минстроя России от 18.05.2022 г. № 378/пр | Кольца-блоки открытые для проводов диаметром 4,0-5,0мм | 1407 | 1013 | 1000 ШТ | 1000 ШТ | 1 | 0.015 | 6052.54 | 0 | 0 | 0 | 0 | 1 | 0 | *0 | 0 | 2 | 419117764 | 1624 | 0 | 0 | 0 | 0 | 0 | 0 | 0 | 0
574 | 419117765 | 412994940 | 417206618 | 1 | 1 | 1 | 3 | 24.3.03.01-0219 | ФСБЦ-2022 доп.8, 24.3.03.01-0219, приказ Минстроя России от 14.11.2023 г. № 817/пр | Трубка термоусаживаемая полиэтиленовая цветная, ТУТ 60/30 | 1301 | 1003 | м | м | 1 | 0.7 | 123.25 | 0 | 0 | 0 | 0 | 1 | 0 | *0 | 0 | 2 | 419117765 | 1625 | 0 | 0 | 0 | 0 | 0 | 0 | 0 | 0
574 | 419117766 | 412994940 | 417096729 | 117 | 1 | 1 | 3 | 421/пр_2020_п.75_пп.а |  | Сметная стоимость вспомогательных ненормируемых материальных ресурсов, не учтенная в сметной норме, 2% | 3277935 | 1013 | % | % | 1 | 2 | 0 | 0 | 0 | 0 | 0 | 0 | 0 | *0 | 0 | 2 | 419117766 | 1626 | 0 | 0 | 0 | 0 | 0 | 0 | 0 | 0
575 | 419117767 | 412994969 | 417090712 | 117 | 1 | 1 | 1 | 1-100-35 |  | Средний разряд работы 3,5 | 1191 | 1013 | чел.-ч. | чел.-ч. | 1 | 19 | 0 | 0 | 0 | 509.48 | 0 | 1 | 1 |  | 19 | 2 | 419117767 | 1627 | 0 | 0 | 0 | 0 | 0 | 0 | 0 | 0
575 | 419117768 | 412994969 | 417090896 | 117 | 1 | 1 | 1 | 4-100-00 |  | Затраты труда машинистов | 1191 | 1013 | чел.-ч. | чел.-ч. | 1 | 1.51 | 0 | 0 | 0 | 0 | 0 | 1 | 2 |  | 1.51 | 2 | 419117768 | 1628 | 0 | 0 | 0 | 0 | 0 | 0 | 0 | 0
575 | 419117769 | 412994969 | 417098134 | 1 | 1 | 1 | 2 | 91.11.01-012 | ФСЭМ-2022, 91.11.01-012, приказ Минстроя России от 18.05.2022 г. № 378/пр | Машины монтажные для выполнения работ при прокладке и монтаже кабеля на базе автомобиля | 1368 | 1011 | маш.-ч | маш.-ч | 1 | 1.51 | 0 | 995.51 | 620.24 | 0 | 0 | 1 | 0 |  | 1.51 | 2 | 419117769 | 1629 | 0 | 0 | 0 | 0 | 0 | 0 | 0 | 0
575 | 419117770 | 412994969 | 417162991 | 1 | 1 | 1 | 3 | 01.3.01.01-0001 | ФСБЦ-2022 доп.6, 01.3.01.01-0001, приказ Минстроя России от 11.05.2023 г. № 335/пр | Бензин авиационный Б-70 | 1348 | 1009 | т | т | 1000 | 0.0019 | 116448.72 | 0 | 0 | 0 | 0 | 1 | 0 | )*0 | 0 | 2 | 419117770 | 1630 | 0 | 0 | 0 | 0 | 0 | 0 | 0 | 0
575 | 419117771 | 412994969 | 417163200 | 1 | 1 | 1 | 3 | 01.3.05.17-0002 | ФСБЦ-2022, 01.3.05.17-0002, приказ Минстроя России от 18.05.2022 г. № 378/пр | Канифоль сосновая | 1346 | 1009 | кг | кг | 1 | 0.005 | 284.15 | 0 | 0 | 0 | 0 | 1 | 0 | )*0 | 0 | 2 | 419117771 | 1631 | 0 | 0 | 0 | 0 | 0 | 0 | 0 | 0
575 | 419117772 | 412994969 | 417163256 | 1 | 1 | 1 | 3 | 01.3.05.38-0371 | ФСБЦ-2022 доп.17, 01.3.05.38-0371, приказ Минстроя России от 17.02.2026 г. № 91/пр | Кислота стеариновая техническая | 1346 | 1009 | кг | кг | 1 | 0.018 | 219.68 | 0 | 0 | 0 | 0 | 1 | 0 | )*0 | 0 | 2 | 419117772 | 1632 | 0 | 0 | 0 | 0 | 0 | 0 | 0 | 0
575 | 419117773 | 412994969 | 417165224 | 1 | 1 | 1 | 3 | 01.7.06.05-0042 | ФСБЦ-2022, 01.7.06.05-0042, приказ Минстроя России от 18.05.2022 г. № 378/пр | Ленты изоляционные из ПВХ для электромонтажных и ремонтных работ, цвет черный, ширина 19 мм, толщина 0,18 мм | 1301 | 1003 | м | м | 1 | 3.58 | 2.27 | 0 | 0 | 0 | 0 | 1 | 0 | )*0 | 0 | 2 | 419117773 | 1633 | 0 | 0 | 0 | 0 | 0 | 0 | 0 | 0
575 | 419117774 | 412994969 | 417175584 | 1 | 1 | 1 | 3 | 10.3.02.03-0036 | ФСБЦ-2022, 10.3.02.03-0036, приказ Минстроя России от 18.05.2022 г. № 378/пр | Припои оловянно-свинцовые сурьмянистые, марка ПОССу 30-2 | 1346 | 1009 | кг | кг | 1 | 0.43 | 870.18 | 0 | 0 | 0 | 0 | 1 | 0 | )*0 | 0 | 2 | 419117774 | 1634 | 0 | 0 | 0 | 0 | 0 | 0 | 0 | 0
575 | 419117775 | 412994969 | 417175605 | 1 | 1 | 1 | 3 | 10.4.01.01-0004 | ФСБЦ-2022, 10.4.01.01-0004, приказ Минстроя России от 18.05.2022 г. № 378/пр | Припои оловянно-цинковые, содержание цинка 40 % | 1346 | 1009 | кг | кг | 1 | 0.009 | 2536.45 | 0 | 0 | 0 | 0 | 1 | 0 | )*0 | 0 | 2 | 419117775 | 1635 | 0 | 0 | 0 | 0 | 0 | 0 | 0 | 0
575 | 419117776 | 412994969 | 417183311 | 1 | 1 | 1 | 3 | 14.1.05.04-0101 | ФСБЦ-2022, 14.1.05.04-0101, приказ Минстроя России от 18.05.2022 г. № 378/пр | Клей на эпоксидной основе двухкомпонентный, компонент A и B, марка ВК-9 | 1346 | 1009 | кг | кг | 1 | 0.013 | 1928.25 | 0 | 0 | 0 | 0 | 1 | 0 | )*0 | 0 | 2 | 419117776 | 1636 | 0 | 0 | 0 | 0 | 0 | 0 | 0 | 0
575 | 419117777 | 412994969 | 417199972 | 1 | 1 | 1 | 3 | 22.2.02.02-0001 | ФСБЦ-2022, 22.2.02.02-0001, приказ Минстроя России от 18.05.2022 г. № 378/пр | Гильзы полиэтиленовые изоляционные, диаметр жилы от 1,05 до 1,2 мм, длина 70 мм, диаметр 7 мм | 1425 | 1013 | 100 ШТ | 100 ШТ | 1 | 0.3 | 47.26 | 0 | 0 | 0 | 0 | 1 | 0 | )*0 | 0 | 2 | 419117777 | 1637 | 0 | 0 | 0 | 0 | 0 | 0 | 0 | 0
575 | 419117778 | 412994969 | 417199978 | 1 | 1 | 1 | 3 | 22.2.02.05-0001 | ФСБЦ-2022, 22.2.02.05-0001, приказ Минстроя России от 18.05.2022 г. № 378/пр | Кольца-блоки открытые для проводов диаметром 4,0-5,0мм | 1407 | 1013 | 1000 ШТ | 1000 ШТ | 1 | 0.015 | 6052.54 | 0 | 0 | 0 | 0 | 1 | 0 | )*0 | 0 | 2 | 419117778 | 1638 | 0 | 0 | 0 | 0 | 0 | 0 | 0 | 0
575 | 419117779 | 412994969 | 417206618 | 1 | 1 | 1 | 3 | 24.3.03.01-0219 | ФСБЦ-2022 доп.8, 24.3.03.01-0219, приказ Минстроя России от 14.11.2023 г. № 817/пр | Трубка термоусаживаемая полиэтиленовая цветная, ТУТ 60/30 | 1301 | 1003 | м | м | 1 | 0.7 | 123.25 | 0 | 0 | 0 | 0 | 1 | 0 | )*0 | 0 | 2 | 419117779 | 1639 | 0 | 0 | 0 | 0 | 0 | 0 | 0 | 0
575 | 419117780 | 412994969 | 417096729 | 117 | 1 | 1 | 3 | 421/пр_2020_п.75_пп.а |  | Сметная стоимость вспомогательных ненормируемых материальных ресурсов, не учтенная в сметной норме, 2% | 3277935 | 1013 | % | % | 1 | 2 | 0 | 0 | 0 | 0 | 0 | 0 | 0 | )*0 | 0 | 2 | 419117780 | 1640 | 0 | 0 | 0 | 0 | 0 | 0 | 0 | 0
576 | 419117781 | 412994998 | 417090712 | 117 | 1 | 1 | 1 | 1-100-35 |  | Средний разряд работы 3,5 | 1191 | 1013 | чел.-ч. | чел.-ч. | 1 | 8 | 0 | 0 | 0 | 509.48 | 0 | 1 | 1 | *0,3 | 2.4 | 2 | 419117781 | 1641 | 0 | 0 | 0 | 0 | 0 | 0 | 0 | 0
576 | 419117782 | 412994998 | 417090896 | 117 | 1 | 1 | 1 | 4-100-00 |  | Затраты труда машинистов | 1191 | 1013 | чел.-ч. | чел.-ч. | 1 | 0.68 | 0 | 0 | 0 | 0 | 0 | 1 | 2 | *0,3 | 0.204 | 2 | 419117782 | 1642 | 0 | 0 | 0 | 0 | 0 | 0 | 0 | 0
576 | 419117783 | 412994998 | 417098134 | 1 | 1 | 1 | 2 | 91.11.01-012 | ФСЭМ-2022, 91.11.01-012, приказ Минстроя России от 18.05.2022 г. № 378/пр | Машины монтажные для выполнения работ при прокладке и монтаже кабеля на базе автомобиля | 1368 | 1011 | маш.-ч | маш.-ч | 1 | 0.68 | 0 | 995.51 | 620.24 | 0 | 0 | 1 | 0 | *0,3 | 0.204 | 2 | 419117783 | 1643 | 0 | 0 | 0 | 0 | 0 | 0 | 0 | 0
576 | 419117784 | 412994998 | 417162991 | 1 | 1 | 1 | 3 | 01.3.01.01-0001 | ФСБЦ-2022 доп.6, 01.3.01.01-0001, приказ Минстроя России от 11.05.2023 г. № 335/пр | Бензин авиационный Б-70 | 1348 | 1009 | т | т | 1000 | 0.0011 | 116448.72 | 0 | 0 | 0 | 0 | 1 | 0 | *0 | 0 | 2 | 419117784 | 1644 | 0 | 0 | 0 | 0 | 0 | 0 | 0 | 0
576 | 419117785 | 412994998 | 417163200 | 1 | 1 | 1 | 3 | 01.3.05.17-0002 | ФСБЦ-2022, 01.3.05.17-0002, приказ Минстроя России от 18.05.2022 г. № 378/пр | Канифоль сосновая | 1346 | 1009 | кг | кг | 1 | 0.003 | 284.15 | 0 | 0 | 0 | 0 | 1 | 0 | *0 | 0 | 2 | 419117785 | 1645 | 0 | 0 | 0 | 0 | 0 | 0 | 0 | 0
576 | 419117786 | 412994998 | 417163256 | 1 | 1 | 1 | 3 | 01.3.05.38-0371 | ФСБЦ-2022 доп.17, 01.3.05.38-0371, приказ Минстроя России от 17.02.2026 г. № 91/пр | Кислота стеариновая техническая | 1346 | 1009 | кг | кг | 1 | 0.018 | 219.68 | 0 | 0 | 0 | 0 | 1 | 0 | *0 | 0 | 2 | 419117786 | 1646 | 0 | 0 | 0 | 0 | 0 | 0 | 0 | 0
576 | 419117787 | 412994998 | 417165023 | 1 | 1 | 1 | 3 | 01.7.02.04-0001 | ФСБЦ-2022, 01.7.02.04-0001, приказ Минстроя России от 18.05.2022 г. № 378/пр | Бумага кабельная электроизоляционная, двухслойная | 1346 | 1009 | кг | кг | 1 | 0.038 | 206.62 | 0 | 0 | 0 | 0 | 1 | 0 | *0 | 0 | 2 | 419117787 | 1647 | 0 | 0 | 0 | 0 | 0 | 0 | 0 | 0
576 | 419117788 | 412994998 | 417175584 | 1 | 1 | 1 | 3 | 10.3.02.03-0036 | ФСБЦ-2022, 10.3.02.03-0036, приказ Минстроя России от 18.05.2022 г. № 378/пр | Припои оловянно-свинцовые сурьмянистые, марка ПОССу 30-2 | 1346 | 1009 | кг | кг | 1 | 0.26 | 870.18 | 0 | 0 | 0 | 0 | 1 | 0 | *0 | 0 | 2 | 419117788 | 1648 | 0 | 0 | 0 | 0 | 0 | 0 | 0 | 0
576 | 419117789 | 412994998 | 417199972 | 1 | 1 | 1 | 3 | 22.2.02.02-0001 | ФСБЦ-2022, 22.2.02.02-0001, приказ Минстроя России от 18.05.2022 г. № 378/пр | Гильзы полиэтиленовые изоляционные, диаметр жилы от 1,05 до 1,2 мм, длина 70 мм, диаметр 7 мм | 1425 | 1013 | 100 ШТ | 100 ШТ | 1 | 0.17 | 47.26 | 0 | 0 | 0 | 0 | 1 | 0 | *0 | 0 | 2 | 419117789 | 1649 | 0 | 0 | 0 | 0 | 0 | 0 | 0 | 0
576 | 419117790 | 412994998 | 417199978 | 1 | 1 | 1 | 3 | 22.2.02.05-0001 | ФСБЦ-2022, 22.2.02.05-0001, приказ Минстроя России от 18.05.2022 г. № 378/пр | Кольца-блоки открытые для проводов диаметром 4,0-5,0мм | 1407 | 1013 | 1000 ШТ | 1000 ШТ | 1 | 0.009 | 6052.54 | 0 | 0 | 0 | 0 | 1 | 0 | *0 | 0 | 2 | 419117790 | 1650 | 0 | 0 | 0 | 0 | 0 | 0 | 0 | 0
576 | 419117791 | 412994998 | 417096729 | 117 | 1 | 1 | 3 | 421/пр_2020_п.75_пп.а |  | Сметная стоимость вспомогательных ненормируемых материальных ресурсов, не учтенная в сметной норме, 2% | 3277935 | 1013 | % | % | 1 | 2 | 0 | 0 | 0 | 0 | 0 | 0 | 0 | *0 | 0 | 2 | 419117791 | 1651 | 0 | 0 | 0 | 0 | 0 | 0 | 0 | 0
577 | 419117792 | 412995021 | 417090712 | 117 | 1 | 1 | 1 | 1-100-35 |  | Средний разряд работы 3,5 | 1191 | 1013 | чел.-ч. | чел.-ч. | 1 | 8 | 0 | 0 | 0 | 509.48 | 0 | 1 | 1 |  | 8 | 2 | 419117792 | 1652 | 0 | 0 | 0 | 0 | 0 | 0 | 0 | 0
577 | 419117793 | 412995021 | 417090896 | 117 | 1 | 1 | 1 | 4-100-00 |  | Затраты труда машинистов | 1191 | 1013 | чел.-ч. | чел.-ч. | 1 | 0.68 | 0 | 0 | 0 | 0 | 0 | 1 | 2 |  | 0.68 | 2 | 419117793 | 1653 | 0 | 0 | 0 | 0 | 0 | 0 | 0 | 0
577 | 419117794 | 412995021 | 417098134 | 1 | 1 | 1 | 2 | 91.11.01-012 | ФСЭМ-2022, 91.11.01-012, приказ Минстроя России от 18.05.2022 г. № 378/пр | Машины монтажные для выполнения работ при прокладке и монтаже кабеля на базе автомобиля | 1368 | 1011 | маш.-ч | маш.-ч | 1 | 0.68 | 0 | 995.51 | 620.24 | 0 | 0 | 1 | 0 |  | 0.68 | 2 | 419117794 | 1654 | 0 | 0 | 0 | 0 | 0 | 0 | 0 | 0
577 | 419117795 | 412995021 | 417162991 | 1 | 1 | 1 | 3 | 01.3.01.01-0001 | ФСБЦ-2022 доп.6, 01.3.01.01-0001, приказ Минстроя России от 11.05.2023 г. № 335/пр | Бензин авиационный Б-70 | 1348 | 1009 | т | т | 1000 | 0.0011 | 116448.72 | 0 | 0 | 0 | 0 | 1 | 0 | )*0 | 0 | 2 | 419117795 | 1655 | 0 | 0 | 0 | 0 | 0 | 0 | 0 | 0
577 | 419117796 | 412995021 | 417163200 | 1 | 1 | 1 | 3 | 01.3.05.17-0002 | ФСБЦ-2022, 01.3.05.17-0002, приказ Минстроя России от 18.05.2022 г. № 378/пр | Канифоль сосновая | 1346 | 1009 | кг | кг | 1 | 0.003 | 284.15 | 0 | 0 | 0 | 0 | 1 | 0 | )*0 | 0 | 2 | 419117796 | 1656 | 0 | 0 | 0 | 0 | 0 | 0 | 0 | 0
577 | 419117797 | 412995021 | 417163256 | 1 | 1 | 1 | 3 | 01.3.05.38-0371 | ФСБЦ-2022 доп.17, 01.3.05.38-0371, приказ Минстроя России от 17.02.2026 г. № 91/пр | Кислота стеариновая техническая | 1346 | 1009 | кг | кг | 1 | 0.018 | 219.68 | 0 | 0 | 0 | 0 | 1 | 0 | )*0 | 0 | 2 | 419117797 | 1657 | 0 | 0 | 0 | 0 | 0 | 0 | 0 | 0
577 | 419117798 | 412995021 | 417165023 | 1 | 1 | 1 | 3 | 01.7.02.04-0001 | ФСБЦ-2022, 01.7.02.04-0001, приказ Минстроя России от 18.05.2022 г. № 378/пр | Бумага кабельная электроизоляционная, двухслойная | 1346 | 1009 | кг | кг | 1 | 0.038 | 206.62 | 0 | 0 | 0 | 0 | 1 | 0 | )*0 | 0 | 2 | 419117798 | 1658 | 0 | 0 | 0 | 0 | 0 | 0 | 0 | 0
577 | 419117799 | 412995021 | 417175584 | 1 | 1 | 1 | 3 | 10.3.02.03-0036 | ФСБЦ-2022, 10.3.02.03-0036, приказ Минстроя России от 18.05.2022 г. № 378/пр | Припои оловянно-свинцовые сурьмянистые, марка ПОССу 30-2 | 1346 | 1009 | кг | кг | 1 | 0.26 | 870.18 | 0 | 0 | 0 | 0 | 1 | 0 | )*0 | 0 | 2 | 419117799 | 1659 | 0 | 0 | 0 | 0 | 0 | 0 | 0 | 0
577 | 419117800 | 412995021 | 417199972 | 1 | 1 | 1 | 3 | 22.2.02.02-0001 | ФСБЦ-2022, 22.2.02.02-0001, приказ Минстроя России от 18.05.2022 г. № 378/пр | Гильзы полиэтиленовые изоляционные, диаметр жилы от 1,05 до 1,2 мм, длина 70 мм, диаметр 7 мм | 1425 | 1013 | 100 ШТ | 100 ШТ | 1 | 0.17 | 47.26 | 0 | 0 | 0 | 0 | 1 | 0 | )*0 | 0 | 2 | 419117800 | 1660 | 0 | 0 | 0 | 0 | 0 | 0 | 0 | 0
577 | 419117801 | 412995021 | 417199978 | 1 | 1 | 1 | 3 | 22.2.02.05-0001 | ФСБЦ-2022, 22.2.02.05-0001, приказ Минстроя России от 18.05.2022 г. № 378/пр | Кольца-блоки открытые для проводов диаметром 4,0-5,0мм | 1407 | 1013 | 1000 ШТ | 1000 ШТ | 1 | 0.009 | 6052.54 | 0 | 0 | 0 | 0 | 1 | 0 | )*0 | 0 | 2 | 419117801 | 1661 | 0 | 0 | 0 | 0 | 0 | 0 | 0 | 0
577 | 419117802 | 412995021 | 417096729 | 117 | 1 | 1 | 3 | 421/пр_2020_п.75_пп.а |  | Сметная стоимость вспомогательных ненормируемых материальных ресурсов, не учтенная в сметной норме, 2% | 3277935 | 1013 | % | % | 1 | 2 | 0 | 0 | 0 | 0 | 0 | 0 | 0 | )*0 | 0 | 2 | 419117802 | 1662 | 0 | 0 | 0 | 0 | 0 | 0 | 0 | 0
578 | 419117803 | 412995044 | 417090712 | 117 | 1 | 1 | 1 | 1-100-35 |  | Средний разряд работы 3,5 | 1191 | 1013 | чел.-ч. | чел.-ч. | 1 | 13 | 0 | 0 | 0 | 509.48 | 0 | 1 | 1 | *0,3 | 3.9 | 2 | 419117803 | 1663 | 0 | 0 | 0 | 0 | 0 | 0 | 0 | 0
578 | 419117804 | 412995044 | 417090896 | 117 | 1 | 1 | 1 | 4-100-00 |  | Затраты труда машинистов | 1191 | 1013 | чел.-ч. | чел.-ч. | 1 | 1.03 | 0 | 0 | 0 | 0 | 0 | 1 | 2 | *0,3 | 0.309 | 2 | 419117804 | 1664 | 0 | 0 | 0 | 0 | 0 | 0 | 0 | 0
578 | 419117805 | 412995044 | 417098134 | 1 | 1 | 1 | 2 | 91.11.01-012 | ФСЭМ-2022, 91.11.01-012, приказ Минстроя России от 18.05.2022 г. № 378/пр | Машины монтажные для выполнения работ при прокладке и монтаже кабеля на базе автомобиля | 1368 | 1011 | маш.-ч | маш.-ч | 1 | 1.03 | 0 | 995.51 | 620.24 | 0 | 0 | 1 | 0 | *0,3 | 0.309 | 2 | 419117805 | 1665 | 0 | 0 | 0 | 0 | 0 | 0 | 0 | 0
578 | 419117806 | 412995044 | 417162991 | 1 | 1 | 1 | 3 | 01.3.01.01-0001 | ФСБЦ-2022 доп.6, 01.3.01.01-0001, приказ Минстроя России от 11.05.2023 г. № 335/пр | Бензин авиационный Б-70 | 1348 | 1009 | т | т | 1000 | 0.0011 | 116448.72 | 0 | 0 | 0 | 0 | 1 | 0 | *0 | 0 | 2 | 419117806 | 1666 | 0 | 0 | 0 | 0 | 0 | 0 | 0 | 0
578 | 419117807 | 412995044 | 417163200 | 1 | 1 | 1 | 3 | 01.3.05.17-0002 | ФСБЦ-2022, 01.3.05.17-0002, приказ Минстроя России от 18.05.2022 г. № 378/пр | Канифоль сосновая | 1346 | 1009 | кг | кг | 1 | 0.005 | 284.15 | 0 | 0 | 0 | 0 | 1 | 0 | *0 | 0 | 2 | 419117807 | 1667 | 0 | 0 | 0 | 0 | 0 | 0 | 0 | 0
578 | 419117808 | 412995044 | 417163256 | 1 | 1 | 1 | 3 | 01.3.05.38-0371 | ФСБЦ-2022 доп.17, 01.3.05.38-0371, приказ Минстроя России от 17.02.2026 г. № 91/пр | Кислота стеариновая техническая | 1346 | 1009 | кг | кг | 1 | 0.018 | 219.68 | 0 | 0 | 0 | 0 | 1 | 0 | *0 | 0 | 2 | 419117808 | 1668 | 0 | 0 | 0 | 0 | 0 | 0 | 0 | 0
578 | 419117809 | 412995044 | 417165023 | 1 | 1 | 1 | 3 | 01.7.02.04-0001 | ФСБЦ-2022, 01.7.02.04-0001, приказ Минстроя России от 18.05.2022 г. № 378/пр | Бумага кабельная электроизоляционная, двухслойная | 1346 | 1009 | кг | кг | 1 | 0.056 | 206.62 | 0 | 0 | 0 | 0 | 1 | 0 | *0 | 0 | 2 | 419117809 | 1669 | 0 | 0 | 0 | 0 | 0 | 0 | 0 | 0
578 | 419117810 | 412995044 | 417175584 | 1 | 1 | 1 | 3 | 10.3.02.03-0036 | ФСБЦ-2022, 10.3.02.03-0036, приказ Минстроя России от 18.05.2022 г. № 378/пр | Припои оловянно-свинцовые сурьмянистые, марка ПОССу 30-2 | 1346 | 1009 | кг | кг | 1 | 0.31 | 870.18 | 0 | 0 | 0 | 0 | 1 | 0 | *0 | 0 | 2 | 419117810 | 1670 | 0 | 0 | 0 | 0 | 0 | 0 | 0 | 0
578 | 419117811 | 412995044 | 417199972 | 1 | 1 | 1 | 3 | 22.2.02.02-0001 | ФСБЦ-2022, 22.2.02.02-0001, приказ Минстроя России от 18.05.2022 г. № 378/пр | Гильзы полиэтиленовые изоляционные, диаметр жилы от 1,05 до 1,2 мм, длина 70 мм, диаметр 7 мм | 1425 | 1013 | 100 ШТ | 100 ШТ | 1 | 0.03 | 47.26 | 0 | 0 | 0 | 0 | 1 | 0 | *0 | 0 | 2 | 419117811 | 1671 | 0 | 0 | 0 | 0 | 0 | 0 | 0 | 0
578 | 419117812 | 412995044 | 417199978 | 1 | 1 | 1 | 3 | 22.2.02.05-0001 | ФСБЦ-2022, 22.2.02.05-0001, приказ Минстроя России от 18.05.2022 г. № 378/пр | Кольца-блоки открытые для проводов диаметром 4,0-5,0мм | 1407 | 1013 | 1000 ШТ | 1000 ШТ | 1 | 0.015 | 6052.54 | 0 | 0 | 0 | 0 | 1 | 0 | *0 | 0 | 2 | 419117812 | 1672 | 0 | 0 | 0 | 0 | 0 | 0 | 0 | 0
578 | 419117813 | 412995044 | 417096729 | 117 | 1 | 1 | 3 | 421/пр_2020_п.75_пп.а |  | Сметная стоимость вспомогательных ненормируемых материальных ресурсов, не учтенная в сметной норме, 2% | 3277935 | 1013 | % | % | 1 | 2 | 0 | 0 | 0 | 0 | 0 | 0 | 0 | *0 | 0 | 2 | 419117813 | 1673 | 0 | 0 | 0 | 0 | 0 | 0 | 0 | 0
579 | 419117814 | 412995067 | 417090712 | 117 | 1 | 1 | 1 | 1-100-35 |  | Средний разряд работы 3,5 | 1191 | 1013 | чел.-ч. | чел.-ч. | 1 | 13 | 0 | 0 | 0 | 509.48 | 0 | 1 | 1 |  | 13 | 2 | 419117814 | 1674 | 0 | 0 | 0 | 0 | 0 | 0 | 0 | 0
579 | 419117815 | 412995067 | 417090896 | 117 | 1 | 1 | 1 | 4-100-00 |  | Затраты труда машинистов | 1191 | 1013 | чел.-ч. | чел.-ч. | 1 | 1.03 | 0 | 0 | 0 | 0 | 0 | 1 | 2 |  | 1.03 | 2 | 419117815 | 1675 | 0 | 0 | 0 | 0 | 0 | 0 | 0 | 0
579 | 419117816 | 412995067 | 417098134 | 1 | 1 | 1 | 2 | 91.11.01-012 | ФСЭМ-2022, 91.11.01-012, приказ Минстроя России от 18.05.2022 г. № 378/пр | Машины монтажные для выполнения работ при прокладке и монтаже кабеля на базе автомобиля | 1368 | 1011 | маш.-ч | маш.-ч | 1 | 1.03 | 0 | 995.51 | 620.24 | 0 | 0 | 1 | 0 |  | 1.03 | 2 | 419117816 | 1676 | 0 | 0 | 0 | 0 | 0 | 0 | 0 | 0
579 | 419117817 | 412995067 | 417162991 | 1 | 1 | 1 | 3 | 01.3.01.01-0001 | ФСБЦ-2022 доп.6, 01.3.01.01-0001, приказ Минстроя России от 11.05.2023 г. № 335/пр | Бензин авиационный Б-70 | 1348 | 1009 | т | т | 1000 | 0.0011 | 116448.72 | 0 | 0 | 0 | 0 | 1 | 0 | )*0 | 0 | 2 | 419117817 | 1677 | 0 | 0 | 0 | 0 | 0 | 0 | 0 | 0
579 | 419117818 | 412995067 | 417163200 | 1 | 1 | 1 | 3 | 01.3.05.17-0002 | ФСБЦ-2022, 01.3.05.17-0002, приказ Минстроя России от 18.05.2022 г. № 378/пр | Канифоль сосновая | 1346 | 1009 | кг | кг | 1 | 0.005 | 284.15 | 0 | 0 | 0 | 0 | 1 | 0 | )*0 | 0 | 2 | 419117818 | 1678 | 0 | 0 | 0 | 0 | 0 | 0 | 0 | 0
579 | 419117819 | 412995067 | 417163256 | 1 | 1 | 1 | 3 | 01.3.05.38-0371 | ФСБЦ-2022 доп.17, 01.3.05.38-0371, приказ Минстроя России от 17.02.2026 г. № 91/пр | Кислота стеариновая техническая | 1346 | 1009 | кг | кг | 1 | 0.018 | 219.68 | 0 | 0 | 0 | 0 | 1 | 0 | )*0 | 0 | 2 | 419117819 | 1679 | 0 | 0 | 0 | 0 | 0 | 0 | 0 | 0
579 | 419117820 | 412995067 | 417165023 | 1 | 1 | 1 | 3 | 01.7.02.04-0001 | ФСБЦ-2022, 01.7.02.04-0001, приказ Минстроя России от 18.05.2022 г. № 378/пр | Бумага кабельная электроизоляционная, двухслойная | 1346 | 1009 | кг | кг | 1 | 0.056 | 206.62 | 0 | 0 | 0 | 0 | 1 | 0 | )*0 | 0 | 2 | 419117820 | 1680 | 0 | 0 | 0 | 0 | 0 | 0 | 0 | 0
579 | 419117821 | 412995067 | 417175584 | 1 | 1 | 1 | 3 | 10.3.02.03-0036 | ФСБЦ-2022, 10.3.02.03-0036, приказ Минстроя России от 18.05.2022 г. № 378/пр | Припои оловянно-свинцовые сурьмянистые, марка ПОССу 30-2 | 1346 | 1009 | кг | кг | 1 | 0.31 | 870.18 | 0 | 0 | 0 | 0 | 1 | 0 | )*0 | 0 | 2 | 419117821 | 1681 | 0 | 0 | 0 | 0 | 0 | 0 | 0 | 0
579 | 419117822 | 412995067 | 417199972 | 1 | 1 | 1 | 3 | 22.2.02.02-0001 | ФСБЦ-2022, 22.2.02.02-0001, приказ Минстроя России от 18.05.2022 г. № 378/пр | Гильзы полиэтиленовые изоляционные, диаметр жилы от 1,05 до 1,2 мм, длина 70 мм, диаметр 7 мм | 1425 | 1013 | 100 ШТ | 100 ШТ | 1 | 0.03 | 47.26 | 0 | 0 | 0 | 0 | 1 | 0 | )*0 | 0 | 2 | 419117822 | 1682 | 0 | 0 | 0 | 0 | 0 | 0 | 0 | 0
579 | 419117823 | 412995067 | 417199978 | 1 | 1 | 1 | 3 | 22.2.02.05-0001 | ФСБЦ-2022, 22.2.02.05-0001, приказ Минстроя России от 18.05.2022 г. № 378/пр | Кольца-блоки открытые для проводов диаметром 4,0-5,0мм | 1407 | 1013 | 1000 ШТ | 1000 ШТ | 1 | 0.015 | 6052.54 | 0 | 0 | 0 | 0 | 1 | 0 | )*0 | 0 | 2 | 419117823 | 1683 | 0 | 0 | 0 | 0 | 0 | 0 | 0 | 0
579 | 419117824 | 412995067 | 417096729 | 117 | 1 | 1 | 3 | 421/пр_2020_п.75_пп.а |  | Сметная стоимость вспомогательных ненормируемых материальных ресурсов, не учтенная в сметной норме, 2% | 3277935 | 1013 | % | % | 1 | 2 | 0 | 0 | 0 | 0 | 0 | 0 | 0 | )*0 | 0 | 2 | 419117824 | 1684 | 0 | 0 | 0 | 0 | 0 | 0 | 0 | 0
615 | 419117825 | 412995090 | 417090750 | 117 | 1 | 1 | 1 | 1-100-48 |  | Средний разряд работы 4,8 | 1191 | 1013 | чел.-ч. | чел.-ч. | 1 | 43 | 0 | 0 | 0 | 604.13 | 0 | 1 | 1 | *0,3 | 12.9 | 2 | 419117825 | 1685 | 0 | 0 | 0 | 0 | 0 | 0 | 0 | 0
615 | 419117826 | 412995090 | 417090896 | 117 | 1 | 1 | 1 | 4-100-00 |  | Затраты труда машинистов | 1191 | 1013 | чел.-ч. | чел.-ч. | 1 | 5.4 | 0 | 0 | 0 | 0 | 0 | 1 | 2 | *0,3 | 1.62 | 2 | 419117826 | 1686 | 0 | 0 | 0 | 0 | 0 | 0 | 0 | 0
615 | 419117827 | 412995090 | 417098134 | 1 | 1 | 1 | 2 | 91.11.01-012 | ФСЭМ-2022, 91.11.01-012, приказ Минстроя России от 18.05.2022 г. № 378/пр | Машины монтажные для выполнения работ при прокладке и монтаже кабеля на базе автомобиля | 1368 | 1011 | маш.-ч | маш.-ч | 1 | 0.68 | 0 | 995.51 | 620.24 | 0 | 0 | 1 | 0 | *0,3 | 0.204 | 2 | 419117827 | 1687 | 0 | 0 | 0 | 0 | 0 | 0 | 0 | 0
615 | 419117828 | 412995090 | 417098140 | 1 | 1 | 1 | 2 | 91.11.02-031 | ФСЭМ-2022, 91.11.02-031, приказ Минстроя России от 18.05.2022 г. № 378/пр | Лаборатории передвижные измерительно-настроечные волоконно-оптических линий связи на базе автомобиля повышенной проходимости | 1368 | 1011 | маш.-ч | маш.-ч | 1 | 4.72 | 0 | 1024.87 | 620.24 | 0 | 0 | 1 | 0 | *0,3 | 1.416 | 2 | 419117828 | 1688 | 0 | 0 | 0 | 0 | 0 | 0 | 0 | 0
615 | 419117829 | 412995090 | 417162991 | 1 | 1 | 1 | 3 | 01.3.01.01-0001 | ФСБЦ-2022 доп.6, 01.3.01.01-0001, приказ Минстроя России от 11.05.2023 г. № 335/пр | Бензин авиационный Б-70 | 1348 | 1009 | т | т | 1000 | 0.0016 | 116448.72 | 0 | 0 | 0 | 0 | 1 | 0 | *0 | 0 | 2 | 419117829 | 1689 | 0 | 0 | 0 | 0 | 0 | 0 | 0 | 0
615 | 419117830 | 412995090 | 417163200 | 1 | 1 | 1 | 3 | 01.3.05.17-0002 | ФСБЦ-2022, 01.3.05.17-0002, приказ Минстроя России от 18.05.2022 г. № 378/пр | Канифоль сосновая | 1346 | 1009 | кг | кг | 1 | 0.004 | 284.15 | 0 | 0 | 0 | 0 | 1 | 0 | *0 | 0 | 2 | 419117830 | 1690 | 0 | 0 | 0 | 0 | 0 | 0 | 0 | 0
615 | 419117831 | 412995090 | 417163256 | 1 | 1 | 1 | 3 | 01.3.05.38-0371 | ФСБЦ-2022 доп.17, 01.3.05.38-0371, приказ Минстроя России от 17.02.2026 г. № 91/пр | Кислота стеариновая техническая | 1346 | 1009 | кг | кг | 1 | 0.026 | 219.68 | 0 | 0 | 0 | 0 | 1 | 0 | *0 | 0 | 2 | 419117831 | 1691 | 0 | 0 | 0 | 0 | 0 | 0 | 0 | 0
615 | 419117832 | 412995090 | 417165023 | 1 | 1 | 1 | 3 | 01.7.02.04-0001 | ФСБЦ-2022, 01.7.02.04-0001, приказ Минстроя России от 18.05.2022 г. № 378/пр | Бумага кабельная электроизоляционная, двухслойная | 1346 | 1009 | кг | кг | 1 | 0.055 | 206.62 | 0 | 0 | 0 | 0 | 1 | 0 | *0 | 0 | 2 | 419117832 | 1692 | 0 | 0 | 0 | 0 | 0 | 0 | 0 | 0
615 | 419117833 | 412995090 | 417175584 | 1 | 1 | 1 | 3 | 10.3.02.03-0036 | ФСБЦ-2022, 10.3.02.03-0036, приказ Минстроя России от 18.05.2022 г. № 378/пр | Припои оловянно-свинцовые сурьмянистые, марка ПОССу 30-2 | 1346 | 1009 | кг | кг | 1 | 0.37 | 870.18 | 0 | 0 | 0 | 0 | 1 | 0 | *0 | 0 | 2 | 419117833 | 1693 | 0 | 0 | 0 | 0 | 0 | 0 | 0 | 0
615 | 419117834 | 412995090 | 417192565 | 1 | 1 | 1 | 3 | 20.2.09.02-1035 | ФСБЦ-2022 доп.12, 20.2.09.02-1035, приказ Минстроя России от 07.11.2024 г. № 747/пр | Конденсатор керамический выводной К10-17б, номинальное напряжение 50 В, допускаемое отклонение 5 %, номинальная емкость 10 пФ | 1371 | 1013 | ШТ | ШТ | 1 | 4 | 19.1 | 0 | 0 | 0 | 0 | 1 | 0 | *0 | 0 | 2 | 419117834 | 1694 | 0 | 0 | 0 | 0 | 0 | 0 | 0 | 0
615 | 419117835 | 412995090 | 417199972 | 1 | 1 | 1 | 3 | 22.2.02.02-0001 | ФСБЦ-2022, 22.2.02.02-0001, приказ Минстроя России от 18.05.2022 г. № 378/пр | Гильзы полиэтиленовые изоляционные, диаметр жилы от 1,05 до 1,2 мм, длина 70 мм, диаметр 7 мм | 1425 | 1013 | 100 ШТ | 100 ШТ | 1 | 0.25 | 47.26 | 0 | 0 | 0 | 0 | 1 | 0 | *0 | 0 | 2 | 419117835 | 1695 | 0 | 0 | 0 | 0 | 0 | 0 | 0 | 0
615 | 419117836 | 412995090 | 417199978 | 1 | 1 | 1 | 3 | 22.2.02.05-0001 | ФСБЦ-2022, 22.2.02.05-0001, приказ Минстроя России от 18.05.2022 г. № 378/пр | Кольца-блоки открытые для проводов диаметром 4,0-5,0мм | 1407 | 1013 | 1000 ШТ | 1000 ШТ | 1 | 0.013 | 6052.54 | 0 | 0 | 0 | 0 | 1 | 0 | *0 | 0 | 2 | 419117836 | 1696 | 0 | 0 | 0 | 0 | 0 | 0 | 0 | 0
615 | 419117837 | 412995090 | 417096729 | 117 | 1 | 1 | 3 | 421/пр_2020_п.75_пп.а |  | Сметная стоимость вспомогательных ненормируемых материальных ресурсов, не учтенная в сметной норме, 2% | 3277935 | 1013 | % | % | 1 | 2 | 0 | 0 | 0 | 0 | 0 | 0 | 0 | *0 | 0 | 2 | 419117837 | 1697 | 0 | 0 | 0 | 0 | 0 | 0 | 0 | 0
616 | 419117838 | 412995117 | 417090750 | 117 | 1 | 1 | 1 | 1-100-48 |  | Средний разряд работы 4,8 | 1191 | 1013 | чел.-ч. | чел.-ч. | 1 | 43 | 0 | 0 | 0 | 604.13 | 0 | 1 | 1 |  | 43 | 2 | 419117838 | 1698 | 0 | 0 | 0 | 0 | 0 | 0 | 0 | 0
616 | 419117839 | 412995117 | 417090896 | 117 | 1 | 1 | 1 | 4-100-00 |  | Затраты труда машинистов | 1191 | 1013 | чел.-ч. | чел.-ч. | 1 | 5.4 | 0 | 0 | 0 | 0 | 0 | 1 | 2 |  | 5.4 | 2 | 419117839 | 1699 | 0 | 0 | 0 | 0 | 0 | 0 | 0 | 0
616 | 419117840 | 412995117 | 417098134 | 1 | 1 | 1 | 2 | 91.11.01-012 | ФСЭМ-2022, 91.11.01-012, приказ Минстроя России от 18.05.2022 г. № 378/пр | Машины монтажные для выполнения работ при прокладке и монтаже кабеля на базе автомобиля | 1368 | 1011 | маш.-ч | маш.-ч | 1 | 0.68 | 0 | 995.51 | 620.24 | 0 | 0 | 1 | 0 |  | 0.68 | 2 | 419117840 | 1700 | 0 | 0 | 0 | 0 | 0 | 0 | 0 | 0
616 | 419117841 | 412995117 | 417098140 | 1 | 1 | 1 | 2 | 91.11.02-031 | ФСЭМ-2022, 91.11.02-031, приказ Минстроя России от 18.05.2022 г. № 378/пр | Лаборатории передвижные измерительно-настроечные волоконно-оптических линий связи на базе автомобиля повышенной проходимости | 1368 | 1011 | маш.-ч | маш.-ч | 1 | 4.72 | 0 | 1024.87 | 620.24 | 0 | 0 | 1 | 0 |  | 4.72 | 2 | 419117841 | 1701 | 0 | 0 | 0 | 0 | 0 | 0 | 0 | 0
616 | 419117842 | 412995117 | 417162991 | 1 | 1 | 1 | 3 | 01.3.01.01-0001 | ФСБЦ-2022 доп.6, 01.3.01.01-0001, приказ Минстроя России от 11.05.2023 г. № 335/пр | Бензин авиационный Б-70 | 1348 | 1009 | т | т | 1000 | 0.0016 | 116448.72 | 0 | 0 | 0 | 0 | 1 | 0 | )*0 | 0 | 2 | 419117842 | 1702 | 0 | 0 | 0 | 0 | 0 | 0 | 0 | 0
616 | 419117843 | 412995117 | 417163200 | 1 | 1 | 1 | 3 | 01.3.05.17-0002 | ФСБЦ-2022, 01.3.05.17-0002, приказ Минстроя России от 18.05.2022 г. № 378/пр | Канифоль сосновая | 1346 | 1009 | кг | кг | 1 | 0.004 | 284.15 | 0 | 0 | 0 | 0 | 1 | 0 | )*0 | 0 | 2 | 419117843 | 1703 | 0 | 0 | 0 | 0 | 0 | 0 | 0 | 0
616 | 419117844 | 412995117 | 417163256 | 1 | 1 | 1 | 3 | 01.3.05.38-0371 | ФСБЦ-2022 доп.17, 01.3.05.38-0371, приказ Минстроя России от 17.02.2026 г. № 91/пр | Кислота стеариновая техническая | 1346 | 1009 | кг | кг | 1 | 0.026 | 219.68 | 0 | 0 | 0 | 0 | 1 | 0 | )*0 | 0 | 2 | 419117844 | 1704 | 0 | 0 | 0 | 0 | 0 | 0 | 0 | 0
616 | 419117845 | 412995117 | 417165023 | 1 | 1 | 1 | 3 | 01.7.02.04-0001 | ФСБЦ-2022, 01.7.02.04-0001, приказ Минстроя России от 18.05.2022 г. № 378/пр | Бумага кабельная электроизоляционная, двухслойная | 1346 | 1009 | кг | кг | 1 | 0.055 | 206.62 | 0 | 0 | 0 | 0 | 1 | 0 | )*0 | 0 | 2 | 419117845 | 1705 | 0 | 0 | 0 | 0 | 0 | 0 | 0 | 0
616 | 419117846 | 412995117 | 417175584 | 1 | 1 | 1 | 3 | 10.3.02.03-0036 | ФСБЦ-2022, 10.3.02.03-0036, приказ Минстроя России от 18.05.2022 г. № 378/пр | Припои оловянно-свинцовые сурьмянистые, марка ПОССу 30-2 | 1346 | 1009 | кг | кг | 1 | 0.37 | 870.18 | 0 | 0 | 0 | 0 | 1 | 0 | )*0 | 0 | 2 | 419117846 | 1706 | 0 | 0 | 0 | 0 | 0 | 0 | 0 | 0
616 | 419117847 | 412995117 | 417192565 | 1 | 1 | 1 | 3 | 20.2.09.02-1035 | ФСБЦ-2022 доп.12, 20.2.09.02-1035, приказ Минстроя России от 07.11.2024 г. № 747/пр | Конденсатор керамический выводной К10-17б, номинальное напряжение 50 В, допускаемое отклонение 5 %, номинальная емкость 10 пФ | 1371 | 1013 | ШТ | ШТ | 1 | 4 | 19.1 | 0 | 0 | 0 | 0 | 1 | 0 | )*0 | 0 | 2 | 419117847 | 1707 | 0 | 0 | 0 | 0 | 0 | 0 | 0 | 0
616 | 419117848 | 412995117 | 417199972 | 1 | 1 | 1 | 3 | 22.2.02.02-0001 | ФСБЦ-2022, 22.2.02.02-0001, приказ Минстроя России от 18.05.2022 г. № 378/пр | Гильзы полиэтиленовые изоляционные, диаметр жилы от 1,05 до 1,2 мм, длина 70 мм, диаметр 7 мм | 1425 | 1013 | 100 ШТ | 100 ШТ | 1 | 0.25 | 47.26 | 0 | 0 | 0 | 0 | 1 | 0 | )*0 | 0 | 2 | 419117848 | 1708 | 0 | 0 | 0 | 0 | 0 | 0 | 0 | 0
616 | 419117849 | 412995117 | 417199978 | 1 | 1 | 1 | 3 | 22.2.02.05-0001 | ФСБЦ-2022, 22.2.02.05-0001, приказ Минстроя России от 18.05.2022 г. № 378/пр | Кольца-блоки открытые для проводов диаметром 4,0-5,0мм | 1407 | 1013 | 1000 ШТ | 1000 ШТ | 1 | 0.013 | 6052.54 | 0 | 0 | 0 | 0 | 1 | 0 | )*0 | 0 | 2 | 419117849 | 1709 | 0 | 0 | 0 | 0 | 0 | 0 | 0 | 0
616 | 419117850 | 412995117 | 417096729 | 117 | 1 | 1 | 3 | 421/пр_2020_п.75_пп.а |  | Сметная стоимость вспомогательных ненормируемых материальных ресурсов, не учтенная в сметной норме, 2% | 3277935 | 1013 | % | % | 1 | 2 | 0 | 0 | 0 | 0 | 0 | 0 | 0 | )*0 | 0 | 2 | 419117850 | 1710 | 0 | 0 | 0 | 0 | 0 | 0 | 0 | 0
617 | 419117851 | 412995144 | 417090750 | 117 | 1 | 1 | 1 | 1-100-48 |  | Средний разряд работы 4,8 | 1191 | 1013 | чел.-ч. | чел.-ч. | 1 | 67 | 0 | 0 | 0 | 604.13 | 0 | 1 | 1 | *0,3 | 20.1 | 2 | 419117851 | 1711 | 0 | 0 | 0 | 0 | 0 | 0 | 0 | 0
617 | 419117852 | 412995144 | 417090896 | 117 | 1 | 1 | 1 | 4-100-00 |  | Затраты труда машинистов | 1191 | 1013 | чел.-ч. | чел.-ч. | 1 | 8.45 | 0 | 0 | 0 | 0 | 0 | 1 | 2 | *0,3 | 2.535 | 2 | 419117852 | 1712 | 0 | 0 | 0 | 0 | 0 | 0 | 0 | 0
617 | 419117853 | 412995144 | 417098134 | 1 | 1 | 1 | 2 | 91.11.01-012 | ФСЭМ-2022, 91.11.01-012, приказ Минстроя России от 18.05.2022 г. № 378/пр | Машины монтажные для выполнения работ при прокладке и монтаже кабеля на базе автомобиля | 1368 | 1011 | маш.-ч | маш.-ч | 1 | 0.86 | 0 | 995.51 | 620.24 | 0 | 0 | 1 | 0 | *0,3 | 0.258 | 2 | 419117853 | 1713 | 0 | 0 | 0 | 0 | 0 | 0 | 0 | 0
617 | 419117854 | 412995144 | 417098140 | 1 | 1 | 1 | 2 | 91.11.02-031 | ФСЭМ-2022, 91.11.02-031, приказ Минстроя России от 18.05.2022 г. № 378/пр | Лаборатории передвижные измерительно-настроечные волоконно-оптических линий связи на базе автомобиля повышенной проходимости | 1368 | 1011 | маш.-ч | маш.-ч | 1 | 7.59 | 0 | 1024.87 | 620.24 | 0 | 0 | 1 | 0 | *0,3 | 2.277 | 2 | 419117854 | 1714 | 0 | 0 | 0 | 0 | 0 | 0 | 0 | 0
617 | 419117855 | 412995144 | 417162991 | 1 | 1 | 1 | 3 | 01.3.01.01-0001 | ФСБЦ-2022 доп.6, 01.3.01.01-0001, приказ Минстроя России от 11.05.2023 г. № 335/пр | Бензин авиационный Б-70 | 1348 | 1009 | т | т | 1000 | 0.0016 | 116448.72 | 0 | 0 | 0 | 0 | 1 | 0 | *0 | 0 | 2 | 419117855 | 1715 | 0 | 0 | 0 | 0 | 0 | 0 | 0 | 0
617 | 419117856 | 412995144 | 417163200 | 1 | 1 | 1 | 3 | 01.3.05.17-0002 | ФСБЦ-2022, 01.3.05.17-0002, приказ Минстроя России от 18.05.2022 г. № 378/пр | Канифоль сосновая | 1346 | 1009 | кг | кг | 1 | 0.0072 | 284.15 | 0 | 0 | 0 | 0 | 1 | 0 | *0 | 0 | 2 | 419117856 | 1716 | 0 | 0 | 0 | 0 | 0 | 0 | 0 | 0
617 | 419117857 | 412995144 | 417163256 | 1 | 1 | 1 | 3 | 01.3.05.38-0371 | ФСБЦ-2022 доп.17, 01.3.05.38-0371, приказ Минстроя России от 17.02.2026 г. № 91/пр | Кислота стеариновая техническая | 1346 | 1009 | кг | кг | 1 | 0.026 | 219.68 | 0 | 0 | 0 | 0 | 1 | 0 | *0 | 0 | 2 | 419117857 | 1717 | 0 | 0 | 0 | 0 | 0 | 0 | 0 | 0
617 | 419117858 | 412995144 | 417165023 | 1 | 1 | 1 | 3 | 01.7.02.04-0001 | ФСБЦ-2022, 01.7.02.04-0001, приказ Минстроя России от 18.05.2022 г. № 378/пр | Бумага кабельная электроизоляционная, двухслойная | 1346 | 1009 | кг | кг | 1 | 0.081 | 206.62 | 0 | 0 | 0 | 0 | 1 | 0 | *0 | 0 | 2 | 419117858 | 1718 | 0 | 0 | 0 | 0 | 0 | 0 | 0 | 0
617 | 419117859 | 412995144 | 417175584 | 1 | 1 | 1 | 3 | 10.3.02.03-0036 | ФСБЦ-2022, 10.3.02.03-0036, приказ Минстроя России от 18.05.2022 г. № 378/пр | Припои оловянно-свинцовые сурьмянистые, марка ПОССу 30-2 | 1346 | 1009 | кг | кг | 1 | 0.45 | 870.18 | 0 | 0 | 0 | 0 | 1 | 0 | *0 | 0 | 2 | 419117859 | 1719 | 0 | 0 | 0 | 0 | 0 | 0 | 0 | 0
617 | 419117860 | 412995144 | 417192565 | 1 | 1 | 1 | 3 | 20.2.09.02-1035 | ФСБЦ-2022 доп.12, 20.2.09.02-1035, приказ Минстроя России от 07.11.2024 г. № 747/пр | Конденсатор керамический выводной К10-17б, номинальное напряжение 50 В, допускаемое отклонение 5 %, номинальная емкость 10 пФ | 1371 | 1013 | ШТ | ШТ | 1 | 7 | 19.1 | 0 | 0 | 0 | 0 | 1 | 0 | *0 | 0 | 2 | 419117860 | 1720 | 0 | 0 | 0 | 0 | 0 | 0 | 0 | 0
617 | 419117861 | 412995144 | 417199972 | 1 | 1 | 1 | 3 | 22.2.02.02-0001 | ФСБЦ-2022, 22.2.02.02-0001, приказ Минстроя России от 18.05.2022 г. № 378/пр | Гильзы полиэтиленовые изоляционные, диаметр жилы от 1,05 до 1,2 мм, длина 70 мм, диаметр 7 мм | 1425 | 1013 | 100 ШТ | 100 ШТ | 1 | 0.44 | 47.26 | 0 | 0 | 0 | 0 | 1 | 0 | *0 | 0 | 2 | 419117861 | 1721 | 0 | 0 | 0 | 0 | 0 | 0 | 0 | 0
617 | 419117862 | 412995144 | 417199978 | 1 | 1 | 1 | 3 | 22.2.02.05-0001 | ФСБЦ-2022, 22.2.02.05-0001, приказ Минстроя России от 18.05.2022 г. № 378/пр | Кольца-блоки открытые для проводов диаметром 4,0-5,0мм | 1407 | 1013 | 1000 ШТ | 1000 ШТ | 1 | 0.022 | 6052.54 | 0 | 0 | 0 | 0 | 1 | 0 | *0 | 0 | 2 | 419117862 | 1722 | 0 | 0 | 0 | 0 | 0 | 0 | 0 | 0
617 | 419117863 | 412995144 | 417096729 | 117 | 1 | 1 | 3 | 421/пр_2020_п.75_пп.а |  | Сметная стоимость вспомогательных ненормируемых материальных ресурсов, не учтенная в сметной норме, 2% | 3277935 | 1013 | % | % | 1 | 2 | 0 | 0 | 0 | 0 | 0 | 0 | 0 | *0 | 0 | 2 | 419117863 | 1723 | 0 | 0 | 0 | 0 | 0 | 0 | 0 | 0
618 | 419117864 | 412995171 | 417090750 | 117 | 1 | 1 | 1 | 1-100-48 |  | Средний разряд работы 4,8 | 1191 | 1013 | чел.-ч. | чел.-ч. | 1 | 67 | 0 | 0 | 0 | 604.13 | 0 | 1 | 1 |  | 67 | 2 | 419117864 | 1724 | 0 | 0 | 0 | 0 | 0 | 0 | 0 | 0
618 | 419117865 | 412995171 | 417090896 | 117 | 1 | 1 | 1 | 4-100-00 |  | Затраты труда машинистов | 1191 | 1013 | чел.-ч. | чел.-ч. | 1 | 8.45 | 0 | 0 | 0 | 0 | 0 | 1 | 2 |  | 8.45 | 2 | 419117865 | 1725 | 0 | 0 | 0 | 0 | 0 | 0 | 0 | 0
618 | 419117866 | 412995171 | 417098134 | 1 | 1 | 1 | 2 | 91.11.01-012 | ФСЭМ-2022, 91.11.01-012, приказ Минстроя России от 18.05.2022 г. № 378/пр | Машины монтажные для выполнения работ при прокладке и монтаже кабеля на базе автомобиля | 1368 | 1011 | маш.-ч | маш.-ч | 1 | 0.86 | 0 | 995.51 | 620.24 | 0 | 0 | 1 | 0 |  | 0.86 | 2 | 419117866 | 1726 | 0 | 0 | 0 | 0 | 0 | 0 | 0 | 0
618 | 419117867 | 412995171 | 417098140 | 1 | 1 | 1 | 2 | 91.11.02-031 | ФСЭМ-2022, 91.11.02-031, приказ Минстроя России от 18.05.2022 г. № 378/пр | Лаборатории передвижные измерительно-настроечные волоконно-оптических линий связи на базе автомобиля повышенной проходимости | 1368 | 1011 | маш.-ч | маш.-ч | 1 | 7.59 | 0 | 1024.87 | 620.24 | 0 | 0 | 1 | 0 |  | 7.59 | 2 | 419117867 | 1727 | 0 | 0 | 0 | 0 | 0 | 0 | 0 | 0
618 | 419117868 | 412995171 | 417162991 | 1 | 1 | 1 | 3 | 01.3.01.01-0001 | ФСБЦ-2022 доп.6, 01.3.01.01-0001, приказ Минстроя России от 11.05.2023 г. № 335/пр | Бензин авиационный Б-70 | 1348 | 1009 | т | т | 1000 | 0.0016 | 116448.72 | 0 | 0 | 0 | 0 | 1 | 0 | )*0 | 0 | 2 | 419117868 | 1728 | 0 | 0 | 0 | 0 | 0 | 0 | 0 | 0
618 | 419117869 | 412995171 | 417163200 | 1 | 1 | 1 | 3 | 01.3.05.17-0002 | ФСБЦ-2022, 01.3.05.17-0002, приказ Минстроя России от 18.05.2022 г. № 378/пр | Канифоль сосновая | 1346 | 1009 | кг | кг | 1 | 0.0072 | 284.15 | 0 | 0 | 0 | 0 | 1 | 0 | )*0 | 0 | 2 | 419117869 | 1729 | 0 | 0 | 0 | 0 | 0 | 0 | 0 | 0
618 | 419117870 | 412995171 | 417163256 | 1 | 1 | 1 | 3 | 01.3.05.38-0371 | ФСБЦ-2022 доп.17, 01.3.05.38-0371, приказ Минстроя России от 17.02.2026 г. № 91/пр | Кислота стеариновая техническая | 1346 | 1009 | кг | кг | 1 | 0.026 | 219.68 | 0 | 0 | 0 | 0 | 1 | 0 | )*0 | 0 | 2 | 419117870 | 1730 | 0 | 0 | 0 | 0 | 0 | 0 | 0 | 0
618 | 419117871 | 412995171 | 417165023 | 1 | 1 | 1 | 3 | 01.7.02.04-0001 | ФСБЦ-2022, 01.7.02.04-0001, приказ Минстроя России от 18.05.2022 г. № 378/пр | Бумага кабельная электроизоляционная, двухслойная | 1346 | 1009 | кг | кг | 1 | 0.081 | 206.62 | 0 | 0 | 0 | 0 | 1 | 0 | )*0 | 0 | 2 | 419117871 | 1731 | 0 | 0 | 0 | 0 | 0 | 0 | 0 | 0
618 | 419117872 | 412995171 | 417175584 | 1 | 1 | 1 | 3 | 10.3.02.03-0036 | ФСБЦ-2022, 10.3.02.03-0036, приказ Минстроя России от 18.05.2022 г. № 378/пр | Припои оловянно-свинцовые сурьмянистые, марка ПОССу 30-2 | 1346 | 1009 | кг | кг | 1 | 0.45 | 870.18 | 0 | 0 | 0 | 0 | 1 | 0 | )*0 | 0 | 2 | 419117872 | 1732 | 0 | 0 | 0 | 0 | 0 | 0 | 0 | 0
618 | 419117873 | 412995171 | 417192565 | 1 | 1 | 1 | 3 | 20.2.09.02-1035 | ФСБЦ-2022 доп.12, 20.2.09.02-1035, приказ Минстроя России от 07.11.2024 г. № 747/пр | Конденсатор керамический выводной К10-17б, номинальное напряжение 50 В, допускаемое отклонение 5 %, номинальная емкость 10 пФ | 1371 | 1013 | ШТ | ШТ | 1 | 7 | 19.1 | 0 | 0 | 0 | 0 | 1 | 0 | )*0 | 0 | 2 | 419117873 | 1733 | 0 | 0 | 0 | 0 | 0 | 0 | 0 | 0
618 | 419117874 | 412995171 | 417199972 | 1 | 1 | 1 | 3 | 22.2.02.02-0001 | ФСБЦ-2022, 22.2.02.02-0001, приказ Минстроя России от 18.05.2022 г. № 378/пр | Гильзы полиэтиленовые изоляционные, диаметр жилы от 1,05 до 1,2 мм, длина 70 мм, диаметр 7 мм | 1425 | 1013 | 100 ШТ | 100 ШТ | 1 | 0.44 | 47.26 | 0 | 0 | 0 | 0 | 1 | 0 | )*0 | 0 | 2 | 419117874 | 1734 | 0 | 0 | 0 | 0 | 0 | 0 | 0 | 0
618 | 419117875 | 412995171 | 417199978 | 1 | 1 | 1 | 3 | 22.2.02.05-0001 | ФСБЦ-2022, 22.2.02.05-0001, приказ Минстроя России от 18.05.2022 г. № 378/пр | Кольца-блоки открытые для проводов диаметром 4,0-5,0мм | 1407 | 1013 | 1000 ШТ | 1000 ШТ | 1 | 0.022 | 6052.54 | 0 | 0 | 0 | 0 | 1 | 0 | )*0 | 0 | 2 | 419117875 | 1735 | 0 | 0 | 0 | 0 | 0 | 0 | 0 | 0
618 | 419117876 | 412995171 | 417096729 | 117 | 1 | 1 | 3 | 421/пр_2020_п.75_пп.а |  | Сметная стоимость вспомогательных ненормируемых материальных ресурсов, не учтенная в сметной норме, 2% | 3277935 | 1013 | % | % | 1 | 2 | 0 | 0 | 0 | 0 | 0 | 0 | 0 | )*0 | 0 | 2 | 419117876 | 1736 | 0 | 0 | 0 | 0 | 0 | 0 | 0 | 0
619 | 419117877 | 412995198 | 417090738 | 117 | 1 | 1 | 1 | 1-100-45 |  | Средний разряд работы 4,5 | 1191 | 1013 | чел.-ч. | чел.-ч. | 1 | 51 | 0 | 0 | 0 | 579.96 | 0 | 1 | 1 | *0,3 | 15.3 | 2 | 419117877 | 1737 | 0 | 0 | 0 | 0 | 0 | 0 | 0 | 0
619 | 419117878 | 412995198 | 417090896 | 117 | 1 | 1 | 1 | 4-100-00 |  | Затраты труда машинистов | 1191 | 1013 | чел.-ч. | чел.-ч. | 1 | 6.1 | 0 | 0 | 0 | 0 | 0 | 1 | 2 | *0,3 | 1.83 | 2 | 419117878 | 1738 | 0 | 0 | 0 | 0 | 0 | 0 | 0 | 0
619 | 419117879 | 412995198 | 417098134 | 1 | 1 | 1 | 2 | 91.11.01-012 | ФСЭМ-2022, 91.11.01-012, приказ Минстроя России от 18.05.2022 г. № 378/пр | Машины монтажные для выполнения работ при прокладке и монтаже кабеля на базе автомобиля | 1368 | 1011 | маш.-ч | маш.-ч | 1 | 1.36 | 0 | 995.51 | 620.24 | 0 | 0 | 1 | 0 | *0,3 | 0.408 | 2 | 419117879 | 1739 | 0 | 0 | 0 | 0 | 0 | 0 | 0 | 0
619 | 419117880 | 412995198 | 417098140 | 1 | 1 | 1 | 2 | 91.11.02-031 | ФСЭМ-2022, 91.11.02-031, приказ Минстроя России от 18.05.2022 г. № 378/пр | Лаборатории передвижные измерительно-настроечные волоконно-оптических линий связи на базе автомобиля повышенной проходимости | 1368 | 1011 | маш.-ч | маш.-ч | 1 | 4.74 | 0 | 1024.87 | 620.24 | 0 | 0 | 1 | 0 | *0,3 | 1.422 | 2 | 419117880 | 1740 | 0 | 0 | 0 | 0 | 0 | 0 | 0 | 0
619 | 419117881 | 412995198 | 417162991 | 1 | 1 | 1 | 3 | 01.3.01.01-0001 | ФСБЦ-2022 доп.6, 01.3.01.01-0001, приказ Минстроя России от 11.05.2023 г. № 335/пр | Бензин авиационный Б-70 | 1348 | 1009 | т | т | 1000 | 0.0024 | 116448.72 | 0 | 0 | 0 | 0 | 1 | 0 | *0 | 0 | 2 | 419117881 | 1741 | 0 | 0 | 0 | 0 | 0 | 0 | 0 | 0
619 | 419117882 | 412995198 | 417163200 | 1 | 1 | 1 | 3 | 01.3.05.17-0002 | ФСБЦ-2022, 01.3.05.17-0002, приказ Минстроя России от 18.05.2022 г. № 378/пр | Канифоль сосновая | 1346 | 1009 | кг | кг | 1 | 0.004 | 284.15 | 0 | 0 | 0 | 0 | 1 | 0 | *0 | 0 | 2 | 419117882 | 1742 | 0 | 0 | 0 | 0 | 0 | 0 | 0 | 0
619 | 419117883 | 412995198 | 417163256 | 1 | 1 | 1 | 3 | 01.3.05.38-0371 | ФСБЦ-2022 доп.17, 01.3.05.38-0371, приказ Минстроя России от 17.02.2026 г. № 91/пр | Кислота стеариновая техническая | 1346 | 1009 | кг | кг | 1 | 0.023 | 219.68 | 0 | 0 | 0 | 0 | 1 | 0 | *0 | 0 | 2 | 419117883 | 1743 | 0 | 0 | 0 | 0 | 0 | 0 | 0 | 0
619 | 419117884 | 412995198 | 417165224 | 1 | 1 | 1 | 3 | 01.7.06.05-0042 | ФСБЦ-2022, 01.7.06.05-0042, приказ Минстроя России от 18.05.2022 г. № 378/пр | Ленты изоляционные из ПВХ для электромонтажных и ремонтных работ, цвет черный, ширина 19 мм, толщина 0,18 мм | 1301 | 1003 | м | м | 1 | 4 | 2.27 | 0 | 0 | 0 | 0 | 1 | 0 | *0 | 0 | 2 | 419117884 | 1744 | 0 | 0 | 0 | 0 | 0 | 0 | 0 | 0
619 | 419117885 | 412995198 | 417175540 | 1 | 1 | 1 | 3 | 10.2.02.08-0001 | ФСБЦ-2022, 10.2.02.08-0001, приказ Минстроя России от 18.05.2022 г. № 378/пр | Проволока медная круглая мягкая электротехническая, диаметр 1,0-3,0 мм и выше | 1348 | 1009 | т | т | 1000 | 2e-05 | 1050091.7 | 0 | 0 | 0 | 0 | 1 | 0 | *0 | 0 | 2 | 419117885 | 1745 | 0 | 0 | 0 | 0 | 0 | 0 | 0 | 0
619 | 419117886 | 412995198 | 417175584 | 1 | 1 | 1 | 3 | 10.3.02.03-0036 | ФСБЦ-2022, 10.3.02.03-0036, приказ Минстроя России от 18.05.2022 г. № 378/пр | Припои оловянно-свинцовые сурьмянистые, марка ПОССу 30-2 | 1346 | 1009 | кг | кг | 1 | 0.5 | 870.18 | 0 | 0 | 0 | 0 | 1 | 0 | *0 | 0 | 2 | 419117886 | 1746 | 0 | 0 | 0 | 0 | 0 | 0 | 0 | 0
619 | 419117887 | 412995198 | 417175605 | 1 | 1 | 1 | 3 | 10.4.01.01-0004 | ФСБЦ-2022, 10.4.01.01-0004, приказ Минстроя России от 18.05.2022 г. № 378/пр | Припои оловянно-цинковые, содержание цинка 40 % | 1346 | 1009 | кг | кг | 1 | 0.01 | 2536.45 | 0 | 0 | 0 | 0 | 1 | 0 | *0 | 0 | 2 | 419117887 | 1747 | 0 | 0 | 0 | 0 | 0 | 0 | 0 | 0
619 | 419117888 | 412995198 | 417183311 | 1 | 1 | 1 | 3 | 14.1.05.04-0101 | ФСБЦ-2022, 14.1.05.04-0101, приказ Минстроя России от 18.05.2022 г. № 378/пр | Клей на эпоксидной основе двухкомпонентный, компонент A и B, марка ВК-9 | 1346 | 1009 | кг | кг | 1 | 0.025 | 1928.25 | 0 | 0 | 0 | 0 | 1 | 0 | *0 | 0 | 2 | 419117888 | 1748 | 0 | 0 | 0 | 0 | 0 | 0 | 0 | 0
619 | 419117889 | 412995198 | 417192565 | 1 | 1 | 1 | 3 | 20.2.09.02-1035 | ФСБЦ-2022 доп.12, 20.2.09.02-1035, приказ Минстроя России от 07.11.2024 г. № 747/пр | Конденсатор керамический выводной К10-17б, номинальное напряжение 50 В, допускаемое отклонение 5 %, номинальная емкость 10 пФ | 1371 | 1013 | ШТ | ШТ | 1 | 4 | 19.1 | 0 | 0 | 0 | 0 | 1 | 0 | *0 | 0 | 2 | 419117889 | 1749 | 0 | 0 | 0 | 0 | 0 | 0 | 0 | 0
619 | 419117890 | 412995198 | 417199972 | 1 | 1 | 1 | 3 | 22.2.02.02-0001 | ФСБЦ-2022, 22.2.02.02-0001, приказ Минстроя России от 18.05.2022 г. № 378/пр | Гильзы полиэтиленовые изоляционные, диаметр жилы от 1,05 до 1,2 мм, длина 70 мм, диаметр 7 мм | 1425 | 1013 | 100 ШТ | 100 ШТ | 1 | 0.25 | 47.26 | 0 | 0 | 0 | 0 | 1 | 0 | *0 | 0 | 2 | 419117890 | 1750 | 0 | 0 | 0 | 0 | 0 | 0 | 0 | 0
619 | 419117891 | 412995198 | 417199978 | 1 | 1 | 1 | 3 | 22.2.02.05-0001 | ФСБЦ-2022, 22.2.02.05-0001, приказ Минстроя России от 18.05.2022 г. № 378/пр | Кольца-блоки открытые для проводов диаметром 4,0-5,0мм | 1407 | 1013 | 1000 ШТ | 1000 ШТ | 1 | 0.013 | 6052.54 | 0 | 0 | 0 | 0 | 1 | 0 | *0 | 0 | 2 | 419117891 | 1751 | 0 | 0 | 0 | 0 | 0 | 0 | 0 | 0
619 | 419117892 | 412995198 | 417206618 | 1 | 1 | 1 | 3 | 24.3.03.01-0219 | ФСБЦ-2022 доп.8, 24.3.03.01-0219, приказ Минстроя России от 14.11.2023 г. № 817/пр | Трубка термоусаживаемая полиэтиленовая цветная, ТУТ 60/30 | 1301 | 1003 | м | м | 1 | 0.7 | 123.25 | 0 | 0 | 0 | 0 | 1 | 0 | *0 | 0 | 2 | 419117892 | 1752 | 0 | 0 | 0 | 0 | 0 | 0 | 0 | 0
619 | 419117893 | 412995198 | 417096729 | 117 | 1 | 1 | 3 | 421/пр_2020_п.75_пп.а |  | Сметная стоимость вспомогательных ненормируемых материальных ресурсов, не учтенная в сметной норме, 2% | 3277935 | 1013 | % | % | 1 | 2 | 0 | 0 | 0 | 0 | 0 | 0 | 0 | *0 | 0 | 2 | 419117893 | 1753 | 0 | 0 | 0 | 0 | 0 | 0 | 0 | 0
620 | 419117894 | 412995233 | 417090738 | 117 | 1 | 1 | 1 | 1-100-45 |  | Средний разряд работы 4,5 | 1191 | 1013 | чел.-ч. | чел.-ч. | 1 | 51 | 0 | 0 | 0 | 579.96 | 0 | 1 | 1 |  | 51 | 2 | 419117894 | 1754 | 0 | 0 | 0 | 0 | 0 | 0 | 0 | 0
620 | 419117895 | 412995233 | 417090896 | 117 | 1 | 1 | 1 | 4-100-00 |  | Затраты труда машинистов | 1191 | 1013 | чел.-ч. | чел.-ч. | 1 | 6.1 | 0 | 0 | 0 | 0 | 0 | 1 | 2 |  | 6.1 | 2 | 419117895 | 1755 | 0 | 0 | 0 | 0 | 0 | 0 | 0 | 0
620 | 419117896 | 412995233 | 417098134 | 1 | 1 | 1 | 2 | 91.11.01-012 | ФСЭМ-2022, 91.11.01-012, приказ Минстроя России от 18.05.2022 г. № 378/пр | Машины монтажные для выполнения работ при прокладке и монтаже кабеля на базе автомобиля | 1368 | 1011 | маш.-ч | маш.-ч | 1 | 1.36 | 0 | 995.51 | 620.24 | 0 | 0 | 1 | 0 |  | 1.36 | 2 | 419117896 | 1756 | 0 | 0 | 0 | 0 | 0 | 0 | 0 | 0
620 | 419117897 | 412995233 | 417098140 | 1 | 1 | 1 | 2 | 91.11.02-031 | ФСЭМ-2022, 91.11.02-031, приказ Минстроя России от 18.05.2022 г. № 378/пр | Лаборатории передвижные измерительно-настроечные волоконно-оптических линий связи на базе автомобиля повышенной проходимости | 1368 | 1011 | маш.-ч | маш.-ч | 1 | 4.74 | 0 | 1024.87 | 620.24 | 0 | 0 | 1 | 0 |  | 4.74 | 2 | 419117897 | 1757 | 0 | 0 | 0 | 0 | 0 | 0 | 0 | 0
620 | 419117898 | 412995233 | 417162991 | 1 | 1 | 1 | 3 | 01.3.01.01-0001 | ФСБЦ-2022 доп.6, 01.3.01.01-0001, приказ Минстроя России от 11.05.2023 г. № 335/пр | Бензин авиационный Б-70 | 1348 | 1009 | т | т | 1000 | 0.0024 | 116448.72 | 0 | 0 | 0 | 0 | 1 | 0 | )*0 | 0 | 2 | 419117898 | 1758 | 0 | 0 | 0 | 0 | 0 | 0 | 0 | 0
620 | 419117899 | 412995233 | 417163200 | 1 | 1 | 1 | 3 | 01.3.05.17-0002 | ФСБЦ-2022, 01.3.05.17-0002, приказ Минстроя России от 18.05.2022 г. № 378/пр | Канифоль сосновая | 1346 | 1009 | кг | кг | 1 | 0.004 | 284.15 | 0 | 0 | 0 | 0 | 1 | 0 | )*0 | 0 | 2 | 419117899 | 1759 | 0 | 0 | 0 | 0 | 0 | 0 | 0 | 0
620 | 419117900 | 412995233 | 417163256 | 1 | 1 | 1 | 3 | 01.3.05.38-0371 | ФСБЦ-2022 доп.17, 01.3.05.38-0371, приказ Минстроя России от 17.02.2026 г. № 91/пр | Кислота стеариновая техническая | 1346 | 1009 | кг | кг | 1 | 0.023 | 219.68 | 0 | 0 | 0 | 0 | 1 | 0 | )*0 | 0 | 2 | 419117900 | 1760 | 0 | 0 | 0 | 0 | 0 | 0 | 0 | 0
620 | 419117901 | 412995233 | 417165224 | 1 | 1 | 1 | 3 | 01.7.06.05-0042 | ФСБЦ-2022, 01.7.06.05-0042, приказ Минстроя России от 18.05.2022 г. № 378/пр | Ленты изоляционные из ПВХ для электромонтажных и ремонтных работ, цвет черный, ширина 19 мм, толщина 0,18 мм | 1301 | 1003 | м | м | 1 | 4 | 2.27 | 0 | 0 | 0 | 0 | 1 | 0 | )*0 | 0 | 2 | 419117901 | 1761 | 0 | 0 | 0 | 0 | 0 | 0 | 0 | 0
620 | 419117902 | 412995233 | 417175540 | 1 | 1 | 1 | 3 | 10.2.02.08-0001 | ФСБЦ-2022, 10.2.02.08-0001, приказ Минстроя России от 18.05.2022 г. № 378/пр | Проволока медная круглая мягкая электротехническая, диаметр 1,0-3,0 мм и выше | 1348 | 1009 | т | т | 1000 | 2e-05 | 1050091.7 | 0 | 0 | 0 | 0 | 1 | 0 | )*0 | 0 | 2 | 419117902 | 1762 | 0 | 0 | 0 | 0 | 0 | 0 | 0 | 0
620 | 419117903 | 412995233 | 417175584 | 1 | 1 | 1 | 3 | 10.3.02.03-0036 | ФСБЦ-2022, 10.3.02.03-0036, приказ Минстроя России от 18.05.2022 г. № 378/пр | Припои оловянно-свинцовые сурьмянистые, марка ПОССу 30-2 | 1346 | 1009 | кг | кг | 1 | 0.5 | 870.18 | 0 | 0 | 0 | 0 | 1 | 0 | )*0 | 0 | 2 | 419117903 | 1763 | 0 | 0 | 0 | 0 | 0 | 0 | 0 | 0
620 | 419117904 | 412995233 | 417175605 | 1 | 1 | 1 | 3 | 10.4.01.01-0004 | ФСБЦ-2022, 10.4.01.01-0004, приказ Минстроя России от 18.05.2022 г. № 378/пр | Припои оловянно-цинковые, содержание цинка 40 % | 1346 | 1009 | кг | кг | 1 | 0.01 | 2536.45 | 0 | 0 | 0 | 0 | 1 | 0 | )*0 | 0 | 2 | 419117904 | 1764 | 0 | 0 | 0 | 0 | 0 | 0 | 0 | 0
620 | 419117905 | 412995233 | 417183311 | 1 | 1 | 1 | 3 | 14.1.05.04-0101 | ФСБЦ-2022, 14.1.05.04-0101, приказ Минстроя России от 18.05.2022 г. № 378/пр | Клей на эпоксидной основе двухкомпонентный, компонент A и B, марка ВК-9 | 1346 | 1009 | кг | кг | 1 | 0.025 | 1928.25 | 0 | 0 | 0 | 0 | 1 | 0 | )*0 | 0 | 2 | 419117905 | 1765 | 0 | 0 | 0 | 0 | 0 | 0 | 0 | 0
620 | 419117906 | 412995233 | 417192565 | 1 | 1 | 1 | 3 | 20.2.09.02-1035 | ФСБЦ-2022 доп.12, 20.2.09.02-1035, приказ Минстроя России от 07.11.2024 г. № 747/пр | Конденсатор керамический выводной К10-17б, номинальное напряжение 50 В, допускаемое отклонение 5 %, номинальная емкость 10 пФ | 1371 | 1013 | ШТ | ШТ | 1 | 4 | 19.1 | 0 | 0 | 0 | 0 | 1 | 0 | )*0 | 0 | 2 | 419117906 | 1766 | 0 | 0 | 0 | 0 | 0 | 0 | 0 | 0
620 | 419117907 | 412995233 | 417199972 | 1 | 1 | 1 | 3 | 22.2.02.02-0001 | ФСБЦ-2022, 22.2.02.02-0001, приказ Минстроя России от 18.05.2022 г. № 378/пр | Гильзы полиэтиленовые изоляционные, диаметр жилы от 1,05 до 1,2 мм, длина 70 мм, диаметр 7 мм | 1425 | 1013 | 100 ШТ | 100 ШТ | 1 | 0.25 | 47.26 | 0 | 0 | 0 | 0 | 1 | 0 | )*0 | 0 | 2 | 419117907 | 1767 | 0 | 0 | 0 | 0 | 0 | 0 | 0 | 0
620 | 419117908 | 412995233 | 417199978 | 1 | 1 | 1 | 3 | 22.2.02.05-0001 | ФСБЦ-2022, 22.2.02.05-0001, приказ Минстроя России от 18.05.2022 г. № 378/пр | Кольца-блоки открытые для проводов диаметром 4,0-5,0мм | 1407 | 1013 | 1000 ШТ | 1000 ШТ | 1 | 0.013 | 6052.54 | 0 | 0 | 0 | 0 | 1 | 0 | )*0 | 0 | 2 | 419117908 | 1768 | 0 | 0 | 0 | 0 | 0 | 0 | 0 | 0
620 | 419117909 | 412995233 | 417206618 | 1 | 1 | 1 | 3 | 24.3.03.01-0219 | ФСБЦ-2022 доп.8, 24.3.03.01-0219, приказ Минстроя России от 14.11.2023 г. № 817/пр | Трубка термоусаживаемая полиэтиленовая цветная, ТУТ 60/30 | 1301 | 1003 | м | м | 1 | 0.7 | 123.25 | 0 | 0 | 0 | 0 | 1 | 0 | )*0 | 0 | 2 | 419117909 | 1769 | 0 | 0 | 0 | 0 | 0 | 0 | 0 | 0
620 | 419117910 | 412995233 | 417096729 | 117 | 1 | 1 | 3 | 421/пр_2020_п.75_пп.а |  | Сметная стоимость вспомогательных ненормируемых материальных ресурсов, не учтенная в сметной норме, 2% | 3277935 | 1013 | % | % | 1 | 2 | 0 | 0 | 0 | 0 | 0 | 0 | 0 | )*0 | 0 | 2 | 419117910 | 1770 | 0 | 0 | 0 | 0 | 0 | 0 | 0 | 0
621 | 419117911 | 412995268 | 417090738 | 117 | 1 | 1 | 1 | 1-100-45 |  | Средний разряд работы 4,5 | 1191 | 1013 | чел.-ч. | чел.-ч. | 1 | 75 | 0 | 0 | 0 | 579.96 | 0 | 1 | 1 | *0,3 | 22.5 | 2 | 419117911 | 1771 | 0 | 0 | 0 | 0 | 0 | 0 | 0 | 0
621 | 419117912 | 412995268 | 417090896 | 117 | 1 | 1 | 1 | 4-100-00 |  | Затраты труда машинистов | 1191 | 1013 | чел.-ч. | чел.-ч. | 1 | 9.15 | 0 | 0 | 0 | 0 | 0 | 1 | 2 | *0,3 | 2.745 | 2 | 419117912 | 1772 | 0 | 0 | 0 | 0 | 0 | 0 | 0 | 0
621 | 419117913 | 412995268 | 417098134 | 1 | 1 | 1 | 2 | 91.11.01-012 | ФСЭМ-2022, 91.11.01-012, приказ Минстроя России от 18.05.2022 г. № 378/пр | Машины монтажные для выполнения работ при прокладке и монтаже кабеля на базе автомобиля | 1368 | 1011 | маш.-ч | маш.-ч | 1 | 1.54 | 0 | 995.51 | 620.24 | 0 | 0 | 1 | 0 | *0,3 | 0.462 | 2 | 419117913 | 1773 | 0 | 0 | 0 | 0 | 0 | 0 | 0 | 0
621 | 419117914 | 412995268 | 417098140 | 1 | 1 | 1 | 2 | 91.11.02-031 | ФСЭМ-2022, 91.11.02-031, приказ Минстроя России от 18.05.2022 г. № 378/пр | Лаборатории передвижные измерительно-настроечные волоконно-оптических линий связи на базе автомобиля повышенной проходимости | 1368 | 1011 | маш.-ч | маш.-ч | 1 | 7.61 | 0 | 1024.87 | 620.24 | 0 | 0 | 1 | 0 | *0,3 | 2.283 | 2 | 419117914 | 1774 | 0 | 0 | 0 | 0 | 0 | 0 | 0 | 0
621 | 419117915 | 412995268 | 417162991 | 1 | 1 | 1 | 3 | 01.3.01.01-0001 | ФСБЦ-2022 доп.6, 01.3.01.01-0001, приказ Минстроя России от 11.05.2023 г. № 335/пр | Бензин авиационный Б-70 | 1348 | 1009 | т | т | 1000 | 0.0028 | 116448.72 | 0 | 0 | 0 | 0 | 1 | 0 | *0 | 0 | 2 | 419117915 | 1775 | 0 | 0 | 0 | 0 | 0 | 0 | 0 | 0
621 | 419117916 | 412995268 | 417163200 | 1 | 1 | 1 | 3 | 01.3.05.17-0002 | ФСБЦ-2022, 01.3.05.17-0002, приказ Минстроя России от 18.05.2022 г. № 378/пр | Канифоль сосновая | 1346 | 1009 | кг | кг | 1 | 0.007 | 284.15 | 0 | 0 | 0 | 0 | 1 | 0 | *0 | 0 | 2 | 419117916 | 1776 | 0 | 0 | 0 | 0 | 0 | 0 | 0 | 0
621 | 419117917 | 412995268 | 417163256 | 1 | 1 | 1 | 3 | 01.3.05.38-0371 | ФСБЦ-2022 доп.17, 01.3.05.38-0371, приказ Минстроя России от 17.02.2026 г. № 91/пр | Кислота стеариновая техническая | 1346 | 1009 | кг | кг | 1 | 0.026 | 219.68 | 0 | 0 | 0 | 0 | 1 | 0 | *0 | 0 | 2 | 419117917 | 1777 | 0 | 0 | 0 | 0 | 0 | 0 | 0 | 0
621 | 419117918 | 412995268 | 417165224 | 1 | 1 | 1 | 3 | 01.7.06.05-0042 | ФСБЦ-2022, 01.7.06.05-0042, приказ Минстроя России от 18.05.2022 г. № 378/пр | Ленты изоляционные из ПВХ для электромонтажных и ремонтных работ, цвет черный, ширина 19 мм, толщина 0,18 мм | 1301 | 1003 | м | м | 1 | 5.05 | 2.27 | 0 | 0 | 0 | 0 | 1 | 0 | *0 | 0 | 2 | 419117918 | 1778 | 0 | 0 | 0 | 0 | 0 | 0 | 0 | 0
621 | 419117919 | 412995268 | 417175540 | 1 | 1 | 1 | 3 | 10.2.02.08-0001 | ФСБЦ-2022, 10.2.02.08-0001, приказ Минстроя России от 18.05.2022 г. № 378/пр | Проволока медная круглая мягкая электротехническая, диаметр 1,0-3,0 мм и выше | 1348 | 1009 | т | т | 1000 | 2e-05 | 1050091.7 | 0 | 0 | 0 | 0 | 1 | 0 | *0 | 0 | 2 | 419117919 | 1779 | 0 | 0 | 0 | 0 | 0 | 0 | 0 | 0
621 | 419117920 | 412995268 | 417175584 | 1 | 1 | 1 | 3 | 10.3.02.03-0036 | ФСБЦ-2022, 10.3.02.03-0036, приказ Минстроя России от 18.05.2022 г. № 378/пр | Припои оловянно-свинцовые сурьмянистые, марка ПОССу 30-2 | 1346 | 1009 | кг | кг | 1 | 0.61 | 870.18 | 0 | 0 | 0 | 0 | 1 | 0 | *0 | 0 | 2 | 419117920 | 1780 | 0 | 0 | 0 | 0 | 0 | 0 | 0 | 0
621 | 419117921 | 412995268 | 417175605 | 1 | 1 | 1 | 3 | 10.4.01.01-0004 | ФСБЦ-2022, 10.4.01.01-0004, приказ Минстроя России от 18.05.2022 г. № 378/пр | Припои оловянно-цинковые, содержание цинка 40 % | 1346 | 1009 | кг | кг | 1 | 0.01 | 2536.45 | 0 | 0 | 0 | 0 | 1 | 0 | *0 | 0 | 2 | 419117921 | 1781 | 0 | 0 | 0 | 0 | 0 | 0 | 0 | 0
621 | 419117922 | 412995268 | 417183311 | 1 | 1 | 1 | 3 | 14.1.05.04-0101 | ФСБЦ-2022, 14.1.05.04-0101, приказ Минстроя России от 18.05.2022 г. № 378/пр | Клей на эпоксидной основе двухкомпонентный, компонент A и B, марка ВК-9 | 1346 | 1009 | кг | кг | 1 | 0.025 | 1928.25 | 0 | 0 | 0 | 0 | 1 | 0 | *0 | 0 | 2 | 419117922 | 1782 | 0 | 0 | 0 | 0 | 0 | 0 | 0 | 0
621 | 419117923 | 412995268 | 417192565 | 1 | 1 | 1 | 3 | 20.2.09.02-1035 | ФСБЦ-2022 доп.12, 20.2.09.02-1035, приказ Минстроя России от 07.11.2024 г. № 747/пр | Конденсатор керамический выводной К10-17б, номинальное напряжение 50 В, допускаемое отклонение 5 %, номинальная емкость 10 пФ | 1371 | 1013 | ШТ | ШТ | 1 | 7 | 19.1 | 0 | 0 | 0 | 0 | 1 | 0 | *0 | 0 | 2 | 419117923 | 1783 | 0 | 0 | 0 | 0 | 0 | 0 | 0 | 0
621 | 419117924 | 412995268 | 417199972 | 1 | 1 | 1 | 3 | 22.2.02.02-0001 | ФСБЦ-2022, 22.2.02.02-0001, приказ Минстроя России от 18.05.2022 г. № 378/пр | Гильзы полиэтиленовые изоляционные, диаметр жилы от 1,05 до 1,2 мм, длина 70 мм, диаметр 7 мм | 1425 | 1013 | 100 ШТ | 100 ШТ | 1 | 0.44 | 47.26 | 0 | 0 | 0 | 0 | 1 | 0 | *0 | 0 | 2 | 419117924 | 1784 | 0 | 0 | 0 | 0 | 0 | 0 | 0 | 0
621 | 419117925 | 412995268 | 417199978 | 1 | 1 | 1 | 3 | 22.2.02.05-0001 | ФСБЦ-2022, 22.2.02.05-0001, приказ Минстроя России от 18.05.2022 г. № 378/пр | Кольца-блоки открытые для проводов диаметром 4,0-5,0мм | 1407 | 1013 | 1000 ШТ | 1000 ШТ | 1 | 0.022 | 6052.54 | 0 | 0 | 0 | 0 | 1 | 0 | *0 | 0 | 2 | 419117925 | 1785 | 0 | 0 | 0 | 0 | 0 | 0 | 0 | 0
621 | 419117926 | 412995268 | 417206618 | 1 | 1 | 1 | 3 | 24.3.03.01-0219 | ФСБЦ-2022 доп.8, 24.3.03.01-0219, приказ Минстроя России от 14.11.2023 г. № 817/пр | Трубка термоусаживаемая полиэтиленовая цветная, ТУТ 60/30 | 1301 | 1003 | м | м | 1 | 0.7 | 123.25 | 0 | 0 | 0 | 0 | 1 | 0 | *0 | 0 | 2 | 419117926 | 1786 | 0 | 0 | 0 | 0 | 0 | 0 | 0 | 0
621 | 419117927 | 412995268 | 417096729 | 117 | 1 | 1 | 3 | 421/пр_2020_п.75_пп.а |  | Сметная стоимость вспомогательных ненормируемых материальных ресурсов, не учтенная в сметной норме, 2% | 3277935 | 1013 | % | % | 1 | 2 | 0 | 0 | 0 | 0 | 0 | 0 | 0 | *0 | 0 | 2 | 419117927 | 1787 | 0 | 0 | 0 | 0 | 0 | 0 | 0 | 0
622 | 419117928 | 412995303 | 417090738 | 117 | 1 | 1 | 1 | 1-100-45 |  | Средний разряд работы 4,5 | 1191 | 1013 | чел.-ч. | чел.-ч. | 1 | 75 | 0 | 0 | 0 | 579.96 | 0 | 1 | 1 |  | 75 | 2 | 419117928 | 1788 | 0 | 0 | 0 | 0 | 0 | 0 | 0 | 0
622 | 419117929 | 412995303 | 417090896 | 117 | 1 | 1 | 1 | 4-100-00 |  | Затраты труда машинистов | 1191 | 1013 | чел.-ч. | чел.-ч. | 1 | 9.15 | 0 | 0 | 0 | 0 | 0 | 1 | 2 |  | 9.15 | 2 | 419117929 | 1789 | 0 | 0 | 0 | 0 | 0 | 0 | 0 | 0
622 | 419117930 | 412995303 | 417098134 | 1 | 1 | 1 | 2 | 91.11.01-012 | ФСЭМ-2022, 91.11.01-012, приказ Минстроя России от 18.05.2022 г. № 378/пр | Машины монтажные для выполнения работ при прокладке и монтаже кабеля на базе автомобиля | 1368 | 1011 | маш.-ч | маш.-ч | 1 | 1.54 | 0 | 995.51 | 620.24 | 0 | 0 | 1 | 0 |  | 1.54 | 2 | 419117930 | 1790 | 0 | 0 | 0 | 0 | 0 | 0 | 0 | 0
622 | 419117931 | 412995303 | 417098140 | 1 | 1 | 1 | 2 | 91.11.02-031 | ФСЭМ-2022, 91.11.02-031, приказ Минстроя России от 18.05.2022 г. № 378/пр | Лаборатории передвижные измерительно-настроечные волоконно-оптических линий связи на базе автомобиля повышенной проходимости | 1368 | 1011 | маш.-ч | маш.-ч | 1 | 7.61 | 0 | 1024.87 | 620.24 | 0 | 0 | 1 | 0 |  | 7.61 | 2 | 419117931 | 1791 | 0 | 0 | 0 | 0 | 0 | 0 | 0 | 0
622 | 419117932 | 412995303 | 417162991 | 1 | 1 | 1 | 3 | 01.3.01.01-0001 | ФСБЦ-2022 доп.6, 01.3.01.01-0001, приказ Минстроя России от 11.05.2023 г. № 335/пр | Бензин авиационный Б-70 | 1348 | 1009 | т | т | 1000 | 0.0028 | 116448.72 | 0 | 0 | 0 | 0 | 1 | 0 | )*0 | 0 | 2 | 419117932 | 1792 | 0 | 0 | 0 | 0 | 0 | 0 | 0 | 0
622 | 419117933 | 412995303 | 417163200 | 1 | 1 | 1 | 3 | 01.3.05.17-0002 | ФСБЦ-2022, 01.3.05.17-0002, приказ Минстроя России от 18.05.2022 г. № 378/пр | Канифоль сосновая | 1346 | 1009 | кг | кг | 1 | 0.007 | 284.15 | 0 | 0 | 0 | 0 | 1 | 0 | )*0 | 0 | 2 | 419117933 | 1793 | 0 | 0 | 0 | 0 | 0 | 0 | 0 | 0
622 | 419117934 | 412995303 | 417163256 | 1 | 1 | 1 | 3 | 01.3.05.38-0371 | ФСБЦ-2022 доп.17, 01.3.05.38-0371, приказ Минстроя России от 17.02.2026 г. № 91/пр | Кислота стеариновая техническая | 1346 | 1009 | кг | кг | 1 | 0.026 | 219.68 | 0 | 0 | 0 | 0 | 1 | 0 | )*0 | 0 | 2 | 419117934 | 1794 | 0 | 0 | 0 | 0 | 0 | 0 | 0 | 0
622 | 419117935 | 412995303 | 417165224 | 1 | 1 | 1 | 3 | 01.7.06.05-0042 | ФСБЦ-2022, 01.7.06.05-0042, приказ Минстроя России от 18.05.2022 г. № 378/пр | Ленты изоляционные из ПВХ для электромонтажных и ремонтных работ, цвет черный, ширина 19 мм, толщина 0,18 мм | 1301 | 1003 | м | м | 1 | 5.05 | 2.27 | 0 | 0 | 0 | 0 | 1 | 0 | )*0 | 0 | 2 | 419117935 | 1795 | 0 | 0 | 0 | 0 | 0 | 0 | 0 | 0
622 | 419117936 | 412995303 | 417175540 | 1 | 1 | 1 | 3 | 10.2.02.08-0001 | ФСБЦ-2022, 10.2.02.08-0001, приказ Минстроя России от 18.05.2022 г. № 378/пр | Проволока медная круглая мягкая электротехническая, диаметр 1,0-3,0 мм и выше | 1348 | 1009 | т | т | 1000 | 2e-05 | 1050091.7 | 0 | 0 | 0 | 0 | 1 | 0 | )*0 | 0 | 2 | 419117936 | 1796 | 0 | 0 | 0 | 0 | 0 | 0 | 0 | 0
622 | 419117937 | 412995303 | 417175584 | 1 | 1 | 1 | 3 | 10.3.02.03-0036 | ФСБЦ-2022, 10.3.02.03-0036, приказ Минстроя России от 18.05.2022 г. № 378/пр | Припои оловянно-свинцовые сурьмянистые, марка ПОССу 30-2 | 1346 | 1009 | кг | кг | 1 | 0.61 | 870.18 | 0 | 0 | 0 | 0 | 1 | 0 | )*0 | 0 | 2 | 419117937 | 1797 | 0 | 0 | 0 | 0 | 0 | 0 | 0 | 0
622 | 419117938 | 412995303 | 417175605 | 1 | 1 | 1 | 3 | 10.4.01.01-0004 | ФСБЦ-2022, 10.4.01.01-0004, приказ Минстроя России от 18.05.2022 г. № 378/пр | Припои оловянно-цинковые, содержание цинка 40 % | 1346 | 1009 | кг | кг | 1 | 0.01 | 2536.45 | 0 | 0 | 0 | 0 | 1 | 0 | )*0 | 0 | 2 | 419117938 | 1798 | 0 | 0 | 0 | 0 | 0 | 0 | 0 | 0
622 | 419117939 | 412995303 | 417183311 | 1 | 1 | 1 | 3 | 14.1.05.04-0101 | ФСБЦ-2022, 14.1.05.04-0101, приказ Минстроя России от 18.05.2022 г. № 378/пр | Клей на эпоксидной основе двухкомпонентный, компонент A и B, марка ВК-9 | 1346 | 1009 | кг | кг | 1 | 0.025 | 1928.25 | 0 | 0 | 0 | 0 | 1 | 0 | )*0 | 0 | 2 | 419117939 | 1799 | 0 | 0 | 0 | 0 | 0 | 0 | 0 | 0
622 | 419117940 | 412995303 | 417192565 | 1 | 1 | 1 | 3 | 20.2.09.02-1035 | ФСБЦ-2022 доп.12, 20.2.09.02-1035, приказ Минстроя России от 07.11.2024 г. № 747/пр | Конденсатор керамический выводной К10-17б, номинальное напряжение 50 В, допускаемое отклонение 5 %, номинальная емкость 10 пФ | 1371 | 1013 | ШТ | ШТ | 1 | 7 | 19.1 | 0 | 0 | 0 | 0 | 1 | 0 | )*0 | 0 | 2 | 419117940 | 1800 | 0 | 0 | 0 | 0 | 0 | 0 | 0 | 0
622 | 419117941 | 412995303 | 417199972 | 1 | 1 | 1 | 3 | 22.2.02.02-0001 | ФСБЦ-2022, 22.2.02.02-0001, приказ Минстроя России от 18.05.2022 г. № 378/пр | Гильзы полиэтиленовые изоляционные, диаметр жилы от 1,05 до 1,2 мм, длина 70 мм, диаметр 7 мм | 1425 | 1013 | 100 ШТ | 100 ШТ | 1 | 0.44 | 47.26 | 0 | 0 | 0 | 0 | 1 | 0 | )*0 | 0 | 2 | 419117941 | 1801 | 0 | 0 | 0 | 0 | 0 | 0 | 0 | 0
622 | 419117942 | 412995303 | 417199978 | 1 | 1 | 1 | 3 | 22.2.02.05-0001 | ФСБЦ-2022, 22.2.02.05-0001, приказ Минстроя России от 18.05.2022 г. № 378/пр | Кольца-блоки открытые для проводов диаметром 4,0-5,0мм | 1407 | 1013 | 1000 ШТ | 1000 ШТ | 1 | 0.022 | 6052.54 | 0 | 0 | 0 | 0 | 1 | 0 | )*0 | 0 | 2 | 419117942 | 1802 | 0 | 0 | 0 | 0 | 0 | 0 | 0 | 0
622 | 419117943 | 412995303 | 417206618 | 1 | 1 | 1 | 3 | 24.3.03.01-0219 | ФСБЦ-2022 доп.8, 24.3.03.01-0219, приказ Минстроя России от 14.11.2023 г. № 817/пр | Трубка термоусаживаемая полиэтиленовая цветная, ТУТ 60/30 | 1301 | 1003 | м | м | 1 | 0.7 | 123.25 | 0 | 0 | 0 | 0 | 1 | 0 | )*0 | 0 | 2 | 419117943 | 1803 | 0 | 0 | 0 | 0 | 0 | 0 | 0 | 0
622 | 419117944 | 412995303 | 417096729 | 117 | 1 | 1 | 3 | 421/пр_2020_п.75_пп.а |  | Сметная стоимость вспомогательных ненормируемых материальных ресурсов, не учтенная в сметной норме, 2% | 3277935 | 1013 | % | % | 1 | 2 | 0 | 0 | 0 | 0 | 0 | 0 | 0 | )*0 | 0 | 2 | 419117944 | 1804 | 0 | 0 | 0 | 0 | 0 | 0 | 0 | 0
658 | 419117945 | 412995338 | 417090750 | 117 | 1 | 1 | 1 | 1-100-48 |  | Средний разряд работы 4,8 | 1191 | 1013 | чел.-ч. | чел.-ч. | 1 | 27.9 | 0 | 0 | 0 | 604.13 | 0 | 1 | 1 | *0,3 | 8.37 | 2 | 419117945 | 1805 | 0 | 0 | 0 | 0 | 0 | 0 | 0 | 0
658 | 419117946 | 412995338 | 417090896 | 117 | 1 | 1 | 1 | 4-100-00 |  | Затраты труда машинистов | 1191 | 1013 | чел.-ч. | чел.-ч. | 1 | 3.65 | 0 | 0 | 0 | 0 | 0 | 1 | 2 | *0,3 | 1.095 | 2 | 419117946 | 1806 | 0 | 0 | 0 | 0 | 0 | 0 | 0 | 0
658 | 419117947 | 412995338 | 417098134 | 1 | 1 | 1 | 2 | 91.11.01-012 | ФСЭМ-2022, 91.11.01-012, приказ Минстроя России от 18.05.2022 г. № 378/пр | Машины монтажные для выполнения работ при прокладке и монтаже кабеля на базе автомобиля | 1368 | 1011 | маш.-ч | маш.-ч | 1 | 0.75 | 0 | 995.51 | 620.24 | 0 | 0 | 1 | 0 | *0,3 | 0.225 | 2 | 419117947 | 1807 | 0 | 0 | 0 | 0 | 0 | 0 | 0 | 0
658 | 419117948 | 412995338 | 417098140 | 1 | 1 | 1 | 2 | 91.11.02-031 | ФСЭМ-2022, 91.11.02-031, приказ Минстроя России от 18.05.2022 г. № 378/пр | Лаборатории передвижные измерительно-настроечные волоконно-оптических линий связи на базе автомобиля повышенной проходимости | 1368 | 1011 | маш.-ч | маш.-ч | 1 | 2.9 | 0 | 1024.87 | 620.24 | 0 | 0 | 1 | 0 | *0,3 | 0.87 | 2 | 419117948 | 1808 | 0 | 0 | 0 | 0 | 0 | 0 | 0 | 0
658 | 419117949 | 412995338 | 417162991 | 1 | 1 | 1 | 3 | 01.3.01.01-0001 | ФСБЦ-2022 доп.6, 01.3.01.01-0001, приказ Минстроя России от 11.05.2023 г. № 335/пр | Бензин авиационный Б-70 | 1348 | 1009 | т | т | 1000 | 0.0016 | 116448.72 | 0 | 0 | 0 | 0 | 1 | 0 | *0 | 0 | 2 | 419117949 | 1809 | 0 | 0 | 0 | 0 | 0 | 0 | 0 | 0
658 | 419117950 | 412995338 | 417163200 | 1 | 1 | 1 | 3 | 01.3.05.17-0002 | ФСБЦ-2022, 01.3.05.17-0002, приказ Минстроя России от 18.05.2022 г. № 378/пр | Канифоль сосновая | 1346 | 1009 | кг | кг | 1 | 0.0044 | 284.15 | 0 | 0 | 0 | 0 | 1 | 0 | *0 | 0 | 2 | 419117950 | 1810 | 0 | 0 | 0 | 0 | 0 | 0 | 0 | 0
658 | 419117951 | 412995338 | 417163256 | 1 | 1 | 1 | 3 | 01.3.05.38-0371 | ФСБЦ-2022 доп.17, 01.3.05.38-0371, приказ Минстроя России от 17.02.2026 г. № 91/пр | Кислота стеариновая техническая | 1346 | 1009 | кг | кг | 1 | 0.023 | 219.68 | 0 | 0 | 0 | 0 | 1 | 0 | *0 | 0 | 2 | 419117951 | 1811 | 0 | 0 | 0 | 0 | 0 | 0 | 0 | 0
658 | 419117952 | 412995338 | 417165023 | 1 | 1 | 1 | 3 | 01.7.02.04-0001 | ФСБЦ-2022, 01.7.02.04-0001, приказ Минстроя России от 18.05.2022 г. № 378/пр | Бумага кабельная электроизоляционная, двухслойная | 1346 | 1009 | кг | кг | 1 | 0.055 | 206.62 | 0 | 0 | 0 | 0 | 1 | 0 | *0 | 0 | 2 | 419117952 | 1812 | 0 | 0 | 0 | 0 | 0 | 0 | 0 | 0
658 | 419117953 | 412995338 | 417175584 | 1 | 1 | 1 | 3 | 10.3.02.03-0036 | ФСБЦ-2022, 10.3.02.03-0036, приказ Минстроя России от 18.05.2022 г. № 378/пр | Припои оловянно-свинцовые сурьмянистые, марка ПОССу 30-2 | 1346 | 1009 | кг | кг | 1 | 0.37 | 870.18 | 0 | 0 | 0 | 0 | 1 | 0 | *0 | 0 | 2 | 419117953 | 1813 | 0 | 0 | 0 | 0 | 0 | 0 | 0 | 0
658 | 419117954 | 412995338 | 417192565 | 1 | 1 | 1 | 3 | 20.2.09.02-1035 | ФСБЦ-2022 доп.12, 20.2.09.02-1035, приказ Минстроя России от 07.11.2024 г. № 747/пр | Конденсатор керамический выводной К10-17б, номинальное напряжение 50 В, допускаемое отклонение 5 %, номинальная емкость 10 пФ | 1371 | 1013 | ШТ | ШТ | 1 | 4 | 19.1 | 0 | 0 | 0 | 0 | 1 | 0 | *0 | 0 | 2 | 419117954 | 1814 | 0 | 0 | 0 | 0 | 0 | 0 | 0 | 0
658 | 419117955 | 412995338 | 417199972 | 1 | 1 | 1 | 3 | 22.2.02.02-0001 | ФСБЦ-2022, 22.2.02.02-0001, приказ Минстроя России от 18.05.2022 г. № 378/пр | Гильзы полиэтиленовые изоляционные, диаметр жилы от 1,05 до 1,2 мм, длина 70 мм, диаметр 7 мм | 1425 | 1013 | 100 ШТ | 100 ШТ | 1 | 0.25 | 47.26 | 0 | 0 | 0 | 0 | 1 | 0 | *0 | 0 | 2 | 419117955 | 1815 | 0 | 0 | 0 | 0 | 0 | 0 | 0 | 0
658 | 419117956 | 412995338 | 417199978 | 1 | 1 | 1 | 3 | 22.2.02.05-0001 | ФСБЦ-2022, 22.2.02.05-0001, приказ Минстроя России от 18.05.2022 г. № 378/пр | Кольца-блоки открытые для проводов диаметром 4,0-5,0мм | 1407 | 1013 | 1000 ШТ | 1000 ШТ | 1 | 0.013 | 6052.54 | 0 | 0 | 0 | 0 | 1 | 0 | *0 | 0 | 2 | 419117956 | 1816 | 0 | 0 | 0 | 0 | 0 | 0 | 0 | 0
658 | 419117957 | 412995338 | 417096729 | 117 | 1 | 1 | 3 | 421/пр_2020_п.75_пп.а |  | Сметная стоимость вспомогательных ненормируемых материальных ресурсов, не учтенная в сметной норме, 2% | 3277935 | 1013 | % | % | 1 | 2 | 0 | 0 | 0 | 0 | 0 | 0 | 0 | *0 | 0 | 2 | 419117957 | 1817 | 0 | 0 | 0 | 0 | 0 | 0 | 0 | 0
659 | 419117958 | 412995365 | 417090750 | 117 | 1 | 1 | 1 | 1-100-48 |  | Средний разряд работы 4,8 | 1191 | 1013 | чел.-ч. | чел.-ч. | 1 | 27.9 | 0 | 0 | 0 | 604.13 | 0 | 1 | 1 |  | 27.9 | 2 | 419117958 | 1818 | 0 | 0 | 0 | 0 | 0 | 0 | 0 | 0
659 | 419117959 | 412995365 | 417090896 | 117 | 1 | 1 | 1 | 4-100-00 |  | Затраты труда машинистов | 1191 | 1013 | чел.-ч. | чел.-ч. | 1 | 3.65 | 0 | 0 | 0 | 0 | 0 | 1 | 2 |  | 3.65 | 2 | 419117959 | 1819 | 0 | 0 | 0 | 0 | 0 | 0 | 0 | 0
659 | 419117960 | 412995365 | 417098134 | 1 | 1 | 1 | 2 | 91.11.01-012 | ФСЭМ-2022, 91.11.01-012, приказ Минстроя России от 18.05.2022 г. № 378/пр | Машины монтажные для выполнения работ при прокладке и монтаже кабеля на базе автомобиля | 1368 | 1011 | маш.-ч | маш.-ч | 1 | 0.75 | 0 | 995.51 | 620.24 | 0 | 0 | 1 | 0 |  | 0.75 | 2 | 419117960 | 1820 | 0 | 0 | 0 | 0 | 0 | 0 | 0 | 0
659 | 419117961 | 412995365 | 417098140 | 1 | 1 | 1 | 2 | 91.11.02-031 | ФСЭМ-2022, 91.11.02-031, приказ Минстроя России от 18.05.2022 г. № 378/пр | Лаборатории передвижные измерительно-настроечные волоконно-оптических линий связи на базе автомобиля повышенной проходимости | 1368 | 1011 | маш.-ч | маш.-ч | 1 | 2.9 | 0 | 1024.87 | 620.24 | 0 | 0 | 1 | 0 |  | 2.9 | 2 | 419117961 | 1821 | 0 | 0 | 0 | 0 | 0 | 0 | 0 | 0
659 | 419117962 | 412995365 | 417162991 | 1 | 1 | 1 | 3 | 01.3.01.01-0001 | ФСБЦ-2022 доп.6, 01.3.01.01-0001, приказ Минстроя России от 11.05.2023 г. № 335/пр | Бензин авиационный Б-70 | 1348 | 1009 | т | т | 1000 | 0.0016 | 116448.72 | 0 | 0 | 0 | 0 | 1 | 0 | )*0 | 0 | 2 | 419117962 | 1822 | 0 | 0 | 0 | 0 | 0 | 0 | 0 | 0
659 | 419117963 | 412995365 | 417163200 | 1 | 1 | 1 | 3 | 01.3.05.17-0002 | ФСБЦ-2022, 01.3.05.17-0002, приказ Минстроя России от 18.05.2022 г. № 378/пр | Канифоль сосновая | 1346 | 1009 | кг | кг | 1 | 0.0044 | 284.15 | 0 | 0 | 0 | 0 | 1 | 0 | )*0 | 0 | 2 | 419117963 | 1823 | 0 | 0 | 0 | 0 | 0 | 0 | 0 | 0
659 | 419117964 | 412995365 | 417163256 | 1 | 1 | 1 | 3 | 01.3.05.38-0371 | ФСБЦ-2022 доп.17, 01.3.05.38-0371, приказ Минстроя России от 17.02.2026 г. № 91/пр | Кислота стеариновая техническая | 1346 | 1009 | кг | кг | 1 | 0.023 | 219.68 | 0 | 0 | 0 | 0 | 1 | 0 | )*0 | 0 | 2 | 419117964 | 1824 | 0 | 0 | 0 | 0 | 0 | 0 | 0 | 0
659 | 419117965 | 412995365 | 417165023 | 1 | 1 | 1 | 3 | 01.7.02.04-0001 | ФСБЦ-2022, 01.7.02.04-0001, приказ Минстроя России от 18.05.2022 г. № 378/пр | Бумага кабельная электроизоляционная, двухслойная | 1346 | 1009 | кг | кг | 1 | 0.055 | 206.62 | 0 | 0 | 0 | 0 | 1 | 0 | )*0 | 0 | 2 | 419117965 | 1825 | 0 | 0 | 0 | 0 | 0 | 0 | 0 | 0
659 | 419117966 | 412995365 | 417175584 | 1 | 1 | 1 | 3 | 10.3.02.03-0036 | ФСБЦ-2022, 10.3.02.03-0036, приказ Минстроя России от 18.05.2022 г. № 378/пр | Припои оловянно-свинцовые сурьмянистые, марка ПОССу 30-2 | 1346 | 1009 | кг | кг | 1 | 0.37 | 870.18 | 0 | 0 | 0 | 0 | 1 | 0 | )*0 | 0 | 2 | 419117966 | 1826 | 0 | 0 | 0 | 0 | 0 | 0 | 0 | 0
659 | 419117967 | 412995365 | 417192565 | 1 | 1 | 1 | 3 | 20.2.09.02-1035 | ФСБЦ-2022 доп.12, 20.2.09.02-1035, приказ Минстроя России от 07.11.2024 г. № 747/пр | Конденсатор керамический выводной К10-17б, номинальное напряжение 50 В, допускаемое отклонение 5 %, номинальная емкость 10 пФ | 1371 | 1013 | ШТ | ШТ | 1 | 4 | 19.1 | 0 | 0 | 0 | 0 | 1 | 0 | )*0 | 0 | 2 | 419117967 | 1827 | 0 | 0 | 0 | 0 | 0 | 0 | 0 | 0
659 | 419117968 | 412995365 | 417199972 | 1 | 1 | 1 | 3 | 22.2.02.02-0001 | ФСБЦ-2022, 22.2.02.02-0001, приказ Минстроя России от 18.05.2022 г. № 378/пр | Гильзы полиэтиленовые изоляционные, диаметр жилы от 1,05 до 1,2 мм, длина 70 мм, диаметр 7 мм | 1425 | 1013 | 100 ШТ | 100 ШТ | 1 | 0.25 | 47.26 | 0 | 0 | 0 | 0 | 1 | 0 | )*0 | 0 | 2 | 419117968 | 1828 | 0 | 0 | 0 | 0 | 0 | 0 | 0 | 0
659 | 419117969 | 412995365 | 417199978 | 1 | 1 | 1 | 3 | 22.2.02.05-0001 | ФСБЦ-2022, 22.2.02.05-0001, приказ Минстроя России от 18.05.2022 г. № 378/пр | Кольца-блоки открытые для проводов диаметром 4,0-5,0мм | 1407 | 1013 | 1000 ШТ | 1000 ШТ | 1 | 0.013 | 6052.54 | 0 | 0 | 0 | 0 | 1 | 0 | )*0 | 0 | 2 | 419117969 | 1829 | 0 | 0 | 0 | 0 | 0 | 0 | 0 | 0
659 | 419117970 | 412995365 | 417096729 | 117 | 1 | 1 | 3 | 421/пр_2020_п.75_пп.а |  | Сметная стоимость вспомогательных ненормируемых материальных ресурсов, не учтенная в сметной норме, 2% | 3277935 | 1013 | % | % | 1 | 2 | 0 | 0 | 0 | 0 | 0 | 0 | 0 | )*0 | 0 | 2 | 419117970 | 1830 | 0 | 0 | 0 | 0 | 0 | 0 | 0 | 0
660 | 419117971 | 412995392 | 417090750 | 117 | 1 | 1 | 1 | 1-100-48 |  | Средний разряд работы 4,8 | 1191 | 1013 | чел.-ч. | чел.-ч. | 1 | 41.7 | 0 | 0 | 0 | 604.13 | 0 | 1 | 1 | *0,3 | 12.51 | 2 | 419117971 | 1831 | 0 | 0 | 0 | 0 | 0 | 0 | 0 | 0
660 | 419117972 | 412995392 | 417090896 | 117 | 1 | 1 | 1 | 4-100-00 |  | Затраты труда машинистов | 1191 | 1013 | чел.-ч. | чел.-ч. | 1 | 5.65 | 0 | 0 | 0 | 0 | 0 | 1 | 2 | *0,3 | 1.695 | 2 | 419117972 | 1832 | 0 | 0 | 0 | 0 | 0 | 0 | 0 | 0
660 | 419117973 | 412995392 | 417098134 | 1 | 1 | 1 | 2 | 91.11.01-012 | ФСЭМ-2022, 91.11.01-012, приказ Минстроя России от 18.05.2022 г. № 378/пр | Машины монтажные для выполнения работ при прокладке и монтаже кабеля на базе автомобиля | 1368 | 1011 | маш.-ч | маш.-ч | 1 | 0.92 | 0 | 995.51 | 620.24 | 0 | 0 | 1 | 0 | *0,3 | 0.276 | 2 | 419117973 | 1833 | 0 | 0 | 0 | 0 | 0 | 0 | 0 | 0
660 | 419117974 | 412995392 | 417098140 | 1 | 1 | 1 | 2 | 91.11.02-031 | ФСЭМ-2022, 91.11.02-031, приказ Минстроя России от 18.05.2022 г. № 378/пр | Лаборатории передвижные измерительно-настроечные волоконно-оптических линий связи на базе автомобиля повышенной проходимости | 1368 | 1011 | маш.-ч | маш.-ч | 1 | 4.73 | 0 | 1024.87 | 620.24 | 0 | 0 | 1 | 0 | *0,3 | 1.419 | 2 | 419117974 | 1834 | 0 | 0 | 0 | 0 | 0 | 0 | 0 | 0
660 | 419117975 | 412995392 | 417162991 | 1 | 1 | 1 | 3 | 01.3.01.01-0001 | ФСБЦ-2022 доп.6, 01.3.01.01-0001, приказ Минстроя России от 11.05.2023 г. № 335/пр | Бензин авиационный Б-70 | 1348 | 1009 | т | т | 1000 | 0.0016 | 116448.72 | 0 | 0 | 0 | 0 | 1 | 0 | *0 | 0 | 2 | 419117975 | 1835 | 0 | 0 | 0 | 0 | 0 | 0 | 0 | 0
660 | 419117976 | 412995392 | 417163200 | 1 | 1 | 1 | 3 | 01.3.05.17-0002 | ФСБЦ-2022, 01.3.05.17-0002, приказ Минстроя России от 18.05.2022 г. № 378/пр | Канифоль сосновая | 1346 | 1009 | кг | кг | 1 | 0.0072 | 284.15 | 0 | 0 | 0 | 0 | 1 | 0 | *0 | 0 | 2 | 419117976 | 1836 | 0 | 0 | 0 | 0 | 0 | 0 | 0 | 0
660 | 419117977 | 412995392 | 417163256 | 1 | 1 | 1 | 3 | 01.3.05.38-0371 | ФСБЦ-2022 доп.17, 01.3.05.38-0371, приказ Минстроя России от 17.02.2026 г. № 91/пр | Кислота стеариновая техническая | 1346 | 1009 | кг | кг | 1 | 0.026 | 219.68 | 0 | 0 | 0 | 0 | 1 | 0 | *0 | 0 | 2 | 419117977 | 1837 | 0 | 0 | 0 | 0 | 0 | 0 | 0 | 0
660 | 419117978 | 412995392 | 417165023 | 1 | 1 | 1 | 3 | 01.7.02.04-0001 | ФСБЦ-2022, 01.7.02.04-0001, приказ Минстроя России от 18.05.2022 г. № 378/пр | Бумага кабельная электроизоляционная, двухслойная | 1346 | 1009 | кг | кг | 1 | 0.081 | 206.62 | 0 | 0 | 0 | 0 | 1 | 0 | *0 | 0 | 2 | 419117978 | 1838 | 0 | 0 | 0 | 0 | 0 | 0 | 0 | 0
660 | 419117979 | 412995392 | 417175584 | 1 | 1 | 1 | 3 | 10.3.02.03-0036 | ФСБЦ-2022, 10.3.02.03-0036, приказ Минстроя России от 18.05.2022 г. № 378/пр | Припои оловянно-свинцовые сурьмянистые, марка ПОССу 30-2 | 1346 | 1009 | кг | кг | 1 | 0.45 | 870.18 | 0 | 0 | 0 | 0 | 1 | 0 | *0 | 0 | 2 | 419117979 | 1839 | 0 | 0 | 0 | 0 | 0 | 0 | 0 | 0
660 | 419117980 | 412995392 | 417192565 | 1 | 1 | 1 | 3 | 20.2.09.02-1035 | ФСБЦ-2022 доп.12, 20.2.09.02-1035, приказ Минстроя России от 07.11.2024 г. № 747/пр | Конденсатор керамический выводной К10-17б, номинальное напряжение 50 В, допускаемое отклонение 5 %, номинальная емкость 10 пФ | 1371 | 1013 | ШТ | ШТ | 1 | 7 | 19.1 | 0 | 0 | 0 | 0 | 1 | 0 | *0 | 0 | 2 | 419117980 | 1840 | 0 | 0 | 0 | 0 | 0 | 0 | 0 | 0
660 | 419117981 | 412995392 | 417199972 | 1 | 1 | 1 | 3 | 22.2.02.02-0001 | ФСБЦ-2022, 22.2.02.02-0001, приказ Минстроя России от 18.05.2022 г. № 378/пр | Гильзы полиэтиленовые изоляционные, диаметр жилы от 1,05 до 1,2 мм, длина 70 мм, диаметр 7 мм | 1425 | 1013 | 100 ШТ | 100 ШТ | 1 | 0.44 | 47.26 | 0 | 0 | 0 | 0 | 1 | 0 | *0 | 0 | 2 | 419117981 | 1841 | 0 | 0 | 0 | 0 | 0 | 0 | 0 | 0
660 | 419117982 | 412995392 | 417199978 | 1 | 1 | 1 | 3 | 22.2.02.05-0001 | ФСБЦ-2022, 22.2.02.05-0001, приказ Минстроя России от 18.05.2022 г. № 378/пр | Кольца-блоки открытые для проводов диаметром 4,0-5,0мм | 1407 | 1013 | 1000 ШТ | 1000 ШТ | 1 | 0.022 | 6052.54 | 0 | 0 | 0 | 0 | 1 | 0 | *0 | 0 | 2 | 419117982 | 1842 | 0 | 0 | 0 | 0 | 0 | 0 | 0 | 0
660 | 419117983 | 412995392 | 417096729 | 117 | 1 | 1 | 3 | 421/пр_2020_п.75_пп.а |  | Сметная стоимость вспомогательных ненормируемых материальных ресурсов, не учтенная в сметной норме, 2% | 3277935 | 1013 | % | % | 1 | 2 | 0 | 0 | 0 | 0 | 0 | 0 | 0 | *0 | 0 | 2 | 419117983 | 1843 | 0 | 0 | 0 | 0 | 0 | 0 | 0 | 0
661 | 419117984 | 412995419 | 417090750 | 117 | 1 | 1 | 1 | 1-100-48 |  | Средний разряд работы 4,8 | 1191 | 1013 | чел.-ч. | чел.-ч. | 1 | 41.7 | 0 | 0 | 0 | 604.13 | 0 | 1 | 1 |  | 41.7 | 2 | 419117984 | 1844 | 0 | 0 | 0 | 0 | 0 | 0 | 0 | 0
661 | 419117985 | 412995419 | 417090896 | 117 | 1 | 1 | 1 | 4-100-00 |  | Затраты труда машинистов | 1191 | 1013 | чел.-ч. | чел.-ч. | 1 | 5.65 | 0 | 0 | 0 | 0 | 0 | 1 | 2 |  | 5.65 | 2 | 419117985 | 1845 | 0 | 0 | 0 | 0 | 0 | 0 | 0 | 0
661 | 419117986 | 412995419 | 417098134 | 1 | 1 | 1 | 2 | 91.11.01-012 | ФСЭМ-2022, 91.11.01-012, приказ Минстроя России от 18.05.2022 г. № 378/пр | Машины монтажные для выполнения работ при прокладке и монтаже кабеля на базе автомобиля | 1368 | 1011 | маш.-ч | маш.-ч | 1 | 0.92 | 0 | 995.51 | 620.24 | 0 | 0 | 1 | 0 |  | 0.92 | 2 | 419117986 | 1846 | 0 | 0 | 0 | 0 | 0 | 0 | 0 | 0
661 | 419117987 | 412995419 | 417098140 | 1 | 1 | 1 | 2 | 91.11.02-031 | ФСЭМ-2022, 91.11.02-031, приказ Минстроя России от 18.05.2022 г. № 378/пр | Лаборатории передвижные измерительно-настроечные волоконно-оптических линий связи на базе автомобиля повышенной проходимости | 1368 | 1011 | маш.-ч | маш.-ч | 1 | 4.73 | 0 | 1024.87 | 620.24 | 0 | 0 | 1 | 0 |  | 4.73 | 2 | 419117987 | 1847 | 0 | 0 | 0 | 0 | 0 | 0 | 0 | 0
661 | 419117988 | 412995419 | 417162991 | 1 | 1 | 1 | 3 | 01.3.01.01-0001 | ФСБЦ-2022 доп.6, 01.3.01.01-0001, приказ Минстроя России от 11.05.2023 г. № 335/пр | Бензин авиационный Б-70 | 1348 | 1009 | т | т | 1000 | 0.0016 | 116448.72 | 0 | 0 | 0 | 0 | 1 | 0 | )*0 | 0 | 2 | 419117988 | 1848 | 0 | 0 | 0 | 0 | 0 | 0 | 0 | 0
661 | 419117989 | 412995419 | 417163200 | 1 | 1 | 1 | 3 | 01.3.05.17-0002 | ФСБЦ-2022, 01.3.05.17-0002, приказ Минстроя России от 18.05.2022 г. № 378/пр | Канифоль сосновая | 1346 | 1009 | кг | кг | 1 | 0.0072 | 284.15 | 0 | 0 | 0 | 0 | 1 | 0 | )*0 | 0 | 2 | 419117989 | 1849 | 0 | 0 | 0 | 0 | 0 | 0 | 0 | 0
661 | 419117990 | 412995419 | 417163256 | 1 | 1 | 1 | 3 | 01.3.05.38-0371 | ФСБЦ-2022 доп.17, 01.3.05.38-0371, приказ Минстроя России от 17.02.2026 г. № 91/пр | Кислота стеариновая техническая | 1346 | 1009 | кг | кг | 1 | 0.026 | 219.68 | 0 | 0 | 0 | 0 | 1 | 0 | )*0 | 0 | 2 | 419117990 | 1850 | 0 | 0 | 0 | 0 | 0 | 0 | 0 | 0
661 | 419117991 | 412995419 | 417165023 | 1 | 1 | 1 | 3 | 01.7.02.04-0001 | ФСБЦ-2022, 01.7.02.04-0001, приказ Минстроя России от 18.05.2022 г. № 378/пр | Бумага кабельная электроизоляционная, двухслойная | 1346 | 1009 | кг | кг | 1 | 0.081 | 206.62 | 0 | 0 | 0 | 0 | 1 | 0 | )*0 | 0 | 2 | 419117991 | 1851 | 0 | 0 | 0 | 0 | 0 | 0 | 0 | 0
661 | 419117992 | 412995419 | 417175584 | 1 | 1 | 1 | 3 | 10.3.02.03-0036 | ФСБЦ-2022, 10.3.02.03-0036, приказ Минстроя России от 18.05.2022 г. № 378/пр | Припои оловянно-свинцовые сурьмянистые, марка ПОССу 30-2 | 1346 | 1009 | кг | кг | 1 | 0.45 | 870.18 | 0 | 0 | 0 | 0 | 1 | 0 | )*0 | 0 | 2 | 419117992 | 1852 | 0 | 0 | 0 | 0 | 0 | 0 | 0 | 0
661 | 419117993 | 412995419 | 417192565 | 1 | 1 | 1 | 3 | 20.2.09.02-1035 | ФСБЦ-2022 доп.12, 20.2.09.02-1035, приказ Минстроя России от 07.11.2024 г. № 747/пр | Конденсатор керамический выводной К10-17б, номинальное напряжение 50 В, допускаемое отклонение 5 %, номинальная емкость 10 пФ | 1371 | 1013 | ШТ | ШТ | 1 | 7 | 19.1 | 0 | 0 | 0 | 0 | 1 | 0 | )*0 | 0 | 2 | 419117993 | 1853 | 0 | 0 | 0 | 0 | 0 | 0 | 0 | 0
661 | 419117994 | 412995419 | 417199972 | 1 | 1 | 1 | 3 | 22.2.02.02-0001 | ФСБЦ-2022, 22.2.02.02-0001, приказ Минстроя России от 18.05.2022 г. № 378/пр | Гильзы полиэтиленовые изоляционные, диаметр жилы от 1,05 до 1,2 мм, длина 70 мм, диаметр 7 мм | 1425 | 1013 | 100 ШТ | 100 ШТ | 1 | 0.44 | 47.26 | 0 | 0 | 0 | 0 | 1 | 0 | )*0 | 0 | 2 | 419117994 | 1854 | 0 | 0 | 0 | 0 | 0 | 0 | 0 | 0
661 | 419117995 | 412995419 | 417199978 | 1 | 1 | 1 | 3 | 22.2.02.05-0001 | ФСБЦ-2022, 22.2.02.05-0001, приказ Минстроя России от 18.05.2022 г. № 378/пр | Кольца-блоки открытые для проводов диаметром 4,0-5,0мм | 1407 | 1013 | 1000 ШТ | 1000 ШТ | 1 | 0.022 | 6052.54 | 0 | 0 | 0 | 0 | 1 | 0 | )*0 | 0 | 2 | 419117995 | 1855 | 0 | 0 | 0 | 0 | 0 | 0 | 0 | 0
661 | 419117996 | 412995419 | 417096729 | 117 | 1 | 1 | 3 | 421/пр_2020_п.75_пп.а |  | Сметная стоимость вспомогательных ненормируемых материальных ресурсов, не учтенная в сметной норме, 2% | 3277935 | 1013 | % | % | 1 | 2 | 0 | 0 | 0 | 0 | 0 | 0 | 0 | )*0 | 0 | 2 | 419117996 | 1856 | 0 | 0 | 0 | 0 | 0 | 0 | 0 | 0
662 | 419117997 | 412995446 | 417090750 | 117 | 1 | 1 | 1 | 1-100-48 |  | Средний разряд работы 4,8 | 1191 | 1013 | чел.-ч. | чел.-ч. | 1 | 14.4 | 0 | 0 | 0 | 604.13 | 0 | 1 | 1 | *0,3 | 4.32 | 2 | 419117997 | 1857 | 0 | 0 | 0 | 0 | 0 | 0 | 0 | 0
662 | 419117998 | 412995446 | 417090896 | 117 | 1 | 1 | 1 | 4-100-00 |  | Затраты труда машинистов | 1191 | 1013 | чел.-ч. | чел.-ч. | 1 | 1.72 | 0 | 0 | 0 | 0 | 0 | 1 | 2 | *0,3 | 0.516 | 2 | 419117998 | 1858 | 0 | 0 | 0 | 0 | 0 | 0 | 0 | 0
662 | 419117999 | 412995446 | 417098134 | 1 | 1 | 1 | 2 | 91.11.01-012 | ФСЭМ-2022, 91.11.01-012, приказ Минстроя России от 18.05.2022 г. № 378/пр | Машины монтажные для выполнения работ при прокладке и монтаже кабеля на базе автомобиля | 1368 | 1011 | маш.-ч | маш.-ч | 1 | 0.45 | 0 | 995.51 | 620.24 | 0 | 0 | 1 | 0 | *0,3 | 0.135 | 2 | 419117999 | 1859 | 0 | 0 | 0 | 0 | 0 | 0 | 0 | 0
662 | 419118000 | 412995446 | 417098140 | 1 | 1 | 1 | 2 | 91.11.02-031 | ФСЭМ-2022, 91.11.02-031, приказ Минстроя России от 18.05.2022 г. № 378/пр | Лаборатории передвижные измерительно-настроечные волоконно-оптических линий связи на базе автомобиля повышенной проходимости | 1368 | 1011 | маш.-ч | маш.-ч | 1 | 1.27 | 0 | 1024.87 | 620.24 | 0 | 0 | 1 | 0 | *0,3 | 0.381 | 2 | 419118000 | 1860 | 0 | 0 | 0 | 0 | 0 | 0 | 0 | 0
662 | 419118001 | 412995446 | 417162991 | 1 | 1 | 1 | 3 | 01.3.01.01-0001 | ФСБЦ-2022 доп.6, 01.3.01.01-0001, приказ Минстроя России от 11.05.2023 г. № 335/пр | Бензин авиационный Б-70 | 1348 | 1009 | т | т | 1000 | 0.00063 | 116448.72 | 0 | 0 | 0 | 0 | 1 | 0 | *0 | 0 | 2 | 419118001 | 1861 | 0 | 0 | 0 | 0 | 0 | 0 | 0 | 0
662 | 419118002 | 412995446 | 417163200 | 1 | 1 | 1 | 3 | 01.3.05.17-0002 | ФСБЦ-2022, 01.3.05.17-0002, приказ Минстроя России от 18.05.2022 г. № 378/пр | Канифоль сосновая | 1346 | 1009 | кг | кг | 1 | 0.00145 | 284.15 | 0 | 0 | 0 | 0 | 1 | 0 | *0 | 0 | 2 | 419118002 | 1862 | 0 | 0 | 0 | 0 | 0 | 0 | 0 | 0
662 | 419118003 | 412995446 | 417163256 | 1 | 1 | 1 | 3 | 01.3.05.38-0371 | ФСБЦ-2022 доп.17, 01.3.05.38-0371, приказ Минстроя России от 17.02.2026 г. № 91/пр | Кислота стеариновая техническая | 1346 | 1009 | кг | кг | 1 | 0.0203 | 219.68 | 0 | 0 | 0 | 0 | 1 | 0 | *0 | 0 | 2 | 419118003 | 1863 | 0 | 0 | 0 | 0 | 0 | 0 | 0 | 0
662 | 419118004 | 412995446 | 417165023 | 1 | 1 | 1 | 3 | 01.7.02.04-0001 | ФСБЦ-2022, 01.7.02.04-0001, приказ Минстроя России от 18.05.2022 г. № 378/пр | Бумага кабельная электроизоляционная, двухслойная | 1346 | 1009 | кг | кг | 1 | 0.01305 | 206.62 | 0 | 0 | 0 | 0 | 1 | 0 | *0 | 0 | 2 | 419118004 | 1864 | 0 | 0 | 0 | 0 | 0 | 0 | 0 | 0
662 | 419118005 | 412995446 | 417175584 | 1 | 1 | 1 | 3 | 10.3.02.03-0036 | ФСБЦ-2022, 10.3.02.03-0036, приказ Минстроя России от 18.05.2022 г. № 378/пр | Припои оловянно-свинцовые сурьмянистые, марка ПОССу 30-2 | 1346 | 1009 | кг | кг | 1 | 0.26 | 870.18 | 0 | 0 | 0 | 0 | 1 | 0 | *0 | 0 | 2 | 419118005 | 1865 | 0 | 0 | 0 | 0 | 0 | 0 | 0 | 0
662 | 419118006 | 412995446 | 417192565 | 1 | 1 | 1 | 3 | 20.2.09.02-1035 | ФСБЦ-2022 доп.12, 20.2.09.02-1035, приказ Минстроя России от 07.11.2024 г. № 747/пр | Конденсатор керамический выводной К10-17б, номинальное напряжение 50 В, допускаемое отклонение 5 %, номинальная емкость 10 пФ | 1371 | 1013 | ШТ | ШТ | 1 | 1 | 19.1 | 0 | 0 | 0 | 0 | 1 | 0 | *0 | 0 | 2 | 419118006 | 1866 | 0 | 0 | 0 | 0 | 0 | 0 | 0 | 0
662 | 419118007 | 412995446 | 417199972 | 1 | 1 | 1 | 3 | 22.2.02.02-0001 | ФСБЦ-2022, 22.2.02.02-0001, приказ Минстроя России от 18.05.2022 г. № 378/пр | Гильзы полиэтиленовые изоляционные, диаметр жилы от 1,05 до 1,2 мм, длина 70 мм, диаметр 7 мм | 1425 | 1013 | 100 ШТ | 100 ШТ | 1 | 0.073 | 47.26 | 0 | 0 | 0 | 0 | 1 | 0 | *0 | 0 | 2 | 419118007 | 1867 | 0 | 0 | 0 | 0 | 0 | 0 | 0 | 0
662 | 419118008 | 412995446 | 417199978 | 1 | 1 | 1 | 3 | 22.2.02.05-0001 | ФСБЦ-2022, 22.2.02.05-0001, приказ Минстроя России от 18.05.2022 г. № 378/пр | Кольца-блоки открытые для проводов диаметром 4,0-5,0мм | 1407 | 1013 | 1000 ШТ | 1000 ШТ | 1 | 0.0044 | 6052.54 | 0 | 0 | 0 | 0 | 1 | 0 | *0 | 0 | 2 | 419118008 | 1868 | 0 | 0 | 0 | 0 | 0 | 0 | 0 | 0
662 | 419118009 | 412995446 | 417096729 | 117 | 1 | 1 | 3 | 421/пр_2020_п.75_пп.а |  | Сметная стоимость вспомогательных ненормируемых материальных ресурсов, не учтенная в сметной норме, 2% | 3277935 | 1013 | % | % | 1 | 2 | 0 | 0 | 0 | 0 | 0 | 0 | 0 | *0 | 0 | 2 | 419118009 | 1869 | 0 | 0 | 0 | 0 | 0 | 0 | 0 | 0
663 | 419118010 | 412995473 | 417090750 | 117 | 1 | 1 | 1 | 1-100-48 |  | Средний разряд работы 4,8 | 1191 | 1013 | чел.-ч. | чел.-ч. | 1 | 14.4 | 0 | 0 | 0 | 604.13 | 0 | 1 | 1 |  | 14.4 | 2 | 419118010 | 1870 | 0 | 0 | 0 | 0 | 0 | 0 | 0 | 0
663 | 419118011 | 412995473 | 417090896 | 117 | 1 | 1 | 1 | 4-100-00 |  | Затраты труда машинистов | 1191 | 1013 | чел.-ч. | чел.-ч. | 1 | 1.72 | 0 | 0 | 0 | 0 | 0 | 1 | 2 |  | 1.72 | 2 | 419118011 | 1871 | 0 | 0 | 0 | 0 | 0 | 0 | 0 | 0
663 | 419118012 | 412995473 | 417098134 | 1 | 1 | 1 | 2 | 91.11.01-012 | ФСЭМ-2022, 91.11.01-012, приказ Минстроя России от 18.05.2022 г. № 378/пр | Машины монтажные для выполнения работ при прокладке и монтаже кабеля на базе автомобиля | 1368 | 1011 | маш.-ч | маш.-ч | 1 | 0.45 | 0 | 995.51 | 620.24 | 0 | 0 | 1 | 0 |  | 0.45 | 2 | 419118012 | 1872 | 0 | 0 | 0 | 0 | 0 | 0 | 0 | 0
663 | 419118013 | 412995473 | 417098140 | 1 | 1 | 1 | 2 | 91.11.02-031 | ФСЭМ-2022, 91.11.02-031, приказ Минстроя России от 18.05.2022 г. № 378/пр | Лаборатории передвижные измерительно-настроечные волоконно-оптических линий связи на базе автомобиля повышенной проходимости | 1368 | 1011 | маш.-ч | маш.-ч | 1 | 1.27 | 0 | 1024.87 | 620.24 | 0 | 0 | 1 | 0 |  | 1.27 | 2 | 419118013 | 1873 | 0 | 0 | 0 | 0 | 0 | 0 | 0 | 0
663 | 419118014 | 412995473 | 417162991 | 1 | 1 | 1 | 3 | 01.3.01.01-0001 | ФСБЦ-2022 доп.6, 01.3.01.01-0001, приказ Минстроя России от 11.05.2023 г. № 335/пр | Бензин авиационный Б-70 | 1348 | 1009 | т | т | 1000 | 0.00063 | 116448.72 | 0 | 0 | 0 | 0 | 1 | 0 | )*0 | 0 | 2 | 419118014 | 1874 | 0 | 0 | 0 | 0 | 0 | 0 | 0 | 0
663 | 419118015 | 412995473 | 417163200 | 1 | 1 | 1 | 3 | 01.3.05.17-0002 | ФСБЦ-2022, 01.3.05.17-0002, приказ Минстроя России от 18.05.2022 г. № 378/пр | Канифоль сосновая | 1346 | 1009 | кг | кг | 1 | 0.00145 | 284.15 | 0 | 0 | 0 | 0 | 1 | 0 | )*0 | 0 | 2 | 419118015 | 1875 | 0 | 0 | 0 | 0 | 0 | 0 | 0 | 0
663 | 419118016 | 412995473 | 417163256 | 1 | 1 | 1 | 3 | 01.3.05.38-0371 | ФСБЦ-2022 доп.17, 01.3.05.38-0371, приказ Минстроя России от 17.02.2026 г. № 91/пр | Кислота стеариновая техническая | 1346 | 1009 | кг | кг | 1 | 0.0203 | 219.68 | 0 | 0 | 0 | 0 | 1 | 0 | )*0 | 0 | 2 | 419118016 | 1876 | 0 | 0 | 0 | 0 | 0 | 0 | 0 | 0
663 | 419118017 | 412995473 | 417165023 | 1 | 1 | 1 | 3 | 01.7.02.04-0001 | ФСБЦ-2022, 01.7.02.04-0001, приказ Минстроя России от 18.05.2022 г. № 378/пр | Бумага кабельная электроизоляционная, двухслойная | 1346 | 1009 | кг | кг | 1 | 0.01305 | 206.62 | 0 | 0 | 0 | 0 | 1 | 0 | )*0 | 0 | 2 | 419118017 | 1877 | 0 | 0 | 0 | 0 | 0 | 0 | 0 | 0
663 | 419118018 | 412995473 | 417175584 | 1 | 1 | 1 | 3 | 10.3.02.03-0036 | ФСБЦ-2022, 10.3.02.03-0036, приказ Минстроя России от 18.05.2022 г. № 378/пр | Припои оловянно-свинцовые сурьмянистые, марка ПОССу 30-2 | 1346 | 1009 | кг | кг | 1 | 0.26 | 870.18 | 0 | 0 | 0 | 0 | 1 | 0 | )*0 | 0 | 2 | 419118018 | 1878 | 0 | 0 | 0 | 0 | 0 | 0 | 0 | 0
663 | 419118019 | 412995473 | 417192565 | 1 | 1 | 1 | 3 | 20.2.09.02-1035 | ФСБЦ-2022 доп.12, 20.2.09.02-1035, приказ Минстроя России от 07.11.2024 г. № 747/пр | Конденсатор керамический выводной К10-17б, номинальное напряжение 50 В, допускаемое отклонение 5 %, номинальная емкость 10 пФ | 1371 | 1013 | ШТ | ШТ | 1 | 1 | 19.1 | 0 | 0 | 0 | 0 | 1 | 0 | )*0 | 0 | 2 | 419118019 | 1879 | 0 | 0 | 0 | 0 | 0 | 0 | 0 | 0
663 | 419118020 | 412995473 | 417199972 | 1 | 1 | 1 | 3 | 22.2.02.02-0001 | ФСБЦ-2022, 22.2.02.02-0001, приказ Минстроя России от 18.05.2022 г. № 378/пр | Гильзы полиэтиленовые изоляционные, диаметр жилы от 1,05 до 1,2 мм, длина 70 мм, диаметр 7 мм | 1425 | 1013 | 100 ШТ | 100 ШТ | 1 | 0.073 | 47.26 | 0 | 0 | 0 | 0 | 1 | 0 | )*0 | 0 | 2 | 419118020 | 1880 | 0 | 0 | 0 | 0 | 0 | 0 | 0 | 0
663 | 419118021 | 412995473 | 417199978 | 1 | 1 | 1 | 3 | 22.2.02.05-0001 | ФСБЦ-2022, 22.2.02.05-0001, приказ Минстроя России от 18.05.2022 г. № 378/пр | Кольца-блоки открытые для проводов диаметром 4,0-5,0мм | 1407 | 1013 | 1000 ШТ | 1000 ШТ | 1 | 0.0044 | 6052.54 | 0 | 0 | 0 | 0 | 1 | 0 | )*0 | 0 | 2 | 419118021 | 1881 | 0 | 0 | 0 | 0 | 0 | 0 | 0 | 0
663 | 419118022 | 412995473 | 417096729 | 117 | 1 | 1 | 3 | 421/пр_2020_п.75_пп.а |  | Сметная стоимость вспомогательных ненормируемых материальных ресурсов, не учтенная в сметной норме, 2% | 3277935 | 1013 | % | % | 1 | 2 | 0 | 0 | 0 | 0 | 0 | 0 | 0 | )*0 | 0 | 2 | 419118022 | 1882 | 0 | 0 | 0 | 0 | 0 | 0 | 0 | 0
664 | 419118023 | 412995500 | 417090750 | 117 | 1 | 1 | 1 | 1-100-48 |  | Средний разряд работы 4,8 | 1191 | 1013 | чел.-ч. | чел.-ч. | 1 | 24.5 | 0 | 0 | 0 | 604.13 | 0 | 1 | 1 | *0,3 | 7.35 | 2 | 419118023 | 1883 | 0 | 0 | 0 | 0 | 0 | 0 | 0 | 0
664 | 419118024 | 412995500 | 417090896 | 117 | 1 | 1 | 1 | 4-100-00 |  | Затраты труда машинистов | 1191 | 1013 | чел.-ч. | чел.-ч. | 1 | 2.59 | 0 | 0 | 0 | 0 | 0 | 1 | 2 | *0,3 | 0.777 | 2 | 419118024 | 1884 | 0 | 0 | 0 | 0 | 0 | 0 | 0 | 0
664 | 419118025 | 412995500 | 417098134 | 1 | 1 | 1 | 2 | 91.11.01-012 | ФСЭМ-2022, 91.11.01-012, приказ Минстроя России от 18.05.2022 г. № 378/пр | Машины монтажные для выполнения работ при прокладке и монтаже кабеля на базе автомобиля | 1368 | 1011 | маш.-ч | маш.-ч | 1 | 1.3 | 0 | 995.51 | 620.24 | 0 | 0 | 1 | 0 | *0,3 | 0.39 | 2 | 419118025 | 1885 | 0 | 0 | 0 | 0 | 0 | 0 | 0 | 0
664 | 419118026 | 412995500 | 417098140 | 1 | 1 | 1 | 2 | 91.11.02-031 | ФСЭМ-2022, 91.11.02-031, приказ Минстроя России от 18.05.2022 г. № 378/пр | Лаборатории передвижные измерительно-настроечные волоконно-оптических линий связи на базе автомобиля повышенной проходимости | 1368 | 1011 | маш.-ч | маш.-ч | 1 | 1.29 | 0 | 1024.87 | 620.24 | 0 | 0 | 1 | 0 | *0,3 | 0.387 | 2 | 419118026 | 1886 | 0 | 0 | 0 | 0 | 0 | 0 | 0 | 0
664 | 419118027 | 412995500 | 417162991 | 1 | 1 | 1 | 3 | 01.3.01.01-0001 | ФСБЦ-2022 доп.6, 01.3.01.01-0001, приказ Минстроя России от 11.05.2023 г. № 335/пр | Бензин авиационный Б-70 | 1348 | 1009 | т | т | 1000 | 0.0015 | 116448.72 | 0 | 0 | 0 | 0 | 1 | 0 | *0 | 0 | 2 | 419118027 | 1887 | 0 | 0 | 0 | 0 | 0 | 0 | 0 | 0
664 | 419118028 | 412995500 | 417163200 | 1 | 1 | 1 | 3 | 01.3.05.17-0002 | ФСБЦ-2022, 01.3.05.17-0002, приказ Минстроя России от 18.05.2022 г. № 378/пр | Канифоль сосновая | 1346 | 1009 | кг | кг | 1 | 0.00145 | 284.15 | 0 | 0 | 0 | 0 | 1 | 0 | *0 | 0 | 2 | 419118028 | 1888 | 0 | 0 | 0 | 0 | 0 | 0 | 0 | 0
664 | 419118029 | 412995500 | 417163256 | 1 | 1 | 1 | 3 | 01.3.05.38-0371 | ФСБЦ-2022 доп.17, 01.3.05.38-0371, приказ Минстроя России от 17.02.2026 г. № 91/пр | Кислота стеариновая техническая | 1346 | 1009 | кг | кг | 1 | 0.0203 | 219.68 | 0 | 0 | 0 | 0 | 1 | 0 | *0 | 0 | 2 | 419118029 | 1889 | 0 | 0 | 0 | 0 | 0 | 0 | 0 | 0
664 | 419118030 | 412995500 | 417165023 | 1 | 1 | 1 | 3 | 01.7.02.04-0001 | ФСБЦ-2022, 01.7.02.04-0001, приказ Минстроя России от 18.05.2022 г. № 378/пр | Бумага кабельная электроизоляционная, двухслойная | 1346 | 1009 | кг | кг | 1 | 0.01305 | 206.62 | 0 | 0 | 0 | 0 | 1 | 0 | *0 | 0 | 2 | 419118030 | 1890 | 0 | 0 | 0 | 0 | 0 | 0 | 0 | 0
664 | 419118031 | 412995500 | 417165224 | 1 | 1 | 1 | 3 | 01.7.06.05-0042 | ФСБЦ-2022, 01.7.06.05-0042, приказ Минстроя России от 18.05.2022 г. № 378/пр | Ленты изоляционные из ПВХ для электромонтажных и ремонтных работ, цвет черный, ширина 19 мм, толщина 0,18 мм | 1301 | 1003 | м | м | 1 | 1.75 | 2.27 | 0 | 0 | 0 | 0 | 1 | 0 | *0 | 0 | 2 | 419118031 | 1891 | 0 | 0 | 0 | 0 | 0 | 0 | 0 | 0
664 | 419118032 | 412995500 | 417175540 | 1 | 1 | 1 | 3 | 10.2.02.08-0001 | ФСБЦ-2022, 10.2.02.08-0001, приказ Минстроя России от 18.05.2022 г. № 378/пр | Проволока медная круглая мягкая электротехническая, диаметр 1,0-3,0 мм и выше | 1348 | 1009 | т | т | 1000 | 2e-05 | 1050091.7 | 0 | 0 | 0 | 0 | 1 | 0 | *0 | 0 | 2 | 419118032 | 1892 | 0 | 0 | 0 | 0 | 0 | 0 | 0 | 0
664 | 419118033 | 412995500 | 417175584 | 1 | 1 | 1 | 3 | 10.3.02.03-0036 | ФСБЦ-2022, 10.3.02.03-0036, приказ Минстроя России от 18.05.2022 г. № 378/пр | Припои оловянно-свинцовые сурьмянистые, марка ПОССу 30-2 | 1346 | 1009 | кг | кг | 1 | 0.34 | 870.18 | 0 | 0 | 0 | 0 | 1 | 0 | *0 | 0 | 2 | 419118033 | 1893 | 0 | 0 | 0 | 0 | 0 | 0 | 0 | 0
664 | 419118034 | 412995500 | 417175605 | 1 | 1 | 1 | 3 | 10.4.01.01-0004 | ФСБЦ-2022, 10.4.01.01-0004, приказ Минстроя России от 18.05.2022 г. № 378/пр | Припои оловянно-цинковые, содержание цинка 40 % | 1346 | 1009 | кг | кг | 1 | 0.01 | 2536.45 | 0 | 0 | 0 | 0 | 1 | 0 | *0 | 0 | 2 | 419118034 | 1894 | 0 | 0 | 0 | 0 | 0 | 0 | 0 | 0
664 | 419118035 | 412995500 | 417183311 | 1 | 1 | 1 | 3 | 14.1.05.04-0101 | ФСБЦ-2022, 14.1.05.04-0101, приказ Минстроя России от 18.05.2022 г. № 378/пр | Клей на эпоксидной основе двухкомпонентный, компонент A и B, марка ВК-9 | 1346 | 1009 | кг | кг | 1 | 0.025 | 1928.25 | 0 | 0 | 0 | 0 | 1 | 0 | *0 | 0 | 2 | 419118035 | 1895 | 0 | 0 | 0 | 0 | 0 | 0 | 0 | 0
664 | 419118036 | 412995500 | 417192565 | 1 | 1 | 1 | 3 | 20.2.09.02-1035 | ФСБЦ-2022 доп.12, 20.2.09.02-1035, приказ Минстроя России от 07.11.2024 г. № 747/пр | Конденсатор керамический выводной К10-17б, номинальное напряжение 50 В, допускаемое отклонение 5 %, номинальная емкость 10 пФ | 1371 | 1013 | ШТ | ШТ | 1 | 1 | 19.1 | 0 | 0 | 0 | 0 | 1 | 0 | *0 | 0 | 2 | 419118036 | 1896 | 0 | 0 | 0 | 0 | 0 | 0 | 0 | 0
664 | 419118037 | 412995500 | 417199972 | 1 | 1 | 1 | 3 | 22.2.02.02-0001 | ФСБЦ-2022, 22.2.02.02-0001, приказ Минстроя России от 18.05.2022 г. № 378/пр | Гильзы полиэтиленовые изоляционные, диаметр жилы от 1,05 до 1,2 мм, длина 70 мм, диаметр 7 мм | 1425 | 1013 | 100 ШТ | 100 ШТ | 1 | 0.073 | 47.26 | 0 | 0 | 0 | 0 | 1 | 0 | *0 | 0 | 2 | 419118037 | 1897 | 0 | 0 | 0 | 0 | 0 | 0 | 0 | 0
664 | 419118038 | 412995500 | 417199978 | 1 | 1 | 1 | 3 | 22.2.02.05-0001 | ФСБЦ-2022, 22.2.02.05-0001, приказ Минстроя России от 18.05.2022 г. № 378/пр | Кольца-блоки открытые для проводов диаметром 4,0-5,0мм | 1407 | 1013 | 1000 ШТ | 1000 ШТ | 1 | 0.0044 | 6052.54 | 0 | 0 | 0 | 0 | 1 | 0 | *0 | 0 | 2 | 419118038 | 1898 | 0 | 0 | 0 | 0 | 0 | 0 | 0 | 0
664 | 419118039 | 412995500 | 417206618 | 1 | 1 | 1 | 3 | 24.3.03.01-0219 | ФСБЦ-2022 доп.8, 24.3.03.01-0219, приказ Минстроя России от 14.11.2023 г. № 817/пр | Трубка термоусаживаемая полиэтиленовая цветная, ТУТ 60/30 | 1301 | 1003 | м | м | 1 | 0.7 | 123.25 | 0 | 0 | 0 | 0 | 1 | 0 | *0 | 0 | 2 | 419118039 | 1899 | 0 | 0 | 0 | 0 | 0 | 0 | 0 | 0
664 | 419118040 | 412995500 | 417096729 | 117 | 1 | 1 | 3 | 421/пр_2020_п.75_пп.а |  | Сметная стоимость вспомогательных ненормируемых материальных ресурсов, не учтенная в сметной норме, 2% | 3277935 | 1013 | % | % | 1 | 2 | 0 | 0 | 0 | 0 | 0 | 0 | 0 | *0 | 0 | 2 | 419118040 | 1900 | 0 | 0 | 0 | 0 | 0 | 0 | 0 | 0
665 | 419118041 | 412995537 | 417090750 | 117 | 1 | 1 | 1 | 1-100-48 |  | Средний разряд работы 4,8 | 1191 | 1013 | чел.-ч. | чел.-ч. | 1 | 24.5 | 0 | 0 | 0 | 604.13 | 0 | 1 | 1 |  | 24.5 | 2 | 419118041 | 1901 | 0 | 0 | 0 | 0 | 0 | 0 | 0 | 0
665 | 419118042 | 412995537 | 417090896 | 117 | 1 | 1 | 1 | 4-100-00 |  | Затраты труда машинистов | 1191 | 1013 | чел.-ч. | чел.-ч. | 1 | 2.59 | 0 | 0 | 0 | 0 | 0 | 1 | 2 |  | 2.59 | 2 | 419118042 | 1902 | 0 | 0 | 0 | 0 | 0 | 0 | 0 | 0
665 | 419118043 | 412995537 | 417098134 | 1 | 1 | 1 | 2 | 91.11.01-012 | ФСЭМ-2022, 91.11.01-012, приказ Минстроя России от 18.05.2022 г. № 378/пр | Машины монтажные для выполнения работ при прокладке и монтаже кабеля на базе автомобиля | 1368 | 1011 | маш.-ч | маш.-ч | 1 | 1.3 | 0 | 995.51 | 620.24 | 0 | 0 | 1 | 0 |  | 1.3 | 2 | 419118043 | 1903 | 0 | 0 | 0 | 0 | 0 | 0 | 0 | 0
665 | 419118044 | 412995537 | 417098140 | 1 | 1 | 1 | 2 | 91.11.02-031 | ФСЭМ-2022, 91.11.02-031, приказ Минстроя России от 18.05.2022 г. № 378/пр | Лаборатории передвижные измерительно-настроечные волоконно-оптических линий связи на базе автомобиля повышенной проходимости | 1368 | 1011 | маш.-ч | маш.-ч | 1 | 1.29 | 0 | 1024.87 | 620.24 | 0 | 0 | 1 | 0 |  | 1.29 | 2 | 419118044 | 1904 | 0 | 0 | 0 | 0 | 0 | 0 | 0 | 0
665 | 419118045 | 412995537 | 417162991 | 1 | 1 | 1 | 3 | 01.3.01.01-0001 | ФСБЦ-2022 доп.6, 01.3.01.01-0001, приказ Минстроя России от 11.05.2023 г. № 335/пр | Бензин авиационный Б-70 | 1348 | 1009 | т | т | 1000 | 0.0015 | 116448.72 | 0 | 0 | 0 | 0 | 1 | 0 | )*0 | 0 | 2 | 419118045 | 1905 | 0 | 0 | 0 | 0 | 0 | 0 | 0 | 0
665 | 419118046 | 412995537 | 417163200 | 1 | 1 | 1 | 3 | 01.3.05.17-0002 | ФСБЦ-2022, 01.3.05.17-0002, приказ Минстроя России от 18.05.2022 г. № 378/пр | Канифоль сосновая | 1346 | 1009 | кг | кг | 1 | 0.00145 | 284.15 | 0 | 0 | 0 | 0 | 1 | 0 | )*0 | 0 | 2 | 419118046 | 1906 | 0 | 0 | 0 | 0 | 0 | 0 | 0 | 0
665 | 419118047 | 412995537 | 417163256 | 1 | 1 | 1 | 3 | 01.3.05.38-0371 | ФСБЦ-2022 доп.17, 01.3.05.38-0371, приказ Минстроя России от 17.02.2026 г. № 91/пр | Кислота стеариновая техническая | 1346 | 1009 | кг | кг | 1 | 0.0203 | 219.68 | 0 | 0 | 0 | 0 | 1 | 0 | )*0 | 0 | 2 | 419118047 | 1907 | 0 | 0 | 0 | 0 | 0 | 0 | 0 | 0
665 | 419118048 | 412995537 | 417165023 | 1 | 1 | 1 | 3 | 01.7.02.04-0001 | ФСБЦ-2022, 01.7.02.04-0001, приказ Минстроя России от 18.05.2022 г. № 378/пр | Бумага кабельная электроизоляционная, двухслойная | 1346 | 1009 | кг | кг | 1 | 0.01305 | 206.62 | 0 | 0 | 0 | 0 | 1 | 0 | )*0 | 0 | 2 | 419118048 | 1908 | 0 | 0 | 0 | 0 | 0 | 0 | 0 | 0
665 | 419118049 | 412995537 | 417165224 | 1 | 1 | 1 | 3 | 01.7.06.05-0042 | ФСБЦ-2022, 01.7.06.05-0042, приказ Минстроя России от 18.05.2022 г. № 378/пр | Ленты изоляционные из ПВХ для электромонтажных и ремонтных работ, цвет черный, ширина 19 мм, толщина 0,18 мм | 1301 | 1003 | м | м | 1 | 1.75 | 2.27 | 0 | 0 | 0 | 0 | 1 | 0 | )*0 | 0 | 2 | 419118049 | 1909 | 0 | 0 | 0 | 0 | 0 | 0 | 0 | 0
665 | 419118050 | 412995537 | 417175540 | 1 | 1 | 1 | 3 | 10.2.02.08-0001 | ФСБЦ-2022, 10.2.02.08-0001, приказ Минстроя России от 18.05.2022 г. № 378/пр | Проволока медная круглая мягкая электротехническая, диаметр 1,0-3,0 мм и выше | 1348 | 1009 | т | т | 1000 | 2e-05 | 1050091.7 | 0 | 0 | 0 | 0 | 1 | 0 | )*0 | 0 | 2 | 419118050 | 1910 | 0 | 0 | 0 | 0 | 0 | 0 | 0 | 0
665 | 419118051 | 412995537 | 417175584 | 1 | 1 | 1 | 3 | 10.3.02.03-0036 | ФСБЦ-2022, 10.3.02.03-0036, приказ Минстроя России от 18.05.2022 г. № 378/пр | Припои оловянно-свинцовые сурьмянистые, марка ПОССу 30-2 | 1346 | 1009 | кг | кг | 1 | 0.34 | 870.18 | 0 | 0 | 0 | 0 | 1 | 0 | )*0 | 0 | 2 | 419118051 | 1911 | 0 | 0 | 0 | 0 | 0 | 0 | 0 | 0
665 | 419118052 | 412995537 | 417175605 | 1 | 1 | 1 | 3 | 10.4.01.01-0004 | ФСБЦ-2022, 10.4.01.01-0004, приказ Минстроя России от 18.05.2022 г. № 378/пр | Припои оловянно-цинковые, содержание цинка 40 % | 1346 | 1009 | кг | кг | 1 | 0.01 | 2536.45 | 0 | 0 | 0 | 0 | 1 | 0 | )*0 | 0 | 2 | 419118052 | 1912 | 0 | 0 | 0 | 0 | 0 | 0 | 0 | 0
665 | 419118053 | 412995537 | 417183311 | 1 | 1 | 1 | 3 | 14.1.05.04-0101 | ФСБЦ-2022, 14.1.05.04-0101, приказ Минстроя России от 18.05.2022 г. № 378/пр | Клей на эпоксидной основе двухкомпонентный, компонент A и B, марка ВК-9 | 1346 | 1009 | кг | кг | 1 | 0.025 | 1928.25 | 0 | 0 | 0 | 0 | 1 | 0 | )*0 | 0 | 2 | 419118053 | 1913 | 0 | 0 | 0 | 0 | 0 | 0 | 0 | 0
665 | 419118054 | 412995537 | 417192565 | 1 | 1 | 1 | 3 | 20.2.09.02-1035 | ФСБЦ-2022 доп.12, 20.2.09.02-1035, приказ Минстроя России от 07.11.2024 г. № 747/пр | Конденсатор керамический выводной К10-17б, номинальное напряжение 50 В, допускаемое отклонение 5 %, номинальная емкость 10 пФ | 1371 | 1013 | ШТ | ШТ | 1 | 1 | 19.1 | 0 | 0 | 0 | 0 | 1 | 0 | )*0 | 0 | 2 | 419118054 | 1914 | 0 | 0 | 0 | 0 | 0 | 0 | 0 | 0
665 | 419118055 | 412995537 | 417199972 | 1 | 1 | 1 | 3 | 22.2.02.02-0001 | ФСБЦ-2022, 22.2.02.02-0001, приказ Минстроя России от 18.05.2022 г. № 378/пр | Гильзы полиэтиленовые изоляционные, диаметр жилы от 1,05 до 1,2 мм, длина 70 мм, диаметр 7 мм | 1425 | 1013 | 100 ШТ | 100 ШТ | 1 | 0.073 | 47.26 | 0 | 0 | 0 | 0 | 1 | 0 | )*0 | 0 | 2 | 419118055 | 1915 | 0 | 0 | 0 | 0 | 0 | 0 | 0 | 0
665 | 419118056 | 412995537 | 417199978 | 1 | 1 | 1 | 3 | 22.2.02.05-0001 | ФСБЦ-2022, 22.2.02.05-0001, приказ Минстроя России от 18.05.2022 г. № 378/пр | Кольца-блоки открытые для проводов диаметром 4,0-5,0мм | 1407 | 1013 | 1000 ШТ | 1000 ШТ | 1 | 0.0044 | 6052.54 | 0 | 0 | 0 | 0 | 1 | 0 | )*0 | 0 | 2 | 419118056 | 1916 | 0 | 0 | 0 | 0 | 0 | 0 | 0 | 0
665 | 419118057 | 412995537 | 417206618 | 1 | 1 | 1 | 3 | 24.3.03.01-0219 | ФСБЦ-2022 доп.8, 24.3.03.01-0219, приказ Минстроя России от 14.11.2023 г. № 817/пр | Трубка термоусаживаемая полиэтиленовая цветная, ТУТ 60/30 | 1301 | 1003 | м | м | 1 | 0.7 | 123.25 | 0 | 0 | 0 | 0 | 1 | 0 | )*0 | 0 | 2 | 419118057 | 1917 | 0 | 0 | 0 | 0 | 0 | 0 | 0 | 0
665 | 419118058 | 412995537 | 417096729 | 117 | 1 | 1 | 3 | 421/пр_2020_п.75_пп.а |  | Сметная стоимость вспомогательных ненормируемых материальных ресурсов, не учтенная в сметной норме, 2% | 3277935 | 1013 | % | % | 1 | 2 | 0 | 0 | 0 | 0 | 0 | 0 | 0 | )*0 | 0 | 2 | 419118058 | 1918 | 0 | 0 | 0 | 0 | 0 | 0 | 0 | 0
701 | 419118059 | 412995574 | 417090702 | 117 | 1 | 1 | 1 | 1-100-30 |  | Средний разряд работы 3,0 | 1191 | 1013 | чел.-ч. | чел.-ч. | 1 | 3 | 0 | 0 | 0 | 479.27 | 0 | 1 | 1 | *0,3 | 0.9 | 2 | 419118059 | 1919 | 0 | 0 | 0 | 0 | 0 | 0 | 0 | 0
701 | 419118060 | 412995574 | 417090896 | 117 | 1 | 1 | 1 | 4-100-00 |  | Затраты труда машинистов | 1191 | 1013 | чел.-ч. | чел.-ч. | 1 | 0.46 | 0 | 0 | 0 | 0 | 0 | 1 | 2 | *0,3 | 0.138 | 2 | 419118060 | 1920 | 0 | 0 | 0 | 0 | 0 | 0 | 0 | 0
701 | 419118061 | 412995574 | 417098134 | 1 | 1 | 1 | 2 | 91.11.01-012 | ФСЭМ-2022, 91.11.01-012, приказ Минстроя России от 18.05.2022 г. № 378/пр | Машины монтажные для выполнения работ при прокладке и монтаже кабеля на базе автомобиля | 1368 | 1011 | маш.-ч | маш.-ч | 1 | 0.46 | 0 | 995.51 | 620.24 | 0 | 0 | 1 | 0 | *0,3 | 0.138 | 2 | 419118061 | 1921 | 0 | 0 | 0 | 0 | 0 | 0 | 0 | 0
701 | 419118062 | 412995574 | 417162991 | 1 | 1 | 1 | 3 | 01.3.01.01-0001 | ФСБЦ-2022 доп.6, 01.3.01.01-0001, приказ Минстроя России от 11.05.2023 г. № 335/пр | Бензин авиационный Б-70 | 1348 | 1009 | т | т | 1000 | 4e-05 | 116448.72 | 0 | 0 | 0 | 0 | 1 | 0 | *0 | 0 | 2 | 419118062 | 1922 | 0 | 0 | 0 | 0 | 0 | 0 | 0 | 0
701 | 419118063 | 412995574 | 417163072 | 1 | 1 | 1 | 3 | 01.3.02.09-0022 | ФСБЦ-2022 доп.3, 01.3.02.09-0022, приказ Минстроя России от 26.10.2022 г. № 905/пр | Пропан-бутан смесь техническая | 1346 | 1009 | кг | кг | 1 | 0.076 | 54.5 | 0 | 0 | 0 | 0 | 1 | 0 | *0 | 0 | 2 | 419118063 | 1923 | 0 | 0 | 0 | 0 | 0 | 0 | 0 | 0
701 | 419118064 | 412995574 | 417163256 | 1 | 1 | 1 | 3 | 01.3.05.38-0371 | ФСБЦ-2022 доп.17, 01.3.05.38-0371, приказ Минстроя России от 17.02.2026 г. № 91/пр | Кислота стеариновая техническая | 1346 | 1009 | кг | кг | 1 | 0.007 | 219.68 | 0 | 0 | 0 | 0 | 1 | 0 | *0 | 0 | 2 | 419118064 | 1924 | 0 | 0 | 0 | 0 | 0 | 0 | 0 | 0
701 | 419118065 | 412995574 | 417167686 | 1 | 1 | 1 | 3 | 01.7.20.04-0003 | ФСБЦ-2022, 01.7.20.04-0003, приказ Минстроя России от 18.05.2022 г. № 378/пр | Нить мешкозашивочная прошивочная полиэфирная из штапельного лавсана (суровая) | 1346 | 1009 | кг | кг | 1 | 0.008 | 373.74 | 0 | 0 | 0 | 0 | 1 | 0 | *0 | 0 | 2 | 419118065 | 1925 | 0 | 0 | 0 | 0 | 0 | 0 | 0 | 0
701 | 419118066 | 412995574 | 417167717 | 1 | 1 | 1 | 3 | 01.7.20.08-0102 | ФСБЦ-2022, 01.7.20.08-0102, приказ Минстроя России от 18.05.2022 г. № 378/пр | Миткаль суровый, ширина 920 мм, поверхностная плотность 70 г/м2 | 1302 | 1003 | 10 м | 10 м | 10 | 0.014 | 185.32 | 0 | 0 | 0 | 0 | 1 | 0 | *0 | 0 | 2 | 419118066 | 1926 | 0 | 0 | 0 | 0 | 0 | 0 | 0 | 0
701 | 419118067 | 412995574 | 417175584 | 1 | 1 | 1 | 3 | 10.3.02.03-0036 | ФСБЦ-2022, 10.3.02.03-0036, приказ Минстроя России от 18.05.2022 г. № 378/пр | Припои оловянно-свинцовые сурьмянистые, марка ПОССу 30-2 | 1346 | 1009 | кг | кг | 1 | 0.13 | 870.18 | 0 | 0 | 0 | 0 | 1 | 0 | *0 | 0 | 2 | 419118067 | 1927 | 0 | 0 | 0 | 0 | 0 | 0 | 0 | 0
701 | 419118068 | 412995574 | 417191297 | 1 | 1 | 1 | 3 | 20.2.01.01-0001 | ФСБЦ-2022, 20.2.01.01-0001, приказ Минстроя России от 18.05.2022 г. № 378/пр | Гильзы бумажные ГБ-2,8 | 1407 | 1013 | 1000 ШТ | 1000 ШТ | 1 | 0.021 | 3581.57 | 0 | 0 | 0 | 0 | 1 | 0 | *0 | 0 | 2 | 419118068 | 1928 | 0 | 0 | 0 | 0 | 0 | 0 | 0 | 0
701 | 419118069 | 412995574 | 417192554 | 1 | 1 | 1 | 3 | 20.2.09.02-0031 | ФСБЦ-2022, 20.2.09.02-0031, приказ Минстроя России от 18.05.2022 г. № 378/пр | Прокладки паронитовые, размеры 2,7х5 мм | 1407 | 1013 | 1000 ШТ | 1000 ШТ | 1 | 0.012 | 2191.28 | 0 | 0 | 0 | 0 | 1 | 0 | *0 | 0 | 2 | 419118069 | 1929 | 0 | 0 | 0 | 0 | 0 | 0 | 0 | 0
701 | 419118070 | 412995574 | 417209286 | 1 | 1 | 1 | 3 | 25.2.01.01-0011 | ФСБЦ-2022, 25.2.01.01-0011, приказ Минстроя России от 18.05.2022 г. № 378/пр | Бирки винипластовые (кольца нумерационные) | 1407 | 1013 | 1000 ШТ | 1000 ШТ | 1 | 0.001 | 493.39 | 0 | 0 | 0 | 0 | 1 | 0 | *0 | 0 | 2 | 419118070 | 1930 | 0 | 0 | 0 | 0 | 0 | 0 | 0 | 0
701 | 419118071 | 412995574 | 417096729 | 117 | 1 | 1 | 3 | 421/пр_2020_п.75_пп.а |  | Сметная стоимость вспомогательных ненормируемых материальных ресурсов, не учтенная в сметной норме, 2% | 3277935 | 1013 | % | % | 1 | 2 | 0 | 0 | 0 | 0 | 0 | 0 | 0 | *0 | 0 | 2 | 419118071 | 1931 | 0 | 0 | 0 | 0 | 0 | 0 | 0 | 0
702 | 419118072 | 412995601 | 417090702 | 117 | 1 | 1 | 1 | 1-100-30 |  | Средний разряд работы 3,0 | 1191 | 1013 | чел.-ч. | чел.-ч. | 1 | 3 | 0 | 0 | 0 | 479.27 | 0 | 1 | 1 |  | 3 | 2 | 419118072 | 1932 | 0 | 0 | 0 | 0 | 0 | 0 | 0 | 0
702 | 419118073 | 412995601 | 417090896 | 117 | 1 | 1 | 1 | 4-100-00 |  | Затраты труда машинистов | 1191 | 1013 | чел.-ч. | чел.-ч. | 1 | 0.46 | 0 | 0 | 0 | 0 | 0 | 1 | 2 |  | 0.46 | 2 | 419118073 | 1933 | 0 | 0 | 0 | 0 | 0 | 0 | 0 | 0
702 | 419118074 | 412995601 | 417098134 | 1 | 1 | 1 | 2 | 91.11.01-012 | ФСЭМ-2022, 91.11.01-012, приказ Минстроя России от 18.05.2022 г. № 378/пр | Машины монтажные для выполнения работ при прокладке и монтаже кабеля на базе автомобиля | 1368 | 1011 | маш.-ч | маш.-ч | 1 | 0.46 | 0 | 995.51 | 620.24 | 0 | 0 | 1 | 0 |  | 0.46 | 2 | 419118074 | 1934 | 0 | 0 | 0 | 0 | 0 | 0 | 0 | 0
702 | 419118075 | 412995601 | 417162991 | 1 | 1 | 1 | 3 | 01.3.01.01-0001 | ФСБЦ-2022 доп.6, 01.3.01.01-0001, приказ Минстроя России от 11.05.2023 г. № 335/пр | Бензин авиационный Б-70 | 1348 | 1009 | т | т | 1000 | 4e-05 | 116448.72 | 0 | 0 | 0 | 0 | 1 | 0 | )*0 | 0 | 2 | 419118075 | 1935 | 0 | 0 | 0 | 0 | 0 | 0 | 0 | 0
702 | 419118076 | 412995601 | 417163072 | 1 | 1 | 1 | 3 | 01.3.02.09-0022 | ФСБЦ-2022 доп.3, 01.3.02.09-0022, приказ Минстроя России от 26.10.2022 г. № 905/пр | Пропан-бутан смесь техническая | 1346 | 1009 | кг | кг | 1 | 0.076 | 54.5 | 0 | 0 | 0 | 0 | 1 | 0 | )*0 | 0 | 2 | 419118076 | 1936 | 0 | 0 | 0 | 0 | 0 | 0 | 0 | 0
702 | 419118077 | 412995601 | 417163256 | 1 | 1 | 1 | 3 | 01.3.05.38-0371 | ФСБЦ-2022 доп.17, 01.3.05.38-0371, приказ Минстроя России от 17.02.2026 г. № 91/пр | Кислота стеариновая техническая | 1346 | 1009 | кг | кг | 1 | 0.007 | 219.68 | 0 | 0 | 0 | 0 | 1 | 0 | )*0 | 0 | 2 | 419118077 | 1937 | 0 | 0 | 0 | 0 | 0 | 0 | 0 | 0
702 | 419118078 | 412995601 | 417167686 | 1 | 1 | 1 | 3 | 01.7.20.04-0003 | ФСБЦ-2022, 01.7.20.04-0003, приказ Минстроя России от 18.05.2022 г. № 378/пр | Нить мешкозашивочная прошивочная полиэфирная из штапельного лавсана (суровая) | 1346 | 1009 | кг | кг | 1 | 0.008 | 373.74 | 0 | 0 | 0 | 0 | 1 | 0 | )*0 | 0 | 2 | 419118078 | 1938 | 0 | 0 | 0 | 0 | 0 | 0 | 0 | 0
702 | 419118079 | 412995601 | 417167717 | 1 | 1 | 1 | 3 | 01.7.20.08-0102 | ФСБЦ-2022, 01.7.20.08-0102, приказ Минстроя России от 18.05.2022 г. № 378/пр | Миткаль суровый, ширина 920 мм, поверхностная плотность 70 г/м2 | 1302 | 1003 | 10 м | 10 м | 10 | 0.014 | 185.32 | 0 | 0 | 0 | 0 | 1 | 0 | )*0 | 0 | 2 | 419118079 | 1939 | 0 | 0 | 0 | 0 | 0 | 0 | 0 | 0
702 | 419118080 | 412995601 | 417175584 | 1 | 1 | 1 | 3 | 10.3.02.03-0036 | ФСБЦ-2022, 10.3.02.03-0036, приказ Минстроя России от 18.05.2022 г. № 378/пр | Припои оловянно-свинцовые сурьмянистые, марка ПОССу 30-2 | 1346 | 1009 | кг | кг | 1 | 0.13 | 870.18 | 0 | 0 | 0 | 0 | 1 | 0 | )*0 | 0 | 2 | 419118080 | 1940 | 0 | 0 | 0 | 0 | 0 | 0 | 0 | 0
702 | 419118081 | 412995601 | 417191297 | 1 | 1 | 1 | 3 | 20.2.01.01-0001 | ФСБЦ-2022, 20.2.01.01-0001, приказ Минстроя России от 18.05.2022 г. № 378/пр | Гильзы бумажные ГБ-2,8 | 1407 | 1013 | 1000 ШТ | 1000 ШТ | 1 | 0.021 | 3581.57 | 0 | 0 | 0 | 0 | 1 | 0 | )*0 | 0 | 2 | 419118081 | 1941 | 0 | 0 | 0 | 0 | 0 | 0 | 0 | 0
702 | 419118082 | 412995601 | 417192554 | 1 | 1 | 1 | 3 | 20.2.09.02-0031 | ФСБЦ-2022, 20.2.09.02-0031, приказ Минстроя России от 18.05.2022 г. № 378/пр | Прокладки паронитовые, размеры 2,7х5 мм | 1407 | 1013 | 1000 ШТ | 1000 ШТ | 1 | 0.012 | 2191.28 | 0 | 0 | 0 | 0 | 1 | 0 | )*0 | 0 | 2 | 419118082 | 1942 | 0 | 0 | 0 | 0 | 0 | 0 | 0 | 0
702 | 419118083 | 412995601 | 417209286 | 1 | 1 | 1 | 3 | 25.2.01.01-0011 | ФСБЦ-2022, 25.2.01.01-0011, приказ Минстроя России от 18.05.2022 г. № 378/пр | Бирки винипластовые (кольца нумерационные) | 1407 | 1013 | 1000 ШТ | 1000 ШТ | 1 | 0.001 | 493.39 | 0 | 0 | 0 | 0 | 1 | 0 | )*0 | 0 | 2 | 419118083 | 1943 | 0 | 0 | 0 | 0 | 0 | 0 | 0 | 0
702 | 419118084 | 412995601 | 417096729 | 117 | 1 | 1 | 3 | 421/пр_2020_п.75_пп.а |  | Сметная стоимость вспомогательных ненормируемых материальных ресурсов, не учтенная в сметной норме, 2% | 3277935 | 1013 | % | % | 1 | 2 | 0 | 0 | 0 | 0 | 0 | 0 | 0 | )*0 | 0 | 2 | 419118084 | 1944 | 0 | 0 | 0 | 0 | 0 | 0 | 0 | 0
703 | 419118085 | 412995628 | 417090702 | 117 | 1 | 1 | 1 | 1-100-30 |  | Средний разряд работы 3,0 | 1191 | 1013 | чел.-ч. | чел.-ч. | 1 | 5 | 0 | 0 | 0 | 479.27 | 0 | 1 | 1 | *0,3 | 1.5 | 2 | 419118085 | 1945 | 0 | 0 | 0 | 0 | 0 | 0 | 0 | 0
703 | 419118086 | 412995628 | 417090896 | 117 | 1 | 1 | 1 | 4-100-00 |  | Затраты труда машинистов | 1191 | 1013 | чел.-ч. | чел.-ч. | 1 | 0.44 | 0 | 0 | 0 | 0 | 0 | 1 | 2 | *0,3 | 0.132 | 2 | 419118086 | 1946 | 0 | 0 | 0 | 0 | 0 | 0 | 0 | 0
703 | 419118087 | 412995628 | 417098134 | 1 | 1 | 1 | 2 | 91.11.01-012 | ФСЭМ-2022, 91.11.01-012, приказ Минстроя России от 18.05.2022 г. № 378/пр | Машины монтажные для выполнения работ при прокладке и монтаже кабеля на базе автомобиля | 1368 | 1011 | маш.-ч | маш.-ч | 1 | 0.44 | 0 | 995.51 | 620.24 | 0 | 0 | 1 | 0 | *0,3 | 0.132 | 2 | 419118087 | 1947 | 0 | 0 | 0 | 0 | 0 | 0 | 0 | 0
703 | 419118088 | 412995628 | 417162991 | 1 | 1 | 1 | 3 | 01.3.01.01-0001 | ФСБЦ-2022 доп.6, 01.3.01.01-0001, приказ Минстроя России от 11.05.2023 г. № 335/пр | Бензин авиационный Б-70 | 1348 | 1009 | т | т | 1000 | 4e-05 | 116448.72 | 0 | 0 | 0 | 0 | 1 | 0 | *0 | 0 | 2 | 419118088 | 1948 | 0 | 0 | 0 | 0 | 0 | 0 | 0 | 0
703 | 419118089 | 412995628 | 417163072 | 1 | 1 | 1 | 3 | 01.3.02.09-0022 | ФСБЦ-2022 доп.3, 01.3.02.09-0022, приказ Минстроя России от 26.10.2022 г. № 905/пр | Пропан-бутан смесь техническая | 1346 | 1009 | кг | кг | 1 | 0.076 | 54.5 | 0 | 0 | 0 | 0 | 1 | 0 | *0 | 0 | 2 | 419118089 | 1949 | 0 | 0 | 0 | 0 | 0 | 0 | 0 | 0
703 | 419118090 | 412995628 | 417163256 | 1 | 1 | 1 | 3 | 01.3.05.38-0371 | ФСБЦ-2022 доп.17, 01.3.05.38-0371, приказ Минстроя России от 17.02.2026 г. № 91/пр | Кислота стеариновая техническая | 1346 | 1009 | кг | кг | 1 | 0.007 | 219.68 | 0 | 0 | 0 | 0 | 1 | 0 | *0 | 0 | 2 | 419118090 | 1950 | 0 | 0 | 0 | 0 | 0 | 0 | 0 | 0
703 | 419118091 | 412995628 | 417167686 | 1 | 1 | 1 | 3 | 01.7.20.04-0003 | ФСБЦ-2022, 01.7.20.04-0003, приказ Минстроя России от 18.05.2022 г. № 378/пр | Нить мешкозашивочная прошивочная полиэфирная из штапельного лавсана (суровая) | 1346 | 1009 | кг | кг | 1 | 0.008 | 373.74 | 0 | 0 | 0 | 0 | 1 | 0 | *0 | 0 | 2 | 419118091 | 1951 | 0 | 0 | 0 | 0 | 0 | 0 | 0 | 0
703 | 419118092 | 412995628 | 417167717 | 1 | 1 | 1 | 3 | 01.7.20.08-0102 | ФСБЦ-2022, 01.7.20.08-0102, приказ Минстроя России от 18.05.2022 г. № 378/пр | Миткаль суровый, ширина 920 мм, поверхностная плотность 70 г/м2 | 1302 | 1003 | 10 м | 10 м | 10 | 0.028 | 185.32 | 0 | 0 | 0 | 0 | 1 | 0 | *0 | 0 | 2 | 419118092 | 1952 | 0 | 0 | 0 | 0 | 0 | 0 | 0 | 0
703 | 419118093 | 412995628 | 417175584 | 1 | 1 | 1 | 3 | 10.3.02.03-0036 | ФСБЦ-2022, 10.3.02.03-0036, приказ Минстроя России от 18.05.2022 г. № 378/пр | Припои оловянно-свинцовые сурьмянистые, марка ПОССу 30-2 | 1346 | 1009 | кг | кг | 1 | 0.13 | 870.18 | 0 | 0 | 0 | 0 | 1 | 0 | *0 | 0 | 2 | 419118093 | 1953 | 0 | 0 | 0 | 0 | 0 | 0 | 0 | 0
703 | 419118094 | 412995628 | 417191297 | 1 | 1 | 1 | 3 | 20.2.01.01-0001 | ФСБЦ-2022, 20.2.01.01-0001, приказ Минстроя России от 18.05.2022 г. № 378/пр | Гильзы бумажные ГБ-2,8 | 1407 | 1013 | 1000 ШТ | 1000 ШТ | 1 | 0.042 | 3581.57 | 0 | 0 | 0 | 0 | 1 | 0 | *0 | 0 | 2 | 419118094 | 1954 | 0 | 0 | 0 | 0 | 0 | 0 | 0 | 0
703 | 419118095 | 412995628 | 417192554 | 1 | 1 | 1 | 3 | 20.2.09.02-0031 | ФСБЦ-2022, 20.2.09.02-0031, приказ Минстроя России от 18.05.2022 г. № 378/пр | Прокладки паронитовые, размеры 2,7х5 мм | 1407 | 1013 | 1000 ШТ | 1000 ШТ | 1 | 0.024 | 2191.28 | 0 | 0 | 0 | 0 | 1 | 0 | *0 | 0 | 2 | 419118095 | 1955 | 0 | 0 | 0 | 0 | 0 | 0 | 0 | 0
703 | 419118096 | 412995628 | 417209286 | 1 | 1 | 1 | 3 | 25.2.01.01-0011 | ФСБЦ-2022, 25.2.01.01-0011, приказ Минстроя России от 18.05.2022 г. № 378/пр | Бирки винипластовые (кольца нумерационные) | 1407 | 1013 | 1000 ШТ | 1000 ШТ | 1 | 0.001 | 493.39 | 0 | 0 | 0 | 0 | 1 | 0 | *0 | 0 | 2 | 419118096 | 1956 | 0 | 0 | 0 | 0 | 0 | 0 | 0 | 0
703 | 419118097 | 412995628 | 417096729 | 117 | 1 | 1 | 3 | 421/пр_2020_п.75_пп.а |  | Сметная стоимость вспомогательных ненормируемых материальных ресурсов, не учтенная в сметной норме, 2% | 3277935 | 1013 | % | % | 1 | 2 | 0 | 0 | 0 | 0 | 0 | 0 | 0 | *0 | 0 | 2 | 419118097 | 1957 | 0 | 0 | 0 | 0 | 0 | 0 | 0 | 0
704 | 419118098 | 412995655 | 417090702 | 117 | 1 | 1 | 1 | 1-100-30 |  | Средний разряд работы 3,0 | 1191 | 1013 | чел.-ч. | чел.-ч. | 1 | 5 | 0 | 0 | 0 | 479.27 | 0 | 1 | 1 |  | 5 | 2 | 419118098 | 1958 | 0 | 0 | 0 | 0 | 0 | 0 | 0 | 0
704 | 419118099 | 412995655 | 417090896 | 117 | 1 | 1 | 1 | 4-100-00 |  | Затраты труда машинистов | 1191 | 1013 | чел.-ч. | чел.-ч. | 1 | 0.44 | 0 | 0 | 0 | 0 | 0 | 1 | 2 |  | 0.44 | 2 | 419118099 | 1959 | 0 | 0 | 0 | 0 | 0 | 0 | 0 | 0
704 | 419118100 | 412995655 | 417098134 | 1 | 1 | 1 | 2 | 91.11.01-012 | ФСЭМ-2022, 91.11.01-012, приказ Минстроя России от 18.05.2022 г. № 378/пр | Машины монтажные для выполнения работ при прокладке и монтаже кабеля на базе автомобиля | 1368 | 1011 | маш.-ч | маш.-ч | 1 | 0.44 | 0 | 995.51 | 620.24 | 0 | 0 | 1 | 0 |  | 0.44 | 2 | 419118100 | 1960 | 0 | 0 | 0 | 0 | 0 | 0 | 0 | 0
704 | 419118101 | 412995655 | 417162991 | 1 | 1 | 1 | 3 | 01.3.01.01-0001 | ФСБЦ-2022 доп.6, 01.3.01.01-0001, приказ Минстроя России от 11.05.2023 г. № 335/пр | Бензин авиационный Б-70 | 1348 | 1009 | т | т | 1000 | 4e-05 | 116448.72 | 0 | 0 | 0 | 0 | 1 | 0 | )*0 | 0 | 2 | 419118101 | 1961 | 0 | 0 | 0 | 0 | 0 | 0 | 0 | 0
704 | 419118102 | 412995655 | 417163072 | 1 | 1 | 1 | 3 | 01.3.02.09-0022 | ФСБЦ-2022 доп.3, 01.3.02.09-0022, приказ Минстроя России от 26.10.2022 г. № 905/пр | Пропан-бутан смесь техническая | 1346 | 1009 | кг | кг | 1 | 0.076 | 54.5 | 0 | 0 | 0 | 0 | 1 | 0 | )*0 | 0 | 2 | 419118102 | 1962 | 0 | 0 | 0 | 0 | 0 | 0 | 0 | 0
704 | 419118103 | 412995655 | 417163256 | 1 | 1 | 1 | 3 | 01.3.05.38-0371 | ФСБЦ-2022 доп.17, 01.3.05.38-0371, приказ Минстроя России от 17.02.2026 г. № 91/пр | Кислота стеариновая техническая | 1346 | 1009 | кг | кг | 1 | 0.007 | 219.68 | 0 | 0 | 0 | 0 | 1 | 0 | )*0 | 0 | 2 | 419118103 | 1963 | 0 | 0 | 0 | 0 | 0 | 0 | 0 | 0
704 | 419118104 | 412995655 | 417167686 | 1 | 1 | 1 | 3 | 01.7.20.04-0003 | ФСБЦ-2022, 01.7.20.04-0003, приказ Минстроя России от 18.05.2022 г. № 378/пр | Нить мешкозашивочная прошивочная полиэфирная из штапельного лавсана (суровая) | 1346 | 1009 | кг | кг | 1 | 0.008 | 373.74 | 0 | 0 | 0 | 0 | 1 | 0 | )*0 | 0 | 2 | 419118104 | 1964 | 0 | 0 | 0 | 0 | 0 | 0 | 0 | 0
704 | 419118105 | 412995655 | 417167717 | 1 | 1 | 1 | 3 | 01.7.20.08-0102 | ФСБЦ-2022, 01.7.20.08-0102, приказ Минстроя России от 18.05.2022 г. № 378/пр | Миткаль суровый, ширина 920 мм, поверхностная плотность 70 г/м2 | 1302 | 1003 | 10 м | 10 м | 10 | 0.028 | 185.32 | 0 | 0 | 0 | 0 | 1 | 0 | )*0 | 0 | 2 | 419118105 | 1965 | 0 | 0 | 0 | 0 | 0 | 0 | 0 | 0
704 | 419118106 | 412995655 | 417175584 | 1 | 1 | 1 | 3 | 10.3.02.03-0036 | ФСБЦ-2022, 10.3.02.03-0036, приказ Минстроя России от 18.05.2022 г. № 378/пр | Припои оловянно-свинцовые сурьмянистые, марка ПОССу 30-2 | 1346 | 1009 | кг | кг | 1 | 0.13 | 870.18 | 0 | 0 | 0 | 0 | 1 | 0 | )*0 | 0 | 2 | 419118106 | 1966 | 0 | 0 | 0 | 0 | 0 | 0 | 0 | 0
704 | 419118107 | 412995655 | 417191297 | 1 | 1 | 1 | 3 | 20.2.01.01-0001 | ФСБЦ-2022, 20.2.01.01-0001, приказ Минстроя России от 18.05.2022 г. № 378/пр | Гильзы бумажные ГБ-2,8 | 1407 | 1013 | 1000 ШТ | 1000 ШТ | 1 | 0.042 | 3581.57 | 0 | 0 | 0 | 0 | 1 | 0 | )*0 | 0 | 2 | 419118107 | 1967 | 0 | 0 | 0 | 0 | 0 | 0 | 0 | 0
704 | 419118108 | 412995655 | 417192554 | 1 | 1 | 1 | 3 | 20.2.09.02-0031 | ФСБЦ-2022, 20.2.09.02-0031, приказ Минстроя России от 18.05.2022 г. № 378/пр | Прокладки паронитовые, размеры 2,7х5 мм | 1407 | 1013 | 1000 ШТ | 1000 ШТ | 1 | 0.024 | 2191.28 | 0 | 0 | 0 | 0 | 1 | 0 | )*0 | 0 | 2 | 419118108 | 1968 | 0 | 0 | 0 | 0 | 0 | 0 | 0 | 0
704 | 419118109 | 412995655 | 417209286 | 1 | 1 | 1 | 3 | 25.2.01.01-0011 | ФСБЦ-2022, 25.2.01.01-0011, приказ Минстроя России от 18.05.2022 г. № 378/пр | Бирки винипластовые (кольца нумерационные) | 1407 | 1013 | 1000 ШТ | 1000 ШТ | 1 | 0.001 | 493.39 | 0 | 0 | 0 | 0 | 1 | 0 | )*0 | 0 | 2 | 419118109 | 1969 | 0 | 0 | 0 | 0 | 0 | 0 | 0 | 0
704 | 419118110 | 412995655 | 417096729 | 117 | 1 | 1 | 3 | 421/пр_2020_п.75_пп.а |  | Сметная стоимость вспомогательных ненормируемых материальных ресурсов, не учтенная в сметной норме, 2% | 3277935 | 1013 | % | % | 1 | 2 | 0 | 0 | 0 | 0 | 0 | 0 | 0 | )*0 | 0 | 2 | 419118110 | 1970 | 0 | 0 | 0 | 0 | 0 | 0 | 0 | 0
705 | 419118111 | 412995682 | 417090702 | 117 | 1 | 1 | 1 | 1-100-30 |  | Средний разряд работы 3,0 | 1191 | 1013 | чел.-ч. | чел.-ч. | 1 | 7 | 0 | 0 | 0 | 479.27 | 0 | 1 | 1 | *0,3 | 2.1 | 2 | 419118111 | 1971 | 0 | 0 | 0 | 0 | 0 | 0 | 0 | 0
705 | 419118112 | 412995682 | 417090896 | 117 | 1 | 1 | 1 | 4-100-00 |  | Затраты труда машинистов | 1191 | 1013 | чел.-ч. | чел.-ч. | 1 | 0.56 | 0 | 0 | 0 | 0 | 0 | 1 | 2 | *0,3 | 0.168 | 2 | 419118112 | 1972 | 0 | 0 | 0 | 0 | 0 | 0 | 0 | 0
705 | 419118113 | 412995682 | 417098134 | 1 | 1 | 1 | 2 | 91.11.01-012 | ФСЭМ-2022, 91.11.01-012, приказ Минстроя России от 18.05.2022 г. № 378/пр | Машины монтажные для выполнения работ при прокладке и монтаже кабеля на базе автомобиля | 1368 | 1011 | маш.-ч | маш.-ч | 1 | 0.56 | 0 | 995.51 | 620.24 | 0 | 0 | 1 | 0 | *0,3 | 0.168 | 2 | 419118113 | 1973 | 0 | 0 | 0 | 0 | 0 | 0 | 0 | 0
705 | 419118114 | 412995682 | 417162991 | 1 | 1 | 1 | 3 | 01.3.01.01-0001 | ФСБЦ-2022 доп.6, 01.3.01.01-0001, приказ Минстроя России от 11.05.2023 г. № 335/пр | Бензин авиационный Б-70 | 1348 | 1009 | т | т | 1000 | 4e-05 | 116448.72 | 0 | 0 | 0 | 0 | 1 | 0 | *0 | 0 | 2 | 419118114 | 1974 | 0 | 0 | 0 | 0 | 0 | 0 | 0 | 0
705 | 419118115 | 412995682 | 417163072 | 1 | 1 | 1 | 3 | 01.3.02.09-0022 | ФСБЦ-2022 доп.3, 01.3.02.09-0022, приказ Минстроя России от 26.10.2022 г. № 905/пр | Пропан-бутан смесь техническая | 1346 | 1009 | кг | кг | 1 | 0.076 | 54.5 | 0 | 0 | 0 | 0 | 1 | 0 | *0 | 0 | 2 | 419118115 | 1975 | 0 | 0 | 0 | 0 | 0 | 0 | 0 | 0
705 | 419118116 | 412995682 | 417163256 | 1 | 1 | 1 | 3 | 01.3.05.38-0371 | ФСБЦ-2022 доп.17, 01.3.05.38-0371, приказ Минстроя России от 17.02.2026 г. № 91/пр | Кислота стеариновая техническая | 1346 | 1009 | кг | кг | 1 | 0.007 | 219.68 | 0 | 0 | 0 | 0 | 1 | 0 | *0 | 0 | 2 | 419118116 | 1976 | 0 | 0 | 0 | 0 | 0 | 0 | 0 | 0
705 | 419118117 | 412995682 | 417167686 | 1 | 1 | 1 | 3 | 01.7.20.04-0003 | ФСБЦ-2022, 01.7.20.04-0003, приказ Минстроя России от 18.05.2022 г. № 378/пр | Нить мешкозашивочная прошивочная полиэфирная из штапельного лавсана (суровая) | 1346 | 1009 | кг | кг | 1 | 0.008 | 373.74 | 0 | 0 | 0 | 0 | 1 | 0 | *0 | 0 | 2 | 419118117 | 1977 | 0 | 0 | 0 | 0 | 0 | 0 | 0 | 0
705 | 419118118 | 412995682 | 417167717 | 1 | 1 | 1 | 3 | 01.7.20.08-0102 | ФСБЦ-2022, 01.7.20.08-0102, приказ Минстроя России от 18.05.2022 г. № 378/пр | Миткаль суровый, ширина 920 мм, поверхностная плотность 70 г/м2 | 1302 | 1003 | 10 м | 10 м | 10 | 0.028 | 185.32 | 0 | 0 | 0 | 0 | 1 | 0 | *0 | 0 | 2 | 419118118 | 1978 | 0 | 0 | 0 | 0 | 0 | 0 | 0 | 0
705 | 419118119 | 412995682 | 417175584 | 1 | 1 | 1 | 3 | 10.3.02.03-0036 | ФСБЦ-2022, 10.3.02.03-0036, приказ Минстроя России от 18.05.2022 г. № 378/пр | Припои оловянно-свинцовые сурьмянистые, марка ПОССу 30-2 | 1346 | 1009 | кг | кг | 1 | 0.15 | 870.18 | 0 | 0 | 0 | 0 | 1 | 0 | *0 | 0 | 2 | 419118119 | 1979 | 0 | 0 | 0 | 0 | 0 | 0 | 0 | 0
705 | 419118120 | 412995682 | 417191297 | 1 | 1 | 1 | 3 | 20.2.01.01-0001 | ФСБЦ-2022, 20.2.01.01-0001, приказ Минстроя России от 18.05.2022 г. № 378/пр | Гильзы бумажные ГБ-2,8 | 1407 | 1013 | 1000 ШТ | 1000 ШТ | 1 | 0.063 | 3581.57 | 0 | 0 | 0 | 0 | 1 | 0 | *0 | 0 | 2 | 419118120 | 1980 | 0 | 0 | 0 | 0 | 0 | 0 | 0 | 0
705 | 419118121 | 412995682 | 417192554 | 1 | 1 | 1 | 3 | 20.2.09.02-0031 | ФСБЦ-2022, 20.2.09.02-0031, приказ Минстроя России от 18.05.2022 г. № 378/пр | Прокладки паронитовые, размеры 2,7х5 мм | 1407 | 1013 | 1000 ШТ | 1000 ШТ | 1 | 0.036 | 2191.28 | 0 | 0 | 0 | 0 | 1 | 0 | *0 | 0 | 2 | 419118121 | 1981 | 0 | 0 | 0 | 0 | 0 | 0 | 0 | 0
705 | 419118122 | 412995682 | 417209286 | 1 | 1 | 1 | 3 | 25.2.01.01-0011 | ФСБЦ-2022, 25.2.01.01-0011, приказ Минстроя России от 18.05.2022 г. № 378/пр | Бирки винипластовые (кольца нумерационные) | 1407 | 1013 | 1000 ШТ | 1000 ШТ | 1 | 0.001 | 493.39 | 0 | 0 | 0 | 0 | 1 | 0 | *0 | 0 | 2 | 419118122 | 1982 | 0 | 0 | 0 | 0 | 0 | 0 | 0 | 0
705 | 419118123 | 412995682 | 417096729 | 117 | 1 | 1 | 3 | 421/пр_2020_п.75_пп.а |  | Сметная стоимость вспомогательных ненормируемых материальных ресурсов, не учтенная в сметной норме, 2% | 3277935 | 1013 | % | % | 1 | 2 | 0 | 0 | 0 | 0 | 0 | 0 | 0 | *0 | 0 | 2 | 419118123 | 1983 | 0 | 0 | 0 | 0 | 0 | 0 | 0 | 0
706 | 419118124 | 412995709 | 417090702 | 117 | 1 | 1 | 1 | 1-100-30 |  | Средний разряд работы 3,0 | 1191 | 1013 | чел.-ч. | чел.-ч. | 1 | 7 | 0 | 0 | 0 | 479.27 | 0 | 1 | 1 |  | 7 | 2 | 419118124 | 1984 | 0 | 0 | 0 | 0 | 0 | 0 | 0 | 0
706 | 419118125 | 412995709 | 417090896 | 117 | 1 | 1 | 1 | 4-100-00 |  | Затраты труда машинистов | 1191 | 1013 | чел.-ч. | чел.-ч. | 1 | 0.56 | 0 | 0 | 0 | 0 | 0 | 1 | 2 |  | 0.56 | 2 | 419118125 | 1985 | 0 | 0 | 0 | 0 | 0 | 0 | 0 | 0
706 | 419118126 | 412995709 | 417098134 | 1 | 1 | 1 | 2 | 91.11.01-012 | ФСЭМ-2022, 91.11.01-012, приказ Минстроя России от 18.05.2022 г. № 378/пр | Машины монтажные для выполнения работ при прокладке и монтаже кабеля на базе автомобиля | 1368 | 1011 | маш.-ч | маш.-ч | 1 | 0.56 | 0 | 995.51 | 620.24 | 0 | 0 | 1 | 0 |  | 0.56 | 2 | 419118126 | 1986 | 0 | 0 | 0 | 0 | 0 | 0 | 0 | 0
706 | 419118127 | 412995709 | 417162991 | 1 | 1 | 1 | 3 | 01.3.01.01-0001 | ФСБЦ-2022 доп.6, 01.3.01.01-0001, приказ Минстроя России от 11.05.2023 г. № 335/пр | Бензин авиационный Б-70 | 1348 | 1009 | т | т | 1000 | 4e-05 | 116448.72 | 0 | 0 | 0 | 0 | 1 | 0 | )*0 | 0 | 2 | 419118127 | 1987 | 0 | 0 | 0 | 0 | 0 | 0 | 0 | 0
706 | 419118128 | 412995709 | 417163072 | 1 | 1 | 1 | 3 | 01.3.02.09-0022 | ФСБЦ-2022 доп.3, 01.3.02.09-0022, приказ Минстроя России от 26.10.2022 г. № 905/пр | Пропан-бутан смесь техническая | 1346 | 1009 | кг | кг | 1 | 0.076 | 54.5 | 0 | 0 | 0 | 0 | 1 | 0 | )*0 | 0 | 2 | 419118128 | 1988 | 0 | 0 | 0 | 0 | 0 | 0 | 0 | 0
706 | 419118129 | 412995709 | 417163256 | 1 | 1 | 1 | 3 | 01.3.05.38-0371 | ФСБЦ-2022 доп.17, 01.3.05.38-0371, приказ Минстроя России от 17.02.2026 г. № 91/пр | Кислота стеариновая техническая | 1346 | 1009 | кг | кг | 1 | 0.007 | 219.68 | 0 | 0 | 0 | 0 | 1 | 0 | )*0 | 0 | 2 | 419118129 | 1989 | 0 | 0 | 0 | 0 | 0 | 0 | 0 | 0
706 | 419118130 | 412995709 | 417167686 | 1 | 1 | 1 | 3 | 01.7.20.04-0003 | ФСБЦ-2022, 01.7.20.04-0003, приказ Минстроя России от 18.05.2022 г. № 378/пр | Нить мешкозашивочная прошивочная полиэфирная из штапельного лавсана (суровая) | 1346 | 1009 | кг | кг | 1 | 0.008 | 373.74 | 0 | 0 | 0 | 0 | 1 | 0 | )*0 | 0 | 2 | 419118130 | 1990 | 0 | 0 | 0 | 0 | 0 | 0 | 0 | 0
706 | 419118131 | 412995709 | 417167717 | 1 | 1 | 1 | 3 | 01.7.20.08-0102 | ФСБЦ-2022, 01.7.20.08-0102, приказ Минстроя России от 18.05.2022 г. № 378/пр | Миткаль суровый, ширина 920 мм, поверхностная плотность 70 г/м2 | 1302 | 1003 | 10 м | 10 м | 10 | 0.028 | 185.32 | 0 | 0 | 0 | 0 | 1 | 0 | )*0 | 0 | 2 | 419118131 | 1991 | 0 | 0 | 0 | 0 | 0 | 0 | 0 | 0
706 | 419118132 | 412995709 | 417175584 | 1 | 1 | 1 | 3 | 10.3.02.03-0036 | ФСБЦ-2022, 10.3.02.03-0036, приказ Минстроя России от 18.05.2022 г. № 378/пр | Припои оловянно-свинцовые сурьмянистые, марка ПОССу 30-2 | 1346 | 1009 | кг | кг | 1 | 0.15 | 870.18 | 0 | 0 | 0 | 0 | 1 | 0 | )*0 | 0 | 2 | 419118132 | 1992 | 0 | 0 | 0 | 0 | 0 | 0 | 0 | 0
706 | 419118133 | 412995709 | 417191297 | 1 | 1 | 1 | 3 | 20.2.01.01-0001 | ФСБЦ-2022, 20.2.01.01-0001, приказ Минстроя России от 18.05.2022 г. № 378/пр | Гильзы бумажные ГБ-2,8 | 1407 | 1013 | 1000 ШТ | 1000 ШТ | 1 | 0.063 | 3581.57 | 0 | 0 | 0 | 0 | 1 | 0 | )*0 | 0 | 2 | 419118133 | 1993 | 0 | 0 | 0 | 0 | 0 | 0 | 0 | 0
706 | 419118134 | 412995709 | 417192554 | 1 | 1 | 1 | 3 | 20.2.09.02-0031 | ФСБЦ-2022, 20.2.09.02-0031, приказ Минстроя России от 18.05.2022 г. № 378/пр | Прокладки паронитовые, размеры 2,7х5 мм | 1407 | 1013 | 1000 ШТ | 1000 ШТ | 1 | 0.036 | 2191.28 | 0 | 0 | 0 | 0 | 1 | 0 | )*0 | 0 | 2 | 419118134 | 1994 | 0 | 0 | 0 | 0 | 0 | 0 | 0 | 0
706 | 419118135 | 412995709 | 417209286 | 1 | 1 | 1 | 3 | 25.2.01.01-0011 | ФСБЦ-2022, 25.2.01.01-0011, приказ Минстроя России от 18.05.2022 г. № 378/пр | Бирки винипластовые (кольца нумерационные) | 1407 | 1013 | 1000 ШТ | 1000 ШТ | 1 | 0.001 | 493.39 | 0 | 0 | 0 | 0 | 1 | 0 | )*0 | 0 | 2 | 419118135 | 1995 | 0 | 0 | 0 | 0 | 0 | 0 | 0 | 0
706 | 419118136 | 412995709 | 417096729 | 117 | 1 | 1 | 3 | 421/пр_2020_п.75_пп.а |  | Сметная стоимость вспомогательных ненормируемых материальных ресурсов, не учтенная в сметной норме, 2% | 3277935 | 1013 | % | % | 1 | 2 | 0 | 0 | 0 | 0 | 0 | 0 | 0 | )*0 | 0 | 2 | 419118136 | 1996 | 0 | 0 | 0 | 0 | 0 | 0 | 0 | 0
707 | 419118137 | 412995736 | 417090702 | 117 | 1 | 1 | 1 | 1-100-30 |  | Средний разряд работы 3,0 | 1191 | 1013 | чел.-ч. | чел.-ч. | 1 | 9 | 0 | 0 | 0 | 479.27 | 0 | 1 | 1 | *0,3 | 2.7 | 2 | 419118137 | 1997 | 0 | 0 | 0 | 0 | 0 | 0 | 0 | 0
707 | 419118138 | 412995736 | 417090896 | 117 | 1 | 1 | 1 | 4-100-00 |  | Затраты труда машинистов | 1191 | 1013 | чел.-ч. | чел.-ч. | 1 | 0.74 | 0 | 0 | 0 | 0 | 0 | 1 | 2 | *0,3 | 0.222 | 2 | 419118138 | 1998 | 0 | 0 | 0 | 0 | 0 | 0 | 0 | 0
707 | 419118139 | 412995736 | 417098134 | 1 | 1 | 1 | 2 | 91.11.01-012 | ФСЭМ-2022, 91.11.01-012, приказ Минстроя России от 18.05.2022 г. № 378/пр | Машины монтажные для выполнения работ при прокладке и монтаже кабеля на базе автомобиля | 1368 | 1011 | маш.-ч | маш.-ч | 1 | 0.74 | 0 | 995.51 | 620.24 | 0 | 0 | 1 | 0 | *0,3 | 0.222 | 2 | 419118139 | 1999 | 0 | 0 | 0 | 0 | 0 | 0 | 0 | 0
707 | 419118140 | 412995736 | 417162991 | 1 | 1 | 1 | 3 | 01.3.01.01-0001 | ФСБЦ-2022 доп.6, 01.3.01.01-0001, приказ Минстроя России от 11.05.2023 г. № 335/пр | Бензин авиационный Б-70 | 1348 | 1009 | т | т | 1000 | 4e-05 | 116448.72 | 0 | 0 | 0 | 0 | 1 | 0 | *0 | 0 | 2 | 419118140 | 2000 | 0 | 0 | 0 | 0 | 0 | 0 | 0 | 0
707 | 419118141 | 412995736 | 417163072 | 1 | 1 | 1 | 3 | 01.3.02.09-0022 | ФСБЦ-2022 доп.3, 01.3.02.09-0022, приказ Минстроя России от 26.10.2022 г. № 905/пр | Пропан-бутан смесь техническая | 1346 | 1009 | кг | кг | 1 | 0.092 | 54.5 | 0 | 0 | 0 | 0 | 1 | 0 | *0 | 0 | 2 | 419118141 | 2001 | 0 | 0 | 0 | 0 | 0 | 0 | 0 | 0
707 | 419118142 | 412995736 | 417163256 | 1 | 1 | 1 | 3 | 01.3.05.38-0371 | ФСБЦ-2022 доп.17, 01.3.05.38-0371, приказ Минстроя России от 17.02.2026 г. № 91/пр | Кислота стеариновая техническая | 1346 | 1009 | кг | кг | 1 | 0.008 | 219.68 | 0 | 0 | 0 | 0 | 1 | 0 | *0 | 0 | 2 | 419118142 | 2002 | 0 | 0 | 0 | 0 | 0 | 0 | 0 | 0
707 | 419118143 | 412995736 | 417167686 | 1 | 1 | 1 | 3 | 01.7.20.04-0003 | ФСБЦ-2022, 01.7.20.04-0003, приказ Минстроя России от 18.05.2022 г. № 378/пр | Нить мешкозашивочная прошивочная полиэфирная из штапельного лавсана (суровая) | 1346 | 1009 | кг | кг | 1 | 0.01 | 373.74 | 0 | 0 | 0 | 0 | 1 | 0 | *0 | 0 | 2 | 419118143 | 2003 | 0 | 0 | 0 | 0 | 0 | 0 | 0 | 0
707 | 419118144 | 412995736 | 417167717 | 1 | 1 | 1 | 3 | 01.7.20.08-0102 | ФСБЦ-2022, 01.7.20.08-0102, приказ Минстроя России от 18.05.2022 г. № 378/пр | Миткаль суровый, ширина 920 мм, поверхностная плотность 70 г/м2 | 1302 | 1003 | 10 м | 10 м | 10 | 0.042 | 185.32 | 0 | 0 | 0 | 0 | 1 | 0 | *0 | 0 | 2 | 419118144 | 2004 | 0 | 0 | 0 | 0 | 0 | 0 | 0 | 0
707 | 419118145 | 412995736 | 417175584 | 1 | 1 | 1 | 3 | 10.3.02.03-0036 | ФСБЦ-2022, 10.3.02.03-0036, приказ Минстроя России от 18.05.2022 г. № 378/пр | Припои оловянно-свинцовые сурьмянистые, марка ПОССу 30-2 | 1346 | 1009 | кг | кг | 1 | 0.18 | 870.18 | 0 | 0 | 0 | 0 | 1 | 0 | *0 | 0 | 2 | 419118145 | 2005 | 0 | 0 | 0 | 0 | 0 | 0 | 0 | 0
707 | 419118146 | 412995736 | 417191297 | 1 | 1 | 1 | 3 | 20.2.01.01-0001 | ФСБЦ-2022, 20.2.01.01-0001, приказ Минстроя России от 18.05.2022 г. № 378/пр | Гильзы бумажные ГБ-2,8 | 1407 | 1013 | 1000 ШТ | 1000 ШТ | 1 | 0.105 | 3581.57 | 0 | 0 | 0 | 0 | 1 | 0 | *0 | 0 | 2 | 419118146 | 2006 | 0 | 0 | 0 | 0 | 0 | 0 | 0 | 0
707 | 419118147 | 412995736 | 417192554 | 1 | 1 | 1 | 3 | 20.2.09.02-0031 | ФСБЦ-2022, 20.2.09.02-0031, приказ Минстроя России от 18.05.2022 г. № 378/пр | Прокладки паронитовые, размеры 2,7х5 мм | 1407 | 1013 | 1000 ШТ | 1000 ШТ | 1 | 0.055 | 2191.28 | 0 | 0 | 0 | 0 | 1 | 0 | *0 | 0 | 2 | 419118147 | 2007 | 0 | 0 | 0 | 0 | 0 | 0 | 0 | 0
707 | 419118148 | 412995736 | 417209286 | 1 | 1 | 1 | 3 | 25.2.01.01-0011 | ФСБЦ-2022, 25.2.01.01-0011, приказ Минстроя России от 18.05.2022 г. № 378/пр | Бирки винипластовые (кольца нумерационные) | 1407 | 1013 | 1000 ШТ | 1000 ШТ | 1 | 0.001 | 493.39 | 0 | 0 | 0 | 0 | 1 | 0 | *0 | 0 | 2 | 419118148 | 2008 | 0 | 0 | 0 | 0 | 0 | 0 | 0 | 0
707 | 419118149 | 412995736 | 417096729 | 117 | 1 | 1 | 3 | 421/пр_2020_п.75_пп.а |  | Сметная стоимость вспомогательных ненормируемых материальных ресурсов, не учтенная в сметной норме, 2% | 3277935 | 1013 | % | % | 1 | 2 | 0 | 0 | 0 | 0 | 0 | 0 | 0 | *0 | 0 | 2 | 419118149 | 2009 | 0 | 0 | 0 | 0 | 0 | 0 | 0 | 0
708 | 419118150 | 412995763 | 417090702 | 117 | 1 | 1 | 1 | 1-100-30 |  | Средний разряд работы 3,0 | 1191 | 1013 | чел.-ч. | чел.-ч. | 1 | 9 | 0 | 0 | 0 | 479.27 | 0 | 1 | 1 |  | 9 | 2 | 419118150 | 2010 | 0 | 0 | 0 | 0 | 0 | 0 | 0 | 0
708 | 419118151 | 412995763 | 417090896 | 117 | 1 | 1 | 1 | 4-100-00 |  | Затраты труда машинистов | 1191 | 1013 | чел.-ч. | чел.-ч. | 1 | 0.74 | 0 | 0 | 0 | 0 | 0 | 1 | 2 |  | 0.74 | 2 | 419118151 | 2011 | 0 | 0 | 0 | 0 | 0 | 0 | 0 | 0
708 | 419118152 | 412995763 | 417098134 | 1 | 1 | 1 | 2 | 91.11.01-012 | ФСЭМ-2022, 91.11.01-012, приказ Минстроя России от 18.05.2022 г. № 378/пр | Машины монтажные для выполнения работ при прокладке и монтаже кабеля на базе автомобиля | 1368 | 1011 | маш.-ч | маш.-ч | 1 | 0.74 | 0 | 995.51 | 620.24 | 0 | 0 | 1 | 0 |  | 0.74 | 2 | 419118152 | 2012 | 0 | 0 | 0 | 0 | 0 | 0 | 0 | 0
708 | 419118153 | 412995763 | 417162991 | 1 | 1 | 1 | 3 | 01.3.01.01-0001 | ФСБЦ-2022 доп.6, 01.3.01.01-0001, приказ Минстроя России от 11.05.2023 г. № 335/пр | Бензин авиационный Б-70 | 1348 | 1009 | т | т | 1000 | 4e-05 | 116448.72 | 0 | 0 | 0 | 0 | 1 | 0 | )*0 | 0 | 2 | 419118153 | 2013 | 0 | 0 | 0 | 0 | 0 | 0 | 0 | 0
708 | 419118154 | 412995763 | 417163072 | 1 | 1 | 1 | 3 | 01.3.02.09-0022 | ФСБЦ-2022 доп.3, 01.3.02.09-0022, приказ Минстроя России от 26.10.2022 г. № 905/пр | Пропан-бутан смесь техническая | 1346 | 1009 | кг | кг | 1 | 0.092 | 54.5 | 0 | 0 | 0 | 0 | 1 | 0 | )*0 | 0 | 2 | 419118154 | 2014 | 0 | 0 | 0 | 0 | 0 | 0 | 0 | 0
708 | 419118155 | 412995763 | 417163256 | 1 | 1 | 1 | 3 | 01.3.05.38-0371 | ФСБЦ-2022 доп.17, 01.3.05.38-0371, приказ Минстроя России от 17.02.2026 г. № 91/пр | Кислота стеариновая техническая | 1346 | 1009 | кг | кг | 1 | 0.008 | 219.68 | 0 | 0 | 0 | 0 | 1 | 0 | )*0 | 0 | 2 | 419118155 | 2015 | 0 | 0 | 0 | 0 | 0 | 0 | 0 | 0
708 | 419118156 | 412995763 | 417167686 | 1 | 1 | 1 | 3 | 01.7.20.04-0003 | ФСБЦ-2022, 01.7.20.04-0003, приказ Минстроя России от 18.05.2022 г. № 378/пр | Нить мешкозашивочная прошивочная полиэфирная из штапельного лавсана (суровая) | 1346 | 1009 | кг | кг | 1 | 0.01 | 373.74 | 0 | 0 | 0 | 0 | 1 | 0 | )*0 | 0 | 2 | 419118156 | 2016 | 0 | 0 | 0 | 0 | 0 | 0 | 0 | 0
708 | 419118157 | 412995763 | 417167717 | 1 | 1 | 1 | 3 | 01.7.20.08-0102 | ФСБЦ-2022, 01.7.20.08-0102, приказ Минстроя России от 18.05.2022 г. № 378/пр | Миткаль суровый, ширина 920 мм, поверхностная плотность 70 г/м2 | 1302 | 1003 | 10 м | 10 м | 10 | 0.042 | 185.32 | 0 | 0 | 0 | 0 | 1 | 0 | )*0 | 0 | 2 | 419118157 | 2017 | 0 | 0 | 0 | 0 | 0 | 0 | 0 | 0
708 | 419118158 | 412995763 | 417175584 | 1 | 1 | 1 | 3 | 10.3.02.03-0036 | ФСБЦ-2022, 10.3.02.03-0036, приказ Минстроя России от 18.05.2022 г. № 378/пр | Припои оловянно-свинцовые сурьмянистые, марка ПОССу 30-2 | 1346 | 1009 | кг | кг | 1 | 0.18 | 870.18 | 0 | 0 | 0 | 0 | 1 | 0 | )*0 | 0 | 2 | 419118158 | 2018 | 0 | 0 | 0 | 0 | 0 | 0 | 0 | 0
708 | 419118159 | 412995763 | 417191297 | 1 | 1 | 1 | 3 | 20.2.01.01-0001 | ФСБЦ-2022, 20.2.01.01-0001, приказ Минстроя России от 18.05.2022 г. № 378/пр | Гильзы бумажные ГБ-2,8 | 1407 | 1013 | 1000 ШТ | 1000 ШТ | 1 | 0.105 | 3581.57 | 0 | 0 | 0 | 0 | 1 | 0 | )*0 | 0 | 2 | 419118159 | 2019 | 0 | 0 | 0 | 0 | 0 | 0 | 0 | 0
708 | 419118160 | 412995763 | 417192554 | 1 | 1 | 1 | 3 | 20.2.09.02-0031 | ФСБЦ-2022, 20.2.09.02-0031, приказ Минстроя России от 18.05.2022 г. № 378/пр | Прокладки паронитовые, размеры 2,7х5 мм | 1407 | 1013 | 1000 ШТ | 1000 ШТ | 1 | 0.055 | 2191.28 | 0 | 0 | 0 | 0 | 1 | 0 | )*0 | 0 | 2 | 419118160 | 2020 | 0 | 0 | 0 | 0 | 0 | 0 | 0 | 0
708 | 419118161 | 412995763 | 417209286 | 1 | 1 | 1 | 3 | 25.2.01.01-0011 | ФСБЦ-2022, 25.2.01.01-0011, приказ Минстроя России от 18.05.2022 г. № 378/пр | Бирки винипластовые (кольца нумерационные) | 1407 | 1013 | 1000 ШТ | 1000 ШТ | 1 | 0.001 | 493.39 | 0 | 0 | 0 | 0 | 1 | 0 | )*0 | 0 | 2 | 419118161 | 2021 | 0 | 0 | 0 | 0 | 0 | 0 | 0 | 0
708 | 419118162 | 412995763 | 417096729 | 117 | 1 | 1 | 3 | 421/пр_2020_п.75_пп.а |  | Сметная стоимость вспомогательных ненормируемых материальных ресурсов, не учтенная в сметной норме, 2% | 3277935 | 1013 | % | % | 1 | 2 | 0 | 0 | 0 | 0 | 0 | 0 | 0 | )*0 | 0 | 2 | 419118162 | 2022 | 0 | 0 | 0 | 0 | 0 | 0 | 0 | 0
709 | 419118163 | 412995790 | 417090702 | 117 | 1 | 1 | 1 | 1-100-30 |  | Средний разряд работы 3,0 | 1191 | 1013 | чел.-ч. | чел.-ч. | 1 | 13 | 0 | 0 | 0 | 479.27 | 0 | 1 | 1 | *0,3 | 3.9 | 2 | 419118163 | 2023 | 0 | 0 | 0 | 0 | 0 | 0 | 0 | 0
709 | 419118164 | 412995790 | 417090896 | 117 | 1 | 1 | 1 | 4-100-00 |  | Затраты труда машинистов | 1191 | 1013 | чел.-ч. | чел.-ч. | 1 | 1.06 | 0 | 0 | 0 | 0 | 0 | 1 | 2 | *0,3 | 0.318 | 2 | 419118164 | 2024 | 0 | 0 | 0 | 0 | 0 | 0 | 0 | 0
709 | 419118165 | 412995790 | 417098134 | 1 | 1 | 1 | 2 | 91.11.01-012 | ФСЭМ-2022, 91.11.01-012, приказ Минстроя России от 18.05.2022 г. № 378/пр | Машины монтажные для выполнения работ при прокладке и монтаже кабеля на базе автомобиля | 1368 | 1011 | маш.-ч | маш.-ч | 1 | 1.06 | 0 | 995.51 | 620.24 | 0 | 0 | 1 | 0 | *0,3 | 0.318 | 2 | 419118165 | 2025 | 0 | 0 | 0 | 0 | 0 | 0 | 0 | 0
709 | 419118166 | 412995790 | 417162991 | 1 | 1 | 1 | 3 | 01.3.01.01-0001 | ФСБЦ-2022 доп.6, 01.3.01.01-0001, приказ Минстроя России от 11.05.2023 г. № 335/пр | Бензин авиационный Б-70 | 1348 | 1009 | т | т | 1000 | 4e-05 | 116448.72 | 0 | 0 | 0 | 0 | 1 | 0 | *0 | 0 | 2 | 419118166 | 2026 | 0 | 0 | 0 | 0 | 0 | 0 | 0 | 0
709 | 419118167 | 412995790 | 417163072 | 1 | 1 | 1 | 3 | 01.3.02.09-0022 | ФСБЦ-2022 доп.3, 01.3.02.09-0022, приказ Минстроя России от 26.10.2022 г. № 905/пр | Пропан-бутан смесь техническая | 1346 | 1009 | кг | кг | 1 | 0.111 | 54.5 | 0 | 0 | 0 | 0 | 1 | 0 | *0 | 0 | 2 | 419118167 | 2027 | 0 | 0 | 0 | 0 | 0 | 0 | 0 | 0
709 | 419118168 | 412995790 | 417163256 | 1 | 1 | 1 | 3 | 01.3.05.38-0371 | ФСБЦ-2022 доп.17, 01.3.05.38-0371, приказ Минстроя России от 17.02.2026 г. № 91/пр | Кислота стеариновая техническая | 1346 | 1009 | кг | кг | 1 | 0.009 | 219.68 | 0 | 0 | 0 | 0 | 1 | 0 | *0 | 0 | 2 | 419118168 | 2028 | 0 | 0 | 0 | 0 | 0 | 0 | 0 | 0
709 | 419118169 | 412995790 | 417167686 | 1 | 1 | 1 | 3 | 01.7.20.04-0003 | ФСБЦ-2022, 01.7.20.04-0003, приказ Минстроя России от 18.05.2022 г. № 378/пр | Нить мешкозашивочная прошивочная полиэфирная из штапельного лавсана (суровая) | 1346 | 1009 | кг | кг | 1 | 0.013 | 373.74 | 0 | 0 | 0 | 0 | 1 | 0 | *0 | 0 | 2 | 419118169 | 2029 | 0 | 0 | 0 | 0 | 0 | 0 | 0 | 0
709 | 419118170 | 412995790 | 417167717 | 1 | 1 | 1 | 3 | 01.7.20.08-0102 | ФСБЦ-2022, 01.7.20.08-0102, приказ Минстроя России от 18.05.2022 г. № 378/пр | Миткаль суровый, ширина 920 мм, поверхностная плотность 70 г/м2 | 1302 | 1003 | 10 м | 10 м | 10 | 0.056 | 185.32 | 0 | 0 | 0 | 0 | 1 | 0 | *0 | 0 | 2 | 419118170 | 2030 | 0 | 0 | 0 | 0 | 0 | 0 | 0 | 0
709 | 419118171 | 412995790 | 417175584 | 1 | 1 | 1 | 3 | 10.3.02.03-0036 | ФСБЦ-2022, 10.3.02.03-0036, приказ Минстроя России от 18.05.2022 г. № 378/пр | Припои оловянно-свинцовые сурьмянистые, марка ПОССу 30-2 | 1346 | 1009 | кг | кг | 1 | 0.23 | 870.18 | 0 | 0 | 0 | 0 | 1 | 0 | *0 | 0 | 2 | 419118171 | 2031 | 0 | 0 | 0 | 0 | 0 | 0 | 0 | 0
709 | 419118172 | 412995790 | 417191297 | 1 | 1 | 1 | 3 | 20.2.01.01-0001 | ФСБЦ-2022, 20.2.01.01-0001, приказ Минстроя России от 18.05.2022 г. № 378/пр | Гильзы бумажные ГБ-2,8 | 1407 | 1013 | 1000 ШТ | 1000 ШТ | 1 | 0.21 | 3581.57 | 0 | 0 | 0 | 0 | 1 | 0 | *0 | 0 | 2 | 419118172 | 2032 | 0 | 0 | 0 | 0 | 0 | 0 | 0 | 0
709 | 419118173 | 412995790 | 417192554 | 1 | 1 | 1 | 3 | 20.2.09.02-0031 | ФСБЦ-2022, 20.2.09.02-0031, приказ Минстроя России от 18.05.2022 г. № 378/пр | Прокладки паронитовые, размеры 2,7х5 мм | 1407 | 1013 | 1000 ШТ | 1000 ШТ | 1 | 0.105 | 2191.28 | 0 | 0 | 0 | 0 | 1 | 0 | *0 | 0 | 2 | 419118173 | 2033 | 0 | 0 | 0 | 0 | 0 | 0 | 0 | 0
709 | 419118174 | 412995790 | 417209286 | 1 | 1 | 1 | 3 | 25.2.01.01-0011 | ФСБЦ-2022, 25.2.01.01-0011, приказ Минстроя России от 18.05.2022 г. № 378/пр | Бирки винипластовые (кольца нумерационные) | 1407 | 1013 | 1000 ШТ | 1000 ШТ | 1 | 0.001 | 493.39 | 0 | 0 | 0 | 0 | 1 | 0 | *0 | 0 | 2 | 419118174 | 2034 | 0 | 0 | 0 | 0 | 0 | 0 | 0 | 0
709 | 419118175 | 412995790 | 417096729 | 117 | 1 | 1 | 3 | 421/пр_2020_п.75_пп.а |  | Сметная стоимость вспомогательных ненормируемых материальных ресурсов, не учтенная в сметной норме, 2% | 3277935 | 1013 | % | % | 1 | 2 | 0 | 0 | 0 | 0 | 0 | 0 | 0 | *0 | 0 | 2 | 419118175 | 2035 | 0 | 0 | 0 | 0 | 0 | 0 | 0 | 0
710 | 419118176 | 412995817 | 417090702 | 117 | 1 | 1 | 1 | 1-100-30 |  | Средний разряд работы 3,0 | 1191 | 1013 | чел.-ч. | чел.-ч. | 1 | 13 | 0 | 0 | 0 | 479.27 | 0 | 1 | 1 |  | 13 | 2 | 419118176 | 2036 | 0 | 0 | 0 | 0 | 0 | 0 | 0 | 0
710 | 419118177 | 412995817 | 417090896 | 117 | 1 | 1 | 1 | 4-100-00 |  | Затраты труда машинистов | 1191 | 1013 | чел.-ч. | чел.-ч. | 1 | 1.06 | 0 | 0 | 0 | 0 | 0 | 1 | 2 |  | 1.06 | 2 | 419118177 | 2037 | 0 | 0 | 0 | 0 | 0 | 0 | 0 | 0
710 | 419118178 | 412995817 | 417098134 | 1 | 1 | 1 | 2 | 91.11.01-012 | ФСЭМ-2022, 91.11.01-012, приказ Минстроя России от 18.05.2022 г. № 378/пр | Машины монтажные для выполнения работ при прокладке и монтаже кабеля на базе автомобиля | 1368 | 1011 | маш.-ч | маш.-ч | 1 | 1.06 | 0 | 995.51 | 620.24 | 0 | 0 | 1 | 0 |  | 1.06 | 2 | 419118178 | 2038 | 0 | 0 | 0 | 0 | 0 | 0 | 0 | 0
710 | 419118179 | 412995817 | 417162991 | 1 | 1 | 1 | 3 | 01.3.01.01-0001 | ФСБЦ-2022 доп.6, 01.3.01.01-0001, приказ Минстроя России от 11.05.2023 г. № 335/пр | Бензин авиационный Б-70 | 1348 | 1009 | т | т | 1000 | 4e-05 | 116448.72 | 0 | 0 | 0 | 0 | 1 | 0 | )*0 | 0 | 2 | 419118179 | 2039 | 0 | 0 | 0 | 0 | 0 | 0 | 0 | 0
710 | 419118180 | 412995817 | 417163072 | 1 | 1 | 1 | 3 | 01.3.02.09-0022 | ФСБЦ-2022 доп.3, 01.3.02.09-0022, приказ Минстроя России от 26.10.2022 г. № 905/пр | Пропан-бутан смесь техническая | 1346 | 1009 | кг | кг | 1 | 0.111 | 54.5 | 0 | 0 | 0 | 0 | 1 | 0 | )*0 | 0 | 2 | 419118180 | 2040 | 0 | 0 | 0 | 0 | 0 | 0 | 0 | 0
710 | 419118181 | 412995817 | 417163256 | 1 | 1 | 1 | 3 | 01.3.05.38-0371 | ФСБЦ-2022 доп.17, 01.3.05.38-0371, приказ Минстроя России от 17.02.2026 г. № 91/пр | Кислота стеариновая техническая | 1346 | 1009 | кг | кг | 1 | 0.009 | 219.68 | 0 | 0 | 0 | 0 | 1 | 0 | )*0 | 0 | 2 | 419118181 | 2041 | 0 | 0 | 0 | 0 | 0 | 0 | 0 | 0
710 | 419118182 | 412995817 | 417167686 | 1 | 1 | 1 | 3 | 01.7.20.04-0003 | ФСБЦ-2022, 01.7.20.04-0003, приказ Минстроя России от 18.05.2022 г. № 378/пр | Нить мешкозашивочная прошивочная полиэфирная из штапельного лавсана (суровая) | 1346 | 1009 | кг | кг | 1 | 0.013 | 373.74 | 0 | 0 | 0 | 0 | 1 | 0 | )*0 | 0 | 2 | 419118182 | 2042 | 0 | 0 | 0 | 0 | 0 | 0 | 0 | 0
710 | 419118183 | 412995817 | 417167717 | 1 | 1 | 1 | 3 | 01.7.20.08-0102 | ФСБЦ-2022, 01.7.20.08-0102, приказ Минстроя России от 18.05.2022 г. № 378/пр | Миткаль суровый, ширина 920 мм, поверхностная плотность 70 г/м2 | 1302 | 1003 | 10 м | 10 м | 10 | 0.056 | 185.32 | 0 | 0 | 0 | 0 | 1 | 0 | )*0 | 0 | 2 | 419118183 | 2043 | 0 | 0 | 0 | 0 | 0 | 0 | 0 | 0
710 | 419118184 | 412995817 | 417175584 | 1 | 1 | 1 | 3 | 10.3.02.03-0036 | ФСБЦ-2022, 10.3.02.03-0036, приказ Минстроя России от 18.05.2022 г. № 378/пр | Припои оловянно-свинцовые сурьмянистые, марка ПОССу 30-2 | 1346 | 1009 | кг | кг | 1 | 0.23 | 870.18 | 0 | 0 | 0 | 0 | 1 | 0 | )*0 | 0 | 2 | 419118184 | 2044 | 0 | 0 | 0 | 0 | 0 | 0 | 0 | 0
710 | 419118185 | 412995817 | 417191297 | 1 | 1 | 1 | 3 | 20.2.01.01-0001 | ФСБЦ-2022, 20.2.01.01-0001, приказ Минстроя России от 18.05.2022 г. № 378/пр | Гильзы бумажные ГБ-2,8 | 1407 | 1013 | 1000 ШТ | 1000 ШТ | 1 | 0.21 | 3581.57 | 0 | 0 | 0 | 0 | 1 | 0 | )*0 | 0 | 2 | 419118185 | 2045 | 0 | 0 | 0 | 0 | 0 | 0 | 0 | 0
710 | 419118186 | 412995817 | 417192554 | 1 | 1 | 1 | 3 | 20.2.09.02-0031 | ФСБЦ-2022, 20.2.09.02-0031, приказ Минстроя России от 18.05.2022 г. № 378/пр | Прокладки паронитовые, размеры 2,7х5 мм | 1407 | 1013 | 1000 ШТ | 1000 ШТ | 1 | 0.105 | 2191.28 | 0 | 0 | 0 | 0 | 1 | 0 | )*0 | 0 | 2 | 419118186 | 2046 | 0 | 0 | 0 | 0 | 0 | 0 | 0 | 0
710 | 419118187 | 412995817 | 417209286 | 1 | 1 | 1 | 3 | 25.2.01.01-0011 | ФСБЦ-2022, 25.2.01.01-0011, приказ Минстроя России от 18.05.2022 г. № 378/пр | Бирки винипластовые (кольца нумерационные) | 1407 | 1013 | 1000 ШТ | 1000 ШТ | 1 | 0.001 | 493.39 | 0 | 0 | 0 | 0 | 1 | 0 | )*0 | 0 | 2 | 419118187 | 2047 | 0 | 0 | 0 | 0 | 0 | 0 | 0 | 0
710 | 419118188 | 412995817 | 417096729 | 117 | 1 | 1 | 3 | 421/пр_2020_п.75_пп.а |  | Сметная стоимость вспомогательных ненормируемых материальных ресурсов, не учтенная в сметной норме, 2% | 3277935 | 1013 | % | % | 1 | 2 | 0 | 0 | 0 | 0 | 0 | 0 | 0 | )*0 | 0 | 2 | 419118188 | 2048 | 0 | 0 | 0 | 0 | 0 | 0 | 0 | 0
711 | 419118189 | 412995844 | 417090726 | 117 | 1 | 1 | 1 | 1-100-40 |  | Средний разряд работы 4,0 | 1191 | 1013 | чел.-ч. | чел.-ч. | 1 | 5 | 0 | 0 | 0 | 539.69 | 0 | 1 | 1 | *0,3 | 1.5 | 2 | 419118189 | 2049 | 0 | 0 | 0 | 0 | 0 | 0 | 0 | 0
711 | 419118190 | 412995844 | 417090896 | 117 | 1 | 1 | 1 | 4-100-00 |  | Затраты труда машинистов | 1191 | 1013 | чел.-ч. | чел.-ч. | 1 | 0.43 | 0 | 0 | 0 | 0 | 0 | 1 | 2 | *0,3 | 0.129 | 2 | 419118190 | 2050 | 0 | 0 | 0 | 0 | 0 | 0 | 0 | 0
711 | 419118191 | 412995844 | 417098134 | 1 | 1 | 1 | 2 | 91.11.01-012 | ФСЭМ-2022, 91.11.01-012, приказ Минстроя России от 18.05.2022 г. № 378/пр | Машины монтажные для выполнения работ при прокладке и монтаже кабеля на базе автомобиля | 1368 | 1011 | маш.-ч | маш.-ч | 1 | 0.43 | 0 | 995.51 | 620.24 | 0 | 0 | 1 | 0 | *0,3 | 0.129 | 2 | 419118191 | 2051 | 0 | 0 | 0 | 0 | 0 | 0 | 0 | 0
711 | 419118192 | 412995844 | 417162991 | 1 | 1 | 1 | 3 | 01.3.01.01-0001 | ФСБЦ-2022 доп.6, 01.3.01.01-0001, приказ Минстроя России от 11.05.2023 г. № 335/пр | Бензин авиационный Б-70 | 1348 | 1009 | т | т | 1000 | 0.0001 | 116448.72 | 0 | 0 | 0 | 0 | 1 | 0 | *0 | 0 | 2 | 419118192 | 2052 | 0 | 0 | 0 | 0 | 0 | 0 | 0 | 0
711 | 419118193 | 412995844 | 417163072 | 1 | 1 | 1 | 3 | 01.3.02.09-0022 | ФСБЦ-2022 доп.3, 01.3.02.09-0022, приказ Минстроя России от 26.10.2022 г. № 905/пр | Пропан-бутан смесь техническая | 1346 | 1009 | кг | кг | 1 | 0.052 | 54.5 | 0 | 0 | 0 | 0 | 1 | 0 | *0 | 0 | 2 | 419118193 | 2053 | 0 | 0 | 0 | 0 | 0 | 0 | 0 | 0
711 | 419118194 | 412995844 | 417165209 | 1 | 1 | 1 | 3 | 01.7.06.03-0023 | ФСБЦ-2022, 01.7.06.03-0023, приказ Минстроя России от 18.05.2022 г. № 378/пр | Ленты полиэтиленовые с липким слоем, прозрачные, ширина 20 мм, толщина 0,08 мм | 1346 | 1009 | кг | кг | 1 | 0.013 | 675.01 | 0 | 0 | 0 | 0 | 1 | 0 | *0 | 0 | 2 | 419118194 | 2054 | 0 | 0 | 0 | 0 | 0 | 0 | 0 | 0
711 | 419118195 | 412995844 | 417199972 | 1 | 1 | 1 | 3 | 22.2.02.02-0001 | ФСБЦ-2022, 22.2.02.02-0001, приказ Минстроя России от 18.05.2022 г. № 378/пр | Гильзы полиэтиленовые изоляционные, диаметр жилы от 1,05 до 1,2 мм, длина 70 мм, диаметр 7 мм | 1425 | 1013 | 100 ШТ | 100 ШТ | 1 | 0.21 | 47.26 | 0 | 0 | 0 | 0 | 1 | 0 | *0 | 0 | 2 | 419118195 | 2055 | 0 | 0 | 0 | 0 | 0 | 0 | 0 | 0
711 | 419118196 | 412995844 | 417199978 | 1 | 1 | 1 | 3 | 22.2.02.05-0001 | ФСБЦ-2022, 22.2.02.05-0001, приказ Минстроя России от 18.05.2022 г. № 378/пр | Кольца-блоки открытые для проводов диаметром 4,0-5,0мм | 1407 | 1013 | 1000 ШТ | 1000 ШТ | 1 | 0.012 | 6052.54 | 0 | 0 | 0 | 0 | 1 | 0 | *0 | 0 | 2 | 419118196 | 2056 | 0 | 0 | 0 | 0 | 0 | 0 | 0 | 0
711 | 419118197 | 412995844 | 417209286 | 1 | 1 | 1 | 3 | 25.2.01.01-0011 | ФСБЦ-2022, 25.2.01.01-0011, приказ Минстроя России от 18.05.2022 г. № 378/пр | Бирки винипластовые (кольца нумерационные) | 1407 | 1013 | 1000 ШТ | 1000 ШТ | 1 | 0.001 | 493.39 | 0 | 0 | 0 | 0 | 1 | 0 | *0 | 0 | 2 | 419118197 | 2057 | 0 | 0 | 0 | 0 | 0 | 0 | 0 | 0
711 | 419118198 | 412995844 | 417096729 | 117 | 1 | 1 | 3 | 421/пр_2020_п.75_пп.а |  | Сметная стоимость вспомогательных ненормируемых материальных ресурсов, не учтенная в сметной норме, 2% | 3277935 | 1013 | % | % | 1 | 2 | 0 | 0 | 0 | 0 | 0 | 0 | 0 | *0 | 0 | 2 | 419118198 | 2058 | 0 | 0 | 0 | 0 | 0 | 0 | 0 | 0
712 | 419118199 | 412995865 | 417090726 | 117 | 1 | 1 | 1 | 1-100-40 |  | Средний разряд работы 4,0 | 1191 | 1013 | чел.-ч. | чел.-ч. | 1 | 5 | 0 | 0 | 0 | 539.69 | 0 | 1 | 1 |  | 5 | 2 | 419118199 | 2059 | 0 | 0 | 0 | 0 | 0 | 0 | 0 | 0
712 | 419118200 | 412995865 | 417090896 | 117 | 1 | 1 | 1 | 4-100-00 |  | Затраты труда машинистов | 1191 | 1013 | чел.-ч. | чел.-ч. | 1 | 0.43 | 0 | 0 | 0 | 0 | 0 | 1 | 2 |  | 0.43 | 2 | 419118200 | 2060 | 0 | 0 | 0 | 0 | 0 | 0 | 0 | 0
712 | 419118201 | 412995865 | 417098134 | 1 | 1 | 1 | 2 | 91.11.01-012 | ФСЭМ-2022, 91.11.01-012, приказ Минстроя России от 18.05.2022 г. № 378/пр | Машины монтажные для выполнения работ при прокладке и монтаже кабеля на базе автомобиля | 1368 | 1011 | маш.-ч | маш.-ч | 1 | 0.43 | 0 | 995.51 | 620.24 | 0 | 0 | 1 | 0 |  | 0.43 | 2 | 419118201 | 2061 | 0 | 0 | 0 | 0 | 0 | 0 | 0 | 0
712 | 419118202 | 412995865 | 417162991 | 1 | 1 | 1 | 3 | 01.3.01.01-0001 | ФСБЦ-2022 доп.6, 01.3.01.01-0001, приказ Минстроя России от 11.05.2023 г. № 335/пр | Бензин авиационный Б-70 | 1348 | 1009 | т | т | 1000 | 0.0001 | 116448.72 | 0 | 0 | 0 | 0 | 1 | 0 | )*0 | 0 | 2 | 419118202 | 2062 | 0 | 0 | 0 | 0 | 0 | 0 | 0 | 0
712 | 419118203 | 412995865 | 417163072 | 1 | 1 | 1 | 3 | 01.3.02.09-0022 | ФСБЦ-2022 доп.3, 01.3.02.09-0022, приказ Минстроя России от 26.10.2022 г. № 905/пр | Пропан-бутан смесь техническая | 1346 | 1009 | кг | кг | 1 | 0.052 | 54.5 | 0 | 0 | 0 | 0 | 1 | 0 | )*0 | 0 | 2 | 419118203 | 2063 | 0 | 0 | 0 | 0 | 0 | 0 | 0 | 0
712 | 419118204 | 412995865 | 417165209 | 1 | 1 | 1 | 3 | 01.7.06.03-0023 | ФСБЦ-2022, 01.7.06.03-0023, приказ Минстроя России от 18.05.2022 г. № 378/пр | Ленты полиэтиленовые с липким слоем, прозрачные, ширина 20 мм, толщина 0,08 мм | 1346 | 1009 | кг | кг | 1 | 0.013 | 675.01 | 0 | 0 | 0 | 0 | 1 | 0 | )*0 | 0 | 2 | 419118204 | 2064 | 0 | 0 | 0 | 0 | 0 | 0 | 0 | 0
712 | 419118205 | 412995865 | 417199972 | 1 | 1 | 1 | 3 | 22.2.02.02-0001 | ФСБЦ-2022, 22.2.02.02-0001, приказ Минстроя России от 18.05.2022 г. № 378/пр | Гильзы полиэтиленовые изоляционные, диаметр жилы от 1,05 до 1,2 мм, длина 70 мм, диаметр 7 мм | 1425 | 1013 | 100 ШТ | 100 ШТ | 1 | 0.21 | 47.26 | 0 | 0 | 0 | 0 | 1 | 0 | )*0 | 0 | 2 | 419118205 | 2065 | 0 | 0 | 0 | 0 | 0 | 0 | 0 | 0
712 | 419118206 | 412995865 | 417199978 | 1 | 1 | 1 | 3 | 22.2.02.05-0001 | ФСБЦ-2022, 22.2.02.05-0001, приказ Минстроя России от 18.05.2022 г. № 378/пр | Кольца-блоки открытые для проводов диаметром 4,0-5,0мм | 1407 | 1013 | 1000 ШТ | 1000 ШТ | 1 | 0.012 | 6052.54 | 0 | 0 | 0 | 0 | 1 | 0 | )*0 | 0 | 2 | 419118206 | 2066 | 0 | 0 | 0 | 0 | 0 | 0 | 0 | 0
712 | 419118207 | 412995865 | 417209286 | 1 | 1 | 1 | 3 | 25.2.01.01-0011 | ФСБЦ-2022, 25.2.01.01-0011, приказ Минстроя России от 18.05.2022 г. № 378/пр | Бирки винипластовые (кольца нумерационные) | 1407 | 1013 | 1000 ШТ | 1000 ШТ | 1 | 0.001 | 493.39 | 0 | 0 | 0 | 0 | 1 | 0 | )*0 | 0 | 2 | 419118207 | 2067 | 0 | 0 | 0 | 0 | 0 | 0 | 0 | 0
712 | 419118208 | 412995865 | 417096729 | 117 | 1 | 1 | 3 | 421/пр_2020_п.75_пп.а |  | Сметная стоимость вспомогательных ненормируемых материальных ресурсов, не учтенная в сметной норме, 2% | 3277935 | 1013 | % | % | 1 | 2 | 0 | 0 | 0 | 0 | 0 | 0 | 0 | )*0 | 0 | 2 | 419118208 | 2068 | 0 | 0 | 0 | 0 | 0 | 0 | 0 | 0
713 | 419118209 | 412995886 | 417090726 | 117 | 1 | 1 | 1 | 1-100-40 |  | Средний разряд работы 4,0 | 1191 | 1013 | чел.-ч. | чел.-ч. | 1 | 7 | 0 | 0 | 0 | 539.69 | 0 | 1 | 1 | *0,3 | 2.1 | 2 | 419118209 | 2069 | 0 | 0 | 0 | 0 | 0 | 0 | 0 | 0
713 | 419118210 | 412995886 | 417090896 | 117 | 1 | 1 | 1 | 4-100-00 |  | Затраты труда машинистов | 1191 | 1013 | чел.-ч. | чел.-ч. | 1 | 0.6 | 0 | 0 | 0 | 0 | 0 | 1 | 2 | *0,3 | 0.18 | 2 | 419118210 | 2070 | 0 | 0 | 0 | 0 | 0 | 0 | 0 | 0
713 | 419118211 | 412995886 | 417098134 | 1 | 1 | 1 | 2 | 91.11.01-012 | ФСЭМ-2022, 91.11.01-012, приказ Минстроя России от 18.05.2022 г. № 378/пр | Машины монтажные для выполнения работ при прокладке и монтаже кабеля на базе автомобиля | 1368 | 1011 | маш.-ч | маш.-ч | 1 | 0.6 | 0 | 995.51 | 620.24 | 0 | 0 | 1 | 0 | *0,3 | 0.18 | 2 | 419118211 | 2071 | 0 | 0 | 0 | 0 | 0 | 0 | 0 | 0
713 | 419118212 | 412995886 | 417162991 | 1 | 1 | 1 | 3 | 01.3.01.01-0001 | ФСБЦ-2022 доп.6, 01.3.01.01-0001, приказ Минстроя России от 11.05.2023 г. № 335/пр | Бензин авиационный Б-70 | 1348 | 1009 | т | т | 1000 | 0.0001 | 116448.72 | 0 | 0 | 0 | 0 | 1 | 0 | *0 | 0 | 2 | 419118212 | 2072 | 0 | 0 | 0 | 0 | 0 | 0 | 0 | 0
713 | 419118213 | 412995886 | 417163072 | 1 | 1 | 1 | 3 | 01.3.02.09-0022 | ФСБЦ-2022 доп.3, 01.3.02.09-0022, приказ Минстроя России от 26.10.2022 г. № 905/пр | Пропан-бутан смесь техническая | 1346 | 1009 | кг | кг | 1 | 0.053 | 54.5 | 0 | 0 | 0 | 0 | 1 | 0 | *0 | 0 | 2 | 419118213 | 2073 | 0 | 0 | 0 | 0 | 0 | 0 | 0 | 0
713 | 419118214 | 412995886 | 417165209 | 1 | 1 | 1 | 3 | 01.7.06.03-0023 | ФСБЦ-2022, 01.7.06.03-0023, приказ Минстроя России от 18.05.2022 г. № 378/пр | Ленты полиэтиленовые с липким слоем, прозрачные, ширина 20 мм, толщина 0,08 мм | 1346 | 1009 | кг | кг | 1 | 0.017 | 675.01 | 0 | 0 | 0 | 0 | 1 | 0 | *0 | 0 | 2 | 419118214 | 2074 | 0 | 0 | 0 | 0 | 0 | 0 | 0 | 0
713 | 419118215 | 412995886 | 417199972 | 1 | 1 | 1 | 3 | 22.2.02.02-0001 | ФСБЦ-2022, 22.2.02.02-0001, приказ Минстроя России от 18.05.2022 г. № 378/пр | Гильзы полиэтиленовые изоляционные, диаметр жилы от 1,05 до 1,2 мм, длина 70 мм, диаметр 7 мм | 1425 | 1013 | 100 ШТ | 100 ШТ | 1 | 0.42 | 47.26 | 0 | 0 | 0 | 0 | 1 | 0 | *0 | 0 | 2 | 419118215 | 2075 | 0 | 0 | 0 | 0 | 0 | 0 | 0 | 0
713 | 419118216 | 412995886 | 417199978 | 1 | 1 | 1 | 3 | 22.2.02.05-0001 | ФСБЦ-2022, 22.2.02.05-0001, приказ Минстроя России от 18.05.2022 г. № 378/пр | Кольца-блоки открытые для проводов диаметром 4,0-5,0мм | 1407 | 1013 | 1000 ШТ | 1000 ШТ | 1 | 0.024 | 6052.54 | 0 | 0 | 0 | 0 | 1 | 0 | *0 | 0 | 2 | 419118216 | 2076 | 0 | 0 | 0 | 0 | 0 | 0 | 0 | 0
713 | 419118217 | 412995886 | 417209286 | 1 | 1 | 1 | 3 | 25.2.01.01-0011 | ФСБЦ-2022, 25.2.01.01-0011, приказ Минстроя России от 18.05.2022 г. № 378/пр | Бирки винипластовые (кольца нумерационные) | 1407 | 1013 | 1000 ШТ | 1000 ШТ | 1 | 0.001 | 493.39 | 0 | 0 | 0 | 0 | 1 | 0 | *0 | 0 | 2 | 419118217 | 2077 | 0 | 0 | 0 | 0 | 0 | 0 | 0 | 0
713 | 419118218 | 412995886 | 417096729 | 117 | 1 | 1 | 3 | 421/пр_2020_п.75_пп.а |  | Сметная стоимость вспомогательных ненормируемых материальных ресурсов, не учтенная в сметной норме, 2% | 3277935 | 1013 | % | % | 1 | 2 | 0 | 0 | 0 | 0 | 0 | 0 | 0 | *0 | 0 | 2 | 419118218 | 2078 | 0 | 0 | 0 | 0 | 0 | 0 | 0 | 0
714 | 419118219 | 412995907 | 417090726 | 117 | 1 | 1 | 1 | 1-100-40 |  | Средний разряд работы 4,0 | 1191 | 1013 | чел.-ч. | чел.-ч. | 1 | 7 | 0 | 0 | 0 | 539.69 | 0 | 1 | 1 |  | 7 | 2 | 419118219 | 2079 | 0 | 0 | 0 | 0 | 0 | 0 | 0 | 0
714 | 419118220 | 412995907 | 417090896 | 117 | 1 | 1 | 1 | 4-100-00 |  | Затраты труда машинистов | 1191 | 1013 | чел.-ч. | чел.-ч. | 1 | 0.6 | 0 | 0 | 0 | 0 | 0 | 1 | 2 |  | 0.6 | 2 | 419118220 | 2080 | 0 | 0 | 0 | 0 | 0 | 0 | 0 | 0
714 | 419118221 | 412995907 | 417098134 | 1 | 1 | 1 | 2 | 91.11.01-012 | ФСЭМ-2022, 91.11.01-012, приказ Минстроя России от 18.05.2022 г. № 378/пр | Машины монтажные для выполнения работ при прокладке и монтаже кабеля на базе автомобиля | 1368 | 1011 | маш.-ч | маш.-ч | 1 | 0.6 | 0 | 995.51 | 620.24 | 0 | 0 | 1 | 0 |  | 0.6 | 2 | 419118221 | 2081 | 0 | 0 | 0 | 0 | 0 | 0 | 0 | 0
714 | 419118222 | 412995907 | 417162991 | 1 | 1 | 1 | 3 | 01.3.01.01-0001 | ФСБЦ-2022 доп.6, 01.3.01.01-0001, приказ Минстроя России от 11.05.2023 г. № 335/пр | Бензин авиационный Б-70 | 1348 | 1009 | т | т | 1000 | 0.0001 | 116448.72 | 0 | 0 | 0 | 0 | 1 | 0 | )*0 | 0 | 2 | 419118222 | 2082 | 0 | 0 | 0 | 0 | 0 | 0 | 0 | 0
714 | 419118223 | 412995907 | 417163072 | 1 | 1 | 1 | 3 | 01.3.02.09-0022 | ФСБЦ-2022 доп.3, 01.3.02.09-0022, приказ Минстроя России от 26.10.2022 г. № 905/пр | Пропан-бутан смесь техническая | 1346 | 1009 | кг | кг | 1 | 0.053 | 54.5 | 0 | 0 | 0 | 0 | 1 | 0 | )*0 | 0 | 2 | 419118223 | 2083 | 0 | 0 | 0 | 0 | 0 | 0 | 0 | 0
714 | 419118224 | 412995907 | 417165209 | 1 | 1 | 1 | 3 | 01.7.06.03-0023 | ФСБЦ-2022, 01.7.06.03-0023, приказ Минстроя России от 18.05.2022 г. № 378/пр | Ленты полиэтиленовые с липким слоем, прозрачные, ширина 20 мм, толщина 0,08 мм | 1346 | 1009 | кг | кг | 1 | 0.017 | 675.01 | 0 | 0 | 0 | 0 | 1 | 0 | )*0 | 0 | 2 | 419118224 | 2084 | 0 | 0 | 0 | 0 | 0 | 0 | 0 | 0
714 | 419118225 | 412995907 | 417199972 | 1 | 1 | 1 | 3 | 22.2.02.02-0001 | ФСБЦ-2022, 22.2.02.02-0001, приказ Минстроя России от 18.05.2022 г. № 378/пр | Гильзы полиэтиленовые изоляционные, диаметр жилы от 1,05 до 1,2 мм, длина 70 мм, диаметр 7 мм | 1425 | 1013 | 100 ШТ | 100 ШТ | 1 | 0.42 | 47.26 | 0 | 0 | 0 | 0 | 1 | 0 | )*0 | 0 | 2 | 419118225 | 2085 | 0 | 0 | 0 | 0 | 0 | 0 | 0 | 0
714 | 419118226 | 412995907 | 417199978 | 1 | 1 | 1 | 3 | 22.2.02.05-0001 | ФСБЦ-2022, 22.2.02.05-0001, приказ Минстроя России от 18.05.2022 г. № 378/пр | Кольца-блоки открытые для проводов диаметром 4,0-5,0мм | 1407 | 1013 | 1000 ШТ | 1000 ШТ | 1 | 0.024 | 6052.54 | 0 | 0 | 0 | 0 | 1 | 0 | )*0 | 0 | 2 | 419118226 | 2086 | 0 | 0 | 0 | 0 | 0 | 0 | 0 | 0
714 | 419118227 | 412995907 | 417209286 | 1 | 1 | 1 | 3 | 25.2.01.01-0011 | ФСБЦ-2022, 25.2.01.01-0011, приказ Минстроя России от 18.05.2022 г. № 378/пр | Бирки винипластовые (кольца нумерационные) | 1407 | 1013 | 1000 ШТ | 1000 ШТ | 1 | 0.001 | 493.39 | 0 | 0 | 0 | 0 | 1 | 0 | )*0 | 0 | 2 | 419118227 | 2087 | 0 | 0 | 0 | 0 | 0 | 0 | 0 | 0
714 | 419118228 | 412995907 | 417096729 | 117 | 1 | 1 | 3 | 421/пр_2020_п.75_пп.а |  | Сметная стоимость вспомогательных ненормируемых материальных ресурсов, не учтенная в сметной норме, 2% | 3277935 | 1013 | % | % | 1 | 2 | 0 | 0 | 0 | 0 | 0 | 0 | 0 | )*0 | 0 | 2 | 419118228 | 2088 | 0 | 0 | 0 | 0 | 0 | 0 | 0 | 0
715 | 419118229 | 412995928 | 417090726 | 117 | 1 | 1 | 1 | 1-100-40 |  | Средний разряд работы 4,0 | 1191 | 1013 | чел.-ч. | чел.-ч. | 1 | 8 | 0 | 0 | 0 | 539.69 | 0 | 1 | 1 | *0,3 | 2.4 | 2 | 419118229 | 2089 | 0 | 0 | 0 | 0 | 0 | 0 | 0 | 0
715 | 419118230 | 412995928 | 417090896 | 117 | 1 | 1 | 1 | 4-100-00 |  | Затраты труда машинистов | 1191 | 1013 | чел.-ч. | чел.-ч. | 1 | 0.7 | 0 | 0 | 0 | 0 | 0 | 1 | 2 | *0,3 | 0.21 | 2 | 419118230 | 2090 | 0 | 0 | 0 | 0 | 0 | 0 | 0 | 0
715 | 419118231 | 412995928 | 417098134 | 1 | 1 | 1 | 2 | 91.11.01-012 | ФСЭМ-2022, 91.11.01-012, приказ Минстроя России от 18.05.2022 г. № 378/пр | Машины монтажные для выполнения работ при прокладке и монтаже кабеля на базе автомобиля | 1368 | 1011 | маш.-ч | маш.-ч | 1 | 0.7 | 0 | 995.51 | 620.24 | 0 | 0 | 1 | 0 | *0,3 | 0.21 | 2 | 419118231 | 2091 | 0 | 0 | 0 | 0 | 0 | 0 | 0 | 0
715 | 419118232 | 412995928 | 417162991 | 1 | 1 | 1 | 3 | 01.3.01.01-0001 | ФСБЦ-2022 доп.6, 01.3.01.01-0001, приказ Минстроя России от 11.05.2023 г. № 335/пр | Бензин авиационный Б-70 | 1348 | 1009 | т | т | 1000 | 0.0001 | 116448.72 | 0 | 0 | 0 | 0 | 1 | 0 | *0 | 0 | 2 | 419118232 | 2092 | 0 | 0 | 0 | 0 | 0 | 0 | 0 | 0
715 | 419118233 | 412995928 | 417163072 | 1 | 1 | 1 | 3 | 01.3.02.09-0022 | ФСБЦ-2022 доп.3, 01.3.02.09-0022, приказ Минстроя России от 26.10.2022 г. № 905/пр | Пропан-бутан смесь техническая | 1346 | 1009 | кг | кг | 1 | 0.056 | 54.5 | 0 | 0 | 0 | 0 | 1 | 0 | *0 | 0 | 2 | 419118233 | 2093 | 0 | 0 | 0 | 0 | 0 | 0 | 0 | 0
715 | 419118234 | 412995928 | 417165209 | 1 | 1 | 1 | 3 | 01.7.06.03-0023 | ФСБЦ-2022, 01.7.06.03-0023, приказ Минстроя России от 18.05.2022 г. № 378/пр | Ленты полиэтиленовые с липким слоем, прозрачные, ширина 20 мм, толщина 0,08 мм | 1346 | 1009 | кг | кг | 1 | 0.025 | 675.01 | 0 | 0 | 0 | 0 | 1 | 0 | *0 | 0 | 2 | 419118234 | 2094 | 0 | 0 | 0 | 0 | 0 | 0 | 0 | 0
715 | 419118235 | 412995928 | 417199972 | 1 | 1 | 1 | 3 | 22.2.02.02-0001 | ФСБЦ-2022, 22.2.02.02-0001, приказ Минстроя России от 18.05.2022 г. № 378/пр | Гильзы полиэтиленовые изоляционные, диаметр жилы от 1,05 до 1,2 мм, длина 70 мм, диаметр 7 мм | 1425 | 1013 | 100 ШТ | 100 ШТ | 1 | 0.63 | 47.26 | 0 | 0 | 0 | 0 | 1 | 0 | *0 | 0 | 2 | 419118235 | 2095 | 0 | 0 | 0 | 0 | 0 | 0 | 0 | 0
715 | 419118236 | 412995928 | 417199978 | 1 | 1 | 1 | 3 | 22.2.02.05-0001 | ФСБЦ-2022, 22.2.02.05-0001, приказ Минстроя России от 18.05.2022 г. № 378/пр | Кольца-блоки открытые для проводов диаметром 4,0-5,0мм | 1407 | 1013 | 1000 ШТ | 1000 ШТ | 1 | 0.036 | 6052.54 | 0 | 0 | 0 | 0 | 1 | 0 | *0 | 0 | 2 | 419118236 | 2096 | 0 | 0 | 0 | 0 | 0 | 0 | 0 | 0
715 | 419118237 | 412995928 | 417209286 | 1 | 1 | 1 | 3 | 25.2.01.01-0011 | ФСБЦ-2022, 25.2.01.01-0011, приказ Минстроя России от 18.05.2022 г. № 378/пр | Бирки винипластовые (кольца нумерационные) | 1407 | 1013 | 1000 ШТ | 1000 ШТ | 1 | 0.001 | 493.39 | 0 | 0 | 0 | 0 | 1 | 0 | *0 | 0 | 2 | 419118237 | 2097 | 0 | 0 | 0 | 0 | 0 | 0 | 0 | 0
715 | 419118238 | 412995928 | 417096729 | 117 | 1 | 1 | 3 | 421/пр_2020_п.75_пп.а |  | Сметная стоимость вспомогательных ненормируемых материальных ресурсов, не учтенная в сметной норме, 2% | 3277935 | 1013 | % | % | 1 | 2 | 0 | 0 | 0 | 0 | 0 | 0 | 0 | *0 | 0 | 2 | 419118238 | 2098 | 0 | 0 | 0 | 0 | 0 | 0 | 0 | 0
716 | 419118239 | 412995949 | 417090726 | 117 | 1 | 1 | 1 | 1-100-40 |  | Средний разряд работы 4,0 | 1191 | 1013 | чел.-ч. | чел.-ч. | 1 | 8 | 0 | 0 | 0 | 539.69 | 0 | 1 | 1 |  | 8 | 2 | 419118239 | 2099 | 0 | 0 | 0 | 0 | 0 | 0 | 0 | 0
716 | 419118240 | 412995949 | 417090896 | 117 | 1 | 1 | 1 | 4-100-00 |  | Затраты труда машинистов | 1191 | 1013 | чел.-ч. | чел.-ч. | 1 | 0.7 | 0 | 0 | 0 | 0 | 0 | 1 | 2 |  | 0.7 | 2 | 419118240 | 2100 | 0 | 0 | 0 | 0 | 0 | 0 | 0 | 0
716 | 419118241 | 412995949 | 417098134 | 1 | 1 | 1 | 2 | 91.11.01-012 | ФСЭМ-2022, 91.11.01-012, приказ Минстроя России от 18.05.2022 г. № 378/пр | Машины монтажные для выполнения работ при прокладке и монтаже кабеля на базе автомобиля | 1368 | 1011 | маш.-ч | маш.-ч | 1 | 0.7 | 0 | 995.51 | 620.24 | 0 | 0 | 1 | 0 |  | 0.7 | 2 | 419118241 | 2101 | 0 | 0 | 0 | 0 | 0 | 0 | 0 | 0
716 | 419118242 | 412995949 | 417162991 | 1 | 1 | 1 | 3 | 01.3.01.01-0001 | ФСБЦ-2022 доп.6, 01.3.01.01-0001, приказ Минстроя России от 11.05.2023 г. № 335/пр | Бензин авиационный Б-70 | 1348 | 1009 | т | т | 1000 | 0.0001 | 116448.72 | 0 | 0 | 0 | 0 | 1 | 0 | )*0 | 0 | 2 | 419118242 | 2102 | 0 | 0 | 0 | 0 | 0 | 0 | 0 | 0
716 | 419118243 | 412995949 | 417163072 | 1 | 1 | 1 | 3 | 01.3.02.09-0022 | ФСБЦ-2022 доп.3, 01.3.02.09-0022, приказ Минстроя России от 26.10.2022 г. № 905/пр | Пропан-бутан смесь техническая | 1346 | 1009 | кг | кг | 1 | 0.056 | 54.5 | 0 | 0 | 0 | 0 | 1 | 0 | )*0 | 0 | 2 | 419118243 | 2103 | 0 | 0 | 0 | 0 | 0 | 0 | 0 | 0
716 | 419118244 | 412995949 | 417165209 | 1 | 1 | 1 | 3 | 01.7.06.03-0023 | ФСБЦ-2022, 01.7.06.03-0023, приказ Минстроя России от 18.05.2022 г. № 378/пр | Ленты полиэтиленовые с липким слоем, прозрачные, ширина 20 мм, толщина 0,08 мм | 1346 | 1009 | кг | кг | 1 | 0.025 | 675.01 | 0 | 0 | 0 | 0 | 1 | 0 | )*0 | 0 | 2 | 419118244 | 2104 | 0 | 0 | 0 | 0 | 0 | 0 | 0 | 0
716 | 419118245 | 412995949 | 417199972 | 1 | 1 | 1 | 3 | 22.2.02.02-0001 | ФСБЦ-2022, 22.2.02.02-0001, приказ Минстроя России от 18.05.2022 г. № 378/пр | Гильзы полиэтиленовые изоляционные, диаметр жилы от 1,05 до 1,2 мм, длина 70 мм, диаметр 7 мм | 1425 | 1013 | 100 ШТ | 100 ШТ | 1 | 0.63 | 47.26 | 0 | 0 | 0 | 0 | 1 | 0 | )*0 | 0 | 2 | 419118245 | 2105 | 0 | 0 | 0 | 0 | 0 | 0 | 0 | 0
716 | 419118246 | 412995949 | 417199978 | 1 | 1 | 1 | 3 | 22.2.02.05-0001 | ФСБЦ-2022, 22.2.02.05-0001, приказ Минстроя России от 18.05.2022 г. № 378/пр | Кольца-блоки открытые для проводов диаметром 4,0-5,0мм | 1407 | 1013 | 1000 ШТ | 1000 ШТ | 1 | 0.036 | 6052.54 | 0 | 0 | 0 | 0 | 1 | 0 | )*0 | 0 | 2 | 419118246 | 2106 | 0 | 0 | 0 | 0 | 0 | 0 | 0 | 0
716 | 419118247 | 412995949 | 417209286 | 1 | 1 | 1 | 3 | 25.2.01.01-0011 | ФСБЦ-2022, 25.2.01.01-0011, приказ Минстроя России от 18.05.2022 г. № 378/пр | Бирки винипластовые (кольца нумерационные) | 1407 | 1013 | 1000 ШТ | 1000 ШТ | 1 | 0.001 | 493.39 | 0 | 0 | 0 | 0 | 1 | 0 | )*0 | 0 | 2 | 419118247 | 2107 | 0 | 0 | 0 | 0 | 0 | 0 | 0 | 0
716 | 419118248 | 412995949 | 417096729 | 117 | 1 | 1 | 3 | 421/пр_2020_п.75_пп.а |  | Сметная стоимость вспомогательных ненормируемых материальных ресурсов, не учтенная в сметной норме, 2% | 3277935 | 1013 | % | % | 1 | 2 | 0 | 0 | 0 | 0 | 0 | 0 | 0 | )*0 | 0 | 2 | 419118248 | 2108 | 0 | 0 | 0 | 0 | 0 | 0 | 0 | 0
717 | 419118249 | 412995970 | 417090726 | 117 | 1 | 1 | 1 | 1-100-40 |  | Средний разряд работы 4,0 | 1191 | 1013 | чел.-ч. | чел.-ч. | 1 | 10 | 0 | 0 | 0 | 539.69 | 0 | 1 | 1 | *0,3 | 3 | 2 | 419118249 | 2109 | 0 | 0 | 0 | 0 | 0 | 0 | 0 | 0
717 | 419118250 | 412995970 | 417090896 | 117 | 1 | 1 | 1 | 4-100-00 |  | Затраты труда машинистов | 1191 | 1013 | чел.-ч. | чел.-ч. | 1 | 0.92 | 0 | 0 | 0 | 0 | 0 | 1 | 2 | *0,3 | 0.276 | 2 | 419118250 | 2110 | 0 | 0 | 0 | 0 | 0 | 0 | 0 | 0
717 | 419118251 | 412995970 | 417098134 | 1 | 1 | 1 | 2 | 91.11.01-012 | ФСЭМ-2022, 91.11.01-012, приказ Минстроя России от 18.05.2022 г. № 378/пр | Машины монтажные для выполнения работ при прокладке и монтаже кабеля на базе автомобиля | 1368 | 1011 | маш.-ч | маш.-ч | 1 | 0.92 | 0 | 995.51 | 620.24 | 0 | 0 | 1 | 0 | *0,3 | 0.276 | 2 | 419118251 | 2111 | 0 | 0 | 0 | 0 | 0 | 0 | 0 | 0
717 | 419118252 | 412995970 | 417162991 | 1 | 1 | 1 | 3 | 01.3.01.01-0001 | ФСБЦ-2022 доп.6, 01.3.01.01-0001, приказ Минстроя России от 11.05.2023 г. № 335/пр | Бензин авиационный Б-70 | 1348 | 1009 | т | т | 1000 | 0.0001 | 116448.72 | 0 | 0 | 0 | 0 | 1 | 0 | *0 | 0 | 2 | 419118252 | 2112 | 0 | 0 | 0 | 0 | 0 | 0 | 0 | 0
717 | 419118253 | 412995970 | 417163072 | 1 | 1 | 1 | 3 | 01.3.02.09-0022 | ФСБЦ-2022 доп.3, 01.3.02.09-0022, приказ Минстроя России от 26.10.2022 г. № 905/пр | Пропан-бутан смесь техническая | 1346 | 1009 | кг | кг | 1 | 0.058 | 54.5 | 0 | 0 | 0 | 0 | 1 | 0 | *0 | 0 | 2 | 419118253 | 2113 | 0 | 0 | 0 | 0 | 0 | 0 | 0 | 0
717 | 419118254 | 412995970 | 417165209 | 1 | 1 | 1 | 3 | 01.7.06.03-0023 | ФСБЦ-2022, 01.7.06.03-0023, приказ Минстроя России от 18.05.2022 г. № 378/пр | Ленты полиэтиленовые с липким слоем, прозрачные, ширина 20 мм, толщина 0,08 мм | 1346 | 1009 | кг | кг | 1 | 0.029 | 675.01 | 0 | 0 | 0 | 0 | 1 | 0 | *0 | 0 | 2 | 419118254 | 2114 | 0 | 0 | 0 | 0 | 0 | 0 | 0 | 0
717 | 419118255 | 412995970 | 417199972 | 1 | 1 | 1 | 3 | 22.2.02.02-0001 | ФСБЦ-2022, 22.2.02.02-0001, приказ Минстроя России от 18.05.2022 г. № 378/пр | Гильзы полиэтиленовые изоляционные, диаметр жилы от 1,05 до 1,2 мм, длина 70 мм, диаметр 7 мм | 1425 | 1013 | 100 ШТ | 100 ШТ | 1 | 1.05 | 47.26 | 0 | 0 | 0 | 0 | 1 | 0 | *0 | 0 | 2 | 419118255 | 2115 | 0 | 0 | 0 | 0 | 0 | 0 | 0 | 0
717 | 419118256 | 412995970 | 417199978 | 1 | 1 | 1 | 3 | 22.2.02.05-0001 | ФСБЦ-2022, 22.2.02.05-0001, приказ Минстроя России от 18.05.2022 г. № 378/пр | Кольца-блоки открытые для проводов диаметром 4,0-5,0мм | 1407 | 1013 | 1000 ШТ | 1000 ШТ | 1 | 0.055 | 6052.54 | 0 | 0 | 0 | 0 | 1 | 0 | *0 | 0 | 2 | 419118256 | 2116 | 0 | 0 | 0 | 0 | 0 | 0 | 0 | 0
717 | 419118257 | 412995970 | 417209286 | 1 | 1 | 1 | 3 | 25.2.01.01-0011 | ФСБЦ-2022, 25.2.01.01-0011, приказ Минстроя России от 18.05.2022 г. № 378/пр | Бирки винипластовые (кольца нумерационные) | 1407 | 1013 | 1000 ШТ | 1000 ШТ | 1 | 0.001 | 493.39 | 0 | 0 | 0 | 0 | 1 | 0 | *0 | 0 | 2 | 419118257 | 2117 | 0 | 0 | 0 | 0 | 0 | 0 | 0 | 0
717 | 419118258 | 412995970 | 417096729 | 117 | 1 | 1 | 3 | 421/пр_2020_п.75_пп.а |  | Сметная стоимость вспомогательных ненормируемых материальных ресурсов, не учтенная в сметной норме, 2% | 3277935 | 1013 | % | % | 1 | 2 | 0 | 0 | 0 | 0 | 0 | 0 | 0 | *0 | 0 | 2 | 419118258 | 2118 | 0 | 0 | 0 | 0 | 0 | 0 | 0 | 0
718 | 419118317 | 412995991 | 417090726 | 117 | 1 | 1 | 1 | 1-100-40 |  | Средний разряд работы 4,0 | 1191 | 1013 | чел.-ч. | чел.-ч. | 1 | 10 | 0 | 0 | 0 | 539.69 | 0 | 1 | 1 |  | 10 | 2 | 419118317 | 2119 | 0 | 0 | 0 | 0 | 0 | 0 | 0 | 0
718 | 419118318 | 412995991 | 417090896 | 117 | 1 | 1 | 1 | 4-100-00 |  | Затраты труда машинистов | 1191 | 1013 | чел.-ч. | чел.-ч. | 1 | 0.92 | 0 | 0 | 0 | 0 | 0 | 1 | 2 |  | 0.92 | 2 | 419118318 | 2120 | 0 | 0 | 0 | 0 | 0 | 0 | 0 | 0
718 | 419118319 | 412995991 | 417098134 | 1 | 1 | 1 | 2 | 91.11.01-012 | ФСЭМ-2022, 91.11.01-012, приказ Минстроя России от 18.05.2022 г. № 378/пр | Машины монтажные для выполнения работ при прокладке и монтаже кабеля на базе автомобиля | 1368 | 1011 | маш.-ч | маш.-ч | 1 | 0.92 | 0 | 995.51 | 620.24 | 0 | 0 | 1 | 0 |  | 0.92 | 2 | 419118319 | 2121 | 0 | 0 | 0 | 0 | 0 | 0 | 0 | 0
718 | 419118320 | 412995991 | 417162991 | 1 | 1 | 1 | 3 | 01.3.01.01-0001 | ФСБЦ-2022 доп.6, 01.3.01.01-0001, приказ Минстроя России от 11.05.2023 г. № 335/пр | Бензин авиационный Б-70 | 1348 | 1009 | т | т | 1000 | 0.0001 | 116448.72 | 0 | 0 | 0 | 0 | 1 | 0 | )*0 | 0 | 2 | 419118320 | 2122 | 0 | 0 | 0 | 0 | 0 | 0 | 0 | 0
718 | 419118321 | 412995991 | 417163072 | 1 | 1 | 1 | 3 | 01.3.02.09-0022 | ФСБЦ-2022 доп.3, 01.3.02.09-0022, приказ Минстроя России от 26.10.2022 г. № 905/пр | Пропан-бутан смесь техническая | 1346 | 1009 | кг | кг | 1 | 0.058 | 54.5 | 0 | 0 | 0 | 0 | 1 | 0 | )*0 | 0 | 2 | 419118321 | 2123 | 0 | 0 | 0 | 0 | 0 | 0 | 0 | 0
718 | 419118322 | 412995991 | 417165209 | 1 | 1 | 1 | 3 | 01.7.06.03-0023 | ФСБЦ-2022, 01.7.06.03-0023, приказ Минстроя России от 18.05.2022 г. № 378/пр | Ленты полиэтиленовые с липким слоем, прозрачные, ширина 20 мм, толщина 0,08 мм | 1346 | 1009 | кг | кг | 1 | 0.029 | 675.01 | 0 | 0 | 0 | 0 | 1 | 0 | )*0 | 0 | 2 | 419118322 | 2124 | 0 | 0 | 0 | 0 | 0 | 0 | 0 | 0
718 | 419118323 | 412995991 | 417199972 | 1 | 1 | 1 | 3 | 22.2.02.02-0001 | ФСБЦ-2022, 22.2.02.02-0001, приказ Минстроя России от 18.05.2022 г. № 378/пр | Гильзы полиэтиленовые изоляционные, диаметр жилы от 1,05 до 1,2 мм, длина 70 мм, диаметр 7 мм | 1425 | 1013 | 100 ШТ | 100 ШТ | 1 | 1.05 | 47.26 | 0 | 0 | 0 | 0 | 1 | 0 | )*0 | 0 | 2 | 419118323 | 2125 | 0 | 0 | 0 | 0 | 0 | 0 | 0 | 0
718 | 419118324 | 412995991 | 417199978 | 1 | 1 | 1 | 3 | 22.2.02.05-0001 | ФСБЦ-2022, 22.2.02.05-0001, приказ Минстроя России от 18.05.2022 г. № 378/пр | Кольца-блоки открытые для проводов диаметром 4,0-5,0мм | 1407 | 1013 | 1000 ШТ | 1000 ШТ | 1 | 0.055 | 6052.54 | 0 | 0 | 0 | 0 | 1 | 0 | )*0 | 0 | 2 | 419118324 | 2126 | 0 | 0 | 0 | 0 | 0 | 0 | 0 | 0
718 | 419118325 | 412995991 | 417209286 | 1 | 1 | 1 | 3 | 25.2.01.01-0011 | ФСБЦ-2022, 25.2.01.01-0011, приказ Минстроя России от 18.05.2022 г. № 378/пр | Бирки винипластовые (кольца нумерационные) | 1407 | 1013 | 1000 ШТ | 1000 ШТ | 1 | 0.001 | 493.39 | 0 | 0 | 0 | 0 | 1 | 0 | )*0 | 0 | 2 | 419118325 | 2127 | 0 | 0 | 0 | 0 | 0 | 0 | 0 | 0
718 | 419118326 | 412995991 | 417096729 | 117 | 1 | 1 | 3 | 421/пр_2020_п.75_пп.а |  | Сметная стоимость вспомогательных ненормируемых материальных ресурсов, не учтенная в сметной норме, 2% | 3277935 | 1013 | % | % | 1 | 2 | 0 | 0 | 0 | 0 | 0 | 0 | 0 | )*0 | 0 | 2 | 419118326 | 2128 | 0 | 0 | 0 | 0 | 0 | 0 | 0 | 0
719 | 419118327 | 412996012 | 417090726 | 117 | 1 | 1 | 1 | 1-100-40 |  | Средний разряд работы 4,0 | 1191 | 1013 | чел.-ч. | чел.-ч. | 1 | 14 | 0 | 0 | 0 | 539.69 | 0 | 1 | 1 | *0,3 | 4.2 | 2 | 419118327 | 2129 | 0 | 0 | 0 | 0 | 0 | 0 | 0 | 0
719 | 419118328 | 412996012 | 417090896 | 117 | 1 | 1 | 1 | 4-100-00 |  | Затраты труда машинистов | 1191 | 1013 | чел.-ч. | чел.-ч. | 1 | 1.13 | 0 | 0 | 0 | 0 | 0 | 1 | 2 | *0,3 | 0.339 | 2 | 419118328 | 2130 | 0 | 0 | 0 | 0 | 0 | 0 | 0 | 0
719 | 419118329 | 412996012 | 417098134 | 1 | 1 | 1 | 2 | 91.11.01-012 | ФСЭМ-2022, 91.11.01-012, приказ Минстроя России от 18.05.2022 г. № 378/пр | Машины монтажные для выполнения работ при прокладке и монтаже кабеля на базе автомобиля | 1368 | 1011 | маш.-ч | маш.-ч | 1 | 1.13 | 0 | 995.51 | 620.24 | 0 | 0 | 1 | 0 | *0,3 | 0.339 | 2 | 419118329 | 2131 | 0 | 0 | 0 | 0 | 0 | 0 | 0 | 0
719 | 419118330 | 412996012 | 417162991 | 1 | 1 | 1 | 3 | 01.3.01.01-0001 | ФСБЦ-2022 доп.6, 01.3.01.01-0001, приказ Минстроя России от 11.05.2023 г. № 335/пр | Бензин авиационный Б-70 | 1348 | 1009 | т | т | 1000 | 0.0001 | 116448.72 | 0 | 0 | 0 | 0 | 1 | 0 | *0 | 0 | 2 | 419118330 | 2132 | 0 | 0 | 0 | 0 | 0 | 0 | 0 | 0
719 | 419118331 | 412996012 | 417163072 | 1 | 1 | 1 | 3 | 01.3.02.09-0022 | ФСБЦ-2022 доп.3, 01.3.02.09-0022, приказ Минстроя России от 26.10.2022 г. № 905/пр | Пропан-бутан смесь техническая | 1346 | 1009 | кг | кг | 1 | 0.063 | 54.5 | 0 | 0 | 0 | 0 | 1 | 0 | *0 | 0 | 2 | 419118331 | 2133 | 0 | 0 | 0 | 0 | 0 | 0 | 0 | 0
719 | 419118332 | 412996012 | 417165209 | 1 | 1 | 1 | 3 | 01.7.06.03-0023 | ФСБЦ-2022, 01.7.06.03-0023, приказ Минстроя России от 18.05.2022 г. № 378/пр | Ленты полиэтиленовые с липким слоем, прозрачные, ширина 20 мм, толщина 0,08 мм | 1346 | 1009 | кг | кг | 1 | 0.065 | 675.01 | 0 | 0 | 0 | 0 | 1 | 0 | *0 | 0 | 2 | 419118332 | 2134 | 0 | 0 | 0 | 0 | 0 | 0 | 0 | 0
719 | 419118333 | 412996012 | 417165224 | 1 | 1 | 1 | 3 | 01.7.06.05-0042 | ФСБЦ-2022, 01.7.06.05-0042, приказ Минстроя России от 18.05.2022 г. № 378/пр | Ленты изоляционные из ПВХ для электромонтажных и ремонтных работ, цвет черный, ширина 19 мм, толщина 0,18 мм | 1301 | 1003 | м | м | 1 | 10.53 | 2.27 | 0 | 0 | 0 | 0 | 1 | 0 | *0 | 0 | 2 | 419118333 | 2135 | 0 | 0 | 0 | 0 | 0 | 0 | 0 | 0
719 | 419118334 | 412996012 | 417173749 | 1 | 1 | 1 | 3 | 08.3.03.04-0043 | ФСБЦ-2022, 08.3.03.04-0043, приказ Минстроя России от 18.05.2022 г. № 378/пр | Проволока черная, диаметр 1,0-1,1 мм | 1348 | 1009 | т | т | 1000 | 1e-05 | 88783.86 | 0 | 0 | 0 | 0 | 1 | 0 | *0 | 0 | 2 | 419118334 | 2136 | 0 | 0 | 0 | 0 | 0 | 0 | 0 | 0
719 | 419118335 | 412996012 | 417191113 | 1 | 1 | 1 | 3 | 20.1.02.15-0019 | ФСБЦ-2022, 20.1.02.15-0019, приказ Минстроя России от 18.05.2022 г. № 378/пр | Соединители СМЖ-10 | 1425 | 1013 | 100 ШТ | 100 ШТ | 1 | 0.11 | 3672.04 | 0 | 0 | 0 | 0 | 1 | 0 | *0 | 0 | 2 | 419118335 | 2137 | 0 | 0 | 0 | 0 | 0 | 0 | 0 | 0
719 | 419118336 | 412996012 | 417192555 | 1 | 1 | 1 | 3 | 20.2.09.02-0032 | ФСБЦ-2022, 20.2.09.02-0032, приказ Минстроя России от 18.05.2022 г. № 378/пр | Кольца опорные | 1455 | 1013 | 10 ШТ | 10 ШТ | 1 | 0.1 | 52.05 | 0 | 0 | 0 | 0 | 1 | 0 | *0 | 0 | 2 | 419118336 | 2138 | 0 | 0 | 0 | 0 | 0 | 0 | 0 | 0
719 | 419118337 | 412996012 | 417209286 | 1 | 1 | 1 | 3 | 25.2.01.01-0011 | ФСБЦ-2022, 25.2.01.01-0011, приказ Минстроя России от 18.05.2022 г. № 378/пр | Бирки винипластовые (кольца нумерационные) | 1407 | 1013 | 1000 ШТ | 1000 ШТ | 1 | 0.001 | 493.39 | 0 | 0 | 0 | 0 | 1 | 0 | *0 | 0 | 2 | 419118337 | 2139 | 0 | 0 | 0 | 0 | 0 | 0 | 0 | 0
719 | 419118338 | 412996012 | 417096729 | 117 | 1 | 1 | 3 | 421/пр_2020_п.75_пп.а |  | Сметная стоимость вспомогательных ненормируемых материальных ресурсов, не учтенная в сметной норме, 2% | 3277935 | 1013 | % | % | 1 | 2 | 0 | 0 | 0 | 0 | 0 | 0 | 0 | *0 | 0 | 2 | 419118338 | 2140 | 0 | 0 | 0 | 0 | 0 | 0 | 0 | 0
720 | 419118339 | 412996037 | 417090726 | 117 | 1 | 1 | 1 | 1-100-40 |  | Средний разряд работы 4,0 | 1191 | 1013 | чел.-ч. | чел.-ч. | 1 | 14 | 0 | 0 | 0 | 539.69 | 0 | 1 | 1 |  | 14 | 2 | 419118339 | 2141 | 0 | 0 | 0 | 0 | 0 | 0 | 0 | 0
720 | 419118340 | 412996037 | 417090896 | 117 | 1 | 1 | 1 | 4-100-00 |  | Затраты труда машинистов | 1191 | 1013 | чел.-ч. | чел.-ч. | 1 | 1.13 | 0 | 0 | 0 | 0 | 0 | 1 | 2 |  | 1.13 | 2 | 419118340 | 2142 | 0 | 0 | 0 | 0 | 0 | 0 | 0 | 0
720 | 419118341 | 412996037 | 417098134 | 1 | 1 | 1 | 2 | 91.11.01-012 | ФСЭМ-2022, 91.11.01-012, приказ Минстроя России от 18.05.2022 г. № 378/пр | Машины монтажные для выполнения работ при прокладке и монтаже кабеля на базе автомобиля | 1368 | 1011 | маш.-ч | маш.-ч | 1 | 1.13 | 0 | 995.51 | 620.24 | 0 | 0 | 1 | 0 |  | 1.13 | 2 | 419118341 | 2143 | 0 | 0 | 0 | 0 | 0 | 0 | 0 | 0
720 | 419118342 | 412996037 | 417162991 | 1 | 1 | 1 | 3 | 01.3.01.01-0001 | ФСБЦ-2022 доп.6, 01.3.01.01-0001, приказ Минстроя России от 11.05.2023 г. № 335/пр | Бензин авиационный Б-70 | 1348 | 1009 | т | т | 1000 | 0.0001 | 116448.72 | 0 | 0 | 0 | 0 | 1 | 0 | )*0 | 0 | 2 | 419118342 | 2144 | 0 | 0 | 0 | 0 | 0 | 0 | 0 | 0
720 | 419118343 | 412996037 | 417163072 | 1 | 1 | 1 | 3 | 01.3.02.09-0022 | ФСБЦ-2022 доп.3, 01.3.02.09-0022, приказ Минстроя России от 26.10.2022 г. № 905/пр | Пропан-бутан смесь техническая | 1346 | 1009 | кг | кг | 1 | 0.063 | 54.5 | 0 | 0 | 0 | 0 | 1 | 0 | )*0 | 0 | 2 | 419118343 | 2145 | 0 | 0 | 0 | 0 | 0 | 0 | 0 | 0
720 | 419118344 | 412996037 | 417165209 | 1 | 1 | 1 | 3 | 01.7.06.03-0023 | ФСБЦ-2022, 01.7.06.03-0023, приказ Минстроя России от 18.05.2022 г. № 378/пр | Ленты полиэтиленовые с липким слоем, прозрачные, ширина 20 мм, толщина 0,08 мм | 1346 | 1009 | кг | кг | 1 | 0.065 | 675.01 | 0 | 0 | 0 | 0 | 1 | 0 | )*0 | 0 | 2 | 419118344 | 2146 | 0 | 0 | 0 | 0 | 0 | 0 | 0 | 0
720 | 419118345 | 412996037 | 417165224 | 1 | 1 | 1 | 3 | 01.7.06.05-0042 | ФСБЦ-2022, 01.7.06.05-0042, приказ Минстроя России от 18.05.2022 г. № 378/пр | Ленты изоляционные из ПВХ для электромонтажных и ремонтных работ, цвет черный, ширина 19 мм, толщина 0,18 мм | 1301 | 1003 | м | м | 1 | 10.53 | 2.27 | 0 | 0 | 0 | 0 | 1 | 0 | )*0 | 0 | 2 | 419118345 | 2147 | 0 | 0 | 0 | 0 | 0 | 0 | 0 | 0
720 | 419118346 | 412996037 | 417173749 | 1 | 1 | 1 | 3 | 08.3.03.04-0043 | ФСБЦ-2022, 08.3.03.04-0043, приказ Минстроя России от 18.05.2022 г. № 378/пр | Проволока черная, диаметр 1,0-1,1 мм | 1348 | 1009 | т | т | 1000 | 1e-05 | 88783.86 | 0 | 0 | 0 | 0 | 1 | 0 | )*0 | 0 | 2 | 419118346 | 2148 | 0 | 0 | 0 | 0 | 0 | 0 | 0 | 0
720 | 419118347 | 412996037 | 417191113 | 1 | 1 | 1 | 3 | 20.1.02.15-0019 | ФСБЦ-2022, 20.1.02.15-0019, приказ Минстроя России от 18.05.2022 г. № 378/пр | Соединители СМЖ-10 | 1425 | 1013 | 100 ШТ | 100 ШТ | 1 | 0.11 | 3672.04 | 0 | 0 | 0 | 0 | 1 | 0 | )*0 | 0 | 2 | 419118347 | 2149 | 0 | 0 | 0 | 0 | 0 | 0 | 0 | 0
720 | 419118348 | 412996037 | 417192555 | 1 | 1 | 1 | 3 | 20.2.09.02-0032 | ФСБЦ-2022, 20.2.09.02-0032, приказ Минстроя России от 18.05.2022 г. № 378/пр | Кольца опорные | 1455 | 1013 | 10 ШТ | 10 ШТ | 1 | 0.1 | 52.05 | 0 | 0 | 0 | 0 | 1 | 0 | )*0 | 0 | 2 | 419118348 | 2150 | 0 | 0 | 0 | 0 | 0 | 0 | 0 | 0
720 | 419118349 | 412996037 | 417209286 | 1 | 1 | 1 | 3 | 25.2.01.01-0011 | ФСБЦ-2022, 25.2.01.01-0011, приказ Минстроя России от 18.05.2022 г. № 378/пр | Бирки винипластовые (кольца нумерационные) | 1407 | 1013 | 1000 ШТ | 1000 ШТ | 1 | 0.001 | 493.39 | 0 | 0 | 0 | 0 | 1 | 0 | )*0 | 0 | 2 | 419118349 | 2151 | 0 | 0 | 0 | 0 | 0 | 0 | 0 | 0
720 | 419118350 | 412996037 | 417096729 | 117 | 1 | 1 | 3 | 421/пр_2020_п.75_пп.а |  | Сметная стоимость вспомогательных ненормируемых материальных ресурсов, не учтенная в сметной норме, 2% | 3277935 | 1013 | % | % | 1 | 2 | 0 | 0 | 0 | 0 | 0 | 0 | 0 | )*0 | 0 | 2 | 419118350 | 2152 | 0 | 0 | 0 | 0 | 0 | 0 | 0 | 0
756 | 419118351 | 412996062 | 417090896 | 117 | 1 | 1 | 1 | 4-100-00 |  | Затраты труда машинистов | 1191 | 1013 | чел.-ч. | чел.-ч. | 1 | 15 | 0 | 0 | 0 | 0 | 0 | 1 | 2 |  | 15 | 2 | 419118351 | 2153 | 0 | 0 | 0 | 0 | 0 | 0 | 0 | 0
756 | 419118352 | 412996062 | 417097001 | 1 | 1 | 1 | 2 | 91.01.05-087 | ФСЭМ-2022 доп.4, 91.01.05-087, приказ Минстроя России от 27.12.2022 г. № 1133/пр | Экскаваторы одноковшовые дизельные на гусеничном ходу, объем ковша 1,0 м3 | 1368 | 1011 | маш.-ч | маш.-ч | 1 | 15 | 0 | 1640.97 | 724.95 | 0 | 0 | 1 | 0 |  | 15 | 2 | 419118352 | 2154 | 0 | 0 | 0 | 0 | 0 | 0 | 0 | 0
757 | 419118353 | 412996067 | 417090896 | 117 | 1 | 1 | 1 | 4-100-00 |  | Затраты труда машинистов | 1191 | 1013 | чел.-ч. | чел.-ч. | 1 | 6.91 | 0 | 0 | 0 | 0 | 0 | 1 | 2 |  | 6.91 | 2 | 419118353 | 2155 | 0 | 0 | 0 | 0 | 0 | 0 | 0 | 0
757 | 419118354 | 412996067 | 417096953 | 1 | 1 | 1 | 2 | 91.01.01-034 | ФСЭМ-2022, 91.01.01-034, приказ Минстроя России от 18.05.2022 г. № 378/пр | Бульдозеры, мощность 59 кВт (80 л.с.) | 1368 | 1011 | маш.-ч | маш.-ч | 1 | 6.91 | 0 | 828.16 | 620.24 | 0 | 0 | 1 | 0 |  | 6.91 | 2 | 419118354 | 2156 | 0 | 0 | 0 | 0 | 0 | 0 | 0 | 0
758 | 419118355 | 412996072 | 417090662 | 117 | 1 | 1 | 1 | 1-100-20 |  | Средний разряд работы 2,0 | 1191 | 1013 | чел.-ч. | чел.-ч. | 1 | 154 | 0 | 0 | 0 | 439 | 0 | 1 | 1 |  | 154 | 2 | 419118355 | 2157 | 0 | 0 | 0 | 0 | 0 | 0 | 0 | 0
759 | 419118356 | 412996075 | 417090662 | 117 | 1 | 1 | 1 | 1-100-20 |  | Средний разряд работы 2,0 | 1191 | 1013 | чел.-ч. | чел.-ч. | 1 | 154 | 0 | 0 | 0 | 439 | 0 | 1 | 1 |  | 154 | 2 | 419118356 | 2158 | 0 | 0 | 0 | 0 | 0 | 0 | 0 | 0
760 | 419118357 | 412996078 | 417090652 | 117 | 1 | 1 | 1 | 1-100-15 |  | Средний разряд работы 1,5 | 1191 | 1013 | чел.-ч. | чел.-ч. | 1 | 88.5 | 0 | 0 | 0 | 420.87 | 0 | 1 | 1 |  | 88.5 | 2 | 419118357 | 2159 | 0 | 0 | 0 | 0 | 0 | 0 | 0 | 0
796 | 419118358 | 412996081 | 417090650 | 117 | 1 | 1 | 1 | 1-100-14 |  | Средний разряд работы 1,4 | 1191 | 1013 | чел.-ч. | чел.-ч. | 1 | 5.44 | 0 | 0 | 0 | 417.25 | 0 | 1 | 1 | *0,6 | 3.264 | 2 | 419118358 | 2160 | 0 | 0 | 0 | 0 | 0 | 0 | 0 | 0
796 | 419118359 | 412996081 | 417094827 | 117 | 1 | 1 | 3 | 16.2.02.07 |  | Семена газонных трав | 1346 | 1009 | кг | кг | 1 | 0.2 | 0 | 0 | 0 | 0 | 0 | 0 | 0 | *0 | 0 | 2 | 419118359 | 2161 | 0 | 0 | 0 | 0 | 0 | 0 | 0 | 0
797 | 419118360 | 412996086 | 417090656 | 117 | 1 | 1 | 1 | 1-100-17 |  | Средний разряд работы 1,7 | 1191 | 1013 | чел.-ч. | чел.-ч. | 1 | 25.98 | 0 | 0 | 0 | 428.12 | 0 | 1 | 1 |  | 25.98 | 2 | 419118360 | 2162 | 0 | 0 | 0 | 0 | 0 | 0 | 0 | 0
797 | 419118361 | 412996086 | 417090896 | 117 | 1 | 1 | 1 | 4-100-00 |  | Затраты труда машинистов | 1191 | 1013 | чел.-ч. | чел.-ч. | 1 | 1.09 | 0 | 0 | 0 | 0 | 0 | 1 | 2 |  | 1.09 | 2 | 419118361 | 2163 | 0 | 0 | 0 | 0 | 0 | 0 | 0 | 0
797 | 419118362 | 412996086 | 417098236 | 1 | 1 | 1 | 2 | 91.13.01-038 | ФСЭМ-2022, 91.13.01-038, приказ Минстроя России от 18.05.2022 г. № 378/пр | Машины поливомоечные, вместимость цистерны 6 м3 | 1368 | 1011 | маш.-ч | маш.-ч | 1 | 1.09 | 0 | 1446.31 | 539.69 | 0 | 0 | 1 | 0 |  | 1.09 | 2 | 419118362 | 2164 | 0 | 0 | 0 | 0 | 0 | 0 | 0 | 0
797 | 419118363 | 412996086 | 417165052 | 1 | 1 | 1 | 3 | 01.7.03.01-0001 | ФСБЦ-2022, 01.7.03.01-0001, приказ Минстроя России от 18.05.2022 г. № 378/пр | Вода | 1339 | 1007 | м3 | м3 | 1 | 4 | 35.71 | 0 | 0 | 0 | 0 | 1 | 0 | )*0 | 0 | 2 | 419118363 | 2165 | 0 | 0 | 0 | 0 | 0 | 0 | 0 | 0
797 | 419118364 | 412996086 | 417175986 | 1 | 1 | 1 | 3 | 11.1.03.05-0074 | ФСБЦ-2022, 11.1.03.05-0074, приказ Минстроя России от 18.05.2022 г. № 378/пр | Доска необрезная хвойных пород, естественной влажности, длина 4-6,5 м, ширина 100-250, толщина 20 мм, сорт IV | 1339 | 1007 | м3 | м3 | 1 | 0.37 | 7555 | 0 | 0 | 0 | 0 | 1 | 0 | )*0 | 0 | 2 | 419118364 | 2166 | 0 | 0 | 0 | 0 | 0 | 0 | 0 | 0
797 | 419118365 | 412996086 | 417184632 | 1 | 1 | 1 | 3 | 16.2.03.01-1006 | ФСБЦ-2022 доп.16, 16.2.03.01-1006, приказ Минстроя России от 12.11.2025 г. № 696/пр | Газон рулонный стандартный | 1327 | 1005 | м2 | м2 | 1 | 20 | 131.86 | 0 | 0 | 0 | 0 | 1 | 0 | )*0 | 0 | 2 | 419118365 | 2167 | 0 | 0 | 0 | 0 | 0 | 0 | 0 | 0
798 | 419118366 | 412996099 | 417090720 | 117 | 1 | 1 | 1 | 1-100-38 |  | Средний разряд работы 3,8 | 1191 | 1013 | чел.-ч. | чел.-ч. | 1 | 5.3 | 0 | 0 | 0 | 527.6 | 0 | 1 | 1 |  | 5.3 | 2 | 419118366 | 2168 | 0 | 0 | 0 | 0 | 0 | 0 | 0 | 0
798 | 419118367 | 412996099 | 417090896 | 117 | 1 | 1 | 1 | 4-100-00 |  | Затраты труда машинистов | 1191 | 1013 | чел.-ч. | чел.-ч. | 1 | 3.9 | 0 | 0 | 0 | 0 | 0 | 1 | 2 |  | 3.9 | 2 | 419118367 | 2169 | 0 | 0 | 0 | 0 | 0 | 0 | 0 | 0
798 | 419118368 | 412996099 | 417098287 | 1 | 1 | 1 | 2 | 91.14.02-001 | ФСЭМ-2022 доп.7, 91.14.02-001, приказ Минстроя России от 02.08.2023 г. № 551/пр | Автомобили бортовые, грузоподъемность до 5 т | 1368 | 1011 | маш.-ч | маш.-ч | 1 | 3.9 | 0 | 641.7 | 539.69 | 0 | 0 | 1 | 0 |  | 3.9 | 2 | 419118368 | 2170 | 0 | 0 | 0 | 0 | 0 | 0 | 0 | 0
798 | 419118369 | 412996099 | 417096729 | 117 | 1 | 1 | 3 | 421/пр_2020_п.75_пп.а |  | Сметная стоимость вспомогательных ненормируемых материальных ресурсов, не учтенная в сметной норме, 2% | 3277935 | 1013 | % | % | 1 | 2 | 0 | 0 | 0 | 0 | 0 | 0 | 0 | )*0 | 0 | 2 | 419118369 | 2171 | 0 | 0 | 0 | 0 | 0 | 0 | 0 | 0
799 | 419118370 | 412996108 | 417090678 | 117 | 1 | 1 | 1 | 1-100-23 |  | Средний разряд работы 2,3 | 1191 | 1013 | чел.-ч. | чел.-ч. | 1 | 0.48 | 0 | 0 | 0 | 451.08 | 0 | 1 | 1 |  | 0.48 | 2 | 419118370 | 2172 | 0 | 0 | 0 | 0 | 0 | 0 | 0 | 0
799 | 419118371 | 412996108 | 417090896 | 117 | 1 | 1 | 1 | 4-100-00 |  | Затраты труда машинистов | 1191 | 1013 | чел.-ч. | чел.-ч. | 1 | 0.02 | 0 | 0 | 0 | 0 | 0 | 1 | 2 |  | 0.02 | 2 | 419118371 | 2173 | 0 | 0 | 0 | 0 | 0 | 0 | 0 | 0
799 | 419118372 | 412996108 | 417098287 | 1 | 1 | 1 | 2 | 91.14.02-001 | ФСЭМ-2022 доп.7, 91.14.02-001, приказ Минстроя России от 02.08.2023 г. № 551/пр | Автомобили бортовые, грузоподъемность до 5 т | 1368 | 1011 | маш.-ч | маш.-ч | 1 | 0.02 | 0 | 641.7 | 539.69 | 0 | 0 | 1 | 0 |  | 0.02 | 2 | 419118372 | 2174 | 0 | 0 | 0 | 0 | 0 | 0 | 0 | 0
799 | 419118373 | 412996108 | 417096729 | 117 | 1 | 1 | 3 | 421/пр_2020_п.75_пп.а |  | Сметная стоимость вспомогательных ненормируемых материальных ресурсов, не учтенная в сметной норме, 2% | 3277935 | 1013 | % | % | 1 | 2 | 0 | 0 | 0 | 0 | 0 | 0 | 0 | )*0 | 0 | 2 | 419118373 | 2175 | 0 | 0 | 0 | 0 | 0 | 0 | 0 | 0
801 | 419118374 | 412996118 | 417090684 | 117 | 1 | 1 | 1 | 1-100-25 |  | Средний разряд работы 2,5 | 1191 | 1013 | чел.-ч. | чел.-ч. | 1 | 2 | 0 | 0 | 0 | 459.14 | 0 | 1 | 1 |  | 2 | 2 | 419118374 | 2176 | 0 | 0 | 0 | 0 | 0 | 0 | 0 | 0
801 | 419118375 | 412996118 | 417090896 | 117 | 1 | 1 | 1 | 4-100-00 |  | Затраты труда машинистов | 1191 | 1013 | чел.-ч. | чел.-ч. | 1 | 0.3 | 0 | 0 | 0 | 0 | 0 | 1 | 2 |  | 0.3 | 2 | 419118375 | 2177 | 0 | 0 | 0 | 0 | 0 | 0 | 0 | 0
801 | 419118376 | 412996118 | 417098134 | 1 | 1 | 1 | 2 | 91.11.01-012 | ФСЭМ-2022, 91.11.01-012, приказ Минстроя России от 18.05.2022 г. № 378/пр | Машины монтажные для выполнения работ при прокладке и монтаже кабеля на базе автомобиля | 1368 | 1011 | маш.-ч | маш.-ч | 1 | 0.3 | 0 | 995.51 | 620.24 | 0 | 0 | 1 | 0 |  | 0.3 | 2 | 419118376 | 2178 | 0 | 0 | 0 | 0 | 0 | 0 | 0 | 0
801 | 419118377 | 412996118 | 417174277 | 1 | 1 | 1 | 3 | 08.4.03.02-0002 | ФСБЦ-2022, 08.4.03.02-0002, приказ Минстроя России от 18.05.2022 г. № 378/пр | Сталь арматурная горячекатаная гладкая, класс A-I, диаметр 6-22 мм | 1348 | 1009 | т | т | 1000 | 0.0036 | 42383.7 | 0 | 0 | 0 | 0 | 1 | 0 | )*0 | 0 | 2 | 419118377 | 2179 | 0 | 0 | 0 | 0 | 0 | 0 | 0 | 0
801 | 419118378 | 412996118 | 417191280 | 1 | 1 | 1 | 3 | 20.1.02.23-0173 | ФСБЦ-2022, 20.1.02.23-0173, приказ Минстроя России от 18.05.2022 г. № 378/пр | Столбик замерный кабельный железобетонный, размеры 1100х240х120 мм | 1371 | 1013 | ШТ | ШТ | 1 | 1 | 547.23 | 0 | 0 | 0 | 0 | 1 | 0 | )*0 | 0 | 2 | 419118378 | 2180 | 0 | 0 | 0 | 0 | 0 | 0 | 0 | 0
801 | 419118379 | 412996118 | 417096729 | 117 | 1 | 1 | 3 | 421/пр_2020_п.75_пп.а |  | Сметная стоимость вспомогательных ненормируемых материальных ресурсов, не учтенная в сметной норме, 2% | 3277935 | 1013 | % | % | 1 | 2 | 0 | 0 | 0 | 0 | 0 | 0 | 0 | )*0 | 0 | 2 | 419118379 | 2181 | 0 | 0 | 0 | 0 | 0 | 0 | 0 | 0
802 | 419118380 | 412996131 | 417090698 | 117 | 1 | 1 | 1 | 1-100-29 |  | Средний разряд работы 2,9 | 1191 | 1013 | чел.-ч. | чел.-ч. | 1 | 133 | 0 | 0 | 0 | 475.25 | 0 | 1 | 1 |  | 133 | 2 | 419118380 | 2182 | 0 | 0 | 0 | 0 | 0 | 0 | 0 | 0
802 | 419118381 | 412996131 | 417162992 | 1 | 1 | 1 | 3 | 01.3.01.01-0002 | ФСБЦ-2022 доп.6, 01.3.01.01-0002, приказ Минстроя России от 11.05.2023 г. № 335/пр | Бензин автомобильный АИ-98, АИ-95 | 1348 | 1009 | т | т | 1000 | 0.0008 | 60326.59 | 0 | 0 | 0 | 0 | 1 | 0 | )*0 | 0 | 2 | 419118381 | 2183 | 0 | 0 | 0 | 0 | 0 | 0 | 0 | 0
802 | 419118382 | 412996131 | 417175965 | 1 | 1 | 1 | 3 | 11.1.03.01-0067 | ФСБЦ-2022, 11.1.03.01-0067, приказ Минстроя России от 18.05.2022 г. № 378/пр | Брус обрезной хвойных пород (ель, сосна), естественной влажности, длина 2-6,5 м, ширина 100 и более мм, толщина 100 и более мм, сорт III | 1339 | 1007 | м3 | м3 | 1 | 0.08 | 16655 | 0 | 0 | 0 | 0 | 1 | 0 | )*0 | 0 | 2 | 419118382 | 2184 | 0 | 0 | 0 | 0 | 0 | 0 | 0 | 0
802 | 419118383 | 412996131 | 417096365 | 117 | 1 | 1 | 3 | 24.3.03.13 |  | Трубы полиэтиленовые | 1301 | 1003 | м | м | 1 | 1000 | 0 | 0 | 0 | 0 | 0 | 0 | 0 | )*0 | 0 | 2 | 419118383 | 2185 | 0 | 0 | 0 | 0 | 0 | 0 | 0 | 0
803 | 419118384 | 412996140 | 417090662 | 117 | 1 | 1 | 1 | 1-100-20 |  | Средний разряд работы 2,0 | 1191 | 1013 | чел.-ч. | чел.-ч. | 1 | 6.8 | 0 | 0 | 0 | 439 | 0 | 1 | 1 |  | 6.8 | 2 | 419118384 | 2186 | 0 | 0 | 0 | 0 | 0 | 0 | 0 | 0
803 | 419118385 | 412996140 | 417098585 | 1 | 1 | 1 | 2 | 91.19.08-004 | ФСЭМ-2022, 91.19.08-004, приказ Минстроя России от 18.05.2022 г. № 378/пр | Насосы, производительность 53 м3/ч, напор 10 м, мощность 4 кВт | 1368 | 1011 | маш.-ч | маш.-ч | 1 | 1.34 | 0 | 13.04 | 0 | 0 | 0 | 1 | 0 |  | 1.34 | 2 | 419118385 | 2187 | 0 | 0 | 0 | 0 | 0 | 0 | 0 | 0
804 | 419118386 | 412996145 | 417090712 | 117 | 1 | 1 | 1 | 1-100-35 |  | Средний разряд работы 3,5 | 1191 | 1013 | чел.-ч. | чел.-ч. | 1 | 26 | 0 | 0 | 0 | 509.48 | 0 | 1 | 1 |  | 26 | 2 | 419118386 | 2188 | 0 | 0 | 0 | 0 | 0 | 0 | 0 | 0
804 | 419118387 | 412996145 | 417090896 | 117 | 1 | 1 | 1 | 4-100-00 |  | Затраты труда машинистов | 1191 | 1013 | чел.-ч. | чел.-ч. | 1 | 2.05 | 0 | 0 | 0 | 0 | 0 | 1 | 2 |  | 2.05 | 2 | 419118387 | 2189 | 0 | 0 | 0 | 0 | 0 | 0 | 0 | 0
804 | 419118388 | 412996145 | 417098134 | 1 | 1 | 1 | 2 | 91.11.01-012 | ФСЭМ-2022, 91.11.01-012, приказ Минстроя России от 18.05.2022 г. № 378/пр | Машины монтажные для выполнения работ при прокладке и монтаже кабеля на базе автомобиля | 1368 | 1011 | маш.-ч | маш.-ч | 1 | 2.05 | 0 | 995.51 | 620.24 | 0 | 0 | 1 | 0 |  | 2.05 | 2 | 419118388 | 2190 | 0 | 0 | 0 | 0 | 0 | 0 | 0 | 0
804 | 419118389 | 412996145 | 417162991 | 1 | 1 | 1 | 3 | 01.3.01.01-0001 | ФСБЦ-2022 доп.6, 01.3.01.01-0001, приказ Минстроя России от 11.05.2023 г. № 335/пр | Бензин авиационный Б-70 | 1348 | 1009 | т | т | 1000 | 0.00025 | 116448.72 | 0 | 0 | 0 | 0 | 1 | 0 | )*0 | 0 | 2 | 419118389 | 2191 | 0 | 0 | 0 | 0 | 0 | 0 | 0 | 0
804 | 419118390 | 412996145 | 417163072 | 1 | 1 | 1 | 3 | 01.3.02.09-0022 | ФСБЦ-2022 доп.3, 01.3.02.09-0022, приказ Минстроя России от 26.10.2022 г. № 905/пр | Пропан-бутан смесь техническая | 1346 | 1009 | кг | кг | 1 | 0.116 | 54.5 | 0 | 0 | 0 | 0 | 1 | 0 | )*0 | 0 | 2 | 419118390 | 2192 | 0 | 0 | 0 | 0 | 0 | 0 | 0 | 0
804 | 419118391 | 412996145 | 417165209 | 1 | 1 | 1 | 3 | 01.7.06.03-0023 | ФСБЦ-2022, 01.7.06.03-0023, приказ Минстроя России от 18.05.2022 г. № 378/пр | Ленты полиэтиленовые с липким слоем, прозрачные, ширина 20 мм, толщина 0,08 мм | 1346 | 1009 | кг | кг | 1 | 0.058 | 675.01 | 0 | 0 | 0 | 0 | 1 | 0 | )*0 | 0 | 2 | 419118391 | 2193 | 0 | 0 | 0 | 0 | 0 | 0 | 0 | 0
804 | 419118392 | 412996145 | 417199972 | 1 | 1 | 1 | 3 | 22.2.02.02-0001 | ФСБЦ-2022, 22.2.02.02-0001, приказ Минстроя России от 18.05.2022 г. № 378/пр | Гильзы полиэтиленовые изоляционные, диаметр жилы от 1,05 до 1,2 мм, длина 70 мм, диаметр 7 мм | 1425 | 1013 | 100 ШТ | 100 ШТ | 1 | 2.1 | 47.26 | 0 | 0 | 0 | 0 | 1 | 0 | )*0 | 0 | 2 | 419118392 | 2194 | 0 | 0 | 0 | 0 | 0 | 0 | 0 | 0
804 | 419118393 | 412996145 | 417199978 | 1 | 1 | 1 | 3 | 22.2.02.05-0001 | ФСБЦ-2022, 22.2.02.05-0001, приказ Минстроя России от 18.05.2022 г. № 378/пр | Кольца-блоки открытые для проводов диаметром 4,0-5,0мм | 1407 | 1013 | 1000 ШТ | 1000 ШТ | 1 | 0.11 | 6052.54 | 0 | 0 | 0 | 0 | 1 | 0 | )*0 | 0 | 2 | 419118393 | 2195 | 0 | 0 | 0 | 0 | 0 | 0 | 0 | 0
804 | 419118394 | 412996145 | 417209286 | 1 | 1 | 1 | 3 | 25.2.01.01-0011 | ФСБЦ-2022, 25.2.01.01-0011, приказ Минстроя России от 18.05.2022 г. № 378/пр | Бирки винипластовые (кольца нумерационные) | 1407 | 1013 | 1000 ШТ | 1000 ШТ | 1 | 0.002 | 493.39 | 0 | 0 | 0 | 0 | 1 | 0 | )*0 | 0 | 2 | 419118394 | 2196 | 0 | 0 | 0 | 0 | 0 | 0 | 0 | 0
804 | 419118395 | 412996145 | 417096729 | 117 | 1 | 1 | 3 | 421/пр_2020_п.75_пп.а |  | Сметная стоимость вспомогательных ненормируемых материальных ресурсов, не учтенная в сметной норме, 2% | 3277935 | 1013 | % | % | 1 | 2 | 0 | 0 | 0 | 0 | 0 | 0 | 0 | )*0 | 0 | 2 | 419118395 | 2197 | 0 | 0 | 0 | 0 | 0 | 0 | 0 | 0
840 | 419118396 | 412996166 | 417090662 | 117 | 1 | 1 | 1 | 1-100-20 |  | Средний разряд работы 2,0 | 1191 | 1013 | чел.-ч. | чел.-ч. | 1 | 6.8 | 0 | 0 | 0 | 439 | 0 | 1 | 1 |  | 6.8 | 2 | 419118396 | 2198 | 0 | 0 | 0 | 0 | 0 | 0 | 0 | 0
840 | 419118397 | 412996166 | 417098585 | 1 | 1 | 1 | 2 | 91.19.08-004 | ФСЭМ-2022, 91.19.08-004, приказ Минстроя России от 18.05.2022 г. № 378/пр | Насосы, производительность 53 м3/ч, напор 10 м, мощность 4 кВт | 1368 | 1011 | маш.-ч | маш.-ч | 1 | 1.34 | 0 | 13.04 | 0 | 0 | 0 | 1 | 0 |  | 1.34 | 2 | 419118397 | 2199 | 0 | 0 | 0 | 0 | 0 | 0 | 0 | 0
841 | 419118398 | 412996171 | 417090660 | 117 | 1 | 1 | 1 | 1-100-19 |  | Средний разряд работы 1,9 | 1191 | 1013 | чел.-ч. | чел.-ч. | 1 | 5.24 | 0 | 0 | 0 | 435.37 | 0 | 1 | 1 |  | 5.24 | 2 | 419118398 | 2200 | 0 | 0 | 0 | 0 | 0 | 0 | 0 | 0
842 | 419118399 | 412996174 | 417090696 | 117 | 1 | 1 | 1 | 1-100-28 |  | Средний разряд работы 2,8 | 1191 | 1013 | чел.-ч. | чел.-ч. | 1 | 2.17 | 0 | 0 | 0 | 471.22 | 0 | 1 | 1 |  | 2.17 | 2 | 419118399 | 2201 | 0 | 0 | 0 | 0 | 0 | 0 | 0 | 0
842 | 419118400 | 412996174 | 417183321 | 1 | 1 | 1 | 3 | 14.1.05.05-0002 | ФСБЦ-2022, 14.1.05.05-0002, приказ Минстроя России от 18.05.2022 г. № 378/пр | Клей-герметик кремнийорганический, марка Эласил 137-352 | 1346 | 1009 | кг | кг | 1 | 1.5 | 2231.55 | 0 | 0 | 0 | 0 | 1 | 0 | )*0 | 0 | 2 | 419118400 | 2202 | 0 | 0 | 0 | 0 | 0 | 0 | 0 | 0
842 | 419118401 | 412996174 | 417096729 | 117 | 1 | 1 | 3 | 421/пр_2020_п.75_пп.а |  | Сметная стоимость вспомогательных ненормируемых материальных ресурсов, не учтенная в сметной норме, 2% | 3277935 | 1013 | % | % | 1 | 2 | 0 | 0 | 0 | 0 | 0 | 0 | 0 | )*0 | 0 | 2 | 419118401 | 2203 | 0 | 0 | 0 | 0 | 0 | 0 | 0 | 0
843 | 419118402 | 412996181 | 417090716 | 117 | 1 | 1 | 1 | 1-100-37 |  | Средний разряд работы 3,7 | 1191 | 1013 | чел.-ч. | чел.-ч. | 1 | 0.55 | 0 | 0 | 0 | 521.56 | 0 | 1 | 1 |  | 0.55 | 2 | 419118402 | 2204 | 0 | 0 | 0 | 0 | 0 | 0 | 0 | 0
843 | 419118403 | 412996181 | 417166228 | 1 | 1 | 1 | 3 | 01.7.14.01-0002 | ФСБЦ-2022, 01.7.14.01-0002, приказ Минстроя России от 18.05.2022 г. № 378/пр | Герметик пенополиуретановый (пена монтажная) универсальный, объем 1000 мл | 1371 | 1013 | ШТ | ШТ | 1 | 0.03077 | 241.35 | 0 | 0 | 0 | 0 | 1 | 0 | )*0 | 0 | 2 | 419118403 | 2205 | 0 | 0 | 0 | 0 | 0 | 0 | 0 | 0
843 | 419118404 | 412996181 | 417096729 | 117 | 1 | 1 | 3 | 421/пр_2020_п.75_пп.а |  | Сметная стоимость вспомогательных ненормируемых материальных ресурсов, не учтенная в сметной норме, 2% | 3277935 | 1013 | % | % | 1 | 2 | 0 | 0 | 0 | 0 | 0 | 0 | 0 | )*0 | 0 | 2 | 419118404 | 2206 | 0 | 0 | 0 | 0 | 0 | 0 | 0 | 0
844 | 419118405 | 412996188 | 417090702 | 117 | 1 | 1 | 1 | 1-100-30 |  | Средний разряд работы 3,0 | 1191 | 1013 | чел.-ч. | чел.-ч. | 1 | 0.2 | 0 | 0 | 0 | 479.27 | 0 | 1 | 1 |  | 0.2 | 2 | 419118405 | 2207 | 0 | 0 | 0 | 0 | 0 | 0 | 0 | 0
844 | 419118406 | 412996188 | 417162991 | 1 | 1 | 1 | 3 | 01.3.01.01-0001 | ФСБЦ-2022 доп.6, 01.3.01.01-0001, приказ Минстроя России от 11.05.2023 г. № 335/пр | Бензин авиационный Б-70 | 1348 | 1009 | т | т | 1000 | 5e-05 | 116448.72 | 0 | 0 | 0 | 0 | 1 | 0 | )*0 | 0 | 2 | 419118406 | 2208 | 0 | 0 | 0 | 0 | 0 | 0 | 0 | 0
844 | 419118407 | 412996188 | 417175584 | 1 | 1 | 1 | 3 | 10.3.02.03-0036 | ФСБЦ-2022, 10.3.02.03-0036, приказ Минстроя России от 18.05.2022 г. № 378/пр | Припои оловянно-свинцовые сурьмянистые, марка ПОССу 30-2 | 1346 | 1009 | кг | кг | 1 | 0.01 | 870.18 | 0 | 0 | 0 | 0 | 1 | 0 | )*0 | 0 | 2 | 419118407 | 2209 | 0 | 0 | 0 | 0 | 0 | 0 | 0 | 0
844 | 419118408 | 412996188 | 417096729 | 117 | 1 | 1 | 3 | 421/пр_2020_п.75_пп.а |  | Сметная стоимость вспомогательных ненормируемых материальных ресурсов, не учтенная в сметной норме, 2% | 3277935 | 1013 | % | % | 1 | 2 | 0 | 0 | 0 | 0 | 0 | 0 | 0 | )*0 | 0 | 2 | 419118408 | 2210 | 0 | 0 | 0 | 0 | 0 | 0 | 0 | 0
880 | 419118409 | 412996197 | 417090684 | 117 | 1 | 1 | 1 | 1-100-25 |  | Средний разряд работы 2,5 | 1191 | 1013 | чел.-ч. | чел.-ч. | 1 | 21.89 | 0 | 0 | 0 | 459.14 | 0 | 1 | 1 |  | 21.89 | 2 | 419118409 | 2211 | 0 | 0 | 0 | 0 | 0 | 0 | 0 | 0
880 | 419118410 | 412996197 | 417090896 | 117 | 1 | 1 | 1 | 4-100-00 |  | Затраты труда машинистов | 1191 | 1013 | чел.-ч. | чел.-ч. | 1 | 4.52 | 0 | 0 | 0 | 0 | 0 | 1 | 2 |  | 4.52 | 2 | 419118410 | 2212 | 0 | 0 | 0 | 0 | 0 | 0 | 0 | 0
880 | 419118411 | 412996197 | 417097549 | 1 | 1 | 1 | 2 | 91.06.05-011 | ФСЭМ-2022, 91.06.05-011, приказ Минстроя России от 18.05.2022 г. № 378/пр | Погрузчики одноковшовые универсальные фронтальные пневмоколесные, номинальная вместимость основного ковша 2,6 м3, грузоподъемность 5 т | 1368 | 1011 | маш.-ч | маш.-ч | 1 | 0.13 | 0 | 1587.88 | 620.24 | 0 | 0 | 1 | 0 |  | 0.13 | 2 | 419118411 | 2213 | 0 | 0 | 0 | 0 | 0 | 0 | 0 | 0
880 | 419118412 | 412996197 | 417097761 | 1 | 1 | 1 | 2 | 91.08.04-021 | ФСЭМ-2022, 91.08.04-021, приказ Минстроя России от 18.05.2022 г. № 378/пр | Котлы битумные передвижные электрические с центробежной мешалкой, объем загрузочной емкости 400 л | 1368 | 1011 | маш.-ч | маш.-ч | 1 | 0.6 | 0 | 95.25 | 0 | 0 | 0 | 1 | 0 |  | 0.6 | 2 | 419118412 | 2214 | 0 | 0 | 0 | 0 | 0 | 0 | 0 | 0
880 | 419118413 | 412996197 | 417097792 | 1 | 1 | 1 | 2 | 91.08.06-003 | ФСЭМ-2022, 91.08.06-003, приказ Минстроя России от 18.05.2022 г. № 378/пр | Нарезчики швов, максимальная глубина резки 200 мм, мощность 9 кВт (12 л.с.) | 1368 | 1011 | маш.-ч | маш.-ч | 1 | 8.36 | 0 | 100.65 | 0 | 0 | 0 | 1 | 0 |  | 8.36 | 2 | 419118413 | 2215 | 0 | 0 | 0 | 0 | 0 | 0 | 0 | 0
880 | 419118414 | 412996197 | 417097844 | 1 | 1 | 1 | 2 | 91.08.11-011 | ФСЭМ-2022, 91.08.11-011, приказ Минстроя России от 18.05.2022 г. № 378/пр | Заливщики швов и трещин самоходные, объем бака до 480 л с компрессором для продувки трещин и швов | 1368 | 1011 | маш.-ч | маш.-ч | 1 | 3.25 | 0 | 2007.7 | 620.24 | 0 | 0 | 1 | 0 |  | 3.25 | 2 | 419118414 | 2216 | 0 | 0 | 0 | 0 | 0 | 0 | 0 | 0
880 | 419118415 | 412996197 | 417098236 | 1 | 1 | 1 | 2 | 91.13.01-038 | ФСЭМ-2022, 91.13.01-038, приказ Минстроя России от 18.05.2022 г. № 378/пр | Машины поливомоечные, вместимость цистерны 6 м3 | 1368 | 1011 | маш.-ч | маш.-ч | 1 | 0.92 | 0 | 1446.31 | 539.69 | 0 | 0 | 1 | 0 |  | 0.92 | 2 | 419118415 | 2217 | 0 | 0 | 0 | 0 | 0 | 0 | 0 | 0
880 | 419118416 | 412996197 | 417098287 | 1 | 1 | 1 | 2 | 91.14.02-001 | ФСЭМ-2022 доп.7, 91.14.02-001, приказ Минстроя России от 02.08.2023 г. № 551/пр | Автомобили бортовые, грузоподъемность до 5 т | 1368 | 1011 | маш.-ч | маш.-ч | 1 | 0.03 | 0 | 641.7 | 539.69 | 0 | 0 | 1 | 0 |  | 0.03 | 2 | 419118416 | 2218 | 0 | 0 | 0 | 0 | 0 | 0 | 0 | 0
880 | 419118417 | 412996197 | 417098495 | 1 | 1 | 1 | 2 | 91.18.01-007 | ФСЭМ-2022 доп.13, 91.18.01-007, приказ Минстроя России от 07.02.2025 г. № 69/пр | Компрессоры винтовые передвижные с двигателем внутреннего сгорания, давление до 0,7 МПа (7 атм), производительность до 5,4 м3/мин | 1368 | 1011 | маш.-ч | маш.-ч | 1 | 0.19 | 0 | 399.44 | 539.69 | 0 | 0 | 1 | 0 |  | 0.19 | 2 | 419118417 | 2219 | 0 | 0 | 0 | 0 | 0 | 0 | 0 | 0
880 | 419118418 | 412996197 | 417162923 | 1 | 1 | 1 | 3 | 01.2.01.01-1026 | ФСБЦ-2022 доп.15, 01.2.01.01-1026, приказ Минстроя России от 14.08.2025 г. № 490/пр | Битум нефтяной дорожный БНД 90/130 | 1348 | 1009 | т | т | 1000 | 0.01 | 22876.38 | 0 | 0 | 0 | 0 | 1 | 0 | )*0 | 0 | 2 | 419118418 | 2220 | 0 | 0 | 0 | 0 | 0 | 0 | 0 | 0
880 | 419118419 | 412996197 | 417090707 | 117 | 1 | 1 | 3 | 01.2.03.03 |  | Мастика | 1348 | 1009 | т | т | 1000 | 0.07 | 0 | 0 | 0 | 0 | 0 | 0 | 0 | )*0 | 0 | 2 | 419118419 | 2221 | 0 | 0 | 0 | 0 | 0 | 0 | 0 | 0
880 | 419118420 | 412996197 | 417165052 | 1 | 1 | 1 | 3 | 01.7.03.01-0001 | ФСБЦ-2022, 01.7.03.01-0001, приказ Минстроя России от 18.05.2022 г. № 378/пр | Вода | 1339 | 1007 | м3 | м3 | 1 | 3.5 | 35.71 | 0 | 0 | 0 | 0 | 1 | 0 | )*0 | 0 | 2 | 419118420 | 2222 | 0 | 0 | 0 | 0 | 0 | 0 | 0 | 0
880 | 419118421 | 412996197 | 417091354 | 117 | 1 | 1 | 3 | 01.7.07.26 |  | Шнур полиуретановый | 1302 | 1003 | 10 м | 10 м | 10 | 10 | 0 | 0 | 0 | 0 | 0 | 0 | 0 | )*0 | 0 | 2 | 419118421 | 2223 | 0 | 0 | 0 | 0 | 0 | 0 | 0 | 0
880 | 419118422 | 412996197 | 417168141 | 1 | 1 | 1 | 3 | 02.3.01.02-1118 | ФСБЦ-2022, 02.3.01.02-1118, приказ Минстроя России от 18.05.2022 г. № 378/пр | Песок природный для строительных работ II класс, средний | 1339 | 1007 | м3 | м3 | 1 | 2 | 908.22 | 0 | 0 | 0 | 0 | 1 | 0 | )*0 | 0 | 2 | 419118422 | 2224 | 0 | 0 | 0 | 0 | 0 | 0 | 0 | 0
881 | 419118423 | 412996226 | 417090716 | 117 | 1 | 1 | 1 | 1-100-37 |  | Средний разряд работы 3,7 | 1191 | 1013 | чел.-ч. | чел.-ч. | 1 | 16.63 | 0 | 0 | 0 | 521.56 | 0 | 1 | 1 |  | 16.63 | 2 | 419118423 | 2225 | 0 | 0 | 0 | 0 | 0 | 0 | 0 | 0
881 | 419118424 | 412996226 | 417090896 | 117 | 1 | 1 | 1 | 4-100-00 |  | Затраты труда машинистов | 1191 | 1013 | чел.-ч. | чел.-ч. | 1 | 7.86 | 0 | 0 | 0 | 0 | 0 | 1 | 2 |  | 7.86 | 2 | 419118424 | 2226 | 0 | 0 | 0 | 0 | 0 | 0 | 0 | 0
881 | 419118425 | 412996226 | 417097724 | 1 | 1 | 1 | 2 | 91.08.01-024 | ФСЭМ-2022, 91.08.01-024, приказ Минстроя России от 18.05.2022 г. № 378/пр | Асфальтоукладчики гусеничные, максимальная ширина укладки 7 м, скорость укладки до 24 м/мин, производительность 600 т/ч | 1368 | 1011 | маш.-ч | маш.-ч | 1 | 1.42 | 0 | 3592.09 | 825.64 | 0 | 0 | 1 | 0 |  | 1.42 | 2 | 419118425 | 2227 | 0 | 0 | 0 | 0 | 0 | 0 | 0 | 0
881 | 419118426 | 412996226 | 417097728 | 1 | 1 | 1 | 2 | 91.08.02-002 | ФСЭМ-2022, 91.08.02-002, приказ Минстроя России от 18.05.2022 г. № 378/пр | Автогудронаторы, емкость цистерны 7000 л | 1368 | 1011 | маш.-ч | маш.-ч | 1 | 0.33 | 0 | 1324.58 | 1159.92 | 0 | 0 | 1 | 0 |  | 0.33 | 2 | 419118426 | 2228 | 0 | 0 | 0 | 0 | 0 | 0 | 0 | 0
881 | 419118427 | 412996226 | 417097730 | 1 | 1 | 1 | 2 | 91.08.02-011 | ФСЭМ-2022, 91.08.02-011, приказ Минстроя России от 18.05.2022 г. № 378/пр | Гудронаторы ручные | 1368 | 1011 | маш.-ч | маш.-ч | 1 | 0.1 | 0 | 8.22 | 0 | 0 | 0 | 1 | 0 |  | 0.1 | 2 | 419118427 | 2229 | 0 | 0 | 0 | 0 | 0 | 0 | 0 | 0
881 | 419118428 | 412996226 | 417097748 | 1 | 1 | 1 | 2 | 91.08.03-025 | ФСЭМ-2022, 91.08.03-025, приказ Минстроя России от 18.05.2022 г. № 378/пр | Катки самоходные комбинированные вибрационные, масса 7 т | 1368 | 1011 | маш.-ч | маш.-ч | 1 | 2.05 | 0 | 1761.72 | 620.24 | 0 | 0 | 1 | 0 |  | 2.05 | 2 | 419118428 | 2230 | 0 | 0 | 0 | 0 | 0 | 0 | 0 | 0
881 | 419118429 | 412996226 | 417097755 | 1 | 1 | 1 | 2 | 91.08.03-045 | ФСЭМ-2022, 91.08.03-045, приказ Минстроя России от 18.05.2022 г. № 378/пр | Катки самоходные гладкие вибрационные, масса 7 т | 1368 | 1011 | маш.-ч | маш.-ч | 1 | 1.6 | 0 | 1843.92 | 620.24 | 0 | 0 | 1 | 0 |  | 1.6 | 2 | 419118429 | 2231 | 0 | 0 | 0 | 0 | 0 | 0 | 0 | 0
881 | 419118430 | 412996226 | 417097845 | 1 | 1 | 1 | 2 | 91.08.11-031 | ФСЭМ-2022, 91.08.11-031, приказ Минстроя России от 18.05.2022 г. № 378/пр | Перегружатели асфальтовой смеси, емкость бункера до 25 т | 1368 | 1011 | маш.-ч | маш.-ч | 1 | 1.42 | 0 | 8883.76 | 825.64 | 0 | 0 | 1 | 0 |  | 1.42 | 2 | 419118430 | 2232 | 0 | 0 | 0 | 0 | 0 | 0 | 0 | 0
881 | 419118431 | 412996226 | 417098236 | 1 | 1 | 1 | 2 | 91.13.01-038 | ФСЭМ-2022, 91.13.01-038, приказ Минстроя России от 18.05.2022 г. № 378/пр | Машины поливомоечные, вместимость цистерны 6 м3 | 1368 | 1011 | маш.-ч | маш.-ч | 1 | 0.71 | 0 | 1446.31 | 539.69 | 0 | 0 | 1 | 0 |  | 0.71 | 2 | 419118431 | 2233 | 0 | 0 | 0 | 0 | 0 | 0 | 0 | 0
881 | 419118432 | 412996226 | 417090679 | 117 | 1 | 1 | 3 | 01.2.01.01 |  | Битумы нефтяные дорожные | 1348 | 1009 | т | т | 1000 | 0.7 | 0 | 0 | 0 | 0 | 0 | 0 | 0 | )*0 | 0 | 2 | 419118432 | 2234 | 0 | 0 | 0 | 0 | 0 | 0 | 0 | 0
881 | 419118433 | 412996226 | 417163001 | 1 | 1 | 1 | 3 | 01.3.01.03-0002 | ФСБЦ-2022 доп.8, 01.3.01.03-0002, приказ Минстроя России от 14.11.2023 г. № 817/пр | Керосин для технических целей | 1348 | 1009 | т | т | 1000 | 0.0028 | 62186.75 | 0 | 0 | 0 | 0 | 1 | 0 | )*0 | 0 | 2 | 419118433 | 2235 | 0 | 0 | 0 | 0 | 0 | 0 | 0 | 0
881 | 419118434 | 412996226 | 417165052 | 1 | 1 | 1 | 3 | 01.7.03.01-0001 | ФСБЦ-2022, 01.7.03.01-0001, приказ Минстроя России от 18.05.2022 г. № 378/пр | Вода | 1339 | 1007 | м3 | м3 | 1 | 3.2 | 35.71 | 0 | 0 | 0 | 0 | 1 | 0 | )*0 | 0 | 2 | 419118434 | 2236 | 0 | 0 | 0 | 0 | 0 | 0 | 0 | 0
881 | 419118435 | 412996226 | 417092049 | 117 | 1 | 1 | 3 | 04.2.01.01 |  | Смеси асфальтобетонные | 1348 | 1009 | т | т | 1000 | 0 | 0 | 0 | 0 | 0 | 1 | 0 | 0 | )*0 | 0 | 2 | 419118435 | 2237 | 0 | 0 | 0 | 0 | 0 | 0 | 0 | 0
882 | 419118436 | 412996253 | 417090692 | 117 | 1 | 1 | 1 | 1-100-27 |  | Средний разряд работы 2,7 | 1191 | 1013 | чел.-ч. | чел.-ч. | 1 | 0.58 | 0 | 0 | 0 | 467.19 | 0 | 1 | 1 |  | 0.58 | 2 | 419118436 | 2238 | 0 | 0 | 0 | 0 | 0 | 0 | 0 | 0
882 | 419118437 | 412996253 | 417090896 | 117 | 1 | 1 | 1 | 4-100-00 |  | Затраты труда машинистов | 1191 | 1013 | чел.-ч. | чел.-ч. | 1 | 0.41 | 0 | 0 | 0 | 0 | 0 | 1 | 2 |  | 0.41 | 2 | 419118437 | 2239 | 0 | 0 | 0 | 0 | 0 | 0 | 0 | 0
882 | 419118438 | 412996253 | 417097724 | 1 | 1 | 1 | 2 | 91.08.01-024 | ФСЭМ-2022, 91.08.01-024, приказ Минстроя России от 18.05.2022 г. № 378/пр | Асфальтоукладчики гусеничные, максимальная ширина укладки 7 м, скорость укладки до 24 м/мин, производительность 600 т/ч | 1368 | 1011 | маш.-ч | маш.-ч | 1 | 0.08 | 0 | 3592.09 | 825.64 | 0 | 0 | 1 | 0 |  | 0.08 | 2 | 419118438 | 2240 | 0 | 0 | 0 | 0 | 0 | 0 | 0 | 0
882 | 419118439 | 412996253 | 417097748 | 1 | 1 | 1 | 2 | 91.08.03-025 | ФСЭМ-2022, 91.08.03-025, приказ Минстроя России от 18.05.2022 г. № 378/пр | Катки самоходные комбинированные вибрационные, масса 7 т | 1368 | 1011 | маш.-ч | маш.-ч | 1 | 0.12 | 0 | 1761.72 | 620.24 | 0 | 0 | 1 | 0 |  | 0.12 | 2 | 419118439 | 2241 | 0 | 0 | 0 | 0 | 0 | 0 | 0 | 0
882 | 419118440 | 412996253 | 417097755 | 1 | 1 | 1 | 2 | 91.08.03-045 | ФСЭМ-2022, 91.08.03-045, приказ Минстроя России от 18.05.2022 г. № 378/пр | Катки самоходные гладкие вибрационные, масса 7 т | 1368 | 1011 | маш.-ч | маш.-ч | 1 | 0.13 | 0 | 1843.92 | 620.24 | 0 | 0 | 1 | 0 |  | 0.13 | 2 | 419118440 | 2242 | 0 | 0 | 0 | 0 | 0 | 0 | 0 | 0
882 | 419118441 | 412996253 | 417097845 | 1 | 1 | 1 | 2 | 91.08.11-031 | ФСЭМ-2022, 91.08.11-031, приказ Минстроя России от 18.05.2022 г. № 378/пр | Перегружатели асфальтовой смеси, емкость бункера до 25 т | 1368 | 1011 | маш.-ч | маш.-ч | 1 | 0.08 | 0 | 8883.76 | 825.64 | 0 | 0 | 1 | 0 |  | 0.08 | 2 | 419118441 | 2243 | 0 | 0 | 0 | 0 | 0 | 0 | 0 | 0
882 | 419118442 | 412996253 | 417092049 | 117 | 1 | 1 | 3 | 04.2.01.01 |  | Смеси асфальтобетонные | 1348 | 1009 | т | т | 1000 | 0 | 0 | 0 | 0 | 0 | 1 | 0 | 0 | )*0 | 0 | 2 | 419118442 | 2244 | 0 | 0 | 0 | 0 | 0 | 0 | 0 | 0
883 | 419118443 | 412996268 | 417090684 | 117 | 1 | 1 | 1 | 1-100-25 |  | Средний разряд работы 2,5 | 1191 | 1013 | чел.-ч. | чел.-ч. | 1 | 33 | 0 | 0 | 0 | 459.14 | 0 | 1 | 1 |  | 33 | 2 | 419118443 | 2245 | 0 | 0 | 0 | 0 | 0 | 0 | 0 | 0
883 | 419118444 | 412996268 | 417090896 | 117 | 1 | 1 | 1 | 4-100-00 |  | Затраты труда машинистов | 1191 | 1013 | чел.-ч. | чел.-ч. | 1 | 37.37 | 0 | 0 | 0 | 0 | 0 | 1 | 2 |  | 37.37 | 2 | 419118444 | 2246 | 0 | 0 | 0 | 0 | 0 | 0 | 0 | 0
883 | 419118445 | 412996268 | 417096953 | 1 | 1 | 1 | 2 | 91.01.01-034 | ФСЭМ-2022, 91.01.01-034, приказ Минстроя России от 18.05.2022 г. № 378/пр | Бульдозеры, мощность 59 кВт (80 л.с.) | 1368 | 1011 | маш.-ч | маш.-ч | 1 | 2.35 | 0 | 828.16 | 620.24 | 0 | 0 | 1 | 0 |  | 2.35 | 2 | 419118445 | 2247 | 0 | 0 | 0 | 0 | 0 | 0 | 0 | 0
883 | 419118446 | 412996268 | 417096965 | 1 | 1 | 1 | 2 | 91.01.02-004 | ФСЭМ-2022 доп.11, 91.01.02-004, приказ Минстроя России от 09.08.2024 г. № 524/пр | Автогрейдеры среднего типа, мощность 99 кВт (135 л.с.) | 1368 | 1011 | маш.-ч | маш.-ч | 1 | 0.36 | 0 | 1933 | 724.95 | 0 | 0 | 1 | 0 |  | 0.36 | 2 | 419118446 | 2248 | 0 | 0 | 0 | 0 | 0 | 0 | 0 | 0
883 | 419118447 | 412996268 | 417097549 | 1 | 1 | 1 | 2 | 91.06.05-011 | ФСЭМ-2022, 91.06.05-011, приказ Минстроя России от 18.05.2022 г. № 378/пр | Погрузчики одноковшовые универсальные фронтальные пневмоколесные, номинальная вместимость основного ковша 2,6 м3, грузоподъемность 5 т | 1368 | 1011 | маш.-ч | маш.-ч | 1 | 3.98 | 0 | 1587.88 | 620.24 | 0 | 0 | 1 | 0 |  | 3.98 | 2 | 419118447 | 2249 | 0 | 0 | 0 | 0 | 0 | 0 | 0 | 0
883 | 419118448 | 412996268 | 417097740 | 1 | 1 | 1 | 2 | 91.08.03-013 | ФСЭМ-2022, 91.08.03-013, приказ Минстроя России от 18.05.2022 г. № 378/пр | Катки самоходные гладкие вибрационные, масса 9 т | 1368 | 1011 | маш.-ч | маш.-ч | 1 | 19 | 0 | 1373.91 | 620.24 | 0 | 0 | 1 | 0 |  | 19 | 2 | 419118448 | 2250 | 0 | 0 | 0 | 0 | 0 | 0 | 0 | 0
883 | 419118449 | 412996268 | 417097742 | 1 | 1 | 1 | 2 | 91.08.03-016 | ФСЭМ-2022, 91.08.03-016, приказ Минстроя России от 18.05.2022 г. № 378/пр | Катки самоходные гладкие вибрационные, масса 8 т | 1368 | 1011 | маш.-ч | маш.-ч | 1 | 8.51 | 0 | 1349.63 | 620.24 | 0 | 0 | 1 | 0 |  | 8.51 | 2 | 419118449 | 2251 | 0 | 0 | 0 | 0 | 0 | 0 | 0 | 0
883 | 419118450 | 412996268 | 417097804 | 1 | 1 | 1 | 2 | 91.08.07-015 | ФСЭМ-2022, 91.08.07-015, приказ Минстроя России от 18.05.2022 г. № 378/пр | Распределители щебня и гравия навесные на базе самосвала, ширина распределения 3000 мм | 1368 | 1011 | маш.-ч | маш.-ч | 1 | 0.57 | 0 | 1790.51 | 620.24 | 0 | 0 | 1 | 0 |  | 0.57 | 2 | 419118450 | 2252 | 0 | 0 | 0 | 0 | 0 | 0 | 0 | 0
883 | 419118451 | 412996268 | 417098236 | 1 | 1 | 1 | 2 | 91.13.01-038 | ФСЭМ-2022, 91.13.01-038, приказ Минстроя России от 18.05.2022 г. № 378/пр | Машины поливомоечные, вместимость цистерны 6 м3 | 1368 | 1011 | маш.-ч | маш.-ч | 1 | 2.6 | 0 | 1446.31 | 539.69 | 0 | 0 | 1 | 0 |  | 2.6 | 2 | 419118451 | 2253 | 0 | 0 | 0 | 0 | 0 | 0 | 0 | 0
883 | 419118452 | 412996268 | 417165052 | 1 | 1 | 1 | 3 | 01.7.03.01-0001 | ФСБЦ-2022, 01.7.03.01-0001, приказ Минстроя России от 18.05.2022 г. № 378/пр | Вода | 1339 | 1007 | м3 | м3 | 1 | 30 | 35.71 | 0 | 0 | 0 | 0 | 1 | 0 | )*0 | 0 | 2 | 419118452 | 2254 | 0 | 0 | 0 | 0 | 0 | 0 | 0 | 0
883 | 419118453 | 412996268 | 417091887 | 117 | 1 | 1 | 3 | 02.2.05.04 |  | Щебень для дорожного строительства М 800, расклинивающая фракция 8-16 мм | 1339 | 1007 | м3 | м3 | 1 | 15 | 0 | 0 | 0 | 0 | 0 | 0 | 0 | )*0 | 0 | 2 | 419118453 | 2255 | 0 | 0 | 0 | 0 | 0 | 0 | 0 | 0
883 | 419118454 | 412996268 | 417091873 | 117 | 1 | 1 | 3 | 02.2.05.04 |  | Щебень для дорожного строительства М 800, основная фракция 31,5-63 мм | 1339 | 1007 | м3 | м3 | 1 | 189 | 0 | 0 | 0 | 0 | 0 | 0 | 0 | )*0 | 0 | 2 | 419118454 | 2256 | 0 | 0 | 0 | 0 | 0 | 0 | 0 | 0
884 | 419118455 | 412996293 | 417090698 | 117 | 1 | 1 | 1 | 1-100-29 |  | Средний разряд работы 2,9 | 1191 | 1013 | чел.-ч. | чел.-ч. | 1 | 24.3 | 0 | 0 | 0 | 475.25 | 0 | 1 | 1 |  | 24.3 | 2 | 419118455 | 2257 | 0 | 0 | 0 | 0 | 0 | 0 | 0 | 0
884 | 419118456 | 412996293 | 417090896 | 117 | 1 | 1 | 1 | 4-100-00 |  | Затраты труда машинистов | 1191 | 1013 | чел.-ч. | чел.-ч. | 1 | 2.92 | 0 | 0 | 0 | 0 | 0 | 1 | 2 |  | 2.92 | 2 | 419118456 | 2258 | 0 | 0 | 0 | 0 | 0 | 0 | 0 | 0
884 | 419118457 | 412996293 | 417097549 | 1 | 1 | 1 | 2 | 91.06.05-011 | ФСЭМ-2022, 91.06.05-011, приказ Минстроя России от 18.05.2022 г. № 378/пр | Погрузчики одноковшовые универсальные фронтальные пневмоколесные, номинальная вместимость основного ковша 2,6 м3, грузоподъемность 5 т | 1368 | 1011 | маш.-ч | маш.-ч | 1 | 1.15 | 0 | 1587.88 | 620.24 | 0 | 0 | 1 | 0 |  | 1.15 | 2 | 419118457 | 2259 | 0 | 0 | 0 | 0 | 0 | 0 | 0 | 0
884 | 419118458 | 412996293 | 417097742 | 1 | 1 | 1 | 2 | 91.08.03-016 | ФСЭМ-2022, 91.08.03-016, приказ Минстроя России от 18.05.2022 г. № 378/пр | Катки самоходные гладкие вибрационные, масса 8 т | 1368 | 1011 | маш.-ч | маш.-ч | 1 | 1.3 | 0 | 1349.63 | 620.24 | 0 | 0 | 1 | 0 |  | 1.3 | 2 | 419118458 | 2260 | 0 | 0 | 0 | 0 | 0 | 0 | 0 | 0
884 | 419118459 | 412996293 | 417098236 | 1 | 1 | 1 | 2 | 91.13.01-038 | ФСЭМ-2022, 91.13.01-038, приказ Минстроя России от 18.05.2022 г. № 378/пр | Машины поливомоечные, вместимость цистерны 6 м3 | 1368 | 1011 | маш.-ч | маш.-ч | 1 | 0.47 | 0 | 1446.31 | 539.69 | 0 | 0 | 1 | 0 |  | 0.47 | 2 | 419118459 | 2261 | 0 | 0 | 0 | 0 | 0 | 0 | 0 | 0
884 | 419118460 | 412996293 | 417165052 | 1 | 1 | 1 | 3 | 01.7.03.01-0001 | ФСБЦ-2022, 01.7.03.01-0001, приказ Минстроя России от 18.05.2022 г. № 378/пр | Вода | 1339 | 1007 | м3 | м3 | 1 | 2 | 35.71 | 0 | 0 | 0 | 0 | 1 | 0 | )*0 | 0 | 2 | 419118460 | 2262 | 0 | 0 | 0 | 0 | 0 | 0 | 0 | 0
884 | 419118461 | 412996293 | 417091891 | 117 | 1 | 1 | 3 | 02.2.05.04 |  | Щебень известняковый или кирпичный | 1339 | 1007 | м3 | м3 | 1 | 17.4 | 0 | 0 | 0 | 0 | 0 | 0 | 0 | )*0 | 0 | 2 | 419118461 | 2263 | 0 | 0 | 0 | 0 | 0 | 0 | 0 | 0
885 | 419118462 | 412996308 | 417090716 | 117 | 1 | 1 | 1 | 1-100-37 |  | Средний разряд работы 3,7 | 1191 | 1013 | чел.-ч. | чел.-ч. | 1 | 14.4 | 0 | 0 | 0 | 521.56 | 0 | 1 | 1 |  | 14.4 | 2 | 419118462 | 2264 | 0 | 0 | 0 | 0 | 0 | 0 | 0 | 0
885 | 419118463 | 412996308 | 417090896 | 117 | 1 | 1 | 1 | 4-100-00 |  | Затраты труда машинистов | 1191 | 1013 | чел.-ч. | чел.-ч. | 1 | 0.07 | 0 | 0 | 0 | 0 | 0 | 1 | 2 |  | 0.07 | 2 | 419118463 | 2265 | 0 | 0 | 0 | 0 | 0 | 0 | 0 | 0
885 | 419118464 | 412996308 | 417097392 | 1 | 1 | 1 | 2 | 91.05.05-015 | ФСЭМ-2022, 91.05.05-015, приказ Минстроя России от 18.05.2022 г. № 378/пр | Краны на автомобильном ходу, грузоподъемность 16 т | 1368 | 1011 | маш.-ч | маш.-ч | 1 | 0.02 | 0 | 1626.29 | 724.95 | 0 | 0 | 1 | 0 |  | 0.02 | 2 | 419118464 | 2266 | 0 | 0 | 0 | 0 | 0 | 0 | 0 | 0
885 | 419118465 | 412996308 | 417097549 | 1 | 1 | 1 | 2 | 91.06.05-011 | ФСЭМ-2022, 91.06.05-011, приказ Минстроя России от 18.05.2022 г. № 378/пр | Погрузчики одноковшовые универсальные фронтальные пневмоколесные, номинальная вместимость основного ковша 2,6 м3, грузоподъемность 5 т | 1368 | 1011 | маш.-ч | маш.-ч | 1 | 0.03 | 0 | 1587.88 | 620.24 | 0 | 0 | 1 | 0 |  | 0.03 | 2 | 419118465 | 2267 | 0 | 0 | 0 | 0 | 0 | 0 | 0 | 0
885 | 419118466 | 412996308 | 417097819 | 1 | 1 | 1 | 2 | 91.08.09-001 | ФСЭМ-2022 доп.15, 91.08.09-001, приказ Минстроя России от 14.08.2025 г. № 490/пр | Плиты вибрационные с двигателем внутреннего сгорания, мощность до 6 кВт (8 л.с.) | 1368 | 1011 | маш.-ч | маш.-ч | 1 | 0.85 | 0 | 50.18 | 0 | 0 | 0 | 1 | 0 |  | 0.85 | 2 | 419118466 | 2268 | 0 | 0 | 0 | 0 | 0 | 0 | 0 | 0
885 | 419118467 | 412996308 | 417098287 | 1 | 1 | 1 | 2 | 91.14.02-001 | ФСЭМ-2022 доп.7, 91.14.02-001, приказ Минстроя России от 02.08.2023 г. № 551/пр | Автомобили бортовые, грузоподъемность до 5 т | 1368 | 1011 | маш.-ч | маш.-ч | 1 | 0.02 | 0 | 641.7 | 539.69 | 0 | 0 | 1 | 0 |  | 0.02 | 2 | 419118467 | 2269 | 0 | 0 | 0 | 0 | 0 | 0 | 0 | 0
885 | 419118468 | 412996308 | 417162923 | 1 | 1 | 1 | 3 | 01.2.01.01-1026 | ФСБЦ-2022 доп.15, 01.2.01.01-1026, приказ Минстроя России от 14.08.2025 г. № 490/пр | Битум нефтяной дорожный БНД 90/130 | 1348 | 1009 | т | т | 1000 | 0.06 | 22876.38 | 0 | 0 | 0 | 0 | 1 | 0 | )*0 | 0 | 2 | 419118468 | 2270 | 0 | 0 | 0 | 0 | 0 | 0 | 0 | 0
885 | 419118469 | 412996308 | 417168141 | 1 | 1 | 1 | 3 | 02.3.01.02-1118 | ФСБЦ-2022, 02.3.01.02-1118, приказ Минстроя России от 18.05.2022 г. № 378/пр | Песок природный для строительных работ II класс, средний | 1339 | 1007 | м3 | м3 | 1 | 0.5 | 908.22 | 0 | 0 | 0 | 0 | 1 | 0 | )*0 | 0 | 2 | 419118469 | 2271 | 0 | 0 | 0 | 0 | 0 | 0 | 0 | 0
885 | 419118470 | 412996308 | 417092062 | 117 | 1 | 1 | 3 | 04.2.02.01 |  | Смеси литые асфальтобетонные горячие | 1348 | 1009 | т | т | 1000 | 7.14 | 0 | 0 | 0 | 0 | 0 | 0 | 0 | )*0 | 0 | 2 | 419118470 | 2272 | 0 | 0 | 0 | 0 | 0 | 0 | 0 | 0
886 | 419118471 | 412996327 | 417090726 | 117 | 1 | 1 | 1 | 1-100-40 |  | Средний разряд работы 4,0 | 1191 | 1013 | чел.-ч. | чел.-ч. | 1 | 8.96 | 0 | 0 | 0 | 539.69 | 0 | 1 | 1 |  | 8.96 | 2 | 419118471 | 2273 | 0 | 0 | 0 | 0 | 0 | 0 | 0 | 0
886 | 419118472 | 412996327 | 417090896 | 117 | 1 | 1 | 1 | 4-100-00 |  | Затраты труда машинистов | 1191 | 1013 | чел.-ч. | чел.-ч. | 1 | 0.04 | 0 | 0 | 0 | 0 | 0 | 1 | 2 |  | 0.04 | 2 | 419118472 | 2274 | 0 | 0 | 0 | 0 | 0 | 0 | 0 | 0
886 | 419118473 | 412996327 | 417097392 | 1 | 1 | 1 | 2 | 91.05.05-015 | ФСЭМ-2022, 91.05.05-015, приказ Минстроя России от 18.05.2022 г. № 378/пр | Краны на автомобильном ходу, грузоподъемность 16 т | 1368 | 1011 | маш.-ч | маш.-ч | 1 | 0.02 | 0 | 1626.29 | 724.95 | 0 | 0 | 1 | 0 |  | 0.02 | 2 | 419118473 | 2275 | 0 | 0 | 0 | 0 | 0 | 0 | 0 | 0
886 | 419118474 | 412996327 | 417097819 | 1 | 1 | 1 | 2 | 91.08.09-001 | ФСЭМ-2022 доп.15, 91.08.09-001, приказ Минстроя России от 14.08.2025 г. № 490/пр | Плиты вибрационные с двигателем внутреннего сгорания, мощность до 6 кВт (8 л.с.) | 1368 | 1011 | маш.-ч | маш.-ч | 1 | 1.21 | 0 | 50.18 | 0 | 0 | 0 | 1 | 0 |  | 1.21 | 2 | 419118474 | 2276 | 0 | 0 | 0 | 0 | 0 | 0 | 0 | 0
886 | 419118475 | 412996327 | 417098287 | 1 | 1 | 1 | 2 | 91.14.02-001 | ФСЭМ-2022 доп.7, 91.14.02-001, приказ Минстроя России от 02.08.2023 г. № 551/пр | Автомобили бортовые, грузоподъемность до 5 т | 1368 | 1011 | маш.-ч | маш.-ч | 1 | 0.02 | 0 | 641.7 | 539.69 | 0 | 0 | 1 | 0 |  | 0.02 | 2 | 419118475 | 2277 | 0 | 0 | 0 | 0 | 0 | 0 | 0 | 0
886 | 419118476 | 412996327 | 417162923 | 1 | 1 | 1 | 3 | 01.2.01.01-1026 | ФСБЦ-2022 доп.15, 01.2.01.01-1026, приказ Минстроя России от 14.08.2025 г. № 490/пр | Битум нефтяной дорожный БНД 90/130 | 1348 | 1009 | т | т | 1000 | 0.06 | 22876.38 | 0 | 0 | 0 | 0 | 1 | 0 | )*0 | 0 | 2 | 419118476 | 2278 | 0 | 0 | 0 | 0 | 0 | 0 | 0 | 0
886 | 419118477 | 412996327 | 417092051 | 117 | 1 | 1 | 3 | 04.2.01.01 |  | Смеси асфальтобетонные горячие плотные | 1348 | 1009 | т | т | 1000 | 10.7 | 0 | 0 | 0 | 0 | 0 | 0 | 0 | )*0 | 0 | 2 | 419118477 | 2279 | 0 | 0 | 0 | 0 | 0 | 0 | 0 | 0
887 | 419118478 | 412996342 | 417090726 | 117 | 1 | 1 | 1 | 1-100-40 |  | Средний разряд работы 4,0 | 1191 | 1013 | чел.-ч. | чел.-ч. | 1 | 8.96 | 0 | 0 | 0 | 539.69 | 0 | 1 | 1 |  | 8.96 | 2 | 419118478 | 2280 | 0 | 0 | 0 | 0 | 0 | 0 | 0 | 0
887 | 419118479 | 412996342 | 417090896 | 117 | 1 | 1 | 1 | 4-100-00 |  | Затраты труда машинистов | 1191 | 1013 | чел.-ч. | чел.-ч. | 1 | 0.04 | 0 | 0 | 0 | 0 | 0 | 1 | 2 |  | 0.04 | 2 | 419118479 | 2281 | 0 | 0 | 0 | 0 | 0 | 0 | 0 | 0
887 | 419118480 | 412996342 | 417097392 | 1 | 1 | 1 | 2 | 91.05.05-015 | ФСЭМ-2022, 91.05.05-015, приказ Минстроя России от 18.05.2022 г. № 378/пр | Краны на автомобильном ходу, грузоподъемность 16 т | 1368 | 1011 | маш.-ч | маш.-ч | 1 | 0.02 | 0 | 1626.29 | 724.95 | 0 | 0 | 1 | 0 |  | 0.02 | 2 | 419118480 | 2282 | 0 | 0 | 0 | 0 | 0 | 0 | 0 | 0
887 | 419118481 | 412996342 | 417097819 | 1 | 1 | 1 | 2 | 91.08.09-001 | ФСЭМ-2022 доп.15, 91.08.09-001, приказ Минстроя России от 14.08.2025 г. № 490/пр | Плиты вибрационные с двигателем внутреннего сгорания, мощность до 6 кВт (8 л.с.) | 1368 | 1011 | маш.-ч | маш.-ч | 1 | 0.81 | 0 | 50.18 | 0 | 0 | 0 | 1 | 0 |  | 0.81 | 2 | 419118481 | 2283 | 0 | 0 | 0 | 0 | 0 | 0 | 0 | 0
887 | 419118482 | 412996342 | 417098287 | 1 | 1 | 1 | 2 | 91.14.02-001 | ФСЭМ-2022 доп.7, 91.14.02-001, приказ Минстроя России от 02.08.2023 г. № 551/пр | Автомобили бортовые, грузоподъемность до 5 т | 1368 | 1011 | маш.-ч | маш.-ч | 1 | 0.02 | 0 | 641.7 | 539.69 | 0 | 0 | 1 | 0 |  | 0.02 | 2 | 419118482 | 2284 | 0 | 0 | 0 | 0 | 0 | 0 | 0 | 0
887 | 419118483 | 412996342 | 417162923 | 1 | 1 | 1 | 3 | 01.2.01.01-1026 | ФСБЦ-2022 доп.15, 01.2.01.01-1026, приказ Минстроя России от 14.08.2025 г. № 490/пр | Битум нефтяной дорожный БНД 90/130 | 1348 | 1009 | т | т | 1000 | 0.06 | 22876.38 | 0 | 0 | 0 | 0 | 1 | 0 | )*0 | 0 | 2 | 419118483 | 2285 | 0 | 0 | 0 | 0 | 0 | 0 | 0 | 0
887 | 419118484 | 412996342 | 417092051 | 117 | 1 | 1 | 3 | 04.2.01.01 |  | Смеси асфальтобетонные горячие плотные | 1348 | 1009 | т | т | 1000 | 7.14 | 0 | 0 | 0 | 0 | 0 | 0 | 0 | )*0 | 0 | 2 | 419118484 | 2286 | 0 | 0 | 0 | 0 | 0 | 0 | 0 | 0
888 | 419118485 | 412996357 | 417090724 | 117 | 1 | 1 | 1 | 1-100-39 |  | Средний разряд работы 3,9 | 1191 | 1013 | чел.-ч. | чел.-ч. | 1 | 10.5 | 0 | 0 | 0 | 533.64 | 0 | 1 | 1 |  | 10.5 | 2 | 419118485 | 2287 | 0 | 0 | 0 | 0 | 0 | 0 | 0 | 0
888 | 419118486 | 412996357 | 417090896 | 117 | 1 | 1 | 1 | 4-100-00 |  | Затраты труда машинистов | 1191 | 1013 | чел.-ч. | чел.-ч. | 1 | 0.09 | 0 | 0 | 0 | 0 | 0 | 1 | 2 |  | 0.09 | 2 | 419118486 | 2288 | 0 | 0 | 0 | 0 | 0 | 0 | 0 | 0
888 | 419118487 | 412996357 | 417097549 | 1 | 1 | 1 | 2 | 91.06.05-011 | ФСЭМ-2022, 91.06.05-011, приказ Минстроя России от 18.05.2022 г. № 378/пр | Погрузчики одноковшовые универсальные фронтальные пневмоколесные, номинальная вместимость основного ковша 2,6 м3, грузоподъемность 5 т | 1368 | 1011 | маш.-ч | маш.-ч | 1 | 0.03 | 0 | 1587.88 | 620.24 | 0 | 0 | 1 | 0 |  | 0.03 | 2 | 419118487 | 2289 | 0 | 0 | 0 | 0 | 0 | 0 | 0 | 0
888 | 419118488 | 412996357 | 417097820 | 1 | 1 | 1 | 2 | 91.08.09-002 | ФСЭМ-2022 доп.15, 91.08.09-002, приказ Минстроя России от 14.08.2025 г. № 490/пр | Плиты вибрационные электрические, мощность до 1 кВт | 1368 | 1011 | маш.-ч | маш.-ч | 1 | 0.57 | 0 | 7.51 | 0 | 0 | 0 | 1 | 0 |  | 0.57 | 2 | 419118488 | 2290 | 0 | 0 | 0 | 0 | 0 | 0 | 0 | 0
888 | 419118489 | 412996357 | 417098236 | 1 | 1 | 1 | 2 | 91.13.01-038 | ФСЭМ-2022, 91.13.01-038, приказ Минстроя России от 18.05.2022 г. № 378/пр | Машины поливомоечные, вместимость цистерны 6 м3 | 1368 | 1011 | маш.-ч | маш.-ч | 1 | 0.03 | 0 | 1446.31 | 539.69 | 0 | 0 | 1 | 0 |  | 0.03 | 2 | 419118489 | 2291 | 0 | 0 | 0 | 0 | 0 | 0 | 0 | 0
888 | 419118490 | 412996357 | 417098287 | 1 | 1 | 1 | 2 | 91.14.02-001 | ФСЭМ-2022 доп.7, 91.14.02-001, приказ Минстроя России от 02.08.2023 г. № 551/пр | Автомобили бортовые, грузоподъемность до 5 т | 1368 | 1011 | маш.-ч | маш.-ч | 1 | 0.03 | 0 | 641.7 | 539.69 | 0 | 0 | 1 | 0 |  | 0.03 | 2 | 419118490 | 2292 | 0 | 0 | 0 | 0 | 0 | 0 | 0 | 0
888 | 419118491 | 412996357 | 417165052 | 1 | 1 | 1 | 3 | 01.7.03.01-0001 | ФСБЦ-2022, 01.7.03.01-0001, приказ Минстроя России от 18.05.2022 г. № 378/пр | Вода | 1339 | 1007 | м3 | м3 | 1 | 0.2 | 35.71 | 0 | 0 | 0 | 0 | 1 | 0 | )*0 | 0 | 2 | 419118491 | 2293 | 0 | 0 | 0 | 0 | 0 | 0 | 0 | 0
888 | 419118492 | 412996357 | 417168141 | 1 | 1 | 1 | 3 | 02.3.01.02-1118 | ФСБЦ-2022, 02.3.01.02-1118, приказ Минстроя России от 18.05.2022 г. № 378/пр | Песок природный для строительных работ II класс, средний | 1339 | 1007 | м3 | м3 | 1 | 0.05 | 908.22 | 0 | 0 | 0 | 0 | 1 | 0 | )*0 | 0 | 2 | 419118492 | 2294 | 0 | 0 | 0 | 0 | 0 | 0 | 0 | 0
888 | 419118493 | 412996357 | 417092613 | 117 | 1 | 1 | 3 | 05.2.02.21 |  | Плитки тротуарные | 1327 | 1005 | м2 | м2 | 1 | 10.2 | 0 | 0 | 0 | 0 | 0 | 0 | 0 | )*0 | 0 | 2 | 419118493 | 2295 | 0 | 0 | 0 | 0 | 0 | 0 | 0 | 0
889 | 419118494 | 412996376 | 417090730 | 117 | 1 | 1 | 1 | 1-100-41 |  | Средний разряд работы 4,1 | 1191 | 1013 | чел.-ч. | чел.-ч. | 1 | 11.8 | 0 | 0 | 0 | 547.74 | 0 | 1 | 1 |  | 11.8 | 2 | 419118494 | 2296 | 0 | 0 | 0 | 0 | 0 | 0 | 0 | 0
889 | 419118495 | 412996376 | 417090896 | 117 | 1 | 1 | 1 | 4-100-00 |  | Затраты труда машинистов | 1191 | 1013 | чел.-ч. | чел.-ч. | 1 | 0.09 | 0 | 0 | 0 | 0 | 0 | 1 | 2 |  | 0.09 | 2 | 419118495 | 2297 | 0 | 0 | 0 | 0 | 0 | 0 | 0 | 0
889 | 419118496 | 412996376 | 417097549 | 1 | 1 | 1 | 2 | 91.06.05-011 | ФСЭМ-2022, 91.06.05-011, приказ Минстроя России от 18.05.2022 г. № 378/пр | Погрузчики одноковшовые универсальные фронтальные пневмоколесные, номинальная вместимость основного ковша 2,6 м3, грузоподъемность 5 т | 1368 | 1011 | маш.-ч | маш.-ч | 1 | 0.03 | 0 | 1587.88 | 620.24 | 0 | 0 | 1 | 0 |  | 0.03 | 2 | 419118496 | 2298 | 0 | 0 | 0 | 0 | 0 | 0 | 0 | 0
889 | 419118497 | 412996376 | 417097820 | 1 | 1 | 1 | 2 | 91.08.09-002 | ФСЭМ-2022 доп.15, 91.08.09-002, приказ Минстроя России от 14.08.2025 г. № 490/пр | Плиты вибрационные электрические, мощность до 1 кВт | 1368 | 1011 | маш.-ч | маш.-ч | 1 | 0.57 | 0 | 7.51 | 0 | 0 | 0 | 1 | 0 |  | 0.57 | 2 | 419118497 | 2299 | 0 | 0 | 0 | 0 | 0 | 0 | 0 | 0
889 | 419118498 | 412996376 | 417098236 | 1 | 1 | 1 | 2 | 91.13.01-038 | ФСЭМ-2022, 91.13.01-038, приказ Минстроя России от 18.05.2022 г. № 378/пр | Машины поливомоечные, вместимость цистерны 6 м3 | 1368 | 1011 | маш.-ч | маш.-ч | 1 | 0.03 | 0 | 1446.31 | 539.69 | 0 | 0 | 1 | 0 |  | 0.03 | 2 | 419118498 | 2300 | 0 | 0 | 0 | 0 | 0 | 0 | 0 | 0
889 | 419118499 | 412996376 | 417098287 | 1 | 1 | 1 | 2 | 91.14.02-001 | ФСЭМ-2022 доп.7, 91.14.02-001, приказ Минстроя России от 02.08.2023 г. № 551/пр | Автомобили бортовые, грузоподъемность до 5 т | 1368 | 1011 | маш.-ч | маш.-ч | 1 | 0.03 | 0 | 641.7 | 539.69 | 0 | 0 | 1 | 0 |  | 0.03 | 2 | 419118499 | 2301 | 0 | 0 | 0 | 0 | 0 | 0 | 0 | 0
889 | 419118500 | 412996376 | 417165052 | 1 | 1 | 1 | 3 | 01.7.03.01-0001 | ФСБЦ-2022, 01.7.03.01-0001, приказ Минстроя России от 18.05.2022 г. № 378/пр | Вода | 1339 | 1007 | м3 | м3 | 1 | 0.2 | 35.71 | 0 | 0 | 0 | 0 | 1 | 0 | )*0 | 0 | 2 | 419118500 | 2302 | 0 | 0 | 0 | 0 | 0 | 0 | 0 | 0
889 | 419118501 | 412996376 | 417168141 | 1 | 1 | 1 | 3 | 02.3.01.02-1118 | ФСБЦ-2022, 02.3.01.02-1118, приказ Минстроя России от 18.05.2022 г. № 378/пр | Песок природный для строительных работ II класс, средний | 1339 | 1007 | м3 | м3 | 1 | 0.05 | 908.22 | 0 | 0 | 0 | 0 | 1 | 0 | )*0 | 0 | 2 | 419118501 | 2303 | 0 | 0 | 0 | 0 | 0 | 0 | 0 | 0
889 | 419118502 | 412996376 | 417092613 | 117 | 1 | 1 | 3 | 05.2.02.21 |  | Плитки тротуарные | 1327 | 1005 | м2 | м2 | 1 | 10.2 | 0 | 0 | 0 | 0 | 0 | 0 | 0 | )*0 | 0 | 2 | 419118502 | 2304 | 0 | 0 | 0 | 0 | 0 | 0 | 0 | 0
890 | 419118503 | 412996395 | 417090736 | 117 | 1 | 1 | 1 | 1-100-44 |  | Средний разряд работы 4,4 | 1191 | 1013 | чел.-ч. | чел.-ч. | 1 | 17.9 | 0 | 0 | 0 | 571.91 | 0 | 1 | 1 |  | 17.9 | 2 | 419118503 | 2305 | 0 | 0 | 0 | 0 | 0 | 0 | 0 | 0
890 | 419118504 | 412996395 | 417090896 | 117 | 1 | 1 | 1 | 4-100-00 |  | Затраты труда машинистов | 1191 | 1013 | чел.-ч. | чел.-ч. | 1 | 0.09 | 0 | 0 | 0 | 0 | 0 | 1 | 2 |  | 0.09 | 2 | 419118504 | 2306 | 0 | 0 | 0 | 0 | 0 | 0 | 0 | 0
890 | 419118505 | 412996395 | 417097549 | 1 | 1 | 1 | 2 | 91.06.05-011 | ФСЭМ-2022, 91.06.05-011, приказ Минстроя России от 18.05.2022 г. № 378/пр | Погрузчики одноковшовые универсальные фронтальные пневмоколесные, номинальная вместимость основного ковша 2,6 м3, грузоподъемность 5 т | 1368 | 1011 | маш.-ч | маш.-ч | 1 | 0.03 | 0 | 1587.88 | 620.24 | 0 | 0 | 1 | 0 |  | 0.03 | 2 | 419118505 | 2307 | 0 | 0 | 0 | 0 | 0 | 0 | 0 | 0
890 | 419118506 | 412996395 | 417097820 | 1 | 1 | 1 | 2 | 91.08.09-002 | ФСЭМ-2022 доп.15, 91.08.09-002, приказ Минстроя России от 14.08.2025 г. № 490/пр | Плиты вибрационные электрические, мощность до 1 кВт | 1368 | 1011 | маш.-ч | маш.-ч | 1 | 0.57 | 0 | 7.51 | 0 | 0 | 0 | 1 | 0 |  | 0.57 | 2 | 419118506 | 2308 | 0 | 0 | 0 | 0 | 0 | 0 | 0 | 0
890 | 419118507 | 412996395 | 417098236 | 1 | 1 | 1 | 2 | 91.13.01-038 | ФСЭМ-2022, 91.13.01-038, приказ Минстроя России от 18.05.2022 г. № 378/пр | Машины поливомоечные, вместимость цистерны 6 м3 | 1368 | 1011 | маш.-ч | маш.-ч | 1 | 0.03 | 0 | 1446.31 | 539.69 | 0 | 0 | 1 | 0 |  | 0.03 | 2 | 419118507 | 2309 | 0 | 0 | 0 | 0 | 0 | 0 | 0 | 0
890 | 419118508 | 412996395 | 417098287 | 1 | 1 | 1 | 2 | 91.14.02-001 | ФСЭМ-2022 доп.7, 91.14.02-001, приказ Минстроя России от 02.08.2023 г. № 551/пр | Автомобили бортовые, грузоподъемность до 5 т | 1368 | 1011 | маш.-ч | маш.-ч | 1 | 0.03 | 0 | 641.7 | 539.69 | 0 | 0 | 1 | 0 |  | 0.03 | 2 | 419118508 | 2310 | 0 | 0 | 0 | 0 | 0 | 0 | 0 | 0
890 | 419118509 | 412996395 | 417165052 | 1 | 1 | 1 | 3 | 01.7.03.01-0001 | ФСБЦ-2022, 01.7.03.01-0001, приказ Минстроя России от 18.05.2022 г. № 378/пр | Вода | 1339 | 1007 | м3 | м3 | 1 | 0.2 | 35.71 | 0 | 0 | 0 | 0 | 1 | 0 | )*0 | 0 | 2 | 419118509 | 2311 | 0 | 0 | 0 | 0 | 0 | 0 | 0 | 0
890 | 419118510 | 412996395 | 417168141 | 1 | 1 | 1 | 3 | 02.3.01.02-1118 | ФСБЦ-2022, 02.3.01.02-1118, приказ Минстроя России от 18.05.2022 г. № 378/пр | Песок природный для строительных работ II класс, средний | 1339 | 1007 | м3 | м3 | 1 | 0.05 | 908.22 | 0 | 0 | 0 | 0 | 1 | 0 | )*0 | 0 | 2 | 419118510 | 2312 | 0 | 0 | 0 | 0 | 0 | 0 | 0 | 0
890 | 419118511 | 412996395 | 417092613 | 117 | 1 | 1 | 3 | 05.2.02.21 |  | Плитки тротуарные | 1327 | 1005 | м2 | м2 | 1 | 10.2 | 0 | 0 | 0 | 0 | 0 | 0 | 0 | )*0 | 0 | 2 | 419118511 | 2313 | 0 | 0 | 0 | 0 | 0 | 0 | 0 | 0
891 | 419118512 | 412996414 | 417090684 | 117 | 1 | 1 | 1 | 1-100-25 |  | Средний разряд работы 2,5 | 1191 | 1013 | чел.-ч. | чел.-ч. | 1 | 45.8 | 0 | 0 | 0 | 459.14 | 0 | 1 | 1 |  | 45.8 | 2 | 419118512 | 2314 | 0 | 0 | 0 | 0 | 0 | 0 | 0 | 0
891 | 419118513 | 412996414 | 417090896 | 117 | 1 | 1 | 1 | 4-100-00 |  | Затраты труда машинистов | 1191 | 1013 | чел.-ч. | чел.-ч. | 1 | 0.89 | 0 | 0 | 0 | 0 | 0 | 1 | 2 |  | 0.89 | 2 | 419118513 | 2315 | 0 | 0 | 0 | 0 | 0 | 0 | 0 | 0
891 | 419118514 | 412996414 | 417097392 | 1 | 1 | 1 | 2 | 91.05.05-015 | ФСЭМ-2022, 91.05.05-015, приказ Минстроя России от 18.05.2022 г. № 378/пр | Краны на автомобильном ходу, грузоподъемность 16 т | 1368 | 1011 | маш.-ч | маш.-ч | 1 | 0.38 | 0 | 1626.29 | 724.95 | 0 | 0 | 1 | 0 |  | 0.38 | 2 | 419118514 | 2316 | 0 | 0 | 0 | 0 | 0 | 0 | 0 | 0
891 | 419118515 | 412996414 | 417097819 | 1 | 1 | 1 | 2 | 91.08.09-001 | ФСЭМ-2022 доп.15, 91.08.09-001, приказ Минстроя России от 14.08.2025 г. № 490/пр | Плиты вибрационные с двигателем внутреннего сгорания, мощность до 6 кВт (8 л.с.) | 1368 | 1011 | маш.-ч | маш.-ч | 1 | 5.62 | 0 | 50.18 | 0 | 0 | 0 | 1 | 0 |  | 5.62 | 2 | 419118515 | 2317 | 0 | 0 | 0 | 0 | 0 | 0 | 0 | 0
891 | 419118516 | 412996414 | 417098287 | 1 | 1 | 1 | 2 | 91.14.02-001 | ФСЭМ-2022 доп.7, 91.14.02-001, приказ Минстроя России от 02.08.2023 г. № 551/пр | Автомобили бортовые, грузоподъемность до 5 т | 1368 | 1011 | маш.-ч | маш.-ч | 1 | 0.51 | 0 | 641.7 | 539.69 | 0 | 0 | 1 | 0 |  | 0.51 | 2 | 419118516 | 2318 | 0 | 0 | 0 | 0 | 0 | 0 | 0 | 0
891 | 419118517 | 412996414 | 417169035 | 1 | 1 | 1 | 3 | 04.3.01.12-0001 | ФСБЦ-2022, 04.3.01.12-0001, приказ Минстроя России от 18.05.2022 г. № 378/пр | Раствор кладочный, цементно-известковый, М10 | 1339 | 1007 | м3 | м3 | 1 | 0.05 | 3626.18 | 0 | 0 | 0 | 0 | 1 | 0 | )*0 | 0 | 2 | 419118517 | 2319 | 0 | 0 | 0 | 0 | 0 | 0 | 0 | 0
891 | 419118518 | 412996414 | 417092659 | 117 | 1 | 1 | 3 | 05.2.04.04 |  | Плиты бетонные тротуарные гладкие | 1327 | 1005 | м2 | м2 | 1 | 100 | 0 | 0 | 0 | 0 | 0 | 0 | 0 | )*0 | 0 | 2 | 419118518 | 2320 | 0 | 0 | 0 | 0 | 0 | 0 | 0 | 0
892 | 419118519 | 412996429 | 417090684 | 117 | 1 | 1 | 1 | 1-100-25 |  | Средний разряд работы 2,5 | 1191 | 1013 | чел.-ч. | чел.-ч. | 1 | 42.4 | 0 | 0 | 0 | 459.14 | 0 | 1 | 1 |  | 42.4 | 2 | 419118519 | 2321 | 0 | 0 | 0 | 0 | 0 | 0 | 0 | 0
892 | 419118520 | 412996429 | 417090896 | 117 | 1 | 1 | 1 | 4-100-00 |  | Затраты труда машинистов | 1191 | 1013 | чел.-ч. | чел.-ч. | 1 | 0.9 | 0 | 0 | 0 | 0 | 0 | 1 | 2 |  | 0.9 | 2 | 419118520 | 2322 | 0 | 0 | 0 | 0 | 0 | 0 | 0 | 0
892 | 419118521 | 412996429 | 417097392 | 1 | 1 | 1 | 2 | 91.05.05-015 | ФСЭМ-2022, 91.05.05-015, приказ Минстроя России от 18.05.2022 г. № 378/пр | Краны на автомобильном ходу, грузоподъемность 16 т | 1368 | 1011 | маш.-ч | маш.-ч | 1 | 0.38 | 0 | 1626.29 | 724.95 | 0 | 0 | 1 | 0 |  | 0.38 | 2 | 419118521 | 2323 | 0 | 0 | 0 | 0 | 0 | 0 | 0 | 0
892 | 419118522 | 412996429 | 417097549 | 1 | 1 | 1 | 2 | 91.06.05-011 | ФСЭМ-2022, 91.06.05-011, приказ Минстроя России от 18.05.2022 г. № 378/пр | Погрузчики одноковшовые универсальные фронтальные пневмоколесные, номинальная вместимость основного ковша 2,6 м3, грузоподъемность 5 т | 1368 | 1011 | маш.-ч | маш.-ч | 1 | 0.009 | 0 | 1587.88 | 620.24 | 0 | 0 | 1 | 0 |  | 0.009 | 2 | 419118522 | 2324 | 0 | 0 | 0 | 0 | 0 | 0 | 0 | 0
892 | 419118523 | 412996429 | 417097819 | 1 | 1 | 1 | 2 | 91.08.09-001 | ФСЭМ-2022 доп.15, 91.08.09-001, приказ Минстроя России от 14.08.2025 г. № 490/пр | Плиты вибрационные с двигателем внутреннего сгорания, мощность до 6 кВт (8 л.с.) | 1368 | 1011 | маш.-ч | маш.-ч | 1 | 4.7 | 0 | 50.18 | 0 | 0 | 0 | 1 | 0 |  | 4.7 | 2 | 419118523 | 2325 | 0 | 0 | 0 | 0 | 0 | 0 | 0 | 0
892 | 419118524 | 412996429 | 417098287 | 1 | 1 | 1 | 2 | 91.14.02-001 | ФСЭМ-2022 доп.7, 91.14.02-001, приказ Минстроя России от 02.08.2023 г. № 551/пр | Автомобили бортовые, грузоподъемность до 5 т | 1368 | 1011 | маш.-ч | маш.-ч | 1 | 0.51 | 0 | 641.7 | 539.69 | 0 | 0 | 1 | 0 |  | 0.51 | 2 | 419118524 | 2326 | 0 | 0 | 0 | 0 | 0 | 0 | 0 | 0
892 | 419118525 | 412996429 | 417168141 | 1 | 1 | 1 | 3 | 02.3.01.02-1118 | ФСБЦ-2022, 02.3.01.02-1118, приказ Минстроя России от 18.05.2022 г. № 378/пр | Песок природный для строительных работ II класс, средний | 1339 | 1007 | м3 | м3 | 1 | 0.05 | 908.22 | 0 | 0 | 0 | 0 | 1 | 0 | )*0 | 0 | 2 | 419118525 | 2327 | 0 | 0 | 0 | 0 | 0 | 0 | 0 | 0
892 | 419118526 | 412996429 | 417092157 | 117 | 1 | 1 | 3 | 04.3.02.13 |  | Смеси цементно-песчаные | 1348 | 1009 | т | т | 1000 | 0 | 0 | 0 | 0 | 0 | 1 | 0 | 0 | )*0 | 0 | 2 | 419118526 | 2328 | 0 | 0 | 0 | 0 | 0 | 0 | 0 | 0
892 | 419118527 | 412996429 | 417092659 | 117 | 1 | 1 | 3 | 05.2.04.04 |  | Плиты бетонные тротуарные гладкие | 1327 | 1005 | м2 | м2 | 1 | 100 | 0 | 0 | 0 | 0 | 0 | 0 | 0 | )*0 | 0 | 2 | 419118527 | 2329 | 0 | 0 | 0 | 0 | 0 | 0 | 0 | 0
893 | 419118528 | 412996448 | 417090704 | 117 | 1 | 1 | 1 | 1-100-31 |  | Средний разряд работы 3,1 | 1191 | 1013 | чел.-ч. | чел.-ч. | 1 | 68.26 | 0 | 0 | 0 | 485.31 | 0 | 1 | 1 |  | 68.26 | 2 | 419118528 | 2330 | 0 | 0 | 0 | 0 | 0 | 0 | 0 | 0
893 | 419118529 | 412996448 | 417090896 | 117 | 1 | 1 | 1 | 4-100-00 |  | Затраты труда машинистов | 1191 | 1013 | чел.-ч. | чел.-ч. | 1 | 9.4 | 0 | 0 | 0 | 0 | 0 | 1 | 2 |  | 9.4 | 2 | 419118529 | 2331 | 0 | 0 | 0 | 0 | 0 | 0 | 0 | 0
893 | 419118530 | 412996448 | 417098495 | 1 | 1 | 1 | 2 | 91.18.01-007 | ФСЭМ-2022 доп.13, 91.18.01-007, приказ Минстроя России от 07.02.2025 г. № 69/пр | Компрессоры винтовые передвижные с двигателем внутреннего сгорания, давление до 0,7 МПа (7 атм), производительность до 5,4 м3/мин | 1368 | 1011 | маш.-ч | маш.-ч | 1 | 9.4 | 0 | 399.44 | 539.69 | 0 | 0 | 1 | 0 |  | 9.4 | 2 | 419118530 | 2332 | 0 | 0 | 0 | 0 | 0 | 0 | 0 | 0
893 | 419118531 | 412996448 | 417098892 | 1 | 1 | 1 | 2 | 91.21.10-002 | ФСЭМ-2022, 91.21.10-002, приказ Минстроя России от 18.05.2022 г. № 378/пр | Молотки отбойные пневматические при работе от передвижных компрессоров | 1368 | 1011 | маш.-ч | маш.-ч | 1 | 28.2 | 0 | 2.11 | 0 | 0 | 0 | 1 | 0 |  | 28.2 | 2 | 419118531 | 2333 | 0 | 0 | 0 | 0 | 0 | 0 | 0 | 0
894 | 419118532 | 412996457 | 417090692 | 117 | 1 | 1 | 1 | 1-100-27 |  | Средний разряд работы 2,7 | 1191 | 1013 | чел.-ч. | чел.-ч. | 1 | 52.63 | 0 | 0 | 0 | 467.19 | 0 | 1 | 1 |  | 52.63 | 2 | 419118532 | 2334 | 0 | 0 | 0 | 0 | 0 | 0 | 0 | 0
894 | 419118533 | 412996457 | 417090896 | 117 | 1 | 1 | 1 | 4-100-00 |  | Затраты труда машинистов | 1191 | 1013 | чел.-ч. | чел.-ч. | 1 | 6.4 | 0 | 0 | 0 | 0 | 0 | 1 | 2 |  | 6.4 | 2 | 419118533 | 2335 | 0 | 0 | 0 | 0 | 0 | 0 | 0 | 0
894 | 419118534 | 412996457 | 417098495 | 1 | 1 | 1 | 2 | 91.18.01-007 | ФСЭМ-2022 доп.13, 91.18.01-007, приказ Минстроя России от 07.02.2025 г. № 69/пр | Компрессоры винтовые передвижные с двигателем внутреннего сгорания, давление до 0,7 МПа (7 атм), производительность до 5,4 м3/мин | 1368 | 1011 | маш.-ч | маш.-ч | 1 | 6.4 | 0 | 399.44 | 539.69 | 0 | 0 | 1 | 0 |  | 6.4 | 2 | 419118534 | 2336 | 0 | 0 | 0 | 0 | 0 | 0 | 0 | 0
894 | 419118535 | 412996457 | 417098892 | 1 | 1 | 1 | 2 | 91.21.10-002 | ФСЭМ-2022, 91.21.10-002, приказ Минстроя России от 18.05.2022 г. № 378/пр | Молотки отбойные пневматические при работе от передвижных компрессоров | 1368 | 1011 | маш.-ч | маш.-ч | 1 | 19.2 | 0 | 2.11 | 0 | 0 | 0 | 1 | 0 |  | 19.2 | 2 | 419118535 | 2337 | 0 | 0 | 0 | 0 | 0 | 0 | 0 | 0
895 | 419118536 | 412996466 | 417090698 | 117 | 1 | 1 | 1 | 1-100-29 |  | Средний разряд работы 2,9 | 1191 | 1013 | чел.-ч. | чел.-ч. | 1 | 69.8 | 0 | 0 | 0 | 475.25 | 0 | 1 | 1 |  | 69.8 | 2 | 419118536 | 2338 | 0 | 0 | 0 | 0 | 0 | 0 | 0 | 0
895 | 419118537 | 412996466 | 417090896 | 117 | 1 | 1 | 1 | 4-100-00 |  | Затраты труда машинистов | 1191 | 1013 | чел.-ч. | чел.-ч. | 1 | 0.65 | 0 | 0 | 0 | 0 | 0 | 1 | 2 |  | 0.65 | 2 | 419118537 | 2339 | 0 | 0 | 0 | 0 | 0 | 0 | 0 | 0
895 | 419118538 | 412996466 | 417097392 | 1 | 1 | 1 | 2 | 91.05.05-015 | ФСЭМ-2022, 91.05.05-015, приказ Минстроя России от 18.05.2022 г. № 378/пр | Краны на автомобильном ходу, грузоподъемность 16 т | 1368 | 1011 | маш.-ч | маш.-ч | 1 | 0.61 | 0 | 1626.29 | 724.95 | 0 | 0 | 1 | 0 |  | 0.61 | 2 | 419118538 | 2340 | 0 | 0 | 0 | 0 | 0 | 0 | 0 | 0
895 | 419118539 | 412996466 | 417098287 | 1 | 1 | 1 | 2 | 91.14.02-001 | ФСЭМ-2022 доп.7, 91.14.02-001, приказ Минстроя России от 02.08.2023 г. № 551/пр | Автомобили бортовые, грузоподъемность до 5 т | 1368 | 1011 | маш.-ч | маш.-ч | 1 | 0.04 | 0 | 641.7 | 539.69 | 0 | 0 | 1 | 0 |  | 0.04 | 2 | 419118539 | 2341 | 0 | 0 | 0 | 0 | 0 | 0 | 0 | 0
895 | 419118540 | 412996466 | 417166617 | 1 | 1 | 1 | 3 | 01.7.15.06-0111 | ФСБЦ-2022, 01.7.15.06-0111, приказ Минстроя России от 18.05.2022 г. № 378/пр | Гвозди строительные | 1348 | 1009 | т | т | 1000 | 0.001 | 83923.41 | 0 | 0 | 0 | 0 | 1 | 0 | )*0 | 0 | 2 | 419118540 | 2342 | 0 | 0 | 0 | 0 | 0 | 0 | 0 | 0
895 | 419118541 | 412996466 | 417092041 | 117 | 1 | 1 | 3 | 04.1.02.05 |  | Смеси бетонные тяжелого бетона | 1339 | 1007 | м3 | м3 | 1 | 3.9 | 0 | 0 | 0 | 0 | 0 | 0 | 0 | )*0 | 0 | 2 | 419118541 | 2343 | 0 | 0 | 0 | 0 | 0 | 0 | 0 | 0
895 | 419118542 | 412996466 | 417169022 | 1 | 1 | 1 | 3 | 04.3.01.09-0014 | ФСБЦ-2022, 04.3.01.09-0014, приказ Минстроя России от 18.05.2022 г. № 378/пр | Раствор готовый кладочный, цементный, М100 | 1339 | 1007 | м3 | м3 | 1 | 0.06 | 3778.62 | 0 | 0 | 0 | 0 | 1 | 0 | )*0 | 0 | 2 | 419118542 | 2344 | 0 | 0 | 0 | 0 | 0 | 0 | 0 | 0
895 | 419118543 | 412996466 | 417092647 | 117 | 1 | 1 | 3 | 05.2.03.03 |  | Камни бортовые бетонные | 1339 | 1007 | м3 | м3 | 1 | 0 | 0 | 0 | 0 | 0 | 1 | 0 | 0 | )*0 | 0 | 2 | 419118543 | 2345 | 0 | 0 | 0 | 0 | 0 | 0 | 0 | 0
895 | 419118544 | 412996466 | 417176005 | 1 | 1 | 1 | 3 | 11.1.03.06-0070 | ФСБЦ-2022 доп.4, 11.1.03.06-0070, приказ Минстроя России от 27.12.2022 г. № 1133/пр | Доска обрезная хвойных пород, естественной влажности, длина 2-6,5 м, ширина 100-250 мм, толщина 25 мм, сорт II | 1339 | 1007 | м3 | м3 | 1 | 0.17 | 10082.68 | 0 | 0 | 0 | 0 | 1 | 0 | )*0 | 0 | 2 | 419118544 | 2346 | 0 | 0 | 0 | 0 | 0 | 0 | 0 | 0
896 | 419118545 | 412996485 | 417090698 | 117 | 1 | 1 | 1 | 1-100-29 |  | Средний разряд работы 2,9 | 1191 | 1013 | чел.-ч. | чел.-ч. | 1 | 69.8 | 0 | 0 | 0 | 475.25 | 0 | 1 | 1 |  | 69.8 | 2 | 419118545 | 2347 | 0 | 0 | 0 | 0 | 0 | 0 | 0 | 0
896 | 419118546 | 412996485 | 417090896 | 117 | 1 | 1 | 1 | 4-100-00 |  | Затраты труда машинистов | 1191 | 1013 | чел.-ч. | чел.-ч. | 1 | 0.65 | 0 | 0 | 0 | 0 | 0 | 1 | 2 |  | 0.65 | 2 | 419118546 | 2348 | 0 | 0 | 0 | 0 | 0 | 0 | 0 | 0
896 | 419118547 | 412996485 | 417097392 | 1 | 1 | 1 | 2 | 91.05.05-015 | ФСЭМ-2022, 91.05.05-015, приказ Минстроя России от 18.05.2022 г. № 378/пр | Краны на автомобильном ходу, грузоподъемность 16 т | 1368 | 1011 | маш.-ч | маш.-ч | 1 | 0.61 | 0 | 1626.29 | 724.95 | 0 | 0 | 1 | 0 |  | 0.61 | 2 | 419118547 | 2349 | 0 | 0 | 0 | 0 | 0 | 0 | 0 | 0
896 | 419118548 | 412996485 | 417098287 | 1 | 1 | 1 | 2 | 91.14.02-001 | ФСЭМ-2022 доп.7, 91.14.02-001, приказ Минстроя России от 02.08.2023 г. № 551/пр | Автомобили бортовые, грузоподъемность до 5 т | 1368 | 1011 | маш.-ч | маш.-ч | 1 | 0.04 | 0 | 641.7 | 539.69 | 0 | 0 | 1 | 0 |  | 0.04 | 2 | 419118548 | 2350 | 0 | 0 | 0 | 0 | 0 | 0 | 0 | 0
896 | 419118549 | 412996485 | 417166617 | 1 | 1 | 1 | 3 | 01.7.15.06-0111 | ФСБЦ-2022, 01.7.15.06-0111, приказ Минстроя России от 18.05.2022 г. № 378/пр | Гвозди строительные | 1348 | 1009 | т | т | 1000 | 0.001 | 83923.41 | 0 | 0 | 0 | 0 | 1 | 0 | )*0 | 0 | 2 | 419118549 | 2351 | 0 | 0 | 0 | 0 | 0 | 0 | 0 | 0
896 | 419118550 | 412996485 | 417092041 | 117 | 1 | 1 | 3 | 04.1.02.05 |  | Смеси бетонные тяжелого бетона | 1339 | 1007 | м3 | м3 | 1 | 5.9 | 0 | 0 | 0 | 0 | 0 | 0 | 0 | )*0 | 0 | 2 | 419118550 | 2352 | 0 | 0 | 0 | 0 | 0 | 0 | 0 | 0
896 | 419118551 | 412996485 | 417169022 | 1 | 1 | 1 | 3 | 04.3.01.09-0014 | ФСБЦ-2022, 04.3.01.09-0014, приказ Минстроя России от 18.05.2022 г. № 378/пр | Раствор готовый кладочный, цементный, М100 | 1339 | 1007 | м3 | м3 | 1 | 0.06 | 3778.62 | 0 | 0 | 0 | 0 | 1 | 0 | )*0 | 0 | 2 | 419118551 | 2353 | 0 | 0 | 0 | 0 | 0 | 0 | 0 | 0
896 | 419118552 | 412996485 | 417092647 | 117 | 1 | 1 | 3 | 05.2.03.03 |  | Камни бортовые бетонные | 1339 | 1007 | м3 | м3 | 1 | 0 | 0 | 0 | 0 | 0 | 1 | 0 | 0 | )*0 | 0 | 2 | 419118552 | 2354 | 0 | 0 | 0 | 0 | 0 | 0 | 0 | 0
896 | 419118553 | 412996485 | 417176005 | 1 | 1 | 1 | 3 | 11.1.03.06-0070 | ФСБЦ-2022 доп.4, 11.1.03.06-0070, приказ Минстроя России от 27.12.2022 г. № 1133/пр | Доска обрезная хвойных пород, естественной влажности, длина 2-6,5 м, ширина 100-250 мм, толщина 25 мм, сорт II | 1339 | 1007 | м3 | м3 | 1 | 0.17 | 10082.68 | 0 | 0 | 0 | 0 | 1 | 0 | )*0 | 0 | 2 | 419118553 | 2355 | 0 | 0 | 0 | 0 | 0 | 0 | 0 | 0
897 | 419118554 | 412996504 | 417090692 | 117 | 1 | 1 | 1 | 1-100-27 |  | Средний разряд работы 2,7 | 1191 | 1013 | чел.-ч. | чел.-ч. | 1 | 100 | 0 | 0 | 0 | 467.19 | 0 | 1 | 1 |  | 100 | 2 | 419118554 | 2356 | 0 | 0 | 0 | 0 | 0 | 0 | 0 | 0
897 | 419118555 | 412996504 | 417090896 | 117 | 1 | 1 | 1 | 4-100-00 |  | Затраты труда машинистов | 1191 | 1013 | чел.-ч. | чел.-ч. | 1 | 0.65 | 0 | 0 | 0 | 0 | 0 | 1 | 2 |  | 0.65 | 2 | 419118555 | 2357 | 0 | 0 | 0 | 0 | 0 | 0 | 0 | 0
897 | 419118556 | 412996504 | 417097392 | 1 | 1 | 1 | 2 | 91.05.05-015 | ФСЭМ-2022, 91.05.05-015, приказ Минстроя России от 18.05.2022 г. № 378/пр | Краны на автомобильном ходу, грузоподъемность 16 т | 1368 | 1011 | маш.-ч | маш.-ч | 1 | 0.61 | 0 | 1626.29 | 724.95 | 0 | 0 | 1 | 0 |  | 0.61 | 2 | 419118556 | 2358 | 0 | 0 | 0 | 0 | 0 | 0 | 0 | 0
897 | 419118557 | 412996504 | 417098287 | 1 | 1 | 1 | 2 | 91.14.02-001 | ФСЭМ-2022 доп.7, 91.14.02-001, приказ Минстроя России от 02.08.2023 г. № 551/пр | Автомобили бортовые, грузоподъемность до 5 т | 1368 | 1011 | маш.-ч | маш.-ч | 1 | 0.04 | 0 | 641.7 | 539.69 | 0 | 0 | 1 | 0 |  | 0.04 | 2 | 419118557 | 2359 | 0 | 0 | 0 | 0 | 0 | 0 | 0 | 0
897 | 419118558 | 412996504 | 417166617 | 1 | 1 | 1 | 3 | 01.7.15.06-0111 | ФСБЦ-2022, 01.7.15.06-0111, приказ Минстроя России от 18.05.2022 г. № 378/пр | Гвозди строительные | 1348 | 1009 | т | т | 1000 | 0.001 | 83923.41 | 0 | 0 | 0 | 0 | 1 | 0 | )*0 | 0 | 2 | 419118558 | 2360 | 0 | 0 | 0 | 0 | 0 | 0 | 0 | 0
897 | 419118559 | 412996504 | 417092041 | 117 | 1 | 1 | 3 | 04.1.02.05 |  | Смеси бетонные тяжелого бетона | 1339 | 1007 | м3 | м3 | 1 | 3.9 | 0 | 0 | 0 | 0 | 0 | 0 | 0 | )*0 | 0 | 2 | 419118559 | 2361 | 0 | 0 | 0 | 0 | 0 | 0 | 0 | 0
897 | 419118560 | 412996504 | 417169022 | 1 | 1 | 1 | 3 | 04.3.01.09-0014 | ФСБЦ-2022, 04.3.01.09-0014, приказ Минстроя России от 18.05.2022 г. № 378/пр | Раствор готовый кладочный, цементный, М100 | 1339 | 1007 | м3 | м3 | 1 | 0.06 | 3778.62 | 0 | 0 | 0 | 0 | 1 | 0 | )*0 | 0 | 2 | 419118560 | 2362 | 0 | 0 | 0 | 0 | 0 | 0 | 0 | 0
897 | 419118561 | 412996504 | 417176005 | 1 | 1 | 1 | 3 | 11.1.03.06-0070 | ФСБЦ-2022 доп.4, 11.1.03.06-0070, приказ Минстроя России от 27.12.2022 г. № 1133/пр | Доска обрезная хвойных пород, естественной влажности, длина 2-6,5 м, ширина 100-250 мм, толщина 25 мм, сорт II | 1339 | 1007 | м3 | м3 | 1 | 0.17 | 10082.68 | 0 | 0 | 0 | 0 | 1 | 0 | )*0 | 0 | 2 | 419118561 | 2363 | 0 | 0 | 0 | 0 | 0 | 0 | 0 | 0
897 | 419118562 | 412996504 | 417094417 | 117 | 1 | 1 | 3 | 13.2.03.02 |  | Камни бортовые из горных пород | 1301 | 1003 | м | м | 1 | 100 | 0 | 0 | 0 | 0 | 0 | 0 | 0 | )*0 | 0 | 2 | 419118562 | 2364 | 0 | 0 | 0 | 0 | 0 | 0 | 0 | 0
898 | 419118563 | 412996523 | 417090692 | 117 | 1 | 1 | 1 | 1-100-27 |  | Средний разряд работы 2,7 | 1191 | 1013 | чел.-ч. | чел.-ч. | 1 | 100 | 0 | 0 | 0 | 467.19 | 0 | 1 | 1 |  | 100 | 2 | 419118563 | 2365 | 0 | 0 | 0 | 0 | 0 | 0 | 0 | 0
898 | 419118564 | 412996523 | 417090896 | 117 | 1 | 1 | 1 | 4-100-00 |  | Затраты труда машинистов | 1191 | 1013 | чел.-ч. | чел.-ч. | 1 | 0.65 | 0 | 0 | 0 | 0 | 0 | 1 | 2 |  | 0.65 | 2 | 419118564 | 2366 | 0 | 0 | 0 | 0 | 0 | 0 | 0 | 0
898 | 419118565 | 412996523 | 417097392 | 1 | 1 | 1 | 2 | 91.05.05-015 | ФСЭМ-2022, 91.05.05-015, приказ Минстроя России от 18.05.2022 г. № 378/пр | Краны на автомобильном ходу, грузоподъемность 16 т | 1368 | 1011 | маш.-ч | маш.-ч | 1 | 0.61 | 0 | 1626.29 | 724.95 | 0 | 0 | 1 | 0 |  | 0.61 | 2 | 419118565 | 2367 | 0 | 0 | 0 | 0 | 0 | 0 | 0 | 0
898 | 419118566 | 412996523 | 417098287 | 1 | 1 | 1 | 2 | 91.14.02-001 | ФСЭМ-2022 доп.7, 91.14.02-001, приказ Минстроя России от 02.08.2023 г. № 551/пр | Автомобили бортовые, грузоподъемность до 5 т | 1368 | 1011 | маш.-ч | маш.-ч | 1 | 0.04 | 0 | 641.7 | 539.69 | 0 | 0 | 1 | 0 |  | 0.04 | 2 | 419118566 | 2368 | 0 | 0 | 0 | 0 | 0 | 0 | 0 | 0
898 | 419118567 | 412996523 | 417166617 | 1 | 1 | 1 | 3 | 01.7.15.06-0111 | ФСБЦ-2022, 01.7.15.06-0111, приказ Минстроя России от 18.05.2022 г. № 378/пр | Гвозди строительные | 1348 | 1009 | т | т | 1000 | 0.001 | 83923.41 | 0 | 0 | 0 | 0 | 1 | 0 | )*0 | 0 | 2 | 419118567 | 2369 | 0 | 0 | 0 | 0 | 0 | 0 | 0 | 0
898 | 419118568 | 412996523 | 417092041 | 117 | 1 | 1 | 3 | 04.1.02.05 |  | Смеси бетонные тяжелого бетона | 1339 | 1007 | м3 | м3 | 1 | 5.9 | 0 | 0 | 0 | 0 | 0 | 0 | 0 | )*0 | 0 | 2 | 419118568 | 2370 | 0 | 0 | 0 | 0 | 0 | 0 | 0 | 0
898 | 419118569 | 412996523 | 417169022 | 1 | 1 | 1 | 3 | 04.3.01.09-0014 | ФСБЦ-2022, 04.3.01.09-0014, приказ Минстроя России от 18.05.2022 г. № 378/пр | Раствор готовый кладочный, цементный, М100 | 1339 | 1007 | м3 | м3 | 1 | 0.06 | 3778.62 | 0 | 0 | 0 | 0 | 1 | 0 | )*0 | 0 | 2 | 419118569 | 2371 | 0 | 0 | 0 | 0 | 0 | 0 | 0 | 0
898 | 419118570 | 412996523 | 417176005 | 1 | 1 | 1 | 3 | 11.1.03.06-0070 | ФСБЦ-2022 доп.4, 11.1.03.06-0070, приказ Минстроя России от 27.12.2022 г. № 1133/пр | Доска обрезная хвойных пород, естественной влажности, длина 2-6,5 м, ширина 100-250 мм, толщина 25 мм, сорт II | 1339 | 1007 | м3 | м3 | 1 | 0.17 | 10082.68 | 0 | 0 | 0 | 0 | 1 | 0 | )*0 | 0 | 2 | 419118570 | 2372 | 0 | 0 | 0 | 0 | 0 | 0 | 0 | 0
898 | 419118571 | 412996523 | 417094417 | 117 | 1 | 1 | 3 | 13.2.03.02 |  | Камни бортовые из горных пород | 1301 | 1003 | м | м | 1 | 100 | 0 | 0 | 0 | 0 | 0 | 0 | 0 | )*0 | 0 | 2 | 419118571 | 2373 | 0 | 0 | 0 | 0 | 0 | 0 | 0 | 0
899 | 419118572 | 412996542 | 417090658 | 117 | 1 | 1 | 1 | 1-100-18 |  | Средний разряд работы 1,8 | 1191 | 1013 | чел.-ч. | чел.-ч. | 1 | 4.06 | 0 | 0 | 0 | 431.75 | 0 | 1 | 1 |  | 4.06 | 2 | 419118572 | 2374 | 0 | 0 | 0 | 0 | 0 | 0 | 0 | 0
899 | 419118573 | 412996542 | 417090896 | 117 | 1 | 1 | 1 | 4-100-00 |  | Затраты труда машинистов | 1191 | 1013 | чел.-ч. | чел.-ч. | 1 | 0.05 | 0 | 0 | 0 | 0 | 0 | 1 | 2 |  | 0.05 | 2 | 419118573 | 2375 | 0 | 0 | 0 | 0 | 0 | 0 | 0 | 0
899 | 419118574 | 412996542 | 417098202 | 1 | 1 | 1 | 2 | 91.12.08-051 | ФСЭМ-2022, 91.12.08-051, приказ Минстроя России от 18.05.2022 г. № 378/пр | Катки прицепные кольчатые 2 т | 1368 | 1011 | маш.-ч | маш.-ч | 1 | 0.14 | 0 | 50.89 | 0 | 0 | 0 | 1 | 0 |  | 0.14 | 2 | 419118574 | 2376 | 0 | 0 | 0 | 0 | 0 | 0 | 0 | 0
899 | 419118575 | 412996542 | 417098370 | 1 | 1 | 1 | 2 | 91.15.03-014 | ФСЭМ-2022 доп.11, 91.15.03-014, приказ Минстроя России от 09.08.2024 г. № 524/пр | Тракторы на пневмоколесном ходу, мощность 59 кВт (80 л.с.) | 1368 | 1011 | маш.-ч | маш.-ч | 1 | 0.05 | 0 | 487.94 | 539.69 | 0 | 0 | 1 | 0 |  | 0.05 | 2 | 419118575 | 2377 | 0 | 0 | 0 | 0 | 0 | 0 | 0 | 0
900 | 419118576 | 412996551 | 417090662 | 117 | 1 | 1 | 1 | 1-100-20 |  | Средний разряд работы 2,0 | 1191 | 1013 | чел.-ч. | чел.-ч. | 1 | 17.27 | 0 | 0 | 0 | 439 | 0 | 1 | 1 |  | 17.27 | 2 | 419118576 | 2378 | 0 | 0 | 0 | 0 | 0 | 0 | 0 | 0
901 | 419118577 | 412996554 | 417090670 | 117 | 1 | 1 | 1 | 1-100-22 |  | Средний разряд работы 2,2 | 1191 | 1013 | чел.-ч. | чел.-ч. | 1 | 26.78 | 0 | 0 | 0 | 447.05 | 0 | 1 | 1 |  | 26.78 | 2 | 419118577 | 2379 | 0 | 0 | 0 | 0 | 0 | 0 | 0 | 0
901 | 419118578 | 412996554 | 417090896 | 117 | 1 | 1 | 1 | 4-100-00 |  | Затраты труда машинистов | 1191 | 1013 | чел.-ч. | чел.-ч. | 1 | 0.05 | 0 | 0 | 0 | 0 | 0 | 1 | 2 |  | 0.05 | 2 | 419118578 | 2380 | 0 | 0 | 0 | 0 | 0 | 0 | 0 | 0
901 | 419118579 | 412996554 | 417098202 | 1 | 1 | 1 | 2 | 91.12.08-051 | ФСЭМ-2022, 91.12.08-051, приказ Минстроя России от 18.05.2022 г. № 378/пр | Катки прицепные кольчатые 2 т | 1368 | 1011 | маш.-ч | маш.-ч | 1 | 0.14 | 0 | 50.89 | 0 | 0 | 0 | 1 | 0 |  | 0.14 | 2 | 419118579 | 2381 | 0 | 0 | 0 | 0 | 0 | 0 | 0 | 0
901 | 419118580 | 412996554 | 417098370 | 1 | 1 | 1 | 2 | 91.15.03-014 | ФСЭМ-2022 доп.11, 91.15.03-014, приказ Минстроя России от 09.08.2024 г. № 524/пр | Тракторы на пневмоколесном ходу, мощность 59 кВт (80 л.с.) | 1368 | 1011 | маш.-ч | маш.-ч | 1 | 0.05 | 0 | 487.94 | 539.69 | 0 | 0 | 1 | 0 |  | 0.05 | 2 | 419118580 | 2382 | 0 | 0 | 0 | 0 | 0 | 0 | 0 | 0
901 | 419118581 | 412996554 | 417094809 | 117 | 1 | 1 | 3 | 16.2.01.02 |  | Земля растительная | 1339 | 1007 | м3 | м3 | 1 | 15 | 0 | 0 | 0 | 0 | 0 | 0 | 0 | )*0 | 0 | 2 | 419118581 | 2383 | 0 | 0 | 0 | 0 | 0 | 0 | 0 | 0
902 | 419118582 | 412996565 | 417090670 | 117 | 1 | 1 | 1 | 1-100-22 |  | Средний разряд работы 2,2 | 1191 | 1013 | чел.-ч. | чел.-ч. | 1 | 40 | 0 | 0 | 0 | 447.05 | 0 | 1 | 1 |  | 40 | 2 | 419118582 | 2384 | 0 | 0 | 0 | 0 | 0 | 0 | 0 | 0
902 | 419118583 | 412996565 | 417094809 | 117 | 1 | 1 | 3 | 16.2.01.02 |  | Земля растительная | 1339 | 1007 | м3 | м3 | 1 | 15 | 0 | 0 | 0 | 0 | 0 | 0 | 0 | )*0 | 0 | 2 | 419118583 | 2385 | 0 | 0 | 0 | 0 | 0 | 0 | 0 | 0
903 | 419118584 | 412996570 | 417090670 | 117 | 1 | 1 | 1 | 1-100-22 |  | Средний разряд работы 2,2 | 1191 | 1013 | чел.-ч. | чел.-ч. | 1 | 5.47 | 0 | 0 | 0 | 447.05 | 0 | 1 | 1 |  | 5.47 | 2 | 419118584 | 2386 | 0 | 0 | 0 | 0 | 0 | 0 | 0 | 0
903 | 419118585 | 412996570 | 417094809 | 117 | 1 | 1 | 3 | 16.2.01.02 |  | Земля растительная | 1339 | 1007 | м3 | м3 | 1 | 5 | 0 | 0 | 0 | 0 | 0 | 0 | 0 | )*0 | 0 | 2 | 419118585 | 2387 | 0 | 0 | 0 | 0 | 0 | 0 | 0 | 0
904 | 419118587 | 412996575 | 417090854 | 117 | 1 | 1 | 1 | 2-100-02 |  | Рабочий 2 разряда | 1369 | 1013 | чел.-ч | чел.-ч | 1 | 5 | 0 | 0 | 0 | 439 | 0 | 1 | 1 |  | 5 | 2 | 419118587 | 2388 | 0 | 0 | 0 | 0 | 0 | 0 | 0 | 0
904 | 419118588 | 412996575 | 417090856 | 117 | 1 | 1 | 1 | 2-100-03 |  | Рабочий 3 разряда | 1369 | 1013 | чел.-ч | чел.-ч | 1 | 0.67 | 0 | 0 | 0 | 479.27 | 0 | 1 | 1 |  | 0.67 | 2 | 419118588 | 2389 | 0 | 0 | 0 | 0 | 0 | 0 | 0 | 0
904 | 419118589 | 412996575 | 417090896 | 117 | 1 | 1 | 1 | 4-100-00 |  | Затраты труда машинистов | 1191 | 1013 | чел.-ч. | чел.-ч. | 1 | 1.3 | 0 | 0 | 0 | 0 | 0 | 1 | 2 |  | 1.3 | 2 | 419118589 | 2390 | 0 | 0 | 0 | 0 | 0 | 0 | 0 | 0
904 | 419118590 | 412996575 | 417098236 | 1 | 1 | 1 | 2 | 91.13.01-038 | ФСЭМ-2022, 91.13.01-038, приказ Минстроя России от 18.05.2022 г. № 378/пр | Машины поливомоечные, вместимость цистерны 6 м3 | 1368 | 1011 | маш.-ч | маш.-ч | 1 | 1.3 | 0 | 1446.31 | 539.69 | 0 | 0 | 1 | 0 |  | 1.3 | 2 | 419118590 | 2391 | 0 | 0 | 0 | 0 | 0 | 0 | 0 | 0
904 | 419118591 | 412996575 | 417165052 | 1 | 1 | 1 | 3 | 01.7.03.01-0001 | ФСБЦ-2022, 01.7.03.01-0001, приказ Минстроя России от 18.05.2022 г. № 378/пр | Вода | 1339 | 1007 | м3 | м3 | 1 | 10 | 35.71 | 0 | 0 | 0 | 0 | 1 | 0 | )*0 | 0 | 2 | 419118591 | 2392 | 0 | 0 | 0 | 0 | 0 | 0 | 0 | 0
904 | 419118592 | 412996575 | 417094827 | 117 | 1 | 1 | 3 | 16.2.02.07 |  | Семена газонных трав | 1346 | 1009 | кг | кг | 1 | 2 | 0 | 0 | 0 | 0 | 0 | 0 | 0 | )*0 | 0 | 2 | 419118592 | 2393 | 0 | 0 | 0 | 0 | 0 | 0 | 0 | 0
905 | 419118650 | 412996588 | 417090692 | 117 | 1 | 1 | 1 | 1-100-27 |  | Средний разряд работы 2,7 | 1191 | 1013 | чел.-ч. | чел.-ч. | 1 | 8.52 | 0 | 0 | 0 | 467.19 | 0 | 1 | 1 |  | 8.52 | 2 | 419118650 | 2394 | 0 | 0 | 0 | 0 | 0 | 0 | 0 | 0
905 | 419118651 | 412996588 | 417090896 | 117 | 1 | 1 | 1 | 4-100-00 |  | Затраты труда машинистов | 1191 | 1013 | чел.-ч. | чел.-ч. | 1 | 2.47 | 0 | 0 | 0 | 0 | 0 | 1 | 2 |  | 2.47 | 2 | 419118651 | 2395 | 0 | 0 | 0 | 0 | 0 | 0 | 0 | 0
905 | 419118652 | 412996588 | 417097778 | 1 | 1 | 1 | 2 | 91.08.05-052 | ФСЭМ-2022, 91.08.05-052, приказ Минстроя России от 18.05.2022 г. № 378/пр | Машины бетоноукладочного комплекта на рельс-формах нарезчики швов в свежеуложенном цементо-бетоне | 1368 | 1011 | маш.-ч | маш.-ч | 1 | 2.46 | 0 | 2047.56 | 724.95 | 0 | 0 | 1 | 0 |  | 2.46 | 2 | 419118652 | 2396 | 0 | 0 | 0 | 0 | 0 | 0 | 0 | 0
905 | 419118653 | 412996588 | 417098287 | 1 | 1 | 1 | 2 | 91.14.02-001 | ФСЭМ-2022 доп.7, 91.14.02-001, приказ Минстроя России от 02.08.2023 г. № 551/пр | Автомобили бортовые, грузоподъемность до 5 т | 1368 | 1011 | маш.-ч | маш.-ч | 1 | 0.01 | 0 | 641.7 | 539.69 | 0 | 0 | 1 | 0 |  | 0.01 | 2 | 419118653 | 2397 | 0 | 0 | 0 | 0 | 0 | 0 | 0 | 0
905 | 419118654 | 412996588 | 417165363 | 1 | 1 | 1 | 3 | 01.7.07.12-0023 | ФСБЦ-2022, 01.7.07.12-0023, приказ Минстроя России от 18.05.2022 г. № 378/пр | Пленка полиэтиленовая изоловая, толщина 0,2-0,5 мм | 1327 | 1005 | м2 | м2 | 1 | 6.82 | 8.59 | 0 | 0 | 0 | 0 | 1 | 0 | )*0 | 0 | 2 | 419118654 | 2398 | 0 | 0 | 0 | 0 | 0 | 0 | 0 | 0
905 | 419118655 | 412996588 | 417165494 | 1 | 1 | 1 | 3 | 01.7.07.26-0032 | ФСБЦ-2022, 01.7.07.26-0032, приказ Минстроя России от 18.05.2022 г. № 378/пр | Шнур полиамидный крученый, диаметр 2 мм | 1348 | 1009 | т | т | 1000 | 8e-05 | 907036.67 | 0 | 0 | 0 | 0 | 1 | 0 | )*0 | 0 | 2 | 419118655 | 2399 | 0 | 0 | 0 | 0 | 0 | 0 | 0 | 0
906 | 419118656 | 412996601 | 417090706 | 117 | 1 | 1 | 1 | 1-100-32 |  | Средний разряд работы 3,2 | 1191 | 1013 | чел.-ч. | чел.-ч. | 1 | 56.6 | 0 | 0 | 0 | 491.36 | 0 | 1 | 1 |  | 56.6 | 2 | 419118656 | 2400 | 0 | 0 | 0 | 0 | 0 | 0 | 0 | 0
906 | 419118657 | 412996601 | 417090896 | 117 | 1 | 1 | 1 | 4-100-00 |  | Затраты труда машинистов | 1191 | 1013 | чел.-ч. | чел.-ч. | 1 | 17.97 | 0 | 0 | 0 | 0 | 0 | 1 | 2 |  | 17.97 | 2 | 419118657 | 2401 | 0 | 0 | 0 | 0 | 0 | 0 | 0 | 0
906 | 419118658 | 412996601 | 417097392 | 1 | 1 | 1 | 2 | 91.05.05-015 | ФСЭМ-2022, 91.05.05-015, приказ Минстроя России от 18.05.2022 г. № 378/пр | Краны на автомобильном ходу, грузоподъемность 16 т | 1368 | 1011 | маш.-ч | маш.-ч | 1 | 0.63 | 0 | 1626.29 | 724.95 | 0 | 0 | 1 | 0 |  | 0.63 | 2 | 419118658 | 2402 | 0 | 0 | 0 | 0 | 0 | 0 | 0 | 0
906 | 419118659 | 412996601 | 417097649 | 1 | 1 | 1 | 2 | 91.07.04-002 | ФСЭМ-2022 доп.4, 91.07.04-002, приказ Минстроя России от 27.12.2022 г. № 1133/пр | Вибраторы поверхностные | 1368 | 1011 | маш.-ч | маш.-ч | 1 | 16.43 | 0 | 8.54 | 0 | 0 | 0 | 1 | 0 |  | 16.43 | 2 | 419118659 | 2403 | 0 | 0 | 0 | 0 | 0 | 0 | 0 | 0
906 | 419118660 | 412996601 | 417097730 | 1 | 1 | 1 | 2 | 91.08.02-011 | ФСЭМ-2022, 91.08.02-011, приказ Минстроя России от 18.05.2022 г. № 378/пр | Гудронаторы ручные | 1368 | 1011 | маш.-ч | маш.-ч | 1 | 0.18 | 0 | 8.22 | 0 | 0 | 0 | 1 | 0 |  | 0.18 | 2 | 419118660 | 2404 | 0 | 0 | 0 | 0 | 0 | 0 | 0 | 0
906 | 419118661 | 412996601 | 417097761 | 1 | 1 | 1 | 2 | 91.08.04-021 | ФСЭМ-2022, 91.08.04-021, приказ Минстроя России от 18.05.2022 г. № 378/пр | Котлы битумные передвижные электрические с центробежной мешалкой, объем загрузочной емкости 400 л | 1368 | 1011 | маш.-ч | маш.-ч | 1 | 0.12 | 0 | 95.25 | 0 | 0 | 0 | 1 | 0 |  | 0.12 | 2 | 419118661 | 2405 | 0 | 0 | 0 | 0 | 0 | 0 | 0 | 0
906 | 419118662 | 412996601 | 417098287 | 1 | 1 | 1 | 2 | 91.14.02-001 | ФСЭМ-2022 доп.7, 91.14.02-001, приказ Минстроя России от 02.08.2023 г. № 551/пр | Автомобили бортовые, грузоподъемность до 5 т | 1368 | 1011 | маш.-ч | маш.-ч | 1 | 0.83 | 0 | 641.7 | 539.69 | 0 | 0 | 1 | 0 |  | 0.83 | 2 | 419118662 | 2406 | 0 | 0 | 0 | 0 | 0 | 0 | 0 | 0
906 | 419118663 | 412996601 | 417098378 | 1 | 1 | 1 | 2 | 91.16.01-001 | ФСЭМ-2022, 91.16.01-001, приказ Минстроя России от 18.05.2022 г. № 378/пр | Электростанции передвижные, мощность 2 кВт | 1368 | 1011 | маш.-ч | маш.-ч | 1 | 16.43 | 0 | 83.01 | 539.69 | 0 | 0 | 1 | 0 |  | 16.43 | 2 | 419118663 | 2407 | 0 | 0 | 0 | 0 | 0 | 0 | 0 | 0
906 | 419118664 | 412996601 | 417098495 | 1 | 1 | 1 | 2 | 91.18.01-007 | ФСЭМ-2022 доп.13, 91.18.01-007, приказ Минстроя России от 07.02.2025 г. № 69/пр | Компрессоры винтовые передвижные с двигателем внутреннего сгорания, давление до 0,7 МПа (7 атм), производительность до 5,4 м3/мин | 1368 | 1011 | маш.-ч | маш.-ч | 1 | 0.08 | 0 | 399.44 | 539.69 | 0 | 0 | 1 | 0 |  | 0.08 | 2 | 419118664 | 2408 | 0 | 0 | 0 | 0 | 0 | 0 | 0 | 0
906 | 419118665 | 412996601 | 417090707 | 117 | 1 | 1 | 3 | 01.2.03.03 |  | Мастика | 1348 | 1009 | т | т | 1000 | 0.014 | 0 | 0 | 0 | 0 | 0 | 0 | 0 | )*0 | 0 | 2 | 419118665 | 2409 | 0 | 0 | 0 | 0 | 0 | 0 | 0 | 0
906 | 419118666 | 412996601 | 417090739 | 117 | 1 | 1 | 3 | 01.2.03.07 |  | Эмульсия битумная | 1348 | 1009 | т | т | 1000 | 0.026 | 0 | 0 | 0 | 0 | 0 | 0 | 0 | )*0 | 0 | 2 | 419118666 | 2410 | 0 | 0 | 0 | 0 | 0 | 0 | 0 | 0
906 | 419118667 | 412996601 | 417165052 | 1 | 1 | 1 | 3 | 01.7.03.01-0001 | ФСБЦ-2022, 01.7.03.01-0001, приказ Минстроя России от 18.05.2022 г. № 378/пр | Вода | 1339 | 1007 | м3 | м3 | 1 | 0.009 | 35.71 | 0 | 0 | 0 | 0 | 1 | 0 | )*0 | 0 | 2 | 419118667 | 2411 | 0 | 0 | 0 | 0 | 0 | 0 | 0 | 0
906 | 419118668 | 412996601 | 417168426 | 1 | 1 | 1 | 3 | 03.1.02.03-0011 | ФСБЦ-2022, 03.1.02.03-0011, приказ Минстроя России от 18.05.2022 г. № 378/пр | Известь строительная негашеная комовая, сорт I | 1348 | 1009 | т | т | 1000 | 0.0032 | 5275.05 | 0 | 0 | 0 | 0 | 1 | 0 | )*0 | 0 | 2 | 419118668 | 2412 | 0 | 0 | 0 | 0 | 0 | 0 | 0 | 0
906 | 419118669 | 412996601 | 417092024 | 117 | 1 | 1 | 3 | 04.1.02.03 |  | Смеси бетонные тяжелого бетона для дорожных и аэродромных покрытий | 1339 | 1007 | м3 | м3 | 1 | 20.4 | 0 | 0 | 0 | 0 | 0 | 0 | 0 | )*0 | 0 | 2 | 419118669 | 2413 | 0 | 0 | 0 | 0 | 0 | 0 | 0 | 0
906 | 419118670 | 412996601 | 417092049 | 117 | 1 | 1 | 3 | 04.2.01.01 |  | Смеси асфальтобетонные | 1348 | 1009 | т | т | 1000 | 0.887 | 0 | 0 | 0 | 0 | 0 | 0 | 0 | )*0 | 0 | 2 | 419118670 | 2414 | 0 | 0 | 0 | 0 | 0 | 0 | 0 | 0
906 | 419118671 | 412996601 | 417093805 | 117 | 1 | 1 | 3 | 11.1.03.06 |  | Щиты из досок | 1327 | 1005 | м2 | м2 | 1 | 4.55 | 0 | 0 | 0 | 0 | 0 | 0 | 0 | )*0 | 0 | 2 | 419118671 | 2415 | 0 | 0 | 0 | 0 | 0 | 0 | 0 | 0
906 | 419118672 | 412996601 | 417176011 | 1 | 1 | 1 | 3 | 11.1.03.06-0076 | ФСБЦ-2022 доп.4, 11.1.03.06-0076, приказ Минстроя России от 27.12.2022 г. № 1133/пр | Доска обрезная хвойных пород, естественной влажности, длина 2-6,5 м, ширина 100-250 мм, толщина 30-40 мм, сорт IV | 1339 | 1007 | м3 | м3 | 1 | 0.51 | 5764.42 | 0 | 0 | 0 | 0 | 1 | 0 | )*0 | 0 | 2 | 419118672 | 2416 | 0 | 0 | 0 | 0 | 0 | 0 | 0 | 0
906 | 419118673 | 412996601 | 417177356 | 1 | 1 | 1 | 3 | 12.1.02.06-0012 | ФСБЦ-2022, 12.1.02.06-0012, приказ Минстроя России от 18.05.2022 г. № 378/пр | Рубероид кровельный РКК-350 | 1327 | 1005 | м2 | м2 | 1 | 9 | 47.57 | 0 | 0 | 0 | 0 | 1 | 0 | )*0 | 0 | 2 | 419118673 | 2417 | 0 | 0 | 0 | 0 | 0 | 0 | 0 | 0
906 | 419118674 | 412996601 | 417183392 | 1 | 1 | 1 | 3 | 14.2.01.06-0012 | ФСБЦ-2022, 14.2.01.06-0012, приказ Минстроя России от 18.05.2022 г. № 378/пр | Покрытие парафиновое эмульсионное пленкообразующее для дорожных работ, массовая доля сухих веществ 15-35 %, водородный показатель (pH) 7-9 ед., цвет белый, желтый | 1348 | 1009 | т | т | 1000 | 0.05 | 46554.55 | 0 | 0 | 0 | 0 | 1 | 0 | )*0 | 0 | 2 | 419118674 | 2418 | 0 | 0 | 0 | 0 | 0 | 0 | 0 | 0
907 | 419118675 | 412996640 | 417090698 | 117 | 1 | 1 | 1 | 1-100-29 |  | Средний разряд работы 2,9 | 1191 | 1013 | чел.-ч. | чел.-ч. | 1 | 302 | 0 | 0 | 0 | 475.25 | 0 | 1 | 1 |  | 302 | 2 | 419118675 | 2419 | 0 | 0 | 0 | 0 | 0 | 0 | 0 | 0
907 | 419118676 | 412996640 | 417090896 | 117 | 1 | 1 | 1 | 4-100-00 |  | Затраты труда машинистов | 1191 | 1013 | чел.-ч. | чел.-ч. | 1 | 48.23 | 0 | 0 | 0 | 0 | 0 | 1 | 2 |  | 48.23 | 2 | 419118676 | 2420 | 0 | 0 | 0 | 0 | 0 | 0 | 0 | 0
907 | 419118677 | 412996640 | 417097392 | 1 | 1 | 1 | 2 | 91.05.05-015 | ФСЭМ-2022, 91.05.05-015, приказ Минстроя России от 18.05.2022 г. № 378/пр | Краны на автомобильном ходу, грузоподъемность 16 т | 1368 | 1011 | маш.-ч | маш.-ч | 1 | 1.14 | 0 | 1626.29 | 724.95 | 0 | 0 | 1 | 0 |  | 1.14 | 2 | 419118677 | 2421 | 0 | 0 | 0 | 0 | 0 | 0 | 0 | 0
907 | 419118678 | 412996640 | 417097549 | 1 | 1 | 1 | 2 | 91.06.05-011 | ФСЭМ-2022, 91.06.05-011, приказ Минстроя России от 18.05.2022 г. № 378/пр | Погрузчики одноковшовые универсальные фронтальные пневмоколесные, номинальная вместимость основного ковша 2,6 м3, грузоподъемность 5 т | 1368 | 1011 | маш.-ч | маш.-ч | 1 | 2.88 | 0 | 1587.88 | 620.24 | 0 | 0 | 1 | 0 |  | 2.88 | 2 | 419118678 | 2422 | 0 | 0 | 0 | 0 | 0 | 0 | 0 | 0
907 | 419118679 | 412996640 | 417097649 | 1 | 1 | 1 | 2 | 91.07.04-002 | ФСЭМ-2022 доп.4, 91.07.04-002, приказ Минстроя России от 27.12.2022 г. № 1133/пр | Вибраторы поверхностные | 1368 | 1011 | маш.-ч | маш.-ч | 1 | 18.71 | 0 | 8.54 | 0 | 0 | 0 | 1 | 0 |  | 18.71 | 2 | 419118679 | 2423 | 0 | 0 | 0 | 0 | 0 | 0 | 0 | 0
907 | 419118680 | 412996640 | 417097761 | 1 | 1 | 1 | 2 | 91.08.04-021 | ФСЭМ-2022, 91.08.04-021, приказ Минстроя России от 18.05.2022 г. № 378/пр | Котлы битумные передвижные электрические с центробежной мешалкой, объем загрузочной емкости 400 л | 1368 | 1011 | маш.-ч | маш.-ч | 1 | 6.25 | 0 | 95.25 | 0 | 0 | 0 | 1 | 0 |  | 6.25 | 2 | 419118680 | 2424 | 0 | 0 | 0 | 0 | 0 | 0 | 0 | 0
907 | 419118681 | 412996640 | 417098236 | 1 | 1 | 1 | 2 | 91.13.01-038 | ФСЭМ-2022, 91.13.01-038, приказ Минстроя России от 18.05.2022 г. № 378/пр | Машины поливомоечные, вместимость цистерны 6 м3 | 1368 | 1011 | маш.-ч | маш.-ч | 1 | 22.3 | 0 | 1446.31 | 539.69 | 0 | 0 | 1 | 0 |  | 22.3 | 2 | 419118681 | 2425 | 0 | 0 | 0 | 0 | 0 | 0 | 0 | 0
907 | 419118682 | 412996640 | 417098287 | 1 | 1 | 1 | 2 | 91.14.02-001 | ФСЭМ-2022 доп.7, 91.14.02-001, приказ Минстроя России от 02.08.2023 г. № 551/пр | Автомобили бортовые, грузоподъемность до 5 т | 1368 | 1011 | маш.-ч | маш.-ч | 1 | 3.2 | 0 | 641.7 | 539.69 | 0 | 0 | 1 | 0 |  | 3.2 | 2 | 419118682 | 2426 | 0 | 0 | 0 | 0 | 0 | 0 | 0 | 0
907 | 419118683 | 412996640 | 417098378 | 1 | 1 | 1 | 2 | 91.16.01-001 | ФСЭМ-2022, 91.16.01-001, приказ Минстроя России от 18.05.2022 г. № 378/пр | Электростанции передвижные, мощность 2 кВт | 1368 | 1011 | маш.-ч | маш.-ч | 1 | 18.71 | 0 | 83.01 | 539.69 | 0 | 0 | 1 | 0 |  | 18.71 | 2 | 419118683 | 2427 | 0 | 0 | 0 | 0 | 0 | 0 | 0 | 0
907 | 419118684 | 412996640 | 417162923 | 1 | 1 | 1 | 3 | 01.2.01.01-1026 | ФСБЦ-2022 доп.15, 01.2.01.01-1026, приказ Минстроя России от 14.08.2025 г. № 490/пр | Битум нефтяной дорожный БНД 90/130 | 1348 | 1009 | т | т | 1000 | 0.007 | 22876.38 | 0 | 0 | 0 | 0 | 1 | 0 | )*0 | 0 | 2 | 419118684 | 2428 | 0 | 0 | 0 | 0 | 0 | 0 | 0 | 0
907 | 419118685 | 412996640 | 417165052 | 1 | 1 | 1 | 3 | 01.7.03.01-0001 | ФСБЦ-2022, 01.7.03.01-0001, приказ Минстроя России от 18.05.2022 г. № 378/пр | Вода | 1339 | 1007 | м3 | м3 | 1 | 178 | 35.71 | 0 | 0 | 0 | 0 | 1 | 0 | )*0 | 0 | 2 | 419118685 | 2429 | 0 | 0 | 0 | 0 | 0 | 0 | 0 | 0
907 | 419118686 | 412996640 | 417167722 | 1 | 1 | 1 | 3 | 01.7.20.08-0162 | ФСБЦ-2022, 01.7.20.08-0162, приказ Минстроя России от 18.05.2022 г. № 378/пр | Ткань мешочная, ширина 950 мм, поверхностная плотность 190 г/м2 | 1330 | 1005 | 10 м2 | 10 м2 | 10 | 11 | 592.04 | 0 | 0 | 0 | 0 | 1 | 0 | )*0 | 0 | 2 | 419118686 | 2430 | 0 | 0 | 0 | 0 | 0 | 0 | 0 | 0
907 | 419118687 | 412996640 | 417168141 | 1 | 1 | 1 | 3 | 02.3.01.02-1118 | ФСБЦ-2022, 02.3.01.02-1118, приказ Минстроя России от 18.05.2022 г. № 378/пр | Песок природный для строительных работ II класс, средний | 1339 | 1007 | м3 | м3 | 1 | 40 | 908.22 | 0 | 0 | 0 | 0 | 1 | 0 | )*0 | 0 | 2 | 419118687 | 2431 | 0 | 0 | 0 | 0 | 0 | 0 | 0 | 0
907 | 419118688 | 412996640 | 417092024 | 117 | 1 | 1 | 3 | 04.1.02.03 |  | Смеси бетонные тяжелого бетона для дорожных и аэродромных покрытий | 1339 | 1007 | м3 | м3 | 1 | 204 | 0 | 0 | 0 | 0 | 0 | 0 | 0 | )*0 | 0 | 2 | 419118688 | 2432 | 0 | 0 | 0 | 0 | 0 | 0 | 0 | 0
907 | 419118689 | 412996640 | 417093585 | 117 | 1 | 1 | 3 | 08.4.03.03 |  | Арматура | 1348 | 1009 | т | т | 1000 | 0 | 0 | 0 | 0 | 0 | 1 | 0 | 0 | )*0 | 0 | 2 | 419118689 | 2433 | 0 | 0 | 0 | 0 | 0 | 0 | 0 | 0
907 | 419118690 | 412996640 | 417093805 | 117 | 1 | 1 | 3 | 11.1.03.06 |  | Щиты из досок | 1327 | 1005 | м2 | м2 | 1 | 12.2 | 0 | 0 | 0 | 0 | 0 | 0 | 0 | )*0 | 0 | 2 | 419118690 | 2434 | 0 | 0 | 0 | 0 | 0 | 0 | 0 | 0
907 | 419118691 | 412996640 | 417175998 | 1 | 1 | 1 | 3 | 11.1.03.06-0014 | ФСБЦ-2022, 11.1.03.06-0014, приказ Минстроя России от 18.05.2022 г. № 378/пр | Доска обрезная лиственных пород (береза), сухая, длина 2-3,75 м, все ширины, толщина 25, 32, 40 мм, сорт I | 1339 | 1007 | м3 | м3 | 1 | 0.24 | 32119.66 | 0 | 0 | 0 | 0 | 1 | 0 | )*0 | 0 | 2 | 419118691 | 2435 | 0 | 0 | 0 | 0 | 0 | 0 | 0 | 0
907 | 419118692 | 412996640 | 417176006 | 1 | 1 | 1 | 3 | 11.1.03.06-0071 | ФСБЦ-2022 доп.4, 11.1.03.06-0071, приказ Минстроя России от 27.12.2022 г. № 1133/пр | Доска обрезная хвойных пород, естественной влажности, длина 2-6,5 м, ширина 100-250 мм, толщина 25 мм, сорт III | 1339 | 1007 | м3 | м3 | 1 | 0.19 | 5764.42 | 0 | 0 | 0 | 0 | 1 | 0 | )*0 | 0 | 2 | 419118692 | 2436 | 0 | 0 | 0 | 0 | 0 | 0 | 0 | 0
907 | 419118693 | 412996640 | 417177356 | 1 | 1 | 1 | 3 | 12.1.02.06-0012 | ФСБЦ-2022, 12.1.02.06-0012, приказ Минстроя России от 18.05.2022 г. № 378/пр | Рубероид кровельный РКК-350 | 1327 | 1005 | м2 | м2 | 1 | 7.58 | 47.57 | 0 | 0 | 0 | 0 | 1 | 0 | )*0 | 0 | 2 | 419118693 | 2437 | 0 | 0 | 0 | 0 | 0 | 0 | 0 | 0
907 | 419118694 | 412996640 | 417184002 | 1 | 1 | 1 | 3 | 14.5.04.01-0011 | ФСБЦ-2022, 14.5.04.01-0011, приказ Минстроя России от 18.05.2022 г. № 378/пр | Мастика бутилкаучуковая строительная для герметизации швов цементобетонных покрытий | 1346 | 1009 | кг | кг | 1 | 130 | 43.6 | 0 | 0 | 0 | 0 | 1 | 0 | )*0 | 0 | 2 | 419118694 | 2438 | 0 | 0 | 0 | 0 | 0 | 0 | 0 | 0
908 | 419118695 | 412996681 | 417090698 | 117 | 1 | 1 | 1 | 1-100-29 |  | Средний разряд работы 2,9 | 1191 | 1013 | чел.-ч. | чел.-ч. | 1 | 302 | 0 | 0 | 0 | 475.25 | 0 | 1 | 1 |  | 302 | 2 | 419118695 | 2439 | 0 | 0 | 0 | 0 | 0 | 0 | 0 | 0
908 | 419118696 | 412996681 | 417090896 | 117 | 1 | 1 | 1 | 4-100-00 |  | Затраты труда машинистов | 1191 | 1013 | чел.-ч. | чел.-ч. | 1 | 48.23 | 0 | 0 | 0 | 0 | 0 | 1 | 2 |  | 48.23 | 2 | 419118696 | 2440 | 0 | 0 | 0 | 0 | 0 | 0 | 0 | 0
908 | 419118697 | 412996681 | 417097392 | 1 | 1 | 1 | 2 | 91.05.05-015 | ФСЭМ-2022, 91.05.05-015, приказ Минстроя России от 18.05.2022 г. № 378/пр | Краны на автомобильном ходу, грузоподъемность 16 т | 1368 | 1011 | маш.-ч | маш.-ч | 1 | 1.14 | 0 | 1626.29 | 724.95 | 0 | 0 | 1 | 0 |  | 1.14 | 2 | 419118697 | 2441 | 0 | 0 | 0 | 0 | 0 | 0 | 0 | 0
908 | 419118698 | 412996681 | 417097549 | 1 | 1 | 1 | 2 | 91.06.05-011 | ФСЭМ-2022, 91.06.05-011, приказ Минстроя России от 18.05.2022 г. № 378/пр | Погрузчики одноковшовые универсальные фронтальные пневмоколесные, номинальная вместимость основного ковша 2,6 м3, грузоподъемность 5 т | 1368 | 1011 | маш.-ч | маш.-ч | 1 | 2.88 | 0 | 1587.88 | 620.24 | 0 | 0 | 1 | 0 |  | 2.88 | 2 | 419118698 | 2442 | 0 | 0 | 0 | 0 | 0 | 0 | 0 | 0
908 | 419118699 | 412996681 | 417097649 | 1 | 1 | 1 | 2 | 91.07.04-002 | ФСЭМ-2022 доп.4, 91.07.04-002, приказ Минстроя России от 27.12.2022 г. № 1133/пр | Вибраторы поверхностные | 1368 | 1011 | маш.-ч | маш.-ч | 1 | 18.71 | 0 | 8.54 | 0 | 0 | 0 | 1 | 0 |  | 18.71 | 2 | 419118699 | 2443 | 0 | 0 | 0 | 0 | 0 | 0 | 0 | 0
908 | 419118700 | 412996681 | 417097761 | 1 | 1 | 1 | 2 | 91.08.04-021 | ФСЭМ-2022, 91.08.04-021, приказ Минстроя России от 18.05.2022 г. № 378/пр | Котлы битумные передвижные электрические с центробежной мешалкой, объем загрузочной емкости 400 л | 1368 | 1011 | маш.-ч | маш.-ч | 1 | 6.25 | 0 | 95.25 | 0 | 0 | 0 | 1 | 0 |  | 6.25 | 2 | 419118700 | 2444 | 0 | 0 | 0 | 0 | 0 | 0 | 0 | 0
908 | 419118701 | 412996681 | 417098236 | 1 | 1 | 1 | 2 | 91.13.01-038 | ФСЭМ-2022, 91.13.01-038, приказ Минстроя России от 18.05.2022 г. № 378/пр | Машины поливомоечные, вместимость цистерны 6 м3 | 1368 | 1011 | маш.-ч | маш.-ч | 1 | 22.3 | 0 | 1446.31 | 539.69 | 0 | 0 | 1 | 0 |  | 22.3 | 2 | 419118701 | 2445 | 0 | 0 | 0 | 0 | 0 | 0 | 0 | 0
908 | 419118702 | 412996681 | 417098287 | 1 | 1 | 1 | 2 | 91.14.02-001 | ФСЭМ-2022 доп.7, 91.14.02-001, приказ Минстроя России от 02.08.2023 г. № 551/пр | Автомобили бортовые, грузоподъемность до 5 т | 1368 | 1011 | маш.-ч | маш.-ч | 1 | 3.2 | 0 | 641.7 | 539.69 | 0 | 0 | 1 | 0 |  | 3.2 | 2 | 419118702 | 2446 | 0 | 0 | 0 | 0 | 0 | 0 | 0 | 0
908 | 419118703 | 412996681 | 417098378 | 1 | 1 | 1 | 2 | 91.16.01-001 | ФСЭМ-2022, 91.16.01-001, приказ Минстроя России от 18.05.2022 г. № 378/пр | Электростанции передвижные, мощность 2 кВт | 1368 | 1011 | маш.-ч | маш.-ч | 1 | 18.71 | 0 | 83.01 | 539.69 | 0 | 0 | 1 | 0 |  | 18.71 | 2 | 419118703 | 2447 | 0 | 0 | 0 | 0 | 0 | 0 | 0 | 0
908 | 419118704 | 412996681 | 417162923 | 1 | 1 | 1 | 3 | 01.2.01.01-1026 | ФСБЦ-2022 доп.15, 01.2.01.01-1026, приказ Минстроя России от 14.08.2025 г. № 490/пр | Битум нефтяной дорожный БНД 90/130 | 1348 | 1009 | т | т | 1000 | 0.007 | 22876.38 | 0 | 0 | 0 | 0 | 1 | 0 | )*0 | 0 | 2 | 419118704 | 2448 | 0 | 0 | 0 | 0 | 0 | 0 | 0 | 0
908 | 419118705 | 412996681 | 417165052 | 1 | 1 | 1 | 3 | 01.7.03.01-0001 | ФСБЦ-2022, 01.7.03.01-0001, приказ Минстроя России от 18.05.2022 г. № 378/пр | Вода | 1339 | 1007 | м3 | м3 | 1 | 178 | 35.71 | 0 | 0 | 0 | 0 | 1 | 0 | )*0 | 0 | 2 | 419118705 | 2449 | 0 | 0 | 0 | 0 | 0 | 0 | 0 | 0
908 | 419118706 | 412996681 | 417167722 | 1 | 1 | 1 | 3 | 01.7.20.08-0162 | ФСБЦ-2022, 01.7.20.08-0162, приказ Минстроя России от 18.05.2022 г. № 378/пр | Ткань мешочная, ширина 950 мм, поверхностная плотность 190 г/м2 | 1330 | 1005 | 10 м2 | 10 м2 | 10 | 11 | 592.04 | 0 | 0 | 0 | 0 | 1 | 0 | )*0 | 0 | 2 | 419118706 | 2450 | 0 | 0 | 0 | 0 | 0 | 0 | 0 | 0
908 | 419118707 | 412996681 | 417168141 | 1 | 1 | 1 | 3 | 02.3.01.02-1118 | ФСБЦ-2022, 02.3.01.02-1118, приказ Минстроя России от 18.05.2022 г. № 378/пр | Песок природный для строительных работ II класс, средний | 1339 | 1007 | м3 | м3 | 1 | 40 | 908.22 | 0 | 0 | 0 | 0 | 1 | 0 | )*0 | 0 | 2 | 419118707 | 2451 | 0 | 0 | 0 | 0 | 0 | 0 | 0 | 0
908 | 419118708 | 412996681 | 417092024 | 117 | 1 | 1 | 3 | 04.1.02.03 |  | Смеси бетонные тяжелого бетона для дорожных и аэродромных покрытий | 1339 | 1007 | м3 | м3 | 1 | 204 | 0 | 0 | 0 | 0 | 0 | 0 | 0 | )*0 | 0 | 2 | 419118708 | 2452 | 0 | 0 | 0 | 0 | 0 | 0 | 0 | 0
908 | 419118709 | 412996681 | 417093585 | 117 | 1 | 1 | 3 | 08.4.03.03 |  | Арматура | 1348 | 1009 | т | т | 1000 | 0 | 0 | 0 | 0 | 0 | 1 | 0 | 0 | )*0 | 0 | 2 | 419118709 | 2453 | 0 | 0 | 0 | 0 | 0 | 0 | 0 | 0
908 | 419118710 | 412996681 | 417093805 | 117 | 1 | 1 | 3 | 11.1.03.06 |  | Щиты из досок | 1327 | 1005 | м2 | м2 | 1 | 12.2 | 0 | 0 | 0 | 0 | 0 | 0 | 0 | )*0 | 0 | 2 | 419118710 | 2454 | 0 | 0 | 0 | 0 | 0 | 0 | 0 | 0
908 | 419118711 | 412996681 | 417175998 | 1 | 1 | 1 | 3 | 11.1.03.06-0014 | ФСБЦ-2022, 11.1.03.06-0014, приказ Минстроя России от 18.05.2022 г. № 378/пр | Доска обрезная лиственных пород (береза), сухая, длина 2-3,75 м, все ширины, толщина 25, 32, 40 мм, сорт I | 1339 | 1007 | м3 | м3 | 1 | 0.24 | 32119.66 | 0 | 0 | 0 | 0 | 1 | 0 | )*0 | 0 | 2 | 419118711 | 2455 | 0 | 0 | 0 | 0 | 0 | 0 | 0 | 0
908 | 419118712 | 412996681 | 417176006 | 1 | 1 | 1 | 3 | 11.1.03.06-0071 | ФСБЦ-2022 доп.4, 11.1.03.06-0071, приказ Минстроя России от 27.12.2022 г. № 1133/пр | Доска обрезная хвойных пород, естественной влажности, длина 2-6,5 м, ширина 100-250 мм, толщина 25 мм, сорт III | 1339 | 1007 | м3 | м3 | 1 | 0.19 | 5764.42 | 0 | 0 | 0 | 0 | 1 | 0 | )*0 | 0 | 2 | 419118712 | 2456 | 0 | 0 | 0 | 0 | 0 | 0 | 0 | 0
908 | 419118713 | 412996681 | 417177356 | 1 | 1 | 1 | 3 | 12.1.02.06-0012 | ФСБЦ-2022, 12.1.02.06-0012, приказ Минстроя России от 18.05.2022 г. № 378/пр | Рубероид кровельный РКК-350 | 1327 | 1005 | м2 | м2 | 1 | 7.58 | 47.57 | 0 | 0 | 0 | 0 | 1 | 0 | )*0 | 0 | 2 | 419118713 | 2457 | 0 | 0 | 0 | 0 | 0 | 0 | 0 | 0
908 | 419118714 | 412996681 | 417184002 | 1 | 1 | 1 | 3 | 14.5.04.01-0011 | ФСБЦ-2022, 14.5.04.01-0011, приказ Минстроя России от 18.05.2022 г. № 378/пр | Мастика бутилкаучуковая строительная для герметизации швов цементобетонных покрытий | 1346 | 1009 | кг | кг | 1 | 130 | 43.6 | 0 | 0 | 0 | 0 | 1 | 0 | )*0 | 0 | 2 | 419118714 | 2458 | 0 | 0 | 0 | 0 | 0 | 0 | 0 | 0
909 | 419118715 | 412996722 | 417090678 | 117 | 1 | 1 | 1 | 1-100-23 |  | Средний разряд работы 2,3 | 1191 | 1013 | чел.-ч. | чел.-ч. | 1 | 14.4 | 0 | 0 | 0 | 451.08 | 0 | 1 | 1 |  | 14.4 | 2 | 419118715 | 2459 | 0 | 0 | 0 | 0 | 0 | 0 | 0 | 0
909 | 419118716 | 412996722 | 417090896 | 117 | 1 | 1 | 1 | 4-100-00 |  | Затраты труда машинистов | 1191 | 1013 | чел.-ч. | чел.-ч. | 1 | 13.88 | 0 | 0 | 0 | 0 | 0 | 1 | 2 |  | 13.88 | 2 | 419118716 | 2460 | 0 | 0 | 0 | 0 | 0 | 0 | 0 | 0
909 | 419118717 | 412996722 | 417096965 | 1 | 1 | 1 | 2 | 91.01.02-004 | ФСЭМ-2022 доп.11, 91.01.02-004, приказ Минстроя России от 09.08.2024 г. № 524/пр | Автогрейдеры среднего типа, мощность 99 кВт (135 л.с.) | 1368 | 1011 | маш.-ч | маш.-ч | 1 | 1.77 | 0 | 1933 | 724.95 | 0 | 0 | 1 | 0 |  | 1.77 | 2 | 419118717 | 2461 | 0 | 0 | 0 | 0 | 0 | 0 | 0 | 0
909 | 419118718 | 412996722 | 417097549 | 1 | 1 | 1 | 2 | 91.06.05-011 | ФСЭМ-2022, 91.06.05-011, приказ Минстроя России от 18.05.2022 г. № 378/пр | Погрузчики одноковшовые универсальные фронтальные пневмоколесные, номинальная вместимость основного ковша 2,6 м3, грузоподъемность 5 т | 1368 | 1011 | маш.-ч | маш.-ч | 1 | 4.29 | 0 | 1587.88 | 620.24 | 0 | 0 | 1 | 0 |  | 4.29 | 2 | 419118718 | 2462 | 0 | 0 | 0 | 0 | 0 | 0 | 0 | 0
909 | 419118719 | 412996722 | 417097751 | 1 | 1 | 1 | 2 | 91.08.03-030 | ФСЭМ-2022, 91.08.03-030, приказ Минстроя России от 18.05.2022 г. № 378/пр | Катки самоходные пневмоколесные статические, масса 30 т | 1368 | 1011 | маш.-ч | маш.-ч | 1 | 7.08 | 0 | 2391.6 | 724.95 | 0 | 0 | 1 | 0 |  | 7.08 | 2 | 419118719 | 2463 | 0 | 0 | 0 | 0 | 0 | 0 | 0 | 0
909 | 419118720 | 412996722 | 417098236 | 1 | 1 | 1 | 2 | 91.13.01-038 | ФСЭМ-2022, 91.13.01-038, приказ Минстроя России от 18.05.2022 г. № 378/пр | Машины поливомоечные, вместимость цистерны 6 м3 | 1368 | 1011 | маш.-ч | маш.-ч | 1 | 0.74 | 0 | 1446.31 | 539.69 | 0 | 0 | 1 | 0 |  | 0.74 | 2 | 419118720 | 2464 | 0 | 0 | 0 | 0 | 0 | 0 | 0 | 0
909 | 419118721 | 412996722 | 417165052 | 1 | 1 | 1 | 3 | 01.7.03.01-0001 | ФСБЦ-2022, 01.7.03.01-0001, приказ Минстроя России от 18.05.2022 г. № 378/пр | Вода | 1339 | 1007 | м3 | м3 | 1 | 5 | 35.71 | 0 | 0 | 0 | 0 | 1 | 0 | )*0 | 0 | 2 | 419118721 | 2465 | 0 | 0 | 0 | 0 | 0 | 0 | 0 | 0
909 | 419118722 | 412996722 | 417091925 | 117 | 1 | 1 | 3 | 02.3.01.02 |  | Песок для строительных работ природный | 1339 | 1007 | м3 | м3 | 1 | 0 | 0 | 0 | 0 | 0 | 1 | 0 | 0 | )*0 | 0 | 2 | 419118722 | 2466 | 0 | 0 | 0 | 0 | 0 | 0 | 0 | 0
910 | 419118723 | 412996739 | 417090678 | 117 | 1 | 1 | 1 | 1-100-23 |  | Средний разряд работы 2,3 | 1191 | 1013 | чел.-ч. | чел.-ч. | 1 | 21.6 | 0 | 0 | 0 | 451.08 | 0 | 1 | 1 |  | 21.6 | 2 | 419118723 | 2467 | 0 | 0 | 0 | 0 | 0 | 0 | 0 | 0
910 | 419118724 | 412996739 | 417090896 | 117 | 1 | 1 | 1 | 4-100-00 |  | Затраты труда машинистов | 1191 | 1013 | чел.-ч. | чел.-ч. | 1 | 20.6 | 0 | 0 | 0 | 0 | 0 | 1 | 2 |  | 20.6 | 2 | 419118724 | 2468 | 0 | 0 | 0 | 0 | 0 | 0 | 0 | 0
910 | 419118725 | 412996739 | 417096954 | 1 | 1 | 1 | 2 | 91.01.01-035 | ФСЭМ-2022, 91.01.01-035, приказ Минстроя России от 18.05.2022 г. № 378/пр | Бульдозеры, мощность 79 кВт (108 л.с.) | 1368 | 1011 | маш.-ч | маш.-ч | 1 | 2.59 | 0 | 887.54 | 724.95 | 0 | 0 | 1 | 0 |  | 2.59 | 2 | 419118725 | 2469 | 0 | 0 | 0 | 0 | 0 | 0 | 0 | 0
910 | 419118726 | 412996739 | 417096965 | 1 | 1 | 1 | 2 | 91.01.02-004 | ФСЭМ-2022 доп.11, 91.01.02-004, приказ Минстроя России от 09.08.2024 г. № 524/пр | Автогрейдеры среднего типа, мощность 99 кВт (135 л.с.) | 1368 | 1011 | маш.-ч | маш.-ч | 1 | 2.3 | 0 | 1933 | 724.95 | 0 | 0 | 1 | 0 |  | 2.3 | 2 | 419118726 | 2470 | 0 | 0 | 0 | 0 | 0 | 0 | 0 | 0
910 | 419118727 | 412996739 | 417097549 | 1 | 1 | 1 | 2 | 91.06.05-011 | ФСЭМ-2022, 91.06.05-011, приказ Минстроя России от 18.05.2022 г. № 378/пр | Погрузчики одноковшовые универсальные фронтальные пневмоколесные, номинальная вместимость основного ковша 2,6 м3, грузоподъемность 5 т | 1368 | 1011 | маш.-ч | маш.-ч | 1 | 2.46 | 0 | 1587.88 | 620.24 | 0 | 0 | 1 | 0 |  | 2.46 | 2 | 419118727 | 2471 | 0 | 0 | 0 | 0 | 0 | 0 | 0 | 0
910 | 419118728 | 412996739 | 417097751 | 1 | 1 | 1 | 2 | 91.08.03-030 | ФСЭМ-2022, 91.08.03-030, приказ Минстроя России от 18.05.2022 г. № 378/пр | Катки самоходные пневмоколесные статические, масса 30 т | 1368 | 1011 | маш.-ч | маш.-ч | 1 | 12.21 | 0 | 2391.6 | 724.95 | 0 | 0 | 1 | 0 |  | 12.21 | 2 | 419118728 | 2472 | 0 | 0 | 0 | 0 | 0 | 0 | 0 | 0
910 | 419118729 | 412996739 | 417098236 | 1 | 1 | 1 | 2 | 91.13.01-038 | ФСЭМ-2022, 91.13.01-038, приказ Минстроя России от 18.05.2022 г. № 378/пр | Машины поливомоечные, вместимость цистерны 6 м3 | 1368 | 1011 | маш.-ч | маш.-ч | 1 | 1.04 | 0 | 1446.31 | 539.69 | 0 | 0 | 1 | 0 |  | 1.04 | 2 | 419118729 | 2473 | 0 | 0 | 0 | 0 | 0 | 0 | 0 | 0
910 | 419118730 | 412996739 | 417165052 | 1 | 1 | 1 | 3 | 01.7.03.01-0001 | ФСБЦ-2022, 01.7.03.01-0001, приказ Минстроя России от 18.05.2022 г. № 378/пр | Вода | 1339 | 1007 | м3 | м3 | 1 | 7 | 35.71 | 0 | 0 | 0 | 0 | 1 | 0 | )*0 | 0 | 2 | 419118730 | 2474 | 0 | 0 | 0 | 0 | 0 | 0 | 0 | 0
910 | 419118731 | 412996739 | 417091877 | 117 | 1 | 1 | 3 | 02.2.05.04 |  | Щебень из плотных горных пород | 1339 | 1007 | м3 | м3 | 1 | 0 | 0 | 0 | 0 | 0 | 1 | 0 | 0 | )*0 | 0 | 2 | 419118731 | 2475 | 0 | 0 | 0 | 0 | 0 | 0 | 0 | 0
911 | 419118732 | 412996758 | 417090896 | 117 | 1 | 1 | 1 | 4-100-00 |  | Затраты труда машинистов | 1191 | 1013 | чел.-ч. | чел.-ч. | 1 | 0.66 | 0 | 0 | 0 | 0 | 0 | 1 | 2 |  | 0.66 | 2 | 419118732 | 2476 | 0 | 0 | 0 | 0 | 0 | 0 | 0 | 0
911 | 419118733 | 412996758 | 417097727 | 1 | 1 | 1 | 2 | 91.08.02-001 | ФСЭМ-2022, 91.08.02-001, приказ Минстроя России от 18.05.2022 г. № 378/пр | Автогудронаторы, емкость цистерны 3500 л | 1368 | 1011 | маш.-ч | маш.-ч | 1 | 0.33 | 0 | 779.28 | 1159.92 | 0 | 0 | 1 | 0 |  | 0.33 | 2 | 419118733 | 2477 | 0 | 0 | 0 | 0 | 0 | 0 | 0 | 0
911 | 419118734 | 412996758 | 417090677 | 117 | 1 | 1 | 3 | 01.2.01.01 |  | Битум | 1348 | 1009 | т | т | 1000 | 1.03 | 0 | 0 | 0 | 0 | 0 | 0 | 0 | )*0 | 0 | 2 | 419118734 | 2478 | 0 | 0 | 0 | 0 | 0 | 0 | 0 | 0
912 | 419118735 | 412996765 | 417090662 | 117 | 1 | 1 | 1 | 1-100-20 |  | Средний разряд работы 2,0 | 1191 | 1013 | чел.-ч. | чел.-ч. | 1 | 59.6 | 0 | 0 | 0 | 439 | 0 | 1 | 1 |  | 59.6 | 2 | 419118735 | 2479 | 0 | 0 | 0 | 0 | 0 | 0 | 0 | 0
913 | 419118736 | 412996768 | 417090692 | 117 | 1 | 1 | 1 | 1-100-27 |  | Средний разряд работы 2,7 | 1191 | 1013 | чел.-ч. | чел.-ч. | 1 | 57.76 | 0 | 0 | 0 | 467.19 | 0 | 1 | 1 |  | 57.76 | 2 | 419118736 | 2480 | 0 | 0 | 0 | 0 | 0 | 0 | 0 | 0
913 | 419118737 | 412996768 | 417090896 | 117 | 1 | 1 | 1 | 4-100-00 |  | Затраты труда машинистов | 1191 | 1013 | чел.-ч. | чел.-ч. | 1 | 15.7 | 0 | 0 | 0 | 0 | 0 | 1 | 2 |  | 15.7 | 2 | 419118737 | 2481 | 0 | 0 | 0 | 0 | 0 | 0 | 0 | 0
913 | 419118738 | 412996768 | 417098495 | 1 | 1 | 1 | 2 | 91.18.01-007 | ФСЭМ-2022 доп.13, 91.18.01-007, приказ Минстроя России от 07.02.2025 г. № 69/пр | Компрессоры винтовые передвижные с двигателем внутреннего сгорания, давление до 0,7 МПа (7 атм), производительность до 5,4 м3/мин | 1368 | 1011 | маш.-ч | маш.-ч | 1 | 15.7 | 0 | 399.44 | 539.69 | 0 | 0 | 1 | 0 |  | 15.7 | 2 | 419118738 | 2482 | 0 | 0 | 0 | 0 | 0 | 0 | 0 | 0
913 | 419118739 | 412996768 | 417098892 | 1 | 1 | 1 | 2 | 91.21.10-002 | ФСЭМ-2022, 91.21.10-002, приказ Минстроя России от 18.05.2022 г. № 378/пр | Молотки отбойные пневматические при работе от передвижных компрессоров | 1368 | 1011 | маш.-ч | маш.-ч | 1 | 47.1 | 0 | 2.11 | 0 | 0 | 0 | 1 | 0 |  | 47.1 | 2 | 419118739 | 2483 | 0 | 0 | 0 | 0 | 0 | 0 | 0 | 0
914 | 419118740 | 412996777 | 417090668 | 117 | 1 | 1 | 1 | 1-100-21 |  | Средний разряд работы 2,1 | 1191 | 1013 | чел.-ч. | чел.-ч. | 1 | 11.7 | 0 | 0 | 0 | 443.03 | 0 | 1 | 1 |  | 11.7 | 2 | 419118740 | 2484 | 0 | 0 | 0 | 0 | 0 | 0 | 0 | 0
914 | 419118741 | 412996777 | 417090896 | 117 | 1 | 1 | 1 | 4-100-00 |  | Затраты труда машинистов | 1191 | 1013 | чел.-ч. | чел.-ч. | 1 | 2.96 | 0 | 0 | 0 | 0 | 0 | 1 | 2 |  | 2.96 | 2 | 419118741 | 2485 | 0 | 0 | 0 | 0 | 0 | 0 | 0 | 0
914 | 419118742 | 412996777 | 417096965 | 1 | 1 | 1 | 2 | 91.01.02-004 | ФСЭМ-2022 доп.11, 91.01.02-004, приказ Минстроя России от 09.08.2024 г. № 524/пр | Автогрейдеры среднего типа, мощность 99 кВт (135 л.с.) | 1368 | 1011 | маш.-ч | маш.-ч | 1 | 1.7 | 0 | 1933 | 724.95 | 0 | 0 | 1 | 0 |  | 1.7 | 2 | 419118742 | 2486 | 0 | 0 | 0 | 0 | 0 | 0 | 0 | 0
914 | 419118743 | 412996777 | 417098239 | 1 | 1 | 1 | 2 | 91.13.01-051 | ФСЭМ-2022, 91.13.01-051, приказ Минстроя России от 18.05.2022 г. № 378/пр | Тракторы с подметальными дорожными щетками, мощность 60 кВт (82 л.с.) | 1368 | 1011 | маш.-ч | маш.-ч | 1 | 1.26 | 0 | 494.16 | 539.69 | 0 | 0 | 1 | 0 |  | 1.26 | 2 | 419118743 | 2487 | 0 | 0 | 0 | 0 | 0 | 0 | 0 | 0
915 | 419118744 | 412996786 | 417090662 | 117 | 1 | 1 | 1 | 1-100-20 |  | Средний разряд работы 2,0 | 1191 | 1013 | чел.-ч. | чел.-ч. | 1 | 15.6 | 0 | 0 | 0 | 439 | 0 | 1 | 1 |  | 15.6 | 2 | 419118744 | 2488 | 0 | 0 | 0 | 0 | 0 | 0 | 0 | 0
915 | 419118745 | 412996786 | 417090896 | 117 | 1 | 1 | 1 | 4-100-00 |  | Затраты труда машинистов | 1191 | 1013 | чел.-ч. | чел.-ч. | 1 | 4.7 | 0 | 0 | 0 | 0 | 0 | 1 | 2 |  | 4.7 | 2 | 419118745 | 2489 | 0 | 0 | 0 | 0 | 0 | 0 | 0 | 0
915 | 419118746 | 412996786 | 417096965 | 1 | 1 | 1 | 2 | 91.01.02-004 | ФСЭМ-2022 доп.11, 91.01.02-004, приказ Минстроя России от 09.08.2024 г. № 524/пр | Автогрейдеры среднего типа, мощность 99 кВт (135 л.с.) | 1368 | 1011 | маш.-ч | маш.-ч | 1 | 2.27 | 0 | 1933 | 724.95 | 0 | 0 | 1 | 0 |  | 2.27 | 2 | 419118746 | 2490 | 0 | 0 | 0 | 0 | 0 | 0 | 0 | 0
915 | 419118747 | 412996786 | 417098239 | 1 | 1 | 1 | 2 | 91.13.01-051 | ФСЭМ-2022, 91.13.01-051, приказ Минстроя России от 18.05.2022 г. № 378/пр | Тракторы с подметальными дорожными щетками, мощность 60 кВт (82 л.с.) | 1368 | 1011 | маш.-ч | маш.-ч | 1 | 2.43 | 0 | 494.16 | 539.69 | 0 | 0 | 1 | 0 |  | 2.43 | 2 | 419118747 | 2491 | 0 | 0 | 0 | 0 | 0 | 0 | 0 | 0
916 | 419118748 | 412996795 | 417090854 | 117 | 1 | 1 | 1 | 2-100-02 |  | Рабочий 2 разряда | 1369 | 1013 | чел.-ч | чел.-ч | 1 | 77.25 | 0 | 0 | 0 | 439 | 0 | 1 | 1 |  | 77.25 | 2 | 419118748 | 2492 | 0 | 0 | 0 | 0 | 0 | 0 | 0 | 0
916 | 419118749 | 412996795 | 417090856 | 117 | 1 | 1 | 1 | 2-100-03 |  | Рабочий 3 разряда | 1369 | 1013 | чел.-ч | чел.-ч | 1 | 77.25 | 0 | 0 | 0 | 479.27 | 0 | 1 | 1 |  | 77.25 | 2 | 419118749 | 2493 | 0 | 0 | 0 | 0 | 0 | 0 | 0 | 0
916 | 419118750 | 412996795 | 417090896 | 117 | 1 | 1 | 1 | 4-100-00 |  | Затраты труда машинистов | 1191 | 1013 | чел.-ч. | чел.-ч. | 1 | 37.5 | 0 | 0 | 0 | 0 | 0 | 1 | 2 |  | 37.5 | 2 | 419118750 | 2494 | 0 | 0 | 0 | 0 | 0 | 0 | 0 | 0
916 | 419118751 | 412996795 | 417098495 | 1 | 1 | 1 | 2 | 91.18.01-007 | ФСЭМ-2022 доп.13, 91.18.01-007, приказ Минстроя России от 07.02.2025 г. № 69/пр | Компрессоры винтовые передвижные с двигателем внутреннего сгорания, давление до 0,7 МПа (7 атм), производительность до 5,4 м3/мин | 1368 | 1011 | маш.-ч | маш.-ч | 1 | 37.5 | 0 | 399.44 | 539.69 | 0 | 0 | 1 | 0 |  | 37.5 | 2 | 419118751 | 2495 | 0 | 0 | 0 | 0 | 0 | 0 | 0 | 0
916 | 419118752 | 412996795 | 417098892 | 1 | 1 | 1 | 2 | 91.21.10-002 | ФСЭМ-2022, 91.21.10-002, приказ Минстроя России от 18.05.2022 г. № 378/пр | Молотки отбойные пневматические при работе от передвижных компрессоров | 1368 | 1011 | маш.-ч | маш.-ч | 1 | 75 | 0 | 2.11 | 0 | 0 | 0 | 1 | 0 |  | 75 | 2 | 419118752 | 2496 | 0 | 0 | 0 | 0 | 0 | 0 | 0 | 0
916 | 419118753 | 412996795 | 417096734 | 117 | 1 | 1 | 3 | 999-9900 |  | Строительный мусор | 1348 | 1009 | т | т | 1000 | 240 | 0 | 0 | 0 | 0 | 0 | 0 | 0 | )*0 | 0 | 2 | 419118753 | 2497 | 0 | 0 | 0 | 0 | 0 | 0 | 0 | 0
952 | 419118754 | 412996808 | 417090726 | 117 | 1 | 1 | 1 | 1-100-40 |  | Средний разряд работы 4,0 | 1191 | 1013 | чел.-ч. | чел.-ч. | 1 | 0.27 | 0 | 0 | 0 | 539.69 | 0 | 1 | 1 |  | 0.27 | 2 | 419118754 | 2498 | 0 | 0 | 0 | 0 | 0 | 0 | 0 | 0
952 | 419118755 | 412996808 | 417090896 | 117 | 1 | 1 | 1 | 4-100-00 |  | Затраты труда машинистов | 1191 | 1013 | чел.-ч. | чел.-ч. | 1 | 0.56 | 0 | 0 | 0 | 0 | 0 | 1 | 2 |  | 0.56 | 2 | 419118755 | 2499 | 0 | 0 | 0 | 0 | 0 | 0 | 0 | 0
952 | 419118756 | 412996808 | 417097322 | 1 | 1 | 1 | 2 | 91.04.02-031 | ФСЭМ-2022, 91.04.02-031, приказ Минстроя России от 18.05.2022 г. № 378/пр | Установки направленного бурения для бестраншейной прокладки, тяговое усилие 200 кН | 1368 | 1011 | маш.-ч | маш.-ч | 1 | 0.28 | 0 | 4758.67 | 1240.48 | 0 | 0 | 1 | 0 |  | 0.28 | 2 | 419118756 | 2500 | 0 | 0 | 0 | 0 | 0 | 0 | 0 | 0
953 | 419118757 | 412996815 | 417090754 | 117 | 1 | 1 | 1 | 1-100-49 |  | Средний разряд работы 4,9 | 1191 | 1013 | чел.-ч. | чел.-ч. | 1 | 0.99 | 0 | 0 | 0 | 612.18 | 0 | 1 | 1 |  | 0.99 | 2 | 419118757 | 2501 | 0 | 0 | 0 | 0 | 0 | 0 | 0 | 0
953 | 419118758 | 412996815 | 417090896 | 117 | 1 | 1 | 1 | 4-100-00 |  | Затраты труда машинистов | 1191 | 1013 | чел.-ч. | чел.-ч. | 1 | 1.6 | 0 | 0 | 0 | 0 | 0 | 1 | 2 |  | 1.6 | 2 | 419118758 | 2502 | 0 | 0 | 0 | 0 | 0 | 0 | 0 | 0
953 | 419118759 | 412996815 | 417097322 | 1 | 1 | 1 | 2 | 91.04.02-031 | ФСЭМ-2022, 91.04.02-031, приказ Минстроя России от 18.05.2022 г. № 378/пр | Установки направленного бурения для бестраншейной прокладки, тяговое усилие 200 кН | 1368 | 1011 | маш.-ч | маш.-ч | 1 | 0.46 | 0 | 4758.67 | 1240.48 | 0 | 0 | 1 | 0 | )*0,426 | 0.19596 | 2 | 419118759 | 2503 | 0 | 0 | 0 | 0 | 0 | 0 | 0 | 0
953 | 419118760 | 412996815 | 417097392 | 1 | 1 | 1 | 2 | 91.05.05-015 | ФСЭМ-2022, 91.05.05-015, приказ Минстроя России от 18.05.2022 г. № 378/пр | Краны на автомобильном ходу, грузоподъемность 16 т | 1368 | 1011 | маш.-ч | маш.-ч | 1 | 0.001 | 0 | 1626.29 | 724.95 | 0 | 0 | 1 | 0 | )*0,426 | 0.000426 | 2 | 419118760 | 2504 | 0 | 0 | 0 | 0 | 0 | 0 | 0 | 0
953 | 419118761 | 412996815 | 417097663 | 1 | 1 | 1 | 2 | 91.07.06-001 | ФСЭМ-2022, 91.07.06-001, приказ Минстроя России от 18.05.2022 г. № 378/пр | Комплексы бентонито-смесительные на базе автомобиля, объем бункера 14,5 м3 | 1368 | 1011 | маш.-ч | маш.-ч | 1 | 0.46 | 0 | 1459.28 | 620.24 | 0 | 0 | 1 | 0 | )*0,426 | 0.19596 | 2 | 419118761 | 2505 | 0 | 0 | 0 | 0 | 0 | 0 | 0 | 0
953 | 419118762 | 412996815 | 417098037 | 1 | 1 | 1 | 2 | 91.10.05-004 | ФСЭМ-2022, 91.10.05-004, приказ Минстроя России от 18.05.2022 г. № 378/пр | Трубоукладчики, номинальная грузоподъемность 6,3 т | 1368 | 1011 | маш.-ч | маш.-ч | 1 | 0.2 | 0 | 994.01 | 620.24 | 0 | 0 | 1 | 0 | )*0,426 | 0.0852 | 2 | 419118762 | 2506 | 0 | 0 | 0 | 0 | 0 | 0 | 0 | 0
953 | 419118763 | 412996815 | 417098257 | 1 | 1 | 1 | 2 | 91.13.03-041 | ФСЭМ-2022 доп.4, 91.13.03-041, приказ Минстроя России от 27.12.2022 г. № 1133/пр | Автоцистерны, объем 8 м3 | 1368 | 1011 | маш.-ч | маш.-ч | 1 | 0.01 | 0 | 1455.91 | 539.69 | 0 | 0 | 1 | 0 | )*0,426 | 0.00426 | 2 | 419118763 | 2507 | 0 | 0 | 0 | 0 | 0 | 0 | 0 | 0
953 | 419118764 | 412996815 | 417098526 | 1 | 1 | 1 | 2 | 91.19.01-001 | ФСЭМ-2022 доп.2, 91.19.01-001, приказ Минстроя России от 26.08.2022 г. № 703/пр | Машины илососные, объем цистерны для ила до 7 м3 | 1368 | 1011 | маш.-ч | маш.-ч | 1 | 0.01 | 0 | 1002.48 | 724.95 | 0 | 0 | 1 | 0 | )*0,426 | 0.00426 | 2 | 419118764 | 2508 | 0 | 0 | 0 | 0 | 0 | 0 | 0 | 0
953 | 419118765 | 412996815 | 417098641 | 1 | 1 | 1 | 2 | 91.19.12-081 | ФСЭМ-2022 доп.9, 91.19.12-081, приказ Минстроя России от 16.02.2024 г. № 102/пр | Мотопомпы бензиновые, производительность 54 м3/ч, высота подъема 26 м, глубина всасывания 8 м | 1368 | 1011 | маш.-ч | маш.-ч | 1 | 0.01 | 0 | 49.03 | 0 | 0 | 0 | 1 | 0 | )*0,426 | 0.00426 | 2 | 419118765 | 2509 | 0 | 0 | 0 | 0 | 0 | 0 | 0 | 0
953 | 419118766 | 412996815 | 417163015 | 1 | 1 | 1 | 3 | 01.3.01.06-0034 | ФСБЦ-2022 доп.6, 01.3.01.06-0034, приказ Минстроя России от 11.05.2023 г. № 335/пр | Смазка медно-графитовая | 1346 | 1009 | кг | кг | 1 | 0.0356 | 496.41 | 0 | 0 | 0 | 0 | 1 | 0 | )*0 | 0 | 2 | 419118766 | 2510 | 0 | 0 | 0 | 0 | 0 | 0 | 0 | 0
953 | 419118767 | 412996815 | 417163222 | 1 | 1 | 1 | 3 | 01.3.05.23-0171 | ФСБЦ-2022, 01.3.05.23-0171, приказ Минстроя России от 18.05.2022 г. № 378/пр | Сода кальцинированная (натрий углекислый) техническая | 1348 | 1009 | т | т | 1000 | 0.00011 | 30083.51 | 0 | 0 | 0 | 0 | 1 | 0 | )*0 | 0 | 2 | 419118767 | 2511 | 0 | 0 | 0 | 0 | 0 | 0 | 0 | 0
953 | 419118768 | 412996815 | 417090911 | 117 | 1 | 1 | 3 | 01.4.03.01 |  | Порошки бентонитовые | 1346 | 1009 | кг | кг | 1 | 8.1 | 0 | 0 | 0 | 0 | 0 | 0 | 0 | )*0 | 0 | 2 | 419118768 | 2512 | 0 | 0 | 0 | 0 | 0 | 0 | 0 | 0
953 | 419118769 | 412996815 | 417090917 | 117 | 1 | 1 | 3 | 01.4.03.03 |  | Материалы для стабилизации буровых скважин | 1348 | 1009 | т | т | 1000 | 0.00045 | 0 | 0 | 0 | 0 | 0 | 0 | 0 | )*0 | 0 | 2 | 419118769 | 2513 | 0 | 0 | 0 | 0 | 0 | 0 | 0 | 0
953 | 419118770 | 412996815 | 417165052 | 1 | 1 | 1 | 3 | 01.7.03.01-0001 | ФСБЦ-2022, 01.7.03.01-0001, приказ Минстроя России от 18.05.2022 г. № 378/пр | Вода | 1339 | 1007 | м3 | м3 | 1 | 0.15 | 35.71 | 0 | 0 | 0 | 0 | 1 | 0 | )*0 | 0 | 2 | 419118770 | 2514 | 0 | 0 | 0 | 0 | 0 | 0 | 0 | 0
954 | 419118771 | 412996844 | 417090726 | 117 | 1 | 1 | 1 | 1-100-40 |  | Средний разряд работы 4,0 | 1191 | 1013 | чел.-ч. | чел.-ч. | 1 | 0.26 | 0 | 0 | 0 | 539.69 | 0 | 1 | 1 |  | 0.26 | 2 | 419118771 | 2515 | 0 | 0 | 0 | 0 | 0 | 0 | 0 | 0
954 | 419118772 | 412996844 | 417090896 | 117 | 1 | 1 | 1 | 4-100-00 |  | Затраты труда машинистов | 1191 | 1013 | чел.-ч. | чел.-ч. | 1 | 0.52 | 0 | 0 | 0 | 0 | 0 | 1 | 2 |  | 0.52 | 2 | 419118772 | 2516 | 0 | 0 | 0 | 0 | 0 | 0 | 0 | 0
954 | 419118773 | 412996844 | 417097322 | 1 | 1 | 1 | 2 | 91.04.02-031 | ФСЭМ-2022, 91.04.02-031, приказ Минстроя России от 18.05.2022 г. № 378/пр | Установки направленного бурения для бестраншейной прокладки, тяговое усилие 200 кН | 1368 | 1011 | маш.-ч | маш.-ч | 1 | 0.26 | 0 | 4758.67 | 1240.48 | 0 | 0 | 1 | 0 |  | 0.26 | 2 | 419118773 | 2517 | 0 | 0 | 0 | 0 | 0 | 0 | 0 | 0
955 | 419118774 | 413053839 | 417090738 | 117 | 1 | 1 | 1 | 1-100-45 |  | Средний разряд работы 4,5 | 1191 | 1013 | чел.-ч. | чел.-ч. | 1 | 10.5 | 0 | 0 | 0 | 579.96 | 0 | 1 | 1 |  | 10.5 | 2 | 419118774 | 2518 | 0 | 0 | 0 | 0 | 0 | 0 | 0 | 0
955 | 419118775 | 413053839 | 417090896 | 117 | 1 | 1 | 1 | 4-100-00 |  | Затраты труда машинистов | 1191 | 1013 | чел.-ч. | чел.-ч. | 1 | 5.46 | 0 | 0 | 0 | 0 | 0 | 1 | 2 |  | 5.46 | 2 | 419118775 | 2519 | 0 | 0 | 0 | 0 | 0 | 0 | 0 | 0
955 | 419118776 | 413053839 | 417098142 | 1 | 1 | 1 | 2 | 91.11.02-041 | ФСЭМ-2022 доп.4, 91.11.02-041, приказ Минстроя России от 27.12.2022 г. № 1133/пр | Установки для горизонтального прокола грунта на базе автомобиля грузоподъемностью до 3 т, тяговое усилие 30 т | 1368 | 1011 | маш.-ч | маш.-ч | 1 | 5.46 | 0 | 282.61 | 724.95 | 0 | 0 | 1 | 0 |  | 5.46 | 2 | 419118776 | 2520 | 0 | 0 | 0 | 0 | 0 | 0 | 0 | 0
955 | 419118777 | 413053839 | 417165525 | 1 | 1 | 1 | 3 | 01.7.07.29-0111 | ФСБЦ-2022, 01.7.07.29-0111, приказ Минстроя России от 18.05.2022 г. № 378/пр | Пакля смоляная пропитанная | 1346 | 1009 | кг | кг | 1 | 0.38 | 92.95 | 0 | 0 | 0 | 0 | 1 | 0 | )*0 | 0 | 2 | 419118777 | 2521 | 0 | 0 | 0 | 0 | 0 | 0 | 0 | 0
955 | 419118778 | 413053839 | 417175925 | 1 | 1 | 1 | 3 | 11.1.02.02-0003 | ФСБЦ-2022, 11.1.02.02-0003, приказ Минстроя России от 18.05.2022 г. № 378/пр | Дрова разделанные 2 группы (сосна, ольха), длина до 1 м | 1339 | 1007 | м3 | м3 | 1 | 0.003 | 2784.5 | 0 | 0 | 0 | 0 | 1 | 0 | )*0 | 0 | 2 | 419118778 | 2522 | 0 | 0 | 0 | 0 | 0 | 0 | 0 | 0
955 | 419118779 | 413053839 | 417183991 | 1 | 1 | 1 | 3 | 14.5.02.02-0101 | ФСБЦ-2022, 14.5.02.02-0101, приказ Минстроя России от 18.05.2022 г. № 378/пр | Мастика-замазка защитная на акриловой основе, универсальная | 1346 | 1009 | кг | кг | 1 | 0.78 | 46.06 | 0 | 0 | 0 | 0 | 1 | 0 | )*0 | 0 | 2 | 419118779 | 2523 | 0 | 0 | 0 | 0 | 0 | 0 | 0 | 0
955 | 419118780 | 413053839 | 417191436 | 1 | 1 | 1 | 3 | 20.2.02.07-0031 | ФСБЦ-2022, 20.2.02.07-0031, приказ Минстроя России от 18.05.2022 г. № 378/пр | Пробки кабельные полиэтиленовые для асботруб, внутренний диаметр 100 мм | 1425 | 1013 | 100 ШТ | 100 ШТ | 1 | 0.02 | 1771.04 | 0 | 0 | 0 | 0 | 1 | 0 | )*0 | 0 | 2 | 419118780 | 2524 | 0 | 0 | 0 | 0 | 0 | 0 | 0 | 0
955 | 419118781 | 413053839 | 417206075 | 1 | 1 | 1 | 3 | 24.2.05.01-0001 | ФСБЦ-2022, 24.2.05.01-0001, приказ Минстроя России от 18.05.2022 г. № 378/пр | Трубы хризотилцементные безнапорные, диаметр условного прохода 100 мм | 1301 | 1003 | м | м | 1 | 11 | 94.68 | 0 | 0 | 0 | 0 | 1 | 0 | )*0 | 0 | 2 | 419118781 | 2525 | 0 | 0 | 0 | 0 | 0 | 0 | 0 | 0
955 | 419118782 | 413053839 | 417208062 | 1 | 1 | 1 | 3 | 24.3.05.07-0511 | ФСБЦ-2022, 24.3.05.07-0511, приказ Минстроя России от 18.05.2022 г. № 378/пр | Муфта полиэтиленовая для хризотилцементных труб, номинальный наружный диаметр 100 мм | 1371 | 1013 | ШТ | ШТ | 1 | 3 | 20.42 | 0 | 0 | 0 | 0 | 1 | 0 | )*0 | 0 | 2 | 419118782 | 2526 | 0 | 0 | 0 | 0 | 0 | 0 | 0 | 0
956 | 419118783 | 413053849 | 417090738 | 117 | 1 | 1 | 1 | 1-100-45 |  | Средний разряд работы 4,5 | 1191 | 1013 | чел.-ч. | чел.-ч. | 1 | 3.83 | 0 | 0 | 0 | 579.96 | 0 | 1 | 1 |  | 3.83 | 2 | 419118783 | 2527 | 0 | 0 | 0 | 0 | 0 | 0 | 0 | 0
956 | 419118784 | 413053849 | 417090896 | 117 | 1 | 1 | 1 | 4-100-00 |  | Затраты труда машинистов | 1191 | 1013 | чел.-ч. | чел.-ч. | 1 | 2.14 | 0 | 0 | 0 | 0 | 0 | 1 | 2 |  | 2.14 | 2 | 419118784 | 2528 | 0 | 0 | 0 | 0 | 0 | 0 | 0 | 0
956 | 419118785 | 413053849 | 417098142 | 1 | 1 | 1 | 2 | 91.11.02-041 | ФСЭМ-2022 доп.4, 91.11.02-041, приказ Минстроя России от 27.12.2022 г. № 1133/пр | Установки для горизонтального прокола грунта на базе автомобиля грузоподъемностью до 3 т, тяговое усилие 30 т | 1368 | 1011 | маш.-ч | маш.-ч | 1 | 2.14 | 0 | 282.61 | 724.95 | 0 | 0 | 1 | 0 |  | 2.14 | 2 | 419118785 | 2529 | 0 | 0 | 0 | 0 | 0 | 0 | 0 | 0
956 | 419118786 | 413053849 | 417165525 | 1 | 1 | 1 | 3 | 01.7.07.29-0111 | ФСБЦ-2022, 01.7.07.29-0111, приказ Минстроя России от 18.05.2022 г. № 378/пр | Пакля смоляная пропитанная | 1346 | 1009 | кг | кг | 1 | 0.19 | 92.95 | 0 | 0 | 0 | 0 | 1 | 0 | )*0 | 0 | 2 | 419118786 | 2530 | 0 | 0 | 0 | 0 | 0 | 0 | 0 | 0
956 | 419118787 | 413053849 | 417175925 | 1 | 1 | 1 | 3 | 11.1.02.02-0003 | ФСБЦ-2022, 11.1.02.02-0003, приказ Минстроя России от 18.05.2022 г. № 378/пр | Дрова разделанные 2 группы (сосна, ольха), длина до 1 м | 1339 | 1007 | м3 | м3 | 1 | 0.002 | 2784.5 | 0 | 0 | 0 | 0 | 1 | 0 | )*0 | 0 | 2 | 419118787 | 2531 | 0 | 0 | 0 | 0 | 0 | 0 | 0 | 0
956 | 419118788 | 413053849 | 417183991 | 1 | 1 | 1 | 3 | 14.5.02.02-0101 | ФСБЦ-2022, 14.5.02.02-0101, приказ Минстроя России от 18.05.2022 г. № 378/пр | Мастика-замазка защитная на акриловой основе, универсальная | 1346 | 1009 | кг | кг | 1 | 0.39 | 46.06 | 0 | 0 | 0 | 0 | 1 | 0 | )*0 | 0 | 2 | 419118788 | 2532 | 0 | 0 | 0 | 0 | 0 | 0 | 0 | 0
956 | 419118789 | 413053849 | 417191436 | 1 | 1 | 1 | 3 | 20.2.02.07-0031 | ФСБЦ-2022, 20.2.02.07-0031, приказ Минстроя России от 18.05.2022 г. № 378/пр | Пробки кабельные полиэтиленовые для асботруб, внутренний диаметр 100 мм | 1425 | 1013 | 100 ШТ | 100 ШТ | 1 | 0.01 | 1771.04 | 0 | 0 | 0 | 0 | 1 | 0 | )*0 | 0 | 2 | 419118789 | 2533 | 0 | 0 | 0 | 0 | 0 | 0 | 0 | 0
956 | 419118790 | 413053849 | 417206075 | 1 | 1 | 1 | 3 | 24.2.05.01-0001 | ФСБЦ-2022, 24.2.05.01-0001, приказ Минстроя России от 18.05.2022 г. № 378/пр | Трубы хризотилцементные безнапорные, диаметр условного прохода 100 мм | 1301 | 1003 | м | м | 1 | 6 | 94.68 | 0 | 0 | 0 | 0 | 1 | 0 | )*0 | 0 | 2 | 419118790 | 2534 | 0 | 0 | 0 | 0 | 0 | 0 | 0 | 0
956 | 419118791 | 413053849 | 417208062 | 1 | 1 | 1 | 3 | 24.3.05.07-0511 | ФСБЦ-2022, 24.3.05.07-0511, приказ Минстроя России от 18.05.2022 г. № 378/пр | Муфта полиэтиленовая для хризотилцементных труб, номинальный наружный диаметр 100 мм | 1371 | 1013 | ШТ | ШТ | 1 | 2 | 20.42 | 0 | 0 | 0 | 0 | 1 | 0 | )*0 | 0 | 2 | 419118791 | 2535 | 0 | 0 | 0 | 0 | 0 | 0 | 0 | 0
957 | 419118792 | 413053859 | 417090738 | 117 | 1 | 1 | 1 | 1-100-45 |  | Средний разряд работы 4,5 | 1191 | 1013 | чел.-ч. | чел.-ч. | 1 | 8.86 | 0 | 0 | 0 | 579.96 | 0 | 1 | 1 |  | 8.86 | 2 | 419118792 | 2536 | 0 | 0 | 0 | 0 | 0 | 0 | 0 | 0
957 | 419118793 | 413053859 | 417090896 | 117 | 1 | 1 | 1 | 4-100-00 |  | Затраты труда машинистов | 1191 | 1013 | чел.-ч. | чел.-ч. | 1 | 4.6 | 0 | 0 | 0 | 0 | 0 | 1 | 2 |  | 4.6 | 2 | 419118793 | 2537 | 0 | 0 | 0 | 0 | 0 | 0 | 0 | 0
957 | 419118794 | 413053859 | 417098142 | 1 | 1 | 1 | 2 | 91.11.02-041 | ФСЭМ-2022 доп.4, 91.11.02-041, приказ Минстроя России от 27.12.2022 г. № 1133/пр | Установки для горизонтального прокола грунта на базе автомобиля грузоподъемностью до 3 т, тяговое усилие 30 т | 1368 | 1011 | маш.-ч | маш.-ч | 1 | 4.6 | 0 | 282.61 | 724.95 | 0 | 0 | 1 | 0 |  | 4.6 | 2 | 419118794 | 2538 | 0 | 0 | 0 | 0 | 0 | 0 | 0 | 0
957 | 419118795 | 413053859 | 417165525 | 1 | 1 | 1 | 3 | 01.7.07.29-0111 | ФСБЦ-2022, 01.7.07.29-0111, приказ Минстроя России от 18.05.2022 г. № 378/пр | Пакля смоляная пропитанная | 1346 | 1009 | кг | кг | 1 | 0.38 | 92.95 | 0 | 0 | 0 | 0 | 1 | 0 | )*0 | 0 | 2 | 419118795 | 2539 | 0 | 0 | 0 | 0 | 0 | 0 | 0 | 0
957 | 419118796 | 413053859 | 417175925 | 1 | 1 | 1 | 3 | 11.1.02.02-0003 | ФСБЦ-2022, 11.1.02.02-0003, приказ Минстроя России от 18.05.2022 г. № 378/пр | Дрова разделанные 2 группы (сосна, ольха), длина до 1 м | 1339 | 1007 | м3 | м3 | 1 | 0.003 | 2784.5 | 0 | 0 | 0 | 0 | 1 | 0 | )*0 | 0 | 2 | 419118796 | 2540 | 0 | 0 | 0 | 0 | 0 | 0 | 0 | 0
957 | 419118797 | 413053859 | 417183991 | 1 | 1 | 1 | 3 | 14.5.02.02-0101 | ФСБЦ-2022, 14.5.02.02-0101, приказ Минстроя России от 18.05.2022 г. № 378/пр | Мастика-замазка защитная на акриловой основе, универсальная | 1346 | 1009 | кг | кг | 1 | 0.78 | 46.06 | 0 | 0 | 0 | 0 | 1 | 0 | )*0 | 0 | 2 | 419118797 | 2541 | 0 | 0 | 0 | 0 | 0 | 0 | 0 | 0
957 | 419118798 | 413053859 | 417191436 | 1 | 1 | 1 | 3 | 20.2.02.07-0031 | ФСБЦ-2022, 20.2.02.07-0031, приказ Минстроя России от 18.05.2022 г. № 378/пр | Пробки кабельные полиэтиленовые для асботруб, внутренний диаметр 100 мм | 1425 | 1013 | 100 ШТ | 100 ШТ | 1 | 0.02 | 1771.04 | 0 | 0 | 0 | 0 | 1 | 0 | )*0 | 0 | 2 | 419118798 | 2542 | 0 | 0 | 0 | 0 | 0 | 0 | 0 | 0
957 | 419118799 | 413053859 | 417206075 | 1 | 1 | 1 | 3 | 24.2.05.01-0001 | ФСБЦ-2022, 24.2.05.01-0001, приказ Минстроя России от 18.05.2022 г. № 378/пр | Трубы хризотилцементные безнапорные, диаметр условного прохода 100 мм | 1301 | 1003 | м | м | 1 | 11 | 94.68 | 0 | 0 | 0 | 0 | 1 | 0 | )*0 | 0 | 2 | 419118799 | 2543 | 0 | 0 | 0 | 0 | 0 | 0 | 0 | 0
957 | 419118800 | 413053859 | 417208062 | 1 | 1 | 1 | 3 | 24.3.05.07-0511 | ФСБЦ-2022, 24.3.05.07-0511, приказ Минстроя России от 18.05.2022 г. № 378/пр | Муфта полиэтиленовая для хризотилцементных труб, номинальный наружный диаметр 100 мм | 1371 | 1013 | ШТ | ШТ | 1 | 3 | 20.42 | 0 | 0 | 0 | 0 | 1 | 0 | )*0 | 0 | 2 | 419118800 | 2544 | 0 | 0 | 0 | 0 | 0 | 0 | 0 | 0
958 | 419118801 | 413053874 | 417090738 | 117 | 1 | 1 | 1 | 1-100-45 |  | Средний разряд работы 4,5 | 1191 | 1013 | чел.-ч. | чел.-ч. | 1 | 3.44 | 0 | 0 | 0 | 579.96 | 0 | 1 | 1 |  | 3.44 | 2 | 419118801 | 2545 | 0 | 0 | 0 | 0 | 0 | 0 | 0 | 0
958 | 419118802 | 413053874 | 417090896 | 117 | 1 | 1 | 1 | 4-100-00 |  | Затраты труда машинистов | 1191 | 1013 | чел.-ч. | чел.-ч. | 1 | 1.93 | 0 | 0 | 0 | 0 | 0 | 1 | 2 |  | 1.93 | 2 | 419118802 | 2546 | 0 | 0 | 0 | 0 | 0 | 0 | 0 | 0
958 | 419118803 | 413053874 | 417098142 | 1 | 1 | 1 | 2 | 91.11.02-041 | ФСЭМ-2022 доп.4, 91.11.02-041, приказ Минстроя России от 27.12.2022 г. № 1133/пр | Установки для горизонтального прокола грунта на базе автомобиля грузоподъемностью до 3 т, тяговое усилие 30 т | 1368 | 1011 | маш.-ч | маш.-ч | 1 | 1.93 | 0 | 282.61 | 724.95 | 0 | 0 | 1 | 0 |  | 1.93 | 2 | 419118803 | 2547 | 0 | 0 | 0 | 0 | 0 | 0 | 0 | 0
958 | 419118804 | 413053874 | 417165525 | 1 | 1 | 1 | 3 | 01.7.07.29-0111 | ФСБЦ-2022, 01.7.07.29-0111, приказ Минстроя России от 18.05.2022 г. № 378/пр | Пакля смоляная пропитанная | 1346 | 1009 | кг | кг | 1 | 0.19 | 92.95 | 0 | 0 | 0 | 0 | 1 | 0 | )*0 | 0 | 2 | 419118804 | 2548 | 0 | 0 | 0 | 0 | 0 | 0 | 0 | 0
958 | 419118805 | 413053874 | 417175925 | 1 | 1 | 1 | 3 | 11.1.02.02-0003 | ФСБЦ-2022, 11.1.02.02-0003, приказ Минстроя России от 18.05.2022 г. № 378/пр | Дрова разделанные 2 группы (сосна, ольха), длина до 1 м | 1339 | 1007 | м3 | м3 | 1 | 0.002 | 2784.5 | 0 | 0 | 0 | 0 | 1 | 0 | )*0 | 0 | 2 | 419118805 | 2549 | 0 | 0 | 0 | 0 | 0 | 0 | 0 | 0
958 | 419118806 | 413053874 | 417183991 | 1 | 1 | 1 | 3 | 14.5.02.02-0101 | ФСБЦ-2022, 14.5.02.02-0101, приказ Минстроя России от 18.05.2022 г. № 378/пр | Мастика-замазка защитная на акриловой основе, универсальная | 1346 | 1009 | кг | кг | 1 | 0.39 | 46.06 | 0 | 0 | 0 | 0 | 1 | 0 | )*0 | 0 | 2 | 419118806 | 2550 | 0 | 0 | 0 | 0 | 0 | 0 | 0 | 0
958 | 419118807 | 413053874 | 417191436 | 1 | 1 | 1 | 3 | 20.2.02.07-0031 | ФСБЦ-2022, 20.2.02.07-0031, приказ Минстроя России от 18.05.2022 г. № 378/пр | Пробки кабельные полиэтиленовые для асботруб, внутренний диаметр 100 мм | 1425 | 1013 | 100 ШТ | 100 ШТ | 1 | 0.01 | 1771.04 | 0 | 0 | 0 | 0 | 1 | 0 | )*0 | 0 | 2 | 419118807 | 2551 | 0 | 0 | 0 | 0 | 0 | 0 | 0 | 0
958 | 419118808 | 413053874 | 417206075 | 1 | 1 | 1 | 3 | 24.2.05.01-0001 | ФСБЦ-2022, 24.2.05.01-0001, приказ Минстроя России от 18.05.2022 г. № 378/пр | Трубы хризотилцементные безнапорные, диаметр условного прохода 100 мм | 1301 | 1003 | м | м | 1 | 6 | 94.68 | 0 | 0 | 0 | 0 | 1 | 0 | )*0 | 0 | 2 | 419118808 | 2552 | 0 | 0 | 0 | 0 | 0 | 0 | 0 | 0
958 | 419118809 | 413053874 | 417208062 | 1 | 1 | 1 | 3 | 24.3.05.07-0511 | ФСБЦ-2022, 24.3.05.07-0511, приказ Минстроя России от 18.05.2022 г. № 378/пр | Муфта полиэтиленовая для хризотилцементных труб, номинальный наружный диаметр 100 мм | 1371 | 1013 | ШТ | ШТ | 1 | 2 | 20.42 | 0 | 0 | 0 | 0 | 1 | 0 | )*0 | 0 | 2 | 419118809 | 2553 | 0 | 0 | 0 | 0 | 0 | 0 | 0 | 0

## SrcPoprs
30 | 1 | )*0 | [5 empty] | )*0
31 | 1 | )*0 | [5 empty] | )*0
32 | 1 | )*0 | [5 empty] | )*0
33 | 1 | )*0 | [5 empty] | )*0
34 | 1 | )*0 | [5 empty] | )*0
35 | 1 | )*0 | [5 empty] | )*0
36 | 1 | )*0 | [5 empty] | )*0
37 | 1 | )*0 | [5 empty] | )*0
38 | 1 | )*0 | [5 empty] | )*0
83 | 1 | )*0 | [5 empty] | )*0
84 | 1 | )*0 | [5 empty] | )*0
85 | 1 | )*0 | [5 empty] | )*0
86 | 1 | )*0 | [5 empty] | )*0
124 | 1 | *0 | *0,3 | *0,3 | *0,3 | *0,3 | *0,3 | *0 | *0,3 | 571/пр_2022_п.84_т.3_стр.4_стб.3 | Демонтаж оборудования, не пригодного для дальнейшего использования (предназначено в лом), без разборки и резки | Методика применения сметных норм 571/пр (О.П.)
126 | 1 | *0 | *0,3 | *0,3 | *0,3 | *0,3 | *0,3 | *0 | *0,3 | 571/пр_2022_п.84_т.3_стр.4_стб.3 | Демонтаж оборудования, не пригодного для дальнейшего использования (предназначено в лом), без разборки и резки | Методика применения сметных норм 571/пр (О.П.)
128 | 1 | *0 | *0,3 | *0,3 | *0,3 | *0,3 | *0,3 | *0 | *0,3 | 571/пр_2022_п.84_т.3_стр.4_стб.3 | Демонтаж оборудования, не пригодного для дальнейшего использования (предназначено в лом), без разборки и резки | Методика применения сметных норм 571/пр (О.П.)
165 | 1 | *0 | *0,3 | *0,3 | *0,3 | *0,3 | *0,3 | *0 | *0,3 | 571/пр_2022_п.84_т.3_стр.4_стб.3 | Демонтаж оборудования, не пригодного для дальнейшего использования (предназначено в лом), без разборки и резки | Методика применения сметных норм 571/пр (О.П.)
167 | 1 | *0 | *0,3 | *0,3 | *0,3 | *0,3 | *0,3 | *0 | *0,3 | 571/пр_2022_п.84_т.3_стр.4_стб.3 | Демонтаж оборудования, не пригодного для дальнейшего использования (предназначено в лом), без разборки и резки | Методика применения сметных норм 571/пр (О.П.)
169 | 1 | *0 | *0,3 | *0,3 | *0,3 | *0,3 | *0,3 | *0 | *0,3 | 571/пр_2022_п.84_т.3_стр.4_стб.3 | Демонтаж оборудования, не пригодного для дальнейшего использования (предназначено в лом), без разборки и резки | Методика применения сметных норм 571/пр (О.П.)
247 | 1 | *0 | *0,3 | *0,3 | *0,3 | *0,3 | *0,3 | *0 | *0,3 | 571/пр_2022_п.84_т.3_стр.4_стб.3 | Демонтаж оборудования, не пригодного для дальнейшего использования (предназначено в лом), без разборки и резки | Методика применения сметных норм 571/пр (О.П.)
249 | 1 | *0 | *0,3 | *0,3 | *0,3 | *0,3 | *0,3 | *0 | *0,3 | 571/пр_2022_п.84_т.3_стр.4_стб.3 | Демонтаж оборудования, не пригодного для дальнейшего использования (предназначено в лом), без разборки и резки | Методика применения сметных норм 571/пр (О.П.)
251 | 1 | *0 | *0,3 | *0,3 | *0,3 | *0,3 | *0,3 | *0 | *0,3 | 571/пр_2022_п.84_т.3_стр.4_стб.3 | Демонтаж оборудования, не пригодного для дальнейшего использования (предназначено в лом), без разборки и резки | Методика применения сметных норм 571/пр (О.П.)
253 | 1 | *0 | *0,3 | *0,3 | *0,3 | *0,3 | *0,3 | *0 | *0,3 | 571/пр_2022_п.84_т.3_стр.4_стб.3 | Демонтаж оборудования, не пригодного для дальнейшего использования (предназначено в лом), без разборки и резки | Методика применения сметных норм 571/пр (О.П.)
255 | 1 | *0 | *0,3 | *0,3 | *0,3 | *0,3 | *0,3 | *0 | *0,3 | 571/пр_2022_п.84_т.3_стр.4_стб.3 | Демонтаж оборудования, не пригодного для дальнейшего использования (предназначено в лом), без разборки и резки | Методика применения сметных норм 571/пр (О.П.)
257 | 1 | *0 | *0,3 | *0,3 | *0,3 | *0,3 | *0,3 | *0 | *0,3 | 571/пр_2022_п.84_т.3_стр.4_стб.3 | Демонтаж оборудования, не пригодного для дальнейшего использования (предназначено в лом), без разборки и резки | Методика применения сметных норм 571/пр (О.П.)
294 | 1 | *0 | *0,3 | *0,3 | *0,3 | *0,3 | *0,3 | *0 | *0,3 | 571/пр_2022_п.84_т.3_стр.4_стб.3 | Демонтаж оборудования, не пригодного для дальнейшего использования (предназначено в лом), без разборки и резки | Методика применения сметных норм 571/пр (О.П.)
296 | 1 | *0 | *0,3 | *0,3 | *0,3 | *0,3 | *0,3 | *0 | *0,3 | 571/пр_2022_п.84_т.3_стр.4_стб.3 | Демонтаж оборудования, не пригодного для дальнейшего использования (предназначено в лом), без разборки и резки | Методика применения сметных норм 571/пр (О.П.)
298 | 1 | *0 | *0,3 | *0,3 | *0,3 | *0,3 | *0,3 | *0 | *0,3 | 571/пр_2022_п.84_т.3_стр.4_стб.3 | Демонтаж оборудования, не пригодного для дальнейшего использования (предназначено в лом), без разборки и резки | Методика применения сметных норм 571/пр (О.П.)
300 | 1 | *0 | *0,3 | *0,3 | *0,3 | *0,3 | *0,3 | *0 | *0,3 | 571/пр_2022_п.84_т.3_стр.4_стб.3 | Демонтаж оборудования, не пригодного для дальнейшего использования (предназначено в лом), без разборки и резки | Методика применения сметных норм 571/пр (О.П.)
302 | 1 | *0 | *0,3 | *0,3 | *0,3 | *0,3 | *0,3 | *0 | *0,3 | 571/пр_2022_п.84_т.3_стр.4_стб.3 | Демонтаж оборудования, не пригодного для дальнейшего использования (предназначено в лом), без разборки и резки | Методика применения сметных норм 571/пр (О.П.)
304 | 1 | *0 | *0,3 | *0,3 | *0,3 | *0,3 | *0,3 | *0 | *0,3 | 571/пр_2022_п.84_т.3_стр.4_стб.3 | Демонтаж оборудования, не пригодного для дальнейшего использования (предназначено в лом), без разборки и резки | Методика применения сметных норм 571/пр (О.П.)
306 | 1 | *0 | *0,3 | *0,3 | *0,3 | *0,3 | *0,3 | *0 | *0,3 | 571/пр_2022_п.84_т.3_стр.4_стб.3 | Демонтаж оборудования, не пригодного для дальнейшего использования (предназначено в лом), без разборки и резки | Методика применения сметных норм 571/пр (О.П.)
343 | 1 | *0 | *0,3 | *0,3 | *0,3 | *0,3 | *0,3 | *0 | *0,3 | 571/пр_2022_п.84_т.3_стр.4_стб.3 | Демонтаж оборудования, не пригодного для дальнейшего использования (предназначено в лом), без разборки и резки | Методика применения сметных норм 571/пр (О.П.)
345 | 1 | *0 | *0,3 | *0,3 | *0,3 | *0,3 | *0,3 | *0 | *0,3 | 571/пр_2022_п.84_т.3_стр.4_стб.3 | Демонтаж оборудования, не пригодного для дальнейшего использования (предназначено в лом), без разборки и резки | Методика применения сметных норм 571/пр (О.П.)
347 | 1 | *0 | *0,3 | *0,3 | *0,3 | *0,3 | *0,3 | *0 | *0,3 | 571/пр_2022_п.84_т.3_стр.4_стб.3 | Демонтаж оборудования, не пригодного для дальнейшего использования (предназначено в лом), без разборки и резки | Методика применения сметных норм 571/пр (О.П.)
349 | 1 | *0 | *0,3 | *0,3 | *0,3 | *0,3 | *0,3 | *0 | *0,3 | 571/пр_2022_п.84_т.3_стр.4_стб.3 | Демонтаж оборудования, не пригодного для дальнейшего использования (предназначено в лом), без разборки и резки | Методика применения сметных норм 571/пр (О.П.)
351 | 1 | *0 | *0,3 | *0,3 | *0,3 | *0,3 | *0,3 | *0 | *0,3 | 571/пр_2022_п.84_т.3_стр.4_стб.3 | Демонтаж оборудования, не пригодного для дальнейшего использования (предназначено в лом), без разборки и резки | Методика применения сметных норм 571/пр (О.П.)
353 | 1 | *0 | *0,3 | *0,3 | *0,3 | *0,3 | *0,3 | *0 | *0,3 | 571/пр_2022_п.84_т.3_стр.4_стб.3 | Демонтаж оборудования, не пригодного для дальнейшего использования (предназначено в лом), без разборки и резки | Методика применения сметных норм 571/пр (О.П.)
390 | 1 | *0 | *0,3 | *0,3 | *0,3 | *0,3 | *0,3 | *0 | *0,3 | 571/пр_2022_п.84_т.3_стр.4_стб.3 | Демонтаж оборудования, не пригодного для дальнейшего использования (предназначено в лом), без разборки и резки | Методика применения сметных норм 571/пр (О.П.)
392 | 1 | *0 | *0,3 | *0,3 | *0,3 | *0,3 | *0,3 | *0 | *0,3 | 571/пр_2022_п.84_т.3_стр.4_стб.3 | Демонтаж оборудования, не пригодного для дальнейшего использования (предназначено в лом), без разборки и резки | Методика применения сметных норм 571/пр (О.П.)
394 | 1 | *0 | *0,3 | *0,3 | *0,3 | *0,3 | *0,3 | *0 | *0,3 | 571/пр_2022_п.84_т.3_стр.4_стб.3 | Демонтаж оборудования, не пригодного для дальнейшего использования (предназначено в лом), без разборки и резки | Методика применения сметных норм 571/пр (О.П.)
396 | 1 | *0 | *0,3 | *0,3 | *0,3 | *0,3 | *0,3 | *0 | *0,3 | 571/пр_2022_п.84_т.3_стр.4_стб.3 | Демонтаж оборудования, не пригодного для дальнейшего использования (предназначено в лом), без разборки и резки | Методика применения сметных норм 571/пр (О.П.)
398 | 1 | *0 | *0,3 | *0,3 | *0,3 | *0,3 | *0,3 | *0 | *0,3 | 571/пр_2022_п.84_т.3_стр.4_стб.3 | Демонтаж оборудования, не пригодного для дальнейшего использования (предназначено в лом), без разборки и резки | Методика применения сметных норм 571/пр (О.П.)
400 | 1 | *0 | *0,3 | *0,3 | *0,3 | *0,3 | *0,3 | *0 | *0,3 | 571/пр_2022_п.84_т.3_стр.4_стб.3 | Демонтаж оборудования, не пригодного для дальнейшего использования (предназначено в лом), без разборки и резки | Методика применения сметных норм 571/пр (О.П.)
437 | 1 | *0 | *0,3 | *0,3 | *0,3 | *0,3 | *0,3 | *0 | *0,3 | 571/пр_2022_п.84_т.3_стр.4_стб.3 | Демонтаж оборудования, не пригодного для дальнейшего использования (предназначено в лом), без разборки и резки | Методика применения сметных норм 571/пр (О.П.)
439 | 1 | *0 | *0,3 | *0,3 | *0,3 | *0,3 | *0,3 | *0 | *0,3 | 571/пр_2022_п.84_т.3_стр.4_стб.3 | Демонтаж оборудования, не пригодного для дальнейшего использования (предназначено в лом), без разборки и резки | Методика применения сметных норм 571/пр (О.П.)
441 | 1 | *0 | *0,3 | *0,3 | *0,3 | *0,3 | *0,3 | *0 | *0,3 | 571/пр_2022_п.84_т.3_стр.4_стб.3 | Демонтаж оборудования, не пригодного для дальнейшего использования (предназначено в лом), без разборки и резки | Методика применения сметных норм 571/пр (О.П.)
443 | 1 | *0 | *0,3 | *0,3 | *0,3 | *0,3 | *0,3 | *0 | *0,3 | 571/пр_2022_п.84_т.3_стр.4_стб.3 | Демонтаж оборудования, не пригодного для дальнейшего использования (предназначено в лом), без разборки и резки | Методика применения сметных норм 571/пр (О.П.)
445 | 1 | *0 | *0,3 | *0,3 | *0,3 | *0,3 | *0,3 | *0 | *0,3 | 571/пр_2022_п.84_т.3_стр.4_стб.3 | Демонтаж оборудования, не пригодного для дальнейшего использования (предназначено в лом), без разборки и резки | Методика применения сметных норм 571/пр (О.П.)
482 | 1 | *0 | *0,3 | *0,3 | *0,3 | *0,3 | *0,3 | *0 | *0,3 | 571/пр_2022_п.84_т.3_стр.4_стб.3 | Демонтаж оборудования, не пригодного для дальнейшего использования (предназначено в лом), без разборки и резки | Методика применения сметных норм 571/пр (О.П.)
484 | 1 | *0 | *0,3 | *0,3 | *0,3 | *0,3 | *0,3 | *0 | *0,3 | 571/пр_2022_п.84_т.3_стр.4_стб.3 | Демонтаж оборудования, не пригодного для дальнейшего использования (предназначено в лом), без разборки и резки | Методика применения сметных норм 571/пр (О.П.)
486 | 1 | *0 | *0,3 | *0,3 | *0,3 | *0,3 | *0,3 | *0 | *0,3 | 571/пр_2022_п.84_т.3_стр.4_стб.3 | Демонтаж оборудования, не пригодного для дальнейшего использования (предназначено в лом), без разборки и резки | Методика применения сметных норм 571/пр (О.П.)
488 | 1 | *0 | *0,3 | *0,3 | *0,3 | *0,3 | *0,3 | *0 | *0,3 | 571/пр_2022_п.84_т.3_стр.4_стб.3 | Демонтаж оборудования, не пригодного для дальнейшего использования (предназначено в лом), без разборки и резки | Методика применения сметных норм 571/пр (О.П.)
490 | 1 | *0 | *0,3 | *0,3 | *0,3 | *0,3 | *0,3 | *0 | *0,3 | 571/пр_2022_п.84_т.3_стр.4_стб.3 | Демонтаж оборудования, не пригодного для дальнейшего использования (предназначено в лом), без разборки и резки | Методика применения сметных норм 571/пр (О.П.)
527 | 1 | *0 | *0,3 | *0,3 | *0,3 | *0,3 | *0,3 | *0 | *0,3 | 571/пр_2022_п.84_т.3_стр.4_стб.3 | Демонтаж оборудования, не пригодного для дальнейшего использования (предназначено в лом), без разборки и резки | Методика применения сметных норм 571/пр (О.П.)
529 | 1 | *0 | *0,3 | *0,3 | *0,3 | *0,3 | *0,3 | *0 | *0,3 | 571/пр_2022_п.84_т.3_стр.4_стб.3 | Демонтаж оборудования, не пригодного для дальнейшего использования (предназначено в лом), без разборки и резки | Методика применения сметных норм 571/пр (О.П.)
531 | 1 | *0 | *0,3 | *0,3 | *0,3 | *0,3 | *0,3 | *0 | *0,3 | 571/пр_2022_п.84_т.3_стр.4_стб.3 | Демонтаж оборудования, не пригодного для дальнейшего использования (предназначено в лом), без разборки и резки | Методика применения сметных норм 571/пр (О.П.)
533 | 1 | *0 | *0,3 | *0,3 | *0,3 | *0,3 | *0,3 | *0 | *0,3 | 571/пр_2022_п.84_т.3_стр.4_стб.3 | Демонтаж оборудования, не пригодного для дальнейшего использования (предназначено в лом), без разборки и резки | Методика применения сметных норм 571/пр (О.П.)
535 | 1 | *0 | *0,3 | *0,3 | *0,3 | *0,3 | *0,3 | *0 | *0,3 | 571/пр_2022_п.84_т.3_стр.4_стб.3 | Демонтаж оборудования, не пригодного для дальнейшего использования (предназначено в лом), без разборки и резки | Методика применения сметных норм 571/пр (О.П.)
572 | 1 | *0 | *0,3 | *0,3 | *0,3 | *0,3 | *0,3 | *0 | *0,3 | 571/пр_2022_п.84_т.3_стр.4_стб.3 | Демонтаж оборудования, не пригодного для дальнейшего использования (предназначено в лом), без разборки и резки | Методика применения сметных норм 571/пр (О.П.)
574 | 1 | *0 | *0,3 | *0,3 | *0,3 | *0,3 | *0,3 | *0 | *0,3 | 571/пр_2022_п.84_т.3_стр.4_стб.3 | Демонтаж оборудования, не пригодного для дальнейшего использования (предназначено в лом), без разборки и резки | Методика применения сметных норм 571/пр (О.П.)
576 | 1 | *0 | *0,3 | *0,3 | *0,3 | *0,3 | *0,3 | *0 | *0,3 | 571/пр_2022_п.84_т.3_стр.4_стб.3 | Демонтаж оборудования, не пригодного для дальнейшего использования (предназначено в лом), без разборки и резки | Методика применения сметных норм 571/пр (О.П.)
578 | 1 | *0 | *0,3 | *0,3 | *0,3 | *0,3 | *0,3 | *0 | *0,3 | 571/пр_2022_п.84_т.3_стр.4_стб.3 | Демонтаж оборудования, не пригодного для дальнейшего использования (предназначено в лом), без разборки и резки | Методика применения сметных норм 571/пр (О.П.)
615 | 1 | *0 | *0,3 | *0,3 | *0,3 | *0,3 | *0,3 | *0 | *0,3 | 571/пр_2022_п.84_т.3_стр.4_стб.3 | Демонтаж оборудования, не пригодного для дальнейшего использования (предназначено в лом), без разборки и резки | Методика применения сметных норм 571/пр (О.П.)
617 | 1 | *0 | *0,3 | *0,3 | *0,3 | *0,3 | *0,3 | *0 | *0,3 | 571/пр_2022_п.84_т.3_стр.4_стб.3 | Демонтаж оборудования, не пригодного для дальнейшего использования (предназначено в лом), без разборки и резки | Методика применения сметных норм 571/пр (О.П.)
619 | 1 | *0 | *0,3 | *0,3 | *0,3 | *0,3 | *0,3 | *0 | *0,3 | 571/пр_2022_п.84_т.3_стр.4_стб.3 | Демонтаж оборудования, не пригодного для дальнейшего использования (предназначено в лом), без разборки и резки | Методика применения сметных норм 571/пр (О.П.)
621 | 1 | *0 | *0,3 | *0,3 | *0,3 | *0,3 | *0,3 | *0 | *0,3 | 571/пр_2022_п.84_т.3_стр.4_стб.3 | Демонтаж оборудования, не пригодного для дальнейшего использования (предназначено в лом), без разборки и резки | Методика применения сметных норм 571/пр (О.П.)
658 | 1 | *0 | *0,3 | *0,3 | *0,3 | *0,3 | *0,3 | *0 | *0,3 | 571/пр_2022_п.84_т.3_стр.4_стб.3 | Демонтаж оборудования, не пригодного для дальнейшего использования (предназначено в лом), без разборки и резки | Методика применения сметных норм 571/пр (О.П.)
660 | 1 | *0 | *0,3 | *0,3 | *0,3 | *0,3 | *0,3 | *0 | *0,3 | 571/пр_2022_п.84_т.3_стр.4_стб.3 | Демонтаж оборудования, не пригодного для дальнейшего использования (предназначено в лом), без разборки и резки | Методика применения сметных норм 571/пр (О.П.)
662 | 1 | *0 | *0,3 | *0,3 | *0,3 | *0,3 | *0,3 | *0 | *0,3 | 571/пр_2022_п.84_т.3_стр.4_стб.3 | Демонтаж оборудования, не пригодного для дальнейшего использования (предназначено в лом), без разборки и резки | Методика применения сметных норм 571/пр (О.П.)
664 | 1 | *0 | *0,3 | *0,3 | *0,3 | *0,3 | *0,3 | *0 | *0,3 | 571/пр_2022_п.84_т.3_стр.4_стб.3 | Демонтаж оборудования, не пригодного для дальнейшего использования (предназначено в лом), без разборки и резки | Методика применения сметных норм 571/пр (О.П.)
701 | 1 | *0 | *0,3 | *0,3 | *0,3 | *0,3 | *0,3 | *0 | *0,3 | 571/пр_2022_п.84_т.3_стр.4_стб.3 | Демонтаж оборудования, не пригодного для дальнейшего использования (предназначено в лом), без разборки и резки | Методика применения сметных норм 571/пр (О.П.)
703 | 1 | *0 | *0,3 | *0,3 | *0,3 | *0,3 | *0,3 | *0 | *0,3 | 571/пр_2022_п.84_т.3_стр.4_стб.3 | Демонтаж оборудования, не пригодного для дальнейшего использования (предназначено в лом), без разборки и резки | Методика применения сметных норм 571/пр (О.П.)
705 | 1 | *0 | *0,3 | *0,3 | *0,3 | *0,3 | *0,3 | *0 | *0,3 | 571/пр_2022_п.84_т.3_стр.4_стб.3 | Демонтаж оборудования, не пригодного для дальнейшего использования (предназначено в лом), без разборки и резки | Методика применения сметных норм 571/пр (О.П.)
707 | 1 | *0 | *0,3 | *0,3 | *0,3 | *0,3 | *0,3 | *0 | *0,3 | 571/пр_2022_п.84_т.3_стр.4_стб.3 | Демонтаж оборудования, не пригодного для дальнейшего использования (предназначено в лом), без разборки и резки | Методика применения сметных норм 571/пр (О.П.)
709 | 1 | *0 | *0,3 | *0,3 | *0,3 | *0,3 | *0,3 | *0 | *0,3 | 571/пр_2022_п.84_т.3_стр.4_стб.3 | Демонтаж оборудования, не пригодного для дальнейшего использования (предназначено в лом), без разборки и резки | Методика применения сметных норм 571/пр (О.П.)
711 | 1 | *0 | *0,3 | *0,3 | *0,3 | *0,3 | *0,3 | *0 | *0,3 | 571/пр_2022_п.84_т.3_стр.4_стб.3 | Демонтаж оборудования, не пригодного для дальнейшего использования (предназначено в лом), без разборки и резки | Методика применения сметных норм 571/пр (О.П.)
713 | 1 | *0 | *0,3 | *0,3 | *0,3 | *0,3 | *0,3 | *0 | *0,3 | 571/пр_2022_п.84_т.3_стр.4_стб.3 | Демонтаж оборудования, не пригодного для дальнейшего использования (предназначено в лом), без разборки и резки | Методика применения сметных норм 571/пр (О.П.)
715 | 1 | *0 | *0,3 | *0,3 | *0,3 | *0,3 | *0,3 | *0 | *0,3 | 571/пр_2022_п.84_т.3_стр.4_стб.3 | Демонтаж оборудования, не пригодного для дальнейшего использования (предназначено в лом), без разборки и резки | Методика применения сметных норм 571/пр (О.П.)
717 | 1 | *0 | *0,3 | *0,3 | *0,3 | *0,3 | *0,3 | *0 | *0,3 | 571/пр_2022_п.84_т.3_стр.4_стб.3 | Демонтаж оборудования, не пригодного для дальнейшего использования (предназначено в лом), без разборки и резки | Методика применения сметных норм 571/пр (О.П.)
719 | 1 | *0 | *0,3 | *0,3 | *0,3 | *0,3 | *0,3 | *0 | *0,3 | 571/пр_2022_п.84_т.3_стр.4_стб.3 | Демонтаж оборудования, не пригодного для дальнейшего использования (предназначено в лом), без разборки и резки | Методика применения сметных норм 571/пр (О.П.)
796 | 1 | *0 | *0,6 | *0,6 | *0,6 | *0,6 | *0,6 | *0 | *0,6 | 571/пр_2022_п.83_т.2_стр.5_стб.3 | Разборка и (или) демонтаж строительных конструкций, систем и сетей инженерно-технического обеспечения, в том числе их элементов: сетей инженерно-технического обеспечения | Методика применения сметных норм 571/пр (О.П.)

## SrcKA
0 | Smeta.RU (Terminal) (495) 974-1589 | _PS_ | 0 | 0 | 0 | Smeta.RU (Terminal) | 1 | 18246 | 99026041 | 12 | 0 | 0 | 3
|  |  | (ФСНБ-2022) (ФСНБ-2022) | НАВР КЛС 2027-2028г.г. | [9 empty] | 0 | 0