## титул
Общество с ограниченной ответственностью «ВольтМакс»
Строительство МТП-160 6/0,4 кВ, ВЛЗ-6 кВ от ВЛЗ-6 кВ ф.5 ПС-35 кВ №293 "Каменская", ЛР-6 кВ, ВЛИ-0,4 кВ (ВЛ-6 кВ - 0,05 км, ВЛ-0,4 кВ - 0,03 км), в т.ч. ПИР, МО, МО, Одинцовский р-н, д.Скоротово, 50:20:0041803:145
Шифр проекта: | I-356713
Том 2. Сметная документация
2026г.

## пз
ПОЯСНИТЕЛЬНАЯ ЗАПИСКА К СМЕТНОЙ ДОКУМЕНТАЦИИ
Строительство МТП-160 6/0,4 кВ, ВЛЗ-6 кВ от ВЛЗ-6 кВ ф.5 ПС-35 кВ №293 "Каменская", ЛР-6 кВ, ВЛИ-0,4 кВ (ВЛ-6 кВ - 0,05 км, ВЛ-0,4 кВ - 0,03 км), в т.ч. ПИР, МО, МО, Одинцовский р-н, д.Скоротово, 50:20:0041803:145
Сметная документация сформирована на основе сметнтных норм ФСНБ-2022_И17 и в соответствии с объемами работ, предусмотренными рабочим проектом.
Основными нормативными документами при составлении смет являлись:
- сборник сметных норм ФСНБ-2022 - Изменения И17;
- цены ФГИС ЦС, конъюнктурный анализ
2% - заготовительно-складские расходы и 3%- транспортные расходы на материальные ресурсы кроме металлических конструкций, 0,75% - заготовительно-складские расходы и 3%- транспортные расходы на металлические конструкции; 1,2% - заготовительно-складские расходы и 3%- транспортные расходы на оборудование (ПЦСН МО Редакция 2025г.).
В локальных сметах накладные расходы и плановые накопления рассчитываются в соответствии со сметными нормативами, сведения о которых включены в ФРСН (Методики НР (812/пр) и СП (774/пр)
Для учета в сметах влияния условий производства работ, предусмотренных проектом, применены в локальных сметах, соответствующие коэффициенты (к нормам затрат труда, оплате труда рабочих, с учетом коэффициентов к расценкам из тех. части сборников, нормам времени и затратам на эксплуатацию машин:
К=0,4 - 571/пр_2022_п.83_т.2_стр.3_стб.3 Разборка и (или) демонтаж строительных конструкций, систем и сетей инженерно-технического обеспечения, в том числе их элементов: систем инженерно-технического обеспечения
К=0,6 - 571/пр_2022_т.3_п.2 Демонтаж: Оборудование, пригодное для дальнейшего использования, со снятием с места установки, необходимой (частичной) разборкой без надобности хранения (перемещается на другое место установки и т.п.)
К=0,3 - 571/пр_2022_т.3_п.4 Демонтаж: Оборудование, не пригодное для дальнейшего использования, (предназначено в лом) без разборки и резки
К=0,4 - МР 519/пр Табл.2, п.3 При демонтаже (разборке) систем инженерно-технического обеспечения
К=0,5 - Сб.№пнр 1, п.1.1.25 При невыполнении проверки срабатывания расцепите-лей
К=0,85 - Сб.№пнр 1, п.1.1.28 При одном заземляющем ноже
К=0,8 - 571/пр_2022_п.76 Выполнение пусконаладочных работ звеном (бригадой), которое выполнило монтаж этого же оборудования
Сводный сметный расчет стоимости строительства составлен в текущие цены на 1 кв. 2026г. индексами и сметных цен для ценовой зоны Московская область ПАО "ФЕДЕРАЛЬНАЯ СЕТЕВАЯ КОМПАНИЯ - РОССЕТИ" , Письмо Минстроя России от 25.02.2026 № 9859-ИФ/09
Глава 9 ССР «Прочие работы и затраты» учтены следующие затраты: - затраты на пуско-наладочные работы электрооборудования в соответствии с локальной сметой на ПНР.
Глава 10 ССР. Размер затрат заказчика на: - осуществление строительного контроля при строительстве объектов составляет – 2,14% от глав 1-9. (Постановление Правительства РФ №468 от 21 июня 2010г.). - содержание службы заказчика-застройщика строительства составляет - 3,93% от итога гл.1-9+гл.12 (Приказ ПАО «Россети Московский регион» №612 от 01.07.2025)
Глава 12 ССР. Размер стоимости проектных работ рассчитанных на основании Нормативных затраты на работы по подготовке проектной документации для строительства, реконструкции сетей инженерно-технического обеспечения и объектов инфраструктуры (Приказ Минстроя №847/пр от 28.11.2023) с переводом в цены ИГДИ на 4 кв. 2025г. К-1,21 к 2024г. и К=1,62 к 2021г. согласно письму Минстроя №62725-ИФ-09 от 20.10.2025г.

## ССР
"УТВЕРЖДАЮ"
Заместитель директора по капитальному строительству – начальника управления капитального строительства Западных электрических сетей – филиала ПАО "Россети Московский регион"
_______________________А.В. Рогожин
"_____"________________ 2026 г.
м.п.
Сводный сметный расчёт стоимости строительства
Строительство МТП-160 6/0,4 кВ, ВЛЗ-6 кВ от ВЛЗ-6 кВ ф.5 ПС-35 кВ №293 "Каменская", ЛР-6 кВ, ВЛИ-0,4 кВ (ВЛ-6 кВ - 0,05 км, ВЛ-0,4 кВ - 0,03 км), в т.ч. ПИР, МО, МО, Одинцовский р-н, д.Скоротово, 50:20:0041803:145
(наименование стройки, объекта)
Составлен в ценах по состоянию на |  |  | 2026.03 |  | Договор № | 356713-ВМ от 24.03.2026
№ п/п | Номера сметных расчетов и смет | Наименование глав, объектов, работ и затрат | Сметная стоимость (тыс.руб) |  |  |  | Общая сметная стоимость
|  |  | Строительных работ | Монтажных работ | Оборудования | Прочих затрат
1 | 2 | 3 | 4 | 5 | 6 | 7 | 8
Глава 1. Подготовка территории строительства
1 | ЛС №01-01-01 | Демонтаж МТП-160кВА | 0 | 0 | 0 | 0 | 0 | 0.45249 | 0 | 0.45249
2 | ЛС №01-01-02 | Демонтаж ТМГ-160кВА | 0 | 0 | 0 | 0 | 0 | 0 | 0 | 0 | 0
3 | ЛС №01-01-03 | Демонтаж КТП-250кВА | 0 | 0 | 0 | 0 | 0 | 0 | 0 | 0 | 0
4 | ЛС №01-01-04 | Демонтаж проводов ВЛ-0,4кВ в сущ. ГРЩ-0,4кВ |  | 0
5 | ЛС №01-01-01 | Вынос на местность и закрепление трассы КЛ и ВЛ | 0 | 0 | 0 | 0 | 0
3 | ЛС №01-01-02 | Вынос в натуру осей КТПН | 0 | 0 | 0 | 0 | 0 | 0 | 0 | 0
Итого: по главе 1 |  |  | 0 | 0 | 0 | 0 | 0 | 0.45249 | 0 | 0.45249
| Глава 2. Основные объекты строительства | [8 empty] | 0
1 | ЛС №02-01-01 | Строительство МТП-250кВА | 0 | 0 | 0 | 0 | 0 | 0 | 34.6988 | 34.6988
2 | ЛС №02-01-02 | Монтаж ТМГ-160кВА | 0 | 0 | 0 | 0 | 0 | 0 | 27.2622 | 27.2622
3 | ЛС №02-01-03 | Строительство ВЛ-6кВ | 0 | 0 | 0 | 0 | 0 | 0 | 72.1564 | 72.1564
4 | ЛС №02-01-04 | Строительство ВЛ-0,4кВ | 73.4611 | 5.9319 | 0 | 0 | 79.393 | 0 | 17.1873 | 17.1873
12 | ЛС №02-01-06 | Монтаж проводов ВЛ-0,4кВ в сущ. ГРЩ-0,4кВ | 0 | 0 | 0 | 0 | 0 | 0 | 0 | 0
10 | ЛС №02-01-07 | Монтаж КТП-630кВА | 0 | 0 | 0 | 0 | 0 | 0 | 0 | 0
11 | ЛС №02-01-08 | Монтаж ТМГ 160кВА | 0 | 0 | 0 | 0 | 0 | 0 | 0 | 0
Итого: по главе 2 |  |  | 73.4611 | 5.9319 | 0 | 0 | 79.393 | 398.2391 | 467.0024 | 865.2414
Итого: по главам 1-2 |  |  | 73.4611 | 5.9319 | 0 | 0 | 79.393 | 398.6916 | 467.0024 | 865.6939
| Глава 3.Объекты подсобного и обслуживающего назначения | [8 empty] | 0
9 |  |  | 0 | 0 | 0 | 0 | 0 | 0 | 0 | 0
10 |  |  | 0 | 0 | 0 | 0 | 0 | 0 | 0 | 0
11 |  |  | 0 | 0 | 0 | 0 | 0 | 0 | 0 | 0
Итого: по главе 3 |  |  | 0 | 0 | 0 | 0 | 0 | 0 | 0 | 0
Итого: по главам 1-3 |  |  | 73.4611 | 5.9319 | 0 | 0 | 79.393 | 398.6916 | 467.0024 | 865.6939
| Глава 4. Объекты энергетического хозяйства | [8 empty] | 0
12 |  |  | 0 | 0 | 0 | 0 | 0 | 0 | 0 | 0
13 |  |  | 0 | 0 | 0 | 0 | 0 | 0 | 0 | 0
14 |  |  | 0 | 0 | 0 | 0 | 0 | 0 | 0 | 0
Итого: по главе 4 |  |  | 0 | 0 | 0 | 0 | 0 | 0 | 0 | 0
Итого: по главам 1-4 |  |  | 73.4611 | 5.9319 | 0 | 0 | 79.393 | 398.6916 | 467.0024 | 865.6939
| Глава 5. Объекты транспортного хозяйства и связи | [8 empty] | 0
15 |  |  | 0 | 0 | 0 | 0 | 0 | 0 | 0 | 0
16 |  |  | 0 | 0 | 0 | 0 | 0 | 0 | 0 | 0
17 |  |  | 0 | 0 | 0 | 0 | 0 | 0 | 0 | 0
Итого: по главе 5 |  |  | 0 | 0 | 0 | 0 | 0 | 0 | 0 | 0
Итого: по главам 1-5 |  |  | 73.4611 | 5.9319 | 0 | 0 | 79.393 | 398.6916 | 467.0024 | 865.6939
| Глава 6. Наружние сети и сооружения водоснабжения , канализации, теплоснабжения и газоснабжения | [8 empty] | 0
18 |  |  | 0 | 0 | 0 | 0 | 0 | 0 | 0 | 0
19 |  |  | 0 | 0 | 0 | 0 | 0 | 0 | 0 | 0
20 |  |  | 0 | 0 | 0 | 0 | 0 | 0 | 0 | 0
Итого: по главе 6 |  |  | 0 | 0 | 0 | 0 | 0 | 0 | 0 | 0
Итого: по главам 1-6 |  |  | 73.4611 | 5.9319 | 0 | 0 | 79.393 | 398.6916 | 467.0024 | 865.6939
| Глава 7. Благоустройство и озеленение территории | [8 empty] | 0
21 |  |  | 0 | 0 | 0 | 0 | 0 | 0 | 0 | 0
22 |  |  | 0 | 0 | 0 | 0 | 0 | 0 | 0 | 0
23 |  |  | 0 | 0 | 0 | 0 | 0 | 0 | 0 | 0
Итого: по главе 7 |  |  | 0 | 0 | 0 | 0 | 0 | 0 | 0 | 0
Итого: по главам 1-7 |  |  | 73.4611 | 5.9319 | 0 | 0 | 79.393 | 398.6916 | 467.0024 | 865.6939
| Глава 8. Временные здания и сооружения | [8 empty] | 0
24 |  |  | 0 | 0 | 0 | 0 | 0 | 0 | 0 | 0
25 |  |  | 0 | 0 | 0 | 0 | 0 | 0 | 0 | 0
26 |  |  | 0 | 0 | 0 | 0 | 0 | 0 | 0 | 0
Итого: по главе 8 |  |  | 0 | 0 | 0 | 0 | 0 | 0 | 0 | 0
Итого: по главам 1-8 |  |  | 73.4611 | 5.9319 | 0 | 0 | 79.393 | 398.6916 | 467.0024 | 865.6939
| Глава 9. Прочие работы и затраты | [8 empty] | 0
5 | ЛС №09-01-01 | Пусконаладочные работы МТП-250кВА | 0 | 0 | 0 | 49.22 | 49.22 | 0 | 3.4925 | 3.4925
6 | ЛС №09-01-02 | Пусконаладочные работы ТМГ-160кВА | 0 | 0 | 0 | 20.4198 | 20.4198 | 0 | 4.4085 | 4.4085
7 | ЛС №09-01-03 | Пусконаладочные работы ВЛ-6кВ | 0 | 0 | 0 | 17.0157 | 17.0157 | 0 | 0 | 0 | [7 empty] | 170.1601
8 | ЛС №09-01-04 | Пусконаладочные работы ВЛ-0,4кВ |  |  |  | 4.1116 | 4.1116
9 | 325/пр Приложение 1, п. 37, зона III | Дополнительные затраты в зимнее время, 325/пр Приложение 1, п. 37, зона III; 2,1% (ТП, ТМГ) | 0 | 0 | 0 | 0 | 0 | 0 | 0 | 0
10 | 325/пр Приложение 1, п. 50, зона III | Дополнительные затраты в зимнее время, 325/пр Приложение 1, п. 50, зона III; 1,9% | 1.3958 | 0.11271 | 0 | 0 | 1.5085 | 7.5665 | 7.5242 | 15.0907
Итого: по главе 9 |  |  | 1.3958 | 0.11271 | 0 | 90.7671 | 92.2755 | 7.5665 | 17.7431 | 25.3097
Итого: по главам 1-9 |  |  | 74.8569 | 6.0446 | 0 | 90.7671 | 171.6686 | 406.2581 | 484.7455 | 891.0036
| Глава 10. Содержание службы заказчика-застройщика (технического надзора) строящегося предприятия | [8 empty] | 0
11 | Постановление РФ №468 от 21.06.2010г. | Содержание службы заказчика-застройщика (технического надзора) строительства 2,14% (итог гл.1-9) | 0 | 0 | 0 | 3.6737 | 3.6737 | 8.6939 | 10.3736 | 19.0675
12 | Приказ ПАО "Россети Московский регион" № 612 от 01.07.2025 | Содержание службы заказчика-застройщика строительства 3,93% (итого гл.1-9, 12) | 0 | 0 | 0 | 6.7466 | 6.7466 | 17.1995 | 19.0505 | 36.25
[7 empty] | 0 | 0 | 0 | 0
Итого: по главе 10 |  |  | 0 | 0 | 0 | 10.4203 | 10.4203 | 25.8935 | 29.4241 | 55.3175
Итого: по главам 1-10 |  |  | 74.8569 | 6.0446 | 0 | 101.1874 | 182.0888 | 432.1515 | 514.1696 | 946.3211
| Глава 11. Подготовка эксплуатационных кадров | [8 empty] | 0
35 |  |  | 0 | 0 | 0 | 0 | 0 | 0 | 0 | 0
36 |  |  | 0 | 0 | 0 | 0 | 0 | 0 | 0 | 0
37 |  |  | 0 | 0 | 0 | 0 | 0 | 0 | 0 | 0
Итого: по главе 10 |  |  | 0 | 0 | 0 | 0 | 0 | 0 | 0 | 0
Итого: по главам 1-11 |  |  | 74.8569 | 6.0446 | 0 | 101.1874 | 182.0888 | 432.1515 | 514.1696 | 946.3211
| Глава 12. Проектные и изыскательские работы | [8 empty] | 0
13 | Договор № 356713-ВМ от 24.03.2026 | Проектные работы | 0 | 0 | 0 | 0 | 0 | 31.3892 | 0 | 31.3892
19 |  |  | 0 | 0 | 0 | 0 | 0 | 0 | 0 | 0
20 |  |  | 0 | 0 | 0 | 0 | 0 | 0 | 0 | 0
Итого: по главе 12 |  |  | 0 | 0 | 0 | 0 | 0 | 31.3892 | 0 | 31.3892
Итого: по главам 1-12 |  |  | 74.8569 | 6.0446 | 0 | 101.1874 | 182.0888 | 463.5408 | 514.1696 | 977.7103
| Непредвиденные затраты | [8 empty] | 0
14 | ПЦСН-2025 МО п. 37.12.2 | Непредвиденные затраты 3% | 2.2457 | 0.18134 | 0 | 3.0356 | 5.4627 | 0 | 0 | 0
42 |  |  | 0 | 0 | 0 | 0 | 0 | 0 | 0 | 0
43 |  |  | 0 | 0 | 0 | 0 | 0 | 0 | 0 | 0
|  | Итого: Непредвиденные затраты | 2.2457 | 0.18134 | 0 | 3.0356 | 5.4627 | 0 | 0 | 0
|  | Итого с непредвиденными | 77.1026 | 6.226 | 0 | 104.223 | 187.5515 | 463.5408 | 514.1696 | 977.7103
| НДС | [8 empty] | 0
15 |  | Средства на покрытие затрат по уплате налога на добавленную стоимость | 16.9626 | 1.3697 | 0 | 22.9291 | 41.2613 | 92.7081 | 102.8339 | 195.5421
20 |  | Средства на покрытие затрат по уплате налога на добавленную стоимость |  |  |  |  | 0 | 0 | 0 | 0
21 |  | Средства на покрытие затрат по уплате налога на добавленную стоимость |  |  |  |  | 0 | 0 | 0 | 0
|  | Итого НДС | 16.9626 | 1.3697 | 0 | 22.9291 | 41.2613 | 92.7081 | 102.8339 | 195.5421 |  |  |  |  | 0.992
|  | ВСЕГО по сводному сметному расчету с НДС | 94.0652 | 7.5957 | 0 | 127.152 | 228.8128 | 556.2489 | 617.0035 | 1173.2524 | инвест | превыш | стоим. Договора | затр. Подр | с ТС 0,80% | превыш | [5 empty] | 0.991
[13 empty] | 448.4172 | 171.6686 | 170.2952 | -278.122
[12 empty] | по смете | с ТС | по смете | с ТС | итого | итого с ТС |  | с НДС | 2207.695 |  | 0.991
|  | Генеральный директор ООО "ВольтМакс" |  |  | Слободчиков С.А. | [5 empty] | КЛ-0,4кВ в траншее | 0 | 0 | 0 | 0 | 0 | 0 | инвест | превыш | стоим. Дог. Без НДС | затр. Подр | с ТС 0,8% | превыш
| м.п. | [9 empty] | КЛ-0,4кВ ввод | 0 | 0 | 0 | 0 | 0 | 0 |  |  | 1809.5861 | 171.6686 | 170.1235 | -1639.4625
[11 empty] | ГНБ №1 | 398.2391 | 395.0532 | #REF! | #REF! | #REF! | #REF!
[21 empty] | этап 2 | по дог | ВСЕГО | по дог
[18 empty] | ПИР |  |  |  |  | 0 | 0
[23 empty] | 0 | 0
[18 empty] | МТП-250кВА |  |  |  |  | 0 | 0
[18 empty] | ТМГ-160кВА |  |  |  |  | 0 | 0
[18 empty] | ВЛ-6кВ |  |  |  |  | 0 | 0
[18 empty] | ВЛ-0,4кВ |  |  | 79.393 | 78.6785 | 79.393 | 78.6785
[18 empty] | ПНР МТП-250кВА |  |  | 49.22 | 48.777 | 49.22 | 48.777
[18 empty] | ПНР ТМГ-160кВА |  |  | 20.4198 | 20.236 | 20.4198 | 20.236
[18 empty] | ПНР ВЛ-6кВ |  |  | 17.0157 | 16.8625 | 17.0157 | 16.8625
[18 empty] | ПНР ВЛ-0,4кВ |  |  | 4.1116 | 4.0746 | 4.1116 | 4.0746
[18 empty] | ЗУ |  |  | 1.5085 | 1.4949 | 1.5085 | 1.4949
[18 empty] | ИТОГО |  |  | 171.6686 | 170.1235 | 171.6686 | 170.1235
Note on D15: Федоров Иван Александрович: Для текщих цен можно указывать месяц формирования: 2018.03 03 это месяц формирования.

## 02-01-01 (hidden)
Smeta.RU Flash (495) 974-1589
Наименование программного продукта |  |  |  |  | Программа для ЭВМ «Программа: «Smeta.RU Flash» версия 12»
Наименование редакции сметных нормативов |  |  |  |  | Приказ Минстроя России от 30.12.2021 г. № 1046/пр; Приказ Минстроя России от 04.08.2020 г. № 421/пр; Приказ Минстроя России от 21.12.2020 г. № 812/пр; Приказ Минстроя России от 11.12.2020 г. № 774/пр | [22 empty] | Приказ Минстроя России от 30.12.2021 г. № 1046/пр; Приказ Минстроя России от 04.08.2020 г. № 421/пр; Приказ Минстроя России от 21.12.2020 г. № 812/пр; Приказ Минстроя России от 11.12.2020 г. № 774/пр
Реквизиты приказа Минстроя России об утверждении дополнений и изменений к сметным нормативам |  |  |  |  | Приказ Минстроя России от 18.05.2022 г. № 378/пр; Приказ Минстроя России от 26.08.2022 г. № 703/пр; Приказ Минстроя России от 26.10.2022 г. № 905/пр; Приказ Минстроя России от 27.12.2022 г. № 1133/пр; Приказ Минстроя России от 10.02.2023 г. № 84/пр; Приказ Минстроя России от 11.05.2023 г. № 335/пр; Приказ Минстроя России от 02.08.2023 г. № 551/пр; Приказ Минстроя России от 14.11.2023 г. № 817/пр; Приказ Минстроя России от 16.02.2024 г. № 102/пр; Приказ Минстроя России от 13.05.2024 г. № 323/пр; Приказ Минстроя России от 09.08.2024 г. № 524/пр; Приказ Минстроя России от 07.11.2024 г. № 747/пр; Приказ Минстроя России от 07.02.2025 г. № 69/пр; Приказ Минстроя России от 19.05.2025 г. № 299/пр; Приказ Минстроя России от 14.08.2025 г. № 490/пр; Приказ Минстроя России от 12.11.2025 г. № 696/пр; Приказ Минстроя России от 17.02.2026 г. № 91/пр; Приказ Минстроя России от 07.07.2022 г. № 557/пр; Приказ Минстроя России от 30.01.2024 г. № 55/пр; Приказ Минстроя России от 23.01.2025 г. № 30/пр; Приказ Минстроя России от 02.09.2021 г. № 636/пр; Приказ Минстроя России от 26.07.2022 г. № 611/пр; Приказ Минстроя России от 22.04.2022 г. № 317/пр | [22 empty] | Приказ Минстроя России от 18.05.2022 г. № 378/пр; Приказ Минстроя России от 26.08.2022 г. № 703/пр; Приказ Минстроя России от 26.10.2022 г. № 905/пр; Приказ Минстроя России от 27.12.2022 г. № 1133/пр; Приказ Минстроя России от 10.02.2023 г. № 84/пр; Приказ Минстроя России от 11.05.2023 г. № 335/пр; Приказ Минстроя России от 02.08.2023 г. № 551/пр; Приказ Минстроя России от 14.11.2023 г. № 817/пр; Приказ Минстроя России от 16.02.2024 г. № 102/пр; Приказ Минстроя России от 13.05.2024 г. № 323/пр; Приказ Минстроя России от 09.08.2024 г. № 524/пр; Приказ Минстроя России от 07.11.2024 г. № 747/пр; Приказ Минстроя России от 07.02.2025 г. № 69/пр; Приказ Минстроя России от 19.05.2025 г. № 299/пр; Приказ Минстроя России от 14.08.2025 г. № 490/пр; Приказ Минстроя России от 12.11.2025 г. № 696/пр; Приказ Минстроя России от 17.02.2026 г. № 91/пр; Приказ Минстроя России от 07.07.2022 г. № 557/пр; Приказ Минстроя России от 30.01.2024 г. № 55/пр; Приказ Минстроя России от 23.01.2025 г. № 30/пр; Приказ Минстроя России от 02.09.2021 г. № 636/пр; Приказ Минстроя России от 26.07.2022 г. № 611/пр; Приказ Минстроя России от 22.04.2022 г. № 317/пр
Реквизиты письма Минстроя России об индексах изменения сметной стоимости строительства, включаемые в федеральный реестр сметных нормативов и размещаемые в федеральной государственной информационной системе ценообразования в строительстве, подготовленного в соответствии с пунктом 85 Методики расчета индексов изменения сметной стоимости строительства, утвержденной приказом Министерства строительства и жилищно-коммунального хозяйства Российской Федерации от 5 июня 2019 г. N 326/пр |  |  |  |  | Письмо Минстроя России от 25.02.2026 № 9859-ИФ/09
Реквизиты нормативного правового акта об утверждении оплаты труда, утверждаемый в соответствии с пунктом 22(1) Правилами мониторинга цен, утвержденными постановлением Правительства Российской Федерации от 23 декабря 2016 г. N 1452 |  |  |  |  | Приказ ПАО "ФЕДЕРАЛЬНАЯ СЕТЕВАЯ КОМПАНИЯ - РОССЕТИ" от 26.12.2024 №612
Обоснование принятых текущих цен на строительные ресурсы |  |  |  |  | ФГИС ЦС, конъюнктурный анализ
Наименование субъекта Российской Федерации |  |  |  |  | Московская область
Наименование зоны субъекта Российской Федерации |  |  |  |  | 50
(наименование стройки)
Строительство МТП-160 6/0,4 кВ, ВЛЗ-6 кВ от ВЛЗ-6 кВ ф.5 ПС-35 кВ №293 "Каменская", ЛР-6 кВ, ВЛИ-0,4 кВ (ВЛ-6 кВ - 0,05 км, ВЛ-0,4 кВ - 0,03 км), в т.ч. ПИР, МО, МО, Одинцовский р-н, д.Скоротово, 50:20:0041803:145
(наименование объекта капитального строительства)
ЛОКАЛЬНАЯ СМЕТА № ЛС-02-01-01
Строительство МТП-250кВА
(наименование работ и затрат)
Составлен |  | Ресурсно-индексным | методом
Основание |  | I-356713
(проектная и (или) иная техническая документация)
Составлен(а) в текущем уровне цен на I квартал 2026 года
Сметная стоимость |  | 1060.05 |  | тыс. руб.
[6 empty] | Средства на оплату труда рабочих |  |  |  | 63.45 | тыс. руб.
| в том числе: |  |  |  |  | Средства на оплату труда машинистов |  |  |  | 4.94 | тыс. руб.
| строительных работ | 292.41 |  | тыс. руб. |  | Нормативные затраты труда рабочих |  |  |  | 81.4827 | чел.-ч.
| монтажных работ | 34.7 |  | тыс. руб. |  | Нормативные затраты труда машинистов |  |  |  | 5.2816 | чел.-ч.
| оборудования | 732.94 |  | тыс. руб.
| прочих затрат | 0 |  | тыс. руб.
№ п/п | Обоснование | Наименование работ и затрат | Единица измерения | Количество |  |  | Сметная стоимость, руб.
|  |  |  | на единицу измерения | коэффициенты | всего с учетом коэффициентов | на единицу измерения в базисном уровне цен | индекс | на единицу измерения в текущем уровне цен | коэффициенты | всего в текущем уровне цен
1 | 2 | 3 | 4 | 5 | 6 | 7 | 8 | 9 | 10 | 11 | 12
Раздел: Строительство МТП-250кВА
1 | ГЭСН 33-04-027-03 | Установка мачтовых трансформаторных подстанций мощностью до 250 кВ·А,: установка строительных конструкций | ШТ | 1 |  | 1
| 1 | ОТ (ЗТ) | чел.-ч. |  |  | 4.03 |  |  |  |  | 3015.17
| 1-100-33 | Средний разряд работы 3,3 | чел.-ч. | 4.03 |  | 4.03 |  |  | 748.18 |  | 3015.17
| 2 | ЭМ | [8 empty] | 4761.14
|  | ОТм(ЗТм) | чел.-ч. |  |  | 1.74 |  |  |  |  | 1623.33 | [15 empty] | 1
| 91.04.01-031 | Машины бурильно-крановые на автомобильном ходу, диаметр бурения до 800 мм, глубина бурения до 5 м | маш.-ч | 1.74 |  | 1.74 | 2088.77 | 1.31 | 2736.29 |  | 4761.14
| 4-100-050 | ОТм(ЗТм) Средний разряд машинистов 5 | чел.-ч. | 1.74 |  | 1.74 |  |  | 932.95 |  | 1623.33 | [15 empty] | 1
| 4 | М | [8 empty] | 52.17
| 01.3.01.06-0038 | Смазка защитная электросетевая | кг | 0.1 |  | 0.1 | 185.43 | 1.6 | 296.69 |  | 29.67
| 01.3.01.06-0051 | Смазка солидол жировой Ж | кг | 0.05 |  | 0.05 | 58.53 | 1.6 | 93.65 |  | 4.68
| 01.7.20.08-0051 | Ветошь хлопчатобумажная цветная | кг | 0.05 |  | 0.05 | 56.11 | 1.54 | 86.41 |  | 4.32
| 14.4.03.03-0102 | Лак битумный БТ-577 | т | 3e-05 |  | 3e-05 | 80020.98 | 1.29 | 103227.06 |  | 3.1
| 14.5.09.11-0102 | Уайт-спирит | кг | 0.12 |  | 0.12 | 60.6 | 1.43 | 86.66 |  | 10.4
|  | Итого прямые затраты | [8 empty] | 9451.81
|  | ФОТ | [8 empty] | 4638.5
| Пр/812-027.0-1 | НР Линии электропередачи | % | 103 |  | 103 |  |  |  |  | 4777.66
| Пр/774-027.0 | СП Линии электропередачи | % | 60 |  | 60 |  |  |  |  | 2783.1
|  | Всего по позиции | [5 empty] | 17012.57 |  | 17012.57 |  | 1731.56 | 1008.68 | 17012.57 | 4761.14 | = | 3015.17 | 1623.33 | = | 52.17 |  |  | 4777.66 | 2783.1 |  | 1
2 | ТЦ_05.1.02.07_50_5001055273_14.05.2026_02_1.1 | Стойка СВ110-5-АТ | ШТ | 2 |  | 2 |  |  | 19094.07 |  | 38188.14
|  | Всего по позиции | [5 empty] | 19094.07 |  | 38188.14 |  | 0 | 0 | 38188.14 | 0 | = | 0 | 0 | = | 38188.14 | 38188.14 |  | 0 | 0 |  | 1
3 | ТЦ_20.1.01.15_50_5001055273_14.05.2026_02_31.1 | Зажим SL 16.24 | ШТ | 3 |  | 3 |  |  | 832.73 |  | 2498.19
|  | Всего по позиции | [5 empty] | 832.73 |  | 2498.19 |  | 0 | 0 | 2498.19 | 0 | = | 0 | 0 | = | 2498.19 | 2498.19 |  | 0 | 0 |  | 1
4 | ТЦ_22.2.01.04_50_5001055273_14.05.2026_02_26.1 | Изолятор ШФ-20Г1 | ШТ | 3 |  | 3 |  |  | 945.54 |  | 2836.62
|  | Всего по позиции | [5 empty] | 945.54 |  | 2836.62 |  | 0 | 0 | 2836.62 | 0 | = | 0 | 0 | = | 2836.62 | 2836.62 |  | 0 | 0 |  | 1
5 | 20.1.02.23-1031 | Вязка спиральная алюминиевая с полимерным покрытием для крепления защищенных проводов на штыревых изоляторах, номинальное сечение провода 70-95 мм2 (СВ 70) | ШТ | 3 |  | 3 | 127.56 | 1.23 | 156.9 |  | 470.7
|  | Всего по позиции | [5 empty] | 156.9 |  | 470.7 |  | 0 | 0 | 470.7 | 0 | = | 0 | 0 | = | 470.7 |  |  | 0 | 0 |  | 2
6 | 20.2.02.04-0006 | Колпачки полиэтиленовые К-6 (К9) | 100 ШТ | 0.03 |  | 0.03 | 1031.73 | 1.31 | 1351.57 |  | 40.55
Объем: 0,03=3/100
|  | Всего по позиции | [5 empty] | 1351.6667 |  | 40.55 |  | 0 | 0 | 40.55 | 0 | = | 0 | 0 | = | 40.55 |  |  | 0 | 0 |  | 2
7 | ГЭСН 33-04-027-04 | Установка мачтовых трансформаторных подстанций мощностью до 250 кВ·А,: установка оборудования Поправки к: ЭМ *0,8; ЗТ *0,8; ЗТм *0,8 | ШТ | 1 |  | 1
| 1 | ОТ (ЗТ) | чел.-ч. |  |  | 52.352 |  |  |  |  | 42022.95
| 1-100-39 | Средний разряд работы 3,9 | чел.-ч. | 65.44 | 0.8 | 52.352 |  |  | 802.7 |  | 42022.95
| 2 | ЭМ | [8 empty] | 3091.43
|  | ОТм(ЗТм) | чел.-ч. |  |  | 3.08 |  |  |  |  | 2881.53 | [15 empty] | 1
| 91.05.05-015 | Краны на автомобильном ходу, грузоподъемность 16 т | маш.-ч | 1.71 | 0.8 | 1.368 |  |  | 1626.29 |  | 2224.76
| 4-100-060 | ОТм(ЗТм) Средний разряд машинистов 6 | чел.-ч. | 1.71 | 0.8 | 1.368 |  |  | 1090.46 |  | 1491.75 | [15 empty] | 1
| 91.06.06-011 | Автогидроподъемники, высота подъема 12 м | маш.-ч | 2.14 | 0.8 | 1.712 | 346.73 | 1.46 | 506.23 |  | 866.67
| 4-100-040 | ОТм(ЗТм) Средний разряд машинистов 4 | чел.-ч. | 2.14 | 0.8 | 1.712 |  |  | 811.79 |  | 1389.78 | [15 empty] | 1
|  | Итого прямые затраты | [8 empty] | 47995.91
|  | ФОТ | [8 empty] | 44904.48
| Пр/812-027.0-1 | НР Линии электропередачи | % | 103 |  | 103 |  |  |  |  | 46251.61
| Пр/774-027.0 | СП Линии электропередачи | % | 60 |  | 60 |  |  |  |  | 26942.69
|  | Всего по позиции | [5 empty] | 121190.21 |  | 121190.21 |  | 2786.1 | 1622.97 | 121190.21 | 3091.43 | = | 42022.95 | 2881.53 | = | 0 |  |  | 46251.61 | 26942.69 |  | 1
8 | ТЦ_21.2.03.02_50_5001055273_14.05.2026_02_32.1 | Провод ПВ3 1х120 | м | 24 |  | 24 |  |  | 2056.42 |  | 49354.08
|  | Всего по позиции | [5 empty] | 2056.42 |  | 49354.08 |  | 0 | 0 | 49354.08 | 0 | = | 0 | 0 | = | 49354.08 | 49354.08 |  | 0 | 0 |  | 1
9 | ТЦ_21.2.03.02_50_5001055273_14.05.2026_02_33.1 | Провод ПВ3 1х120ж/з | м | 12 |  | 12 |  |  | 2056.42 |  | 24677.04
|  | Всего по позиции | [5 empty] | 2056.42 |  | 24677.04 |  | 0 | 0 | 24677.04 | 0 | = | 0 | 0 | = | 24677.04 | 24677.04 |  | 0 | 0 |  | 1
10 | ТЦ_20.1.02.07_50_5001055273_14.05.2026_02_34.1 | Наконечник 120х12 | ШТ | 22 |  | 22 |  |  | 346.7 |  | 7627.4
|  | Всего по позиции | [5 empty] | 346.7 |  | 7627.4 |  | 0 | 0 | 7627.4 | 0 | = | 0 | 0 | = | 7627.4 | 7627.4 |  | 0 | 0 |  | 1
11 | ТЦ_20.1.02.07_50_5001055273_14.05.2026_02_35.1 | Наконечник болтовой 2НБВ-2-100(70х120) | ШТ | 12 |  | 12 |  |  | 393.98 |  | 4727.76
|  | Всего по позиции | [5 empty] | 393.98 |  | 4727.76 |  | 0 | 0 | 4727.76 | 0 | = | 0 | 0 | = | 4727.76 | 4727.76 |  | 0 | 0 |  | 1
12 | ТЦ_20.1.01.02_50_5001055273_14.05.2026_02_19.1 | Зажим аппаратный А2А-70 | ШТ | 3 |  | 3 |  |  | 147.02 |  | 441.06
|  | Всего по позиции | [5 empty] | 147.02 |  | 441.06 |  | 0 | 0 | 441.06 | 0 | = | 0 | 0 | = | 441.06 | 441.06 |  | 0 | 0 |  | 1
13 | ТЦ_01.7.04.04_50_5001055273_14.05.2026_02_36.1 | Замок винтовой ВС-110 | ШТ | 3 |  | 3 |  |  | 719.06 |  | 2157.18
|  | Всего по позиции | [5 empty] | 719.06 |  | 2157.18 |  | 0 | 0 | 2157.18 | 0 | = | 0 | 0 | = | 2157.18 | 2157.18 |  | 0 | 0 |  | 1
|  | Итого прямые затраты по разделу | [8 empty] | 190466.44
в том числе
|  | оплата труда | [8 empty] | 45038.12
|  | эксплуатация машин и механизмов | [8 empty] | 12357.43
в том числе
|  | эксплуатация машин и механизмов | [8 empty] | 7852.57
в том числе
|  | оплата труда машинистов (ОТм) | [8 empty] | 4504.86
|  | доплаты к оплате труда машинистов | [8 empty] | 0
|  | материальные ресурсы | [8 empty] | 133070.89
в том числе
|  | материальные ресурсы без учета дополнительной перевозки | [8 empty] | 133070.89
|  | дополнительная перевозка материальных ресурсов | [8 empty] | 0
|  | перевозка | [8 empty] | 0
|  | Всего ФОТ (справочно) | [8 empty] | 49542.98
|  | Всего накладные расходы | [8 empty] | 51029.27
|  | Всего сметная прибыль | [8 empty] | 29725.79
|  | Итого оборудование | [8 empty] | 0
в том числе
|  | оборудование без учета дополнительной перевозки | [8 empty] | 0
|  | дополнительная перевозка оборудования | [8 empty] | 0
Итого прочие затраты
|  | Итого прочие затраты | [8 empty] | 0
|  | Итого хозяйственный инвентарь | [8 empty] | 0
|  | Итого по разделу | [8 empty] | 271221.5
Справочно
|  | материальные ресурсы, отсутствующие в ФРСН | [8 empty] | 132507.47
|  | оборудование, отсутствующие в ФРСН | [8 empty] | 0
|  | затраты труда рабочих |  |  |  | 56.382
|  | затраты труда машинистов |  |  |  | 4.82
Раздел: заземление
14 | ГЭСН 01-02-057-02 | Разработка грунта вручную в траншеях глубиной до 2 м без креплений с откосами, группа грунтов: 2 | 100 м3 | 0.0435 |  | 0.0435
Объем: 0,0435=(29*0,5*0,3)/100
| 1 | ОТ (ЗТ) | чел.-ч. |  |  | 6.699 |  |  |  |  | 4423.55
| 1-100-20 | Средний разряд работы 2,0 | чел.-ч. | 154 |  | 6.699 |  |  | 660.33 |  | 4423.55
|  | Итого прямые затраты | [8 empty] | 4423.55
|  | ФОТ | [8 empty] | 4423.55
| Пр/812-001.2-1 | НР Земляные работы, выполняемые: ручным способом | % | 89 |  | 89 |  |  |  |  | 3936.96
| Пр/774-001.2 | СП Земляные работы, выполняемые: ручным способом | % | 40 |  | 40 |  |  |  |  | 1769.42
|  | Всего по позиции | [5 empty] | 232871.954 |  | 10129.93 |  | 25.56 | 11.49 | 10129.93 | 0 | = | 4423.55 | 0 | = | 0 |  |  | 3936.96 | 1769.42 |  | 1
15 | ГЭСН 01-02-061-01 | Засыпка вручную траншей, пазух котлованов и ям, группа грунтов: 1 | 100 м3 | 0.0435 |  | 0.0435
| 1 | ОТ (ЗТ) | чел.-ч. |  |  | 3.8497 |  |  |  |  | 2437.16
| 1-100-15 | Средний разряд работы 1,5 | чел.-ч. | 88.5 |  | 3.8497 |  |  | 633.07 |  | 2437.16
|  | Итого прямые затраты | [8 empty] | 2437.16
|  | ФОТ | [8 empty] | 2437.16
| Пр/812-001.2-1 | НР Земляные работы, выполняемые: ручным способом | % | 89 |  | 89 |  |  |  |  | 2169.07
| Пр/774-001.2 | СП Земляные работы, выполняемые: ручным способом | % | 40 |  | 40 |  |  |  |  | 974.86
|  | Всего по позиции | [5 empty] | 128300.9195 |  | 5581.09 |  | 24.51 | 11.02 | 5581.09 | 0 | = | 2437.16 | 0 | = | 0 |  |  | 2169.07 | 974.86 |  | 1
16 | ГЭСНм 08-02-471-01 | Заземлитель вертикальный из угловой стали размером: 50х50х5 мм | 10 ШТ | 0.8 |  | 0.8
Объем: 0,8=8/10
| 1 | ОТ (ЗТ) | чел.-ч. |  |  | 7.416 |  |  |  |  | 5885.41
| 1-100-38 | Средний разряд работы 3,8 | чел.-ч. | 9.27 |  | 7.416 |  |  | 793.61 |  | 5885.41
| 2 | ЭМ | [8 empty] | 350.26
|  | ОТм(ЗТм) | чел.-ч. |  |  | 0.272 |  |  |  |  | 258.7 | [15 empty] | 1
| 91.05.05-015 | Краны на автомобильном ходу, грузоподъемность 16 т | маш.-ч | 0.17 |  | 0.136 |  |  | 1626.29 |  | 221.18
| 4-100-060 | ОТм(ЗТм) Средний разряд машинистов 6 | чел.-ч. | 0.17 |  | 0.136 |  |  | 1090.46 |  | 148.3 | [15 empty] | 1
| 91.14.02-001 | Автомобили бортовые, грузоподъемность до 5 т | маш.-ч | 0.17 |  | 0.136 |  |  | 641.7 |  | 87.27
| 4-100-040 | ОТм(ЗТм) Средний разряд машинистов 4 | чел.-ч. | 0.17 |  | 0.136 |  |  | 811.79 |  | 110.4 | [15 empty] | 1
| 91.17.04-233 | Аппараты сварочные для ручной дуговой сварки, сварочный ток до 350 А | маш.-ч | 1.51 |  | 1.208 |  |  | 34.61 |  | 41.81
| 4 | М | [8 empty] | 1886.24
| 01.7.11.07-0227 | Электроды сварочные для сварки низколегированных и углеродистых сталей УОНИ 13/45, Э42А, диаметр 4-5 мм | кг | 0.65 |  | 0.52 | 155.63 | 0.78 | 121.39 |  | 63.12
| 14.4.01.09-0427 | Грунтовка эпоксидная антикоррозионная с содержанием цинка для защиты металлических поверхностей, расход 0,20-0,39 кг/м2 | кг | 2 |  | 1.6 | 911.56 | 1.25 | 1139.45 |  | 1823.12
|  | Итого прямые затраты | [8 empty] | 8380.61
16.1 | 421/пр_2020_п.75_пп.а | Сметная стоимость вспомогательных ненормируемых материальных ресурсов, не учтенная в сметной норме, 2% | % | 2 |  | 2 |  |  |  |  | 117.71 | 0 | 0 | 117.71 | [5 empty] | 117.71 |  |  | 0 | 0 |  | 2
|  | ФОТ | [8 empty] | 6144.11
| Пр/812-049.3-1 | НР Электротехнические установки: на других объектах | % | 97 |  | 97 |  |  |  |  | 5959.79
| Пр/774-049.3 | СП Электротехнические установки: на других объектах | % | 51 |  | 51 |  |  |  |  | 3133.5
|  | Всего по позиции | [5 empty] | 21989.5125 |  | 17591.61 |  | 2091.99 | 1099.91 | 17473.9 | 350.26 | = | 5885.41 | 258.7 | = | 1886.24 |  |  | 5959.79 | 3133.5 |  | 2
17 | 08.3.08.02-0058 | Уголок стальной горячекатаный равнополочный, марки стали Ст3сп, Ст3пс, ширина полок 35-56 мм, толщина полки 3-5 мм | т | 0.0754 |  | 0.0754 |  |  | 41746.2 |  | 3147.66
Объем: 0,0754=8*2,5*3,77/1000
|  | Всего по позиции | [5 empty] | 41746.1538 |  | 3147.66 |  | 0 | 0 | 3147.66 | 0 | = | 0 | 0 | = | 3147.66 |  |  | 0 | 0 |  | 1
18 | ГЭСНм 08-02-472-02 | Заземлитель горизонтальный из стали: полосовой сечением 160 мм2 | 100 м | 0.29 |  | 0.29
Объем: 0,29=29/100
| 1 | ОТ (ЗТ) | чел.-ч. |  |  | 4.176 |  |  |  |  | 3314.12
| 1-100-38 | Средний разряд работы 3,8 | чел.-ч. | 14.4 |  | 4.176 |  |  | 793.61 |  | 3314.12
| 2 | ЭМ | [8 empty] | 158.64
|  | ОТм(ЗТм) | чел.-ч. |  |  | 0.116 |  |  |  |  | 110.33 | [15 empty] | 1
| 91.05.05-015 | Краны на автомобильном ходу, грузоподъемность 16 т | маш.-ч | 0.2 |  | 0.058 |  |  | 1626.29 |  | 94.32
| 4-100-060 | ОТм(ЗТм) Средний разряд машинистов 6 | чел.-ч. | 0.2 |  | 0.058 |  |  | 1090.46 |  | 63.25 | [15 empty] | 1
| 91.14.02-001 | Автомобили бортовые, грузоподъемность до 5 т | маш.-ч | 0.2 |  | 0.058 |  |  | 641.7 |  | 37.22
| 4-100-040 | ОТм(ЗТм) Средний разряд машинистов 4 | чел.-ч. | 0.2 |  | 0.058 |  |  | 811.79 |  | 47.08 | [15 empty] | 1
| 91.17.04-233 | Аппараты сварочные для ручной дуговой сварки, сварочный ток до 350 А | маш.-ч | 2.7 |  | 0.783 |  |  | 34.61 |  | 27.1
| 4 | М | [8 empty] | 1254.31
| 01.7.11.07-0227 | Электроды сварочные для сварки низколегированных и углеродистых сталей УОНИ 13/45, Э42А, диаметр 4-5 мм | кг | 0.9 |  | 0.261 | 155.63 | 0.78 | 121.39 |  | 31.68
| 14.4.01.09-0427 | Грунтовка эпоксидная антикоррозионная с содержанием цинка для защиты металлических поверхностей, расход 0,20-0,39 кг/м2 | кг | 3.7 |  | 1.073 | 911.56 | 1.25 | 1139.45 |  | 1222.63
|  | Итого прямые затраты | [8 empty] | 4837.4
18.1 | 421/пр_2020_п.75_пп.а | Сметная стоимость вспомогательных ненормируемых материальных ресурсов, не учтенная в сметной норме, 2% | % | 2 |  | 2 |  |  |  |  | 66.28 | 0 | 0 | 66.28 | [5 empty] | 66.28 |  |  | 0 | 0 |  | 2
|  | ФОТ | [8 empty] | 3424.45
| Пр/812-049.3-1 | НР Электротехнические установки: на других объектах | % | 97 |  | 97 |  |  |  |  | 3321.72
| Пр/774-049.3 | СП Электротехнические установки: на других объектах | % | 51 |  | 51 |  |  |  |  | 1746.47
|  | Всего по позиции | [5 empty] | 34385.7586 |  | 9971.87 |  | 758.35 | 398.72 | 9905.59 | 158.64 | = | 3314.12 | 110.33 | = | 1254.31 |  |  | 3321.72 | 1746.47 |  | 2
19 | ГЭСНм 08-02-472-07 | Проводник заземляющий открыто по строительным основаниям: из полосовой стали сечением 160 мм2 | 100 м | 0.16 |  | 0.16
Объем: 0,16=16/100
| 1 | ОТ (ЗТ) | чел.-ч. |  |  | 2.96 |  |  |  |  | 2349.09
| 1-100-38 | Средний разряд работы 3,8 | чел.-ч. | 18.5 |  | 2.96 |  |  | 793.61 |  | 2349.09
| 2 | ЭМ | [8 empty] | 99.52
|  | ОТм(ЗТм) | чел.-ч. |  |  | 0.0736 |  |  |  |  | 70 | [15 empty] | 1
| 91.05.05-015 | Краны на автомобильном ходу, грузоподъемность 16 т | маш.-ч | 0.23 |  | 0.0368 |  |  | 1626.29 |  | 59.85
| 4-100-060 | ОТм(ЗТм) Средний разряд машинистов 6 | чел.-ч. | 0.23 |  | 0.0368 |  |  | 1090.46 |  | 40.13 | [15 empty] | 1
| 91.14.02-001 | Автомобили бортовые, грузоподъемность до 5 т | маш.-ч | 0.23 |  | 0.0368 |  |  | 641.7 |  | 23.61
| 4-100-040 | ОТм(ЗТм) Средний разряд машинистов 4 | чел.-ч. | 0.23 |  | 0.0368 |  |  | 811.79 |  | 29.87 | [15 empty] | 1
| 91.17.04-233 | Аппараты сварочные для ручной дуговой сварки, сварочный ток до 350 А | маш.-ч | 2.9 |  | 0.464 |  |  | 34.61 |  | 16.06
| 4 | М | [8 empty] | 476.57
| 01.7.11.07-0227 | Электроды сварочные для сварки низколегированных и углеродистых сталей УОНИ 13/45, Э42А, диаметр 4-5 мм | кг | 1.3 |  | 0.208 | 155.63 | 0.78 | 121.39 |  | 25.25
| 08.3.05.02-0021 | Прокат листовой горячекатаный, марки стали Ст3сп, Ст3пс, ширина 1200-3000 мм, толщина 1-8 мм | т | 0.004 |  | 0.00064 |  |  | 49995.77 |  | 32
| 14.4.01.09-0427 | Грунтовка эпоксидная антикоррозионная с содержанием цинка для защиты металлических поверхностей, расход 0,20-0,39 кг/м2 | кг | 2.3 |  | 0.368 | 911.56 | 1.25 | 1139.45 |  | 419.32
|  | Итого прямые затраты | [8 empty] | 2995.18
19.1 | 421/пр_2020_п.75_пп.а | Сметная стоимость вспомогательных ненормируемых материальных ресурсов, не учтенная в сметной норме, 2% | % | 2 |  | 2 |  |  |  |  | 46.98 | 0 | 0 | 46.98 | [5 empty] | 46.98 |  |  | 0 | 0 |  | 2
|  | ФОТ | [8 empty] | 2419.09
| Пр/812-049.3-1 | НР Электротехнические установки: на других объектах | % | 97 |  | 97 |  |  |  |  | 2346.52
| Пр/774-049.3 | СП Электротехнические установки: на других объектах | % | 51 |  | 51 |  |  |  |  | 1233.74
|  | Всего по позиции | [5 empty] | 41390.125 |  | 6622.42 |  | 418.4 | 219.98 | 6575.44 | 99.52 | = | 2349.09 | 70 | = | 476.57 |  |  | 2346.52 | 1233.74 |  | 2
20 | 08.3.07.01-0042 | Прокат стальной горячекатаный полосовой, марки стали Ст3сп, Ст3пс, размеры 40х4 мм | т | 0.05652 |  | 0.05652 | 67961.14 | 0.74 | 50291.24 |  | 2842.46
Объем: 0,05652=1,256*(29+16)/1000
|  | Всего по позиции | [5 empty] | 50291.2243 |  | 2842.46 |  | 0 | 0 | 2842.46 | 0 | = | 0 | 0 | = | 2842.46 |  |  | 0 | 0 |  | 1
|  | Итого прямые затраты по разделу | [8 empty] | 29294.99
в том числе
|  | оплата труда | [8 empty] | 18409.33
|  | эксплуатация машин и механизмов | [8 empty] | 1047.45
в том числе
|  | эксплуатация машин и механизмов | [8 empty] | 608.42
в том числе
|  | оплата труда машинистов (ОТм) | [8 empty] | 439.03
|  | доплаты к оплате труда машинистов | [8 empty] | 0
|  | материальные ресурсы | [8 empty] | 9838.21
в том числе
|  | материальные ресурсы без учета дополнительной перевозки | [8 empty] | 9838.21
|  | дополнительная перевозка материальных ресурсов | [8 empty] | 0
|  | перевозка | [8 empty] | 0
|  | Всего ФОТ (справочно) | [8 empty] | 18848.36
|  | Всего накладные расходы | [8 empty] | 17734.06
|  | Всего сметная прибыль | [8 empty] | 8857.99
|  | Итого оборудование | [8 empty] | 0
в том числе
|  | оборудование без учета дополнительной перевозки | [8 empty] | 0
|  | дополнительная перевозка оборудования | [8 empty] | 0
Итого прочие затраты
|  | Итого прочие затраты | [8 empty] | 0
|  | Итого хозяйственный инвентарь | [8 empty] | 0
|  | Итого по разделу | [8 empty] | 55887.04
Справочно
|  | материальные ресурсы, отсутствующие в ФРСН | [8 empty] | 0
|  | оборудование, отсутствующие в ФРСН | [8 empty] | 0
|  | затраты труда рабочих |  |  |  | 25.1008
|  | затраты труда машинистов |  |  |  | 0.4616
Раздел: оборудование
21 | ТЦ_89.1.62.01_18_1838022029_14.05.2026_02_37.1 | Оборудование : МТП-250/6/0,4 в габаритах 250 | ШТ | 1 |  | 1 |  |  | 732937.99 |  | 732937.99
|  | Всего по позиции | [5 empty] | 732937.99 |  | 732937.99 |  | 0 | 0 | 732937.99 | 0 | = | 0 | 0 | = | 732937.99 |  | 732937.99 | 0 | 0 | 732937.99 | 3
|  | Итого прямые затраты по разделу | [8 empty] | 0
в том числе
|  | оплата труда | [8 empty] | 0
|  | эксплуатация машин и механизмов | [8 empty] | 0
в том числе
|  | эксплуатация машин и механизмов | [8 empty] | 0
в том числе
|  | оплата труда машинистов (ОТм) | [8 empty] | 0
|  | доплаты к оплате труда машинистов | [8 empty] | 0
|  | материальные ресурсы | [8 empty] | 0
в том числе
|  | материальные ресурсы без учета дополнительной перевозки | [8 empty] | 0
|  | дополнительная перевозка материальных ресурсов | [8 empty] | 0
|  | перевозка | [8 empty] | 0
|  | Всего ФОТ (справочно) | [8 empty] | 0
|  | Всего накладные расходы | [8 empty] | 0
|  | Всего сметная прибыль | [8 empty] | 0
|  | Итого оборудование | [8 empty] | 732937.99
в том числе
|  | оборудование без учета дополнительной перевозки | [8 empty] | 732937.99
|  | дополнительная перевозка оборудования | [8 empty] | 0
Итого прочие затраты
|  | Итого прочие затраты | [8 empty] | 0
|  | Итого хозяйственный инвентарь | [8 empty] | 0
|  | Итого по разделу | [8 empty] | 732937.99
Справочно
|  | материальные ресурсы, отсутствующие в ФРСН | [8 empty] | 0
|  | оборудование, отсутствующие в ФРСН | [8 empty] | 732937.99
|  | затраты труда рабочих |  |  |  | 0
|  | затраты труда машинистов |  |  |  | 0
ИТОГИ ПО СМЕТЕ
|  | ВСЕГО строительные работы | [8 empty] | 292411.39
в том числе
|  | Всего прямые затраты | [8 empty] | 202806.02
в том числе
|  | оплата труда (ОТ) | [8 empty] | 51898.83
|  | эксплуатация машин и механизмов | [8 empty] | 12357.43
в том числе
|  | эксплуатация машин и механизмов | [8 empty] | 7852.57
в том числе
|  | оплата труда машинистов (ОТм) | [8 empty] | 4504.86
|  | доплаты к оплате труда машинистов | [8 empty] | 0
|  | материальные ресурсы | [8 empty] | 138549.76
в том числе
|  | материальные ресурсы без учета дополнительной перевозки | [8 empty] | 138549.76
|  | дополнительная перевозка материальных ресурсов | [8 empty] | 0
|  | перевозка | [8 empty] | 0
|  | ФОТ (справочно) | [8 empty] | 56403.69
|  | накладные расходы | [8 empty] | 57135.3
|  | сметная прибыль | [8 empty] | 32470.07
|  | ВСЕГО монтажные работы | [8 empty] | 34697.15
в том числе
|  | Всего прямые затраты | [8 empty] | 16955.41
в том числе
|  | оплата труда (ОТ) | [8 empty] | 11548.62
|  | эксплуатация машин и механизмов | [8 empty] | 1047.45
в том числе
|  | эксплуатация машин и механизмов | [8 empty] | 608.42
в том числе
|  | оплата труда машинистов (ОТм) | [8 empty] | 439.03
|  | доплаты к оплате труда машинистов | [8 empty] | 0
|  | материальные ресурсы | [8 empty] | 4359.34
в том числе
|  | материальные ресурсы без учета дополнительной перевозки | [8 empty] | 4359.34
|  | дополнительная перевозка материальных ресурсов | [8 empty] | 0
|  | перевозка | [8 empty] | 0
|  | ФОТ (справочно) | [8 empty] | 11987.65
|  | накладные расходы | [8 empty] | 11628.03
|  | сметная прибыль | [8 empty] | 6113.71
|  | ВСЕГО оборудование | [8 empty] | 732937.99
в том числе
|  | оборудование без учета дополнительной перевозки | [8 empty] | 732937.99
|  | дополнительная перевозка оборудования | [8 empty] | 0
|  | ВСЕГО прочие затраты | [8 empty] | 0
в том числе
прочие затраты
|  | прочие затраты | [8 empty] | 0
|  | прочие перевозки | [8 empty] | 0
|  | Хозяйственный инвентарь | [8 empty] | 0
|  | Пусконаладочные работы | [8 empty] | 0
в том числе
|  | Всего прямые затраты | [8 empty] | 0
в том числе
|  | оплата труда (ОТ) | [8 empty] | 0
|  | эксплуатация машин и механизмов | [8 empty] | 0
в том числе
|  | эксплуатация машин и механизмов | [8 empty] | 0
в том числе
|  | оплата труда машинистов (ОТм) | [8 empty] | 0
|  | доплаты к оплате труда машинистов | [8 empty] | 0
|  | материальные ресурсы | [8 empty] | 0
в том числе
|  | материальные ресурсы без учета дополнительной перевозки | [8 empty] | 0
|  | дополнительная перевозка материальных ресурсов | [8 empty] | 0
|  | перевозка | [8 empty] | 0
|  | ФОТ (справочно) | [8 empty] | 0
|  | накладные расходы | [8 empty] | 0
|  | сметная прибыль | [8 empty] | 0
|  | ВСЕГО по смете | [8 empty] | 1060046.53
в том числе
|  | Всего прямые затраты | [8 empty] | 219761.43
в том числе
|  | оплата труда (ОТ) | [8 empty] | 63447.45
|  | эксплуатация машин и механизмов | [8 empty] | 13404.88
в том числе
|  | эксплуатация машин и механизмов | [8 empty] | 8460.99
в том числе
|  | оплата труда машинистов (ОТм) | [8 empty] | 4943.89
|  | доплаты к оплате труда машинистов | [8 empty] | 0
|  | материальные ресурсы | [8 empty] | 142909.1
в том числе
|  | материальные ресурсы без учета дополнительной перевозки | [8 empty] | 142909.1
|  | дополнительная перевозка материальных ресурсов | [8 empty] | 0
|  | перевозка | [8 empty] | 0
|  | Всего ФОТ (справочно) | [8 empty] | 68391.34
|  | Всего накладные расходы | [8 empty] | 68763.33
|  | Всего сметная прибыль | [8 empty] | 38583.78
|  | Всего оборудование | [8 empty] | 732937.99
в том числе
|  | оборудование без учета дополнительной перевозки | [8 empty] | 732937.99
|  | дополнительная перевозка оборудования | [8 empty] | 0
|  | Всего прочие затраты | [8 empty] | 0
Справочно
|  | материальные ресурсы, отсутствующие в ФРСН | [8 empty] | 132507.47
|  | оборудование, отсутствующие в ФРСН | [8 empty] | 732937.99
|  | затраты труда рабочих |  |  |  | 81.4827
|  | затраты труда машинистов |  |  |  | 5.2816
Составил
[должность,подпись(инициалы,фамилия)]
Проверил
[должность,подпись(инициалы,фамилия)]

## 02-01-02 (hidden)
Smeta.RU Flash (495) 974-1589
Наименование программного продукта |  |  |  |  | Программа для ЭВМ «Программа: «Smeta.RU Flash» версия 12»
Наименование редакции сметных нормативов |  |  |  |  | Приказ Минстроя России от 30.12.2021 г. № 1046/пр; Приказ Минстроя России от 04.08.2020 г. № 421/пр; Приказ Минстроя России от 21.12.2020 г. № 812/пр; Приказ Минстроя России от 11.12.2020 г. № 774/пр | [21 empty] | Приказ Минстроя России от 30.12.2021 г. № 1046/пр; Приказ Минстроя России от 04.08.2020 г. № 421/пр; Приказ Минстроя России от 21.12.2020 г. № 812/пр; Приказ Минстроя России от 11.12.2020 г. № 774/пр
Реквизиты приказа Минстроя России об утверждении дополнений и изменений к сметным нормативам |  |  |  |  | Приказ Минстроя России от 18.05.2022 г. № 378/пр; Приказ Минстроя России от 26.08.2022 г. № 703/пр; Приказ Минстроя России от 26.10.2022 г. № 905/пр; Приказ Минстроя России от 27.12.2022 г. № 1133/пр; Приказ Минстроя России от 10.02.2023 г. № 84/пр; Приказ Минстроя России от 11.05.2023 г. № 335/пр; Приказ Минстроя России от 02.08.2023 г. № 551/пр; Приказ Минстроя России от 14.11.2023 г. № 817/пр; Приказ Минстроя России от 16.02.2024 г. № 102/пр; Приказ Минстроя России от 13.05.2024 г. № 323/пр; Приказ Минстроя России от 09.08.2024 г. № 524/пр; Приказ Минстроя России от 07.11.2024 г. № 747/пр; Приказ Минстроя России от 07.02.2025 г. № 69/пр; Приказ Минстроя России от 19.05.2025 г. № 299/пр; Приказ Минстроя России от 14.08.2025 г. № 490/пр; Приказ Минстроя России от 12.11.2025 г. № 696/пр; Приказ Минстроя России от 17.02.2026 г. № 91/пр; Приказ Минстроя России от 07.07.2022 г. № 557/пр; Приказ Минстроя России от 30.01.2024 г. № 55/пр; Приказ Минстроя России от 23.01.2025 г. № 30/пр; Приказ Минстроя России от 02.09.2021 г. № 636/пр; Приказ Минстроя России от 26.07.2022 г. № 611/пр; Приказ Минстроя России от 22.04.2022 г. № 317/пр | [21 empty] | Приказ Минстроя России от 18.05.2022 г. № 378/пр; Приказ Минстроя России от 26.08.2022 г. № 703/пр; Приказ Минстроя России от 26.10.2022 г. № 905/пр; Приказ Минстроя России от 27.12.2022 г. № 1133/пр; Приказ Минстроя России от 10.02.2023 г. № 84/пр; Приказ Минстроя России от 11.05.2023 г. № 335/пр; Приказ Минстроя России от 02.08.2023 г. № 551/пр; Приказ Минстроя России от 14.11.2023 г. № 817/пр; Приказ Минстроя России от 16.02.2024 г. № 102/пр; Приказ Минстроя России от 13.05.2024 г. № 323/пр; Приказ Минстроя России от 09.08.2024 г. № 524/пр; Приказ Минстроя России от 07.11.2024 г. № 747/пр; Приказ Минстроя России от 07.02.2025 г. № 69/пр; Приказ Минстроя России от 19.05.2025 г. № 299/пр; Приказ Минстроя России от 14.08.2025 г. № 490/пр; Приказ Минстроя России от 12.11.2025 г. № 696/пр; Приказ Минстроя России от 17.02.2026 г. № 91/пр; Приказ Минстроя России от 07.07.2022 г. № 557/пр; Приказ Минстроя России от 30.01.2024 г. № 55/пр; Приказ Минстроя России от 23.01.2025 г. № 30/пр; Приказ Минстроя России от 02.09.2021 г. № 636/пр; Приказ Минстроя России от 26.07.2022 г. № 611/пр; Приказ Минстроя России от 22.04.2022 г. № 317/пр
Реквизиты письма Минстроя России об индексах изменения сметной стоимости строительства, включаемые в федеральный реестр сметных нормативов и размещаемые в федеральной государственной информационной системе ценообразования в строительстве, подготовленного в соответствии с пунктом 85 Методики расчета индексов изменения сметной стоимости строительства, утвержденной приказом Министерства строительства и жилищно-коммунального хозяйства Российской Федерации от 5 июня 2019 г. N 326/пр |  |  |  |  | Письмо Минстроя России от 25.02.2026 № 9859-ИФ/09
Реквизиты нормативного правового акта об утверждении оплаты труда, утверждаемый в соответствии с пунктом 22(1) Правилами мониторинга цен, утвержденными постановлением Правительства Российской Федерации от 23 декабря 2016 г. N 1452 |  |  |  |  | Приказ ПАО "ФЕДЕРАЛЬНАЯ СЕТЕВАЯ КОМПАНИЯ - РОССЕТИ" от 26.12.2024 №612
Обоснование принятых текущих цен на строительные ресурсы |  |  |  |  | ФГИС ЦС, конъюнктурный анализ
Наименование субъекта Российской Федерации |  |  |  |  | Московская область
Наименование зоны субъекта Российской Федерации |  |  |  |  | 50
(наименование стройки)
Строительство МТП-160 6/0,4 кВ, ВЛЗ-6 кВ от ВЛЗ-6 кВ ф.5 ПС-35 кВ №293 "Каменская", ЛР-6 кВ, ВЛИ-0,4 кВ (ВЛ-6 кВ - 0,05 км, ВЛ-0,4 кВ - 0,03 км), в т.ч. ПИР, МО, МО, Одинцовский р-н, д.Скоротово, 50:20:0041803:145
(наименование объекта капитального строительства)
ЛОКАЛЬНАЯ СМЕТА № ЛС-02-01-02
Монтаж ТМГ-160кВА
(наименование работ и затрат)
Составлен |  | Ресурсно-индексным | методом
Основание |  | I-356713
(проектная и (или) иная техническая документация)
Составлен(а) в текущем уровне цен на I квартал 2026 года
Сметная стоимость |  | 430.05 |  | тыс. руб.
[6 empty] | Средства на оплату труда рабочих |  |  |  | 10.51 | тыс. руб.
| в том числе: |  |  |  |  | Средства на оплату труда машинистов |  |  |  | 0.72 | тыс. руб.
| строительных работ | 30.3 |  | тыс. руб. |  | Нормативные затраты труда рабочих |  |  |  | 13.088 | чел.-ч.
| монтажных работ | 0 |  | тыс. руб. |  | Нормативные затраты труда машинистов |  |  |  | 0.77 | чел.-ч.
| оборудования | 399.75 |  | тыс. руб.
| прочих затрат | 0 |  | тыс. руб.
№ п/п | Обоснование | Наименование работ и затрат | Единица измерения | Количество |  |  | Сметная стоимость, руб.
|  |  |  | на единицу измерения | коэффициенты | всего с учетом коэффициентов | на единицу измерения в базисном уровне цен | индекс | на единицу измерения в текущем уровне цен | коэффициенты | всего в текущем уровне цен
1 | 2 | 3 | 4 | 5 | 6 | 7 | 8 | 9 | 10 | 11 | 12
Раздел: Монтаж ТМГ-160кВА
1 | ГЭСН 33-04-027-04 | Установка мачтовых трансформаторных подстанций мощностью до 250 кВ·А,: установка оборудования Поправки к: ЭМ *0,2; ЗТ *0,2; ЗТм *0,2 | ШТ | 1 |  | 1
| 1 | ОТ (ЗТ) | чел.-ч. |  |  | 13.088 |  |  |  |  | 10505.74
| 1-100-39 | Средний разряд работы 3,9 | чел.-ч. | 65.44 | 0.2 | 13.088 |  |  | 802.7 |  | 10505.74
| 2 | ЭМ | [8 empty] | 772.86
|  | ОТм(ЗТм) | чел.-ч. |  |  | 0.77 |  |  |  |  | 720.39 | [14 empty] | 1
| 91.05.05-015 | Краны на автомобильном ходу, грузоподъемность 16 т | маш.-ч | 1.71 | 0.2 | 0.342 |  |  | 1626.29 |  | 556.19
| 4-100-060 | ОТм(ЗТм) Средний разряд машинистов 6 | чел.-ч. | 1.71 | 0.2 | 0.342 |  |  | 1090.46 |  | 372.94 | [14 empty] | 1
| 91.06.06-011 | Автогидроподъемники, высота подъема 12 м | маш.-ч | 2.14 | 0.2 | 0.428 | 346.73 | 1.46 | 506.23 |  | 216.67
| 4-100-040 | ОТм(ЗТм) Средний разряд машинистов 4 | чел.-ч. | 2.14 | 0.2 | 0.428 |  |  | 811.79 |  | 347.45 | [14 empty] | 1
|  | Итого прямые затраты | [8 empty] | 11998.99
|  | ФОТ | [8 empty] | 11226.13
| Пр/812-027.0-1 | НР Линии электропередачи | % | 103 |  | 103 |  |  |  |  | 11562.91
| Пр/774-027.0 | СП Линии электропередачи | % | 60 |  | 60 |  |  |  |  | 6735.68
|  | Всего по позиции | [5 empty] | 30297.58 |  | 30297.58 |  | 2786.1 | 1622.97 | 30297.58 | 772.86 | = | 10505.74 | 720.39 | = | 0 |  | 11562.91 | 6735.68 |  | 1
|  | Итого прямые затраты по разделу | [8 empty] | 11998.99
в том числе
|  | оплата труда | [8 empty] | 10505.74
|  | эксплуатация машин и механизмов | [8 empty] | 1493.25
в том числе
|  | эксплуатация машин и механизмов | [8 empty] | 772.86
в том числе
|  | оплата труда машинистов (ОТм) | [8 empty] | 720.39
|  | доплаты к оплате труда машинистов | [8 empty] | 0
|  | материальные ресурсы | [8 empty] | 0
в том числе
|  | материальные ресурсы без учета дополнительной перевозки | [8 empty] | 0
|  | дополнительная перевозка материальных ресурсов | [8 empty] | 0
|  | перевозка | [8 empty] | 0
|  | Всего ФОТ (справочно) | [8 empty] | 11226.13
|  | Всего накладные расходы | [8 empty] | 11562.91
|  | Всего сметная прибыль | [8 empty] | 6735.68
|  | Итого оборудование | [8 empty] | 0
в том числе
|  | оборудование без учета дополнительной перевозки | [8 empty] | 0
|  | дополнительная перевозка оборудования | [8 empty] | 0
Итого прочие затраты
|  | Итого прочие затраты | [8 empty] | 0
|  | Итого хозяйственный инвентарь | [8 empty] | 0
|  | Итого по разделу | [8 empty] | 30297.58
Справочно
|  | материальные ресурсы, отсутствующие в ФРСН | [8 empty] | 0
|  | оборудование, отсутствующие в ФРСН | [8 empty] | 0
|  | затраты труда рабочих |  |  |  | 13.088
|  | затраты труда машинистов |  |  |  | 0.77
Раздел: оборудование
2 | ТЦ_89.1.62.01_18_1838022029_14.05.2026_02_38.1 | Оборудование : Трансформатор ТМГ33-160/6/0,4 Х2К2 | ШТ | 1 |  | 1 |  |  | 399745.06 |  | 399745.06
|  | Всего по позиции | [5 empty] | 399745.06 |  | 399745.06 |  | 0 | 0 | 399745.06 | 0 | = | 0 | 0 | = | 399745.06 | 399745.06 | 0 | 0 | 399745.06 | 3
|  | Итого прямые затраты по разделу | [8 empty] | 0
в том числе
|  | оплата труда | [8 empty] | 0
|  | эксплуатация машин и механизмов | [8 empty] | 0
в том числе
|  | эксплуатация машин и механизмов | [8 empty] | 0
в том числе
|  | оплата труда машинистов (ОТм) | [8 empty] | 0
|  | доплаты к оплате труда машинистов | [8 empty] | 0
|  | материальные ресурсы | [8 empty] | 0
в том числе
|  | материальные ресурсы без учета дополнительной перевозки | [8 empty] | 0
|  | дополнительная перевозка материальных ресурсов | [8 empty] | 0
|  | перевозка | [8 empty] | 0
|  | Всего ФОТ (справочно) | [8 empty] | 0
|  | Всего накладные расходы | [8 empty] | 0
|  | Всего сметная прибыль | [8 empty] | 0
|  | Итого оборудование | [8 empty] | 399745.06
в том числе
|  | оборудование без учета дополнительной перевозки | [8 empty] | 399745.06
|  | дополнительная перевозка оборудования | [8 empty] | 0
Итого прочие затраты
|  | Итого прочие затраты | [8 empty] | 0
|  | Итого хозяйственный инвентарь | [8 empty] | 0
|  | Итого по разделу | [8 empty] | 399745.06
Справочно
|  | материальные ресурсы, отсутствующие в ФРСН | [8 empty] | 0
|  | оборудование, отсутствующие в ФРСН | [8 empty] | 399745.06
|  | затраты труда рабочих |  |  |  | 0
|  | затраты труда машинистов |  |  |  | 0
ИТОГИ ПО СМЕТЕ
|  | ВСЕГО строительные работы | [8 empty] | 30297.58
в том числе
|  | Всего прямые затраты | [8 empty] | 11998.99
в том числе
|  | оплата труда (ОТ) | [8 empty] | 10505.74
|  | эксплуатация машин и механизмов | [8 empty] | 1493.25
в том числе
|  | эксплуатация машин и механизмов | [8 empty] | 772.86
в том числе
|  | оплата труда машинистов (ОТм) | [8 empty] | 720.39
|  | доплаты к оплате труда машинистов | [8 empty] | 0
|  | материальные ресурсы | [8 empty] | 0
в том числе
|  | материальные ресурсы без учета дополнительной перевозки | [8 empty] | 0
|  | дополнительная перевозка материальных ресурсов | [8 empty] | 0
|  | перевозка | [8 empty] | 0
|  | ФОТ (справочно) | [8 empty] | 11226.13
|  | накладные расходы | [8 empty] | 11562.91
|  | сметная прибыль | [8 empty] | 6735.68
|  | ВСЕГО монтажные работы | [8 empty] | 0
в том числе
|  | Всего прямые затраты | [8 empty] | 0
в том числе
|  | оплата труда (ОТ) | [8 empty] | 0
|  | эксплуатация машин и механизмов | [8 empty] | 0
в том числе
|  | эксплуатация машин и механизмов | [8 empty] | 0
в том числе
|  | оплата труда машинистов (ОТм) | [8 empty] | 0
|  | доплаты к оплате труда машинистов | [8 empty] | 0
|  | материальные ресурсы | [8 empty] | 0
в том числе
|  | материальные ресурсы без учета дополнительной перевозки | [8 empty] | 0
|  | дополнительная перевозка материальных ресурсов | [8 empty] | 0
|  | перевозка | [8 empty] | 0
|  | ФОТ (справочно) | [8 empty] | 0
|  | накладные расходы | [8 empty] | 0
|  | сметная прибыль | [8 empty] | 0
|  | ВСЕГО оборудование | [8 empty] | 399745.06
в том числе
|  | оборудование без учета дополнительной перевозки | [8 empty] | 399745.06
|  | дополнительная перевозка оборудования | [8 empty] | 0
|  | ВСЕГО прочие затраты | [8 empty] | 0
в том числе
прочие затраты
|  | прочие затраты | [8 empty] | 0
|  | прочие перевозки | [8 empty] | 0
|  | Хозяйственный инвентарь | [8 empty] | 0
|  | Пусконаладочные работы | [8 empty] | 0
в том числе
|  | Всего прямые затраты | [8 empty] | 0
в том числе
|  | оплата труда (ОТ) | [8 empty] | 0
|  | эксплуатация машин и механизмов | [8 empty] | 0
в том числе
|  | эксплуатация машин и механизмов | [8 empty] | 0
в том числе
|  | оплата труда машинистов (ОТм) | [8 empty] | 0
|  | доплаты к оплате труда машинистов | [8 empty] | 0
|  | материальные ресурсы | [8 empty] | 0
в том числе
|  | материальные ресурсы без учета дополнительной перевозки | [8 empty] | 0
|  | дополнительная перевозка материальных ресурсов | [8 empty] | 0
|  | перевозка | [8 empty] | 0
|  | ФОТ (справочно) | [8 empty] | 0
|  | накладные расходы | [8 empty] | 0
|  | сметная прибыль | [8 empty] | 0
|  | ВСЕГО по смете | [8 empty] | 430042.64
в том числе
|  | Всего прямые затраты | [8 empty] | 11998.99
в том числе
|  | оплата труда (ОТ) | [8 empty] | 10505.74
|  | эксплуатация машин и механизмов | [8 empty] | 1493.25
в том числе
|  | эксплуатация машин и механизмов | [8 empty] | 772.86
в том числе
|  | оплата труда машинистов (ОТм) | [8 empty] | 720.39
|  | доплаты к оплате труда машинистов | [8 empty] | 0
|  | материальные ресурсы | [8 empty] | 0
в том числе
|  | материальные ресурсы без учета дополнительной перевозки | [8 empty] | 0
|  | дополнительная перевозка материальных ресурсов | [8 empty] | 0
|  | перевозка | [8 empty] | 0
|  | Всего ФОТ (справочно) | [8 empty] | 11226.13
|  | Всего накладные расходы | [8 empty] | 11562.91
|  | Всего сметная прибыль | [8 empty] | 6735.68
|  | Всего оборудование | [8 empty] | 399745.06
в том числе
|  | оборудование без учета дополнительной перевозки | [8 empty] | 399745.06
|  | дополнительная перевозка оборудования | [8 empty] | 0
|  | Всего прочие затраты | [8 empty] | 0
Справочно
|  | материальные ресурсы, отсутствующие в ФРСН | [8 empty] | 0
|  | оборудование, отсутствующие в ФРСН | [8 empty] | 399745.06
|  | затраты труда рабочих |  |  |  | 13.088
|  | затраты труда машинистов |  |  |  | 0.77
Составил
[должность,подпись(инициалы,фамилия)]
Проверил
[должность,подпись(инициалы,фамилия)]

## 02-01-03 (hidden)
Smeta.RU Flash (495) 974-1589
Наименование программного продукта |  |  |  |  | Программа для ЭВМ «Программа: «Smeta.RU Flash» версия 12»
Наименование редакции сметных нормативов |  |  |  |  | Приказ Минстроя России от 30.12.2021 г. № 1046/пр; Приказ Минстроя России от 04.08.2020 г. № 421/пр; Приказ Минстроя России от 21.12.2020 г. № 812/пр; Приказ Минстроя России от 11.12.2020 г. № 774/пр | [22 empty] | Приказ Минстроя России от 30.12.2021 г. № 1046/пр; Приказ Минстроя России от 04.08.2020 г. № 421/пр; Приказ Минстроя России от 21.12.2020 г. № 812/пр; Приказ Минстроя России от 11.12.2020 г. № 774/пр
Реквизиты приказа Минстроя России об утверждении дополнений и изменений к сметным нормативам |  |  |  |  | Приказ Минстроя России от 18.05.2022 г. № 378/пр; Приказ Минстроя России от 26.08.2022 г. № 703/пр; Приказ Минстроя России от 26.10.2022 г. № 905/пр; Приказ Минстроя России от 27.12.2022 г. № 1133/пр; Приказ Минстроя России от 10.02.2023 г. № 84/пр; Приказ Минстроя России от 11.05.2023 г. № 335/пр; Приказ Минстроя России от 02.08.2023 г. № 551/пр; Приказ Минстроя России от 14.11.2023 г. № 817/пр; Приказ Минстроя России от 16.02.2024 г. № 102/пр; Приказ Минстроя России от 13.05.2024 г. № 323/пр; Приказ Минстроя России от 09.08.2024 г. № 524/пр; Приказ Минстроя России от 07.11.2024 г. № 747/пр; Приказ Минстроя России от 07.02.2025 г. № 69/пр; Приказ Минстроя России от 19.05.2025 г. № 299/пр; Приказ Минстроя России от 14.08.2025 г. № 490/пр; Приказ Минстроя России от 12.11.2025 г. № 696/пр; Приказ Минстроя России от 17.02.2026 г. № 91/пр; Приказ Минстроя России от 07.07.2022 г. № 557/пр; Приказ Минстроя России от 30.01.2024 г. № 55/пр; Приказ Минстроя России от 23.01.2025 г. № 30/пр; Приказ Минстроя России от 02.09.2021 г. № 636/пр; Приказ Минстроя России от 26.07.2022 г. № 611/пр; Приказ Минстроя России от 22.04.2022 г. № 317/пр | [22 empty] | Приказ Минстроя России от 18.05.2022 г. № 378/пр; Приказ Минстроя России от 26.08.2022 г. № 703/пр; Приказ Минстроя России от 26.10.2022 г. № 905/пр; Приказ Минстроя России от 27.12.2022 г. № 1133/пр; Приказ Минстроя России от 10.02.2023 г. № 84/пр; Приказ Минстроя России от 11.05.2023 г. № 335/пр; Приказ Минстроя России от 02.08.2023 г. № 551/пр; Приказ Минстроя России от 14.11.2023 г. № 817/пр; Приказ Минстроя России от 16.02.2024 г. № 102/пр; Приказ Минстроя России от 13.05.2024 г. № 323/пр; Приказ Минстроя России от 09.08.2024 г. № 524/пр; Приказ Минстроя России от 07.11.2024 г. № 747/пр; Приказ Минстроя России от 07.02.2025 г. № 69/пр; Приказ Минстроя России от 19.05.2025 г. № 299/пр; Приказ Минстроя России от 14.08.2025 г. № 490/пр; Приказ Минстроя России от 12.11.2025 г. № 696/пр; Приказ Минстроя России от 17.02.2026 г. № 91/пр; Приказ Минстроя России от 07.07.2022 г. № 557/пр; Приказ Минстроя России от 30.01.2024 г. № 55/пр; Приказ Минстроя России от 23.01.2025 г. № 30/пр; Приказ Минстроя России от 02.09.2021 г. № 636/пр; Приказ Минстроя России от 26.07.2022 г. № 611/пр; Приказ Минстроя России от 22.04.2022 г. № 317/пр
Реквизиты письма Минстроя России об индексах изменения сметной стоимости строительства, включаемые в федеральный реестр сметных нормативов и размещаемые в федеральной государственной информационной системе ценообразования в строительстве, подготовленного в соответствии с пунктом 85 Методики расчета индексов изменения сметной стоимости строительства, утвержденной приказом Министерства строительства и жилищно-коммунального хозяйства Российской Федерации от 5 июня 2019 г. N 326/пр |  |  |  |  | Письмо Минстроя России от 25.02.2026 № 9859-ИФ/09
Реквизиты нормативного правового акта об утверждении оплаты труда, утверждаемый в соответствии с пунктом 22(1) Правилами мониторинга цен, утвержденными постановлением Правительства Российской Федерации от 23 декабря 2016 г. N 1452 |  |  |  |  | Приказ ПАО "ФЕДЕРАЛЬНАЯ СЕТЕВАЯ КОМПАНИЯ - РОССЕТИ" от 26.12.2024 №612
Обоснование принятых текущих цен на строительные ресурсы |  |  |  |  | ФГИС ЦС, конъюнктурный анализ
Наименование субъекта Российской Федерации |  |  |  |  | Московская область
Наименование зоны субъекта Российской Федерации |  |  |  |  | 50
(наименование стройки)
Строительство МТП-160 6/0,4 кВ, ВЛЗ-6 кВ от ВЛЗ-6 кВ ф.5 ПС-35 кВ №293 "Каменская", ЛР-6 кВ, ВЛИ-0,4 кВ (ВЛ-6 кВ - 0,05 км, ВЛ-0,4 кВ - 0,03 км), в т.ч. ПИР, МО, МО, Одинцовский р-н, д.Скоротово, 50:20:0041803:145
(наименование объекта капитального строительства)
ЛОКАЛЬНАЯ СМЕТА № ЛС-02-01-03
Строительство ВЛ-6кВ
(наименование работ и затрат)
Составлен |  | Ресурсно-индексным | методом
Основание |  | I-356713
(проектная и (или) иная техническая документация)
Составлен(а) в текущем уровне цен на I квартал 2026 года
Сметная стоимость |  | 223.56 |  | тыс. руб.
[6 empty] | Средства на оплату труда рабочих |  |  |  | 14.52 | тыс. руб.
| в том числе: |  |  |  |  | Средства на оплату труда машинистов |  |  |  | 2.09 | тыс. руб.
| строительных работ | 128.31 |  | тыс. руб. |  | Нормативные затраты труда рабочих |  |  |  | 18.3263 | чел.-ч.
| монтажных работ | 14.99 |  | тыс. руб. |  | Нормативные затраты труда машинистов |  |  |  | 2.2444 | чел.-ч.
| оборудования | 80.26 |  | тыс. руб.
| прочих затрат | 0 |  | тыс. руб.
№ п/п | Обоснование | Наименование работ и затрат | Единица измерения | Количество |  |  | Сметная стоимость, руб.
|  |  |  | на единицу измерения | коэффициенты | всего с учетом коэффициентов | на единицу измерения в базисном уровне цен | индекс | на единицу измерения в текущем уровне цен | коэффициенты | всего в текущем уровне цен
1 | 2 | 3 | 4 | 5 | 6 | 7 | 8 | 9 | 10 | 11 | 12
Раздел: Строительство ВЛ-6кВ
1 | ГЭСН 33-04-003-01 | Установка железобетонных опор ВЛ 0,38; 6-10 кВ с траверсами без приставок: одностоечных | ШТ | 1 |  | 1
| 1 | ОТ (ЗТ) | чел.-ч. |  |  | 3.06 |  |  |  |  | 2289.43
| 1-100-33 | Средний разряд работы 3,3 | чел.-ч. | 3.06 |  | 3.06 |  |  | 748.18 |  | 2289.43
| 2 | ЭМ | [8 empty] | 1982.6
|  | ОТм(ЗТм) | чел.-ч. |  |  | 0.87 |  |  |  |  | 788.65 | [15 empty] | 1
| 91.04.01-031 | Машины бурильно-крановые на автомобильном ходу, диаметр бурения до 800 мм, глубина бурения до 5 м | маш.-ч | 0.68 |  | 0.68 | 2088.77 | 1.31 | 2736.29 |  | 1860.68
| 4-100-050 | ОТм(ЗТм) Средний разряд машинистов 5 | чел.-ч. | 0.68 |  | 0.68 |  |  | 932.95 |  | 634.41 | [15 empty] | 1
| 91.14.02-001 | Автомобили бортовые, грузоподъемность до 5 т | маш.-ч | 0.19 |  | 0.19 |  |  | 641.7 |  | 121.92
| 4-100-040 | ОТм(ЗТм) Средний разряд машинистов 4 | чел.-ч. | 0.19 |  | 0.19 |  |  | 811.79 |  | 154.24 | [15 empty] | 1
| 4 | М | [8 empty] | 160.92
| 01.3.01.06-0038 | Смазка защитная электросетевая | кг | 0.1 |  | 0.1 | 185.43 | 1.6 | 296.69 |  | 29.67
| 01.3.01.06-0051 | Смазка солидол жировой Ж | кг | 0.03 |  | 0.03 | 58.53 | 1.6 | 93.65 |  | 2.81
| 01.7.20.08-0051 | Ветошь хлопчатобумажная цветная | кг | 0.02 |  | 0.02 | 56.11 | 1.54 | 86.41 |  | 1.73
| 14.4.02.04-0182 | Краска масляная МА-15, цветная | кг | 0.4 |  | 0.4 | 61.28 | 1.44 | 88.24 |  | 35.3
| 14.4.03.03-0102 | Лак битумный БТ-577 | т | 0.0001 |  | 0.0001 | 80020.98 | 1.29 | 103227.06 |  | 10.32
| 20.2.02.04-0006 | Колпачки полиэтиленовые К-6 | 100 ШТ | 0.06 |  | 0.06 | 1031.73 | 1.31 | 1351.57 |  | 81.09
|  | Итого прямые затраты | [8 empty] | 5221.6
1.1 | 20.2.02.04-0006 | Исключен Колпачки полиэтиленовые К-6 | 100 ШТ | -0.06 |  | -0.06 | 1031.73 | 1.31 | 1351.57 |  | -81.09 | 0 | 0 | -81.09 | [5 empty] | -81.09 |  |  | 0 | 0 |  | 1
|  | ФОТ | [8 empty] | 3078.08
| Пр/812-027.0-1 | НР Линии электропередачи | % | 103 |  | 103 |  |  |  |  | 3170.42
| Пр/774-027.0 | СП Линии электропередачи | % | 60 |  | 60 |  |  |  |  | 1846.85
|  | Всего по позиции | [5 empty] | 10157.78 |  | 10157.78 |  | 2567.71 | 1495.75 | 10238.87 | 1982.6 | = | 2289.43 | 788.65 | = | 160.92 |  |  | 3170.42 | 1846.85 |  | 1
2 | ТЦ_05.1.02.07_50_5001055273_14.05.2026_02_1.1 | Стойка СВ110-5-АТ | ШТ | 1 |  | 1 |  |  | 19094.07 |  | 19094.07
|  | Всего по позиции | [5 empty] | 19094.07 |  | 19094.07 |  | 0 | 0 | 19094.07 | 0 | = | 0 | 0 | = | 19094.07 | 19094.07 |  | 0 | 0 |  | 1
3 | ТЦ_22.2.01.04_50_5001055273_14.05.2026_02_2.1 | Штыревой изолятор IF20 (IF27) | ШТ | 6 |  | 6 |  |  | 1470.84 |  | 8825.04
|  | Всего по позиции | [5 empty] | 1470.84 |  | 8825.04 |  | 0 | 0 | 8825.04 | 0 | = | 0 | 0 | = | 8825.04 | 8825.04 |  | 0 | 0 |  | 1
4 | 20.2.02.04-0006 | Колпачки полиэтиленовые К-6 (К9) | 100 ШТ | 0.06 |  | 0.06 | 1031.73 | 1.31 | 1351.57 |  | 81.09
Объем: 0,06=6/100
|  | Всего по позиции | [5 empty] | 1351.5 |  | 81.09 |  | 0 | 0 | 81.09 | 0 | = | 0 | 0 | = | 81.09 |  |  | 0 | 0 |  | 2
5 | 20.1.02.23-1031 | Вязка спиральная алюминиевая с полимерным покрытием для крепления защищенных проводов на штыревых изоляторах, номинальное сечение провода 70-95 мм2 (СВ 70) | ШТ | 12 |  | 12 | 127.56 | 1.23 | 156.9 |  | 1882.8
|  | Всего по позиции | [5 empty] | 156.9 |  | 1882.8 |  | 0 | 0 | 1882.8 | 0 | = | 0 | 0 | = | 1882.8 |  |  | 0 | 0 |  | 2
6 | 20.1.01.11-0021 | Зажим плашечный соединительный ПС-1-1 (ПС-2-1) | ШТ | 3 |  | 3 | 86.68 | 1.14 | 98.82 |  | 296.46
|  | Всего по позиции | [5 empty] | 98.82 |  | 296.46 |  | 0 | 0 | 296.46 | 0 | = | 0 | 0 | = | 296.46 |  |  | 0 | 0 |  | 2
7 | ТЦ_22.2.02.18_50_5001055273_14.05.2026_02_6.1 | Траверса ТМ-63 | ШТ | 1 |  | 1 |  |  | 3812.59 |  | 3812.59
|  | Всего по позиции | [5 empty] | 3812.59 |  | 3812.59 |  | 0 | 0 | 3812.59 | 0 | = | 0 | 0 | = | 3812.59 | 3812.59 |  | 0 | 0 |  | 1
8 | ТЦ_22.2.02.18_50_5001055273_14.05.2026_02_11.1 | Траверса ТМ-73 | ШТ | 1 |  | 1 |  |  | 2000.24 |  | 2000.24
|  | Всего по позиции | [5 empty] | 2000.24 |  | 2000.24 |  | 0 | 0 | 2000.24 | 0 | = | 0 | 0 | = | 2000.24 | 2000.24 |  | 0 | 0 |  | 1
9 | ТЦ_22.2.02.18_50_5001055273_14.05.2026_02_12.1 | Траверса ТМ-74 | ШТ | 1 |  | 1 |  |  | 3216.95 |  | 3216.95
|  | Всего по позиции | [5 empty] | 3216.95 |  | 3216.95 |  | 0 | 0 | 3216.95 | 0 | = | 0 | 0 | = | 3216.95 | 3216.95 |  | 0 | 0 |  | 1
10 | ТЦ_22.2.02.20_50_5001055273_14.05.2026_02_13.1 | Хомут Х51 | ШТ | 3 |  | 3 |  |  | 365.47 |  | 1096.41
|  | Всего по позиции | [5 empty] | 365.47 |  | 1096.41 |  | 0 | 0 | 1096.41 | 0 | = | 0 | 0 | = | 1096.41 | 1096.41 |  | 0 | 0 |  | 1
11 | ТЦ_22.2.02.19_50_5001055273_14.05.2026_02_14.1 | Заземляющий проводник ЗП1 | ШТ | 1 |  | 1 |  |  | 380.85 |  | 380.85
|  | Всего по позиции | [5 empty] | 380.85 |  | 380.85 |  | 0 | 0 | 380.85 | 0 | = | 0 | 0 | = | 380.85 | 380.85 |  | 0 | 0 |  | 1
12 | ТЦ_22.2.02.23_50_5001055273_14.05.2026_02_16.1 | Гайка М20 | ШТ | 1 |  | 1 |  |  | 74.34 |  | 74.34
|  | Всего по позиции | [5 empty] | 74.34 |  | 74.34 |  | 0 | 0 | 74.34 | 0 | = | 0 | 0 | = | 74.34 | 74.34 |  | 0 | 0 |  | 1
13 | ГЭСН 33-04-020-01 | Подвеска провода СИП-3 на опорах, (3 провода) при 21 опоре на км линии: с использованием автогидроподъемника | км | 0.01 |  | 0.01
| 1 | ОТ (ЗТ) | чел.-ч. |  |  | 0.7828 |  |  |  |  | 622.06
| 2-100-02 | Рабочий 2 разряда | чел.-ч | 0.91 |  | 0.0091 |  |  | 660.33 |  | 6.01
| 2-100-03 | Рабочий 3 разряда | чел.-ч | 38.89 |  | 0.3889 |  |  | 720.91 |  | 280.36
| 2-100-04 | Рабочий 4 разряда | чел.-ч | 19.24 |  | 0.1924 |  |  | 811.79 |  | 156.19
| 2-100-05 | Рабочий 5 разряда | чел.-ч | 19.24 |  | 0.1924 |  |  | 932.95 |  | 179.5
| 2 | ЭМ | [8 empty] | 113.35
|  | ОТм(ЗТм) | чел.-ч. |  |  | 0.2224 |  |  |  |  | 182.32 | [15 empty] | 1
| 91.05.05-015 | Краны на автомобильном ходу, грузоподъемность 16 т | маш.-ч | 0.64 |  | 0.0064 |  |  | 1626.29 |  | 10.41
| 4-100-060 | ОТм(ЗТм) Средний разряд машинистов 6 | чел.-ч. | 0.64 |  | 0.0064 |  |  | 1090.46 |  | 6.98 | [15 empty] | 1
| 91.06.03-055 | Лебедки электрические тяговым усилием 19,62 кН (2 т) | маш.-ч | 2.4 |  | 0.024 | 11.45 | 1.48 | 16.95 |  | 0.41
| 91.06.06-011 | Автогидроподъемники, высота подъема 12 м | маш.-ч | 18.68 |  | 0.1868 | 346.73 | 1.46 | 506.23 |  | 94.56
| 4-100-040 | ОТм(ЗТм) Средний разряд машинистов 4 | чел.-ч. | 18.68 |  | 0.1868 |  |  | 811.79 |  | 151.64 | [15 empty] | 1
| 91.14.02-001 | Автомобили бортовые, грузоподъемность до 5 т | маш.-ч | 0.52 |  | 0.0052 |  |  | 641.7 |  | 3.34
| 4-100-040 | ОТм(ЗТм) Средний разряд машинистов 4 | чел.-ч. | 0.52 |  | 0.0052 |  |  | 811.79 |  | 4.22 | [15 empty] | 1
| 91.17.04-544 | Генераторы бензиновые портативные, мощность до 6 кВт | маш.-ч | 2.4 |  | 0.024 |  |  | 192.86 |  | 4.63
| 4-100-040 | ОТм(ЗТм) Средний разряд машинистов 4 | чел.-ч. | 2.4 |  | 0.024 |  |  | 811.79 |  | 19.48 | [15 empty] | 1
|  | Итого прямые затраты | [8 empty] | 917.73
|  | ФОТ | [8 empty] | 804.38
| Пр/812-027.0-1 | НР Линии электропередачи | % | 103 |  | 103 |  |  |  |  | 828.51
| Пр/774-027.0 | СП Линии электропередачи | % | 60 |  | 60 |  |  |  |  | 482.63
|  | Всего по позиции | [5 empty] | 222887 |  | 2228.87 |  | 68.52 | 39.91 | 2228.87 | 113.35 | = | 622.06 | 182.32 | = | 0 |  |  | 828.51 | 482.63 |  | 1
14 | ТЦ_21.2.01.01_50_5001055273_14.05.2026_02_17.1 | Провод СИП-3 1х70 | м | 46 |  | 46 |  |  | 131.47 |  | 6047.62
(с учетом обвязки ЛРЛ, ввода в МТП и резерва на УОП)
|  | Всего по позиции | [5 empty] | 131.47 |  | 6047.62 |  | 0 | 0 | 6047.62 | 0 | = | 0 | 0 | = | 6047.62 | 6047.62 |  | 0 | 0 |  | 1
15 | ГЭСН 33-04-030-03 | Установка разъединителей: с помощью механизмов | КОМПЛ | 1 |  | 1
| 1 | ОТ (ЗТ) | чел.-ч. |  |  | 7.42 |  |  |  |  | 6293.12
| 1-100-43 | Средний разряд работы 4,3 | чел.-ч. | 7.42 |  | 7.42 |  |  | 848.13 |  | 6293.12
| 2 | ЭМ | [8 empty] | 1255.14
|  | ОТм(ЗТм) | чел.-ч. |  |  | 1.02 |  |  |  |  | 998.01 | [15 empty] | 1
| 91.05.05-015 | Краны на автомобильном ходу, грузоподъемность 16 т | маш.-ч | 0.61 |  | 0.61 |  |  | 1626.29 |  | 992.04
| 4-100-060 | ОТм(ЗТм) Средний разряд машинистов 6 | чел.-ч. | 0.61 |  | 0.61 |  |  | 1090.46 |  | 665.18 | [15 empty] | 1
| 91.14.02-001 | Автомобили бортовые, грузоподъемность до 5 т | маш.-ч | 0.41 |  | 0.41 |  |  | 641.7 |  | 263.1
| 4-100-040 | ОТм(ЗТм) Средний разряд машинистов 4 | чел.-ч. | 0.41 |  | 0.41 |  |  | 811.79 |  | 332.83 | [15 empty] | 1
| 4 | М | [8 empty] | 28.23
| 01.3.01.06-0038 | Смазка защитная электросетевая | кг | 0.01 |  | 0.01 | 185.43 | 1.6 | 296.69 |  | 2.97
| 01.3.01.06-0051 | Смазка солидол жировой Ж | кг | 0.03 |  | 0.03 | 58.53 | 1.6 | 93.65 |  | 2.81
| 01.7.20.08-0051 | Ветошь хлопчатобумажная цветная | кг | 0.02 |  | 0.02 | 56.11 | 1.54 | 86.41 |  | 1.73
| 14.4.03.03-0102 | Лак битумный БТ-577 | т | 0.0001 |  | 0.0001 | 80020.98 | 1.29 | 103227.06 |  | 10.32
| 14.5.09.11-0102 | Уайт-спирит | кг | 0.12 |  | 0.12 | 60.6 | 1.43 | 86.66 |  | 10.4
|  | Итого прямые затраты | [8 empty] | 8574.5
|  | ФОТ | [8 empty] | 7291.13
| Пр/812-027.0-1 | НР Линии электропередачи | % | 103 |  | 103 |  |  |  |  | 7509.86
| Пр/774-027.0 | СП Линии электропередачи | % | 60 |  | 60 |  |  |  |  | 4374.68
|  | Всего по позиции | [5 empty] | 20459.04 |  | 20459.04 |  | 2832.89 | 1650.23 | 20459.04 | 1255.14 | = | 6293.12 | 998.01 | = | 28.23 |  |  | 7509.86 | 4374.68 |  | 1
16 | ТЦ_22.2.02.18_50_5001055273_14.05.2026_02_18.1 | Траверса ДТ1 | ШТ | 1 |  | 1 |  |  | 7160.3 |  | 7160.3
|  | Всего по позиции | [5 empty] | 7160.3 |  | 7160.3 |  | 0 | 0 | 7160.3 | 0 | = | 0 | 0 | = | 7160.3 | 7160.3 |  | 0 | 0 |  | 1
17 | ТЦ_22.2.01.04_50_5001055273_14.05.2026_02_2.1 | Штыревой изолятор IF20 (IF27) | ШТ | 6 |  | 6 |  |  | 1470.84 |  | 8825.04
|  | Всего по позиции | [5 empty] | 1470.84 |  | 8825.04 |  | 0 | 0 | 8825.04 | 0 | = | 0 | 0 | = | 8825.04 | 8825.04 |  | 0 | 0 |  | 1
18 | 20.2.02.04-0006 | Колпачки полиэтиленовые К-6 (К9) | 100 ШТ | 0.06 |  | 0.06 | 1031.73 | 1.31 | 1351.57 |  | 81.09
Объем: 0,06=6/100
|  | Всего по позиции | [5 empty] | 1351.5 |  | 81.09 |  | 0 | 0 | 81.09 | 0 | = | 0 | 0 | = | 81.09 |  |  | 0 | 0 |  | 2
19 | 20.1.02.23-1031 | Вязка спиральная алюминиевая с полимерным покрытием для крепления защищенных проводов на штыревых изоляторах, номинальное сечение провода 70-95 мм2 (СВ 70) | ШТ | 6 |  | 6 | 127.56 | 1.23 | 156.9 |  | 941.4
|  | Всего по позиции | [5 empty] | 156.9 |  | 941.4 |  | 0 | 0 | 941.4 | 0 | = | 0 | 0 | = | 941.4 |  |  | 0 | 0 |  | 2
20 | ТЦ_20.1.01.02_50_5001055273_14.05.2026_02_19.1 | Зажим аппаратный А2А-70 | ШТ | 6 |  | 6 |  |  | 147.02 |  | 882.12
|  | Всего по позиции | [5 empty] | 147.02 |  | 882.12 |  | 0 | 0 | 882.12 | 0 | = | 0 | 0 | = | 882.12 | 882.12 |  | 0 | 0 |  | 1
21 | ГЭСНм 08-01-082-01 | Зажим наборный без кожуха | 100 ШТ | 0.03 |  | 0.03
Объем: 0,03=3/100
| 1 | ОТ (ЗТ) | чел.-ч. |  |  | 1.236 |  |  |  |  | 1003.37
| 1-100-40 | Средний разряд работы 4,0 | чел.-ч. | 41.2 |  | 1.236 |  |  | 811.79 |  | 1003.37
| 2 | ЭМ | [8 empty] | 6.98
|  | ОТм(ЗТм) | чел.-ч. |  |  | 0.006 |  |  |  |  | 5.71 | [15 empty] | 1
| 91.05.05-015 | Краны на автомобильном ходу, грузоподъемность 16 т | маш.-ч | 0.1 |  | 0.003 |  |  | 1626.29 |  | 4.88
| 4-100-060 | ОТм(ЗТм) Средний разряд машинистов 6 | чел.-ч. | 0.1 |  | 0.003 |  |  | 1090.46 |  | 3.27 | [15 empty] | 1
| 91.14.02-001 | Автомобили бортовые, грузоподъемность до 5 т | маш.-ч | 0.1 |  | 0.003 |  |  | 641.7 |  | 1.93
| 4-100-040 | ОТм(ЗТм) Средний разряд машинистов 4 | чел.-ч. | 0.1 |  | 0.003 |  |  | 811.79 |  | 2.44 | [15 empty] | 1
| 91.17.04-233 | Аппараты сварочные для ручной дуговой сварки, сварочный ток до 350 А | маш.-ч | 0.16 |  | 0.0048 |  |  | 34.61 |  | 0.17
| 4 | М | [8 empty] | 38.71
| 08.3.07.01-0052 | Прокат стальной горячекатаный полосовой, марки стали Ст3сп, Ст3пс, размеры 50х5 мм | т | 0.003 |  | 9e-05 | 70310.45 | 0.74 | 52029.73 |  | 4.68
| 14.4.02.04-0142 | Краска масляная МА-0115, мумия, сурик железный | кг | 0.8 |  | 0.024 | 79.88 | 1.44 | 115.03 |  | 2.76
| 20.5.04.03-0002 | Зажимы наборные проходные ЗН24-4П25 | 100 ШТ | 1.02 |  | 0.0306 | 896.51 | 1.14 | 1022.02 |  | 31.27
|  | Итого прямые затраты | [8 empty] | 1054.77
21.1 | 20.5.04.03-0002 | Исключен Зажимы наборные проходные ЗН24-4П25 | 100 ШТ | -1.02 |  | -0.0306 | 896.51 | 1.14 | 1022.02 |  | -31.27 | 0 | 0 | -31.27 | [5 empty] | -31.27 |  |  | 0 | 0 |  | 2
21.2 | 421/пр_2020_п.75_пп.а | Сметная стоимость вспомогательных ненормируемых материальных ресурсов, не учтенная в сметной норме, 2% | % | 2 |  | 2 |  |  |  |  | 20.07 | 0 | 0 | 20.07 | [5 empty] | 20.07 |  |  | 0 | 0 |  | 2
|  | ФОТ | [8 empty] | 1009.08
| Пр/812-049.3-1 | НР Электротехнические установки: на других объектах | % | 97 |  | 97 |  |  |  |  | 978.81
| Пр/774-049.3 | СП Электротехнические установки: на других объектах | % | 51 |  | 51 |  |  |  |  | 514.63
|  | Всего по позиции | [5 empty] | 84567 |  | 2537.01 |  | 78.98 | 41.52 | 2548.21 | 6.98 | = | 1003.37 | 5.71 | = | 38.71 |  |  | 978.81 | 514.63 |  | 2
22 | ТЦ_20.1.01.15_50_5001055273_14.05.2026_02_28.1 | Зажим СЕ-3 для наложение защитного заземления | ШТ | 3 |  | 3 |  |  | 1715.63 |  | 5146.89
|  | Всего по позиции | [5 empty] | 1715.63 |  | 5146.89 |  | 0 | 0 | 5146.89 | 0 | = | 0 | 0 | = | 5146.89 | 5146.89 |  | 0 | 0 |  | 1
|  | Итого прямые затраты по разделу | [8 empty] | 85521.61
в том числе
|  | оплата труда | [8 empty] | 10207.98
|  | эксплуатация машин и механизмов | [8 empty] | 5332.76
в том числе
|  | эксплуатация машин и механизмов | [8 empty] | 3358.07
в том числе
|  | оплата труда машинистов (ОТм) | [8 empty] | 1974.69
|  | доплаты к оплате труда машинистов | [8 empty] | 0
|  | материальные ресурсы | [8 empty] | 69980.87
в том числе
|  | материальные ресурсы без учета дополнительной перевозки | [8 empty] | 69980.87
|  | дополнительная перевозка материальных ресурсов | [8 empty] | 0
|  | перевозка | [8 empty] | 0
|  | Всего ФОТ (справочно) | [8 empty] | 12182.67
|  | Всего накладные расходы | [8 empty] | 12487.6
|  | Всего сметная прибыль | [8 empty] | 7218.79
|  | Итого оборудование | [8 empty] | 0
в том числе
|  | оборудование без учета дополнительной перевозки | [8 empty] | 0
|  | дополнительная перевозка оборудования | [8 empty] | 0
Итого прочие затраты
|  | Итого прочие затраты | [8 empty] | 0
|  | Итого хозяйственный инвентарь | [8 empty] | 0
|  | Итого по разделу | [8 empty] | 105228
Справочно
|  | материальные ресурсы, отсутствующие в ФРСН | [8 empty] | 66562.46
|  | оборудование, отсутствующие в ФРСН | [8 empty] | 0
|  | затраты труда рабочих |  |  |  | 12.4988
|  | затраты труда машинистов |  |  |  | 2.1184
Раздел: заземление
23 | ГЭСН 01-02-057-02 | Разработка грунта вручную в траншеях глубиной до 2 м без креплений с откосами, группа грунтов: 2 | 100 м3 | 0.009 |  | 0.009
Объем: 0,009=(6*0,5*0,3)/100
| 1 | ОТ (ЗТ) | чел.-ч. |  |  | 1.386 |  |  |  |  | 915.22
| 1-100-20 | Средний разряд работы 2,0 | чел.-ч. | 154 |  | 1.386 |  |  | 660.33 |  | 915.22
|  | Итого прямые затраты | [8 empty] | 915.22
|  | ФОТ | [8 empty] | 915.22
| Пр/812-001.2-1 | НР Земляные работы, выполняемые: ручным способом | % | 89 |  | 89 |  |  |  |  | 814.55
| Пр/774-001.2 | СП Земляные работы, выполняемые: ручным способом | % | 40 |  | 40 |  |  |  |  | 366.09
|  | Всего по позиции | [5 empty] | 232873.3333 |  | 2095.86 |  | 5.29 | 2.38 | 2095.86 | 0 | = | 915.22 | 0 | = | 0 |  |  | 814.55 | 366.09 |  | 1
24 | ГЭСН 01-02-061-01 | Засыпка вручную траншей, пазух котлованов и ям, группа грунтов: 1 | 100 м3 | 0.009 |  | 0.009
Объем: 0,009=0,9/100
| 1 | ОТ (ЗТ) | чел.-ч. |  |  | 0.7965 |  |  |  |  | 504.24
| 1-100-15 | Средний разряд работы 1,5 | чел.-ч. | 88.5 |  | 0.7965 |  |  | 633.07 |  | 504.24
|  | Итого прямые затраты | [8 empty] | 504.24
|  | ФОТ | [8 empty] | 504.24
| Пр/812-001.2-1 | НР Земляные работы, выполняемые: ручным способом | % | 89 |  | 89 |  |  |  |  | 448.77
| Пр/774-001.2 | СП Земляные работы, выполняемые: ручным способом | % | 40 |  | 40 |  |  |  |  | 201.7
|  | Всего по позиции | [5 empty] | 128301.1111 |  | 1154.71 |  | 5.07 | 2.28 | 1154.71 | 0 | = | 504.24 | 0 | = | 0 |  |  | 448.77 | 201.7 |  | 1
25 | ГЭСНм 08-02-471-01 | Заземлитель вертикальный из угловой стали размером: 50х50х5 мм | 10 ШТ | 0.3 |  | 0.3
Объем: 0,3=3/10
| 1 | ОТ (ЗТ) | чел.-ч. |  |  | 2.781 |  |  |  |  | 2207.03
| 1-100-38 | Средний разряд работы 3,8 | чел.-ч. | 9.27 |  | 2.781 |  |  | 793.61 |  | 2207.03
| 2 | ЭМ | [8 empty] | 131.35
|  | ОТм(ЗТм) | чел.-ч. |  |  | 0.102 |  |  |  |  | 97.01 | [15 empty] | 1
| 91.05.05-015 | Краны на автомобильном ходу, грузоподъемность 16 т | маш.-ч | 0.17 |  | 0.051 |  |  | 1626.29 |  | 82.94
| 4-100-060 | ОТм(ЗТм) Средний разряд машинистов 6 | чел.-ч. | 0.17 |  | 0.051 |  |  | 1090.46 |  | 55.61 | [15 empty] | 1
| 91.14.02-001 | Автомобили бортовые, грузоподъемность до 5 т | маш.-ч | 0.17 |  | 0.051 |  |  | 641.7 |  | 32.73
| 4-100-040 | ОТм(ЗТм) Средний разряд машинистов 4 | чел.-ч. | 0.17 |  | 0.051 |  |  | 811.79 |  | 41.4 | [15 empty] | 1
| 91.17.04-233 | Аппараты сварочные для ручной дуговой сварки, сварочный ток до 350 А | маш.-ч | 1.51 |  | 0.453 |  |  | 34.61 |  | 15.68
| 4 | М | [8 empty] | 707.34
| 01.7.11.07-0227 | Электроды сварочные для сварки низколегированных и углеродистых сталей УОНИ 13/45, Э42А, диаметр 4-5 мм | кг | 0.65 |  | 0.195 | 155.63 | 0.78 | 121.39 |  | 23.67
| 14.4.01.09-0427 | Грунтовка эпоксидная антикоррозионная с содержанием цинка для защиты металлических поверхностей, расход 0,20-0,39 кг/м2 | кг | 2 |  | 0.6 | 911.56 | 1.25 | 1139.45 |  | 683.67
|  | Итого прямые затраты | [8 empty] | 3142.73
25.1 | 421/пр_2020_п.75_пп.а | Сметная стоимость вспомогательных ненормируемых материальных ресурсов, не учтенная в сметной норме, 2% | % | 2 |  | 2 |  |  |  |  | 44.14 | 0 | 0 | 44.14 | [5 empty] | 44.14 |  |  | 0 | 0 |  | 2
|  | ФОТ | [8 empty] | 2304.04
| Пр/812-049.3-1 | НР Электротехнические установки: на других объектах | % | 97 |  | 97 |  |  |  |  | 2234.92
| Пр/774-049.3 | СП Электротехнические установки: на других объектах | % | 51 |  | 51 |  |  |  |  | 1175.06
|  | Всего по позиции | [5 empty] | 21989.5 |  | 6596.85 |  | 784.5 | 412.47 | 6552.71 | 131.35 | = | 2207.03 | 97.01 | = | 707.34 |  |  | 2234.92 | 1175.06 |  | 2
26 | 08.3.08.02-0058 | Уголок стальной горячекатаный равнополочный, марки стали Ст3сп, Ст3пс, ширина полок 35-56 мм, толщина полки 3-5 мм | т | 0.03393 |  | 0.03393 | 41746.2 |  |  |  | 1416.45
Объем: 0,03393=3*3*3,77/1000
|  | Всего по позиции | [5 empty] | 41746.2423 |  | 1416.45 |  | 0 | 0 | 1416.45 | 0 | = | 0 | 0 | = | 1416.45 |  |  | 0 | 0 |  | 1
27 | ГЭСНм 08-02-472-02 | Заземлитель горизонтальный из стали: полосовой сечением 160 мм2 | 100 м | 0.06 |  | 0.06
Объем: 0,06=6/100
| 1 | ОТ (ЗТ) | чел.-ч. |  |  | 0.864 |  |  |  |  | 685.68
| 1-100-38 | Средний разряд работы 3,8 | чел.-ч. | 14.4 |  | 0.864 |  |  | 793.61 |  | 685.68
| 2 | ЭМ | [8 empty] | 32.83
|  | ОТм(ЗТм) | чел.-ч. |  |  | 0.024 |  |  |  |  | 22.83 | [15 empty] | 1
| 91.05.05-015 | Краны на автомобильном ходу, грузоподъемность 16 т | маш.-ч | 0.2 |  | 0.012 |  |  | 1626.29 |  | 19.52
| 4-100-060 | ОТм(ЗТм) Средний разряд машинистов 6 | чел.-ч. | 0.2 |  | 0.012 |  |  | 1090.46 |  | 13.09 | [15 empty] | 1
| 91.14.02-001 | Автомобили бортовые, грузоподъемность до 5 т | маш.-ч | 0.2 |  | 0.012 |  |  | 641.7 |  | 7.7
| 4-100-040 | ОТм(ЗТм) Средний разряд машинистов 4 | чел.-ч. | 0.2 |  | 0.012 |  |  | 811.79 |  | 9.74 | [15 empty] | 1
| 91.17.04-233 | Аппараты сварочные для ручной дуговой сварки, сварочный ток до 350 А | маш.-ч | 2.7 |  | 0.162 |  |  | 34.61 |  | 5.61
| 4 | М | [8 empty] | 259.52
| 01.7.11.07-0227 | Электроды сварочные для сварки низколегированных и углеродистых сталей УОНИ 13/45, Э42А, диаметр 4-5 мм | кг | 0.9 |  | 0.054 | 155.63 | 0.78 | 121.39 |  | 6.56
| 14.4.01.09-0427 | Грунтовка эпоксидная антикоррозионная с содержанием цинка для защиты металлических поверхностей, расход 0,20-0,39 кг/м2 | кг | 3.7 |  | 0.222 | 911.56 | 1.25 | 1139.45 |  | 252.96
|  | Итого прямые затраты | [8 empty] | 1000.86
27.1 | 421/пр_2020_п.75_пп.а | Сметная стоимость вспомогательных ненормируемых материальных ресурсов, не учтенная в сметной норме, 2% | % | 2 |  | 2 |  |  |  |  | 13.71 | 0 | 0 | 13.71 | [5 empty] | 13.71 |  |  | 0 | 0 |  | 2
|  | ФОТ | [8 empty] | 708.51
| Пр/812-049.3-1 | НР Электротехнические установки: на других объектах | % | 97 |  | 97 |  |  |  |  | 687.25
| Пр/774-049.3 | СП Электротехнические установки: на других объектах | % | 51 |  | 51 |  |  |  |  | 361.34
|  | Всего по позиции | [5 empty] | 34386 |  | 2063.16 |  | 156.91 | 82.5 | 2049.45 | 32.83 | = | 685.68 | 22.83 | = | 259.52 |  |  | 687.25 | 361.34 |  | 2
28 | 08.3.07.01-0042 | Прокат стальной горячекатаный полосовой, марки стали Ст3сп, Ст3пс, размеры 40х4 мм (в т.ч. по опоре) | т | 0.020096 |  | 0.020096 | 67961.14 | 0.74 | 50291.24 |  | 1010.65
Объем: 0,020096=1,256*16/1000
|  | Всего по позиции | [5 empty] | 50291.1027 |  | 1010.65 |  | 0 | 0 | 1010.65 | 0 | = | 0 | 0 | = | 1010.65 |  |  | 0 | 0 |  | 1
29 | 25.2.02.11-0051 | Скрепы для фиксации на промежуточных опорах, размер 20 мм | 100 ШТ | 0.03 |  | 0.03 | 1367.14 | 1.2 | 1640.57 |  | 49.22
Объем: 0,03=3/100
|  | Всего по позиции | [5 empty] | 1640.6667 |  | 49.22 |  | 0 | 0 | 49.22 | 0 | = | 0 | 0 | = | 49.22 |  |  | 0 | 0 |  | 1
30 | 25.2.02.11-0021 | Лента крепления из нержавеющей стали в пластмассовой коробке с кабельной бухтой, ширина 20 мм, толщина 0,7 мм, длина 50 м | ШТ | 0.06 |  | 0.06 | 4136.76 | 1.38 | 5708.73 |  | 342.52
Объем: 0,06=3/50
|  | Всего по позиции | [5 empty] | 5708.6667 |  | 342.52 |  | 0 | 0 | 342.52 | 0 | = | 0 | 0 | = | 342.52 |  |  | 0 | 0 |  | 1
|  | Итого прямые затраты по разделу | [8 empty] | 8439.74
в том числе
|  | оплата труда | [8 empty] | 4312.17
|  | эксплуатация машин и механизмов | [8 empty] | 284.02
в том числе
|  | эксплуатация машин и механизмов | [8 empty] | 164.18
в том числе
|  | оплата труда машинистов (ОТм) | [8 empty] | 119.84
|  | доплаты к оплате труда машинистов | [8 empty] | 0
|  | материальные ресурсы | [8 empty] | 3843.55
в том числе
|  | материальные ресурсы без учета дополнительной перевозки | [8 empty] | 3843.55
|  | дополнительная перевозка материальных ресурсов | [8 empty] | 0
|  | перевозка | [8 empty] | 0
|  | Всего ФОТ (справочно) | [8 empty] | 4432.01
|  | Всего накладные расходы | [8 empty] | 4185.49
|  | Всего сметная прибыль | [8 empty] | 2104.19
|  | Итого оборудование | [8 empty] | 0
в том числе
|  | оборудование без учета дополнительной перевозки | [8 empty] | 0
|  | дополнительная перевозка оборудования | [8 empty] | 0
Итого прочие затраты
|  | Итого прочие затраты | [8 empty] | 0
|  | Итого хозяйственный инвентарь | [8 empty] | 0
|  | Итого по разделу | [8 empty] | 14729.42
Справочно
|  | материальные ресурсы, отсутствующие в ФРСН | [8 empty] | 0
|  | оборудование, отсутствующие в ФРСН | [8 empty] | 0
|  | затраты труда рабочих |  |  |  | 5.8275
|  | затраты труда машинистов |  |  |  | 0.126
Раздел: оборудование
31 | ТЦ_89.1.77.04_50_5001055273_14.05.2026_02_20.1 | Оборудование : Разъедитнитель РЛР Тесла 1-10/400 УХЛ1 с приводом и комплектом КМЧ | ШТ | 1 |  | 1 |  |  | 80261.72 |  | 80261.72
|  | Всего по позиции | [5 empty] | 80261.72 |  | 80261.72 |  | 0 | 0 | 80261.72 | 0 | = | 0 | 0 | = | 80261.72 |  | 80261.72 | 0 | 0 | 80261.72 | 3
|  | Итого прямые затраты по разделу | [8 empty] | 0
в том числе
|  | оплата труда | [8 empty] | 0
|  | эксплуатация машин и механизмов | [8 empty] | 0
в том числе
|  | эксплуатация машин и механизмов | [8 empty] | 0
в том числе
|  | оплата труда машинистов (ОТм) | [8 empty] | 0
|  | доплаты к оплате труда машинистов | [8 empty] | 0
|  | материальные ресурсы | [8 empty] | 0
в том числе
|  | материальные ресурсы без учета дополнительной перевозки | [8 empty] | 0
|  | дополнительная перевозка материальных ресурсов | [8 empty] | 0
|  | перевозка | [8 empty] | 0
|  | Всего ФОТ (справочно) | [8 empty] | 0
|  | Всего накладные расходы | [8 empty] | 0
|  | Всего сметная прибыль | [8 empty] | 0
|  | Итого оборудование | [8 empty] | 80261.72
в том числе
|  | оборудование без учета дополнительной перевозки | [8 empty] | 80261.72
|  | дополнительная перевозка оборудования | [8 empty] | 0
Итого прочие затраты
|  | Итого прочие затраты | [8 empty] | 0
|  | Итого хозяйственный инвентарь | [8 empty] | 0
|  | Итого по разделу | [8 empty] | 80261.72
Справочно
|  | материальные ресурсы, отсутствующие в ФРСН | [8 empty] | 0
|  | оборудование, отсутствующие в ФРСН | [8 empty] | 80261.72
|  | затраты труда рабочих |  |  |  | 0
|  | затраты труда машинистов |  |  |  | 0
Раздел: материалы для подключения отпайки
32 | ТЦ_22.2.02.18_50_5001055273_14.05.2026_02_8.1 | Траверса ТМ-66 | ШТ | 1 |  | 1 |  |  | 2201.71 |  | 2201.71
|  | Всего по позиции | [5 empty] | 2201.71 |  | 2201.71 |  | 0 | 0 | 2201.71 | 0 | = | 0 | 0 | = | 2201.71 | 2201.71 |  | 0 | 0 |  | 1
33 | ТЦ_22.2.02.20_50_5001055273_14.05.2026_02_13.1 | Хомут Х51 | ШТ | 1 |  | 1 |  |  | 365.47 |  | 365.47
|  | Всего по позиции | [5 empty] | 365.47 |  | 365.47 |  | 0 | 0 | 365.47 | 0 | = | 0 | 0 | = | 365.47 | 365.47 |  | 0 | 0 |  | 1
34 | ТЦ_22.2.01.04_50_5001055273_14.05.2026_02_26.1 | Изолятор ШФ-20Г1 | ШТ | 3 |  | 3 |  |  | 945.54 |  | 2836.62
|  | Всего по позиции | [5 empty] | 945.54 |  | 2836.62 |  | 0 | 0 | 2836.62 | 0 | = | 0 | 0 | = | 2836.62 | 2836.62 |  | 0 | 0 |  | 1
35 | 20.2.02.04-0006 | Колпачки полиэтиленовые К-6 (К9) | 100 ШТ | 0.03 |  | 0.03 | 1031.73 | 1.31 | 1351.57 |  | 40.55
Объем: 0,03=3/100
|  | Всего по позиции | [5 empty] | 1351.6667 |  | 40.55 |  | 0 | 0 | 40.55 | 0 | = | 0 | 0 | = | 40.55 |  |  | 0 | 0 |  | 2
36 | 20.1.02.23-1031 | Вязка спиральная алюминиевая с полимерным покрытием для крепления защищенных проводов на штыревых изоляторах, номинальное сечение провода 70-95 мм2 (СВ 70) | ШТ | 3 |  | 3 | 127.56 | 1.23 | 156.9 |  | 470.7
|  | Всего по позиции | [5 empty] | 156.9 |  | 470.7 |  | 0 | 0 | 470.7 | 0 | = | 0 | 0 | = | 470.7 |  |  | 0 | 0 |  | 2
37 | ТЦ_20.1.01.15_50_5001055273_14.05.2026_02_27.1 | Оперативный зажим SLW36 | ШТ | 3 |  | 3 |  |  | 5400 |  | 16200
|  | Всего по позиции | [5 empty] | 5400 |  | 16200 |  | 0 | 0 | 16200 | 0 | = | 0 | 0 | = | 16200 | 16200 |  | 0 | 0 |  | 1
38 | 08.4.03.02-0002 | Сталь арматурная горячекатаная гладкая, класс A-I, диаметр 6-22 мм | т | 0.005852 |  | 0.005852 |  |  | 42383.7 |  | 248.03
Объем: 0,005852=0,616*9,5/1000
|  | Всего по позиции | [5 empty] | 42383.8004 |  | 248.03 |  | 0 | 0 | 248.03 | 0 | = | 0 | 0 | = | 248.03 |  |  | 0 | 0 |  | 1
39 | ТЦ_22.2.02.19_50_5001055273_14.05.2026_02_14.1 | Заземляющий проводник ЗП1 | ШТ | 0.65 |  | 0.65 |  |  | 380.85 |  | 247.55
|  | Всего по позиции | [5 empty] | 380.8462 |  | 247.55 |  | 0 | 0 | 247.55 | 0 | = | 0 | 0 | = | 247.55 | 247.55 |  | 0 | 0 |  | 1
40 | 25.2.02.11-0021 | Лента крепления из нержавеющей стали в пластмассовой коробке с кабельной бухтой, ширина 20 мм, толщина 0,7 мм, длина 50 м | ШТ | 0.06 |  | 0.06 | 4136.76 | 1.38 | 5708.73 |  | 342.52
Объем: 0,06=3/50
|  | Всего по позиции | [5 empty] | 5708.6667 |  | 342.52 |  | 0 | 0 | 342.52 | 0 | = | 0 | 0 | = | 342.52 |  |  | 0 | 0 |  | 1
41 | 25.2.02.11-0051 | Скрепы для фиксации на промежуточных опорах, размер 20 мм | 100 ШТ | 0.03 |  | 0.03 | 1367.14 | 1.2 | 1640.57 |  | 49.22
Объем: 0,03=3/100
|  | Всего по позиции | [5 empty] | 1640.6667 |  | 49.22 |  | 0 | 0 | 49.22 | 0 | = | 0 | 0 | = | 49.22 |  |  | 0 | 0 |  | 1
42 | ТЦ_20.1.01.11_50_5001055273_14.05.2026_02_30.1 | Зажим CD-35 | ШТ | 2 |  | 2 |  |  | 170.73 |  | 341.46
|  | Всего по позиции | [5 empty] | 170.73 |  | 341.46 |  | 0 | 0 | 341.46 | 0 | = | 0 | 0 | = | 341.46 | 341.46 |  | 0 | 0 |  | 1
|  | Итого прямые затраты по разделу | [8 empty] | 23343.83
в том числе
|  | оплата труда | [8 empty] | 0
|  | эксплуатация машин и механизмов | [8 empty] | 0
в том числе
|  | эксплуатация машин и механизмов | [8 empty] | 0
в том числе
|  | оплата труда машинистов (ОТм) | [8 empty] | 0
|  | доплаты к оплате труда машинистов | [8 empty] | 0
|  | материальные ресурсы | [8 empty] | 23343.83
в том числе
|  | материальные ресурсы без учета дополнительной перевозки | [8 empty] | 23343.83
|  | дополнительная перевозка материальных ресурсов | [8 empty] | 0
|  | перевозка | [8 empty] | 0
|  | Всего ФОТ (справочно) | [8 empty] | 0
|  | Всего накладные расходы | [8 empty] | 0
|  | Всего сметная прибыль | [8 empty] | 0
|  | Итого оборудование | [8 empty] | 0
в том числе
|  | оборудование без учета дополнительной перевозки | [8 empty] | 0
|  | дополнительная перевозка оборудования | [8 empty] | 0
Итого прочие затраты
|  | Итого прочие затраты | [8 empty] | 0
|  | Итого хозяйственный инвентарь | [8 empty] | 0
|  | Итого по разделу | [8 empty] | 23343.83
Справочно
|  | материальные ресурсы, отсутствующие в ФРСН | [8 empty] | 22192.81
|  | оборудование, отсутствующие в ФРСН | [8 empty] | 0
|  | затраты труда рабочих |  |  |  | 0
|  | затраты труда машинистов |  |  |  | 0
ИТОГИ ПО СМЕТЕ
|  | ВСЕГО строительные работы | [8 empty] | 128310.14
в том числе
|  | Всего прямые затраты | [8 empty] | 108266.08
в том числе
|  | оплата труда (ОТ) | [8 empty] | 10624.07
|  | эксплуатация машин и механизмов | [8 empty] | 5320.07
в том числе
|  | эксплуатация машин и механизмов | [8 empty] | 3351.09
в том числе
|  | оплата труда машинистов (ОТм) | [8 empty] | 1968.98
|  | доплаты к оплате труда машинистов | [8 empty] | 0
|  | материальные ресурсы | [8 empty] | 92321.94
в том числе
|  | материальные ресурсы без учета дополнительной перевозки | [8 empty] | 92321.94
|  | дополнительная перевозка материальных ресурсов | [8 empty] | 0
|  | перевозка | [8 empty] | 0
|  | ФОТ (справочно) | [8 empty] | 12593.05
|  | накладные расходы | [8 empty] | 12772.11
|  | сметная прибыль | [8 empty] | 7271.95
|  | ВСЕГО монтажные работы | [8 empty] | 14991.11
в том числе
|  | Всего прямые затраты | [8 empty] | 9039.1
в том числе
|  | оплата труда (ОТ) | [8 empty] | 3896.08
|  | эксплуатация машин и механизмов | [8 empty] | 296.71
в том числе
|  | эксплуатация машин и механизмов | [8 empty] | 171.16
в том числе
|  | оплата труда машинистов (ОТм) | [8 empty] | 125.55
|  | доплаты к оплате труда машинистов | [8 empty] | 0
|  | материальные ресурсы | [8 empty] | 4846.31
в том числе
|  | материальные ресурсы без учета дополнительной перевозки | [8 empty] | 4846.31
|  | дополнительная перевозка материальных ресурсов | [8 empty] | 0
|  | перевозка | [8 empty] | 0
|  | ФОТ (справочно) | [8 empty] | 4021.63
|  | накладные расходы | [8 empty] | 3900.98
|  | сметная прибыль | [8 empty] | 2051.03
|  | ВСЕГО оборудование | [8 empty] | 80261.72
в том числе
|  | оборудование без учета дополнительной перевозки | [8 empty] | 80261.72
|  | дополнительная перевозка оборудования | [8 empty] | 0
|  | ВСЕГО прочие затраты | [8 empty] | 0
в том числе
прочие затраты
|  | прочие затраты | [8 empty] | 0
|  | прочие перевозки | [8 empty] | 0
|  | Хозяйственный инвентарь | [8 empty] | 0
|  | Пусконаладочные работы | [8 empty] | 0
в том числе
|  | Всего прямые затраты | [8 empty] | 0
в том числе
|  | оплата труда (ОТ) | [8 empty] | 0
|  | эксплуатация машин и механизмов | [8 empty] | 0
в том числе
|  | эксплуатация машин и механизмов | [8 empty] | 0
в том числе
|  | оплата труда машинистов (ОТм) | [8 empty] | 0
|  | доплаты к оплате труда машинистов | [8 empty] | 0
|  | материальные ресурсы | [8 empty] | 0
в том числе
|  | материальные ресурсы без учета дополнительной перевозки | [8 empty] | 0
|  | дополнительная перевозка материальных ресурсов | [8 empty] | 0
|  | перевозка | [8 empty] | 0
|  | ФОТ (справочно) | [8 empty] | 0
|  | накладные расходы | [8 empty] | 0
|  | сметная прибыль | [8 empty] | 0
|  | ВСЕГО по смете | [8 empty] | 223562.97
в том числе
|  | Всего прямые затраты | [8 empty] | 117305.18
в том числе
|  | оплата труда (ОТ) | [8 empty] | 14520.15
|  | эксплуатация машин и механизмов | [8 empty] | 5616.78
в том числе
|  | эксплуатация машин и механизмов | [8 empty] | 3522.25
в том числе
|  | оплата труда машинистов (ОТм) | [8 empty] | 2094.53
|  | доплаты к оплате труда машинистов | [8 empty] | 0
|  | материальные ресурсы | [8 empty] | 97168.25
в том числе
|  | материальные ресурсы без учета дополнительной перевозки | [8 empty] | 97168.25
|  | дополнительная перевозка материальных ресурсов | [8 empty] | 0
|  | перевозка | [8 empty] | 0
|  | Всего ФОТ (справочно) | [8 empty] | 16614.68
|  | Всего накладные расходы | [8 empty] | 16673.09
|  | Всего сметная прибыль | [8 empty] | 9322.98
|  | Всего оборудование | [8 empty] | 80261.72
в том числе
|  | оборудование без учета дополнительной перевозки | [8 empty] | 80261.72
|  | дополнительная перевозка оборудования | [8 empty] | 0
|  | Всего прочие затраты | [8 empty] | 0
Справочно
|  | материальные ресурсы, отсутствующие в ФРСН | [8 empty] | 88755.27
|  | оборудование, отсутствующие в ФРСН | [8 empty] | 80261.72
|  | затраты труда рабочих |  |  |  | 18.3263
|  | затраты труда машинистов |  |  |  | 2.2444
Составил
[должность,подпись(инициалы,фамилия)]
Проверил
[должность,подпись(инициалы,фамилия)]

## 02-01-04
Smeta.RU Flash (495) 974-1589
Наименование программного продукта |  |  |  |  | Программа для ЭВМ «Программа: «Smeta.RU Flash» версия 12»
Наименование редакции сметных нормативов |  |  |  |  | Приказ Минстроя России от 30.12.2021 г. № 1046/пр; Приказ Минстроя России от 04.08.2020 г. № 421/пр; Приказ Минстроя России от 21.12.2020 г. № 812/пр; Приказ Минстроя России от 11.12.2020 г. № 774/пр | [20 empty] | Приказ Минстроя России от 30.12.2021 г. № 1046/пр; Приказ Минстроя России от 04.08.2020 г. № 421/пр; Приказ Минстроя России от 21.12.2020 г. № 812/пр; Приказ Минстроя России от 11.12.2020 г. № 774/пр
Реквизиты приказа Минстроя России об утверждении дополнений и изменений к сметным нормативам |  |  |  |  | Приказ Минстроя России от 18.05.2022 г. № 378/пр; Приказ Минстроя России от 26.08.2022 г. № 703/пр; Приказ Минстроя России от 26.10.2022 г. № 905/пр; Приказ Минстроя России от 27.12.2022 г. № 1133/пр; Приказ Минстроя России от 10.02.2023 г. № 84/пр; Приказ Минстроя России от 11.05.2023 г. № 335/пр; Приказ Минстроя России от 02.08.2023 г. № 551/пр; Приказ Минстроя России от 14.11.2023 г. № 817/пр; Приказ Минстроя России от 16.02.2024 г. № 102/пр; Приказ Минстроя России от 13.05.2024 г. № 323/пр; Приказ Минстроя России от 09.08.2024 г. № 524/пр; Приказ Минстроя России от 07.11.2024 г. № 747/пр; Приказ Минстроя России от 07.02.2025 г. № 69/пр; Приказ Минстроя России от 19.05.2025 г. № 299/пр; Приказ Минстроя России от 14.08.2025 г. № 490/пр; Приказ Минстроя России от 12.11.2025 г. № 696/пр; Приказ Минстроя России от 17.02.2026 г. № 91/пр; Приказ Минстроя России от 07.07.2022 г. № 557/пр; Приказ Минстроя России от 30.01.2024 г. № 55/пр; Приказ Минстроя России от 23.01.2025 г. № 30/пр; Приказ Минстроя России от 02.09.2021 г. № 636/пр; Приказ Минстроя России от 26.07.2022 г. № 611/пр; Приказ Минстроя России от 22.04.2022 г. № 317/пр | [20 empty] | Приказ Минстроя России от 18.05.2022 г. № 378/пр; Приказ Минстроя России от 26.08.2022 г. № 703/пр; Приказ Минстроя России от 26.10.2022 г. № 905/пр; Приказ Минстроя России от 27.12.2022 г. № 1133/пр; Приказ Минстроя России от 10.02.2023 г. № 84/пр; Приказ Минстроя России от 11.05.2023 г. № 335/пр; Приказ Минстроя России от 02.08.2023 г. № 551/пр; Приказ Минстроя России от 14.11.2023 г. № 817/пр; Приказ Минстроя России от 16.02.2024 г. № 102/пр; Приказ Минстроя России от 13.05.2024 г. № 323/пр; Приказ Минстроя России от 09.08.2024 г. № 524/пр; Приказ Минстроя России от 07.11.2024 г. № 747/пр; Приказ Минстроя России от 07.02.2025 г. № 69/пр; Приказ Минстроя России от 19.05.2025 г. № 299/пр; Приказ Минстроя России от 14.08.2025 г. № 490/пр; Приказ Минстроя России от 12.11.2025 г. № 696/пр; Приказ Минстроя России от 17.02.2026 г. № 91/пр; Приказ Минстроя России от 07.07.2022 г. № 557/пр; Приказ Минстроя России от 30.01.2024 г. № 55/пр; Приказ Минстроя России от 23.01.2025 г. № 30/пр; Приказ Минстроя России от 02.09.2021 г. № 636/пр; Приказ Минстроя России от 26.07.2022 г. № 611/пр; Приказ Минстроя России от 22.04.2022 г. № 317/пр
Реквизиты письма Минстроя России об индексах изменения сметной стоимости строительства, включаемые в федеральный реестр сметных нормативов и размещаемые в федеральной государственной информационной системе ценообразования в строительстве, подготовленного в соответствии с пунктом 85 Методики расчета индексов изменения сметной стоимости строительства, утвержденной приказом Министерства строительства и жилищно-коммунального хозяйства Российской Федерации от 5 июня 2019 г. N 326/пр |  |  |  |  | Письмо Минстроя России от 25.02.2026 № 9859-ИФ/09
Реквизиты нормативного правового акта об утверждении оплаты труда, утверждаемый в соответствии с пунктом 22(1) Правилами мониторинга цен, утвержденными постановлением Правительства Российской Федерации от 23 декабря 2016 г. N 1452 |  |  |  |  | Приказ ПАО "ФЕДЕРАЛЬНАЯ СЕТЕВАЯ КОМПАНИЯ - РОССЕТИ" от 26.12.2024 №612
Обоснование принятых текущих цен на строительные ресурсы |  |  |  |  | ФГИС ЦС, конъюнктурный анализ
Наименование субъекта Российской Федерации |  |  |  |  | Московская область
Наименование зоны субъекта Российской Федерации |  |  |  |  | 50
(наименование стройки)
Строительство МТП-160 6/0,4 кВ, ВЛЗ-6 кВ от ВЛЗ-6 кВ ф.5 ПС-35 кВ №293 "Каменская", ЛР-6 кВ, ВЛИ-0,4 кВ (ВЛ-6 кВ - 0,05 км, ВЛ-0,4 кВ - 0,03 км), в т.ч. ПИР, МО, МО, Одинцовский р-н, д.Скоротово, 50:20:0041803:145
(наименование объекта капитального строительства)
ЛОКАЛЬНАЯ СМЕТА № ЛС-02-01-04
Строительство ВЛ-0,4кВ
(наименование работ и затрат)
Составлен |  | Ресурсно-индексным | методом
Основание |  | I-356713
(проектная и (или) иная техническая документация)
Составлен(а) в текущем уровне цен на I квартал 2026 года
Сметная стоимость |  | 79.39 |  | тыс. руб.
[6 empty] | Средства на оплату труда рабочих |  |  |  | 6.67 | тыс. руб.
| в том числе: |  |  |  |  | Средства на оплату труда машинистов |  |  |  | 1.97 | тыс. руб.
| строительных работ | 73.46 |  | тыс. руб. |  | Нормативные затраты труда рабочих |  |  |  | 8.7845 | чел.-ч.
| монтажных работ | 5.93 |  | тыс. руб. |  | Нормативные затраты труда машинистов |  |  |  | 2.1728 | чел.-ч.
| оборудования | 0 |  | тыс. руб.
| прочих затрат | 0 |  | тыс. руб.
№ п/п | Обоснование | Наименование работ и затрат | Единица измерения | Количество |  |  | Сметная стоимость, руб.
|  |  |  | на единицу измерения | коэффициенты | всего с учетом коэффициентов | на единицу измерения в базисном уровне цен | индекс | на единицу измерения в текущем уровне цен | коэффициенты | всего в текущем уровне цен
1 | 2 | 3 | 4 | 5 | 6 | 7 | 8 | 9 | 10 | 11 | 12
Раздел: Строительство ВЛ-0,4кВ
1 | ГЭСН 33-04-003-02 | Установка железобетонных опор ВЛ 0,38; 6-10 кВ с траверсами без приставок: одностоечных с одним подкосом | ШТ | 1 |  | 1
| 1 | ОТ (ЗТ) | чел.-ч. |  |  | 5.98 |  |  |  |  | 4474.12
| 1-100-33 | Средний разряд работы 3,3 | чел.-ч. | 5.98 |  | 5.98 |  |  | 748.18 |  | 4474.12
| 2 | ЭМ | [8 empty] | 4634.74
|  | ОТм(ЗТм) | чел.-ч. |  |  | 2 |  |  |  |  | 1817.44 | [13 empty] | 1
| 91.04.01-031 | Машины бурильно-крановые на автомобильном ходу, диаметр бурения до 800 мм, глубина бурения до 5 м | маш.-ч | 1.6 |  | 1.6 | 2088.77 | 1.31 | 2736.29 |  | 4378.06
| 4-100-050 | ОТм(ЗТм) Средний разряд машинистов 5 | чел.-ч. | 1.6 |  | 1.6 |  |  | 932.95 |  | 1492.72 | [13 empty] | 1
| 91.14.02-001 | Автомобили бортовые, грузоподъемность до 5 т | маш.-ч | 0.4 |  | 0.4 |  |  | 641.7 |  | 256.68
| 4-100-040 | ОТм(ЗТм) Средний разряд машинистов 4 | чел.-ч. | 0.4 |  | 0.4 |  |  | 811.79 |  | 324.72 | [13 empty] | 1
| 4 | М | [8 empty] | 160.92
| 01.3.01.06-0038 | Смазка защитная электросетевая | кг | 0.1 |  | 0.1 | 185.43 | 1.6 | 296.69 |  | 29.67
| 01.3.01.06-0051 | Смазка солидол жировой Ж | кг | 0.03 |  | 0.03 | 58.53 | 1.6 | 93.65 |  | 2.81
| 01.7.20.08-0051 | Ветошь хлопчатобумажная цветная | кг | 0.02 |  | 0.02 | 56.11 | 1.54 | 86.41 |  | 1.73
| 14.4.02.04-0182 | Краска масляная МА-15, цветная | кг | 0.4 |  | 0.4 | 61.28 | 1.44 | 88.24 |  | 35.3
| 14.4.03.03-0102 | Лак битумный БТ-577 | т | 0.0001 |  | 0.0001 | 80020.98 | 1.29 | 103227.06 |  | 10.32
| 20.2.02.04-0006 | Колпачки полиэтиленовые К-6 | 100 ШТ | 0.06 |  | 0.06 | 1031.73 | 1.31 | 1351.57 |  | 81.09
|  | Итого прямые затраты | [8 empty] | 11087.22
1.1 | 20.2.02.04-0006 | Исключен Колпачки полиэтиленовые К-6 | 100 ШТ | -0.06 |  | -0.06 | 1031.73 | 1.31 | 1351.57 |  | -81.09 | 0 | 0 | -81.09 | [5 empty] | -81.09 |  | 0 | 0 | 1
|  | ФОТ | [8 empty] | 6291.56
| Пр/812-027.0-1 | НР Линии электропередачи | % | 103 |  | 103 |  |  |  |  | 6480.31
| Пр/774-027.0 | СП Линии электропередачи | % | 60 |  | 60 |  |  |  |  | 3774.94
|  | Всего по позиции | [5 empty] | 21261.38 |  | 21261.38 |  | 2567.71 | 1495.75 | 21342.47 | 4634.74 | = | 4474.12 | 1817.44 | = | 160.92 |  | 6480.31 | 3774.94 | 1
2 | ТЦ_05.1.02.07_50_5001055273_14.05.2026_02_39.1 | Стойка СВ95-3-АТ | ШТ | 2 |  | 2 |  |  | 13852.61 |  | 27705.22
|  | Всего по позиции | [5 empty] | 13852.61 |  | 27705.22 |  | 0 | 0 | 27705.22 | 0 | = | 0 | 0 | = | 27705.22 | 27705.22 | 0 | 0 | 1
3 | ТЦ_22.2.02.19_50_5001055273_14.05.2026_02_40.1 | Заземляющий проводник ЗП-6 | м | 0.65 |  | 0.65 |  |  | 265.66 |  | 172.68
|  | Всего по позиции | [5 empty] | 265.6615 |  | 172.68 |  | 0 | 0 | 172.68 | 0 | = | 0 | 0 | = | 172.68 | 172.68 | 0 | 0 | 1
4 | ТЦ_22.2.02.23_50_5001055273_14.05.2026_02_41.1 | Крепление подкоса У-4 | ШТ | 1 |  | 1 |  |  | 2853.74 |  | 2853.74
|  | Всего по позиции | [5 empty] | 2853.74 |  | 2853.74 |  | 0 | 0 | 2853.74 | 0 | = | 0 | 0 | = | 2853.74 | 2853.74 | 0 | 0 | 1
5 | ГЭСН 33-04-017-01 | Подвеска провода СИП-2 напряжением от 0,4 кВ до 1 кВ на опорах, при 32 опорах на км линии: с использованием автогидроподъемника | 1000 м | 0.005 |  | 0.005
Объем: 0,005=5/1000
| 1 | ОТ (ЗТ) | чел.-ч. |  |  | 0.4756 |  |  |  |  | 378.04
| 2-100-02 | Рабочий 2 разряда | чел.-ч | 0.99 |  | 0.00495 |  |  | 660.33 |  | 3.27
| 2-100-03 | Рабочий 3 разряда | чел.-ч | 47.29 |  | 0.23645 |  |  | 720.91 |  | 170.46
| 2-100-04 | Рабочий 4 разряда | чел.-ч | 23.42 |  | 0.1171 |  |  | 811.79 |  | 95.06
| 2-100-05 | Рабочий 5 разряда | чел.-ч | 23.42 |  | 0.1171 |  |  | 932.95 |  | 109.25
| 2 | ЭМ | [8 empty] | 66.4
|  | ОТм(ЗТм) | чел.-ч. |  |  | 0.12445 |  |  |  |  | 102.07 | [13 empty] | 1
| 91.05.05-015 | Краны на автомобильном ходу, грузоподъемность 16 т | маш.-ч | 0.75 |  | 0.00375 |  |  | 1626.29 |  | 6.1
| 4-100-060 | ОТм(ЗТм) Средний разряд машинистов 6 | чел.-ч. | 0.75 |  | 0.00375 |  |  | 1090.46 |  | 4.09 | [13 empty] | 1
| 91.06.03-055 | Лебедки электрические тяговым усилием 19,62 кН (2 т) | маш.-ч | 0.81 |  | 0.00405 | 11.45 | 1.48 | 16.95 |  | 0.07
| 91.06.06-011 | Автогидроподъемники, высота подъема 12 м | маш.-ч | 22.74 |  | 0.1137 | 346.73 | 1.46 | 506.23 |  | 57.56
| 4-100-040 | ОТм(ЗТм) Средний разряд машинистов 4 | чел.-ч. | 22.74 |  | 0.1137 |  |  | 811.79 |  | 92.3 | [13 empty] | 1
| 91.14.02-001 | Автомобили бортовые, грузоподъемность до 5 т | маш.-ч | 0.59 |  | 0.00295 |  |  | 641.7 |  | 1.89
| 4-100-040 | ОТм(ЗТм) Средний разряд машинистов 4 | чел.-ч. | 0.59 |  | 0.00295 |  |  | 811.79 |  | 2.39 | [13 empty] | 1
| 91.17.04-544 | Генераторы бензиновые портативные, мощность до 6 кВт | маш.-ч | 0.81 |  | 0.00405 |  |  | 192.86 |  | 0.78
| 4-100-040 | ОТм(ЗТм) Средний разряд машинистов 4 | чел.-ч. | 0.81 |  | 0.00405 |  |  | 811.79 |  | 3.29 | [13 empty] | 1
|  | Итого прямые затраты | [8 empty] | 546.51
|  | ФОТ | [8 empty] | 480.11
| Пр/812-027.0-1 | НР Линии электропередачи | % | 103 |  | 103 |  |  |  |  | 494.51
| Пр/774-027.0 | СП Линии электропередачи | % | 60 |  | 60 |  |  |  |  | 288.07
|  | Всего по позиции | [5 empty] | 265818 |  | 1329.09 |  | 34.26 | 19.96 | 1329.09 | 66.4 | = | 378.04 | 102.07 | = | 0 |  | 494.51 | 288.07 | 1
6 | ТЦ_21.2.01.01_50_5001055273_14.05.2026_02_42.1 | Провод СИП-2 3х95+1х70 | м | 15 |  | 15 |  |  | 525.83 |  | 7887.45
(с учетом ввода в МТП)
|  | Всего по позиции | [5 empty] | 525.83 |  | 7887.45 |  | 0 | 0 | 7887.45 | 0 | = | 0 | 0 | = | 7887.45 | 7887.45 | 0 | 0 | 1
7 | 25.2.02.11-0021 | Лента крепления из нержавеющей стали в пластмассовой коробке с кабельной бухтой, ширина 20 мм, толщина 0,7 мм, длина 50 м | ШТ | 0.14 |  | 0.14 | 4136.76 | 1.38 | 5708.73 |  | 799.22
Объем: 0,14=7/50
|  | Всего по позиции | [5 empty] | 5708.7143 |  | 799.22 |  | 0 | 0 | 799.22 | 0 | = | 0 | 0 | = | 799.22 |  | 0 | 0 | 1
8 | 25.2.02.11-0051 | Скрепы для фиксации на промежуточных опорах, размер 20 мм | 100 ШТ | 0.03 |  | 0.03 | 1367.14 | 1.2 | 1640.57 |  | 49.22
Объем: 0,03=3/100
|  | Всего по позиции | [5 empty] | 1640.6667 |  | 49.22 |  | 0 | 0 | 49.22 | 0 | = | 0 | 0 | = | 49.22 |  | 0 | 0 | 1
9 | ТЦ_20.1.01.15_50_5001055273_14.05.2026_02_43.1 | Бугель NB 20 | ШТ | 4 |  | 4 |  |  | 43.07 |  | 172.28
|  | Всего по позиции | [5 empty] | 43.07 |  | 172.28 |  | 0 | 0 | 172.28 | 0 | = | 0 | 0 | = | 172.28 | 172.28 | 0 | 0 | 1
10 | ТЦ_20.1.01.08_50_5001055273_14.05.2026_02_44.1 | Зажим Р72 | ШТ | 1 |  | 1 |  |  | 458.06 |  | 458.06
|  | Всего по позиции | [5 empty] | 458.06 |  | 458.06 |  | 0 | 0 | 458.06 | 0 | = | 0 | 0 | = | 458.06 | 458.06 | 0 | 0 | 1
11 | ТЦ_20.1.01.11_50_5001055273_14.05.2026_02_30.1 | Зажим CD-35 | ШТ | 2 |  | 2 |  |  | 170.73 |  | 341.46
|  | Всего по позиции | [5 empty] | 170.73 |  | 341.46 |  | 0 | 0 | 341.46 | 0 | = | 0 | 0 | = | 341.46 | 341.46 | 0 | 0 | 1
12 | ТЦ_20.0.00.00_50_5001055273_14.05.2026_02_45.1 | Стяжной хомут для жгута СИП Е260 | ШТ | 2 |  | 2 |  |  | 16.81 |  | 33.62
|  | Всего по позиции | [5 empty] | 16.81 |  | 33.62 |  | 0 | 0 | 33.62 | 0 | = | 0 | 0 | = | 33.62 | 33.62 | 0 | 0 | 1
13 | ТЦ_20.1.01.15_50_5001055273_14.05.2026_02_46.1 | Зажим натяжной РА1500 | ШТ | 2 |  | 2 |  |  | 730.17 |  | 1460.34
|  | Всего по позиции | [5 empty] | 730.17 |  | 1460.34 |  | 0 | 0 | 1460.34 | 0 | = | 0 | 0 | = | 1460.34 | 1460.34 | 0 | 0 | 1
14 | ТЦ_20.2.06.05_50_5001055273_14.05.2026_02_47.1 | Анкерный кронштейн СА2000 | ШТ | 2 |  | 2 |  |  | 379.77 |  | 759.54
|  | Всего по позиции | [5 empty] | 379.77 |  | 759.54 |  | 0 | 0 | 759.54 | 0 | = | 0 | 0 | = | 759.54 | 759.54 | 0 | 0 | 1
15 | ТЦ_20.0.00.00_50_5001055273_14.05.2026_02_48.1 | Защитный колпачок CE 25.150 | ШТ | 4 |  | 4 |  |  | 32.57 |  | 130.28
|  | Всего по позиции | [5 empty] | 32.57 |  | 130.28 |  | 0 | 0 | 130.28 | 0 | = | 0 | 0 | = | 130.28 | 130.28 | 0 | 0 | 1
16 | ТЦ_20.1.01.05_50_5001055273_14.05.2026_02_49.1 | Зажим для временного заземления в комплекте с адаптером PC 481 | ШТ | 4 |  | 4 |  |  | 1208.19 |  | 4832.76
|  | Всего по позиции | [5 empty] | 1208.19 |  | 4832.76 |  | 0 | 0 | 4832.76 | 0 | = | 0 | 0 | = | 4832.76 | 4832.76 | 0 | 0 | 1
17 | 20.2.12.03-0002 | Трубы гибкие гофрированные двустенные из ПВХ, диаметр 63 мм | м | 10 |  | 10 | 102.43 | 1.05 | 107.55 |  | 1075.5
|  | Всего по позиции | [5 empty] | 107.55 |  | 1075.5 |  | 0 | 0 | 1075.5 | 0 | = | 0 | 0 | = | 1075.5 |  | 0 | 0 | 2
18 | ТЦ_20.1.02.07_50_5001055273_14.05.2026_02_50.1 | Наконечник CPTAR 70 | ШТ | 4 |  | 4 |  |  | 542.66 |  | 2170.64
|  | Всего по позиции | [5 empty] | 542.66 |  | 2170.64 |  | 0 | 0 | 2170.64 | 0 | = | 0 | 0 | = | 2170.64 | 2170.64 | 0 | 0 | 1
|  | Итого прямые затраты по разделу | [8 empty] | 62454.65
в том числе
|  | оплата труда | [8 empty] | 4852.16
|  | эксплуатация машин и механизмов | [8 empty] | 6620.65
в том числе
|  | эксплуатация машин и механизмов | [8 empty] | 4701.14
в том числе
|  | оплата труда машинистов (ОТм) | [8 empty] | 1919.51
|  | доплаты к оплате труда машинистов | [8 empty] | 0
|  | материальные ресурсы | [8 empty] | 50981.84
в том числе
|  | материальные ресурсы без учета дополнительной перевозки | [8 empty] | 50981.84
|  | дополнительная перевозка материальных ресурсов | [8 empty] | 0
|  | перевозка | [8 empty] | 0
|  | Всего ФОТ (справочно) | [8 empty] | 6771.67
|  | Всего накладные расходы | [8 empty] | 6974.82
|  | Всего сметная прибыль | [8 empty] | 4063.01
|  | Итого оборудование | [8 empty] | 0
в том числе
|  | оборудование без учета дополнительной перевозки | [8 empty] | 0
|  | дополнительная перевозка оборудования | [8 empty] | 0
Итого прочие затраты
|  | Итого прочие затраты | [8 empty] | 0
|  | Итого хозяйственный инвентарь | [8 empty] | 0
|  | Итого по разделу | [8 empty] | 73492.48
Справочно
|  | материальные ресурсы, отсутствующие в ФРСН | [8 empty] | 48978.07
|  | оборудование, отсутствующие в ФРСН | [8 empty] | 0
|  | затраты труда рабочих |  |  |  | 6.4556
|  | затраты труда машинистов |  |  |  | 2.1244
Раздел: заземление
19 | ГЭСН 01-02-057-02 | Разработка грунта вручную в траншеях глубиной до 2 м без креплений с откосами, группа грунтов: 2 | 100 м3 | 0.00075 |  | 0.00075
Объем: 0,00075=(1*0,5*0,5*0,3)/100
| 1 | ОТ (ЗТ) | чел.-ч. |  |  | 0.1155 |  |  |  |  | 76.27
| 1-100-20 | Средний разряд работы 2,0 | чел.-ч. | 154 |  | 0.1155 |  |  | 660.33 |  | 76.27
|  | Итого прямые затраты | [8 empty] | 76.27
|  | ФОТ | [8 empty] | 76.27
| Пр/812-001.2-1 | НР Земляные работы, выполняемые: ручным способом | % | 89 |  | 89 |  |  |  |  | 67.88
| Пр/774-001.2 | СП Земляные работы, выполняемые: ручным способом | % | 40 |  | 40 |  |  |  |  | 30.51
|  | Всего по позиции | [5 empty] | 232880 |  | 174.66 |  | 0.45 | 0.2 | 174.66 | 0 | = | 76.27 | 0 | = | 0 |  | 67.88 | 30.51 | 1
20 | ГЭСН 01-02-061-01 | Засыпка вручную траншей, пазух котлованов и ям, группа грунтов: 1 | 100 м3 | 0.00075 |  | 0.00075
| 1 | ОТ (ЗТ) | чел.-ч. |  |  | 0.066375 |  |  |  |  | 42.02
| 1-100-15 | Средний разряд работы 1,5 | чел.-ч. | 88.5 |  | 0.066375 |  |  | 633.07 |  | 42.02
|  | Итого прямые затраты | [8 empty] | 42.02
|  | ФОТ | [8 empty] | 42.02
| Пр/812-001.2-1 | НР Земляные работы, выполняемые: ручным способом | % | 89 |  | 89 |  |  |  |  | 37.4
| Пр/774-001.2 | СП Земляные работы, выполняемые: ручным способом | % | 40 |  | 40 |  |  |  |  | 16.81
|  | Всего по позиции | [5 empty] | 128306.6667 |  | 96.23 |  | 0.42 | 0.19 | 96.23 | 0 | = | 42.02 | 0 | = | 0 |  | 37.4 | 16.81 | 1
21 | ГЭСНм 08-02-471-01 | Заземлитель вертикальный из угловой стали размером: 50х50х5 мм | 10 ШТ | 0.1 |  | 0.1
Объем: 0,1=1/10
| 1 | ОТ (ЗТ) | чел.-ч. |  |  | 0.927 |  |  |  |  | 735.68
| 1-100-38 | Средний разряд работы 3,8 | чел.-ч. | 9.27 |  | 0.927 |  |  | 793.61 |  | 735.68
| 2 | ЭМ | [8 empty] | 43.79
|  | ОТм(ЗТм) | чел.-ч. |  |  | 0.034 |  |  |  |  | 32.34 | [13 empty] | 1
| 91.05.05-015 | Краны на автомобильном ходу, грузоподъемность 16 т | маш.-ч | 0.17 |  | 0.017 |  |  | 1626.29 |  | 27.65
| 4-100-060 | ОТм(ЗТм) Средний разряд машинистов 6 | чел.-ч. | 0.17 |  | 0.017 |  |  | 1090.46 |  | 18.54 | [13 empty] | 1
| 91.14.02-001 | Автомобили бортовые, грузоподъемность до 5 т | маш.-ч | 0.17 |  | 0.017 |  |  | 641.7 |  | 10.91
| 4-100-040 | ОТм(ЗТм) Средний разряд машинистов 4 | чел.-ч. | 0.17 |  | 0.017 |  |  | 811.79 |  | 13.8 | [13 empty] | 1
| 91.17.04-233 | Аппараты сварочные для ручной дуговой сварки, сварочный ток до 350 А | маш.-ч | 1.51 |  | 0.151 |  |  | 34.61 |  | 5.23
| 4 | М | [8 empty] | 235.78
| 01.7.11.07-0227 | Электроды сварочные для сварки низколегированных и углеродистых сталей УОНИ 13/45, Э42А, диаметр 4-5 мм | кг | 0.65 |  | 0.065 | 155.63 | 0.78 | 121.39 |  | 7.89
| 14.4.01.09-0427 | Грунтовка эпоксидная антикоррозионная с содержанием цинка для защиты металлических поверхностей, расход 0,20-0,39 кг/м2 | кг | 2 |  | 0.2 | 911.56 | 1.25 | 1139.45 |  | 227.89
|  | Итого прямые затраты | [8 empty] | 1047.59
21.1 | 421/пр_2020_п.75_пп.а | Сметная стоимость вспомогательных ненормируемых материальных ресурсов, не учтенная в сметной норме, 2% | % | 2 |  | 2 |  |  |  |  | 14.71 | 0 | 0 | 14.71 | [5 empty] | 14.71 |  | 0 | 0 | 2
|  | ФОТ | [8 empty] | 768.02
| Пр/812-049.3-1 | НР Электротехнические установки: на других объектах | % | 97 |  | 97 |  |  |  |  | 744.98
| Пр/774-049.3 | СП Электротехнические установки: на других объектах | % | 51 |  | 51 |  |  |  |  | 391.69
|  | Всего по позиции | [5 empty] | 21989.7 |  | 2198.97 |  | 261.5 | 137.49 | 2184.26 | 43.79 | = | 735.68 | 32.34 | = | 235.78 |  | 744.98 | 391.69 | 2
22 | 08.3.08.02-0058 | Уголок стальной горячекатаный равнополочный, марки стали Ст3сп, Ст3пс, ширина полок 35-56 мм, толщина полки 3-5 мм | т | 0.01131 |  | 0.01131 |  |  | 41746.2 |  | 472.15
Объем: 0,01131=3*3,77/1000
|  | Всего по позиции | [5 empty] | 41746.2423 |  | 472.15 |  | 0 | 0 | 472.15 | 0 | = | 0 | 0 | = | 472.15 |  | 0 | 0 | 1
23 | ГЭСНм 08-02-472-01 | Заземлитель горизонтальный из стали: круглой диаметром 12 мм | 100 м | 0.005 |  | 0.005
Объем: 0,005=0,5*1/100
| 1 | ОТ (ЗТ) | чел.-ч. |  |  | 0.0825 |  |  |  |  | 65.47
| 1-100-38 | Средний разряд работы 3,8 | чел.-ч. | 16.5 |  | 0.0825 |  |  | 793.61 |  | 65.47
| 2 | ЭМ | [8 empty] | 1.95
|  | ОТм(ЗТм) | чел.-ч. |  |  | 0.0013 |  |  |  |  | 1.24 | [13 empty] | 1
| 91.05.05-015 | Краны на автомобильном ходу, грузоподъемность 16 т | маш.-ч | 0.13 |  | 0.00065 |  |  | 1626.29 |  | 1.06
| 4-100-060 | ОТм(ЗТм) Средний разряд машинистов 6 | чел.-ч. | 0.13 |  | 0.00065 |  |  | 1090.46 |  | 0.71 | [13 empty] | 1
| 91.14.02-001 | Автомобили бортовые, грузоподъемность до 5 т | маш.-ч | 0.13 |  | 0.00065 |  |  | 641.7 |  | 0.42
| 4-100-040 | ОТм(ЗТм) Средний разряд машинистов 4 | чел.-ч. | 0.13 |  | 0.00065 |  |  | 811.79 |  | 0.53 | [13 empty] | 1
| 91.17.04-233 | Аппараты сварочные для ручной дуговой сварки, сварочный ток до 350 А | маш.-ч | 2.7 |  | 0.0135 |  |  | 34.61 |  | 0.47
| 4 | М | [8 empty] | 11.75
| 01.7.11.07-0227 | Электроды сварочные для сварки низколегированных и углеродистых сталей УОНИ 13/45, Э42А, диаметр 4-5 мм | кг | 0.6 |  | 0.003 | 155.63 | 0.78 | 121.39 |  | 0.36
| 14.4.01.09-0427 | Грунтовка эпоксидная антикоррозионная с содержанием цинка для защиты металлических поверхностей, расход 0,20-0,39 кг/м2 | кг | 2 |  | 0.01 | 911.56 | 1.25 | 1139.45 |  | 11.39
|  | Итого прямые затраты | [8 empty] | 80.41
23.1 | 421/пр_2020_п.75_пп.а | Сметная стоимость вспомогательных ненормируемых материальных ресурсов, не учтенная в сметной норме, 2% | % | 2 |  | 2 |  |  |  |  | 1.31 | 0 | 0 | 1.31 | [5 empty] | 1.31 |  | 0 | 0 | 2
|  | ФОТ | [8 empty] | 66.71
| Пр/812-049.3-1 | НР Электротехнические установки: на других объектах | % | 97 |  | 97 |  |  |  |  | 64.71
| Пр/774-049.3 | СП Электротехнические установки: на других объектах | % | 51 |  | 51 |  |  |  |  | 34.02
|  | Всего по позиции | [5 empty] | 36090 |  | 180.45 |  | 13.08 | 6.87 | 179.14 | 1.95 | = | 65.47 | 1.24 | = | 11.75 |  | 64.71 | 34.02 | 2
24 | ГЭСНм 08-02-472-08 | Проводник заземляющий открыто по строительным основаниям: из круглой стали диаметром 8 мм | 100 м | 0.065 |  | 0.065
Объем: 0,065=(8-1,5)/100
| 1 | ОТ (ЗТ) | чел.-ч. |  |  | 1.1375 |  |  |  |  | 902.73
| 1-100-38 | Средний разряд работы 3,8 | чел.-ч. | 17.5 |  | 1.1375 |  |  | 793.61 |  | 902.73
| 2 | ЭМ | [8 empty] | 21.26
|  | ОТм(ЗТм) | чел.-ч. |  |  | 0.013 |  |  |  |  | 12.37 | [13 empty] | 1
| 91.05.05-015 | Краны на автомобильном ходу, грузоподъемность 16 т | маш.-ч | 0.1 |  | 0.0065 |  |  | 1626.29 |  | 10.57
| 4-100-060 | ОТм(ЗТм) Средний разряд машинистов 6 | чел.-ч. | 0.1 |  | 0.0065 |  |  | 1090.46 |  | 7.09 | [13 empty] | 1
| 91.14.02-001 | Автомобили бортовые, грузоподъемность до 5 т | маш.-ч | 0.1 |  | 0.0065 |  |  | 641.7 |  | 4.17
| 4-100-040 | ОТм(ЗТм) Средний разряд машинистов 4 | чел.-ч. | 0.1 |  | 0.0065 |  |  | 811.79 |  | 5.28 | [13 empty] | 1
| 91.17.04-233 | Аппараты сварочные для ручной дуговой сварки, сварочный ток до 350 А | маш.-ч | 2.9 |  | 0.1885 |  |  | 34.61 |  | 6.52
| 4 | М | [8 empty] | 168.23
| 01.7.11.07-0227 | Электроды сварочные для сварки низколегированных и углеродистых сталей УОНИ 13/45, Э42А, диаметр 4-5 мм | кг | 0.9 |  | 0.0585 | 155.63 | 0.78 | 121.39 |  | 7.1
| 08.3.05.02-0021 | Прокат листовой горячекатаный, марки стали Ст3сп, Ст3пс, ширина 1200-3000 мм, толщина 1-8 мм | т | 0.004 |  | 0.00026 |  |  | 49995.77 |  | 13
| 14.4.01.09-0427 | Грунтовка эпоксидная антикоррозионная с содержанием цинка для защиты металлических поверхностей, расход 0,20-0,39 кг/м2 | кг | 2 |  | 0.13 | 911.56 | 1.25 | 1139.45 |  | 148.13
|  | Итого прямые затраты | [8 empty] | 1104.59
24.1 | 421/пр_2020_п.75_пп.а | Сметная стоимость вспомогательных ненормируемых материальных ресурсов, не учтенная в сметной норме, 2% | % | 2 |  | 2 |  |  |  |  | 18.05 | 0 | 0 | 18.05 | [5 empty] | 18.05 |  | 0 | 0 | 2
|  | ФОТ | [8 empty] | 915.1
| Пр/812-049.3-1 | НР Электротехнические установки: на других объектах | % | 97 |  | 97 |  |  |  |  | 887.65
| Пр/774-049.3 | СП Электротехнические установки: на других объектах | % | 51 |  | 51 |  |  |  |  | 466.7
|  | Всего по позиции | [5 empty] | 38107.5385 |  | 2476.99 |  | 169.97 | 89.37 | 2458.94 | 21.26 | = | 902.73 | 12.37 | = | 168.23 |  | 887.65 | 466.7 | 2
25 | 08.4.03.02-0002 | Сталь арматурная горячекатаная гладкая, класс A-I, диаметр 6-22 мм | т | 0.007104 |  | 0.007104 |  |  | 42383.7 |  | 301.09
Объем: 0,007104=0,888*8/1000
|  | Всего по позиции | [5 empty] | 42383.1644 |  | 301.09 |  | 0 | 0 | 301.09 | 0 | = | 0 | 0 | = | 301.09 |  | 0 | 0 | 1
|  | Итого прямые затраты по разделу | [8 empty] | 3158.19
в том числе
|  | оплата труда | [8 empty] | 1822.17
|  | эксплуатация машин и механизмов | [8 empty] | 112.95
в том числе
|  | эксплуатация машин и механизмов | [8 empty] | 67
в том числе
|  | оплата труда машинистов (ОТм) | [8 empty] | 45.95
|  | доплаты к оплате труда машинистов | [8 empty] | 0
|  | материальные ресурсы | [8 empty] | 1223.07
в том числе
|  | материальные ресурсы без учета дополнительной перевозки | [8 empty] | 1223.07
|  | дополнительная перевозка материальных ресурсов | [8 empty] | 0
|  | перевозка | [8 empty] | 0
|  | Всего ФОТ (справочно) | [8 empty] | 1868.12
|  | Всего накладные расходы | [8 empty] | 1802.62
|  | Всего сметная прибыль | [8 empty] | 939.73
|  | Итого оборудование | [8 empty] | 0
в том числе
|  | оборудование без учета дополнительной перевозки | [8 empty] | 0
|  | дополнительная перевозка оборудования | [8 empty] | 0
Итого прочие затраты
|  | Итого прочие затраты | [8 empty] | 0
|  | Итого хозяйственный инвентарь | [8 empty] | 0
|  | Итого по разделу | [8 empty] | 5900.54
Справочно
|  | материальные ресурсы, отсутствующие в ФРСН | [8 empty] | 0
|  | оборудование, отсутствующие в ФРСН | [8 empty] | 0
|  | затраты труда рабочих |  |  |  | 2.3289
|  | затраты труда машинистов |  |  |  | 0.0483
ИТОГИ ПО СМЕТЕ
|  | ВСЕГО строительные работы | [8 empty] | 73461.11
в том числе
|  | Всего прямые затраты | [8 empty] | 62270.68
в том числе
|  | оплата труда (ОТ) | [8 empty] | 4970.45
|  | эксплуатация машин и механизмов | [8 empty] | 6620.65
в том числе
|  | эксплуатация машин и механизмов | [8 empty] | 4701.14
в том числе
|  | оплата труда машинистов (ОТм) | [8 empty] | 1919.51
|  | доплаты к оплате труда машинистов | [8 empty] | 0
|  | материальные ресурсы | [8 empty] | 50679.58
в том числе
|  | материальные ресурсы без учета дополнительной перевозки | [8 empty] | 50679.58
|  | дополнительная перевозка материальных ресурсов | [8 empty] | 0
|  | перевозка | [8 empty] | 0
|  | ФОТ (справочно) | [8 empty] | 6889.96
|  | накладные расходы | [8 empty] | 7080.1
|  | сметная прибыль | [8 empty] | 4110.33
|  | ВСЕГО монтажные работы | [8 empty] | 5931.91
в том числе
|  | Всего прямые затраты | [8 empty] | 3342.16
в том числе
|  | оплата труда (ОТ) | [8 empty] | 1703.88
|  | эксплуатация машин и механизмов | [8 empty] | 112.95
в том числе
|  | эксплуатация машин и механизмов | [8 empty] | 67
в том числе
|  | оплата труда машинистов (ОТм) | [8 empty] | 45.95
|  | доплаты к оплате труда машинистов | [8 empty] | 0
|  | материальные ресурсы | [8 empty] | 1525.33
в том числе
|  | материальные ресурсы без учета дополнительной перевозки | [8 empty] | 1525.33
|  | дополнительная перевозка материальных ресурсов | [8 empty] | 0
|  | перевозка | [8 empty] | 0
|  | ФОТ (справочно) | [8 empty] | 1749.83
|  | накладные расходы | [8 empty] | 1697.34
|  | сметная прибыль | [8 empty] | 892.41
|  | ВСЕГО оборудование | [8 empty] | 0
в том числе
|  | оборудование без учета дополнительной перевозки | [8 empty] | 0
|  | дополнительная перевозка оборудования | [8 empty] | 0
|  | ВСЕГО прочие затраты | [8 empty] | 0
в том числе
прочие затраты
|  | прочие затраты | [8 empty] | 0
|  | прочие перевозки | [8 empty] | 0
|  | Хозяйственный инвентарь | [8 empty] | 0
|  | Пусконаладочные работы | [8 empty] | 0
в том числе
|  | Всего прямые затраты | [8 empty] | 0
в том числе
|  | оплата труда (ОТ) | [8 empty] | 0
|  | эксплуатация машин и механизмов | [8 empty] | 0
в том числе
|  | эксплуатация машин и механизмов | [8 empty] | 0
в том числе
|  | оплата труда машинистов (ОТм) | [8 empty] | 0
|  | доплаты к оплате труда машинистов | [8 empty] | 0
|  | материальные ресурсы | [8 empty] | 0
в том числе
|  | материальные ресурсы без учета дополнительной перевозки | [8 empty] | 0
|  | дополнительная перевозка материальных ресурсов | [8 empty] | 0
|  | перевозка | [8 empty] | 0
|  | ФОТ (справочно) | [8 empty] | 0
|  | накладные расходы | [8 empty] | 0
|  | сметная прибыль | [8 empty] | 0
|  | ВСЕГО по смете | [8 empty] | 79393.02
в том числе
|  | Всего прямые затраты | [8 empty] | 65612.84
в том числе
|  | оплата труда (ОТ) | [8 empty] | 6674.33
|  | эксплуатация машин и механизмов | [8 empty] | 6733.6
в том числе
|  | эксплуатация машин и механизмов | [8 empty] | 4768.14
в том числе
|  | оплата труда машинистов (ОТм) | [8 empty] | 1965.46
|  | доплаты к оплате труда машинистов | [8 empty] | 0
|  | материальные ресурсы | [8 empty] | 52204.91
в том числе
|  | материальные ресурсы без учета дополнительной перевозки | [8 empty] | 52204.91
|  | дополнительная перевозка материальных ресурсов | [8 empty] | 0
|  | перевозка | [8 empty] | 0
|  | Всего ФОТ (справочно) | [8 empty] | 8639.79
|  | Всего накладные расходы | [8 empty] | 8777.44
|  | Всего сметная прибыль | [8 empty] | 5002.74
|  | Всего оборудование | [8 empty] | 0
в том числе
|  | оборудование без учета дополнительной перевозки | [8 empty] | 0
|  | дополнительная перевозка оборудования | [8 empty] | 0
|  | Всего прочие затраты | [8 empty] | 0
Справочно
|  | материальные ресурсы, отсутствующие в ФРСН | [8 empty] | 48978.07
|  | оборудование, отсутствующие в ФРСН | [8 empty] | 0
|  | затраты труда рабочих |  |  |  | 8.7845
|  | затраты труда машинистов |  |  |  | 2.1728
Составил
[должность,подпись(инициалы,фамилия)]
Проверил
[должность,подпись(инициалы,фамилия)]

## 09-01-01
Smeta.RU Flash (495) 974-1589
Наименование программного продукта |  |  |  |  | Программа для ЭВМ «Программа: «Smeta.RU Flash» версия 12»
Наименование редакции сметных нормативов |  |  |  |  | Приказ Минстроя России от 30.12.2021 г. № 1046/пр; Приказ Минстроя России от 04.08.2020 г. № 421/пр; Приказ Минстроя России от 21.12.2020 г. № 812/пр; Приказ Минстроя России от 11.12.2020 г. № 774/пр | [23 empty] | Приказ Минстроя России от 30.12.2021 г. № 1046/пр; Приказ Минстроя России от 04.08.2020 г. № 421/пр; Приказ Минстроя России от 21.12.2020 г. № 812/пр; Приказ Минстроя России от 11.12.2020 г. № 774/пр
Реквизиты приказа Минстроя России об утверждении дополнений и изменений к сметным нормативам |  |  |  |  | Приказ Минстроя России от 18.05.2022 г. № 378/пр; Приказ Минстроя России от 26.08.2022 г. № 703/пр; Приказ Минстроя России от 26.10.2022 г. № 905/пр; Приказ Минстроя России от 27.12.2022 г. № 1133/пр; Приказ Минстроя России от 10.02.2023 г. № 84/пр; Приказ Минстроя России от 11.05.2023 г. № 335/пр; Приказ Минстроя России от 02.08.2023 г. № 551/пр; Приказ Минстроя России от 14.11.2023 г. № 817/пр; Приказ Минстроя России от 16.02.2024 г. № 102/пр; Приказ Минстроя России от 13.05.2024 г. № 323/пр; Приказ Минстроя России от 09.08.2024 г. № 524/пр; Приказ Минстроя России от 07.11.2024 г. № 747/пр; Приказ Минстроя России от 07.02.2025 г. № 69/пр; Приказ Минстроя России от 19.05.2025 г. № 299/пр; Приказ Минстроя России от 14.08.2025 г. № 490/пр; Приказ Минстроя России от 12.11.2025 г. № 696/пр; Приказ Минстроя России от 17.02.2026 г. № 91/пр; Приказ Минстроя России от 07.07.2022 г. № 557/пр; Приказ Минстроя России от 30.01.2024 г. № 55/пр; Приказ Минстроя России от 23.01.2025 г. № 30/пр; Приказ Минстроя России от 02.09.2021 г. № 636/пр; Приказ Минстроя России от 26.07.2022 г. № 611/пр; Приказ Минстроя России от 22.04.2022 г. № 317/пр | [23 empty] | Приказ Минстроя России от 18.05.2022 г. № 378/пр; Приказ Минстроя России от 26.08.2022 г. № 703/пр; Приказ Минстроя России от 26.10.2022 г. № 905/пр; Приказ Минстроя России от 27.12.2022 г. № 1133/пр; Приказ Минстроя России от 10.02.2023 г. № 84/пр; Приказ Минстроя России от 11.05.2023 г. № 335/пр; Приказ Минстроя России от 02.08.2023 г. № 551/пр; Приказ Минстроя России от 14.11.2023 г. № 817/пр; Приказ Минстроя России от 16.02.2024 г. № 102/пр; Приказ Минстроя России от 13.05.2024 г. № 323/пр; Приказ Минстроя России от 09.08.2024 г. № 524/пр; Приказ Минстроя России от 07.11.2024 г. № 747/пр; Приказ Минстроя России от 07.02.2025 г. № 69/пр; Приказ Минстроя России от 19.05.2025 г. № 299/пр; Приказ Минстроя России от 14.08.2025 г. № 490/пр; Приказ Минстроя России от 12.11.2025 г. № 696/пр; Приказ Минстроя России от 17.02.2026 г. № 91/пр; Приказ Минстроя России от 07.07.2022 г. № 557/пр; Приказ Минстроя России от 30.01.2024 г. № 55/пр; Приказ Минстроя России от 23.01.2025 г. № 30/пр; Приказ Минстроя России от 02.09.2021 г. № 636/пр; Приказ Минстроя России от 26.07.2022 г. № 611/пр; Приказ Минстроя России от 22.04.2022 г. № 317/пр
Реквизиты письма Минстроя России об индексах изменения сметной стоимости строительства, включаемые в федеральный реестр сметных нормативов и размещаемые в федеральной государственной информационной системе ценообразования в строительстве, подготовленного в соответствии с пунктом 85 Методики расчета индексов изменения сметной стоимости строительства, утвержденной приказом Министерства строительства и жилищно-коммунального хозяйства Российской Федерации от 5 июня 2019 г. N 326/пр |  |  |  |  | Письмо Минстроя России от 25.02.2026 № 9859-ИФ/09
Реквизиты нормативного правового акта об утверждении оплаты труда, утверждаемый в соответствии с пунктом 22(1) Правилами мониторинга цен, утвержденными постановлением Правительства Российской Федерации от 23 декабря 2016 г. N 1452 |  |  |  |  | Приказ ПАО "ФЕДЕРАЛЬНАЯ СЕТЕВАЯ КОМПАНИЯ - РОССЕТИ" от 26.12.2024 №612
Обоснование принятых текущих цен на строительные ресурсы |  |  |  |  | ФГИС ЦС, конъюнктурный анализ
Наименование субъекта Российской Федерации |  |  |  |  | Московская область
Наименование зоны субъекта Российской Федерации |  |  |  |  | 50
(наименование стройки)
Строительство МТП-160 6/0,4 кВ, ВЛЗ-6 кВ от ВЛЗ-6 кВ ф.5 ПС-35 кВ №293 "Каменская", ЛР-6 кВ, ВЛИ-0,4 кВ (ВЛ-6 кВ - 0,05 км, ВЛ-0,4 кВ - 0,03 км), в т.ч. ПИР, МО, МО, Одинцовский р-н, д.Скоротово, 50:20:0041803:145
(наименование объекта капитального строительства)
ЛОКАЛЬНАЯ СМЕТА № ЛС-09-01-01
Пусконаладочные работы МТП-250кВА
(наименование работ и затрат)
Составлен |  | Ресурсно-индексным | методом
Основание |  | I-356713
(проектная и (или) иная техническая документация)
Составлен(а) в текущем уровне цен на I квартал 2026 года
Сметная стоимость |  | 49.22 |  | тыс. руб.
[6 empty] | Средства на оплату труда рабочих |  |  |  | 23.44 | тыс. руб.
| в том числе: |  |  |  |  | Средства на оплату труда машинистов |  |  |  | 0 | тыс. руб.
| строительных работ | 0 |  | тыс. руб. |  | Нормативные затраты труда рабочих |  |  |  | 25.2934 | чел.-ч.
| монтажных работ | 0 |  | тыс. руб. |  | Нормативные затраты труда машинистов |  |  |  | 0 | чел.-ч.
| оборудования | 0 |  | тыс. руб.
| прочих затрат | 49.22 |  | тыс. руб.
№ п/п | Обоснование | Наименование работ и затрат | Единица измерения | Количество |  |  | Сметная стоимость, руб.
|  |  |  | на единицу измерения | коэффициенты | всего с учетом коэффициентов | на единицу измерения в базисном уровне цен | индекс | на единицу измерения в текущем уровне цен | коэффициенты | всего в текущем уровне цен
1 | 2 | 3 | 4 | 5 | 6 | 7 | 8 | 9 | 10 | 11 | 12
Раздел: Пусконаладочные работы МТП-250кВА
1 | ГЭСНп 01-11-010-02 | Измерение сопротивления растеканию тока: контура с диагональю до 20 м | измерение | 1 |  | 1
| 571/пр_2022_п.76 | Выполнение пусконаладочных работ звеном (бригадой), которое выполнило монтаж этого же оборудования ЗТ *0,8
| 1 | ОТ (ЗТ) | чел.-ч. |  |  | 1.296 |  |  |  |  | 1397.54
| 2-100-06 | Рабочий 6 разряда | чел.-ч | 0.81 | 0.8 | 0.648 |  |  | 1090.46 |  | 706.62
| 3-200-03 | Инженер III категории | чел.-ч | 0.81 | 0.8 | 0.648 |  |  | 1066.23 |  | 690.92
|  | Итого прямые затраты | [8 empty] | 1397.54
|  | ФОТ | [8 empty] | 1397.54
| Пр/812-083.0-1 | НР Пусконаладочные работы | % | 74 |  | 74 |  |  |  |  | 1034.18
| Пр/774-083.0 | СП Пусконаладочные работы | % | 36 |  | 36 |  |  |  |  | 503.11
|  | Всего по позиции | [5 empty] | 2934.83 |  | 2934.83 |  | 1595.95 | 776.41 | 2934.83 | 0 | = | 1397.54 | 0 | = | 0 | 1034.18 | 503.11 | 2934.83 | 2347.86 | 586.97 | 200001 | 1 | 4
2 | ГЭСНп 01-11-011-01 | Проверка наличия цепи между заземлителями и заземленными элементами | 100 измерений | 0.08 |  | 0.08
| 571/пр_2022_п.76 | Выполнение пусконаладочных работ звеном (бригадой), которое выполнило монтаж этого же оборудования ЗТ *0,8
Объем: 0,08=8/100
| 1 | ОТ (ЗТ) | чел.-ч. |  |  | 0.82944 |  |  |  |  | 894.43
| 2-100-06 | Рабочий 6 разряда | чел.-ч | 6.48 | 0.8 | 0.41472 |  |  | 1090.46 |  | 452.24
| 3-200-03 | Инженер III категории | чел.-ч | 6.48 | 0.8 | 0.41472 |  |  | 1066.23 |  | 442.19
|  | Итого прямые затраты | [8 empty] | 894.43
|  | ФОТ | [8 empty] | 894.43
| Пр/812-083.0-1 | НР Пусконаладочные работы | % | 74 |  | 74 |  |  |  |  | 661.88
| Пр/774-083.0 | СП Пусконаладочные работы | % | 36 |  | 36 |  |  |  |  | 321.99
|  | Всего по позиции | [5 empty] | 23478.75 |  | 1878.3 |  | 127.68 | 62.11 | 1878.3 | 0 | = | 894.43 | 0 | = | 0 | 661.88 | 321.99 | 1878.3 | 1502.64 | 375.66 | 200001 | 2 | 4
3 | ГЭСНп 01-02-017-01 | Трансформатор тока измерительный выносной напряжением: до 1 кВ | ШТ | 3 |  | 3
| 571/пр_2022_п.76 | Выполнение пусконаладочных работ звеном (бригадой), которое выполнило монтаж этого же оборудования ЗТ *0,8
| 1 | ОТ (ЗТ) | чел.-ч. |  |  | 3.12 |  |  |  |  | 3190.54
| 3-100-02 | Техник II категории | чел.-ч | 0.52 | 0.8 | 1.248 |  |  | 775.44 |  | 967.75
| 3-200-02 | Инженер II категории | чел.-ч | 0.78 | 0.8 | 1.872 |  |  | 1187.39 |  | 2222.79
|  | Итого прямые затраты | [8 empty] | 3190.54
|  | ФОТ | [8 empty] | 3190.54
| Пр/812-083.0-1 | НР Пусконаладочные работы | % | 74 |  | 74 |  |  |  |  | 2361
| Пр/774-083.0 | СП Пусконаладочные работы | % | 36 |  | 36 |  |  |  |  | 1148.59
|  | Всего по позиции | [5 empty] | 2233.3767 |  | 6700.13 |  | 4357.48 | 2119.86 | 6700.13 | 0 | = | 3190.54 | 0 | = | 0 | 2361 | 1148.59 | 6700.13 | 5360.1 | 1340.03 | 200001 | 3 | 4
4 | ГЭСНп 01-12-010-03 | Испытание: вторичной обмотки трансформатора измерительного | испытание | 3 |  | 3
| 571/пр_2022_п.76 | Выполнение пусконаладочных работ звеном (бригадой), которое выполнило монтаж этого же оборудования ЗТ *0,8
| 1 | ОТ (ЗТ) | чел.-ч. |  |  | 3.888 |  |  |  |  | 4219.64
| 2-100-05 | Рабочий 5 разряда | чел.-ч | 0.65 | 0.8 | 1.56 |  |  | 932.95 |  | 1455.4
| 3-200-02 | Инженер II категории | чел.-ч | 0.97 | 0.8 | 2.328 |  |  | 1187.39 |  | 2764.24
|  | Итого прямые затраты | [8 empty] | 4219.64
|  | ФОТ | [8 empty] | 4219.64
| Пр/812-083.0-1 | НР Пусконаладочные работы | % | 74 |  | 74 |  |  |  |  | 3122.53
| Пр/774-083.0 | СП Пусконаладочные работы | % | 36 |  | 36 |  |  |  |  | 1519.07
|  | Всего по позиции | [5 empty] | 2953.7467 |  | 8861.24 |  | 4707.15 | 2289.97 | 8861.24 | 0 | = | 4219.64 | 0 | = | 0 | 3122.53 | 1519.07 | 8861.24 | 7088.99 | 1772.25 | 200001 | 4 | 4
5 | ГЭСНп 01-03-002-06 | Выключатель трехполюсный напряжением до 1 кВ с: электромагнитным, тепловым или комбинированным расцепителем, номинальный ток до 600 А | ШТ | 3 |  | 3
| 571/пр_2022_п.76 | Выполнение пусконаладочных работ звеном (бригадой), которое выполнило монтаж этого же оборудования ЗТ *0,8
| 1 | ОТ (ЗТ) | чел.-ч. |  |  | 8.64 |  |  |  |  | 6856.83
| 2-100-04 | Рабочий 4 разряда | чел.-ч | 1.8 | 0.8 | 4.32 |  |  | 811.79 |  | 3506.93
| 3-100-02 | Техник II категории | чел.-ч | 1.8 | 0.8 | 4.32 |  |  | 775.44 |  | 3349.9
|  | Итого прямые затраты | [8 empty] | 6856.83
|  | ФОТ | [8 empty] | 6856.83
| Пр/812-083.0-1 | НР Пусконаладочные работы | % | 74 |  | 74 |  |  |  |  | 5074.05
| Пр/774-083.0 | СП Пусконаладочные работы | % | 36 |  | 36 |  |  |  |  | 2468.46
|  | Всего по позиции | [5 empty] | 4799.78 |  | 14399.34 |  | 3523.65 | 1714.21 | 14399.34 | 0 | = | 6856.83 | 0 | = | 0 | 5074.05 | 2468.46 | 14399.34 | 11519.47 | 2879.87 | 200001 | 5 | 4
6 | ГЭСНп 01-03-002-05 | Выключатель трехполюсный напряжением до 1 кВ с: электромагнитным, тепловым или комбинированным расцепителем, номинальный ток до 200 А | ШТ | 2 |  | 2
| 571/пр_2022_п.76 | Выполнение пусконаладочных работ звеном (бригадой), которое выполнило монтаж этого же оборудования ЗТ *0,8
| 1 | ОТ (ЗТ) | чел.-ч. |  |  | 4.32 |  |  |  |  | 3428.42
| 2-100-04 | Рабочий 4 разряда | чел.-ч | 1.35 | 0.8 | 2.16 |  |  | 811.79 |  | 1753.47
| 3-100-02 | Техник II категории | чел.-ч | 1.35 | 0.8 | 2.16 |  |  | 775.44 |  | 1674.95
|  | Итого прямые затраты | [8 empty] | 3428.42
|  | ФОТ | [8 empty] | 3428.42
| Пр/812-083.0-1 | НР Пусконаладочные работы | % | 74 |  | 74 |  |  |  |  | 2537.03
| Пр/774-083.0 | СП Пусконаладочные работы | % | 36 |  | 36 |  |  |  |  | 1234.23
|  | Всего по позиции | [5 empty] | 3599.84 |  | 7199.68 |  | 2349.1 | 1142.81 | 7199.68 | 0 | = | 3428.42 | 0 | = | 0 | 2537.03 | 1234.23 | 7199.68 | 5759.74 | 1439.94 | 200001 | 6 | 4
7 | ГЭСНп 01-11-013-01 | Замер полного сопротивления цепи "фаза-нуль" | ШТ | 4 |  | 4
| 571/пр_2022_п.76 | Выполнение пусконаладочных работ звеном (бригадой), которое выполнило монтаж этого же оборудования ЗТ *0,8
| 1 | ОТ (ЗТ) | чел.-ч. |  |  | 3.2 |  |  |  |  | 3450.71
| 2-100-06 | Рабочий 6 разряда | чел.-ч | 0.5 | 0.8 | 1.6 |  |  | 1090.46 |  | 1744.74
| 3-200-03 | Инженер III категории | чел.-ч | 0.5 | 0.8 | 1.6 |  |  | 1066.23 |  | 1705.97
|  | Итого прямые затраты | [8 empty] | 3450.71
|  | ФОТ | [8 empty] | 3450.71
| Пр/812-083.0-1 | НР Пусконаладочные работы | % | 74 |  | 74 |  |  |  |  | 2553.53
| Пр/774-083.0 | СП Пусконаладочные работы | % | 36 |  | 36 |  |  |  |  | 1242.26
|  | Всего по позиции | [5 empty] | 1811.625 |  | 7246.5 |  | 6383.8 | 3105.63 | 7246.5 | 0 | = | 3450.71 | 0 | = | 0 | 2553.53 | 1242.26 | 7246.5 | 5797.2 | 1449.3 | 200001 | 7 | 4
|  | Итого прямые затраты по разделу | [8 empty] | 23438.11
в том числе
|  | оплата труда | [8 empty] | 23438.11
|  | эксплуатация машин и механизмов | [8 empty] | 0
в том числе
|  | эксплуатация машин и механизмов | [8 empty] | 0
в том числе
|  | оплата труда машинистов (ОТм) | [8 empty] | 0
|  | доплаты к оплате труда машинистов | [8 empty] | 0
|  | материальные ресурсы | [8 empty] | 0
в том числе
|  | материальные ресурсы без учета дополнительной перевозки | [8 empty] | 0
|  | дополнительная перевозка материальных ресурсов | [8 empty] | 0
|  | перевозка | [8 empty] | 0
|  | Всего ФОТ (справочно) | [8 empty] | 23438.11
|  | Всего накладные расходы | [8 empty] | 17344.2
|  | Всего сметная прибыль | [8 empty] | 8437.71
|  | Итого оборудование | [8 empty] | 0
в том числе
|  | оборудование без учета дополнительной перевозки | [8 empty] | 0
|  | дополнительная перевозка оборудования | [8 empty] | 0
Итого прочие затраты
|  | Итого прочие затраты | [8 empty] | 0
|  | Итого хозяйственный инвентарь | [8 empty] | 0
|  | Итого по разделу | [8 empty] | 49220.02
Справочно
|  | материальные ресурсы, отсутствующие в ФРСН | [8 empty] | 0
|  | оборудование, отсутствующие в ФРСН | [8 empty] | 0
|  | затраты труда рабочих |  |  |  | 25.2934
|  | затраты труда машинистов |  |  |  | 0
ИТОГИ ПО СМЕТЕ
|  | ВСЕГО строительные работы | [8 empty] | 0
в том числе
|  | Всего прямые затраты | [8 empty] | 0
в том числе
|  | оплата труда (ОТ) | [8 empty] | 0
|  | эксплуатация машин и механизмов | [8 empty] | 0
в том числе
|  | эксплуатация машин и механизмов | [8 empty] | 0
в том числе
|  | оплата труда машинистов (ОТм) | [8 empty] | 0
|  | доплаты к оплате труда машинистов | [8 empty] | 0
|  | материальные ресурсы | [8 empty] | 0
в том числе
|  | материальные ресурсы без учета дополнительной перевозки | [8 empty] | 0
|  | дополнительная перевозка материальных ресурсов | [8 empty] | 0
|  | перевозка | [8 empty] | 0
|  | ФОТ (справочно) | [8 empty] | 0
|  | накладные расходы | [8 empty] | 0
|  | сметная прибыль | [8 empty] | 0
|  | ВСЕГО монтажные работы | [8 empty] | 0
в том числе
|  | Всего прямые затраты | [8 empty] | 0
в том числе
|  | оплата труда (ОТ) | [8 empty] | 0
|  | эксплуатация машин и механизмов | [8 empty] | 0
в том числе
|  | эксплуатация машин и механизмов | [8 empty] | 0
в том числе
|  | оплата труда машинистов (ОТм) | [8 empty] | 0
|  | доплаты к оплате труда машинистов | [8 empty] | 0
|  | материальные ресурсы | [8 empty] | 0
в том числе
|  | материальные ресурсы без учета дополнительной перевозки | [8 empty] | 0
|  | дополнительная перевозка материальных ресурсов | [8 empty] | 0
|  | перевозка | [8 empty] | 0
|  | ФОТ (справочно) | [8 empty] | 0
|  | накладные расходы | [8 empty] | 0
|  | сметная прибыль | [8 empty] | 0
|  | ВСЕГО оборудование | [8 empty] | 0
в том числе
|  | оборудование без учета дополнительной перевозки | [8 empty] | 0
|  | дополнительная перевозка оборудования | [8 empty] | 0
|  | ВСЕГО прочие затраты | [8 empty] | 49220.02
в том числе
прочие затраты
|  | прочие затраты | [8 empty] | 0
|  | прочие перевозки | [8 empty] | 0
|  | Хозяйственный инвентарь | [8 empty] | 0
|  | Пусконаладочные работы | [8 empty] | 49220.02
в том числе
|  | Всего прямые затраты | [8 empty] | 23438.11
в том числе
|  | оплата труда (ОТ) | [8 empty] | 23438.11
|  | эксплуатация машин и механизмов | [8 empty] | 0
в том числе
|  | эксплуатация машин и механизмов | [8 empty] | 0
в том числе
|  | оплата труда машинистов (ОТм) | [8 empty] | 0
|  | доплаты к оплате труда машинистов | [8 empty] | 0
|  | материальные ресурсы | [8 empty] | 0
в том числе
|  | материальные ресурсы без учета дополнительной перевозки | [8 empty] | 0
|  | дополнительная перевозка материальных ресурсов | [8 empty] | 0
|  | перевозка | [8 empty] | 0
|  | ФОТ (справочно) | [8 empty] | 23438.11
|  | накладные расходы | [8 empty] | 17344.2
|  | сметная прибыль | [8 empty] | 8437.71
|  | ВСЕГО по смете | [8 empty] | 49220.02
в том числе
|  | Всего прямые затраты | [8 empty] | 23438.11
в том числе
|  | оплата труда (ОТ) | [8 empty] | 23438.11
|  | эксплуатация машин и механизмов | [8 empty] | 0
в том числе
|  | эксплуатация машин и механизмов | [8 empty] | 0
в том числе
|  | оплата труда машинистов (ОТм) | [8 empty] | 0
|  | доплаты к оплате труда машинистов | [8 empty] | 0
|  | материальные ресурсы | [8 empty] | 0
в том числе
|  | материальные ресурсы без учета дополнительной перевозки | [8 empty] | 0
|  | дополнительная перевозка материальных ресурсов | [8 empty] | 0
|  | перевозка | [8 empty] | 0
|  | Всего ФОТ (справочно) | [8 empty] | 23438.11
|  | Всего накладные расходы | [8 empty] | 17344.2
|  | Всего сметная прибыль | [8 empty] | 8437.71
|  | Всего оборудование | [8 empty] | 0
в том числе
|  | оборудование без учета дополнительной перевозки | [8 empty] | 0
|  | дополнительная перевозка оборудования | [8 empty] | 0
|  | Всего прочие затраты | [8 empty] | 49220.02
Справочно
|  | материальные ресурсы, отсутствующие в ФРСН | [8 empty] | 0
|  | оборудование, отсутствующие в ФРСН | [8 empty] | 0
|  | затраты труда рабочих |  |  |  | 25.2934
|  | затраты труда машинистов |  |  |  | 0
Составил
[должность,подпись(инициалы,фамилия)]
Проверил
[должность,подпись(инициалы,фамилия)]

## 09-01-02
Smeta.RU Flash (495) 974-1589
Наименование программного продукта |  |  |  |  | Программа для ЭВМ «Программа: «Smeta.RU Flash» версия 12»
Наименование редакции сметных нормативов |  |  |  |  | Приказ Минстроя России от 30.12.2021 г. № 1046/пр; Приказ Минстроя России от 04.08.2020 г. № 421/пр; Приказ Минстроя России от 21.12.2020 г. № 812/пр; Приказ Минстроя России от 11.12.2020 г. № 774/пр | [23 empty] | Приказ Минстроя России от 30.12.2021 г. № 1046/пр; Приказ Минстроя России от 04.08.2020 г. № 421/пр; Приказ Минстроя России от 21.12.2020 г. № 812/пр; Приказ Минстроя России от 11.12.2020 г. № 774/пр
Реквизиты приказа Минстроя России об утверждении дополнений и изменений к сметным нормативам |  |  |  |  | Приказ Минстроя России от 18.05.2022 г. № 378/пр; Приказ Минстроя России от 26.08.2022 г. № 703/пр; Приказ Минстроя России от 26.10.2022 г. № 905/пр; Приказ Минстроя России от 27.12.2022 г. № 1133/пр; Приказ Минстроя России от 10.02.2023 г. № 84/пр; Приказ Минстроя России от 11.05.2023 г. № 335/пр; Приказ Минстроя России от 02.08.2023 г. № 551/пр; Приказ Минстроя России от 14.11.2023 г. № 817/пр; Приказ Минстроя России от 16.02.2024 г. № 102/пр; Приказ Минстроя России от 13.05.2024 г. № 323/пр; Приказ Минстроя России от 09.08.2024 г. № 524/пр; Приказ Минстроя России от 07.11.2024 г. № 747/пр; Приказ Минстроя России от 07.02.2025 г. № 69/пр; Приказ Минстроя России от 19.05.2025 г. № 299/пр; Приказ Минстроя России от 14.08.2025 г. № 490/пр; Приказ Минстроя России от 12.11.2025 г. № 696/пр; Приказ Минстроя России от 17.02.2026 г. № 91/пр; Приказ Минстроя России от 07.07.2022 г. № 557/пр; Приказ Минстроя России от 30.01.2024 г. № 55/пр; Приказ Минстроя России от 23.01.2025 г. № 30/пр; Приказ Минстроя России от 02.09.2021 г. № 636/пр; Приказ Минстроя России от 26.07.2022 г. № 611/пр; Приказ Минстроя России от 22.04.2022 г. № 317/пр | [23 empty] | Приказ Минстроя России от 18.05.2022 г. № 378/пр; Приказ Минстроя России от 26.08.2022 г. № 703/пр; Приказ Минстроя России от 26.10.2022 г. № 905/пр; Приказ Минстроя России от 27.12.2022 г. № 1133/пр; Приказ Минстроя России от 10.02.2023 г. № 84/пр; Приказ Минстроя России от 11.05.2023 г. № 335/пр; Приказ Минстроя России от 02.08.2023 г. № 551/пр; Приказ Минстроя России от 14.11.2023 г. № 817/пр; Приказ Минстроя России от 16.02.2024 г. № 102/пр; Приказ Минстроя России от 13.05.2024 г. № 323/пр; Приказ Минстроя России от 09.08.2024 г. № 524/пр; Приказ Минстроя России от 07.11.2024 г. № 747/пр; Приказ Минстроя России от 07.02.2025 г. № 69/пр; Приказ Минстроя России от 19.05.2025 г. № 299/пр; Приказ Минстроя России от 14.08.2025 г. № 490/пр; Приказ Минстроя России от 12.11.2025 г. № 696/пр; Приказ Минстроя России от 17.02.2026 г. № 91/пр; Приказ Минстроя России от 07.07.2022 г. № 557/пр; Приказ Минстроя России от 30.01.2024 г. № 55/пр; Приказ Минстроя России от 23.01.2025 г. № 30/пр; Приказ Минстроя России от 02.09.2021 г. № 636/пр; Приказ Минстроя России от 26.07.2022 г. № 611/пр; Приказ Минстроя России от 22.04.2022 г. № 317/пр
Реквизиты письма Минстроя России об индексах изменения сметной стоимости строительства, включаемые в федеральный реестр сметных нормативов и размещаемые в федеральной государственной информационной системе ценообразования в строительстве, подготовленного в соответствии с пунктом 85 Методики расчета индексов изменения сметной стоимости строительства, утвержденной приказом Министерства строительства и жилищно-коммунального хозяйства Российской Федерации от 5 июня 2019 г. N 326/пр |  |  |  |  | Письмо Минстроя России от 25.02.2026 № 9859-ИФ/09
Реквизиты нормативного правового акта об утверждении оплаты труда, утверждаемый в соответствии с пунктом 22(1) Правилами мониторинга цен, утвержденными постановлением Правительства Российской Федерации от 23 декабря 2016 г. N 1452 |  |  |  |  | Приказ ПАО "ФЕДЕРАЛЬНАЯ СЕТЕВАЯ КОМПАНИЯ - РОССЕТИ" от 26.12.2024 №612
Обоснование принятых текущих цен на строительные ресурсы |  |  |  |  | ФГИС ЦС, конъюнктурный анализ
Наименование субъекта Российской Федерации |  |  |  |  | Московская область
Наименование зоны субъекта Российской Федерации |  |  |  |  | 50
(наименование стройки)
Строительство МТП-160 6/0,4 кВ, ВЛЗ-6 кВ от ВЛЗ-6 кВ ф.5 ПС-35 кВ №293 "Каменская", ЛР-6 кВ, ВЛИ-0,4 кВ (ВЛ-6 кВ - 0,05 км, ВЛ-0,4 кВ - 0,03 км), в т.ч. ПИР, МО, МО, Одинцовский р-н, д.Скоротово, 50:20:0041803:145
(наименование объекта капитального строительства)
ЛОКАЛЬНАЯ СМЕТА № ЛС-09-01-02
Пусконаладочные работы ТМГ-160кВА
(наименование работ и затрат)
Составлен |  | Ресурсно-индексным | методом
Основание |  | I-356713
(проектная и (или) иная техническая документация)
Составлен(а) в текущем уровне цен на I квартал 2026 года
Сметная стоимость |  | 20.42 |  | тыс. руб.
[6 empty] | Средства на оплату труда рабочих |  |  |  | 9.72 | тыс. руб.
| в том числе: |  |  |  |  | Средства на оплату труда машинистов |  |  |  | 0 | тыс. руб.
| строительных работ | 0 |  | тыс. руб. |  | Нормативные затраты труда рабочих |  |  |  | 8.928 | чел.-ч.
| монтажных работ | 0 |  | тыс. руб. |  | Нормативные затраты труда машинистов |  |  |  | 0 | чел.-ч.
| оборудования | 0 |  | тыс. руб.
| прочих затрат | 20.42 |  | тыс. руб.
№ п/п | Обоснование | Наименование работ и затрат | Единица измерения | Количество |  |  | Сметная стоимость, руб.
|  |  |  | на единицу измерения | коэффициенты | всего с учетом коэффициентов | на единицу измерения в базисном уровне цен | индекс | на единицу измерения в текущем уровне цен | коэффициенты | всего в текущем уровне цен
1 | 2 | 3 | 4 | 5 | 6 | 7 | 8 | 9 | 10 | 11 | 12
Раздел: Пусконаладочные работы ТМГ-160кВА
1 | ГЭСНп 01-02-002-01 | Трансформатор силовой трехфазный масляный двухобмоточный напряжением: до 11 кВ, мощностью до 0,32 МВА | ШТ | 1 |  | 1
| 571/пр_2022_п.76 | Выполнение пусконаладочных работ звеном (бригадой), которое выполнило монтаж этого же оборудования ЗТ *0,8
| 1 | ОТ (ЗТ) | чел.-ч. |  |  | 5.04 |  |  |  |  | 5502.02
| 3-100-02 | Техник II категории | чел.-ч | 2.52 | 0.8 | 2.016 |  |  | 775.44 |  | 1563.29
| 3-200-01 | Инженер I категории | чел.-ч | 3.78 | 0.8 | 3.024 |  |  | 1302.49 |  | 3938.73
|  | Итого прямые затраты | [8 empty] | 5502.02
|  | ФОТ | [8 empty] | 5502.02
| Пр/812-083.0-1 | НР Пусконаладочные работы | % | 74 |  | 74 |  |  |  |  | 4071.49
| Пр/774-083.0 | СП Пусконаладочные работы | % | 36 |  | 36 |  |  |  |  | 1980.73
|  | Всего по позиции | [5 empty] | 11554.24 |  | 11554.24 |  | 1537.67 | 748.05 | 11554.24 | 0 | = | 5502.02 | 0 | = | 0 | 4071.49 | 1980.73 | 11554.24 | 9243.39 | 2310.85 | 200001 | 1 | 4
2 | ГЭСНп 01-12-010-01 | Испытание: обмотки трансформатора силового | испытание | 2 |  | 2
| 571/пр_2022_п.76 | Выполнение пусконаладочных работ звеном (бригадой), которое выполнило монтаж этого же оборудования ЗТ *0,8
| 1 | ОТ (ЗТ) | чел.-ч. |  |  | 3.888 |  |  |  |  | 4221.68
| 2-100-05 | Рабочий 5 разряда | чел.-ч | 0.97 | 0.8 | 1.552 |  |  | 932.95 |  | 1447.94
| 3-200-02 | Инженер II категории | чел.-ч | 1.46 | 0.8 | 2.336 |  |  | 1187.39 |  | 2773.74
|  | Итого прямые затраты | [8 empty] | 4221.68
|  | ФОТ | [8 empty] | 4221.68
| Пр/812-083.0-1 | НР Пусконаладочные работы | % | 74 |  | 74 |  |  |  |  | 3124.04
| Пр/774-083.0 | СП Пусконаладочные работы | % | 36 |  | 36 |  |  |  |  | 1519.8
|  | Всего по позиции | [5 empty] | 4432.76 |  | 8865.52 |  | 3138.1 | 1526.64 | 8865.52 | 0 | = | 4221.68 | 0 | = | 0 | 3124.04 | 1519.8 | 8865.52 | 7092.42 | 1773.1 | 200001 | 2 | 4
|  | Итого прямые затраты по разделу | [8 empty] | 9723.7
в том числе
|  | оплата труда | [8 empty] | 9723.7
|  | эксплуатация машин и механизмов | [8 empty] | 0
в том числе
|  | эксплуатация машин и механизмов | [8 empty] | 0
в том числе
|  | оплата труда машинистов (ОТм) | [8 empty] | 0
|  | доплаты к оплате труда машинистов | [8 empty] | 0
|  | материальные ресурсы | [8 empty] | 0
в том числе
|  | материальные ресурсы без учета дополнительной перевозки | [8 empty] | 0
|  | дополнительная перевозка материальных ресурсов | [8 empty] | 0
|  | перевозка | [8 empty] | 0
|  | Всего ФОТ (справочно) | [8 empty] | 9723.7
|  | Всего накладные расходы | [8 empty] | 7195.53
|  | Всего сметная прибыль | [8 empty] | 3500.53
|  | Итого оборудование | [8 empty] | 0
в том числе
|  | оборудование без учета дополнительной перевозки | [8 empty] | 0
|  | дополнительная перевозка оборудования | [8 empty] | 0
Итого прочие затраты
|  | Итого прочие затраты | [8 empty] | 0
|  | Итого хозяйственный инвентарь | [8 empty] | 0
|  | Итого по разделу | [8 empty] | 20419.76
Справочно
|  | материальные ресурсы, отсутствующие в ФРСН | [8 empty] | 0
|  | оборудование, отсутствующие в ФРСН | [8 empty] | 0
|  | затраты труда рабочих |  |  |  | 8.928
|  | затраты труда машинистов |  |  |  | 0
ИТОГИ ПО СМЕТЕ
|  | ВСЕГО строительные работы | [8 empty] | 0
в том числе
|  | Всего прямые затраты | [8 empty] | 0
в том числе
|  | оплата труда (ОТ) | [8 empty] | 0
|  | эксплуатация машин и механизмов | [8 empty] | 0
в том числе
|  | эксплуатация машин и механизмов | [8 empty] | 0
в том числе
|  | оплата труда машинистов (ОТм) | [8 empty] | 0
|  | доплаты к оплате труда машинистов | [8 empty] | 0
|  | материальные ресурсы | [8 empty] | 0
в том числе
|  | материальные ресурсы без учета дополнительной перевозки | [8 empty] | 0
|  | дополнительная перевозка материальных ресурсов | [8 empty] | 0
|  | перевозка | [8 empty] | 0
|  | ФОТ (справочно) | [8 empty] | 0
|  | накладные расходы | [8 empty] | 0
|  | сметная прибыль | [8 empty] | 0
|  | ВСЕГО монтажные работы | [8 empty] | 0
в том числе
|  | Всего прямые затраты | [8 empty] | 0
в том числе
|  | оплата труда (ОТ) | [8 empty] | 0
|  | эксплуатация машин и механизмов | [8 empty] | 0
в том числе
|  | эксплуатация машин и механизмов | [8 empty] | 0
в том числе
|  | оплата труда машинистов (ОТм) | [8 empty] | 0
|  | доплаты к оплате труда машинистов | [8 empty] | 0
|  | материальные ресурсы | [8 empty] | 0
в том числе
|  | материальные ресурсы без учета дополнительной перевозки | [8 empty] | 0
|  | дополнительная перевозка материальных ресурсов | [8 empty] | 0
|  | перевозка | [8 empty] | 0
|  | ФОТ (справочно) | [8 empty] | 0
|  | накладные расходы | [8 empty] | 0
|  | сметная прибыль | [8 empty] | 0
|  | ВСЕГО оборудование | [8 empty] | 0
в том числе
|  | оборудование без учета дополнительной перевозки | [8 empty] | 0
|  | дополнительная перевозка оборудования | [8 empty] | 0
|  | ВСЕГО прочие затраты | [8 empty] | 20419.76
в том числе
прочие затраты
|  | прочие затраты | [8 empty] | 0
|  | прочие перевозки | [8 empty] | 0
|  | Хозяйственный инвентарь | [8 empty] | 0
|  | Пусконаладочные работы | [8 empty] | 20419.76
в том числе
|  | Всего прямые затраты | [8 empty] | 9723.7
в том числе
|  | оплата труда (ОТ) | [8 empty] | 9723.7
|  | эксплуатация машин и механизмов | [8 empty] | 0
в том числе
|  | эксплуатация машин и механизмов | [8 empty] | 0
в том числе
|  | оплата труда машинистов (ОТм) | [8 empty] | 0
|  | доплаты к оплате труда машинистов | [8 empty] | 0
|  | материальные ресурсы | [8 empty] | 0
в том числе
|  | материальные ресурсы без учета дополнительной перевозки | [8 empty] | 0
|  | дополнительная перевозка материальных ресурсов | [8 empty] | 0
|  | перевозка | [8 empty] | 0
|  | ФОТ (справочно) | [8 empty] | 9723.7
|  | накладные расходы | [8 empty] | 7195.53
|  | сметная прибыль | [8 empty] | 3500.53
|  | ВСЕГО по смете | [8 empty] | 20419.76
в том числе
|  | Всего прямые затраты | [8 empty] | 9723.7
в том числе
|  | оплата труда (ОТ) | [8 empty] | 9723.7
|  | эксплуатация машин и механизмов | [8 empty] | 0
в том числе
|  | эксплуатация машин и механизмов | [8 empty] | 0
в том числе
|  | оплата труда машинистов (ОТм) | [8 empty] | 0
|  | доплаты к оплате труда машинистов | [8 empty] | 0
|  | материальные ресурсы | [8 empty] | 0
в том числе
|  | материальные ресурсы без учета дополнительной перевозки | [8 empty] | 0
|  | дополнительная перевозка материальных ресурсов | [8 empty] | 0
|  | перевозка | [8 empty] | 0
|  | Всего ФОТ (справочно) | [8 empty] | 9723.7
|  | Всего накладные расходы | [8 empty] | 7195.53
|  | Всего сметная прибыль | [8 empty] | 3500.53
|  | Всего оборудование | [8 empty] | 0
в том числе
|  | оборудование без учета дополнительной перевозки | [8 empty] | 0
|  | дополнительная перевозка оборудования | [8 empty] | 0
|  | Всего прочие затраты | [8 empty] | 20419.76
Справочно
|  | материальные ресурсы, отсутствующие в ФРСН | [8 empty] | 0
|  | оборудование, отсутствующие в ФРСН | [8 empty] | 0
|  | затраты труда рабочих |  |  |  | 8.928
|  | затраты труда машинистов |  |  |  | 0
Составил
[должность,подпись(инициалы,фамилия)]
Проверил
[должность,подпись(инициалы,фамилия)]

## 09-01-03
Smeta.RU Flash (495) 974-1589
Наименование программного продукта |  |  |  |  | Программа для ЭВМ «Программа: «Smeta.RU Flash» версия 12»
Наименование редакции сметных нормативов |  |  |  |  | Приказ Минстроя России от 30.12.2021 г. № 1046/пр; Приказ Минстроя России от 04.08.2020 г. № 421/пр; Приказ Минстроя России от 21.12.2020 г. № 812/пр; Приказ Минстроя России от 11.12.2020 г. № 774/пр | [23 empty] | Приказ Минстроя России от 30.12.2021 г. № 1046/пр; Приказ Минстроя России от 04.08.2020 г. № 421/пр; Приказ Минстроя России от 21.12.2020 г. № 812/пр; Приказ Минстроя России от 11.12.2020 г. № 774/пр
Реквизиты приказа Минстроя России об утверждении дополнений и изменений к сметным нормативам |  |  |  |  | Приказ Минстроя России от 18.05.2022 г. № 378/пр; Приказ Минстроя России от 26.08.2022 г. № 703/пр; Приказ Минстроя России от 26.10.2022 г. № 905/пр; Приказ Минстроя России от 27.12.2022 г. № 1133/пр; Приказ Минстроя России от 10.02.2023 г. № 84/пр; Приказ Минстроя России от 11.05.2023 г. № 335/пр; Приказ Минстроя России от 02.08.2023 г. № 551/пр; Приказ Минстроя России от 14.11.2023 г. № 817/пр; Приказ Минстроя России от 16.02.2024 г. № 102/пр; Приказ Минстроя России от 13.05.2024 г. № 323/пр; Приказ Минстроя России от 09.08.2024 г. № 524/пр; Приказ Минстроя России от 07.11.2024 г. № 747/пр; Приказ Минстроя России от 07.02.2025 г. № 69/пр; Приказ Минстроя России от 19.05.2025 г. № 299/пр; Приказ Минстроя России от 14.08.2025 г. № 490/пр; Приказ Минстроя России от 12.11.2025 г. № 696/пр; Приказ Минстроя России от 17.02.2026 г. № 91/пр; Приказ Минстроя России от 07.07.2022 г. № 557/пр; Приказ Минстроя России от 30.01.2024 г. № 55/пр; Приказ Минстроя России от 23.01.2025 г. № 30/пр; Приказ Минстроя России от 02.09.2021 г. № 636/пр; Приказ Минстроя России от 26.07.2022 г. № 611/пр; Приказ Минстроя России от 22.04.2022 г. № 317/пр | [23 empty] | Приказ Минстроя России от 18.05.2022 г. № 378/пр; Приказ Минстроя России от 26.08.2022 г. № 703/пр; Приказ Минстроя России от 26.10.2022 г. № 905/пр; Приказ Минстроя России от 27.12.2022 г. № 1133/пр; Приказ Минстроя России от 10.02.2023 г. № 84/пр; Приказ Минстроя России от 11.05.2023 г. № 335/пр; Приказ Минстроя России от 02.08.2023 г. № 551/пр; Приказ Минстроя России от 14.11.2023 г. № 817/пр; Приказ Минстроя России от 16.02.2024 г. № 102/пр; Приказ Минстроя России от 13.05.2024 г. № 323/пр; Приказ Минстроя России от 09.08.2024 г. № 524/пр; Приказ Минстроя России от 07.11.2024 г. № 747/пр; Приказ Минстроя России от 07.02.2025 г. № 69/пр; Приказ Минстроя России от 19.05.2025 г. № 299/пр; Приказ Минстроя России от 14.08.2025 г. № 490/пр; Приказ Минстроя России от 12.11.2025 г. № 696/пр; Приказ Минстроя России от 17.02.2026 г. № 91/пр; Приказ Минстроя России от 07.07.2022 г. № 557/пр; Приказ Минстроя России от 30.01.2024 г. № 55/пр; Приказ Минстроя России от 23.01.2025 г. № 30/пр; Приказ Минстроя России от 02.09.2021 г. № 636/пр; Приказ Минстроя России от 26.07.2022 г. № 611/пр; Приказ Минстроя России от 22.04.2022 г. № 317/пр
Реквизиты письма Минстроя России об индексах изменения сметной стоимости строительства, включаемые в федеральный реестр сметных нормативов и размещаемые в федеральной государственной информационной системе ценообразования в строительстве, подготовленного в соответствии с пунктом 85 Методики расчета индексов изменения сметной стоимости строительства, утвержденной приказом Министерства строительства и жилищно-коммунального хозяйства Российской Федерации от 5 июня 2019 г. N 326/пр |  |  |  |  | Письмо Минстроя России от 25.02.2026 № 9859-ИФ/09
Реквизиты нормативного правового акта об утверждении оплаты труда, утверждаемый в соответствии с пунктом 22(1) Правилами мониторинга цен, утвержденными постановлением Правительства Российской Федерации от 23 декабря 2016 г. N 1452 |  |  |  |  | Приказ ПАО "ФЕДЕРАЛЬНАЯ СЕТЕВАЯ КОМПАНИЯ - РОССЕТИ" от 26.12.2024 №612
Обоснование принятых текущих цен на строительные ресурсы |  |  |  |  | ФГИС ЦС, конъюнктурный анализ
Наименование субъекта Российской Федерации |  |  |  |  | Московская область
Наименование зоны субъекта Российской Федерации |  |  |  |  | 50
(наименование стройки)
Строительство МТП-160 6/0,4 кВ, ВЛЗ-6 кВ от ВЛЗ-6 кВ ф.5 ПС-35 кВ №293 "Каменская", ЛР-6 кВ, ВЛИ-0,4 кВ (ВЛ-6 кВ - 0,05 км, ВЛ-0,4 кВ - 0,03 км), в т.ч. ПИР, МО, МО, Одинцовский р-н, д.Скоротово, 50:20:0041803:145
(наименование объекта капитального строительства)
ЛОКАЛЬНАЯ СМЕТА № ЛС-09-01-03
Пусконаладочные работы ВЛ-6кВ
(наименование работ и затрат)
Составлен |  | Ресурсно-индексным | методом
Основание |  | I-356713
(проектная и (или) иная техническая документация)
Составлен(а) в текущем уровне цен на I квартал 2026 года
Сметная стоимость |  | 17.02 |  | тыс. руб.
[6 empty] | Средства на оплату труда рабочих |  |  |  | 8.1 | тыс. руб.
| в том числе: |  |  |  |  | Средства на оплату труда машинистов |  |  |  | 0 | тыс. руб.
| строительных работ | 0 |  | тыс. руб. |  | Нормативные затраты труда рабочих |  |  |  | 7.679 | чел.-ч.
| монтажных работ | 0 |  | тыс. руб. |  | Нормативные затраты труда машинистов |  |  |  | 0 | чел.-ч.
| оборудования | 0 |  | тыс. руб.
| прочих затрат | 17.02 |  | тыс. руб.
№ п/п | Обоснование | Наименование работ и затрат | Единица измерения | Количество |  |  | Сметная стоимость, руб.
|  |  |  | на единицу измерения | коэффициенты | всего с учетом коэффициентов | на единицу измерения в базисном уровне цен | индекс | на единицу измерения в текущем уровне цен | коэффициенты | всего в текущем уровне цен
1 | 2 | 3 | 4 | 5 | 6 | 7 | 8 | 9 | 10 | 11 | 12
Раздел: Пусконаладочные работы ВЛ-6кВ
1 | ГЭСНп 01-03-005-01 | Разъединитель трехполюсный напряжением: до 20 кВ | ШТ | 1 |  | 1
| 571/пр_2022_п.76 | Выполнение пусконаладочных работ звеном (бригадой), которое выполнило монтаж этого же оборудования ЗТ *0,8
| Сб.№пнр 1, п.1.1. 30 | При одном заземляющем ноже ЗТ *0,85
Результирующие коэффициенты: ЗТ 0,8)*0,85
| 1 | ОТ (ЗТ) | чел.-ч. |  |  | 3.672 |  |  |  |  | 3781.72
| 2-100-04 | Рабочий 4 разряда | чел.-ч | 1.08 | 0.68 | 0.7344 |  |  | 811.79 |  | 596.18
| 3-100-02 | Техник II категории | чел.-ч | 1.08 | 0.68 | 0.7344 |  |  | 775.44 |  | 569.48
| 3-200-02 | Инженер II категории | чел.-ч | 3.24 | 0.68 | 2.2032 |  |  | 1187.39 |  | 2616.06
|  | Итого прямые затраты | [8 empty] | 3781.72
|  | ФОТ | [8 empty] | 3781.72
| Пр/812-083.0-1 | НР Пусконаладочные работы | % | 74 |  | 74 |  |  |  |  | 2798.47
| Пр/774-083.0 | СП Пусконаладочные работы | % | 36 |  | 36 |  |  |  |  | 1361.42
|  | Всего по позиции | [5 empty] | 7941.61 |  | 7941.61 |  | 2053.22 | 998.86 | 7941.61 | 0 | = | 3781.72 | 0 | = | 0 | 2798.47 | 1361.42 | 7941.61 | 6353.29 | 1588.32 | 200001 | 1 | 4
2 | ГЭСНп 01-11-010-01 | Измерение сопротивления растеканию тока: заземлителя | измерение | 3 |  | 3
| 571/пр_2022_п.76 | Выполнение пусконаладочных работ звеном (бригадой), которое выполнило монтаж этого же оборудования ЗТ *0,8
| 1 | ОТ (ЗТ) | чел.-ч. |  |  | 2.4 |  |  |  |  | 2588.03
| 2-100-06 | Рабочий 6 разряда | чел.-ч | 0.5 | 0.8 | 1.2 |  |  | 1090.46 |  | 1308.55
| 3-200-03 | Инженер III категории | чел.-ч | 0.5 | 0.8 | 1.2 |  |  | 1066.23 |  | 1279.48
|  | Итого прямые затраты | [8 empty] | 2588.03
|  | ФОТ | [8 empty] | 2588.03
| Пр/812-083.0-1 | НР Пусконаладочные работы | % | 74 |  | 74 |  |  |  |  | 1915.14
| Пр/774-083.0 | СП Пусконаладочные работы | % | 36 |  | 36 |  |  |  |  | 931.69
|  | Всего по позиции | [5 empty] | 1811.62 |  | 5434.86 |  | 4787.85 | 2329.23 | 5434.86 | 0 | = | 2588.03 | 0 | = | 0 | 1915.14 | 931.69 | 5434.86 | 4347.89 | 1086.97 | 200001 | 2 | 4
3 | ГЭСНп 01-11-011-01 | Проверка наличия цепи между заземлителями и заземленными элементами | 100 измерений | 0.03 |  | 0.03
| 571/пр_2022_п.76 | Выполнение пусконаладочных работ звеном (бригадой), которое выполнило монтаж этого же оборудования ЗТ *0,8
Объем: 0,03=3/100
| 1 | ОТ (ЗТ) | чел.-ч. |  |  | 0.31104 |  |  |  |  | 335.41
| 2-100-06 | Рабочий 6 разряда | чел.-ч | 6.48 | 0.8 | 0.15552 |  |  | 1090.46 |  | 169.59
| 3-200-03 | Инженер III категории | чел.-ч | 6.48 | 0.8 | 0.15552 |  |  | 1066.23 |  | 165.82
|  | Итого прямые затраты | [8 empty] | 335.41
|  | ФОТ | [8 empty] | 335.41
| Пр/812-083.0-1 | НР Пусконаладочные работы | % | 74 |  | 74 |  |  |  |  | 248.2
| Пр/774-083.0 | СП Пусконаладочные работы | % | 36 |  | 36 |  |  |  |  | 120.75
|  | Всего по позиции | [5 empty] | 23478.6667 |  | 704.36 |  | 47.88 | 23.29 | 704.36 | 0 | = | 335.41 | 0 | = | 0 | 248.2 | 120.75 | 704.36 | 563.49 | 140.87 | 200001 | 3 | 4
4 | ГЭСНп 01-11-024-02 | Фазировка электрической линии или трансформатора с сетью напряжением: свыше 1 кВ | ШТ | 1 |  | 1
| 571/пр_2022_п.76 | Выполнение пусконаладочных работ звеном (бригадой), которое выполнило монтаж этого же оборудования ЗТ *0,8
| 1 | ОТ (ЗТ) | чел.-ч. |  |  | 1.296 |  |  |  |  | 1397.54
| 2-100-06 | Рабочий 6 разряда | чел.-ч | 0.81 | 0.8 | 0.648 |  |  | 1090.46 |  | 706.62
| 3-200-03 | Инженер III категории | чел.-ч | 0.81 | 0.8 | 0.648 |  |  | 1066.23 |  | 690.92
|  | Итого прямые затраты | [8 empty] | 1397.54
|  | ФОТ | [8 empty] | 1397.54
| Пр/812-083.0-1 | НР Пусконаладочные работы | % | 74 |  | 74 |  |  |  |  | 1034.18
| Пр/774-083.0 | СП Пусконаладочные работы | % | 36 |  | 36 |  |  |  |  | 503.11
|  | Всего по позиции | [5 empty] | 2934.83 |  | 2934.83 |  | 1595.95 | 776.41 | 2934.83 | 0 | = | 1397.54 | 0 | = | 0 | 1034.18 | 503.11 | 2934.83 | 2347.86 | 586.97 | 200001 | 4 | 4
|  | Итого прямые затраты по разделу | [8 empty] | 8102.7
в том числе
|  | оплата труда | [8 empty] | 8102.7
|  | эксплуатация машин и механизмов | [8 empty] | 0
в том числе
|  | эксплуатация машин и механизмов | [8 empty] | 0
в том числе
|  | оплата труда машинистов (ОТм) | [8 empty] | 0
|  | доплаты к оплате труда машинистов | [8 empty] | 0
|  | материальные ресурсы | [8 empty] | 0
в том числе
|  | материальные ресурсы без учета дополнительной перевозки | [8 empty] | 0
|  | дополнительная перевозка материальных ресурсов | [8 empty] | 0
|  | перевозка | [8 empty] | 0
|  | Всего ФОТ (справочно) | [8 empty] | 8102.7
|  | Всего накладные расходы | [8 empty] | 5995.99
|  | Всего сметная прибыль | [8 empty] | 2916.97
|  | Итого оборудование | [8 empty] | 0
в том числе
|  | оборудование без учета дополнительной перевозки | [8 empty] | 0
|  | дополнительная перевозка оборудования | [8 empty] | 0
Итого прочие затраты
|  | Итого прочие затраты | [8 empty] | 0
|  | Итого хозяйственный инвентарь | [8 empty] | 0
|  | Итого по разделу | [8 empty] | 17015.66
Справочно
|  | материальные ресурсы, отсутствующие в ФРСН | [8 empty] | 0
|  | оборудование, отсутствующие в ФРСН | [8 empty] | 0
|  | затраты труда рабочих |  |  |  | 7.679
|  | затраты труда машинистов |  |  |  | 0
ИТОГИ ПО СМЕТЕ
|  | ВСЕГО строительные работы | [8 empty] | 0
в том числе
|  | Всего прямые затраты | [8 empty] | 0
в том числе
|  | оплата труда (ОТ) | [8 empty] | 0
|  | эксплуатация машин и механизмов | [8 empty] | 0
в том числе
|  | эксплуатация машин и механизмов | [8 empty] | 0
в том числе
|  | оплата труда машинистов (ОТм) | [8 empty] | 0
|  | доплаты к оплате труда машинистов | [8 empty] | 0
|  | материальные ресурсы | [8 empty] | 0
в том числе
|  | материальные ресурсы без учета дополнительной перевозки | [8 empty] | 0
|  | дополнительная перевозка материальных ресурсов | [8 empty] | 0
|  | перевозка | [8 empty] | 0
|  | ФОТ (справочно) | [8 empty] | 0
|  | накладные расходы | [8 empty] | 0
|  | сметная прибыль | [8 empty] | 0
|  | ВСЕГО монтажные работы | [8 empty] | 0
в том числе
|  | Всего прямые затраты | [8 empty] | 0
в том числе
|  | оплата труда (ОТ) | [8 empty] | 0
|  | эксплуатация машин и механизмов | [8 empty] | 0
в том числе
|  | эксплуатация машин и механизмов | [8 empty] | 0
в том числе
|  | оплата труда машинистов (ОТм) | [8 empty] | 0
|  | доплаты к оплате труда машинистов | [8 empty] | 0
|  | материальные ресурсы | [8 empty] | 0
в том числе
|  | материальные ресурсы без учета дополнительной перевозки | [8 empty] | 0
|  | дополнительная перевозка материальных ресурсов | [8 empty] | 0
|  | перевозка | [8 empty] | 0
|  | ФОТ (справочно) | [8 empty] | 0
|  | накладные расходы | [8 empty] | 0
|  | сметная прибыль | [8 empty] | 0
|  | ВСЕГО оборудование | [8 empty] | 0
в том числе
|  | оборудование без учета дополнительной перевозки | [8 empty] | 0
|  | дополнительная перевозка оборудования | [8 empty] | 0
|  | ВСЕГО прочие затраты | [8 empty] | 17015.66
в том числе
прочие затраты
|  | прочие затраты | [8 empty] | 0
|  | прочие перевозки | [8 empty] | 0
|  | Хозяйственный инвентарь | [8 empty] | 0
|  | Пусконаладочные работы | [8 empty] | 17015.66
в том числе
|  | Всего прямые затраты | [8 empty] | 8102.7
в том числе
|  | оплата труда (ОТ) | [8 empty] | 8102.7
|  | эксплуатация машин и механизмов | [8 empty] | 0
в том числе
|  | эксплуатация машин и механизмов | [8 empty] | 0
в том числе
|  | оплата труда машинистов (ОТм) | [8 empty] | 0
|  | доплаты к оплате труда машинистов | [8 empty] | 0
|  | материальные ресурсы | [8 empty] | 0
в том числе
|  | материальные ресурсы без учета дополнительной перевозки | [8 empty] | 0
|  | дополнительная перевозка материальных ресурсов | [8 empty] | 0
|  | перевозка | [8 empty] | 0
|  | ФОТ (справочно) | [8 empty] | 8102.7
|  | накладные расходы | [8 empty] | 5995.99
|  | сметная прибыль | [8 empty] | 2916.97
|  | ВСЕГО по смете | [8 empty] | 17015.66
в том числе
|  | Всего прямые затраты | [8 empty] | 8102.7
в том числе
|  | оплата труда (ОТ) | [8 empty] | 8102.7
|  | эксплуатация машин и механизмов | [8 empty] | 0
в том числе
|  | эксплуатация машин и механизмов | [8 empty] | 0
в том числе
|  | оплата труда машинистов (ОТм) | [8 empty] | 0
|  | доплаты к оплате труда машинистов | [8 empty] | 0
|  | материальные ресурсы | [8 empty] | 0
в том числе
|  | материальные ресурсы без учета дополнительной перевозки | [8 empty] | 0
|  | дополнительная перевозка материальных ресурсов | [8 empty] | 0
|  | перевозка | [8 empty] | 0
|  | Всего ФОТ (справочно) | [8 empty] | 8102.7
|  | Всего накладные расходы | [8 empty] | 5995.99
|  | Всего сметная прибыль | [8 empty] | 2916.97
|  | Всего оборудование | [8 empty] | 0
в том числе
|  | оборудование без учета дополнительной перевозки | [8 empty] | 0
|  | дополнительная перевозка оборудования | [8 empty] | 0
|  | Всего прочие затраты | [8 empty] | 17015.66
Справочно
|  | материальные ресурсы, отсутствующие в ФРСН | [8 empty] | 0
|  | оборудование, отсутствующие в ФРСН | [8 empty] | 0
|  | затраты труда рабочих |  |  |  | 7.679
|  | затраты труда машинистов |  |  |  | 0
Составил
[должность,подпись(инициалы,фамилия)]
Проверил
[должность,подпись(инициалы,фамилия)]

## 09-01-04
Smeta.RU Flash (495) 974-1589
Наименование программного продукта |  |  |  |  | Программа для ЭВМ «Программа: «Smeta.RU Flash» версия 12»
Наименование редакции сметных нормативов |  |  |  |  | Приказ Минстроя России от 30.12.2021 г. № 1046/пр; Приказ Минстроя России от 04.08.2020 г. № 421/пр; Приказ Минстроя России от 21.12.2020 г. № 812/пр; Приказ Минстроя России от 11.12.2020 г. № 774/пр | [23 empty] | Приказ Минстроя России от 30.12.2021 г. № 1046/пр; Приказ Минстроя России от 04.08.2020 г. № 421/пр; Приказ Минстроя России от 21.12.2020 г. № 812/пр; Приказ Минстроя России от 11.12.2020 г. № 774/пр
Реквизиты приказа Минстроя России об утверждении дополнений и изменений к сметным нормативам |  |  |  |  | Приказ Минстроя России от 18.05.2022 г. № 378/пр; Приказ Минстроя России от 26.08.2022 г. № 703/пр; Приказ Минстроя России от 26.10.2022 г. № 905/пр; Приказ Минстроя России от 27.12.2022 г. № 1133/пр; Приказ Минстроя России от 10.02.2023 г. № 84/пр; Приказ Минстроя России от 11.05.2023 г. № 335/пр; Приказ Минстроя России от 02.08.2023 г. № 551/пр; Приказ Минстроя России от 14.11.2023 г. № 817/пр; Приказ Минстроя России от 16.02.2024 г. № 102/пр; Приказ Минстроя России от 13.05.2024 г. № 323/пр; Приказ Минстроя России от 09.08.2024 г. № 524/пр; Приказ Минстроя России от 07.11.2024 г. № 747/пр; Приказ Минстроя России от 07.02.2025 г. № 69/пр; Приказ Минстроя России от 19.05.2025 г. № 299/пр; Приказ Минстроя России от 14.08.2025 г. № 490/пр; Приказ Минстроя России от 12.11.2025 г. № 696/пр; Приказ Минстроя России от 17.02.2026 г. № 91/пр; Приказ Минстроя России от 07.07.2022 г. № 557/пр; Приказ Минстроя России от 30.01.2024 г. № 55/пр; Приказ Минстроя России от 23.01.2025 г. № 30/пр; Приказ Минстроя России от 02.09.2021 г. № 636/пр; Приказ Минстроя России от 26.07.2022 г. № 611/пр; Приказ Минстроя России от 22.04.2022 г. № 317/пр | [23 empty] | Приказ Минстроя России от 18.05.2022 г. № 378/пр; Приказ Минстроя России от 26.08.2022 г. № 703/пр; Приказ Минстроя России от 26.10.2022 г. № 905/пр; Приказ Минстроя России от 27.12.2022 г. № 1133/пр; Приказ Минстроя России от 10.02.2023 г. № 84/пр; Приказ Минстроя России от 11.05.2023 г. № 335/пр; Приказ Минстроя России от 02.08.2023 г. № 551/пр; Приказ Минстроя России от 14.11.2023 г. № 817/пр; Приказ Минстроя России от 16.02.2024 г. № 102/пр; Приказ Минстроя России от 13.05.2024 г. № 323/пр; Приказ Минстроя России от 09.08.2024 г. № 524/пр; Приказ Минстроя России от 07.11.2024 г. № 747/пр; Приказ Минстроя России от 07.02.2025 г. № 69/пр; Приказ Минстроя России от 19.05.2025 г. № 299/пр; Приказ Минстроя России от 14.08.2025 г. № 490/пр; Приказ Минстроя России от 12.11.2025 г. № 696/пр; Приказ Минстроя России от 17.02.2026 г. № 91/пр; Приказ Минстроя России от 07.07.2022 г. № 557/пр; Приказ Минстроя России от 30.01.2024 г. № 55/пр; Приказ Минстроя России от 23.01.2025 г. № 30/пр; Приказ Минстроя России от 02.09.2021 г. № 636/пр; Приказ Минстроя России от 26.07.2022 г. № 611/пр; Приказ Минстроя России от 22.04.2022 г. № 317/пр
Реквизиты письма Минстроя России об индексах изменения сметной стоимости строительства, включаемые в федеральный реестр сметных нормативов и размещаемые в федеральной государственной информационной системе ценообразования в строительстве, подготовленного в соответствии с пунктом 85 Методики расчета индексов изменения сметной стоимости строительства, утвержденной приказом Министерства строительства и жилищно-коммунального хозяйства Российской Федерации от 5 июня 2019 г. N 326/пр |  |  |  |  | Письмо Минстроя России от 25.02.2026 № 9859-ИФ/09
Реквизиты нормативного правового акта об утверждении оплаты труда, утверждаемый в соответствии с пунктом 22(1) Правилами мониторинга цен, утвержденными постановлением Правительства Российской Федерации от 23 декабря 2016 г. N 1452 |  |  |  |  | Приказ ПАО "ФЕДЕРАЛЬНАЯ СЕТЕВАЯ КОМПАНИЯ - РОССЕТИ" от 26.12.2024 №612
Обоснование принятых текущих цен на строительные ресурсы |  |  |  |  | ФГИС ЦС, конъюнктурный анализ
Наименование субъекта Российской Федерации |  |  |  |  | Московская область
Наименование зоны субъекта Российской Федерации |  |  |  |  | 50
(наименование стройки)
Строительство МТП-160 6/0,4 кВ, ВЛЗ-6 кВ от ВЛЗ-6 кВ ф.5 ПС-35 кВ №293 "Каменская", ЛР-6 кВ, ВЛИ-0,4 кВ (ВЛ-6 кВ - 0,05 км, ВЛ-0,4 кВ - 0,03 км), в т.ч. ПИР, МО, МО, Одинцовский р-н, д.Скоротово, 50:20:0041803:145
(наименование объекта капитального строительства)
ЛОКАЛЬНАЯ СМЕТА № ЛС-09-01-04
Пусконаладочные работы ВЛ-0,4кВ
(наименование работ и затрат)
Составлен |  | Ресурсно-индексным | методом
Основание |  | I-356713
(проектная и (или) иная техническая документация)
Составлен(а) в текущем уровне цен на I квартал 2026 года
Сметная стоимость |  | 4.11 |  | тыс. руб.
[6 empty] | Средства на оплату труда рабочих |  |  |  | 1.96 | тыс. руб.
| в том числе: |  |  |  |  | Средства на оплату труда машинистов |  |  |  | 0 | тыс. руб.
| строительных работ | 0 |  | тыс. руб. |  | Нормативные затраты труда рабочих |  |  |  | 1.8157 | чел.-ч.
| монтажных работ | 0 |  | тыс. руб. |  | Нормативные затраты труда машинистов |  |  |  | 0 | чел.-ч.
| оборудования | 0 |  | тыс. руб.
| прочих затрат | 4.11 |  | тыс. руб.
№ п/п | Обоснование | Наименование работ и затрат | Единица измерения | Количество |  |  | Сметная стоимость, руб.
|  |  |  | на единицу измерения | коэффициенты | всего с учетом коэффициентов | на единицу измерения в базисном уровне цен | индекс | на единицу измерения в текущем уровне цен | коэффициенты | всего в текущем уровне цен
1 | 2 | 3 | 4 | 5 | 6 | 7 | 8 | 9 | 10 | 11 | 12
Раздел: Пусконаладочные работы ВЛ-0,4кВ
1 | ГЭСНп 01-11-028-01 | Измерение сопротивления изоляции (на линию) мегаомметром кабельных и других линий напряжением до 1 кВ, предназначенных для передачи электроэнергии к распределительным устройствам, щитам, шкафам, коммутационным аппаратам и электропотребителям | ШТ | 1 |  | 1
| 571/пр_2022_п.76 | Выполнение пусконаладочных работ звеном (бригадой), которое выполнило монтаж этого же оборудования ЗТ *0,8
| 1 | ОТ (ЗТ) | чел.-ч. |  |  | 0.256 |  |  |  |  | 276.06
| 2-100-06 | Рабочий 6 разряда | чел.-ч | 0.16 | 0.8 | 0.128 |  |  | 1090.46 |  | 139.58
| 3-200-03 | Инженер III категории | чел.-ч | 0.16 | 0.8 | 0.128 |  |  | 1066.23 |  | 136.48
|  | Итого прямые затраты | [8 empty] | 276.06
|  | ФОТ | [8 empty] | 276.06
| Пр/812-083.0-1 | НР Пусконаладочные работы | % | 74 |  | 74 |  |  |  |  | 204.28
| Пр/774-083.0 | СП Пусконаладочные работы | % | 36 |  | 36 |  |  |  |  | 99.38
|  | Всего по позиции | [5 empty] | 579.72 |  | 579.72 |  | 1595.95 | 776.41 | 579.72 | 0 | = | 276.06 | 0 | = | 0 | 204.28 | 99.38 | 579.72 | 463.78 | 115.94 | 200001 | 1 | 4
2 | ГЭСНп 01-11-010-01 | Измерение сопротивления растеканию тока: заземлителя | измерение | 1 |  | 1
| 571/пр_2022_п.76 | Выполнение пусконаладочных работ звеном (бригадой), которое выполнило монтаж этого же оборудования ЗТ *0,8
| 1 | ОТ (ЗТ) | чел.-ч. |  |  | 0.8 |  |  |  |  | 862.67
| 2-100-06 | Рабочий 6 разряда | чел.-ч | 0.5 | 0.8 | 0.4 |  |  | 1090.46 |  | 436.18
| 3-200-03 | Инженер III категории | чел.-ч | 0.5 | 0.8 | 0.4 |  |  | 1066.23 |  | 426.49
|  | Итого прямые затраты | [8 empty] | 862.67
|  | ФОТ | [8 empty] | 862.67
| Пр/812-083.0-1 | НР Пусконаладочные работы | % | 74 |  | 74 |  |  |  |  | 638.38
| Пр/774-083.0 | СП Пусконаладочные работы | % | 36 |  | 36 |  |  |  |  | 310.56
|  | Всего по позиции | [5 empty] | 1811.61 |  | 1811.61 |  | 1595.95 | 776.41 | 1811.61 | 0 | = | 862.67 | 0 | = | 0 | 638.38 | 310.56 | 1811.61 | 1449.29 | 362.32 | 200001 | 2 | 4
3 | ГЭСНп 01-11-011-01 | Проверка наличия цепи между заземлителями и заземленными элементами | 100 измерений | 0.01 |  | 0.01
| 571/пр_2022_п.76 | Выполнение пусконаладочных работ звеном (бригадой), которое выполнило монтаж этого же оборудования ЗТ *0,8
Объем: 0,01=1/100
| 1 | ОТ (ЗТ) | чел.-ч. |  |  | 0.10368 |  |  |  |  | 111.8
| 2-100-06 | Рабочий 6 разряда | чел.-ч | 6.48 | 0.8 | 0.05184 |  |  | 1090.46 |  | 56.53
| 3-200-03 | Инженер III категории | чел.-ч | 6.48 | 0.8 | 0.05184 |  |  | 1066.23 |  | 55.27
|  | Итого прямые затраты | [8 empty] | 111.8
|  | ФОТ | [8 empty] | 111.8
| Пр/812-083.0-1 | НР Пусконаладочные работы | % | 74 |  | 74 |  |  |  |  | 82.73
| Пр/774-083.0 | СП Пусконаладочные работы | % | 36 |  | 36 |  |  |  |  | 40.25
|  | Всего по позиции | [5 empty] | 23478 |  | 234.78 |  | 15.96 | 7.77 | 234.78 | 0 | = | 111.8 | 0 | = | 0 | 82.73 | 40.25 | 234.78 | 187.82 | 46.96 | 200001 | 3 | 4
4 | ГЭСНп 01-11-024-01 | Фазировка электрической линии или трансформатора с сетью напряжением: до 1 кВ | ШТ | 1 |  | 1
| 571/пр_2022_п.76 | Выполнение пусконаладочных работ звеном (бригадой), которое выполнило монтаж этого же оборудования ЗТ *0,8
| 1 | ОТ (ЗТ) | чел.-ч. |  |  | 0.656 |  |  |  |  | 707.39
| 2-100-06 | Рабочий 6 разряда | чел.-ч | 0.41 | 0.8 | 0.328 |  |  | 1090.46 |  | 357.67
| 3-200-03 | Инженер III категории | чел.-ч | 0.41 | 0.8 | 0.328 |  |  | 1066.23 |  | 349.72
|  | Итого прямые затраты | [8 empty] | 707.39
|  | ФОТ | [8 empty] | 707.39
| Пр/812-083.0-1 | НР Пусконаладочные работы | % | 74 |  | 74 |  |  |  |  | 523.47
| Пр/774-083.0 | СП Пусконаладочные работы | % | 36 |  | 36 |  |  |  |  | 254.66
|  | Всего по позиции | [5 empty] | 1485.52 |  | 1485.52 |  | 1595.95 | 776.41 | 1485.52 | 0 | = | 707.39 | 0 | = | 0 | 523.47 | 254.66 | 1485.52 | 1188.42 | 297.1 | 200001 | 4 | 4
|  | Итого прямые затраты по разделу | [8 empty] | 1957.92
в том числе
|  | оплата труда | [8 empty] | 1957.92
|  | эксплуатация машин и механизмов | [8 empty] | 0
в том числе
|  | эксплуатация машин и механизмов | [8 empty] | 0
в том числе
|  | оплата труда машинистов (ОТм) | [8 empty] | 0
|  | доплаты к оплате труда машинистов | [8 empty] | 0
|  | материальные ресурсы | [8 empty] | 0
в том числе
|  | материальные ресурсы без учета дополнительной перевозки | [8 empty] | 0
|  | дополнительная перевозка материальных ресурсов | [8 empty] | 0
|  | перевозка | [8 empty] | 0
|  | Всего ФОТ (справочно) | [8 empty] | 1957.92
|  | Всего накладные расходы | [8 empty] | 1448.86
|  | Всего сметная прибыль | [8 empty] | 704.85
|  | Итого оборудование | [8 empty] | 0
в том числе
|  | оборудование без учета дополнительной перевозки | [8 empty] | 0
|  | дополнительная перевозка оборудования | [8 empty] | 0
Итого прочие затраты
|  | Итого прочие затраты | [8 empty] | 0
|  | Итого хозяйственный инвентарь | [8 empty] | 0
|  | Итого по разделу | [8 empty] | 4111.63
Справочно
|  | материальные ресурсы, отсутствующие в ФРСН | [8 empty] | 0
|  | оборудование, отсутствующие в ФРСН | [8 empty] | 0
|  | затраты труда рабочих |  |  |  | 1.8157
|  | затраты труда машинистов |  |  |  | 0
ИТОГИ ПО СМЕТЕ
|  | ВСЕГО строительные работы | [8 empty] | 0
в том числе
|  | Всего прямые затраты | [8 empty] | 0
в том числе
|  | оплата труда (ОТ) | [8 empty] | 0
|  | эксплуатация машин и механизмов | [8 empty] | 0
в том числе
|  | эксплуатация машин и механизмов | [8 empty] | 0
в том числе
|  | оплата труда машинистов (ОТм) | [8 empty] | 0
|  | доплаты к оплате труда машинистов | [8 empty] | 0
|  | материальные ресурсы | [8 empty] | 0
в том числе
|  | материальные ресурсы без учета дополнительной перевозки | [8 empty] | 0
|  | дополнительная перевозка материальных ресурсов | [8 empty] | 0
|  | перевозка | [8 empty] | 0
|  | ФОТ (справочно) | [8 empty] | 0
|  | накладные расходы | [8 empty] | 0
|  | сметная прибыль | [8 empty] | 0
|  | ВСЕГО монтажные работы | [8 empty] | 0
в том числе
|  | Всего прямые затраты | [8 empty] | 0
в том числе
|  | оплата труда (ОТ) | [8 empty] | 0
|  | эксплуатация машин и механизмов | [8 empty] | 0
в том числе
|  | эксплуатация машин и механизмов | [8 empty] | 0
в том числе
|  | оплата труда машинистов (ОТм) | [8 empty] | 0
|  | доплаты к оплате труда машинистов | [8 empty] | 0
|  | материальные ресурсы | [8 empty] | 0
в том числе
|  | материальные ресурсы без учета дополнительной перевозки | [8 empty] | 0
|  | дополнительная перевозка материальных ресурсов | [8 empty] | 0
|  | перевозка | [8 empty] | 0
|  | ФОТ (справочно) | [8 empty] | 0
|  | накладные расходы | [8 empty] | 0
|  | сметная прибыль | [8 empty] | 0
|  | ВСЕГО оборудование | [8 empty] | 0
в том числе
|  | оборудование без учета дополнительной перевозки | [8 empty] | 0
|  | дополнительная перевозка оборудования | [8 empty] | 0
|  | ВСЕГО прочие затраты | [8 empty] | 4111.63
в том числе
прочие затраты
|  | прочие затраты | [8 empty] | 0
|  | прочие перевозки | [8 empty] | 0
|  | Хозяйственный инвентарь | [8 empty] | 0
|  | Пусконаладочные работы | [8 empty] | 4111.63
в том числе
|  | Всего прямые затраты | [8 empty] | 1957.92
в том числе
|  | оплата труда (ОТ) | [8 empty] | 1957.92
|  | эксплуатация машин и механизмов | [8 empty] | 0
в том числе
|  | эксплуатация машин и механизмов | [8 empty] | 0
в том числе
|  | оплата труда машинистов (ОТм) | [8 empty] | 0
|  | доплаты к оплате труда машинистов | [8 empty] | 0
|  | материальные ресурсы | [8 empty] | 0
в том числе
|  | материальные ресурсы без учета дополнительной перевозки | [8 empty] | 0
|  | дополнительная перевозка материальных ресурсов | [8 empty] | 0
|  | перевозка | [8 empty] | 0
|  | ФОТ (справочно) | [8 empty] | 1957.92
|  | накладные расходы | [8 empty] | 1448.86
|  | сметная прибыль | [8 empty] | 704.85
|  | ВСЕГО по смете | [8 empty] | 4111.63
в том числе
|  | Всего прямые затраты | [8 empty] | 1957.92
в том числе
|  | оплата труда (ОТ) | [8 empty] | 1957.92
|  | эксплуатация машин и механизмов | [8 empty] | 0
в том числе
|  | эксплуатация машин и механизмов | [8 empty] | 0
в том числе
|  | оплата труда машинистов (ОТм) | [8 empty] | 0
|  | доплаты к оплате труда машинистов | [8 empty] | 0
|  | материальные ресурсы | [8 empty] | 0
в том числе
|  | материальные ресурсы без учета дополнительной перевозки | [8 empty] | 0
|  | дополнительная перевозка материальных ресурсов | [8 empty] | 0
|  | перевозка | [8 empty] | 0
|  | Всего ФОТ (справочно) | [8 empty] | 1957.92
|  | Всего накладные расходы | [8 empty] | 1448.86
|  | Всего сметная прибыль | [8 empty] | 704.85
|  | Всего оборудование | [8 empty] | 0
в том числе
|  | оборудование без учета дополнительной перевозки | [8 empty] | 0
|  | дополнительная перевозка оборудования | [8 empty] | 0
|  | Всего прочие затраты | [8 empty] | 4111.63
Справочно
|  | материальные ресурсы, отсутствующие в ФРСН | [8 empty] | 0
|  | оборудование, отсутствующие в ФРСН | [8 empty] | 0
|  | затраты труда рабочих |  |  |  | 1.8157
|  | затраты труда машинистов |  |  |  | 0
Составил
[должность,подпись(инициалы,фамилия)]
Проверил
[должность,подпись(инициалы,фамилия)]

## КА
Сводная таблица результатов конъюнктурного анализа
По объекту: I-356713 д. Скоротово (Андреева И.И.)
(наименование объекта капитального строительства)
Уровень цен составления сметной документации
Наименование субъекта Российской Федерации
Ценовая зона субъекта Российской Федерации
Отраслевая организация
Номер по порядку | Код строительного ресурса | Наименование ресурса, затрат в соответствии с проектной документацией | Полное наименование ресурса, затрат в обосновывающем документе | Единица измерения ресурса, затрат в соответствии с проектной документацией | Единица измерения ресурса, затрат в обосновывающем документе | Текущая отпускная цена за единицу измерения в обосновывающем документе с учетом НДС, рублей | Текущая отпускная цена за единицу измерения в обосновывающем документе без учета НДС, рублей / Сметная цена строительного ресурса в базисном или в текущем уровне цен, размещенная в ФГИС ЦС, применяемая при РИМ, рублей | Месяц и год составления обосновывающего документа / Квартал (для сметных цен строительных ресурсов в текущем уровне цен и индексов по ГОСР, размещенных в ФГИС, приметяемых при РИМ) | Индекс фактической инфляции / Индекс по ГОСР | Коэффициент пересчета в единицу измерения в соответствии с графой 5 | Текущая отпускная цена за единицу измерения без учета НДС, рублей в соответствии с графой 5 в уровне цен составления сметной документации | Затраты на перевозку |  | Заготовительно-складские расходы |  | Дополнительные затраты, предусмотренные пунктами 88, 117, 119–121 Методики |  |  | Сметная цена без учета НДС, рублей за единицу измерения в соответствии с графой 5 | Полное и (или) сокращенное (при наличии) наименования производителя (поставщика) | Страна производителя оборудования, производственного и хозяйственного инвентаря | КПП организации | ИНН организации | Гиперссылка на веб-сайт производителя (поставщика) | Населенный пункт расположения склада производителя (поставщика) | Статус организации (Производитель (1) ; Поставщик (2)
[12 empty] | % | рублей за единицу измерения в соответствии с графой 5 без учета НДС | % | рублей | Наименование затрат | % | рублей
1 | 2 | 3 | 4 | 5 | 6 | 7 | 8 | 9 | 10 | 11 | 12 | 13 | 14 | 15 | 16 | 17 | 18 | 19 | 20 | 21 | 22 | 23 | 24 | 25 | 26 | 27
Конъюнктурный анализ
1.1 | ТЦ_05.1.02.07_50_5001055273_14.05.2026_02_1.1 | Стойка СВ110-5-АТ | Стойка СВ110-5-АТ | ШТ | ШТ | 22172.83 | 18174.45 | 14.05.2026 |  |  | 18174.45 | 3 | 545.23 | 2 | 374.39 |  |  | 0 | 19094.07 | ООО "Компания Альянс-Кабель" | Россия | 501201001 | 5001055273 | www.a-cab.ru | г. Балашиха | 2
1.2 | ТЦ_05.1.02.07_77_7719546987_14.05.2026_02_1.2 | Стойка СВ110-5-АТ | Стойка СВ110-5-АТ | ШТ | ШТ | 22616.29 | 18537.94 | 14.05.2026 |  |  | 18537.94 | 3 | 556.14 | 2 | 381.88 |  |  | 0 | 19475.96 | ООО ТК "Норма-кабель" | Россия | 504101001 | 7719546987 | www.sip2a.ru | г. Дзержинский | 2
1.3 | ТЦ_05.1.02.07_50_5036090504_14.05.2026_02_1.3 | Стойка СВ110-5-АТ | Стойка СВ110-5-АТ | ШТ | ШТ | 22838 | 18719.67 | 14.05.2026 |  |  | 18719.67 | 3 | 561.59 | 2 | 385.63 |  |  | 0 | 19666.89 | ООО "АРМАТЕХ" | Россия | 503601001 | 5036090504 | www.armatech.group | г. Подольск | 2
2.1 | ТЦ_22.2.01.04_50_5001055273_14.05.2026_02_2.1 | Штыревой изолятор IF20 (IF27) | Штыревой изолятор IF20 (IF27) | ШТ | ШТ | 1708 | 1400 | 14.05.2026 |  |  | 1400 | 3 | 42 | 2 | 28.84 |  |  | 0 | 1470.84 | ООО "Компания Альянс-Кабель" | Россия | 501201001 | 5001055273 | www.a-cab.ru | г. Балашиха | 2
2.2 | ТЦ_22.2.01.04_77_7719546987_14.05.2026_02_2.2 | Штыревой изолятор IF20 (IF27) | Штыревой изолятор IF20 (IF27) | ШТ | ШТ | 1742.16 | 1428 | 14.05.2026 |  |  | 1428 | 3 | 42.84 | 2 | 29.42 |  |  | 0 | 1500.26 | ООО ТК "Норма-кабель" | Россия | 504101001 | 7719546987 | www.sip2a.ru | г. Дзержинский | 2
2.3 | ТЦ_22.2.01.04_50_5036090504_14.05.2026_02_2.3 | Штыревой изолятор IF20 (IF27) | Штыревой изолятор IF20 (IF27) | ШТ | ШТ | 1759.24 | 1442 | 14.05.2026 |  |  | 1442 | 3 | 43.26 | 2 | 29.71 |  |  | 0 | 1514.97 | ООО "АРМАТЕХ" | Россия | 503601001 | 5036090504 | www.armatech.group | г. Подольск | 2
6.1 | ТЦ_22.2.02.18_50_5001055273_14.05.2026_02_6.1 | Траверса ТМ-63 | Траверса ТМ-63 | ШТ | ШТ | 4482.27 | 3673.99 | 14.05.2026 |  |  | 3673.99 | 3 | 110.22 | 0.75 | 28.38 |  |  | 0 | 3812.59 | ООО "Компания Альянс-Кабель" | Россия | 501201001 | 5001055273 | www.a-cab.ru | г. Балашиха | 2
6.2 | ТЦ_22.2.02.18_77_7719546987_14.05.2026_02_6.2 | Траверса ТМ-63 | Траверса ТМ-63 | ШТ | ШТ | 4571.92 | 3747.48 | 14.05.2026 |  |  | 3747.48 | 3 | 112.42 | 0.75 | 28.95 |  |  | 0 | 3888.85 | ООО ТК "Норма-кабель" | Россия | 504101001 | 7719546987 | www.sip2a.ru | г. Дзержинский | 2
6.3 | ТЦ_22.2.02.18_50_5036090504_14.05.2026_02_6.3 | Траверса ТМ-63 | Траверса ТМ-63 | ШТ | ШТ | 4616.74 | 3784.21 | 14.05.2026 |  |  | 3784.21 | 3 | 113.53 | 0.75 | 29.23 |  |  | 0 | 3926.97 | ООО "АРМАТЕХ" | Россия | 503601001 | 5036090504 | www.armatech.group | г. Подольск | 2
8.1 | ТЦ_22.2.02.18_50_5001055273_14.05.2026_02_8.1 | Траверса ТМ-66 | Траверса ТМ-66 | ШТ | ШТ | 2588.44 | 2121.67 | 14.05.2026 |  |  | 2121.67 | 3 | 63.65 | 0.75 | 16.39 |  |  | 0 | 2201.71 | ООО "Компания Альянс-Кабель" | Россия | 501201001 | 5001055273 | www.a-cab.ru | г. Балашиха | 2
8.2 | ТЦ_22.2.02.18_77_7719546987_14.05.2026_02_8.2 | Траверса ТМ-66 | Траверса ТМ-66 | ШТ | ШТ | 2640.21 | 2164.11 | 14.05.2026 |  |  | 2164.11 | 3 | 64.92 | 0.75 | 16.72 |  |  | 0 | 2245.75 | ООО ТК "Норма-кабель" | Россия | 504101001 | 7719546987 | www.sip2a.ru | г. Дзержинский | 2
8.3 | ТЦ_22.2.02.18_50_5036090504_14.05.2026_02_8.3 | Траверса ТМ-66 | Траверса ТМ-66 | ШТ | ШТ | 2666.09 | 2185.32 | 14.05.2026 |  |  | 2185.32 | 3 | 65.56 | 0.75 | 16.88 |  |  | 0 | 2267.76 | ООО "АРМАТЕХ" | Россия | 503601001 | 5036090504 | www.armatech.group | г. Подольск | 2
11.1 | ТЦ_22.2.02.18_50_5001055273_14.05.2026_02_11.1 | Траверса ТМ-73 | Траверса ТМ-73 | ШТ | ШТ | 2351.58 | 1927.52 | 14.05.2026 |  |  | 1927.52 | 3 | 57.83 | 0.75 | 14.89 |  |  | 0 | 2000.24 | ООО "Компания Альянс-Кабель" | Россия | 501201001 | 5001055273 | www.a-cab.ru | г. Балашиха | 2
11.2 | ТЦ_22.2.02.18_77_7719546987_14.05.2026_02_11.2 | Траверса ТМ-73 | Траверса ТМ-73 | ШТ | ШТ | 2398.61 | 1966.07 | 14.05.2026 |  |  | 1966.07 | 3 | 58.98 | 0.75 | 15.19 |  |  | 0 | 2040.24 | ООО ТК "Норма-кабель" | Россия | 504101001 | 7719546987 | www.sip2a.ru | г. Дзержинский | 2
11.3 | ТЦ_22.2.02.18_50_5036090504_14.05.2026_02_11.3 | Траверса ТМ-73 | Траверса ТМ-73 | ШТ | ШТ | 2422.13 | 1985.35 | 14.05.2026 |  |  | 1985.35 | 3 | 59.56 | 0.75 | 15.34 |  |  | 0 | 2060.25 | ООО "АРМАТЕХ" | Россия | 503601001 | 5036090504 | www.armatech.group | г. Подольск | 2
12.1 | ТЦ_22.2.02.18_50_5001055273_14.05.2026_02_12.1 | Траверса ТМ-74 | Траверса ТМ-74 | ШТ | ШТ | 3782 | 3100 | 14.05.2026 |  |  | 3100 | 3 | 93 | 0.75 | 23.95 |  |  | 0 | 3216.95 | ООО "Компания Альянс-Кабель" | Россия | 501201001 | 5001055273 | www.a-cab.ru | г. Балашиха | 2
12.2 | ТЦ_22.2.02.18_77_7719546987_14.05.2026_02_12.2 | Траверса ТМ-74 | Траверса ТМ-74 | ШТ | ШТ | 3857.64 | 3162 | 14.05.2026 |  |  | 3162 | 3 | 94.86 | 0.75 | 24.43 |  |  | 0 | 3281.29 | ООО ТК "Норма-кабель" | Россия | 504101001 | 7719546987 | www.sip2a.ru | г. Дзержинский | 2
12.3 | ТЦ_22.2.02.18_50_5036090504_14.05.2026_02_12.3 | Траверса ТМ-74 | Траверса ТМ-74 | ШТ | ШТ | 3895.46 | 3193 | 14.05.2026 |  |  | 3193 | 3 | 95.79 | 0.75 | 24.67 |  |  | 0 | 3313.46 | ООО "АРМАТЕХ" | Россия | 503601001 | 5036090504 | www.armatech.group | г. Подольск | 2
13.1 | ТЦ_22.2.02.20_50_5001055273_14.05.2026_02_13.1 | Хомут Х51 | Хомут Х51 | ШТ | ШТ | 429.66 | 352.18 | 14.05.2026 |  |  | 352.18 | 3 | 10.57 | 0.75 | 2.72 |  |  | 0 | 365.47 | ООО "Компания Альянс-Кабель" | Россия | 501201001 | 5001055273 | www.a-cab.ru | г. Балашиха | 2
13.2 | ТЦ_22.2.02.20_77_7719546987_14.05.2026_02_13.2 | Хомут Х51 | Хомут Х51 | ШТ | ШТ | 438.25 | 359.22 | 14.05.2026 |  |  | 359.22 | 3 | 10.78 | 0.75 | 2.78 |  |  | 0 | 372.78 | ООО ТК "Норма-кабель" | Россия | 504101001 | 7719546987 | www.sip2a.ru | г. Дзержинский | 2
13.3 | ТЦ_22.2.02.20_50_5036090504_14.05.2026_02_13.3 | Хомут Х51 | Хомут Х51 | ШТ | ШТ | 442.55 | 362.75 | 14.05.2026 |  |  | 362.75 | 3 | 10.88 | 0.75 | 2.8 |  |  | 0 | 376.43 | ООО "АРМАТЕХ" | Россия | 503601001 | 5036090504 | www.armatech.group | г. Подольск | 2
14.1 | ТЦ_22.2.02.19_50_5001055273_14.05.2026_02_14.1 | Заземляющий проводник ЗП1 | Заземляющий проводник ЗП1 | ШТ | ШТ | 447.74 | 367 | 14.05.2026 |  |  | 367 | 3 | 11.01 | 0.75 | 2.84 |  |  | 0 | 380.85 | ООО "Компания Альянс-Кабель" | Россия | 501201001 | 5001055273 | www.a-cab.ru | г. Балашиха | 2
14.2 | ТЦ_22.2.02.19_77_7719546987_14.05.2026_02_14.2 | Заземляющий проводник ЗП1 | Заземляющий проводник ЗП1 | ШТ | ШТ | 456.69 | 374.34 | 14.05.2026 |  |  | 374.34 | 3 | 11.23 | 0.75 | 2.89 |  |  | 0 | 388.46 | ООО ТК "Норма-кабель" | Россия | 504101001 | 7719546987 | www.sip2a.ru | г. Дзержинский | 2
14.3 | ТЦ_22.2.02.19_50_5036090504_14.05.2026_02_14.3 | Заземляющий проводник ЗП1 | Заземляющий проводник ЗП1 | ШТ | ШТ | 461.17 | 378.01 | 14.05.2026 |  |  | 378.01 | 3 | 11.34 | 0.75 | 2.92 |  |  | 0 | 392.27 | ООО "АРМАТЕХ" | Россия | 503601001 | 5036090504 | www.armatech.group | г. Подольск | 2
16.1 | ТЦ_22.2.02.23_50_5001055273_14.05.2026_02_16.1 | Гайка М20 | Гайка М20 | ШТ | ШТ | 87.4 | 71.64 | 14.05.2026 |  |  | 71.64 | 3 | 2.15 | 0.75 | 0.55 |  |  | 0 | 74.34 | ООО "Компания Альянс-Кабель" | Россия | 501201001 | 5001055273 | www.a-cab.ru | г. Балашиха | 2
16.2 | ТЦ_22.2.02.23_77_7719546987_14.05.2026_02_16.2 | Гайка М20 | Гайка М20 | ШТ | ШТ | 89.2 | 73.11 | 14.05.2026 |  |  | 73.11 | 3 | 2.19 | 0.75 | 0.56 |  |  | 0 | 75.86 | ООО ТК "Норма-кабель" | Россия | 504101001 | 7719546987 | www.sip2a.ru | г. Дзержинский | 2
16.3 | ТЦ_22.2.02.23_50_5036090504_14.05.2026_02_16.3 | Гайка М20 | Гайка М20 | ШТ | ШТ | 90 | 73.77 | 14.05.2026 |  |  | 73.77 | 3 | 2.21 | 0.75 | 0.57 |  |  | 0 | 76.55 | ООО "АРМАТЕХ" | Россия | 503601001 | 5036090504 | www.armatech.group | г. Подольск | 2
17.1 | ТЦ_21.2.01.01_50_5001055273_14.05.2026_02_17.1 | Провод СИП-3 1х70 | Провод СИП-3 1х70 | м | м | 152.67 | 125.14 | 14.05.2026 |  |  | 125.14 | 3 | 3.75 | 2 | 2.58 |  |  | 0 | 131.47 | ООО "Компания Альянс-Кабель" | Россия | 501201001 | 5001055273 | www.a-cab.ru | г. Балашиха | 2
17.2 | ТЦ_21.2.01.01_77_7719546987_14.05.2026_02_17.2 | Провод СИП-3 1х70 | Провод СИП-3 1х70 | м | м | 155.72 | 127.64 | 14.05.2026 |  |  | 127.64 | 3 | 3.83 | 2 | 2.63 |  |  | 0 | 134.1 | ООО ТК "Норма-кабель" | Россия | 504101001 | 7719546987 | www.sip2a.ru | г. Дзержинский | 2
17.3 | ТЦ_21.2.01.01_50_5036090504_14.05.2026_02_17.3 | Провод СИП-3 1х70 | Провод СИП-3 1х70 | м | м | 157.25 | 128.89 | 14.05.2026 |  |  | 128.89 | 3 | 3.87 | 2 | 2.66 |  |  | 0 | 135.42 | ООО "АРМАТЕХ" | Россия | 503601001 | 5036090504 | www.armatech.group | г. Подольск | 2
18.1 | ТЦ_22.2.02.18_50_5001055273_14.05.2026_02_18.1 | Траверса ДТ1 | Траверса ДТ1 | ШТ | ШТ | 8418 | 6900 | 14.05.2026 |  |  | 6900 | 3 | 207 | 0.75 | 53.3 |  |  | 0 | 7160.3 | ООО "Компания Альянс-Кабель" | Россия | 501201001 | 5001055273 | www.a-cab.ru | г. Балашиха | 2
18.2 | ТЦ_22.2.02.18_77_7719546987_14.05.2026_02_18.2 | Траверса ДТ1 | Траверса ДТ1 | ШТ | ШТ | 8586.36 | 7038 | 14.05.2026 |  |  | 7038 | 3 | 211.14 | 0.75 | 54.37 |  |  | 0 | 7303.51 | ООО ТК "Норма-кабель" | Россия | 504101001 | 7719546987 | www.sip2a.ru | г. Дзержинский | 2
18.3 | ТЦ_22.2.02.18_50_5036090504_14.05.2026_02_18.3 | Траверса ДТ1 | Траверса ДТ1 | ШТ | ШТ | 8670.54 | 7107 | 14.05.2026 |  |  | 7107 | 3 | 213.21 | 0.75 | 54.9 |  |  | 0 | 7375.11 | ООО "АРМАТЕХ" | Россия | 503601001 | 5036090504 | www.armatech.group | г. Подольск | 2
19.1 | ТЦ_20.1.01.02_50_5001055273_14.05.2026_02_19.1 | Зажим аппаратный А2А-70 | Зажим аппаратный А2А-70 | ШТ | ШТ | 170.73 | 139.94 | 14.05.2026 |  |  | 139.94 | 3 | 4.2 | 2 | 2.88 |  |  | 0 | 147.02 | ООО "Компания Альянс-Кабель" | Россия | 501201001 | 5001055273 | www.a-cab.ru | г. Балашиха | 2
19.2 | ТЦ_20.1.01.02_77_7719546987_14.05.2026_02_19.2 | Зажим аппаратный А2А-70 | Зажим аппаратный А2А-70 | ШТ | ШТ | 175.85 | 144.14 | 14.05.2026 |  |  | 144.14 | 3 | 4.32 | 2 | 2.97 |  |  | 0 | 151.43 | ООО ТК "Норма-кабель" | Россия | 504101001 | 7719546987 | www.sip2a.ru | г. Дзержинский | 2
19.3 | ТЦ_20.1.01.02_50_5036090504_14.05.2026_02_19.3 | Зажим аппаратный А2А-70 | Зажим аппаратный А2А-70 | ШТ | ШТ | 177.56 | 145.54 | 14.05.2026 |  |  | 145.54 | 3 | 4.37 | 2 | 3 |  |  | 0 | 152.91 | ООО "АРМАТЕХ" | Россия | 503601001 | 5036090504 | www.armatech.group | г. Подольск | 2
20.1 | ТЦ_89.1.77.04_50_5001055273_14.05.2026_02_20.1 | Разъедитнитель РЛР Тесла 1-10/400 УХЛ1 с приводом и комплектом КМЧ | Разъедитнитель РЛР Тесла 1-10/400 УХЛ1 с приводом и комплектом КМЧ | ШТ | ШТ | 93940 | 77000 | 14.05.2026 |  |  | 77000 | 3 | 2310 | 1.2 | 951.72 |  |  | 0 | 80261.72 | ООО "Компания Альянс-Кабель" | Россия | 501201001 | 5001055273 | www.a-cab.ru | г. Балашиха | 2
20.2 | ТЦ_89.1.77.04_77_7719546987_14.05.2026_02_20.2 | Разъедитнитель РЛР Тесла 1-10/400 УХЛ1 с приводом и комплектом КМЧ | Разъедитнитель РЛР Тесла 1-10/400 УХЛ1 с приводом и комплектом КМЧ | ШТ | ШТ | 95818.8 | 78540 | 14.05.2026 |  |  | 78540 | 3 | 2356.2 | 1.2 | 970.75 |  |  | 0 | 81866.95 | ООО ТК "Норма-кабель" | Россия | 504101001 | 7719546987 | www.sip2a.ru | г. Дзержинский | 2
20.3 | ТЦ_89.1.77.04_50_5036090504_14.05.2026_02_20.3 | Разъедитнитель РЛР Тесла 1-10/400 УХЛ1 с приводом и комплектом КМЧ | Разъедитнитель РЛР Тесла 1-10/400 УХЛ1 с приводом и комплектом КМЧ | ШТ | ШТ | 96758.2 | 79310 | 14.05.2026 |  |  | 79310 | 3 | 2379.3 | 1.2 | 980.27 |  |  | 0 | 82669.57 | ООО "АРМАТЕХ" | Россия | 503601001 | 5036090504 | www.armatech.group | г. Подольск | 2
26.1 | ТЦ_22.2.01.04_50_5001055273_14.05.2026_02_26.1 | Изолятор ШФ-20Г1 | Изолятор ШФ-20Г1 | ШТ | ШТ | 1098 | 900 | 14.05.2026 |  |  | 900 | 3 | 27 | 2 | 18.54 |  |  | 0 | 945.54 | ООО "Компания Альянс-Кабель" | Россия | 501201001 | 5001055273 | www.a-cab.ru | г. Балашиха | 2
26.2 | ТЦ_22.2.01.04_77_7719546987_14.05.2026_02_26.2 | Изолятор ШФ-20Г1 | Изолятор ШФ-20Г1 | ШТ | ШТ | 1119.96 | 918 | 14.05.2026 |  |  | 918 | 3 | 27.54 | 2 | 18.91 |  |  | 0 | 964.45 | ООО ТК "Норма-кабель" | Россия | 504101001 | 7719546987 | www.sip2a.ru | г. Дзержинский | 2
26.3 | ТЦ_22.2.01.04_50_5036090504_14.05.2026_02_26.3 | Изолятор ШФ-20Г1 | Изолятор ШФ-20Г1 | ШТ | ШТ | 1130.94 | 927 | 14.05.2026 |  |  | 927 | 3 | 27.81 | 2 | 19.1 |  |  | 0 | 973.91 | ООО "АРМАТЕХ" | Россия | 503601001 | 5036090504 | www.armatech.group | г. Подольск | 2
27.1 | ТЦ_20.1.01.15_50_5001055273_14.05.2026_02_27.1 | Оперативный зажим SLW36 | Оперативный зажим SLW36 | ШТ | ШТ | 6270.7 | 5139.92 | 14.05.2026 |  |  | 5139.92 | 3 | 154.2 | 2 | 105.88 |  |  | 0 | 5400 | ООО "Компания Альянс-Кабель" | Россия | 501201001 | 5001055273 | www.a-cab.ru | г. Балашиха | 2
27.2 | ТЦ_20.1.01.15_77_7719546987_14.05.2026_02_27.2 | Оперативный зажим SLW36 | Оперативный зажим SLW36 | ШТ | ШТ | 6396.11 | 5242.71 | 14.05.2026 |  |  | 5242.71 | 3 | 157.28 | 2 | 108 |  |  | 0 | 5507.99 | ООО ТК "Норма-кабель" | Россия | 504101001 | 7719546987 | www.sip2a.ru | г. Дзержинский | 2
27.3 | ТЦ_20.1.01.15_50_5036090504_14.05.2026_02_27.3 | Оперативный зажим SLW36 | Оперативный зажим SLW36 | ШТ | ШТ | 6458.82 | 5294.11 | 14.05.2026 |  |  | 5294.11 | 3 | 158.82 | 2 | 109.06 |  |  | 0 | 5561.99 | ООО "АРМАТЕХ" | Россия | 503601001 | 5036090504 | www.armatech.group | г. Подольск | 2
28.1 | ТЦ_20.1.01.15_50_5001055273_14.05.2026_02_28.1 | Зажим СЕ-3 для наложение защитного заземления | Зажим СЕ-3 для наложение защитного заземления | ШТ | ШТ | 1992.26 | 1633 | 14.05.2026 |  |  | 1633 | 3 | 48.99 | 2 | 33.64 |  |  | 0 | 1715.63 | ООО "Компания Альянс-Кабель" | Россия | 501201001 | 5001055273 | www.a-cab.ru | г. Балашиха | 2
28.2 | ТЦ_20.1.01.15_77_7719546987_14.05.2026_02_28.2 | Зажим СЕ-3 для наложение защитного заземления | Зажим СЕ-3 для наложение защитного заземления | ШТ | ШТ | 2032.11 | 1665.66 | 14.05.2026 |  |  | 1665.66 | 3 | 49.97 | 2 | 34.31 |  |  | 0 | 1749.94 | ООО ТК "Норма-кабель" | Россия | 504101001 | 7719546987 | www.sip2a.ru | г. Дзержинский | 2
28.3 | ТЦ_20.1.01.15_50_5036090504_14.05.2026_02_28.3 | Зажим СЕ-3 для наложение защитного заземления | Зажим СЕ-3 для наложение защитного заземления | ШТ | ШТ | 2052.03 | 1681.99 | 14.05.2026 |  |  | 1681.99 | 3 | 50.46 | 2 | 34.65 |  |  | 0 | 1767.1 | ООО "АРМАТЕХ" | Россия | 503601001 | 5036090504 | www.armatech.group | г. Подольск | 2
30.1 | ТЦ_20.1.01.11_50_5001055273_14.05.2026_02_30.1 | Зажим CD-35 | Зажим CD-35 | ШТ | ШТ | 198.25 | 162.5 | 14.05.2026 |  |  | 162.5 | 3 | 4.88 | 2 | 3.35 |  |  | 0 | 170.73 | ООО "Компания Альянс-Кабель" | Россия | 501201001 | 5001055273 | www.a-cab.ru | г. Балашиха | 2
30.2 | ТЦ_20.1.01.11_77_7719546987_14.05.2026_02_30.2 | Зажим CD-35 | Зажим CD-35 | ШТ | ШТ | 202.22 | 165.75 | 14.05.2026 |  |  | 165.75 | 3 | 4.97 | 2 | 3.41 |  |  | 0 | 174.13 | ООО ТК "Норма-кабель" | Россия | 504101001 | 7719546987 | www.sip2a.ru | г. Дзержинский | 2
30.3 | ТЦ_20.1.01.11_50_5036090504_14.05.2026_02_30.3 | Зажим CD-35 | Зажим CD-35 | ШТ | ШТ | 204.2 | 167.38 | 14.05.2026 |  |  | 167.38 | 3 | 5.02 | 2 | 3.45 |  |  | 0 | 175.85 | ООО "АРМАТЕХ" | Россия | 503601001 | 5036090504 | www.armatech.group | г. Подольск | 2
31.1 | ТЦ_20.1.01.15_50_5001055273_14.05.2026_02_31.1 | Зажим SL 16.24 | Зажим SL 16.24 | ШТ | ШТ | 967 | 792.62 | 14.05.2026 |  |  | 792.62 | 3 | 23.78 | 2 | 16.33 |  |  | 0 | 832.73 | ООО "Компания Альянс-Кабель" | Россия | 501201001 | 5001055273 | www.a-cab.ru | г. Балашиха | 2
31.2 | ТЦ_20.1.01.15_77_7719546987_14.05.2026_02_31.2 | Зажим SL 16.24 | Зажим SL 16.24 | ШТ | ШТ | 986.34 | 808.48 | 14.05.2026 |  |  | 808.48 | 3 | 24.25 | 2 | 16.65 |  |  | 0 | 849.38 | ООО ТК "Норма-кабель" | Россия | 504101001 | 7719546987 | www.sip2a.ru | г. Дзержинский | 2
31.3 | ТЦ_20.1.01.15_50_5036090504_14.05.2026_02_31.3 | Зажим SL 16.24 | Зажим SL 16.24 | ШТ | ШТ | 996 | 816.39 | 14.05.2026 |  |  | 816.39 | 3 | 24.49 | 2 | 16.82 |  |  | 0 | 857.7 | ООО "АРМАТЕХ" | Россия | 503601001 | 5036090504 | www.armatech.group | г. Подольск | 2
32.1 | ТЦ_21.2.03.02_50_5001055273_14.05.2026_02_32.1 | Провод ПВ3 1х120 | Провод ПВ3 1х120 | м | м | 2388 | 1957.38 | 14.05.2026 |  |  | 1957.38 | 3 | 58.72 | 2 | 40.32 |  |  | 0 | 2056.42 | ООО "Компания Альянс-Кабель" | Россия | 501201001 | 5001055273 | www.a-cab.ru | г. Балашиха | 2
32.2 | ТЦ_21.2.03.02_77_7719546987_14.05.2026_02_32.2 | Провод ПВ3 1х120 | Провод ПВ3 1х120 | м | м | 2459.64 | 2016.1 | 14.05.2026 |  |  | 2016.1 | 3 | 60.48 | 2 | 41.53 |  |  | 0 | 2118.11 | ООО ТК "Норма-кабель" | Россия | 504101001 | 7719546987 | www.sip2a.ru | г. Дзержинский | 2
32.3 | ТЦ_21.2.03.02_50_5036090504_14.05.2026_02_32.3 | Провод ПВ3 1х120 | Провод ПВ3 1х120 | м | м | 2483.52 | 2035.67 | 14.05.2026 |  |  | 2035.67 | 3 | 61.07 | 2 | 41.93 |  |  | 0 | 2138.67 | ООО "АРМАТЕХ" | Россия | 503601001 | 5036090504 | www.armatech.group | г. Подольск | 2
33.1 | ТЦ_21.2.03.02_50_5001055273_14.05.2026_02_33.1 | Провод ПВ3 1х120ж/з | Провод ПВ3 1х120ж/з | м | м | 2388 | 1957.38 | 14.05.2026 |  |  | 1957.38 | 3 | 58.72 | 2 | 40.32 |  |  | 0 | 2056.42 | ООО "Компания Альянс-Кабель" | Россия | 501201001 | 5001055273 | www.a-cab.ru | г. Балашиха | 2
33.2 | ТЦ_21.2.03.02_77_7719546987_14.05.2026_02_33.2 | Провод ПВ3 1х120ж/з | Провод ПВ3 1х120ж/з | м | м | 2459.64 | 2016.1 | 14.05.2026 |  |  | 2016.1 | 3 | 60.48 | 2 | 41.53 |  |  | 0 | 2118.11 | ООО ТК "Норма-кабель" | Россия | 504101001 | 7719546987 | www.sip2a.ru | г. Дзержинский | 2
33.3 | ТЦ_21.2.03.02_50_5036090504_14.05.2026_02_33.3 | Провод ПВ3 1х120ж/з | Провод ПВ3 1х120ж/з | м | м | 2483.52 | 2035.67 | 14.05.2026 |  |  | 2035.67 | 3 | 61.07 | 2 | 41.93 |  |  | 0 | 2138.67 | ООО "АРМАТЕХ" | Россия | 503601001 | 5036090504 | www.armatech.group | г. Подольск | 2
34.1 | ТЦ_20.1.02.07_50_5001055273_14.05.2026_02_34.1 | Наконечник 120х12 | Наконечник 120х12 | ШТ | ШТ | 402.6 | 330 | 14.05.2026 |  |  | 330 | 3 | 9.9 | 2 | 6.8 |  |  | 0 | 346.7 | ООО "Компания Альянс-Кабель" | Россия | 501201001 | 5001055273 | www.a-cab.ru | г. Балашиха | 2
34.2 | ТЦ_20.1.02.07_77_7719546987_14.05.2026_02_34.2 | Наконечник 120х12 | Наконечник 120х12 | ШТ | ШТ | 414.68 | 339.9 | 14.05.2026 |  |  | 339.9 | 3 | 10.2 | 2 | 7 |  |  | 0 | 357.1 | ООО ТК "Норма-кабель" | Россия | 504101001 | 7719546987 | www.sip2a.ru | г. Дзержинский | 2
34.3 | ТЦ_20.1.02.07_50_5036090504_14.05.2026_02_34.3 | Наконечник 120х12 | Наконечник 120х12 | ШТ | ШТ | 418.7 | 343.2 | 14.05.2026 |  |  | 343.2 | 3 | 10.3 | 2 | 7.07 |  |  | 0 | 360.57 | ООО "АРМАТЕХ" | Россия | 503601001 | 5036090504 | www.armatech.group | г. Подольск | 2
35.1 | ТЦ_20.1.02.07_50_5001055273_14.05.2026_02_35.1 | Наконечник болтовой 2НБВ-2-100(70х120) | Наконечник болтовой 2НБВ-2-100(70х120) | ШТ | ШТ | 457.5 | 375 | 14.05.2026 |  |  | 375 | 3 | 11.25 | 2 | 7.73 |  |  | 0 | 393.98 | ООО "Компания Альянс-Кабель" | Россия | 501201001 | 5001055273 | www.a-cab.ru | г. Балашиха | 2
35.2 | ТЦ_20.1.02.07_77_7719546987_14.05.2026_02_35.2 | Наконечник болтовой 2НБВ-2-100(70х120) | Наконечник болтовой 2НБВ-2-100(70х120) | ШТ | ШТ | 471.23 | 386.25 | 14.05.2026 |  |  | 386.25 | 3 | 11.59 | 2 | 7.96 |  |  | 0 | 405.8 | ООО ТК "Норма-кабель" | Россия | 504101001 | 7719546987 | www.sip2a.ru | г. Дзержинский | 2
35.3 | ТЦ_20.1.02.07_50_5036090504_14.05.2026_02_35.3 | Наконечник болтовой 2НБВ-2-100(70х120) | Наконечник болтовой 2НБВ-2-100(70х120) | ШТ | ШТ | 475.8 | 390 | 14.05.2026 |  |  | 390 | 3 | 11.7 | 2 | 8.03 |  |  | 0 | 409.73 | ООО "АРМАТЕХ" | Россия | 503601001 | 5036090504 | www.armatech.group | г. Подольск | 2
36.1 | ТЦ_01.7.04.04_50_5001055273_14.05.2026_02_36.1 | Замок винтовой ВС-110 | Замок винтовой ВС-110 | ШТ | ШТ | 835 | 684.43 | 14.05.2026 |  |  | 684.43 | 3 | 20.53 | 2 | 14.1 |  |  | 0 | 719.06 | ООО "Компания Альянс-Кабель" | Россия | 501201001 | 5001055273 | www.a-cab.ru | г. Балашиха | 2
36.2 | ТЦ_01.7.04.04_77_7719546987_14.05.2026_02_36.2 | Замок винтовой ВС-110 | Замок винтовой ВС-110 | ШТ | ШТ | 860.05 | 704.96 | 14.05.2026 |  |  | 704.96 | 3 | 21.15 | 2 | 14.52 |  |  | 0 | 740.63 | ООО ТК "Норма-кабель" | Россия | 504101001 | 7719546987 | www.sip2a.ru | г. Дзержинский | 2
36.3 | ТЦ_01.7.04.04_50_5036090504_14.05.2026_02_36.3 | Замок винтовой ВС-110 | Замок винтовой ВС-110 | ШТ | ШТ | 868.4 | 711.8 | 14.05.2026 |  |  | 711.8 | 3 | 21.35 | 2 | 14.66 |  |  | 0 | 747.81 | ООО "АРМАТЕХ" | Россия | 503601001 | 5036090504 | www.armatech.group | г. Подольск | 2
37.1 | ТЦ_89.1.62.01_18_1838022029_14.05.2026_02_37.1 | МТП-250/6/0,4 в габаритах 250 | МТП-250/6/0,4 в габаритах 250 | ШТ | ШТ | 857846 | 703152.46 | 14.05.2026 |  |  | 703152.46 | 3 | 21094.57 | 1.2 | 8690.96 |  |  | 0 | 732937.99 | ООО "Сарапульский электромеханический завод" |  | 183801001 | 1838022029 | www.semzenergo.ru | г. Сарапул | 1
37.2 | ТЦ_89.1.62.01_36_3663048933_14.05.2026_02_37.2 | МТП-250/6/0,4 в габаритах 250 | МТП-250/6/0,4 в габаритах 250 | ШТ | ШТ | 875003 | 717215.57 | 14.05.2026 |  |  | 717215.57 | 3 | 21516.47 | 1.2 | 8864.78 |  |  | 0 | 747596.82 | ООО ПКФ "ЭЛЕКТРОЩИТ" |  | 366301001 | 3663048933 | www.electrosh.ru | г. Воронеж | 1
37.3 | ТЦ_89.1.62.01_36_3663125850_14.05.2026_02_37.3 | МТП-250/6/0,4 в габаритах 250 | МТП-250/6/0,4 в габаритах 250 | ШТ | ШТ | 883581 | 724246.72 | 14.05.2026 |  |  | 724246.72 | 3 | 21727.4 | 1.2 | 8951.69 |  |  | 0 | 754925.81 | ООО «ТД ЭЛПРО» |  | 366301001 | 3663125850 | www.rsoek.ru | г. Воронеж | 1
38.1 | ТЦ_89.1.62.01_18_1838022029_14.05.2026_02_38.1 | Трансформатор ТМГ33-160/6/0,4 Х2К2 | Трансформатор ТМГ33-160/6/0,4 Х2К2 | ШТ | ШТ | 467870 | 383500 | 14.05.2026 |  |  | 383500 | 3 | 11505 | 1.2 | 4740.06 |  |  | 0 | 399745.06 | ООО "Сарапульский электромеханический завод" |  | 183801001 | 1838022029 | www.semzenergo.ru | г. Сарапул | 1
38.2 | ТЦ_89.1.62.01_36_3663048933_14.05.2026_02_38.2 | Трансформатор ТМГ33-160/6/0,4 Х2К2 | Трансформатор ТМГ33-160/6/0,4 Х2К2 | ШТ | ШТ | 477227 | 391169.67 | 14.05.2026 |  |  | 391169.67 | 3 | 11735.09 | 1.2 | 4834.86 |  |  | 0 | 407739.62 | ООО ПКФ "ЭЛЕКТРОЩИТ" |  | 366301001 | 3663048933 | www.electrosh.ru | г. Воронеж | 1
38.3 | ТЦ_89.1.62.01_36_3663125850_14.05.2026_02_38.3 | Трансформатор ТМГ33-160/6/0,4 Х2К2 | Трансформатор ТМГ33-160/6/0,4 Х2К2 | ШТ | ШТ | 481906 | 395004.92 | 14.05.2026 |  |  | 395004.92 | 3 | 11850.15 | 1.2 | 4882.26 |  |  | 0 | 411737.33 | ООО «ТД ЭЛПРО» |  | 366301001 | 3663125850 | www.rsoek.ru | г. Воронеж | 1
39.1 | ТЦ_05.1.02.07_50_5001055273_14.05.2026_02_39.1 | Стойка СВ95-3-АТ | Стойка СВ95-3-АТ | ШТ | ШТ | 16086.23 | 13185.43 | 14.05.2026 |  |  | 13185.43 | 3 | 395.56 | 2 | 271.62 |  |  | 0 | 13852.61 | ООО "Компания Альянс-Кабель" | Россия | 501201001 | 5001055273 | www.a-cab.ru | г. Балашиха | 2
39.2 | ТЦ_05.1.02.07_77_7719546987_14.05.2026_02_39.2 | Стойка СВ95-3-АТ | Стойка СВ95-3-АТ | ШТ | ШТ | 16407.95 | 13449.14 | 14.05.2026 |  |  | 13449.14 | 3 | 403.47 | 2 | 277.05 |  |  | 0 | 14129.66 | ООО ТК "Норма-кабель" | Россия | 504101001 | 7719546987 | www.sip2a.ru | г. Дзержинский | 2
39.3 | ТЦ_05.1.02.07_50_5036090504_14.05.2026_02_39.3 | Стойка СВ95-3-АТ | Стойка СВ95-3-АТ | ШТ | ШТ | 16568.82 | 13581 | 14.05.2026 |  |  | 13581 | 3 | 407.43 | 2 | 279.77 |  |  | 0 | 14268.2 | ООО "АРМАТЕХ" | Россия | 503601001 | 5036090504 | www.armatech.group | г. Подольск | 2
40.1 | ТЦ_22.2.02.19_50_5001055273_14.05.2026_02_40.1 | Заземляющий проводник ЗП-6 | Заземляющий проводник ЗП-6 | м | м | 312.32 | 256 | 14.05.2026 |  |  | 256 | 3 | 7.68 | 0.75 | 1.98 |  |  | 0 | 265.66 | ООО "Компания Альянс-Кабель" | Россия | 501201001 | 5001055273 | www.a-cab.ru | г. Балашиха | 2
40.2 | ТЦ_22.2.02.19_77_7719546987_14.05.2026_02_40.2 | Заземляющий проводник ЗП-6 | Заземляющий проводник ЗП-6 | м | м | 318.57 | 261.12 | 14.05.2026 |  |  | 261.12 | 3 | 7.83 | 0.75 | 2.02 |  |  | 0 | 270.97 | ООО ТК "Норма-кабель" | Россия | 504101001 | 7719546987 | www.sip2a.ru | г. Дзержинский | 2
40.3 | ТЦ_22.2.02.19_50_5036090504_14.05.2026_02_40.3 | Заземляющий проводник ЗП-6 | Заземляющий проводник ЗП-6 | м | м | 321.69 | 263.68 | 14.05.2026 |  |  | 263.68 | 3 | 7.91 | 0.75 | 2.04 |  |  | 0 | 273.63 | ООО "АРМАТЕХ" | Россия | 503601001 | 5036090504 | www.armatech.group | г. Подольск | 2
41.1 | ТЦ_22.2.02.23_50_5001055273_14.05.2026_02_41.1 | Крепление подкоса У-4 | Крепление подкоса У-4 | ШТ | ШТ | 3355 | 2750 | 14.05.2026 |  |  | 2750 | 3 | 82.5 | 0.75 | 21.24 |  |  | 0 | 2853.74 | ООО "Компания Альянс-Кабель" | Россия | 501201001 | 5001055273 | www.a-cab.ru | г. Балашиха | 2
41.2 | ТЦ_22.2.02.23_77_7719546987_14.05.2026_02_41.2 | Крепление подкоса У-4 | Крепление подкоса У-4 | ШТ | ШТ | 3422.1 | 2805 | 14.05.2026 |  |  | 2805 | 3 | 84.15 | 0.75 | 21.67 |  |  | 0 | 2910.82 | ООО ТК "Норма-кабель" | Россия | 504101001 | 7719546987 | www.sip2a.ru | г. Дзержинский | 2
41.3 | ТЦ_22.2.02.23_50_5036090504_14.05.2026_02_41.3 | Крепление подкоса У-4 | Крепление подкоса У-4 | ШТ | ШТ | 3455.65 | 2832.5 | 14.05.2026 |  |  | 2832.5 | 3 | 84.98 | 0.75 | 21.88 |  |  | 0 | 2939.36 | ООО "АРМАТЕХ" | Россия | 503601001 | 5036090504 | www.armatech.group | г. Подольск | 2
42.1 | ТЦ_21.2.01.01_50_5001055273_14.05.2026_02_42.1 | Провод СИП-2 3х95+1х70 | Провод СИП-2 3х95+1х70 | м | м | 610.61 | 500.5 | 14.05.2026 |  |  | 500.5 | 3 | 15.02 | 2 | 10.31 |  |  | 0 | 525.83 | ООО "Компания Альянс-Кабель" | Россия | 501201001 | 5001055273 | www.a-cab.ru | г. Балашиха | 2
42.2 | ТЦ_21.2.01.01_77_7719546987_14.05.2026_02_42.2 | Провод СИП-2 3х95+1х70 | Провод СИП-2 3х95+1х70 | м | м | 622.82 | 510.51 | 14.05.2026 |  |  | 510.51 | 3 | 15.32 | 2 | 10.52 |  |  | 0 | 536.35 | ООО ТК "Норма-кабель" | Россия | 504101001 | 7719546987 | www.sip2a.ru | г. Дзержинский | 2
42.3 | ТЦ_21.2.01.01_50_5036090504_14.05.2026_02_42.3 | Провод СИП-2 3х95+1х70 | Провод СИП-2 3х95+1х70 | м | м | 628.93 | 515.52 | 14.05.2026 |  |  | 515.52 | 3 | 15.47 | 2 | 10.62 |  |  | 0 | 541.61 | ООО "АРМАТЕХ" | Россия | 503601001 | 5036090504 | www.armatech.group | г. Подольск | 2
43.1 | ТЦ_20.1.01.15_50_5001055273_14.05.2026_02_43.1 | Бугель NB 20 | Бугель NB 20 | ШТ | ШТ | 50.02 | 41 | 14.05.2026 |  |  | 41 | 3 | 1.23 | 2 | 0.84 |  |  | 0 | 43.07 | ООО "Компания Альянс-Кабель" | Россия | 501201001 | 5001055273 | www.a-cab.ru | г. Балашиха | 2
43.2 | ТЦ_20.1.01.15_77_7719546987_14.05.2026_02_43.2 | Бугель NB 20 | Бугель NB 20 | ШТ | ШТ | 51.02 | 41.82 | 14.05.2026 |  |  | 41.82 | 3 | 1.25 | 2 | 0.86 |  |  | 0 | 43.93 | ООО ТК "Норма-кабель" | Россия | 504101001 | 7719546987 | www.sip2a.ru | г. Дзержинский | 2
43.3 | ТЦ_20.1.01.15_50_5036090504_14.05.2026_02_43.3 | Бугель NB 20 | Бугель NB 20 | ШТ | ШТ | 51.52 | 42.23 | 14.05.2026 |  |  | 42.23 | 3 | 1.27 | 2 | 0.87 |  |  | 0 | 44.37 | ООО "АРМАТЕХ" | Россия | 503601001 | 5036090504 | www.armatech.group | г. Подольск | 2
44.1 | ТЦ_20.1.01.08_50_5001055273_14.05.2026_02_44.1 | Зажим Р72 | Зажим Р72 | ШТ | ШТ | 531.92 | 436 | 14.05.2026 |  |  | 436 | 3 | 13.08 | 2 | 8.98 |  |  | 0 | 458.06 | ООО "Компания Альянс-Кабель" | Россия | 501201001 | 5001055273 | www.a-cab.ru | г. Балашиха | 2
44.2 | ТЦ_20.1.01.08_77_7719546987_14.05.2026_02_44.2 | Зажим Р72 | Зажим Р72 | ШТ | ШТ | 542.66 | 444.8 | 14.05.2026 |  |  | 444.8 | 3 | 13.34 | 2 | 9.16 |  |  | 0 | 467.3 | ООО ТК "Норма-кабель" | Россия | 504101001 | 7719546987 | www.sip2a.ru | г. Дзержинский | 2
44.3 | ТЦ_20.1.01.08_50_5036090504_14.05.2026_02_44.3 | Зажим Р72 | Зажим Р72 | ШТ | ШТ | 547.88 | 449.08 | 14.05.2026 |  |  | 449.08 | 3 | 13.47 | 2 | 9.25 |  |  | 0 | 471.8 | ООО "АРМАТЕХ" | Россия | 503601001 | 5036090504 | www.armatech.group | г. Подольск | 2
45.1 | ТЦ_20.0.00.00_50_5001055273_14.05.2026_02_45.1 | Стяжной хомут для жгута СИП Е260 | Стяжной хомут для жгута СИП Е260 | ШТ | ШТ | 19.52 | 16 | 14.05.2026 |  |  | 16 | 3 | 0.48 | 2 | 0.33 |  |  | 0 | 16.81 | ООО "Компания Альянс-Кабель" | Россия | 501201001 | 5001055273 | www.a-cab.ru | г. Балашиха | 2
45.2 | ТЦ_20.0.00.00_77_7719546987_14.05.2026_02_45.2 | Стяжной хомут для жгута СИП Е260 | Стяжной хомут для жгута СИП Е260 | ШТ | ШТ | 19.91 | 16.32 | 14.05.2026 |  |  | 16.32 | 3 | 0.49 | 2 | 0.34 |  |  | 0 | 17.15 | ООО ТК "Норма-кабель" | Россия | 504101001 | 7719546987 | www.sip2a.ru | г. Дзержинский | 2
45.3 | ТЦ_20.0.00.00_50_5036090504_14.05.2026_02_45.3 | Стяжной хомут для жгута СИП Е260 | Стяжной хомут для жгута СИП Е260 | ШТ | ШТ | 20.11 | 16.48 | 14.05.2026 |  |  | 16.48 | 3 | 0.49 | 2 | 0.34 |  |  | 0 | 17.31 | ООО "АРМАТЕХ" | Россия | 503601001 | 5036090504 | www.armatech.group | г. Подольск | 2
46.1 | ТЦ_20.1.01.15_50_5001055273_14.05.2026_02_46.1 | Зажим натяжной РА1500 | Зажим натяжной РА1500 | ШТ | ШТ | 847.9 | 695 | 14.05.2026 |  |  | 695 | 3 | 20.85 | 2 | 14.32 |  |  | 0 | 730.17 | ООО "Компания Альянс-Кабель" | Россия | 501201001 | 5001055273 | www.a-cab.ru | г. Балашиха | 2
46.2 | ТЦ_20.1.01.15_77_7719546987_14.05.2026_02_46.2 | Зажим натяжной РА1500 | Зажим натяжной РА1500 | ШТ | ШТ | 864.86 | 708.9 | 14.05.2026 |  |  | 708.9 | 3 | 21.27 | 2 | 14.6 |  |  | 0 | 744.77 | ООО ТК "Норма-кабель" | Россия | 504101001 | 7719546987 | www.sip2a.ru | г. Дзержинский | 2
46.3 | ТЦ_20.1.01.15_50_5036090504_14.05.2026_02_46.3 | Зажим натяжной РА1500 | Зажим натяжной РА1500 | ШТ | ШТ | 873.34 | 715.85 | 14.05.2026 |  |  | 715.85 | 3 | 21.48 | 2 | 14.75 |  |  | 0 | 752.08 | ООО "АРМАТЕХ" | Россия | 503601001 | 5036090504 | www.armatech.group | г. Подольск | 2
47.1 | ТЦ_20.2.06.05_50_5001055273_14.05.2026_02_47.1 | Анкерный кронштейн СА2000 | Анкерный кронштейн СА2000 | ШТ | ШТ | 441 | 361.48 | 14.05.2026 |  |  | 361.48 | 3 | 10.84 | 2 | 7.45 |  |  | 0 | 379.77 | ООО "Компания Альянс-Кабель" | Россия | 501201001 | 5001055273 | www.a-cab.ru | г. Балашиха | 2
47.2 | ТЦ_20.2.06.05_77_7719546987_14.05.2026_02_47.2 | Анкерный кронштейн СА2000 | Анкерный кронштейн СА2000 | ШТ | ШТ | 450 | 368.85 | 14.05.2026 |  |  | 368.85 | 3 | 11.07 | 2 | 7.6 |  |  | 0 | 387.52 | ООО ТК "Норма-кабель" | Россия | 504101001 | 7719546987 | www.sip2a.ru | г. Дзержинский | 2
47.3 | ТЦ_20.2.06.05_50_5036090504_14.05.2026_02_47.3 | Анкерный кронштейн СА2000 | Анкерный кронштейн СА2000 | ШТ | ШТ | 454 | 372.13 | 14.05.2026 |  |  | 372.13 | 3 | 11.16 | 2 | 7.67 |  |  | 0 | 390.96 | ООО "АРМАТЕХ" | Россия | 503601001 | 5036090504 | www.armatech.group | г. Подольск | 2
48.1 | ТЦ_20.0.00.00_50_5001055273_14.05.2026_02_48.1 | Защитный колпачок CE 25.150 | Защитный колпачок CE 25.150 | ШТ | ШТ | 37.82 | 31 | 14.05.2026 |  |  | 31 | 3 | 0.93 | 2 | 0.64 |  |  | 0 | 32.57 | ООО "Компания Альянс-Кабель" | Россия | 501201001 | 5001055273 | www.a-cab.ru | г. Балашиха | 2
48.2 | ТЦ_20.0.00.00_77_7719546987_14.05.2026_02_48.2 | Защитный колпачок CE 25.150 | Защитный колпачок CE 25.150 | ШТ | ШТ | 38.58 | 31.62 | 14.05.2026 |  |  | 31.62 | 3 | 0.95 | 2 | 0.65 |  |  | 0 | 33.22 | ООО ТК "Норма-кабель" | Россия | 504101001 | 7719546987 | www.sip2a.ru | г. Дзержинский | 2
48.3 | ТЦ_20.0.00.00_50_5036090504_14.05.2026_02_48.3 | Защитный колпачок CE 25.150 | Защитный колпачок CE 25.150 | ШТ | ШТ | 38.95 | 31.93 | 14.05.2026 |  |  | 31.93 | 3 | 0.96 | 2 | 0.66 |  |  | 0 | 33.55 | ООО "АРМАТЕХ" | Россия | 503601001 | 5036090504 | www.armatech.group | г. Подольск | 2
49.1 | ТЦ_20.1.01.05_50_5001055273_14.05.2026_02_49.1 | Зажим для временного заземления в комплекте с адаптером PC 481 | Зажим для временного заземления в комплекте с адаптером PC 481 | ШТ | ШТ | 1403 | 1150 | 14.05.2026 |  |  | 1150 | 3 | 34.5 | 2 | 23.69 |  |  | 0 | 1208.19 | ООО "Компания Альянс-Кабель" | Россия | 501201001 | 5001055273 | www.a-cab.ru | г. Балашиха | 2
49.2 | ТЦ_20.1.01.05_77_7719546987_14.05.2026_02_49.2 | Зажим для временного заземления в комплекте с адаптером PC 481 | Зажим для временного заземления в комплекте с адаптером PC 481 | ШТ | ШТ | 1431.06 | 1173 | 14.05.2026 |  |  | 1173 | 3 | 35.19 | 2 | 24.16 |  |  | 0 | 1232.35 | ООО ТК "Норма-кабель" | Россия | 504101001 | 7719546987 | www.sip2a.ru | г. Дзержинский | 2
49.3 | ТЦ_20.1.01.05_50_5036090504_14.05.2026_02_49.3 | Зажим для временного заземления в комплекте с адаптером PC 481 | Зажим для временного заземления в комплекте с адаптером PC 481 | ШТ | ШТ | 1445.09 | 1184.5 | 14.05.2026 |  |  | 1184.5 | 3 | 35.54 | 2 | 24.4 |  |  | 0 | 1244.44 | ООО "АРМАТЕХ" | Россия | 503601001 | 5036090504 | www.armatech.group | г. Подольск | 2
50.1 | ТЦ_20.1.02.07_50_5001055273_14.05.2026_02_50.1 | Наконечник CPTAR 70 | Наконечник CPTAR 70 | ШТ | ШТ | 630.15 | 516.52 | 14.05.2026 |  |  | 516.52 | 3 | 15.5 | 2 | 10.64 |  |  | 0 | 542.66 | ООО "Компания Альянс-Кабель" | Россия | 501201001 | 5001055273 | www.a-cab.ru | г. Балашиха | 2
50.2 | ТЦ_20.1.02.07_77_7719546987_14.05.2026_02_50.2 | Наконечник CPTAR 70 | Наконечник CPTAR 70 | ШТ | ШТ | 642.75 | 526.84 | 14.05.2026 |  |  | 526.84 | 3 | 15.81 | 2 | 10.85 |  |  | 0 | 553.5 | ООО ТК "Норма-кабель" | Россия | 504101001 | 7719546987 | www.sip2a.ru | г. Дзержинский | 2
50.3 | ТЦ_20.1.02.07_50_5036090504_14.05.2026_02_50.3 | Наконечник CPTAR 70 | Наконечник CPTAR 70 | ШТ | ШТ | 649.05 | 532.01 | 14.05.2026 |  |  | 532.01 | 3 | 15.96 | 2 | 10.96 |  |  | 0 | 558.93 | ООО "АРМАТЕХ" | Россия | 503601001 | 5036090504 | www.armatech.group | г. Подольск | 2
Составил
[должность,подпись(инициалы,фамилия)]
Проверил
[должность,подпись(инициалы,фамилия)]
Застройщик (технический заказчик)
[должность,подпись(инициалы,фамилия)]

## Source
0 | Smeta.RU Flash (495) 974-1589 |  | _PS_ |  | 0 | 0 | 0 | Smeta.RU Flash |  | 1 | 53188 | 10 | 12 | 1 | 0 | 4
1 | 1005 | 0 | 943 | 0 | 356713-ВМ от 24.03.2026 | Строительство МТП-160 6/0,4 кВ, ВЛЗ-6 кВ от ВЛЗ-6 кВ ф.5 ПС-35 кВ №293 "Каменская", ЛР-6 кВ, ВЛИ-0,4 кВ (ВЛ-6 кВ - 0,05 км, ВЛ-0,4 кВ - 0,03 км), в т.ч. ПИР, МО, МО, Одинцовский р-н, д.Скоротово, 50:20:0041803:145 |  | 0 | I-356713 | 0 | 0 | 523 |  | 0 | 0 | 7 | 0 |  | 4 | Строительство МТП-160 6/0,4 кВ, ВЛЗ-6 кВ от ВЛЗ-6 кВ ф.5 ПС-35 кВ №293 "Каменская", ЛР-6 кВ, ВЛИ-0,4 кВ (ВЛ-6 кВ - 0,05 км, ВЛ-0,4 кВ - 0,03 км), в т.ч. ПИР, МО, МО, Одинцовский р-н, д.Скоротово, 50:20:0041803:145 | 0 | [31 empty] | 0 | [5 empty] | Сметные нормы списания | Коды ценников | 1 | 1 | 0 | 0 | 1 | 0 | 6 | 2 | 1 | 0 | 0 | 0 | 1 | 0 | 0 | ФСНБ-2022_И17 | Версия 1.17.0 для ФСНБ-2022 И17 | ФСНБ-2022 - Изменения И17 | ФСНБ-2022 - Изменения И17 | ФСНБ-2022 - Изменения И17 | ФСНБ-2022 - Изменения И17 | Поправки для ФСНБ-2022 от 25.02.2026 г И17 (55/пр) Строительство | 0 | 0 | 487555080 |  |  | 17 | [5 empty] | Приказ Минстроя России от 30.12.2021 г. № 1046/пр; Приказ Минстроя России от 04.08.2020 г. № 421/пр; Приказ Минстроя России от 21.12.2020 г. № 812/пр; Приказ Минстроя России от 11.12.2020 г. № 774/пр | ГСН | 46073 | 540 | 17 | Приказ Минстроя России от 18.05.2022 г. № 378/пр; Приказ Минстроя России от 26.08.2022 г. № 703/пр; Приказ Минстроя России от 26.10.2022 г. № 905/пр; Приказ Минстроя России от 27.12.2022 г. № 1133/пр; Приказ Минстроя России от 10.02.2023 г. № 84/пр; Приказ Минстроя России от 11.05.2023 г. № 335/пр; Приказ Минстроя России от 02.08.2023 г. № 551/пр; Приказ Минстроя России от 14.11.2023 г. № 817/пр; Приказ Минстроя России от 16.02.2024 г. № 102/пр; Приказ Минстроя России от 13.05.2024 г. № 323/пр; Приказ Минстроя России от 09.08.2024 г. № 524/пр; Приказ Минстроя России от 07.11.2024 г. № 747/пр; Приказ Минстроя России от 07.02.2025 г. № 69/пр; Приказ Минстроя России от 19.05.2025 г. № 299/пр; Приказ Минстроя России от 14.08.2025 г. № 490/пр; Приказ Минстроя России от 12.11.2025 г. № 696/пр; Приказ Минстроя России от 17.02.2026 г. № 91/пр; Приказ Минстроя России от 07.07.2022 г. № 557/пр; Приказ Минстроя России от 30.01.2024 г. № 55/пр; Приказ Минстроя России от 23.01.2025 г. № 30/пр; Приказ Минстроя России от 02.09.2021 г. № 636/пр; Приказ Минстроя России от 26.07.2022 г. № 611/пр; Приказ Минстроя России от 22.04.2022 г. № 317/пр |  |  | 0 | Московская область | 50 | [27 empty] | 0
15 | 1
52 | 1005 | 1 | 12 | 0 | 356713-ВМ от 24.03.2026 | Строительство МТП-160 6/0,4 кВ, ВЛЗ-6 кВ от ВЛЗ-6 кВ ф.5 ПС-35 кВ №293 "Каменская", ЛР-6 кВ, ВЛИ-0,4 кВ (ВЛ-6 кВ - 0,05 км, ВЛ-0,4 кВ - 0,03 км), в т.ч. ПИР, МО, МО, Одинцовский р-н, д.Скоротово, 50:20:0041803:145 | [7 empty] | 1670845.64 | 1505227.03 | 17524.24 | 9724.27 | 138370.1 | 0 | 165.3977 | 10.4688 | 0 | 137761.35 | 75205.24 | 0 | 0 | 0 | 0 | 0 | 0 | 0 | 0 | 0 | 0 | 0 | 0 | 0 | 0 | 0 | 0 | 1212944.77 | 0 | 1883812.23 | 524480.22 | 55620.17 | 90767.07 | 1505227.03 | 292282.26 | 0 | 292282.26 | 1212944.77 | 0 | 0 | 0 | 0 | 0 | 0 | 0 | 0 | 0 | 0 | 0 | 0 | 0 | 0 | 0 | 0 | 0 | 0 | 0 | 0 | 0 | 0 | 0 | 0 | 0 | 0 | 0 | 0 | 0 | 0 | 0 | 0 | 0 | 0 | 0 | 0 | 0 | 0 | 0 | 0 | 0 | 0 | 0 | 0 | 0 | 0 | 0 | 0 | 0 | 0 | 0 | 0 | 0 | 0 | 0 | 0 | 0 | 0 | 0 | 0 | 0 | 0 | 0 | 0 | 0 | 0 | 0 | 0 | 0 | 0 | 0 | 0 | 0 | 0 | 0 | 0 | 0 | 0 | 0 | 0 | 0 | 0 | 0 | 0 | 0 | 0 | 0 | 0 | 0 | 0 | 0 | 0 | 0 | 0 | 0 | 0 | 0 | 0 | 0 | 0 | 0 | 0 | 0 | 0 | 0 | 0 | 0 | 0 | 0 | 0 | 0 | 0 | 0 | 0 | 0 | 0 | 0 | 0 | 0 | 0 | 0 | 0 | 0 | 0 | 0 | 0 | 0 | 0 | 0 | 0 | 0 | 0 | 0 | 0 | 0 | 0 | 0 | 0 | 0 | 0 | 0 | 0 | 0 | 0 | 0 | 0 | 0 | 0 | 0 | 0 | 0 | 0 | 0 | 0
3 | 1 |  | 154 |  | 02-01-01 | Строительство МТП-250кВА |  | 0 | I-356713 | -1 | 02-01-01 | [6 empty] | 0 |  |  | 0 | [53 empty] | 0 | [7 empty] | 0 | 0
52 | 1 | 3 | 20 | 0 | 02-01-01 | Строительство МТП-250кВА | [7 empty] | 952699.42 | 875847.09 | 8460.99 | 4943.89 | 63447.45 | 0 | 81.4828 | 5.2816 | 0 | 68763.33 | 38583.78 | 0 | 0 | 0 | 0 | 0 | 0 | 0 | 0 | 0 | 0 | 0 | 0 | 0 | 0 | 0 | 0 | 732937.99 | 0 | 1060046.53 | 292411.39 | 34697.15 | 0 | 875847.09 | 142909.1 | 0 | 142909.1 | 732937.99 | 0 | 0 | 0 | 0 | 0 | 0 | 0 | 0 | 0 | 0 | 0 | 0 | 0 | 0 | 0 | 0 | 0 | 0 | 0 | 0 | 0 | 0 | 0 | 0 | 0 | 0 | 0 | 0 | 0 | 0 | 0 | 0 | 0 | 0 | 0 | 0 | 0 | 0 | 0 | 0 | 0 | 0 | 0 | 0 | 0 | 0 | 0 | 0 | 0 | 0 | 0 | 0 | 0 | 0 | 0 | 0 | 0 | 0 | 0 | 0 | 0 | 0 | 0 | 0 | 0 | 0 | 0 | 0 | 0 | 0 | 0 | 0 | 0 | 0 | 0 | 0 | 0 | 0 | 0 | 0 | 0 | 0 | 0 | 0 | 0 | 0 | 0 | 0 | 0 | 0 | 0 | 0 | 0 | 0 | 0 | 0 | 0 | 0 | 0 | 0 | 0 | 0 | 0 | 0 | 0 | 0 | 0 | 0 | 0 | 0 | 0 | 0 | 0 | 0 | 0 | 0 | 0 | 0 | 0 | 0 | 0 | 0 | 0 | 0 | 0 | 0 | 0 | 0 | 0 | 0 | 0 | 0 | 0 | 0 | 0 | 0 | 0 | 0 | 0 | 0 | 0 | 0 | 0 | 0 | 0 | 0 | 0 | 0 | 0 | 0 | 0 | 0 | 0 | 0
4 | 1 |  | 43 |  | Новый раздел | Строительство МТП-250кВА |  | 0 |  | 0 | [7 empty] | 0 |  |  | 0 | [53 empty] | 0 | [11 empty] | 0
52 | 1 | 4 | 24 | 0 | Новый раздел | Строительство МТП-250кВА | [7 empty] | 190466.44 | 133070.89 | 7852.57 | 4504.86 | 45038.12 | 0 | 56.382 | 4.82 | 0 | 51029.27 | 29725.79 | 0 | 0 | 190466.44 | 133070.89 | 7852.57 | 4504.86 | 45038.12 | 0 | 56.382 | 4.82 | 0 | 51029.27 | 29725.79 | 0 | 0 | 0 | 0 | 0 | 271221.5 | 270710.25 | 511.25 | 0 | 133070.89 | 133070.89 | 0 | 133070.89 | 0 | 0 | 0 | 0 | 0 | 0 | 0 | 0 | 0 | 0 | 0 | 0 | 0 | 0 | 0 | 0 | 0 | 0 | 0 | 0 | 0 | 0 | 0 | 0 | 0 | 0 | 0 | 271221.5 | 270710.25 | 511.25 | 0 | 133070.89 | 133070.89 | 0 | 133070.89 | 0 | 0 | 0 | 0 | 0 | 0 | 0 | 0 | 0 | 0 | 0 | 0 | 0 | 0 | 0 | 0 | 0 | 0 | 0 | 0 | 0 | 0 | 0 | 0 | 0 | 0 | 0 | 0 | 0 | 0 | 0 | 0 | 0 | 0 | 0 | 0 | 0 | 0 | 0 | 0 | 0 | 0 | 0 | 0 | 0 | 0 | 0 | 0 | 0 | 0 | 0 | 0 | 0 | 0 | 0 | 0 | 0 | 0 | 0 | 0 | 0 | 0 | 0 | 0 | 0 | 0 | 0 | 0 | 0 | 0 | 0 | 0 | 0 | 0 | 0 | 0 | 0 | 0 | 0 | 0 | 0 | 0 | 0 | 0 | 0 | 0 | 0 | 0 | 0 | 0 | 0 | 0 | 0 | 0 | 0 | 0 | 0 | 0 | 0 | 0 | 0 | 0 | 0 | 0 | 0 | 0 | 0 | 0 | 0 | 0 | 0 | 0 | 0 | 0 | 0 | 0 | 0 | 0 | 0 | 0
17 | 1 | 8 | 10 | 1 | 33-04-027-03 | Установка мачтовых трансформаторных подстанций мощностью до 250 кВ·А,: установка строительных конструкций | ШТ | 1 | 0 | 1 |  |  |  | 9451.81 | 52.17 | 4761.14 | 1623.33 | 3015.17 | 0 | 4.03 | 1.74 | 0 | 4777.66 | 2783.1 |  | 71319791 | 6683.5728 | 33.9476 | 3634.4598 | 1623.333 | 3015.1654 | 0 | 4.03 | 1.74 | 0 | 8306.9058 | 33.9476 | 3634.4598 | 1623.333 | 3015.1654 | 0 | 4.03 | 1.74 | 0 | 103 | 60 | 1 | 1 |  |  | 1 | 1 | 1 | 1 |  |  |  |  | 0 | 1 | ГЭСН-2022 доп.15, 33-04-027-03, приказ Минстроя России от 14.08.2025 г. № 490/пр |  |  | 33001 | 0 |  | 0 | 2 | 0 | 1 | 1 | 1 | 1 | 1 | 1 |  | 103 | 60 |  |  |  | 0 | 0 | 0 | [5 empty] | 0 |  | 0 | 9451.81 | 103790.47 | 2736.29 | 932.95 | 748.18 | 0 | 4.03 | 1.74 | 0 | 4777.655 | 2783.1 | [13 empty] | 0 | 0 | 1 | 1 |  |  |  | 1013 | ШТ | ШТ | 1 | [6 empty] | 69799359 | 2 | Общестроительные работы | 27 | Линии электропередачи | 1 | 33001 | Линии электропередачи | ФЕР-33 |  |  |  | 0 | 0 | 0 | 0 | 0 | 0 | 4.03 | 1.74 | 0 | [17 empty] | 0 | 0 | 0 |  |  |  |  | 103 | 60 |  |  |  |  | 1 |  | 1243653790 | 2 | 1 | -2 | 0 | 0 | 0 | 17012.57 | 17012.57 | 0 | 0 |  | 0 | 3 | 0 |  | 0 | 1 | 0 | 0 | 0 | 0 |  |  | Пр/812-027.0-1 | Пр/774-027.0 | Линии электропередачи | Линии электропередачи | 0 | 0
17 | 1 |  |  | 2 | ТЦ_05.1.02.07_50_5001055273_14.05.2026_02_1.1 | Стойка СВ110-5-АТ | ШТ | 2 | 0 | 2 |  |  |  | 38188.14 | 38188.14 | 0 | 0 | 0 | 0 | 0 | 0 | 0 | 0 | 0 |  | 71319791 | 19094.07 | 19094.07 | 0 | 0 | 0 | 0 | 0 | 0 | 0 | 19094.07 | 19094.07 | 0 | 0 | 0 | 0 | 0 | 0 | 0 | 0 | 0 | 1 | 1 |  |  | 1 | 1 | 1 | 1 |  |  |  |  | 3 | 1 | ТЦ_05.1.02.07_50_5001055273_14.05.2026_02_1.1 |  |  | 900 | 0 |  | 0 | 90 | 0 | 1 | 1 | 1 | 1 | 1 | 1 |  | 0 | 0 |  |  |  | 0 | 0 | 0 | [5 empty] | 0 |  | 0 | 38188.14 | 19094.07 | 0 | 0 | 0 | 0 | 0 | 0 | 0 | 0 | 0 | [13 empty] | 0 | 0 | 1 | 1 |  |  |  | 1013 | ШТ | ШТ | 1 | [6 empty] | 69799741 | 90 | Материалы, отсутствующие в СНБ (Строительные) | 0 |  | 1 | 900 | Материалы, отсутствующие в СНБ (Строительные) | МР КА Строительные |  |  |  | 16 | 0 | 19094.07 | 0 | 0 | 0 | 0 | 0 | 0 | 5 |  |  | 0 | 18 |  | 19094.07 | [10 empty] | 0 | 0 | 0 |  |  |  |  | 0 | 0 |  |  |  |  | 1 |  | 2117777925 | 2 | 3 | -2 | 0 | 0 | 0 | 38188.14 | 38188.14 | 0 | 0 |  | 1 | 1 | 0 |  | 0 | 1 | 0 | 0 | 0 | 0 | 38188.14 | [5 empty] | 0 | 0
17 | 1 |  |  | 3 | ТЦ_20.1.01.15_50_5001055273_14.05.2026_02_31.1 | Зажим SL 16.24 | ШТ | 3 | 0 | 3 |  |  |  | 2498.19 | 2498.19 | 0 | 0 | 0 | 0 | 0 | 0 | 0 | 0 | 0 |  | 71319791 | 832.73 | 832.73 | 0 | 0 | 0 | 0 | 0 | 0 | 0 | 832.73 | 832.73 | 0 | 0 | 0 | 0 | 0 | 0 | 0 | 0 | 0 | 1 | 1 |  |  | 1 | 1 | 1 | 1 |  |  |  |  | 3 | 1 | ТЦ_20.1.01.15_50_5001055273_14.05.2026_02_31.1 |  |  | 900 | 0 |  | 0 | 90 | 0 | 1 | 1 | 1 | 1 | 1 | 1 |  | 0 | 0 |  |  |  | 0 | 0 | 0 | [5 empty] | 0 |  | 0 | 2498.19 | 832.73 | 0 | 0 | 0 | 0 | 0 | 0 | 0 | 0 | 0 | [13 empty] | 0 | 0 | 1 | 1 |  |  |  | 1013 | ШТ | ШТ | 1 | [6 empty] | 69799741 | 90 | Материалы, отсутствующие в СНБ (Строительные) | 0 |  | 1 | 900 | Материалы, отсутствующие в СНБ (Строительные) | МР КА Строительные |  |  |  | 16 | 0 | 832.73 | 0 | 0 | 0 | 0 | 0 | 0 | 5 |  |  | 0 | 18 |  | 832.73 | [10 empty] | 0 | 0 | 0 |  |  |  |  | 0 | 0 |  |  |  |  | 1 |  | -1590269243 | 2 | 3 | -2 | 0 | 0 | 0 | 2498.19 | 2498.19 | 0 | 0 |  | 1 | 1 | 0 |  | 0 | 1 | 0 | 0 | 0 | 0 | 2498.19 | [5 empty] | 0 | 0
17 | 1 |  |  | 4 | ТЦ_22.2.01.04_50_5001055273_14.05.2026_02_26.1 | Изолятор ШФ-20Г1 | ШТ | 3 | 0 | 3 |  |  |  | 2836.62 | 2836.62 | 0 | 0 | 0 | 0 | 0 | 0 | 0 | 0 | 0 |  | 71319791 | 945.54 | 945.54 | 0 | 0 | 0 | 0 | 0 | 0 | 0 | 945.54 | 945.54 | 0 | 0 | 0 | 0 | 0 | 0 | 0 | 0 | 0 | 1 | 1 |  |  | 1 | 1 | 1 | 1 |  |  |  |  | 3 | 1 | ТЦ_22.2.01.04_50_5001055273_14.05.2026_02_26.1 |  |  | 900 | 0 |  | 0 | 90 | 0 | 1 | 1 | 1 | 1 | 1 | 1 |  | 0 | 0 |  |  |  | 0 | 0 | 0 | [5 empty] | 0 |  | 0 | 2836.62 | 945.54 | 0 | 0 | 0 | 0 | 0 | 0 | 0 | 0 | 0 | [13 empty] | 0 | 0 | 1 | 1 |  |  |  | 1013 | ШТ | ШТ | 1 | [6 empty] | 69799741 | 90 | Материалы, отсутствующие в СНБ (Строительные) | 0 |  | 1 | 900 | Материалы, отсутствующие в СНБ (Строительные) | МР КА Строительные |  |  |  | 16 | 0 | 945.54 | 0 | 0 | 0 | 0 | 0 | 0 | 5 |  |  | 0 | 18 |  | 945.54 | [10 empty] | 0 | 0 | 0 |  |  |  |  | 0 | 0 |  |  |  |  | 1 |  | 934679051 | 2 | 3 | -2 | 0 | 0 | 0 | 2836.62 | 2836.62 | 0 | 0 |  | 1 | 1 | 0 |  | 0 | 1 | 0 | 0 | 0 | 0 | 2836.62 | [5 empty] | 0 | 0
17 | 1 |  |  |  | 22.2.01.04-0002 | Изоляторы линейные штыревые фарфоровые ШФ 20-Г | 100 ШТ | 0.03 | 0 | 0.03 |  |  |  | 1881.08 | 1881.08 | 0 | 0 | 0 | 0 | 0 | 0 | 0 | 0 | 0 |  | -1 | 43543.49 | 43543.49 | 0 | 0 | 0 | 0 | 0 | 0 | 0 | 43543.49 | 43543.49 | 0 | 0 | 0 | 0 | 0 | 0 | 0 | 0 | 0 | 1 | 1 |  |  | 1 | 1 | 1 | 1.44 |  |  |  |  | 3 | 2 | ФСБЦ-2022 доп.9, 22.2.01.04-0002, приказ Минстроя России от 16.02.2024 г. № 102/пр |  |  | 500002 | 0 | 22.2.01.04-0002 | 1 | 12 | 0 | 1 | 1 | 1 | 1 | 1 | 1 |  | 0 | 0 |  |  |  | 0 | 0 | 0 | [5 empty] | 0 |  | 0 | 1881.08 | 62702.63 | 0 | 0 | 0 | 0 | 0 | 0 | 0 | 0 | 0 | [13 empty] | 0 | 0 | 1 | 1 |  |  |  | 1013 | 100 ШТ | 100 ШТ | 1 | [6 empty] | 69799239 | 12 | Материалы монтажные | 0 |  | 2 | 500002 | Материалы и конструкции ( монтажные ) по ценникам и каталогам | ФССЦм |  |  |  | 1024 | 43543.49 | 43543.49 | 0 | 0 | 0 | 0 | 0 | 0 | [17 empty] | 0 | 0 | 0 |  |  |  |  | 0 | 0 |  |  |  |  | 1 |  | -1105707870 | 2 | 1 | 2 | 0 | 0 | 0 | 1881.08 | 0 | 1881.08 | 0 |  | 0 | 3 | 0 |  | 0 | 1 | 0 | 0 | 0 | 0 | [6 empty] | 0 | 0
17 | 1 |  |  | 5 | 20.1.02.23-1031 | Вязка спиральная алюминиевая с полимерным покрытием для крепления защищенных проводов на штыревых изоляторах, номинальное сечение провода 70-95 мм2 (СВ 70) | ШТ | 3 | 0 | 3 |  |  |  | 470.7 | 470.7 | 0 | 0 | 0 | 0 | 0 | 0 | 0 | 0 | 0 |  | 71319791 | 127.56 | 127.56 | 0 | 0 | 0 | 0 | 0 | 0 | 0 | 127.56 | 127.56 | 0 | 0 | 0 | 0 | 0 | 0 | 0 | 0 | 0 | 1 | 1 |  |  | 1 | 1 | 1 | 1.23 |  |  |  |  | 3 | 2 | ФСБЦ-2022 доп.6, 20.1.02.23-1031, приказ Минстроя России от 11.05.2023 г. № 335/пр |  |  | 500002 | 0 | 20.1.02.23-1031 | 1 | 12 | 0 | 1 | 1 | 1 | 1 | 1 | 1 |  | 0 | 0 |  |  |  | 0 | 0 | 0 | [5 empty] | 0 |  | 0 | 470.7 | 156.9 | 0 | 0 | 0 | 0 | 0 | 0 | 0 | 0 | 0 | [13 empty] | 0 | 0 | 1 | 1 |  |  |  | 1013 | ШТ | ШТ | 1 | [6 empty] | 69799239 | 12 | Материалы монтажные | 0 |  | 2 | 500002 | Материалы и конструкции ( монтажные ) по ценникам и каталогам | ФССЦм |  |  |  | 0 | 127.56 | 127.56 | 0 | 0 | 0 | 0 | 0 | 0 | [17 empty] | 0 | 0 | 0 |  |  |  |  | 0 | 0 |  |  |  |  | 1 |  | 1547086380 | 2 | 1 | 2 | 0 | 0 | 0 | 470.7 | 0 | 470.7 | 0 |  | 0 | 0 | 0 |  | 0 | 1 | 0 | 0 | 0 | 0 | [6 empty] | 0 | 0
17 | 1 |  |  | 6 | 20.2.02.04-0006 | Колпачки полиэтиленовые К-6 (К9) | 100 ШТ | 0.03 | 0 | 0.03 |  |  |  | 40.55 | 40.55 | 0 | 0 | 0 | 0 | 0 | 0 | 0 | 0 | 0 |  | 71319791 | 1031.73 | 1031.73 | 0 | 0 | 0 | 0 | 0 | 0 | 0 | 1031.73 | 1031.73 | 0 | 0 | 0 | 0 | 0 | 0 | 0 | 0 | 0 | 1 | 1 |  |  | 1 | 1 | 1 | 1.31 |  |  |  |  | 3 | 2 | ФСБЦ-2022, 20.2.02.04-0006, приказ Минстроя России от 18.05.2022 г. № 378/пр |  |  | 500002 | 0 | 20.2.02.04-0006 | 1 | 12 | 0 | 1 | 1 | 1 | 1 | 1 | 1 |  | 0 | 0 |  |  |  | 0 | 0 | 0 | [5 empty] | 0 |  | 0 | 40.55 | 1351.57 | 0 | 0 | 0 | 0 | 0 | 0 | 0 | 0 | 0 | [13 empty] | 0 | 0 | 1 | 1 |  |  |  | 1013 | 100 ШТ | 100 ШТ | 1 | [6 empty] | 69799239 | 12 | Материалы монтажные | 0 |  | 2 | 500002 | Материалы и конструкции ( монтажные ) по ценникам и каталогам | ФССЦм |  |  |  | 0 | 1031.73 | 1031.73 | 0 | 0 | 0 | 0 | 0 | 0 | [17 empty] | 0 | 0 | 0 |  |  |  |  | 0 | 0 |  |  |  |  | 1 |  | -930769694 | 2 | 0 | 2 | 0 | 0 | 0 | 40.55 | 0 | 40.55 | 0 |  | 0 | 0 | 0 |  | 0 | 1 | 0 | 0 | 0 | 0 | [6 empty] | 0 | 0
17 | 1 | 12 | 15 | 7 | 33-04-027-04 | Установка мачтовых трансформаторных подстанций мощностью до 250 кВ·А,: установка оборудования | ШТ | 1 | 0 | 1 |  |  |  | 47995.91 | 0 | 3091.43 | 2881.53 | 42022.95 | 0 | 52.352 | 3.08 | 0 | 46251.61 | 26942.69 |  | 71319791 | 44841.3169 | 0 | 2818.3665 | 2881.5338 | 42022.9504 | 0 | 52.352 | 3.08 | 0 | 59653.5633 | 0 | 3522.9581 | 3601.9172 | 52528.688 | 0 | 65.44 | 3.85 | 0 | 103 | 60 | 1 | 1 |  |  | 1 | 1 | 1 | 1 |  |  |  |  | 0 | 1 | ГЭСН-2022 доп.15, 33-04-027-04, приказ Минстроя России от 14.08.2025 г. № 490/пр |  |  | 33001 | 0 |  | 0 | 2 | 0 | 1 | 1 | 1 | 1 | 1 | 1 |  | 103 | 60 |  |  |  | 0 | 0 | 0 | [5 empty] | 0 |  | 0 | 47995.91 | 0 | 2132.52 | 1902.25 | 802.7 | 0 | 52.352 | 3.08 | 0 | 46251.6144 | 26942.688 |  |  |  |  | *0,8 | *0,8 | *0,8 |  | *0,8 | *0,8 |  |  |  | 0 | 0 | 1 | 1 |  |  |  | 1013 | ШТ | ШТ | 1 | [6 empty] | 69799359 | 2 | Общестроительные работы | 27 | Линии электропередачи | 1 | 33001 | Линии электропередачи | ФЕР-33 |  |  |  | 0 | 0 | 0 | 0 | 0 | 0 | 65.44 | 3.85 | 0 | [17 empty] | 0 | 0 | 0 |  |  |  |  | 103 | 60 |  |  |  |  | 1 |  | 706523741 | 2 | 1 | -2 | 0 | 0 | 0 | 121190.21 | 121190.21 | 0 | 0 |  | 0 | 0 | 0 | *0,8 | 0 | 1 | 0 | 0 | 0 | 0 |  |  | Пр/812-027.0-1 | Пр/774-027.0 | Линии электропередачи | Линии электропередачи | 0 | 0
17 | 1 |  |  | 8 | ТЦ_21.2.03.02_50_5001055273_14.05.2026_02_32.1 | Провод ПВ3 1х120 | м | 24 | 0 | 24 |  |  |  | 49354.08 | 49354.08 | 0 | 0 | 0 | 0 | 0 | 0 | 0 | 0 | 0 |  | 71319791 | 2056.42 | 2056.42 | 0 | 0 | 0 | 0 | 0 | 0 | 0 | 2056.42 | 2056.42 | 0 | 0 | 0 | 0 | 0 | 0 | 0 | 0 | 0 | 1 | 1 |  |  | 1 | 1 | 1 | 1 |  |  |  |  | 3 | 1 | ТЦ_21.2.03.02_50_5001055273_14.05.2026_02_32.1 |  |  | 900 | 0 |  | 0 | 90 | 0 | 1 | 1 | 1 | 1 | 1 | 1 |  | 0 | 0 |  |  |  | 0 | 0 | 0 | [5 empty] | 0 |  | 0 | 49354.08 | 2056.42 | 0 | 0 | 0 | 0 | 0 | 0 | 0 | 0 | 0 | [13 empty] | 0 | 0 | 1 | 1 |  |  |  | 1003 | м | м | 1 | [6 empty] | 69799741 | 90 | Материалы, отсутствующие в СНБ (Строительные) | 0 |  | 1 | 900 | Материалы, отсутствующие в СНБ (Строительные) | МР КА Строительные |  |  |  | 16 | 0 | 2056.42 | 0 | 0 | 0 | 0 | 0 | 0 | 5 |  |  | 0 | 18 |  | 2056.42 | [10 empty] | 0 | 0 | 0 |  |  |  |  | 0 | 0 |  |  |  |  | 1 |  | -883277884 | 2 | 3 | -2 | 0 | 0 | 0 | 49354.08 | 49354.08 | 0 | 0 |  | 1 | 1 | 0 |  | 0 | 1 | 0 | 0 | 0 | 0 | 49354.08 | [5 empty] | 0 | 0
17 | 1 |  |  | 9 | ТЦ_21.2.03.02_50_5001055273_14.05.2026_02_33.1 | Провод ПВ3 1х120ж/з | м | 12 | 0 | 12 |  |  |  | 24677.04 | 24677.04 | 0 | 0 | 0 | 0 | 0 | 0 | 0 | 0 | 0 |  | 71319791 | 2056.42 | 2056.42 | 0 | 0 | 0 | 0 | 0 | 0 | 0 | 2056.42 | 2056.42 | 0 | 0 | 0 | 0 | 0 | 0 | 0 | 0 | 0 | 1 | 1 |  |  | 1 | 1 | 1 | 1 |  |  |  |  | 3 | 1 | ТЦ_21.2.03.02_50_5001055273_14.05.2026_02_33.1 |  |  | 900 | 0 |  | 0 | 90 | 0 | 1 | 1 | 1 | 1 | 1 | 1 |  | 0 | 0 |  |  |  | 0 | 0 | 0 | [5 empty] | 0 |  | 0 | 24677.04 | 2056.42 | 0 | 0 | 0 | 0 | 0 | 0 | 0 | 0 | 0 | [13 empty] | 0 | 0 | 1 | 1 |  |  |  | 1003 | м | м | 1 | [6 empty] | 69799741 | 90 | Материалы, отсутствующие в СНБ (Строительные) | 0 |  | 1 | 900 | Материалы, отсутствующие в СНБ (Строительные) | МР КА Строительные |  |  |  | 16 | 0 | 2056.42 | 0 | 0 | 0 | 0 | 0 | 0 | 5 |  |  | 0 | 18 |  | 2056.42 | [10 empty] | 0 | 0 | 0 |  |  |  |  | 0 | 0 |  |  |  |  | 1 |  | 369700394 | 2 | 3 | -2 | 0 | 0 | 0 | 24677.04 | 24677.04 | 0 | 0 |  | 1 | 1 | 0 |  | 0 | 1 | 0 | 0 | 0 | 0 | 24677.04 | [5 empty] | 0 | 0
17 | 1 |  |  | 10 | ТЦ_20.1.02.07_50_5001055273_14.05.2026_02_34.1 | Наконечник 120х12 | ШТ | 22 | 0 | 22 |  |  |  | 7627.4 | 7627.4 | 0 | 0 | 0 | 0 | 0 | 0 | 0 | 0 | 0 |  | 71319791 | 346.7 | 346.7 | 0 | 0 | 0 | 0 | 0 | 0 | 0 | 346.7 | 346.7 | 0 | 0 | 0 | 0 | 0 | 0 | 0 | 0 | 0 | 1 | 1 |  |  | 1 | 1 | 1 | 1 |  |  |  |  | 3 | 1 | ТЦ_20.1.02.07_50_5001055273_14.05.2026_02_34.1 |  |  | 900 | 0 |  | 0 | 90 | 0 | 1 | 1 | 1 | 1 | 1 | 1 |  | 0 | 0 |  |  |  | 0 | 0 | 0 | [5 empty] | 0 |  | 0 | 7627.4 | 346.7 | 0 | 0 | 0 | 0 | 0 | 0 | 0 | 0 | 0 | [13 empty] | 0 | 0 | 1 | 1 |  |  |  | 1013 | ШТ | ШТ | 1 | [6 empty] | 69799741 | 90 | Материалы, отсутствующие в СНБ (Строительные) | 0 |  | 1 | 900 | Материалы, отсутствующие в СНБ (Строительные) | МР КА Строительные |  |  |  | 16 | 0 | 346.7 | 0 | 0 | 0 | 0 | 0 | 0 | 5 |  |  | 0 | 18 |  | 346.7 | [10 empty] | 0 | 0 | 0 |  |  |  |  | 0 | 0 |  |  |  |  | 1 |  | 851585126 | 2 | 3 | -2 | 0 | 0 | 0 | 7627.4 | 7627.4 | 0 | 0 |  | 1 | 1 | 0 |  | 0 | 1 | 0 | 0 | 0 | 0 | 7627.4 | [5 empty] | 0 | 0
17 | 1 |  |  | 11 | ТЦ_20.1.02.07_50_5001055273_14.05.2026_02_35.1 | Наконечник болтовой 2НБВ-2-100(70х120) | ШТ | 12 | 0 | 12 |  |  |  | 4727.76 | 4727.76 | 0 | 0 | 0 | 0 | 0 | 0 | 0 | 0 | 0 |  | 71319791 | 393.98 | 393.98 | 0 | 0 | 0 | 0 | 0 | 0 | 0 | 393.98 | 393.98 | 0 | 0 | 0 | 0 | 0 | 0 | 0 | 0 | 0 | 1 | 1 |  |  | 1 | 1 | 1 | 1 |  |  |  |  | 3 | 1 | ТЦ_20.1.02.07_50_5001055273_14.05.2026_02_35.1 |  |  | 900 | 0 |  | 0 | 90 | 0 | 1 | 1 | 1 | 1 | 1 | 1 |  | 0 | 0 |  |  |  | 0 | 0 | 0 | [5 empty] | 0 |  | 0 | 4727.76 | 393.98 | 0 | 0 | 0 | 0 | 0 | 0 | 0 | 0 | 0 | [13 empty] | 0 | 0 | 1 | 1 |  |  |  | 1013 | ШТ | ШТ | 1 | [6 empty] | 69799741 | 90 | Материалы, отсутствующие в СНБ (Строительные) | 0 |  | 1 | 900 | Материалы, отсутствующие в СНБ (Строительные) | МР КА Строительные |  |  |  | 16 | 0 | 393.98 | 0 | 0 | 0 | 0 | 0 | 0 | 5 |  |  | 0 | 18 |  | 393.98 | [10 empty] | 0 | 0 | 0 |  |  |  |  | 0 | 0 |  |  |  |  | 1 |  | 898828576 | 2 | 3 | -2 | 0 | 0 | 0 | 4727.76 | 4727.76 | 0 | 0 |  | 1 | 1 | 0 |  | 0 | 1 | 0 | 0 | 0 | 0 | 4727.76 | [5 empty] | 0 | 0
17 | 1 |  |  | 12 | ТЦ_20.1.01.02_50_5001055273_14.05.2026_02_19.1 | Зажим аппаратный А2А-70 | ШТ | 3 | 0 | 3 |  |  |  | 441.06 | 441.06 | 0 | 0 | 0 | 0 | 0 | 0 | 0 | 0 | 0 |  | 71319791 | 147.02 | 147.02 | 0 | 0 | 0 | 0 | 0 | 0 | 0 | 147.02 | 147.02 | 0 | 0 | 0 | 0 | 0 | 0 | 0 | 0 | 0 | 1 | 1 |  |  | 1 | 1 | 1 | 1 |  |  |  |  | 3 | 1 | ТЦ_20.1.01.02_50_5001055273_14.05.2026_02_19.1 |  |  | 900 | 0 |  | 0 | 90 | 0 | 1 | 1 | 1 | 1 | 1 | 1 |  | 0 | 0 |  |  |  | 0 | 0 | 0 | [5 empty] | 0 |  | 0 | 441.06 | 147.02 | 0 | 0 | 0 | 0 | 0 | 0 | 0 | 0 | 0 | [13 empty] | 0 | 0 | 1 | 1 |  |  |  | 1013 | ШТ | ШТ | 1 | [6 empty] | 69799741 | 90 | Материалы, отсутствующие в СНБ (Строительные) | 0 |  | 1 | 900 | Материалы, отсутствующие в СНБ (Строительные) | МР КА Строительные |  |  |  | 16 | 0 | 147.02 | 0 | 0 | 0 | 0 | 0 | 0 | 5 |  |  | 0 | 18 |  | 147.02 | [10 empty] | 0 | 0 | 0 |  |  |  |  | 0 | 0 |  |  |  |  | 1 |  | -923813525 | 2 | 3 | -2 | 0 | 0 | 0 | 441.06 | 441.06 | 0 | 0 |  | 1 | 1 | 0 |  | 0 | 1 | 0 | 0 | 0 | 0 | 441.06 | [5 empty] | 0 | 0
17 | 1 |  |  | 13 | ТЦ_01.7.04.04_50_5001055273_14.05.2026_02_36.1 | Замок винтовой ВС-110 | ШТ | 3 | 0 | 3 |  |  |  | 2157.18 | 2157.18 | 0 | 0 | 0 | 0 | 0 | 0 | 0 | 0 | 0 |  | 71319791 | 719.06 | 719.06 | 0 | 0 | 0 | 0 | 0 | 0 | 0 | 719.06 | 719.06 | 0 | 0 | 0 | 0 | 0 | 0 | 0 | 0 | 0 | 1 | 1 |  |  | 1 | 1 | 1 | 1 |  |  |  |  | 3 | 1 | ТЦ_01.7.04.04_50_5001055273_14.05.2026_02_36.1 |  |  | 900 | 0 |  | 0 | 90 | 0 | 1 | 1 | 1 | 1 | 1 | 1 |  | 0 | 0 |  |  |  | 0 | 0 | 0 | [5 empty] | 0 |  | 0 | 2157.18 | 719.06 | 0 | 0 | 0 | 0 | 0 | 0 | 0 | 0 | 0 | [13 empty] | 0 | 0 | 1 | 1 |  |  |  | 1013 | ШТ | ШТ | 1 | [6 empty] | 69799741 | 90 | Материалы, отсутствующие в СНБ (Строительные) | 0 |  | 1 | 900 | Материалы, отсутствующие в СНБ (Строительные) | МР КА Строительные |  |  |  | 16 | 0 | 719.06 | 0 | 0 | 0 | 0 | 0 | 0 | 5 |  |  | 0 | 18 |  | 719.06 | [10 empty] | 0 | 0 | 0 |  |  |  |  | 0 | 0 |  |  |  |  | 1 |  | -446936895 | 2 | 3 | -2 | 0 | 0 | 0 | 2157.18 | 2157.18 | 0 | 0 |  | 1 | 1 | 0 |  | 0 | 1 | 0 | 0 | 0 | 0 | 2157.18 | [5 empty] | 0 | 0
51 | 1 | 4 | 24 |  | Новый раздел | Строительство МТП-250кВА | 0 | [6 empty] | 190466.44 | 133070.89 | 7852.57 | 4504.86 | 45038.12 | 0 | 56.382 | 4.82 | 0 | 51029.27 | 29725.79 |  |  | 190466.44 | 133070.89 | 7852.57 | 4504.86 | 45038.12 | 0 | 56.382 | 4.82 | 0 | 51029.27 | 29725.79 |  |  | 0 | 0 | 0 | 271221.5 | 270710.25 | 511.25 | 0 | 133070.89 | 133070.89 | 0 | 133070.89 | 0 | 0 | 0 | 0 | 0 | [19 empty] | 0 | 0 | 0 | 271221.5 | 270710.25 | 511.25 | 0 | 133070.89 | 133070.89 | 0 | 133070.89 | 0 | 0 | 0 | 0 | 0 | [114 empty] | 0
50 | 0 | 0 | 1 | 201 | 190466.44 | ПЗ | Прямые затраты |  |  | 201 | 1 | 3 |  | 2 | [7 empty] | 190466.44 | 1 | 190466.44
50 | 0 | 0 | 1 | 202 | 133070.89 | СтМатОб | Стоимость материальных ресурсов (всего) |  |  | 202 | 2 | 3 |  | 2 | [7 empty] | 133070.89 | 1 | 133070.89
50 | 0 | 0 | 1 | 222 | 0 | СтМатОбЗак | Стоимость материалов и оборудования заказчика |  |  | 222 | 3 | 3 |  | 2 | [7 empty] | 0 | 1 | 0
50 | 0 | 0 | 1 | 225 | 133070.89 | СтМатОбПод | Стоимость материалов и оборудования подрядчика |  |  | 225 | 4 | 3 |  | 2 | [7 empty] | 133070.89 | 1 | 133070.89
50 | 0 | 0 | 1 | 226 | 133070.89 | СтМат | Стоимость материалов (всего) |  |  | 226 | 5 | 3 |  | 2 | [7 empty] | 133070.89 | 1 | 133070.89
50 | 0 | 0 | 1 | 227 | 0 | СтМатЗак | Стоимость материалов заказчика |  |  | 227 | 6 | 3 |  | 2 | [7 empty] | 0 | 1 | 0
50 | 0 | 0 | 1 | 228 | 133070.89 | СтМатПод | Стоимость материалов подрядчика |  |  | 228 | 7 | 3 |  | 2 | [7 empty] | 133070.89 | 1 | 133070.89
50 | 0 | 0 | 1 | 216 | 0 | Оборуд | Стоимость оборудования (всего) |  |  | 216 | 8 | 3 |  | 2 | [7 empty] | 0 | 1 | 0
50 | 0 | 0 | 1 | 223 | 0 | ОборудЗак | Стоимость оборудования заказчика |  |  | 223 | 9 | 3 |  | 2 | [7 empty] | 0 | 1 | 0
50 | 0 | 0 | 1 | 229 | 0 | ОборудПод | Стоимость оборудования подрядчика |  |  | 229 | 10 | 3 |  | 2 | [7 empty] | 0 | 1 | 0
50 | 0 | 0 | 1 | 203 | 7852.57 | ЭММ | Эксплуатация машин |  |  | 203 | 11 | 3 |  | 2 | [7 empty] | 7852.57 | 1 | 7852.57
50 | 0 | 0 | 1 | 231 | 0 | ЭММсНРиСП | Эксплуатация машин по ТСН-2001.16 |  |  | 231 | 12 | 3 |  | 2 | [7 empty] | 0 | 1 | 0
50 | 0 | 0 | 1 | 204 | 4504.86 | ЗПМ | ЗП машинистов |  |  | 204 | 13 | 3 |  | 2 | [7 empty] | 4504.86 | 1 | 4504.86
50 | 0 | 0 | 1 | 205 | 45038.12 | ОЗП | Основная ЗП рабочих |  |  | 205 | 14 | 3 |  | 2 | [7 empty] | 45038.12 | 1 | 45038.12
50 | 0 | 0 | 1 | 232 | 0 | ОЗПсНРиСП | Основная ЗП рабочих по ТСН-2001.16 |  |  | 232 | 15 | 3 |  | 2 | [7 empty] | 0 | 1 | 0
50 | 0 | 0 | 1 | 214 | 270710.25 | Строит | Строительные работы с НР и СП |  |  | 214 | 16 | 3 |  | 2 | [7 empty] | 270710.25 | 1 | 270710.25
50 | 0 | 0 | 1 | 215 | 511.25 | Монтаж | Монтажные работы с НР и СП |  |  | 215 | 17 | 3 |  | 2 | [7 empty] | 511.25 | 1 | 511.25
50 | 0 | 0 | 1 | 217 | 0 | Прочие | Прочие работы с НР и СП |  |  | 217 | 18 | 3 |  | 2 | [7 empty] | 0 | 1 | 0
50 | 0 | 0 | 1 | 230 | 0 | ПрочиеЗатр | Прочие затраты по ТСН-2001.16 |  |  | 230 | 19 | 3 |  | 2 | [7 empty] | 0 | 1 | 0
50 | 0 | 0 | 1 | 206 | 0 | ВозврМат | Возврат материалов |  |  | 206 | 20 | 3 |  | 2 | [7 empty] | 0 | 1 | 0
50 | 0 | 0 | 1 | 207 | 56.382 | ТрудСтр | Трудозатраты строителей |  |  | 207 | 21 | 3 |  | 7 | [7 empty] | 56.382 | 1 | 56.382
50 | 0 | 0 | 1 | 208 | 4.82 | ТрудМаш | Трудозатраты машинистов |  |  | 208 | 22 | 3 |  | 7 | [7 empty] | 4.82 | 1 | 4.82
50 | 0 | 0 | 1 | 209 | 0 | ТранспМат | Транспорт материалов |  |  | 209 | 23 | 3 |  | 2 | [7 empty] | 0 | 1 | 0
50 | 0 | 0 | 1 | 233 | 0 | Перевозка | Перевозка грузов |  |  | 233 | 24 | 3 |  | 2 | [7 empty] | 0 | 1 | 0
50 | 0 | 0 | 1 | 210 | 51029.27 | НР | Накладные расходы |  |  | 210 | 25 | 3 |  | 2 | [7 empty] | 51029.27 | 1 | 51029.27
50 | 0 | 0 | 1 | 211 | 29725.79 | СмПриб | Сметная прибыль |  |  | 211 | 26 | 3 |  | 2 | [7 empty] | 29725.79 | 1 | 29725.79
50 | 0 | 0 | 1 | 224 | 271221.5 | Всего | Всего с НР и СП |  |  | 224 | 27 | 3 |  | 2 | [7 empty] | 271221.5 | 1 | 271221.5
4 | 1 |  | 88 |  | Новый раздел | заземление |  | 0 |  | 0 | [7 empty] | 0 |  |  | 0 | [53 empty] | 0 | [11 empty] | 0
52 | 1 | 4 | 73 | 0 | Новый раздел | заземление | [7 empty] | 29294.99 | 9838.21 | 608.42 | 439.03 | 18409.33 | 0 | 25.1008 | 0.4616 | 0 | 17734.06 | 8857.99 | 0 | 0 | 29294.99 | 9838.21 | 608.42 | 439.03 | 18409.33 | 0 | 25.1008 | 0.4616 | 0 | 17734.06 | 8857.99 | 0 | 0 | 0 | 0 | 0 | 55887.04 | 21701.14 | 34185.9 | 0 | 9838.21 | 9838.21 | 0 | 9838.21 | 0 | 0 | 0 | 0 | 0 | 0 | 0 | 0 | 0 | 0 | 0 | 0 | 0 | 0 | 0 | 0 | 0 | 0 | 0 | 0 | 0 | 0 | 0 | 0 | 0 | 0 | 0 | 55887.04 | 21701.14 | 34185.9 | 0 | 9838.21 | 9838.21 | 0 | 9838.21 | 0 | 0 | 0 | 0 | 0 | 0 | 0 | 0 | 0 | 0 | 0 | 0 | 0 | 0 | 0 | 0 | 0 | 0 | 0 | 0 | 0 | 0 | 0 | 0 | 0 | 0 | 0 | 0 | 0 | 0 | 0 | 0 | 0 | 0 | 0 | 0 | 0 | 0 | 0 | 0 | 0 | 0 | 0 | 0 | 0 | 0 | 0 | 0 | 0 | 0 | 0 | 0 | 0 | 0 | 0 | 0 | 0 | 0 | 0 | 0 | 0 | 0 | 0 | 0 | 0 | 0 | 0 | 0 | 0 | 0 | 0 | 0 | 0 | 0 | 0 | 0 | 0 | 0 | 0 | 0 | 0 | 0 | 0 | 0 | 0 | 0 | 0 | 0 | 0 | 0 | 0 | 0 | 0 | 0 | 0 | 0 | 0 | 0 | 0 | 0 | 0 | 0 | 0 | 0 | 0 | 0 | 0 | 0 | 0 | 0 | 0 | 0 | 0 | 0 | 0 | 0 | 0 | 0 | 0 | 0
17 | 1 | 13 | 16 | 14 | 01-02-057-02 | Разработка грунта вручную в траншеях глубиной до 2 м без креплений с откосами, группа грунтов: 2 | 100 м3 | 0.0435 | 0 | 0.0435 |  |  |  | 4423.55 | 0 | 0 | 0 | 4423.55 | 0 | 6.699 | 0 | 0 | 3936.96 | 1769.42 |  | 71319791 | 101690.82 | 0 | 0 | 0 | 101690.82 | 0 | 154 | 0 | 0 | 101690.82 | 0 | 0 | 0 | 101690.82 | 0 | 154 | 0 | 0 | 89 | 40 | 1 | 1 |  |  | 1 | 1 | 1 | 1 |  |  |  |  | 0 | 1 | ГЭСН-2022, 01-02-057-02, приказ Минстроя России от 18.05.2022 г. № 378/пр |  |  | 1003 | 0 |  | 0 | 2 | 0 | 1 | 1 | 1 | 1 | 1 | 1 |  | 89 | 40 |  |  |  | 0 | 0 | 0 | [5 empty] | 0 |  | 0 | 4423.55 | 0 | 0 | 0 | 660.33 | 0 | 154 | 0 | 0 | 3936.9595 | 1769.42 | [13 empty] | 0 | 0 | 1 | 1 |  |  |  | 1007 | 100 м3 | 100 м3 | 100 | [6 empty] | 69799281 | 2 | Общестроительные работы | 1 | Земляные работы | 1 | 1003 | Земляные работы, выполняемые: ручным способом | ФЕР-01 |  |  |  | 0 | 0 | 0 | 0 | 0 | 0 | 154 | 0 | 0 | [17 empty] | 0 | 0 | 0 |  |  |  |  | 89 | 40 |  |  |  |  | 1 |  | -179514182 | 2 | 1 | -2 | 0 | 0 | 0 | 10129.93 | 10129.93 | 0 | 0 |  | 0 | 3 | 0 |  | 0 | 1 | 0 | 0 | 0 | 0 |  |  | Пр/812-001.2-1 | Пр/774-001.2 | Земляные работы, выполняемые: ручным способом | Земляные работы, выполняемые: ручным способом | 0 | 0
17 | 1 | 14 | 17 | 15 | 01-02-061-01 | Засыпка вручную траншей, пазух котлованов и ям, группа грунтов: 1 | 100 м3 | 0.0435 | 0 | 0.0435 |  |  |  | 2437.16 | 0 | 0 | 0 | 2437.16 | 0 | 3.8497 | 0 | 0 | 2169.07 | 974.86 |  | 71319791 | 56026.695 | 0 | 0 | 0 | 56026.695 | 0 | 88.5 | 0 | 0 | 56026.695 | 0 | 0 | 0 | 56026.695 | 0 | 88.5 | 0 | 0 | 89 | 40 | 1 | 1 |  |  | 1 | 1 | 1 | 1 |  |  |  |  | 0 | 1 | ГЭСН-2022, 01-02-061-01, приказ Минстроя России от 18.05.2022 г. № 378/пр |  |  | 1003 | 0 |  | 0 | 2 | 0 | 1 | 1 | 1 | 1 | 1 | 1 |  | 89 | 40 |  |  |  | 0 | 0 | 0 | [5 empty] | 0 |  | 0 | 2437.16 | 0 | 0 | 0 | 633.07 | 0 | 88.5 | 0 | 0 | 2169.0724 | 974.864 | [13 empty] | 0 | 0 | 1 | 1 |  |  |  | 1007 | 100 м3 | 100 м3 | 100 | [6 empty] | 69799281 | 2 | Общестроительные работы | 1 | Земляные работы | 1 | 1003 | Земляные работы, выполняемые: ручным способом | ФЕР-01 |  |  |  | 0 | 0 | 0 | 0 | 0 | 0 | 88.5 | 0 | 0 | [17 empty] | 0 | 0 | 0 |  |  |  |  | 89 | 40 |  |  |  |  | 1 |  | -554441893 | 2 | 1 | -2 | 0 | 0 | 0 | 5581.09 | 5581.09 | 0 | 0 |  | 0 | 3 | 0 |  | 0 | 1 | 0 | 0 | 0 | 0 |  |  | Пр/812-001.2-1 | Пр/774-001.2 | Земляные работы, выполняемые: ручным способом | Земляные работы, выполняемые: ручным способом | 0 | 0
17 | 1 | 22 | 25 | 16 | м08-02-471-01 | Заземлитель вертикальный из угловой стали размером: 50х50х5 мм | 10 ШТ | 0.8 | 0 | 0.8 |  |  |  | 8380.61 | 1886.24 | 350.26 | 258.7 | 5885.41 | 0 | 7.416 | 0.272 | 0 | 5959.79 | 3133.5 |  | 71319791 | 9718.8636 | 1924.2795 | 437.8194 | 323.3825 | 7356.7647 | 0 | 9.27 | 0.34 | 0 | 10042.2461 | 1924.2795 | 437.8194 | 323.3825 | 7356.7647 | 0 | 9.27 | 0.34 | 0 | 97 | 51 | 1 | 1 |  |  | 1 | 1 | 1 | 1 |  |  |  |  | 0 | 2 | ГЭСНм-2022 доп.8, м08-02-471-01, приказ Минстроя России от 14.11.2023 г. № 817/пр |  |  | 108001 | 0 |  | 0 | 3 | 0 | 1 | 1 | 1 | 1 | 1 | 1 |  | 97 | 51 |  |  |  | 0 | 0 | 0 | [5 empty] | 0 |  | 0 | 8380.61 | 1260.84 | 2302.6 | 1902.25 | 793.61 | 0 | 9.27 | 0.34 | 0 | 5959.7867 | 3133.4961 | [13 empty] | 0 | 0 | 1 | 1 |  |  |  | 1013 | 10 ШТ | 10 ШТ | 1 | [6 empty] | 69799182 | 3 | Монтажные работы | 0 |  | 2 | 108001 | Электротехнические установки: на других объектах | мФЕР-08 |  |  |  | 0 | 0 | 0 | 0 | 0 | 0 | 9.27 | 0.34 | 0 | [17 empty] | 0 | 0 | 0 |  |  |  |  | 97 | 51 |  |  |  |  | 1 |  | -489921820 | 2 | 1 | -2 | 0 | 0 | 0 | 17473.9 | 0 | 17473.9 | 0 |  | 0 | 3 | 0 |  | 0 | 1 | 0 | 0 | 0 | 0 |  |  | Пр/812-049.3-1 | Пр/774-049.3 | Электротехнические установки: на других объектах | Электротехнические установки: на других объектах | 0 | 0
18 | 1 | 22 |  | 16,1 | 421/пр_2020_п.75_пп.а | Сметная стоимость вспомогательных ненормируемых материальных ресурсов, не учтенная в сметной норме, 2% | % | 2 | 2 | 2 |  |  |  | 117.71 | 117.71 | 0 | 0 | 0 | 0 | 0 | 0 | 0 | 0 | 0 |  | 71319791 | 0 | 0 | 0 | 0 | 0 | 0 | 0 | 0 | 0 | 0 | 0 | 0 | 0 | 0 | 0 | 0 | 0 | 0 | 97 | 51 | 1 | 1 |  |  | 1 | 1 | 1 | 1 |  |  |  |  | 3 | 2 |  |  |  | 108001 | 0 |  | 0 | 3 | 0 | 1 | 1 | 1 | 1 | 1 | 1 |  | 97 | 51 |  |  |  | 0 | 0 | 0 | [5 empty] | 0 |  | 0 | 0 | 0 | 0 | 0 | 0 | 0 | 0 | 0 | 0 | 0 | 0 | [13 empty] | 0 | 0 | 1 | 1 |  |  |  | 1013 | % | % | 1 | [6 empty] | 69799182 | 3 | Монтажные работы | 0 |  | 2 | 108001 | Электротехнические установки: на других объектах | мФЕР-08 |  |  |  | 0 | 0 | 0 | 0 | 0 | 0 | 0 | 0 | [18 empty] | 0 | 0 | 0 |  |  |  |  | 97 | 51 |  |  |  |  | 1 |  | 274903907 | 2 | 1 | -2 | 0 | 0 | 0 | 117.71 | 0 | 117.71 | 0 |  | 0 | 3 | 0 |  | 0 | 1 | 0 | 0 | 0 | 0 |  |  | Пр/812-049.3-1 | Пр/774-049.3 | Электротехнические установки: на других объектах | Электротехнические установки: на других объектах | 0 | 0
17 | 1 |  |  | 17 | 08.3.08.02-0058 | Уголок стальной горячекатаный равнополочный, марки стали Ст3сп, Ст3пс, ширина полок 35-56 мм, толщина полки 3-5 мм | т | 0.0754 | 0 | 0.0754 |  |  |  | 3147.66 | 3147.66 | 0 | 0 | 0 | 0 | 0 | 0 | 0 | 0 | 0 |  | 71319791 | 41746.2 | 41746.2 | 0 | 0 | 0 | 0 | 0 | 0 | 0 | 41746.2 | 41746.2 | 0 | 0 | 0 | 0 | 0 | 0 | 0 | 0 | 0 | 1 | 1 |  |  | 1 | 1 | 1 | 1 |  |  |  |  | 3 | 1 | ФСБЦ-2022, 08.3.08.02-0058, приказ Минстроя России от 18.05.2022 г. № 378/пр |  |  | 500001 | 0 |  | 0 | 8 | 0 | 1 | 1 | 1 | 1 | 1 | 1 |  | 0 | 0 |  |  |  | 0 | 0 | 0 | [5 empty] | 0 |  | 0 | 3147.66 | 41746.2 | 0 | 0 | 0 | 0 | 0 | 0 | 0 | 0 | 0 | [13 empty] | 0 | 0 | 1 | 1 |  |  |  | 1009 | т | т | 1000 | [6 empty] | 69799238 | 8 | Материалы строительные | 0 |  | 1 | 500001 | Материалы и конструкции ( строительные ) по ценникам и каталогом | ФССЦст |  |  |  | 0 | 41746.2 | 41746.2 | 0 | 0 | 0 | 0 | 0 | 0 | [17 empty] | 0 | 0 | 0 |  |  |  |  | 0 | 0 |  |  |  |  | 1 | 70842.5 | 1120015680 | 2 | 1 | -2 | 0 | 0 | 0 | 3147.66 | 3147.66 | 0 | 0 |  | 3 | 3 | 0 |  | 0 | 1 | 0 | 0 | 0 | 0 | [6 empty] | 0 | 0
17 | 1 | 30 | 33 | 18 | м08-02-472-02 | Заземлитель горизонтальный из стали: полосовой сечением 160 мм2 | 100 м | 0.29 | 0 | 0.29 |  |  |  | 4837.4 | 1254.31 | 158.64 | 110.33 | 3314.12 | 0 | 4.176 | 0.116 | 0 | 3321.72 | 1746.47 |  | 71319791 | 15487.868 | 3512.839 | 547.045 | 380.45 | 11427.984 | 0 | 14.4 | 0.4 | 0 | 15868.318 | 3512.839 | 547.045 | 380.45 | 11427.984 | 0 | 14.4 | 0.4 | 0 | 97 | 51 | 1 | 1 |  |  | 1 | 1 | 1 | 1 |  |  |  |  | 0 | 2 | ГЭСНм-2022 доп.8, м08-02-472-02, приказ Минстроя России от 14.11.2023 г. № 817/пр |  |  | 108001 | 0 |  | 0 | 3 | 0 | 1 | 1 | 1 | 1 | 1 | 1 |  | 97 | 51 |  |  |  | 0 | 0 | 0 | [5 empty] | 0 |  | 0 | 4837.4 | 1260.84 | 2302.6 | 1902.25 | 793.61 | 0 | 14.4 | 0.4 | 0 | 3321.7165 | 1746.4695 | [13 empty] | 0 | 0 | 1 | 1 |  |  |  | 1003 | 100 м | 100 м | 100 | [6 empty] | 69799182 | 3 | Монтажные работы | 0 |  | 2 | 108001 | Электротехнические установки: на других объектах | мФЕР-08 |  |  |  | 0 | 0 | 0 | 0 | 0 | 0 | 14.4 | 0.4 | 0 | [17 empty] | 0 | 0 | 0 |  |  |  |  | 97 | 51 |  |  |  |  | 1 |  | 1588089246 | 2 | 1 | -2 | 0 | 0 | 0 | 9905.59 | 0 | 9905.59 | 0 |  | 0 | 3 | 0 |  | 0 | 1 | 0 | 0 | 0 | 0 |  |  | Пр/812-049.3-1 | Пр/774-049.3 | Электротехнические установки: на других объектах | Электротехнические установки: на других объектах | 0 | 0
18 | 1 | 30 |  | 18,1 | 421/пр_2020_п.75_пп.а | Сметная стоимость вспомогательных ненормируемых материальных ресурсов, не учтенная в сметной норме, 2% | % | 2 | 2 | 2 |  |  |  | 66.28 | 66.28 | 0 | 0 | 0 | 0 | 0 | 0 | 0 | 0 | 0 |  | 71319791 | 0 | 0 | 0 | 0 | 0 | 0 | 0 | 0 | 0 | 0 | 0 | 0 | 0 | 0 | 0 | 0 | 0 | 0 | 97 | 51 | 1 | 1 |  |  | 1 | 1 | 1 | 1 |  |  |  |  | 3 | 2 |  |  |  | 108001 | 0 |  | 0 | 3 | 0 | 1 | 1 | 1 | 1 | 1 | 1 |  | 97 | 51 |  |  |  | 0 | 0 | 0 | [5 empty] | 0 |  | 0 | 0 | 0 | 0 | 0 | 0 | 0 | 0 | 0 | 0 | 0 | 0 | [13 empty] | 0 | 0 | 1 | 1 |  |  |  | 1013 | % | % | 1 | [6 empty] | 69799182 | 3 | Монтажные работы | 0 |  | 2 | 108001 | Электротехнические установки: на других объектах | мФЕР-08 |  |  |  | 0 | 0 | 0 | 0 | 0 | 0 | 0 | 0 | [18 empty] | 0 | 0 | 0 |  |  |  |  | 97 | 51 |  |  |  |  | 1 |  | 274903907 | 2 | 1 | -2 | 0 | 0 | 0 | 66.28 | 0 | 66.28 | 0 |  | 0 | 3 | 0 |  | 0 | 1 | 0 | 0 | 0 | 0 |  |  | Пр/812-049.3-1 | Пр/774-049.3 | Электротехнические установки: на других объектах | Электротехнические установки: на других объектах | 0 | 0
17 | 1 | 39 | 42 | 19 | м08-02-472-07 | Проводник заземляющий открыто по строительным основаниям: из полосовой стали сечением 160 мм2 | 100 м | 0.16 | 0 | 0.16 |  |  |  | 2995.18 | 476.57 | 99.52 | 70 | 2349.09 | 0 | 2.96 | 0.0736 | 0 | 2346.52 | 1233.74 |  | 71319791 | 17802.6818 | 2498.8901 | 622.0067 | 437.5175 | 14681.785 | 0 | 18.5 | 0.46 | 0 | 18240.1993 | 2498.8901 | 622.0067 | 437.5175 | 14681.785 | 0 | 18.5 | 0.46 | 0 | 97 | 51 | 1 | 1 |  |  | 1 | 1 | 1 | 1 |  |  |  |  | 0 | 2 | ГЭСНм-2022 доп.8, м08-02-472-07, приказ Минстроя России от 14.11.2023 г. № 817/пр |  |  | 108001 | 0 |  | 0 | 3 | 0 | 1 | 1 | 1 | 1 | 1 | 1 |  | 97 | 51 |  |  |  | 0 | 0 | 0 | [5 empty] | 0 |  | 0 | 2995.18 | 51256.61 | 2302.6 | 1902.25 | 793.61 | 0 | 18.5 | 0.46 | 0 | 2346.5173 | 1233.7359 | [13 empty] | 0 | 0 | 1 | 1 |  |  |  | 1003 | 100 м | 100 м | 100 | [6 empty] | 69799182 | 3 | Монтажные работы | 0 |  | 2 | 108001 | Электротехнические установки: на других объектах | мФЕР-08 |  |  |  | 0 | 0 | 0 | 0 | 0 | 0 | 18.5 | 0.46 | 0 | [17 empty] | 0 | 0 | 0 |  |  |  |  | 97 | 51 |  |  |  |  | 1 |  | -612415749 | 2 | 1 | -2 | 0 | 0 | 0 | 6575.44 | 0 | 6575.44 | 0 |  | 0 | 3 | 0 |  | 0 | 1 | 0 | 0 | 0 | 0 |  |  | Пр/812-049.3-1 | Пр/774-049.3 | Электротехнические установки: на других объектах | Электротехнические установки: на других объектах | 0 | 0
18 | 1 | 39 |  | 19,1 | 421/пр_2020_п.75_пп.а | Сметная стоимость вспомогательных ненормируемых материальных ресурсов, не учтенная в сметной норме, 2% | % | 2 | 2 | 2 |  |  |  | 46.98 | 46.98 | 0 | 0 | 0 | 0 | 0 | 0 | 0 | 0 | 0 |  | 71319791 | 0 | 0 | 0 | 0 | 0 | 0 | 0 | 0 | 0 | 0 | 0 | 0 | 0 | 0 | 0 | 0 | 0 | 0 | 97 | 51 | 1 | 1 |  |  | 1 | 1 | 1 | 1 |  |  |  |  | 3 | 2 |  |  |  | 108001 | 0 |  | 0 | 3 | 0 | 1 | 1 | 1 | 1 | 1 | 1 |  | 97 | 51 |  |  |  | 0 | 0 | 0 | [5 empty] | 0 |  | 0 | 0 | 0 | 0 | 0 | 0 | 0 | 0 | 0 | 0 | 0 | 0 | [13 empty] | 0 | 0 | 1 | 1 |  |  |  | 1013 | % | % | 1 | [6 empty] | 69799182 | 3 | Монтажные работы | 0 |  | 2 | 108001 | Электротехнические установки: на других объектах | мФЕР-08 |  |  |  | 0 | 0 | 0 | 0 | 0 | 0 | 0 | 0 | [18 empty] | 0 | 0 | 0 |  |  |  |  | 97 | 51 |  |  |  |  | 1 |  | 274903907 | 2 | 1 | -2 | 0 | 0 | 0 | 46.98 | 0 | 46.98 | 0 |  | 0 | 3 | 0 |  | 0 | 1 | 0 | 0 | 0 | 0 |  |  | Пр/812-049.3-1 | Пр/774-049.3 | Электротехнические установки: на других объектах | Электротехнические установки: на других объектах | 0 | 0
17 | 1 |  |  | 20 | 08.3.07.01-0042 | Прокат стальной горячекатаный полосовой, марки стали Ст3сп, Ст3пс, размеры 40х4 мм | т | 0.05652 | 0 | 0.05652 |  |  |  | 2842.46 | 2842.46 | 0 | 0 | 0 | 0 | 0 | 0 | 0 | 0 | 0 |  | 71319791 | 67961.14 | 67961.14 | 0 | 0 | 0 | 0 | 0 | 0 | 0 | 67961.14 | 67961.14 | 0 | 0 | 0 | 0 | 0 | 0 | 0 | 0 | 0 | 1 | 1 |  |  | 1 | 1 | 1 | 0.74 |  |  |  |  | 3 | 1 | ФСБЦ-2022 доп.4, 08.3.07.01-0042, приказ Минстроя России от 27.12.2022 г. № 1133/пр |  |  | 500001 | 0 | 08.3.07.01-0042 | 1 | 8 | 0 | 1 | 1 | 1 | 1 | 1 | 1 |  | 0 | 0 |  |  |  | 0 | 0 | 0 | [5 empty] | 0 |  | 0 | 2842.46 | 50291.24 | 0 | 0 | 0 | 0 | 0 | 0 | 0 | 0 | 0 | [13 empty] | 0 | 0 | 1 | 1 |  |  |  | 1009 | т | т | 1000 | [6 empty] | 69799238 | 8 | Материалы строительные | 0 |  | 1 | 500001 | Материалы и конструкции ( строительные ) по ценникам и каталогом | ФССЦст |  |  |  | 0 | 67961.14 | 67961.14 | 0 | 0 | 0 | 0 | 0 | 0 | [17 empty] | 0 | 0 | 0 |  |  |  |  | 0 | 0 |  |  |  |  | 1 |  | -1570507019 | 2 | 1 | 2 | 0 | 0 | 0 | 2842.46 | 2842.46 | 0 | 0 |  | 0 | 3 | 0 |  | 0 | 1 | 0 | 0 | 0 | 0 | [6 empty] | 0 | 0
51 | 1 | 4 | 73 |  | Новый раздел | заземление | 0 | [6 empty] | 29294.99 | 9838.21 | 608.42 | 439.03 | 18409.33 | 0 | 25.1008 | 0.4616 | 0 | 17734.06 | 8857.99 |  |  | 29294.99 | 9838.21 | 608.42 | 439.03 | 18409.33 | 0 | 25.1008 | 0.4616 | 0 | 17734.06 | 8857.99 |  |  | 0 | 0 | 0 | 55887.04 | 21701.14 | 34185.9 | 0 | 9838.21 | 9838.21 | 0 | 9838.21 | 0 | 0 | 0 | 0 | 0 | [19 empty] | 0 | 0 | 0 | 55887.04 | 21701.14 | 34185.9 | 0 | 9838.21 | 9838.21 | 0 | 9838.21 | 0 | 0 | 0 | 0 | 0 | [114 empty] | 0
50 | 0 | 0 | 1 | 201 | 29294.99 | ПЗ | Прямые затраты |  |  | 201 | 1 | 3 |  | 2 | [7 empty] | 13935.96 | 1 | 13935.96
50 | 0 | 0 | 1 | 202 | 9838.21 | СтМатОб | Стоимость материальных ресурсов (всего) |  |  | 202 | 2 | 3 |  | 2 | [7 empty] | 7834.26 | 1 | 7834.26
50 | 0 | 0 | 1 | 222 | 0 | СтМатОбЗак | Стоимость материалов и оборудования заказчика |  |  | 222 | 3 | 3 |  | 2 | [7 empty] | 0 | 1 | 0
50 | 0 | 0 | 1 | 225 | 9838.21 | СтМатОбПод | Стоимость материалов и оборудования подрядчика |  |  | 225 | 4 | 3 |  | 2 | [7 empty] | 7834.26 | 1 | 7834.26
50 | 0 | 0 | 1 | 226 | 9838.21 | СтМат | Стоимость материалов (всего) |  |  | 226 | 5 | 3 |  | 2 | [7 empty] | 7834.26 | 1 | 7834.26
50 | 0 | 0 | 1 | 227 | 0 | СтМатЗак | Стоимость материалов заказчика |  |  | 227 | 6 | 3 |  | 2 | [7 empty] | 0 | 1 | 0
50 | 0 | 0 | 1 | 228 | 9838.21 | СтМатПод | Стоимость материалов подрядчика |  |  | 228 | 7 | 3 |  | 2 | [7 empty] | 7834.26 | 1 | 7834.26
50 | 0 | 0 | 1 | 216 | 0 | Оборуд | Стоимость оборудования (всего) |  |  | 216 | 8 | 3 |  | 2 | [7 empty] | 0 | 1 | 0
50 | 0 | 0 | 1 | 223 | 0 | ОборудЗак | Стоимость оборудования заказчика |  |  | 223 | 9 | 3 |  | 2 | [7 empty] | 0 | 1 | 0
50 | 0 | 0 | 1 | 229 | 0 | ОборудПод | Стоимость оборудования подрядчика |  |  | 229 | 10 | 3 |  | 2 | [7 empty] | 0 | 1 | 0
50 | 0 | 0 | 1 | 203 | 608.42 | ЭММ | Эксплуатация машин |  |  | 203 | 11 | 3 |  | 2 | [7 empty] | 258.16 | 1 | 258.16
50 | 0 | 0 | 1 | 231 | 0 | ЭММсНРиСП | Эксплуатация машин по ТСН-2001.16 |  |  | 231 | 12 | 3 |  | 2 | [7 empty] | 0 | 1 | 0
50 | 0 | 0 | 1 | 204 | 439.03 | ЗПМ | ЗП машинистов |  |  | 204 | 13 | 3 |  | 2 | [7 empty] | 180.33 | 1 | 180.33
50 | 0 | 0 | 1 | 205 | 18409.33 | ОЗП | Основная ЗП рабочих |  |  | 205 | 14 | 3 |  | 2 | [7 empty] | 5663.21 | 1 | 5663.21
50 | 0 | 0 | 1 | 232 | 0 | ОЗПсНРиСП | Основная ЗП рабочих по ТСН-2001.16 |  |  | 232 | 15 | 3 |  | 2 | [7 empty] | 0 | 1 | 0
50 | 0 | 0 | 1 | 214 | 21701.14 | Строит | Строительные работы с НР и СП |  |  | 214 | 16 | 3 |  | 2 | [7 empty] | 5990.12 | 1 | 5990.12
50 | 0 | 0 | 1 | 215 | 34185.9 | Монтаж | Монтажные работы с НР и СП |  |  | 215 | 17 | 3 |  | 2 | [7 empty] | 16594.29 | 1 | 16594.29
50 | 0 | 0 | 1 | 217 | 0 | Прочие | Прочие работы с НР и СП |  |  | 217 | 18 | 3 |  | 2 | [7 empty] | 0 | 1 | 0
50 | 0 | 0 | 1 | 230 | 0 | ПрочиеЗатр | Прочие затраты по ТСН-2001.16 |  |  | 230 | 19 | 3 |  | 2 | [7 empty] | 0 | 1 | 0
50 | 0 | 0 | 1 | 206 | 0 | ВозврМат | Возврат материалов |  |  | 206 | 20 | 3 |  | 2 | [7 empty] | 0 | 1 | 0
50 | 0 | 0 | 1 | 207 | 25.1008 | ТрудСтр | Трудозатраты строителей |  |  | 207 | 21 | 3 |  | 7 | [7 empty] | 7.136 | 1 | 7.136
50 | 0 | 0 | 1 | 208 | 0.4616 | ТрудМаш | Трудозатраты машинистов |  |  | 208 | 22 | 3 |  | 7 | [7 empty] | 0.1896 | 1 | 0.1896
50 | 0 | 0 | 1 | 209 | 0 | ТранспМат | Транспорт материалов |  |  | 209 | 23 | 3 |  | 2 | [7 empty] | 0 | 1 | 0
50 | 0 | 0 | 1 | 233 | 0 | Перевозка | Перевозка грузов |  |  | 233 | 24 | 3 |  | 2 | [7 empty] | 0 | 1 | 0
50 | 0 | 0 | 1 | 210 | 17734.06 | НР | Накладные расходы |  |  | 210 | 25 | 3 |  | 2 | [7 empty] | 5668.24 | 1 | 5668.24
50 | 0 | 0 | 1 | 211 | 8857.99 | СмПриб | Сметная прибыль |  |  | 211 | 26 | 3 |  | 2 | [7 empty] | 2980.21 | 1 | 2980.21
50 | 0 | 0 | 1 | 224 | 55887.04 | Всего | Всего с НР и СП |  |  | 224 | 27 | 3 |  | 2 | [7 empty] | 22584.41 | 1 | 22584.41
4 | 1 |  | 124 |  | Новый раздел | оборудование |  | 0 |  | 0 | [7 empty] | 0 |  |  | 0 | [53 empty] | 0 | [11 empty] | 0
52 | 1 | 4 | 118 | 0 | Новый раздел | оборудование | [7 empty] | 732937.99 | 732937.99 | 0 | 0 | 0 | 0 | 0 | 0 | 0 | 0 | 0 | 0 | 0 | 732937.99 | 732937.99 | 0 | 0 | 0 | 0 | 0 | 0 | 0 | 0 | 0 | 0 | 0 | 0 | 732937.99 | 0 | 732937.99 | 0 | 0 | 0 | 732937.99 | 0 | 0 | 0 | 732937.99 | 0 | 0 | 0 | 0 | 0 | 0 | 0 | 0 | 0 | 0 | 0 | 0 | 0 | 0 | 0 | 0 | 0 | 0 | 0 | 0 | 0 | 0 | 0 | 0 | 732937.99 | 0 | 732937.99 | 0 | 0 | 0 | 732937.99 | 0 | 0 | 0 | 732937.99 | 0 | 0 | 0 | 0 | 0 | 0 | 0 | 0 | 0 | 0 | 0 | 0 | 0 | 0 | 0 | 0 | 0 | 0 | 0 | 0 | 0 | 0 | 0 | 0 | 0 | 0 | 0 | 0 | 0 | 0 | 0 | 0 | 0 | 0 | 0 | 0 | 0 | 0 | 0 | 0 | 0 | 0 | 0 | 0 | 0 | 0 | 0 | 0 | 0 | 0 | 0 | 0 | 0 | 0 | 0 | 0 | 0 | 0 | 0 | 0 | 0 | 0 | 0 | 0 | 0 | 0 | 0 | 0 | 0 | 0 | 0 | 0 | 0 | 0 | 0 | 0 | 0 | 0 | 0 | 0 | 0 | 0 | 0 | 0 | 0 | 0 | 0 | 0 | 0 | 0 | 0 | 0 | 0 | 0 | 0 | 0 | 0 | 0 | 0 | 0 | 0 | 0 | 0 | 0 | 0 | 0 | 0 | 0 | 0 | 0 | 0 | 0 | 0 | 0 | 0 | 0 | 0 | 0 | 0
17 | 1 |  |  | 21 | ТЦ_89.1.62.01_18_1838022029_14.05.2026_02_37.1 | МТП-250/6/0,4 в габаритах 250 | ШТ | 1 | 0 | 1 |  |  |  | 732937.99 | 732937.99 | 0 | 0 | 0 | 0 | 0 | 0 | 0 | 0 | 0 |  | 71319791 | 732937.99 | 732937.99 | 0 | 0 | 0 | 0 | 0 | 0 | 0 | 732937.99 | 732937.99 | 0 | 0 | 0 | 0 | 0 | 0 | 0 | 0 | 0 | 1 | 1 |  |  | 1 | 1 | 1 | 1 |  |  |  |  | 3 | 3 | ТЦ_89.1.62.01_18_1838022029_14.05.2026_02_37.1 |  |  | 902 | 0 |  | 0 | 92 | 0 | 1 | 1 | 1 | 1 | 1 | 1 |  | 0 | 0 |  |  |  | 0 | 0 | 0 | [5 empty] | 0 |  | 0 | 732937.99 | 732937.99 | 0 | 0 | 0 | 0 | 0 | 0 | 0 | 0 | 0 | [13 empty] | 0 | 0 | 1 | 1 |  |  |  | 1013 | ШТ | ШТ | 1 | [6 empty] | 69799743 | 92 | Оборудование, отсутствующее в СНБ | 0 |  | 3 | 902 | Оборудование, отсутствующее в СНБ | Оборуд. КА |  |  |  | 16 | 0 | 732937.99 | 0 | 0 | 0 | 0 | 0 | 0 | 5 |  |  | 0 | 18 |  | 732937.99 | [10 empty] | 0 | 732937.99 | 0 |  |  |  |  | 0 | 0 |  |  |  |  | 1 |  | 885682992 | 2 | 3 | -2 | 0 | 0 | 0 | 732937.99 | 0 | 0 | 0 |  | 1 | 1 | 0 |  | 0 | 1 | 0 | 0 | 0 | 0 |  | 732937.99 |  |  |  |  | 0 | 0
51 | 1 | 4 | 118 |  | Новый раздел | оборудование | 0 | [6 empty] | 732937.99 | 732937.99 | 0 | 0 | 0 | 0 | 0 | 0 | 0 | 0 | 0 |  |  | 732937.99 | 732937.99 | 0 | 0 | 0 | 0 | 0 | 0 | 0 | 0 | 0 |  |  | 0 | 732937.99 | 0 | 732937.99 | 0 | 0 | 0 | 732937.99 | 0 | 0 | 0 | 732937.99 | 0 | 0 | 0 | 0 | [19 empty] | 0 | 732937.99 | 0 | 732937.99 | 0 | 0 | 0 | 732937.99 | 0 | 0 | 0 | 732937.99 | 0 | 0 | 0 | 0 | [114 empty] | 0
50 | 0 | 0 | 1 | 201 | 732937.99 | ПЗ | Прямые затраты |  |  | 201 | 1 | 3 |  | 2 | [7 empty] | 0 | 1 | 0
50 | 0 | 0 | 1 | 202 | 732937.99 | СтМатОб | Стоимость материальных ресурсов (всего) |  |  | 202 | 2 | 3 |  | 2 | [7 empty] | 732937.99 | 1 | 732937.99
50 | 0 | 0 | 1 | 222 | 0 | СтМатОбЗак | Стоимость материалов и оборудования заказчика |  |  | 222 | 3 | 3 |  | 2 | [7 empty] | 0 | 1 | 0
50 | 0 | 0 | 1 | 225 | 732937.99 | СтМатОбПод | Стоимость материалов и оборудования подрядчика |  |  | 225 | 4 | 3 |  | 2 | [7 empty] | 732937.99 | 1 | 732937.99
50 | 0 | 0 | 1 | 226 | 0 | СтМат | Стоимость материалов (всего) |  |  | 226 | 5 | 3 |  | 2 | [7 empty] | 0 | 1 | 0
50 | 0 | 0 | 1 | 227 | 0 | СтМатЗак | Стоимость материалов заказчика |  |  | 227 | 6 | 3 |  | 2 | [7 empty] | 0 | 1 | 0
50 | 0 | 0 | 1 | 228 | 0 | СтМатПод | Стоимость материалов подрядчика |  |  | 228 | 7 | 3 |  | 2 | [7 empty] | 0 | 1 | 0
50 | 0 | 0 | 1 | 216 | 732937.99 | Оборуд | Стоимость оборудования (всего) |  |  | 216 | 8 | 3 |  | 2 | [7 empty] | 732937.99 | 1 | 732937.99
50 | 0 | 0 | 1 | 223 | 0 | ОборудЗак | Стоимость оборудования заказчика |  |  | 223 | 9 | 3 |  | 2 | [7 empty] | 0 | 1 | 0
50 | 0 | 0 | 1 | 229 | 732937.99 | ОборудПод | Стоимость оборудования подрядчика |  |  | 229 | 10 | 3 |  | 2 | [7 empty] | 732937.99 | 1 | 732937.99
50 | 0 | 0 | 1 | 203 | 0 | ЭММ | Эксплуатация машин |  |  | 203 | 11 | 3 |  | 2 | [7 empty] | 0 | 1 | 0
50 | 0 | 0 | 1 | 231 | 0 | ЭММсНРиСП | Эксплуатация машин по ТСН-2001.16 |  |  | 231 | 12 | 3 |  | 2 | [7 empty] | 0 | 1 | 0
50 | 0 | 0 | 1 | 204 | 0 | ЗПМ | ЗП машинистов |  |  | 204 | 13 | 3 |  | 2 | [7 empty] | 0 | 1 | 0
50 | 0 | 0 | 1 | 205 | 0 | ОЗП | Основная ЗП рабочих |  |  | 205 | 14 | 3 |  | 2 | [7 empty] | 0 | 1 | 0
50 | 0 | 0 | 1 | 232 | 0 | ОЗПсНРиСП | Основная ЗП рабочих по ТСН-2001.16 |  |  | 232 | 15 | 3 |  | 2 | [7 empty] | 0 | 1 | 0
50 | 0 | 0 | 1 | 214 | 0 | Строит | Строительные работы с НР и СП |  |  | 214 | 16 | 3 |  | 2 | [7 empty] | 0 | 1 | 0
50 | 0 | 0 | 1 | 215 | 0 | Монтаж | Монтажные работы с НР и СП |  |  | 215 | 17 | 3 |  | 2 | [7 empty] | 0 | 1 | 0
50 | 0 | 0 | 1 | 217 | 0 | Прочие | Прочие работы с НР и СП |  |  | 217 | 18 | 3 |  | 2 | [7 empty] | 0 | 1 | 0
50 | 0 | 0 | 1 | 230 | 0 | ПрочиеЗатр | Прочие затраты по ТСН-2001.16 |  |  | 230 | 19 | 3 |  | 2 | [7 empty] | 0 | 1 | 0
50 | 0 | 0 | 1 | 206 | 0 | ВозврМат | Возврат материалов |  |  | 206 | 20 | 3 |  | 2 | [7 empty] | 0 | 1 | 0
50 | 0 | 0 | 1 | 207 | 0 | ТрудСтр | Трудозатраты строителей |  |  | 207 | 21 | 3 |  | 7 | [7 empty] | 0 | 1 | 0
50 | 0 | 0 | 1 | 208 | 0 | ТрудМаш | Трудозатраты машинистов |  |  | 208 | 22 | 3 |  | 7 | [7 empty] | 0 | 1 | 0
50 | 0 | 0 | 1 | 209 | 0 | ТранспМат | Транспорт материалов |  |  | 209 | 23 | 3 |  | 2 | [7 empty] | 0 | 1 | 0
50 | 0 | 0 | 1 | 233 | 0 | Перевозка | Перевозка грузов |  |  | 233 | 24 | 3 |  | 2 | [7 empty] | 0 | 1 | 0
50 | 0 | 0 | 1 | 210 | 0 | НР | Накладные расходы |  |  | 210 | 25 | 3 |  | 2 | [7 empty] | 0 | 1 | 0
50 | 0 | 0 | 1 | 211 | 0 | СмПриб | Сметная прибыль |  |  | 211 | 26 | 3 |  | 2 | [7 empty] | 0 | 1 | 0
50 | 0 | 0 | 1 | 224 | 732937.99 | Всего | Всего с НР и СП |  |  | 224 | 27 | 3 |  | 2 | [7 empty] | 732937.99 | 1 | 732937.99
51 | 1 | 3 | 20 |  | 02-01-01 | Строительство МТП-250кВА | 0 | [6 empty] | 952699.42 | 875847.09 | 8460.99 | 4943.89 | 63447.45 | 0 | 81.4828 | 5.2816 | 0 | 68763.33 | 38583.78 | [15 empty] | 0 | 732937.99 | 0 | 1060046.53 | 292411.39 | 34697.15 | 0 | 875847.09 | 142909.1 | 0 | 142909.1 | 732937.99 | 0 | 0 | 0 | 0 | [149 empty] | 0
50 | 0 | 0 | 1 | 201 | 952699.42 | ПЗ | Прямые затраты |  |  | 201 | 1 | 3 |  | 2 | [7 empty] | 219761.43 | 1 | 219761.43
50 | 0 | 0 | 1 | 202 | 875847.09 | СтМатОб | Стоимость материальных ресурсов (всего) |  |  | 202 | 2 | 3 |  | 2 | [7 empty] | 875847.09 | 1 | 875847.09
50 | 0 | 0 | 1 | 222 | 0 | СтМатОбЗак | Стоимость материалов и оборудования заказчика |  |  | 222 | 3 | 3 |  | 2 | [7 empty] | 0 | 1 | 0
50 | 0 | 0 | 1 | 225 | 875847.09 | СтМатОбПод | Стоимость материалов и оборудования подрядчика |  |  | 225 | 4 | 3 |  | 2 | [7 empty] | 875847.09 | 1 | 875847.09
50 | 0 | 0 | 1 | 226 | 142909.1 | СтМат | Стоимость материалов (всего) |  |  | 226 | 5 | 3 |  | 2 | [7 empty] | 142909.1 | 1 | 142909.1
50 | 0 | 0 | 1 | 227 | 0 | СтМатЗак | Стоимость материалов заказчика |  |  | 227 | 6 | 3 |  | 2 | [7 empty] | 0 | 1 | 0
50 | 0 | 0 | 1 | 228 | 142909.1 | СтМатПод | Стоимость материалов подрядчика |  |  | 228 | 7 | 3 |  | 2 | [7 empty] | 142909.1 | 1 | 142909.1
50 | 0 | 0 | 1 | 216 | 732937.99 | Оборуд | Стоимость оборудования (всего) |  |  | 216 | 8 | 3 |  | 2 | [7 empty] | 732937.99 | 1 | 732937.99
50 | 0 | 0 | 1 | 223 | 0 | ОборудЗак | Стоимость оборудования заказчика |  |  | 223 | 9 | 3 |  | 2 | [7 empty] | 0 | 1 | 0
50 | 0 | 0 | 1 | 229 | 732937.99 | ОборудПод | Стоимость оборудования подрядчика |  |  | 229 | 10 | 3 |  | 2 | [7 empty] | 732937.99 | 1 | 732937.99
50 | 0 | 0 | 1 | 203 | 8460.99 | ЭММ | Эксплуатация машин |  |  | 203 | 11 | 3 |  | 2 | [7 empty] | 8460.99 | 1 | 8460.99
50 | 0 | 0 | 1 | 231 | 0 | ЭММсНРиСП | Эксплуатация машин по ТСН-2001.16 |  |  | 231 | 12 | 3 |  | 2 | [7 empty] | 0 | 1 | 0
50 | 0 | 0 | 1 | 204 | 4943.89 | ЗПМ | ЗП машинистов |  |  | 204 | 13 | 3 |  | 2 | [7 empty] | 4943.89 | 1 | 4943.89
50 | 0 | 0 | 1 | 205 | 63447.45 | ОЗП | Основная ЗП рабочих |  |  | 205 | 14 | 3 |  | 2 | [7 empty] | 63447.45 | 1 | 63447.45
50 | 0 | 0 | 1 | 232 | 0 | ОЗПсНРиСП | Основная ЗП рабочих по ТСН-2001.16 |  |  | 232 | 15 | 3 |  | 2 | [7 empty] | 0 | 1 | 0
50 | 0 | 0 | 1 | 214 | 292411.39 | Строит | Строительные работы с НР и СП |  |  | 214 | 16 | 3 |  | 2 | [7 empty] | 292411.39 | 1 | 292411.39
50 | 0 | 0 | 1 | 215 | 34697.15 | Монтаж | Монтажные работы с НР и СП |  |  | 215 | 17 | 3 |  | 2 | [7 empty] | 34697.15 | 1 | 34697.15
50 | 0 | 0 | 1 | 217 | 0 | Прочие | Прочие работы с НР и СП |  |  | 217 | 18 | 3 |  | 2 | [7 empty] | 0 | 1 | 0
50 | 0 | 0 | 1 | 230 | 0 | ПрочиеЗатр | Прочие затраты по ТСН-2001.16 |  |  | 230 | 19 | 3 |  | 2 | [7 empty] | 0 | 1 | 0
50 | 0 | 0 | 1 | 206 | 0 | ВозврМат | Возврат материалов |  |  | 206 | 20 | 3 |  | 2 | [7 empty] | 0 | 1 | 0
50 | 0 | 0 | 1 | 207 | 81.4827 | ТрудСтр | Трудозатраты строителей |  |  | 207 | 21 | 3 |  | 7 | [7 empty] | 81.4827 | 1 | 81.4827
50 | 0 | 0 | 1 | 208 | 5.2816 | ТрудМаш | Трудозатраты машинистов |  |  | 208 | 22 | 3 |  | 7 | [7 empty] | 5.2816 | 1 | 5.2816
50 | 0 | 0 | 1 | 209 | 0 | ТранспМат | Транспорт материалов |  |  | 209 | 23 | 3 |  | 2 | [7 empty] | 0 | 1 | 0
50 | 0 | 0 | 1 | 233 | 0 | Перевозка | Перевозка грузов |  |  | 233 | 24 | 3 |  | 2 | [7 empty] | 0 | 1 | 0
50 | 0 | 0 | 1 | 210 | 68763.33 | НР | Накладные расходы |  |  | 210 | 25 | 3 |  | 2 | [7 empty] | 68763.33 | 1 | 68763.33
50 | 0 | 0 | 1 | 211 | 38583.78 | СмПриб | Сметная прибыль |  |  | 211 | 26 | 3 |  | 2 | [7 empty] | 38583.78 | 1 | 38583.78
50 | 0 | 0 | 1 | 224 | 1060046.53 | Всего | Всего с НР и СП |  |  | 224 | 27 | 3 |  | 2 | [7 empty] | 1060046.53 | 1 | 1060046.53
3 | 1 |  | 260 |  | 02-01-02 | Монтаж ТМГ-160кВА |  | 0 | I-356713 | -1 | 02-01-02 | [6 empty] | 0 |  |  | 0 | [53 empty] | 0 | [7 empty] | 0 | 0
52 | 1 | 3 | 184 | 0 | 02-01-02 | Монтаж ТМГ-160кВА | [7 empty] | 411744.05 | 399745.06 | 772.86 | 720.39 | 10505.74 | 0 | 13.088 | 0.77 | 0 | 11562.91 | 6735.68 | 0 | 0 | 0 | 0 | 0 | 0 | 0 | 0 | 0 | 0 | 0 | 0 | 0 | 0 | 0 | 0 | 399745.06 | 0 | 430042.64 | 30297.58 | 0 | 0 | 399745.06 | 0 | 0 | 0 | 399745.06 | 0 | 0 | 0 | 0 | 0 | 0 | 0 | 0 | 0 | 0 | 0 | 0 | 0 | 0 | 0 | 0 | 0 | 0 | 0 | 0 | 0 | 0 | 0 | 0 | 0 | 0 | 0 | 0 | 0 | 0 | 0 | 0 | 0 | 0 | 0 | 0 | 0 | 0 | 0 | 0 | 0 | 0 | 0 | 0 | 0 | 0 | 0 | 0 | 0 | 0 | 0 | 0 | 0 | 0 | 0 | 0 | 0 | 0 | 0 | 0 | 0 | 0 | 0 | 0 | 0 | 0 | 0 | 0 | 0 | 0 | 0 | 0 | 0 | 0 | 0 | 0 | 0 | 0 | 0 | 0 | 0 | 0 | 0 | 0 | 0 | 0 | 0 | 0 | 0 | 0 | 0 | 0 | 0 | 0 | 0 | 0 | 0 | 0 | 0 | 0 | 0 | 0 | 0 | 0 | 0 | 0 | 0 | 0 | 0 | 0 | 0 | 0 | 0 | 0 | 0 | 0 | 0 | 0 | 0 | 0 | 0 | 0 | 0 | 0 | 0 | 0 | 0 | 0 | 0 | 0 | 0 | 0 | 0 | 0 | 0 | 0 | 0 | 0 | 0 | 0 | 0 | 0 | 0 | 0 | 0 | 0 | 0 | 0 | 0 | 0 | 0 | 0 | 0 | 0
4 | 1 |  | 194 |  | Новый раздел | Монтаж ТМГ-160кВА |  | 0 |  | 0 | [7 empty] | 0 |  |  | 0 | [53 empty] | 0 | [11 empty] | 0
52 | 1 | 4 | 188 | 0 | Новый раздел | Монтаж ТМГ-160кВА | [7 empty] | 11998.99 | 0 | 772.86 | 720.39 | 10505.74 | 0 | 13.088 | 0.77 | 0 | 11562.91 | 6735.68 | 0 | 0 | 11998.99 | 0 | 772.86 | 720.39 | 10505.74 | 0 | 13.088 | 0.77 | 0 | 11562.91 | 6735.68 | 0 | 0 | 0 | 0 | 0 | 30297.58 | 30297.58 | 0 | 0 | 0 | 0 | 0 | 0 | 0 | 0 | 0 | 0 | 0 | 0 | 0 | 0 | 0 | 0 | 0 | 0 | 0 | 0 | 0 | 0 | 0 | 0 | 0 | 0 | 0 | 0 | 0 | 0 | 0 | 0 | 0 | 30297.58 | 30297.58 | 0 | 0 | 0 | 0 | 0 | 0 | 0 | 0 | 0 | 0 | 0 | 0 | 0 | 0 | 0 | 0 | 0 | 0 | 0 | 0 | 0 | 0 | 0 | 0 | 0 | 0 | 0 | 0 | 0 | 0 | 0 | 0 | 0 | 0 | 0 | 0 | 0 | 0 | 0 | 0 | 0 | 0 | 0 | 0 | 0 | 0 | 0 | 0 | 0 | 0 | 0 | 0 | 0 | 0 | 0 | 0 | 0 | 0 | 0 | 0 | 0 | 0 | 0 | 0 | 0 | 0 | 0 | 0 | 0 | 0 | 0 | 0 | 0 | 0 | 0 | 0 | 0 | 0 | 0 | 0 | 0 | 0 | 0 | 0 | 0 | 0 | 0 | 0 | 0 | 0 | 0 | 0 | 0 | 0 | 0 | 0 | 0 | 0 | 0 | 0 | 0 | 0 | 0 | 0 | 0 | 0 | 0 | 0 | 0 | 0 | 0 | 0 | 0 | 0 | 0 | 0 | 0 | 0 | 0 | 0 | 0 | 0 | 0 | 0 | 0 | 0
17 | 1 | 43 | 47 | 1 | 33-04-027-04 | Установка мачтовых трансформаторных подстанций мощностью до 250 кВ·А,: установка оборудования | ШТ | 1 | 0 | 1 |  |  |  | 11998.99 | 0 | 772.86 | 720.39 | 10505.74 | 0 | 13.088 | 0.77 | 0 | 11562.91 | 6735.68 |  | 71319791 | 11210.3292 | 0 | 704.5916 | 720.3834 | 10505.7376 | 0 | 13.088 | 0.77 | 0 | 59653.5633 | 0 | 3522.9581 | 3601.9172 | 52528.688 | 0 | 65.44 | 3.85 | 0 | 103 | 60 | 1 | 1 |  |  | 1 | 1 | 1 | 1 |  |  |  |  | 0 | 1 | ГЭСН-2022 доп.15, 33-04-027-04, приказ Минстроя России от 14.08.2025 г. № 490/пр |  |  | 33001 | 0 |  | 0 | 2 | 0 | 1 | 1 | 1 | 1 | 1 | 1 |  | 103 | 60 |  |  |  | 0 | 0 | 0 | [5 empty] | 0 |  | 0 | 11998.99 | 0 | 2132.52 | 1902.25 | 802.7 | 0 | 13.088 | 0.77 | 0 | 11562.9139 | 6735.678 |  |  |  |  | *0,2 | *0,2 | *0,2 |  | *0,2 | *0,2 |  |  |  | 0 | 0 | 1 | 1 |  |  |  | 1013 | ШТ | ШТ | 1 | [6 empty] | 69799359 | 2 | Общестроительные работы | 27 | Линии электропередачи | 1 | 33001 | Линии электропередачи | ФЕР-33 |  |  |  | 0 | 0 | 0 | 0 | 0 | 0 | 65.44 | 3.85 | 0 | [17 empty] | 0 | 0 | 0 |  |  |  |  | 103 | 60 |  |  |  |  | 1 |  | 706523741 | 2 | 1 | -2 | 0 | 0 | 0 | 30297.58 | 30297.58 | 0 | 0 |  | 0 | 0 | 0 | *0,2 | 0 | 1 | 0 | 0 | 0 | 0 |  |  | Пр/812-027.0-1 | Пр/774-027.0 | Линии электропередачи | Линии электропередачи | 0 | 0
51 | 1 | 4 | 188 |  | Новый раздел | Монтаж ТМГ-160кВА | 0 | [6 empty] | 11998.99 | 0 | 772.86 | 720.39 | 10505.74 | 0 | 13.088 | 0.77 | 0 | 11562.91 | 6735.68 |  |  | 11998.99 | 0 | 772.86 | 720.39 | 10505.74 | 0 | 13.088 | 0.77 | 0 | 11562.91 | 6735.68 |  |  | 0 | 0 | 0 | 30297.58 | 30297.58 | 0 | 0 | 0 | 0 | 0 | 0 | 0 | 0 | 0 | 0 | 0 | [19 empty] | 0 | 0 | 0 | 30297.58 | 30297.58 | 0 | 0 | 0 | 0 | 0 | 0 | 0 | 0 | 0 | 0 | 0 | [114 empty] | 0
50 | 0 | 0 | 1 | 201 | 11998.99 | ПЗ | Прямые затраты |  |  | 201 | 1 | 3 |  | 2 | [7 empty] | 11998.99 | 1 | 11998.99
50 | 0 | 0 | 1 | 202 | 0 | СтМатОб | Стоимость материальных ресурсов (всего) |  |  | 202 | 2 | 3 |  | 2 | [7 empty] | 0 | 1 | 0
50 | 0 | 0 | 1 | 222 | 0 | СтМатОбЗак | Стоимость материалов и оборудования заказчика |  |  | 222 | 3 | 3 |  | 2 | [7 empty] | 0 | 1 | 0
50 | 0 | 0 | 1 | 225 | 0 | СтМатОбПод | Стоимость материалов и оборудования подрядчика |  |  | 225 | 4 | 3 |  | 2 | [7 empty] | 0 | 1 | 0
50 | 0 | 0 | 1 | 226 | 0 | СтМат | Стоимость материалов (всего) |  |  | 226 | 5 | 3 |  | 2 | [7 empty] | 0 | 1 | 0
50 | 0 | 0 | 1 | 227 | 0 | СтМатЗак | Стоимость материалов заказчика |  |  | 227 | 6 | 3 |  | 2 | [7 empty] | 0 | 1 | 0
50 | 0 | 0 | 1 | 228 | 0 | СтМатПод | Стоимость материалов подрядчика |  |  | 228 | 7 | 3 |  | 2 | [7 empty] | 0 | 1 | 0
50 | 0 | 0 | 1 | 216 | 0 | Оборуд | Стоимость оборудования (всего) |  |  | 216 | 8 | 3 |  | 2 | [7 empty] | 0 | 1 | 0
50 | 0 | 0 | 1 | 223 | 0 | ОборудЗак | Стоимость оборудования заказчика |  |  | 223 | 9 | 3 |  | 2 | [7 empty] | 0 | 1 | 0
50 | 0 | 0 | 1 | 229 | 0 | ОборудПод | Стоимость оборудования подрядчика |  |  | 229 | 10 | 3 |  | 2 | [7 empty] | 0 | 1 | 0
50 | 0 | 0 | 1 | 203 | 772.86 | ЭММ | Эксплуатация машин |  |  | 203 | 11 | 3 |  | 2 | [7 empty] | 772.86 | 1 | 772.86
50 | 0 | 0 | 1 | 231 | 0 | ЭММсНРиСП | Эксплуатация машин по ТСН-2001.16 |  |  | 231 | 12 | 3 |  | 2 | [7 empty] | 0 | 1 | 0
50 | 0 | 0 | 1 | 204 | 720.39 | ЗПМ | ЗП машинистов |  |  | 204 | 13 | 3 |  | 2 | [7 empty] | 720.39 | 1 | 720.39
50 | 0 | 0 | 1 | 205 | 10505.74 | ОЗП | Основная ЗП рабочих |  |  | 205 | 14 | 3 |  | 2 | [7 empty] | 10505.74 | 1 | 10505.74
50 | 0 | 0 | 1 | 232 | 0 | ОЗПсНРиСП | Основная ЗП рабочих по ТСН-2001.16 |  |  | 232 | 15 | 3 |  | 2 | [7 empty] | 0 | 1 | 0
50 | 0 | 0 | 1 | 214 | 30297.58 | Строит | Строительные работы с НР и СП |  |  | 214 | 16 | 3 |  | 2 | [7 empty] | 30297.58 | 1 | 30297.58
50 | 0 | 0 | 1 | 215 | 0 | Монтаж | Монтажные работы с НР и СП |  |  | 215 | 17 | 3 |  | 2 | [7 empty] | 0 | 1 | 0
50 | 0 | 0 | 1 | 217 | 0 | Прочие | Прочие работы с НР и СП |  |  | 217 | 18 | 3 |  | 2 | [7 empty] | 0 | 1 | 0
50 | 0 | 0 | 1 | 230 | 0 | ПрочиеЗатр | Прочие затраты по ТСН-2001.16 |  |  | 230 | 19 | 3 |  | 2 | [7 empty] | 0 | 1 | 0
50 | 0 | 0 | 1 | 206 | 0 | ВозврМат | Возврат материалов |  |  | 206 | 20 | 3 |  | 2 | [7 empty] | 0 | 1 | 0
50 | 0 | 0 | 1 | 207 | 13.088 | ТрудСтр | Трудозатраты строителей |  |  | 207 | 21 | 3 |  | 7 | [7 empty] | 13.088 | 1 | 13.088
50 | 0 | 0 | 1 | 208 | 0.77 | ТрудМаш | Трудозатраты машинистов |  |  | 208 | 22 | 3 |  | 7 | [7 empty] | 0.77 | 1 | 0.77
50 | 0 | 0 | 1 | 209 | 0 | ТранспМат | Транспорт материалов |  |  | 209 | 23 | 3 |  | 2 | [7 empty] | 0 | 1 | 0
50 | 0 | 0 | 1 | 233 | 0 | Перевозка | Перевозка грузов |  |  | 233 | 24 | 3 |  | 2 | [7 empty] | 0 | 1 | 0
50 | 0 | 0 | 1 | 210 | 11562.91 | НР | Накладные расходы |  |  | 210 | 25 | 3 |  | 2 | [7 empty] | 11562.91 | 1 | 11562.91
50 | 0 | 0 | 1 | 211 | 6735.68 | СмПриб | Сметная прибыль |  |  | 211 | 26 | 3 |  | 2 | [7 empty] | 6735.68 | 1 | 6735.68
50 | 0 | 0 | 1 | 224 | 30297.58 | Всего | Всего с НР и СП |  |  | 224 | 27 | 3 |  | 2 | [7 empty] | 30297.58 | 1 | 30297.58
4 | 1 |  | 230 |  | Новый раздел | оборудование |  | 0 |  | 0 | [7 empty] | 0 |  |  | 0 | [53 empty] | 0 | [11 empty] | 0
52 | 1 | 4 | 224 | 0 | Новый раздел | оборудование | [7 empty] | 399745.06 | 399745.06 | 0 | 0 | 0 | 0 | 0 | 0 | 0 | 0 | 0 | 0 | 0 | 399745.06 | 399745.06 | 0 | 0 | 0 | 0 | 0 | 0 | 0 | 0 | 0 | 0 | 0 | 0 | 399745.06 | 0 | 399745.06 | 0 | 0 | 0 | 399745.06 | 0 | 0 | 0 | 399745.06 | 0 | 0 | 0 | 0 | 0 | 0 | 0 | 0 | 0 | 0 | 0 | 0 | 0 | 0 | 0 | 0 | 0 | 0 | 0 | 0 | 0 | 0 | 0 | 0 | 399745.06 | 0 | 399745.06 | 0 | 0 | 0 | 399745.06 | 0 | 0 | 0 | 399745.06 | 0 | 0 | 0 | 0 | 0 | 0 | 0 | 0 | 0 | 0 | 0 | 0 | 0 | 0 | 0 | 0 | 0 | 0 | 0 | 0 | 0 | 0 | 0 | 0 | 0 | 0 | 0 | 0 | 0 | 0 | 0 | 0 | 0 | 0 | 0 | 0 | 0 | 0 | 0 | 0 | 0 | 0 | 0 | 0 | 0 | 0 | 0 | 0 | 0 | 0 | 0 | 0 | 0 | 0 | 0 | 0 | 0 | 0 | 0 | 0 | 0 | 0 | 0 | 0 | 0 | 0 | 0 | 0 | 0 | 0 | 0 | 0 | 0 | 0 | 0 | 0 | 0 | 0 | 0 | 0 | 0 | 0 | 0 | 0 | 0 | 0 | 0 | 0 | 0 | 0 | 0 | 0 | 0 | 0 | 0 | 0 | 0 | 0 | 0 | 0 | 0 | 0 | 0 | 0 | 0 | 0 | 0 | 0 | 0 | 0 | 0 | 0 | 0 | 0 | 0 | 0 | 0 | 0 | 0
17 | 1 |  |  | 2 | ТЦ_89.1.62.01_18_1838022029_14.05.2026_02_38.1 | Трансформатор ТМГ33-160/6/0,4 Х2К2 | ШТ | 1 | 0 | 1 |  |  |  | 399745.06 | 399745.06 | 0 | 0 | 0 | 0 | 0 | 0 | 0 | 0 | 0 |  | 71319791 | 399745.06 | 399745.06 | 0 | 0 | 0 | 0 | 0 | 0 | 0 | 399745.06 | 399745.06 | 0 | 0 | 0 | 0 | 0 | 0 | 0 | 0 | 0 | 1 | 1 |  |  | 1 | 1 | 1 | 1 |  |  |  |  | 3 | 3 | ТЦ_89.1.62.01_18_1838022029_14.05.2026_02_38.1 |  |  | 902 | 0 |  | 0 | 92 | 0 | 1 | 1 | 1 | 1 | 1 | 1 |  | 0 | 0 |  |  |  | 0 | 0 | 0 | [5 empty] | 0 |  | 0 | 399745.06 | 399745.06 | 0 | 0 | 0 | 0 | 0 | 0 | 0 | 0 | 0 | [13 empty] | 0 | 0 | 1 | 1 |  |  |  | 1013 | ШТ | ШТ | 1 | [6 empty] | 69799743 | 92 | Оборудование, отсутствующее в СНБ | 0 |  | 3 | 902 | Оборудование, отсутствующее в СНБ | Оборуд. КА |  |  |  | 16 | 0 | 399745.06 | 0 | 0 | 0 | 0 | 0 | 0 | 5 |  |  | 0 | 18 |  | 399745.06 | [10 empty] | 0 | 399745.06 | 0 |  |  |  |  | 0 | 0 |  |  |  |  | 1 |  | 28230204 | 2 | 3 | -2 | 0 | 0 | 0 | 399745.06 | 0 | 0 | 0 |  | 1 | 1 | 0 |  | 0 | 1 | 0 | 0 | 0 | 0 |  | 399745.06 |  |  |  |  | 0 | 0
51 | 1 | 4 | 224 |  | Новый раздел | оборудование | 0 | [6 empty] | 399745.06 | 399745.06 | 0 | 0 | 0 | 0 | 0 | 0 | 0 | 0 | 0 |  |  | 399745.06 | 399745.06 | 0 | 0 | 0 | 0 | 0 | 0 | 0 | 0 | 0 |  |  | 0 | 399745.06 | 0 | 399745.06 | 0 | 0 | 0 | 399745.06 | 0 | 0 | 0 | 399745.06 | 0 | 0 | 0 | 0 | [19 empty] | 0 | 399745.06 | 0 | 399745.06 | 0 | 0 | 0 | 399745.06 | 0 | 0 | 0 | 399745.06 | 0 | 0 | 0 | 0 | [114 empty] | 0
50 | 0 | 0 | 1 | 201 | 399745.06 | ПЗ | Прямые затраты |  |  | 201 | 1 | 3 |  | 2 | [7 empty] | 0 | 1 | 0
50 | 0 | 0 | 1 | 202 | 399745.06 | СтМатОб | Стоимость материальных ресурсов (всего) |  |  | 202 | 2 | 3 |  | 2 | [7 empty] | 399745.06 | 1 | 399745.06
50 | 0 | 0 | 1 | 222 | 0 | СтМатОбЗак | Стоимость материалов и оборудования заказчика |  |  | 222 | 3 | 3 |  | 2 | [7 empty] | 0 | 1 | 0
50 | 0 | 0 | 1 | 225 | 399745.06 | СтМатОбПод | Стоимость материалов и оборудования подрядчика |  |  | 225 | 4 | 3 |  | 2 | [7 empty] | 399745.06 | 1 | 399745.06
50 | 0 | 0 | 1 | 226 | 0 | СтМат | Стоимость материалов (всего) |  |  | 226 | 5 | 3 |  | 2 | [7 empty] | 0 | 1 | 0
50 | 0 | 0 | 1 | 227 | 0 | СтМатЗак | Стоимость материалов заказчика |  |  | 227 | 6 | 3 |  | 2 | [7 empty] | 0 | 1 | 0
50 | 0 | 0 | 1 | 228 | 0 | СтМатПод | Стоимость материалов подрядчика |  |  | 228 | 7 | 3 |  | 2 | [7 empty] | 0 | 1 | 0
50 | 0 | 0 | 1 | 216 | 399745.06 | Оборуд | Стоимость оборудования (всего) |  |  | 216 | 8 | 3 |  | 2 | [7 empty] | 399745.06 | 1 | 399745.06
50 | 0 | 0 | 1 | 223 | 0 | ОборудЗак | Стоимость оборудования заказчика |  |  | 223 | 9 | 3 |  | 2 | [7 empty] | 0 | 1 | 0
50 | 0 | 0 | 1 | 229 | 399745.06 | ОборудПод | Стоимость оборудования подрядчика |  |  | 229 | 10 | 3 |  | 2 | [7 empty] | 399745.06 | 1 | 399745.06
50 | 0 | 0 | 1 | 203 | 0 | ЭММ | Эксплуатация машин |  |  | 203 | 11 | 3 |  | 2 | [7 empty] | 0 | 1 | 0
50 | 0 | 0 | 1 | 231 | 0 | ЭММсНРиСП | Эксплуатация машин по ТСН-2001.16 |  |  | 231 | 12 | 3 |  | 2 | [7 empty] | 0 | 1 | 0
50 | 0 | 0 | 1 | 204 | 0 | ЗПМ | ЗП машинистов |  |  | 204 | 13 | 3 |  | 2 | [7 empty] | 0 | 1 | 0
50 | 0 | 0 | 1 | 205 | 0 | ОЗП | Основная ЗП рабочих |  |  | 205 | 14 | 3 |  | 2 | [7 empty] | 0 | 1 | 0
50 | 0 | 0 | 1 | 232 | 0 | ОЗПсНРиСП | Основная ЗП рабочих по ТСН-2001.16 |  |  | 232 | 15 | 3 |  | 2 | [7 empty] | 0 | 1 | 0
50 | 0 | 0 | 1 | 214 | 0 | Строит | Строительные работы с НР и СП |  |  | 214 | 16 | 3 |  | 2 | [7 empty] | 0 | 1 | 0
50 | 0 | 0 | 1 | 215 | 0 | Монтаж | Монтажные работы с НР и СП |  |  | 215 | 17 | 3 |  | 2 | [7 empty] | 0 | 1 | 0
50 | 0 | 0 | 1 | 217 | 0 | Прочие | Прочие работы с НР и СП |  |  | 217 | 18 | 3 |  | 2 | [7 empty] | 0 | 1 | 0
50 | 0 | 0 | 1 | 230 | 0 | ПрочиеЗатр | Прочие затраты по ТСН-2001.16 |  |  | 230 | 19 | 3 |  | 2 | [7 empty] | 0 | 1 | 0
50 | 0 | 0 | 1 | 206 | 0 | ВозврМат | Возврат материалов |  |  | 206 | 20 | 3 |  | 2 | [7 empty] | 0 | 1 | 0
50 | 0 | 0 | 1 | 207 | 0 | ТрудСтр | Трудозатраты строителей |  |  | 207 | 21 | 3 |  | 7 | [7 empty] | 0 | 1 | 0
50 | 0 | 0 | 1 | 208 | 0 | ТрудМаш | Трудозатраты машинистов |  |  | 208 | 22 | 3 |  | 7 | [7 empty] | 0 | 1 | 0
50 | 0 | 0 | 1 | 209 | 0 | ТранспМат | Транспорт материалов |  |  | 209 | 23 | 3 |  | 2 | [7 empty] | 0 | 1 | 0
50 | 0 | 0 | 1 | 233 | 0 | Перевозка | Перевозка грузов |  |  | 233 | 24 | 3 |  | 2 | [7 empty] | 0 | 1 | 0
50 | 0 | 0 | 1 | 210 | 0 | НР | Накладные расходы |  |  | 210 | 25 | 3 |  | 2 | [7 empty] | 0 | 1 | 0
50 | 0 | 0 | 1 | 211 | 0 | СмПриб | Сметная прибыль |  |  | 211 | 26 | 3 |  | 2 | [7 empty] | 0 | 1 | 0
50 | 0 | 0 | 1 | 224 | 399745.06 | Всего | Всего с НР и СП |  |  | 224 | 27 | 3 |  | 2 | [7 empty] | 399745.06 | 1 | 399745.06
51 | 1 | 3 | 184 |  | 02-01-02 | Монтаж ТМГ-160кВА | 0 | [6 empty] | 411744.05 | 399745.06 | 772.86 | 720.39 | 10505.74 | 0 | 13.088 | 0.77 | 0 | 11562.91 | 6735.68 | [15 empty] | 0 | 399745.06 | 0 | 430042.64 | 30297.58 | 0 | 0 | 399745.06 | 0 | 0 | 0 | 399745.06 | 0 | 0 | 0 | 0 | [149 empty] | 0
50 | 0 | 0 | 1 | 201 | 411744.05 | ПЗ | Прямые затраты |  |  | 201 | 1 | 3 |  | 2 | [7 empty] | 11998.99 | 1 | 11998.99
50 | 0 | 0 | 1 | 202 | 399745.06 | СтМатОб | Стоимость материальных ресурсов (всего) |  |  | 202 | 2 | 3 |  | 2 | [7 empty] | 399745.06 | 1 | 399745.06
50 | 0 | 0 | 1 | 222 | 0 | СтМатОбЗак | Стоимость материалов и оборудования заказчика |  |  | 222 | 3 | 3 |  | 2 | [7 empty] | 0 | 1 | 0
50 | 0 | 0 | 1 | 225 | 399745.06 | СтМатОбПод | Стоимость материалов и оборудования подрядчика |  |  | 225 | 4 | 3 |  | 2 | [7 empty] | 399745.06 | 1 | 399745.06
50 | 0 | 0 | 1 | 226 | 0 | СтМат | Стоимость материалов (всего) |  |  | 226 | 5 | 3 |  | 2 | [7 empty] | 0 | 1 | 0
50 | 0 | 0 | 1 | 227 | 0 | СтМатЗак | Стоимость материалов заказчика |  |  | 227 | 6 | 3 |  | 2 | [7 empty] | 0 | 1 | 0
50 | 0 | 0 | 1 | 228 | 0 | СтМатПод | Стоимость материалов подрядчика |  |  | 228 | 7 | 3 |  | 2 | [7 empty] | 0 | 1 | 0
50 | 0 | 0 | 1 | 216 | 399745.06 | Оборуд | Стоимость оборудования (всего) |  |  | 216 | 8 | 3 |  | 2 | [7 empty] | 399745.06 | 1 | 399745.06
50 | 0 | 0 | 1 | 223 | 0 | ОборудЗак | Стоимость оборудования заказчика |  |  | 223 | 9 | 3 |  | 2 | [7 empty] | 0 | 1 | 0
50 | 0 | 0 | 1 | 229 | 399745.06 | ОборудПод | Стоимость оборудования подрядчика |  |  | 229 | 10 | 3 |  | 2 | [7 empty] | 399745.06 | 1 | 399745.06
50 | 0 | 0 | 1 | 203 | 772.86 | ЭММ | Эксплуатация машин |  |  | 203 | 11 | 3 |  | 2 | [7 empty] | 772.86 | 1 | 772.86
50 | 0 | 0 | 1 | 231 | 0 | ЭММсНРиСП | Эксплуатация машин по ТСН-2001.16 |  |  | 231 | 12 | 3 |  | 2 | [7 empty] | 0 | 1 | 0
50 | 0 | 0 | 1 | 204 | 720.39 | ЗПМ | ЗП машинистов |  |  | 204 | 13 | 3 |  | 2 | [7 empty] | 720.39 | 1 | 720.39
50 | 0 | 0 | 1 | 205 | 10505.74 | ОЗП | Основная ЗП рабочих |  |  | 205 | 14 | 3 |  | 2 | [7 empty] | 10505.74 | 1 | 10505.74
50 | 0 | 0 | 1 | 232 | 0 | ОЗПсНРиСП | Основная ЗП рабочих по ТСН-2001.16 |  |  | 232 | 15 | 3 |  | 2 | [7 empty] | 0 | 1 | 0
50 | 0 | 0 | 1 | 214 | 30297.58 | Строит | Строительные работы с НР и СП |  |  | 214 | 16 | 3 |  | 2 | [7 empty] | 30297.58 | 1 | 30297.58
50 | 0 | 0 | 1 | 215 | 0 | Монтаж | Монтажные работы с НР и СП |  |  | 215 | 17 | 3 |  | 2 | [7 empty] | 0 | 1 | 0
50 | 0 | 0 | 1 | 217 | 0 | Прочие | Прочие работы с НР и СП |  |  | 217 | 18 | 3 |  | 2 | [7 empty] | 0 | 1 | 0
50 | 0 | 0 | 1 | 230 | 0 | ПрочиеЗатр | Прочие затраты по ТСН-2001.16 |  |  | 230 | 19 | 3 |  | 2 | [7 empty] | 0 | 1 | 0
50 | 0 | 0 | 1 | 206 | 0 | ВозврМат | Возврат материалов |  |  | 206 | 20 | 3 |  | 2 | [7 empty] | 0 | 1 | 0
50 | 0 | 0 | 1 | 207 | 13.088 | ТрудСтр | Трудозатраты строителей |  |  | 207 | 21 | 3 |  | 7 | [7 empty] | 13.088 | 1 | 13.088
50 | 0 | 0 | 1 | 208 | 0.77 | ТрудМаш | Трудозатраты машинистов |  |  | 208 | 22 | 3 |  | 7 | [7 empty] | 0.77 | 1 | 0.77
50 | 0 | 0 | 1 | 209 | 0 | ТранспМат | Транспорт материалов |  |  | 209 | 23 | 3 |  | 2 | [7 empty] | 0 | 1 | 0
50 | 0 | 0 | 1 | 233 | 0 | Перевозка | Перевозка грузов |  |  | 233 | 24 | 3 |  | 2 | [7 empty] | 0 | 1 | 0
50 | 0 | 0 | 1 | 210 | 11562.91 | НР | Накладные расходы |  |  | 210 | 25 | 3 |  | 2 | [7 empty] | 11562.91 | 1 | 11562.91
50 | 0 | 0 | 1 | 211 | 6735.68 | СмПриб | Сметная прибыль |  |  | 211 | 26 | 3 |  | 2 | [7 empty] | 6735.68 | 1 | 6735.68
50 | 0 | 0 | 1 | 224 | 430042.64 | Всего | Всего с НР и СП |  |  | 224 | 27 | 3 |  | 2 | [7 empty] | 430042.64 | 1 | 430042.64
3 | 1 |  | 484 |  | 02-01-03 | Строительство ВЛ-6кВ |  | 0 | I-356713 | -1 | 02-01-03 | [6 empty] | 0 |  |  | 0 | [53 empty] | 0 | [7 empty] | 0 | 0
52 | 1 | 3 | 290 | 0 | 02-01-03 | Строительство ВЛ-6кВ | [7 empty] | 197566.9 | 177429.97 | 3522.25 | 2094.53 | 14520.15 | 0 | 18.3263 | 2.2444 | 0 | 16673.09 | 9322.98 | 0 | 0 | 0 | 0 | 0 | 0 | 0 | 0 | 0 | 0 | 0 | 0 | 0 | 0 | 0 | 0 | 80261.72 | 0 | 223562.97 | 128310.14 | 14991.11 | 0 | 177429.97 | 97168.25 | 0 | 97168.25 | 80261.72 | 0 | 0 | 0 | 0 | 0 | 0 | 0 | 0 | 0 | 0 | 0 | 0 | 0 | 0 | 0 | 0 | 0 | 0 | 0 | 0 | 0 | 0 | 0 | 0 | 0 | 0 | 0 | 0 | 0 | 0 | 0 | 0 | 0 | 0 | 0 | 0 | 0 | 0 | 0 | 0 | 0 | 0 | 0 | 0 | 0 | 0 | 0 | 0 | 0 | 0 | 0 | 0 | 0 | 0 | 0 | 0 | 0 | 0 | 0 | 0 | 0 | 0 | 0 | 0 | 0 | 0 | 0 | 0 | 0 | 0 | 0 | 0 | 0 | 0 | 0 | 0 | 0 | 0 | 0 | 0 | 0 | 0 | 0 | 0 | 0 | 0 | 0 | 0 | 0 | 0 | 0 | 0 | 0 | 0 | 0 | 0 | 0 | 0 | 0 | 0 | 0 | 0 | 0 | 0 | 0 | 0 | 0 | 0 | 0 | 0 | 0 | 0 | 0 | 0 | 0 | 0 | 0 | 0 | 0 | 0 | 0 | 0 | 0 | 0 | 0 | 0 | 0 | 0 | 0 | 0 | 0 | 0 | 0 | 0 | 0 | 0 | 0 | 0 | 0 | 0 | 0 | 0 | 0 | 0 | 0 | 0 | 0 | 0 | 0 | 0 | 0 | 0 | 0 | 0
4 | 1 |  | 327 |  | Новый раздел | Строительство ВЛ-6кВ |  | 0 |  | 0 | [7 empty] | 0 |  |  | 0 | [53 empty] | 0 | [11 empty] | 0
52 | 1 | 4 | 294 | 0 | Новый раздел | Строительство ВЛ-6кВ | [7 empty] | 85521.61 | 69980.87 | 3358.07 | 1974.69 | 10207.98 | 0 | 12.4988 | 2.1184 | 0 | 12487.6 | 7218.79 | 0 | 0 | 85521.61 | 69980.87 | 3358.07 | 1974.69 | 10207.98 | 0 | 12.4988 | 2.1184 | 0 | 12487.6 | 7218.79 | 0 | 0 | 0 | 0 | 0 | 105228 | 99408.15 | 5819.85 | 0 | 69980.87 | 69980.87 | 0 | 69980.87 | 0 | 0 | 0 | 0 | 0 | 0 | 0 | 0 | 0 | 0 | 0 | 0 | 0 | 0 | 0 | 0 | 0 | 0 | 0 | 0 | 0 | 0 | 0 | 0 | 0 | 0 | 0 | 105228 | 99408.15 | 5819.85 | 0 | 69980.87 | 69980.87 | 0 | 69980.87 | 0 | 0 | 0 | 0 | 0 | 0 | 0 | 0 | 0 | 0 | 0 | 0 | 0 | 0 | 0 | 0 | 0 | 0 | 0 | 0 | 0 | 0 | 0 | 0 | 0 | 0 | 0 | 0 | 0 | 0 | 0 | 0 | 0 | 0 | 0 | 0 | 0 | 0 | 0 | 0 | 0 | 0 | 0 | 0 | 0 | 0 | 0 | 0 | 0 | 0 | 0 | 0 | 0 | 0 | 0 | 0 | 0 | 0 | 0 | 0 | 0 | 0 | 0 | 0 | 0 | 0 | 0 | 0 | 0 | 0 | 0 | 0 | 0 | 0 | 0 | 0 | 0 | 0 | 0 | 0 | 0 | 0 | 0 | 0 | 0 | 0 | 0 | 0 | 0 | 0 | 0 | 0 | 0 | 0 | 0 | 0 | 0 | 0 | 0 | 0 | 0 | 0 | 0 | 0 | 0 | 0 | 0 | 0 | 0 | 0 | 0 | 0 | 0 | 0 | 0 | 0 | 0 | 0 | 0 | 0
17 | 1 | 48 | 52 |  | 33-04-016-02 | Развозка конструкций и материалов опор ВЛ 0,38-10 кВ по трассе: одностоечных железобетонных опор | ШТ | 0 | 0 | 0 |  |  |  | 0 | 0 | 0 | 0 | 0 | 0 | 0 | 0 | 0 | 0 | 0 |  | -1 | 814.6144 | 0 | 510.7416 | 456.54 | 303.8728 | 0 | 0.44 | 0.48 | 0 | 1271.1544 | 0 | 510.7416 | 456.54 | 303.8728 | 0 | 0.44 | 0.48 | 0 | 103 | 60 | 1 | 1 |  |  | 1 | 1 | 1 | 1 |  |  |  |  | 0 | 1 | ГЭСН-2022, 33-04-016-02, приказ Минстроя России от 18.05.2022 г. № 378/пр |  |  | 33001 | 0 |  | 0 | 2 | 0 | 1 | 1 | 1 | 1 | 1 | 1 |  | 103 | 60 |  |  |  | 0 | 0 | 0 | [5 empty] | 0 |  | 0 | 0 | 0 | 2274.47 | 1902.25 | 690.62 | 0 | 0.44 | 0.48 | 0 | 0 | 0 | [13 empty] | 0 | 0 | 1 | 1 |  |  |  | 1013 | ШТ | ШТ | 1 | [6 empty] | 69799359 | 2 | Общестроительные работы | 27 | Линии электропередачи | 1 | 33001 | Линии электропередачи | ФЕР-33 |  |  |  | 1024 | 0 | 0 | 0 | 0 | 0 | 0.44 | 0.48 | 0 | [17 empty] | 0 | 0 | 0 |  |  |  |  | 103 | 60 |  |  |  |  | 1 |  | 1316594094 | 2 | 1 | -2 | 0 | 0 | 0 | 0 | 0 | 0 | 0 |  | 0 | 0 | 0 |  | 0 | 1 | 0 | 0 | 0 | 0 |  |  | Пр/812-027.0-1 | Пр/774-027.0 | Линии электропередачи | Линии электропередачи | 0 | 0
17 | 1 | 52 | 56 |  | 33-04-016-05 | Развозка конструкций и материалов опор ВЛ 0,38-10 кВ по трассе: материалов оснастки одностоечных опор | ШТ | 0 | 0 | 0 |  |  |  | 0 | 0 | 0 | 0 | 0 | 0 | 0 | 0 | 0 | 0 | 0 |  | -1 | 242.907 | 0 | 70.252 | 113.6506 | 172.655 | 0 | 0.25 | 0.14 | 0 | 356.5576 | 0 | 70.252 | 113.6506 | 172.655 | 0 | 0.25 | 0.14 | 0 | 103 | 60 | 1 | 1 |  |  | 1 | 1 | 1 | 1 |  |  |  |  | 0 | 1 | ГЭСН-2022, 33-04-016-05, приказ Минстроя России от 18.05.2022 г. № 378/пр |  |  | 33001 | 0 |  | 0 | 2 | 0 | 1 | 1 | 1 | 1 | 1 | 1 |  | 103 | 60 |  |  |  | 0 | 0 | 0 | [5 empty] | 0 |  | 0 | 0 | 0 | 648.18 | 811.79 | 690.62 | 0 | 0.25 | 0.14 | 0 | 0 | 0 | [13 empty] | 0 | 0 | 1 | 1 |  |  |  | 1013 | ШТ | ШТ | 1 | [6 empty] | 69799359 | 2 | Общестроительные работы | 27 | Линии электропередачи | 1 | 33001 | Линии электропередачи | ФЕР-33 |  |  |  | 1024 | 0 | 0 | 0 | 0 | 0 | 0.25 | 0.14 | 0 | [17 empty] | 0 | 0 | 0 |  |  |  |  | 103 | 60 |  |  |  |  | 1 |  | -718096970 | 2 | 1 | -2 | 0 | 0 | 0 | 0 | 0 | 0 | 0 |  | 0 | 0 | 0 |  | 0 | 1 | 0 | 0 | 0 | 0 |  |  | Пр/812-027.0-1 | Пр/774-027.0 | Линии электропередачи | Линии электропередачи | 0 | 0
17 | 1 | 56 | 60 |  | 33-04-016-06 | Развозка конструкций и материалов опор ВЛ 0,38-10 кВ по трассе: материалов оснастки сложных опор | ШТ | 0 | 0 | 0 |  |  |  | 0 | 0 | 0 | 0 | 0 | 0 | 0 | 0 | 0 | 0 | 0 |  | -1 | 287.474 | 0 | 80.288 | 129.8864 | 207.186 | 0 | 0.3 | 0.16 | 0 | 417.3604 | 0 | 80.288 | 129.8864 | 207.186 | 0 | 0.3 | 0.16 | 0 | 103 | 60 | 1 | 1 |  |  | 1 | 1 | 1 | 1 |  |  |  |  | 0 | 1 | ГЭСН-2022, 33-04-016-06, приказ Минстроя России от 18.05.2022 г. № 378/пр |  |  | 33001 | 0 |  | 0 | 2 | 0 | 1 | 1 | 1 | 1 | 1 | 1 |  | 103 | 60 |  |  |  | 0 | 0 | 0 | [5 empty] | 0 |  | 0 | 0 | 0 | 648.18 | 811.79 | 690.62 | 0 | 0.3 | 0.16 | 0 | 0 | 0 | [13 empty] | 0 | 0 | 1 | 1 |  |  |  | 1013 | ШТ | ШТ | 1 | [6 empty] | 69799359 | 2 | Общестроительные работы | 27 | Линии электропередачи | 1 | 33001 | Линии электропередачи | ФЕР-33 |  |  |  | 1024 | 0 | 0 | 0 | 0 | 0 | 0.3 | 0.16 | 0 | [17 empty] | 0 | 0 | 0 |  |  |  |  | 103 | 60 |  |  |  |  | 1 |  | -859650132 | 2 | 1 | -2 | 0 | 0 | 0 | 0 | 0 | 0 | 0 |  | 0 | 0 | 0 |  | 0 | 1 | 0 | 0 | 0 | 0 |  |  | Пр/812-027.0-1 | Пр/774-027.0 | Линии электропередачи | Линии электропередачи | 0 | 0
17 | 1 | 67 | 78 | 1 | 33-04-003-01 | Установка железобетонных опор ВЛ 0,38; 6-10 кВ с траверсами без приставок: одностоечных | ШТ | 1 | 0 | 1 |  |  |  | 5221.6 | 160.92 | 1982.6 | 788.65 | 2289.43 | 0 | 3.06 | 0.87 | 0 | 3170.42 | 1846.85 |  | 71319791 | 3947.5564 | 115.839 | 1542.2866 | 788.6461 | 2289.4308 | 0 | 3.06 | 0.87 | 0 | 4736.2025 | 115.839 | 1542.2866 | 788.6461 | 2289.4308 | 0 | 3.06 | 0.87 | 0 | 103 | 60 | 1 | 1 |  |  | 1 | 1 | 1 | 1 |  |  |  |  | 0 | 1 | ГЭСН-2022 доп.17, 33-04-003-01, приказ Минстроя России от 17.02.2026 г. № 91/пр |  |  | 33001 | 0 |  | 0 | 2 | 0 | 1 | 1 | 1 | 1 | 1 | 1 |  | 103 | 60 |  |  |  | 0 | 0 | 0 | [5 empty] | 0 |  | 0 | 5221.6 | 105143.62 | 3377.99 | 1744.74 | 748.18 | 0 | 3.06 | 0.87 | 0 | 3170.4224 | 1846.848 | [13 empty] | 0 | 0 | 1 | 1 |  |  |  | 1013 | ШТ | ШТ | 1 | [6 empty] | 69799359 | 2 | Общестроительные работы | 27 | Линии электропередачи | 1 | 33001 | Линии электропередачи | ФЕР-33 |  |  |  | 0 | 0 | 0 | 0 | 0 | 0 | 3.06 | 0.87 | 0 | [17 empty] | 0 | 0 | 0 |  |  |  |  | 103 | 60 |  |  |  |  | 1 |  | -343713442 | 2 | 1 | -2 | 0 | 0 | 0 | 10238.87 | 10238.87 | 0 | 0 |  | 0 | 0 | 0 |  | 0 | 1 | 0 | 0 | 0 | 0 |  |  | Пр/812-027.0-1 | Пр/774-027.0 | Линии электропередачи | Линии электропередачи | 0 | 0
18 | 1 | 67 |  | 1,1 | 20.2.02.04-0006 | Колпачки полиэтиленовые К-6 | 100 ШТ | -0.06 | -0.06 | -0.06 |  |  |  | -81.09 | -81.09 | 0 | 0 | 0 | 0 | 0 | 0 | 0 | 0 | 0 |  | 71319791 | 1031.73 | 1031.73 | 0 | 0 | 0 | 0 | 0 | 0 | 0 | 1031.73 | 1031.73 | 0 | 0 | 0 | 0 | 0 | 0 | 0 | 103 | 60 | 1 | 1 |  |  | 1 | 1 | 1 | 1.31 |  |  |  |  | 3 | 1 | ФСБЦ-2022, 20.2.02.04-0006, приказ Минстроя России от 18.05.2022 г. № 378/пр |  |  | 33001 | 0 | 20.2.02.04-0006 | 1 | 2 | 0 | 1 | 1 | 1 | 1 | 1 | 1 |  | 103 | 60 |  |  |  | 0 | 0 | 0 | [5 empty] | 0 |  | 0 | -81.09 | 1351.57 | 0 | 0 | 0 | 0 | 0 | 0 | 0 | 0 | 0 | [13 empty] | 0 | 0 | 1 | 1 |  |  |  | 1013 | 100 ШТ | 100 ШТ | 1 | [6 empty] | 69799359 | 2 | Общестроительные работы | 27 | Линии электропередачи | 1 | 33001 | Линии электропередачи | ФЕР-33 |  |  |  | 0 | 1031.73 | 1031.73 | 0 | 0 | 0 | 0 | 0 | [18 empty] | 0 | 0 | 0 |  |  |  |  | 103 | 60 |  |  |  |  | 1 |  | -734153582 | 2 | 1 | 2 | 0 | 0 | 0 | -81.09 | -81.09 | 0 | 0 |  | 0 | 0 | 0 |  | 0 | 1 | 0 | 0 | 0 | 0 |  |  | Пр/812-027.0-1 | Пр/774-027.0 | Линии электропередачи | Линии электропередачи | 0 | 0
17 | 1 |  |  | 2 | ТЦ_05.1.02.07_50_5001055273_14.05.2026_02_1.1 | Стойка СВ110-5-АТ | ШТ | 1 | 0 | 1 |  |  |  | 19094.07 | 19094.07 | 0 | 0 | 0 | 0 | 0 | 0 | 0 | 0 | 0 |  | 71319791 | 19094.07 | 19094.07 | 0 | 0 | 0 | 0 | 0 | 0 | 0 | 19094.07 | 19094.07 | 0 | 0 | 0 | 0 | 0 | 0 | 0 | 0 | 0 | 1 | 1 |  |  | 1 | 1 | 1 | 1 |  |  |  |  | 3 | 1 | ТЦ_05.1.02.07_50_5001055273_14.05.2026_02_1.1 |  |  | 900 | 0 |  | 0 | 90 | 0 | 1 | 1 | 1 | 1 | 1 | 1 |  | 0 | 0 |  |  |  | 0 | 0 | 0 | [5 empty] | 0 |  | 0 | 19094.07 | 19094.07 | 0 | 0 | 0 | 0 | 0 | 0 | 0 | 0 | 0 | [13 empty] | 0 | 0 | 1 | 1 |  |  |  | 1013 | ШТ | ШТ | 1 | [6 empty] | 69799741 | 90 | Материалы, отсутствующие в СНБ (Строительные) | 0 |  | 1 | 900 | Материалы, отсутствующие в СНБ (Строительные) | МР КА Строительные |  |  |  | 16 | 0 | 19094.07 | 0 | 0 | 0 | 0 | 0 | 0 | 5 |  |  | 0 | 18 |  | 19094.07 | [10 empty] | 0 | 0 | 0 |  |  |  |  | 0 | 0 |  |  |  |  | 1 |  | 2117777925 | 2 | 3 | -2 | 0 | 0 | 0 | 19094.07 | 19094.07 | 0 | 0 |  | 1 | 1 | 0 |  | 0 | 1 | 0 | 0 | 0 | 0 | 19094.07 | [5 empty] | 0 | 0
17 | 1 |  |  | 3 | ТЦ_22.2.01.04_50_5001055273_14.05.2026_02_2.1 | Штыревой изолятор IF20 (IF27) | ШТ | 6 | 0 | 6 |  |  |  | 8825.04 | 8825.04 | 0 | 0 | 0 | 0 | 0 | 0 | 0 | 0 | 0 |  | 71319791 | 1470.84 | 1470.84 | 0 | 0 | 0 | 0 | 0 | 0 | 0 | 1470.84 | 1470.84 | 0 | 0 | 0 | 0 | 0 | 0 | 0 | 0 | 0 | 1 | 1 |  |  | 1 | 1 | 1 | 1 |  |  |  |  | 3 | 1 | ТЦ_22.2.01.04_50_5001055273_14.05.2026_02_2.1 |  |  | 900 | 0 |  | 0 | 90 | 0 | 1 | 1 | 1 | 1 | 1 | 1 |  | 0 | 0 |  |  |  | 0 | 0 | 0 | [5 empty] | 0 |  | 0 | 8825.04 | 1470.84 | 0 | 0 | 0 | 0 | 0 | 0 | 0 | 0 | 0 | [13 empty] | 0 | 0 | 1 | 1 |  |  |  | 1013 | ШТ | ШТ | 1 | [6 empty] | 69799741 | 90 | Материалы, отсутствующие в СНБ (Строительные) | 0 |  | 1 | 900 | Материалы, отсутствующие в СНБ (Строительные) | МР КА Строительные |  |  |  | 16 | 0 | 1470.84 | 0 | 0 | 0 | 0 | 0 | 0 | 5 |  |  | 0 | 18 |  | 1470.84 | [10 empty] | 0 | 0 | 0 |  |  |  |  | 0 | 0 |  |  |  |  | 1 |  | 95596675 | 2 | 3 | -2 | 0 | 0 | 0 | 8825.04 | 8825.04 | 0 | 0 |  | 1 | 1 | 0 |  | 0 | 1 | 0 | 0 | 0 | 0 | 8825.04 | [5 empty] | 0 | 0
17 | 1 |  |  | 4 | 20.2.02.04-0006 | Колпачки полиэтиленовые К-6 (К9) | 100 ШТ | 0.06 | 0 | 0.06 |  |  |  | 81.09 | 81.09 | 0 | 0 | 0 | 0 | 0 | 0 | 0 | 0 | 0 |  | 71319791 | 1031.73 | 1031.73 | 0 | 0 | 0 | 0 | 0 | 0 | 0 | 1031.73 | 1031.73 | 0 | 0 | 0 | 0 | 0 | 0 | 0 | 0 | 0 | 1 | 1 |  |  | 1 | 1 | 1 | 1.31 |  |  |  |  | 3 | 2 | ФСБЦ-2022, 20.2.02.04-0006, приказ Минстроя России от 18.05.2022 г. № 378/пр |  |  | 500002 | 0 | 20.2.02.04-0006 | 1 | 12 | 0 | 1 | 1 | 1 | 1 | 1 | 1 |  | 0 | 0 |  |  |  | 0 | 0 | 0 | [5 empty] | 0 |  | 0 | 81.09 | 1351.57 | 0 | 0 | 0 | 0 | 0 | 0 | 0 | 0 | 0 | [13 empty] | 0 | 0 | 1 | 1 |  |  |  | 1013 | 100 ШТ | 100 ШТ | 1 | [6 empty] | 69799239 | 12 | Материалы монтажные | 0 |  | 2 | 500002 | Материалы и конструкции ( монтажные ) по ценникам и каталогам | ФССЦм |  |  |  | 0 | 1031.73 | 1031.73 | 0 | 0 | 0 | 0 | 0 | 0 | [17 empty] | 0 | 0 | 0 |  |  |  |  | 0 | 0 |  |  |  |  | 1 |  | -930769694 | 2 | 0 | 2 | 0 | 0 | 0 | 81.09 | 0 | 81.09 | 0 |  | 0 | 0 | 0 |  | 0 | 1 | 0 | 0 | 0 | 0 | [6 empty] | 0 | 0
17 | 1 |  |  | 5 | 20.1.02.23-1031 | Вязка спиральная алюминиевая с полимерным покрытием для крепления защищенных проводов на штыревых изоляторах, номинальное сечение провода 70-95 мм2 (СВ 70) | ШТ | 12 | 0 | 12 |  |  |  | 1882.8 | 1882.8 | 0 | 0 | 0 | 0 | 0 | 0 | 0 | 0 | 0 |  | 71319791 | 127.56 | 127.56 | 0 | 0 | 0 | 0 | 0 | 0 | 0 | 127.56 | 127.56 | 0 | 0 | 0 | 0 | 0 | 0 | 0 | 0 | 0 | 1 | 1 |  |  | 1 | 1 | 1 | 1.23 |  |  |  |  | 3 | 2 | ФСБЦ-2022 доп.6, 20.1.02.23-1031, приказ Минстроя России от 11.05.2023 г. № 335/пр |  |  | 500002 | 0 | 20.1.02.23-1031 | 1 | 12 | 0 | 1 | 1 | 1 | 1 | 1 | 1 |  | 0 | 0 |  |  |  | 0 | 0 | 0 | [5 empty] | 0 |  | 0 | 1882.8 | 156.9 | 0 | 0 | 0 | 0 | 0 | 0 | 0 | 0 | 0 | [13 empty] | 0 | 0 | 1 | 1 |  |  |  | 1013 | ШТ | ШТ | 1 | [6 empty] | 69799239 | 12 | Материалы монтажные | 0 |  | 2 | 500002 | Материалы и конструкции ( монтажные ) по ценникам и каталогам | ФССЦм |  |  |  | 0 | 127.56 | 127.56 | 0 | 0 | 0 | 0 | 0 | 0 | [17 empty] | 0 | 0 | 0 |  |  |  |  | 0 | 0 |  |  |  |  | 1 |  | 1547086380 | 2 | 1 | 2 | 0 | 0 | 0 | 1882.8 | 0 | 1882.8 | 0 |  | 0 | 0 | 0 |  | 0 | 1 | 0 | 0 | 0 | 0 | [6 empty] | 0 | 0
17 | 1 |  |  | 6 | 20.1.01.11-0021 | Зажим плашечный соединительный ПС-1-1 (ПС-2-1) | ШТ | 3 | 0 | 3 |  |  |  | 296.46 | 296.46 | 0 | 0 | 0 | 0 | 0 | 0 | 0 | 0 | 0 |  | 71319791 | 86.68 | 86.68 | 0 | 0 | 0 | 0 | 0 | 0 | 0 | 86.68 | 86.68 | 0 | 0 | 0 | 0 | 0 | 0 | 0 | 0 | 0 | 1 | 1 |  |  | 1 | 1 | 1 | 1.14 |  |  |  |  | 3 | 2 | ФСБЦ-2022, 20.1.01.11-0021, приказ Минстроя России от 18.05.2022 г. № 378/пр |  |  | 500002 | 0 | 20.1.01.11-0021 | 1 | 12 | 0 | 1 | 1 | 1 | 1 | 1 | 1 |  | 0 | 0 |  |  |  | 0 | 0 | 0 | [5 empty] | 0 |  | 0 | 296.46 | 98.82 | 0 | 0 | 0 | 0 | 0 | 0 | 0 | 0 | 0 | [13 empty] | 0 | 0 | 1 | 1 |  |  |  | 1013 | ШТ | ШТ | 1 | [6 empty] | 69799239 | 12 | Материалы монтажные | 0 |  | 2 | 500002 | Материалы и конструкции ( монтажные ) по ценникам и каталогам | ФССЦм |  |  |  | 0 | 86.68 | 86.68 | 0 | 0 | 0 | 0 | 0 | 0 | [17 empty] | 0 | 0 | 0 |  |  |  |  | 0 | 0 |  |  |  |  | 1 |  | -1522929147 | 2 | 0 | 2 | 0 | 0 | 0 | 296.46 | 0 | 296.46 | 0 |  | 0 | 0 | 0 |  | 0 | 1 | 0 | 0 | 0 | 0 | [6 empty] | 0 | 0
17 | 1 |  |  | 7 | ТЦ_22.2.02.18_50_5001055273_14.05.2026_02_6.1 | Траверса ТМ-63 | ШТ | 1 | 0 | 1 |  |  |  | 3812.59 | 3812.59 | 0 | 0 | 0 | 0 | 0 | 0 | 0 | 0 | 0 |  | 71319791 | 3812.59 | 3812.59 | 0 | 0 | 0 | 0 | 0 | 0 | 0 | 3812.59 | 3812.59 | 0 | 0 | 0 | 0 | 0 | 0 | 0 | 0 | 0 | 1 | 1 |  |  | 1 | 1 | 1 | 1 |  |  |  |  | 3 | 1 | ТЦ_22.2.02.18_50_5001055273_14.05.2026_02_6.1 |  |  | 900 | 0 |  | 0 | 90 | 0 | 1 | 1 | 1 | 1 | 1 | 1 |  | 0 | 0 |  |  |  | 0 | 0 | 0 | [5 empty] | 0 |  | 0 | 3812.59 | 3812.59 | 0 | 0 | 0 | 0 | 0 | 0 | 0 | 0 | 0 | [13 empty] | 0 | 0 | 1 | 1 |  |  |  | 1013 | ШТ | ШТ | 1 | [6 empty] | 69799741 | 90 | Материалы, отсутствующие в СНБ (Строительные) | 0 |  | 1 | 900 | Материалы, отсутствующие в СНБ (Строительные) | МР КА Строительные |  |  |  | 16 | 0 | 3812.59 | 0 | 0 | 0 | 0 | 0 | 0 | 5 |  |  | 0 | 18 |  | 3812.59 | [10 empty] | 0 | 0 | 0 |  |  |  |  | 0 | 0 |  |  |  |  | 1 |  | -1718564258 | 2 | 3 | -2 | 0 | 0 | 0 | 3812.59 | 3812.59 | 0 | 0 |  | 1 | 1 | 0 |  | 0 | 1 | 0 | 0 | 0 | 0 | 3812.59 | [5 empty] | 0 | 0
17 | 1 |  |  | 8 | ТЦ_22.2.02.18_50_5001055273_14.05.2026_02_11.1 | Траверса ТМ-73 | ШТ | 1 | 0 | 1 |  |  |  | 2000.24 | 2000.24 | 0 | 0 | 0 | 0 | 0 | 0 | 0 | 0 | 0 |  | 71319791 | 2000.24 | 2000.24 | 0 | 0 | 0 | 0 | 0 | 0 | 0 | 2000.24 | 2000.24 | 0 | 0 | 0 | 0 | 0 | 0 | 0 | 0 | 0 | 1 | 1 |  |  | 1 | 1 | 1 | 1 |  |  |  |  | 3 | 1 | ТЦ_22.2.02.18_50_5001055273_14.05.2026_02_11.1 |  |  | 900 | 0 |  | 0 | 90 | 0 | 1 | 1 | 1 | 1 | 1 | 1 |  | 0 | 0 |  |  |  | 0 | 0 | 0 | [5 empty] | 0 |  | 0 | 2000.24 | 2000.24 | 0 | 0 | 0 | 0 | 0 | 0 | 0 | 0 | 0 | [13 empty] | 0 | 0 | 1 | 1 |  |  |  | 1013 | ШТ | ШТ | 1 | [6 empty] | 69799741 | 90 | Материалы, отсутствующие в СНБ (Строительные) | 0 |  | 1 | 900 | Материалы, отсутствующие в СНБ (Строительные) | МР КА Строительные |  |  |  | 16 | 0 | 2000.24 | 0 | 0 | 0 | 0 | 0 | 0 | 5 |  |  | 0 | 18 |  | 2000.24 | [10 empty] | 0 | 0 | 0 |  |  |  |  | 0 | 0 |  |  |  |  | 1 |  | -1624069968 | 2 | 3 | -2 | 0 | 0 | 0 | 2000.24 | 2000.24 | 0 | 0 |  | 1 | 1 | 0 |  | 0 | 1 | 0 | 0 | 0 | 0 | 2000.24 | [5 empty] | 0 | 0
17 | 1 |  |  | 9 | ТЦ_22.2.02.18_50_5001055273_14.05.2026_02_12.1 | Траверса ТМ-74 | ШТ | 1 | 0 | 1 |  |  |  | 3216.95 | 3216.95 | 0 | 0 | 0 | 0 | 0 | 0 | 0 | 0 | 0 |  | 71319791 | 3216.95 | 3216.95 | 0 | 0 | 0 | 0 | 0 | 0 | 0 | 3216.95 | 3216.95 | 0 | 0 | 0 | 0 | 0 | 0 | 0 | 0 | 0 | 1 | 1 |  |  | 1 | 1 | 1 | 1 |  |  |  |  | 3 | 1 | ТЦ_22.2.02.18_50_5001055273_14.05.2026_02_12.1 |  |  | 900 | 0 |  | 0 | 90 | 0 | 1 | 1 | 1 | 1 | 1 | 1 |  | 0 | 0 |  |  |  | 0 | 0 | 0 | [5 empty] | 0 |  | 0 | 3216.95 | 3216.95 | 0 | 0 | 0 | 0 | 0 | 0 | 0 | 0 | 0 | [13 empty] | 0 | 0 | 1 | 1 |  |  |  | 1013 | ШТ | ШТ | 1 | [6 empty] | 69799741 | 90 | Материалы, отсутствующие в СНБ (Строительные) | 0 |  | 1 | 900 | Материалы, отсутствующие в СНБ (Строительные) | МР КА Строительные |  |  |  | 16 | 0 | 3216.95 | 0 | 0 | 0 | 0 | 0 | 0 | 5 |  |  | 0 | 18 |  | 3216.95 | [10 empty] | 0 | 0 | 0 |  |  |  |  | 0 | 0 |  |  |  |  | 1 |  | 1437618019 | 2 | 3 | -2 | 0 | 0 | 0 | 3216.95 | 3216.95 | 0 | 0 |  | 1 | 1 | 0 |  | 0 | 1 | 0 | 0 | 0 | 0 | 3216.95 | [5 empty] | 0 | 0
17 | 1 |  |  | 10 | ТЦ_22.2.02.20_50_5001055273_14.05.2026_02_13.1 | Хомут Х51 | ШТ | 3 | 0 | 3 |  |  |  | 1096.41 | 1096.41 | 0 | 0 | 0 | 0 | 0 | 0 | 0 | 0 | 0 |  | 71319791 | 365.47 | 365.47 | 0 | 0 | 0 | 0 | 0 | 0 | 0 | 365.47 | 365.47 | 0 | 0 | 0 | 0 | 0 | 0 | 0 | 0 | 0 | 1 | 1 |  |  | 1 | 1 | 1 | 1 |  |  |  |  | 3 | 1 | ТЦ_22.2.02.20_50_5001055273_14.05.2026_02_13.1 |  |  | 900 | 0 |  | 0 | 90 | 0 | 1 | 1 | 1 | 1 | 1 | 1 |  | 0 | 0 |  |  |  | 0 | 0 | 0 | [5 empty] | 0 |  | 0 | 1096.41 | 365.47 | 0 | 0 | 0 | 0 | 0 | 0 | 0 | 0 | 0 | [13 empty] | 0 | 0 | 1 | 1 |  |  |  | 1013 | ШТ | ШТ | 1 | [6 empty] | 69799741 | 90 | Материалы, отсутствующие в СНБ (Строительные) | 0 |  | 1 | 900 | Материалы, отсутствующие в СНБ (Строительные) | МР КА Строительные |  |  |  | 16 | 0 | 365.47 | 0 | 0 | 0 | 0 | 0 | 0 | 5 |  |  | 0 | 18 |  | 365.47 | [10 empty] | 0 | 0 | 0 |  |  |  |  | 0 | 0 |  |  |  |  | 1 |  | -1890237252 | 2 | 3 | -2 | 0 | 0 | 0 | 1096.41 | 1096.41 | 0 | 0 |  | 1 | 1 | 0 |  | 0 | 1 | 0 | 0 | 0 | 0 | 1096.41 | [5 empty] | 0 | 0
17 | 1 |  |  | 11 | ТЦ_22.2.02.19_50_5001055273_14.05.2026_02_14.1 | Заземляющий проводник ЗП1 | ШТ | 1 | 0 | 1 |  |  |  | 380.85 | 380.85 | 0 | 0 | 0 | 0 | 0 | 0 | 0 | 0 | 0 |  | 71319791 | 380.85 | 380.85 | 0 | 0 | 0 | 0 | 0 | 0 | 0 | 380.85 | 380.85 | 0 | 0 | 0 | 0 | 0 | 0 | 0 | 0 | 0 | 1 | 1 |  |  | 1 | 1 | 1 | 1 |  |  |  |  | 3 | 1 | ТЦ_22.2.02.19_50_5001055273_14.05.2026_02_14.1 |  |  | 900 | 0 |  | 0 | 90 | 0 | 1 | 1 | 1 | 1 | 1 | 1 |  | 0 | 0 |  |  |  | 0 | 0 | 0 | [5 empty] | 0 |  | 0 | 380.85 | 380.85 | 0 | 0 | 0 | 0 | 0 | 0 | 0 | 0 | 0 | [13 empty] | 0 | 0 | 1 | 1 |  |  |  | 1013 | ШТ | ШТ | 1 | [6 empty] | 69799741 | 90 | Материалы, отсутствующие в СНБ (Строительные) | 0 |  | 1 | 900 | Материалы, отсутствующие в СНБ (Строительные) | МР КА Строительные |  |  |  | 16 | 0 | 380.85 | 0 | 0 | 0 | 0 | 0 | 0 | 5 |  |  | 0 | 18 |  | 380.85 | [10 empty] | 0 | 0 | 0 |  |  |  |  | 0 | 0 |  |  |  |  | 1 |  | -1371295934 | 2 | 3 | -2 | 0 | 0 | 0 | 380.85 | 380.85 | 0 | 0 |  | 1 | 1 | 0 |  | 0 | 1 | 0 | 0 | 0 | 0 | 380.85 | [5 empty] | 0 | 0
17 | 1 |  |  | 12 | ТЦ_22.2.02.23_50_5001055273_14.05.2026_02_16.1 | Гайка М20 | ШТ | 1 | 0 | 1 |  |  |  | 74.34 | 74.34 | 0 | 0 | 0 | 0 | 0 | 0 | 0 | 0 | 0 |  | 71319791 | 74.34 | 74.34 | 0 | 0 | 0 | 0 | 0 | 0 | 0 | 74.34 | 74.34 | 0 | 0 | 0 | 0 | 0 | 0 | 0 | 0 | 0 | 1 | 1 |  |  | 1 | 1 | 1 | 1 |  |  |  |  | 3 | 1 | ТЦ_22.2.02.23_50_5001055273_14.05.2026_02_16.1 |  |  | 900 | 0 |  | 0 | 90 | 0 | 1 | 1 | 1 | 1 | 1 | 1 |  | 0 | 0 |  |  |  | 0 | 0 | 0 | [5 empty] | 0 |  | 0 | 74.34 | 74.34 | 0 | 0 | 0 | 0 | 0 | 0 | 0 | 0 | 0 | [13 empty] | 0 | 0 | 1 | 1 |  |  |  | 1013 | ШТ | ШТ | 1 | [6 empty] | 69799741 | 90 | Материалы, отсутствующие в СНБ (Строительные) | 0 |  | 1 | 900 | Материалы, отсутствующие в СНБ (Строительные) | МР КА Строительные |  |  |  | 16 | 0 | 74.34 | 0 | 0 | 0 | 0 | 0 | 0 | 5 |  |  | 0 | 18 |  | 74.34 | [10 empty] | 0 | 0 | 0 |  |  |  |  | 0 | 0 |  |  |  |  | 1 |  | -1983694031 | 2 | 3 | -2 | 0 | 0 | 0 | 74.34 | 74.34 | 0 | 0 |  | 1 | 1 | 0 |  | 0 | 1 | 0 | 0 | 0 | 0 | 74.34 | [5 empty] | 0 | 0
17 | 1 | 77 | 91 | 13 | 33-04-020-01 | Подвеска провода СИП-3 на опорах, (3 провода) при 21 опоре на км линии: с использованием автогидроподъемника | км | 0.01 | 0 | 0.01 |  |  |  | 917.73 | 0 | 113.35 | 182.32 | 622.06 | 0 | 0.7828 | 0.2224 | 0 | 828.51 | 482.63 |  | 71319791 | 70547.6578 | 0 | 8341.77 | 18232.5584 | 62205.8878 | 0 | 78.28 | 22.24 | 0 | 88780.2162 | 0 | 8341.77 | 18232.5584 | 62205.8878 | 0 | 78.28 | 22.24 | 0 | 103 | 60 | 1 | 1 |  |  | 1 | 1 | 1 | 1 |  |  |  |  | 0 | 1 | ГЭСН-2022 доп.11, 33-04-020-01, приказ Минстроя России от 09.08.2024 г. № 524/пр |  |  | 33001 | 0 |  | 0 | 2 | 0 | 1 | 1 | 1 | 1 | 1 | 1 |  | 103 | 60 |  |  |  | 0 | 0 | 0 | [5 empty] | 0 |  | 0 | 917.73 | 0 | 2984.03 | 3525.83 | 3125.98 | 0 | 78.28 | 22.24 | 0 | 828.5114 | 482.628 | [13 empty] | 0 | 0 | 1 | 1 |  |  |  | 1003 | км | км | 1000 | [6 empty] | 69799359 | 2 | Общестроительные работы | 27 | Линии электропередачи | 1 | 33001 | Линии электропередачи | ФЕР-33 |  |  |  | 0 | 0 | 0 | 0 | 0 | 0 | 78.28 | 22.24 | 0 | [17 empty] | 0 | 0 | 0 |  |  |  |  | 103 | 60 |  |  |  |  | 1 |  | 1876904641 | 2 | 1 | -2 | 0 | 0 | 0 | 2228.87 | 2228.87 | 0 | 0 |  | 0 | 3 | 0 |  | 0 | 1 | 0 | 0 | 0 | 0 |  |  | Пр/812-027.0-1 | Пр/774-027.0 | Линии электропередачи | Линии электропередачи | 0 | 0
17 | 1 |  |  | 14 | ТЦ_21.2.01.01_50_5001055273_14.05.2026_02_17.1 | Провод СИП-3 1х70 | м | 46 | 0 | 46 |  |  |  | 6047.62 | 6047.62 | 0 | 0 | 0 | 0 | 0 | 0 | 0 | 0 | 0 |  | 71319791 | 131.47 | 131.47 | 0 | 0 | 0 | 0 | 0 | 0 | 0 | 131.47 | 131.47 | 0 | 0 | 0 | 0 | 0 | 0 | 0 | 0 | 0 | 1 | 1 |  |  | 1 | 1 | 1 | 1 |  |  |  |  | 3 | 1 | ТЦ_21.2.01.01_50_5001055273_14.05.2026_02_17.1 |  |  | 900 | 0 |  | 0 | 90 | 0 | 1 | 1 | 1 | 1 | 1 | 1 |  | 0 | 0 | (с учетом обвязки ЛРЛ, ввода в МТП и резерва на УОП) |  |  | 0 | 0 | 0 | [5 empty] | 0 |  | 0 | 6047.62 | 131.47 | 0 | 0 | 0 | 0 | 0 | 0 | 0 | 0 | 0 | [13 empty] | 0 | 0 | 1 | 1 |  |  |  | 1003 | м | м | 1 | [6 empty] | 69799741 | 90 | Материалы, отсутствующие в СНБ (Строительные) | 0 |  | 1 | 900 | Материалы, отсутствующие в СНБ (Строительные) | МР КА Строительные |  |  |  | 16 | 0 | 131.47 | 0 | 0 | 0 | 0 | 0 | 0 | 5 |  |  | 0 | 18 |  | 131.47 | [10 empty] | 0 | 0 | 0 |  |  |  |  | 0 | 0 |  |  |  |  | 1 |  | 402628673 | 2 | 3 | -2 | 0 | 0 | 0 | 6047.62 | 6047.62 | 0 | 0 |  | 1 | 1 | 0 |  | 0 | 1 | 0 | 0 | 0 | 0 | 6047.62 | [5 empty] | 0 | 0
17 | 1 | 86 | 106 | 15 | 33-04-030-03 | Установка разъединителей: с помощью механизмов | КОМПЛ | 1 | 0 | 1 |  |  |  | 8574.5 | 28.23 | 1255.14 | 998.01 | 6293.12 | 0 | 7.42 | 1.02 | 0 | 7509.86 | 4374.68 |  | 71319791 | 7568.265 | 20.0065 | 1255.1339 | 998.0145 | 6293.1246 | 0 | 7.42 | 1.02 | 0 | 8566.2795 | 20.0065 | 1255.1339 | 998.0145 | 6293.1246 | 0 | 7.42 | 1.02 | 0 | 103 | 60 | 1 | 1 |  |  | 1 | 1 | 1 | 1 |  |  |  |  | 0 | 1 | ГЭСН-2022, 33-04-030-03, приказ Минстроя России от 18.05.2022 г. № 378/пр |  |  | 33001 | 0 |  | 0 | 2 | 0 | 1 | 1 | 1 | 1 | 1 | 1 |  | 103 | 60 |  |  |  | 0 | 0 | 0 | [5 empty] | 0 |  | 0 | 8574.5 | 103790.47 | 2267.99 | 1902.25 | 848.13 | 0 | 7.42 | 1.02 | 0 | 7509.8639 | 4374.678 | [13 empty] | 0 | 0 | 1 | 1 |  |  |  | 1013 | КОМПЛ | КОМПЛ | 1 | [6 empty] | 69799359 | 2 | Общестроительные работы | 27 | Линии электропередачи | 1 | 33001 | Линии электропередачи | ФЕР-33 |  |  |  | 0 | 0 | 0 | 0 | 0 | 0 | 7.42 | 1.02 | 0 | [17 empty] | 0 | 0 | 0 |  |  |  |  | 103 | 60 |  |  |  |  | 1 |  | -681740359 | 2 | 1 | -2 | 0 | 0 | 0 | 20459.04 | 20459.04 | 0 | 0 |  | 0 | 0 | 0 |  | 0 | 1 | 0 | 0 | 0 | 0 |  |  | Пр/812-027.0-1 | Пр/774-027.0 | Линии электропередачи | Линии электропередачи | 0 | 0
17 | 1 |  |  | 16 | ТЦ_22.2.02.18_50_5001055273_14.05.2026_02_18.1 | Траверса ДТ1 | ШТ | 1 | 0 | 1 |  |  |  | 7160.3 | 7160.3 | 0 | 0 | 0 | 0 | 0 | 0 | 0 | 0 | 0 |  | 71319791 | 7160.3 | 7160.3 | 0 | 0 | 0 | 0 | 0 | 0 | 0 | 7160.3 | 7160.3 | 0 | 0 | 0 | 0 | 0 | 0 | 0 | 0 | 0 | 1 | 1 |  |  | 1 | 1 | 1 | 1 |  |  |  |  | 3 | 1 | ТЦ_22.2.02.18_50_5001055273_14.05.2026_02_18.1 |  |  | 900 | 0 |  | 0 | 90 | 0 | 1 | 1 | 1 | 1 | 1 | 1 |  | 0 | 0 |  |  |  | 0 | 0 | 0 | [5 empty] | 0 |  | 0 | 7160.3 | 7160.3 | 0 | 0 | 0 | 0 | 0 | 0 | 0 | 0 | 0 | [13 empty] | 0 | 0 | 1 | 1 |  |  |  | 1013 | ШТ | ШТ | 1 | [6 empty] | 69799741 | 90 | Материалы, отсутствующие в СНБ (Строительные) | 0 |  | 1 | 900 | Материалы, отсутствующие в СНБ (Строительные) | МР КА Строительные |  |  |  | 16 | 0 | 7160.3 | 0 | 0 | 0 | 0 | 0 | 0 | 5 |  |  | 0 | 18 |  | 7160.3 | [10 empty] | 0 | 0 | 0 |  |  |  |  | 0 | 0 |  |  |  |  | 1 |  | 345132708 | 2 | 3 | -2 | 0 | 0 | 0 | 7160.3 | 7160.3 | 0 | 0 |  | 1 | 1 | 0 |  | 0 | 1 | 0 | 0 | 0 | 0 | 7160.3 | [5 empty] | 0 | 0
17 | 1 |  |  | 17 | ТЦ_22.2.01.04_50_5001055273_14.05.2026_02_2.1 | Штыревой изолятор IF20 (IF27) | ШТ | 6 | 0 | 6 |  |  |  | 8825.04 | 8825.04 | 0 | 0 | 0 | 0 | 0 | 0 | 0 | 0 | 0 |  | 71319791 | 1470.84 | 1470.84 | 0 | 0 | 0 | 0 | 0 | 0 | 0 | 1470.84 | 1470.84 | 0 | 0 | 0 | 0 | 0 | 0 | 0 | 0 | 0 | 1 | 1 |  |  | 1 | 1 | 1 | 1 |  |  |  |  | 3 | 1 | ТЦ_22.2.01.04_50_5001055273_14.05.2026_02_2.1 |  |  | 900 | 0 |  | 0 | 90 | 0 | 1 | 1 | 1 | 1 | 1 | 1 |  | 0 | 0 |  |  |  | 0 | 0 | 0 | [5 empty] | 0 |  | 0 | 8825.04 | 1470.84 | 0 | 0 | 0 | 0 | 0 | 0 | 0 | 0 | 0 | [13 empty] | 0 | 0 | 1 | 1 |  |  |  | 1013 | ШТ | ШТ | 1 | [6 empty] | 69799741 | 90 | Материалы, отсутствующие в СНБ (Строительные) | 0 |  | 1 | 900 | Материалы, отсутствующие в СНБ (Строительные) | МР КА Строительные |  |  |  | 16 | 0 | 1470.84 | 0 | 0 | 0 | 0 | 0 | 0 | 5 |  |  | 0 | 18 |  | 1470.84 | [10 empty] | 0 | 0 | 0 |  |  |  |  | 0 | 0 |  |  |  |  | 1 |  | 95596675 | 2 | 3 | -2 | 0 | 0 | 0 | 8825.04 | 8825.04 | 0 | 0 |  | 1 | 1 | 0 |  | 0 | 1 | 0 | 0 | 0 | 0 | 8825.04 | [5 empty] | 0 | 0
17 | 1 |  |  | 18 | 20.2.02.04-0006 | Колпачки полиэтиленовые К-6 (К9) | 100 ШТ | 0.06 | 0 | 0.06 |  |  |  | 81.09 | 81.09 | 0 | 0 | 0 | 0 | 0 | 0 | 0 | 0 | 0 |  | 71319791 | 1031.73 | 1031.73 | 0 | 0 | 0 | 0 | 0 | 0 | 0 | 1031.73 | 1031.73 | 0 | 0 | 0 | 0 | 0 | 0 | 0 | 0 | 0 | 1 | 1 |  |  | 1 | 1 | 1 | 1.31 |  |  |  |  | 3 | 2 | ФСБЦ-2022, 20.2.02.04-0006, приказ Минстроя России от 18.05.2022 г. № 378/пр |  |  | 500002 | 0 | 20.2.02.04-0006 | 1 | 12 | 0 | 1 | 1 | 1 | 1 | 1 | 1 |  | 0 | 0 |  |  |  | 0 | 0 | 0 | [5 empty] | 0 |  | 0 | 81.09 | 1351.57 | 0 | 0 | 0 | 0 | 0 | 0 | 0 | 0 | 0 | [13 empty] | 0 | 0 | 1 | 1 |  |  |  | 1013 | 100 ШТ | 100 ШТ | 1 | [6 empty] | 69799239 | 12 | Материалы монтажные | 0 |  | 2 | 500002 | Материалы и конструкции ( монтажные ) по ценникам и каталогам | ФССЦм |  |  |  | 0 | 1031.73 | 1031.73 | 0 | 0 | 0 | 0 | 0 | 0 | [17 empty] | 0 | 0 | 0 |  |  |  |  | 0 | 0 |  |  |  |  | 1 |  | -930769694 | 2 | 0 | 2 | 0 | 0 | 0 | 81.09 | 0 | 81.09 | 0 |  | 0 | 0 | 0 |  | 0 | 1 | 0 | 0 | 0 | 0 | [6 empty] | 0 | 0
17 | 1 |  |  | 19 | 20.1.02.23-1031 | Вязка спиральная алюминиевая с полимерным покрытием для крепления защищенных проводов на штыревых изоляторах, номинальное сечение провода 70-95 мм2 (СВ 70) | ШТ | 6 | 0 | 6 |  |  |  | 941.4 | 941.4 | 0 | 0 | 0 | 0 | 0 | 0 | 0 | 0 | 0 |  | 71319791 | 127.56 | 127.56 | 0 | 0 | 0 | 0 | 0 | 0 | 0 | 127.56 | 127.56 | 0 | 0 | 0 | 0 | 0 | 0 | 0 | 0 | 0 | 1 | 1 |  |  | 1 | 1 | 1 | 1.23 |  |  |  |  | 3 | 2 | ФСБЦ-2022 доп.6, 20.1.02.23-1031, приказ Минстроя России от 11.05.2023 г. № 335/пр |  |  | 500002 | 0 | 20.1.02.23-1031 | 1 | 12 | 0 | 1 | 1 | 1 | 1 | 1 | 1 |  | 0 | 0 |  |  |  | 0 | 0 | 0 | [5 empty] | 0 |  | 0 | 941.4 | 156.9 | 0 | 0 | 0 | 0 | 0 | 0 | 0 | 0 | 0 | [13 empty] | 0 | 0 | 1 | 1 |  |  |  | 1013 | ШТ | ШТ | 1 | [6 empty] | 69799239 | 12 | Материалы монтажные | 0 |  | 2 | 500002 | Материалы и конструкции ( монтажные ) по ценникам и каталогам | ФССЦм |  |  |  | 0 | 127.56 | 127.56 | 0 | 0 | 0 | 0 | 0 | 0 | [17 empty] | 0 | 0 | 0 |  |  |  |  | 0 | 0 |  |  |  |  | 1 |  | 1547086380 | 2 | 1 | 2 | 0 | 0 | 0 | 941.4 | 0 | 941.4 | 0 |  | 0 | 0 | 0 |  | 0 | 1 | 0 | 0 | 0 | 0 | [6 empty] | 0 | 0
17 | 1 |  |  | 20 | ТЦ_20.1.01.02_50_5001055273_14.05.2026_02_19.1 | Зажим аппаратный А2А-70 | ШТ | 6 | 0 | 6 |  |  |  | 882.12 | 882.12 | 0 | 0 | 0 | 0 | 0 | 0 | 0 | 0 | 0 |  | 71319791 | 147.02 | 147.02 | 0 | 0 | 0 | 0 | 0 | 0 | 0 | 147.02 | 147.02 | 0 | 0 | 0 | 0 | 0 | 0 | 0 | 0 | 0 | 1 | 1 |  |  | 1 | 1 | 1 | 1 |  |  |  |  | 3 | 1 | ТЦ_20.1.01.02_50_5001055273_14.05.2026_02_19.1 |  |  | 900 | 0 |  | 0 | 90 | 0 | 1 | 1 | 1 | 1 | 1 | 1 |  | 0 | 0 |  |  |  | 0 | 0 | 0 | [5 empty] | 0 |  | 0 | 882.12 | 147.02 | 0 | 0 | 0 | 0 | 0 | 0 | 0 | 0 | 0 | [13 empty] | 0 | 0 | 1 | 1 |  |  |  | 1013 | ШТ | ШТ | 1 | [6 empty] | 69799741 | 90 | Материалы, отсутствующие в СНБ (Строительные) | 0 |  | 1 | 900 | Материалы, отсутствующие в СНБ (Строительные) | МР КА Строительные |  |  |  | 16 | 0 | 147.02 | 0 | 0 | 0 | 0 | 0 | 0 | 5 |  |  | 0 | 18 |  | 147.02 | [10 empty] | 0 | 0 | 0 |  |  |  |  | 0 | 0 |  |  |  |  | 1 |  | -923813525 | 2 | 3 | -2 | 0 | 0 | 0 | 882.12 | 882.12 | 0 | 0 |  | 1 | 1 | 0 |  | 0 | 1 | 0 | 0 | 0 | 0 | 882.12 | [5 empty] | 0 | 0
17 | 1 | 96 | 115 | 21 | м08-01-082-01 | Зажим наборный без кожуха | 100 ШТ | 0.03 | 0 | 0.03 |  |  |  | 1054.77 | 38.71 | 6.98 | 5.71 | 1003.37 | 0 | 1.236 | 0.006 | 0 | 978.81 | 514.63 |  | 71319791 | 34867.3602 | 1189.2756 | 232.3366 | 190.225 | 33445.748 | 0 | 41.2 | 0.2 | 0 | 35057.5851 | 1189.2756 | 232.3366 | 190.225 | 33445.748 | 0 | 41.2 | 0.2 | 0 | 97 | 51 | 1 | 1 |  |  | 1 | 1 | 1 | 1 |  |  |  |  | 0 | 2 | ГЭСНм-2022, м08-01-082-01, приказ Минстроя России от 18.05.2022 г. № 378/пр |  |  | 108001 | 0 |  | 0 | 3 | 0 | 1 | 1 | 1 | 1 | 1 | 1 |  | 97 | 51 |  |  |  | 0 | 0 | 0 | [5 empty] | 0 |  | 0 | 1054.77 | 53166.78 | 2302.6 | 1902.25 | 811.79 | 0 | 41.2 | 0.2 | 0 | 978.8076 | 514.6308 | [13 empty] | 0 | 0 | 1 | 1 |  |  |  | 1013 | 100 ШТ | 100 ШТ | 1 | [6 empty] | 69799182 | 3 | Монтажные работы | 0 |  | 2 | 108001 | Электротехнические установки: на других объектах | мФЕР-08 |  |  |  | 0 | 0 | 0 | 0 | 0 | 0 | 41.2 | 0.2 | 0 | [17 empty] | 0 | 0 | 0 |  |  |  |  | 97 | 51 |  |  |  |  | 1 |  | 1145402398 | 2 | 1 | -2 | 0 | 0 | 0 | 2548.21 | 0 | 2548.21 | 0 |  | 0 | 0 | 0 |  | 0 | 1 | 0 | 0 | 0 | 0 |  |  | Пр/812-049.3-1 | Пр/774-049.3 | Электротехнические установки: на других объектах | Электротехнические установки: на других объектах | 0 | 0
18 | 1 | 95 |  | 21,1 | 20.5.04.03-0002 | Зажимы наборные проходные ЗН24-4П25 | 100 ШТ | -0.0306 | -1.02 | -1.02 |  |  |  | -31.27 | -31.27 | 0 | 0 | 0 | 0 | 0 | 0 | 0 | 0 | 0 |  | 71319791 | 896.51 | 896.51 | 0 | 0 | 0 | 0 | 0 | 0 | 0 | 896.51 | 896.51 | 0 | 0 | 0 | 0 | 0 | 0 | 0 | 97 | 51 | 1 | 1 |  |  | 1 | 1 | 1 | 1.14 |  |  |  |  | 3 | 2 | ФСБЦ-2022, 20.5.04.03-0002, приказ Минстроя России от 18.05.2022 г. № 378/пр |  |  | 108001 | 0 | 20.5.04.03-0002 | 1 | 3 | 0 | 1 | 1 | 1 | 1 | 1 | 1 |  | 97 | 51 |  |  |  | 0 | 0 | 0 | [5 empty] | 0 |  | 0 | -31.27 | 1022.02 | 0 | 0 | 0 | 0 | 0 | 0 | 0 | 0 | 0 | [13 empty] | 0 | 0 | 1 | 1 |  |  |  | 1013 | 100 ШТ | 100 ШТ | 1 | [6 empty] | 69799182 | 3 | Монтажные работы | 0 |  | 2 | 108001 | Электротехнические установки: на других объектах | мФЕР-08 |  |  |  | 0 | 896.51 | 896.51 | 0 | 0 | 0 | 0 | 0 | [18 empty] | 0 | 0 | 0 |  |  |  |  | 97 | 51 |  |  |  |  | 1 |  | -568563229 | 2 | 1 | 2 | 0 | 0 | 0 | -31.27 | 0 | -31.27 | 0 |  | 0 | 0 | 0 |  | 0 | 1 | 0 | 0 | 0 | 0 |  |  | Пр/812-049.3-1 | Пр/774-049.3 | Электротехнические установки: на других объектах | Электротехнические установки: на других объектах | 0 | 0
18 | 1 | 96 |  | 21,2 | 421/пр_2020_п.75_пп.а | Сметная стоимость вспомогательных ненормируемых материальных ресурсов, не учтенная в сметной норме, 2% | % | 2 | 2 | 2 |  |  |  | 20.07 | 20.07 | 0 | 0 | 0 | 0 | 0 | 0 | 0 | 0 | 0 |  | 71319791 | 0 | 0 | 0 | 0 | 0 | 0 | 0 | 0 | 0 | 0 | 0 | 0 | 0 | 0 | 0 | 0 | 0 | 0 | 97 | 51 | 1 | 1 |  |  | 1 | 1 | 1 | 1 |  |  |  |  | 3 | 2 |  |  |  | 108001 | 0 |  | 0 | 3 | 0 | 1 | 1 | 1 | 1 | 1 | 1 |  | 97 | 51 |  |  |  | 0 | 0 | 0 | [5 empty] | 0 |  | 0 | 0 | 0 | 0 | 0 | 0 | 0 | 0 | 0 | 0 | 0 | 0 | [13 empty] | 0 | 0 | 1 | 1 |  |  |  | 1013 | % | % | 1 | [6 empty] | 69799182 | 3 | Монтажные работы | 0 |  | 2 | 108001 | Электротехнические установки: на других объектах | мФЕР-08 |  |  |  | 0 | 0 | 0 | 0 | 0 | 0 | 0 | 0 | [18 empty] | 0 | 0 | 0 |  |  |  |  | 97 | 51 |  |  |  |  | 1 |  | 274903907 | 2 | 1 | -2 | 0 | 0 | 0 | 20.07 | 0 | 20.07 | 0 |  | 0 | 3 | 0 |  | 0 | 1 | 0 | 0 | 0 | 0 |  |  | Пр/812-049.3-1 | Пр/774-049.3 | Электротехнические установки: на других объектах | Электротехнические установки: на других объектах | 0 | 0
17 | 1 |  |  | 22 | ТЦ_20.1.01.15_50_5001055273_14.05.2026_02_28.1 | Зажим СЕ-3 для наложение защитного заземления | ШТ | 3 | 0 | 3 |  |  |  | 5146.89 | 5146.89 | 0 | 0 | 0 | 0 | 0 | 0 | 0 | 0 | 0 |  | 71319791 | 1715.63 | 1715.63 | 0 | 0 | 0 | 0 | 0 | 0 | 0 | 1715.63 | 1715.63 | 0 | 0 | 0 | 0 | 0 | 0 | 0 | 0 | 0 | 1 | 1 |  |  | 1 | 1 | 1 | 1 |  |  |  |  | 3 | 1 | ТЦ_20.1.01.15_50_5001055273_14.05.2026_02_28.1 |  |  | 900 | 0 |  | 0 | 90 | 0 | 1 | 1 | 1 | 1 | 1 | 1 |  | 0 | 0 |  |  |  | 0 | 0 | 0 | [5 empty] | 0 |  | 0 | 5146.89 | 1715.63 | 0 | 0 | 0 | 0 | 0 | 0 | 0 | 0 | 0 | [13 empty] | 0 | 0 | 1 | 1 |  |  |  | 1013 | ШТ | ШТ | 1 | [6 empty] | 69799741 | 90 | Материалы, отсутствующие в СНБ (Строительные) | 0 |  | 1 | 900 | Материалы, отсутствующие в СНБ (Строительные) | МР КА Строительные |  |  |  | 16 | 0 | 1715.63 | 0 | 0 | 0 | 0 | 0 | 0 | 5 |  |  | 0 | 18 |  | 1715.63 | [10 empty] | 0 | 0 | 0 |  |  |  |  | 0 | 0 |  |  |  |  | 1 |  | 1960928204 | 2 | 3 | -2 | 0 | 0 | 0 | 5146.89 | 5146.89 | 0 | 0 |  | 1 | 1 | 0 |  | 0 | 1 | 0 | 0 | 0 | 0 | 5146.89 | [5 empty] | 0 | 0
51 | 1 | 4 | 294 |  | Новый раздел | Строительство ВЛ-6кВ | 0 | [6 empty] | 85521.61 | 69980.87 | 3358.07 | 1974.69 | 10207.98 | 0 | 12.4988 | 2.1184 | 0 | 12487.6 | 7218.79 |  |  | 85521.61 | 69980.87 | 3358.07 | 1974.69 | 10207.98 | 0 | 12.4988 | 2.1184 | 0 | 12487.6 | 7218.79 |  |  | 0 | 0 | 0 | 105228 | 99408.15 | 5819.85 | 0 | 69980.87 | 69980.87 | 0 | 69980.87 | 0 | 0 | 0 | 0 | 0 | [19 empty] | 0 | 0 | 0 | 105228 | 99408.15 | 5819.85 | 0 | 69980.87 | 69980.87 | 0 | 69980.87 | 0 | 0 | 0 | 0 | 0 | [114 empty] | 0
50 | 0 | 0 | 1 | 201 | 85521.61 | ПЗ | Прямые затраты |  |  | 201 | 1 | 3 |  | 2 | [7 empty] | 38702.53 | 1 | 38702.53
50 | 0 | 0 | 1 | 202 | 69980.87 | СтМатОб | Стоимость материальных ресурсов (всего) |  |  | 202 | 2 | 3 |  | 2 | [7 empty] | 29140.2 | 1 | 29140.2
50 | 0 | 0 | 1 | 222 | 0 | СтМатОбЗак | Стоимость материалов и оборудования заказчика |  |  | 222 | 3 | 3 |  | 2 | [7 empty] | 0 | 1 | 0
50 | 0 | 0 | 1 | 225 | 69980.87 | СтМатОбПод | Стоимость материалов и оборудования подрядчика |  |  | 225 | 4 | 3 |  | 2 | [7 empty] | 29140.2 | 1 | 29140.2
50 | 0 | 0 | 1 | 226 | 69980.87 | СтМат | Стоимость материалов (всего) |  |  | 226 | 5 | 3 |  | 2 | [7 empty] | 29140.2 | 1 | 29140.2
50 | 0 | 0 | 1 | 227 | 0 | СтМатЗак | Стоимость материалов заказчика |  |  | 227 | 6 | 3 |  | 2 | [7 empty] | 0 | 1 | 0
50 | 0 | 0 | 1 | 228 | 69980.87 | СтМатПод | Стоимость материалов подрядчика |  |  | 228 | 7 | 3 |  | 2 | [7 empty] | 29140.2 | 1 | 29140.2
50 | 0 | 0 | 1 | 216 | 0 | Оборуд | Стоимость оборудования (всего) |  |  | 216 | 8 | 3 |  | 2 | [7 empty] | 0 | 1 | 0
50 | 0 | 0 | 1 | 223 | 0 | ОборудЗак | Стоимость оборудования заказчика |  |  | 223 | 9 | 3 |  | 2 | [7 empty] | 0 | 1 | 0
50 | 0 | 0 | 1 | 229 | 0 | ОборудПод | Стоимость оборудования подрядчика |  |  | 229 | 10 | 3 |  | 2 | [7 empty] | 0 | 1 | 0
50 | 0 | 0 | 1 | 203 | 3358.07 | ЭММ | Эксплуатация машин |  |  | 203 | 11 | 3 |  | 2 | [7 empty] | 1262.12 | 1 | 1262.12
50 | 0 | 0 | 1 | 231 | 0 | ЭММсНРиСП | Эксплуатация машин по ТСН-2001.16 |  |  | 231 | 12 | 3 |  | 2 | [7 empty] | 0 | 1 | 0
50 | 0 | 0 | 1 | 204 | 1974.69 | ЗПМ | ЗП машинистов |  |  | 204 | 13 | 3 |  | 2 | [7 empty] | 1003.72 | 1 | 1003.72
50 | 0 | 0 | 1 | 205 | 10207.98 | ОЗП | Основная ЗП рабочих |  |  | 205 | 14 | 3 |  | 2 | [7 empty] | 7296.49 | 1 | 7296.49
50 | 0 | 0 | 1 | 232 | 0 | ОЗПсНРиСП | Основная ЗП рабочих по ТСН-2001.16 |  |  | 232 | 15 | 3 |  | 2 | [7 empty] | 0 | 1 | 0
50 | 0 | 0 | 1 | 214 | 99408.15 | Строит | Строительные работы с НР и СП |  |  | 214 | 16 | 3 |  | 2 | [7 empty] | 48521.01 | 1 | 48521.01
50 | 0 | 0 | 1 | 215 | 5819.85 | Монтаж | Монтажные работы с НР и СП |  |  | 215 | 17 | 3 |  | 2 | [7 empty] | 3559.5 | 1 | 3559.5
50 | 0 | 0 | 1 | 217 | 0 | Прочие | Прочие работы с НР и СП |  |  | 217 | 18 | 3 |  | 2 | [7 empty] | 0 | 1 | 0
50 | 0 | 0 | 1 | 230 | 0 | ПрочиеЗатр | Прочие затраты по ТСН-2001.16 |  |  | 230 | 19 | 3 |  | 2 | [7 empty] | 0 | 1 | 0
50 | 0 | 0 | 1 | 206 | 0 | ВозврМат | Возврат материалов |  |  | 206 | 20 | 3 |  | 2 | [7 empty] | 0 | 1 | 0
50 | 0 | 0 | 1 | 207 | 12.4988 | ТрудСтр | Трудозатраты строителей |  |  | 207 | 21 | 3 |  | 7 | [7 empty] | 8.656 | 1 | 8.656
50 | 0 | 0 | 1 | 208 | 2.1184 | ТрудМаш | Трудозатраты машинистов |  |  | 208 | 22 | 3 |  | 7 | [7 empty] | 1.026 | 1 | 1.026
50 | 0 | 0 | 1 | 209 | 0 | ТранспМат | Транспорт материалов |  |  | 209 | 23 | 3 |  | 2 | [7 empty] | 0 | 1 | 0
50 | 0 | 0 | 1 | 233 | 0 | Перевозка | Перевозка грузов |  |  | 233 | 24 | 3 |  | 2 | [7 empty] | 0 | 1 | 0
50 | 0 | 0 | 1 | 210 | 12487.6 | НР | Накладные расходы |  |  | 210 | 25 | 3 |  | 2 | [7 empty] | 8488.67 | 1 | 8488.67
50 | 0 | 0 | 1 | 211 | 7218.79 | СмПриб | Сметная прибыль |  |  | 211 | 26 | 3 |  | 2 | [7 empty] | 4889.31 | 1 | 4889.31
50 | 0 | 0 | 1 | 224 | 105228 | Всего | Всего с НР и СП |  |  | 224 | 27 | 3 |  | 2 | [7 empty] | 52080.51 | 1 | 52080.51
4 | 1 |  | 372 |  | Новый раздел | заземление |  | 0 |  | 0 | [7 empty] | 0 |  |  | 0 | [53 empty] | 0 | [11 empty] | 0
52 | 1 | 4 | 357 | 0 | Новый раздел | заземление | [7 empty] | 8439.74 | 3843.55 | 164.18 | 119.84 | 4312.17 | 0 | 5.8275 | 0.126 | 0 | 4185.49 | 2104.19 | 0 | 0 | 8439.74 | 3843.55 | 164.18 | 119.84 | 4312.17 | 0 | 5.8275 | 0.126 | 0 | 4185.49 | 2104.19 | 0 | 0 | 0 | 0 | 0 | 14729.42 | 6069.41 | 8660.01 | 0 | 3843.55 | 3843.55 | 0 | 3843.55 | 0 | 0 | 0 | 0 | 0 | 0 | 0 | 0 | 0 | 0 | 0 | 0 | 0 | 0 | 0 | 0 | 0 | 0 | 0 | 0 | 0 | 0 | 0 | 0 | 0 | 0 | 0 | 14729.42 | 6069.41 | 8660.01 | 0 | 3843.55 | 3843.55 | 0 | 3843.55 | 0 | 0 | 0 | 0 | 0 | 0 | 0 | 0 | 0 | 0 | 0 | 0 | 0 | 0 | 0 | 0 | 0 | 0 | 0 | 0 | 0 | 0 | 0 | 0 | 0 | 0 | 0 | 0 | 0 | 0 | 0 | 0 | 0 | 0 | 0 | 0 | 0 | 0 | 0 | 0 | 0 | 0 | 0 | 0 | 0 | 0 | 0 | 0 | 0 | 0 | 0 | 0 | 0 | 0 | 0 | 0 | 0 | 0 | 0 | 0 | 0 | 0 | 0 | 0 | 0 | 0 | 0 | 0 | 0 | 0 | 0 | 0 | 0 | 0 | 0 | 0 | 0 | 0 | 0 | 0 | 0 | 0 | 0 | 0 | 0 | 0 | 0 | 0 | 0 | 0 | 0 | 0 | 0 | 0 | 0 | 0 | 0 | 0 | 0 | 0 | 0 | 0 | 0 | 0 | 0 | 0 | 0 | 0 | 0 | 0 | 0 | 0 | 0 | 0 | 0 | 0 | 0 | 0 | 0 | 0
17 | 1 | 97 | 116 | 23 | 01-02-057-02 | Разработка грунта вручную в траншеях глубиной до 2 м без креплений с откосами, группа грунтов: 2 | 100 м3 | 0.009 | 0 | 0.009 |  |  |  | 915.22 | 0 | 0 | 0 | 915.22 | 0 | 1.386 | 0 | 0 | 814.55 | 366.09 |  | 71319791 | 101690.82 | 0 | 0 | 0 | 101690.82 | 0 | 154 | 0 | 0 | 101690.82 | 0 | 0 | 0 | 101690.82 | 0 | 154 | 0 | 0 | 89 | 40 | 1 | 1 |  |  | 1 | 1 | 1 | 1 |  |  |  |  | 0 | 1 | ГЭСН-2022, 01-02-057-02, приказ Минстроя России от 18.05.2022 г. № 378/пр |  |  | 1003 | 0 |  | 0 | 2 | 0 | 1 | 1 | 1 | 1 | 1 | 1 |  | 89 | 40 |  |  |  | 0 | 0 | 0 | [5 empty] | 0 |  | 0 | 915.22 | 0 | 0 | 0 | 660.33 | 0 | 154 | 0 | 0 | 814.5458 | 366.088 | [13 empty] | 0 | 0 | 1 | 1 |  |  |  | 1007 | 100 м3 | 100 м3 | 100 | [6 empty] | 69799281 | 2 | Общестроительные работы | 1 | Земляные работы | 1 | 1003 | Земляные работы, выполняемые: ручным способом | ФЕР-01 |  |  |  | 0 | 0 | 0 | 0 | 0 | 0 | 154 | 0 | 0 | [17 empty] | 0 | 0 | 0 |  |  |  |  | 89 | 40 |  |  |  |  | 1 |  | -179514182 | 2 | 1 | -2 | 0 | 0 | 0 | 2095.86 | 2095.86 | 0 | 0 |  | 0 | 0 | 0 |  | 0 | 1 | 0 | 0 | 0 | 0 |  |  | Пр/812-001.2-1 | Пр/774-001.2 | Земляные работы, выполняемые: ручным способом | Земляные работы, выполняемые: ручным способом | 0 | 0
17 | 1 | 98 | 117 | 24 | 01-02-061-01 | Засыпка вручную траншей, пазух котлованов и ям, группа грунтов: 1 | 100 м3 | 0.009 | 0 | 0.009 |  |  |  | 504.24 | 0 | 0 | 0 | 504.24 | 0 | 0.7965 | 0 | 0 | 448.77 | 201.7 |  | 71319791 | 56026.695 | 0 | 0 | 0 | 56026.695 | 0 | 88.5 | 0 | 0 | 56026.695 | 0 | 0 | 0 | 56026.695 | 0 | 88.5 | 0 | 0 | 89 | 40 | 1 | 1 |  |  | 1 | 1 | 1 | 1 |  |  |  |  | 0 | 1 | ГЭСН-2022, 01-02-061-01, приказ Минстроя России от 18.05.2022 г. № 378/пр |  |  | 1003 | 0 |  | 0 | 2 | 0 | 1 | 1 | 1 | 1 | 1 | 1 |  | 89 | 40 |  |  |  | 0 | 0 | 0 | [5 empty] | 0 |  | 0 | 504.24 | 0 | 0 | 0 | 633.07 | 0 | 88.5 | 0 | 0 | 448.7736 | 201.696 | [13 empty] | 0 | 0 | 1 | 1 |  |  |  | 1007 | 100 м3 | 100 м3 | 100 | [6 empty] | 69799281 | 2 | Общестроительные работы | 1 | Земляные работы | 1 | 1003 | Земляные работы, выполняемые: ручным способом | ФЕР-01 |  |  |  | 0 | 0 | 0 | 0 | 0 | 0 | 88.5 | 0 | 0 | [17 empty] | 0 | 0 | 0 |  |  |  |  | 89 | 40 |  |  |  |  | 1 |  | -554441893 | 2 | 1 | -2 | 0 | 0 | 0 | 1154.71 | 1154.71 | 0 | 0 |  | 0 | 0 | 0 |  | 0 | 1 | 0 | 0 | 0 | 0 |  |  | Пр/812-001.2-1 | Пр/774-001.2 | Земляные работы, выполняемые: ручным способом | Земляные работы, выполняемые: ручным способом | 0 | 0
17 | 1 | 106 | 125 | 25 | м08-02-471-01 | Заземлитель вертикальный из угловой стали размером: 50х50х5 мм | 10 ШТ | 0.3 | 0 | 0.3 |  |  |  | 3142.73 | 707.34 | 131.35 | 97.01 | 2207.03 | 0 | 2.781 | 0.102 | 0 | 2234.92 | 1175.06 |  | 71319791 | 9718.8636 | 1924.2795 | 437.8194 | 323.3825 | 7356.7647 | 0 | 9.27 | 0.34 | 0 | 10042.2461 | 1924.2795 | 437.8194 | 323.3825 | 7356.7647 | 0 | 9.27 | 0.34 | 0 | 97 | 51 | 1 | 1 |  |  | 1 | 1 | 1 | 1 |  |  |  |  | 0 | 2 | ГЭСНм-2022 доп.8, м08-02-471-01, приказ Минстроя России от 14.11.2023 г. № 817/пр |  |  | 108001 | 0 |  | 0 | 3 | 0 | 1 | 1 | 1 | 1 | 1 | 1 |  | 97 | 51 |  |  |  | 0 | 0 | 0 | [5 empty] | 0 |  | 0 | 3142.73 | 1260.84 | 2302.6 | 1902.25 | 793.61 | 0 | 9.27 | 0.34 | 0 | 2234.9188 | 1175.0604 | [13 empty] | 0 | 0 | 1 | 1 |  |  |  | 1013 | 10 ШТ | 10 ШТ | 1 | [6 empty] | 69799182 | 3 | Монтажные работы | 0 |  | 2 | 108001 | Электротехнические установки: на других объектах | мФЕР-08 |  |  |  | 0 | 0 | 0 | 0 | 0 | 0 | 9.27 | 0.34 | 0 | [17 empty] | 0 | 0 | 0 |  |  |  |  | 97 | 51 |  |  |  |  | 1 |  | -489921820 | 2 | 1 | -2 | 0 | 0 | 0 | 6552.71 | 0 | 6552.71 | 0 |  | 0 | 0 | 0 |  | 0 | 1 | 0 | 0 | 0 | 0 |  |  | Пр/812-049.3-1 | Пр/774-049.3 | Электротехнические установки: на других объектах | Электротехнические установки: на других объектах | 0 | 0
18 | 1 | 106 |  | 25,1 | 421/пр_2020_п.75_пп.а | Сметная стоимость вспомогательных ненормируемых материальных ресурсов, не учтенная в сметной норме, 2% | % | 2 | 2 | 2 |  |  |  | 44.14 | 44.14 | 0 | 0 | 0 | 0 | 0 | 0 | 0 | 0 | 0 |  | 71319791 | 0 | 0 | 0 | 0 | 0 | 0 | 0 | 0 | 0 | 0 | 0 | 0 | 0 | 0 | 0 | 0 | 0 | 0 | 97 | 51 | 1 | 1 |  |  | 1 | 1 | 1 | 1 |  |  |  |  | 3 | 2 |  |  |  | 108001 | 0 |  | 0 | 3 | 0 | 1 | 1 | 1 | 1 | 1 | 1 |  | 97 | 51 |  |  |  | 0 | 0 | 0 | [5 empty] | 0 |  | 0 | 0 | 0 | 0 | 0 | 0 | 0 | 0 | 0 | 0 | 0 | 0 | [13 empty] | 0 | 0 | 1 | 1 |  |  |  | 1013 | % | % | 1 | [6 empty] | 69799182 | 3 | Монтажные работы | 0 |  | 2 | 108001 | Электротехнические установки: на других объектах | мФЕР-08 |  |  |  | 0 | 0 | 0 | 0 | 0 | 0 | 0 | 0 | [18 empty] | 0 | 0 | 0 |  |  |  |  | 97 | 51 |  |  |  |  | 1 |  | 274903907 | 2 | 1 | -2 | 0 | 0 | 0 | 44.14 | 0 | 44.14 | 0 |  | 0 | 3 | 0 |  | 0 | 1 | 0 | 0 | 0 | 0 |  |  | Пр/812-049.3-1 | Пр/774-049.3 | Электротехнические установки: на других объектах | Электротехнические установки: на других объектах | 0 | 0
17 | 1 |  |  | 26 | 08.3.08.02-0058 | Уголок стальной горячекатаный равнополочный, марки стали Ст3сп, Ст3пс, ширина полок 35-56 мм, толщина полки 3-5 мм | т | 0.03393 | 0 | 0.03393 |  |  |  | 1416.45 | 1416.45 | 0 | 0 | 0 | 0 | 0 | 0 | 0 | 0 | 0 |  | 71319791 | 41746.2 | 41746.2 | 0 | 0 | 0 | 0 | 0 | 0 | 0 | 41746.2 | 41746.2 | 0 | 0 | 0 | 0 | 0 | 0 | 0 | 0 | 0 | 1 | 1 |  |  | 1 | 1 | 1 | 1 |  |  |  |  | 3 | 1 | ФСБЦ-2022, 08.3.08.02-0058, приказ Минстроя России от 18.05.2022 г. № 378/пр |  |  | 500001 | 0 |  | 0 | 8 | 0 | 1 | 1 | 1 | 1 | 1 | 1 |  | 0 | 0 |  |  |  | 0 | 0 | 0 | [5 empty] | 0 |  | 0 | 1416.45 | 41746.2 | 0 | 0 | 0 | 0 | 0 | 0 | 0 | 0 | 0 | [13 empty] | 0 | 0 | 1 | 1 |  |  |  | 1009 | т | т | 1000 | [6 empty] | 69799238 | 8 | Материалы строительные | 0 |  | 1 | 500001 | Материалы и конструкции ( строительные ) по ценникам и каталогом | ФССЦст |  |  |  | 0 | 41746.2 | 41746.2 | 0 | 0 | 0 | 0 | 0 | 0 | [17 empty] | 0 | 0 | 0 |  |  |  |  | 0 | 0 |  |  |  |  | 1 |  | 1120015680 | 2 | 1 | -2 | 0 | 0 | 0 | 1416.45 | 1416.45 | 0 | 0 |  | 0 | 0 | 0 |  | 0 | 1 | 0 | 0 | 0 | 0 | [6 empty] | 0 | 0
17 | 1 | 114 | 133 | 27 | м08-02-472-02 | Заземлитель горизонтальный из стали: полосовой сечением 160 мм2 | 100 м | 0.06 | 0 | 0.06 |  |  |  | 1000.86 | 259.52 | 32.83 | 22.83 | 685.68 | 0 | 0.864 | 0.024 | 0 | 687.25 | 361.34 |  | 71319791 | 15487.868 | 3512.839 | 547.045 | 380.45 | 11427.984 | 0 | 14.4 | 0.4 | 0 | 15868.318 | 3512.839 | 547.045 | 380.45 | 11427.984 | 0 | 14.4 | 0.4 | 0 | 97 | 51 | 1 | 1 |  |  | 1 | 1 | 1 | 1 |  |  |  |  | 0 | 2 | ГЭСНм-2022 доп.8, м08-02-472-02, приказ Минстроя России от 14.11.2023 г. № 817/пр |  |  | 108001 | 0 |  | 0 | 3 | 0 | 1 | 1 | 1 | 1 | 1 | 1 |  | 97 | 51 |  |  |  | 0 | 0 | 0 | [5 empty] | 0 |  | 0 | 1000.86 | 1260.84 | 2302.6 | 1902.25 | 793.61 | 0 | 14.4 | 0.4 | 0 | 687.2547 | 361.3401 | [13 empty] | 0 | 0 | 1 | 1 |  |  |  | 1003 | 100 м | 100 м | 100 | [6 empty] | 69799182 | 3 | Монтажные работы | 0 |  | 2 | 108001 | Электротехнические установки: на других объектах | мФЕР-08 |  |  |  | 0 | 0 | 0 | 0 | 0 | 0 | 14.4 | 0.4 | 0 | [17 empty] | 0 | 0 | 0 |  |  |  |  | 97 | 51 |  |  |  |  | 1 |  | 1588089246 | 2 | 1 | -2 | 0 | 0 | 0 | 2049.45 | 0 | 2049.45 | 0 |  | 0 | 0 | 0 |  | 0 | 1 | 0 | 0 | 0 | 0 |  |  | Пр/812-049.3-1 | Пр/774-049.3 | Электротехнические установки: на других объектах | Электротехнические установки: на других объектах | 0 | 0
18 | 1 | 114 |  | 27,1 | 421/пр_2020_п.75_пп.а | Сметная стоимость вспомогательных ненормируемых материальных ресурсов, не учтенная в сметной норме, 2% | % | 2 | 2 | 2 |  |  |  | 13.71 | 13.71 | 0 | 0 | 0 | 0 | 0 | 0 | 0 | 0 | 0 |  | 71319791 | 0 | 0 | 0 | 0 | 0 | 0 | 0 | 0 | 0 | 0 | 0 | 0 | 0 | 0 | 0 | 0 | 0 | 0 | 97 | 51 | 1 | 1 |  |  | 1 | 1 | 1 | 1 |  |  |  |  | 3 | 2 |  |  |  | 108001 | 0 |  | 0 | 3 | 0 | 1 | 1 | 1 | 1 | 1 | 1 |  | 97 | 51 |  |  |  | 0 | 0 | 0 | [5 empty] | 0 |  | 0 | 0 | 0 | 0 | 0 | 0 | 0 | 0 | 0 | 0 | 0 | 0 | [13 empty] | 0 | 0 | 1 | 1 |  |  |  | 1013 | % | % | 1 | [6 empty] | 69799182 | 3 | Монтажные работы | 0 |  | 2 | 108001 | Электротехнические установки: на других объектах | мФЕР-08 |  |  |  | 0 | 0 | 0 | 0 | 0 | 0 | 0 | 0 | [18 empty] | 0 | 0 | 0 |  |  |  |  | 97 | 51 |  |  |  |  | 1 |  | 274903907 | 2 | 1 | -2 | 0 | 0 | 0 | 13.71 | 0 | 13.71 | 0 |  | 0 | 3 | 0 |  | 0 | 1 | 0 | 0 | 0 | 0 |  |  | Пр/812-049.3-1 | Пр/774-049.3 | Электротехнические установки: на других объектах | Электротехнические установки: на других объектах | 0 | 0
17 | 1 |  |  | 28 | 08.3.07.01-0042 | Прокат стальной горячекатаный полосовой, марки стали Ст3сп, Ст3пс, размеры 40х4 мм (в т.ч. по опоре) | т | 0.020096 | 0 | 0.020096 |  |  |  | 1010.65 | 1010.65 | 0 | 0 | 0 | 0 | 0 | 0 | 0 | 0 | 0 |  | 71319791 | 67961.14 | 67961.14 | 0 | 0 | 0 | 0 | 0 | 0 | 0 | 67961.14 | 67961.14 | 0 | 0 | 0 | 0 | 0 | 0 | 0 | 0 | 0 | 1 | 1 |  |  | 1 | 1 | 1 | 0.74 |  |  |  |  | 3 | 1 | ФСБЦ-2022 доп.4, 08.3.07.01-0042, приказ Минстроя России от 27.12.2022 г. № 1133/пр |  |  | 500001 | 0 | 08.3.07.01-0042 | 1 | 8 | 0 | 1 | 1 | 1 | 1 | 1 | 1 |  | 0 | 0 |  |  |  | 0 | 0 | 0 | [5 empty] | 0 |  | 0 | 1010.65 | 50291.24 | 0 | 0 | 0 | 0 | 0 | 0 | 0 | 0 | 0 | [13 empty] | 0 | 0 | 1 | 1 |  |  |  | 1009 | т | т | 1000 | [6 empty] | 69799238 | 8 | Материалы строительные | 0 |  | 1 | 500001 | Материалы и конструкции ( строительные ) по ценникам и каталогом | ФССЦст |  |  |  | 0 | 67961.14 | 67961.14 | 0 | 0 | 0 | 0 | 0 | 0 | [17 empty] | 0 | 0 | 0 |  |  |  |  | 0 | 0 |  |  |  |  | 1 |  | 1686292762 | 2 | 1 | 2 | 0 | 0 | 0 | 1010.65 | 1010.65 | 0 | 0 |  | 0 | 0 | 0 |  | 0 | 1 | 0 | 0 | 0 | 0 | [6 empty] | 0 | 0
17 | 1 |  |  | 29 | 25.2.02.11-0051 | Скрепы для фиксации на промежуточных опорах, размер 20 мм | 100 ШТ | 0.03 | 0 | 0.03 |  |  |  | 49.22 | 49.22 | 0 | 0 | 0 | 0 | 0 | 0 | 0 | 0 | 0 |  | 71319791 | 1367.14 | 1367.14 | 0 | 0 | 0 | 0 | 0 | 0 | 0 | 1367.14 | 1367.14 | 0 | 0 | 0 | 0 | 0 | 0 | 0 | 0 | 0 | 1 | 1 |  |  | 1 | 1 | 1 | 1.2 |  |  |  |  | 3 | 1 | ФСБЦ-2022, 25.2.02.11-0051, приказ Минстроя России от 18.05.2022 г. № 378/пр |  |  | 500001 | 0 | 25.2.02.11-0051 | 1 | 8 | 0 | 1 | 1 | 1 | 1 | 1 | 1 |  | 0 | 0 |  |  |  | 0 | 0 | 0 | [5 empty] | 0 |  | 0 | 49.22 | 1640.57 | 0 | 0 | 0 | 0 | 0 | 0 | 0 | 0 | 0 | [13 empty] | 0 | 0 | 1 | 1 |  |  |  | 1013 | 100 ШТ | 100 ШТ | 1 | [6 empty] | 69799238 | 8 | Материалы строительные | 0 |  | 1 | 500001 | Материалы и конструкции ( строительные ) по ценникам и каталогом | ФССЦст |  |  |  | 0 | 1367.14 | 1367.14 | 0 | 0 | 0 | 0 | 0 | 0 | [17 empty] | 0 | 0 | 0 |  |  |  |  | 0 | 0 |  |  |  |  | 1 |  | 1706060190 | 2 | 1 | 2 | 0 | 0 | 0 | 49.22 | 49.22 | 0 | 0 |  | 0 | 3 | 0 |  | 0 | 1 | 0 | 0 | 0 | 0 | [6 empty] | 0 | 0
17 | 1 |  |  | 30 | 25.2.02.11-0021 | Лента крепления из нержавеющей стали в пластмассовой коробке с кабельной бухтой, ширина 20 мм, толщина 0,7 мм, длина 50 м | ШТ | 0.06 | 0 | 0.06 |  |  |  | 342.52 | 342.52 | 0 | 0 | 0 | 0 | 0 | 0 | 0 | 0 | 0 |  | 71319791 | 4136.76 | 4136.76 | 0 | 0 | 0 | 0 | 0 | 0 | 0 | 4136.76 | 4136.76 | 0 | 0 | 0 | 0 | 0 | 0 | 0 | 0 | 0 | 1 | 1 |  |  | 1 | 1 | 1 | 1.38 |  |  |  |  | 3 | 1 | ФСБЦ-2022, 25.2.02.11-0021, приказ Минстроя России от 18.05.2022 г. № 378/пр |  |  | 500001 | 0 | 25.2.02.11-0021 | 1 | 8 | 0 | 1 | 1 | 1 | 1 | 1 | 1 |  | 0 | 0 |  |  |  | 0 | 0 | 0 | [5 empty] | 0 |  | 0 | 342.52 | 5708.73 | 0 | 0 | 0 | 0 | 0 | 0 | 0 | 0 | 0 | [13 empty] | 0 | 0 | 1 | 1 |  |  |  | 1013 | ШТ | ШТ | 1 | [6 empty] | 69799238 | 8 | Материалы строительные | 0 |  | 1 | 500001 | Материалы и конструкции ( строительные ) по ценникам и каталогом | ФССЦст |  |  |  | 0 | 4136.76 | 4136.76 | 0 | 0 | 0 | 0 | 0 | 0 | [17 empty] | 0 | 0 | 0 |  |  |  |  | 0 | 0 |  |  |  |  | 1 |  | 1511801281 | 2 | 1 | 2 | 0 | 0 | 0 | 342.52 | 342.52 | 0 | 0 |  | 0 | 3 | 0 |  | 0 | 1 | 0 | 0 | 0 | 0 | [6 empty] | 0 | 0
51 | 1 | 4 | 357 |  | Новый раздел | заземление | 0 | [6 empty] | 8439.74 | 3843.55 | 164.18 | 119.84 | 4312.17 | 0 | 5.8275 | 0.126 | 0 | 4185.49 | 2104.19 |  |  | 8439.74 | 3843.55 | 164.18 | 119.84 | 4312.17 | 0 | 5.8275 | 0.126 | 0 | 4185.49 | 2104.19 |  |  | 0 | 0 | 0 | 14729.42 | 6069.41 | 8660.01 | 0 | 3843.55 | 3843.55 | 0 | 3843.55 | 0 | 0 | 0 | 0 | 0 | [19 empty] | 0 | 0 | 0 | 14729.42 | 6069.41 | 8660.01 | 0 | 3843.55 | 3843.55 | 0 | 3843.55 | 0 | 0 | 0 | 0 | 0 | [114 empty] | 0
50 | 0 | 0 | 1 | 201 | 8439.74 | ПЗ | Прямые затраты |  |  | 201 | 1 | 3 |  | 2 | [7 empty] | 3833.41 | 1 | 3833.41
50 | 0 | 0 | 1 | 202 | 3843.55 | СтМатОб | Стоимость материальных ресурсов (всего) |  |  | 202 | 2 | 3 |  | 2 | [7 empty] | 3092.07 | 1 | 3092.07
50 | 0 | 0 | 1 | 222 | 0 | СтМатОбЗак | Стоимость материалов и оборудования заказчика |  |  | 222 | 3 | 3 |  | 2 | [7 empty] | 0 | 1 | 0
50 | 0 | 0 | 1 | 225 | 3843.55 | СтМатОбПод | Стоимость материалов и оборудования подрядчика |  |  | 225 | 4 | 3 |  | 2 | [7 empty] | 3092.07 | 1 | 3092.07
50 | 0 | 0 | 1 | 226 | 3843.55 | СтМат | Стоимость материалов (всего) |  |  | 226 | 5 | 3 |  | 2 | [7 empty] | 3092.07 | 1 | 3092.07
50 | 0 | 0 | 1 | 227 | 0 | СтМатЗак | Стоимость материалов заказчика |  |  | 227 | 6 | 3 |  | 2 | [7 empty] | 0 | 1 | 0
50 | 0 | 0 | 1 | 228 | 3843.55 | СтМатПод | Стоимость материалов подрядчика |  |  | 228 | 7 | 3 |  | 2 | [7 empty] | 3092.07 | 1 | 3092.07
50 | 0 | 0 | 1 | 216 | 0 | Оборуд | Стоимость оборудования (всего) |  |  | 216 | 8 | 3 |  | 2 | [7 empty] | 0 | 1 | 0
50 | 0 | 0 | 1 | 223 | 0 | ОборудЗак | Стоимость оборудования заказчика |  |  | 223 | 9 | 3 |  | 2 | [7 empty] | 0 | 1 | 0
50 | 0 | 0 | 1 | 229 | 0 | ОборудПод | Стоимость оборудования подрядчика |  |  | 229 | 10 | 3 |  | 2 | [7 empty] | 0 | 1 | 0
50 | 0 | 0 | 1 | 203 | 164.18 | ЭММ | Эксплуатация машин |  |  | 203 | 11 | 3 |  | 2 | [7 empty] | 32.83 | 1 | 32.83
50 | 0 | 0 | 1 | 231 | 0 | ЭММсНРиСП | Эксплуатация машин по ТСН-2001.16 |  |  | 231 | 12 | 3 |  | 2 | [7 empty] | 0 | 1 | 0
50 | 0 | 0 | 1 | 204 | 119.84 | ЗПМ | ЗП машинистов |  |  | 204 | 13 | 3 |  | 2 | [7 empty] | 22.83 | 1 | 22.83
50 | 0 | 0 | 1 | 205 | 4312.17 | ОЗП | Основная ЗП рабочих |  |  | 205 | 14 | 3 |  | 2 | [7 empty] | 685.68 | 1 | 685.68
50 | 0 | 0 | 1 | 232 | 0 | ОЗПсНРиСП | Основная ЗП рабочих по ТСН-2001.16 |  |  | 232 | 15 | 3 |  | 2 | [7 empty] | 0 | 1 | 0
50 | 0 | 0 | 1 | 214 | 6069.41 | Строит | Строительные работы с НР и СП |  |  | 214 | 16 | 3 |  | 2 | [7 empty] | 2818.84 | 1 | 2818.84
50 | 0 | 0 | 1 | 215 | 8660.01 | Монтаж | Монтажные работы с НР и СП |  |  | 215 | 17 | 3 |  | 2 | [7 empty] | 2063.16 | 1 | 2063.16
50 | 0 | 0 | 1 | 217 | 0 | Прочие | Прочие работы с НР и СП |  |  | 217 | 18 | 3 |  | 2 | [7 empty] | 0 | 1 | 0
50 | 0 | 0 | 1 | 230 | 0 | ПрочиеЗатр | Прочие затраты по ТСН-2001.16 |  |  | 230 | 19 | 3 |  | 2 | [7 empty] | 0 | 1 | 0
50 | 0 | 0 | 1 | 206 | 0 | ВозврМат | Возврат материалов |  |  | 206 | 20 | 3 |  | 2 | [7 empty] | 0 | 1 | 0
50 | 0 | 0 | 1 | 207 | 5.8275 | ТрудСтр | Трудозатраты строителей |  |  | 207 | 21 | 3 |  | 7 | [7 empty] | 0.864 | 1 | 0.864
50 | 0 | 0 | 1 | 208 | 0.126 | ТрудМаш | Трудозатраты машинистов |  |  | 208 | 22 | 3 |  | 7 | [7 empty] | 0.024 | 1 | 0.024
50 | 0 | 0 | 1 | 209 | 0 | ТранспМат | Транспорт материалов |  |  | 209 | 23 | 3 |  | 2 | [7 empty] | 0 | 1 | 0
50 | 0 | 0 | 1 | 233 | 0 | Перевозка | Перевозка грузов |  |  | 233 | 24 | 3 |  | 2 | [7 empty] | 0 | 1 | 0
50 | 0 | 0 | 1 | 210 | 4185.49 | НР | Накладные расходы |  |  | 210 | 25 | 3 |  | 2 | [7 empty] | 687.25 | 1 | 687.25
50 | 0 | 0 | 1 | 211 | 2104.19 | СмПриб | Сметная прибыль |  |  | 211 | 26 | 3 |  | 2 | [7 empty] | 361.34 | 1 | 361.34
50 | 0 | 0 | 1 | 224 | 14729.42 | Всего | Всего с НР и СП |  |  | 224 | 27 | 3 |  | 2 | [7 empty] | 4882 | 1 | 4882
4 | 1 |  | 408 |  | Новый раздел | оборудование |  | 0 |  | 0 | [7 empty] | 0 |  |  | 0 | [53 empty] | 0 | [11 empty] | 0
52 | 1 | 4 | 402 | 0 | Новый раздел | оборудование | [7 empty] | 80261.72 | 80261.72 | 0 | 0 | 0 | 0 | 0 | 0 | 0 | 0 | 0 | 0 | 0 | 80261.72 | 80261.72 | 0 | 0 | 0 | 0 | 0 | 0 | 0 | 0 | 0 | 0 | 0 | 0 | 80261.72 | 0 | 80261.72 | 0 | 0 | 0 | 80261.72 | 0 | 0 | 0 | 80261.72 | 0 | 0 | 0 | 0 | 0 | 0 | 0 | 0 | 0 | 0 | 0 | 0 | 0 | 0 | 0 | 0 | 0 | 0 | 0 | 0 | 0 | 0 | 0 | 0 | 80261.72 | 0 | 80261.72 | 0 | 0 | 0 | 80261.72 | 0 | 0 | 0 | 80261.72 | 0 | 0 | 0 | 0 | 0 | 0 | 0 | 0 | 0 | 0 | 0 | 0 | 0 | 0 | 0 | 0 | 0 | 0 | 0 | 0 | 0 | 0 | 0 | 0 | 0 | 0 | 0 | 0 | 0 | 0 | 0 | 0 | 0 | 0 | 0 | 0 | 0 | 0 | 0 | 0 | 0 | 0 | 0 | 0 | 0 | 0 | 0 | 0 | 0 | 0 | 0 | 0 | 0 | 0 | 0 | 0 | 0 | 0 | 0 | 0 | 0 | 0 | 0 | 0 | 0 | 0 | 0 | 0 | 0 | 0 | 0 | 0 | 0 | 0 | 0 | 0 | 0 | 0 | 0 | 0 | 0 | 0 | 0 | 0 | 0 | 0 | 0 | 0 | 0 | 0 | 0 | 0 | 0 | 0 | 0 | 0 | 0 | 0 | 0 | 0 | 0 | 0 | 0 | 0 | 0 | 0 | 0 | 0 | 0 | 0 | 0 | 0 | 0 | 0 | 0 | 0 | 0 | 0 | 0
17 | 1 |  |  | 31 | ТЦ_89.1.77.04_50_5001055273_14.05.2026_02_20.1 | Разъедитнитель РЛР Тесла 1-10/400 УХЛ1 с приводом и комплектом КМЧ | ШТ | 1 | 0 | 1 |  |  |  | 80261.72 | 80261.72 | 0 | 0 | 0 | 0 | 0 | 0 | 0 | 0 | 0 |  | 71319791 | 80261.72 | 80261.72 | 0 | 0 | 0 | 0 | 0 | 0 | 0 | 80261.72 | 80261.72 | 0 | 0 | 0 | 0 | 0 | 0 | 0 | 0 | 0 | 1 | 1 |  |  | 1 | 1 | 1 | 1 |  |  |  |  | 3 | 3 | ТЦ_89.1.77.04_50_5001055273_14.05.2026_02_20.1 |  |  | 902 | 0 |  | 0 | 92 | 0 | 1 | 1 | 1 | 1 | 1 | 1 |  | 0 | 0 |  |  |  | 0 | 0 | 0 | [5 empty] | 0 |  | 0 | 80261.72 | 80261.72 | 0 | 0 | 0 | 0 | 0 | 0 | 0 | 0 | 0 | [13 empty] | 0 | 0 | 1 | 1 |  |  |  | 1013 | ШТ | ШТ | 1 | [6 empty] | 69799743 | 92 | Оборудование, отсутствующее в СНБ | 0 |  | 3 | 902 | Оборудование, отсутствующее в СНБ | Оборуд. КА |  |  |  | 16 | 0 | 80261.72 | 0 | 0 | 0 | 0 | 0 | 0 | 5 |  |  | 0 | 18 |  | 80261.72 | [10 empty] | 0 | 80261.72 | 0 |  |  |  |  | 0 | 0 |  |  |  |  | 1 |  | 1650134877 | 2 | 3 | -2 | 0 | 0 | 0 | 80261.72 | 0 | 0 | 0 |  | 1 | 1 | 0 |  | 0 | 1 | 0 | 0 | 0 | 0 |  | 80261.72 |  |  |  |  | 0 | 0
51 | 1 | 4 | 402 |  | Новый раздел | оборудование | 0 | [6 empty] | 80261.72 | 80261.72 | 0 | 0 | 0 | 0 | 0 | 0 | 0 | 0 | 0 |  |  | 80261.72 | 80261.72 | 0 | 0 | 0 | 0 | 0 | 0 | 0 | 0 | 0 |  |  | 0 | 80261.72 | 0 | 80261.72 | 0 | 0 | 0 | 80261.72 | 0 | 0 | 0 | 80261.72 | 0 | 0 | 0 | 0 | [19 empty] | 0 | 80261.72 | 0 | 80261.72 | 0 | 0 | 0 | 80261.72 | 0 | 0 | 0 | 80261.72 | 0 | 0 | 0 | 0 | [114 empty] | 0
50 | 0 | 0 | 1 | 201 | 80261.72 | ПЗ | Прямые затраты |  |  | 201 | 1 | 3 |  | 2 | [7 empty] | 0 | 1 | 0
50 | 0 | 0 | 1 | 202 | 80261.72 | СтМатОб | Стоимость материальных ресурсов (всего) |  |  | 202 | 2 | 3 |  | 2 | [7 empty] | 80261.72 | 1 | 80261.72
50 | 0 | 0 | 1 | 222 | 0 | СтМатОбЗак | Стоимость материалов и оборудования заказчика |  |  | 222 | 3 | 3 |  | 2 | [7 empty] | 0 | 1 | 0
50 | 0 | 0 | 1 | 225 | 80261.72 | СтМатОбПод | Стоимость материалов и оборудования подрядчика |  |  | 225 | 4 | 3 |  | 2 | [7 empty] | 80261.72 | 1 | 80261.72
50 | 0 | 0 | 1 | 226 | 0 | СтМат | Стоимость материалов (всего) |  |  | 226 | 5 | 3 |  | 2 | [7 empty] | 0 | 1 | 0
50 | 0 | 0 | 1 | 227 | 0 | СтМатЗак | Стоимость материалов заказчика |  |  | 227 | 6 | 3 |  | 2 | [7 empty] | 0 | 1 | 0
50 | 0 | 0 | 1 | 228 | 0 | СтМатПод | Стоимость материалов подрядчика |  |  | 228 | 7 | 3 |  | 2 | [7 empty] | 0 | 1 | 0
50 | 0 | 0 | 1 | 216 | 80261.72 | Оборуд | Стоимость оборудования (всего) |  |  | 216 | 8 | 3 |  | 2 | [7 empty] | 80261.72 | 1 | 80261.72
50 | 0 | 0 | 1 | 223 | 0 | ОборудЗак | Стоимость оборудования заказчика |  |  | 223 | 9 | 3 |  | 2 | [7 empty] | 0 | 1 | 0
50 | 0 | 0 | 1 | 229 | 80261.72 | ОборудПод | Стоимость оборудования подрядчика |  |  | 229 | 10 | 3 |  | 2 | [7 empty] | 80261.72 | 1 | 80261.72
50 | 0 | 0 | 1 | 203 | 0 | ЭММ | Эксплуатация машин |  |  | 203 | 11 | 3 |  | 2 | [7 empty] | 0 | 1 | 0
50 | 0 | 0 | 1 | 231 | 0 | ЭММсНРиСП | Эксплуатация машин по ТСН-2001.16 |  |  | 231 | 12 | 3 |  | 2 | [7 empty] | 0 | 1 | 0
50 | 0 | 0 | 1 | 204 | 0 | ЗПМ | ЗП машинистов |  |  | 204 | 13 | 3 |  | 2 | [7 empty] | 0 | 1 | 0
50 | 0 | 0 | 1 | 205 | 0 | ОЗП | Основная ЗП рабочих |  |  | 205 | 14 | 3 |  | 2 | [7 empty] | 0 | 1 | 0
50 | 0 | 0 | 1 | 232 | 0 | ОЗПсНРиСП | Основная ЗП рабочих по ТСН-2001.16 |  |  | 232 | 15 | 3 |  | 2 | [7 empty] | 0 | 1 | 0
50 | 0 | 0 | 1 | 214 | 0 | Строит | Строительные работы с НР и СП |  |  | 214 | 16 | 3 |  | 2 | [7 empty] | 0 | 1 | 0
50 | 0 | 0 | 1 | 215 | 0 | Монтаж | Монтажные работы с НР и СП |  |  | 215 | 17 | 3 |  | 2 | [7 empty] | 0 | 1 | 0
50 | 0 | 0 | 1 | 217 | 0 | Прочие | Прочие работы с НР и СП |  |  | 217 | 18 | 3 |  | 2 | [7 empty] | 0 | 1 | 0
50 | 0 | 0 | 1 | 230 | 0 | ПрочиеЗатр | Прочие затраты по ТСН-2001.16 |  |  | 230 | 19 | 3 |  | 2 | [7 empty] | 0 | 1 | 0
50 | 0 | 0 | 1 | 206 | 0 | ВозврМат | Возврат материалов |  |  | 206 | 20 | 3 |  | 2 | [7 empty] | 0 | 1 | 0
50 | 0 | 0 | 1 | 207 | 0 | ТрудСтр | Трудозатраты строителей |  |  | 207 | 21 | 3 |  | 7 | [7 empty] | 0 | 1 | 0
50 | 0 | 0 | 1 | 208 | 0 | ТрудМаш | Трудозатраты машинистов |  |  | 208 | 22 | 3 |  | 7 | [7 empty] | 0 | 1 | 0
50 | 0 | 0 | 1 | 209 | 0 | ТранспМат | Транспорт материалов |  |  | 209 | 23 | 3 |  | 2 | [7 empty] | 0 | 1 | 0
50 | 0 | 0 | 1 | 233 | 0 | Перевозка | Перевозка грузов |  |  | 233 | 24 | 3 |  | 2 | [7 empty] | 0 | 1 | 0
50 | 0 | 0 | 1 | 210 | 0 | НР | Накладные расходы |  |  | 210 | 25 | 3 |  | 2 | [7 empty] | 0 | 1 | 0
50 | 0 | 0 | 1 | 211 | 0 | СмПриб | Сметная прибыль |  |  | 211 | 26 | 3 |  | 2 | [7 empty] | 0 | 1 | 0
50 | 0 | 0 | 1 | 224 | 80261.72 | Всего | Всего с НР и СП |  |  | 224 | 27 | 3 |  | 2 | [7 empty] | 80261.72 | 1 | 80261.72
4 | 1 |  | 454 |  | Новый раздел | материалы для подключения отпайки |  | 0 |  | 0 | [7 empty] | 0 |  |  | 0 | [53 empty] | 0 | [11 empty] | 0
52 | 1 | 4 | 438 | 0 | Новый раздел | материалы для подключения отпайки | [7 empty] | 23343.83 | 23343.83 | 0 | 0 | 0 | 0 | 0 | 0 | 0 | 0 | 0 | 0 | 0 | 23343.83 | 23343.83 | 0 | 0 | 0 | 0 | 0 | 0 | 0 | 0 | 0 | 0 | 0 | 0 | 0 | 0 | 23343.83 | 22832.58 | 511.25 | 0 | 23343.83 | 23343.83 | 0 | 23343.83 | 0 | 0 | 0 | 0 | 0 | 0 | 0 | 0 | 0 | 0 | 0 | 0 | 0 | 0 | 0 | 0 | 0 | 0 | 0 | 0 | 0 | 0 | 0 | 0 | 0 | 0 | 0 | 23343.83 | 22832.58 | 511.25 | 0 | 23343.83 | 23343.83 | 0 | 23343.83 | 0 | 0 | 0 | 0 | 0 | 0 | 0 | 0 | 0 | 0 | 0 | 0 | 0 | 0 | 0 | 0 | 0 | 0 | 0 | 0 | 0 | 0 | 0 | 0 | 0 | 0 | 0 | 0 | 0 | 0 | 0 | 0 | 0 | 0 | 0 | 0 | 0 | 0 | 0 | 0 | 0 | 0 | 0 | 0 | 0 | 0 | 0 | 0 | 0 | 0 | 0 | 0 | 0 | 0 | 0 | 0 | 0 | 0 | 0 | 0 | 0 | 0 | 0 | 0 | 0 | 0 | 0 | 0 | 0 | 0 | 0 | 0 | 0 | 0 | 0 | 0 | 0 | 0 | 0 | 0 | 0 | 0 | 0 | 0 | 0 | 0 | 0 | 0 | 0 | 0 | 0 | 0 | 0 | 0 | 0 | 0 | 0 | 0 | 0 | 0 | 0 | 0 | 0 | 0 | 0 | 0 | 0 | 0 | 0 | 0 | 0 | 0 | 0 | 0 | 0 | 0 | 0 | 0 | 0 | 0
17 | 1 |  |  | 32 | ТЦ_22.2.02.18_50_5001055273_14.05.2026_02_8.1 | Траверса ТМ-66 | ШТ | 1 | 0 | 1 |  |  |  | 2201.71 | 2201.71 | 0 | 0 | 0 | 0 | 0 | 0 | 0 | 0 | 0 |  | 71319791 | 2201.71 | 2201.71 | 0 | 0 | 0 | 0 | 0 | 0 | 0 | 2201.71 | 2201.71 | 0 | 0 | 0 | 0 | 0 | 0 | 0 | 0 | 0 | 1 | 1 |  |  | 1 | 1 | 1 | 1 |  |  |  |  | 3 | 1 | ТЦ_22.2.02.18_50_5001055273_14.05.2026_02_8.1 |  |  | 900 | 0 |  | 0 | 90 | 0 | 1 | 1 | 1 | 1 | 1 | 1 |  | 0 | 0 |  |  |  | 0 | 0 | 0 | [5 empty] | 0 |  | 0 | 2201.71 | 2201.71 | 0 | 0 | 0 | 0 | 0 | 0 | 0 | 0 | 0 | [13 empty] | 0 | 0 | 1 | 1 |  |  |  | 1013 | ШТ | ШТ | 1 | [6 empty] | 69799741 | 90 | Материалы, отсутствующие в СНБ (Строительные) | 0 |  | 1 | 900 | Материалы, отсутствующие в СНБ (Строительные) | МР КА Строительные |  |  |  | 16 | 0 | 2201.71 | 0 | 0 | 0 | 0 | 0 | 0 | 5 |  |  | 0 | 18 |  | 2201.71 | [10 empty] | 0 | 0 | 0 |  |  |  |  | 0 | 0 |  |  |  |  | 1 |  | -814240929 | 2 | 3 | -2 | 0 | 0 | 0 | 2201.71 | 2201.71 | 0 | 0 |  | 1 | 1 | 0 |  | 0 | 1 | 0 | 0 | 0 | 0 | 2201.71 | [5 empty] | 0 | 0
17 | 1 |  |  | 33 | ТЦ_22.2.02.20_50_5001055273_14.05.2026_02_13.1 | Хомут Х51 | ШТ | 1 | 0 | 1 |  |  |  | 365.47 | 365.47 | 0 | 0 | 0 | 0 | 0 | 0 | 0 | 0 | 0 |  | 71319791 | 365.47 | 365.47 | 0 | 0 | 0 | 0 | 0 | 0 | 0 | 365.47 | 365.47 | 0 | 0 | 0 | 0 | 0 | 0 | 0 | 0 | 0 | 1 | 1 |  |  | 1 | 1 | 1 | 1 |  |  |  |  | 3 | 1 | ТЦ_22.2.02.20_50_5001055273_14.05.2026_02_13.1 |  |  | 900 | 0 |  | 0 | 90 | 0 | 1 | 1 | 1 | 1 | 1 | 1 |  | 0 | 0 |  |  |  | 0 | 0 | 0 | [5 empty] | 0 |  | 0 | 365.47 | 365.47 | 0 | 0 | 0 | 0 | 0 | 0 | 0 | 0 | 0 | [13 empty] | 0 | 0 | 1 | 1 |  |  |  | 1013 | ШТ | ШТ | 1 | [6 empty] | 69799741 | 90 | Материалы, отсутствующие в СНБ (Строительные) | 0 |  | 1 | 900 | Материалы, отсутствующие в СНБ (Строительные) | МР КА Строительные |  |  |  | 16 | 0 | 365.47 | 0 | 0 | 0 | 0 | 0 | 0 | 5 |  |  | 0 | 18 |  | 365.47 | [10 empty] | 0 | 0 | 0 |  |  |  |  | 0 | 0 |  |  |  |  | 1 |  | -1890237252 | 2 | 3 | -2 | 0 | 0 | 0 | 365.47 | 365.47 | 0 | 0 |  | 1 | 1 | 0 |  | 0 | 1 | 0 | 0 | 0 | 0 | 365.47 | [5 empty] | 0 | 0
17 | 1 |  |  | 34 | ТЦ_22.2.01.04_50_5001055273_14.05.2026_02_26.1 | Изолятор ШФ-20Г1 | ШТ | 3 | 0 | 3 |  |  |  | 2836.62 | 2836.62 | 0 | 0 | 0 | 0 | 0 | 0 | 0 | 0 | 0 |  | 71319791 | 945.54 | 945.54 | 0 | 0 | 0 | 0 | 0 | 0 | 0 | 945.54 | 945.54 | 0 | 0 | 0 | 0 | 0 | 0 | 0 | 0 | 0 | 1 | 1 |  |  | 1 | 1 | 1 | 1 |  |  |  |  | 3 | 1 | ТЦ_22.2.01.04_50_5001055273_14.05.2026_02_26.1 |  |  | 900 | 0 |  | 0 | 90 | 0 | 1 | 1 | 1 | 1 | 1 | 1 |  | 0 | 0 |  |  |  | 0 | 0 | 0 | [5 empty] | 0 |  | 0 | 2836.62 | 945.54 | 0 | 0 | 0 | 0 | 0 | 0 | 0 | 0 | 0 | [13 empty] | 0 | 0 | 1 | 1 |  |  |  | 1013 | ШТ | ШТ | 1 | [6 empty] | 69799741 | 90 | Материалы, отсутствующие в СНБ (Строительные) | 0 |  | 1 | 900 | Материалы, отсутствующие в СНБ (Строительные) | МР КА Строительные |  |  |  | 16 | 0 | 945.54 | 0 | 0 | 0 | 0 | 0 | 0 | 5 |  |  | 0 | 18 |  | 945.54 | [10 empty] | 0 | 0 | 0 |  |  |  |  | 0 | 0 |  |  |  |  | 1 |  | 934679051 | 2 | 3 | -2 | 0 | 0 | 0 | 2836.62 | 2836.62 | 0 | 0 |  | 1 | 1 | 0 |  | 0 | 1 | 0 | 0 | 0 | 0 | 2836.62 | [5 empty] | 0 | 0
17 | 1 |  |  | 35 | 20.2.02.04-0006 | Колпачки полиэтиленовые К-6 (К9) | 100 ШТ | 0.03 | 0 | 0.03 |  |  |  | 40.55 | 40.55 | 0 | 0 | 0 | 0 | 0 | 0 | 0 | 0 | 0 |  | 71319791 | 1031.73 | 1031.73 | 0 | 0 | 0 | 0 | 0 | 0 | 0 | 1031.73 | 1031.73 | 0 | 0 | 0 | 0 | 0 | 0 | 0 | 0 | 0 | 1 | 1 |  |  | 1 | 1 | 1 | 1.31 |  |  |  |  | 3 | 2 | ФСБЦ-2022, 20.2.02.04-0006, приказ Минстроя России от 18.05.2022 г. № 378/пр |  |  | 500002 | 0 | 20.2.02.04-0006 | 1 | 12 | 0 | 1 | 1 | 1 | 1 | 1 | 1 |  | 0 | 0 |  |  |  | 0 | 0 | 0 | [5 empty] | 0 |  | 0 | 40.55 | 1351.57 | 0 | 0 | 0 | 0 | 0 | 0 | 0 | 0 | 0 | [13 empty] | 0 | 0 | 1 | 1 |  |  |  | 1013 | 100 ШТ | 100 ШТ | 1 | [6 empty] | 69799239 | 12 | Материалы монтажные | 0 |  | 2 | 500002 | Материалы и конструкции ( монтажные ) по ценникам и каталогам | ФССЦм |  |  |  | 0 | 1031.73 | 1031.73 | 0 | 0 | 0 | 0 | 0 | 0 | [17 empty] | 0 | 0 | 0 |  |  |  |  | 0 | 0 |  |  |  |  | 1 |  | -930769694 | 2 | 0 | 2 | 0 | 0 | 0 | 40.55 | 0 | 40.55 | 0 |  | 0 | 0 | 0 |  | 0 | 1 | 0 | 0 | 0 | 0 | [6 empty] | 0 | 0
17 | 1 |  |  | 36 | 20.1.02.23-1031 | Вязка спиральная алюминиевая с полимерным покрытием для крепления защищенных проводов на штыревых изоляторах, номинальное сечение провода 70-95 мм2 (СВ 70) | ШТ | 3 | 0 | 3 |  |  |  | 470.7 | 470.7 | 0 | 0 | 0 | 0 | 0 | 0 | 0 | 0 | 0 |  | 71319791 | 127.56 | 127.56 | 0 | 0 | 0 | 0 | 0 | 0 | 0 | 127.56 | 127.56 | 0 | 0 | 0 | 0 | 0 | 0 | 0 | 0 | 0 | 1 | 1 |  |  | 1 | 1 | 1 | 1.23 |  |  |  |  | 3 | 2 | ФСБЦ-2022 доп.6, 20.1.02.23-1031, приказ Минстроя России от 11.05.2023 г. № 335/пр |  |  | 500002 | 0 | 20.1.02.23-1031 | 1 | 12 | 0 | 1 | 1 | 1 | 1 | 1 | 1 |  | 0 | 0 |  |  |  | 0 | 0 | 0 | [5 empty] | 0 |  | 0 | 470.7 | 156.9 | 0 | 0 | 0 | 0 | 0 | 0 | 0 | 0 | 0 | [13 empty] | 0 | 0 | 1 | 1 |  |  |  | 1013 | ШТ | ШТ | 1 | [6 empty] | 69799239 | 12 | Материалы монтажные | 0 |  | 2 | 500002 | Материалы и конструкции ( монтажные ) по ценникам и каталогам | ФССЦм |  |  |  | 0 | 127.56 | 127.56 | 0 | 0 | 0 | 0 | 0 | 0 | [17 empty] | 0 | 0 | 0 |  |  |  |  | 0 | 0 |  |  |  |  | 1 |  | 1547086380 | 2 | 1 | 2 | 0 | 0 | 0 | 470.7 | 0 | 470.7 | 0 |  | 0 | 0 | 0 |  | 0 | 1 | 0 | 0 | 0 | 0 | [6 empty] | 0 | 0
17 | 1 |  |  | 37 | ТЦ_20.1.01.15_50_5001055273_14.05.2026_02_27.1 | Оперативный зажим SLW36 | ШТ | 3 | 0 | 3 |  |  |  | 16200 | 16200 | 0 | 0 | 0 | 0 | 0 | 0 | 0 | 0 | 0 |  | 71319791 | 5400 | 5400 | 0 | 0 | 0 | 0 | 0 | 0 | 0 | 5400 | 5400 | 0 | 0 | 0 | 0 | 0 | 0 | 0 | 0 | 0 | 1 | 1 |  |  | 1 | 1 | 1 | 1 |  |  |  |  | 3 | 1 | ТЦ_20.1.01.15_50_5001055273_14.05.2026_02_27.1 |  |  | 900 | 0 |  | 0 | 90 | 0 | 1 | 1 | 1 | 1 | 1 | 1 |  | 0 | 0 |  |  |  | 0 | 0 | 0 | [5 empty] | 0 |  | 0 | 16200 | 5400 | 0 | 0 | 0 | 0 | 0 | 0 | 0 | 0 | 0 | [13 empty] | 0 | 0 | 1 | 1 |  |  |  | 1013 | ШТ | ШТ | 1 | [6 empty] | 69799741 | 90 | Материалы, отсутствующие в СНБ (Строительные) | 0 |  | 1 | 900 | Материалы, отсутствующие в СНБ (Строительные) | МР КА Строительные |  |  |  | 16 | 0 | 5400 | 0 | 0 | 0 | 0 | 0 | 0 | 5 |  |  | 0 | 18 |  | 5400 | [10 empty] | 0 | 0 | 0 |  |  |  |  | 0 | 0 |  |  |  |  | 1 |  | -1752596813 | 2 | 3 | -2 | 0 | 0 | 0 | 16200 | 16200 | 0 | 0 |  | 1 | 1 | 0 |  | 0 | 1 | 0 | 0 | 0 | 0 | 16200 | [5 empty] | 0 | 0
17 | 1 |  |  | 38 | 08.4.03.02-0002 | Сталь арматурная горячекатаная гладкая, класс A-I, диаметр 6-22 мм | т | 0.005852 | 0 | 0.005852 |  |  |  | 248.03 | 248.03 | 0 | 0 | 0 | 0 | 0 | 0 | 0 | 0 | 0 |  | 71319791 | 42383.7 | 42383.7 | 0 | 0 | 0 | 0 | 0 | 0 | 0 | 42383.7 | 42383.7 | 0 | 0 | 0 | 0 | 0 | 0 | 0 | 0 | 0 | 1 | 1 |  |  | 1 | 1 | 1 | 1 |  |  |  |  | 3 | 1 | ФСБЦ-2022, 08.4.03.02-0002, приказ Минстроя России от 18.05.2022 г. № 378/пр |  |  | 500001 | 0 |  | 0 | 8 | 0 | 1 | 1 | 1 | 1 | 1 | 1 |  | 0 | 0 |  |  |  | 0 | 0 | 0 | [5 empty] | 0 |  | 0 | 248.03 | 42383.7 | 0 | 0 | 0 | 0 | 0 | 0 | 0 | 0 | 0 | [13 empty] | 0 | 0 | 1 | 1 |  |  |  | 1009 | т | т | 1000 | [6 empty] | 69799238 | 8 | Материалы строительные | 0 |  | 1 | 500001 | Материалы и конструкции ( строительные ) по ценникам и каталогом | ФССЦст |  |  |  | 0 | 42383.7 | 42383.7 | 0 | 0 | 0 | 0 | 0 | 0 | [17 empty] | 0 | 0 | 0 |  |  |  |  | 0 | 0 |  |  |  |  | 1 | 63745 | 1164894221 | 2 | 1 | -2 | 0 | 0 | 0 | 248.03 | 248.03 | 0 | 0 |  | 3 | 3 | 0 |  | 0 | 1 | 0 | 0 | 0 | 0 | [6 empty] | 0 | 0
17 | 1 |  |  | 39 | ТЦ_22.2.02.19_50_5001055273_14.05.2026_02_14.1 | Заземляющий проводник ЗП1 | ШТ | 0.65 | 0 | 0.65 |  |  |  | 247.55 | 247.55 | 0 | 0 | 0 | 0 | 0 | 0 | 0 | 0 | 0 |  | 71319791 | 380.85 | 380.85 | 0 | 0 | 0 | 0 | 0 | 0 | 0 | 380.85 | 380.85 | 0 | 0 | 0 | 0 | 0 | 0 | 0 | 0 | 0 | 1 | 1 |  |  | 1 | 1 | 1 | 1 |  |  |  |  | 3 | 1 | ТЦ_22.2.02.19_50_5001055273_14.05.2026_02_14.1 |  |  | 900 | 0 |  | 0 | 90 | 0 | 1 | 1 | 1 | 1 | 1 | 1 |  | 0 | 0 |  |  |  | 0 | 0 | 0 | [5 empty] | 0 |  | 0 | 247.55 | 380.85 | 0 | 0 | 0 | 0 | 0 | 0 | 0 | 0 | 0 | [13 empty] | 0 | 0 | 1 | 1 |  |  |  | 1013 | ШТ | ШТ | 1 | [6 empty] | 69799741 | 90 | Материалы, отсутствующие в СНБ (Строительные) | 0 |  | 1 | 900 | Материалы, отсутствующие в СНБ (Строительные) | МР КА Строительные |  |  |  | 16 | 0 | 380.85 | 0 | 0 | 0 | 0 | 0 | 0 | 5 |  |  | 0 | 18 |  | 380.85 | [10 empty] | 0 | 0 | 0 |  |  |  |  | 0 | 0 |  |  |  |  | 1 |  | -1371295934 | 2 | 3 | -2 | 0 | 0 | 0 | 247.55 | 247.55 | 0 | 0 |  | 1 | 1 | 0 |  | 0 | 1 | 0 | 0 | 0 | 0 | 247.55 | [5 empty] | 0 | 0
17 | 1 |  |  | 40 | 25.2.02.11-0021 | Лента крепления из нержавеющей стали в пластмассовой коробке с кабельной бухтой, ширина 20 мм, толщина 0,7 мм, длина 50 м | ШТ | 0.06 | 0 | 0.06 |  |  |  | 342.52 | 342.52 | 0 | 0 | 0 | 0 | 0 | 0 | 0 | 0 | 0 |  | 71319791 | 4136.76 | 4136.76 | 0 | 0 | 0 | 0 | 0 | 0 | 0 | 4136.76 | 4136.76 | 0 | 0 | 0 | 0 | 0 | 0 | 0 | 0 | 0 | 1 | 1 |  |  | 1 | 1 | 1 | 1.38 |  |  |  |  | 3 | 1 | ФСБЦ-2022, 25.2.02.11-0021, приказ Минстроя России от 18.05.2022 г. № 378/пр |  |  | 500001 | 0 | 25.2.02.11-0021 | 1 | 8 | 0 | 1 | 1 | 1 | 1 | 1 | 1 |  | 0 | 0 |  |  |  | 0 | 0 | 0 | [5 empty] | 0 |  | 0 | 342.52 | 5708.73 | 0 | 0 | 0 | 0 | 0 | 0 | 0 | 0 | 0 | [13 empty] | 0 | 0 | 1 | 1 |  |  |  | 1013 | ШТ | ШТ | 1 | [6 empty] | 69799238 | 8 | Материалы строительные | 0 |  | 1 | 500001 | Материалы и конструкции ( строительные ) по ценникам и каталогом | ФССЦст |  |  |  | 0 | 4136.76 | 4136.76 | 0 | 0 | 0 | 0 | 0 | 0 | [17 empty] | 0 | 0 | 0 |  |  |  |  | 0 | 0 |  |  |  |  | 1 |  | 1511801281 | 2 | 1 | 2 | 0 | 0 | 0 | 342.52 | 342.52 | 0 | 0 |  | 0 | 3 | 0 |  | 0 | 1 | 0 | 0 | 0 | 0 | [6 empty] | 0 | 0
17 | 1 |  |  | 41 | 25.2.02.11-0051 | Скрепы для фиксации на промежуточных опорах, размер 20 мм | 100 ШТ | 0.03 | 0 | 0.03 |  |  |  | 49.22 | 49.22 | 0 | 0 | 0 | 0 | 0 | 0 | 0 | 0 | 0 |  | 71319791 | 1367.14 | 1367.14 | 0 | 0 | 0 | 0 | 0 | 0 | 0 | 1367.14 | 1367.14 | 0 | 0 | 0 | 0 | 0 | 0 | 0 | 0 | 0 | 1 | 1 |  |  | 1 | 1 | 1 | 1.2 |  |  |  |  | 3 | 1 | ФСБЦ-2022, 25.2.02.11-0051, приказ Минстроя России от 18.05.2022 г. № 378/пр |  |  | 500001 | 0 | 25.2.02.11-0051 | 1 | 8 | 0 | 1 | 1 | 1 | 1 | 1 | 1 |  | 0 | 0 |  |  |  | 0 | 0 | 0 | [5 empty] | 0 |  | 0 | 49.22 | 1640.57 | 0 | 0 | 0 | 0 | 0 | 0 | 0 | 0 | 0 | [13 empty] | 0 | 0 | 1 | 1 |  |  |  | 1013 | 100 ШТ | 100 ШТ | 1 | [6 empty] | 69799238 | 8 | Материалы строительные | 0 |  | 1 | 500001 | Материалы и конструкции ( строительные ) по ценникам и каталогом | ФССЦст |  |  |  | 0 | 1367.14 | 1367.14 | 0 | 0 | 0 | 0 | 0 | 0 | [17 empty] | 0 | 0 | 0 |  |  |  |  | 0 | 0 |  |  |  |  | 1 |  | 1706060190 | 2 | 1 | 2 | 0 | 0 | 0 | 49.22 | 49.22 | 0 | 0 |  | 0 | 3 | 0 |  | 0 | 1 | 0 | 0 | 0 | 0 | [6 empty] | 0 | 0
17 | 1 |  |  | 42 | ТЦ_20.1.01.11_50_5001055273_14.05.2026_02_30.1 | Зажим CD-35 | ШТ | 2 | 0 | 2 |  |  |  | 341.46 | 341.46 | 0 | 0 | 0 | 0 | 0 | 0 | 0 | 0 | 0 |  | 71319791 | 170.73 | 170.73 | 0 | 0 | 0 | 0 | 0 | 0 | 0 | 170.73 | 170.73 | 0 | 0 | 0 | 0 | 0 | 0 | 0 | 0 | 0 | 1 | 1 |  |  | 1 | 1 | 1 | 1 |  |  |  |  | 3 | 1 | ТЦ_20.1.01.11_50_5001055273_14.05.2026_02_30.1 |  |  | 900 | 0 |  | 0 | 90 | 0 | 1 | 1 | 1 | 1 | 1 | 1 |  | 0 | 0 |  |  |  | 0 | 0 | 0 | [5 empty] | 0 |  | 0 | 341.46 | 170.73 | 0 | 0 | 0 | 0 | 0 | 0 | 0 | 0 | 0 | [13 empty] | 0 | 0 | 1 | 1 |  |  |  | 1013 | ШТ | ШТ | 1 | [6 empty] | 69799741 | 90 | Материалы, отсутствующие в СНБ (Строительные) | 0 |  | 1 | 900 | Материалы, отсутствующие в СНБ (Строительные) | МР КА Строительные |  |  |  | 16 | 0 | 170.73 | 0 | 0 | 0 | 0 | 0 | 0 | 5 |  |  | 0 | 18 |  | 170.73 | [10 empty] | 0 | 0 | 0 |  |  |  |  | 0 | 0 |  |  |  |  | 1 |  | 403259305 | 2 | 3 | -2 | 0 | 0 | 0 | 341.46 | 341.46 | 0 | 0 |  | 1 | 1 | 0 |  | 0 | 1 | 0 | 0 | 0 | 0 | 341.46 | [5 empty] | 0 | 0
51 | 1 | 4 | 438 |  | Новый раздел | материалы для подключения отпайки | 0 | [6 empty] | 23343.83 | 23343.83 | 0 | 0 | 0 | 0 | 0 | 0 | 0 | 0 | 0 |  |  | 23343.83 | 23343.83 | 0 | 0 | 0 | 0 | 0 | 0 | 0 | 0 | 0 |  |  | 0 | 0 | 0 | 23343.83 | 22832.58 | 511.25 | 0 | 23343.83 | 23343.83 | 0 | 23343.83 | 0 | 0 | 0 | 0 | 0 | [19 empty] | 0 | 0 | 0 | 23343.83 | 22832.58 | 511.25 | 0 | 23343.83 | 23343.83 | 0 | 23343.83 | 0 | 0 | 0 | 0 | 0 | [114 empty] | 0
50 | 0 | 0 | 1 | 201 | 23343.83 | ПЗ | Прямые затраты |  |  | 201 | 1 | 3 |  | 2 | [7 empty] | 341.46 | 1 | 341.46
50 | 0 | 0 | 1 | 202 | 23343.83 | СтМатОб | Стоимость материальных ресурсов (всего) |  |  | 202 | 2 | 3 |  | 2 | [7 empty] | 341.46 | 1 | 341.46
50 | 0 | 0 | 1 | 222 | 0 | СтМатОбЗак | Стоимость материалов и оборудования заказчика |  |  | 222 | 3 | 3 |  | 2 | [7 empty] | 0 | 1 | 0
50 | 0 | 0 | 1 | 225 | 23343.83 | СтМатОбПод | Стоимость материалов и оборудования подрядчика |  |  | 225 | 4 | 3 |  | 2 | [7 empty] | 341.46 | 1 | 341.46
50 | 0 | 0 | 1 | 226 | 23343.83 | СтМат | Стоимость материалов (всего) |  |  | 226 | 5 | 3 |  | 2 | [7 empty] | 341.46 | 1 | 341.46
50 | 0 | 0 | 1 | 227 | 0 | СтМатЗак | Стоимость материалов заказчика |  |  | 227 | 6 | 3 |  | 2 | [7 empty] | 0 | 1 | 0
50 | 0 | 0 | 1 | 228 | 23343.83 | СтМатПод | Стоимость материалов подрядчика |  |  | 228 | 7 | 3 |  | 2 | [7 empty] | 341.46 | 1 | 341.46
50 | 0 | 0 | 1 | 216 | 0 | Оборуд | Стоимость оборудования (всего) |  |  | 216 | 8 | 3 |  | 2 | [7 empty] | 0 | 1 | 0
50 | 0 | 0 | 1 | 223 | 0 | ОборудЗак | Стоимость оборудования заказчика |  |  | 223 | 9 | 3 |  | 2 | [7 empty] | 0 | 1 | 0
50 | 0 | 0 | 1 | 229 | 0 | ОборудПод | Стоимость оборудования подрядчика |  |  | 229 | 10 | 3 |  | 2 | [7 empty] | 0 | 1 | 0
50 | 0 | 0 | 1 | 203 | 0 | ЭММ | Эксплуатация машин |  |  | 203 | 11 | 3 |  | 2 | [7 empty] | 0 | 1 | 0
50 | 0 | 0 | 1 | 231 | 0 | ЭММсНРиСП | Эксплуатация машин по ТСН-2001.16 |  |  | 231 | 12 | 3 |  | 2 | [7 empty] | 0 | 1 | 0
50 | 0 | 0 | 1 | 204 | 0 | ЗПМ | ЗП машинистов |  |  | 204 | 13 | 3 |  | 2 | [7 empty] | 0 | 1 | 0
50 | 0 | 0 | 1 | 205 | 0 | ОЗП | Основная ЗП рабочих |  |  | 205 | 14 | 3 |  | 2 | [7 empty] | 0 | 1 | 0
50 | 0 | 0 | 1 | 232 | 0 | ОЗПсНРиСП | Основная ЗП рабочих по ТСН-2001.16 |  |  | 232 | 15 | 3 |  | 2 | [7 empty] | 0 | 1 | 0
50 | 0 | 0 | 1 | 214 | 22832.58 | Строит | Строительные работы с НР и СП |  |  | 214 | 16 | 3 |  | 2 | [7 empty] | 341.46 | 1 | 341.46
50 | 0 | 0 | 1 | 215 | 511.25 | Монтаж | Монтажные работы с НР и СП |  |  | 215 | 17 | 3 |  | 2 | [7 empty] | 0 | 1 | 0
50 | 0 | 0 | 1 | 217 | 0 | Прочие | Прочие работы с НР и СП |  |  | 217 | 18 | 3 |  | 2 | [7 empty] | 0 | 1 | 0
50 | 0 | 0 | 1 | 230 | 0 | ПрочиеЗатр | Прочие затраты по ТСН-2001.16 |  |  | 230 | 19 | 3 |  | 2 | [7 empty] | 0 | 1 | 0
50 | 0 | 0 | 1 | 206 | 0 | ВозврМат | Возврат материалов |  |  | 206 | 20 | 3 |  | 2 | [7 empty] | 0 | 1 | 0
50 | 0 | 0 | 1 | 207 | 0 | ТрудСтр | Трудозатраты строителей |  |  | 207 | 21 | 3 |  | 7 | [7 empty] | 0 | 1 | 0
50 | 0 | 0 | 1 | 208 | 0 | ТрудМаш | Трудозатраты машинистов |  |  | 208 | 22 | 3 |  | 7 | [7 empty] | 0 | 1 | 0
50 | 0 | 0 | 1 | 209 | 0 | ТранспМат | Транспорт материалов |  |  | 209 | 23 | 3 |  | 2 | [7 empty] | 0 | 1 | 0
50 | 0 | 0 | 1 | 233 | 0 | Перевозка | Перевозка грузов |  |  | 233 | 24 | 3 |  | 2 | [7 empty] | 0 | 1 | 0
50 | 0 | 0 | 1 | 210 | 0 | НР | Накладные расходы |  |  | 210 | 25 | 3 |  | 2 | [7 empty] | 0 | 1 | 0
50 | 0 | 0 | 1 | 211 | 0 | СмПриб | Сметная прибыль |  |  | 211 | 26 | 3 |  | 2 | [7 empty] | 0 | 1 | 0
50 | 0 | 0 | 1 | 224 | 23343.83 | Всего | Всего с НР и СП |  |  | 224 | 27 | 3 |  | 2 | [7 empty] | 341.46 | 1 | 341.46
51 | 1 | 3 | 290 |  | 02-01-03 | Строительство ВЛ-6кВ | 0 | [6 empty] | 197566.9 | 177429.97 | 3522.25 | 2094.53 | 14520.15 | 0 | 18.3263 | 2.2444 | 0 | 16673.09 | 9322.98 | [15 empty] | 0 | 80261.72 | 0 | 223562.97 | 128310.14 | 14991.11 | 0 | 177429.97 | 97168.25 | 0 | 97168.25 | 80261.72 | 0 | 0 | 0 | 0 | [149 empty] | 0
50 | 0 | 0 | 1 | 201 | 197566.9 | ПЗ | Прямые затраты |  |  | 201 | 1 | 3 |  | 2 | [7 empty] | 70486.1 | 1 | 70486.1
50 | 0 | 0 | 1 | 202 | 177429.97 | СтМатОб | Стоимость материальных ресурсов (всего) |  |  | 202 | 2 | 3 |  | 2 | [7 empty] | 136589.3 | 1 | 136589.3
50 | 0 | 0 | 1 | 222 | 0 | СтМатОбЗак | Стоимость материалов и оборудования заказчика |  |  | 222 | 3 | 3 |  | 2 | [7 empty] | 0 | 1 | 0
50 | 0 | 0 | 1 | 225 | 177429.97 | СтМатОбПод | Стоимость материалов и оборудования подрядчика |  |  | 225 | 4 | 3 |  | 2 | [7 empty] | 136589.3 | 1 | 136589.3
50 | 0 | 0 | 1 | 226 | 97168.25 | СтМат | Стоимость материалов (всего) |  |  | 226 | 5 | 3 |  | 2 | [7 empty] | 56327.58 | 1 | 56327.58
50 | 0 | 0 | 1 | 227 | 0 | СтМатЗак | Стоимость материалов заказчика |  |  | 227 | 6 | 3 |  | 2 | [7 empty] | 0 | 1 | 0
50 | 0 | 0 | 1 | 228 | 97168.25 | СтМатПод | Стоимость материалов подрядчика |  |  | 228 | 7 | 3 |  | 2 | [7 empty] | 56327.58 | 1 | 56327.58
50 | 0 | 0 | 1 | 216 | 80261.72 | Оборуд | Стоимость оборудования (всего) |  |  | 216 | 8 | 3 |  | 2 | [7 empty] | 80261.72 | 1 | 80261.72
50 | 0 | 0 | 1 | 223 | 0 | ОборудЗак | Стоимость оборудования заказчика |  |  | 223 | 9 | 3 |  | 2 | [7 empty] | 0 | 1 | 0
50 | 0 | 0 | 1 | 229 | 80261.72 | ОборудПод | Стоимость оборудования подрядчика |  |  | 229 | 10 | 3 |  | 2 | [7 empty] | 80261.72 | 1 | 80261.72
50 | 0 | 0 | 1 | 203 | 3522.25 | ЭММ | Эксплуатация машин |  |  | 203 | 11 | 3 |  | 2 | [7 empty] | 1426.3 | 1 | 1426.3
50 | 0 | 0 | 1 | 231 | 0 | ЭММсНРиСП | Эксплуатация машин по ТСН-2001.16 |  |  | 231 | 12 | 3 |  | 2 | [7 empty] | 0 | 1 | 0
50 | 0 | 0 | 1 | 204 | 2094.53 | ЗПМ | ЗП машинистов |  |  | 204 | 13 | 3 |  | 2 | [7 empty] | 1123.56 | 1 | 1123.56
50 | 0 | 0 | 1 | 205 | 14520.15 | ОЗП | Основная ЗП рабочих |  |  | 205 | 14 | 3 |  | 2 | [7 empty] | 11608.66 | 1 | 11608.66
50 | 0 | 0 | 1 | 232 | 0 | ОЗПсНРиСП | Основная ЗП рабочих по ТСН-2001.16 |  |  | 232 | 15 | 3 |  | 2 | [7 empty] | 0 | 1 | 0
50 | 0 | 0 | 1 | 214 | 128310.14 | Строит | Строительные работы с НР и СП |  |  | 214 | 16 | 3 |  | 2 | [7 empty] | 77423 | 1 | 77423
50 | 0 | 0 | 1 | 215 | 14991.11 | Монтаж | Монтажные работы с НР и СП |  |  | 215 | 17 | 3 |  | 2 | [7 empty] | 12730.76 | 1 | 12730.76
50 | 0 | 0 | 1 | 217 | 0 | Прочие | Прочие работы с НР и СП |  |  | 217 | 18 | 3 |  | 2 | [7 empty] | 0 | 1 | 0
50 | 0 | 0 | 1 | 230 | 0 | ПрочиеЗатр | Прочие затраты по ТСН-2001.16 |  |  | 230 | 19 | 3 |  | 2 | [7 empty] | 0 | 1 | 0
50 | 0 | 0 | 1 | 206 | 0 | ВозврМат | Возврат материалов |  |  | 206 | 20 | 3 |  | 2 | [7 empty] | 0 | 1 | 0
50 | 0 | 0 | 1 | 207 | 18.3263 | ТрудСтр | Трудозатраты строителей |  |  | 207 | 21 | 3 |  | 7 | [7 empty] | 14.4835 | 1 | 14.4835
50 | 0 | 0 | 1 | 208 | 2.2444 | ТрудМаш | Трудозатраты машинистов |  |  | 208 | 22 | 3 |  | 7 | [7 empty] | 1.152 | 1 | 1.152
50 | 0 | 0 | 1 | 209 | 0 | ТранспМат | Транспорт материалов |  |  | 209 | 23 | 3 |  | 2 | [7 empty] | 0 | 1 | 0
50 | 0 | 0 | 1 | 233 | 0 | Перевозка | Перевозка грузов |  |  | 233 | 24 | 3 |  | 2 | [7 empty] | 0 | 1 | 0
50 | 0 | 0 | 1 | 210 | 16673.09 | НР | Накладные расходы |  |  | 210 | 25 | 3 |  | 2 | [7 empty] | 12674.16 | 1 | 12674.16
50 | 0 | 0 | 1 | 211 | 9322.98 | СмПриб | Сметная прибыль |  |  | 211 | 26 | 3 |  | 2 | [7 empty] | 6993.5 | 1 | 6993.5
50 | 0 | 0 | 1 | 224 | 223562.97 | Всего | Всего с НР и СП |  |  | 224 | 27 | 3 |  | 2 | [7 empty] | 170415.48 | 1 | 170415.48
3 | 1 |  | 619 |  | 02-01-04 | Строительство ВЛ-0,4кВ |  | 0 | I-356713 | -1 | 02-01-04 | [6 empty] | 0 |  |  | 0 | [53 empty] | 0 | [7 empty] | 0 | 0
52 | 1 | 3 | 514 | 0 | 02-01-04 | Строительство ВЛ-0,4кВ | [7 empty] | 65612.84 | 52204.91 | 4768.14 | 1965.46 | 6674.33 | 0 | 8.7845 | 2.1727 | 0 | 8777.44 | 5002.74 | 0 | 0 | 0 | 0 | 0 | 0 | 0 | 0 | 0 | 0 | 0 | 0 | 0 | 0 | 0 | 0 | 0 | 0 | 79393.02 | 73461.11 | 5931.91 | 0 | 52204.91 | 52204.91 | 0 | 52204.91 | 0 | 0 | 0 | 0 | 0 | 0 | 0 | 0 | 0 | 0 | 0 | 0 | 0 | 0 | 0 | 0 | 0 | 0 | 0 | 0 | 0 | 0 | 0 | 0 | 0 | 0 | 0 | 0 | 0 | 0 | 0 | 0 | 0 | 0 | 0 | 0 | 0 | 0 | 0 | 0 | 0 | 0 | 0 | 0 | 0 | 0 | 0 | 0 | 0 | 0 | 0 | 0 | 0 | 0 | 0 | 0 | 0 | 0 | 0 | 0 | 0 | 0 | 0 | 0 | 0 | 0 | 0 | 0 | 0 | 0 | 0 | 0 | 0 | 0 | 0 | 0 | 0 | 0 | 0 | 0 | 0 | 0 | 0 | 0 | 0 | 0 | 0 | 0 | 0 | 0 | 0 | 0 | 0 | 0 | 0 | 0 | 0 | 0 | 0 | 0 | 0 | 0 | 0 | 0 | 0 | 0 | 0 | 0 | 0 | 0 | 0 | 0 | 0 | 0 | 0 | 0 | 0 | 0 | 0 | 0 | 0 | 0 | 0 | 0 | 0 | 0 | 0 | 0 | 0 | 0 | 0 | 0 | 0 | 0 | 0 | 0 | 0 | 0 | 0 | 0 | 0 | 0 | 0 | 0 | 0 | 0 | 0 | 0 | 0 | 0 | 0 | 0 | 0 | 0 | 0
4 | 1 |  | 544 |  | Новый раздел | Строительство ВЛ-0,4кВ |  | 0 |  | 0 | [7 empty] | 0 |  |  | 0 | [53 empty] | 0 | [11 empty] | 0
52 | 1 | 4 | 518 | 0 | Новый раздел | Строительство ВЛ-0,4кВ | [7 empty] | 62454.65 | 50981.84 | 4701.14 | 1919.51 | 4852.16 | 0 | 6.4556 | 2.1244 | 0 | 6974.82 | 4063.01 | 0 | 0 | 62454.65 | 50981.84 | 4701.14 | 1919.51 | 4852.16 | 0 | 6.4556 | 2.1244 | 0 | 6974.82 | 4063.01 | 0 | 0 | 0 | 0 | 0 | 73492.48 | 72416.98 | 1075.5 | 0 | 50981.84 | 50981.84 | 0 | 50981.84 | 0 | 0 | 0 | 0 | 0 | 0 | 0 | 0 | 0 | 0 | 0 | 0 | 0 | 0 | 0 | 0 | 0 | 0 | 0 | 0 | 0 | 0 | 0 | 0 | 0 | 0 | 0 | 73492.48 | 72416.98 | 1075.5 | 0 | 50981.84 | 50981.84 | 0 | 50981.84 | 0 | 0 | 0 | 0 | 0 | 0 | 0 | 0 | 0 | 0 | 0 | 0 | 0 | 0 | 0 | 0 | 0 | 0 | 0 | 0 | 0 | 0 | 0 | 0 | 0 | 0 | 0 | 0 | 0 | 0 | 0 | 0 | 0 | 0 | 0 | 0 | 0 | 0 | 0 | 0 | 0 | 0 | 0 | 0 | 0 | 0 | 0 | 0 | 0 | 0 | 0 | 0 | 0 | 0 | 0 | 0 | 0 | 0 | 0 | 0 | 0 | 0 | 0 | 0 | 0 | 0 | 0 | 0 | 0 | 0 | 0 | 0 | 0 | 0 | 0 | 0 | 0 | 0 | 0 | 0 | 0 | 0 | 0 | 0 | 0 | 0 | 0 | 0 | 0 | 0 | 0 | 0 | 0 | 0 | 0 | 0 | 0 | 0 | 0 | 0 | 0 | 0 | 0 | 0 | 0 | 0 | 0 | 0 | 0 | 0 | 0 | 0 | 0 | 0 | 0 | 0 | 0 | 0 | 0 | 0
17 | 1 | 119 | 138 |  | 33-04-016-02 | Развозка конструкций и материалов опор ВЛ 0,38-10 кВ по трассе: одностоечных железобетонных опор | ШТ | 0 | 0 | 0 |  |  |  | 0 | 0 | 0 | 0 | 0 | 0 | 0 | 0 | 0 | 0 | 0 |  | -1 | 814.6144 | 0 | 510.7416 | 456.54 | 303.8728 | 0 | 0.44 | 0.48 | 0 | 1271.1544 | 0 | 510.7416 | 456.54 | 303.8728 | 0 | 0.44 | 0.48 | 0 | 103 | 60 | 1 | 1 |  |  | 1 | 1 | 1 | 1 |  |  |  |  | 0 | 1 | ГЭСН-2022, 33-04-016-02, приказ Минстроя России от 18.05.2022 г. № 378/пр |  |  | 33001 | 0 |  | 0 | 2 | 0 | 1 | 1 | 1 | 1 | 1 | 1 |  | 103 | 60 |  |  |  | 0 | 0 | 0 | [5 empty] | 0 |  | 0 | 0 | 0 | 2274.47 | 1902.25 | 690.62 | 0 | 0.44 | 0.48 | 0 | 0 | 0 | [13 empty] | 0 | 0 | 1 | 1 |  |  |  | 1013 | ШТ | ШТ | 1 | [6 empty] | 69799359 | 2 | Общестроительные работы | 27 | Линии электропередачи | 1 | 33001 | Линии электропередачи | ФЕР-33 |  |  |  | 1024 | 0 | 0 | 0 | 0 | 0 | 0.44 | 0.48 | 0 | [17 empty] | 0 | 0 | 0 |  |  |  |  | 103 | 60 |  |  |  |  | 1 |  | 1316594094 | 2 | 1 | -2 | 0 | 0 | 0 | 0 | 0 | 0 | 0 |  | 0 | 0 | 0 |  | 0 | 1 | 0 | 0 | 0 | 0 |  |  | Пр/812-027.0-1 | Пр/774-027.0 | Линии электропередачи | Линии электропередачи | 0 | 0
17 | 1 | 123 | 142 |  | 33-04-016-06 | Развозка конструкций и материалов опор ВЛ 0,38-10 кВ по трассе: материалов оснастки сложных опор | ШТ | 0 | 0 | 0 |  |  |  | 0 | 0 | 0 | 0 | 0 | 0 | 0 | 0 | 0 | 0 | 0 |  | -1 | 287.474 | 0 | 80.288 | 129.8864 | 207.186 | 0 | 0.3 | 0.16 | 0 | 417.3604 | 0 | 80.288 | 129.8864 | 207.186 | 0 | 0.3 | 0.16 | 0 | 103 | 60 | 1 | 1 |  |  | 1 | 1 | 1 | 1 |  |  |  |  | 0 | 1 | ГЭСН-2022, 33-04-016-06, приказ Минстроя России от 18.05.2022 г. № 378/пр |  |  | 33001 | 0 |  | 0 | 2 | 0 | 1 | 1 | 1 | 1 | 1 | 1 |  | 103 | 60 |  |  |  | 0 | 0 | 0 | [5 empty] | 0 |  | 0 | 0 | 0 | 648.18 | 811.79 | 690.62 | 0 | 0.3 | 0.16 | 0 | 0 | 0 | [13 empty] | 0 | 0 | 1 | 1 |  |  |  | 1013 | ШТ | ШТ | 1 | [6 empty] | 69799359 | 2 | Общестроительные работы | 27 | Линии электропередачи | 1 | 33001 | Линии электропередачи | ФЕР-33 |  |  |  | 1024 | 0 | 0 | 0 | 0 | 0 | 0.3 | 0.16 | 0 | [17 empty] | 0 | 0 | 0 |  |  |  |  | 103 | 60 |  |  |  |  | 1 |  | -859650132 | 2 | 1 | -2 | 0 | 0 | 0 | 0 | 0 | 0 | 0 |  | 0 | 0 | 0 |  | 0 | 1 | 0 | 0 | 0 | 0 |  |  | Пр/812-027.0-1 | Пр/774-027.0 | Линии электропередачи | Линии электропередачи | 0 | 0
17 | 1 | 134 | 161 | 1 | 33-04-003-02 | Установка железобетонных опор ВЛ 0,38; 6-10 кВ с траверсами без приставок: одностоечных с одним подкосом | ШТ | 1 | 0 | 1 |  |  |  | 11087.22 | 160.92 | 4634.74 | 1817.44 | 4474.12 | 0 | 5.98 | 2 | 0 | 6480.31 | 3774.94 |  | 71319791 | 8188.6674 | 115.839 | 3598.712 | 1817.436 | 4474.1164 | 0 | 5.98 | 2 | 0 | 10006.1034 | 115.839 | 3598.712 | 1817.436 | 4474.1164 | 0 | 5.98 | 2 | 0 | 103 | 60 | 1 | 1 |  |  | 1 | 1 | 1 | 1 |  |  |  |  | 0 | 1 | ГЭСН-2022 доп.17, 33-04-003-02, приказ Минстроя России от 17.02.2026 г. № 91/пр |  |  | 33001 | 0 |  | 0 | 2 | 0 | 1 | 1 | 1 | 1 | 1 | 1 |  | 103 | 60 |  |  |  | 0 | 0 | 0 | [5 empty] | 0 |  | 0 | 11087.22 | 105143.62 | 3377.99 | 1744.74 | 748.18 | 0 | 5.98 | 2 | 0 | 6480.3068 | 3774.936 | [13 empty] | 0 | 0 | 1 | 1 |  |  |  | 1013 | ШТ | ШТ | 1 | [6 empty] | 69799359 | 2 | Общестроительные работы | 27 | Линии электропередачи | 1 | 33001 | Линии электропередачи | ФЕР-33 |  |  |  | 0 | 0 | 0 | 0 | 0 | 0 | 5.98 | 2 | 0 | [17 empty] | 0 | 0 | 0 |  |  |  |  | 103 | 60 |  |  |  |  | 1 |  | -307086544 | 2 | 1 | -2 | 0 | 0 | 0 | 21342.47 | 21342.47 | 0 | 0 |  | 0 | 0 | 0 |  | 0 | 1 | 0 | 0 | 0 | 0 |  |  | Пр/812-027.0-1 | Пр/774-027.0 | Линии электропередачи | Линии электропередачи | 0 | 0
18 | 1 | 134 |  | 1,1 | 20.2.02.04-0006 | Колпачки полиэтиленовые К-6 | 100 ШТ | -0.06 | -0.06 | -0.06 |  |  |  | -81.09 | -81.09 | 0 | 0 | 0 | 0 | 0 | 0 | 0 | 0 | 0 |  | 71319791 | 1031.73 | 1031.73 | 0 | 0 | 0 | 0 | 0 | 0 | 0 | 1031.73 | 1031.73 | 0 | 0 | 0 | 0 | 0 | 0 | 0 | 103 | 60 | 1 | 1 |  |  | 1 | 1 | 1 | 1.31 |  |  |  |  | 3 | 1 | ФСБЦ-2022, 20.2.02.04-0006, приказ Минстроя России от 18.05.2022 г. № 378/пр |  |  | 33001 | 0 | 20.2.02.04-0006 | 1 | 2 | 0 | 1 | 1 | 1 | 1 | 1 | 1 |  | 103 | 60 |  |  |  | 0 | 0 | 0 | [5 empty] | 0 |  | 0 | -81.09 | 1351.57 | 0 | 0 | 0 | 0 | 0 | 0 | 0 | 0 | 0 | [13 empty] | 0 | 0 | 1 | 1 |  |  |  | 1013 | 100 ШТ | 100 ШТ | 1 | [6 empty] | 69799359 | 2 | Общестроительные работы | 27 | Линии электропередачи | 1 | 33001 | Линии электропередачи | ФЕР-33 |  |  |  | 0 | 1031.73 | 1031.73 | 0 | 0 | 0 | 0 | 0 | [18 empty] | 0 | 0 | 0 |  |  |  |  | 103 | 60 |  |  |  |  | 1 |  | -734153582 | 2 | 1 | 2 | 0 | 0 | 0 | -81.09 | -81.09 | 0 | 0 |  | 0 | 0 | 0 |  | 0 | 1 | 0 | 0 | 0 | 0 |  |  | Пр/812-027.0-1 | Пр/774-027.0 | Линии электропередачи | Линии электропередачи | 0 | 0
17 | 1 |  |  | 2 | ТЦ_05.1.02.07_50_5001055273_14.05.2026_02_39.1 | Стойка СВ95-3-АТ | ШТ | 2 | 0 | 2 |  |  |  | 27705.22 | 27705.22 | 0 | 0 | 0 | 0 | 0 | 0 | 0 | 0 | 0 |  | 71319791 | 13852.61 | 13852.61 | 0 | 0 | 0 | 0 | 0 | 0 | 0 | 13852.61 | 13852.61 | 0 | 0 | 0 | 0 | 0 | 0 | 0 | 0 | 0 | 1 | 1 |  |  | 1 | 1 | 1 | 1 |  |  |  |  | 3 | 1 | ТЦ_05.1.02.07_50_5001055273_14.05.2026_02_39.1 |  |  | 900 | 0 |  | 0 | 90 | 0 | 1 | 1 | 1 | 1 | 1 | 1 |  | 0 | 0 |  |  |  | 0 | 0 | 0 | [5 empty] | 0 |  | 0 | 27705.22 | 13852.61 | 0 | 0 | 0 | 0 | 0 | 0 | 0 | 0 | 0 | [13 empty] | 0 | 0 | 1 | 1 |  |  |  | 1013 | ШТ | ШТ | 1 | [6 empty] | 69799741 | 90 | Материалы, отсутствующие в СНБ (Строительные) | 0 |  | 1 | 900 | Материалы, отсутствующие в СНБ (Строительные) | МР КА Строительные |  |  |  | 16 | 0 | 13852.61 | 0 | 0 | 0 | 0 | 0 | 0 | 5 |  |  | 0 | 18 |  | 13852.61 | [10 empty] | 0 | 0 | 0 |  |  |  |  | 0 | 0 |  |  |  |  | 1 |  | -483771146 | 2 | 3 | -2 | 0 | 0 | 0 | 27705.22 | 27705.22 | 0 | 0 |  | 1 | 1 | 0 |  | 0 | 1 | 0 | 0 | 0 | 0 | 27705.22 | [5 empty] | 0 | 0
17 | 1 |  |  | 3 | ТЦ_22.2.02.19_50_5001055273_14.05.2026_02_40.1 | Заземляющий проводник ЗП-6 | м | 0.65 | 0 | 0.65 |  |  |  | 172.68 | 172.68 | 0 | 0 | 0 | 0 | 0 | 0 | 0 | 0 | 0 |  | 71319791 | 265.66 | 265.66 | 0 | 0 | 0 | 0 | 0 | 0 | 0 | 265.66 | 265.66 | 0 | 0 | 0 | 0 | 0 | 0 | 0 | 0 | 0 | 1 | 1 |  |  | 1 | 1 | 1 | 1 |  |  |  |  | 3 | 1 | ТЦ_22.2.02.19_50_5001055273_14.05.2026_02_40.1 |  |  | 900 | 0 |  | 0 | 90 | 0 | 1 | 1 | 1 | 1 | 1 | 1 |  | 0 | 0 |  |  |  | 0 | 0 | 0 | [5 empty] | 0 |  | 0 | 172.68 | 265.66 | 0 | 0 | 0 | 0 | 0 | 0 | 0 | 0 | 0 | [13 empty] | 0 | 0 | 1 | 1 |  |  |  | 1003 | м | м | 1 | [6 empty] | 69799741 | 90 | Материалы, отсутствующие в СНБ (Строительные) | 0 |  | 1 | 900 | Материалы, отсутствующие в СНБ (Строительные) | МР КА Строительные |  |  |  | 16 | 0 | 265.66 | 0 | 0 | 0 | 0 | 0 | 0 | 5 |  |  | 0 | 18 |  | 265.66 | [10 empty] | 0 | 0 | 0 |  |  |  |  | 0 | 0 |  |  |  |  | 1 |  | -427497435 | 2 | 3 | -2 | 0 | 0 | 0 | 172.68 | 172.68 | 0 | 0 |  | 1 | 1 | 0 |  | 0 | 1 | 0 | 0 | 0 | 0 | 172.68 | [5 empty] | 0 | 0
17 | 1 |  |  | 4 | ТЦ_22.2.02.23_50_5001055273_14.05.2026_02_41.1 | Крепление подкоса У-4 | ШТ | 1 | 0 | 1 |  |  |  | 2853.74 | 2853.74 | 0 | 0 | 0 | 0 | 0 | 0 | 0 | 0 | 0 |  | 71319791 | 2853.74 | 2853.74 | 0 | 0 | 0 | 0 | 0 | 0 | 0 | 2853.74 | 2853.74 | 0 | 0 | 0 | 0 | 0 | 0 | 0 | 0 | 0 | 1 | 1 |  |  | 1 | 1 | 1 | 1 |  |  |  |  | 3 | 1 | ТЦ_22.2.02.23_50_5001055273_14.05.2026_02_41.1 |  |  | 900 | 0 |  | 0 | 90 | 0 | 1 | 1 | 1 | 1 | 1 | 1 |  | 0 | 0 |  |  |  | 0 | 0 | 0 | [5 empty] | 0 |  | 0 | 2853.74 | 2853.74 | 0 | 0 | 0 | 0 | 0 | 0 | 0 | 0 | 0 | [13 empty] | 0 | 0 | 1 | 1 |  |  |  | 1013 | ШТ | ШТ | 1 | [6 empty] | 69799741 | 90 | Материалы, отсутствующие в СНБ (Строительные) | 0 |  | 1 | 900 | Материалы, отсутствующие в СНБ (Строительные) | МР КА Строительные |  |  |  | 16 | 0 | 2853.74 | 0 | 0 | 0 | 0 | 0 | 0 | 5 |  |  | 0 | 18 |  | 2853.74 | [10 empty] | 0 | 0 | 0 |  |  |  |  | 0 | 0 |  |  |  |  | 1 |  | 1463128774 | 2 | 3 | -2 | 0 | 0 | 0 | 2853.74 | 2853.74 | 0 | 0 |  | 1 | 1 | 0 |  | 0 | 1 | 0 | 0 | 0 | 0 | 2853.74 | [5 empty] | 0 | 0
17 | 1 | 144 | 174 | 5 | 33-04-017-01 | Подвеска провода СИП-2 напряжением от 0,4 кВ до 1 кВ на опорах, при 32 опорах на км линии: с использованием автогидроподъемника | 1000 м | 0.005 | 0 | 0.005 |  |  |  | 546.51 | 0 | 66.4 | 102.07 | 378.04 | 0 | 0.4756 | 0.12445 | 0 | 494.51 | 288.07 |  | 71319791 | 85255.8232 | 0 | 9648.4518 | 20414.4556 | 75607.3714 | 0 | 95.12 | 24.89 | 0 | 105670.2788 | 0 | 9648.4518 | 20414.4556 | 75607.3714 | 0 | 95.12 | 24.89 | 0 | 103 | 60 | 1 | 1 |  |  | 1 | 1 | 1 | 1 |  |  |  |  | 0 | 1 | ГЭСН-2022 доп.9, 33-04-017-01, приказ Минстроя России от 16.02.2024 г. № 102/пр |  |  | 33001 | 0 |  | 0 | 2 | 0 | 1 | 1 | 1 | 1 | 1 | 1 |  | 103 | 60 |  |  |  | 0 | 0 | 0 | [5 empty] | 0 |  | 0 | 546.51 | 0 | 2984.03 | 3525.83 | 3125.98 | 0 | 95.12 | 24.89 | 0 | 494.5133 | 288.066 | [13 empty] | 0 | 0 | 1 | 1 |  |  |  | 1013 | 1000 м | 1000 М | 1 | [6 empty] | 69799359 | 2 | Общестроительные работы | 27 | Линии электропередачи | 1 | 33001 | Линии электропередачи | ФЕР-33 |  |  |  | 0 | 0 | 0 | 0 | 0 | 0 | 95.12 | 24.89 | 0 | [17 empty] | 0 | 0 | 0 |  |  |  |  | 103 | 60 |  |  |  |  | 1 |  | 1117055163 | 2 | 1 | -2 | 0 | 0 | 0 | 1329.09 | 1329.09 | 0 | 0 |  | 0 | 0 | 0 |  | 0 | 1 | 0 | 0 | 0 | 0 |  |  | Пр/812-027.0-1 | Пр/774-027.0 | Линии электропередачи | Линии электропередачи | 0 | 0
17 | 1 |  |  | 6 | ТЦ_21.2.01.01_50_5001055273_14.05.2026_02_42.1 | Провод СИП-2 3х95+1х70 | м | 15 | 0 | 15 |  |  |  | 7887.45 | 7887.45 | 0 | 0 | 0 | 0 | 0 | 0 | 0 | 0 | 0 |  | 71319791 | 525.83 | 525.83 | 0 | 0 | 0 | 0 | 0 | 0 | 0 | 525.83 | 525.83 | 0 | 0 | 0 | 0 | 0 | 0 | 0 | 0 | 0 | 1 | 1 |  |  | 1 | 1 | 1 | 1 |  |  |  |  | 3 | 1 | ТЦ_21.2.01.01_50_5001055273_14.05.2026_02_42.1 |  |  | 900 | 0 |  | 0 | 90 | 0 | 1 | 1 | 1 | 1 | 1 | 1 |  | 0 | 0 | (с учетом ввода в МТП) |  |  | 0 | 0 | 0 | [5 empty] | 0 |  | 0 | 7887.45 | 525.83 | 0 | 0 | 0 | 0 | 0 | 0 | 0 | 0 | 0 | [13 empty] | 0 | 0 | 1 | 1 |  |  |  | 1003 | м | м | 1 | [6 empty] | 69799741 | 90 | Материалы, отсутствующие в СНБ (Строительные) | 0 |  | 1 | 900 | Материалы, отсутствующие в СНБ (Строительные) | МР КА Строительные |  |  |  | 16 | 0 | 525.83 | 0 | 0 | 0 | 0 | 0 | 0 | 5 |  |  | 0 | 18 |  | 525.83 | [10 empty] | 0 | 0 | 0 |  |  |  |  | 0 | 0 |  |  |  |  | 1 |  | 513517948 | 2 | 3 | -2 | 0 | 0 | 0 | 7887.45 | 7887.45 | 0 | 0 |  | 1 | 1 | 0 |  | 0 | 1 | 0 | 0 | 0 | 0 | 7887.45 | [5 empty] | 0 | 0
17 | 1 |  |  | 7 | 25.2.02.11-0021 | Лента крепления из нержавеющей стали в пластмассовой коробке с кабельной бухтой, ширина 20 мм, толщина 0,7 мм, длина 50 м | ШТ | 0.14 | 0 | 0.14 |  |  |  | 799.22 | 799.22 | 0 | 0 | 0 | 0 | 0 | 0 | 0 | 0 | 0 |  | 71319791 | 4136.76 | 4136.76 | 0 | 0 | 0 | 0 | 0 | 0 | 0 | 4136.76 | 4136.76 | 0 | 0 | 0 | 0 | 0 | 0 | 0 | 0 | 0 | 1 | 1 |  |  | 1 | 1 | 1 | 1.38 |  |  |  |  | 3 | 1 | ФСБЦ-2022, 25.2.02.11-0021, приказ Минстроя России от 18.05.2022 г. № 378/пр |  |  | 500001 | 0 | 25.2.02.11-0021 | 1 | 8 | 0 | 1 | 1 | 1 | 1 | 1 | 1 |  | 0 | 0 |  |  |  | 0 | 0 | 0 | [5 empty] | 0 |  | 0 | 799.22 | 5708.73 | 0 | 0 | 0 | 0 | 0 | 0 | 0 | 0 | 0 | [13 empty] | 0 | 0 | 1 | 1 |  |  |  | 1013 | ШТ | ШТ | 1 | [6 empty] | 69799238 | 8 | Материалы строительные | 0 |  | 1 | 500001 | Материалы и конструкции ( строительные ) по ценникам и каталогом | ФССЦст |  |  |  | 0 | 4136.76 | 4136.76 | 0 | 0 | 0 | 0 | 0 | 0 | [17 empty] | 0 | 0 | 0 |  |  |  |  | 0 | 0 |  |  |  |  | 1 |  | 1511801281 | 2 | 1 | 2 | 0 | 0 | 0 | 799.22 | 799.22 | 0 | 0 |  | 0 | 3 | 0 |  | 0 | 1 | 0 | 0 | 0 | 0 | [6 empty] | 0 | 0
17 | 1 |  |  | 8 | 25.2.02.11-0051 | Скрепы для фиксации на промежуточных опорах, размер 20 мм | 100 ШТ | 0.03 | 0 | 0.03 |  |  |  | 49.22 | 49.22 | 0 | 0 | 0 | 0 | 0 | 0 | 0 | 0 | 0 |  | 71319791 | 1367.14 | 1367.14 | 0 | 0 | 0 | 0 | 0 | 0 | 0 | 1367.14 | 1367.14 | 0 | 0 | 0 | 0 | 0 | 0 | 0 | 0 | 0 | 1 | 1 |  |  | 1 | 1 | 1 | 1.2 |  |  |  |  | 3 | 1 | ФСБЦ-2022, 25.2.02.11-0051, приказ Минстроя России от 18.05.2022 г. № 378/пр |  |  | 500001 | 0 | 25.2.02.11-0051 | 1 | 8 | 0 | 1 | 1 | 1 | 1 | 1 | 1 |  | 0 | 0 |  |  |  | 0 | 0 | 0 | [5 empty] | 0 |  | 0 | 49.22 | 1640.57 | 0 | 0 | 0 | 0 | 0 | 0 | 0 | 0 | 0 | [13 empty] | 0 | 0 | 1 | 1 |  |  |  | 1013 | 100 ШТ | 100 ШТ | 1 | [6 empty] | 69799238 | 8 | Материалы строительные | 0 |  | 1 | 500001 | Материалы и конструкции ( строительные ) по ценникам и каталогом | ФССЦст |  |  |  | 0 | 1367.14 | 1367.14 | 0 | 0 | 0 | 0 | 0 | 0 | [17 empty] | 0 | 0 | 0 |  |  |  |  | 0 | 0 |  |  |  |  | 1 |  | 1706060190 | 2 | 1 | 2 | 0 | 0 | 0 | 49.22 | 49.22 | 0 | 0 |  | 0 | 3 | 0 |  | 0 | 1 | 0 | 0 | 0 | 0 | [6 empty] | 0 | 0
17 | 1 |  |  | 9 | ТЦ_20.1.01.15_50_5001055273_14.05.2026_02_43.1 | Бугель NB 20 | ШТ | 4 | 0 | 4 |  |  |  | 172.28 | 172.28 | 0 | 0 | 0 | 0 | 0 | 0 | 0 | 0 | 0 |  | 71319791 | 43.07 | 43.07 | 0 | 0 | 0 | 0 | 0 | 0 | 0 | 43.07 | 43.07 | 0 | 0 | 0 | 0 | 0 | 0 | 0 | 0 | 0 | 1 | 1 |  |  | 1 | 1 | 1 | 1 |  |  |  |  | 3 | 1 | ТЦ_20.1.01.15_50_5001055273_14.05.2026_02_43.1 |  |  | 900 | 0 |  | 0 | 90 | 0 | 1 | 1 | 1 | 1 | 1 | 1 |  | 0 | 0 |  |  |  | 0 | 0 | 0 | [5 empty] | 0 |  | 0 | 172.28 | 43.07 | 0 | 0 | 0 | 0 | 0 | 0 | 0 | 0 | 0 | [13 empty] | 0 | 0 | 1 | 1 |  |  |  | 1013 | ШТ | ШТ | 1 | [6 empty] | 69799741 | 90 | Материалы, отсутствующие в СНБ (Строительные) | 0 |  | 1 | 900 | Материалы, отсутствующие в СНБ (Строительные) | МР КА Строительные |  |  |  | 16 | 0 | 43.07 | 0 | 0 | 0 | 0 | 0 | 0 | 5 |  |  | 0 | 18 |  | 43.07 | [10 empty] | 0 | 0 | 0 |  |  |  |  | 0 | 0 |  |  |  |  | 1 |  | 2100500073 | 2 | 3 | -2 | 0 | 0 | 0 | 172.28 | 172.28 | 0 | 0 |  | 1 | 1 | 0 |  | 0 | 1 | 0 | 0 | 0 | 0 | 172.28 | [5 empty] | 0 | 0
17 | 1 |  |  | 10 | ТЦ_20.1.01.08_50_5001055273_14.05.2026_02_44.1 | Зажим Р72 | ШТ | 1 | 0 | 1 |  |  |  | 458.06 | 458.06 | 0 | 0 | 0 | 0 | 0 | 0 | 0 | 0 | 0 |  | 71319791 | 458.06 | 458.06 | 0 | 0 | 0 | 0 | 0 | 0 | 0 | 458.06 | 458.06 | 0 | 0 | 0 | 0 | 0 | 0 | 0 | 0 | 0 | 1 | 1 |  |  | 1 | 1 | 1 | 1 |  |  |  |  | 3 | 1 | ТЦ_20.1.01.08_50_5001055273_14.05.2026_02_44.1 |  |  | 900 | 0 |  | 0 | 90 | 0 | 1 | 1 | 1 | 1 | 1 | 1 |  | 0 | 0 |  |  |  | 0 | 0 | 0 | [5 empty] | 0 |  | 0 | 458.06 | 458.06 | 0 | 0 | 0 | 0 | 0 | 0 | 0 | 0 | 0 | [13 empty] | 0 | 0 | 1 | 1 |  |  |  | 1013 | ШТ | ШТ | 1 | [6 empty] | 69799741 | 90 | Материалы, отсутствующие в СНБ (Строительные) | 0 |  | 1 | 900 | Материалы, отсутствующие в СНБ (Строительные) | МР КА Строительные |  |  |  | 16 | 0 | 458.06 | 0 | 0 | 0 | 0 | 0 | 0 | 5 |  |  | 0 | 18 |  | 458.06 | [10 empty] | 0 | 0 | 0 |  |  |  |  | 0 | 0 |  |  |  |  | 1 |  | -1872803853 | 2 | 3 | -2 | 0 | 0 | 0 | 458.06 | 458.06 | 0 | 0 |  | 1 | 1 | 0 |  | 0 | 1 | 0 | 0 | 0 | 0 | 458.06 | [5 empty] | 0 | 0
17 | 1 |  |  | 11 | ТЦ_20.1.01.11_50_5001055273_14.05.2026_02_30.1 | Зажим CD-35 | ШТ | 2 | 0 | 2 |  |  |  | 341.46 | 341.46 | 0 | 0 | 0 | 0 | 0 | 0 | 0 | 0 | 0 |  | 71319791 | 170.73 | 170.73 | 0 | 0 | 0 | 0 | 0 | 0 | 0 | 170.73 | 170.73 | 0 | 0 | 0 | 0 | 0 | 0 | 0 | 0 | 0 | 1 | 1 |  |  | 1 | 1 | 1 | 1 |  |  |  |  | 3 | 1 | ТЦ_20.1.01.11_50_5001055273_14.05.2026_02_30.1 |  |  | 900 | 0 |  | 0 | 90 | 0 | 1 | 1 | 1 | 1 | 1 | 1 |  | 0 | 0 |  |  |  | 0 | 0 | 0 | [5 empty] | 0 |  | 0 | 341.46 | 170.73 | 0 | 0 | 0 | 0 | 0 | 0 | 0 | 0 | 0 | [13 empty] | 0 | 0 | 1 | 1 |  |  |  | 1013 | ШТ | ШТ | 1 | [6 empty] | 69799741 | 90 | Материалы, отсутствующие в СНБ (Строительные) | 0 |  | 1 | 900 | Материалы, отсутствующие в СНБ (Строительные) | МР КА Строительные |  |  |  | 16 | 0 | 170.73 | 0 | 0 | 0 | 0 | 0 | 0 | 5 |  |  | 0 | 18 |  | 170.73 | [10 empty] | 0 | 0 | 0 |  |  |  |  | 0 | 0 |  |  |  |  | 1 |  | 403259305 | 2 | 3 | -2 | 0 | 0 | 0 | 341.46 | 341.46 | 0 | 0 |  | 1 | 1 | 0 |  | 0 | 1 | 0 | 0 | 0 | 0 | 341.46 | [5 empty] | 0 | 0
17 | 1 |  |  | 12 | ТЦ_20.0.00.00_50_5001055273_14.05.2026_02_45.1 | Стяжной хомут для жгута СИП Е260 | ШТ | 2 | 0 | 2 |  |  |  | 33.62 | 33.62 | 0 | 0 | 0 | 0 | 0 | 0 | 0 | 0 | 0 |  | 71319791 | 16.81 | 16.81 | 0 | 0 | 0 | 0 | 0 | 0 | 0 | 16.81 | 16.81 | 0 | 0 | 0 | 0 | 0 | 0 | 0 | 0 | 0 | 1 | 1 |  |  | 1 | 1 | 1 | 1 |  |  |  |  | 3 | 1 | ТЦ_20.0.00.00_50_5001055273_14.05.2026_02_45.1 |  |  | 900 | 0 |  | 0 | 90 | 0 | 1 | 1 | 1 | 1 | 1 | 1 |  | 0 | 0 |  |  |  | 0 | 0 | 0 | [5 empty] | 0 |  | 0 | 33.62 | 16.81 | 0 | 0 | 0 | 0 | 0 | 0 | 0 | 0 | 0 | [13 empty] | 0 | 0 | 1 | 1 |  |  |  | 1013 | ШТ | ШТ | 1 | [6 empty] | 69799741 | 90 | Материалы, отсутствующие в СНБ (Строительные) | 0 |  | 1 | 900 | Материалы, отсутствующие в СНБ (Строительные) | МР КА Строительные |  |  |  | 16 | 0 | 16.81 | 0 | 0 | 0 | 0 | 0 | 0 | 5 |  |  | 0 | 18 |  | 16.81 | [10 empty] | 0 | 0 | 0 |  |  |  |  | 0 | 0 |  |  |  |  | 1 |  | -728235485 | 2 | 3 | -2 | 0 | 0 | 0 | 33.62 | 33.62 | 0 | 0 |  | 1 | 1 | 0 |  | 0 | 1 | 0 | 0 | 0 | 0 | 33.62 | [5 empty] | 0 | 0
17 | 1 |  |  | 13 | ТЦ_20.1.01.15_50_5001055273_14.05.2026_02_46.1 | Зажим натяжной РА1500 | ШТ | 2 | 0 | 2 |  |  |  | 1460.34 | 1460.34 | 0 | 0 | 0 | 0 | 0 | 0 | 0 | 0 | 0 |  | 71319791 | 730.17 | 730.17 | 0 | 0 | 0 | 0 | 0 | 0 | 0 | 730.17 | 730.17 | 0 | 0 | 0 | 0 | 0 | 0 | 0 | 0 | 0 | 1 | 1 |  |  | 1 | 1 | 1 | 1 |  |  |  |  | 3 | 1 | ТЦ_20.1.01.15_50_5001055273_14.05.2026_02_46.1 |  |  | 900 | 0 |  | 0 | 90 | 0 | 1 | 1 | 1 | 1 | 1 | 1 |  | 0 | 0 |  |  |  | 0 | 0 | 0 | [5 empty] | 0 |  | 0 | 1460.34 | 730.17 | 0 | 0 | 0 | 0 | 0 | 0 | 0 | 0 | 0 | [13 empty] | 0 | 0 | 1 | 1 |  |  |  | 1013 | ШТ | ШТ | 1 | [6 empty] | 69799741 | 90 | Материалы, отсутствующие в СНБ (Строительные) | 0 |  | 1 | 900 | Материалы, отсутствующие в СНБ (Строительные) | МР КА Строительные |  |  |  | 16 | 0 | 730.17 | 0 | 0 | 0 | 0 | 0 | 0 | 5 |  |  | 0 | 18 |  | 730.17 | [10 empty] | 0 | 0 | 0 |  |  |  |  | 0 | 0 |  |  |  |  | 1 |  | 331771151 | 2 | 3 | -2 | 0 | 0 | 0 | 1460.34 | 1460.34 | 0 | 0 |  | 1 | 1 | 0 |  | 0 | 1 | 0 | 0 | 0 | 0 | 1460.34 | [5 empty] | 0 | 0
17 | 1 |  |  | 14 | ТЦ_20.2.06.05_50_5001055273_14.05.2026_02_47.1 | Анкерный кронштейн СА2000 | ШТ | 2 | 0 | 2 |  |  |  | 759.54 | 759.54 | 0 | 0 | 0 | 0 | 0 | 0 | 0 | 0 | 0 |  | 71319791 | 379.77 | 379.77 | 0 | 0 | 0 | 0 | 0 | 0 | 0 | 379.77 | 379.77 | 0 | 0 | 0 | 0 | 0 | 0 | 0 | 0 | 0 | 1 | 1 |  |  | 1 | 1 | 1 | 1 |  |  |  |  | 3 | 1 | ТЦ_20.2.06.05_50_5001055273_14.05.2026_02_47.1 |  |  | 900 | 0 |  | 0 | 90 | 0 | 1 | 1 | 1 | 1 | 1 | 1 |  | 0 | 0 |  |  |  | 0 | 0 | 0 | [5 empty] | 0 |  | 0 | 759.54 | 379.77 | 0 | 0 | 0 | 0 | 0 | 0 | 0 | 0 | 0 | [13 empty] | 0 | 0 | 1 | 1 |  |  |  | 1013 | ШТ | ШТ | 1 | [6 empty] | 69799741 | 90 | Материалы, отсутствующие в СНБ (Строительные) | 0 |  | 1 | 900 | Материалы, отсутствующие в СНБ (Строительные) | МР КА Строительные |  |  |  | 16 | 0 | 379.77 | 0 | 0 | 0 | 0 | 0 | 0 | 5 |  |  | 0 | 18 |  | 379.77 | [10 empty] | 0 | 0 | 0 |  |  |  |  | 0 | 0 |  |  |  |  | 1 |  | -1489748909 | 2 | 3 | -2 | 0 | 0 | 0 | 759.54 | 759.54 | 0 | 0 |  | 1 | 1 | 0 |  | 0 | 1 | 0 | 0 | 0 | 0 | 759.54 | [5 empty] | 0 | 0
17 | 1 |  |  | 15 | ТЦ_20.0.00.00_50_5001055273_14.05.2026_02_48.1 | Защитный колпачок CE 25.150 | ШТ | 4 | 0 | 4 |  |  |  | 130.28 | 130.28 | 0 | 0 | 0 | 0 | 0 | 0 | 0 | 0 | 0 |  | 71319791 | 32.57 | 32.57 | 0 | 0 | 0 | 0 | 0 | 0 | 0 | 32.57 | 32.57 | 0 | 0 | 0 | 0 | 0 | 0 | 0 | 0 | 0 | 1 | 1 |  |  | 1 | 1 | 1 | 1 |  |  |  |  | 3 | 1 | ТЦ_20.0.00.00_50_5001055273_14.05.2026_02_48.1 |  |  | 900 | 0 |  | 0 | 90 | 0 | 1 | 1 | 1 | 1 | 1 | 1 |  | 0 | 0 |  |  |  | 0 | 0 | 0 | [5 empty] | 0 |  | 0 | 130.28 | 32.57 | 0 | 0 | 0 | 0 | 0 | 0 | 0 | 0 | 0 | [13 empty] | 0 | 0 | 1 | 1 |  |  |  | 1013 | ШТ | ШТ | 1 | [6 empty] | 69799741 | 90 | Материалы, отсутствующие в СНБ (Строительные) | 0 |  | 1 | 900 | Материалы, отсутствующие в СНБ (Строительные) | МР КА Строительные |  |  |  | 16 | 0 | 32.57 | 0 | 0 | 0 | 0 | 0 | 0 | 5 |  |  | 0 | 18 |  | 32.57 | [10 empty] | 0 | 0 | 0 |  |  |  |  | 0 | 0 |  |  |  |  | 1 |  | -900852553 | 2 | 3 | -2 | 0 | 0 | 0 | 130.28 | 130.28 | 0 | 0 |  | 1 | 1 | 0 |  | 0 | 1 | 0 | 0 | 0 | 0 | 130.28 | [5 empty] | 0 | 0
17 | 1 |  |  | 16 | ТЦ_20.1.01.05_50_5001055273_14.05.2026_02_49.1 | Зажим для временного заземления в комплекте с адаптером PC 481 | ШТ | 4 | 0 | 4 |  |  |  | 4832.76 | 4832.76 | 0 | 0 | 0 | 0 | 0 | 0 | 0 | 0 | 0 |  | 71319791 | 1208.19 | 1208.19 | 0 | 0 | 0 | 0 | 0 | 0 | 0 | 1208.19 | 1208.19 | 0 | 0 | 0 | 0 | 0 | 0 | 0 | 0 | 0 | 1 | 1 |  |  | 1 | 1 | 1 | 1 |  |  |  |  | 3 | 1 | ТЦ_20.1.01.05_50_5001055273_14.05.2026_02_49.1 |  |  | 900 | 0 |  | 0 | 90 | 0 | 1 | 1 | 1 | 1 | 1 | 1 |  | 0 | 0 |  |  |  | 0 | 0 | 0 | [5 empty] | 0 |  | 0 | 4832.76 | 1208.19 | 0 | 0 | 0 | 0 | 0 | 0 | 0 | 0 | 0 | [13 empty] | 0 | 0 | 1 | 1 |  |  |  | 1013 | ШТ | ШТ | 1 | [6 empty] | 69799741 | 90 | Материалы, отсутствующие в СНБ (Строительные) | 0 |  | 1 | 900 | Материалы, отсутствующие в СНБ (Строительные) | МР КА Строительные |  |  |  | 16 | 0 | 1208.19 | 0 | 0 | 0 | 0 | 0 | 0 | 5 |  |  | 0 | 18 |  | 1208.19 | [10 empty] | 0 | 0 | 0 |  |  |  |  | 0 | 0 |  |  |  |  | 1 |  | 1872870803 | 2 | 3 | -2 | 0 | 0 | 0 | 4832.76 | 4832.76 | 0 | 0 |  | 1 | 1 | 0 |  | 0 | 1 | 0 | 0 | 0 | 0 | 4832.76 | [5 empty] | 0 | 0
17 | 1 |  |  | 17 | 20.2.12.03-0002 | Трубы гибкие гофрированные двустенные из ПВХ, диаметр 63 мм | м | 10 | 0 | 10 |  |  |  | 1075.5 | 1075.5 | 0 | 0 | 0 | 0 | 0 | 0 | 0 | 0 | 0 |  | 71319791 | 102.43 | 102.43 | 0 | 0 | 0 | 0 | 0 | 0 | 0 | 102.43 | 102.43 | 0 | 0 | 0 | 0 | 0 | 0 | 0 | 0 | 0 | 1 | 1 |  |  | 1 | 1 | 1 | 1.05 |  |  |  |  | 3 | 2 | ФСБЦ-2022, 20.2.12.03-0002, приказ Минстроя России от 18.05.2022 г. № 378/пр |  |  | 500002 | 0 | 20.2.12.03-0002 | 1 | 12 | 0 | 1 | 1 | 1 | 1 | 1 | 1 |  | 0 | 0 |  |  |  | 0 | 0 | 0 | [5 empty] | 0 |  | 0 | 1075.5 | 107.55 | 0 | 0 | 0 | 0 | 0 | 0 | 0 | 0 | 0 | [13 empty] | 0 | 0 | 1 | 1 |  |  |  | 1003 | м | м | 1 | [6 empty] | 69799239 | 12 | Материалы монтажные | 0 |  | 2 | 500002 | Материалы и конструкции ( монтажные ) по ценникам и каталогам | ФССЦм |  |  |  | 0 | 102.43 | 102.43 | 0 | 0 | 0 | 0 | 0 | 0 | [17 empty] | 0 | 0 | 0 |  |  |  |  | 0 | 0 |  |  |  |  | 1 |  | -661736743 | 2 | 1 | 2 | 0 | 0 | 0 | 1075.5 | 0 | 1075.5 | 0 |  | 0 | 3 | 0 |  | 0 | 1 | 0 | 0 | 0 | 0 | [6 empty] | 0 | 0
17 | 1 |  |  | 18 | ТЦ_20.1.02.07_50_5001055273_14.05.2026_02_50.1 | Наконечник CPTAR 70 | ШТ | 4 | 0 | 4 |  |  |  | 2170.64 | 2170.64 | 0 | 0 | 0 | 0 | 0 | 0 | 0 | 0 | 0 |  | 71319791 | 542.66 | 542.66 | 0 | 0 | 0 | 0 | 0 | 0 | 0 | 542.66 | 542.66 | 0 | 0 | 0 | 0 | 0 | 0 | 0 | 0 | 0 | 1 | 1 |  |  | 1 | 1 | 1 | 1 |  |  |  |  | 3 | 1 | ТЦ_20.1.02.07_50_5001055273_14.05.2026_02_50.1 |  |  | 900 | 0 |  | 0 | 90 | 0 | 1 | 1 | 1 | 1 | 1 | 1 |  | 0 | 0 |  |  |  | 0 | 0 | 0 | [5 empty] | 0 |  | 0 | 2170.64 | 542.66 | 0 | 0 | 0 | 0 | 0 | 0 | 0 | 0 | 0 | [13 empty] | 0 | 0 | 1 | 1 |  |  |  | 1013 | ШТ | ШТ | 1 | [6 empty] | 69799741 | 90 | Материалы, отсутствующие в СНБ (Строительные) | 0 |  | 1 | 900 | Материалы, отсутствующие в СНБ (Строительные) | МР КА Строительные |  |  |  | 16 | 0 | 542.66 | 0 | 0 | 0 | 0 | 0 | 0 | 5 |  |  | 0 | 18 |  | 542.66 | [10 empty] | 0 | 0 | 0 |  |  |  |  | 0 | 0 |  |  |  |  | 1 |  | 81596730 | 2 | 3 | -2 | 0 | 0 | 0 | 2170.64 | 2170.64 | 0 | 0 |  | 1 | 1 | 0 |  | 0 | 1 | 0 | 0 | 0 | 0 | 2170.64 | [5 empty] | 0 | 0
51 | 1 | 4 | 518 |  | Новый раздел | Строительство ВЛ-0,4кВ | 0 | [6 empty] | 62454.65 | 50981.84 | 4701.14 | 1919.51 | 4852.16 | 0 | 6.4556 | 2.1244 | 0 | 6974.82 | 4063.01 |  |  | 62454.65 | 50981.84 | 4701.14 | 1919.51 | 4852.16 | 0 | 6.4556 | 2.1244 | 0 | 6974.82 | 4063.01 |  |  | 0 | 0 | 0 | 73492.48 | 72416.98 | 1075.5 | 0 | 50981.84 | 50981.84 | 0 | 50981.84 | 0 | 0 | 0 | 0 | 0 | [19 empty] | 0 | 0 | 0 | 73492.48 | 72416.98 | 1075.5 | 0 | 50981.84 | 50981.84 | 0 | 50981.84 | 0 | 0 | 0 | 0 | 0 | [114 empty] | 0
50 | 0 | 0 | 1 | 201 | 62454.65 | ПЗ | Прямые затраты |  |  | 201 | 1 | 3 |  | 2 | [7 empty] | 11262.2 | 1 | 11262.2
50 | 0 | 0 | 1 | 202 | 50981.84 | СтМатОб | Стоимость материальных ресурсов (всего) |  |  | 202 | 2 | 3 |  | 2 | [7 empty] | 11262.2 | 1 | 11262.2
50 | 0 | 0 | 1 | 222 | 0 | СтМатОбЗак | Стоимость материалов и оборудования заказчика |  |  | 222 | 3 | 3 |  | 2 | [7 empty] | 0 | 1 | 0
50 | 0 | 0 | 1 | 225 | 50981.84 | СтМатОбПод | Стоимость материалов и оборудования подрядчика |  |  | 225 | 4 | 3 |  | 2 | [7 empty] | 11262.2 | 1 | 11262.2
50 | 0 | 0 | 1 | 226 | 50981.84 | СтМат | Стоимость материалов (всего) |  |  | 226 | 5 | 3 |  | 2 | [7 empty] | 11262.2 | 1 | 11262.2
50 | 0 | 0 | 1 | 227 | 0 | СтМатЗак | Стоимость материалов заказчика |  |  | 227 | 6 | 3 |  | 2 | [7 empty] | 0 | 1 | 0
50 | 0 | 0 | 1 | 228 | 50981.84 | СтМатПод | Стоимость материалов подрядчика |  |  | 228 | 7 | 3 |  | 2 | [7 empty] | 11262.2 | 1 | 11262.2
50 | 0 | 0 | 1 | 216 | 0 | Оборуд | Стоимость оборудования (всего) |  |  | 216 | 8 | 3 |  | 2 | [7 empty] | 0 | 1 | 0
50 | 0 | 0 | 1 | 223 | 0 | ОборудЗак | Стоимость оборудования заказчика |  |  | 223 | 9 | 3 |  | 2 | [7 empty] | 0 | 1 | 0
50 | 0 | 0 | 1 | 229 | 0 | ОборудПод | Стоимость оборудования подрядчика |  |  | 229 | 10 | 3 |  | 2 | [7 empty] | 0 | 1 | 0
50 | 0 | 0 | 1 | 203 | 4701.14 | ЭММ | Эксплуатация машин |  |  | 203 | 11 | 3 |  | 2 | [7 empty] | 0 | 1 | 0
50 | 0 | 0 | 1 | 231 | 0 | ЭММсНРиСП | Эксплуатация машин по ТСН-2001.16 |  |  | 231 | 12 | 3 |  | 2 | [7 empty] | 0 | 1 | 0
50 | 0 | 0 | 1 | 204 | 1919.51 | ЗПМ | ЗП машинистов |  |  | 204 | 13 | 3 |  | 2 | [7 empty] | 0 | 1 | 0
50 | 0 | 0 | 1 | 205 | 4852.16 | ОЗП | Основная ЗП рабочих |  |  | 205 | 14 | 3 |  | 2 | [7 empty] | 0 | 1 | 0
50 | 0 | 0 | 1 | 232 | 0 | ОЗПсНРиСП | Основная ЗП рабочих по ТСН-2001.16 |  |  | 232 | 15 | 3 |  | 2 | [7 empty] | 0 | 1 | 0
50 | 0 | 0 | 1 | 214 | 72416.98 | Строит | Строительные работы с НР и СП |  |  | 214 | 16 | 3 |  | 2 | [7 empty] | 10186.7 | 1 | 10186.7
50 | 0 | 0 | 1 | 215 | 1075.5 | Монтаж | Монтажные работы с НР и СП |  |  | 215 | 17 | 3 |  | 2 | [7 empty] | 1075.5 | 1 | 1075.5
50 | 0 | 0 | 1 | 217 | 0 | Прочие | Прочие работы с НР и СП |  |  | 217 | 18 | 3 |  | 2 | [7 empty] | 0 | 1 | 0
50 | 0 | 0 | 1 | 230 | 0 | ПрочиеЗатр | Прочие затраты по ТСН-2001.16 |  |  | 230 | 19 | 3 |  | 2 | [7 empty] | 0 | 1 | 0
50 | 0 | 0 | 1 | 206 | 0 | ВозврМат | Возврат материалов |  |  | 206 | 20 | 3 |  | 2 | [7 empty] | 0 | 1 | 0
50 | 0 | 0 | 1 | 207 | 6.4556 | ТрудСтр | Трудозатраты строителей |  |  | 207 | 21 | 3 |  | 7 | [7 empty] | 0 | 1 | 0
50 | 0 | 0 | 1 | 208 | 2.1244 | ТрудМаш | Трудозатраты машинистов |  |  | 208 | 22 | 3 |  | 7 | [7 empty] | 0 | 1 | 0
50 | 0 | 0 | 1 | 209 | 0 | ТранспМат | Транспорт материалов |  |  | 209 | 23 | 3 |  | 2 | [7 empty] | 0 | 1 | 0
50 | 0 | 0 | 1 | 233 | 0 | Перевозка | Перевозка грузов |  |  | 233 | 24 | 3 |  | 2 | [7 empty] | 0 | 1 | 0
50 | 0 | 0 | 1 | 210 | 6974.82 | НР | Накладные расходы |  |  | 210 | 25 | 3 |  | 2 | [7 empty] | 0 | 1 | 0
50 | 0 | 0 | 1 | 211 | 4063.01 | СмПриб | Сметная прибыль |  |  | 211 | 26 | 3 |  | 2 | [7 empty] | 0 | 1 | 0
50 | 0 | 0 | 1 | 224 | 73492.48 | Всего | Всего с НР и СП |  |  | 224 | 27 | 3 |  | 2 | [7 empty] | 11262.2 | 1 | 11262.2
4 | 1 |  | 589 |  | Новый раздел | заземление |  | 0 |  | 0 | [7 empty] | 0 |  |  | 0 | [53 empty] | 0 | [11 empty] | 0
52 | 1 | 4 | 574 | 0 | Новый раздел | заземление | [7 empty] | 3158.19 | 1223.07 | 67 | 45.95 | 1822.17 | 0 | 2.3289 | 0.0483 | 0 | 1802.62 | 939.73 | 0 | 0 | 3158.19 | 1223.07 | 67 | 45.95 | 1822.17 | 0 | 2.3289 | 0.0483 | 0 | 1802.62 | 939.73 | 0 | 0 | 0 | 0 | 0 | 5900.54 | 1044.13 | 4856.41 | 0 | 1223.07 | 1223.07 | 0 | 1223.07 | 0 | 0 | 0 | 0 | 0 | 0 | 0 | 0 | 0 | 0 | 0 | 0 | 0 | 0 | 0 | 0 | 0 | 0 | 0 | 0 | 0 | 0 | 0 | 0 | 0 | 0 | 0 | 5900.54 | 1044.13 | 4856.41 | 0 | 1223.07 | 1223.07 | 0 | 1223.07 | 0 | 0 | 0 | 0 | 0 | 0 | 0 | 0 | 0 | 0 | 0 | 0 | 0 | 0 | 0 | 0 | 0 | 0 | 0 | 0 | 0 | 0 | 0 | 0 | 0 | 0 | 0 | 0 | 0 | 0 | 0 | 0 | 0 | 0 | 0 | 0 | 0 | 0 | 0 | 0 | 0 | 0 | 0 | 0 | 0 | 0 | 0 | 0 | 0 | 0 | 0 | 0 | 0 | 0 | 0 | 0 | 0 | 0 | 0 | 0 | 0 | 0 | 0 | 0 | 0 | 0 | 0 | 0 | 0 | 0 | 0 | 0 | 0 | 0 | 0 | 0 | 0 | 0 | 0 | 0 | 0 | 0 | 0 | 0 | 0 | 0 | 0 | 0 | 0 | 0 | 0 | 0 | 0 | 0 | 0 | 0 | 0 | 0 | 0 | 0 | 0 | 0 | 0 | 0 | 0 | 0 | 0 | 0 | 0 | 0 | 0 | 0 | 0 | 0 | 0 | 0 | 0 | 0 | 0 | 0
17 | 1 | 145 | 175 | 19 | 01-02-057-02 | Разработка грунта вручную в траншеях глубиной до 2 м без креплений с откосами, группа грунтов: 2 | 100 м3 | 0.00075 | 0 | 0.00075 |  |  |  | 76.27 | 0 | 0 | 0 | 76.27 | 0 | 0.1155 | 0 | 0 | 67.88 | 30.51 |  | 71319791 | 101690.82 | 0 | 0 | 0 | 101690.82 | 0 | 154 | 0 | 0 | 101690.82 | 0 | 0 | 0 | 101690.82 | 0 | 154 | 0 | 0 | 89 | 40 | 1 | 1 |  |  | 1 | 1 | 1 | 1 |  |  |  |  | 0 | 1 | ГЭСН-2022, 01-02-057-02, приказ Минстроя России от 18.05.2022 г. № 378/пр |  |  | 1003 | 0 |  | 0 | 2 | 0 | 1 | 1 | 1 | 1 | 1 | 1 |  | 89 | 40 |  |  |  | 0 | 0 | 0 | [5 empty] | 0 |  | 0 | 76.27 | 0 | 0 | 0 | 660.33 | 0 | 154 | 0 | 0 | 67.8803 | 30.508 | [13 empty] | 0 | 0 | 1 | 1 |  |  |  | 1007 | 100 м3 | 100 м3 | 100 | [6 empty] | 69799281 | 2 | Общестроительные работы | 1 | Земляные работы | 1 | 1003 | Земляные работы, выполняемые: ручным способом | ФЕР-01 |  |  |  | 0 | 0 | 0 | 0 | 0 | 0 | 154 | 0 | 0 | [17 empty] | 0 | 0 | 0 |  |  |  |  | 89 | 40 |  |  |  |  | 1 |  | -179514182 | 2 | 1 | -2 | 0 | 0 | 0 | 174.66 | 174.66 | 0 | 0 |  | 0 | 3 | 0 |  | 0 | 1 | 0 | 0 | 0 | 0 |  |  | Пр/812-001.2-1 | Пр/774-001.2 | Земляные работы, выполняемые: ручным способом | Земляные работы, выполняемые: ручным способом | 0 | 0
17 | 1 | 146 | 176 | 20 | 01-02-061-01 | Засыпка вручную траншей, пазух котлованов и ям, группа грунтов: 1 | 100 м3 | 0.00075 | 0 | 0.00075 |  |  |  | 42.02 | 0 | 0 | 0 | 42.02 | 0 | 0.066375 | 0 | 0 | 37.4 | 16.81 |  | 71319791 | 56026.695 | 0 | 0 | 0 | 56026.695 | 0 | 88.5 | 0 | 0 | 56026.695 | 0 | 0 | 0 | 56026.695 | 0 | 88.5 | 0 | 0 | 89 | 40 | 1 | 1 |  |  | 1 | 1 | 1 | 1 |  |  |  |  | 0 | 1 | ГЭСН-2022, 01-02-061-01, приказ Минстроя России от 18.05.2022 г. № 378/пр |  |  | 1003 | 0 |  | 0 | 2 | 0 | 1 | 1 | 1 | 1 | 1 | 1 |  | 89 | 40 |  |  |  | 0 | 0 | 0 | [5 empty] | 0 |  | 0 | 42.02 | 0 | 0 | 0 | 633.07 | 0 | 88.5 | 0 | 0 | 37.3978 | 16.808 | [13 empty] | 0 | 0 | 1 | 1 |  |  |  | 1007 | 100 м3 | 100 м3 | 100 | [6 empty] | 69799281 | 2 | Общестроительные работы | 1 | Земляные работы | 1 | 1003 | Земляные работы, выполняемые: ручным способом | ФЕР-01 |  |  |  | 0 | 0 | 0 | 0 | 0 | 0 | 88.5 | 0 | 0 | [17 empty] | 0 | 0 | 0 |  |  |  |  | 89 | 40 |  |  |  |  | 1 |  | -554441893 | 2 | 1 | -2 | 0 | 0 | 0 | 96.23 | 96.23 | 0 | 0 |  | 0 | 3 | 0 |  | 0 | 1 | 0 | 0 | 0 | 0 |  |  | Пр/812-001.2-1 | Пр/774-001.2 | Земляные работы, выполняемые: ручным способом | Земляные работы, выполняемые: ручным способом | 0 | 0
17 | 1 | 154 | 184 | 21 | м08-02-471-01 | Заземлитель вертикальный из угловой стали размером: 50х50х5 мм | 10 ШТ | 0.1 | 0 | 0.1 |  |  |  | 1047.59 | 235.78 | 43.79 | 32.34 | 735.68 | 0 | 0.927 | 0.034 | 0 | 744.98 | 391.69 |  | 71319791 | 9718.8636 | 1924.2795 | 437.8194 | 323.3825 | 7356.7647 | 0 | 9.27 | 0.34 | 0 | 10042.2461 | 1924.2795 | 437.8194 | 323.3825 | 7356.7647 | 0 | 9.27 | 0.34 | 0 | 97 | 51 | 1 | 1 |  |  | 1 | 1 | 1 | 1 |  |  |  |  | 0 | 2 | ГЭСНм-2022 доп.8, м08-02-471-01, приказ Минстроя России от 14.11.2023 г. № 817/пр |  |  | 108001 | 0 |  | 0 | 3 | 0 | 1 | 1 | 1 | 1 | 1 | 1 |  | 97 | 51 |  |  |  | 0 | 0 | 0 | [5 empty] | 0 |  | 0 | 1047.59 | 1260.84 | 2302.6 | 1902.25 | 793.61 | 0 | 9.27 | 0.34 | 0 | 744.9794 | 391.6902 | [13 empty] | 0 | 0 | 1 | 1 |  |  |  | 1013 | 10 ШТ | 10 ШТ | 1 | [6 empty] | 69799182 | 3 | Монтажные работы | 0 |  | 2 | 108001 | Электротехнические установки: на других объектах | мФЕР-08 |  |  |  | 0 | 0 | 0 | 0 | 0 | 0 | 9.27 | 0.34 | 0 | [17 empty] | 0 | 0 | 0 |  |  |  |  | 97 | 51 |  |  |  |  | 1 |  | -489921820 | 2 | 1 | -2 | 0 | 0 | 0 | 2184.26 | 0 | 2184.26 | 0 |  | 0 | 3 | 0 |  | 0 | 1 | 0 | 0 | 0 | 0 |  |  | Пр/812-049.3-1 | Пр/774-049.3 | Электротехнические установки: на других объектах | Электротехнические установки: на других объектах | 0 | 0
18 | 1 | 154 |  | 21,1 | 421/пр_2020_п.75_пп.а | Сметная стоимость вспомогательных ненормируемых материальных ресурсов, не учтенная в сметной норме, 2% | % | 2 | 2 | 2 |  |  |  | 14.71 | 14.71 | 0 | 0 | 0 | 0 | 0 | 0 | 0 | 0 | 0 |  | 71319791 | 0 | 0 | 0 | 0 | 0 | 0 | 0 | 0 | 0 | 0 | 0 | 0 | 0 | 0 | 0 | 0 | 0 | 0 | 97 | 51 | 1 | 1 |  |  | 1 | 1 | 1 | 1 |  |  |  |  | 3 | 2 |  |  |  | 108001 | 0 |  | 0 | 3 | 0 | 1 | 1 | 1 | 1 | 1 | 1 |  | 97 | 51 |  |  |  | 0 | 0 | 0 | [5 empty] | 0 |  | 0 | 0 | 0 | 0 | 0 | 0 | 0 | 0 | 0 | 0 | 0 | 0 | [13 empty] | 0 | 0 | 1 | 1 |  |  |  | 1013 | % | % | 1 | [6 empty] | 69799182 | 3 | Монтажные работы | 0 |  | 2 | 108001 | Электротехнические установки: на других объектах | мФЕР-08 |  |  |  | 0 | 0 | 0 | 0 | 0 | 0 | 0 | 0 | [18 empty] | 0 | 0 | 0 |  |  |  |  | 97 | 51 |  |  |  |  | 1 |  | 274903907 | 2 | 1 | -2 | 0 | 0 | 0 | 14.71 | 0 | 14.71 | 0 |  | 0 | 3 | 0 |  | 0 | 1 | 0 | 0 | 0 | 0 |  |  | Пр/812-049.3-1 | Пр/774-049.3 | Электротехнические установки: на других объектах | Электротехнические установки: на других объектах | 0 | 0
17 | 1 |  |  | 22 | 08.3.08.02-0058 | Уголок стальной горячекатаный равнополочный, марки стали Ст3сп, Ст3пс, ширина полок 35-56 мм, толщина полки 3-5 мм | т | 0.01131 | 0 | 0.01131 |  |  |  | 472.15 | 472.15 | 0 | 0 | 0 | 0 | 0 | 0 | 0 | 0 | 0 |  | 71319791 | 41746.2 | 41746.2 | 0 | 0 | 0 | 0 | 0 | 0 | 0 | 41746.2 | 41746.2 | 0 | 0 | 0 | 0 | 0 | 0 | 0 | 0 | 0 | 1 | 1 |  |  | 1 | 1 | 1 | 1 |  |  |  |  | 3 | 1 | ФСБЦ-2022, 08.3.08.02-0058, приказ Минстроя России от 18.05.2022 г. № 378/пр |  |  | 500001 | 0 |  | 0 | 8 | 0 | 1 | 1 | 1 | 1 | 1 | 1 |  | 0 | 0 |  |  |  | 0 | 0 | 0 | [5 empty] | 0 |  | 0 | 472.15 | 41746.2 | 0 | 0 | 0 | 0 | 0 | 0 | 0 | 0 | 0 | [13 empty] | 0 | 0 | 1 | 1 |  |  |  | 1009 | т | т | 1000 | [6 empty] | 69799238 | 8 | Материалы строительные | 0 |  | 1 | 500001 | Материалы и конструкции ( строительные ) по ценникам и каталогом | ФССЦст |  |  |  | 0 | 41746.2 | 41746.2 | 0 | 0 | 0 | 0 | 0 | 0 | [17 empty] | 0 | 0 | 0 |  |  |  |  | 0 | 0 |  |  |  |  | 1 | 70842.5 | -1384615116 | 2 | 1 | -2 | 0 | 0 | 0 | 472.15 | 472.15 | 0 | 0 |  | 3 | 3 | 0 |  | 0 | 1 | 0 | 0 | 0 | 0 | [6 empty] | 0 | 0
17 | 1 | 162 | 192 | 23 | м08-02-472-01 | Заземлитель горизонтальный из стали: круглой диаметром 12 мм | 100 м | 0.005 | 0 | 0.005 |  |  |  | 80.41 | 11.75 | 1.95 | 1.24 | 65.47 | 0 | 0.0825 | 0.0013 | 0 | 64.71 | 34.02 |  | 71319791 | 15399.3487 | 1916.498 | 388.2857 | 247.2925 | 13094.565 | 0 | 16.5 | 0.26 | 0 | 15646.6412 | 1916.498 | 388.2857 | 247.2925 | 13094.565 | 0 | 16.5 | 0.26 | 0 | 97 | 51 | 1 | 1 |  |  | 1 | 1 | 1 | 1 |  |  |  |  | 0 | 2 | ГЭСНм-2022 доп.8, м08-02-472-01, приказ Минстроя России от 14.11.2023 г. № 817/пр |  |  | 108001 | 0 |  | 0 | 3 | 0 | 1 | 1 | 1 | 1 | 1 | 1 |  | 97 | 51 |  |  |  | 0 | 0 | 0 | [5 empty] | 0 |  | 0 | 80.41 | 1260.84 | 2302.6 | 1902.25 | 793.61 | 0 | 16.5 | 0.26 | 0 | 64.7087 | 34.0221 | [13 empty] | 0 | 0 | 1 | 1 |  |  |  | 1003 | 100 м | 100 м | 100 | [6 empty] | 69799182 | 3 | Монтажные работы | 0 |  | 2 | 108001 | Электротехнические установки: на других объектах | мФЕР-08 |  |  |  | 0 | 0 | 0 | 0 | 0 | 0 | 16.5 | 0.26 | 0 | [17 empty] | 0 | 0 | 0 |  |  |  |  | 97 | 51 |  |  |  |  | 1 |  | -1815355656 | 2 | 1 | -2 | 0 | 0 | 0 | 179.14 | 0 | 179.14 | 0 |  | 0 | 3 | 0 |  | 0 | 1 | 0 | 0 | 0 | 0 |  |  | Пр/812-049.3-1 | Пр/774-049.3 | Электротехнические установки: на других объектах | Электротехнические установки: на других объектах | 0 | 0
18 | 1 | 162 |  | 23,1 | 421/пр_2020_п.75_пп.а | Сметная стоимость вспомогательных ненормируемых материальных ресурсов, не учтенная в сметной норме, 2% | % | 2 | 2 | 2 |  |  |  | 1.31 | 1.31 | 0 | 0 | 0 | 0 | 0 | 0 | 0 | 0 | 0 |  | 71319791 | 0 | 0 | 0 | 0 | 0 | 0 | 0 | 0 | 0 | 0 | 0 | 0 | 0 | 0 | 0 | 0 | 0 | 0 | 97 | 51 | 1 | 1 |  |  | 1 | 1 | 1 | 1 |  |  |  |  | 3 | 2 |  |  |  | 108001 | 0 |  | 0 | 3 | 0 | 1 | 1 | 1 | 1 | 1 | 1 |  | 97 | 51 |  |  |  | 0 | 0 | 0 | [5 empty] | 0 |  | 0 | 0 | 0 | 0 | 0 | 0 | 0 | 0 | 0 | 0 | 0 | 0 | [13 empty] | 0 | 0 | 1 | 1 |  |  |  | 1013 | % | % | 1 | [6 empty] | 69799182 | 3 | Монтажные работы | 0 |  | 2 | 108001 | Электротехнические установки: на других объектах | мФЕР-08 |  |  |  | 0 | 0 | 0 | 0 | 0 | 0 | 0 | 0 | [18 empty] | 0 | 0 | 0 |  |  |  |  | 97 | 51 |  |  |  |  | 1 |  | 274903907 | 2 | 1 | -2 | 0 | 0 | 0 | 1.31 | 0 | 1.31 | 0 |  | 0 | 3 | 0 |  | 0 | 1 | 0 | 0 | 0 | 0 |  |  | Пр/812-049.3-1 | Пр/774-049.3 | Электротехнические установки: на других объектах | Электротехнические установки: на других объектах | 0 | 0
17 | 1 | 171 | 201 | 24 | м08-02-472-08 | Проводник заземляющий открыто по строительным основаниям: из круглой стали диаметром 8 мм | 100 м | 0.065 | 0 | 0.065 |  |  |  | 1104.59 | 168.23 | 21.26 | 12.37 | 902.73 | 0 | 1.1375 | 0.013 | 0 | 887.65 | 466.7 |  | 71319791 | 16378.5131 | 2163.1701 | 327.168 | 190.225 | 13888.175 | 0 | 17.5 | 0.2 | 0 | 16568.7381 | 2163.1701 | 327.168 | 190.225 | 13888.175 | 0 | 17.5 | 0.2 | 0 | 97 | 51 | 1 | 1 |  |  | 1 | 1 | 1 | 1 |  |  |  |  | 0 | 2 | ГЭСНм-2022 доп.8, м08-02-472-08, приказ Минстроя России от 14.11.2023 г. № 817/пр |  |  | 108001 | 0 |  | 0 | 3 | 0 | 1 | 1 | 1 | 1 | 1 | 1 |  | 97 | 51 |  |  |  | 0 | 0 | 0 | [5 empty] | 0 |  | 0 | 1104.59 | 51256.61 | 2302.6 | 1902.25 | 793.61 | 0 | 17.5 | 0.2 | 0 | 887.647 | 466.701 | [13 empty] | 0 | 0 | 1 | 1 |  |  |  | 1003 | 100 м | 100 м | 100 | [6 empty] | 69799182 | 3 | Монтажные работы | 0 |  | 2 | 108001 | Электротехнические установки: на других объектах | мФЕР-08 |  |  |  | 0 | 0 | 0 | 0 | 0 | 0 | 17.5 | 0.2 | 0 | [17 empty] | 0 | 0 | 0 |  |  |  |  | 97 | 51 |  |  |  |  | 1 |  | -1440968319 | 2 | 1 | -2 | 0 | 0 | 0 | 2458.94 | 0 | 2458.94 | 0 |  | 0 | 3 | 0 |  | 0 | 1 | 0 | 0 | 0 | 0 |  |  | Пр/812-049.3-1 | Пр/774-049.3 | Электротехнические установки: на других объектах | Электротехнические установки: на других объектах | 0 | 0
18 | 1 | 171 |  | 24,1 | 421/пр_2020_п.75_пп.а | Сметная стоимость вспомогательных ненормируемых материальных ресурсов, не учтенная в сметной норме, 2% | % | 2 | 2 | 2 |  |  |  | 18.05 | 18.05 | 0 | 0 | 0 | 0 | 0 | 0 | 0 | 0 | 0 |  | 71319791 | 0 | 0 | 0 | 0 | 0 | 0 | 0 | 0 | 0 | 0 | 0 | 0 | 0 | 0 | 0 | 0 | 0 | 0 | 97 | 51 | 1 | 1 |  |  | 1 | 1 | 1 | 1 |  |  |  |  | 3 | 2 |  |  |  | 108001 | 0 |  | 0 | 3 | 0 | 1 | 1 | 1 | 1 | 1 | 1 |  | 97 | 51 |  |  |  | 0 | 0 | 0 | [5 empty] | 0 |  | 0 | 0 | 0 | 0 | 0 | 0 | 0 | 0 | 0 | 0 | 0 | 0 | [13 empty] | 0 | 0 | 1 | 1 |  |  |  | 1013 | % | % | 1 | [6 empty] | 69799182 | 3 | Монтажные работы | 0 |  | 2 | 108001 | Электротехнические установки: на других объектах | мФЕР-08 |  |  |  | 0 | 0 | 0 | 0 | 0 | 0 | 0 | 0 | [18 empty] | 0 | 0 | 0 |  |  |  |  | 97 | 51 |  |  |  |  | 1 |  | 274903907 | 2 | 1 | -2 | 0 | 0 | 0 | 18.05 | 0 | 18.05 | 0 |  | 0 | 3 | 0 |  | 0 | 1 | 0 | 0 | 0 | 0 |  |  | Пр/812-049.3-1 | Пр/774-049.3 | Электротехнические установки: на других объектах | Электротехнические установки: на других объектах | 0 | 0
17 | 1 |  |  | 25 | 08.4.03.02-0002 | Сталь арматурная горячекатаная гладкая, класс A-I, диаметр 6-22 мм | т | 0.007104 | 0 | 0.007104 |  |  |  | 301.09 | 301.09 | 0 | 0 | 0 | 0 | 0 | 0 | 0 | 0 | 0 |  | 71319791 | 42383.7 | 42383.7 | 0 | 0 | 0 | 0 | 0 | 0 | 0 | 42383.7 | 42383.7 | 0 | 0 | 0 | 0 | 0 | 0 | 0 | 0 | 0 | 1 | 1 |  |  | 1 | 1 | 1 | 1 |  |  |  |  | 3 | 1 | ФСБЦ-2022, 08.4.03.02-0002, приказ Минстроя России от 18.05.2022 г. № 378/пр |  |  | 500001 | 0 |  | 0 | 8 | 0 | 1 | 1 | 1 | 1 | 1 | 1 |  | 0 | 0 |  |  |  | 0 | 0 | 0 | [5 empty] | 0 |  | 0 | 301.09 | 42383.7 | 0 | 0 | 0 | 0 | 0 | 0 | 0 | 0 | 0 | [13 empty] | 0 | 0 | 1 | 1 |  |  |  | 1009 | т | т | 1000 | [6 empty] | 69799238 | 8 | Материалы строительные | 0 |  | 1 | 500001 | Материалы и конструкции ( строительные ) по ценникам и каталогом | ФССЦст |  |  |  | 0 | 42383.7 | 42383.7 | 0 | 0 | 0 | 0 | 0 | 0 | [17 empty] | 0 | 0 | 0 |  |  |  |  | 0 | 0 |  |  |  |  | 1 | 63745 | 1164894221 | 2 | 1 | -2 | 0 | 0 | 0 | 301.09 | 301.09 | 0 | 0 |  | 3 | 3 | 0 |  | 0 | 1 | 0 | 0 | 0 | 0 | [6 empty] | 0 | 0
51 | 1 | 4 | 574 |  | Новый раздел | заземление | 0 | [6 empty] | 3158.19 | 1223.07 | 67 | 45.95 | 1822.17 | 0 | 2.3289 | 0.0483 | 0 | 1802.62 | 939.73 |  |  | 3158.19 | 1223.07 | 67 | 45.95 | 1822.17 | 0 | 2.3289 | 0.0483 | 0 | 1802.62 | 939.73 |  |  | 0 | 0 | 0 | 5900.54 | 1044.13 | 4856.41 | 0 | 1223.07 | 1223.07 | 0 | 1223.07 | 0 | 0 | 0 | 0 | 0 | [19 empty] | 0 | 0 | 0 | 5900.54 | 1044.13 | 4856.41 | 0 | 1223.07 | 1223.07 | 0 | 1223.07 | 0 | 0 | 0 | 0 | 0 | [114 empty] | 0
50 | 0 | 0 | 1 | 201 | 3158.19 | ПЗ | Прямые затраты |  |  | 201 | 1 | 3 |  | 2 | [7 empty] | 1423.73 | 1 | 1423.73
50 | 0 | 0 | 1 | 202 | 1223.07 | СтМатОб | Стоимость материальных ресурсов (всего) |  |  | 202 | 2 | 3 |  | 2 | [7 empty] | 487.37 | 1 | 487.37
50 | 0 | 0 | 1 | 222 | 0 | СтМатОбЗак | Стоимость материалов и оборудования заказчика |  |  | 222 | 3 | 3 |  | 2 | [7 empty] | 0 | 1 | 0
50 | 0 | 0 | 1 | 225 | 1223.07 | СтМатОбПод | Стоимость материалов и оборудования подрядчика |  |  | 225 | 4 | 3 |  | 2 | [7 empty] | 487.37 | 1 | 487.37
50 | 0 | 0 | 1 | 226 | 1223.07 | СтМат | Стоимость материалов (всего) |  |  | 226 | 5 | 3 |  | 2 | [7 empty] | 487.37 | 1 | 487.37
50 | 0 | 0 | 1 | 227 | 0 | СтМатЗак | Стоимость материалов заказчика |  |  | 227 | 6 | 3 |  | 2 | [7 empty] | 0 | 1 | 0
50 | 0 | 0 | 1 | 228 | 1223.07 | СтМатПод | Стоимость материалов подрядчика |  |  | 228 | 7 | 3 |  | 2 | [7 empty] | 487.37 | 1 | 487.37
50 | 0 | 0 | 1 | 216 | 0 | Оборуд | Стоимость оборудования (всего) |  |  | 216 | 8 | 3 |  | 2 | [7 empty] | 0 | 1 | 0
50 | 0 | 0 | 1 | 223 | 0 | ОборудЗак | Стоимость оборудования заказчика |  |  | 223 | 9 | 3 |  | 2 | [7 empty] | 0 | 1 | 0
50 | 0 | 0 | 1 | 229 | 0 | ОборудПод | Стоимость оборудования подрядчика |  |  | 229 | 10 | 3 |  | 2 | [7 empty] | 0 | 1 | 0
50 | 0 | 0 | 1 | 203 | 67 | ЭММ | Эксплуатация машин |  |  | 203 | 11 | 3 |  | 2 | [7 empty] | 21.26 | 1 | 21.26
50 | 0 | 0 | 1 | 231 | 0 | ЭММсНРиСП | Эксплуатация машин по ТСН-2001.16 |  |  | 231 | 12 | 3 |  | 2 | [7 empty] | 0 | 1 | 0
50 | 0 | 0 | 1 | 204 | 45.95 | ЗПМ | ЗП машинистов |  |  | 204 | 13 | 3 |  | 2 | [7 empty] | 12.37 | 1 | 12.37
50 | 0 | 0 | 1 | 205 | 1822.17 | ОЗП | Основная ЗП рабочих |  |  | 205 | 14 | 3 |  | 2 | [7 empty] | 902.73 | 1 | 902.73
50 | 0 | 0 | 1 | 232 | 0 | ОЗПсНРиСП | Основная ЗП рабочих по ТСН-2001.16 |  |  | 232 | 15 | 3 |  | 2 | [7 empty] | 0 | 1 | 0
50 | 0 | 0 | 1 | 214 | 1044.13 | Строит | Строительные работы с НР и СП |  |  | 214 | 16 | 3 |  | 2 | [7 empty] | 301.09 | 1 | 301.09
50 | 0 | 0 | 1 | 215 | 4856.41 | Монтаж | Монтажные работы с НР и СП |  |  | 215 | 17 | 3 |  | 2 | [7 empty] | 2476.99 | 1 | 2476.99
50 | 0 | 0 | 1 | 217 | 0 | Прочие | Прочие работы с НР и СП |  |  | 217 | 18 | 3 |  | 2 | [7 empty] | 0 | 1 | 0
50 | 0 | 0 | 1 | 230 | 0 | ПрочиеЗатр | Прочие затраты по ТСН-2001.16 |  |  | 230 | 19 | 3 |  | 2 | [7 empty] | 0 | 1 | 0
50 | 0 | 0 | 1 | 206 | 0 | ВозврМат | Возврат материалов |  |  | 206 | 20 | 3 |  | 2 | [7 empty] | 0 | 1 | 0
50 | 0 | 0 | 1 | 207 | 2.3289 | ТрудСтр | Трудозатраты строителей |  |  | 207 | 21 | 3 |  | 7 | [7 empty] | 1.1375 | 1 | 1.1375
50 | 0 | 0 | 1 | 208 | 0.0483 | ТрудМаш | Трудозатраты машинистов |  |  | 208 | 22 | 3 |  | 7 | [7 empty] | 0.013 | 1 | 0.013
50 | 0 | 0 | 1 | 209 | 0 | ТранспМат | Транспорт материалов |  |  | 209 | 23 | 3 |  | 2 | [7 empty] | 0 | 1 | 0
50 | 0 | 0 | 1 | 233 | 0 | Перевозка | Перевозка грузов |  |  | 233 | 24 | 3 |  | 2 | [7 empty] | 0 | 1 | 0
50 | 0 | 0 | 1 | 210 | 1802.62 | НР | Накладные расходы |  |  | 210 | 25 | 3 |  | 2 | [7 empty] | 887.65 | 1 | 887.65
50 | 0 | 0 | 1 | 211 | 939.73 | СмПриб | Сметная прибыль |  |  | 211 | 26 | 3 |  | 2 | [7 empty] | 466.7 | 1 | 466.7
50 | 0 | 0 | 1 | 224 | 5900.54 | Всего | Всего с НР и СП |  |  | 224 | 27 | 3 |  | 2 | [7 empty] | 2778.08 | 1 | 2778.08
51 | 1 | 3 | 514 |  | 02-01-04 | Строительство ВЛ-0,4кВ | 0 | [6 empty] | 65612.84 | 52204.91 | 4768.14 | 1965.46 | 6674.33 | 0 | 8.7845 | 2.1727 | 0 | 8777.44 | 5002.74 | [15 empty] | 0 | 0 | 0 | 79393.02 | 73461.11 | 5931.91 | 0 | 52204.91 | 52204.91 | 0 | 52204.91 | 0 | 0 | 0 | 0 | 0 | [149 empty] | 0
50 | 0 | 0 | 1 | 201 | 65612.84 | ПЗ | Прямые затраты |  |  | 201 | 1 | 3 |  | 2 | [7 empty] | 14420.39 | 1 | 14420.39
50 | 0 | 0 | 1 | 202 | 52204.91 | СтМатОб | Стоимость материальных ресурсов (всего) |  |  | 202 | 2 | 3 |  | 2 | [7 empty] | 12485.27 | 1 | 12485.27
50 | 0 | 0 | 1 | 222 | 0 | СтМатОбЗак | Стоимость материалов и оборудования заказчика |  |  | 222 | 3 | 3 |  | 2 | [7 empty] | 0 | 1 | 0
50 | 0 | 0 | 1 | 225 | 52204.91 | СтМатОбПод | Стоимость материалов и оборудования подрядчика |  |  | 225 | 4 | 3 |  | 2 | [7 empty] | 12485.27 | 1 | 12485.27
50 | 0 | 0 | 1 | 226 | 52204.91 | СтМат | Стоимость материалов (всего) |  |  | 226 | 5 | 3 |  | 2 | [7 empty] | 12485.27 | 1 | 12485.27
50 | 0 | 0 | 1 | 227 | 0 | СтМатЗак | Стоимость материалов заказчика |  |  | 227 | 6 | 3 |  | 2 | [7 empty] | 0 | 1 | 0
50 | 0 | 0 | 1 | 228 | 52204.91 | СтМатПод | Стоимость материалов подрядчика |  |  | 228 | 7 | 3 |  | 2 | [7 empty] | 12485.27 | 1 | 12485.27
50 | 0 | 0 | 1 | 216 | 0 | Оборуд | Стоимость оборудования (всего) |  |  | 216 | 8 | 3 |  | 2 | [7 empty] | 0 | 1 | 0
50 | 0 | 0 | 1 | 223 | 0 | ОборудЗак | Стоимость оборудования заказчика |  |  | 223 | 9 | 3 |  | 2 | [7 empty] | 0 | 1 | 0
50 | 0 | 0 | 1 | 229 | 0 | ОборудПод | Стоимость оборудования подрядчика |  |  | 229 | 10 | 3 |  | 2 | [7 empty] | 0 | 1 | 0
50 | 0 | 0 | 1 | 203 | 4768.14 | ЭММ | Эксплуатация машин |  |  | 203 | 11 | 3 |  | 2 | [7 empty] | 67 | 1 | 67
50 | 0 | 0 | 1 | 231 | 0 | ЭММсНРиСП | Эксплуатация машин по ТСН-2001.16 |  |  | 231 | 12 | 3 |  | 2 | [7 empty] | 0 | 1 | 0
50 | 0 | 0 | 1 | 204 | 1965.46 | ЗПМ | ЗП машинистов |  |  | 204 | 13 | 3 |  | 2 | [7 empty] | 45.95 | 1 | 45.95
50 | 0 | 0 | 1 | 205 | 6674.33 | ОЗП | Основная ЗП рабочих |  |  | 205 | 14 | 3 |  | 2 | [7 empty] | 1822.17 | 1 | 1822.17
50 | 0 | 0 | 1 | 232 | 0 | ОЗПсНРиСП | Основная ЗП рабочих по ТСН-2001.16 |  |  | 232 | 15 | 3 |  | 2 | [7 empty] | 0 | 1 | 0
50 | 0 | 0 | 1 | 214 | 73461.11 | Строит | Строительные работы с НР и СП |  |  | 214 | 16 | 3 |  | 2 | [7 empty] | 11230.83 | 1 | 11230.83
50 | 0 | 0 | 1 | 215 | 5931.91 | Монтаж | Монтажные работы с НР и СП |  |  | 215 | 17 | 3 |  | 2 | [7 empty] | 5931.91 | 1 | 5931.91
50 | 0 | 0 | 1 | 217 | 0 | Прочие | Прочие работы с НР и СП |  |  | 217 | 18 | 3 |  | 2 | [7 empty] | 0 | 1 | 0
50 | 0 | 0 | 1 | 230 | 0 | ПрочиеЗатр | Прочие затраты по ТСН-2001.16 |  |  | 230 | 19 | 3 |  | 2 | [7 empty] | 0 | 1 | 0
50 | 0 | 0 | 1 | 206 | 0 | ВозврМат | Возврат материалов |  |  | 206 | 20 | 3 |  | 2 | [7 empty] | 0 | 1 | 0
50 | 0 | 0 | 1 | 207 | 8.7845 | ТрудСтр | Трудозатраты строителей |  |  | 207 | 21 | 3 |  | 7 | [7 empty] | 2.3289 | 1 | 2.3289
50 | 0 | 0 | 1 | 208 | 2.1728 | ТрудМаш | Трудозатраты машинистов |  |  | 208 | 22 | 3 |  | 7 | [7 empty] | 0.0483 | 1 | 0.0483
50 | 0 | 0 | 1 | 209 | 0 | ТранспМат | Транспорт материалов |  |  | 209 | 23 | 3 |  | 2 | [7 empty] | 0 | 1 | 0
50 | 0 | 0 | 1 | 233 | 0 | Перевозка | Перевозка грузов |  |  | 233 | 24 | 3 |  | 2 | [7 empty] | 0 | 1 | 0
50 | 0 | 0 | 1 | 210 | 8777.44 | НР | Накладные расходы |  |  | 210 | 25 | 3 |  | 2 | [7 empty] | 1802.62 | 1 | 1802.62
50 | 0 | 0 | 1 | 211 | 5002.74 | СмПриб | Сметная прибыль |  |  | 211 | 26 | 3 |  | 2 | [7 empty] | 939.73 | 1 | 939.73
50 | 0 | 0 | 1 | 224 | 79393.02 | Всего | Всего с НР и СП |  |  | 224 | 27 | 3 |  | 2 | [7 empty] | 17162.74 | 1 | 17162.74
3 | 1 |  | 695 |  | 09-01-01 | Пусконаладочные работы МТП-250кВА |  | 0 | I-356713 | -1 | 09-01-01 | [6 empty] | 0 |  |  | 0 | [53 empty] | 0 | [7 empty] | 0 | 0
52 | 1 | 3 | 649 | 0 | 09-01-01 | Пусконаладочные работы МТП-250кВА | [7 empty] | 23438.11 | 0 | 0 | 0 | 23438.11 | 0 | 25.2934 | 0 | 0 | 17344.2 | 8437.71 | 0 | 0 | 0 | 0 | 0 | 0 | 0 | 0 | 0 | 0 | 0 | 0 | 0 | 0 | 0 | 0 | 0 | 0 | 49220.02 | 0 | 0 | 49220.02 | 0 | 0 | 0 | 0 | 0 | 0 | 0 | 0 | 0 | 0 | 0 | 0 | 0 | 0 | 0 | 0 | 0 | 0 | 0 | 0 | 0 | 0 | 0 | 0 | 0 | 0 | 0 | 0 | 0 | 0 | 0 | 0 | 0 | 0 | 0 | 0 | 0 | 0 | 0 | 0 | 0 | 0 | 0 | 0 | 0 | 0 | 0 | 0 | 0 | 0 | 0 | 0 | 0 | 0 | 0 | 0 | 0 | 0 | 0 | 0 | 0 | 0 | 0 | 0 | 0 | 0 | 0 | 0 | 0 | 0 | 0 | 0 | 0 | 0 | 0 | 0 | 0 | 0 | 0 | 0 | 0 | 0 | 0 | 0 | 0 | 0 | 0 | 0 | 0 | 0 | 0 | 0 | 0 | 0 | 0 | 0 | 0 | 0 | 0 | 0 | 0 | 0 | 0 | 0 | 0 | 0 | 0 | 0 | 0 | 0 | 0 | 0 | 0 | 0 | 0 | 0 | 0 | 0 | 0 | 0 | 0 | 0 | 0 | 0 | 0 | 0 | 0 | 0 | 0 | 0 | 0 | 0 | 0 | 0 | 0 | 0 | 0 | 0 | 0 | 0 | 0 | 0 | 0 | 0 | 0 | 0 | 0 | 0 | 0 | 0 | 0 | 0 | 0 | 0 | 0 | 0 | 0 | 0 | 0
4 | 1 |  | 665 |  | Новый раздел | Пусконаладочные работы МТП-250кВА |  | 0 |  | 0 | [7 empty] | 0 |  |  | 0 | [53 empty] | 0 | [11 empty] | 0
52 | 1 | 4 | 653 | 0 | Новый раздел | Пусконаладочные работы МТП-250кВА | [7 empty] | 23438.11 | 0 | 0 | 0 | 23438.11 | 0 | 25.2934 | 0 | 0 | 17344.2 | 8437.71 | 0 | 0 | 23438.11 | 0 | 0 | 0 | 23438.11 | 0 | 25.2934 | 0 | 0 | 17344.2 | 8437.71 | 0 | 0 | 0 | 0 | 0 | 49220.02 | 0 | 0 | 49220.02 | 0 | 0 | 0 | 0 | 0 | 0 | 0 | 0 | 0 | 0 | 0 | 0 | 0 | 0 | 0 | 0 | 0 | 0 | 0 | 0 | 0 | 0 | 0 | 0 | 0 | 0 | 0 | 0 | 0 | 0 | 0 | 49220.02 | 0 | 0 | 49220.02 | 0 | 0 | 0 | 0 | 0 | 0 | 0 | 0 | 0 | 0 | 0 | 0 | 0 | 0 | 0 | 0 | 0 | 0 | 0 | 0 | 0 | 0 | 0 | 0 | 0 | 0 | 0 | 0 | 0 | 0 | 0 | 0 | 0 | 0 | 0 | 0 | 0 | 0 | 0 | 0 | 0 | 0 | 0 | 0 | 0 | 0 | 0 | 0 | 0 | 0 | 0 | 0 | 0 | 0 | 0 | 0 | 0 | 0 | 0 | 0 | 0 | 0 | 0 | 0 | 0 | 0 | 0 | 0 | 0 | 0 | 0 | 0 | 0 | 0 | 0 | 0 | 0 | 0 | 0 | 0 | 0 | 0 | 0 | 0 | 0 | 0 | 0 | 0 | 0 | 0 | 0 | 0 | 0 | 0 | 0 | 0 | 0 | 0 | 0 | 0 | 0 | 0 | 0 | 0 | 0 | 0 | 0 | 0 | 0 | 0 | 0 | 0 | 0 | 0 | 0 | 0 | 0 | 0 | 0 | 0 | 0 | 0 | 0 | 0
17 | 1 | 173 | 203 | 1 | п01-11-010-02 | Измерение сопротивления растеканию тока: контура с диагональю до 20 м | измерение | 1 | 0 | 1 |  |  |  | 1397.54 | 0 | 0 | 0 | 1397.54 | 0 | 1.296 | 0 | 0 | 1034.18 | 503.11 |  | 71319791 | 1397.5351 | 0 | 0 | 0 | 1397.5351 | 0 | 1.296 | 0 | 0 | 1746.9189 | 0 | 0 | 0 | 1746.9189 | 0 | 1.62 | 0 | 0 | 74 | 36 | 1 | 1 |  |  | 1 | 1 | 1 | 1 |  |  |  |  | 0 | 4 | ГЭСНп-2022, п01-11-010-02, приказ Минстроя России от 18.05.2022 г. № 378/пр |  |  | 200001 | 0 |  | 0 | 4 | 0 | 1 | 1 | 1 | 1 | 1 | 1 |  | 74 | 36 |  |  |  | 0 | 0 | 0 | [5 empty] | 0 | Поправка: 571/пр_2022_п.76 Наименование: Выполнение пусконаладочных работ звеном (бригадой), которое выполнило монтаж этого же оборудования | 0 | 1397.54 | 0 | 0 | 0 | 2156.69 | 0 | 1.296 | 0 | 0 | 1034.1796 | 503.1144 |  | 1 |  |  |  |  | *0,8 |  | *0,8 |  |  |  |  | 0 | 0 | 1 | 1 |  |  |  | 1013 | измерение | измерение | 1 | [6 empty] | 69799224 | 4 | Пусконаладочные работы | 83 | Пусконаладочные работы | 4 | 200001 | Пусконаладочные работы Электротехнические устройства | ФЕРп |  | Поправка: 571/пр_2022_п.76 |  | 0 | 0 | 0 | 0 | 0 | 0 | 1.62 | 0 | 0 | [17 empty] | 0 | 0 | 0 |  |  |  |  | 74 | 36 |  |  |  |  | 1 |  | 1319282898 | 2 | 1 | -2 | 0 | 0 | 0 | 2934.83 | 0 | 0 | 2934.83 |  | 0 | 0 | 0 |  | 0 | 1 | 0 | 0 | 0 | 0 |  |  | Пр/812-083.0-1 | Пр/774-083.0 | Пусконаладочные работы | Пусконаладочные работы | 0 | 0
17 | 1 | 175 | 205 | 2 | п01-11-011-01 | Проверка наличия цепи между заземлителями и заземленными элементами | 100 измерений | 0.08 | 0 | 0.08 |  |  |  | 894.43 | 0 | 0 | 0 | 894.43 | 0 | 0.82944 | 0 | 0 | 661.88 | 321.99 |  | 71319791 | 11180.281 | 0 | 0 | 0 | 11180.281 | 0 | 10.368 | 0 | 0 | 13975.3512 | 0 | 0 | 0 | 13975.3512 | 0 | 12.96 | 0 | 0 | 74 | 36 | 1 | 1 |  |  | 1 | 1 | 1 | 1 |  |  |  |  | 0 | 4 | ГЭСНп-2022, п01-11-011-01, приказ Минстроя России от 18.05.2022 г. № 378/пр |  |  | 200001 | 0 |  | 0 | 4 | 0 | 1 | 1 | 1 | 1 | 1 | 1 |  | 74 | 36 |  |  |  | 0 | 0 | 0 | [5 empty] | 0 | Поправка: 571/пр_2022_п.76 Наименование: Выполнение пусконаладочных работ звеном (бригадой), которое выполнило монтаж этого же оборудования | 0 | 894.43 | 0 | 0 | 0 | 2156.69 | 0 | 10.368 | 0 | 0 | 661.8782 | 321.9948 |  | 2 |  |  |  |  | *0,8 |  | *0,8 |  |  |  |  | 0 | 0 | 1 | 1 |  |  |  | 1013 | 100 измерений | 100 измерений | 1 | [6 empty] | 69799224 | 4 | Пусконаладочные работы | 83 | Пусконаладочные работы | 4 | 200001 | Пусконаладочные работы Электротехнические устройства | ФЕРп |  | Поправка: 571/пр_2022_п.76 |  | 0 | 0 | 0 | 0 | 0 | 0 | 12.96 | 0 | 0 | [17 empty] | 0 | 0 | 0 |  |  |  |  | 74 | 36 |  |  |  |  | 1 |  | 953704228 | 2 | 1 | -2 | 0 | 0 | 0 | 1878.3 | 0 | 0 | 1878.3 |  | 0 | 0 | 0 |  | 0 | 1 | 0 | 0 | 0 | 0 |  |  | Пр/812-083.0-1 | Пр/774-083.0 | Пусконаладочные работы | Пусконаладочные работы | 0 | 0
17 | 1 | 177 | 207 | 3 | п01-02-017-01 | Трансформатор тока измерительный выносной напряжением: до 1 кВ | ШТ | 3 | 0 | 3 |  |  |  | 3190.54 | 0 | 0 | 0 | 3190.54 | 0 | 3.12 | 0 | 0 | 2361 | 1148.59 |  | 71319791 | 1063.5144 | 0 | 0 | 0 | 1063.5144 | 0 | 1.04 | 0 | 0 | 1329.393 | 0 | 0 | 0 | 1329.393 | 0 | 1.3 | 0 | 0 | 74 | 36 | 1 | 1 |  |  | 1 | 1 | 1 | 1 |  |  |  |  | 0 | 4 | ГЭСНп-2022, п01-02-017-01, приказ Минстроя России от 18.05.2022 г. № 378/пр |  |  | 200001 | 0 |  | 0 | 4 | 0 | 1 | 1 | 1 | 1 | 1 | 1 |  | 74 | 36 |  |  |  | 0 | 0 | 0 | [5 empty] | 0 | Поправка: 571/пр_2022_п.76 Наименование: Выполнение пусконаладочных работ звеном (бригадой), которое выполнило монтаж этого же оборудования | 0 | 3190.54 | 0 | 0 | 0 | 1962.83 | 0 | 1.04 | 0 | 0 | 2360.9996 | 1148.5944 |  | 3 |  |  |  |  | *0,8 |  | *0,8 |  |  |  |  | 0 | 0 | 1 | 1 |  |  |  | 1013 | ШТ | ШТ | 1 | [6 empty] | 69799224 | 4 | Пусконаладочные работы | 83 | Пусконаладочные работы | 4 | 200001 | Пусконаладочные работы Электротехнические устройства | ФЕРп |  | Поправка: 571/пр_2022_п.76 |  | 0 | 0 | 0 | 0 | 0 | 0 | 1.3 | 0 | 0 | [17 empty] | 0 | 0 | 0 |  |  |  |  | 74 | 36 |  |  |  |  | 1 |  | -1494600854 | 2 | 1 | -2 | 0 | 0 | 0 | 6700.13 | 0 | 0 | 6700.13 |  | 0 | 0 | 0 |  | 0 | 1 | 0 | 0 | 0 | 0 |  |  | Пр/812-083.0-1 | Пр/774-083.0 | Пусконаладочные работы | Пусконаладочные работы | 0 | 0
17 | 1 | 179 | 209 | 4 | п01-12-010-03 | Испытание: вторичной обмотки трансформатора измерительного | испытание | 3 | 0 | 3 |  |  |  | 4219.64 | 0 | 0 | 0 | 4219.64 | 0 | 3.888 | 0 | 0 | 3122.53 | 1519.07 |  | 71319791 | 1406.5486 | 0 | 0 | 0 | 1406.5486 | 0 | 1.296 | 0 | 0 | 1758.1858 | 0 | 0 | 0 | 1758.1858 | 0 | 1.62 | 0 | 0 | 74 | 36 | 1 | 1 |  |  | 1 | 1 | 1 | 1 |  |  |  |  | 0 | 4 | ГЭСНп-2022, п01-12-010-03, приказ Минстроя России от 18.05.2022 г. № 378/пр |  |  | 200001 | 0 |  | 0 | 4 | 0 | 1 | 1 | 1 | 1 | 1 | 1 |  | 74 | 36 |  |  |  | 0 | 0 | 0 | [5 empty] | 0 | Поправка: 571/пр_2022_п.76 Наименование: Выполнение пусконаладочных работ звеном (бригадой), которое выполнило монтаж этого же оборудования | 0 | 4219.64 | 0 | 0 | 0 | 2120.34 | 0 | 1.296 | 0 | 0 | 3122.5336 | 1519.0704 |  | 4 |  |  |  |  | *0,8 |  | *0,8 |  |  |  |  | 0 | 0 | 1 | 1 |  |  |  | 1013 | испытание | испытание | 1 | [6 empty] | 69799224 | 4 | Пусконаладочные работы | 83 | Пусконаладочные работы | 4 | 200001 | Пусконаладочные работы Электротехнические устройства | ФЕРп |  | Поправка: 571/пр_2022_п.76 |  | 0 | 0 | 0 | 0 | 0 | 0 | 1.62 | 0 | 0 | [17 empty] | 0 | 0 | 0 |  |  |  |  | 74 | 36 |  |  |  |  | 1 |  | 280443841 | 2 | 1 | -2 | 0 | 0 | 0 | 8861.24 | 0 | 0 | 8861.24 |  | 0 | 0 | 0 |  | 0 | 1 | 0 | 0 | 0 | 0 |  |  | Пр/812-083.0-1 | Пр/774-083.0 | Пусконаладочные работы | Пусконаладочные работы | 0 | 0
17 | 1 | 181 | 211 | 5 | п01-03-002-06 | Выключатель трехполюсный напряжением до 1 кВ с: электромагнитным, тепловым или комбинированным расцепителем, номинальный ток до 600 А | ШТ | 3 | 0 | 3 |  |  |  | 6856.83 | 0 | 0 | 0 | 6856.83 | 0 | 8.64 | 0 | 0 | 5074.05 | 2468.46 |  | 71319791 | 2285.6112 | 0 | 0 | 0 | 2285.6112 | 0 | 2.88 | 0 | 0 | 2857.014 | 0 | 0 | 0 | 2857.014 | 0 | 3.6 | 0 | 0 | 74 | 36 | 1 | 1 |  |  | 1 | 1 | 1 | 1 |  |  |  |  | 0 | 4 | ГЭСНп-2022, п01-03-002-06, приказ Минстроя России от 18.05.2022 г. № 378/пр |  |  | 200001 | 0 |  | 0 | 4 | 0 | 1 | 1 | 1 | 1 | 1 | 1 |  | 74 | 36 |  |  |  | 0 | 0 | 0 | [5 empty] | 0 | Поправка: 571/пр_2022_п.76 Наименование: Выполнение пусконаладочных работ звеном (бригадой), которое выполнило монтаж этого же оборудования | 0 | 6856.83 | 0 | 0 | 0 | 1587.23 | 0 | 2.88 | 0 | 0 | 5074.0542 | 2468.4588 |  | 5 |  |  |  |  | *0,8 |  | *0,8 |  |  |  |  | 0 | 0 | 1 | 1 |  |  |  | 1013 | ШТ | ШТ | 1 | [6 empty] | 69799224 | 4 | Пусконаладочные работы | 83 | Пусконаладочные работы | 4 | 200001 | Пусконаладочные работы Электротехнические устройства | ФЕРп |  | Поправка: 571/пр_2022_п.76 |  | 0 | 0 | 0 | 0 | 0 | 0 | 3.6 | 0 | 0 | [17 empty] | 0 | 0 | 0 |  |  |  |  | 74 | 36 |  |  |  |  | 1 |  | -471200374 | 2 | 1 | -2 | 0 | 0 | 0 | 14399.34 | 0 | 0 | 14399.34 |  | 0 | 0 | 0 |  | 0 | 1 | 0 | 0 | 0 | 0 |  |  | Пр/812-083.0-1 | Пр/774-083.0 | Пусконаладочные работы | Пусконаладочные работы | 0 | 0
17 | 1 | 183 | 213 | 6 | п01-03-002-05 | Выключатель трехполюсный напряжением до 1 кВ с: электромагнитным, тепловым или комбинированным расцепителем, номинальный ток до 200 А | ШТ | 2 | 0 | 2 |  |  |  | 3428.42 | 0 | 0 | 0 | 3428.42 | 0 | 4.32 | 0 | 0 | 2537.03 | 1234.23 |  | 71319791 | 1714.2084 | 0 | 0 | 0 | 1714.2084 | 0 | 2.16 | 0 | 0 | 2142.7605 | 0 | 0 | 0 | 2142.7605 | 0 | 2.7 | 0 | 0 | 74 | 36 | 1 | 1 |  |  | 1 | 1 | 1 | 1 |  |  |  |  | 0 | 4 | ГЭСНп-2022, п01-03-002-05, приказ Минстроя России от 18.05.2022 г. № 378/пр |  |  | 200001 | 0 |  | 0 | 4 | 0 | 1 | 1 | 1 | 1 | 1 | 1 |  | 74 | 36 |  |  |  | 0 | 0 | 0 | [5 empty] | 0 | Поправка: 571/пр_2022_п.76 Наименование: Выполнение пусконаладочных работ звеном (бригадой), которое выполнило монтаж этого же оборудования | 0 | 3428.42 | 0 | 0 | 0 | 1587.23 | 0 | 2.16 | 0 | 0 | 2537.0308 | 1234.2312 |  | 6 |  |  |  |  | *0,8 |  | *0,8 |  |  |  |  | 0 | 0 | 1 | 1 |  |  |  | 1013 | ШТ | ШТ | 1 | [6 empty] | 69799224 | 4 | Пусконаладочные работы | 83 | Пусконаладочные работы | 4 | 200001 | Пусконаладочные работы Электротехнические устройства | ФЕРп |  | Поправка: 571/пр_2022_п.76 |  | 0 | 0 | 0 | 0 | 0 | 0 | 2.7 | 0 | 0 | [17 empty] | 0 | 0 | 0 |  |  |  |  | 74 | 36 |  |  |  |  | 1 |  | -2107597869 | 2 | 1 | -2 | 0 | 0 | 0 | 7199.68 | 0 | 0 | 7199.68 |  | 0 | 0 | 0 |  | 0 | 1 | 0 | 0 | 0 | 0 |  |  | Пр/812-083.0-1 | Пр/774-083.0 | Пусконаладочные работы | Пусконаладочные работы | 0 | 0
17 | 1 | 185 | 215 | 7 | п01-11-013-01 | Замер полного сопротивления цепи "фаза-нуль" | ШТ | 4 | 0 | 4 |  |  |  | 3450.71 | 0 | 0 | 0 | 3450.71 | 0 | 3.2 | 0 | 0 | 2553.53 | 1242.26 |  | 71319791 | 862.676 | 0 | 0 | 0 | 862.676 | 0 | 0.8 | 0 | 0 | 1078.345 | 0 | 0 | 0 | 1078.345 | 0 | 1 | 0 | 0 | 74 | 36 | 1 | 1 |  |  | 1 | 1 | 1 | 1 |  |  |  |  | 0 | 4 | ГЭСНп-2022, п01-11-013-01, приказ Минстроя России от 18.05.2022 г. № 378/пр |  |  | 200001 | 0 |  | 0 | 4 | 0 | 1 | 1 | 1 | 1 | 1 | 1 |  | 74 | 36 |  |  |  | 0 | 0 | 0 | [5 empty] | 0 | Поправка: 571/пр_2022_п.76 Наименование: Выполнение пусконаладочных работ звеном (бригадой), которое выполнило монтаж этого же оборудования | 0 | 3450.71 | 0 | 0 | 0 | 2156.69 | 0 | 0.8 | 0 | 0 | 2553.5254 | 1242.2556 |  | 7 |  |  |  |  | *0,8 |  | *0,8 |  |  |  |  | 0 | 0 | 1 | 1 |  |  |  | 1013 | ШТ | ШТ | 1 | [6 empty] | 69799224 | 4 | Пусконаладочные работы | 83 | Пусконаладочные работы | 4 | 200001 | Пусконаладочные работы Электротехнические устройства | ФЕРп |  | Поправка: 571/пр_2022_п.76 |  | 0 | 0 | 0 | 0 | 0 | 0 | 1 | 0 | 0 | [17 empty] | 0 | 0 | 0 |  |  |  |  | 74 | 36 |  |  |  |  | 1 |  | 312870528 | 2 | 1 | -2 | 0 | 0 | 0 | 7246.5 | 0 | 0 | 7246.5 |  | 0 | 0 | 0 |  | 0 | 1 | 0 | 0 | 0 | 0 |  |  | Пр/812-083.0-1 | Пр/774-083.0 | Пусконаладочные работы | Пусконаладочные работы | 0 | 0
51 | 1 | 4 | 653 |  | Новый раздел | Пусконаладочные работы МТП-250кВА | 0 | [6 empty] | 23438.11 | 0 | 0 | 0 | 23438.11 | 0 | 25.2934 | 0 | 0 | 17344.2 | 8437.71 |  |  | 23438.11 | 0 | 0 | 0 | 23438.11 | 0 | 25.2934 | 0 | 0 | 17344.2 | 8437.71 |  |  | 0 | 0 | 0 | 49220.02 | 0 | 0 | 49220.02 | 0 | 0 | 0 | 0 | 0 | 0 | 0 | 0 | 0 | [19 empty] | 0 | 0 | 0 | 49220.02 | 0 | 0 | 49220.02 | 0 | 0 | 0 | 0 | 0 | 0 | 0 | 0 | 0 | [114 empty] | 0
50 | 0 | 0 | 1 | 201 | 23438.11 | ПЗ | Прямые затраты |  |  | 201 | 1 | 3 |  | 2 | [7 empty] | 23438.11 | 1 | 23438.11
50 | 0 | 0 | 1 | 202 | 0 | СтМатОб | Стоимость материальных ресурсов (всего) |  |  | 202 | 2 | 3 |  | 2 | [7 empty] | 0 | 1 | 0
50 | 0 | 0 | 1 | 222 | 0 | СтМатОбЗак | Стоимость материалов и оборудования заказчика |  |  | 222 | 3 | 3 |  | 2 | [7 empty] | 0 | 1 | 0
50 | 0 | 0 | 1 | 225 | 0 | СтМатОбПод | Стоимость материалов и оборудования подрядчика |  |  | 225 | 4 | 3 |  | 2 | [7 empty] | 0 | 1 | 0
50 | 0 | 0 | 1 | 226 | 0 | СтМат | Стоимость материалов (всего) |  |  | 226 | 5 | 3 |  | 2 | [7 empty] | 0 | 1 | 0
50 | 0 | 0 | 1 | 227 | 0 | СтМатЗак | Стоимость материалов заказчика |  |  | 227 | 6 | 3 |  | 2 | [7 empty] | 0 | 1 | 0
50 | 0 | 0 | 1 | 228 | 0 | СтМатПод | Стоимость материалов подрядчика |  |  | 228 | 7 | 3 |  | 2 | [7 empty] | 0 | 1 | 0
50 | 0 | 0 | 1 | 216 | 0 | Оборуд | Стоимость оборудования (всего) |  |  | 216 | 8 | 3 |  | 2 | [7 empty] | 0 | 1 | 0
50 | 0 | 0 | 1 | 223 | 0 | ОборудЗак | Стоимость оборудования заказчика |  |  | 223 | 9 | 3 |  | 2 | [7 empty] | 0 | 1 | 0
50 | 0 | 0 | 1 | 229 | 0 | ОборудПод | Стоимость оборудования подрядчика |  |  | 229 | 10 | 3 |  | 2 | [7 empty] | 0 | 1 | 0
50 | 0 | 0 | 1 | 203 | 0 | ЭММ | Эксплуатация машин |  |  | 203 | 11 | 3 |  | 2 | [7 empty] | 0 | 1 | 0
50 | 0 | 0 | 1 | 231 | 0 | ЭММсНРиСП | Эксплуатация машин по ТСН-2001.16 |  |  | 231 | 12 | 3 |  | 2 | [7 empty] | 0 | 1 | 0
50 | 0 | 0 | 1 | 204 | 0 | ЗПМ | ЗП машинистов |  |  | 204 | 13 | 3 |  | 2 | [7 empty] | 0 | 1 | 0
50 | 0 | 0 | 1 | 205 | 23438.11 | ОЗП | Основная ЗП рабочих |  |  | 205 | 14 | 3 |  | 2 | [7 empty] | 23438.11 | 1 | 23438.11
50 | 0 | 0 | 1 | 232 | 0 | ОЗПсНРиСП | Основная ЗП рабочих по ТСН-2001.16 |  |  | 232 | 15 | 3 |  | 2 | [7 empty] | 0 | 1 | 0
50 | 0 | 0 | 1 | 214 | 0 | Строит | Строительные работы с НР и СП |  |  | 214 | 16 | 3 |  | 2 | [7 empty] | 0 | 1 | 0
50 | 0 | 0 | 1 | 215 | 0 | Монтаж | Монтажные работы с НР и СП |  |  | 215 | 17 | 3 |  | 2 | [7 empty] | 0 | 1 | 0
50 | 0 | 0 | 1 | 217 | 49220.02 | Прочие | Прочие работы с НР и СП |  |  | 217 | 18 | 3 |  | 2 | [7 empty] | 49220.02 | 1 | 49220.02
50 | 0 | 0 | 1 | 230 | 0 | ПрочиеЗатр | Прочие затраты по ТСН-2001.16 |  |  | 230 | 19 | 3 |  | 2 | [7 empty] | 0 | 1 | 0
50 | 0 | 0 | 1 | 206 | 0 | ВозврМат | Возврат материалов |  |  | 206 | 20 | 3 |  | 2 | [7 empty] | 0 | 1 | 0
50 | 0 | 0 | 1 | 207 | 25.2934 | ТрудСтр | Трудозатраты строителей |  |  | 207 | 21 | 3 |  | 7 | [7 empty] | 25.2934 | 1 | 25.2934
50 | 0 | 0 | 1 | 208 | 0 | ТрудМаш | Трудозатраты машинистов |  |  | 208 | 22 | 3 |  | 7 | [7 empty] | 0 | 1 | 0
50 | 0 | 0 | 1 | 209 | 0 | ТранспМат | Транспорт материалов |  |  | 209 | 23 | 3 |  | 2 | [7 empty] | 0 | 1 | 0
50 | 0 | 0 | 1 | 233 | 0 | Перевозка | Перевозка грузов |  |  | 233 | 24 | 3 |  | 2 | [7 empty] | 0 | 1 | 0
50 | 0 | 0 | 1 | 210 | 17344.2 | НР | Накладные расходы |  |  | 210 | 25 | 3 |  | 2 | [7 empty] | 17344.2 | 1 | 17344.2
50 | 0 | 0 | 1 | 211 | 8437.71 | СмПриб | Сметная прибыль |  |  | 211 | 26 | 3 |  | 2 | [7 empty] | 8437.71 | 1 | 8437.71
50 | 0 | 0 | 1 | 224 | 49220.02 | Всего | Всего с НР и СП |  |  | 224 | 27 | 3 |  | 2 | [7 empty] | 49220.02 | 1 | 49220.02
51 | 1 | 3 | 649 |  | 09-01-01 | Пусконаладочные работы МТП-250кВА | 0 | [6 empty] | 23438.11 | 0 | 0 | 0 | 23438.11 | 0 | 25.2934 | 0 | 0 | 17344.2 | 8437.71 | [15 empty] | 0 | 0 | 0 | 49220.02 | 0 | 0 | 49220.02 | 0 | 0 | 0 | 0 | 0 | 0 | 0 | 0 | 0 | [149 empty] | 0
50 | 0 | 0 | 1 | 201 | 23438.11 | ПЗ | Прямые затраты |  |  | 201 | 1 | 3 |  | 2 | [7 empty] | 23438.11 | 1 | 23438.11
50 | 0 | 0 | 1 | 202 | 0 | СтМатОб | Стоимость материальных ресурсов (всего) |  |  | 202 | 2 | 3 |  | 2 | [7 empty] | 0 | 1 | 0
50 | 0 | 0 | 1 | 222 | 0 | СтМатОбЗак | Стоимость материалов и оборудования заказчика |  |  | 222 | 3 | 3 |  | 2 | [7 empty] | 0 | 1 | 0
50 | 0 | 0 | 1 | 225 | 0 | СтМатОбПод | Стоимость материалов и оборудования подрядчика |  |  | 225 | 4 | 3 |  | 2 | [7 empty] | 0 | 1 | 0
50 | 0 | 0 | 1 | 226 | 0 | СтМат | Стоимость материалов (всего) |  |  | 226 | 5 | 3 |  | 2 | [7 empty] | 0 | 1 | 0
50 | 0 | 0 | 1 | 227 | 0 | СтМатЗак | Стоимость материалов заказчика |  |  | 227 | 6 | 3 |  | 2 | [7 empty] | 0 | 1 | 0
50 | 0 | 0 | 1 | 228 | 0 | СтМатПод | Стоимость материалов подрядчика |  |  | 228 | 7 | 3 |  | 2 | [7 empty] | 0 | 1 | 0
50 | 0 | 0 | 1 | 216 | 0 | Оборуд | Стоимость оборудования (всего) |  |  | 216 | 8 | 3 |  | 2 | [7 empty] | 0 | 1 | 0
50 | 0 | 0 | 1 | 223 | 0 | ОборудЗак | Стоимость оборудования заказчика |  |  | 223 | 9 | 3 |  | 2 | [7 empty] | 0 | 1 | 0
50 | 0 | 0 | 1 | 229 | 0 | ОборудПод | Стоимость оборудования подрядчика |  |  | 229 | 10 | 3 |  | 2 | [7 empty] | 0 | 1 | 0
50 | 0 | 0 | 1 | 203 | 0 | ЭММ | Эксплуатация машин |  |  | 203 | 11 | 3 |  | 2 | [7 empty] | 0 | 1 | 0
50 | 0 | 0 | 1 | 231 | 0 | ЭММсНРиСП | Эксплуатация машин по ТСН-2001.16 |  |  | 231 | 12 | 3 |  | 2 | [7 empty] | 0 | 1 | 0
50 | 0 | 0 | 1 | 204 | 0 | ЗПМ | ЗП машинистов |  |  | 204 | 13 | 3 |  | 2 | [7 empty] | 0 | 1 | 0
50 | 0 | 0 | 1 | 205 | 23438.11 | ОЗП | Основная ЗП рабочих |  |  | 205 | 14 | 3 |  | 2 | [7 empty] | 23438.11 | 1 | 23438.11
50 | 0 | 0 | 1 | 232 | 0 | ОЗПсНРиСП | Основная ЗП рабочих по ТСН-2001.16 |  |  | 232 | 15 | 3 |  | 2 | [7 empty] | 0 | 1 | 0
50 | 0 | 0 | 1 | 214 | 0 | Строит | Строительные работы с НР и СП |  |  | 214 | 16 | 3 |  | 2 | [7 empty] | 0 | 1 | 0
50 | 0 | 0 | 1 | 215 | 0 | Монтаж | Монтажные работы с НР и СП |  |  | 215 | 17 | 3 |  | 2 | [7 empty] | 0 | 1 | 0
50 | 0 | 0 | 1 | 217 | 49220.02 | Прочие | Прочие работы с НР и СП |  |  | 217 | 18 | 3 |  | 2 | [7 empty] | 49220.02 | 1 | 49220.02
50 | 0 | 0 | 1 | 230 | 0 | ПрочиеЗатр | Прочие затраты по ТСН-2001.16 |  |  | 230 | 19 | 3 |  | 2 | [7 empty] | 0 | 1 | 0
50 | 0 | 0 | 1 | 206 | 0 | ВозврМат | Возврат материалов |  |  | 206 | 20 | 3 |  | 2 | [7 empty] | 0 | 1 | 0
50 | 0 | 0 | 1 | 207 | 25.2934 | ТрудСтр | Трудозатраты строителей |  |  | 207 | 21 | 3 |  | 7 | [7 empty] | 25.2934 | 1 | 25.2934
50 | 0 | 0 | 1 | 208 | 0 | ТрудМаш | Трудозатраты машинистов |  |  | 208 | 22 | 3 |  | 7 | [7 empty] | 0 | 1 | 0
50 | 0 | 0 | 1 | 209 | 0 | ТранспМат | Транспорт материалов |  |  | 209 | 23 | 3 |  | 2 | [7 empty] | 0 | 1 | 0
50 | 0 | 0 | 1 | 233 | 0 | Перевозка | Перевозка грузов |  |  | 233 | 24 | 3 |  | 2 | [7 empty] | 0 | 1 | 0
50 | 0 | 0 | 1 | 210 | 17344.2 | НР | Накладные расходы |  |  | 210 | 25 | 3 |  | 2 | [7 empty] | 17344.2 | 1 | 17344.2
50 | 0 | 0 | 1 | 211 | 8437.71 | СмПриб | Сметная прибыль |  |  | 211 | 26 | 3 |  | 2 | [7 empty] | 8437.71 | 1 | 8437.71
50 | 0 | 0 | 1 | 224 | 49220.02 | Всего | Всего с НР и СП |  |  | 224 | 27 | 3 |  | 2 | [7 empty] | 49220.02 | 1 | 49220.02
3 | 1 |  | 766 |  | 09-01-02 | Пусконаладочные работы ТМГ-160кВА |  | 0 | I-356713 | -1 | 09-01-02 | [6 empty] | 0 |  |  | 0 | [53 empty] | 0 | [7 empty] | 0 | 0
52 | 1 | 3 | 725 | 0 | 09-01-02 | Пусконаладочные работы ТМГ-160кВА | [7 empty] | 9723.7 | 0 | 0 | 0 | 9723.7 | 0 | 8.928 | 0 | 0 | 7195.53 | 3500.53 | 0 | 0 | 0 | 0 | 0 | 0 | 0 | 0 | 0 | 0 | 0 | 0 | 0 | 0 | 0 | 0 | 0 | 0 | 20419.76 | 0 | 0 | 20419.76 | 0 | 0 | 0 | 0 | 0 | 0 | 0 | 0 | 0 | 0 | 0 | 0 | 0 | 0 | 0 | 0 | 0 | 0 | 0 | 0 | 0 | 0 | 0 | 0 | 0 | 0 | 0 | 0 | 0 | 0 | 0 | 0 | 0 | 0 | 0 | 0 | 0 | 0 | 0 | 0 | 0 | 0 | 0 | 0 | 0 | 0 | 0 | 0 | 0 | 0 | 0 | 0 | 0 | 0 | 0 | 0 | 0 | 0 | 0 | 0 | 0 | 0 | 0 | 0 | 0 | 0 | 0 | 0 | 0 | 0 | 0 | 0 | 0 | 0 | 0 | 0 | 0 | 0 | 0 | 0 | 0 | 0 | 0 | 0 | 0 | 0 | 0 | 0 | 0 | 0 | 0 | 0 | 0 | 0 | 0 | 0 | 0 | 0 | 0 | 0 | 0 | 0 | 0 | 0 | 0 | 0 | 0 | 0 | 0 | 0 | 0 | 0 | 0 | 0 | 0 | 0 | 0 | 0 | 0 | 0 | 0 | 0 | 0 | 0 | 0 | 0 | 0 | 0 | 0 | 0 | 0 | 0 | 0 | 0 | 0 | 0 | 0 | 0 | 0 | 0 | 0 | 0 | 0 | 0 | 0 | 0 | 0 | 0 | 0 | 0 | 0 | 0 | 0 | 0 | 0 | 0 | 0 | 0 | 0
4 | 1 |  | 736 |  | Новый раздел | Пусконаладочные работы ТМГ-160кВА |  | 0 |  | 0 | [7 empty] | 0 |  |  | 0 | [53 empty] | 0 | [11 empty] | 0
52 | 1 | 4 | 729 | 0 | Новый раздел | Пусконаладочные работы ТМГ-160кВА | [7 empty] | 9723.7 | 0 | 0 | 0 | 9723.7 | 0 | 8.928 | 0 | 0 | 7195.53 | 3500.53 | 0 | 0 | 9723.7 | 0 | 0 | 0 | 9723.7 | 0 | 8.928 | 0 | 0 | 7195.53 | 3500.53 | 0 | 0 | 0 | 0 | 0 | 20419.76 | 0 | 0 | 20419.76 | 0 | 0 | 0 | 0 | 0 | 0 | 0 | 0 | 0 | 0 | 0 | 0 | 0 | 0 | 0 | 0 | 0 | 0 | 0 | 0 | 0 | 0 | 0 | 0 | 0 | 0 | 0 | 0 | 0 | 0 | 0 | 20419.76 | 0 | 0 | 20419.76 | 0 | 0 | 0 | 0 | 0 | 0 | 0 | 0 | 0 | 0 | 0 | 0 | 0 | 0 | 0 | 0 | 0 | 0 | 0 | 0 | 0 | 0 | 0 | 0 | 0 | 0 | 0 | 0 | 0 | 0 | 0 | 0 | 0 | 0 | 0 | 0 | 0 | 0 | 0 | 0 | 0 | 0 | 0 | 0 | 0 | 0 | 0 | 0 | 0 | 0 | 0 | 0 | 0 | 0 | 0 | 0 | 0 | 0 | 0 | 0 | 0 | 0 | 0 | 0 | 0 | 0 | 0 | 0 | 0 | 0 | 0 | 0 | 0 | 0 | 0 | 0 | 0 | 0 | 0 | 0 | 0 | 0 | 0 | 0 | 0 | 0 | 0 | 0 | 0 | 0 | 0 | 0 | 0 | 0 | 0 | 0 | 0 | 0 | 0 | 0 | 0 | 0 | 0 | 0 | 0 | 0 | 0 | 0 | 0 | 0 | 0 | 0 | 0 | 0 | 0 | 0 | 0 | 0 | 0 | 0 | 0 | 0 | 0 | 0
17 | 1 | 187 | 217 | 1 | п01-02-002-01 | Трансформатор силовой трехфазный масляный двухобмоточный напряжением: до 11 кВ, мощностью до 0,32 МВА | ШТ | 1 | 0 | 1 |  |  |  | 5502.02 | 0 | 0 | 0 | 5502.02 | 0 | 5.04 | 0 | 0 | 4071.49 | 1980.73 |  | 71319791 | 5502.0168 | 0 | 0 | 0 | 5502.0168 | 0 | 5.04 | 0 | 0 | 6877.521 | 0 | 0 | 0 | 6877.521 | 0 | 6.3 | 0 | 0 | 74 | 36 | 1 | 1 |  |  | 1 | 1 | 1 | 1 |  |  |  |  | 0 | 4 | ГЭСНп-2022, п01-02-002-01, приказ Минстроя России от 18.05.2022 г. № 378/пр |  |  | 200001 | 0 |  | 0 | 4 | 0 | 1 | 1 | 1 | 1 | 1 | 1 |  | 74 | 36 |  |  |  | 0 | 0 | 0 | [5 empty] | 0 | Поправка: 571/пр_2022_п.76 Наименование: Выполнение пусконаладочных работ звеном (бригадой), которое выполнило монтаж этого же оборудования | 0 | 5502.02 | 0 | 0 | 0 | 2077.93 | 0 | 5.04 | 0 | 0 | 4071.4948 | 1980.7272 |  | 8 |  |  |  |  | *0,8 |  | *0,8 |  |  |  |  | 0 | 0 | 1 | 1 |  |  |  | 1013 | ШТ | ШТ | 1 | [6 empty] | 69799224 | 4 | Пусконаладочные работы | 83 | Пусконаладочные работы | 4 | 200001 | Пусконаладочные работы Электротехнические устройства | ФЕРп |  | Поправка: 571/пр_2022_п.76 |  | 0 | 0 | 0 | 0 | 0 | 0 | 6.3 | 0 | 0 | [17 empty] | 0 | 0 | 0 |  |  |  |  | 74 | 36 |  |  |  |  | 1 |  | -1979773169 | 2 | 1 | -2 | 0 | 0 | 0 | 11554.24 | 0 | 0 | 11554.24 |  | 0 | 0 | 0 |  | 0 | 1 | 0 | 0 | 0 | 0 |  |  | Пр/812-083.0-1 | Пр/774-083.0 | Пусконаладочные работы | Пусконаладочные работы | 0 | 0
17 | 1 | 189 | 219 | 2 | п01-12-010-01 | Испытание: обмотки трансформатора силового | испытание | 2 | 0 | 2 |  |  |  | 4221.68 | 0 | 0 | 0 | 4221.68 | 0 | 3.888 | 0 | 0 | 3124.04 | 1519.8 |  | 71319791 | 2110.8407 | 0 | 0 | 0 | 2110.8407 | 0 | 1.944 | 0 | 0 | 2638.5509 | 0 | 0 | 0 | 2638.5509 | 0 | 2.43 | 0 | 0 | 74 | 36 | 1 | 1 |  |  | 1 | 1 | 1 | 1 |  |  |  |  | 0 | 4 | ГЭСНп-2022, п01-12-010-01, приказ Минстроя России от 18.05.2022 г. № 378/пр |  |  | 200001 | 0 |  | 0 | 4 | 0 | 1 | 1 | 1 | 1 | 1 | 1 |  | 74 | 36 |  |  |  | 0 | 0 | 0 | [5 empty] | 0 | Поправка: 571/пр_2022_п.76 Наименование: Выполнение пусконаладочных работ звеном (бригадой), которое выполнило монтаж этого же оборудования | 0 | 4221.68 | 0 | 0 | 0 | 2120.34 | 0 | 1.944 | 0 | 0 | 3124.0432 | 1519.8048 |  | 9 |  |  |  |  | *0,8 |  | *0,8 |  |  |  |  | 0 | 0 | 1 | 1 |  |  |  | 1013 | испытание | испытание | 1 | [6 empty] | 69799224 | 4 | Пусконаладочные работы | 83 | Пусконаладочные работы | 4 | 200001 | Пусконаладочные работы Электротехнические устройства | ФЕРп |  | Поправка: 571/пр_2022_п.76 |  | 0 | 0 | 0 | 0 | 0 | 0 | 2.43 | 0 | 0 | [17 empty] | 0 | 0 | 0 |  |  |  |  | 74 | 36 |  |  |  |  | 1 |  | 453896984 | 2 | 1 | -2 | 0 | 0 | 0 | 8865.52 | 0 | 0 | 8865.52 |  | 0 | 0 | 0 |  | 0 | 1 | 0 | 0 | 0 | 0 |  |  | Пр/812-083.0-1 | Пр/774-083.0 | Пусконаладочные работы | Пусконаладочные работы | 0 | 0
51 | 1 | 4 | 729 |  | Новый раздел | Пусконаладочные работы ТМГ-160кВА | 0 | [6 empty] | 9723.7 | 0 | 0 | 0 | 9723.7 | 0 | 8.928 | 0 | 0 | 7195.53 | 3500.53 |  |  | 9723.7 | 0 | 0 | 0 | 9723.7 | 0 | 8.928 | 0 | 0 | 7195.53 | 3500.53 |  |  | 0 | 0 | 0 | 20419.76 | 0 | 0 | 20419.76 | 0 | 0 | 0 | 0 | 0 | 0 | 0 | 0 | 0 | [19 empty] | 0 | 0 | 0 | 20419.76 | 0 | 0 | 20419.76 | 0 | 0 | 0 | 0 | 0 | 0 | 0 | 0 | 0 | [114 empty] | 0
50 | 0 | 0 | 1 | 201 | 9723.7 | ПЗ | Прямые затраты |  |  | 201 | 1 | 3 |  | 2 | [7 empty] | 9723.7 | 1 | 9723.7
50 | 0 | 0 | 1 | 202 | 0 | СтМатОб | Стоимость материальных ресурсов (всего) |  |  | 202 | 2 | 3 |  | 2 | [7 empty] | 0 | 1 | 0
50 | 0 | 0 | 1 | 222 | 0 | СтМатОбЗак | Стоимость материалов и оборудования заказчика |  |  | 222 | 3 | 3 |  | 2 | [7 empty] | 0 | 1 | 0
50 | 0 | 0 | 1 | 225 | 0 | СтМатОбПод | Стоимость материалов и оборудования подрядчика |  |  | 225 | 4 | 3 |  | 2 | [7 empty] | 0 | 1 | 0
50 | 0 | 0 | 1 | 226 | 0 | СтМат | Стоимость материалов (всего) |  |  | 226 | 5 | 3 |  | 2 | [7 empty] | 0 | 1 | 0
50 | 0 | 0 | 1 | 227 | 0 | СтМатЗак | Стоимость материалов заказчика |  |  | 227 | 6 | 3 |  | 2 | [7 empty] | 0 | 1 | 0
50 | 0 | 0 | 1 | 228 | 0 | СтМатПод | Стоимость материалов подрядчика |  |  | 228 | 7 | 3 |  | 2 | [7 empty] | 0 | 1 | 0
50 | 0 | 0 | 1 | 216 | 0 | Оборуд | Стоимость оборудования (всего) |  |  | 216 | 8 | 3 |  | 2 | [7 empty] | 0 | 1 | 0
50 | 0 | 0 | 1 | 223 | 0 | ОборудЗак | Стоимость оборудования заказчика |  |  | 223 | 9 | 3 |  | 2 | [7 empty] | 0 | 1 | 0
50 | 0 | 0 | 1 | 229 | 0 | ОборудПод | Стоимость оборудования подрядчика |  |  | 229 | 10 | 3 |  | 2 | [7 empty] | 0 | 1 | 0
50 | 0 | 0 | 1 | 203 | 0 | ЭММ | Эксплуатация машин |  |  | 203 | 11 | 3 |  | 2 | [7 empty] | 0 | 1 | 0
50 | 0 | 0 | 1 | 231 | 0 | ЭММсНРиСП | Эксплуатация машин по ТСН-2001.16 |  |  | 231 | 12 | 3 |  | 2 | [7 empty] | 0 | 1 | 0
50 | 0 | 0 | 1 | 204 | 0 | ЗПМ | ЗП машинистов |  |  | 204 | 13 | 3 |  | 2 | [7 empty] | 0 | 1 | 0
50 | 0 | 0 | 1 | 205 | 9723.7 | ОЗП | Основная ЗП рабочих |  |  | 205 | 14 | 3 |  | 2 | [7 empty] | 9723.7 | 1 | 9723.7
50 | 0 | 0 | 1 | 232 | 0 | ОЗПсНРиСП | Основная ЗП рабочих по ТСН-2001.16 |  |  | 232 | 15 | 3 |  | 2 | [7 empty] | 0 | 1 | 0
50 | 0 | 0 | 1 | 214 | 0 | Строит | Строительные работы с НР и СП |  |  | 214 | 16 | 3 |  | 2 | [7 empty] | 0 | 1 | 0
50 | 0 | 0 | 1 | 215 | 0 | Монтаж | Монтажные работы с НР и СП |  |  | 215 | 17 | 3 |  | 2 | [7 empty] | 0 | 1 | 0
50 | 0 | 0 | 1 | 217 | 20419.76 | Прочие | Прочие работы с НР и СП |  |  | 217 | 18 | 3 |  | 2 | [7 empty] | 20419.76 | 1 | 20419.76
50 | 0 | 0 | 1 | 230 | 0 | ПрочиеЗатр | Прочие затраты по ТСН-2001.16 |  |  | 230 | 19 | 3 |  | 2 | [7 empty] | 0 | 1 | 0
50 | 0 | 0 | 1 | 206 | 0 | ВозврМат | Возврат материалов |  |  | 206 | 20 | 3 |  | 2 | [7 empty] | 0 | 1 | 0
50 | 0 | 0 | 1 | 207 | 8.928 | ТрудСтр | Трудозатраты строителей |  |  | 207 | 21 | 3 |  | 7 | [7 empty] | 8.928 | 1 | 8.928
50 | 0 | 0 | 1 | 208 | 0 | ТрудМаш | Трудозатраты машинистов |  |  | 208 | 22 | 3 |  | 7 | [7 empty] | 0 | 1 | 0
50 | 0 | 0 | 1 | 209 | 0 | ТранспМат | Транспорт материалов |  |  | 209 | 23 | 3 |  | 2 | [7 empty] | 0 | 1 | 0
50 | 0 | 0 | 1 | 233 | 0 | Перевозка | Перевозка грузов |  |  | 233 | 24 | 3 |  | 2 | [7 empty] | 0 | 1 | 0
50 | 0 | 0 | 1 | 210 | 7195.53 | НР | Накладные расходы |  |  | 210 | 25 | 3 |  | 2 | [7 empty] | 7195.53 | 1 | 7195.53
50 | 0 | 0 | 1 | 211 | 3500.53 | СмПриб | Сметная прибыль |  |  | 211 | 26 | 3 |  | 2 | [7 empty] | 3500.53 | 1 | 3500.53
50 | 0 | 0 | 1 | 224 | 20419.76 | Всего | Всего с НР и СП |  |  | 224 | 27 | 3 |  | 2 | [7 empty] | 20419.76 | 1 | 20419.76
51 | 1 | 3 | 725 |  | 09-01-02 | Пусконаладочные работы ТМГ-160кВА | 0 | [6 empty] | 9723.7 | 0 | 0 | 0 | 9723.7 | 0 | 8.928 | 0 | 0 | 7195.53 | 3500.53 | [15 empty] | 0 | 0 | 0 | 20419.76 | 0 | 0 | 20419.76 | 0 | 0 | 0 | 0 | 0 | 0 | 0 | 0 | 0 | [149 empty] | 0
50 | 0 | 0 | 1 | 201 | 9723.7 | ПЗ | Прямые затраты |  |  | 201 | 1 | 3 |  | 2 | [7 empty] | 9723.7 | 1 | 9723.7
50 | 0 | 0 | 1 | 202 | 0 | СтМатОб | Стоимость материальных ресурсов (всего) |  |  | 202 | 2 | 3 |  | 2 | [7 empty] | 0 | 1 | 0
50 | 0 | 0 | 1 | 222 | 0 | СтМатОбЗак | Стоимость материалов и оборудования заказчика |  |  | 222 | 3 | 3 |  | 2 | [7 empty] | 0 | 1 | 0
50 | 0 | 0 | 1 | 225 | 0 | СтМатОбПод | Стоимость материалов и оборудования подрядчика |  |  | 225 | 4 | 3 |  | 2 | [7 empty] | 0 | 1 | 0
50 | 0 | 0 | 1 | 226 | 0 | СтМат | Стоимость материалов (всего) |  |  | 226 | 5 | 3 |  | 2 | [7 empty] | 0 | 1 | 0
50 | 0 | 0 | 1 | 227 | 0 | СтМатЗак | Стоимость материалов заказчика |  |  | 227 | 6 | 3 |  | 2 | [7 empty] | 0 | 1 | 0
50 | 0 | 0 | 1 | 228 | 0 | СтМатПод | Стоимость материалов подрядчика |  |  | 228 | 7 | 3 |  | 2 | [7 empty] | 0 | 1 | 0
50 | 0 | 0 | 1 | 216 | 0 | Оборуд | Стоимость оборудования (всего) |  |  | 216 | 8 | 3 |  | 2 | [7 empty] | 0 | 1 | 0
50 | 0 | 0 | 1 | 223 | 0 | ОборудЗак | Стоимость оборудования заказчика |  |  | 223 | 9 | 3 |  | 2 | [7 empty] | 0 | 1 | 0
50 | 0 | 0 | 1 | 229 | 0 | ОборудПод | Стоимость оборудования подрядчика |  |  | 229 | 10 | 3 |  | 2 | [7 empty] | 0 | 1 | 0
50 | 0 | 0 | 1 | 203 | 0 | ЭММ | Эксплуатация машин |  |  | 203 | 11 | 3 |  | 2 | [7 empty] | 0 | 1 | 0
50 | 0 | 0 | 1 | 231 | 0 | ЭММсНРиСП | Эксплуатация машин по ТСН-2001.16 |  |  | 231 | 12 | 3 |  | 2 | [7 empty] | 0 | 1 | 0
50 | 0 | 0 | 1 | 204 | 0 | ЗПМ | ЗП машинистов |  |  | 204 | 13 | 3 |  | 2 | [7 empty] | 0 | 1 | 0
50 | 0 | 0 | 1 | 205 | 9723.7 | ОЗП | Основная ЗП рабочих |  |  | 205 | 14 | 3 |  | 2 | [7 empty] | 9723.7 | 1 | 9723.7
50 | 0 | 0 | 1 | 232 | 0 | ОЗПсНРиСП | Основная ЗП рабочих по ТСН-2001.16 |  |  | 232 | 15 | 3 |  | 2 | [7 empty] | 0 | 1 | 0
50 | 0 | 0 | 1 | 214 | 0 | Строит | Строительные работы с НР и СП |  |  | 214 | 16 | 3 |  | 2 | [7 empty] | 0 | 1 | 0
50 | 0 | 0 | 1 | 215 | 0 | Монтаж | Монтажные работы с НР и СП |  |  | 215 | 17 | 3 |  | 2 | [7 empty] | 0 | 1 | 0
50 | 0 | 0 | 1 | 217 | 20419.76 | Прочие | Прочие работы с НР и СП |  |  | 217 | 18 | 3 |  | 2 | [7 empty] | 20419.76 | 1 | 20419.76
50 | 0 | 0 | 1 | 230 | 0 | ПрочиеЗатр | Прочие затраты по ТСН-2001.16 |  |  | 230 | 19 | 3 |  | 2 | [7 empty] | 0 | 1 | 0
50 | 0 | 0 | 1 | 206 | 0 | ВозврМат | Возврат материалов |  |  | 206 | 20 | 3 |  | 2 | [7 empty] | 0 | 1 | 0
50 | 0 | 0 | 1 | 207 | 8.928 | ТрудСтр | Трудозатраты строителей |  |  | 207 | 21 | 3 |  | 7 | [7 empty] | 8.928 | 1 | 8.928
50 | 0 | 0 | 1 | 208 | 0 | ТрудМаш | Трудозатраты машинистов |  |  | 208 | 22 | 3 |  | 7 | [7 empty] | 0 | 1 | 0
50 | 0 | 0 | 1 | 209 | 0 | ТранспМат | Транспорт материалов |  |  | 209 | 23 | 3 |  | 2 | [7 empty] | 0 | 1 | 0
50 | 0 | 0 | 1 | 233 | 0 | Перевозка | Перевозка грузов |  |  | 233 | 24 | 3 |  | 2 | [7 empty] | 0 | 1 | 0
50 | 0 | 0 | 1 | 210 | 7195.53 | НР | Накладные расходы |  |  | 210 | 25 | 3 |  | 2 | [7 empty] | 7195.53 | 1 | 7195.53
50 | 0 | 0 | 1 | 211 | 3500.53 | СмПриб | Сметная прибыль |  |  | 211 | 26 | 3 |  | 2 | [7 empty] | 3500.53 | 1 | 3500.53
50 | 0 | 0 | 1 | 224 | 20419.76 | Всего | Всего с НР и СП |  |  | 224 | 27 | 3 |  | 2 | [7 empty] | 20419.76 | 1 | 20419.76
3 | 1 |  | 840 |  | 09-01-03 | Пусконаладочные работы ВЛ-6кВ |  | 0 | I-356713 | -1 | 09-01-03 | [6 empty] | 0 |  |  | 0 | [53 empty] | 0 | [7 empty] | 0 | 0
52 | 1 | 3 | 796 | 0 | 09-01-03 | Пусконаладочные работы ВЛ-6кВ | [7 empty] | 8102.7 | 0 | 0 | 0 | 8102.7 | 0 | 7.679 | 0 | 0 | 5995.99 | 2916.97 | 0 | 0 | 0 | 0 | 0 | 0 | 0 | 0 | 0 | 0 | 0 | 0 | 0 | 0 | 0 | 0 | 0 | 0 | 17015.66 | 0 | 0 | 17015.66 | 0 | 0 | 0 | 0 | 0 | 0 | 0 | 0 | 0 | 0 | 0 | 0 | 0 | 0 | 0 | 0 | 0 | 0 | 0 | 0 | 0 | 0 | 0 | 0 | 0 | 0 | 0 | 0 | 0 | 0 | 0 | 0 | 0 | 0 | 0 | 0 | 0 | 0 | 0 | 0 | 0 | 0 | 0 | 0 | 0 | 0 | 0 | 0 | 0 | 0 | 0 | 0 | 0 | 0 | 0 | 0 | 0 | 0 | 0 | 0 | 0 | 0 | 0 | 0 | 0 | 0 | 0 | 0 | 0 | 0 | 0 | 0 | 0 | 0 | 0 | 0 | 0 | 0 | 0 | 0 | 0 | 0 | 0 | 0 | 0 | 0 | 0 | 0 | 0 | 0 | 0 | 0 | 0 | 0 | 0 | 0 | 0 | 0 | 0 | 0 | 0 | 0 | 0 | 0 | 0 | 0 | 0 | 0 | 0 | 0 | 0 | 0 | 0 | 0 | 0 | 0 | 0 | 0 | 0 | 0 | 0 | 0 | 0 | 0 | 0 | 0 | 0 | 0 | 0 | 0 | 0 | 0 | 0 | 0 | 0 | 0 | 0 | 0 | 0 | 0 | 0 | 0 | 0 | 0 | 0 | 0 | 0 | 0 | 0 | 0 | 0 | 0 | 0 | 0 | 0 | 0 | 0 | 0 | 0
4 | 1 |  | 810 |  | Новый раздел | Пусконаладочные работы ВЛ-6кВ |  | 0 |  | 0 | [7 empty] | 0 |  |  | 0 | [53 empty] | 0 | [11 empty] | 0
52 | 1 | 4 | 800 | 0 | Новый раздел | Пусконаладочные работы ВЛ-6кВ | [7 empty] | 8102.7 | 0 | 0 | 0 | 8102.7 | 0 | 7.679 | 0 | 0 | 5995.99 | 2916.97 | 0 | 0 | 8102.7 | 0 | 0 | 0 | 8102.7 | 0 | 7.679 | 0 | 0 | 5995.99 | 2916.97 | 0 | 0 | 0 | 0 | 0 | 17015.66 | 0 | 0 | 17015.66 | 0 | 0 | 0 | 0 | 0 | 0 | 0 | 0 | 0 | 0 | 0 | 0 | 0 | 0 | 0 | 0 | 0 | 0 | 0 | 0 | 0 | 0 | 0 | 0 | 0 | 0 | 0 | 0 | 0 | 0 | 0 | 17015.66 | 0 | 0 | 17015.66 | 0 | 0 | 0 | 0 | 0 | 0 | 0 | 0 | 0 | 0 | 0 | 0 | 0 | 0 | 0 | 0 | 0 | 0 | 0 | 0 | 0 | 0 | 0 | 0 | 0 | 0 | 0 | 0 | 0 | 0 | 0 | 0 | 0 | 0 | 0 | 0 | 0 | 0 | 0 | 0 | 0 | 0 | 0 | 0 | 0 | 0 | 0 | 0 | 0 | 0 | 0 | 0 | 0 | 0 | 0 | 0 | 0 | 0 | 0 | 0 | 0 | 0 | 0 | 0 | 0 | 0 | 0 | 0 | 0 | 0 | 0 | 0 | 0 | 0 | 0 | 0 | 0 | 0 | 0 | 0 | 0 | 0 | 0 | 0 | 0 | 0 | 0 | 0 | 0 | 0 | 0 | 0 | 0 | 0 | 0 | 0 | 0 | 0 | 0 | 0 | 0 | 0 | 0 | 0 | 0 | 0 | 0 | 0 | 0 | 0 | 0 | 0 | 0 | 0 | 0 | 0 | 0 | 0 | 0 | 0 | 0 | 0 | 0 | 0
17 | 1 | 192 | 222 | 1 | п01-03-005-01 | Разъединитель трехполюсный напряжением: до 20 кВ | ШТ | 1 | 0 | 1 |  |  |  | 3781.72 | 0 | 0 | 0 | 3781.72 | 0 | 3.672 | 0 | 0 | 2798.47 | 1361.42 |  | 71319791 | 3781.7194 | 0 | 0 | 0 | 3781.7194 | 0 | 3.672 | 0 | 0 | 5561.352 | 0 | 0 | 0 | 5561.352 | 0 | 5.4 | 0 | 0 | 74 | 36 | 1 | 1 |  |  | 1 | 1 | 1 | 1 |  |  |  |  | 0 | 4 | ГЭСНп-2022, п01-03-005-01, приказ Минстроя России от 18.05.2022 г. № 378/пр |  |  | 200001 | 0 |  | 0 | 4 | 0 | 1 | 1 | 1 | 1 | 1 | 1 |  | 74 | 36 |  |  |  | 0 | 0 | 0 | [5 empty] | 0 | Поправка: 571/пр_2022_п.76 Наименование: Выполнение пусконаладочных работ звеном (бригадой), которое выполнило монтаж этого же оборудования Поправка: Сб.№пнр 1, п.1.1. 30 Наименование: При одном заземляющем ноже | 0 | 3781.72 | 0 | 0 | 0 | 2774.62 | 0 | 3.672 | 0 | 0 | 2798.4728 | 1361.4192 |  | 10 |  |  |  |  | *0,8)*0,85 |  | *0,8)*0,85 |  |  |  |  | 0 | 0 | 1 | 1 |  |  |  | 1013 | ШТ | ШТ | 1 | [6 empty] | 69799224 | 4 | Пусконаладочные работы | 83 | Пусконаладочные работы | 4 | 200001 | Пусконаладочные работы Электротехнические устройства | ФЕРп |  | Поправка: 571/пр_2022_п.76 Поправка: Сб.№пнр 1, п.1.1. 30 |  | 0 | 0 | 0 | 0 | 0 | 0 | 5.4 | 0 | 0 | [17 empty] | 0 | 0 | 0 |  |  |  |  | 74 | 36 |  |  |  |  | 1 |  | 247125480 | 2 | 1 | -2 | 0 | 0 | 0 | 7941.61 | 0 | 0 | 7941.61 |  | 0 | 0 | 0 |  | 0 | 1 | 0 | 0 | 0 | 0 |  |  | Пр/812-083.0-1 | Пр/774-083.0 | Пусконаладочные работы | Пусконаладочные работы | 0 | 0
17 | 1 | 194 | 224 |  | п01-11-010-02 | Измерение сопротивления растеканию тока: контура с диагональю до 20 м | измерение | 0 | 0 | 0 |  |  |  | 0 | 0 | 0 | 0 | 0 | 0 | 0 | 0 | 0 | 0 | 0 |  | -1 | 1397.5351 | 0 | 0 | 0 | 1397.5351 | 0 | 1.296 | 0 | 0 | 1746.9189 | 0 | 0 | 0 | 1746.9189 | 0 | 1.62 | 0 | 0 | 74 | 36 | 1 | 1 |  |  | 1 | 1 | 1 | 1 |  |  |  |  | 0 | 4 | ГЭСНп-2022, п01-11-010-02, приказ Минстроя России от 18.05.2022 г. № 378/пр |  |  | 200001 | 0 |  | 0 | 4 | 0 | 1 | 1 | 1 | 1 | 1 | 1 |  | 74 | 36 |  |  |  | 0 | 0 | 0 | [5 empty] | 0 | Поправка: 571/пр_2022_п.76 Наименование: Выполнение пусконаладочных работ звеном (бригадой), которое выполнило монтаж этого же оборудования | 0 | 0 | 0 | 0 | 0 | 2156.69 | 0 | 1.296 | 0 | 0 | 0 | 0 |  | 12 |  |  |  |  | *0,8 |  | *0,8 |  |  |  |  | 0 | 0 | 1 | 1 |  |  |  | 1013 | измерение | измерение | 1 | [6 empty] | 69799224 | 4 | Пусконаладочные работы | 83 | Пусконаладочные работы | 4 | 200001 | Пусконаладочные работы Электротехнические устройства | ФЕРп |  | Поправка: 571/пр_2022_п.76 |  | 1024 | 0 | 0 | 0 | 0 | 0 | 1.62 | 0 | 0 | [17 empty] | 0 | 0 | 0 |  |  |  |  | 74 | 36 |  |  |  |  | 1 |  | 1319282898 | 2 | 1 | -2 | 0 | 0 | 0 | 0 | 0 | 0 | 0 |  | 0 | 0 | 0 |  | 0 | 1 | 0 | 0 | 0 | 0 |  |  | Пр/812-083.0-1 | Пр/774-083.0 | Пусконаладочные работы | Пусконаладочные работы | 0 | 0
17 | 1 | 196 | 226 | 2 | п01-11-010-01 | Измерение сопротивления растеканию тока: заземлителя | измерение | 3 | 0 | 3 |  |  |  | 2588.03 | 0 | 0 | 0 | 2588.03 | 0 | 2.4 | 0 | 0 | 1915.14 | 931.69 |  | 71319791 | 862.676 | 0 | 0 | 0 | 862.676 | 0 | 0.8 | 0 | 0 | 1078.345 | 0 | 0 | 0 | 1078.345 | 0 | 1 | 0 | 0 | 74 | 36 | 1 | 1 |  |  | 1 | 1 | 1 | 1 |  |  |  |  | 0 | 4 | ГЭСНп-2022, п01-11-010-01, приказ Минстроя России от 18.05.2022 г. № 378/пр |  |  | 200001 | 0 |  | 0 | 4 | 0 | 1 | 1 | 1 | 1 | 1 | 1 |  | 74 | 36 |  |  |  | 0 | 0 | 0 | [5 empty] | 0 | Поправка: 571/пр_2022_п.76 Наименование: Выполнение пусконаладочных работ звеном (бригадой), которое выполнило монтаж этого же оборудования | 0 | 2588.03 | 0 | 0 | 0 | 2156.69 | 0 | 0.8 | 0 | 0 | 1915.1422 | 931.6908 |  | 13 |  |  |  |  | *0,8 |  | *0,8 |  |  |  |  | 0 | 0 | 1 | 1 |  |  |  | 1013 | измерение | измерение | 1 | [6 empty] | 69799224 | 4 | Пусконаладочные работы | 83 | Пусконаладочные работы | 4 | 200001 | Пусконаладочные работы Электротехнические устройства | ФЕРп |  | Поправка: 571/пр_2022_п.76 |  | 0 | 0 | 0 | 0 | 0 | 0 | 1 | 0 | 0 | [17 empty] | 0 | 0 | 0 |  |  |  |  | 74 | 36 |  |  |  |  | 1 |  | -888698134 | 2 | 1 | -2 | 0 | 0 | 0 | 5434.86 | 0 | 0 | 5434.86 |  | 0 | 0 | 0 |  | 0 | 1 | 0 | 0 | 0 | 0 |  |  | Пр/812-083.0-1 | Пр/774-083.0 | Пусконаладочные работы | Пусконаладочные работы | 0 | 0
17 | 1 | 198 | 228 | 3 | п01-11-011-01 | Проверка наличия цепи между заземлителями и заземленными элементами | 100 измерений | 0.03 | 0 | 0.03 |  |  |  | 335.41 | 0 | 0 | 0 | 335.41 | 0 | 0.31104 | 0 | 0 | 248.2 | 120.75 |  | 71319791 | 11180.281 | 0 | 0 | 0 | 11180.281 | 0 | 10.368 | 0 | 0 | 13975.3512 | 0 | 0 | 0 | 13975.3512 | 0 | 12.96 | 0 | 0 | 74 | 36 | 1 | 1 |  |  | 1 | 1 | 1 | 1 |  |  |  |  | 0 | 4 | ГЭСНп-2022, п01-11-011-01, приказ Минстроя России от 18.05.2022 г. № 378/пр |  |  | 200001 | 0 |  | 0 | 4 | 0 | 1 | 1 | 1 | 1 | 1 | 1 |  | 74 | 36 |  |  |  | 0 | 0 | 0 | [5 empty] | 0 | Поправка: 571/пр_2022_п.76 Наименование: Выполнение пусконаладочных работ звеном (бригадой), которое выполнило монтаж этого же оборудования | 0 | 335.41 | 0 | 0 | 0 | 2156.69 | 0 | 10.368 | 0 | 0 | 248.2034 | 120.7476 |  | 14 |  |  |  |  | *0,8 |  | *0,8 |  |  |  |  | 0 | 0 | 1 | 1 |  |  |  | 1013 | 100 измерений | 100 измерений | 1 | [6 empty] | 69799224 | 4 | Пусконаладочные работы | 83 | Пусконаладочные работы | 4 | 200001 | Пусконаладочные работы Электротехнические устройства | ФЕРп |  | Поправка: 571/пр_2022_п.76 |  | 0 | 0 | 0 | 0 | 0 | 0 | 12.96 | 0 | 0 | [17 empty] | 0 | 0 | 0 |  |  |  |  | 74 | 36 |  |  |  |  | 1 |  | 953704228 | 2 | 1 | -2 | 0 | 0 | 0 | 704.36 | 0 | 0 | 704.36 |  | 0 | 0 | 0 |  | 0 | 1 | 0 | 0 | 0 | 0 |  |  | Пр/812-083.0-1 | Пр/774-083.0 | Пусконаладочные работы | Пусконаладочные работы | 0 | 0
17 | 1 | 200 | 230 | 4 | п01-11-024-02 | Фазировка электрической линии или трансформатора с сетью напряжением: свыше 1 кВ | ШТ | 1 | 0 | 1 |  |  |  | 1397.54 | 0 | 0 | 0 | 1397.54 | 0 | 1.296 | 0 | 0 | 1034.18 | 503.11 |  | 71319791 | 1397.5351 | 0 | 0 | 0 | 1397.5351 | 0 | 1.296 | 0 | 0 | 1746.9189 | 0 | 0 | 0 | 1746.9189 | 0 | 1.62 | 0 | 0 | 74 | 36 | 1 | 1 |  |  | 1 | 1 | 1 | 1 |  |  |  |  | 0 | 4 | ГЭСНп-2022, п01-11-024-02, приказ Минстроя России от 18.05.2022 г. № 378/пр |  |  | 200001 | 0 |  | 0 | 4 | 0 | 1 | 1 | 1 | 1 | 1 | 1 |  | 74 | 36 |  |  |  | 0 | 0 | 0 | [5 empty] | 0 | Поправка: 571/пр_2022_п.76 Наименование: Выполнение пусконаладочных работ звеном (бригадой), которое выполнило монтаж этого же оборудования | 0 | 1397.54 | 0 | 0 | 0 | 2156.69 | 0 | 1.296 | 0 | 0 | 1034.1796 | 503.1144 |  | 15 |  |  |  |  | *0,8 |  | *0,8 |  |  |  |  | 0 | 0 | 1 | 1 |  |  |  | 1013 | ШТ | ШТ | 1 | [6 empty] | 69799224 | 4 | Пусконаладочные работы | 83 | Пусконаладочные работы | 4 | 200001 | Пусконаладочные работы Электротехнические устройства | ФЕРп |  | Поправка: 571/пр_2022_п.76 |  | 0 | 0 | 0 | 0 | 0 | 0 | 1.62 | 0 | 0 | [17 empty] | 0 | 0 | 0 |  |  |  |  | 74 | 36 |  |  |  |  | 1 |  | -568993227 | 2 | 1 | -2 | 0 | 0 | 0 | 2934.83 | 0 | 0 | 2934.83 |  | 0 | 0 | 0 |  | 0 | 1 | 0 | 0 | 0 | 0 |  |  | Пр/812-083.0-1 | Пр/774-083.0 | Пусконаладочные работы | Пусконаладочные работы | 0 | 0
51 | 1 | 4 | 800 |  | Новый раздел | Пусконаладочные работы ВЛ-6кВ | 0 | [6 empty] | 8102.7 | 0 | 0 | 0 | 8102.7 | 0 | 7.679 | 0 | 0 | 5995.99 | 2916.97 |  |  | 8102.7 | 0 | 0 | 0 | 8102.7 | 0 | 7.679 | 0 | 0 | 5995.99 | 2916.97 |  |  | 0 | 0 | 0 | 17015.66 | 0 | 0 | 17015.66 | 0 | 0 | 0 | 0 | 0 | 0 | 0 | 0 | 0 | [19 empty] | 0 | 0 | 0 | 17015.66 | 0 | 0 | 17015.66 | 0 | 0 | 0 | 0 | 0 | 0 | 0 | 0 | 0 | [114 empty] | 0
50 | 0 | 0 | 1 | 201 | 8102.7 | ПЗ | Прямые затраты |  |  | 201 | 1 | 3 |  | 2 | [7 empty] | 8102.7 | 1 | 8102.7
50 | 0 | 0 | 1 | 202 | 0 | СтМатОб | Стоимость материальных ресурсов (всего) |  |  | 202 | 2 | 3 |  | 2 | [7 empty] | 0 | 1 | 0
50 | 0 | 0 | 1 | 222 | 0 | СтМатОбЗак | Стоимость материалов и оборудования заказчика |  |  | 222 | 3 | 3 |  | 2 | [7 empty] | 0 | 1 | 0
50 | 0 | 0 | 1 | 225 | 0 | СтМатОбПод | Стоимость материалов и оборудования подрядчика |  |  | 225 | 4 | 3 |  | 2 | [7 empty] | 0 | 1 | 0
50 | 0 | 0 | 1 | 226 | 0 | СтМат | Стоимость материалов (всего) |  |  | 226 | 5 | 3 |  | 2 | [7 empty] | 0 | 1 | 0
50 | 0 | 0 | 1 | 227 | 0 | СтМатЗак | Стоимость материалов заказчика |  |  | 227 | 6 | 3 |  | 2 | [7 empty] | 0 | 1 | 0
50 | 0 | 0 | 1 | 228 | 0 | СтМатПод | Стоимость материалов подрядчика |  |  | 228 | 7 | 3 |  | 2 | [7 empty] | 0 | 1 | 0
50 | 0 | 0 | 1 | 216 | 0 | Оборуд | Стоимость оборудования (всего) |  |  | 216 | 8 | 3 |  | 2 | [7 empty] | 0 | 1 | 0
50 | 0 | 0 | 1 | 223 | 0 | ОборудЗак | Стоимость оборудования заказчика |  |  | 223 | 9 | 3 |  | 2 | [7 empty] | 0 | 1 | 0
50 | 0 | 0 | 1 | 229 | 0 | ОборудПод | Стоимость оборудования подрядчика |  |  | 229 | 10 | 3 |  | 2 | [7 empty] | 0 | 1 | 0
50 | 0 | 0 | 1 | 203 | 0 | ЭММ | Эксплуатация машин |  |  | 203 | 11 | 3 |  | 2 | [7 empty] | 0 | 1 | 0
50 | 0 | 0 | 1 | 231 | 0 | ЭММсНРиСП | Эксплуатация машин по ТСН-2001.16 |  |  | 231 | 12 | 3 |  | 2 | [7 empty] | 0 | 1 | 0
50 | 0 | 0 | 1 | 204 | 0 | ЗПМ | ЗП машинистов |  |  | 204 | 13 | 3 |  | 2 | [7 empty] | 0 | 1 | 0
50 | 0 | 0 | 1 | 205 | 8102.7 | ОЗП | Основная ЗП рабочих |  |  | 205 | 14 | 3 |  | 2 | [7 empty] | 8102.7 | 1 | 8102.7
50 | 0 | 0 | 1 | 232 | 0 | ОЗПсНРиСП | Основная ЗП рабочих по ТСН-2001.16 |  |  | 232 | 15 | 3 |  | 2 | [7 empty] | 0 | 1 | 0
50 | 0 | 0 | 1 | 214 | 0 | Строит | Строительные работы с НР и СП |  |  | 214 | 16 | 3 |  | 2 | [7 empty] | 0 | 1 | 0
50 | 0 | 0 | 1 | 215 | 0 | Монтаж | Монтажные работы с НР и СП |  |  | 215 | 17 | 3 |  | 2 | [7 empty] | 0 | 1 | 0
50 | 0 | 0 | 1 | 217 | 17015.66 | Прочие | Прочие работы с НР и СП |  |  | 217 | 18 | 3 |  | 2 | [7 empty] | 17015.66 | 1 | 17015.66
50 | 0 | 0 | 1 | 230 | 0 | ПрочиеЗатр | Прочие затраты по ТСН-2001.16 |  |  | 230 | 19 | 3 |  | 2 | [7 empty] | 0 | 1 | 0
50 | 0 | 0 | 1 | 206 | 0 | ВозврМат | Возврат материалов |  |  | 206 | 20 | 3 |  | 2 | [7 empty] | 0 | 1 | 0
50 | 0 | 0 | 1 | 207 | 7.679 | ТрудСтр | Трудозатраты строителей |  |  | 207 | 21 | 3 |  | 7 | [7 empty] | 7.679 | 1 | 7.679
50 | 0 | 0 | 1 | 208 | 0 | ТрудМаш | Трудозатраты машинистов |  |  | 208 | 22 | 3 |  | 7 | [7 empty] | 0 | 1 | 0
50 | 0 | 0 | 1 | 209 | 0 | ТранспМат | Транспорт материалов |  |  | 209 | 23 | 3 |  | 2 | [7 empty] | 0 | 1 | 0
50 | 0 | 0 | 1 | 233 | 0 | Перевозка | Перевозка грузов |  |  | 233 | 24 | 3 |  | 2 | [7 empty] | 0 | 1 | 0
50 | 0 | 0 | 1 | 210 | 5995.99 | НР | Накладные расходы |  |  | 210 | 25 | 3 |  | 2 | [7 empty] | 5995.99 | 1 | 5995.99
50 | 0 | 0 | 1 | 211 | 2916.97 | СмПриб | Сметная прибыль |  |  | 211 | 26 | 3 |  | 2 | [7 empty] | 2916.97 | 1 | 2916.97
50 | 0 | 0 | 1 | 224 | 17015.66 | Всего | Всего с НР и СП |  |  | 224 | 27 | 3 |  | 2 | [7 empty] | 17015.66 | 1 | 17015.66
51 | 1 | 3 | 796 |  | 09-01-03 | Пусконаладочные работы ВЛ-6кВ | 0 | [6 empty] | 8102.7 | 0 | 0 | 0 | 8102.7 | 0 | 7.679 | 0 | 0 | 5995.99 | 2916.97 | [15 empty] | 0 | 0 | 0 | 17015.66 | 0 | 0 | 17015.66 | 0 | 0 | 0 | 0 | 0 | 0 | 0 | 0 | 0 | [149 empty] | 0
50 | 0 | 0 | 1 | 201 | 8102.7 | ПЗ | Прямые затраты |  |  | 201 | 1 | 3 |  | 2 | [7 empty] | 8102.7 | 1 | 8102.7
50 | 0 | 0 | 1 | 202 | 0 | СтМатОб | Стоимость материальных ресурсов (всего) |  |  | 202 | 2 | 3 |  | 2 | [7 empty] | 0 | 1 | 0
50 | 0 | 0 | 1 | 222 | 0 | СтМатОбЗак | Стоимость материалов и оборудования заказчика |  |  | 222 | 3 | 3 |  | 2 | [7 empty] | 0 | 1 | 0
50 | 0 | 0 | 1 | 225 | 0 | СтМатОбПод | Стоимость материалов и оборудования подрядчика |  |  | 225 | 4 | 3 |  | 2 | [7 empty] | 0 | 1 | 0
50 | 0 | 0 | 1 | 226 | 0 | СтМат | Стоимость материалов (всего) |  |  | 226 | 5 | 3 |  | 2 | [7 empty] | 0 | 1 | 0
50 | 0 | 0 | 1 | 227 | 0 | СтМатЗак | Стоимость материалов заказчика |  |  | 227 | 6 | 3 |  | 2 | [7 empty] | 0 | 1 | 0
50 | 0 | 0 | 1 | 228 | 0 | СтМатПод | Стоимость материалов подрядчика |  |  | 228 | 7 | 3 |  | 2 | [7 empty] | 0 | 1 | 0
50 | 0 | 0 | 1 | 216 | 0 | Оборуд | Стоимость оборудования (всего) |  |  | 216 | 8 | 3 |  | 2 | [7 empty] | 0 | 1 | 0
50 | 0 | 0 | 1 | 223 | 0 | ОборудЗак | Стоимость оборудования заказчика |  |  | 223 | 9 | 3 |  | 2 | [7 empty] | 0 | 1 | 0
50 | 0 | 0 | 1 | 229 | 0 | ОборудПод | Стоимость оборудования подрядчика |  |  | 229 | 10 | 3 |  | 2 | [7 empty] | 0 | 1 | 0
50 | 0 | 0 | 1 | 203 | 0 | ЭММ | Эксплуатация машин |  |  | 203 | 11 | 3 |  | 2 | [7 empty] | 0 | 1 | 0
50 | 0 | 0 | 1 | 231 | 0 | ЭММсНРиСП | Эксплуатация машин по ТСН-2001.16 |  |  | 231 | 12 | 3 |  | 2 | [7 empty] | 0 | 1 | 0
50 | 0 | 0 | 1 | 204 | 0 | ЗПМ | ЗП машинистов |  |  | 204 | 13 | 3 |  | 2 | [7 empty] | 0 | 1 | 0
50 | 0 | 0 | 1 | 205 | 8102.7 | ОЗП | Основная ЗП рабочих |  |  | 205 | 14 | 3 |  | 2 | [7 empty] | 8102.7 | 1 | 8102.7
50 | 0 | 0 | 1 | 232 | 0 | ОЗПсНРиСП | Основная ЗП рабочих по ТСН-2001.16 |  |  | 232 | 15 | 3 |  | 2 | [7 empty] | 0 | 1 | 0
50 | 0 | 0 | 1 | 214 | 0 | Строит | Строительные работы с НР и СП |  |  | 214 | 16 | 3 |  | 2 | [7 empty] | 0 | 1 | 0
50 | 0 | 0 | 1 | 215 | 0 | Монтаж | Монтажные работы с НР и СП |  |  | 215 | 17 | 3 |  | 2 | [7 empty] | 0 | 1 | 0
50 | 0 | 0 | 1 | 217 | 17015.66 | Прочие | Прочие работы с НР и СП |  |  | 217 | 18 | 3 |  | 2 | [7 empty] | 17015.66 | 1 | 17015.66
50 | 0 | 0 | 1 | 230 | 0 | ПрочиеЗатр | Прочие затраты по ТСН-2001.16 |  |  | 230 | 19 | 3 |  | 2 | [7 empty] | 0 | 1 | 0
50 | 0 | 0 | 1 | 206 | 0 | ВозврМат | Возврат материалов |  |  | 206 | 20 | 3 |  | 2 | [7 empty] | 0 | 1 | 0
50 | 0 | 0 | 1 | 207 | 7.679 | ТрудСтр | Трудозатраты строителей |  |  | 207 | 21 | 3 |  | 7 | [7 empty] | 7.679 | 1 | 7.679
50 | 0 | 0 | 1 | 208 | 0 | ТрудМаш | Трудозатраты машинистов |  |  | 208 | 22 | 3 |  | 7 | [7 empty] | 0 | 1 | 0
50 | 0 | 0 | 1 | 209 | 0 | ТранспМат | Транспорт материалов |  |  | 209 | 23 | 3 |  | 2 | [7 empty] | 0 | 1 | 0
50 | 0 | 0 | 1 | 233 | 0 | Перевозка | Перевозка грузов |  |  | 233 | 24 | 3 |  | 2 | [7 empty] | 0 | 1 | 0
50 | 0 | 0 | 1 | 210 | 5995.99 | НР | Накладные расходы |  |  | 210 | 25 | 3 |  | 2 | [7 empty] | 5995.99 | 1 | 5995.99
50 | 0 | 0 | 1 | 211 | 2916.97 | СмПриб | Сметная прибыль |  |  | 211 | 26 | 3 |  | 2 | [7 empty] | 2916.97 | 1 | 2916.97
50 | 0 | 0 | 1 | 224 | 17015.66 | Всего | Всего с НР и СП |  |  | 224 | 27 | 3 |  | 2 | [7 empty] | 17015.66 | 1 | 17015.66
3 | 1 |  | 913 |  | 09-01-04 | Пусконаладочные работы ВЛ-0,4кВ |  | 0 | I-356713 | -1 | 09-01-04 | [6 empty] | 0 |  |  | 0 | [53 empty] | 0 | [7 empty] | 0 | 0
52 | 1 | 3 | 870 | 0 | 09-01-04 | Пусконаладочные работы ВЛ-0,4кВ | [7 empty] | 1957.92 | 0 | 0 | 0 | 1957.92 | 0 | 1.8157 | 0 | 0 | 1448.86 | 704.85 | 0 | 0 | 0 | 0 | 0 | 0 | 0 | 0 | 0 | 0 | 0 | 0 | 0 | 0 | 0 | 0 | 0 | 0 | 4111.63 | 0 | 0 | 4111.63 | 0 | 0 | 0 | 0 | 0 | 0 | 0 | 0 | 0 | 0 | 0 | 0 | 0 | 0 | 0 | 0 | 0 | 0 | 0 | 0 | 0 | 0 | 0 | 0 | 0 | 0 | 0 | 0 | 0 | 0 | 0 | 0 | 0 | 0 | 0 | 0 | 0 | 0 | 0 | 0 | 0 | 0 | 0 | 0 | 0 | 0 | 0 | 0 | 0 | 0 | 0 | 0 | 0 | 0 | 0 | 0 | 0 | 0 | 0 | 0 | 0 | 0 | 0 | 0 | 0 | 0 | 0 | 0 | 0 | 0 | 0 | 0 | 0 | 0 | 0 | 0 | 0 | 0 | 0 | 0 | 0 | 0 | 0 | 0 | 0 | 0 | 0 | 0 | 0 | 0 | 0 | 0 | 0 | 0 | 0 | 0 | 0 | 0 | 0 | 0 | 0 | 0 | 0 | 0 | 0 | 0 | 0 | 0 | 0 | 0 | 0 | 0 | 0 | 0 | 0 | 0 | 0 | 0 | 0 | 0 | 0 | 0 | 0 | 0 | 0 | 0 | 0 | 0 | 0 | 0 | 0 | 0 | 0 | 0 | 0 | 0 | 0 | 0 | 0 | 0 | 0 | 0 | 0 | 0 | 0 | 0 | 0 | 0 | 0 | 0 | 0 | 0 | 0 | 0 | 0 | 0 | 0 | 0 | 0
4 | 1 |  | 883 |  | Новый раздел | Пусконаладочные работы ВЛ-0,4кВ |  | 0 |  | 0 | [7 empty] | 0 |  |  | 0 | [53 empty] | 0 | [11 empty] | 0
52 | 1 | 4 | 874 | 0 | Новый раздел | Пусконаладочные работы ВЛ-0,4кВ | [7 empty] | 1957.92 | 0 | 0 | 0 | 1957.92 | 0 | 1.8157 | 0 | 0 | 1448.86 | 704.85 | 0 | 0 | 1957.92 | 0 | 0 | 0 | 1957.92 | 0 | 1.8157 | 0 | 0 | 1448.86 | 704.85 | 0 | 0 | 0 | 0 | 0 | 4111.63 | 0 | 0 | 4111.63 | 0 | 0 | 0 | 0 | 0 | 0 | 0 | 0 | 0 | 0 | 0 | 0 | 0 | 0 | 0 | 0 | 0 | 0 | 0 | 0 | 0 | 0 | 0 | 0 | 0 | 0 | 0 | 0 | 0 | 0 | 0 | 4111.63 | 0 | 0 | 4111.63 | 0 | 0 | 0 | 0 | 0 | 0 | 0 | 0 | 0 | 0 | 0 | 0 | 0 | 0 | 0 | 0 | 0 | 0 | 0 | 0 | 0 | 0 | 0 | 0 | 0 | 0 | 0 | 0 | 0 | 0 | 0 | 0 | 0 | 0 | 0 | 0 | 0 | 0 | 0 | 0 | 0 | 0 | 0 | 0 | 0 | 0 | 0 | 0 | 0 | 0 | 0 | 0 | 0 | 0 | 0 | 0 | 0 | 0 | 0 | 0 | 0 | 0 | 0 | 0 | 0 | 0 | 0 | 0 | 0 | 0 | 0 | 0 | 0 | 0 | 0 | 0 | 0 | 0 | 0 | 0 | 0 | 0 | 0 | 0 | 0 | 0 | 0 | 0 | 0 | 0 | 0 | 0 | 0 | 0 | 0 | 0 | 0 | 0 | 0 | 0 | 0 | 0 | 0 | 0 | 0 | 0 | 0 | 0 | 0 | 0 | 0 | 0 | 0 | 0 | 0 | 0 | 0 | 0 | 0 | 0 | 0 | 0 | 0 | 0
17 | 1 | 202 | 232 | 1 | п01-11-028-01 | Измерение сопротивления изоляции (на линию) мегаомметром кабельных и других линий напряжением до 1 кВ, предназначенных для передачи электроэнергии к распределительным устройствам, щитам, шкафам, коммутационным аппаратам и электропотребителям | ШТ | 1 | 0 | 1 |  |  |  | 276.06 | 0 | 0 | 0 | 276.06 | 0 | 0.256 | 0 | 0 | 204.28 | 99.38 |  | 71319791 | 276.0563 | 0 | 0 | 0 | 276.0563 | 0 | 0.256 | 0 | 0 | 345.0704 | 0 | 0 | 0 | 345.0704 | 0 | 0.32 | 0 | 0 | 74 | 36 | 1 | 1 |  |  | 1 | 1 | 1 | 1 |  |  |  |  | 0 | 4 | ГЭСНп-2022, п01-11-028-01, приказ Минстроя России от 18.05.2022 г. № 378/пр |  |  | 200001 | 0 |  | 0 | 4 | 0 | 1 | 1 | 1 | 1 | 1 | 1 |  | 74 | 36 |  |  |  | 0 | 0 | 0 | [5 empty] | 0 | Поправка: 571/пр_2022_п.76 Наименование: Выполнение пусконаладочных работ звеном (бригадой), которое выполнило монтаж этого же оборудования | 0 | 276.06 | 0 | 0 | 0 | 2156.69 | 0 | 0.256 | 0 | 0 | 204.2844 | 99.3816 |  | 16 |  |  |  |  | *0,8 |  | *0,8 |  |  |  |  | 0 | 0 | 1 | 1 |  |  |  | 1013 | ШТ | ШТ | 1 | [6 empty] | 69799224 | 4 | Пусконаладочные работы | 83 | Пусконаладочные работы | 4 | 200001 | Пусконаладочные работы Электротехнические устройства | ФЕРп |  | Поправка: 571/пр_2022_п.76 |  | 0 | 0 | 0 | 0 | 0 | 0 | 0.32 | 0 | 0 | [17 empty] | 0 | 0 | 0 |  |  |  |  | 74 | 36 |  |  |  |  | 1 |  | -1152991397 | 2 | 1 | -2 | 0 | 0 | 0 | 579.72 | 0 | 0 | 579.72 |  | 0 | 3 | 0 |  | 0 | 1 | 0 | 0 | 0 | 0 |  |  | Пр/812-083.0-1 | Пр/774-083.0 | Пусконаладочные работы | Пусконаладочные работы | 0 | 0
17 | 1 | 204 | 234 | 2 | п01-11-010-01 | Измерение сопротивления растеканию тока: заземлителя | измерение | 1 | 0 | 1 |  |  |  | 862.67 | 0 | 0 | 0 | 862.67 | 0 | 0.8 | 0 | 0 | 638.38 | 310.56 |  | 71319791 | 862.676 | 0 | 0 | 0 | 862.676 | 0 | 0.8 | 0 | 0 | 1078.345 | 0 | 0 | 0 | 1078.345 | 0 | 1 | 0 | 0 | 74 | 36 | 1 | 1 |  |  | 1 | 1 | 1 | 1 |  |  |  |  | 0 | 4 | ГЭСНп-2022, п01-11-010-01, приказ Минстроя России от 18.05.2022 г. № 378/пр |  |  | 200001 | 0 |  | 0 | 4 | 0 | 1 | 1 | 1 | 1 | 1 | 1 |  | 74 | 36 |  |  |  | 0 | 0 | 0 | [5 empty] | 0 | Поправка: 571/пр_2022_п.76 Наименование: Выполнение пусконаладочных работ звеном (бригадой), которое выполнило монтаж этого же оборудования | 0 | 862.67 | 0 | 0 | 0 | 2156.69 | 0 | 0.8 | 0 | 0 | 638.3758 | 310.5612 |  | 17 |  |  |  |  | *0,8 |  | *0,8 |  |  |  |  | 0 | 0 | 1 | 1 |  |  |  | 1013 | измерение | измерение | 1 | [6 empty] | 69799224 | 4 | Пусконаладочные работы | 83 | Пусконаладочные работы | 4 | 200001 | Пусконаладочные работы Электротехнические устройства | ФЕРп |  | Поправка: 571/пр_2022_п.76 |  | 0 | 0 | 0 | 0 | 0 | 0 | 1 | 0 | 0 | [17 empty] | 0 | 0 | 0 |  |  |  |  | 74 | 36 |  |  |  |  | 1 |  | -888698134 | 2 | 1 | -2 | 0 | 0 | 0 | 1811.61 | 0 | 0 | 1811.61 |  | 0 | 3 | 0 |  | 0 | 1 | 0 | 0 | 0 | 0 |  |  | Пр/812-083.0-1 | Пр/774-083.0 | Пусконаладочные работы | Пусконаладочные работы | 0 | 0
17 | 1 | 206 | 236 | 3 | п01-11-011-01 | Проверка наличия цепи между заземлителями и заземленными элементами | 100 измерений | 0.01 | 0 | 0.01 |  |  |  | 111.8 | 0 | 0 | 0 | 111.8 | 0 | 0.10368 | 0 | 0 | 82.73 | 40.25 |  | 71319791 | 11180.281 | 0 | 0 | 0 | 11180.281 | 0 | 10.368 | 0 | 0 | 13975.3512 | 0 | 0 | 0 | 13975.3512 | 0 | 12.96 | 0 | 0 | 74 | 36 | 1 | 1 |  |  | 1 | 1 | 1 | 1 |  |  |  |  | 0 | 4 | ГЭСНп-2022, п01-11-011-01, приказ Минстроя России от 18.05.2022 г. № 378/пр |  |  | 200001 | 0 |  | 0 | 4 | 0 | 1 | 1 | 1 | 1 | 1 | 1 |  | 74 | 36 |  |  |  | 0 | 0 | 0 | [5 empty] | 0 | Поправка: 571/пр_2022_п.76 Наименование: Выполнение пусконаладочных работ звеном (бригадой), которое выполнило монтаж этого же оборудования | 0 | 111.8 | 0 | 0 | 0 | 2156.69 | 0 | 10.368 | 0 | 0 | 82.732 | 40.248 |  | 18 |  |  |  |  | *0,8 |  | *0,8 |  |  |  |  | 0 | 0 | 1 | 1 |  |  |  | 1013 | 100 измерений | 100 измерений | 1 | [6 empty] | 69799224 | 4 | Пусконаладочные работы | 83 | Пусконаладочные работы | 4 | 200001 | Пусконаладочные работы Электротехнические устройства | ФЕРп |  | Поправка: 571/пр_2022_п.76 |  | 0 | 0 | 0 | 0 | 0 | 0 | 12.96 | 0 | 0 | [17 empty] | 0 | 0 | 0 |  |  |  |  | 74 | 36 |  |  |  |  | 1 |  | 953704228 | 2 | 1 | -2 | 0 | 0 | 0 | 234.78 | 0 | 0 | 234.78 |  | 0 | 3 | 0 |  | 0 | 1 | 0 | 0 | 0 | 0 |  |  | Пр/812-083.0-1 | Пр/774-083.0 | Пусконаладочные работы | Пусконаладочные работы | 0 | 0
17 | 1 | 208 | 238 | 4 | п01-11-024-01 | Фазировка электрической линии или трансформатора с сетью напряжением: до 1 кВ | ШТ | 1 | 0 | 1 |  |  |  | 707.39 | 0 | 0 | 0 | 707.39 | 0 | 0.656 | 0 | 0 | 523.47 | 254.66 |  | 71319791 | 707.3943 | 0 | 0 | 0 | 707.3943 | 0 | 0.656 | 0 | 0 | 884.2429 | 0 | 0 | 0 | 884.2429 | 0 | 0.82 | 0 | 0 | 74 | 36 | 1 | 1 |  |  | 1 | 1 | 1 | 1 |  |  |  |  | 0 | 4 | ГЭСНп-2022, п01-11-024-01, приказ Минстроя России от 18.05.2022 г. № 378/пр |  |  | 200001 | 0 |  | 0 | 4 | 0 | 1 | 1 | 1 | 1 | 1 | 1 |  | 74 | 36 |  |  |  | 0 | 0 | 0 | [5 empty] | 0 | Поправка: 571/пр_2022_п.76 Наименование: Выполнение пусконаладочных работ звеном (бригадой), которое выполнило монтаж этого же оборудования | 0 | 707.39 | 0 | 0 | 0 | 2156.69 | 0 | 0.656 | 0 | 0 | 523.4686 | 254.6604 |  | 19 |  |  |  |  | *0,8 |  | *0,8 |  |  |  |  | 0 | 0 | 1 | 1 |  |  |  | 1013 | ШТ | ШТ | 1 | [6 empty] | 69799224 | 4 | Пусконаладочные работы | 83 | Пусконаладочные работы | 4 | 200001 | Пусконаладочные работы Электротехнические устройства | ФЕРп |  | Поправка: 571/пр_2022_п.76 |  | 0 | 0 | 0 | 0 | 0 | 0 | 0.82 | 0 | 0 | [17 empty] | 0 | 0 | 0 |  |  |  |  | 74 | 36 |  |  |  |  | 1 |  | 309566411 | 2 | 1 | -2 | 0 | 0 | 0 | 1485.52 | 0 | 0 | 1485.52 |  | 0 | 3 | 0 |  | 0 | 1 | 0 | 0 | 0 | 0 |  |  | Пр/812-083.0-1 | Пр/774-083.0 | Пусконаладочные работы | Пусконаладочные работы | 0 | 0
51 | 1 | 4 | 874 |  | Новый раздел | Пусконаладочные работы ВЛ-0,4кВ | 0 | [6 empty] | 1957.92 | 0 | 0 | 0 | 1957.92 | 0 | 1.8157 | 0 | 0 | 1448.86 | 704.85 |  |  | 1957.92 | 0 | 0 | 0 | 1957.92 | 0 | 1.8157 | 0 | 0 | 1448.86 | 704.85 |  |  | 0 | 0 | 0 | 4111.63 | 0 | 0 | 4111.63 | 0 | 0 | 0 | 0 | 0 | 0 | 0 | 0 | 0 | [19 empty] | 0 | 0 | 0 | 4111.63 | 0 | 0 | 4111.63 | 0 | 0 | 0 | 0 | 0 | 0 | 0 | 0 | 0 | [114 empty] | 0
50 | 0 | 0 | 1 | 201 | 1957.92 | ПЗ | Прямые затраты |  |  | 201 | 1 | 3 |  | 2 | [7 empty] | 0 | 1 | 0
50 | 0 | 0 | 1 | 202 | 0 | СтМатОб | Стоимость материальных ресурсов (всего) |  |  | 202 | 2 | 3 |  | 2 | [7 empty] | 0 | 1 | 0
50 | 0 | 0 | 1 | 222 | 0 | СтМатОбЗак | Стоимость материалов и оборудования заказчика |  |  | 222 | 3 | 3 |  | 2 | [7 empty] | 0 | 1 | 0
50 | 0 | 0 | 1 | 225 | 0 | СтМатОбПод | Стоимость материалов и оборудования подрядчика |  |  | 225 | 4 | 3 |  | 2 | [7 empty] | 0 | 1 | 0
50 | 0 | 0 | 1 | 226 | 0 | СтМат | Стоимость материалов (всего) |  |  | 226 | 5 | 3 |  | 2 | [7 empty] | 0 | 1 | 0
50 | 0 | 0 | 1 | 227 | 0 | СтМатЗак | Стоимость материалов заказчика |  |  | 227 | 6 | 3 |  | 2 | [7 empty] | 0 | 1 | 0
50 | 0 | 0 | 1 | 228 | 0 | СтМатПод | Стоимость материалов подрядчика |  |  | 228 | 7 | 3 |  | 2 | [7 empty] | 0 | 1 | 0
50 | 0 | 0 | 1 | 216 | 0 | Оборуд | Стоимость оборудования (всего) |  |  | 216 | 8 | 3 |  | 2 | [7 empty] | 0 | 1 | 0
50 | 0 | 0 | 1 | 223 | 0 | ОборудЗак | Стоимость оборудования заказчика |  |  | 223 | 9 | 3 |  | 2 | [7 empty] | 0 | 1 | 0
50 | 0 | 0 | 1 | 229 | 0 | ОборудПод | Стоимость оборудования подрядчика |  |  | 229 | 10 | 3 |  | 2 | [7 empty] | 0 | 1 | 0
50 | 0 | 0 | 1 | 203 | 0 | ЭММ | Эксплуатация машин |  |  | 203 | 11 | 3 |  | 2 | [7 empty] | 0 | 1 | 0
50 | 0 | 0 | 1 | 231 | 0 | ЭММсНРиСП | Эксплуатация машин по ТСН-2001.16 |  |  | 231 | 12 | 3 |  | 2 | [7 empty] | 0 | 1 | 0
50 | 0 | 0 | 1 | 204 | 0 | ЗПМ | ЗП машинистов |  |  | 204 | 13 | 3 |  | 2 | [7 empty] | 0 | 1 | 0
50 | 0 | 0 | 1 | 205 | 1957.92 | ОЗП | Основная ЗП рабочих |  |  | 205 | 14 | 3 |  | 2 | [7 empty] | 0 | 1 | 0
50 | 0 | 0 | 1 | 232 | 0 | ОЗПсНРиСП | Основная ЗП рабочих по ТСН-2001.16 |  |  | 232 | 15 | 3 |  | 2 | [7 empty] | 0 | 1 | 0
50 | 0 | 0 | 1 | 214 | 0 | Строит | Строительные работы с НР и СП |  |  | 214 | 16 | 3 |  | 2 | [7 empty] | 0 | 1 | 0
50 | 0 | 0 | 1 | 215 | 0 | Монтаж | Монтажные работы с НР и СП |  |  | 215 | 17 | 3 |  | 2 | [7 empty] | 0 | 1 | 0
50 | 0 | 0 | 1 | 217 | 4111.63 | Прочие | Прочие работы с НР и СП |  |  | 217 | 18 | 3 |  | 2 | [7 empty] | 0 | 1 | 0
50 | 0 | 0 | 1 | 230 | 0 | ПрочиеЗатр | Прочие затраты по ТСН-2001.16 |  |  | 230 | 19 | 3 |  | 2 | [7 empty] | 0 | 1 | 0
50 | 0 | 0 | 1 | 206 | 0 | ВозврМат | Возврат материалов |  |  | 206 | 20 | 3 |  | 2 | [7 empty] | 0 | 1 | 0
50 | 0 | 0 | 1 | 207 | 1.8157 | ТрудСтр | Трудозатраты строителей |  |  | 207 | 21 | 3 |  | 7 | [7 empty] | 0 | 1 | 0
50 | 0 | 0 | 1 | 208 | 0 | ТрудМаш | Трудозатраты машинистов |  |  | 208 | 22 | 3 |  | 7 | [7 empty] | 0 | 1 | 0
50 | 0 | 0 | 1 | 209 | 0 | ТранспМат | Транспорт материалов |  |  | 209 | 23 | 3 |  | 2 | [7 empty] | 0 | 1 | 0
50 | 0 | 0 | 1 | 233 | 0 | Перевозка | Перевозка грузов |  |  | 233 | 24 | 3 |  | 2 | [7 empty] | 0 | 1 | 0
50 | 0 | 0 | 1 | 210 | 1448.86 | НР | Накладные расходы |  |  | 210 | 25 | 3 |  | 2 | [7 empty] | 0 | 1 | 0
50 | 0 | 0 | 1 | 211 | 704.85 | СмПриб | Сметная прибыль |  |  | 211 | 26 | 3 |  | 2 | [7 empty] | 0 | 1 | 0
50 | 0 | 0 | 1 | 224 | 4111.63 | Всего | Всего с НР и СП |  |  | 224 | 27 | 3 |  | 2 | [7 empty] | 0 | 1 | 0
51 | 1 | 3 | 870 |  | 09-01-04 | Пусконаладочные работы ВЛ-0,4кВ | 0 | [6 empty] | 1957.92 | 0 | 0 | 0 | 1957.92 | 0 | 1.8157 | 0 | 0 | 1448.86 | 704.85 | [15 empty] | 0 | 0 | 0 | 4111.63 | 0 | 0 | 4111.63 | 0 | 0 | 0 | 0 | 0 | 0 | 0 | 0 | 0 | [149 empty] | 0
50 | 0 | 0 | 1 | 201 | 1957.92 | ПЗ | Прямые затраты |  |  | 201 | 1 | 3 |  | 2 | [7 empty] | 0 | 1 | 0
50 | 0 | 0 | 1 | 202 | 0 | СтМатОб | Стоимость материальных ресурсов (всего) |  |  | 202 | 2 | 3 |  | 2 | [7 empty] | 0 | 1 | 0
50 | 0 | 0 | 1 | 222 | 0 | СтМатОбЗак | Стоимость материалов и оборудования заказчика |  |  | 222 | 3 | 3 |  | 2 | [7 empty] | 0 | 1 | 0
50 | 0 | 0 | 1 | 225 | 0 | СтМатОбПод | Стоимость материалов и оборудования подрядчика |  |  | 225 | 4 | 3 |  | 2 | [7 empty] | 0 | 1 | 0
50 | 0 | 0 | 1 | 226 | 0 | СтМат | Стоимость материалов (всего) |  |  | 226 | 5 | 3 |  | 2 | [7 empty] | 0 | 1 | 0
50 | 0 | 0 | 1 | 227 | 0 | СтМатЗак | Стоимость материалов заказчика |  |  | 227 | 6 | 3 |  | 2 | [7 empty] | 0 | 1 | 0
50 | 0 | 0 | 1 | 228 | 0 | СтМатПод | Стоимость материалов подрядчика |  |  | 228 | 7 | 3 |  | 2 | [7 empty] | 0 | 1 | 0
50 | 0 | 0 | 1 | 216 | 0 | Оборуд | Стоимость оборудования (всего) |  |  | 216 | 8 | 3 |  | 2 | [7 empty] | 0 | 1 | 0
50 | 0 | 0 | 1 | 223 | 0 | ОборудЗак | Стоимость оборудования заказчика |  |  | 223 | 9 | 3 |  | 2 | [7 empty] | 0 | 1 | 0
50 | 0 | 0 | 1 | 229 | 0 | ОборудПод | Стоимость оборудования подрядчика |  |  | 229 | 10 | 3 |  | 2 | [7 empty] | 0 | 1 | 0
50 | 0 | 0 | 1 | 203 | 0 | ЭММ | Эксплуатация машин |  |  | 203 | 11 | 3 |  | 2 | [7 empty] | 0 | 1 | 0
50 | 0 | 0 | 1 | 231 | 0 | ЭММсНРиСП | Эксплуатация машин по ТСН-2001.16 |  |  | 231 | 12 | 3 |  | 2 | [7 empty] | 0 | 1 | 0
50 | 0 | 0 | 1 | 204 | 0 | ЗПМ | ЗП машинистов |  |  | 204 | 13 | 3 |  | 2 | [7 empty] | 0 | 1 | 0
50 | 0 | 0 | 1 | 205 | 1957.92 | ОЗП | Основная ЗП рабочих |  |  | 205 | 14 | 3 |  | 2 | [7 empty] | 0 | 1 | 0
50 | 0 | 0 | 1 | 232 | 0 | ОЗПсНРиСП | Основная ЗП рабочих по ТСН-2001.16 |  |  | 232 | 15 | 3 |  | 2 | [7 empty] | 0 | 1 | 0
50 | 0 | 0 | 1 | 214 | 0 | Строит | Строительные работы с НР и СП |  |  | 214 | 16 | 3 |  | 2 | [7 empty] | 0 | 1 | 0
50 | 0 | 0 | 1 | 215 | 0 | Монтаж | Монтажные работы с НР и СП |  |  | 215 | 17 | 3 |  | 2 | [7 empty] | 0 | 1 | 0
50 | 0 | 0 | 1 | 217 | 4111.63 | Прочие | Прочие работы с НР и СП |  |  | 217 | 18 | 3 |  | 2 | [7 empty] | 0 | 1 | 0
50 | 0 | 0 | 1 | 230 | 0 | ПрочиеЗатр | Прочие затраты по ТСН-2001.16 |  |  | 230 | 19 | 3 |  | 2 | [7 empty] | 0 | 1 | 0
50 | 0 | 0 | 1 | 206 | 0 | ВозврМат | Возврат материалов |  |  | 206 | 20 | 3 |  | 2 | [7 empty] | 0 | 1 | 0
50 | 0 | 0 | 1 | 207 | 1.8157 | ТрудСтр | Трудозатраты строителей |  |  | 207 | 21 | 3 |  | 7 | [7 empty] | 0 | 1 | 0
50 | 0 | 0 | 1 | 208 | 0 | ТрудМаш | Трудозатраты машинистов |  |  | 208 | 22 | 3 |  | 7 | [7 empty] | 0 | 1 | 0
50 | 0 | 0 | 1 | 209 | 0 | ТранспМат | Транспорт материалов |  |  | 209 | 23 | 3 |  | 2 | [7 empty] | 0 | 1 | 0
50 | 0 | 0 | 1 | 233 | 0 | Перевозка | Перевозка грузов |  |  | 233 | 24 | 3 |  | 2 | [7 empty] | 0 | 1 | 0
50 | 0 | 0 | 1 | 210 | 1448.86 | НР | Накладные расходы |  |  | 210 | 25 | 3 |  | 2 | [7 empty] | 0 | 1 | 0
50 | 0 | 0 | 1 | 211 | 704.85 | СмПриб | Сметная прибыль |  |  | 211 | 26 | 3 |  | 2 | [7 empty] | 0 | 1 | 0
50 | 0 | 0 | 1 | 224 | 4111.63 | Всего | Всего с НР и СП |  |  | 224 | 27 | 3 |  | 2 | [7 empty] | 0 | 1 | 0
51 | 1005 | 1 | 12 |  | 356713-ВМ от 24.03.2026 | Строительство МТП-160 6/0,4 кВ, ВЛЗ-6 кВ от ВЛЗ-6 кВ ф.5 ПС-35 кВ №293 "Каменская", ЛР-6 кВ, ВЛИ-0,4 кВ (ВЛ-6 кВ - 0,05 км, ВЛ-0,4 кВ - 0,03 км), в т.ч. ПИР, МО, МО, Одинцовский р-н, д.Скоротово, 50:20:0041803:145 | 0 | [6 empty] | 1670845.64 | 1505227.03 | 17524.24 | 9724.27 | 138370.1 | 0 | 165.3977 | 10.4688 | 0 | 137761.35 | 75205.24 | [15 empty] | 0 | 1212944.77 | 0 | 1883812.23 | 524480.22 | 55620.17 | 90767.07 | 1505227.03 | 292282.26 | 0 | 292282.26 | 1212944.77 | 0 | 0 | 0 | 0 | [149 empty] | 0
50 | 0 | 0 | 1 | 201 | 1670845.64 | ПЗ | Прямые затраты |  |  | 201 | 1 | 3 |  | 2 | [7 empty] | 0 | 1 | 0
50 | 0 | 0 | 1 | 202 | 1505227.03 | СтМатОб | Стоимость материальных ресурсов (всего) |  |  | 202 | 2 | 3 |  | 2 | [7 empty] | 0 | 1 | 0
50 | 0 | 0 | 1 | 222 | 0 | СтМатОбЗак | Стоимость материалов и оборудования заказчика |  |  | 222 | 3 | 3 |  | 2 | [7 empty] | 0 | 1 | 0
50 | 0 | 0 | 1 | 225 | 1505227.03 | СтМатОбПод | Стоимость материалов и оборудования подрядчика |  |  | 225 | 4 | 3 |  | 2 | [7 empty] | 0 | 1 | 0
50 | 0 | 0 | 1 | 226 | 292282.26 | СтМат | Стоимость материалов (всего) |  |  | 226 | 5 | 3 |  | 2 | [7 empty] | 0 | 1 | 0
50 | 0 | 0 | 1 | 227 | 0 | СтМатЗак | Стоимость материалов заказчика |  |  | 227 | 6 | 3 |  | 2 | [7 empty] | 0 | 1 | 0
50 | 0 | 0 | 1 | 228 | 292282.26 | СтМатПод | Стоимость материалов подрядчика |  |  | 228 | 7 | 3 |  | 2 | [7 empty] | 0 | 1 | 0
50 | 0 | 0 | 1 | 216 | 1212944.77 | Оборуд | Стоимость оборудования (всего) |  |  | 216 | 8 | 3 |  | 2 | [7 empty] | 0 | 1 | 0
50 | 0 | 0 | 1 | 223 | 0 | ОборудЗак | Стоимость оборудования заказчика |  |  | 223 | 9 | 3 |  | 2 | [7 empty] | 0 | 1 | 0
50 | 0 | 0 | 1 | 229 | 1212944.77 | ОборудПод | Стоимость оборудования подрядчика |  |  | 229 | 10 | 3 |  | 2 | [7 empty] | 0 | 1 | 0
50 | 0 | 0 | 1 | 203 | 17524.24 | ЭММ | Эксплуатация машин |  |  | 203 | 11 | 3 |  | 2 | [7 empty] | 0 | 1 | 0
50 | 0 | 0 | 1 | 231 | 0 | ЭММсНРиСП | Эксплуатация машин по ТСН-2001.16 |  |  | 231 | 12 | 3 |  | 2 | [7 empty] | 0 | 1 | 0
50 | 0 | 0 | 1 | 204 | 9724.27 | ЗПМ | ЗП машинистов |  |  | 204 | 13 | 3 |  | 2 | [7 empty] | 0 | 1 | 0
50 | 0 | 0 | 1 | 205 | 138370.1 | ОЗП | Основная ЗП рабочих |  |  | 205 | 14 | 3 |  | 2 | [7 empty] | 0 | 1 | 0
50 | 0 | 0 | 1 | 232 | 0 | ОЗПсНРиСП | Основная ЗП рабочих по ТСН-2001.16 |  |  | 232 | 15 | 3 |  | 2 | [7 empty] | 0 | 1 | 0
50 | 0 | 0 | 1 | 214 | 524480.22 | Строит | Строительные работы с НР и СП |  |  | 214 | 16 | 3 |  | 2 | [7 empty] | 0 | 1 | 0
50 | 0 | 0 | 1 | 215 | 55620.17 | Монтаж | Монтажные работы с НР и СП |  |  | 215 | 17 | 3 |  | 2 | [7 empty] | 0 | 1 | 0
50 | 0 | 0 | 1 | 217 | 90767.07 | Прочие | Прочие работы с НР и СП |  |  | 217 | 18 | 3 |  | 2 | [7 empty] | 0 | 1 | 0
50 | 0 | 0 | 1 | 230 | 0 | ПрочиеЗатр | Прочие затраты по ТСН-2001.16 |  |  | 230 | 19 | 3 |  | 2 | [7 empty] | 0 | 1 | 0
50 | 0 | 0 | 1 | 206 | 0 | ВозврМат | Возврат материалов |  |  | 206 | 20 | 3 |  | 2 | [7 empty] | 0 | 1 | 0
50 | 0 | 0 | 1 | 207 | 165.3977 | ТрудСтр | Трудозатраты строителей |  |  | 207 | 21 | 3 |  | 7 | [7 empty] | 0 | 1 | 0
50 | 0 | 0 | 1 | 208 | 10.4688 | ТрудМаш | Трудозатраты машинистов |  |  | 208 | 22 | 3 |  | 7 | [7 empty] | 0 | 1 | 0
50 | 0 | 0 | 1 | 209 | 0 | ТранспМат | Транспорт материалов |  |  | 209 | 23 | 3 |  | 2 | [7 empty] | 0 | 1 | 0
50 | 0 | 0 | 1 | 233 | 0 | Перевозка | Перевозка грузов |  |  | 233 | 24 | 3 |  | 2 | [7 empty] | 0 | 1 | 0
50 | 0 | 0 | 1 | 210 | 137761.35 | НР | Накладные расходы |  |  | 210 | 25 | 3 |  | 2 | [7 empty] | 0 | 1 | 0
50 | 0 | 0 | 1 | 211 | 75205.24 | СмПриб | Сметная прибыль |  |  | 211 | 26 | 3 |  | 2 | [7 empty] | 0 | 1 | 0
50 | 0 | 0 | 1 | 224 | 1883812.23 | Всего | Всего с НР и СП |  |  | 224 | 27 | 3 |  | 2 | [7 empty] | 0 | 1 | 0
61 |  |  |  |  | 12 | Переменная | Новая переменная
61 |  |  |  |  | 0 | Переменная1 | Новая переменная
71 | 1 |  | 200001 | 57210325 | Электротехнические устройства | Мет. 421/пр. 04.08.20. пр. 8; п.1 | 80 | 20
70 | 1 |  | 1 | СТР_РЕК | СТРОИТЕЛЬСТВО и РЕКОНСТРУКЦИЯ зданий и сооружений всех назначений | 1 | 0 |  | 1 | 0 |  |  | 0 |  | Строительство и реконструкция
70 | 1 |  | 2 | РЕМ_ЖИЛ | КАП. РЕМ. ЖИЛЫХ И ОБЩЕСТВЕННЫХ ЗДАНИЙ | 0 | 0 |  | 1 | 0 |  |  | 0 |  | Капитальный ремонт жилых и общественных зданий
70 | 1 |  | 3 | РЕМ_ПР | КАП. РЕМ. ПРОИЗВОДСТВЕННЫХ ЗД. и СООРУЖЕНИЙ, НАРУЖНЫХ ИНЖЕНЕРНЫХ СЕТЕЙ, УЛИЦ И ДОРОГ МЕСТНОГО ЗНАЧЕНИЯ, ИНЖ,СООРУЖЕНИЙ ( ГИДРОТЕХ,СООРУЖ, МОСТОВ И ПУТЕПРОВОДОВ И Т.П.) | 0 | 0 |  | 1 | 0 |  |  | 0 |  | Капитальный ремонт прозводственных зданий
70 | 1 |  | 4 | Территория | для территории Российской Федерации, не относящейся к районам Крайнего Севера и приравненным к ним местностям | 1 | 0 |  | 2 | 0 |  |  | 0
70 | 1 |  | 5 | МПРКС | для территории Российской Федерации, относящейся к местностям, приравненным к районам Крайнего Севера | 0 | 0 |  | 2 | 0 |  |  | 0
70 | 1 |  | 6 | РКС | для территории Российской Федерации, относящейся к районам Крайнего Севера | 0 | 0 |  | 2 | 0 |  |  | 0
70 | 1 |  | 7 | СЛЖ | При определении сметной стоимости строительства объектов капитального строительства, относящихся к особо опасным и технически сложным. За исключением АЭС. | 0 | 0 | Для сборников ФЕР ( при производстве работ на технически сложных объектах ): · { СЛЖ } - (вкл.) - работа на сложных объектах (к=1,2 к НР) · { СЛЖ } - (выкл.) - работа на обычных объектах | 0 | 0 |  |  | 0 |  | Сложные объекты
70 | 1 |  | 8 | СТНДРТ | При определении сметной стоимости строительства объектов капитального строительства (за исключением АЭС). | 1 | 0 |  | 5 | 0 |  |  | 0
70 | 1 |  | 9 | АЭС_ПНР | При определении сметной стоимости строительства объектов капитального строительства АЭС. Пусконаладочные работы (за исключением технологического оборудования АЭС). | 0 | 0 |  | 5 | 0 |  |  | 0 |  | АЭС
70 | 1 |  | 10 | АЭС_ПНР_ТЕХ | При определении сметной стоимости строительства объектов капитального строительства АЭС. Пусконаладочные работы технологического оборудования АЭС. | 0 | 0 | Для сборника ФЕРм -39 и ФЕРМ-08 ( при работах по контролю сварных соединений) : {мАЭС} - ( вкл.) - при выполнении работ по на АЭС (HР=101%; СП= 68%; {мАЭС} - (выкл.) - при выполнении работ на обычных объектах | 5 | 0 |  |  | 0 |  | АЭС, ПНР технологического оборудования АЭС.
70 | 1 |  | 11 | ОПТ/В | {вкл} - Прокладка МЕЖДУГОРОДНЫХ ВОЛОКОННО-ОПТИЧЕСКИХ ЛИНИЙ (для ФЕРм10, отд. 6 разд.3) {выкл} - Прокладка ГОРОДСКИХ ВОЛОКОННО-ОПТИЧЕСКИХ ЛИНИЙ (для ФЕРм10, отд. 6 разд.3) | 0 | 0 | Для сборников ФЕРм-10 ( волоконно-оптические линии связи ): · {М_ГОР_опт} - ( вкл.) - междугородные сети связи ( НР=120% , СП=70% ) · {М_ГОР_опт} - ( выкл.) - городские сети связи ( НР=100%; СП=65%) | 0 | 0 |  |  | 0 |  | Прокладка междугородных в/опт. кабелей
70 | 1 |  | 12 | АВИ | (вкл) - При работах по ДИСПЕТЧЕРИЗАЦИИ управления движением АВИАТРАНСПОРТОМ {вкл} (монтажные работы ) | 0 | 0 | Для сборников ФЕРм 08;10;11 : · {мАВИА} - (вкл.) - производство монтажных работы по диспетчеризации управления движением авиатранспортном (НР=95%, СП=55%) ; · {мАВИА} - (выкл. ) - при производстве работ на прочих объектах , кром | 0 | 0 |  |  | 0 |  | Диспетчеризация авиатранспорта
70 | 1 |  | 13 | ЗАКР | {вкл} - Обслуживающие и сопутствующие работы в тоннелях при производстве работ ЗАКРЫТЫМ СПОСОБОМ {выкл} - Обслуживающие и сопутствующие работы в тоннелях при производстве работ ОТКРЫТЫМ | 0 | 0 | Для сборника ФЕР -29 ( сопутствующие работы в тоннелях и метро. ): · {ЗАКР} - (вкл.) - при выполнении работ в тоннелях и метро закрытым способом (НР=145% , СП=75%); · {ЗАКР} - (выкл.) - при выполнении работ в тоннелях и метро отк | 0 | 0 |  |  | 0 |  | Производство работ закрытым способом (обслуживающие процессы)
70 | 1 |  | 14 | АВТО_ДРГ | {вкл} - НР и СП по п.021.0 "Автомобильные дороги" (раздел 2 нормы 27-02-010-01:07) {выкл} - НР и СП по п.021.1 Устройство покрытий дорожек, тротуаров, мостовых и площадок и прочее (раздел 2 нормы 27-02-010-01:07) | 0 | 0 |  | 0 | 0 |  |  | 0
70 | 1 |  | 15 | ГОР | (вкл) - ФЕРм-08, выполнение работ на горнорудных объектах (выкл) - ФЕРм-08, выполнение работ на других объектах | 0 | 0 |  | 0 | 0 |  |  | 0 |  | Выполнение работ на горнорудных объектах
70 | 1 |  | 16 | ОБ_ПР | Объект производственного назначения | 0 | 0 |  | 3 | 0 |  |  | 0
70 | 1 |  | 17 | ОБ_НПР | Объект непроизводственного назначения | 1 | 0 |  | 3 | 0 |  |  | 0
70 | 1 |  | 1 | К_НР_РЕМ | при ремонте жилых и общественных зданий если ( если {РЕМ_ЖИЛ}= [вкл.] | 0.9 | 1 | Для сборников ФЕР и ФЕРмр : · Значение {_МДСрем_НР}= 0,90 - при ремонте зданий жилого и гражданского назначений ( 0,90 к НР) ; · Значение {_МДСрем_НР}= 1,00 - при строительстве и реконструкции объектов всех назначений | 0 | 0 |  |  | 0 |  | п.25
70 | 1 |  | 2 | К_СП_РЕМ | к нормам СП при капитальном ремонте зданий и сооружений всех назначений ( если или {РЕМ_ЖИЛ}=[вкл] , или (РЕМ_ПР}=[вкл] ) | 0.85 | 1 | Для сборников ФЕР и ФЕРмр : · Значение {_МДСрем_СП} = 0.85 - при ремонте зданий всех назначений ( 0,85 к СП); · Значение {_МДСрем_СП} = 1,00 - при строительстве и реконструкции объектов всех назначений | 0 | 0 |  |  | 0 |  | п.16
70 | 1 |  | 3 | К_НР_СЛЖ | При определении сметной стоимости строительства объектов капитального строительства, относящихся к особо опасным и технически сложным. За исключением объектов атомных электрических станций. ( если {СЛЖ} = [вкл] ) | 1.03 | 0 |  | 0 | 0 |  |  | 0 |  | п.27 СЛОЖН
70 | 1 |  | 4 | К_НР_АЭС | При определении сметной стоимости строительства объектов капитального строительства, относящихся к особо опасным и технически сложным. Для объектов атомных электрических станций. ( если {АЭС} = [вкл] ) | 1.15 | 0 |  | 0 | 0 |  |  | 0 |  | п.27 АЭС
70 | 1 |  | 5 | Р_ОКР | Разрядность округления результата расчета НР и СП (с 05.04.2020 - до семи знаков после запятой) | 7 | 0 |  | 0 | 0 |  |  | 0
70 | 1 |  | 6 | Лист_НРиСП |  | 2 | 0 |  | 0 | 0 |  |  | 0
-1
75 | Уровень цен | 2026 | 1 | 0 | 1 | 0 | 1 | 0 | 3 | 0 | 0 | 0 | 71319791 | 1
2 | Вид цен | Московская область, КТЦ к ФСНБ-2022 (ПАО Россети),1 кв. 2026г. | 0 | 0 | 0 | [33 empty] | 71319792
1 | Сборник индексов | Московская область к ФСНБ-2022 ФГИС ЦС (ПАО Россети ) | 2026 | 3 | 1 | 1 | 0 | 2 | 1 | 1 | 1 | 1 | 1 | 1 | 1 | 1 | [22 empty] | 71319793
65 |  | 1 | 0 | 245

## SourceObSm
0 | Smeta.RU Flash (495) 974-1589 |  | _OBSM_ |  | 0 | 0 | 0 | Smeta.RU Flash |  | 1 | 53188 | 10 | 12 | 1 | 0 | 4
1 | 58 | 0 |  | 0 | 356713-ВМ от 24.03.2026 | I-356713 д. Скоротово (Андреева И.И.) |  | 0 | I-356713 | 0 | 0 | 523 |  | 0 | 0 | 7 | 0 | 4 | Строительство МТП-160 6/0,4 кВ, ВЛЗ-6 кВ от ВЛЗ-6 кВ ф.5 ПС-35 кВ №293 "Каменская", ЛР-6 кВ, ВЛИ-0,4 кВ (ВЛ-6 кВ - 0,05 км, ВЛ-0,4 кВ - 0,03 км), в т.ч. ПИР, МО, МО, Одинцовский р-н, д.Скоротово, 50:20:0041803:145 | 0 | [11 empty] | 0 | [5 empty] | Сметные нормы списания | Коды ценников | 1 | 1 | 0 | 0 | 1 | 0 | 6 | 2 | 1 | 0 | 0 | 0 | 1 | 0 | 0 | ФСНБ-2022_И17 | Версия 1.17.0 для ФСНБ-2022 И17 | ФСНБ-2022 - Изменения И17 | ФСНБ-2022 - Изменения И17 | ФСНБ-2022 - Изменения И17 | ФСНБ-2022 - Изменения И17 | Поправки для ФСНБ-2022 от 25.02.2026 г И17 (55/пр) Строительство | 0 | 0 | 487555080 | 17 | Приказ Минстроя России от 30.12.2021 г. № 1046/пр; Приказ Минстроя России от 04.08.2020 г. № 421/пр; Приказ Минстроя России от 21.12.2020 г. № 812/пр; Приказ Минстроя России от 11.12.2020 г. № 774/пр | ГСН | 46073 | 540 | 17 | Приказ Минстроя России от 18.05.2022 г. № 378/пр; Приказ Минстроя России от 26.08.2022 г. № 703/пр; Приказ Минстроя России от 26.10.2022 г. № 905/пр; Приказ Минстроя России от 27.12.2022 г. № 1133/пр; Приказ Минстроя России от 10.02.2023 г. № 84/пр; Приказ Минстроя России от 11.05.2023 г. № 335/пр; Приказ Минстроя России от 02.08.2023 г. № 551/пр; Приказ Минстроя России от 14.11.2023 г. № 817/пр; Приказ Минстроя России от 16.02.2024 г. № 102/пр; Приказ Минстроя России от 13.05.2024 г. № 323/пр; Приказ Минстроя России от 09.08.2024 г. № 524/пр; Приказ Минстроя России от 07.11.2024 г. № 747/пр; Приказ Минстроя России от 07.02.2025 г. № 69/пр; Приказ Минстроя России от 19.05.2025 г. № 299/пр; Приказ Минстроя России от 14.08.2025 г. № 490/пр; Приказ Минстроя России от 12.11.2025 г. № 696/пр; Приказ Минстроя России от 17.02.2026 г. № 91/пр; Приказ Минстроя России от 07.07.2022 г. № 557/пр; Приказ Минстроя России от 30.01.2024 г. № 55/пр; Приказ Минстроя России от 23.01.2025 г. № 30/пр; Приказ Минстроя России от 02.09.2021 г. № 636/пр; Приказ Минстроя России от 26.07.2022 г. № 611/пр; Приказ Минстроя России от 22.04.2022 г. № 317/пр | 0 | Московская область | 50 | 0
22 | 1 | 0 | 71319791 | 0 | 2 | 1
3 | 1 | 02-01-01 | Строительство МТП-250кВА | 292.4114 | 34.6972 | 732.938 | 0 | 1060.0465 | 68.39 | 0 | 0 | 0 | 1060.0465 | [7 empty] | 0 | -1 | 0 | 0 | 0 | 0 | 0 | 0 | 0 | 0 | 0 | 0 | 0 | 0 | 0 | 0 | 0 | 0 | 0 | 0 | 0
3 | 2 | 02-01-02 | Монтаж ТМГ-160кВА | 30.2976 | 0 | 399.7451 | 0 | 430.0426 | 11.23 | 0 | 0 | 0 | 430.0426 | [7 empty] | 0 | -1 | 0 | 0 | 0 | 0 | 0 | 0 | 0 | 0 | 0 | 0 | 0 | 0 | 0 | 0 | 0 | 0 | 0 | 0 | 0
3 | 3 | 02-01-03 | Строительство ВЛ-6кВ | 128.3101 | 14.9911 | 80.2617 | 0 | 223.563 | 16.61 | 0 | 0 | 0 | 223.563 | [7 empty] | 0 | -1 | 0 | 0 | 0 | 0 | 0 | 0 | 0 | 0 | 0 | 0 | 0 | 0 | 0 | 0 | 0 | 0 | 0 | 0 | 0
3 | 4 | 02-01-04 | Строительство ВЛ-0,4кВ | 73.4611 | 5.9319 | 0 | 0 | 79.393 | 8.64 | 0 | 0 | 0 | 79.393 | [7 empty] | 0 | -1 | 0 | 0 | 0 | 0 | 0 | 0 | 0 | 0 | 0 | 0 | 0 | 0 | 0 | 0 | 0 | 0 | 0 | 0 | 0
3 | 5 | 09-01-01 | Пусконаладочные работы МТП-250кВА | 0 | 0 | 0 | 49.22 | 49.22 | 23.44 | 0 | 0 | 0 | 49.22 | [7 empty] | 0 | -1 | 0 | 0 | 0 | 0 | 0 | 0 | 0 | 0 | 0 | 0 | 0 | 0 | 0 | 0 | 0 | 0 | 0 | 0 | 0
3 | 6 | 09-01-02 | Пусконаладочные работы ТМГ-160кВА | 0 | 0 | 0 | 20.4198 | 20.4198 | 9.72 | 0 | 0 | 0 | 20.4198 | [7 empty] | 0 | -1 | 0 | 0 | 0 | 0 | 0 | 0 | 0 | 0 | 0 | 0 | 0 | 0 | 0 | 0 | 0 | 0 | 0 | 0 | 0
3 | 7 | 09-01-03 | Пусконаладочные работы ВЛ-6кВ | 0 | 0 | 0 | 17.0157 | 17.0157 | 8.1 | 0 | 0 | 0 | 17.0157 | [7 empty] | 0 | -1 | 0 | 0 | 0 | 0 | 0 | 0 | 0 | 0 | 0 | 0 | 0 | 0 | 0 | 0 | 0 | 0 | 0 | 0 | 0
3 | 8 | 09-01-03 | Пусконаладочные работы ВЛ-0,4кВ | 0 | 0 | 0 | 4.1116 | 4.1116 | 1.96 | 0 | 0 | 0 | 4.1116 | [7 empty] | 0 | -1 | 0 | 0 | 0 | 0 | 0 | 0 | 0 | 0 | 0 | 0 | 0 | 0 | 0 | 0 | 0 | 0 | 0 | 0 | 0
51 |  |  |  | 524.4802 | 55.6202 | 1212.9448 | 90.7671 | 1883.8122 | 0 | 0 | 0 | 0 | 0
50 | 0 | 0 | 1 | 201 | 0 | ПЗ | Прямые затраты |  |  | 201 | 1 | 3 |  | 2
50 | 0 | 0 | 1 | 202 | 0 | СтМатОб | Стоимость материальных ресурсов (всего) |  |  | 202 | 2 | 3 |  | 2
50 | 0 | 0 | 1 | 222 | 0 | СтМатОбЗак | Стоимость материалов и оборудования заказчика |  |  | 222 | 3 | 3 |  | 2
50 | 0 | 0 | 1 | 225 | 0 | СтМатОбПод | Стоимость материалов и оборудования подрядчика |  |  | 225 | 4 | 3 |  | 2
50 | 0 | 0 | 1 | 226 | 0 | СтМат | Стоимость материалов (всего) |  |  | 226 | 5 | 3 |  | 2
50 | 0 | 0 | 1 | 227 | 0 | СтМатЗак | Стоимость материалов заказчика |  |  | 227 | 6 | 3 |  | 2
50 | 0 | 0 | 1 | 228 | 0 | СтМатПод | Стоимость материалов подрядчика |  |  | 228 | 7 | 3 |  | 2
50 | 0 | 0 | 1 | 216 | 0 | Оборуд | Стоимость оборудования (всего) |  |  | 216 | 8 | 3 |  | 2
50 | 0 | 0 | 1 | 223 | 0 | ОборудЗак | Стоимость оборудования заказчика |  |  | 223 | 9 | 3 |  | 2
50 | 0 | 0 | 1 | 229 | 0 | ОборудПод | Стоимость оборудования подрядчика |  |  | 229 | 10 | 3 |  | 2
50 | 0 | 0 | 1 | 203 | 0 | ЭММ | Эксплуатация машин |  |  | 203 | 11 | 3 |  | 2
50 | 0 | 0 | 1 | 231 | 0 | ЭММсНРиСП | Эксплуатация машин по ТСН-2001.16 |  |  | 231 | 12 | 3 |  | 2
50 | 0 | 0 | 1 | 204 | 0 | ЗПМ | ЗП машинистов |  |  | 204 | 13 | 3 |  | 2
50 | 0 | 0 | 1 | 205 | 0 | ОЗП | Основная ЗП рабочих |  |  | 205 | 14 | 3 |  | 2
50 | 0 | 0 | 1 | 232 | 0 | ОЗПсНРиСП | Основная ЗП рабочих по ТСН-2001.16 |  |  | 232 | 15 | 3 |  | 2
50 | 0 | 0 | 1 | 214 | 0 | Строит | Строительные работы с НР и СП |  |  | 214 | 16 | 3 |  | 2
50 | 0 | 0 | 1 | 215 | 0 | Монтаж | Монтажные работы с НР и СП |  |  | 215 | 17 | 3 |  | 2
50 | 0 | 0 | 1 | 217 | 0 | Прочие | Прочие работы с НР и СП |  |  | 217 | 18 | 3 |  | 2
50 | 0 | 0 | 1 | 230 | 0 | ПрочиеЗатр | Прочие затраты по ТСН-2001.16 |  |  | 230 | 19 | 3 |  | 2
50 | 0 | 0 | 1 | 206 | 0 | ВозврМат | Возврат материалов |  |  | 206 | 20 | 3 |  | 2
50 | 0 | 0 | 1 | 207 | 0 | ТрудСтр | Трудозатраты строителей |  |  | 207 | 21 | 3 |  | -1
50 | 0 | 0 | 1 | 208 | 0 | ТрудМаш | Трудозатраты машинистов |  |  | 208 | 22 | 3 |  | -1
50 | 0 | 0 | 1 | 209 | 0 | ТранспМат | Транспорт материалов |  |  | 209 | 23 | 3 |  | 2
50 | 0 | 0 | 1 | 233 | 0 | Перевозка | Перевозка грузов |  |  | 233 | 24 | 3 |  | 2
50 | 0 | 0 | 1 | 210 | 0 | НР | Накладные расходы |  |  | 210 | 25 | 3 |  | 2
50 | 0 | 0 | 1 | 211 | 0 | СмПриб | Сметная прибыль |  |  | 211 | 26 | 3 |  | 2
50 | 0 | 0 | 1 | 224 | 0 | Всего | Всего с НР и СП |  |  | 224 | 27 | 3 |  | 2
-1
75 | Уровень цен | 2026 | 1 | 0 | 1 | 0 | 1 | 0 | 3 | 0 | 0 | 0 | 71319791 | 1
2 | Вид цен | Московская область, КТЦ к ФСНБ-2022 (ПАО Россети),1 кв. 2026г. | 0 | 0 | 0 | [17 empty] | 71319792
1 | Сборник индексов | Московская область к ФСНБ-2022 ФГИС ЦС (ПАО Россети ) | 2026 | 3 | 1 | 1 | 0 | 2 | 1 | 1 | 1 | 1 | 1 | 1 | 1 | 1 | [6 empty] | 71319793

## SmtRes (hidden)
28 | 71319791 | 71319907 | 69909981 | 117 | 1 | 1 | 1 | 1-100-33 |  | Средний разряд работы 3,3 | 1191 | 1013 | чел.-ч. | чел.-ч. | 1 | 0 | 32079103 | 4.03 | 0 | 0 | 0 | 748.18 | 0 | 0 | 0 | 748.18 | 1 | 1 | 1 | 1 | -2 | 0 | 0 | 1 | 1 | 0 | 4.03 |  | 1 | 2 | 71319983 | 1 | 0 | 1 | 1 | 0 | 0 | 0 | 0 | 0 | 0 | 0 | 0 | 0 | 0 | 3015.1654 | 4.03 | 0 | 1 | 0 | 0 | 0 | 3015.1654 | 4.03 | 0 | 1 | 3015.17 | 4.03 | 0 | 4.03 | 748.18 | 748.18 | 1 | 3015.17 | 0 | 0 | 0 | 0 | 3015.17 | 3015.17 | 1 |  | 0 |  | 0
28 | 71319791 | 71319907 | 69910169 | 117 | 1 | 1 | 1 | 4-100-00 |  | Затраты труда машинистов | 1191 | 1013 | чел.-ч. | чел.-ч. | 1 | 0 | -1417349443 | 1.74 | 0 | 0 | 0 | 0 | 0 | 0 | 0 | 0 | 1 | 1 | 1 | 1 | -2 | 0 | 0 | 1 | 1 | 0 | 1.74 |  | 2 | 2 | 71319984 | 1 | 0 | 2 | 1 | 0 | 0 | 0 | 0 | 0 | 0 | 0 | 0 | 0 | 0 | 0 | 0 | 0 | 0 | 0 | 0 | 0 | 0 | 0 | 0 | 0 |  | 0 | 0 | 1.74 | 0 | 0 | 1 | 0 | 0 | 0 | 0 | 0 | 0 | 0 | 0 |  | 0 |  | 0
28 | 71319791 | 71319907 | 69916545 | 1 | 1 | 1 | 2 | 91.04.01-031 | ФСЭМ-2022 доп.11, 91.04.01-031, приказ Минстроя России от 07.11.2024 г. № 747/пр | Машины бурильно-крановые на автомобильном ходу, диаметр бурения до 800 мм, глубина бурения до 5 м | 1368 | 1011 | маш.-ч | маш.-ч | 1 | 0 | 843131152 | 1.74 | 0 | 2736.29 | 932.95 | 0 | 0 | 2088.77 | 932.95 | 0 | 1 | 1.31 | 1 | 1 | 2 | 0 | 0 | 1 | 1 | 0 | 1.74 |  | 1 | 2 | 71319985 | 1 | 0 | 3 | 1 | 0 | 0 | 0 | 0 | 0 | 0 | 0 | 0 | 3634.4598 | 1623.333 | 0 | 0 | 1.74 | 1 | 0 | 3634.4598 | 1623.333 | 0 | 0 | 1.74 | 1 |  | 0 | 1.74 | 1.74 | 2736.29 | 2088.77 | 1.31 | 3634.46 | 1623.33 | 0 | 4761.14 | 1623.33 | 0 | 6384.47 | 0 | 4-100-050 | 5 | чел.-ч. | 1
28 | 71319791 | 71319907 | 69982274 | 1 | 1 | 1 | 3 | 01.3.01.06-0038 | ФСБЦ-2022 доп.17, 01.3.01.06-0038, приказ Минстроя России от 17.02.2026 г. № 91/пр | Смазка защитная электросетевая | 1346 | 1009 | кг | кг | 1 | 0 | -897919439 | 0.1 | 296.69 | 0 | 0 | 0 | 185.43 | 0 | 0 | 0 | 1.6 | 1 | 1 | 1 | 2 | 0 | 0 | 1 | 1 | 0 | 0.1 |  | 0 | 2 | 71319986 | 1 | 0 | 4 | 1 | 0 | 0 | 0 | 0 | 0 | 0 | 0 | 18.543 | 0 | 0 | 0 | 0 | 0 | 1 | 18.543 | 0 | 0 | 0 | 0 | 0 | 1 |  | 0 | 0 | 0.1 | 296.69 | 185.43 | 1.6 | 18.54 | 0 | 29.67 | 0 | 0 | 0 | 29.67 | 0 |  | 0 |  | 0
28 | 71319791 | 71319907 | 69982281 | 1 | 1 | 1 | 3 | 01.3.01.06-0051 | ФСБЦ-2022 доп.12, 01.3.01.06-0051, приказ Минстроя России от 07.11.2024 г. № 747/пр | Смазка солидол жировой Ж | 1346 | 1009 | кг | кг | 1 | 0 | -1547825166 | 0.05 | 93.65 | 0 | 0 | 0 | 58.53 | 0 | 0 | 0 | 1.6 | 1 | 1 | 1 | 2 | 0 | 0 | 1 | 1 | 0 | 0.05 |  | 0 | 2 | 71319987 | 1 | 0 | 5 | 1 | 0 | 0 | 0 | 0 | 0 | 0 | 0 | 2.9265 | 0 | 0 | 0 | 0 | 0 | 1 | 2.9265 | 0 | 0 | 0 | 0 | 0 | 1 |  | 0 | 0 | 0.05 | 93.65 | 58.53 | 1.6 | 2.93 | 0 | 4.68 | 0 | 0 | 0 | 4.68 | 0 |  | 0 |  | 0
28 | 71319791 | 71319907 | 69986969 | 1 | 1 | 1 | 3 | 01.7.20.08-0051 | ФСБЦ-2022 доп.8, 01.7.20.08-0051, приказ Минстроя России от 14.11.2023 г. № 817/пр | Ветошь хлопчатобумажная цветная | 1346 | 1009 | кг | кг | 1 | 0 | -373327139 | 0.05 | 86.41 | 0 | 0 | 0 | 56.11 | 0 | 0 | 0 | 1.54 | 1 | 1 | 1 | 2 | 0 | 0 | 1 | 1 | 0 | 0.05 |  | 0 | 2 | 71319988 | 1 | 0 | 6 | 1 | 0 | 0 | 0 | 0 | 0 | 0 | 0 | 2.8055 | 0 | 0 | 0 | 0 | 0 | 1 | 2.8055 | 0 | 0 | 0 | 0 | 0 | 1 |  | 0 | 0 | 0.05 | 86.41 | 56.11 | 1.54 | 2.81 | 0 | 4.32 | 0 | 0 | 0 | 4.32 | 0 |  | 0 |  | 0
28 | 71319791 | 71319907 | 70003047 | 1 | 1 | 1 | 3 | 14.4.03.03-0102 | ФСБЦ-2022 доп.4, 14.4.03.03-0102, приказ Минстроя России от 27.12.2022 г. № 1133/пр | Лак битумный БТ-577 | 1348 | 1009 | т | т | 1000 | 0 | -615866360 | 3e-05 | 103227.06 | 0 | 0 | 0 | 80020.98 | 0 | 0 | 0 | 1.29 | 1 | 1 | 1 | 2 | 0 | 0 | 1 | 1 | 0 | 3e-05 |  | 0 | 2 | 71319991 | 1 | 0 | 9 | 1 | 0 | 0 | 0 | 0 | 0 | 0 | 0 | 2.4006 | 0 | 0 | 0 | 0 | 0 | 1 | 2.4006 | 0 | 0 | 0 | 0 | 0 | 1 |  | 0 | 0 | 3e-05 | 103227.06 | 80020.98 | 1.29 | 2.4 | 0 | 3.1 | 0 | 0 | 0 | 3.1 | 0 |  | 0 |  | 0
28 | 71319791 | 71319907 | 70003435 | 1 | 1 | 1 | 3 | 14.5.09.11-0102 | ФСБЦ-2022, 14.5.09.11-0102, приказ Минстроя России от 18.05.2022 г. № 378/пр | Уайт-спирит | 1346 | 1009 | кг | кг | 1 | 0 | -939965935 | 0.12 | 86.66 | 0 | 0 | 0 | 60.6 | 0 | 0 | 0 | 1.43 | 1 | 1 | 1 | 2 | 0 | 0 | 1 | 1 | 0 | 0.12 |  | 0 | 2 | 71319992 | 1 | 0 | 10 | 1 | 0 | 0 | 0 | 0 | 0 | 0 | 0 | 7.272 | 0 | 0 | 0 | 0 | 0 | 1 | 7.272 | 0 | 0 | 0 | 0 | 0 | 1 |  | 0 | 0 | 0.12 | 86.66 | 60.6 | 1.43 | 7.27 | 0 | 10.4 | 0 | 0 | 0 | 10.4 | 0 |  | 0 |  | 0
35 | 71319791 | 71319943 | 37070202 | 117 | 1 | 1 | 1 | 1-100-39 |  | Средний разряд работы 3,9 | 1191 | 1013 | чел.-ч. | чел.-ч. | 1 | 0 | -1088579471 | 52.352 | 0 | 0 | 0 | 802.7 | 0 | 0 | 0 | 802.7 | 1 | 1 | 1 | 1 | -2 | 0 | 0 | 1 | 1 | 0 | 65.44 | *0,8 | 1 | 2 | 71319948 | 1 | 2048 | 11 | 1 | 0 | 0 | 0 | 0 | 0 | 0 | 0 | 0 | 0 | 0 | 52528.688 | 65.44 | 0 | 1 | 0 | 0 | 0 | 42022.9504 | 52.352 | 0 | 1 | 52528.69 | 52.352 | 0 | 52.352 | 802.7 | 802.7 | 1 | 42022.952 | 0 | 0 | 0 | 0 | 42022.95 | 42022.95 | 1 |  | 0 |  | 0
35 | 71319791 | 71319943 | 37064876 | 117 | 1 | 1 | 1 | 4-100-00 |  | Затраты труда машинистов | 1191 | 1013 | чел.-ч. | чел.-ч. | 1 | 0 | -1417349443 | 3.08 | 0 | 0 | 0 | 0 | 0 | 0 | 0 | 0 | 1 | 1 | 1 | 1 | -2 | 0 | 0 | 1 | 1 | 0 | 3.85 | *0,8 | 2 | 2 | 71319949 | 1 | 0 | 12 | 1 | 0 | 0 | 0 | 0 | 0 | 0 | 0 | 0 | 0 | 0 | 0 | 0 | 0 | 0 | 0 | 0 | 0 | 0 | 0 | 0 | 0 |  | 0 | 0 | 3.08 | 0 | 0 | 1 | 0 | 0 | 0 | 0 | 0 | 0 | 0 | 0 |  | 0 |  | 0
35 | 71319791 | 71319943 | 69916658 | 1 | 1 | 1 | 2 | 91.05.05-015 | ФСЭМ-2022, 91.05.05-015, приказ Минстроя России от 18.05.2022 г. № 378/пр | Краны на автомобильном ходу, грузоподъемность 16 т | 1368 | 1011 | маш.-ч | маш.-ч | 1 | 0 | 639918019 | 1.368 | 0 | 1626.29 | 1090.46 | 0 | 0 | 1626.29 | 1090.46 | 0 | 1 | 1 | 1 | 1 | -2 | 0 | 0 | 1 | 1 | 0 | 1.71 | *0,8 | 1 | 2 | 71319950 | 1 | 0 | 13 | 1 | 0 | 0 | 0 | 0 | 0 | 0 | 0 | 0 | 2780.9559 | 1864.6866 | 0 | 0 | 1.71 | 1 | 0 | 2224.7647 | 1491.7493 | 0 | 0 | 1.368 | 1 |  | 0 | 1.368 | 1.368 | 1626.29 | 1626.29 | 1 | 2224.768 | 1491.752 | 0 | 2224.76 | 1491.75 | 0 | 3716.51 | 1 | 4-100-060 | 6 | чел.-ч. | 1
35 | 71319791 | 71319943 | 69916832 | 1 | 1 | 1 | 2 | 91.06.06-011 | ФСЭМ-2022, 91.06.06-011, приказ Минстроя России от 18.05.2022 г. № 378/пр | Автогидроподъемники, высота подъема 12 м | 1368 | 1011 | маш.-ч | маш.-ч | 1 | 0 | -438045540 | 1.712 | 0 | 506.23 | 811.79 | 0 | 0 | 346.73 | 811.79 | 0 | 1 | 1.46 | 1 | 1 | 2 | 0 | 0 | 1 | 1 | 0 | 2.14 | *0,8 | 1 | 2 | 71319951 | 1 | 2048 | 14 | 1 | 0 | 0 | 0 | 0 | 0 | 0 | 0 | 0 | 742.0022 | 1737.2306 | 0 | 0 | 2.14 | 1 | 0 | 593.6018 | 1389.7845 | 0 | 0 | 1.712 | 1 |  | 0 | 1.712 | 1.712 | 506.23 | 346.73 | 1.46 | 593.6 | 1389.784 | 0 | 866.67 | 1389.78 | 0 | 2256.45 | 0 | 4-100-040 | 4 | чел.-ч. | 1
77 | 71319791 | 71320054 | 69909935 | 117 | 1 | 1 | 1 | 1-100-20 |  | Средний разряд работы 2,0 | 1191 | 1013 | чел.-ч. | чел.-ч. | 1 | 0 | 370475345 | 154 | 0 | 0 | 0 | 660.33 | 0 | 0 | 0 | 660.33 | 1 | 1 | 1 | 1 | -2 | 0 | 0 | 1 | 1 | 0 | 154 |  | 1 | 2 | 71320098 | 1 | 0 | 16 | 1 | 0 | 0 | 0 | 0 | 0 | 0 | 0 | 0 | 0 | 0 | 101690.82 | 154 | 0 | 1 | 0 | 0 | 0 | 101690.82 | 154 | 0 | 1 | 4423.55 | 6.699 | 0 | 6.699 | 660.33 | 660.33 | 1 | 101690.82 | 0 | 0 | 0 | 0 | 4423.55 | 4423.55 | 1 |  | 0 |  | 0
78 | 71319791 | 71320057 | 69909925 | 117 | 1 | 1 | 1 | 1-100-15 |  | Средний разряд работы 1,5 | 1191 | 1013 | чел.-ч. | чел.-ч. | 1 | 0 | -267883188 | 88.5 | 0 | 0 | 0 | 633.07 | 0 | 0 | 0 | 633.07 | 1 | 1 | 1 | 1 | -2 | 0 | 0 | 1 | 1 | 0 | 88.5 |  | 1 | 2 | 71320099 | 1 | 0 | 17 | 1 | 0 | 0 | 0 | 0 | 0 | 0 | 0 | 0 | 0 | 0 | 56026.695 | 88.5 | 0 | 1 | 0 | 0 | 0 | 56026.695 | 88.5 | 0 | 1 | 2437.16 | 3.8497 | 0 | 3.8497 | 633.07 | 633.07 | 1 | 56026.7 | 0 | 0 | 0 | 0 | 2437.16 | 2437.16 | 1 |  | 0 |  | 0
79 | 71319791 | 71320060 | 69909993 | 117 | 1 | 1 | 1 | 1-100-38 |  | Средний разряд работы 3,8 | 1191 | 1013 | чел.-ч. | чел.-ч. | 1 | 0 | 44848675 | 9.27 | 0 | 0 | 0 | 793.61 | 0 | 0 | 0 | 793.61 | 1 | 1 | 1 | 1 | -2 | 0 | 0 | 1 | 1 | 0 | 9.27 |  | 1 | 2 | 71320100 | 1 | 0 | 18 | 1 | 0 | 0 | 0 | 0 | 0 | 0 | 0 | 0 | 0 | 0 | 7356.7647 | 9.27 | 0 | 1 | 0 | 0 | 0 | 7356.7647 | 9.27 | 0 | 1 | 5885.41 | 7.416 | 0 | 7.416 | 793.61 | 793.61 | 1 | 7356.76 | 0 | 0 | 0 | 0 | 5885.41 | 5885.41 | 1 |  | 0 |  | 0
79 | 71319791 | 71320060 | 69910169 | 117 | 1 | 1 | 1 | 4-100-00 |  | Затраты труда машинистов | 1191 | 1013 | чел.-ч. | чел.-ч. | 1 | 0 | -1417349443 | 0.34 | 0 | 0 | 0 | 0 | 0 | 0 | 0 | 0 | 1 | 1 | 1 | 1 | -2 | 0 | 0 | 1 | 1 | 0 | 0.34 |  | 2 | 2 | 71320101 | 1 | 0 | 19 | 1 | 0 | 0 | 0 | 0 | 0 | 0 | 0 | 0 | 0 | 0 | 0 | 0 | 0 | 0 | 0 | 0 | 0 | 0 | 0 | 0 | 0 |  | 0 | 0 | 0.272 | 0 | 0 | 1 | 0 | 0 | 0 | 0 | 0 | 0 | 0 | 0 |  | 0 |  | 0
79 | 71319791 | 71320060 | 69916658 | 1 | 1 | 1 | 2 | 91.05.05-015 | ФСЭМ-2022, 91.05.05-015, приказ Минстроя России от 18.05.2022 г. № 378/пр | Краны на автомобильном ходу, грузоподъемность 16 т | 1368 | 1011 | маш.-ч | маш.-ч | 1 | 0 | 639918019 | 0.17 | 0 | 1626.29 | 1090.46 | 0 | 0 | 1626.29 | 1090.46 | 0 | 1 | 1 | 1 | 1 | -2 | 0 | 0 | 1 | 1 | 0 | 0.17 |  | 1 | 2 | 71320102 | 1 | 0 | 20 | 1 | 0 | 0 | 0 | 0 | 0 | 0 | 0 | 0 | 276.4693 | 185.3782 | 0 | 0 | 0.17 | 1 | 0 | 276.4693 | 185.3782 | 0 | 0 | 0.17 | 1 |  | 0 | 0.136 | 0.136 | 1626.29 | 1626.29 | 1 | 276.47 | 185.38 | 0 | 221.18 | 148.3 | 0 | 369.48 | 1 | 4-100-060 | 6 | чел.-ч. | 1
79 | 71319791 | 71320060 | 69917553 | 1 | 1 | 1 | 2 | 91.14.02-001 | ФСЭМ-2022 доп.7, 91.14.02-001, приказ Минстроя России от 02.08.2023 г. № 551/пр | Автомобили бортовые, грузоподъемность до 5 т | 1368 | 1011 | маш.-ч | маш.-ч | 1 | 0 | -849950259 | 0.17 | 0 | 641.7 | 811.79 | 0 | 0 | 641.7 | 811.79 | 0 | 1 | 1 | 1 | 1 | -2 | 0 | 0 | 1 | 1 | 0 | 0.17 |  | 1 | 2 | 71320103 | 1 | 0 | 21 | 1 | 0 | 0 | 0 | 0 | 0 | 0 | 0 | 0 | 109.089 | 138.0043 | 0 | 0 | 0.17 | 1 | 0 | 109.089 | 138.0043 | 0 | 0 | 0.17 | 1 |  | 0 | 0.136 | 0.136 | 641.7 | 641.7 | 1 | 109.09 | 138 | 0 | 87.27 | 110.4 | 0 | 197.67 | 1 | 4-100-040 | 4 | чел.-ч. | 1
79 | 71319791 | 71320060 | 69917749 | 1 | 1 | 1 | 2 | 91.17.04-233 | ФСЭМ-2022, 91.17.04-233, приказ Минстроя России от 18.05.2022 г. № 378/пр | Аппараты сварочные для ручной дуговой сварки, сварочный ток до 350 А | 1368 | 1011 | маш.-ч | маш.-ч | 1 | 0 | 303316554 | 1.51 | 0 | 34.61 | 0 | 0 | 0 | 34.61 | 0 | 0 | 1 | 1 | 1 | 1 | -2 | 0 | 0 | 1 | 1 | 0 | 1.51 |  | 1 | 2 | 71320104 | 1 | 0 | 22 | 1 | 0 | 0 | 0 | 0 | 0 | 0 | 0 | 0 | 52.2611 | 0 | 0 | 0 | 0 | 1 | 0 | 52.2611 | 0 | 0 | 0 | 0 | 1 |  | 0 | 0 | 1.208 | 34.61 | 34.61 | 1 | 52.26 | 0 | 0 | 41.81 | 0 | 0 | 41.81 | 1 |  | 0 |  | 0
79 | 71319791 | 71320060 | 69985062 | 1 | 1 | 1 | 3 | 01.7.11.07-0227 | ФСБЦ-2022, 01.7.11.07-0227, приказ Минстроя России от 18.05.2022 г. № 378/пр | Электроды сварочные для сварки низколегированных и углеродистых сталей УОНИ 13/45, Э42А, диаметр 4-5 мм | 1346 | 1009 | кг | кг | 1 | 0 | -163259778 | 0.65 | 121.39 | 0 | 0 | 0 | 155.63 | 0 | 0 | 0 | 0.78 | 1 | 1 | 1 | 2 | 0 | 0 | 1 | 1 | 0 | 0.65 |  | 0 | 2 | 71320105 | 1 | 0 | 23 | 1 | 0 | 0 | 0 | 0 | 0 | 0 | 0 | 101.1595 | 0 | 0 | 0 | 0 | 0 | 1 | 101.1595 | 0 | 0 | 0 | 0 | 0 | 1 |  | 0 | 0 | 0.52 | 121.39 | 155.63 | 0.78 | 101.16 | 0 | 63.12 | 0 | 0 | 0 | 63.12 | 0 |  | 0 |  | 0
79 | 71319791 | 71320060 | 70002952 | 1 | 1 | 1 | 3 | 14.4.01.09-0427 | ФСБЦ-2022 доп.8, 14.4.01.09-0427, приказ Минстроя России от 14.11.2023 г. № 817/пр | Грунтовка эпоксидная антикоррозионная с содержанием цинка для защиты металлических поверхностей, расход 0,20-0,39 кг/м2 | 1346 | 1009 | кг | кг | 1 | 0 | 72056734 | 2 | 1139.45 | 0 | 0 | 0 | 911.56 | 0 | 0 | 0 | 1.25 | 1 | 1 | 1 | 2 | 0 | 0 | 1 | 1 | 0 | 2 |  | 0 | 2 | 71320106 | 1 | 0 | 24 | 1 | 0 | 0 | 0 | 0 | 0 | 0 | 0 | 1823.12 | 0 | 0 | 0 | 0 | 0 | 1 | 1823.12 | 0 | 0 | 0 | 0 | 0 | 1 |  | 0 | 0 | 1.6 | 1139.45 | 911.56 | 1.25 | 1823.12 | 0 | 1823.12 | 0 | 0 | 0 | 1823.12 | 0 |  | 0 |  | 0
79 | 71319791 | 71320060 | 69916003 | 117 | 1 | 1 | 3 | 421/пр_2020_п.75_пп.а |  | Сметная стоимость вспомогательных ненормируемых материальных ресурсов, не учтенная в сметной норме, 2% | 3277935 | 1013 | % | % | 1 | 0 | 274903907 | 2 | 0 | 0 | 0 | 0 | 0 | 0 | 0 | 0 | 1 | 1 | 1 | 1 | 0 | 0 | 0 | 0 | 0 | 0 | 2 |  | 0 | 2 | 71320107 | 1 | 0 | 25 | 0 | 0 | 0 | 0 | 0 | 0 | 0 | 0 | 0 | 0 | 0 | 0 | 0 | 0 | 0 | 0 | 0 | 0 | 0 | 0 | 0 | 0 |  | 0 | 0 | 1.6 | 0 | 0 | 1 | 0 | 0 | 0 | 0 | 0 | 0 | 0 | 0 |  | 0 |  | 0
82 | 71319791 | 71320079 | 69909993 | 117 | 1 | 1 | 1 | 1-100-38 |  | Средний разряд работы 3,8 | 1191 | 1013 | чел.-ч. | чел.-ч. | 1 | 0 | 44848675 | 14.4 | 0 | 0 | 0 | 793.61 | 0 | 0 | 0 | 793.61 | 1 | 1 | 1 | 1 | -2 | 0 | 0 | 1 | 1 | 0 | 14.4 |  | 1 | 2 | 71320109 | 1 | 0 | 26 | 1 | 0 | 0 | 0 | 0 | 0 | 0 | 0 | 0 | 0 | 0 | 11427.984 | 14.4 | 0 | 1 | 0 | 0 | 0 | 11427.984 | 14.4 | 0 | 1 | 3314.12 | 4.176 | 0 | 4.176 | 793.61 | 793.61 | 1 | 11427.98 | 0 | 0 | 0 | 0 | 3314.12 | 3314.12 | 1 |  | 0 |  | 0
82 | 71319791 | 71320079 | 69910169 | 117 | 1 | 1 | 1 | 4-100-00 |  | Затраты труда машинистов | 1191 | 1013 | чел.-ч. | чел.-ч. | 1 | 0 | -1417349443 | 0.4 | 0 | 0 | 0 | 0 | 0 | 0 | 0 | 0 | 1 | 1 | 1 | 1 | -2 | 0 | 0 | 1 | 1 | 0 | 0.4 |  | 2 | 2 | 71320110 | 1 | 0 | 27 | 1 | 0 | 0 | 0 | 0 | 0 | 0 | 0 | 0 | 0 | 0 | 0 | 0 | 0 | 0 | 0 | 0 | 0 | 0 | 0 | 0 | 0 |  | 0 | 0 | 0.116 | 0 | 0 | 1 | 0 | 0 | 0 | 0 | 0 | 0 | 0 | 0 |  | 0 |  | 0
82 | 71319791 | 71320079 | 69916658 | 1 | 1 | 1 | 2 | 91.05.05-015 | ФСЭМ-2022, 91.05.05-015, приказ Минстроя России от 18.05.2022 г. № 378/пр | Краны на автомобильном ходу, грузоподъемность 16 т | 1368 | 1011 | маш.-ч | маш.-ч | 1 | 0 | 639918019 | 0.2 | 0 | 1626.29 | 1090.46 | 0 | 0 | 1626.29 | 1090.46 | 0 | 1 | 1 | 1 | 1 | -2 | 0 | 0 | 1 | 1 | 0 | 0.2 |  | 1 | 2 | 71320111 | 1 | 0 | 28 | 1 | 0 | 0 | 0 | 0 | 0 | 0 | 0 | 0 | 325.258 | 218.092 | 0 | 0 | 0.2 | 1 | 0 | 325.258 | 218.092 | 0 | 0 | 0.2 | 1 |  | 0 | 0.058 | 0.058 | 1626.29 | 1626.29 | 1 | 325.26 | 218.09 | 0 | 94.32 | 63.25 | 0 | 157.57 | 1 | 4-100-060 | 6 | чел.-ч. | 1
82 | 71319791 | 71320079 | 69917553 | 1 | 1 | 1 | 2 | 91.14.02-001 | ФСЭМ-2022 доп.7, 91.14.02-001, приказ Минстроя России от 02.08.2023 г. № 551/пр | Автомобили бортовые, грузоподъемность до 5 т | 1368 | 1011 | маш.-ч | маш.-ч | 1 | 0 | -849950259 | 0.2 | 0 | 641.7 | 811.79 | 0 | 0 | 641.7 | 811.79 | 0 | 1 | 1 | 1 | 1 | -2 | 0 | 0 | 1 | 1 | 0 | 0.2 |  | 1 | 2 | 71320112 | 1 | 0 | 29 | 1 | 0 | 0 | 0 | 0 | 0 | 0 | 0 | 0 | 128.34 | 162.358 | 0 | 0 | 0.2 | 1 | 0 | 128.34 | 162.358 | 0 | 0 | 0.2 | 1 |  | 0 | 0.058 | 0.058 | 641.7 | 641.7 | 1 | 128.34 | 162.36 | 0 | 37.22 | 47.08 | 0 | 84.3 | 1 | 4-100-040 | 4 | чел.-ч. | 1
82 | 71319791 | 71320079 | 69917749 | 1 | 1 | 1 | 2 | 91.17.04-233 | ФСЭМ-2022, 91.17.04-233, приказ Минстроя России от 18.05.2022 г. № 378/пр | Аппараты сварочные для ручной дуговой сварки, сварочный ток до 350 А | 1368 | 1011 | маш.-ч | маш.-ч | 1 | 0 | 303316554 | 2.7 | 0 | 34.61 | 0 | 0 | 0 | 34.61 | 0 | 0 | 1 | 1 | 1 | 1 | -2 | 0 | 0 | 1 | 1 | 0 | 2.7 |  | 1 | 2 | 71320113 | 1 | 0 | 30 | 1 | 0 | 0 | 0 | 0 | 0 | 0 | 0 | 0 | 93.447 | 0 | 0 | 0 | 0 | 1 | 0 | 93.447 | 0 | 0 | 0 | 0 | 1 |  | 0 | 0 | 0.783 | 34.61 | 34.61 | 1 | 93.45 | 0 | 0 | 27.1 | 0 | 0 | 27.1 | 1 |  | 0 |  | 0
82 | 71319791 | 71320079 | 69985062 | 1 | 1 | 1 | 3 | 01.7.11.07-0227 | ФСБЦ-2022, 01.7.11.07-0227, приказ Минстроя России от 18.05.2022 г. № 378/пр | Электроды сварочные для сварки низколегированных и углеродистых сталей УОНИ 13/45, Э42А, диаметр 4-5 мм | 1346 | 1009 | кг | кг | 1 | 0 | -163259778 | 0.9 | 121.39 | 0 | 0 | 0 | 155.63 | 0 | 0 | 0 | 0.78 | 1 | 1 | 1 | 2 | 0 | 0 | 1 | 1 | 0 | 0.9 |  | 0 | 2 | 71320114 | 1 | 0 | 31 | 1 | 0 | 0 | 0 | 0 | 0 | 0 | 0 | 140.067 | 0 | 0 | 0 | 0 | 0 | 1 | 140.067 | 0 | 0 | 0 | 0 | 0 | 1 |  | 0 | 0 | 0.261 | 121.39 | 155.63 | 0.78 | 140.07 | 0 | 31.68 | 0 | 0 | 0 | 31.68 | 0 |  | 0 |  | 0
82 | 71319791 | 71320079 | 70002952 | 1 | 1 | 1 | 3 | 14.4.01.09-0427 | ФСБЦ-2022 доп.8, 14.4.01.09-0427, приказ Минстроя России от 14.11.2023 г. № 817/пр | Грунтовка эпоксидная антикоррозионная с содержанием цинка для защиты металлических поверхностей, расход 0,20-0,39 кг/м2 | 1346 | 1009 | кг | кг | 1 | 0 | 72056734 | 3.7 | 1139.45 | 0 | 0 | 0 | 911.56 | 0 | 0 | 0 | 1.25 | 1 | 1 | 1 | 2 | 0 | 0 | 1 | 1 | 0 | 3.7 |  | 0 | 2 | 71320115 | 1 | 0 | 32 | 1 | 0 | 0 | 0 | 0 | 0 | 0 | 0 | 3372.772 | 0 | 0 | 0 | 0 | 0 | 1 | 3372.772 | 0 | 0 | 0 | 0 | 0 | 1 |  | 0 | 0 | 1.073 | 1139.45 | 911.56 | 1.25 | 3372.77 | 0 | 1222.63 | 0 | 0 | 0 | 1222.63 | 0 |  | 0 |  | 0
82 | 71319791 | 71320079 | 69916003 | 117 | 1 | 1 | 3 | 421/пр_2020_п.75_пп.а |  | Сметная стоимость вспомогательных ненормируемых материальных ресурсов, не учтенная в сметной норме, 2% | 3277935 | 1013 | % | % | 1 | 0 | 274903907 | 2 | 0 | 0 | 0 | 0 | 0 | 0 | 0 | 0 | 1 | 1 | 1 | 1 | 0 | 0 | 0 | 0 | 0 | 0 | 2 |  | 0 | 2 | 71320116 | 1 | 0 | 33 | 0 | 0 | 0 | 0 | 0 | 0 | 0 | 0 | 0 | 0 | 0 | 0 | 0 | 0 | 0 | 0 | 0 | 0 | 0 | 0 | 0 | 0 |  | 0 | 0 | 0.58 | 0 | 0 | 1 | 0 | 0 | 0 | 0 | 0 | 0 | 0 | 0 |  | 0 |  | 0
84 | 71319791 | 71320118 | 69909993 | 117 | 1 | 1 | 1 | 1-100-38 |  | Средний разряд работы 3,8 | 1191 | 1013 | чел.-ч. | чел.-ч. | 1 | 0 | 44848675 | 18.5 | 0 | 0 | 0 | 793.61 | 0 | 0 | 0 | 793.61 | 1 | 1 | 1 | 1 | -2 | 0 | 0 | 1 | 1 | 0 | 18.5 |  | 1 | 2 | 71320136 | 1 | 0 | 34 | 1 | 0 | 0 | 0 | 0 | 0 | 0 | 0 | 0 | 0 | 0 | 14681.785 | 18.5 | 0 | 1 | 0 | 0 | 0 | 14681.785 | 18.5 | 0 | 1 | 2349.09 | 2.96 | 0 | 2.96 | 793.61 | 793.61 | 1 | 14681.79 | 0 | 0 | 0 | 0 | 2349.09 | 2349.09 | 1 |  | 0 |  | 0
84 | 71319791 | 71320118 | 69910169 | 117 | 1 | 1 | 1 | 4-100-00 |  | Затраты труда машинистов | 1191 | 1013 | чел.-ч. | чел.-ч. | 1 | 0 | -1417349443 | 0.46 | 0 | 0 | 0 | 0 | 0 | 0 | 0 | 0 | 1 | 1 | 1 | 1 | -2 | 0 | 0 | 1 | 1 | 0 | 0.46 |  | 2 | 2 | 71320137 | 1 | 0 | 35 | 1 | 0 | 0 | 0 | 0 | 0 | 0 | 0 | 0 | 0 | 0 | 0 | 0 | 0 | 0 | 0 | 0 | 0 | 0 | 0 | 0 | 0 |  | 0 | 0 | 0.0736 | 0 | 0 | 1 | 0 | 0 | 0 | 0 | 0 | 0 | 0 | 0 |  | 0 |  | 0
84 | 71319791 | 71320118 | 69916658 | 1 | 1 | 1 | 2 | 91.05.05-015 | ФСЭМ-2022, 91.05.05-015, приказ Минстроя России от 18.05.2022 г. № 378/пр | Краны на автомобильном ходу, грузоподъемность 16 т | 1368 | 1011 | маш.-ч | маш.-ч | 1 | 0 | 639918019 | 0.23 | 0 | 1626.29 | 1090.46 | 0 | 0 | 1626.29 | 1090.46 | 0 | 1 | 1 | 1 | 1 | -2 | 0 | 0 | 1 | 1 | 0 | 0.23 |  | 1 | 2 | 71320138 | 1 | 0 | 36 | 1 | 0 | 0 | 0 | 0 | 0 | 0 | 0 | 0 | 374.0467 | 250.8058 | 0 | 0 | 0.23 | 1 | 0 | 374.0467 | 250.8058 | 0 | 0 | 0.23 | 1 |  | 0 | 0.0368 | 0.0368 | 1626.29 | 1626.29 | 1 | 374.05 | 250.81 | 0 | 59.85 | 40.13 | 0 | 99.98 | 1 | 4-100-060 | 6 | чел.-ч. | 1
84 | 71319791 | 71320118 | 69917553 | 1 | 1 | 1 | 2 | 91.14.02-001 | ФСЭМ-2022 доп.7, 91.14.02-001, приказ Минстроя России от 02.08.2023 г. № 551/пр | Автомобили бортовые, грузоподъемность до 5 т | 1368 | 1011 | маш.-ч | маш.-ч | 1 | 0 | -849950259 | 0.23 | 0 | 641.7 | 811.79 | 0 | 0 | 641.7 | 811.79 | 0 | 1 | 1 | 1 | 1 | -2 | 0 | 0 | 1 | 1 | 0 | 0.23 |  | 1 | 2 | 71320139 | 1 | 0 | 37 | 1 | 0 | 0 | 0 | 0 | 0 | 0 | 0 | 0 | 147.591 | 186.7117 | 0 | 0 | 0.23 | 1 | 0 | 147.591 | 186.7117 | 0 | 0 | 0.23 | 1 |  | 0 | 0.0368 | 0.0368 | 641.7 | 641.7 | 1 | 147.59 | 186.71 | 0 | 23.61 | 29.87 | 0 | 53.48 | 1 | 4-100-040 | 4 | чел.-ч. | 1
84 | 71319791 | 71320118 | 69917749 | 1 | 1 | 1 | 2 | 91.17.04-233 | ФСЭМ-2022, 91.17.04-233, приказ Минстроя России от 18.05.2022 г. № 378/пр | Аппараты сварочные для ручной дуговой сварки, сварочный ток до 350 А | 1368 | 1011 | маш.-ч | маш.-ч | 1 | 0 | 303316554 | 2.9 | 0 | 34.61 | 0 | 0 | 0 | 34.61 | 0 | 0 | 1 | 1 | 1 | 1 | -2 | 0 | 0 | 1 | 1 | 0 | 2.9 |  | 1 | 2 | 71320140 | 1 | 0 | 38 | 1 | 0 | 0 | 0 | 0 | 0 | 0 | 0 | 0 | 100.369 | 0 | 0 | 0 | 0 | 1 | 0 | 100.369 | 0 | 0 | 0 | 0 | 1 |  | 0 | 0 | 0.464 | 34.61 | 34.61 | 1 | 100.37 | 0 | 0 | 16.06 | 0 | 0 | 16.06 | 1 |  | 0 |  | 0
84 | 71319791 | 71320118 | 69985062 | 1 | 1 | 1 | 3 | 01.7.11.07-0227 | ФСБЦ-2022, 01.7.11.07-0227, приказ Минстроя России от 18.05.2022 г. № 378/пр | Электроды сварочные для сварки низколегированных и углеродистых сталей УОНИ 13/45, Э42А, диаметр 4-5 мм | 1346 | 1009 | кг | кг | 1 | 0 | -163259778 | 1.3 | 121.39 | 0 | 0 | 0 | 155.63 | 0 | 0 | 0 | 0.78 | 1 | 1 | 1 | 2 | 0 | 0 | 1 | 1 | 0 | 1.3 |  | 0 | 2 | 71320141 | 1 | 0 | 39 | 1 | 0 | 0 | 0 | 0 | 0 | 0 | 0 | 202.319 | 0 | 0 | 0 | 0 | 0 | 1 | 202.319 | 0 | 0 | 0 | 0 | 0 | 1 |  | 0 | 0 | 0.208 | 121.39 | 155.63 | 0.78 | 202.32 | 0 | 25.25 | 0 | 0 | 0 | 25.25 | 0 |  | 0 |  | 0
84 | 71319791 | 71320118 | 69993141 | 1 | 1 | 1 | 3 | 08.3.05.02-0021 | ФСБЦ-2022, 08.3.05.02-0021, приказ Минстроя России от 18.05.2022 г. № 378/пр | Прокат листовой горячекатаный, марки стали Ст3сп, Ст3пс, ширина 1200-3000 мм, толщина 1-8 мм | 1348 | 1009 | т | т | 1000 | 0 | -1417638397 | 0.004 | 49995.77 | 0 | 0 | 0 | 49995.77 | 0 | 0 | 0 | 1 | 1 | 1 | 1 | -2 | 0 | 0 | 1 | 1 | 0 | 0.004 |  | 0 | 2 | 71320142 | 1 | 0 | 40 | 1 | 0 | 0 | 0 | 0 | 0 | 0 | 0 | 199.9831 | 0 | 0 | 0 | 0 | 0 | 1 | 199.9831 | 0 | 0 | 0 | 0 | 0 | 1 |  | 0 | 0 | 0.00064 | 49995.77 | 49995.77 | 1 | 199.98 | 0 | 32 | 0 | 0 | 0 | 32 | 1 |  | 0 |  | 0
84 | 71319791 | 71320118 | 70002952 | 1 | 1 | 1 | 3 | 14.4.01.09-0427 | ФСБЦ-2022 доп.8, 14.4.01.09-0427, приказ Минстроя России от 14.11.2023 г. № 817/пр | Грунтовка эпоксидная антикоррозионная с содержанием цинка для защиты металлических поверхностей, расход 0,20-0,39 кг/м2 | 1346 | 1009 | кг | кг | 1 | 0 | 72056734 | 2.3 | 1139.45 | 0 | 0 | 0 | 911.56 | 0 | 0 | 0 | 1.25 | 1 | 1 | 1 | 2 | 0 | 0 | 1 | 1 | 0 | 2.3 |  | 0 | 2 | 71320143 | 1 | 0 | 41 | 1 | 0 | 0 | 0 | 0 | 0 | 0 | 0 | 2096.588 | 0 | 0 | 0 | 0 | 0 | 1 | 2096.588 | 0 | 0 | 0 | 0 | 0 | 1 |  | 0 | 0 | 0.368 | 1139.45 | 911.56 | 1.25 | 2096.59 | 0 | 419.32 | 0 | 0 | 0 | 419.32 | 0 |  | 0 |  | 0
84 | 71319791 | 71320118 | 69916003 | 117 | 1 | 1 | 3 | 421/пр_2020_п.75_пп.а |  | Сметная стоимость вспомогательных ненормируемых материальных ресурсов, не учтенная в сметной норме, 2% | 3277935 | 1013 | % | % | 1 | 0 | 274903907 | 2 | 0 | 0 | 0 | 0 | 0 | 0 | 0 | 0 | 1 | 1 | 1 | 1 | 0 | 0 | 0 | 0 | 0 | 0 | 2 |  | 0 | 2 | 71320144 | 1 | 0 | 42 | 0 | 0 | 0 | 0 | 0 | 0 | 0 | 0 | 0 | 0 | 0 | 0 | 0 | 0 | 0 | 0 | 0 | 0 | 0 | 0 | 0 | 0 |  | 0 | 0 | 0.32 | 0 | 0 | 1 | 0 | 0 | 0 | 0 | 0 | 0 | 0 | 0 |  | 0 |  | 0
192 | 71319791 | 71329742 | 37070202 | 117 | 1 | 1 | 1 | 1-100-39 |  | Средний разряд работы 3,9 | 1191 | 1013 | чел.-ч. | чел.-ч. | 1 | 0 | -1088579471 | 13.088 | 0 | 0 | 0 | 802.7 | 0 | 0 | 0 | 802.7 | 1 | 1 | 1 | 1 | -2 | 0 | 0 | 1 | 1 | 0 | 65.44 | *0,2 | 1 | 2 | 71329747 | 1 | 2048 | 43 | 1 | 0 | 0 | 0 | 0 | 0 | 0 | 0 | 0 | 0 | 0 | 52528.688 | 65.44 | 0 | 1 | 0 | 0 | 0 | 10505.7376 | 13.088 | 0 | 1 | 52528.69 | 13.088 | 0 | 13.088 | 802.7 | 802.7 | 1 | 10505.738 | 0 | 0 | 0 | 0 | 10505.74 | 10505.74 | 1 |  | 0 |  | 0
192 | 71319791 | 71329742 | 37064876 | 117 | 1 | 1 | 1 | 4-100-00 |  | Затраты труда машинистов | 1191 | 1013 | чел.-ч. | чел.-ч. | 1 | 0 | -1417349443 | 0.77 | 0 | 0 | 0 | 0 | 0 | 0 | 0 | 0 | 1 | 1 | 1 | 1 | -2 | 0 | 0 | 1 | 1 | 0 | 3.85 | *0,2 | 2 | 2 | 71329748 | 1 | 0 | 44 | 1 | 0 | 0 | 0 | 0 | 0 | 0 | 0 | 0 | 0 | 0 | 0 | 0 | 0 | 0 | 0 | 0 | 0 | 0 | 0 | 0 | 0 |  | 0 | 0 | 0.77 | 0 | 0 | 1 | 0 | 0 | 0 | 0 | 0 | 0 | 0 | 0 |  | 0 |  | 0
192 | 71319791 | 71329742 | 69916658 | 1 | 1 | 1 | 2 | 91.05.05-015 | ФСЭМ-2022, 91.05.05-015, приказ Минстроя России от 18.05.2022 г. № 378/пр | Краны на автомобильном ходу, грузоподъемность 16 т | 1368 | 1011 | маш.-ч | маш.-ч | 1 | 0 | 639918019 | 0.342 | 0 | 1626.29 | 1090.46 | 0 | 0 | 1626.29 | 1090.46 | 0 | 1 | 1 | 1 | 1 | -2 | 0 | 0 | 1 | 1 | 0 | 1.71 | *0,2 | 1 | 2 | 71329749 | 1 | 0 | 45 | 1 | 0 | 0 | 0 | 0 | 0 | 0 | 0 | 0 | 2780.9559 | 1864.6866 | 0 | 0 | 1.71 | 1 | 0 | 556.1912 | 372.9373 | 0 | 0 | 0.342 | 1 |  | 0 | 0.342 | 0.342 | 1626.29 | 1626.29 | 1 | 556.192 | 372.938 | 0 | 556.19 | 372.94 | 0 | 929.13 | 1 | 4-100-060 | 6 | чел.-ч. | 1
192 | 71319791 | 71329742 | 69916832 | 1 | 1 | 1 | 2 | 91.06.06-011 | ФСЭМ-2022, 91.06.06-011, приказ Минстроя России от 18.05.2022 г. № 378/пр | Автогидроподъемники, высота подъема 12 м | 1368 | 1011 | маш.-ч | маш.-ч | 1 | 0 | -438045540 | 0.428 | 0 | 506.23 | 811.79 | 0 | 0 | 346.73 | 811.79 | 0 | 1 | 1.46 | 1 | 1 | 2 | 0 | 0 | 1 | 1 | 0 | 2.14 | *0,2 | 1 | 2 | 71329750 | 1 | 2048 | 46 | 1 | 0 | 0 | 0 | 0 | 0 | 0 | 0 | 0 | 742.0022 | 1737.2306 | 0 | 0 | 2.14 | 1 | 0 | 148.4004 | 347.4461 | 0 | 0 | 0.428 | 1 |  | 0 | 0.428 | 0.428 | 506.23 | 346.73 | 1.46 | 148.4 | 347.446 | 0 | 216.67 | 347.45 | 0 | 564.12 | 0 | 4-100-040 | 4 | чел.-ч. | 1
298 | 71319791 | 71320393 | 37066717 | 117 | 1 | 1 | 1 | 1-100-25 |  | Средний разряд работы 2,5 | 1191 | 1013 | чел.-ч. | чел.-ч. | 1 | 0 | -1991603921 | 0.44 | 0 | 0 | 0 | 690.62 | 0 | 0 | 0 | 690.62 | 1 | 1 | 1 | 1 | -2 | 0 | 0 | 0 | 1 | 0 | 0.44 |  | 1 | 2 | 71320399 | 1 | 0 | 48 | 1 | 0 | 0 | 0 | 0 | 0 | 0 | 0 | 0 | 0 | 0 | 303.8728 | 0.44 | 0 | 1 | 0 | 0 | 0 | 303.8728 | 0.44 | 0 | 1 | 0 | 0 | 0 | 0 | 690.62 | 690.62 | 1 | 303.87 | 0 | 0 | 0 | 0 | 0 | 0 | 1 |  | 0 |  | 0
298 | 71319791 | 71320393 | 37064876 | 117 | 1 | 1 | 1 | 4-100-00 |  | Затраты труда машинистов | 1191 | 1013 | чел.-ч. | чел.-ч. | 1 | 0 | -1417349443 | 0.48 | 0 | 0 | 0 | 0 | 0 | 0 | 0 | 0 | 1 | 1 | 1 | 1 | -2 | 0 | 0 | 0 | 1 | 0 | 0.48 |  | 2 | 2 | 71320400 | 1 | 0 | 49 | 1 | 0 | 0 | 0 | 0 | 0 | 0 | 0 | 0 | 0 | 0 | 0 | 0 | 0 | 0 | 0 | 0 | 0 | 0 | 0 | 0 | 0 |  | 0 | 0 | 0 | 0 | 0 | 1 | 0 | 0 | 0 | 0 | 0 | 0 | 0 | 0 |  | 0 |  | 0
298 | 71319791 | 71320393 | 69916658 | 1 | 1 | 1 | 2 | 91.05.05-015 | ФСЭМ-2022, 91.05.05-015, приказ Минстроя России от 18.05.2022 г. № 378/пр | Краны на автомобильном ходу, грузоподъемность 16 т | 1368 | 1011 | маш.-ч | маш.-ч | 1 | 0 | 639918019 | 0.24 | 0 | 1626.29 | 1090.46 | 0 | 0 | 1626.29 | 1090.46 | 0 | 1 | 1 | 1 | 1 | -2 | 0 | 0 | 0 | 1 | 0 | 0.24 |  | 1 | 2 | 71320401 | 1 | 0 | 50 | 1 | 0 | 0 | 0 | 0 | 0 | 0 | 0 | 0 | 390.3096 | 261.7104 | 0 | 0 | 0.24 | 1 | 0 | 390.3096 | 261.7104 | 0 | 0 | 0.24 | 1 |  | 0 | 0 | 0 | 1626.29 | 1626.29 | 1 | 390.31 | 261.71 | 0 | 0 | 0 | 0 | 0 | 1 | 4-100-060 | 6 | чел.-ч. | 1
298 | 71319791 | 71320393 | 69917618 | 1 | 1 | 1 | 2 | 91.15.01-001 | ФСЭМ-2022, 91.15.01-001, приказ Минстроя России от 18.05.2022 г. № 378/пр | Прицепы тракторные, грузоподъемность до 2 т | 1368 | 1011 | маш.-ч | маш.-ч | 1 | 0 | 1256142057 | 0.24 | 0 | 13.86 | 0 | 0 | 0 | 13.86 | 0 | 0 | 1 | 1 | 1 | 1 | -2 | 0 | 0 | 0 | 1 | 0 | 0.24 |  | 1 | 2 | 71320402 | 1 | 0 | 51 | 1 | 0 | 0 | 0 | 0 | 0 | 0 | 0 | 0 | 3.3264 | 0 | 0 | 0 | 0 | 1 | 0 | 3.3264 | 0 | 0 | 0 | 0 | 1 |  | 0 | 0 | 0 | 13.86 | 13.86 | 1 | 3.33 | 0 | 0 | 0 | 0 | 0 | 0 | 1 |  | 0 |  | 0
298 | 71319791 | 71320393 | 69917636 | 1 | 1 | 1 | 2 | 91.15.03-014 | ФСЭМ-2022 доп.11, 91.15.03-014, приказ Минстроя России от 09.08.2024 г. № 524/пр | Тракторы на пневмоколесном ходу, мощность 59 кВт (80 л.с.) | 1368 | 1011 | маш.-ч | маш.-ч | 1 | 0 | 1638899965 | 0.24 | 0 | 634.32 | 811.79 | 0 | 0 | 487.94 | 811.79 | 0 | 1 | 1.3 | 1 | 1 | 2 | 0 | 0 | 0 | 1 | 0 | 0.24 |  | 1 | 2 | 71320403 | 1 | 0 | 52 | 1 | 0 | 0 | 0 | 0 | 0 | 0 | 0 | 0 | 117.1056 | 194.8296 | 0 | 0 | 0.24 | 1 | 0 | 117.1056 | 194.8296 | 0 | 0 | 0.24 | 1 |  | 0 | 0 | 0 | 634.32 | 487.94 | 1.3 | 117.11 | 194.83 | 0 | 0 | 0 | 0 | 0 | 0 | 4-100-040 | 4 | чел.-ч. | 1
299 | 71319791 | 71320404 | 37066717 | 117 | 1 | 1 | 1 | 1-100-25 |  | Средний разряд работы 2,5 | 1191 | 1013 | чел.-ч. | чел.-ч. | 1 | 0 | -1991603921 | 0.25 | 0 | 0 | 0 | 690.62 | 0 | 0 | 0 | 690.62 | 1 | 1 | 1 | 1 | -2 | 0 | 0 | 0 | 1 | 0 | 0.25 |  | 1 | 2 | 71320409 | 1 | 0 | 53 | 1 | 0 | 0 | 0 | 0 | 0 | 0 | 0 | 0 | 0 | 0 | 172.655 | 0.25 | 0 | 1 | 0 | 0 | 0 | 172.655 | 0.25 | 0 | 1 | 0 | 0 | 0 | 0 | 690.62 | 690.62 | 1 | 172.66 | 0 | 0 | 0 | 0 | 0 | 0 | 1 |  | 0 |  | 0
299 | 71319791 | 71320404 | 37064876 | 117 | 1 | 1 | 1 | 4-100-00 |  | Затраты труда машинистов | 1191 | 1013 | чел.-ч. | чел.-ч. | 1 | 0 | -1417349443 | 0.14 | 0 | 0 | 0 | 0 | 0 | 0 | 0 | 0 | 1 | 1 | 1 | 1 | -2 | 0 | 0 | 0 | 1 | 0 | 0.14 |  | 2 | 2 | 71320410 | 1 | 0 | 54 | 1 | 0 | 0 | 0 | 0 | 0 | 0 | 0 | 0 | 0 | 0 | 0 | 0 | 0 | 0 | 0 | 0 | 0 | 0 | 0 | 0 | 0 |  | 0 | 0 | 0 | 0 | 0 | 1 | 0 | 0 | 0 | 0 | 0 | 0 | 0 | 0 |  | 0 |  | 0
299 | 71319791 | 71320404 | 69917618 | 1 | 1 | 1 | 2 | 91.15.01-001 | ФСЭМ-2022, 91.15.01-001, приказ Минстроя России от 18.05.2022 г. № 378/пр | Прицепы тракторные, грузоподъемность до 2 т | 1368 | 1011 | маш.-ч | маш.-ч | 1 | 0 | 1256142057 | 0.14 | 0 | 13.86 | 0 | 0 | 0 | 13.86 | 0 | 0 | 1 | 1 | 1 | 1 | -2 | 0 | 0 | 0 | 1 | 0 | 0.14 |  | 1 | 2 | 71320411 | 1 | 0 | 55 | 1 | 0 | 0 | 0 | 0 | 0 | 0 | 0 | 0 | 1.9404 | 0 | 0 | 0 | 0 | 1 | 0 | 1.9404 | 0 | 0 | 0 | 0 | 1 |  | 0 | 0 | 0 | 13.86 | 13.86 | 1 | 1.94 | 0 | 0 | 0 | 0 | 0 | 0 | 1 |  | 0 |  | 0
299 | 71319791 | 71320404 | 69917636 | 1 | 1 | 1 | 2 | 91.15.03-014 | ФСЭМ-2022 доп.11, 91.15.03-014, приказ Минстроя России от 09.08.2024 г. № 524/пр | Тракторы на пневмоколесном ходу, мощность 59 кВт (80 л.с.) | 1368 | 1011 | маш.-ч | маш.-ч | 1 | 0 | 1638899965 | 0.14 | 0 | 634.32 | 811.79 | 0 | 0 | 487.94 | 811.79 | 0 | 1 | 1.3 | 1 | 1 | 2 | 0 | 0 | 0 | 1 | 0 | 0.14 |  | 1 | 2 | 71320412 | 1 | 0 | 56 | 1 | 0 | 0 | 0 | 0 | 0 | 0 | 0 | 0 | 68.3116 | 113.6506 | 0 | 0 | 0.14 | 1 | 0 | 68.3116 | 113.6506 | 0 | 0 | 0.14 | 1 |  | 0 | 0 | 0 | 634.32 | 487.94 | 1.3 | 68.31 | 113.65 | 0 | 0 | 0 | 0 | 0 | 0 | 4-100-040 | 4 | чел.-ч. | 1
300 | 71319791 | 71320413 | 37066717 | 117 | 1 | 1 | 1 | 1-100-25 |  | Средний разряд работы 2,5 | 1191 | 1013 | чел.-ч. | чел.-ч. | 1 | 0 | -1991603921 | 0.3 | 0 | 0 | 0 | 690.62 | 0 | 0 | 0 | 690.62 | 1 | 1 | 1 | 1 | -2 | 0 | 0 | 0 | 1 | 0 | 0.3 |  | 1 | 2 | 71320418 | 1 | 0 | 57 | 1 | 0 | 0 | 0 | 0 | 0 | 0 | 0 | 0 | 0 | 0 | 207.186 | 0.3 | 0 | 1 | 0 | 0 | 0 | 207.186 | 0.3 | 0 | 1 | 0 | 0 | 0 | 0 | 690.62 | 690.62 | 1 | 207.19 | 0 | 0 | 0 | 0 | 0 | 0 | 1 |  | 0 |  | 0
300 | 71319791 | 71320413 | 37064876 | 117 | 1 | 1 | 1 | 4-100-00 |  | Затраты труда машинистов | 1191 | 1013 | чел.-ч. | чел.-ч. | 1 | 0 | -1417349443 | 0.16 | 0 | 0 | 0 | 0 | 0 | 0 | 0 | 0 | 1 | 1 | 1 | 1 | -2 | 0 | 0 | 0 | 1 | 0 | 0.16 |  | 2 | 2 | 71320419 | 1 | 0 | 58 | 1 | 0 | 0 | 0 | 0 | 0 | 0 | 0 | 0 | 0 | 0 | 0 | 0 | 0 | 0 | 0 | 0 | 0 | 0 | 0 | 0 | 0 |  | 0 | 0 | 0 | 0 | 0 | 1 | 0 | 0 | 0 | 0 | 0 | 0 | 0 | 0 |  | 0 |  | 0
300 | 71319791 | 71320413 | 69917618 | 1 | 1 | 1 | 2 | 91.15.01-001 | ФСЭМ-2022, 91.15.01-001, приказ Минстроя России от 18.05.2022 г. № 378/пр | Прицепы тракторные, грузоподъемность до 2 т | 1368 | 1011 | маш.-ч | маш.-ч | 1 | 0 | 1256142057 | 0.16 | 0 | 13.86 | 0 | 0 | 0 | 13.86 | 0 | 0 | 1 | 1 | 1 | 1 | -2 | 0 | 0 | 0 | 1 | 0 | 0.16 |  | 1 | 2 | 71320420 | 1 | 0 | 59 | 1 | 0 | 0 | 0 | 0 | 0 | 0 | 0 | 0 | 2.2176 | 0 | 0 | 0 | 0 | 1 | 0 | 2.2176 | 0 | 0 | 0 | 0 | 1 |  | 0 | 0 | 0 | 13.86 | 13.86 | 1 | 2.22 | 0 | 0 | 0 | 0 | 0 | 0 | 1 |  | 0 |  | 0
300 | 71319791 | 71320413 | 69917636 | 1 | 1 | 1 | 2 | 91.15.03-014 | ФСЭМ-2022 доп.11, 91.15.03-014, приказ Минстроя России от 09.08.2024 г. № 524/пр | Тракторы на пневмоколесном ходу, мощность 59 кВт (80 л.с.) | 1368 | 1011 | маш.-ч | маш.-ч | 1 | 0 | 1638899965 | 0.16 | 0 | 634.32 | 811.79 | 0 | 0 | 487.94 | 811.79 | 0 | 1 | 1.3 | 1 | 1 | 2 | 0 | 0 | 0 | 1 | 0 | 0.16 |  | 1 | 2 | 71320421 | 1 | 0 | 60 | 1 | 0 | 0 | 0 | 0 | 0 | 0 | 0 | 0 | 78.0704 | 129.8864 | 0 | 0 | 0.16 | 1 | 0 | 78.0704 | 129.8864 | 0 | 0 | 0.16 | 1 |  | 0 | 0 | 0 | 634.32 | 487.94 | 1.3 | 78.07 | 129.89 | 0 | 0 | 0 | 0 | 0 | 0 | 4-100-040 | 4 | чел.-ч. | 1
301 | 71319791 | 71320422 | 37064978 | 117 | 1 | 1 | 1 | 1-100-33 |  | Средний разряд работы 3,3 | 1191 | 1013 | чел.-ч. | чел.-ч. | 1 | 0 | 32079103 | 3.06 | 0 | 0 | 0 | 748.18 | 0 | 0 | 0 | 748.18 | 1 | 1 | 1 | 1 | -2 | 0 | 0 | 0 | 1 | 0 | 3.06 |  | 1 | 2 | 71320434 | 1 | 0 | 61 | 1 | 0 | 0 | 0 | 0 | 0 | 0 | 0 | 0 | 0 | 0 | 2289.4308 | 3.06 | 0 | 1 | 0 | 0 | 0 | 2289.4308 | 3.06 | 0 | 1 | 2289.43 | 3.06 | 0 | 3.06 | 748.18 | 748.18 | 1 | 2289.43 | 0 | 0 | 0 | 0 | 2289.43 | 2289.43 | 1 |  | 0 |  | 0
301 | 71319791 | 71320422 | 37064876 | 117 | 1 | 1 | 1 | 4-100-00 |  | Затраты труда машинистов | 1191 | 1013 | чел.-ч. | чел.-ч. | 1 | 0 | -1417349443 | 0.87 | 0 | 0 | 0 | 0 | 0 | 0 | 0 | 0 | 1 | 1 | 1 | 1 | -2 | 0 | 0 | 0 | 1 | 0 | 0.87 |  | 2 | 2 | 71320435 | 1 | 0 | 62 | 1 | 0 | 0 | 0 | 0 | 0 | 0 | 0 | 0 | 0 | 0 | 0 | 0 | 0 | 0 | 0 | 0 | 0 | 0 | 0 | 0 | 0 |  | 0 | 0 | 0.87 | 0 | 0 | 1 | 0 | 0 | 0 | 0 | 0 | 0 | 0 | 0 |  | 0 |  | 0
301 | 71319791 | 71320422 | 69916545 | 1 | 1 | 1 | 2 | 91.04.01-031 | ФСЭМ-2022 доп.11, 91.04.01-031, приказ Минстроя России от 07.11.2024 г. № 747/пр | Машины бурильно-крановые на автомобильном ходу, диаметр бурения до 800 мм, глубина бурения до 5 м | 1368 | 1011 | маш.-ч | маш.-ч | 1 | 0 | 843131152 | 0.68 | 0 | 2736.29 | 932.95 | 0 | 0 | 2088.77 | 932.95 | 0 | 1 | 1.31 | 1 | 1 | 2 | 0 | 0 | 0 | 1 | 0 | 0.68 |  | 1 | 2 | 71320436 | 1 | 0 | 63 | 1 | 0 | 0 | 0 | 0 | 0 | 0 | 0 | 0 | 1420.3636 | 634.406 | 0 | 0 | 0.68 | 1 | 0 | 1420.3636 | 634.406 | 0 | 0 | 0.68 | 1 |  | 0 | 0.68 | 0.68 | 2736.29 | 2088.77 | 1.31 | 1420.36 | 634.41 | 0 | 1860.68 | 634.41 | 0 | 2495.09 | 0 | 4-100-050 | 5 | чел.-ч. | 1
301 | 71319791 | 71320422 | 69917553 | 1 | 1 | 1 | 2 | 91.14.02-001 | ФСЭМ-2022 доп.7, 91.14.02-001, приказ Минстроя России от 02.08.2023 г. № 551/пр | Автомобили бортовые, грузоподъемность до 5 т | 1368 | 1011 | маш.-ч | маш.-ч | 1 | 0 | -849950259 | 0.19 | 0 | 641.7 | 811.79 | 0 | 0 | 641.7 | 811.79 | 0 | 1 | 1 | 1 | 1 | -2 | 0 | 0 | 0 | 1 | 0 | 0.19 |  | 1 | 2 | 71320437 | 1 | 0 | 64 | 1 | 0 | 0 | 0 | 0 | 0 | 0 | 0 | 0 | 121.923 | 154.2401 | 0 | 0 | 0.19 | 1 | 0 | 121.923 | 154.2401 | 0 | 0 | 0.19 | 1 |  | 0 | 0.19 | 0.19 | 641.7 | 641.7 | 1 | 121.92 | 154.24 | 0 | 121.92 | 154.24 | 0 | 276.16 | 1 | 4-100-040 | 4 | чел.-ч. | 1
301 | 71319791 | 71320422 | 69982274 | 1 | 1 | 1 | 3 | 01.3.01.06-0038 | ФСБЦ-2022 доп.17, 01.3.01.06-0038, приказ Минстроя России от 17.02.2026 г. № 91/пр | Смазка защитная электросетевая | 1346 | 1009 | кг | кг | 1 | 0 | -897919439 | 0.1 | 296.69 | 0 | 0 | 0 | 185.43 | 0 | 0 | 0 | 1.6 | 1 | 1 | 1 | 2 | 0 | 0 | 0 | 1 | 0 | 0.1 |  | 0 | 2 | 71320438 | 1 | 0 | 65 | 1 | 0 | 0 | 0 | 0 | 0 | 0 | 0 | 18.543 | 0 | 0 | 0 | 0 | 0 | 1 | 18.543 | 0 | 0 | 0 | 0 | 0 | 1 |  | 0 | 0 | 0.1 | 296.69 | 185.43 | 1.6 | 18.54 | 0 | 29.67 | 0 | 0 | 0 | 29.67 | 0 |  | 0 |  | 0
301 | 71319791 | 71320422 | 69982281 | 1 | 1 | 1 | 3 | 01.3.01.06-0051 | ФСБЦ-2022 доп.12, 01.3.01.06-0051, приказ Минстроя России от 07.11.2024 г. № 747/пр | Смазка солидол жировой Ж | 1346 | 1009 | кг | кг | 1 | 0 | -1547825166 | 0.03 | 93.65 | 0 | 0 | 0 | 58.53 | 0 | 0 | 0 | 1.6 | 1 | 1 | 1 | 2 | 0 | 0 | 0 | 1 | 0 | 0.03 |  | 0 | 2 | 71320439 | 1 | 0 | 66 | 1 | 0 | 0 | 0 | 0 | 0 | 0 | 0 | 1.7559 | 0 | 0 | 0 | 0 | 0 | 1 | 1.7559 | 0 | 0 | 0 | 0 | 0 | 1 |  | 0 | 0 | 0.03 | 93.65 | 58.53 | 1.6 | 1.76 | 0 | 2.81 | 0 | 0 | 0 | 2.81 | 0 |  | 0 |  | 0
301 | 71319791 | 71320422 | 69986969 | 1 | 1 | 1 | 3 | 01.7.20.08-0051 | ФСБЦ-2022 доп.8, 01.7.20.08-0051, приказ Минстроя России от 14.11.2023 г. № 817/пр | Ветошь хлопчатобумажная цветная | 1346 | 1009 | кг | кг | 1 | 0 | -373327139 | 0.02 | 86.41 | 0 | 0 | 0 | 56.11 | 0 | 0 | 0 | 1.54 | 1 | 1 | 1 | 2 | 0 | 0 | 0 | 1 | 0 | 0.02 |  | 0 | 2 | 71320441 | 1 | 0 | 68 | 1 | 0 | 0 | 0 | 0 | 0 | 0 | 0 | 1.1222 | 0 | 0 | 0 | 0 | 0 | 1 | 1.1222 | 0 | 0 | 0 | 0 | 0 | 1 |  | 0 | 0 | 0.02 | 86.41 | 56.11 | 1.54 | 1.12 | 0 | 1.73 | 0 | 0 | 0 | 1.73 | 0 |  | 0 |  | 0
301 | 71319791 | 71320422 | 70003021 | 1 | 1 | 1 | 3 | 14.4.02.04-0182 | ФСБЦ-2022 доп.17, 14.4.02.04-0182, приказ Минстроя России от 17.02.2026 г. № 91/пр | Краска масляная МА-15, цветная | 1346 | 1009 | кг | кг | 1 | 0 | 1157836156 | 0.4 | 88.24 | 0 | 0 | 0 | 61.28 | 0 | 0 | 0 | 1.44 | 1 | 1 | 1 | 2 | 0 | 0 | 0 | 1 | 0 | 0.4 |  | 0 | 2 | 71320446 | 1 | 0 | 73 | 1 | 0 | 0 | 0 | 0 | 0 | 0 | 0 | 24.512 | 0 | 0 | 0 | 0 | 0 | 1 | 24.512 | 0 | 0 | 0 | 0 | 0 | 1 |  | 0 | 0 | 0.4 | 88.24 | 61.28 | 1.44 | 24.51 | 0 | 35.3 | 0 | 0 | 0 | 35.3 | 0 |  | 0 |  | 0
301 | 71319791 | 71320422 | 70003047 | 1 | 1 | 1 | 3 | 14.4.03.03-0102 | ФСБЦ-2022 доп.4, 14.4.03.03-0102, приказ Минстроя России от 27.12.2022 г. № 1133/пр | Лак битумный БТ-577 | 1348 | 1009 | т | т | 1000 | 0 | -615866360 | 0.0001 | 103227.06 | 0 | 0 | 0 | 80020.98 | 0 | 0 | 0 | 1.29 | 1 | 1 | 1 | 2 | 0 | 0 | 0 | 1 | 0 | 0.0001 |  | 0 | 2 | 71320447 | 1 | 0 | 74 | 1 | 0 | 0 | 0 | 0 | 0 | 0 | 0 | 8.0021 | 0 | 0 | 0 | 0 | 0 | 1 | 8.0021 | 0 | 0 | 0 | 0 | 0 | 1 |  | 0 | 0 | 0.0001 | 103227.06 | 80020.98 | 1.29 | 8 | 0 | 10.32 | 0 | 0 | 0 | 10.32 | 0 |  | 0 |  | 0
301 | 71319791 | 71320422 | 70010669 | 1 | 1 | 1 | 3 | 20.2.02.04-0006 | ФСБЦ-2022, 20.2.02.04-0006, приказ Минстроя России от 18.05.2022 г. № 378/пр | Колпачки полиэтиленовые К-6 | 1425 | 1013 | 100 ШТ | 100 ШТ | 1 | 0 | -734153582 | 0.06 | 1351.57 | 0 | 0 | 0 | 1031.73 | 0 | 0 | 0 | 1.31 | 1 | 1 | 1 | 2 | 0 | 0 | 0 | 1 | 0 | 0.06 |  | 0 | 2 | 71320448 | 1 | 0 | 75 | 1 | 0 | 0 | 0 | 0 | 0 | 0 | 0 | 61.9038 | 0 | 0 | 0 | 0 | 0 | 1 | 61.9038 | 0 | 0 | 0 | 0 | 0 | 1 |  | 0 | 0 | 0.06 | 1351.57 | 1031.73 | 1.31 | 61.9 | 0 | 81.09 | 0 | 0 | 0 | 81.09 | 0 |  | 0 |  | 0
301 | 71319791 | 71320422 | 70010669 | 1 | 1 | 1 | 3 | 20.2.02.04-0006 | ФСБЦ-2022, 20.2.02.04-0006, приказ Минстроя России от 18.05.2022 г. № 378/пр | Колпачки полиэтиленовые К-6 | 1425 | 1013 | 100 ШТ | 100 ШТ | 1 | 0 | -734153582 | -0.06 | 1351.57 | 0 | 0 | 0 | 1031.73 | 0 | 0 | 0 | 1.31 | 1 | 1 | 1 | 2 | 0 | 0 | 1 | 0 | 0 | -0.06 |  | 0 | 1 | -1 | 0 | 0 |  | 0 | 0 | 0 | 0 | 0 | 0 | 0 | 0 | 0 | 0 | 0 | 0 | 0 | 0 | 0 | 0 | 0 | 0 | 0 | 0 | 0 | 0 |  | 0 | 0 | -0.06 | 1351.57 | 1031.73 | 1.31 | -61.9 | 0 | -81.09 | 0 | 0 | 0 | -81.09 | 0 |  | 0 |  | 0
314 | 71319791 | 71321086 | 69910127 | 117 | 1 | 1 | 1 | 2-100-02 |  | Рабочий 2 разряда | 1369 | 1013 | чел.-ч | чел.-ч | 1 | 0 | -236928766 | 0.91 | 0 | 0 | 0 | 660.33 | 0 | 0 | 0 | 660.33 | 1 | 1 | 1 | 1 | -2 | 0 | 0 | 0 | 1 | 0 | 0.91 |  | 1 | 2 | 71321087 | 1 | 0 | 79 | 1 | 0 | 0 | 0 | 0 | 0 | 0 | 0 | 0 | 0 | 0 | 600.9003 | 0.91 | 0 | 1 | 0 | 0 | 0 | 600.9003 | 0.91 | 0 | 1 | 6.01 | 0.0091 | 0 | 0.0091 | 660.33 | 660.33 | 1 | 600.9 | 0 | 0 | 0 | 0 | 6.01 | 6.01 | 1 |  | 0 |  | 0
314 | 71319791 | 71321086 | 69910129 | 117 | 1 | 1 | 1 | 2-100-03 |  | Рабочий 3 разряда | 1369 | 1013 | чел.-ч | чел.-ч | 1 | 0 | -587036825 | 38.89 | 0 | 0 | 0 | 720.91 | 0 | 0 | 0 | 720.91 | 1 | 1 | 1 | 1 | -2 | 0 | 0 | 0 | 1 | 0 | 38.89 |  | 1 | 2 | 71321088 | 1 | 0 | 80 | 1 | 0 | 0 | 0 | 0 | 0 | 0 | 0 | 0 | 0 | 0 | 28036.1899 | 38.89 | 0 | 1 | 0 | 0 | 0 | 28036.1899 | 38.89 | 0 | 1 | 280.36 | 0.3889 | 0 | 0.3889 | 720.91 | 720.91 | 1 | 28036.19 | 0 | 0 | 0 | 0 | 280.36 | 280.36 | 1 |  | 0 |  | 0
314 | 71319791 | 71321086 | 69910133 | 117 | 1 | 1 | 1 | 2-100-04 |  | Рабочий 4 разряда | 1369 | 1013 | чел.-ч | чел.-ч | 1 | 0 | -512803540 | 19.24 | 0 | 0 | 0 | 811.79 | 0 | 0 | 0 | 811.79 | 1 | 1 | 1 | 1 | -2 | 0 | 0 | 0 | 1 | 0 | 19.24 |  | 1 | 2 | 71321089 | 1 | 0 | 81 | 1 | 0 | 0 | 0 | 0 | 0 | 0 | 0 | 0 | 0 | 0 | 15618.8396 | 19.24 | 0 | 1 | 0 | 0 | 0 | 15618.8396 | 19.24 | 0 | 1 | 156.19 | 0.1924 | 0 | 0.1924 | 811.79 | 811.79 | 1 | 15618.84 | 0 | 0 | 0 | 0 | 156.19 | 156.19 | 1 |  | 0 |  | 0
314 | 71319791 | 71321086 | 69910137 | 117 | 1 | 1 | 1 | 2-100-05 |  | Рабочий 5 разряда | 1369 | 1013 | чел.-ч | чел.-ч | 1 | 0 | 1518711480 | 19.24 | 0 | 0 | 0 | 932.95 | 0 | 0 | 0 | 932.95 | 1 | 1 | 1 | 1 | -2 | 0 | 0 | 0 | 1 | 0 | 19.24 |  | 1 | 2 | 71321090 | 1 | 0 | 82 | 1 | 0 | 0 | 0 | 0 | 0 | 0 | 0 | 0 | 0 | 0 | 17949.958 | 19.24 | 0 | 1 | 0 | 0 | 0 | 17949.958 | 19.24 | 0 | 1 | 179.5 | 0.1924 | 0 | 0.1924 | 932.95 | 932.95 | 1 | 17949.96 | 0 | 0 | 0 | 0 | 179.5 | 179.5 | 1 |  | 0 |  | 0
314 | 71319791 | 71321086 | 69910169 | 117 | 1 | 1 | 1 | 4-100-00 |  | Затраты труда машинистов | 1191 | 1013 | чел.-ч. | чел.-ч. | 1 | 0 | -1417349443 | 22.24 | 0 | 0 | 0 | 0 | 0 | 0 | 0 | 0 | 1 | 1 | 1 | 1 | -2 | 0 | 0 | 0 | 1 | 0 | 22.24 |  | 2 | 2 | 71321091 | 1 | 0 | 83 | 1 | 0 | 0 | 0 | 0 | 0 | 0 | 0 | 0 | 0 | 0 | 0 | 0 | 0 | 0 | 0 | 0 | 0 | 0 | 0 | 0 | 0 |  | 0 | 0 | 0.2224 | 0 | 0 | 1 | 0 | 0 | 0 | 0 | 0 | 0 | 0 | 0 |  | 0 |  | 0
314 | 71319791 | 71321086 | 69916658 | 1 | 1 | 1 | 2 | 91.05.05-015 | ФСЭМ-2022, 91.05.05-015, приказ Минстроя России от 18.05.2022 г. № 378/пр | Краны на автомобильном ходу, грузоподъемность 16 т | 1368 | 1011 | маш.-ч | маш.-ч | 1 | 0 | 639918019 | 0.64 | 0 | 1626.29 | 1090.46 | 0 | 0 | 1626.29 | 1090.46 | 0 | 1 | 1 | 1 | 1 | -2 | 0 | 0 | 0 | 1 | 0 | 0.64 |  | 1 | 2 | 71321092 | 1 | 0 | 84 | 1 | 0 | 0 | 0 | 0 | 0 | 0 | 0 | 0 | 1040.8256 | 697.8944 | 0 | 0 | 0.64 | 1 | 0 | 1040.8256 | 697.8944 | 0 | 0 | 0.64 | 1 |  | 0 | 0.0064 | 0.0064 | 1626.29 | 1626.29 | 1 | 1040.83 | 697.89 | 0 | 10.41 | 6.98 | 0 | 17.39 | 1 | 4-100-060 | 6 | чел.-ч. | 1
314 | 71319791 | 71321086 | 69916792 | 1 | 1 | 1 | 2 | 91.06.03-055 | ФСЭМ-2022, 91.06.03-055, приказ Минстроя России от 18.05.2022 г. № 378/пр | Лебедки электрические тяговым усилием 19,62 кН (2 т) | 1368 | 1011 | маш.-ч | маш.-ч | 1 | 0 | 1560534341 | 2.4 | 0 | 16.95 | 0 | 0 | 0 | 11.45 | 0 | 0 | 1 | 1.48 | 1 | 1 | 2 | 0 | 0 | 0 | 1 | 0 | 2.4 |  | 1 | 2 | 71321093 | 1 | 0 | 85 | 1 | 0 | 0 | 0 | 0 | 0 | 0 | 0 | 0 | 27.48 | 0 | 0 | 0 | 0 | 1 | 0 | 27.48 | 0 | 0 | 0 | 0 | 1 |  | 0 | 0 | 0.024 | 16.95 | 11.45 | 1.48 | 27.48 | 0 | 0 | 0.41 | 0 | 0 | 0.41 | 0 |  | 0 |  | 0
314 | 71319791 | 71321086 | 69916832 | 1 | 1 | 1 | 2 | 91.06.06-011 | ФСЭМ-2022, 91.06.06-011, приказ Минстроя России от 18.05.2022 г. № 378/пр | Автогидроподъемники, высота подъема 12 м | 1368 | 1011 | маш.-ч | маш.-ч | 1 | 0 | -438045540 | 18.68 | 0 | 506.23 | 811.79 | 0 | 0 | 346.73 | 811.79 | 0 | 1 | 1.46 | 1 | 1 | 2 | 0 | 0 | 0 | 1 | 0 | 18.68 |  | 1 | 2 | 71321094 | 1 | 0 | 86 | 1 | 0 | 0 | 0 | 0 | 0 | 0 | 0 | 0 | 6476.9164 | 15164.2372 | 0 | 0 | 18.68 | 1 | 0 | 6476.9164 | 15164.2372 | 0 | 0 | 18.68 | 1 |  | 0 | 0.1868 | 0.1868 | 506.23 | 346.73 | 1.46 | 6476.92 | 15164.24 | 0 | 94.56 | 151.64 | 0 | 246.2 | 0 | 4-100-040 | 4 | чел.-ч. | 1
314 | 71319791 | 71321086 | 69917553 | 1 | 1 | 1 | 2 | 91.14.02-001 | ФСЭМ-2022 доп.7, 91.14.02-001, приказ Минстроя России от 02.08.2023 г. № 551/пр | Автомобили бортовые, грузоподъемность до 5 т | 1368 | 1011 | маш.-ч | маш.-ч | 1 | 0 | -849950259 | 0.52 | 0 | 641.7 | 811.79 | 0 | 0 | 641.7 | 811.79 | 0 | 1 | 1 | 1 | 1 | -2 | 0 | 0 | 0 | 1 | 0 | 0.52 |  | 1 | 2 | 71321095 | 1 | 0 | 87 | 1 | 0 | 0 | 0 | 0 | 0 | 0 | 0 | 0 | 333.684 | 422.1308 | 0 | 0 | 0.52 | 1 | 0 | 333.684 | 422.1308 | 0 | 0 | 0.52 | 1 |  | 0 | 0.0052 | 0.0052 | 641.7 | 641.7 | 1 | 333.68 | 422.13 | 0 | 3.34 | 4.22 | 0 | 7.56 | 1 | 4-100-040 | 4 | чел.-ч. | 1
314 | 71319791 | 71321086 | 69917751 | 1 | 1 | 1 | 2 | 91.17.04-544 | ФСЭМ-2022, 91.17.04-544, приказ Минстроя России от 18.05.2022 г. № 378/пр | Генераторы бензиновые портативные, мощность до 6 кВт | 1368 | 1011 | маш.-ч | маш.-ч | 1 | 0 | -1265937479 | 2.4 | 0 | 192.86 | 811.79 | 0 | 0 | 192.86 | 811.79 | 0 | 1 | 1 | 1 | 1 | -2 | 0 | 0 | 0 | 1 | 0 | 2.4 |  | 1 | 2 | 71321096 | 1 | 0 | 88 | 1 | 0 | 0 | 0 | 0 | 0 | 0 | 0 | 0 | 462.864 | 1948.296 | 0 | 0 | 2.4 | 1 | 0 | 462.864 | 1948.296 | 0 | 0 | 2.4 | 1 |  | 0 | 0.024 | 0.024 | 192.86 | 192.86 | 1 | 462.86 | 1948.3 | 0 | 4.63 | 19.48 | 0 | 24.11 | 1 | 4-100-040 | 4 | чел.-ч. | 1
316 | 71319791 | 71320496 | 37075528 | 117 | 1 | 1 | 1 | 1-100-43 |  | Средний разряд работы 4,3 | 1191 | 1013 | чел.-ч. | чел.-ч. | 1 | 0 | -50752015 | 7.42 | 0 | 0 | 0 | 848.13 | 0 | 0 | 0 | 848.13 | 1 | 1 | 1 | 1 | -2 | 0 | 0 | 1 | 1 | 0 | 7.42 |  | 1 | 2 | 71320506 | 1 | 0 | 92 | 1 | 0 | 0 | 0 | 0 | 0 | 0 | 0 | 0 | 0 | 0 | 6293.1246 | 7.42 | 0 | 1 | 0 | 0 | 0 | 6293.1246 | 7.42 | 0 | 1 | 6293.12 | 7.42 | 0 | 7.42 | 848.13 | 848.13 | 1 | 6293.12 | 0 | 0 | 0 | 0 | 6293.12 | 6293.12 | 1 |  | 0 |  | 0
316 | 71319791 | 71320496 | 37064876 | 117 | 1 | 1 | 1 | 4-100-00 |  | Затраты труда машинистов | 1191 | 1013 | чел.-ч. | чел.-ч. | 1 | 0 | -1417349443 | 1.02 | 0 | 0 | 0 | 0 | 0 | 0 | 0 | 0 | 1 | 1 | 1 | 1 | -2 | 0 | 0 | 1 | 1 | 0 | 1.02 |  | 2 | 2 | 71320507 | 1 | 0 | 93 | 1 | 0 | 0 | 0 | 0 | 0 | 0 | 0 | 0 | 0 | 0 | 0 | 0 | 0 | 0 | 0 | 0 | 0 | 0 | 0 | 0 | 0 |  | 0 | 0 | 1.02 | 0 | 0 | 1 | 0 | 0 | 0 | 0 | 0 | 0 | 0 | 0 |  | 0 |  | 0
316 | 71319791 | 71320496 | 69916658 | 1 | 1 | 1 | 2 | 91.05.05-015 | ФСЭМ-2022, 91.05.05-015, приказ Минстроя России от 18.05.2022 г. № 378/пр | Краны на автомобильном ходу, грузоподъемность 16 т | 1368 | 1011 | маш.-ч | маш.-ч | 1 | 0 | 639918019 | 0.61 | 0 | 1626.29 | 1090.46 | 0 | 0 | 1626.29 | 1090.46 | 0 | 1 | 1 | 1 | 1 | -2 | 0 | 0 | 1 | 1 | 0 | 0.61 |  | 1 | 2 | 71320508 | 1 | 0 | 94 | 1 | 0 | 0 | 0 | 0 | 0 | 0 | 0 | 0 | 992.0369 | 665.1806 | 0 | 0 | 0.61 | 1 | 0 | 992.0369 | 665.1806 | 0 | 0 | 0.61 | 1 |  | 0 | 0.61 | 0.61 | 1626.29 | 1626.29 | 1 | 992.04 | 665.18 | 0 | 992.04 | 665.18 | 0 | 1657.22 | 1 | 4-100-060 | 6 | чел.-ч. | 1
316 | 71319791 | 71320496 | 69917553 | 1 | 1 | 1 | 2 | 91.14.02-001 | ФСЭМ-2022 доп.7, 91.14.02-001, приказ Минстроя России от 02.08.2023 г. № 551/пр | Автомобили бортовые, грузоподъемность до 5 т | 1368 | 1011 | маш.-ч | маш.-ч | 1 | 0 | -849950259 | 0.41 | 0 | 641.7 | 811.79 | 0 | 0 | 641.7 | 811.79 | 0 | 1 | 1 | 1 | 1 | -2 | 0 | 0 | 1 | 1 | 0 | 0.41 |  | 1 | 2 | 71320509 | 1 | 0 | 95 | 1 | 0 | 0 | 0 | 0 | 0 | 0 | 0 | 0 | 263.097 | 332.8339 | 0 | 0 | 0.41 | 1 | 0 | 263.097 | 332.8339 | 0 | 0 | 0.41 | 1 |  | 0 | 0.41 | 0.41 | 641.7 | 641.7 | 1 | 263.1 | 332.83 | 0 | 263.1 | 332.83 | 0 | 595.93 | 1 | 4-100-040 | 4 | чел.-ч. | 1
316 | 71319791 | 71320496 | 69982274 | 1 | 1 | 1 | 3 | 01.3.01.06-0038 | ФСБЦ-2022 доп.17, 01.3.01.06-0038, приказ Минстроя России от 17.02.2026 г. № 91/пр | Смазка защитная электросетевая | 1346 | 1009 | кг | кг | 1 | 0 | -897919439 | 0.01 | 296.69 | 0 | 0 | 0 | 185.43 | 0 | 0 | 0 | 1.6 | 1 | 1 | 1 | 2 | 0 | 0 | 1 | 1 | 0 | 0.01 |  | 0 | 2 | 71320510 | 1 | 0 | 96 | 1 | 0 | 0 | 0 | 0 | 0 | 0 | 0 | 1.8543 | 0 | 0 | 0 | 0 | 0 | 1 | 1.8543 | 0 | 0 | 0 | 0 | 0 | 1 |  | 0 | 0 | 0.01 | 296.69 | 185.43 | 1.6 | 1.85 | 0 | 2.97 | 0 | 0 | 0 | 2.97 | 0 |  | 0 |  | 0
316 | 71319791 | 71320496 | 69982281 | 1 | 1 | 1 | 3 | 01.3.01.06-0051 | ФСБЦ-2022 доп.12, 01.3.01.06-0051, приказ Минстроя России от 07.11.2024 г. № 747/пр | Смазка солидол жировой Ж | 1346 | 1009 | кг | кг | 1 | 0 | -1547825166 | 0.03 | 93.65 | 0 | 0 | 0 | 58.53 | 0 | 0 | 0 | 1.6 | 1 | 1 | 1 | 2 | 0 | 0 | 1 | 1 | 0 | 0.03 |  | 0 | 2 | 71320511 | 1 | 0 | 97 | 1 | 0 | 0 | 0 | 0 | 0 | 0 | 0 | 1.7559 | 0 | 0 | 0 | 0 | 0 | 1 | 1.7559 | 0 | 0 | 0 | 0 | 0 | 1 |  | 0 | 0 | 0.03 | 93.65 | 58.53 | 1.6 | 1.76 | 0 | 2.81 | 0 | 0 | 0 | 2.81 | 0 |  | 0 |  | 0
316 | 71319791 | 71320496 | 69986969 | 1 | 1 | 1 | 3 | 01.7.20.08-0051 | ФСБЦ-2022 доп.8, 01.7.20.08-0051, приказ Минстроя России от 14.11.2023 г. № 817/пр | Ветошь хлопчатобумажная цветная | 1346 | 1009 | кг | кг | 1 | 0 | -373327139 | 0.02 | 86.41 | 0 | 0 | 0 | 56.11 | 0 | 0 | 0 | 1.54 | 1 | 1 | 1 | 2 | 0 | 0 | 1 | 1 | 0 | 0.02 |  | 0 | 2 | 71320513 | 1 | 0 | 99 | 1 | 0 | 0 | 0 | 0 | 0 | 0 | 0 | 1.1222 | 0 | 0 | 0 | 0 | 0 | 1 | 1.1222 | 0 | 0 | 0 | 0 | 0 | 1 |  | 0 | 0 | 0.02 | 86.41 | 56.11 | 1.54 | 1.12 | 0 | 1.73 | 0 | 0 | 0 | 1.73 | 0 |  | 0 |  | 0
316 | 71319791 | 71320496 | 70003047 | 1 | 1 | 1 | 3 | 14.4.03.03-0102 | ФСБЦ-2022 доп.4, 14.4.03.03-0102, приказ Минстроя России от 27.12.2022 г. № 1133/пр | Лак битумный БТ-577 | 1348 | 1009 | т | т | 1000 | 0 | -615866360 | 0.0001 | 103227.06 | 0 | 0 | 0 | 80020.98 | 0 | 0 | 0 | 1.29 | 1 | 1 | 1 | 2 | 0 | 0 | 1 | 1 | 0 | 0.0001 |  | 0 | 2 | 71320516 | 1 | 0 | 102 | 1 | 0 | 0 | 0 | 0 | 0 | 0 | 0 | 8.0021 | 0 | 0 | 0 | 0 | 0 | 1 | 8.0021 | 0 | 0 | 0 | 0 | 0 | 1 |  | 0 | 0 | 0.0001 | 103227.06 | 80020.98 | 1.29 | 8 | 0 | 10.32 | 0 | 0 | 0 | 10.32 | 0 |  | 0 |  | 0
316 | 71319791 | 71320496 | 70003435 | 1 | 1 | 1 | 3 | 14.5.09.11-0102 | ФСБЦ-2022, 14.5.09.11-0102, приказ Минстроя России от 18.05.2022 г. № 378/пр | Уайт-спирит | 1346 | 1009 | кг | кг | 1 | 0 | -939965935 | 0.12 | 86.66 | 0 | 0 | 0 | 60.6 | 0 | 0 | 0 | 1.43 | 1 | 1 | 1 | 2 | 0 | 0 | 1 | 1 | 0 | 0.12 |  | 0 | 2 | 71320517 | 1 | 0 | 103 | 1 | 0 | 0 | 0 | 0 | 0 | 0 | 0 | 7.272 | 0 | 0 | 0 | 0 | 0 | 1 | 7.272 | 0 | 0 | 0 | 0 | 0 | 1 |  | 0 | 0 | 0.12 | 86.66 | 60.6 | 1.43 | 7.27 | 0 | 10.4 | 0 | 0 | 0 | 10.4 | 0 |  | 0 |  | 0
322 | 71319791 | 71320526 | 37071037 | 117 | 1 | 1 | 1 | 1-100-40 |  | Средний разряд работы 4,0 | 1191 | 1013 | чел.-ч. | чел.-ч. | 1 | 0 | 888410196 | 41.2 | 0 | 0 | 0 | 811.79 | 0 | 0 | 0 | 811.79 | 1 | 1 | 1 | 1 | -2 | 0 | 0 | 1 | 1 | 0 | 41.2 |  | 1 | 2 | 71320537 | 1 | 0 | 107 | 1 | 0 | 0 | 0 | 0 | 0 | 0 | 0 | 0 | 0 | 0 | 33445.748 | 41.2 | 0 | 1 | 0 | 0 | 0 | 33445.748 | 41.2 | 0 | 1 | 1003.37 | 1.236 | 0 | 1.236 | 811.79 | 811.79 | 1 | 33445.75 | 0 | 0 | 0 | 0 | 1003.37 | 1003.37 | 1 |  | 0 |  | 0
322 | 71319791 | 71320526 | 37064876 | 117 | 1 | 1 | 1 | 4-100-00 |  | Затраты труда машинистов | 1191 | 1013 | чел.-ч. | чел.-ч. | 1 | 0 | -1417349443 | 0.2 | 0 | 0 | 0 | 0 | 0 | 0 | 0 | 0 | 1 | 1 | 1 | 1 | -2 | 0 | 0 | 1 | 1 | 0 | 0.2 |  | 2 | 2 | 71320538 | 1 | 0 | 108 | 1 | 0 | 0 | 0 | 0 | 0 | 0 | 0 | 0 | 0 | 0 | 0 | 0 | 0 | 0 | 0 | 0 | 0 | 0 | 0 | 0 | 0 |  | 0 | 0 | 0.006 | 0 | 0 | 1 | 0 | 0 | 0 | 0 | 0 | 0 | 0 | 0 |  | 0 |  | 0
322 | 71319791 | 71320526 | 69916658 | 1 | 1 | 1 | 2 | 91.05.05-015 | ФСЭМ-2022, 91.05.05-015, приказ Минстроя России от 18.05.2022 г. № 378/пр | Краны на автомобильном ходу, грузоподъемность 16 т | 1368 | 1011 | маш.-ч | маш.-ч | 1 | 0 | 639918019 | 0.1 | 0 | 1626.29 | 1090.46 | 0 | 0 | 1626.29 | 1090.46 | 0 | 1 | 1 | 1 | 1 | -2 | 0 | 0 | 1 | 1 | 0 | 0.1 |  | 1 | 2 | 71320539 | 1 | 0 | 109 | 1 | 0 | 0 | 0 | 0 | 0 | 0 | 0 | 0 | 162.629 | 109.046 | 0 | 0 | 0.1 | 1 | 0 | 162.629 | 109.046 | 0 | 0 | 0.1 | 1 |  | 0 | 0.003 | 0.003 | 1626.29 | 1626.29 | 1 | 162.63 | 109.05 | 0 | 4.88 | 3.27 | 0 | 8.15 | 1 | 4-100-060 | 6 | чел.-ч. | 1
322 | 71319791 | 71320526 | 69917553 | 1 | 1 | 1 | 2 | 91.14.02-001 | ФСЭМ-2022 доп.7, 91.14.02-001, приказ Минстроя России от 02.08.2023 г. № 551/пр | Автомобили бортовые, грузоподъемность до 5 т | 1368 | 1011 | маш.-ч | маш.-ч | 1 | 0 | -849950259 | 0.1 | 0 | 641.7 | 811.79 | 0 | 0 | 641.7 | 811.79 | 0 | 1 | 1 | 1 | 1 | -2 | 0 | 0 | 1 | 1 | 0 | 0.1 |  | 1 | 2 | 71320540 | 1 | 0 | 110 | 1 | 0 | 0 | 0 | 0 | 0 | 0 | 0 | 0 | 64.17 | 81.179 | 0 | 0 | 0.1 | 1 | 0 | 64.17 | 81.179 | 0 | 0 | 0.1 | 1 |  | 0 | 0.003 | 0.003 | 641.7 | 641.7 | 1 | 64.17 | 81.18 | 0 | 1.93 | 2.44 | 0 | 4.37 | 1 | 4-100-040 | 4 | чел.-ч. | 1
322 | 71319791 | 71320526 | 69917749 | 1 | 1 | 1 | 2 | 91.17.04-233 | ФСЭМ-2022, 91.17.04-233, приказ Минстроя России от 18.05.2022 г. № 378/пр | Аппараты сварочные для ручной дуговой сварки, сварочный ток до 350 А | 1368 | 1011 | маш.-ч | маш.-ч | 1 | 0 | 303316554 | 0.16 | 0 | 34.61 | 0 | 0 | 0 | 34.61 | 0 | 0 | 1 | 1 | 1 | 1 | -2 | 0 | 0 | 1 | 1 | 0 | 0.16 |  | 1 | 2 | 71320541 | 1 | 0 | 111 | 1 | 0 | 0 | 0 | 0 | 0 | 0 | 0 | 0 | 5.5376 | 0 | 0 | 0 | 0 | 1 | 0 | 5.5376 | 0 | 0 | 0 | 0 | 1 |  | 0 | 0 | 0.0048 | 34.61 | 34.61 | 1 | 5.54 | 0 | 0 | 0.17 | 0 | 0 | 0.17 | 1 |  | 0 |  | 0
322 | 71319791 | 71320526 | 69993216 | 1 | 1 | 1 | 3 | 08.3.07.01-0052 | ФСБЦ-2022 доп.4, 08.3.07.01-0052, приказ Минстроя России от 27.12.2022 г. № 1133/пр | Прокат стальной горячекатаный полосовой, марки стали Ст3сп, Ст3пс, размеры 50х5 мм | 1348 | 1009 | т | т | 1000 | 0 | -560086148 | 0.003 | 52029.73 | 0 | 0 | 0 | 70310.45 | 0 | 0 | 0 | 0.74 | 1 | 1 | 1 | 2 | 0 | 0 | 1 | 1 | 0 | 0.003 |  | 0 | 2 | 71320542 | 1 | 0 | 112 | 1 | 0 | 0 | 0 | 0 | 0 | 0 | 0 | 210.9314 | 0 | 0 | 0 | 0 | 0 | 1 | 210.9314 | 0 | 0 | 0 | 0 | 0 | 1 |  | 0 | 0 | 9e-05 | 52029.73 | 70310.45 | 0.74 | 210.93 | 0 | 4.68 | 0 | 0 | 0 | 4.68 | 0 |  | 0 |  | 0
322 | 71319791 | 71320526 | 70003015 | 1 | 1 | 1 | 3 | 14.4.02.04-0142 | ФСБЦ-2022, 14.4.02.04-0142, приказ Минстроя России от 18.05.2022 г. № 378/пр | Краска масляная МА-0115, мумия, сурик железный | 1346 | 1009 | кг | кг | 1 | 0 | 291254868 | 0.8 | 115.03 | 0 | 0 | 0 | 79.88 | 0 | 0 | 0 | 1.44 | 1 | 1 | 1 | 2 | 0 | 0 | 1 | 1 | 0 | 0.8 |  | 0 | 2 | 71320543 | 1 | 0 | 113 | 1 | 0 | 0 | 0 | 0 | 0 | 0 | 0 | 63.904 | 0 | 0 | 0 | 0 | 0 | 1 | 63.904 | 0 | 0 | 0 | 0 | 0 | 1 |  | 0 | 0 | 0.024 | 115.03 | 79.88 | 1.44 | 63.9 | 0 | 2.76 | 0 | 0 | 0 | 2.76 | 0 |  | 0 |  | 0
322 | 71319791 | 71320526 | 70013718 | 1 | 1 | 1 | 3 | 20.5.04.03-0002 | ФСБЦ-2022, 20.5.04.03-0002, приказ Минстроя России от 18.05.2022 г. № 378/пр | Зажимы наборные проходные ЗН24-4П25 | 1425 | 1013 | 100 ШТ | 100 ШТ | 1 | 0 | -568563229 | 1.02 | 1022.02 | 0 | 0 | 0 | 896.51 | 0 | 0 | 0 | 1.14 | 1 | 1 | 1 | 2 | 0 | 0 | 1 | 1 | 0 | 1.02 |  | 0 | 2 | 71320544 | 1 | 0 | 114 | 1 | 0 | 0 | 0 | 0 | 0 | 0 | 0 | 914.4402 | 0 | 0 | 0 | 0 | 0 | 1 | 914.4402 | 0 | 0 | 0 | 0 | 0 | 1 |  | 0 | 0 | 0.0306 | 1022.02 | 896.51 | 1.14 | 914.44 | 0 | 31.27 | 0 | 0 | 0 | 31.27 | 0 |  | 0 |  | 0
322 | 71319791 | 71320526 | 70013718 | 1 | 1 | 1 | 3 | 20.5.04.03-0002 | ФСБЦ-2022, 20.5.04.03-0002, приказ Минстроя России от 18.05.2022 г. № 378/пр | Зажимы наборные проходные ЗН24-4П25 | 1425 | 1013 | 100 ШТ | 100 ШТ | 1 | 0 | -568563229 | -1.02 | 1022.02 | 0 | 0 | 0 | 896.51 | 0 | 0 | 0 | 1.14 | 1 | 1 | 1 | 2 | 0 | 0 | 1 | 0 | 0 | -1.02 |  | 0 | 1 | -1 | 0 | 0 |  | 0 | 0 | 0 | 0 | 0 | 0 | 0 | 0 | 0 | 0 | 0 | 0 | 0 | 0 | 0 | 0 | 0 | 0 | 0 | 0 | 0 | 0 |  | 0 | 0 | -0.0306 | 1022.02 | 896.51 | 1.14 | -914.44 | 0 | -31.27 | 0 | 0 | 0 | -31.27 | 0 |  | 0 |  | 0
322 | 71319791 | 71320526 | 69916003 | 117 | 1 | 1 | 3 | 421/пр_2020_п.75_пп.а |  | Сметная стоимость вспомогательных ненормируемых материальных ресурсов, не учтенная в сметной норме, 2% | 3277935 | 1013 | % | % | 1 | 0 | 274903907 | 2 | 0 | 0 | 0 | 0 | 0 | 0 | 0 | 0 | 1 | 1 | 1 | 1 | -2 | 0 | 0 | 0 | 0 | 0 | 2 |  | 0 | 2 | 71320545 | 1 | 0 | 115 | 0 | 0 | 0 | 0 | 0 | 0 | 0 | 0 | 0 | 0 | 0 | 0 | 0 | 0 | 0 | 0 | 0 | 0 | 0 | 0 | 0 | 0 |  | 0 | 0 | 0.06 | 0 | 0 | 1 | 0 | 0 | 0 | 0 | 0 | 0 | 0 | 0 |  | 0 |  | 0
361 | 71319791 | 71320617 | 37064998 | 117 | 1 | 1 | 1 | 1-100-20 |  | Средний разряд работы 2,0 | 1191 | 1013 | чел.-ч. | чел.-ч. | 1 | 0 | 370475345 | 154 | 0 | 0 | 0 | 660.33 | 0 | 0 | 0 | 660.33 | 1 | 1 | 1 | 1 | -2 | 0 | 0 | 1 | 1 | 0 | 154 |  | 1 | 2 | 71320619 | 1 | 0 | 116 | 1 | 0 | 0 | 0 | 0 | 0 | 0 | 0 | 0 | 0 | 0 | 101690.82 | 154 | 0 | 1 | 0 | 0 | 0 | 101690.82 | 154 | 0 | 1 | 915.22 | 1.386 | 0 | 1.386 | 660.33 | 660.33 | 1 | 101690.82 | 0 | 0 | 0 | 0 | 915.22 | 915.22 | 1 |  | 0 |  | 0
362 | 71319791 | 71320620 | 37071503 | 117 | 1 | 1 | 1 | 1-100-15 |  | Средний разряд работы 1,5 | 1191 | 1013 | чел.-ч. | чел.-ч. | 1 | 0 | -267883188 | 88.5 | 0 | 0 | 0 | 633.07 | 0 | 0 | 0 | 633.07 | 1 | 1 | 1 | 1 | -2 | 0 | 0 | 1 | 1 | 0 | 88.5 |  | 1 | 2 | 71320622 | 1 | 0 | 117 | 1 | 0 | 0 | 0 | 0 | 0 | 0 | 0 | 0 | 0 | 0 | 56026.695 | 88.5 | 0 | 1 | 0 | 0 | 0 | 56026.695 | 88.5 | 0 | 1 | 504.24 | 0.7965 | 0 | 0.7965 | 633.07 | 633.07 | 1 | 56026.7 | 0 | 0 | 0 | 0 | 504.24 | 504.24 | 1 |  | 0 |  | 0
363 | 71319791 | 71320623 | 37064878 | 117 | 1 | 1 | 1 | 1-100-38 |  | Средний разряд работы 3,8 | 1191 | 1013 | чел.-ч. | чел.-ч. | 1 | 0 | 44848675 | 9.27 | 0 | 0 | 0 | 793.61 | 0 | 0 | 0 | 793.61 | 1 | 1 | 1 | 1 | -2 | 0 | 0 | 1 | 1 | 0 | 9.27 |  | 1 | 2 | 71320632 | 1 | 0 | 118 | 1 | 0 | 0 | 0 | 0 | 0 | 0 | 0 | 0 | 0 | 0 | 7356.7647 | 9.27 | 0 | 1 | 0 | 0 | 0 | 7356.7647 | 9.27 | 0 | 1 | 2207.03 | 2.781 | 0 | 2.781 | 793.61 | 793.61 | 1 | 7356.76 | 0 | 0 | 0 | 0 | 2207.03 | 2207.03 | 1 |  | 0 |  | 0
363 | 71319791 | 71320623 | 37064876 | 117 | 1 | 1 | 1 | 4-100-00 |  | Затраты труда машинистов | 1191 | 1013 | чел.-ч. | чел.-ч. | 1 | 0 | -1417349443 | 0.34 | 0 | 0 | 0 | 0 | 0 | 0 | 0 | 0 | 1 | 1 | 1 | 1 | -2 | 0 | 0 | 1 | 1 | 0 | 0.34 |  | 2 | 2 | 71320633 | 1 | 0 | 119 | 1 | 0 | 0 | 0 | 0 | 0 | 0 | 0 | 0 | 0 | 0 | 0 | 0 | 0 | 0 | 0 | 0 | 0 | 0 | 0 | 0 | 0 |  | 0 | 0 | 0.102 | 0 | 0 | 1 | 0 | 0 | 0 | 0 | 0 | 0 | 0 | 0 |  | 0 |  | 0
363 | 71319791 | 71320623 | 69916658 | 1 | 1 | 1 | 2 | 91.05.05-015 | ФСЭМ-2022, 91.05.05-015, приказ Минстроя России от 18.05.2022 г. № 378/пр | Краны на автомобильном ходу, грузоподъемность 16 т | 1368 | 1011 | маш.-ч | маш.-ч | 1 | 0 | 639918019 | 0.17 | 0 | 1626.29 | 1090.46 | 0 | 0 | 1626.29 | 1090.46 | 0 | 1 | 1 | 1 | 1 | -2 | 0 | 0 | 1 | 1 | 0 | 0.17 |  | 1 | 2 | 71320634 | 1 | 0 | 120 | 1 | 0 | 0 | 0 | 0 | 0 | 0 | 0 | 0 | 276.4693 | 185.3782 | 0 | 0 | 0.17 | 1 | 0 | 276.4693 | 185.3782 | 0 | 0 | 0.17 | 1 |  | 0 | 0.051 | 0.051 | 1626.29 | 1626.29 | 1 | 276.47 | 185.38 | 0 | 82.94 | 55.61 | 0 | 138.55 | 1 | 4-100-060 | 6 | чел.-ч. | 1
363 | 71319791 | 71320623 | 69917553 | 1 | 1 | 1 | 2 | 91.14.02-001 | ФСЭМ-2022 доп.7, 91.14.02-001, приказ Минстроя России от 02.08.2023 г. № 551/пр | Автомобили бортовые, грузоподъемность до 5 т | 1368 | 1011 | маш.-ч | маш.-ч | 1 | 0 | -849950259 | 0.17 | 0 | 641.7 | 811.79 | 0 | 0 | 641.7 | 811.79 | 0 | 1 | 1 | 1 | 1 | -2 | 0 | 0 | 1 | 1 | 0 | 0.17 |  | 1 | 2 | 71320635 | 1 | 0 | 121 | 1 | 0 | 0 | 0 | 0 | 0 | 0 | 0 | 0 | 109.089 | 138.0043 | 0 | 0 | 0.17 | 1 | 0 | 109.089 | 138.0043 | 0 | 0 | 0.17 | 1 |  | 0 | 0.051 | 0.051 | 641.7 | 641.7 | 1 | 109.09 | 138 | 0 | 32.73 | 41.4 | 0 | 74.13 | 1 | 4-100-040 | 4 | чел.-ч. | 1
363 | 71319791 | 71320623 | 69917749 | 1 | 1 | 1 | 2 | 91.17.04-233 | ФСЭМ-2022, 91.17.04-233, приказ Минстроя России от 18.05.2022 г. № 378/пр | Аппараты сварочные для ручной дуговой сварки, сварочный ток до 350 А | 1368 | 1011 | маш.-ч | маш.-ч | 1 | 0 | 303316554 | 1.51 | 0 | 34.61 | 0 | 0 | 0 | 34.61 | 0 | 0 | 1 | 1 | 1 | 1 | -2 | 0 | 0 | 1 | 1 | 0 | 1.51 |  | 1 | 2 | 71320636 | 1 | 0 | 122 | 1 | 0 | 0 | 0 | 0 | 0 | 0 | 0 | 0 | 52.2611 | 0 | 0 | 0 | 0 | 1 | 0 | 52.2611 | 0 | 0 | 0 | 0 | 1 |  | 0 | 0 | 0.453 | 34.61 | 34.61 | 1 | 52.26 | 0 | 0 | 15.68 | 0 | 0 | 15.68 | 1 |  | 0 |  | 0
363 | 71319791 | 71320623 | 69985062 | 1 | 1 | 1 | 3 | 01.7.11.07-0227 | ФСБЦ-2022, 01.7.11.07-0227, приказ Минстроя России от 18.05.2022 г. № 378/пр | Электроды сварочные для сварки низколегированных и углеродистых сталей УОНИ 13/45, Э42А, диаметр 4-5 мм | 1346 | 1009 | кг | кг | 1 | 0 | -163259778 | 0.65 | 121.39 | 0 | 0 | 0 | 155.63 | 0 | 0 | 0 | 0.78 | 1 | 1 | 1 | 2 | 0 | 0 | 1 | 1 | 0 | 0.65 |  | 0 | 2 | 71320637 | 1 | 0 | 123 | 1 | 0 | 0 | 0 | 0 | 0 | 0 | 0 | 101.1595 | 0 | 0 | 0 | 0 | 0 | 1 | 101.1595 | 0 | 0 | 0 | 0 | 0 | 1 |  | 0 | 0 | 0.195 | 121.39 | 155.63 | 0.78 | 101.16 | 0 | 23.67 | 0 | 0 | 0 | 23.67 | 0 |  | 0 |  | 0
363 | 71319791 | 71320623 | 70002952 | 1 | 1 | 1 | 3 | 14.4.01.09-0427 | ФСБЦ-2022 доп.8, 14.4.01.09-0427, приказ Минстроя России от 14.11.2023 г. № 817/пр | Грунтовка эпоксидная антикоррозионная с содержанием цинка для защиты металлических поверхностей, расход 0,20-0,39 кг/м2 | 1346 | 1009 | кг | кг | 1 | 0 | 72056734 | 2 | 1139.45 | 0 | 0 | 0 | 911.56 | 0 | 0 | 0 | 1.25 | 1 | 1 | 1 | 2 | 0 | 0 | 1 | 1 | 0 | 2 |  | 0 | 2 | 71320638 | 1 | 0 | 124 | 1 | 0 | 0 | 0 | 0 | 0 | 0 | 0 | 1823.12 | 0 | 0 | 0 | 0 | 0 | 1 | 1823.12 | 0 | 0 | 0 | 0 | 0 | 1 |  | 0 | 0 | 0.6 | 1139.45 | 911.56 | 1.25 | 1823.12 | 0 | 683.67 | 0 | 0 | 0 | 683.67 | 0 |  | 0 |  | 0
363 | 71319791 | 71320623 | 69916003 | 117 | 1 | 1 | 3 | 421/пр_2020_п.75_пп.а |  | Сметная стоимость вспомогательных ненормируемых материальных ресурсов, не учтенная в сметной норме, 2% | 3277935 | 1013 | % | % | 1 | 0 | 274903907 | 2 | 0 | 0 | 0 | 0 | 0 | 0 | 0 | 0 | 1 | 1 | 1 | 1 | -2 | 0 | 0 | 0 | 0 | 0 | 2 |  | 0 | 2 | 71320639 | 1 | 0 | 125 | 0 | 0 | 0 | 0 | 0 | 0 | 0 | 0 | 0 | 0 | 0 | 0 | 0 | 0 | 0 | 0 | 0 | 0 | 0 | 0 | 0 | 0 |  | 0 | 0 | 0.6 | 0 | 0 | 1 | 0 | 0 | 0 | 0 | 0 | 0 | 0 | 0 |  | 0 |  | 0
366 | 71319791 | 71320642 | 37064878 | 117 | 1 | 1 | 1 | 1-100-38 |  | Средний разряд работы 3,8 | 1191 | 1013 | чел.-ч. | чел.-ч. | 1 | 0 | 44848675 | 14.4 | 0 | 0 | 0 | 793.61 | 0 | 0 | 0 | 793.61 | 1 | 1 | 1 | 1 | -2 | 0 | 0 | 1 | 1 | 0 | 14.4 |  | 1 | 2 | 71320651 | 1 | 0 | 126 | 1 | 0 | 0 | 0 | 0 | 0 | 0 | 0 | 0 | 0 | 0 | 11427.984 | 14.4 | 0 | 1 | 0 | 0 | 0 | 11427.984 | 14.4 | 0 | 1 | 685.68 | 0.864 | 0 | 0.864 | 793.61 | 793.61 | 1 | 11427.98 | 0 | 0 | 0 | 0 | 685.68 | 685.68 | 1 |  | 0 |  | 0
366 | 71319791 | 71320642 | 37064876 | 117 | 1 | 1 | 1 | 4-100-00 |  | Затраты труда машинистов | 1191 | 1013 | чел.-ч. | чел.-ч. | 1 | 0 | -1417349443 | 0.4 | 0 | 0 | 0 | 0 | 0 | 0 | 0 | 0 | 1 | 1 | 1 | 1 | -2 | 0 | 0 | 1 | 1 | 0 | 0.4 |  | 2 | 2 | 71320652 | 1 | 0 | 127 | 1 | 0 | 0 | 0 | 0 | 0 | 0 | 0 | 0 | 0 | 0 | 0 | 0 | 0 | 0 | 0 | 0 | 0 | 0 | 0 | 0 | 0 |  | 0 | 0 | 0.024 | 0 | 0 | 1 | 0 | 0 | 0 | 0 | 0 | 0 | 0 | 0 |  | 0 |  | 0
366 | 71319791 | 71320642 | 69916658 | 1 | 1 | 1 | 2 | 91.05.05-015 | ФСЭМ-2022, 91.05.05-015, приказ Минстроя России от 18.05.2022 г. № 378/пр | Краны на автомобильном ходу, грузоподъемность 16 т | 1368 | 1011 | маш.-ч | маш.-ч | 1 | 0 | 639918019 | 0.2 | 0 | 1626.29 | 1090.46 | 0 | 0 | 1626.29 | 1090.46 | 0 | 1 | 1 | 1 | 1 | -2 | 0 | 0 | 1 | 1 | 0 | 0.2 |  | 1 | 2 | 71320653 | 1 | 0 | 128 | 1 | 0 | 0 | 0 | 0 | 0 | 0 | 0 | 0 | 325.258 | 218.092 | 0 | 0 | 0.2 | 1 | 0 | 325.258 | 218.092 | 0 | 0 | 0.2 | 1 |  | 0 | 0.012 | 0.012 | 1626.29 | 1626.29 | 1 | 325.26 | 218.09 | 0 | 19.52 | 13.09 | 0 | 32.61 | 1 | 4-100-060 | 6 | чел.-ч. | 1
366 | 71319791 | 71320642 | 69917553 | 1 | 1 | 1 | 2 | 91.14.02-001 | ФСЭМ-2022 доп.7, 91.14.02-001, приказ Минстроя России от 02.08.2023 г. № 551/пр | Автомобили бортовые, грузоподъемность до 5 т | 1368 | 1011 | маш.-ч | маш.-ч | 1 | 0 | -849950259 | 0.2 | 0 | 641.7 | 811.79 | 0 | 0 | 641.7 | 811.79 | 0 | 1 | 1 | 1 | 1 | -2 | 0 | 0 | 1 | 1 | 0 | 0.2 |  | 1 | 2 | 71320654 | 1 | 0 | 129 | 1 | 0 | 0 | 0 | 0 | 0 | 0 | 0 | 0 | 128.34 | 162.358 | 0 | 0 | 0.2 | 1 | 0 | 128.34 | 162.358 | 0 | 0 | 0.2 | 1 |  | 0 | 0.012 | 0.012 | 641.7 | 641.7 | 1 | 128.34 | 162.36 | 0 | 7.7 | 9.74 | 0 | 17.44 | 1 | 4-100-040 | 4 | чел.-ч. | 1
366 | 71319791 | 71320642 | 69917749 | 1 | 1 | 1 | 2 | 91.17.04-233 | ФСЭМ-2022, 91.17.04-233, приказ Минстроя России от 18.05.2022 г. № 378/пр | Аппараты сварочные для ручной дуговой сварки, сварочный ток до 350 А | 1368 | 1011 | маш.-ч | маш.-ч | 1 | 0 | 303316554 | 2.7 | 0 | 34.61 | 0 | 0 | 0 | 34.61 | 0 | 0 | 1 | 1 | 1 | 1 | -2 | 0 | 0 | 1 | 1 | 0 | 2.7 |  | 1 | 2 | 71320655 | 1 | 0 | 130 | 1 | 0 | 0 | 0 | 0 | 0 | 0 | 0 | 0 | 93.447 | 0 | 0 | 0 | 0 | 1 | 0 | 93.447 | 0 | 0 | 0 | 0 | 1 |  | 0 | 0 | 0.162 | 34.61 | 34.61 | 1 | 93.45 | 0 | 0 | 5.61 | 0 | 0 | 5.61 | 1 |  | 0 |  | 0
366 | 71319791 | 71320642 | 69985062 | 1 | 1 | 1 | 3 | 01.7.11.07-0227 | ФСБЦ-2022, 01.7.11.07-0227, приказ Минстроя России от 18.05.2022 г. № 378/пр | Электроды сварочные для сварки низколегированных и углеродистых сталей УОНИ 13/45, Э42А, диаметр 4-5 мм | 1346 | 1009 | кг | кг | 1 | 0 | -163259778 | 0.9 | 121.39 | 0 | 0 | 0 | 155.63 | 0 | 0 | 0 | 0.78 | 1 | 1 | 1 | 2 | 0 | 0 | 1 | 1 | 0 | 0.9 |  | 0 | 2 | 71320656 | 1 | 0 | 131 | 1 | 0 | 0 | 0 | 0 | 0 | 0 | 0 | 140.067 | 0 | 0 | 0 | 0 | 0 | 1 | 140.067 | 0 | 0 | 0 | 0 | 0 | 1 |  | 0 | 0 | 0.054 | 121.39 | 155.63 | 0.78 | 140.07 | 0 | 6.56 | 0 | 0 | 0 | 6.56 | 0 |  | 0 |  | 0
366 | 71319791 | 71320642 | 70002952 | 1 | 1 | 1 | 3 | 14.4.01.09-0427 | ФСБЦ-2022 доп.8, 14.4.01.09-0427, приказ Минстроя России от 14.11.2023 г. № 817/пр | Грунтовка эпоксидная антикоррозионная с содержанием цинка для защиты металлических поверхностей, расход 0,20-0,39 кг/м2 | 1346 | 1009 | кг | кг | 1 | 0 | 72056734 | 3.7 | 1139.45 | 0 | 0 | 0 | 911.56 | 0 | 0 | 0 | 1.25 | 1 | 1 | 1 | 2 | 0 | 0 | 1 | 1 | 0 | 3.7 |  | 0 | 2 | 71320657 | 1 | 0 | 132 | 1 | 0 | 0 | 0 | 0 | 0 | 0 | 0 | 3372.772 | 0 | 0 | 0 | 0 | 0 | 1 | 3372.772 | 0 | 0 | 0 | 0 | 0 | 1 |  | 0 | 0 | 0.222 | 1139.45 | 911.56 | 1.25 | 3372.77 | 0 | 252.96 | 0 | 0 | 0 | 252.96 | 0 |  | 0 |  | 0
366 | 71319791 | 71320642 | 69916003 | 117 | 1 | 1 | 3 | 421/пр_2020_п.75_пп.а |  | Сметная стоимость вспомогательных ненормируемых материальных ресурсов, не учтенная в сметной норме, 2% | 3277935 | 1013 | % | % | 1 | 0 | 274903907 | 2 | 0 | 0 | 0 | 0 | 0 | 0 | 0 | 0 | 1 | 1 | 1 | 1 | -2 | 0 | 0 | 0 | 0 | 0 | 2 |  | 0 | 2 | 71320658 | 1 | 0 | 133 | 0 | 0 | 0 | 0 | 0 | 0 | 0 | 0 | 0 | 0 | 0 | 0 | 0 | 0 | 0 | 0 | 0 | 0 | 0 | 0 | 0 | 0 |  | 0 | 0 | 0.12 | 0 | 0 | 1 | 0 | 0 | 0 | 0 | 0 | 0 | 0 | 0 |  | 0 |  | 0
522 | 71319791 | 71320949 | 37066717 | 117 | 1 | 1 | 1 | 1-100-25 |  | Средний разряд работы 2,5 | 1191 | 1013 | чел.-ч. | чел.-ч. | 1 | 0 | -1991603921 | 0.44 | 0 | 0 | 0 | 690.62 | 0 | 0 | 0 | 690.62 | 1 | 1 | 1 | 1 | -2 | 0 | 0 | 0 | 1 | 0 | 0.44 |  | 1 | 2 | 71320955 | 1 | 0 | 134 | 1 | 0 | 0 | 0 | 0 | 0 | 0 | 0 | 0 | 0 | 0 | 303.8728 | 0.44 | 0 | 1 | 0 | 0 | 0 | 303.8728 | 0.44 | 0 | 1 | 0 | 0 | 0 | 0 | 690.62 | 690.62 | 1 | 303.87 | 0 | 0 | 0 | 0 | 0 | 0 | 1 |  | 0 |  | 0
522 | 71319791 | 71320949 | 37064876 | 117 | 1 | 1 | 1 | 4-100-00 |  | Затраты труда машинистов | 1191 | 1013 | чел.-ч. | чел.-ч. | 1 | 0 | -1417349443 | 0.48 | 0 | 0 | 0 | 0 | 0 | 0 | 0 | 0 | 1 | 1 | 1 | 1 | -2 | 0 | 0 | 0 | 1 | 0 | 0.48 |  | 2 | 2 | 71320956 | 1 | 0 | 135 | 1 | 0 | 0 | 0 | 0 | 0 | 0 | 0 | 0 | 0 | 0 | 0 | 0 | 0 | 0 | 0 | 0 | 0 | 0 | 0 | 0 | 0 |  | 0 | 0 | 0 | 0 | 0 | 1 | 0 | 0 | 0 | 0 | 0 | 0 | 0 | 0 |  | 0 |  | 0
522 | 71319791 | 71320949 | 69916658 | 1 | 1 | 1 | 2 | 91.05.05-015 | ФСЭМ-2022, 91.05.05-015, приказ Минстроя России от 18.05.2022 г. № 378/пр | Краны на автомобильном ходу, грузоподъемность 16 т | 1368 | 1011 | маш.-ч | маш.-ч | 1 | 0 | 639918019 | 0.24 | 0 | 1626.29 | 1090.46 | 0 | 0 | 1626.29 | 1090.46 | 0 | 1 | 1 | 1 | 1 | -2 | 0 | 0 | 0 | 1 | 0 | 0.24 |  | 1 | 2 | 71320957 | 1 | 0 | 136 | 1 | 0 | 0 | 0 | 0 | 0 | 0 | 0 | 0 | 390.3096 | 261.7104 | 0 | 0 | 0.24 | 1 | 0 | 390.3096 | 261.7104 | 0 | 0 | 0.24 | 1 |  | 0 | 0 | 0 | 1626.29 | 1626.29 | 1 | 390.31 | 261.71 | 0 | 0 | 0 | 0 | 0 | 1 | 4-100-060 | 6 | чел.-ч. | 1
522 | 71319791 | 71320949 | 69917618 | 1 | 1 | 1 | 2 | 91.15.01-001 | ФСЭМ-2022, 91.15.01-001, приказ Минстроя России от 18.05.2022 г. № 378/пр | Прицепы тракторные, грузоподъемность до 2 т | 1368 | 1011 | маш.-ч | маш.-ч | 1 | 0 | 1256142057 | 0.24 | 0 | 13.86 | 0 | 0 | 0 | 13.86 | 0 | 0 | 1 | 1 | 1 | 1 | -2 | 0 | 0 | 0 | 1 | 0 | 0.24 |  | 1 | 2 | 71320958 | 1 | 0 | 137 | 1 | 0 | 0 | 0 | 0 | 0 | 0 | 0 | 0 | 3.3264 | 0 | 0 | 0 | 0 | 1 | 0 | 3.3264 | 0 | 0 | 0 | 0 | 1 |  | 0 | 0 | 0 | 13.86 | 13.86 | 1 | 3.33 | 0 | 0 | 0 | 0 | 0 | 0 | 1 |  | 0 |  | 0
522 | 71319791 | 71320949 | 69917636 | 1 | 1 | 1 | 2 | 91.15.03-014 | ФСЭМ-2022 доп.11, 91.15.03-014, приказ Минстроя России от 09.08.2024 г. № 524/пр | Тракторы на пневмоколесном ходу, мощность 59 кВт (80 л.с.) | 1368 | 1011 | маш.-ч | маш.-ч | 1 | 0 | 1638899965 | 0.24 | 0 | 634.32 | 811.79 | 0 | 0 | 487.94 | 811.79 | 0 | 1 | 1.3 | 1 | 1 | 2 | 0 | 0 | 0 | 1 | 0 | 0.24 |  | 1 | 2 | 71320959 | 1 | 0 | 138 | 1 | 0 | 0 | 0 | 0 | 0 | 0 | 0 | 0 | 117.1056 | 194.8296 | 0 | 0 | 0.24 | 1 | 0 | 117.1056 | 194.8296 | 0 | 0 | 0.24 | 1 |  | 0 | 0 | 0 | 634.32 | 487.94 | 1.3 | 117.11 | 194.83 | 0 | 0 | 0 | 0 | 0 | 0 | 4-100-040 | 4 | чел.-ч. | 1
523 | 71319791 | 71320960 | 37066717 | 117 | 1 | 1 | 1 | 1-100-25 |  | Средний разряд работы 2,5 | 1191 | 1013 | чел.-ч. | чел.-ч. | 1 | 0 | -1991603921 | 0.3 | 0 | 0 | 0 | 690.62 | 0 | 0 | 0 | 690.62 | 1 | 1 | 1 | 1 | -2 | 0 | 0 | 0 | 1 | 0 | 0.3 |  | 1 | 2 | 71320965 | 1 | 0 | 139 | 1 | 0 | 0 | 0 | 0 | 0 | 0 | 0 | 0 | 0 | 0 | 207.186 | 0.3 | 0 | 1 | 0 | 0 | 0 | 207.186 | 0.3 | 0 | 1 | 0 | 0 | 0 | 0 | 690.62 | 690.62 | 1 | 207.19 | 0 | 0 | 0 | 0 | 0 | 0 | 1 |  | 0 |  | 0
523 | 71319791 | 71320960 | 37064876 | 117 | 1 | 1 | 1 | 4-100-00 |  | Затраты труда машинистов | 1191 | 1013 | чел.-ч. | чел.-ч. | 1 | 0 | -1417349443 | 0.16 | 0 | 0 | 0 | 0 | 0 | 0 | 0 | 0 | 1 | 1 | 1 | 1 | -2 | 0 | 0 | 0 | 1 | 0 | 0.16 |  | 2 | 2 | 71320966 | 1 | 0 | 140 | 1 | 0 | 0 | 0 | 0 | 0 | 0 | 0 | 0 | 0 | 0 | 0 | 0 | 0 | 0 | 0 | 0 | 0 | 0 | 0 | 0 | 0 |  | 0 | 0 | 0 | 0 | 0 | 1 | 0 | 0 | 0 | 0 | 0 | 0 | 0 | 0 |  | 0 |  | 0
523 | 71319791 | 71320960 | 69917618 | 1 | 1 | 1 | 2 | 91.15.01-001 | ФСЭМ-2022, 91.15.01-001, приказ Минстроя России от 18.05.2022 г. № 378/пр | Прицепы тракторные, грузоподъемность до 2 т | 1368 | 1011 | маш.-ч | маш.-ч | 1 | 0 | 1256142057 | 0.16 | 0 | 13.86 | 0 | 0 | 0 | 13.86 | 0 | 0 | 1 | 1 | 1 | 1 | -2 | 0 | 0 | 0 | 1 | 0 | 0.16 |  | 1 | 2 | 71320967 | 1 | 0 | 141 | 1 | 0 | 0 | 0 | 0 | 0 | 0 | 0 | 0 | 2.2176 | 0 | 0 | 0 | 0 | 1 | 0 | 2.2176 | 0 | 0 | 0 | 0 | 1 |  | 0 | 0 | 0 | 13.86 | 13.86 | 1 | 2.22 | 0 | 0 | 0 | 0 | 0 | 0 | 1 |  | 0 |  | 0
523 | 71319791 | 71320960 | 69917636 | 1 | 1 | 1 | 2 | 91.15.03-014 | ФСЭМ-2022 доп.11, 91.15.03-014, приказ Минстроя России от 09.08.2024 г. № 524/пр | Тракторы на пневмоколесном ходу, мощность 59 кВт (80 л.с.) | 1368 | 1011 | маш.-ч | маш.-ч | 1 | 0 | 1638899965 | 0.16 | 0 | 634.32 | 811.79 | 0 | 0 | 487.94 | 811.79 | 0 | 1 | 1.3 | 1 | 1 | 2 | 0 | 0 | 0 | 1 | 0 | 0.16 |  | 1 | 2 | 71320968 | 1 | 0 | 142 | 1 | 0 | 0 | 0 | 0 | 0 | 0 | 0 | 0 | 78.0704 | 129.8864 | 0 | 0 | 0.16 | 1 | 0 | 78.0704 | 129.8864 | 0 | 0 | 0.16 | 1 |  | 0 | 0 | 0 | 634.32 | 487.94 | 1.3 | 78.07 | 129.89 | 0 | 0 | 0 | 0 | 0 | 0 | 4-100-040 | 4 | чел.-ч. | 1
524 | 71319791 | 71320969 | 37064978 | 117 | 1 | 1 | 1 | 1-100-33 |  | Средний разряд работы 3,3 | 1191 | 1013 | чел.-ч. | чел.-ч. | 1 | 0 | 32079103 | 5.98 | 0 | 0 | 0 | 748.18 | 0 | 0 | 0 | 748.18 | 1 | 1 | 1 | 1 | -2 | 0 | 0 | 0 | 1 | 0 | 5.98 |  | 1 | 2 | 71320981 | 1 | 0 | 143 | 1 | 0 | 0 | 0 | 0 | 0 | 0 | 0 | 0 | 0 | 0 | 4474.1164 | 5.98 | 0 | 1 | 0 | 0 | 0 | 4474.1164 | 5.98 | 0 | 1 | 4474.12 | 5.98 | 0 | 5.98 | 748.18 | 748.18 | 1 | 4474.12 | 0 | 0 | 0 | 0 | 4474.12 | 4474.12 | 1 |  | 0 |  | 0
524 | 71319791 | 71320969 | 37064876 | 117 | 1 | 1 | 1 | 4-100-00 |  | Затраты труда машинистов | 1191 | 1013 | чел.-ч. | чел.-ч. | 1 | 0 | -1417349443 | 2 | 0 | 0 | 0 | 0 | 0 | 0 | 0 | 0 | 1 | 1 | 1 | 1 | -2 | 0 | 0 | 0 | 1 | 0 | 2 |  | 2 | 2 | 71320982 | 1 | 0 | 144 | 1 | 0 | 0 | 0 | 0 | 0 | 0 | 0 | 0 | 0 | 0 | 0 | 0 | 0 | 0 | 0 | 0 | 0 | 0 | 0 | 0 | 0 |  | 0 | 0 | 2 | 0 | 0 | 1 | 0 | 0 | 0 | 0 | 0 | 0 | 0 | 0 |  | 0 |  | 0
524 | 71319791 | 71320969 | 69916545 | 1 | 1 | 1 | 2 | 91.04.01-031 | ФСЭМ-2022 доп.11, 91.04.01-031, приказ Минстроя России от 07.11.2024 г. № 747/пр | Машины бурильно-крановые на автомобильном ходу, диаметр бурения до 800 мм, глубина бурения до 5 м | 1368 | 1011 | маш.-ч | маш.-ч | 1 | 0 | 843131152 | 1.6 | 0 | 2736.29 | 932.95 | 0 | 0 | 2088.77 | 932.95 | 0 | 1 | 1.31 | 1 | 1 | 2 | 0 | 0 | 0 | 1 | 0 | 1.6 |  | 1 | 2 | 71320983 | 1 | 0 | 145 | 1 | 0 | 0 | 0 | 0 | 0 | 0 | 0 | 0 | 3342.032 | 1492.72 | 0 | 0 | 1.6 | 1 | 0 | 3342.032 | 1492.72 | 0 | 0 | 1.6 | 1 |  | 0 | 1.6 | 1.6 | 2736.29 | 2088.77 | 1.31 | 3342.03 | 1492.72 | 0 | 4378.06 | 1492.72 | 0 | 5870.78 | 0 | 4-100-050 | 5 | чел.-ч. | 1
524 | 71319791 | 71320969 | 69917553 | 1 | 1 | 1 | 2 | 91.14.02-001 | ФСЭМ-2022 доп.7, 91.14.02-001, приказ Минстроя России от 02.08.2023 г. № 551/пр | Автомобили бортовые, грузоподъемность до 5 т | 1368 | 1011 | маш.-ч | маш.-ч | 1 | 0 | -849950259 | 0.4 | 0 | 641.7 | 811.79 | 0 | 0 | 641.7 | 811.79 | 0 | 1 | 1 | 1 | 1 | -2 | 0 | 0 | 0 | 1 | 0 | 0.4 |  | 1 | 2 | 71320984 | 1 | 0 | 146 | 1 | 0 | 0 | 0 | 0 | 0 | 0 | 0 | 0 | 256.68 | 324.716 | 0 | 0 | 0.4 | 1 | 0 | 256.68 | 324.716 | 0 | 0 | 0.4 | 1 |  | 0 | 0.4 | 0.4 | 641.7 | 641.7 | 1 | 256.68 | 324.72 | 0 | 256.68 | 324.72 | 0 | 581.4 | 1 | 4-100-040 | 4 | чел.-ч. | 1
524 | 71319791 | 71320969 | 69982274 | 1 | 1 | 1 | 3 | 01.3.01.06-0038 | ФСБЦ-2022 доп.17, 01.3.01.06-0038, приказ Минстроя России от 17.02.2026 г. № 91/пр | Смазка защитная электросетевая | 1346 | 1009 | кг | кг | 1 | 0 | -897919439 | 0.1 | 296.69 | 0 | 0 | 0 | 185.43 | 0 | 0 | 0 | 1.6 | 1 | 1 | 1 | 2 | 0 | 0 | 0 | 1 | 0 | 0.1 |  | 0 | 2 | 71320985 | 1 | 0 | 147 | 1 | 0 | 0 | 0 | 0 | 0 | 0 | 0 | 18.543 | 0 | 0 | 0 | 0 | 0 | 1 | 18.543 | 0 | 0 | 0 | 0 | 0 | 1 |  | 0 | 0 | 0.1 | 296.69 | 185.43 | 1.6 | 18.54 | 0 | 29.67 | 0 | 0 | 0 | 29.67 | 0 |  | 0 |  | 0
524 | 71319791 | 71320969 | 69982281 | 1 | 1 | 1 | 3 | 01.3.01.06-0051 | ФСБЦ-2022 доп.12, 01.3.01.06-0051, приказ Минстроя России от 07.11.2024 г. № 747/пр | Смазка солидол жировой Ж | 1346 | 1009 | кг | кг | 1 | 0 | -1547825166 | 0.03 | 93.65 | 0 | 0 | 0 | 58.53 | 0 | 0 | 0 | 1.6 | 1 | 1 | 1 | 2 | 0 | 0 | 0 | 1 | 0 | 0.03 |  | 0 | 2 | 71320986 | 1 | 0 | 148 | 1 | 0 | 0 | 0 | 0 | 0 | 0 | 0 | 1.7559 | 0 | 0 | 0 | 0 | 0 | 1 | 1.7559 | 0 | 0 | 0 | 0 | 0 | 1 |  | 0 | 0 | 0.03 | 93.65 | 58.53 | 1.6 | 1.76 | 0 | 2.81 | 0 | 0 | 0 | 2.81 | 0 |  | 0 |  | 0
524 | 71319791 | 71320969 | 69986969 | 1 | 1 | 1 | 3 | 01.7.20.08-0051 | ФСБЦ-2022 доп.8, 01.7.20.08-0051, приказ Минстроя России от 14.11.2023 г. № 817/пр | Ветошь хлопчатобумажная цветная | 1346 | 1009 | кг | кг | 1 | 0 | -373327139 | 0.02 | 86.41 | 0 | 0 | 0 | 56.11 | 0 | 0 | 0 | 1.54 | 1 | 1 | 1 | 2 | 0 | 0 | 0 | 1 | 0 | 0.02 |  | 0 | 2 | 71320988 | 1 | 0 | 150 | 1 | 0 | 0 | 0 | 0 | 0 | 0 | 0 | 1.1222 | 0 | 0 | 0 | 0 | 0 | 1 | 1.1222 | 0 | 0 | 0 | 0 | 0 | 1 |  | 0 | 0 | 0.02 | 86.41 | 56.11 | 1.54 | 1.12 | 0 | 1.73 | 0 | 0 | 0 | 1.73 | 0 |  | 0 |  | 0
524 | 71319791 | 71320969 | 70003021 | 1 | 1 | 1 | 3 | 14.4.02.04-0182 | ФСБЦ-2022 доп.17, 14.4.02.04-0182, приказ Минстроя России от 17.02.2026 г. № 91/пр | Краска масляная МА-15, цветная | 1346 | 1009 | кг | кг | 1 | 0 | 1157836156 | 0.4 | 88.24 | 0 | 0 | 0 | 61.28 | 0 | 0 | 0 | 1.44 | 1 | 1 | 1 | 2 | 0 | 0 | 0 | 1 | 0 | 0.4 |  | 0 | 2 | 71320993 | 1 | 0 | 155 | 1 | 0 | 0 | 0 | 0 | 0 | 0 | 0 | 24.512 | 0 | 0 | 0 | 0 | 0 | 1 | 24.512 | 0 | 0 | 0 | 0 | 0 | 1 |  | 0 | 0 | 0.4 | 88.24 | 61.28 | 1.44 | 24.51 | 0 | 35.3 | 0 | 0 | 0 | 35.3 | 0 |  | 0 |  | 0
524 | 71319791 | 71320969 | 70003047 | 1 | 1 | 1 | 3 | 14.4.03.03-0102 | ФСБЦ-2022 доп.4, 14.4.03.03-0102, приказ Минстроя России от 27.12.2022 г. № 1133/пр | Лак битумный БТ-577 | 1348 | 1009 | т | т | 1000 | 0 | -615866360 | 0.0001 | 103227.06 | 0 | 0 | 0 | 80020.98 | 0 | 0 | 0 | 1.29 | 1 | 1 | 1 | 2 | 0 | 0 | 0 | 1 | 0 | 0.0001 |  | 0 | 2 | 71320994 | 1 | 0 | 156 | 1 | 0 | 0 | 0 | 0 | 0 | 0 | 0 | 8.0021 | 0 | 0 | 0 | 0 | 0 | 1 | 8.0021 | 0 | 0 | 0 | 0 | 0 | 1 |  | 0 | 0 | 0.0001 | 103227.06 | 80020.98 | 1.29 | 8 | 0 | 10.32 | 0 | 0 | 0 | 10.32 | 0 |  | 0 |  | 0
524 | 71319791 | 71320969 | 70010669 | 1 | 1 | 1 | 3 | 20.2.02.04-0006 | ФСБЦ-2022, 20.2.02.04-0006, приказ Минстроя России от 18.05.2022 г. № 378/пр | Колпачки полиэтиленовые К-6 | 1425 | 1013 | 100 ШТ | 100 ШТ | 1 | 0 | -734153582 | 0.06 | 1351.57 | 0 | 0 | 0 | 1031.73 | 0 | 0 | 0 | 1.31 | 1 | 1 | 1 | 2 | 0 | 0 | 0 | 1 | 0 | 0.06 |  | 0 | 2 | 71320995 | 1 | 0 | 157 | 1 | 0 | 0 | 0 | 0 | 0 | 0 | 0 | 61.9038 | 0 | 0 | 0 | 0 | 0 | 1 | 61.9038 | 0 | 0 | 0 | 0 | 0 | 1 |  | 0 | 0 | 0.06 | 1351.57 | 1031.73 | 1.31 | 61.9 | 0 | 81.09 | 0 | 0 | 0 | 81.09 | 0 |  | 0 |  | 0
524 | 71319791 | 71320969 | 70010669 | 1 | 1 | 1 | 3 | 20.2.02.04-0006 | ФСБЦ-2022, 20.2.02.04-0006, приказ Минстроя России от 18.05.2022 г. № 378/пр | Колпачки полиэтиленовые К-6 | 1425 | 1013 | 100 ШТ | 100 ШТ | 1 | 0 | -734153582 | -0.06 | 1351.57 | 0 | 0 | 0 | 1031.73 | 0 | 0 | 0 | 1.31 | 1 | 1 | 1 | 2 | 0 | 0 | 1 | 0 | 0 | -0.06 |  | 0 | 1 | -1 | 0 | 0 |  | 0 | 0 | 0 | 0 | 0 | 0 | 0 | 0 | 0 | 0 | 0 | 0 | 0 | 0 | 0 | 0 | 0 | 0 | 0 | 0 | 0 | 0 |  | 0 | 0 | -0.06 | 1351.57 | 1031.73 | 1.31 | -61.9 | 0 | -81.09 | 0 | 0 | 0 | -81.09 | 0 |  | 0 |  | 0
529 | 71319791 | 71321016 | 69910127 | 117 | 1 | 1 | 1 | 2-100-02 |  | Рабочий 2 разряда | 1369 | 1013 | чел.-ч | чел.-ч | 1 | 0 | -236928766 | 0.99 | 0 | 0 | 0 | 660.33 | 0 | 0 | 0 | 660.33 | 1 | 1 | 1 | 1 | -2 | 0 | 0 | 1 | 1 | 0 | 0.99 |  | 1 | 2 | 71321027 | 1 | 0 | 162 | 1 | 0 | 0 | 0 | 0 | 0 | 0 | 0 | 0 | 0 | 0 | 653.7267 | 0.99 | 0 | 1 | 0 | 0 | 0 | 653.7267 | 0.99 | 0 | 1 | 3.27 | 0.00495 | 0 | 0.00495 | 660.33 | 660.33 | 1 | 653.73 | 0 | 0 | 0 | 0 | 3.27 | 3.27 | 1 |  | 0 |  | 0
529 | 71319791 | 71321016 | 69910129 | 117 | 1 | 1 | 1 | 2-100-03 |  | Рабочий 3 разряда | 1369 | 1013 | чел.-ч | чел.-ч | 1 | 0 | -587036825 | 47.29 | 0 | 0 | 0 | 720.91 | 0 | 0 | 0 | 720.91 | 1 | 1 | 1 | 1 | -2 | 0 | 0 | 1 | 1 | 0 | 47.29 |  | 1 | 2 | 71321028 | 1 | 0 | 163 | 1 | 0 | 0 | 0 | 0 | 0 | 0 | 0 | 0 | 0 | 0 | 34091.8339 | 47.29 | 0 | 1 | 0 | 0 | 0 | 34091.8339 | 47.29 | 0 | 1 | 170.46 | 0.23645 | 0 | 0.23645 | 720.91 | 720.91 | 1 | 34091.83 | 0 | 0 | 0 | 0 | 170.46 | 170.46 | 1 |  | 0 |  | 0
529 | 71319791 | 71321016 | 69910133 | 117 | 1 | 1 | 1 | 2-100-04 |  | Рабочий 4 разряда | 1369 | 1013 | чел.-ч | чел.-ч | 1 | 0 | -512803540 | 23.42 | 0 | 0 | 0 | 811.79 | 0 | 0 | 0 | 811.79 | 1 | 1 | 1 | 1 | -2 | 0 | 0 | 1 | 1 | 0 | 23.42 |  | 1 | 2 | 71321029 | 1 | 0 | 164 | 1 | 0 | 0 | 0 | 0 | 0 | 0 | 0 | 0 | 0 | 0 | 19012.1218 | 23.42 | 0 | 1 | 0 | 0 | 0 | 19012.1218 | 23.42 | 0 | 1 | 95.06 | 0.1171 | 0 | 0.1171 | 811.79 | 811.79 | 1 | 19012.12 | 0 | 0 | 0 | 0 | 95.06 | 95.06 | 1 |  | 0 |  | 0
529 | 71319791 | 71321016 | 69910137 | 117 | 1 | 1 | 1 | 2-100-05 |  | Рабочий 5 разряда | 1369 | 1013 | чел.-ч | чел.-ч | 1 | 0 | 1518711480 | 23.42 | 0 | 0 | 0 | 932.95 | 0 | 0 | 0 | 932.95 | 1 | 1 | 1 | 1 | -2 | 0 | 0 | 1 | 1 | 0 | 23.42 |  | 1 | 2 | 71321030 | 1 | 0 | 165 | 1 | 0 | 0 | 0 | 0 | 0 | 0 | 0 | 0 | 0 | 0 | 21849.689 | 23.42 | 0 | 1 | 0 | 0 | 0 | 21849.689 | 23.42 | 0 | 1 | 109.25 | 0.1171 | 0 | 0.1171 | 932.95 | 932.95 | 1 | 21849.69 | 0 | 0 | 0 | 0 | 109.25 | 109.25 | 1 |  | 0 |  | 0
529 | 71319791 | 71321016 | 37064876 | 117 | 1 | 1 | 1 | 4-100-00 |  | Затраты труда машинистов | 1191 | 1013 | чел.-ч. | чел.-ч. | 1 | 0 | -1417349443 | 24.89 | 0 | 0 | 0 | 0 | 0 | 0 | 0 | 0 | 1 | 1 | 1 | 1 | -2 | 0 | 0 | 1 | 1 | 0 | 24.89 |  | 2 | 2 | 71321031 | 1 | 0 | 166 | 1 | 0 | 0 | 0 | 0 | 0 | 0 | 0 | 0 | 0 | 0 | 0 | 0 | 0 | 0 | 0 | 0 | 0 | 0 | 0 | 0 | 0 |  | 0 | 0 | 0.12445 | 0 | 0 | 1 | 0 | 0 | 0 | 0 | 0 | 0 | 0 | 0 |  | 0 |  | 0
529 | 71319791 | 71321016 | 69916658 | 1 | 1 | 1 | 2 | 91.05.05-015 | ФСЭМ-2022, 91.05.05-015, приказ Минстроя России от 18.05.2022 г. № 378/пр | Краны на автомобильном ходу, грузоподъемность 16 т | 1368 | 1011 | маш.-ч | маш.-ч | 1 | 0 | 639918019 | 0.75 | 0 | 1626.29 | 1090.46 | 0 | 0 | 1626.29 | 1090.46 | 0 | 1 | 1 | 1 | 1 | -2 | 0 | 0 | 1 | 1 | 0 | 0.75 |  | 1 | 2 | 71321032 | 1 | 0 | 167 | 1 | 0 | 0 | 0 | 0 | 0 | 0 | 0 | 0 | 1219.7175 | 817.845 | 0 | 0 | 0.75 | 1 | 0 | 1219.7175 | 817.845 | 0 | 0 | 0.75 | 1 |  | 0 | 0.00375 | 0.00375 | 1626.29 | 1626.29 | 1 | 1219.72 | 817.85 | 0 | 6.1 | 4.09 | 0 | 10.19 | 1 | 4-100-060 | 6 | чел.-ч. | 1
529 | 71319791 | 71321016 | 69916792 | 1 | 1 | 1 | 2 | 91.06.03-055 | ФСЭМ-2022, 91.06.03-055, приказ Минстроя России от 18.05.2022 г. № 378/пр | Лебедки электрические тяговым усилием 19,62 кН (2 т) | 1368 | 1011 | маш.-ч | маш.-ч | 1 | 0 | 1560534341 | 0.81 | 0 | 16.95 | 0 | 0 | 0 | 11.45 | 0 | 0 | 1 | 1.48 | 1 | 1 | 2 | 0 | 0 | 1 | 1 | 0 | 0.81 |  | 1 | 2 | 71321033 | 1 | 0 | 168 | 1 | 0 | 0 | 0 | 0 | 0 | 0 | 0 | 0 | 9.2745 | 0 | 0 | 0 | 0 | 1 | 0 | 9.2745 | 0 | 0 | 0 | 0 | 1 |  | 0 | 0 | 0.00405 | 16.95 | 11.45 | 1.48 | 9.27 | 0 | 0 | 0.07 | 0 | 0 | 0.07 | 0 |  | 0 |  | 0
529 | 71319791 | 71321016 | 69916832 | 1 | 1 | 1 | 2 | 91.06.06-011 | ФСЭМ-2022, 91.06.06-011, приказ Минстроя России от 18.05.2022 г. № 378/пр | Автогидроподъемники, высота подъема 12 м | 1368 | 1011 | маш.-ч | маш.-ч | 1 | 0 | -438045540 | 22.74 | 0 | 506.23 | 811.79 | 0 | 0 | 346.73 | 811.79 | 0 | 1 | 1.46 | 1 | 1 | 2 | 0 | 0 | 1 | 1 | 0 | 22.74 |  | 1 | 2 | 71321034 | 1 | 0 | 169 | 1 | 0 | 0 | 0 | 0 | 0 | 0 | 0 | 0 | 7884.6402 | 18460.1046 | 0 | 0 | 22.74 | 1 | 0 | 7884.6402 | 18460.1046 | 0 | 0 | 22.74 | 1 |  | 0 | 0.1137 | 0.1137 | 506.23 | 346.73 | 1.46 | 7884.64 | 18460.1 | 0 | 57.56 | 92.3 | 0 | 149.86 | 0 | 4-100-040 | 4 | чел.-ч. | 1
529 | 71319791 | 71321016 | 69917553 | 1 | 1 | 1 | 2 | 91.14.02-001 | ФСЭМ-2022 доп.7, 91.14.02-001, приказ Минстроя России от 02.08.2023 г. № 551/пр | Автомобили бортовые, грузоподъемность до 5 т | 1368 | 1011 | маш.-ч | маш.-ч | 1 | 0 | -849950259 | 0.59 | 0 | 641.7 | 811.79 | 0 | 0 | 641.7 | 811.79 | 0 | 1 | 1 | 1 | 1 | -2 | 0 | 0 | 1 | 1 | 0 | 0.59 |  | 1 | 2 | 71321035 | 1 | 0 | 170 | 1 | 0 | 0 | 0 | 0 | 0 | 0 | 0 | 0 | 378.603 | 478.9561 | 0 | 0 | 0.59 | 1 | 0 | 378.603 | 478.9561 | 0 | 0 | 0.59 | 1 |  | 0 | 0.00295 | 0.00295 | 641.7 | 641.7 | 1 | 378.6 | 478.96 | 0 | 1.89 | 2.39 | 0 | 4.28 | 1 | 4-100-040 | 4 | чел.-ч. | 1
529 | 71319791 | 71321016 | 69917751 | 1 | 1 | 1 | 2 | 91.17.04-544 | ФСЭМ-2022, 91.17.04-544, приказ Минстроя России от 18.05.2022 г. № 378/пр | Генераторы бензиновые портативные, мощность до 6 кВт | 1368 | 1011 | маш.-ч | маш.-ч | 1 | 0 | -1265937479 | 0.81 | 0 | 192.86 | 811.79 | 0 | 0 | 192.86 | 811.79 | 0 | 1 | 1 | 1 | 1 | -2 | 0 | 0 | 1 | 1 | 0 | 0.81 |  | 1 | 2 | 71321036 | 1 | 0 | 171 | 1 | 0 | 0 | 0 | 0 | 0 | 0 | 0 | 0 | 156.2166 | 657.5499 | 0 | 0 | 0.81 | 1 | 0 | 156.2166 | 657.5499 | 0 | 0 | 0.81 | 1 |  | 0 | 0.00405 | 0.00405 | 192.86 | 192.86 | 1 | 156.22 | 657.55 | 0 | 0.78 | 3.29 | 0 | 4.07 | 1 | 4-100-040 | 4 | чел.-ч. | 1
578 | 71319791 | 71324241 | 37064998 | 117 | 1 | 1 | 1 | 1-100-20 |  | Средний разряд работы 2,0 | 1191 | 1013 | чел.-ч. | чел.-ч. | 1 | 0 | 370475345 | 154 | 0 | 0 | 0 | 660.33 | 0 | 0 | 0 | 660.33 | 1 | 1 | 1 | 1 | -2 | 0 | 0 | 1 | 1 | 0 | 154 |  | 1 | 2 | 71324243 | 1 | 0 | 175 | 1 | 0 | 0 | 0 | 0 | 0 | 0 | 0 | 0 | 0 | 0 | 101690.82 | 154 | 0 | 1 | 0 | 0 | 0 | 101690.82 | 154 | 0 | 1 | 76.27 | 0.1155 | 0 | 0.1155 | 660.33 | 660.33 | 1 | 101690.82 | 0 | 0 | 0 | 0 | 76.27 | 76.27 | 1 |  | 0 |  | 0
579 | 71319791 | 71324244 | 37071503 | 117 | 1 | 1 | 1 | 1-100-15 |  | Средний разряд работы 1,5 | 1191 | 1013 | чел.-ч. | чел.-ч. | 1 | 0 | -267883188 | 88.5 | 0 | 0 | 0 | 633.07 | 0 | 0 | 0 | 633.07 | 1 | 1 | 1 | 1 | -2 | 0 | 0 | 1 | 1 | 0 | 88.5 |  | 1 | 2 | 71324246 | 1 | 0 | 176 | 1 | 0 | 0 | 0 | 0 | 0 | 0 | 0 | 0 | 0 | 0 | 56026.695 | 88.5 | 0 | 1 | 0 | 0 | 0 | 56026.695 | 88.5 | 0 | 1 | 42.02 | 0.066375 | 0 | 0.066375 | 633.07 | 633.07 | 1 | 56026.7 | 0 | 0 | 0 | 0 | 42.02 | 42.02 | 1 |  | 0 |  | 0
580 | 71319791 | 71324247 | 37064878 | 117 | 1 | 1 | 1 | 1-100-38 |  | Средний разряд работы 3,8 | 1191 | 1013 | чел.-ч. | чел.-ч. | 1 | 0 | 44848675 | 9.27 | 0 | 0 | 0 | 793.61 | 0 | 0 | 0 | 793.61 | 1 | 1 | 1 | 1 | -2 | 0 | 0 | 1 | 1 | 0 | 9.27 |  | 1 | 2 | 71324256 | 1 | 0 | 177 | 1 | 0 | 0 | 0 | 0 | 0 | 0 | 0 | 0 | 0 | 0 | 7356.7647 | 9.27 | 0 | 1 | 0 | 0 | 0 | 7356.7647 | 9.27 | 0 | 1 | 735.68 | 0.927 | 0 | 0.927 | 793.61 | 793.61 | 1 | 7356.76 | 0 | 0 | 0 | 0 | 735.68 | 735.68 | 1 |  | 0 |  | 0
580 | 71319791 | 71324247 | 37064876 | 117 | 1 | 1 | 1 | 4-100-00 |  | Затраты труда машинистов | 1191 | 1013 | чел.-ч. | чел.-ч. | 1 | 0 | -1417349443 | 0.34 | 0 | 0 | 0 | 0 | 0 | 0 | 0 | 0 | 1 | 1 | 1 | 1 | -2 | 0 | 0 | 1 | 1 | 0 | 0.34 |  | 2 | 2 | 71324257 | 1 | 0 | 178 | 1 | 0 | 0 | 0 | 0 | 0 | 0 | 0 | 0 | 0 | 0 | 0 | 0 | 0 | 0 | 0 | 0 | 0 | 0 | 0 | 0 | 0 |  | 0 | 0 | 0.034 | 0 | 0 | 1 | 0 | 0 | 0 | 0 | 0 | 0 | 0 | 0 |  | 0 |  | 0
580 | 71319791 | 71324247 | 69916658 | 1 | 1 | 1 | 2 | 91.05.05-015 | ФСЭМ-2022, 91.05.05-015, приказ Минстроя России от 18.05.2022 г. № 378/пр | Краны на автомобильном ходу, грузоподъемность 16 т | 1368 | 1011 | маш.-ч | маш.-ч | 1 | 0 | 639918019 | 0.17 | 0 | 1626.29 | 1090.46 | 0 | 0 | 1626.29 | 1090.46 | 0 | 1 | 1 | 1 | 1 | -2 | 0 | 0 | 1 | 1 | 0 | 0.17 |  | 1 | 2 | 71324258 | 1 | 0 | 179 | 1 | 0 | 0 | 0 | 0 | 0 | 0 | 0 | 0 | 276.4693 | 185.3782 | 0 | 0 | 0.17 | 1 | 0 | 276.4693 | 185.3782 | 0 | 0 | 0.17 | 1 |  | 0 | 0.017 | 0.017 | 1626.29 | 1626.29 | 1 | 276.47 | 185.38 | 0 | 27.65 | 18.54 | 0 | 46.19 | 1 | 4-100-060 | 6 | чел.-ч. | 1
580 | 71319791 | 71324247 | 69917553 | 1 | 1 | 1 | 2 | 91.14.02-001 | ФСЭМ-2022 доп.7, 91.14.02-001, приказ Минстроя России от 02.08.2023 г. № 551/пр | Автомобили бортовые, грузоподъемность до 5 т | 1368 | 1011 | маш.-ч | маш.-ч | 1 | 0 | -849950259 | 0.17 | 0 | 641.7 | 811.79 | 0 | 0 | 641.7 | 811.79 | 0 | 1 | 1 | 1 | 1 | -2 | 0 | 0 | 1 | 1 | 0 | 0.17 |  | 1 | 2 | 71324259 | 1 | 0 | 180 | 1 | 0 | 0 | 0 | 0 | 0 | 0 | 0 | 0 | 109.089 | 138.0043 | 0 | 0 | 0.17 | 1 | 0 | 109.089 | 138.0043 | 0 | 0 | 0.17 | 1 |  | 0 | 0.017 | 0.017 | 641.7 | 641.7 | 1 | 109.09 | 138 | 0 | 10.91 | 13.8 | 0 | 24.71 | 1 | 4-100-040 | 4 | чел.-ч. | 1
580 | 71319791 | 71324247 | 69917749 | 1 | 1 | 1 | 2 | 91.17.04-233 | ФСЭМ-2022, 91.17.04-233, приказ Минстроя России от 18.05.2022 г. № 378/пр | Аппараты сварочные для ручной дуговой сварки, сварочный ток до 350 А | 1368 | 1011 | маш.-ч | маш.-ч | 1 | 0 | 303316554 | 1.51 | 0 | 34.61 | 0 | 0 | 0 | 34.61 | 0 | 0 | 1 | 1 | 1 | 1 | -2 | 0 | 0 | 1 | 1 | 0 | 1.51 |  | 1 | 2 | 71324260 | 1 | 0 | 181 | 1 | 0 | 0 | 0 | 0 | 0 | 0 | 0 | 0 | 52.2611 | 0 | 0 | 0 | 0 | 1 | 0 | 52.2611 | 0 | 0 | 0 | 0 | 1 |  | 0 | 0 | 0.151 | 34.61 | 34.61 | 1 | 52.26 | 0 | 0 | 5.23 | 0 | 0 | 5.23 | 1 |  | 0 |  | 0
580 | 71319791 | 71324247 | 69985062 | 1 | 1 | 1 | 3 | 01.7.11.07-0227 | ФСБЦ-2022, 01.7.11.07-0227, приказ Минстроя России от 18.05.2022 г. № 378/пр | Электроды сварочные для сварки низколегированных и углеродистых сталей УОНИ 13/45, Э42А, диаметр 4-5 мм | 1346 | 1009 | кг | кг | 1 | 0 | -163259778 | 0.65 | 121.39 | 0 | 0 | 0 | 155.63 | 0 | 0 | 0 | 0.78 | 1 | 1 | 1 | 2 | 0 | 0 | 1 | 1 | 0 | 0.65 |  | 0 | 2 | 71324261 | 1 | 0 | 182 | 1 | 0 | 0 | 0 | 0 | 0 | 0 | 0 | 101.1595 | 0 | 0 | 0 | 0 | 0 | 1 | 101.1595 | 0 | 0 | 0 | 0 | 0 | 1 |  | 0 | 0 | 0.065 | 121.39 | 155.63 | 0.78 | 101.16 | 0 | 7.89 | 0 | 0 | 0 | 7.89 | 0 |  | 0 |  | 0
580 | 71319791 | 71324247 | 70002952 | 1 | 1 | 1 | 3 | 14.4.01.09-0427 | ФСБЦ-2022 доп.8, 14.4.01.09-0427, приказ Минстроя России от 14.11.2023 г. № 817/пр | Грунтовка эпоксидная антикоррозионная с содержанием цинка для защиты металлических поверхностей, расход 0,20-0,39 кг/м2 | 1346 | 1009 | кг | кг | 1 | 0 | 72056734 | 2 | 1139.45 | 0 | 0 | 0 | 911.56 | 0 | 0 | 0 | 1.25 | 1 | 1 | 1 | 2 | 0 | 0 | 1 | 1 | 0 | 2 |  | 0 | 2 | 71324262 | 1 | 0 | 183 | 1 | 0 | 0 | 0 | 0 | 0 | 0 | 0 | 1823.12 | 0 | 0 | 0 | 0 | 0 | 1 | 1823.12 | 0 | 0 | 0 | 0 | 0 | 1 |  | 0 | 0 | 0.2 | 1139.45 | 911.56 | 1.25 | 1823.12 | 0 | 227.89 | 0 | 0 | 0 | 227.89 | 0 |  | 0 |  | 0
580 | 71319791 | 71324247 | 69916003 | 117 | 1 | 1 | 3 | 421/пр_2020_п.75_пп.а |  | Сметная стоимость вспомогательных ненормируемых материальных ресурсов, не учтенная в сметной норме, 2% | 3277935 | 1013 | % | % | 1 | 0 | 274903907 | 2 | 0 | 0 | 0 | 0 | 0 | 0 | 0 | 0 | 1 | 1 | 1 | 1 | 0 | 0 | 0 | 0 | 0 | 0 | 2 |  | 0 | 2 | 71324263 | 1 | 0 | 184 | 0 | 0 | 0 | 0 | 0 | 0 | 0 | 0 | 0 | 0 | 0 | 0 | 0 | 0 | 0 | 0 | 0 | 0 | 0 | 0 | 0 | 0 |  | 0 | 0 | 0.2 | 0 | 0 | 1 | 0 | 0 | 0 | 0 | 0 | 0 | 0 | 0 |  | 0 |  | 0
583 | 71319791 | 71324266 | 37064878 | 117 | 1 | 1 | 1 | 1-100-38 |  | Средний разряд работы 3,8 | 1191 | 1013 | чел.-ч. | чел.-ч. | 1 | 0 | 44848675 | 16.5 | 0 | 0 | 0 | 793.61 | 0 | 0 | 0 | 793.61 | 1 | 1 | 1 | 1 | -2 | 0 | 0 | 1 | 1 | 0 | 16.5 |  | 1 | 2 | 71324275 | 1 | 0 | 185 | 1 | 0 | 0 | 0 | 0 | 0 | 0 | 0 | 0 | 0 | 0 | 13094.565 | 16.5 | 0 | 1 | 0 | 0 | 0 | 13094.565 | 16.5 | 0 | 1 | 65.47 | 0.0825 | 0 | 0.0825 | 793.61 | 793.61 | 1 | 13094.57 | 0 | 0 | 0 | 0 | 65.47 | 65.47 | 1 |  | 0 |  | 0
583 | 71319791 | 71324266 | 37064876 | 117 | 1 | 1 | 1 | 4-100-00 |  | Затраты труда машинистов | 1191 | 1013 | чел.-ч. | чел.-ч. | 1 | 0 | -1417349443 | 0.26 | 0 | 0 | 0 | 0 | 0 | 0 | 0 | 0 | 1 | 1 | 1 | 1 | -2 | 0 | 0 | 1 | 1 | 0 | 0.26 |  | 2 | 2 | 71324276 | 1 | 0 | 186 | 1 | 0 | 0 | 0 | 0 | 0 | 0 | 0 | 0 | 0 | 0 | 0 | 0 | 0 | 0 | 0 | 0 | 0 | 0 | 0 | 0 | 0 |  | 0 | 0 | 0.0013 | 0 | 0 | 1 | 0 | 0 | 0 | 0 | 0 | 0 | 0 | 0 |  | 0 |  | 0
583 | 71319791 | 71324266 | 69916658 | 1 | 1 | 1 | 2 | 91.05.05-015 | ФСЭМ-2022, 91.05.05-015, приказ Минстроя России от 18.05.2022 г. № 378/пр | Краны на автомобильном ходу, грузоподъемность 16 т | 1368 | 1011 | маш.-ч | маш.-ч | 1 | 0 | 639918019 | 0.13 | 0 | 1626.29 | 1090.46 | 0 | 0 | 1626.29 | 1090.46 | 0 | 1 | 1 | 1 | 1 | -2 | 0 | 0 | 1 | 1 | 0 | 0.13 |  | 1 | 2 | 71324277 | 1 | 0 | 187 | 1 | 0 | 0 | 0 | 0 | 0 | 0 | 0 | 0 | 211.4177 | 141.7598 | 0 | 0 | 0.13 | 1 | 0 | 211.4177 | 141.7598 | 0 | 0 | 0.13 | 1 |  | 0 | 0.00065 | 0.00065 | 1626.29 | 1626.29 | 1 | 211.42 | 141.76 | 0 | 1.06 | 0.71 | 0 | 1.77 | 1 | 4-100-060 | 6 | чел.-ч. | 1
583 | 71319791 | 71324266 | 69917553 | 1 | 1 | 1 | 2 | 91.14.02-001 | ФСЭМ-2022 доп.7, 91.14.02-001, приказ Минстроя России от 02.08.2023 г. № 551/пр | Автомобили бортовые, грузоподъемность до 5 т | 1368 | 1011 | маш.-ч | маш.-ч | 1 | 0 | -849950259 | 0.13 | 0 | 641.7 | 811.79 | 0 | 0 | 641.7 | 811.79 | 0 | 1 | 1 | 1 | 1 | -2 | 0 | 0 | 1 | 1 | 0 | 0.13 |  | 1 | 2 | 71324278 | 1 | 0 | 188 | 1 | 0 | 0 | 0 | 0 | 0 | 0 | 0 | 0 | 83.421 | 105.5327 | 0 | 0 | 0.13 | 1 | 0 | 83.421 | 105.5327 | 0 | 0 | 0.13 | 1 |  | 0 | 0.00065 | 0.00065 | 641.7 | 641.7 | 1 | 83.42 | 105.53 | 0 | 0.42 | 0.53 | 0 | 0.95 | 1 | 4-100-040 | 4 | чел.-ч. | 1
583 | 71319791 | 71324266 | 69917749 | 1 | 1 | 1 | 2 | 91.17.04-233 | ФСЭМ-2022, 91.17.04-233, приказ Минстроя России от 18.05.2022 г. № 378/пр | Аппараты сварочные для ручной дуговой сварки, сварочный ток до 350 А | 1368 | 1011 | маш.-ч | маш.-ч | 1 | 0 | 303316554 | 2.7 | 0 | 34.61 | 0 | 0 | 0 | 34.61 | 0 | 0 | 1 | 1 | 1 | 1 | -2 | 0 | 0 | 1 | 1 | 0 | 2.7 |  | 1 | 2 | 71324279 | 1 | 0 | 189 | 1 | 0 | 0 | 0 | 0 | 0 | 0 | 0 | 0 | 93.447 | 0 | 0 | 0 | 0 | 1 | 0 | 93.447 | 0 | 0 | 0 | 0 | 1 |  | 0 | 0 | 0.0135 | 34.61 | 34.61 | 1 | 93.45 | 0 | 0 | 0.47 | 0 | 0 | 0.47 | 1 |  | 0 |  | 0
583 | 71319791 | 71324266 | 69985062 | 1 | 1 | 1 | 3 | 01.7.11.07-0227 | ФСБЦ-2022, 01.7.11.07-0227, приказ Минстроя России от 18.05.2022 г. № 378/пр | Электроды сварочные для сварки низколегированных и углеродистых сталей УОНИ 13/45, Э42А, диаметр 4-5 мм | 1346 | 1009 | кг | кг | 1 | 0 | -163259778 | 0.6 | 121.39 | 0 | 0 | 0 | 155.63 | 0 | 0 | 0 | 0.78 | 1 | 1 | 1 | 2 | 0 | 0 | 1 | 1 | 0 | 0.6 |  | 0 | 2 | 71324280 | 1 | 0 | 190 | 1 | 0 | 0 | 0 | 0 | 0 | 0 | 0 | 93.378 | 0 | 0 | 0 | 0 | 0 | 1 | 93.378 | 0 | 0 | 0 | 0 | 0 | 1 |  | 0 | 0 | 0.003 | 121.39 | 155.63 | 0.78 | 93.38 | 0 | 0.36 | 0 | 0 | 0 | 0.36 | 0 |  | 0 |  | 0
583 | 71319791 | 71324266 | 70002952 | 1 | 1 | 1 | 3 | 14.4.01.09-0427 | ФСБЦ-2022 доп.8, 14.4.01.09-0427, приказ Минстроя России от 14.11.2023 г. № 817/пр | Грунтовка эпоксидная антикоррозионная с содержанием цинка для защиты металлических поверхностей, расход 0,20-0,39 кг/м2 | 1346 | 1009 | кг | кг | 1 | 0 | 72056734 | 2 | 1139.45 | 0 | 0 | 0 | 911.56 | 0 | 0 | 0 | 1.25 | 1 | 1 | 1 | 2 | 0 | 0 | 1 | 1 | 0 | 2 |  | 0 | 2 | 71324281 | 1 | 0 | 191 | 1 | 0 | 0 | 0 | 0 | 0 | 0 | 0 | 1823.12 | 0 | 0 | 0 | 0 | 0 | 1 | 1823.12 | 0 | 0 | 0 | 0 | 0 | 1 |  | 0 | 0 | 0.01 | 1139.45 | 911.56 | 1.25 | 1823.12 | 0 | 11.39 | 0 | 0 | 0 | 11.39 | 0 |  | 0 |  | 0
583 | 71319791 | 71324266 | 69916003 | 117 | 1 | 1 | 3 | 421/пр_2020_п.75_пп.а |  | Сметная стоимость вспомогательных ненормируемых материальных ресурсов, не учтенная в сметной норме, 2% | 3277935 | 1013 | % | % | 1 | 0 | 274903907 | 2 | 0 | 0 | 0 | 0 | 0 | 0 | 0 | 0 | 1 | 1 | 1 | 1 | 0 | 0 | 0 | 0 | 0 | 0 | 2 |  | 0 | 2 | 71324282 | 1 | 0 | 192 | 0 | 0 | 0 | 0 | 0 | 0 | 0 | 0 | 0 | 0 | 0 | 0 | 0 | 0 | 0 | 0 | 0 | 0 | 0 | 0 | 0 | 0 |  | 0 | 0 | 0.01 | 0 | 0 | 1 | 0 | 0 | 0 | 0 | 0 | 0 | 0 | 0 |  | 0 |  | 0
585 | 71319791 | 71324284 | 37064878 | 117 | 1 | 1 | 1 | 1-100-38 |  | Средний разряд работы 3,8 | 1191 | 1013 | чел.-ч. | чел.-ч. | 1 | 0 | 44848675 | 17.5 | 0 | 0 | 0 | 793.61 | 0 | 0 | 0 | 793.61 | 1 | 1 | 1 | 1 | -2 | 0 | 0 | 1 | 1 | 0 | 17.5 |  | 1 | 2 | 71324294 | 1 | 0 | 193 | 1 | 0 | 0 | 0 | 0 | 0 | 0 | 0 | 0 | 0 | 0 | 13888.175 | 17.5 | 0 | 1 | 0 | 0 | 0 | 13888.175 | 17.5 | 0 | 1 | 902.73 | 1.1375 | 0 | 1.1375 | 793.61 | 793.61 | 1 | 13888.18 | 0 | 0 | 0 | 0 | 902.73 | 902.73 | 1 |  | 0 |  | 0
585 | 71319791 | 71324284 | 37064876 | 117 | 1 | 1 | 1 | 4-100-00 |  | Затраты труда машинистов | 1191 | 1013 | чел.-ч. | чел.-ч. | 1 | 0 | -1417349443 | 0.2 | 0 | 0 | 0 | 0 | 0 | 0 | 0 | 0 | 1 | 1 | 1 | 1 | -2 | 0 | 0 | 1 | 1 | 0 | 0.2 |  | 2 | 2 | 71324295 | 1 | 0 | 194 | 1 | 0 | 0 | 0 | 0 | 0 | 0 | 0 | 0 | 0 | 0 | 0 | 0 | 0 | 0 | 0 | 0 | 0 | 0 | 0 | 0 | 0 |  | 0 | 0 | 0.013 | 0 | 0 | 1 | 0 | 0 | 0 | 0 | 0 | 0 | 0 | 0 |  | 0 |  | 0
585 | 71319791 | 71324284 | 69916658 | 1 | 1 | 1 | 2 | 91.05.05-015 | ФСЭМ-2022, 91.05.05-015, приказ Минстроя России от 18.05.2022 г. № 378/пр | Краны на автомобильном ходу, грузоподъемность 16 т | 1368 | 1011 | маш.-ч | маш.-ч | 1 | 0 | 639918019 | 0.1 | 0 | 1626.29 | 1090.46 | 0 | 0 | 1626.29 | 1090.46 | 0 | 1 | 1 | 1 | 1 | -2 | 0 | 0 | 1 | 1 | 0 | 0.1 |  | 1 | 2 | 71324296 | 1 | 0 | 195 | 1 | 0 | 0 | 0 | 0 | 0 | 0 | 0 | 0 | 162.629 | 109.046 | 0 | 0 | 0.1 | 1 | 0 | 162.629 | 109.046 | 0 | 0 | 0.1 | 1 |  | 0 | 0.0065 | 0.0065 | 1626.29 | 1626.29 | 1 | 162.63 | 109.05 | 0 | 10.57 | 7.09 | 0 | 17.66 | 1 | 4-100-060 | 6 | чел.-ч. | 1
585 | 71319791 | 71324284 | 69917553 | 1 | 1 | 1 | 2 | 91.14.02-001 | ФСЭМ-2022 доп.7, 91.14.02-001, приказ Минстроя России от 02.08.2023 г. № 551/пр | Автомобили бортовые, грузоподъемность до 5 т | 1368 | 1011 | маш.-ч | маш.-ч | 1 | 0 | -849950259 | 0.1 | 0 | 641.7 | 811.79 | 0 | 0 | 641.7 | 811.79 | 0 | 1 | 1 | 1 | 1 | -2 | 0 | 0 | 1 | 1 | 0 | 0.1 |  | 1 | 2 | 71324297 | 1 | 0 | 196 | 1 | 0 | 0 | 0 | 0 | 0 | 0 | 0 | 0 | 64.17 | 81.179 | 0 | 0 | 0.1 | 1 | 0 | 64.17 | 81.179 | 0 | 0 | 0.1 | 1 |  | 0 | 0.0065 | 0.0065 | 641.7 | 641.7 | 1 | 64.17 | 81.18 | 0 | 4.17 | 5.28 | 0 | 9.45 | 1 | 4-100-040 | 4 | чел.-ч. | 1
585 | 71319791 | 71324284 | 69917749 | 1 | 1 | 1 | 2 | 91.17.04-233 | ФСЭМ-2022, 91.17.04-233, приказ Минстроя России от 18.05.2022 г. № 378/пр | Аппараты сварочные для ручной дуговой сварки, сварочный ток до 350 А | 1368 | 1011 | маш.-ч | маш.-ч | 1 | 0 | 303316554 | 2.9 | 0 | 34.61 | 0 | 0 | 0 | 34.61 | 0 | 0 | 1 | 1 | 1 | 1 | -2 | 0 | 0 | 1 | 1 | 0 | 2.9 |  | 1 | 2 | 71324298 | 1 | 0 | 197 | 1 | 0 | 0 | 0 | 0 | 0 | 0 | 0 | 0 | 100.369 | 0 | 0 | 0 | 0 | 1 | 0 | 100.369 | 0 | 0 | 0 | 0 | 1 |  | 0 | 0 | 0.1885 | 34.61 | 34.61 | 1 | 100.37 | 0 | 0 | 6.52 | 0 | 0 | 6.52 | 1 |  | 0 |  | 0
585 | 71319791 | 71324284 | 69985062 | 1 | 1 | 1 | 3 | 01.7.11.07-0227 | ФСБЦ-2022, 01.7.11.07-0227, приказ Минстроя России от 18.05.2022 г. № 378/пр | Электроды сварочные для сварки низколегированных и углеродистых сталей УОНИ 13/45, Э42А, диаметр 4-5 мм | 1346 | 1009 | кг | кг | 1 | 0 | -163259778 | 0.9 | 121.39 | 0 | 0 | 0 | 155.63 | 0 | 0 | 0 | 0.78 | 1 | 1 | 1 | 2 | 0 | 0 | 1 | 1 | 0 | 0.9 |  | 0 | 2 | 71324299 | 1 | 0 | 198 | 1 | 0 | 0 | 0 | 0 | 0 | 0 | 0 | 140.067 | 0 | 0 | 0 | 0 | 0 | 1 | 140.067 | 0 | 0 | 0 | 0 | 0 | 1 |  | 0 | 0 | 0.0585 | 121.39 | 155.63 | 0.78 | 140.07 | 0 | 7.1 | 0 | 0 | 0 | 7.1 | 0 |  | 0 |  | 0
585 | 71319791 | 71324284 | 69993141 | 1 | 1 | 1 | 3 | 08.3.05.02-0021 | ФСБЦ-2022, 08.3.05.02-0021, приказ Минстроя России от 18.05.2022 г. № 378/пр | Прокат листовой горячекатаный, марки стали Ст3сп, Ст3пс, ширина 1200-3000 мм, толщина 1-8 мм | 1348 | 1009 | т | т | 1000 | 0 | -1417638397 | 0.004 | 49995.77 | 0 | 0 | 0 | 49995.77 | 0 | 0 | 0 | 1 | 1 | 1 | 1 | -2 | 0 | 0 | 1 | 1 | 0 | 0.004 |  | 0 | 2 | 71324300 | 1 | 0 | 199 | 1 | 0 | 0 | 0 | 0 | 0 | 0 | 0 | 199.9831 | 0 | 0 | 0 | 0 | 0 | 1 | 199.9831 | 0 | 0 | 0 | 0 | 0 | 1 |  | 0 | 0 | 0.00026 | 49995.77 | 49995.77 | 1 | 199.98 | 0 | 13 | 0 | 0 | 0 | 13 | 1 |  | 0 |  | 0
585 | 71319791 | 71324284 | 70002952 | 1 | 1 | 1 | 3 | 14.4.01.09-0427 | ФСБЦ-2022 доп.8, 14.4.01.09-0427, приказ Минстроя России от 14.11.2023 г. № 817/пр | Грунтовка эпоксидная антикоррозионная с содержанием цинка для защиты металлических поверхностей, расход 0,20-0,39 кг/м2 | 1346 | 1009 | кг | кг | 1 | 0 | 72056734 | 2 | 1139.45 | 0 | 0 | 0 | 911.56 | 0 | 0 | 0 | 1.25 | 1 | 1 | 1 | 2 | 0 | 0 | 1 | 1 | 0 | 2 |  | 0 | 2 | 71324301 | 1 | 0 | 200 | 1 | 0 | 0 | 0 | 0 | 0 | 0 | 0 | 1823.12 | 0 | 0 | 0 | 0 | 0 | 1 | 1823.12 | 0 | 0 | 0 | 0 | 0 | 1 |  | 0 | 0 | 0.13 | 1139.45 | 911.56 | 1.25 | 1823.12 | 0 | 148.13 | 0 | 0 | 0 | 148.13 | 0 |  | 0 |  | 0
585 | 71319791 | 71324284 | 69916003 | 117 | 1 | 1 | 3 | 421/пр_2020_п.75_пп.а |  | Сметная стоимость вспомогательных ненормируемых материальных ресурсов, не учтенная в сметной норме, 2% | 3277935 | 1013 | % | % | 1 | 0 | 274903907 | 2 | 0 | 0 | 0 | 0 | 0 | 0 | 0 | 0 | 1 | 1 | 1 | 1 | 0 | 0 | 0 | 0 | 0 | 0 | 2 |  | 0 | 2 | 71324302 | 1 | 0 | 201 | 0 | 0 | 0 | 0 | 0 | 0 | 0 | 0 | 0 | 0 | 0 | 0 | 0 | 0 | 0 | 0 | 0 | 0 | 0 | 0 | 0 | 0 |  | 0 | 0 | 0.13 | 0 | 0 | 1 | 0 | 0 | 0 | 0 | 0 | 0 | 0 | 0 |  | 0 |  | 0
657 | 71319791 | 71324725 | 69910139 | 117 | 1 | 1 | 1 | 2-100-06 |  | Рабочий 6 разряда | 1369 | 1013 | чел.-ч | чел.-ч | 1 | 0 | 286205319 | 0.648 | 0 | 0 | 0 | 1090.46 | 0 | 0 | 0 | 1090.46 | 1 | 1 | 1 | 1 | -2 | 0 | 0 | 1 | 1 | 0 | 0.81 | *0,8 | 1 | 2 | 71324728 | 1 | 2048 | 202 | 1 | 0 | 0 | 0 | 0 | 0 | 0 | 0 | 0 | 0 | 0 | 883.2726 | 0.81 | 0 | 1 | 0 | 0 | 0 | 706.6181 | 0.648 | 0 | 1 | 883.27 | 0.648 | 0 | 0.648 | 1090.46 | 1090.46 | 1 | 706.616 | 0 | 0 | 0 | 0 | 706.62 | 706.62 | 1 |  | 0 |  | 0
657 | 71319791 | 71324725 | 69910163 | 117 | 1 | 1 | 1 | 3-200-03 |  | Инженер III категории | 1369 | 1013 | чел.-ч | чел.-ч | 1 | 0 | 126826561 | 0.648 | 0 | 0 | 0 | 1066.23 | 0 | 0 | 0 | 1066.23 | 1 | 1 | 1 | 1 | -2 | 0 | 0 | 1 | 1 | 0 | 0.81 | *0,8 | 1 | 2 | 71324729 | 1 | 2048 | 203 | 1 | 0 | 0 | 0 | 0 | 0 | 0 | 0 | 0 | 0 | 0 | 863.6463 | 0.81 | 0 | 1 | 0 | 0 | 0 | 690.917 | 0.648 | 0 | 1 | 863.65 | 0.648 | 0 | 0.648 | 1066.23 | 1066.23 | 1 | 690.92 | 0 | 0 | 0 | 0 | 690.92 | 690.92 | 1 |  | 0 |  | 0
658 | 71319791 | 71324730 | 69910139 | 117 | 1 | 1 | 1 | 2-100-06 |  | Рабочий 6 разряда | 1369 | 1013 | чел.-ч | чел.-ч | 1 | 0 | 286205319 | 5.184 | 0 | 0 | 0 | 1090.46 | 0 | 0 | 0 | 1090.46 | 1 | 1 | 1 | 1 | -2 | 0 | 0 | 1 | 1 | 0 | 6.48 | *0,8 | 1 | 2 | 71324733 | 1 | 2048 | 204 | 1 | 0 | 0 | 0 | 0 | 0 | 0 | 0 | 0 | 0 | 0 | 7066.1808 | 6.48 | 0 | 1 | 0 | 0 | 0 | 5652.9446 | 5.184 | 0 | 1 | 565.29 | 0.41472 | 0 | 0.41472 | 1090.46 | 1090.46 | 1 | 5652.944 | 0 | 0 | 0 | 0 | 452.24 | 452.24 | 1 |  | 0 |  | 0
658 | 71319791 | 71324730 | 69910163 | 117 | 1 | 1 | 1 | 3-200-03 |  | Инженер III категории | 1369 | 1013 | чел.-ч | чел.-ч | 1 | 0 | 126826561 | 5.184 | 0 | 0 | 0 | 1066.23 | 0 | 0 | 0 | 1066.23 | 1 | 1 | 1 | 1 | -2 | 0 | 0 | 1 | 1 | 0 | 6.48 | *0,8 | 1 | 2 | 71324734 | 1 | 2048 | 205 | 1 | 0 | 0 | 0 | 0 | 0 | 0 | 0 | 0 | 0 | 0 | 6909.1704 | 6.48 | 0 | 1 | 0 | 0 | 0 | 5527.3363 | 5.184 | 0 | 1 | 552.73 | 0.41472 | 0 | 0.41472 | 1066.23 | 1066.23 | 1 | 5527.336 | 0 | 0 | 0 | 0 | 442.19 | 442.19 | 1 |  | 0 |  | 0
659 | 71319791 | 71324735 | 69910151 | 117 | 1 | 1 | 1 | 3-100-02 |  | Техник II категории | 1369 | 1013 | чел.-ч | чел.-ч | 1 | 0 | -1275334932 | 0.416 | 0 | 0 | 0 | 775.44 | 0 | 0 | 0 | 775.44 | 1 | 1 | 1 | 1 | -2 | 0 | 0 | 1 | 1 | 0 | 0.52 | *0,8 | 1 | 2 | 71324738 | 1 | 2048 | 206 | 1 | 0 | 0 | 0 | 0 | 0 | 0 | 0 | 0 | 0 | 0 | 403.2288 | 0.52 | 0 | 1 | 0 | 0 | 0 | 322.583 | 0.416 | 0 | 1 | 1209.69 | 1.248 | 0 | 1.248 | 775.44 | 775.44 | 1 | 322.584 | 0 | 0 | 0 | 0 | 967.75 | 967.75 | 1 |  | 0 |  | 0
659 | 71319791 | 71324735 | 69910161 | 117 | 1 | 1 | 1 | 3-200-02 |  | Инженер II категории | 1369 | 1013 | чел.-ч | чел.-ч | 1 | 0 | -2140504649 | 0.624 | 0 | 0 | 0 | 1187.39 | 0 | 0 | 0 | 1187.39 | 1 | 1 | 1 | 1 | -2 | 0 | 0 | 1 | 1 | 0 | 0.78 | *0,8 | 1 | 2 | 71324739 | 1 | 2048 | 207 | 1 | 0 | 0 | 0 | 0 | 0 | 0 | 0 | 0 | 0 | 0 | 926.1642 | 0.78 | 0 | 1 | 0 | 0 | 0 | 740.9314 | 0.624 | 0 | 1 | 2778.49 | 1.872 | 0 | 1.872 | 1187.39 | 1187.39 | 1 | 740.928 | 0 | 0 | 0 | 0 | 2222.79 | 2222.79 | 1 |  | 0 |  | 0
660 | 71319791 | 71324740 | 69910137 | 117 | 1 | 1 | 1 | 2-100-05 |  | Рабочий 5 разряда | 1369 | 1013 | чел.-ч | чел.-ч | 1 | 0 | 1518711480 | 0.52 | 0 | 0 | 0 | 932.95 | 0 | 0 | 0 | 932.95 | 1 | 1 | 1 | 1 | -2 | 0 | 0 | 1 | 1 | 0 | 0.65 | *0,8 | 1 | 2 | 71324743 | 1 | 0 | 208 | 1 | 0 | 0 | 0 | 0 | 0 | 0 | 0 | 0 | 0 | 0 | 606.4175 | 0.65 | 0 | 1 | 0 | 0 | 0 | 485.134 | 0.52 | 0 | 1 | 1819.25 | 1.56 | 0 | 1.56 | 932.95 | 932.95 | 1 | 485.136 | 0 | 0 | 0 | 0 | 1455.4 | 1455.4 | 1 |  | 0 |  | 0
660 | 71319791 | 71324740 | 69910161 | 117 | 1 | 1 | 1 | 3-200-02 |  | Инженер II категории | 1369 | 1013 | чел.-ч | чел.-ч | 1 | 0 | -2140504649 | 0.776 | 0 | 0 | 0 | 1187.39 | 0 | 0 | 0 | 1187.39 | 1 | 1 | 1 | 1 | -2 | 0 | 0 | 1 | 1 | 0 | 0.97 | *0,8 | 1 | 2 | 71324744 | 1 | 0 | 209 | 1 | 0 | 0 | 0 | 0 | 0 | 0 | 0 | 0 | 0 | 0 | 1151.7683 | 0.97 | 0 | 1 | 0 | 0 | 0 | 921.4146 | 0.776 | 0 | 1 | 3455.3 | 2.328 | 0 | 2.328 | 1187.39 | 1187.39 | 1 | 921.416 | 0 | 0 | 0 | 0 | 2764.24 | 2764.24 | 1 |  | 0 |  | 0
661 | 71319791 | 71324745 | 69910133 | 117 | 1 | 1 | 1 | 2-100-04 |  | Рабочий 4 разряда | 1369 | 1013 | чел.-ч | чел.-ч | 1 | 0 | -512803540 | 1.44 | 0 | 0 | 0 | 811.79 | 0 | 0 | 0 | 811.79 | 1 | 1 | 1 | 1 | -2 | 0 | 0 | 1 | 1 | 0 | 1.8 | *0,8 | 1 | 2 | 71324748 | 1 | 2048 | 210 | 1 | 0 | 0 | 0 | 0 | 0 | 0 | 0 | 0 | 0 | 0 | 1461.222 | 1.8 | 0 | 1 | 0 | 0 | 0 | 1168.9776 | 1.44 | 0 | 1 | 4383.67 | 4.32 | 0 | 4.32 | 811.79 | 811.79 | 1 | 1168.976 | 0 | 0 | 0 | 0 | 3506.93 | 3506.93 | 1 |  | 0 |  | 0
661 | 71319791 | 71324745 | 69910151 | 117 | 1 | 1 | 1 | 3-100-02 |  | Техник II категории | 1369 | 1013 | чел.-ч | чел.-ч | 1 | 0 | -1275334932 | 1.44 | 0 | 0 | 0 | 775.44 | 0 | 0 | 0 | 775.44 | 1 | 1 | 1 | 1 | -2 | 0 | 0 | 1 | 1 | 0 | 1.8 | *0,8 | 1 | 2 | 71324749 | 1 | 2048 | 211 | 1 | 0 | 0 | 0 | 0 | 0 | 0 | 0 | 0 | 0 | 0 | 1395.792 | 1.8 | 0 | 1 | 0 | 0 | 0 | 1116.6336 | 1.44 | 0 | 1 | 4187.38 | 4.32 | 0 | 4.32 | 775.44 | 775.44 | 1 | 1116.632 | 0 | 0 | 0 | 0 | 3349.9 | 3349.9 | 1 |  | 0 |  | 0
662 | 71319791 | 71324750 | 69910133 | 117 | 1 | 1 | 1 | 2-100-04 |  | Рабочий 4 разряда | 1369 | 1013 | чел.-ч | чел.-ч | 1 | 0 | -512803540 | 1.08 | 0 | 0 | 0 | 811.79 | 0 | 0 | 0 | 811.79 | 1 | 1 | 1 | 1 | -2 | 0 | 0 | 1 | 1 | 0 | 1.35 | *0,8 | 1 | 2 | 71324753 | 1 | 0 | 212 | 1 | 0 | 0 | 0 | 0 | 0 | 0 | 0 | 0 | 0 | 0 | 1095.9165 | 1.35 | 0 | 1 | 0 | 0 | 0 | 876.7332 | 1.08 | 0 | 1 | 2191.83 | 2.16 | 0 | 2.16 | 811.79 | 811.79 | 1 | 876.736 | 0 | 0 | 0 | 0 | 1753.47 | 1753.47 | 1 |  | 0 |  | 0
662 | 71319791 | 71324750 | 69910151 | 117 | 1 | 1 | 1 | 3-100-02 |  | Техник II категории | 1369 | 1013 | чел.-ч | чел.-ч | 1 | 0 | -1275334932 | 1.08 | 0 | 0 | 0 | 775.44 | 0 | 0 | 0 | 775.44 | 1 | 1 | 1 | 1 | -2 | 0 | 0 | 1 | 1 | 0 | 1.35 | *0,8 | 1 | 2 | 71324754 | 1 | 0 | 213 | 1 | 0 | 0 | 0 | 0 | 0 | 0 | 0 | 0 | 0 | 0 | 1046.844 | 1.35 | 0 | 1 | 0 | 0 | 0 | 837.4752 | 1.08 | 0 | 1 | 2093.69 | 2.16 | 0 | 2.16 | 775.44 | 775.44 | 1 | 837.472 | 0 | 0 | 0 | 0 | 1674.95 | 1674.95 | 1 |  | 0 |  | 0
663 | 71319791 | 71324755 | 69910139 | 117 | 1 | 1 | 1 | 2-100-06 |  | Рабочий 6 разряда | 1369 | 1013 | чел.-ч | чел.-ч | 1 | 0 | 286205319 | 0.4 | 0 | 0 | 0 | 1090.46 | 0 | 0 | 0 | 1090.46 | 1 | 1 | 1 | 1 | -2 | 0 | 0 | 1 | 1 | 0 | 0.5 | *0,8 | 1 | 2 | 71324758 | 1 | 0 | 214 | 1 | 0 | 0 | 0 | 0 | 0 | 0 | 0 | 0 | 0 | 0 | 545.23 | 0.5 | 0 | 1 | 0 | 0 | 0 | 436.184 | 0.4 | 0 | 1 | 2180.92 | 1.6 | 0 | 1.6 | 1090.46 | 1090.46 | 1 | 436.184 | 0 | 0 | 0 | 0 | 1744.74 | 1744.74 | 1 |  | 0 |  | 0
663 | 71319791 | 71324755 | 69910163 | 117 | 1 | 1 | 1 | 3-200-03 |  | Инженер III категории | 1369 | 1013 | чел.-ч | чел.-ч | 1 | 0 | 126826561 | 0.4 | 0 | 0 | 0 | 1066.23 | 0 | 0 | 0 | 1066.23 | 1 | 1 | 1 | 1 | -2 | 0 | 0 | 1 | 1 | 0 | 0.5 | *0,8 | 1 | 2 | 71324759 | 1 | 0 | 215 | 1 | 0 | 0 | 0 | 0 | 0 | 0 | 0 | 0 | 0 | 0 | 533.115 | 0.5 | 0 | 1 | 0 | 0 | 0 | 426.492 | 0.4 | 0 | 1 | 2132.46 | 1.6 | 0 | 1.6 | 1066.23 | 1066.23 | 1 | 426.496 | 0 | 0 | 0 | 0 | 1705.97 | 1705.97 | 1 |  | 0 |  | 0
733 | 71319791 | 71329870 | 69910151 | 117 | 1 | 1 | 1 | 3-100-02 |  | Техник II категории | 1369 | 1013 | чел.-ч | чел.-ч | 1 | 0 | -1275334932 | 2.016 | 0 | 0 | 0 | 775.44 | 0 | 0 | 0 | 775.44 | 1 | 1 | 1 | 1 | -2 | 0 | 0 | 1 | 1 | 0 | 2.52 | *0,8 | 1 | 2 | 71329873 | 1 | 0 | 216 | 1 | 0 | 0 | 0 | 0 | 0 | 0 | 0 | 0 | 0 | 0 | 1954.1088 | 2.52 | 0 | 1 | 0 | 0 | 0 | 1563.287 | 2.016 | 0 | 1 | 1954.11 | 2.016 | 0 | 2.016 | 775.44 | 775.44 | 1 | 1563.288 | 0 | 0 | 0 | 0 | 1563.29 | 1563.29 | 1 |  | 0 |  | 0
733 | 71319791 | 71329870 | 69910157 | 117 | 1 | 1 | 1 | 3-200-01 |  | Инженер I категории | 1369 | 1013 | чел.-ч | чел.-ч | 1 | 0 | -66267284 | 3.024 | 0 | 0 | 0 | 1302.49 | 0 | 0 | 0 | 1302.49 | 1 | 1 | 1 | 1 | -2 | 0 | 0 | 1 | 1 | 0 | 3.78 | *0,8 | 1 | 2 | 71329874 | 1 | 0 | 217 | 1 | 0 | 0 | 0 | 0 | 0 | 0 | 0 | 0 | 0 | 0 | 4923.4122 | 3.78 | 0 | 1 | 0 | 0 | 0 | 3938.7298 | 3.024 | 0 | 1 | 4923.41 | 3.024 | 0 | 3.024 | 1302.49 | 1302.49 | 1 | 3938.728 | 0 | 0 | 0 | 0 | 3938.73 | 3938.73 | 1 |  | 0 |  | 0
734 | 71319791 | 71329875 | 69910137 | 117 | 1 | 1 | 1 | 2-100-05 |  | Рабочий 5 разряда | 1369 | 1013 | чел.-ч | чел.-ч | 1 | 0 | 1518711480 | 0.776 | 0 | 0 | 0 | 932.95 | 0 | 0 | 0 | 932.95 | 1 | 1 | 1 | 1 | -2 | 0 | 0 | 1 | 1 | 0 | 0.97 | *0,8 | 1 | 2 | 71329878 | 1 | 0 | 218 | 1 | 0 | 0 | 0 | 0 | 0 | 0 | 0 | 0 | 0 | 0 | 904.9615 | 0.97 | 0 | 1 | 0 | 0 | 0 | 723.9692 | 0.776 | 0 | 1 | 1809.92 | 1.552 | 0 | 1.552 | 932.95 | 932.95 | 1 | 723.968 | 0 | 0 | 0 | 0 | 1447.94 | 1447.94 | 1 |  | 0 |  | 0
734 | 71319791 | 71329875 | 69910161 | 117 | 1 | 1 | 1 | 3-200-02 |  | Инженер II категории | 1369 | 1013 | чел.-ч | чел.-ч | 1 | 0 | -2140504649 | 1.168 | 0 | 0 | 0 | 1187.39 | 0 | 0 | 0 | 1187.39 | 1 | 1 | 1 | 1 | -2 | 0 | 0 | 1 | 1 | 0 | 1.46 | *0,8 | 1 | 2 | 71329879 | 1 | 0 | 219 | 1 | 0 | 0 | 0 | 0 | 0 | 0 | 0 | 0 | 0 | 0 | 1733.5894 | 1.46 | 0 | 1 | 0 | 0 | 0 | 1386.8715 | 1.168 | 0 | 1 | 3467.18 | 2.336 | 0 | 2.336 | 1187.39 | 1187.39 | 1 | 1386.872 | 0 | 0 | 0 | 0 | 2773.74 | 2773.74 | 1 |  | 0 |  | 0
804 | 71319791 | 71324770 | 69910133 | 117 | 1 | 1 | 1 | 2-100-04 |  | Рабочий 4 разряда | 1369 | 1013 | чел.-ч | чел.-ч | 1 | 0 | -512803540 | 0.7344 | 0 | 0 | 0 | 811.79 | 0 | 0 | 0 | 811.79 | 1 | 1 | 1 | 1 | -2 | 0 | 0 | 1 | 1 | 0 | 1.08 | *0,8)*0,85 | 1 | 2 | 71324774 | 1 | 0 | 220 | 1 | 0 | 0 | 0 | 0 | 0 | 0 | 0 | 0 | 0 | 0 | 876.7332 | 1.08 | 0 | 1 | 0 | 0 | 0 | 596.1786 | 0.7344 | 0 | 1 | 876.73 | 0.7344 | 0 | 0.7344 | 811.79 | 811.79 | 1 | 596.1764 | 0 | 0 | 0 | 0 | 596.18 | 596.18 | 1 |  | 0 |  | 0
804 | 71319791 | 71324770 | 69910151 | 117 | 1 | 1 | 1 | 3-100-02 |  | Техник II категории | 1369 | 1013 | чел.-ч | чел.-ч | 1 | 0 | -1275334932 | 0.7344 | 0 | 0 | 0 | 775.44 | 0 | 0 | 0 | 775.44 | 1 | 1 | 1 | 1 | -2 | 0 | 0 | 1 | 1 | 0 | 1.08 | *0,8)*0,85 | 1 | 2 | 71324775 | 1 | 0 | 221 | 1 | 0 | 0 | 0 | 0 | 0 | 0 | 0 | 0 | 0 | 0 | 837.4752 | 1.08 | 0 | 1 | 0 | 0 | 0 | 569.4831 | 0.7344 | 0 | 1 | 837.48 | 0.7344 | 0 | 0.7344 | 775.44 | 775.44 | 1 | 569.4864 | 0 | 0 | 0 | 0 | 569.48 | 569.48 | 1 |  | 0 |  | 0
804 | 71319791 | 71324770 | 69910161 | 117 | 1 | 1 | 1 | 3-200-02 |  | Инженер II категории | 1369 | 1013 | чел.-ч | чел.-ч | 1 | 0 | -2140504649 | 2.2032 | 0 | 0 | 0 | 1187.39 | 0 | 0 | 0 | 1187.39 | 1 | 1 | 1 | 1 | -2 | 0 | 0 | 1 | 1 | 0 | 3.24 | *0,8)*0,85 | 1 | 2 | 71324776 | 1 | 2048 | 222 | 1 | 0 | 0 | 0 | 0 | 0 | 0 | 0 | 0 | 0 | 0 | 3847.1436 | 3.24 | 0 | 1 | 0 | 0 | 0 | 2616.0576 | 2.2032 | 0 | 1 | 3847.14 | 2.2032 | 0 | 2.2032 | 1187.39 | 1187.39 | 1 | 2616.0552 | 0 | 0 | 0 | 0 | 2616.06 | 2616.06 | 1 |  | 0 |  | 0
805 | 71319791 | 71324777 | 69910139 | 117 | 1 | 1 | 1 | 2-100-06 |  | Рабочий 6 разряда | 1369 | 1013 | чел.-ч | чел.-ч | 1 | 0 | 286205319 | 0.648 | 0 | 0 | 0 | 1090.46 | 0 | 0 | 0 | 1090.46 | 1 | 1 | 1 | 1 | -2 | 0 | 0 | 1 | 1 | 0 | 0.81 | *0,8 | 1 | 2 | 71324780 | 1 | 2048 | 223 | 1 | 0 | 0 | 0 | 0 | 0 | 0 | 0 | 0 | 0 | 0 | 883.2726 | 0.81 | 0 | 1 | 0 | 0 | 0 | 706.6181 | 0.648 | 0 | 1 | 0 | 0 | 0 | 0 | 1090.46 | 1090.46 | 1 | 706.616 | 0 | 0 | 0 | 0 | 0 | 0 | 1 |  | 0 |  | 0
805 | 71319791 | 71324777 | 69910163 | 117 | 1 | 1 | 1 | 3-200-03 |  | Инженер III категории | 1369 | 1013 | чел.-ч | чел.-ч | 1 | 0 | 126826561 | 0.648 | 0 | 0 | 0 | 1066.23 | 0 | 0 | 0 | 1066.23 | 1 | 1 | 1 | 1 | -2 | 0 | 0 | 1 | 1 | 0 | 0.81 | *0,8 | 1 | 2 | 71324781 | 1 | 2048 | 224 | 1 | 0 | 0 | 0 | 0 | 0 | 0 | 0 | 0 | 0 | 0 | 863.6463 | 0.81 | 0 | 1 | 0 | 0 | 0 | 690.917 | 0.648 | 0 | 1 | 0 | 0 | 0 | 0 | 1066.23 | 1066.23 | 1 | 690.92 | 0 | 0 | 0 | 0 | 0 | 0 | 1 |  | 0 |  | 0
806 | 71319791 | 71324782 | 69910139 | 117 | 1 | 1 | 1 | 2-100-06 |  | Рабочий 6 разряда | 1369 | 1013 | чел.-ч | чел.-ч | 1 | 0 | 286205319 | 0.4 | 0 | 0 | 0 | 1090.46 | 0 | 0 | 0 | 1090.46 | 1 | 1 | 1 | 1 | -2 | 0 | 0 | 1 | 1 | 0 | 0.5 | *0,8 | 1 | 2 | 71324785 | 1 | 0 | 225 | 1 | 0 | 0 | 0 | 0 | 0 | 0 | 0 | 0 | 0 | 0 | 545.23 | 0.5 | 0 | 1 | 0 | 0 | 0 | 436.184 | 0.4 | 0 | 1 | 1635.69 | 1.2 | 0 | 1.2 | 1090.46 | 1090.46 | 1 | 436.184 | 0 | 0 | 0 | 0 | 1308.55 | 1308.55 | 1 |  | 0 |  | 0
806 | 71319791 | 71324782 | 69910163 | 117 | 1 | 1 | 1 | 3-200-03 |  | Инженер III категории | 1369 | 1013 | чел.-ч | чел.-ч | 1 | 0 | 126826561 | 0.4 | 0 | 0 | 0 | 1066.23 | 0 | 0 | 0 | 1066.23 | 1 | 1 | 1 | 1 | -2 | 0 | 0 | 1 | 1 | 0 | 0.5 | *0,8 | 1 | 2 | 71324786 | 1 | 0 | 226 | 1 | 0 | 0 | 0 | 0 | 0 | 0 | 0 | 0 | 0 | 0 | 533.115 | 0.5 | 0 | 1 | 0 | 0 | 0 | 426.492 | 0.4 | 0 | 1 | 1599.35 | 1.2 | 0 | 1.2 | 1066.23 | 1066.23 | 1 | 426.496 | 0 | 0 | 0 | 0 | 1279.48 | 1279.48 | 1 |  | 0 |  | 0
807 | 71319791 | 71324787 | 69910139 | 117 | 1 | 1 | 1 | 2-100-06 |  | Рабочий 6 разряда | 1369 | 1013 | чел.-ч | чел.-ч | 1 | 0 | 286205319 | 5.184 | 0 | 0 | 0 | 1090.46 | 0 | 0 | 0 | 1090.46 | 1 | 1 | 1 | 1 | -2 | 0 | 0 | 1 | 1 | 0 | 6.48 | *0,8 | 1 | 2 | 71324790 | 1 | 2048 | 227 | 1 | 0 | 0 | 0 | 0 | 0 | 0 | 0 | 0 | 0 | 0 | 7066.1808 | 6.48 | 0 | 1 | 0 | 0 | 0 | 5652.9446 | 5.184 | 0 | 1 | 211.99 | 0.15552 | 0 | 0.15552 | 1090.46 | 1090.46 | 1 | 5652.944 | 0 | 0 | 0 | 0 | 169.59 | 169.59 | 1 |  | 0 |  | 0
807 | 71319791 | 71324787 | 69910163 | 117 | 1 | 1 | 1 | 3-200-03 |  | Инженер III категории | 1369 | 1013 | чел.-ч | чел.-ч | 1 | 0 | 126826561 | 5.184 | 0 | 0 | 0 | 1066.23 | 0 | 0 | 0 | 1066.23 | 1 | 1 | 1 | 1 | -2 | 0 | 0 | 1 | 1 | 0 | 6.48 | *0,8 | 1 | 2 | 71324791 | 1 | 2048 | 228 | 1 | 0 | 0 | 0 | 0 | 0 | 0 | 0 | 0 | 0 | 0 | 6909.1704 | 6.48 | 0 | 1 | 0 | 0 | 0 | 5527.3363 | 5.184 | 0 | 1 | 207.28 | 0.15552 | 0 | 0.15552 | 1066.23 | 1066.23 | 1 | 5527.336 | 0 | 0 | 0 | 0 | 165.82 | 165.82 | 1 |  | 0 |  | 0
808 | 71319791 | 71324792 | 69910139 | 117 | 1 | 1 | 1 | 2-100-06 |  | Рабочий 6 разряда | 1369 | 1013 | чел.-ч | чел.-ч | 1 | 0 | 286205319 | 0.648 | 0 | 0 | 0 | 1090.46 | 0 | 0 | 0 | 1090.46 | 1 | 1 | 1 | 1 | -2 | 0 | 0 | 1 | 1 | 0 | 0.81 | *0,8 | 1 | 2 | 71324795 | 1 | 2048 | 229 | 1 | 0 | 0 | 0 | 0 | 0 | 0 | 0 | 0 | 0 | 0 | 883.2726 | 0.81 | 0 | 1 | 0 | 0 | 0 | 706.6181 | 0.648 | 0 | 1 | 883.27 | 0.648 | 0 | 0.648 | 1090.46 | 1090.46 | 1 | 706.616 | 0 | 0 | 0 | 0 | 706.62 | 706.62 | 1 |  | 0 |  | 0
808 | 71319791 | 71324792 | 69910163 | 117 | 1 | 1 | 1 | 3-200-03 |  | Инженер III категории | 1369 | 1013 | чел.-ч | чел.-ч | 1 | 0 | 126826561 | 0.648 | 0 | 0 | 0 | 1066.23 | 0 | 0 | 0 | 1066.23 | 1 | 1 | 1 | 1 | -2 | 0 | 0 | 1 | 1 | 0 | 0.81 | *0,8 | 1 | 2 | 71324796 | 1 | 2048 | 230 | 1 | 0 | 0 | 0 | 0 | 0 | 0 | 0 | 0 | 0 | 0 | 863.6463 | 0.81 | 0 | 1 | 0 | 0 | 0 | 690.917 | 0.648 | 0 | 1 | 863.65 | 0.648 | 0 | 0.648 | 1066.23 | 1066.23 | 1 | 690.92 | 0 | 0 | 0 | 0 | 690.92 | 690.92 | 1 |  | 0 |  | 0
878 | 71319791 | 71324659 | 69910139 | 117 | 1 | 1 | 1 | 2-100-06 |  | Рабочий 6 разряда | 1369 | 1013 | чел.-ч | чел.-ч | 1 | 0 | 286205319 | 0.128 | 0 | 0 | 0 | 1090.46 | 0 | 0 | 0 | 1090.46 | 1 | 1 | 1 | 1 | -2 | 0 | 0 | 1 | 1 | 0 | 0.16 | *0,8 | 1 | 2 | 71324662 | 1 | 0 | 231 | 1 | 0 | 0 | 0 | 0 | 0 | 0 | 0 | 0 | 0 | 0 | 174.4736 | 0.16 | 0 | 1 | 0 | 0 | 0 | 139.5789 | 0.128 | 0 | 1 | 174.47 | 0.128 | 0 | 0.128 | 1090.46 | 1090.46 | 1 | 139.576 | 0 | 0 | 0 | 0 | 139.58 | 139.58 | 1 |  | 0 |  | 0
878 | 71319791 | 71324659 | 69910163 | 117 | 1 | 1 | 1 | 3-200-03 |  | Инженер III категории | 1369 | 1013 | чел.-ч | чел.-ч | 1 | 0 | 126826561 | 0.128 | 0 | 0 | 0 | 1066.23 | 0 | 0 | 0 | 1066.23 | 1 | 1 | 1 | 1 | -2 | 0 | 0 | 1 | 1 | 0 | 0.16 | *0,8 | 1 | 2 | 71324663 | 1 | 0 | 232 | 1 | 0 | 0 | 0 | 0 | 0 | 0 | 0 | 0 | 0 | 0 | 170.5968 | 0.16 | 0 | 1 | 0 | 0 | 0 | 136.4774 | 0.128 | 0 | 1 | 170.6 | 0.128 | 0 | 0.128 | 1066.23 | 1066.23 | 1 | 136.48 | 0 | 0 | 0 | 0 | 136.48 | 136.48 | 1 |  | 0 |  | 0
879 | 71319791 | 71324664 | 69910139 | 117 | 1 | 1 | 1 | 2-100-06 |  | Рабочий 6 разряда | 1369 | 1013 | чел.-ч | чел.-ч | 1 | 0 | 286205319 | 0.4 | 0 | 0 | 0 | 1090.46 | 0 | 0 | 0 | 1090.46 | 1 | 1 | 1 | 1 | -2 | 0 | 0 | 1 | 1 | 0 | 0.5 | *0,8 | 1 | 2 | 71324667 | 1 | 0 | 233 | 1 | 0 | 0 | 0 | 0 | 0 | 0 | 0 | 0 | 0 | 0 | 545.23 | 0.5 | 0 | 1 | 0 | 0 | 0 | 436.184 | 0.4 | 0 | 1 | 545.23 | 0.4 | 0 | 0.4 | 1090.46 | 1090.46 | 1 | 436.184 | 0 | 0 | 0 | 0 | 436.18 | 436.18 | 1 |  | 0 |  | 0
879 | 71319791 | 71324664 | 69910163 | 117 | 1 | 1 | 1 | 3-200-03 |  | Инженер III категории | 1369 | 1013 | чел.-ч | чел.-ч | 1 | 0 | 126826561 | 0.4 | 0 | 0 | 0 | 1066.23 | 0 | 0 | 0 | 1066.23 | 1 | 1 | 1 | 1 | -2 | 0 | 0 | 1 | 1 | 0 | 0.5 | *0,8 | 1 | 2 | 71324668 | 1 | 0 | 234 | 1 | 0 | 0 | 0 | 0 | 0 | 0 | 0 | 0 | 0 | 0 | 533.115 | 0.5 | 0 | 1 | 0 | 0 | 0 | 426.492 | 0.4 | 0 | 1 | 533.12 | 0.4 | 0 | 0.4 | 1066.23 | 1066.23 | 1 | 426.496 | 0 | 0 | 0 | 0 | 426.49 | 426.49 | 1 |  | 0 |  | 0
880 | 71319791 | 71324669 | 69910139 | 117 | 1 | 1 | 1 | 2-100-06 |  | Рабочий 6 разряда | 1369 | 1013 | чел.-ч | чел.-ч | 1 | 0 | 286205319 | 5.184 | 0 | 0 | 0 | 1090.46 | 0 | 0 | 0 | 1090.46 | 1 | 1 | 1 | 1 | -2 | 0 | 0 | 1 | 1 | 0 | 6.48 | *0,8 | 1 | 2 | 71324672 | 1 | 2048 | 235 | 1 | 0 | 0 | 0 | 0 | 0 | 0 | 0 | 0 | 0 | 0 | 7066.1808 | 6.48 | 0 | 1 | 0 | 0 | 0 | 5652.9446 | 5.184 | 0 | 1 | 70.66 | 0.05184 | 0 | 0.05184 | 1090.46 | 1090.46 | 1 | 5652.944 | 0 | 0 | 0 | 0 | 56.53 | 56.53 | 1 |  | 0 |  | 0
880 | 71319791 | 71324669 | 69910163 | 117 | 1 | 1 | 1 | 3-200-03 |  | Инженер III категории | 1369 | 1013 | чел.-ч | чел.-ч | 1 | 0 | 126826561 | 5.184 | 0 | 0 | 0 | 1066.23 | 0 | 0 | 0 | 1066.23 | 1 | 1 | 1 | 1 | -2 | 0 | 0 | 1 | 1 | 0 | 6.48 | *0,8 | 1 | 2 | 71324673 | 1 | 2048 | 236 | 1 | 0 | 0 | 0 | 0 | 0 | 0 | 0 | 0 | 0 | 0 | 6909.1704 | 6.48 | 0 | 1 | 0 | 0 | 0 | 5527.3363 | 5.184 | 0 | 1 | 69.09 | 0.05184 | 0 | 0.05184 | 1066.23 | 1066.23 | 1 | 5527.336 | 0 | 0 | 0 | 0 | 55.27 | 55.27 | 1 |  | 0 |  | 0
881 | 71319791 | 71324674 | 69910139 | 117 | 1 | 1 | 1 | 2-100-06 |  | Рабочий 6 разряда | 1369 | 1013 | чел.-ч | чел.-ч | 1 | 0 | 286205319 | 0.328 | 0 | 0 | 0 | 1090.46 | 0 | 0 | 0 | 1090.46 | 1 | 1 | 1 | 1 | -2 | 0 | 0 | 1 | 1 | 0 | 0.41 | *0,8 | 1 | 2 | 71324677 | 1 | 0 | 237 | 1 | 0 | 0 | 0 | 0 | 0 | 0 | 0 | 0 | 0 | 0 | 447.0886 | 0.41 | 0 | 1 | 0 | 0 | 0 | 357.6709 | 0.328 | 0 | 1 | 447.09 | 0.328 | 0 | 0.328 | 1090.46 | 1090.46 | 1 | 357.672 | 0 | 0 | 0 | 0 | 357.67 | 357.67 | 1 |  | 0 |  | 0
881 | 71319791 | 71324674 | 69910163 | 117 | 1 | 1 | 1 | 3-200-03 |  | Инженер III категории | 1369 | 1013 | чел.-ч | чел.-ч | 1 | 0 | 126826561 | 0.328 | 0 | 0 | 0 | 1066.23 | 0 | 0 | 0 | 1066.23 | 1 | 1 | 1 | 1 | -2 | 0 | 0 | 1 | 1 | 0 | 0.41 | *0,8 | 1 | 2 | 71324678 | 1 | 0 | 238 | 1 | 0 | 0 | 0 | 0 | 0 | 0 | 0 | 0 | 0 | 0 | 437.1543 | 0.41 | 0 | 1 | 0 | 0 | 0 | 349.7234 | 0.328 | 0 | 1 | 437.15 | 0.328 | 0 | 0.328 | 1066.23 | 1066.23 | 1 | 349.72 | 0 | 0 | 0 | 0 | 349.72 | 349.72 | 1 |  | 0 |  | 0
0

## EtalonRes (hidden)
28 | 71319983 | 71319907 | 69909981 | 117 | 1 | 1 | 1 | 1-100-33 |  | Средний разряд работы 3,3 | 1191 | 1013 | чел.-ч. | чел.-ч. | 1 | 4.03 | 0 | 0 | 0 | 748.18 | 0 | 1 | 1 |  | 4.03 | 2 | 71319983 | 1 | 0 | 0 | 0 | 0 | 0 | 0 | 0 | 0
28 | 71319984 | 71319907 | 69910169 | 117 | 1 | 1 | 1 | 4-100-00 |  | Затраты труда машинистов | 1191 | 1013 | чел.-ч. | чел.-ч. | 1 | 1.74 | 0 | 0 | 0 | 0 | 0 | 1 | 2 |  | 1.74 | 2 | 71319984 | 2 | 0 | 0 | 0 | 0 | 0 | 0 | 0 | 0
28 | 71319985 | 71319907 | 69916545 | 1 | 1 | 1 | 2 | 91.04.01-031 | ФСЭМ-2022 доп.11, 91.04.01-031, приказ Минстроя России от 07.11.2024 г. № 747/пр | Машины бурильно-крановые на автомобильном ходу, диаметр бурения до 800 мм, глубина бурения до 5 м | 1368 | 1011 | маш.-ч | маш.-ч | 1 | 1.74 | 0 | 2088.77 | 932.95 | 0 | 0 | 1 | 0 |  | 1.74 | 2 | 71319985 | 3 | 0 | 0 | 0 | 0 | 0 | 0 | 0 | 0
28 | 71319986 | 71319907 | 69982274 | 1 | 1 | 1 | 3 | 01.3.01.06-0038 | ФСБЦ-2022 доп.17, 01.3.01.06-0038, приказ Минстроя России от 17.02.2026 г. № 91/пр | Смазка защитная электросетевая | 1346 | 1009 | кг | кг | 1 | 0.1 | 185.43 | 0 | 0 | 0 | 0 | 1 | 0 |  | 0.1 | 2 | 71319986 | 4 | 0 | 0 | 0 | 0 | 0 | 0 | 0 | 0
28 | 71319987 | 71319907 | 69982281 | 1 | 1 | 1 | 3 | 01.3.01.06-0051 | ФСБЦ-2022 доп.12, 01.3.01.06-0051, приказ Минстроя России от 07.11.2024 г. № 747/пр | Смазка солидол жировой Ж | 1346 | 1009 | кг | кг | 1 | 0.05 | 58.53 | 0 | 0 | 0 | 0 | 1 | 0 |  | 0.05 | 2 | 71319987 | 5 | 0 | 0 | 0 | 0 | 0 | 0 | 0 | 0
28 | 71319988 | 71319907 | 69986969 | 1 | 1 | 1 | 3 | 01.7.20.08-0051 | ФСБЦ-2022 доп.8, 01.7.20.08-0051, приказ Минстроя России от 14.11.2023 г. № 817/пр | Ветошь хлопчатобумажная цветная | 1346 | 1009 | кг | кг | 1 | 0.05 | 56.11 | 0 | 0 | 0 | 0 | 1 | 0 |  | 0.05 | 2 | 71319988 | 6 | 0 | 0 | 0 | 0 | 0 | 0 | 0 | 0
28 | 71319989 | 71319907 | 69911132 | 117 | 1 | 1 | 3 | 02.2.04.03 |  | Смесь песчано-гравийная | 1339 | 1007 | м3 | м3 | 1 | 0 | 0 | 0 | 0 | 0 | 1 | 0 | 0 |  | 0 | 3 | -1 |  | 0 | 0 | 0 | 0 | 0 | 0 | 0 | 0
28 | 71319990 | 71319907 | 69911563 | 117 | 1 | 1 | 3 | 05.1.02.07 |  | Стойки железобетонные под оборудование | 1339 | 1007 | м3 | м3 | 1 | 0 | 0 | 0 | 0 | 0 | 1 | 0 | 0 |  | 0 | 3 | -1 |  | 0 | 0 | 0 | 0 | 0 | 0 | 0 | 0
28 | 71319991 | 71319907 | 70003047 | 1 | 1 | 1 | 3 | 14.4.03.03-0102 | ФСБЦ-2022 доп.4, 14.4.03.03-0102, приказ Минстроя России от 27.12.2022 г. № 1133/пр | Лак битумный БТ-577 | 1348 | 1009 | т | т | 1000 | 3e-05 | 80020.98 | 0 | 0 | 0 | 0 | 1 | 0 |  | 3e-05 | 2 | 71319991 | 7 | 0 | 0 | 0 | 0 | 0 | 0 | 0 | 0
28 | 71319992 | 71319907 | 70003435 | 1 | 1 | 1 | 3 | 14.5.09.11-0102 | ФСБЦ-2022, 14.5.09.11-0102, приказ Минстроя России от 18.05.2022 г. № 378/пр | Уайт-спирит | 1346 | 1009 | кг | кг | 1 | 0.12 | 60.6 | 0 | 0 | 0 | 0 | 1 | 0 |  | 0.12 | 2 | 71319992 | 8 | 0 | 0 | 0 | 0 | 0 | 0 | 0 | 0
35 | 71319948 | 71319943 | 37070202 | 117 | 1 | 1 | 1 | 1-100-39 |  | Средний разряд работы 3,9 | 1191 | 1013 | чел.-ч. | чел.-ч. | 1 | 65.44 | 0 | 0 | 0 | 802.7 | 0 | 1 | 1 | *0,8 | 52.352 | 2 | 71319944 | 9 | 0 | 0 | 0 | 0 | 0 | 0 | 0 | 0
35 | 71319949 | 71319943 | 37064876 | 117 | 1 | 1 | 1 | 4-100-00 |  | Затраты труда машинистов | 1191 | 1013 | чел.-ч. | чел.-ч. | 1 | 3.85 | 0 | 0 | 0 | 0 | 0 | 1 | 2 | *0,8 | 3.08 | 2 | 71319945 | 10 | 0 | 0 | 0 | 0 | 0 | 0 | 0 | 0
35 | 71319950 | 71319943 | 69916658 | 1 | 1 | 1 | 2 | 91.05.05-015 | ФСЭМ-2022, 91.05.05-015, приказ Минстроя России от 18.05.2022 г. № 378/пр | Краны на автомобильном ходу, грузоподъемность 16 т | 1368 | 1011 | маш.-ч | маш.-ч | 1 | 1.71 | 0 | 1626.29 | 1090.46 | 0 | 0 | 1 | 0 | *0,8 | 1.368 | 2 | 71319946 | 11 | 0 | 0 | 0 | 0 | 0 | 0 | 0 | 0
35 | 71319951 | 71319943 | 69916832 | 1 | 1 | 1 | 2 | 91.06.06-011 | ФСЭМ-2022, 91.06.06-011, приказ Минстроя России от 18.05.2022 г. № 378/пр | Автогидроподъемники, высота подъема 12 м | 1368 | 1011 | маш.-ч | маш.-ч | 1 | 2.14 | 0 | 346.73 | 811.79 | 0 | 0 | 1 | 0 | *0,8 | 1.712 | 2 | 71319947 | 12 | 0 | 0 | 0 | 0 | 0 | 0 | 0 | 0
35 | 71319952 | 71319943 | 69912182 | 117 | 1 | 1 | 3 | 07.1.04.02 |  | Детали крепления стальные | 1346 | 1009 | кг | кг | 1 | 0 | 0 | 0 | 0 | 0 | 1 | 0 | 0 |  | 0 | 3 | -1 |  | 0 | 0 | 0 | 0 | 0 | 0 | 0 | 0
77 | 71320098 | 71320054 | 69909935 | 117 | 1 | 1 | 1 | 1-100-20 |  | Средний разряд работы 2,0 | 1191 | 1013 | чел.-ч. | чел.-ч. | 1 | 154 | 0 | 0 | 0 | 660.33 | 0 | 1 | 1 |  | 154 | 2 | 71320098 | 13 | 0 | 0 | 0 | 0 | 0 | 0 | 0 | 0
78 | 71320099 | 71320057 | 69909925 | 117 | 1 | 1 | 1 | 1-100-15 |  | Средний разряд работы 1,5 | 1191 | 1013 | чел.-ч. | чел.-ч. | 1 | 88.5 | 0 | 0 | 0 | 633.07 | 0 | 1 | 1 |  | 88.5 | 2 | 71320099 | 14 | 0 | 0 | 0 | 0 | 0 | 0 | 0 | 0
79 | 71320100 | 71320060 | 69909993 | 117 | 1 | 1 | 1 | 1-100-38 |  | Средний разряд работы 3,8 | 1191 | 1013 | чел.-ч. | чел.-ч. | 1 | 9.27 | 0 | 0 | 0 | 793.61 | 0 | 1 | 1 |  | 9.27 | 2 | 71320100 | 15 | 0 | 0 | 0 | 0 | 0 | 0 | 0 | 0
79 | 71320101 | 71320060 | 69910169 | 117 | 1 | 1 | 1 | 4-100-00 |  | Затраты труда машинистов | 1191 | 1013 | чел.-ч. | чел.-ч. | 1 | 0.34 | 0 | 0 | 0 | 0 | 0 | 1 | 2 |  | 0.34 | 2 | 71320101 | 16 | 0 | 0 | 0 | 0 | 0 | 0 | 0 | 0
79 | 71320102 | 71320060 | 69916658 | 1 | 1 | 1 | 2 | 91.05.05-015 | ФСЭМ-2022, 91.05.05-015, приказ Минстроя России от 18.05.2022 г. № 378/пр | Краны на автомобильном ходу, грузоподъемность 16 т | 1368 | 1011 | маш.-ч | маш.-ч | 1 | 0.17 | 0 | 1626.29 | 1090.46 | 0 | 0 | 1 | 0 |  | 0.17 | 2 | 71320102 | 17 | 0 | 0 | 0 | 0 | 0 | 0 | 0 | 0
79 | 71320103 | 71320060 | 69917553 | 1 | 1 | 1 | 2 | 91.14.02-001 | ФСЭМ-2022 доп.7, 91.14.02-001, приказ Минстроя России от 02.08.2023 г. № 551/пр | Автомобили бортовые, грузоподъемность до 5 т | 1368 | 1011 | маш.-ч | маш.-ч | 1 | 0.17 | 0 | 641.7 | 811.79 | 0 | 0 | 1 | 0 |  | 0.17 | 2 | 71320103 | 18 | 0 | 0 | 0 | 0 | 0 | 0 | 0 | 0
79 | 71320104 | 71320060 | 69917749 | 1 | 1 | 1 | 2 | 91.17.04-233 | ФСЭМ-2022, 91.17.04-233, приказ Минстроя России от 18.05.2022 г. № 378/пр | Аппараты сварочные для ручной дуговой сварки, сварочный ток до 350 А | 1368 | 1011 | маш.-ч | маш.-ч | 1 | 1.51 | 0 | 34.61 | 0 | 0 | 0 | 1 | 0 |  | 1.51 | 2 | 71320104 | 19 | 0 | 0 | 0 | 0 | 0 | 0 | 0 | 0
79 | 71320105 | 71320060 | 69985062 | 1 | 1 | 1 | 3 | 01.7.11.07-0227 | ФСБЦ-2022, 01.7.11.07-0227, приказ Минстроя России от 18.05.2022 г. № 378/пр | Электроды сварочные для сварки низколегированных и углеродистых сталей УОНИ 13/45, Э42А, диаметр 4-5 мм | 1346 | 1009 | кг | кг | 1 | 0.65 | 155.63 | 0 | 0 | 0 | 0 | 1 | 0 |  | 0.65 | 2 | 71320105 | 20 | 0 | 0 | 0 | 0 | 0 | 0 | 0 | 0
79 | 71320106 | 71320060 | 70002952 | 1 | 1 | 1 | 3 | 14.4.01.09-0427 | ФСБЦ-2022 доп.8, 14.4.01.09-0427, приказ Минстроя России от 14.11.2023 г. № 817/пр | Грунтовка эпоксидная антикоррозионная с содержанием цинка для защиты металлических поверхностей, расход 0,20-0,39 кг/м2 | 1346 | 1009 | кг | кг | 1 | 2 | 911.56 | 0 | 0 | 0 | 0 | 1 | 0 |  | 2 | 2 | 71320106 | 21 | 0 | 0 | 0 | 0 | 0 | 0 | 0 | 0
79 | 71320107 | 71320060 | 69916003 | 117 | 1 | 1 | 3 | 421/пр_2020_п.75_пп.а |  | Сметная стоимость вспомогательных ненормируемых материальных ресурсов, не учтенная в сметной норме, 2% | 3277935 | 1013 | % | % | 1 | 2 | 0 | 0 | 0 | 0 | 0 | 0 | 0 |  | 2 | 2 | 71320107 | 22 | 0 | 0 | 0 | 0 | 0 | 0 | 0 | 0
82 | 71320109 | 71320079 | 69909993 | 117 | 1 | 1 | 1 | 1-100-38 |  | Средний разряд работы 3,8 | 1191 | 1013 | чел.-ч. | чел.-ч. | 1 | 14.4 | 0 | 0 | 0 | 793.61 | 0 | 1 | 1 |  | 14.4 | 2 | 71320109 | 23 | 0 | 0 | 0 | 0 | 0 | 0 | 0 | 0
82 | 71320110 | 71320079 | 69910169 | 117 | 1 | 1 | 1 | 4-100-00 |  | Затраты труда машинистов | 1191 | 1013 | чел.-ч. | чел.-ч. | 1 | 0.4 | 0 | 0 | 0 | 0 | 0 | 1 | 2 |  | 0.4 | 2 | 71320110 | 24 | 0 | 0 | 0 | 0 | 0 | 0 | 0 | 0
82 | 71320111 | 71320079 | 69916658 | 1 | 1 | 1 | 2 | 91.05.05-015 | ФСЭМ-2022, 91.05.05-015, приказ Минстроя России от 18.05.2022 г. № 378/пр | Краны на автомобильном ходу, грузоподъемность 16 т | 1368 | 1011 | маш.-ч | маш.-ч | 1 | 0.2 | 0 | 1626.29 | 1090.46 | 0 | 0 | 1 | 0 |  | 0.2 | 2 | 71320111 | 25 | 0 | 0 | 0 | 0 | 0 | 0 | 0 | 0
82 | 71320112 | 71320079 | 69917553 | 1 | 1 | 1 | 2 | 91.14.02-001 | ФСЭМ-2022 доп.7, 91.14.02-001, приказ Минстроя России от 02.08.2023 г. № 551/пр | Автомобили бортовые, грузоподъемность до 5 т | 1368 | 1011 | маш.-ч | маш.-ч | 1 | 0.2 | 0 | 641.7 | 811.79 | 0 | 0 | 1 | 0 |  | 0.2 | 2 | 71320112 | 26 | 0 | 0 | 0 | 0 | 0 | 0 | 0 | 0
82 | 71320113 | 71320079 | 69917749 | 1 | 1 | 1 | 2 | 91.17.04-233 | ФСЭМ-2022, 91.17.04-233, приказ Минстроя России от 18.05.2022 г. № 378/пр | Аппараты сварочные для ручной дуговой сварки, сварочный ток до 350 А | 1368 | 1011 | маш.-ч | маш.-ч | 1 | 2.7 | 0 | 34.61 | 0 | 0 | 0 | 1 | 0 |  | 2.7 | 2 | 71320113 | 27 | 0 | 0 | 0 | 0 | 0 | 0 | 0 | 0
82 | 71320114 | 71320079 | 69985062 | 1 | 1 | 1 | 3 | 01.7.11.07-0227 | ФСБЦ-2022, 01.7.11.07-0227, приказ Минстроя России от 18.05.2022 г. № 378/пр | Электроды сварочные для сварки низколегированных и углеродистых сталей УОНИ 13/45, Э42А, диаметр 4-5 мм | 1346 | 1009 | кг | кг | 1 | 0.9 | 155.63 | 0 | 0 | 0 | 0 | 1 | 0 |  | 0.9 | 2 | 71320114 | 28 | 0 | 0 | 0 | 0 | 0 | 0 | 0 | 0
82 | 71320115 | 71320079 | 70002952 | 1 | 1 | 1 | 3 | 14.4.01.09-0427 | ФСБЦ-2022 доп.8, 14.4.01.09-0427, приказ Минстроя России от 14.11.2023 г. № 817/пр | Грунтовка эпоксидная антикоррозионная с содержанием цинка для защиты металлических поверхностей, расход 0,20-0,39 кг/м2 | 1346 | 1009 | кг | кг | 1 | 3.7 | 911.56 | 0 | 0 | 0 | 0 | 1 | 0 |  | 3.7 | 2 | 71320115 | 29 | 0 | 0 | 0 | 0 | 0 | 0 | 0 | 0
82 | 71320116 | 71320079 | 69916003 | 117 | 1 | 1 | 3 | 421/пр_2020_п.75_пп.а |  | Сметная стоимость вспомогательных ненормируемых материальных ресурсов, не учтенная в сметной норме, 2% | 3277935 | 1013 | % | % | 1 | 2 | 0 | 0 | 0 | 0 | 0 | 0 | 0 |  | 2 | 2 | 71320116 | 30 | 0 | 0 | 0 | 0 | 0 | 0 | 0 | 0
84 | 71320136 | 71320118 | 69909993 | 117 | 1 | 1 | 1 | 1-100-38 |  | Средний разряд работы 3,8 | 1191 | 1013 | чел.-ч. | чел.-ч. | 1 | 18.5 | 0 | 0 | 0 | 793.61 | 0 | 1 | 1 |  | 18.5 | 2 | 71320136 | 31 | 0 | 0 | 0 | 0 | 0 | 0 | 0 | 0
84 | 71320137 | 71320118 | 69910169 | 117 | 1 | 1 | 1 | 4-100-00 |  | Затраты труда машинистов | 1191 | 1013 | чел.-ч. | чел.-ч. | 1 | 0.46 | 0 | 0 | 0 | 0 | 0 | 1 | 2 |  | 0.46 | 2 | 71320137 | 32 | 0 | 0 | 0 | 0 | 0 | 0 | 0 | 0
84 | 71320138 | 71320118 | 69916658 | 1 | 1 | 1 | 2 | 91.05.05-015 | ФСЭМ-2022, 91.05.05-015, приказ Минстроя России от 18.05.2022 г. № 378/пр | Краны на автомобильном ходу, грузоподъемность 16 т | 1368 | 1011 | маш.-ч | маш.-ч | 1 | 0.23 | 0 | 1626.29 | 1090.46 | 0 | 0 | 1 | 0 |  | 0.23 | 2 | 71320138 | 33 | 0 | 0 | 0 | 0 | 0 | 0 | 0 | 0
84 | 71320139 | 71320118 | 69917553 | 1 | 1 | 1 | 2 | 91.14.02-001 | ФСЭМ-2022 доп.7, 91.14.02-001, приказ Минстроя России от 02.08.2023 г. № 551/пр | Автомобили бортовые, грузоподъемность до 5 т | 1368 | 1011 | маш.-ч | маш.-ч | 1 | 0.23 | 0 | 641.7 | 811.79 | 0 | 0 | 1 | 0 |  | 0.23 | 2 | 71320139 | 34 | 0 | 0 | 0 | 0 | 0 | 0 | 0 | 0
84 | 71320140 | 71320118 | 69917749 | 1 | 1 | 1 | 2 | 91.17.04-233 | ФСЭМ-2022, 91.17.04-233, приказ Минстроя России от 18.05.2022 г. № 378/пр | Аппараты сварочные для ручной дуговой сварки, сварочный ток до 350 А | 1368 | 1011 | маш.-ч | маш.-ч | 1 | 2.9 | 0 | 34.61 | 0 | 0 | 0 | 1 | 0 |  | 2.9 | 2 | 71320140 | 35 | 0 | 0 | 0 | 0 | 0 | 0 | 0 | 0
84 | 71320141 | 71320118 | 69985062 | 1 | 1 | 1 | 3 | 01.7.11.07-0227 | ФСБЦ-2022, 01.7.11.07-0227, приказ Минстроя России от 18.05.2022 г. № 378/пр | Электроды сварочные для сварки низколегированных и углеродистых сталей УОНИ 13/45, Э42А, диаметр 4-5 мм | 1346 | 1009 | кг | кг | 1 | 1.3 | 155.63 | 0 | 0 | 0 | 0 | 1 | 0 |  | 1.3 | 2 | 71320141 | 36 | 0 | 0 | 0 | 0 | 0 | 0 | 0 | 0
84 | 71320142 | 71320118 | 69993141 | 1 | 1 | 1 | 3 | 08.3.05.02-0021 | ФСБЦ-2022, 08.3.05.02-0021, приказ Минстроя России от 18.05.2022 г. № 378/пр | Прокат листовой горячекатаный, марки стали Ст3сп, Ст3пс, ширина 1200-3000 мм, толщина 1-8 мм | 1348 | 1009 | т | т | 1000 | 0.004 | 49995.77 | 0 | 0 | 0 | 0 | 1 | 0 |  | 0.004 | 2 | 71320142 | 37 | 0 | 0 | 0 | 0 | 0 | 0 | 0 | 0
84 | 71320143 | 71320118 | 70002952 | 1 | 1 | 1 | 3 | 14.4.01.09-0427 | ФСБЦ-2022 доп.8, 14.4.01.09-0427, приказ Минстроя России от 14.11.2023 г. № 817/пр | Грунтовка эпоксидная антикоррозионная с содержанием цинка для защиты металлических поверхностей, расход 0,20-0,39 кг/м2 | 1346 | 1009 | кг | кг | 1 | 2.3 | 911.56 | 0 | 0 | 0 | 0 | 1 | 0 |  | 2.3 | 2 | 71320143 | 38 | 0 | 0 | 0 | 0 | 0 | 0 | 0 | 0
84 | 71320144 | 71320118 | 69916003 | 117 | 1 | 1 | 3 | 421/пр_2020_п.75_пп.а |  | Сметная стоимость вспомогательных ненормируемых материальных ресурсов, не учтенная в сметной норме, 2% | 3277935 | 1013 | % | % | 1 | 2 | 0 | 0 | 0 | 0 | 0 | 0 | 0 |  | 2 | 2 | 71320144 | 39 | 0 | 0 | 0 | 0 | 0 | 0 | 0 | 0
192 | 71329747 | 71329742 | 37070202 | 117 | 1 | 1 | 1 | 1-100-39 |  | Средний разряд работы 3,9 | 1191 | 1013 | чел.-ч. | чел.-ч. | 1 | 65.44 | 0 | 0 | 0 | 802.7 | 0 | 1 | 1 | *0,2 | 13.088 | 2 | 71329743 | 40 | 0 | 0 | 0 | 0 | 0 | 0 | 0 | 0
192 | 71329748 | 71329742 | 37064876 | 117 | 1 | 1 | 1 | 4-100-00 |  | Затраты труда машинистов | 1191 | 1013 | чел.-ч. | чел.-ч. | 1 | 3.85 | 0 | 0 | 0 | 0 | 0 | 1 | 2 | *0,2 | 0.77 | 2 | 71329744 | 41 | 0 | 0 | 0 | 0 | 0 | 0 | 0 | 0
192 | 71329749 | 71329742 | 69916658 | 1 | 1 | 1 | 2 | 91.05.05-015 | ФСЭМ-2022, 91.05.05-015, приказ Минстроя России от 18.05.2022 г. № 378/пр | Краны на автомобильном ходу, грузоподъемность 16 т | 1368 | 1011 | маш.-ч | маш.-ч | 1 | 1.71 | 0 | 1626.29 | 1090.46 | 0 | 0 | 1 | 0 | *0,2 | 0.342 | 2 | 71329745 | 42 | 0 | 0 | 0 | 0 | 0 | 0 | 0 | 0
192 | 71329750 | 71329742 | 69916832 | 1 | 1 | 1 | 2 | 91.06.06-011 | ФСЭМ-2022, 91.06.06-011, приказ Минстроя России от 18.05.2022 г. № 378/пр | Автогидроподъемники, высота подъема 12 м | 1368 | 1011 | маш.-ч | маш.-ч | 1 | 2.14 | 0 | 346.73 | 811.79 | 0 | 0 | 1 | 0 | *0,2 | 0.428 | 2 | 71329746 | 43 | 0 | 0 | 0 | 0 | 0 | 0 | 0 | 0
192 | 71329751 | 71329742 | 69912182 | 117 | 1 | 1 | 3 | 07.1.04.02 |  | Детали крепления стальные | 1346 | 1009 | кг | кг | 1 | 0 | 0 | 0 | 0 | 0 | 1 | 0 | 0 |  | 0 | 3 | -1 |  | 0 | 0 | 0 | 0 | 0 | 0 | 0 | 0
298 | 71320399 | 71320393 | 37066717 | 117 | 1 | 1 | 1 | 1-100-25 |  | Средний разряд работы 2,5 | 1191 | 1013 | чел.-ч. | чел.-ч. | 1 | 0.44 | 0 | 0 | 0 | 690.62 | 0 | 1 | 1 |  | 0.44 | 2 | 71320394 | 44 | 0 | 0 | 0 | 0 | 0 | 0 | 0 | 0
298 | 71320400 | 71320393 | 37064876 | 117 | 1 | 1 | 1 | 4-100-00 |  | Затраты труда машинистов | 1191 | 1013 | чел.-ч. | чел.-ч. | 1 | 0.48 | 0 | 0 | 0 | 0 | 0 | 1 | 2 |  | 0.48 | 2 | 71320395 | 45 | 0 | 0 | 0 | 0 | 0 | 0 | 0 | 0
298 | 71320401 | 71320393 | 69916658 | 1 | 1 | 1 | 2 | 91.05.05-015 | ФСЭМ-2022, 91.05.05-015, приказ Минстроя России от 18.05.2022 г. № 378/пр | Краны на автомобильном ходу, грузоподъемность 16 т | 1368 | 1011 | маш.-ч | маш.-ч | 1 | 0.24 | 0 | 1626.29 | 1090.46 | 0 | 0 | 1 | 0 |  | 0.24 | 2 | 71320396 | 46 | 0 | 0 | 0 | 0 | 0 | 0 | 0 | 0
298 | 71320402 | 71320393 | 69917618 | 1 | 1 | 1 | 2 | 91.15.01-001 | ФСЭМ-2022, 91.15.01-001, приказ Минстроя России от 18.05.2022 г. № 378/пр | Прицепы тракторные, грузоподъемность до 2 т | 1368 | 1011 | маш.-ч | маш.-ч | 1 | 0.24 | 0 | 13.86 | 0 | 0 | 0 | 1 | 0 |  | 0.24 | 2 | 71320397 | 47 | 0 | 0 | 0 | 0 | 0 | 0 | 0 | 0
298 | 71320403 | 71320393 | 69917636 | 1 | 1 | 1 | 2 | 91.15.03-014 | ФСЭМ-2022 доп.11, 91.15.03-014, приказ Минстроя России от 09.08.2024 г. № 524/пр | Тракторы на пневмоколесном ходу, мощность 59 кВт (80 л.с.) | 1368 | 1011 | маш.-ч | маш.-ч | 1 | 0.24 | 0 | 487.94 | 811.79 | 0 | 0 | 1 | 0 |  | 0.24 | 2 | 71320398 | 48 | 0 | 0 | 0 | 0 | 0 | 0 | 0 | 0
299 | 71320409 | 71320404 | 37066717 | 117 | 1 | 1 | 1 | 1-100-25 |  | Средний разряд работы 2,5 | 1191 | 1013 | чел.-ч. | чел.-ч. | 1 | 0.25 | 0 | 0 | 0 | 690.62 | 0 | 1 | 1 |  | 0.25 | 2 | 71320405 | 49 | 0 | 0 | 0 | 0 | 0 | 0 | 0 | 0
299 | 71320410 | 71320404 | 37064876 | 117 | 1 | 1 | 1 | 4-100-00 |  | Затраты труда машинистов | 1191 | 1013 | чел.-ч. | чел.-ч. | 1 | 0.14 | 0 | 0 | 0 | 0 | 0 | 1 | 2 |  | 0.14 | 2 | 71320406 | 50 | 0 | 0 | 0 | 0 | 0 | 0 | 0 | 0
299 | 71320411 | 71320404 | 69917618 | 1 | 1 | 1 | 2 | 91.15.01-001 | ФСЭМ-2022, 91.15.01-001, приказ Минстроя России от 18.05.2022 г. № 378/пр | Прицепы тракторные, грузоподъемность до 2 т | 1368 | 1011 | маш.-ч | маш.-ч | 1 | 0.14 | 0 | 13.86 | 0 | 0 | 0 | 1 | 0 |  | 0.14 | 2 | 71320407 | 51 | 0 | 0 | 0 | 0 | 0 | 0 | 0 | 0
299 | 71320412 | 71320404 | 69917636 | 1 | 1 | 1 | 2 | 91.15.03-014 | ФСЭМ-2022 доп.11, 91.15.03-014, приказ Минстроя России от 09.08.2024 г. № 524/пр | Тракторы на пневмоколесном ходу, мощность 59 кВт (80 л.с.) | 1368 | 1011 | маш.-ч | маш.-ч | 1 | 0.14 | 0 | 487.94 | 811.79 | 0 | 0 | 1 | 0 |  | 0.14 | 2 | 71320408 | 52 | 0 | 0 | 0 | 0 | 0 | 0 | 0 | 0
300 | 71320418 | 71320413 | 37066717 | 117 | 1 | 1 | 1 | 1-100-25 |  | Средний разряд работы 2,5 | 1191 | 1013 | чел.-ч. | чел.-ч. | 1 | 0.3 | 0 | 0 | 0 | 690.62 | 0 | 1 | 1 |  | 0.3 | 2 | 71320414 | 53 | 0 | 0 | 0 | 0 | 0 | 0 | 0 | 0
300 | 71320419 | 71320413 | 37064876 | 117 | 1 | 1 | 1 | 4-100-00 |  | Затраты труда машинистов | 1191 | 1013 | чел.-ч. | чел.-ч. | 1 | 0.16 | 0 | 0 | 0 | 0 | 0 | 1 | 2 |  | 0.16 | 2 | 71320415 | 54 | 0 | 0 | 0 | 0 | 0 | 0 | 0 | 0
300 | 71320420 | 71320413 | 69917618 | 1 | 1 | 1 | 2 | 91.15.01-001 | ФСЭМ-2022, 91.15.01-001, приказ Минстроя России от 18.05.2022 г. № 378/пр | Прицепы тракторные, грузоподъемность до 2 т | 1368 | 1011 | маш.-ч | маш.-ч | 1 | 0.16 | 0 | 13.86 | 0 | 0 | 0 | 1 | 0 |  | 0.16 | 2 | 71320416 | 55 | 0 | 0 | 0 | 0 | 0 | 0 | 0 | 0
300 | 71320421 | 71320413 | 69917636 | 1 | 1 | 1 | 2 | 91.15.03-014 | ФСЭМ-2022 доп.11, 91.15.03-014, приказ Минстроя России от 09.08.2024 г. № 524/пр | Тракторы на пневмоколесном ходу, мощность 59 кВт (80 л.с.) | 1368 | 1011 | маш.-ч | маш.-ч | 1 | 0.16 | 0 | 487.94 | 811.79 | 0 | 0 | 1 | 0 |  | 0.16 | 2 | 71320417 | 56 | 0 | 0 | 0 | 0 | 0 | 0 | 0 | 0
301 | 71320434 | 71320422 | 37064978 | 117 | 1 | 1 | 1 | 1-100-33 |  | Средний разряд работы 3,3 | 1191 | 1013 | чел.-ч. | чел.-ч. | 1 | 3.06 | 0 | 0 | 0 | 748.18 | 0 | 1 | 1 |  | 3.06 | 2 | 71320423 | 57 | 0 | 0 | 0 | 0 | 0 | 0 | 0 | 0
301 | 71320435 | 71320422 | 37064876 | 117 | 1 | 1 | 1 | 4-100-00 |  | Затраты труда машинистов | 1191 | 1013 | чел.-ч. | чел.-ч. | 1 | 0.87 | 0 | 0 | 0 | 0 | 0 | 1 | 2 |  | 0.87 | 2 | 71320424 | 58 | 0 | 0 | 0 | 0 | 0 | 0 | 0 | 0
301 | 71320436 | 71320422 | 69916545 | 1 | 1 | 1 | 2 | 91.04.01-031 | ФСЭМ-2022 доп.11, 91.04.01-031, приказ Минстроя России от 07.11.2024 г. № 747/пр | Машины бурильно-крановые на автомобильном ходу, диаметр бурения до 800 мм, глубина бурения до 5 м | 1368 | 1011 | маш.-ч | маш.-ч | 1 | 0.68 | 0 | 2088.77 | 932.95 | 0 | 0 | 1 | 0 |  | 0.68 | 2 | 71320425 | 59 | 0 | 0 | 0 | 0 | 0 | 0 | 0 | 0
301 | 71320437 | 71320422 | 69917553 | 1 | 1 | 1 | 2 | 91.14.02-001 | ФСЭМ-2022 доп.7, 91.14.02-001, приказ Минстроя России от 02.08.2023 г. № 551/пр | Автомобили бортовые, грузоподъемность до 5 т | 1368 | 1011 | маш.-ч | маш.-ч | 1 | 0.19 | 0 | 641.7 | 811.79 | 0 | 0 | 1 | 0 |  | 0.19 | 2 | 71320426 | 60 | 0 | 0 | 0 | 0 | 0 | 0 | 0 | 0
301 | 71320438 | 71320422 | 69982274 | 1 | 1 | 1 | 3 | 01.3.01.06-0038 | ФСБЦ-2022 доп.17, 01.3.01.06-0038, приказ Минстроя России от 17.02.2026 г. № 91/пр | Смазка защитная электросетевая | 1346 | 1009 | кг | кг | 1 | 0.1 | 185.43 | 0 | 0 | 0 | 0 | 1 | 0 |  | 0.1 | 2 | 71320427 | 61 | 0 | 0 | 0 | 0 | 0 | 0 | 0 | 0
301 | 71320439 | 71320422 | 69982281 | 1 | 1 | 1 | 3 | 01.3.01.06-0051 | ФСБЦ-2022 доп.12, 01.3.01.06-0051, приказ Минстроя России от 07.11.2024 г. № 747/пр | Смазка солидол жировой Ж | 1346 | 1009 | кг | кг | 1 | 0.03 | 58.53 | 0 | 0 | 0 | 0 | 1 | 0 |  | 0.03 | 2 | 71320428 | 62 | 0 | 0 | 0 | 0 | 0 | 0 | 0 | 0
301 | 71320440 | 71320422 | 69985823 | 1 | 1 | 1 | 3 | 01.7.15.03-0042 | ФСБЦ-2022, 01.7.15.03-0042, приказ Минстроя России от 18.05.2022 г. № 378/пр | Болты с гайками и шайбами строительные | 1346 | 1009 | кг | кг | 1 | 0 | 174.93 | 0 | 0 | 0 | 1 | 0 | 0 |  | 0 | 3 | -1 |  | 0 | 0 | 0 | 0 | 0 | 0 | 0 | 0
301 | 71320441 | 71320422 | 69986969 | 1 | 1 | 1 | 3 | 01.7.20.08-0051 | ФСБЦ-2022 доп.8, 01.7.20.08-0051, приказ Минстроя России от 14.11.2023 г. № 817/пр | Ветошь хлопчатобумажная цветная | 1346 | 1009 | кг | кг | 1 | 0.02 | 56.11 | 0 | 0 | 0 | 0 | 1 | 0 |  | 0.02 | 2 | 71320429 | 63 | 0 | 0 | 0 | 0 | 0 | 0 | 0 | 0
301 | 71320442 | 71320422 | 69911545 | 117 | 1 | 1 | 3 | 05.1.02.07 |  | Стойка железобетонная вибрированная для опор | 1371 | 1013 | ШТ | ШТ | 1 | 0 | 0 | 0 | 0 | 0 | 1 | 0 | 0 |  | 0 | 3 | -1 |  | 0 | 0 | 0 | 0 | 0 | 0 | 0 | 0
301 | 71320443 | 71320422 | 69912221 | 117 | 1 | 1 | 3 | 07.2.02.05 |  | Траверсы стальные | 1348 | 1009 | т | т | 1000 | 0 | 0 | 0 | 0 | 0 | 1 | 0 | 0 |  | 0 | 3 | -1 |  | 0 | 0 | 0 | 0 | 0 | 0 | 0 | 0
301 | 71320444 | 71320422 | 69912370 | 117 | 1 | 1 | 3 | 07.2.07.13 |  | Хомуты стальные | 1346 | 1009 | кг | кг | 1 | 0 | 0 | 0 | 0 | 0 | 1 | 0 | 0 |  | 0 | 3 | -1 |  | 0 | 0 | 0 | 0 | 0 | 0 | 0 | 0
301 | 71320445 | 71320422 | 69912703 | 117 | 1 | 1 | 3 | 08.3.04.02 |  | Сталь стержневая диаметром до 10 мм | 1348 | 1009 | т | т | 1000 | 0 | 0 | 0 | 0 | 0 | 1 | 0 | 0 |  | 0 | 3 | -1 |  | 0 | 0 | 0 | 0 | 0 | 0 | 0 | 0
301 | 71320446 | 71320422 | 70003021 | 1 | 1 | 1 | 3 | 14.4.02.04-0182 | ФСБЦ-2022 доп.17, 14.4.02.04-0182, приказ Минстроя России от 17.02.2026 г. № 91/пр | Краска масляная МА-15, цветная | 1346 | 1009 | кг | кг | 1 | 0.4 | 61.28 | 0 | 0 | 0 | 0 | 1 | 0 |  | 0.4 | 2 | 71320430 | 64 | 0 | 0 | 0 | 0 | 0 | 0 | 0 | 0
301 | 71320447 | 71320422 | 70003047 | 1 | 1 | 1 | 3 | 14.4.03.03-0102 | ФСБЦ-2022 доп.4, 14.4.03.03-0102, приказ Минстроя России от 27.12.2022 г. № 1133/пр | Лак битумный БТ-577 | 1348 | 1009 | т | т | 1000 | 0.0001 | 80020.98 | 0 | 0 | 0 | 0 | 1 | 0 |  | 0.0001 | 2 | 71320431 | 65 | 0 | 0 | 0 | 0 | 0 | 0 | 0 | 0
301 | 71320448 | 71320422 | 70010669 | 1 | 1 | 1 | 3 | 20.2.02.04-0006 | ФСБЦ-2022, 20.2.02.04-0006, приказ Минстроя России от 18.05.2022 г. № 378/пр | Колпачки полиэтиленовые К-6 | 1425 | 1013 | 100 ШТ | 100 ШТ | 1 | 0.06 | 1031.73 | 0 | 0 | 0 | 0 | 1 | 0 |  | 0.06 | 2 | 71320432 | 66 | 0 | 0 | 0 | 0 | 0 | 0 | 0 | 0
301 | 71320449 | 71320422 | 69915060 | 117 | 1 | 1 | 3 | 22.2.01.04 |  | Изоляторы штыревые | 1371 | 1013 | ШТ | ШТ | 1 | 0 | 0 | 0 | 0 | 0 | 1 | 0 | 0 |  | 0 | 3 | -1 |  | 0 | 0 | 0 | 0 | 0 | 0 | 0 | 0
301 | 71320450 | 71320422 | 69915105 | 117 | 1 | 1 | 3 | 22.2.02.21 |  | Штыри | 1371 | 1013 | ШТ | ШТ | 1 | 0 | 0 | 0 | 0 | 0 | 1 | 0 | 0 |  | 0 | 3 | -1 |  | 0 | 0 | 0 | 0 | 0 | 0 | 0 | 0
301 | 71320451 | 71320422 | 69915109 | 117 | 1 | 1 | 3 | 22.2.02.23 |  | Металлические плакаты | 1371 | 1013 | ШТ | ШТ | 1 | 0 | 0 | 0 | 0 | 0 | 1 | 0 | 0 |  | 0 | 3 | -1 |  | 0 | 0 | 0 | 0 | 0 | 0 | 0 | 0
314 | 71321087 | 71321086 | 69910127 | 117 | 1 | 1 | 1 | 2-100-02 |  | Рабочий 2 разряда | 1369 | 1013 | чел.-ч | чел.-ч | 1 | 0.91 | 0 | 0 | 0 | 660.33 | 0 | 1 | 1 |  | 0.91 | 2 | 71321087 | 68 | 0 | 0 | 0 | 0 | 0 | 0 | 0 | 0
314 | 71321088 | 71321086 | 69910129 | 117 | 1 | 1 | 1 | 2-100-03 |  | Рабочий 3 разряда | 1369 | 1013 | чел.-ч | чел.-ч | 1 | 38.89 | 0 | 0 | 0 | 720.91 | 0 | 1 | 1 |  | 38.89 | 2 | 71321088 | 69 | 0 | 0 | 0 | 0 | 0 | 0 | 0 | 0
314 | 71321089 | 71321086 | 69910133 | 117 | 1 | 1 | 1 | 2-100-04 |  | Рабочий 4 разряда | 1369 | 1013 | чел.-ч | чел.-ч | 1 | 19.24 | 0 | 0 | 0 | 811.79 | 0 | 1 | 1 |  | 19.24 | 2 | 71321089 | 70 | 0 | 0 | 0 | 0 | 0 | 0 | 0 | 0
314 | 71321090 | 71321086 | 69910137 | 117 | 1 | 1 | 1 | 2-100-05 |  | Рабочий 5 разряда | 1369 | 1013 | чел.-ч | чел.-ч | 1 | 19.24 | 0 | 0 | 0 | 932.95 | 0 | 1 | 1 |  | 19.24 | 2 | 71321090 | 71 | 0 | 0 | 0 | 0 | 0 | 0 | 0 | 0
314 | 71321091 | 71321086 | 69910169 | 117 | 1 | 1 | 1 | 4-100-00 |  | Затраты труда машинистов | 1191 | 1013 | чел.-ч. | чел.-ч. | 1 | 22.24 | 0 | 0 | 0 | 0 | 0 | 1 | 2 |  | 22.24 | 2 | 71321091 | 72 | 0 | 0 | 0 | 0 | 0 | 0 | 0 | 0
314 | 71321092 | 71321086 | 69916658 | 1 | 1 | 1 | 2 | 91.05.05-015 | ФСЭМ-2022, 91.05.05-015, приказ Минстроя России от 18.05.2022 г. № 378/пр | Краны на автомобильном ходу, грузоподъемность 16 т | 1368 | 1011 | маш.-ч | маш.-ч | 1 | 0.64 | 0 | 1626.29 | 1090.46 | 0 | 0 | 1 | 0 |  | 0.64 | 2 | 71321092 | 73 | 0 | 0 | 0 | 0 | 0 | 0 | 0 | 0
314 | 71321093 | 71321086 | 69916792 | 1 | 1 | 1 | 2 | 91.06.03-055 | ФСЭМ-2022, 91.06.03-055, приказ Минстроя России от 18.05.2022 г. № 378/пр | Лебедки электрические тяговым усилием 19,62 кН (2 т) | 1368 | 1011 | маш.-ч | маш.-ч | 1 | 2.4 | 0 | 11.45 | 0 | 0 | 0 | 1 | 0 |  | 2.4 | 2 | 71321093 | 74 | 0 | 0 | 0 | 0 | 0 | 0 | 0 | 0
314 | 71321094 | 71321086 | 69916832 | 1 | 1 | 1 | 2 | 91.06.06-011 | ФСЭМ-2022, 91.06.06-011, приказ Минстроя России от 18.05.2022 г. № 378/пр | Автогидроподъемники, высота подъема 12 м | 1368 | 1011 | маш.-ч | маш.-ч | 1 | 18.68 | 0 | 346.73 | 811.79 | 0 | 0 | 1 | 0 |  | 18.68 | 2 | 71321094 | 75 | 0 | 0 | 0 | 0 | 0 | 0 | 0 | 0
314 | 71321095 | 71321086 | 69917553 | 1 | 1 | 1 | 2 | 91.14.02-001 | ФСЭМ-2022 доп.7, 91.14.02-001, приказ Минстроя России от 02.08.2023 г. № 551/пр | Автомобили бортовые, грузоподъемность до 5 т | 1368 | 1011 | маш.-ч | маш.-ч | 1 | 0.52 | 0 | 641.7 | 811.79 | 0 | 0 | 1 | 0 |  | 0.52 | 2 | 71321095 | 76 | 0 | 0 | 0 | 0 | 0 | 0 | 0 | 0
314 | 71321096 | 71321086 | 69917751 | 1 | 1 | 1 | 2 | 91.17.04-544 | ФСЭМ-2022, 91.17.04-544, приказ Минстроя России от 18.05.2022 г. № 378/пр | Генераторы бензиновые портативные, мощность до 6 кВт | 1368 | 1011 | маш.-ч | маш.-ч | 1 | 2.4 | 0 | 192.86 | 811.79 | 0 | 0 | 1 | 0 |  | 2.4 | 2 | 71321096 | 77 | 0 | 0 | 0 | 0 | 0 | 0 | 0 | 0
314 | 71321097 | 71321086 | 69914844 | 117 | 1 | 1 | 3 | 20.1.01.01 |  | Комплект креплений для анкерных опор | 1371 | 1013 | ШТ | ШТ | 1 | 0 | 0 | 0 | 0 | 0 | 1 | 0 | 0 |  | 0 | 3 | -1 |  | 0 | 0 | 0 | 0 | 0 | 0 | 0 | 0
314 | 71321098 | 71321086 | 69914856 | 117 | 1 | 1 | 3 | 20.1.01.12 |  | Комплект креплений для промежуточных опор | 1371 | 1013 | ШТ | ШТ | 1 | 0 | 0 | 0 | 0 | 0 | 1 | 0 | 0 |  | 0 | 3 | -1 |  | 0 | 0 | 0 | 0 | 0 | 0 | 0 | 0
314 | 71321099 | 71321086 | 69915023 | 117 | 1 | 1 | 3 | 21.2.01.01 |  | Провода самонесущие изолированные | 1477 | 1013 | 1000 м | 1000 М | 1 | 3.06 | 0 | 0 | 0 | 0 | 0 | 0 | 0 |  | 3.06 | 3 | -1 |  | 0 | 0 | 0 | 0 | 0 | 0 | 0 | 0
316 | 71320506 | 71320496 | 37075528 | 117 | 1 | 1 | 1 | 1-100-43 |  | Средний разряд работы 4,3 | 1191 | 1013 | чел.-ч. | чел.-ч. | 1 | 7.42 | 0 | 0 | 0 | 848.13 | 0 | 1 | 1 |  | 7.42 | 2 | 71320497 | 78 | 0 | 0 | 0 | 0 | 0 | 0 | 0 | 0
316 | 71320507 | 71320496 | 37064876 | 117 | 1 | 1 | 1 | 4-100-00 |  | Затраты труда машинистов | 1191 | 1013 | чел.-ч. | чел.-ч. | 1 | 1.02 | 0 | 0 | 0 | 0 | 0 | 1 | 2 |  | 1.02 | 2 | 71320498 | 79 | 0 | 0 | 0 | 0 | 0 | 0 | 0 | 0
316 | 71320508 | 71320496 | 69916658 | 1 | 1 | 1 | 2 | 91.05.05-015 | ФСЭМ-2022, 91.05.05-015, приказ Минстроя России от 18.05.2022 г. № 378/пр | Краны на автомобильном ходу, грузоподъемность 16 т | 1368 | 1011 | маш.-ч | маш.-ч | 1 | 0.61 | 0 | 1626.29 | 1090.46 | 0 | 0 | 1 | 0 |  | 0.61 | 2 | 71320499 | 80 | 0 | 0 | 0 | 0 | 0 | 0 | 0 | 0
316 | 71320509 | 71320496 | 69917553 | 1 | 1 | 1 | 2 | 91.14.02-001 | ФСЭМ-2022 доп.7, 91.14.02-001, приказ Минстроя России от 02.08.2023 г. № 551/пр | Автомобили бортовые, грузоподъемность до 5 т | 1368 | 1011 | маш.-ч | маш.-ч | 1 | 0.41 | 0 | 641.7 | 811.79 | 0 | 0 | 1 | 0 |  | 0.41 | 2 | 71320500 | 81 | 0 | 0 | 0 | 0 | 0 | 0 | 0 | 0
316 | 71320510 | 71320496 | 69982274 | 1 | 1 | 1 | 3 | 01.3.01.06-0038 | ФСБЦ-2022 доп.17, 01.3.01.06-0038, приказ Минстроя России от 17.02.2026 г. № 91/пр | Смазка защитная электросетевая | 1346 | 1009 | кг | кг | 1 | 0.01 | 185.43 | 0 | 0 | 0 | 0 | 1 | 0 |  | 0.01 | 2 | 71320501 | 82 | 0 | 0 | 0 | 0 | 0 | 0 | 0 | 0
316 | 71320511 | 71320496 | 69982281 | 1 | 1 | 1 | 3 | 01.3.01.06-0051 | ФСБЦ-2022 доп.12, 01.3.01.06-0051, приказ Минстроя России от 07.11.2024 г. № 747/пр | Смазка солидол жировой Ж | 1346 | 1009 | кг | кг | 1 | 0.03 | 58.53 | 0 | 0 | 0 | 0 | 1 | 0 |  | 0.03 | 2 | 71320502 | 83 | 0 | 0 | 0 | 0 | 0 | 0 | 0 | 0
316 | 71320512 | 71320496 | 69985823 | 1 | 1 | 1 | 3 | 01.7.15.03-0042 | ФСБЦ-2022, 01.7.15.03-0042, приказ Минстроя России от 18.05.2022 г. № 378/пр | Болты с гайками и шайбами строительные | 1346 | 1009 | кг | кг | 1 | 0 | 174.93 | 0 | 0 | 0 | 1 | 0 | 0 |  | 0 | 3 | -1 |  | 0 | 0 | 0 | 0 | 0 | 0 | 0 | 0
316 | 71320513 | 71320496 | 69986969 | 1 | 1 | 1 | 3 | 01.7.20.08-0051 | ФСБЦ-2022 доп.8, 01.7.20.08-0051, приказ Минстроя России от 14.11.2023 г. № 817/пр | Ветошь хлопчатобумажная цветная | 1346 | 1009 | кг | кг | 1 | 0.02 | 56.11 | 0 | 0 | 0 | 0 | 1 | 0 |  | 0.02 | 2 | 71320503 | 84 | 0 | 0 | 0 | 0 | 0 | 0 | 0 | 0
316 | 71320514 | 71320496 | 69912370 | 117 | 1 | 1 | 3 | 07.2.07.13 |  | Хомуты стальные | 1346 | 1009 | кг | кг | 1 | 0 | 0 | 0 | 0 | 0 | 1 | 0 | 0 |  | 0 | 3 | -1 |  | 0 | 0 | 0 | 0 | 0 | 0 | 0 | 0
316 | 71320515 | 71320496 | 69912703 | 117 | 1 | 1 | 3 | 08.3.04.02 |  | Сталь стержневая диаметром до 10 мм | 1348 | 1009 | т | т | 1000 | 0 | 0 | 0 | 0 | 0 | 1 | 0 | 0 |  | 0 | 3 | -1 |  | 0 | 0 | 0 | 0 | 0 | 0 | 0 | 0
316 | 71320516 | 71320496 | 70003047 | 1 | 1 | 1 | 3 | 14.4.03.03-0102 | ФСБЦ-2022 доп.4, 14.4.03.03-0102, приказ Минстроя России от 27.12.2022 г. № 1133/пр | Лак битумный БТ-577 | 1348 | 1009 | т | т | 1000 | 0.0001 | 80020.98 | 0 | 0 | 0 | 0 | 1 | 0 |  | 0.0001 | 2 | 71320504 | 85 | 0 | 0 | 0 | 0 | 0 | 0 | 0 | 0
316 | 71320517 | 71320496 | 70003435 | 1 | 1 | 1 | 3 | 14.5.09.11-0102 | ФСБЦ-2022, 14.5.09.11-0102, приказ Минстроя России от 18.05.2022 г. № 378/пр | Уайт-спирит | 1346 | 1009 | кг | кг | 1 | 0.12 | 60.6 | 0 | 0 | 0 | 0 | 1 | 0 |  | 0.12 | 2 | 71320505 | 86 | 0 | 0 | 0 | 0 | 0 | 0 | 0 | 0
316 | 71320518 | 71320496 | 69915028 | 117 | 1 | 1 | 3 | 21.2.01.02 |  | Провода неизолированные для воздушных линий электропередач | 1348 | 1009 | т | т | 1000 | 0 | 0 | 0 | 0 | 0 | 1 | 0 | 0 |  | 0 | 3 | -1 |  | 0 | 0 | 0 | 0 | 0 | 0 | 0 | 0
316 | 71320519 | 71320496 | 69915059 | 117 | 1 | 1 | 3 | 22.2.01.04 |  | Изоляторы линейные штыревые фарфоровые | 1371 | 1013 | ШТ | ШТ | 1 | 0 | 0 | 0 | 0 | 0 | 1 | 0 | 0 |  | 0 | 3 | -1 |  | 0 | 0 | 0 | 0 | 0 | 0 | 0 | 0
316 | 71320520 | 71320496 | 69915068 | 117 | 1 | 1 | 3 | 22.2.02.03 |  | Детали крепления стальные | 1346 | 1009 | кг | кг | 1 | 0 | 0 | 0 | 0 | 0 | 1 | 0 | 0 |  | 0 | 3 | -1 |  | 0 | 0 | 0 | 0 | 0 | 0 | 0 | 0
322 | 71320537 | 71320526 | 37071037 | 117 | 1 | 1 | 1 | 1-100-40 |  | Средний разряд работы 4,0 | 1191 | 1013 | чел.-ч. | чел.-ч. | 1 | 41.2 | 0 | 0 | 0 | 811.79 | 0 | 1 | 1 |  | 41.2 | 2 | 71320527 | 87 | 0 | 0 | 0 | 0 | 0 | 0 | 0 | 0
322 | 71320538 | 71320526 | 37064876 | 117 | 1 | 1 | 1 | 4-100-00 |  | Затраты труда машинистов | 1191 | 1013 | чел.-ч. | чел.-ч. | 1 | 0.2 | 0 | 0 | 0 | 0 | 0 | 1 | 2 |  | 0.2 | 2 | 71320528 | 88 | 0 | 0 | 0 | 0 | 0 | 0 | 0 | 0
322 | 71320539 | 71320526 | 69916658 | 1 | 1 | 1 | 2 | 91.05.05-015 | ФСЭМ-2022, 91.05.05-015, приказ Минстроя России от 18.05.2022 г. № 378/пр | Краны на автомобильном ходу, грузоподъемность 16 т | 1368 | 1011 | маш.-ч | маш.-ч | 1 | 0.1 | 0 | 1626.29 | 1090.46 | 0 | 0 | 1 | 0 |  | 0.1 | 2 | 71320529 | 89 | 0 | 0 | 0 | 0 | 0 | 0 | 0 | 0
322 | 71320540 | 71320526 | 69917553 | 1 | 1 | 1 | 2 | 91.14.02-001 | ФСЭМ-2022 доп.7, 91.14.02-001, приказ Минстроя России от 02.08.2023 г. № 551/пр | Автомобили бортовые, грузоподъемность до 5 т | 1368 | 1011 | маш.-ч | маш.-ч | 1 | 0.1 | 0 | 641.7 | 811.79 | 0 | 0 | 1 | 0 |  | 0.1 | 2 | 71320530 | 90 | 0 | 0 | 0 | 0 | 0 | 0 | 0 | 0
322 | 71320541 | 71320526 | 69917749 | 1 | 1 | 1 | 2 | 91.17.04-233 | ФСЭМ-2022, 91.17.04-233, приказ Минстроя России от 18.05.2022 г. № 378/пр | Аппараты сварочные для ручной дуговой сварки, сварочный ток до 350 А | 1368 | 1011 | маш.-ч | маш.-ч | 1 | 0.16 | 0 | 34.61 | 0 | 0 | 0 | 1 | 0 |  | 0.16 | 2 | 71320531 | 91 | 0 | 0 | 0 | 0 | 0 | 0 | 0 | 0
322 | 71320542 | 71320526 | 69993216 | 1 | 1 | 1 | 3 | 08.3.07.01-0052 | ФСБЦ-2022 доп.4, 08.3.07.01-0052, приказ Минстроя России от 27.12.2022 г. № 1133/пр | Прокат стальной горячекатаный полосовой, марки стали Ст3сп, Ст3пс, размеры 50х5 мм | 1348 | 1009 | т | т | 1000 | 0.003 | 70310.45 | 0 | 0 | 0 | 0 | 1 | 0 |  | 0.003 | 2 | 71320532 | 92 | 0 | 0 | 0 | 0 | 0 | 0 | 0 | 0
322 | 71320543 | 71320526 | 70003015 | 1 | 1 | 1 | 3 | 14.4.02.04-0142 | ФСБЦ-2022, 14.4.02.04-0142, приказ Минстроя России от 18.05.2022 г. № 378/пр | Краска масляная МА-0115, мумия, сурик железный | 1346 | 1009 | кг | кг | 1 | 0.8 | 79.88 | 0 | 0 | 0 | 0 | 1 | 0 |  | 0.8 | 2 | 71320533 | 93 | 0 | 0 | 0 | 0 | 0 | 0 | 0 | 0
322 | 71320544 | 71320526 | 70013718 | 1 | 1 | 1 | 3 | 20.5.04.03-0002 | ФСБЦ-2022, 20.5.04.03-0002, приказ Минстроя России от 18.05.2022 г. № 378/пр | Зажимы наборные проходные ЗН24-4П25 | 1425 | 1013 | 100 ШТ | 100 ШТ | 1 | 1.02 | 896.51 | 0 | 0 | 0 | 0 | 1 | 0 |  | 1.02 | 2 | 71320534 | 94 | 0 | 0 | 0 | 0 | 0 | 0 | 0 | 0
322 | 71320545 | 71320526 | 69916003 | 117 | 1 | 1 | 3 | 421/пр_2020_п.75_пп.а |  | Сметная стоимость вспомогательных ненормируемых материальных ресурсов, не учтенная в сметной норме, 2% | 3277935 | 1013 | % | % | 1 | 2 | 0 | 0 | 0 | 0 | 0 | 0 | 0 |  | 2 | 2 | 71320536 | 96 | 0 | 0 | 0 | 0 | 0 | 0 | 0 | 0
361 | 71320619 | 71320617 | 37064998 | 117 | 1 | 1 | 1 | 1-100-20 |  | Средний разряд работы 2,0 | 1191 | 1013 | чел.-ч. | чел.-ч. | 1 | 154 | 0 | 0 | 0 | 660.33 | 0 | 1 | 1 |  | 154 | 2 | 71320618 | 97 | 0 | 0 | 0 | 0 | 0 | 0 | 0 | 0
362 | 71320622 | 71320620 | 37071503 | 117 | 1 | 1 | 1 | 1-100-15 |  | Средний разряд работы 1,5 | 1191 | 1013 | чел.-ч. | чел.-ч. | 1 | 88.5 | 0 | 0 | 0 | 633.07 | 0 | 1 | 1 |  | 88.5 | 2 | 71320621 | 98 | 0 | 0 | 0 | 0 | 0 | 0 | 0 | 0
363 | 71320632 | 71320623 | 37064878 | 117 | 1 | 1 | 1 | 1-100-38 |  | Средний разряд работы 3,8 | 1191 | 1013 | чел.-ч. | чел.-ч. | 1 | 9.27 | 0 | 0 | 0 | 793.61 | 0 | 1 | 1 |  | 9.27 | 2 | 71320624 | 99 | 0 | 0 | 0 | 0 | 0 | 0 | 0 | 0
363 | 71320633 | 71320623 | 37064876 | 117 | 1 | 1 | 1 | 4-100-00 |  | Затраты труда машинистов | 1191 | 1013 | чел.-ч. | чел.-ч. | 1 | 0.34 | 0 | 0 | 0 | 0 | 0 | 1 | 2 |  | 0.34 | 2 | 71320625 | 100 | 0 | 0 | 0 | 0 | 0 | 0 | 0 | 0
363 | 71320634 | 71320623 | 69916658 | 1 | 1 | 1 | 2 | 91.05.05-015 | ФСЭМ-2022, 91.05.05-015, приказ Минстроя России от 18.05.2022 г. № 378/пр | Краны на автомобильном ходу, грузоподъемность 16 т | 1368 | 1011 | маш.-ч | маш.-ч | 1 | 0.17 | 0 | 1626.29 | 1090.46 | 0 | 0 | 1 | 0 |  | 0.17 | 2 | 71320626 | 101 | 0 | 0 | 0 | 0 | 0 | 0 | 0 | 0
363 | 71320635 | 71320623 | 69917553 | 1 | 1 | 1 | 2 | 91.14.02-001 | ФСЭМ-2022 доп.7, 91.14.02-001, приказ Минстроя России от 02.08.2023 г. № 551/пр | Автомобили бортовые, грузоподъемность до 5 т | 1368 | 1011 | маш.-ч | маш.-ч | 1 | 0.17 | 0 | 641.7 | 811.79 | 0 | 0 | 1 | 0 |  | 0.17 | 2 | 71320627 | 102 | 0 | 0 | 0 | 0 | 0 | 0 | 0 | 0
363 | 71320636 | 71320623 | 69917749 | 1 | 1 | 1 | 2 | 91.17.04-233 | ФСЭМ-2022, 91.17.04-233, приказ Минстроя России от 18.05.2022 г. № 378/пр | Аппараты сварочные для ручной дуговой сварки, сварочный ток до 350 А | 1368 | 1011 | маш.-ч | маш.-ч | 1 | 1.51 | 0 | 34.61 | 0 | 0 | 0 | 1 | 0 |  | 1.51 | 2 | 71320628 | 103 | 0 | 0 | 0 | 0 | 0 | 0 | 0 | 0
363 | 71320637 | 71320623 | 69985062 | 1 | 1 | 1 | 3 | 01.7.11.07-0227 | ФСБЦ-2022, 01.7.11.07-0227, приказ Минстроя России от 18.05.2022 г. № 378/пр | Электроды сварочные для сварки низколегированных и углеродистых сталей УОНИ 13/45, Э42А, диаметр 4-5 мм | 1346 | 1009 | кг | кг | 1 | 0.65 | 155.63 | 0 | 0 | 0 | 0 | 1 | 0 |  | 0.65 | 2 | 71320629 | 104 | 0 | 0 | 0 | 0 | 0 | 0 | 0 | 0
363 | 71320638 | 71320623 | 70002952 | 1 | 1 | 1 | 3 | 14.4.01.09-0427 | ФСБЦ-2022 доп.8, 14.4.01.09-0427, приказ Минстроя России от 14.11.2023 г. № 817/пр | Грунтовка эпоксидная антикоррозионная с содержанием цинка для защиты металлических поверхностей, расход 0,20-0,39 кг/м2 | 1346 | 1009 | кг | кг | 1 | 2 | 911.56 | 0 | 0 | 0 | 0 | 1 | 0 |  | 2 | 2 | 71320630 | 105 | 0 | 0 | 0 | 0 | 0 | 0 | 0 | 0
363 | 71320639 | 71320623 | 69916003 | 117 | 1 | 1 | 3 | 421/пр_2020_п.75_пп.а |  | Сметная стоимость вспомогательных ненормируемых материальных ресурсов, не учтенная в сметной норме, 2% | 3277935 | 1013 | % | % | 1 | 2 | 0 | 0 | 0 | 0 | 0 | 0 | 0 |  | 2 | 2 | 71320631 | 106 | 0 | 0 | 0 | 0 | 0 | 0 | 0 | 0
366 | 71320651 | 71320642 | 37064878 | 117 | 1 | 1 | 1 | 1-100-38 |  | Средний разряд работы 3,8 | 1191 | 1013 | чел.-ч. | чел.-ч. | 1 | 14.4 | 0 | 0 | 0 | 793.61 | 0 | 1 | 1 |  | 14.4 | 2 | 71320643 | 107 | 0 | 0 | 0 | 0 | 0 | 0 | 0 | 0
366 | 71320652 | 71320642 | 37064876 | 117 | 1 | 1 | 1 | 4-100-00 |  | Затраты труда машинистов | 1191 | 1013 | чел.-ч. | чел.-ч. | 1 | 0.4 | 0 | 0 | 0 | 0 | 0 | 1 | 2 |  | 0.4 | 2 | 71320644 | 108 | 0 | 0 | 0 | 0 | 0 | 0 | 0 | 0
366 | 71320653 | 71320642 | 69916658 | 1 | 1 | 1 | 2 | 91.05.05-015 | ФСЭМ-2022, 91.05.05-015, приказ Минстроя России от 18.05.2022 г. № 378/пр | Краны на автомобильном ходу, грузоподъемность 16 т | 1368 | 1011 | маш.-ч | маш.-ч | 1 | 0.2 | 0 | 1626.29 | 1090.46 | 0 | 0 | 1 | 0 |  | 0.2 | 2 | 71320645 | 109 | 0 | 0 | 0 | 0 | 0 | 0 | 0 | 0
366 | 71320654 | 71320642 | 69917553 | 1 | 1 | 1 | 2 | 91.14.02-001 | ФСЭМ-2022 доп.7, 91.14.02-001, приказ Минстроя России от 02.08.2023 г. № 551/пр | Автомобили бортовые, грузоподъемность до 5 т | 1368 | 1011 | маш.-ч | маш.-ч | 1 | 0.2 | 0 | 641.7 | 811.79 | 0 | 0 | 1 | 0 |  | 0.2 | 2 | 71320646 | 110 | 0 | 0 | 0 | 0 | 0 | 0 | 0 | 0
366 | 71320655 | 71320642 | 69917749 | 1 | 1 | 1 | 2 | 91.17.04-233 | ФСЭМ-2022, 91.17.04-233, приказ Минстроя России от 18.05.2022 г. № 378/пр | Аппараты сварочные для ручной дуговой сварки, сварочный ток до 350 А | 1368 | 1011 | маш.-ч | маш.-ч | 1 | 2.7 | 0 | 34.61 | 0 | 0 | 0 | 1 | 0 |  | 2.7 | 2 | 71320647 | 111 | 0 | 0 | 0 | 0 | 0 | 0 | 0 | 0
366 | 71320656 | 71320642 | 69985062 | 1 | 1 | 1 | 3 | 01.7.11.07-0227 | ФСБЦ-2022, 01.7.11.07-0227, приказ Минстроя России от 18.05.2022 г. № 378/пр | Электроды сварочные для сварки низколегированных и углеродистых сталей УОНИ 13/45, Э42А, диаметр 4-5 мм | 1346 | 1009 | кг | кг | 1 | 0.9 | 155.63 | 0 | 0 | 0 | 0 | 1 | 0 |  | 0.9 | 2 | 71320648 | 112 | 0 | 0 | 0 | 0 | 0 | 0 | 0 | 0
366 | 71320657 | 71320642 | 70002952 | 1 | 1 | 1 | 3 | 14.4.01.09-0427 | ФСБЦ-2022 доп.8, 14.4.01.09-0427, приказ Минстроя России от 14.11.2023 г. № 817/пр | Грунтовка эпоксидная антикоррозионная с содержанием цинка для защиты металлических поверхностей, расход 0,20-0,39 кг/м2 | 1346 | 1009 | кг | кг | 1 | 3.7 | 911.56 | 0 | 0 | 0 | 0 | 1 | 0 |  | 3.7 | 2 | 71320649 | 113 | 0 | 0 | 0 | 0 | 0 | 0 | 0 | 0
366 | 71320658 | 71320642 | 69916003 | 117 | 1 | 1 | 3 | 421/пр_2020_п.75_пп.а |  | Сметная стоимость вспомогательных ненормируемых материальных ресурсов, не учтенная в сметной норме, 2% | 3277935 | 1013 | % | % | 1 | 2 | 0 | 0 | 0 | 0 | 0 | 0 | 0 |  | 2 | 2 | 71320650 | 114 | 0 | 0 | 0 | 0 | 0 | 0 | 0 | 0
522 | 71320955 | 71320949 | 37066717 | 117 | 1 | 1 | 1 | 1-100-25 |  | Средний разряд работы 2,5 | 1191 | 1013 | чел.-ч. | чел.-ч. | 1 | 0.44 | 0 | 0 | 0 | 690.62 | 0 | 1 | 1 |  | 0.44 | 2 | 71320950 | 115 | 0 | 0 | 0 | 0 | 0 | 0 | 0 | 0
522 | 71320956 | 71320949 | 37064876 | 117 | 1 | 1 | 1 | 4-100-00 |  | Затраты труда машинистов | 1191 | 1013 | чел.-ч. | чел.-ч. | 1 | 0.48 | 0 | 0 | 0 | 0 | 0 | 1 | 2 |  | 0.48 | 2 | 71320951 | 116 | 0 | 0 | 0 | 0 | 0 | 0 | 0 | 0
522 | 71320957 | 71320949 | 69916658 | 1 | 1 | 1 | 2 | 91.05.05-015 | ФСЭМ-2022, 91.05.05-015, приказ Минстроя России от 18.05.2022 г. № 378/пр | Краны на автомобильном ходу, грузоподъемность 16 т | 1368 | 1011 | маш.-ч | маш.-ч | 1 | 0.24 | 0 | 1626.29 | 1090.46 | 0 | 0 | 1 | 0 |  | 0.24 | 2 | 71320952 | 117 | 0 | 0 | 0 | 0 | 0 | 0 | 0 | 0
522 | 71320958 | 71320949 | 69917618 | 1 | 1 | 1 | 2 | 91.15.01-001 | ФСЭМ-2022, 91.15.01-001, приказ Минстроя России от 18.05.2022 г. № 378/пр | Прицепы тракторные, грузоподъемность до 2 т | 1368 | 1011 | маш.-ч | маш.-ч | 1 | 0.24 | 0 | 13.86 | 0 | 0 | 0 | 1 | 0 |  | 0.24 | 2 | 71320953 | 118 | 0 | 0 | 0 | 0 | 0 | 0 | 0 | 0
522 | 71320959 | 71320949 | 69917636 | 1 | 1 | 1 | 2 | 91.15.03-014 | ФСЭМ-2022 доп.11, 91.15.03-014, приказ Минстроя России от 09.08.2024 г. № 524/пр | Тракторы на пневмоколесном ходу, мощность 59 кВт (80 л.с.) | 1368 | 1011 | маш.-ч | маш.-ч | 1 | 0.24 | 0 | 487.94 | 811.79 | 0 | 0 | 1 | 0 |  | 0.24 | 2 | 71320954 | 119 | 0 | 0 | 0 | 0 | 0 | 0 | 0 | 0
523 | 71320965 | 71320960 | 37066717 | 117 | 1 | 1 | 1 | 1-100-25 |  | Средний разряд работы 2,5 | 1191 | 1013 | чел.-ч. | чел.-ч. | 1 | 0.3 | 0 | 0 | 0 | 690.62 | 0 | 1 | 1 |  | 0.3 | 2 | 71320961 | 120 | 0 | 0 | 0 | 0 | 0 | 0 | 0 | 0
523 | 71320966 | 71320960 | 37064876 | 117 | 1 | 1 | 1 | 4-100-00 |  | Затраты труда машинистов | 1191 | 1013 | чел.-ч. | чел.-ч. | 1 | 0.16 | 0 | 0 | 0 | 0 | 0 | 1 | 2 |  | 0.16 | 2 | 71320962 | 121 | 0 | 0 | 0 | 0 | 0 | 0 | 0 | 0
523 | 71320967 | 71320960 | 69917618 | 1 | 1 | 1 | 2 | 91.15.01-001 | ФСЭМ-2022, 91.15.01-001, приказ Минстроя России от 18.05.2022 г. № 378/пр | Прицепы тракторные, грузоподъемность до 2 т | 1368 | 1011 | маш.-ч | маш.-ч | 1 | 0.16 | 0 | 13.86 | 0 | 0 | 0 | 1 | 0 |  | 0.16 | 2 | 71320963 | 122 | 0 | 0 | 0 | 0 | 0 | 0 | 0 | 0
523 | 71320968 | 71320960 | 69917636 | 1 | 1 | 1 | 2 | 91.15.03-014 | ФСЭМ-2022 доп.11, 91.15.03-014, приказ Минстроя России от 09.08.2024 г. № 524/пр | Тракторы на пневмоколесном ходу, мощность 59 кВт (80 л.с.) | 1368 | 1011 | маш.-ч | маш.-ч | 1 | 0.16 | 0 | 487.94 | 811.79 | 0 | 0 | 1 | 0 |  | 0.16 | 2 | 71320964 | 123 | 0 | 0 | 0 | 0 | 0 | 0 | 0 | 0
524 | 71320981 | 71320969 | 37064978 | 117 | 1 | 1 | 1 | 1-100-33 |  | Средний разряд работы 3,3 | 1191 | 1013 | чел.-ч. | чел.-ч. | 1 | 5.98 | 0 | 0 | 0 | 748.18 | 0 | 1 | 1 |  | 5.98 | 2 | 71320970 | 124 | 0 | 0 | 0 | 0 | 0 | 0 | 0 | 0
524 | 71320982 | 71320969 | 37064876 | 117 | 1 | 1 | 1 | 4-100-00 |  | Затраты труда машинистов | 1191 | 1013 | чел.-ч. | чел.-ч. | 1 | 2 | 0 | 0 | 0 | 0 | 0 | 1 | 2 |  | 2 | 2 | 71320971 | 125 | 0 | 0 | 0 | 0 | 0 | 0 | 0 | 0
524 | 71320983 | 71320969 | 69916545 | 1 | 1 | 1 | 2 | 91.04.01-031 | ФСЭМ-2022 доп.11, 91.04.01-031, приказ Минстроя России от 07.11.2024 г. № 747/пр | Машины бурильно-крановые на автомобильном ходу, диаметр бурения до 800 мм, глубина бурения до 5 м | 1368 | 1011 | маш.-ч | маш.-ч | 1 | 1.6 | 0 | 2088.77 | 932.95 | 0 | 0 | 1 | 0 |  | 1.6 | 2 | 71320972 | 126 | 0 | 0 | 0 | 0 | 0 | 0 | 0 | 0
524 | 71320984 | 71320969 | 69917553 | 1 | 1 | 1 | 2 | 91.14.02-001 | ФСЭМ-2022 доп.7, 91.14.02-001, приказ Минстроя России от 02.08.2023 г. № 551/пр | Автомобили бортовые, грузоподъемность до 5 т | 1368 | 1011 | маш.-ч | маш.-ч | 1 | 0.4 | 0 | 641.7 | 811.79 | 0 | 0 | 1 | 0 |  | 0.4 | 2 | 71320973 | 127 | 0 | 0 | 0 | 0 | 0 | 0 | 0 | 0
524 | 71320985 | 71320969 | 69982274 | 1 | 1 | 1 | 3 | 01.3.01.06-0038 | ФСБЦ-2022 доп.17, 01.3.01.06-0038, приказ Минстроя России от 17.02.2026 г. № 91/пр | Смазка защитная электросетевая | 1346 | 1009 | кг | кг | 1 | 0.1 | 185.43 | 0 | 0 | 0 | 0 | 1 | 0 |  | 0.1 | 2 | 71320974 | 128 | 0 | 0 | 0 | 0 | 0 | 0 | 0 | 0
524 | 71320986 | 71320969 | 69982281 | 1 | 1 | 1 | 3 | 01.3.01.06-0051 | ФСБЦ-2022 доп.12, 01.3.01.06-0051, приказ Минстроя России от 07.11.2024 г. № 747/пр | Смазка солидол жировой Ж | 1346 | 1009 | кг | кг | 1 | 0.03 | 58.53 | 0 | 0 | 0 | 0 | 1 | 0 |  | 0.03 | 2 | 71320975 | 129 | 0 | 0 | 0 | 0 | 0 | 0 | 0 | 0
524 | 71320987 | 71320969 | 69985823 | 1 | 1 | 1 | 3 | 01.7.15.03-0042 | ФСБЦ-2022, 01.7.15.03-0042, приказ Минстроя России от 18.05.2022 г. № 378/пр | Болты с гайками и шайбами строительные | 1346 | 1009 | кг | кг | 1 | 0 | 174.93 | 0 | 0 | 0 | 1 | 0 | 0 |  | 0 | 3 | -1 |  | 0 | 0 | 0 | 0 | 0 | 0 | 0 | 0
524 | 71320988 | 71320969 | 69986969 | 1 | 1 | 1 | 3 | 01.7.20.08-0051 | ФСБЦ-2022 доп.8, 01.7.20.08-0051, приказ Минстроя России от 14.11.2023 г. № 817/пр | Ветошь хлопчатобумажная цветная | 1346 | 1009 | кг | кг | 1 | 0.02 | 56.11 | 0 | 0 | 0 | 0 | 1 | 0 |  | 0.02 | 2 | 71320976 | 130 | 0 | 0 | 0 | 0 | 0 | 0 | 0 | 0
524 | 71320989 | 71320969 | 69911545 | 117 | 1 | 1 | 3 | 05.1.02.07 |  | Стойка железобетонная вибрированная для опор | 1371 | 1013 | ШТ | ШТ | 1 | 0 | 0 | 0 | 0 | 0 | 1 | 0 | 0 |  | 0 | 3 | -1 |  | 0 | 0 | 0 | 0 | 0 | 0 | 0 | 0
524 | 71320990 | 71320969 | 69912221 | 117 | 1 | 1 | 3 | 07.2.02.05 |  | Траверсы стальные | 1348 | 1009 | т | т | 1000 | 0 | 0 | 0 | 0 | 0 | 1 | 0 | 0 |  | 0 | 3 | -1 |  | 0 | 0 | 0 | 0 | 0 | 0 | 0 | 0
524 | 71320991 | 71320969 | 69912370 | 117 | 1 | 1 | 3 | 07.2.07.13 |  | Хомуты стальные | 1346 | 1009 | кг | кг | 1 | 0 | 0 | 0 | 0 | 0 | 1 | 0 | 0 |  | 0 | 3 | -1 |  | 0 | 0 | 0 | 0 | 0 | 0 | 0 | 0
524 | 71320992 | 71320969 | 69912703 | 117 | 1 | 1 | 3 | 08.3.04.02 |  | Сталь стержневая диаметром до 10 мм | 1348 | 1009 | т | т | 1000 | 0 | 0 | 0 | 0 | 0 | 1 | 0 | 0 |  | 0 | 3 | -1 |  | 0 | 0 | 0 | 0 | 0 | 0 | 0 | 0
524 | 71320993 | 71320969 | 70003021 | 1 | 1 | 1 | 3 | 14.4.02.04-0182 | ФСБЦ-2022 доп.17, 14.4.02.04-0182, приказ Минстроя России от 17.02.2026 г. № 91/пр | Краска масляная МА-15, цветная | 1346 | 1009 | кг | кг | 1 | 0.4 | 61.28 | 0 | 0 | 0 | 0 | 1 | 0 |  | 0.4 | 2 | 71320977 | 131 | 0 | 0 | 0 | 0 | 0 | 0 | 0 | 0
524 | 71320994 | 71320969 | 70003047 | 1 | 1 | 1 | 3 | 14.4.03.03-0102 | ФСБЦ-2022 доп.4, 14.4.03.03-0102, приказ Минстроя России от 27.12.2022 г. № 1133/пр | Лак битумный БТ-577 | 1348 | 1009 | т | т | 1000 | 0.0001 | 80020.98 | 0 | 0 | 0 | 0 | 1 | 0 |  | 0.0001 | 2 | 71320978 | 132 | 0 | 0 | 0 | 0 | 0 | 0 | 0 | 0
524 | 71320995 | 71320969 | 70010669 | 1 | 1 | 1 | 3 | 20.2.02.04-0006 | ФСБЦ-2022, 20.2.02.04-0006, приказ Минстроя России от 18.05.2022 г. № 378/пр | Колпачки полиэтиленовые К-6 | 1425 | 1013 | 100 ШТ | 100 ШТ | 1 | 0.06 | 1031.73 | 0 | 0 | 0 | 0 | 1 | 0 |  | 0.06 | 2 | 71320979 | 133 | 0 | 0 | 0 | 0 | 0 | 0 | 0 | 0
524 | 71320996 | 71320969 | 69915060 | 117 | 1 | 1 | 3 | 22.2.01.04 |  | Изоляторы штыревые | 1371 | 1013 | ШТ | ШТ | 1 | 0 | 0 | 0 | 0 | 0 | 1 | 0 | 0 |  | 0 | 3 | -1 |  | 0 | 0 | 0 | 0 | 0 | 0 | 0 | 0
524 | 71320997 | 71320969 | 69915077 | 117 | 1 | 1 | 3 | 22.2.02.07 |  | Детали крепления | 1346 | 1009 | кг | кг | 1 | 0 | 0 | 0 | 0 | 0 | 1 | 0 | 0 |  | 0 | 3 | -1 |  | 0 | 0 | 0 | 0 | 0 | 0 | 0 | 0
524 | 71320998 | 71320969 | 69915105 | 117 | 1 | 1 | 3 | 22.2.02.21 |  | Штыри | 1371 | 1013 | ШТ | ШТ | 1 | 0 | 0 | 0 | 0 | 0 | 1 | 0 | 0 |  | 0 | 3 | -1 |  | 0 | 0 | 0 | 0 | 0 | 0 | 0 | 0
524 | 71320999 | 71320969 | 69915109 | 117 | 1 | 1 | 3 | 22.2.02.23 |  | Металлические плакаты | 1371 | 1013 | ШТ | ШТ | 1 | 0 | 0 | 0 | 0 | 0 | 1 | 0 | 0 |  | 0 | 3 | -1 |  | 0 | 0 | 0 | 0 | 0 | 0 | 0 | 0
529 | 71321027 | 71321016 | 69910127 | 117 | 1 | 1 | 1 | 2-100-02 |  | Рабочий 2 разряда | 1369 | 1013 | чел.-ч | чел.-ч | 1 | 0.99 | 0 | 0 | 0 | 660.33 | 0 | 1 | 1 |  | 0.99 | 2 | 71321017 | 135 | 0 | 0 | 0 | 0 | 0 | 0 | 0 | 0
529 | 71321028 | 71321016 | 69910129 | 117 | 1 | 1 | 1 | 2-100-03 |  | Рабочий 3 разряда | 1369 | 1013 | чел.-ч | чел.-ч | 1 | 47.29 | 0 | 0 | 0 | 720.91 | 0 | 1 | 1 |  | 47.29 | 2 | 71321018 | 136 | 0 | 0 | 0 | 0 | 0 | 0 | 0 | 0
529 | 71321029 | 71321016 | 69910133 | 117 | 1 | 1 | 1 | 2-100-04 |  | Рабочий 4 разряда | 1369 | 1013 | чел.-ч | чел.-ч | 1 | 23.42 | 0 | 0 | 0 | 811.79 | 0 | 1 | 1 |  | 23.42 | 2 | 71321019 | 137 | 0 | 0 | 0 | 0 | 0 | 0 | 0 | 0
529 | 71321030 | 71321016 | 69910137 | 117 | 1 | 1 | 1 | 2-100-05 |  | Рабочий 5 разряда | 1369 | 1013 | чел.-ч | чел.-ч | 1 | 23.42 | 0 | 0 | 0 | 932.95 | 0 | 1 | 1 |  | 23.42 | 2 | 71321020 | 138 | 0 | 0 | 0 | 0 | 0 | 0 | 0 | 0
529 | 71321031 | 71321016 | 37064876 | 117 | 1 | 1 | 1 | 4-100-00 |  | Затраты труда машинистов | 1191 | 1013 | чел.-ч. | чел.-ч. | 1 | 24.89 | 0 | 0 | 0 | 0 | 0 | 1 | 2 |  | 24.89 | 2 | 71321021 | 139 | 0 | 0 | 0 | 0 | 0 | 0 | 0 | 0
529 | 71321032 | 71321016 | 69916658 | 1 | 1 | 1 | 2 | 91.05.05-015 | ФСЭМ-2022, 91.05.05-015, приказ Минстроя России от 18.05.2022 г. № 378/пр | Краны на автомобильном ходу, грузоподъемность 16 т | 1368 | 1011 | маш.-ч | маш.-ч | 1 | 0.75 | 0 | 1626.29 | 1090.46 | 0 | 0 | 1 | 0 |  | 0.75 | 2 | 71321022 | 140 | 0 | 0 | 0 | 0 | 0 | 0 | 0 | 0
529 | 71321033 | 71321016 | 69916792 | 1 | 1 | 1 | 2 | 91.06.03-055 | ФСЭМ-2022, 91.06.03-055, приказ Минстроя России от 18.05.2022 г. № 378/пр | Лебедки электрические тяговым усилием 19,62 кН (2 т) | 1368 | 1011 | маш.-ч | маш.-ч | 1 | 0.81 | 0 | 11.45 | 0 | 0 | 0 | 1 | 0 |  | 0.81 | 2 | 71321023 | 141 | 0 | 0 | 0 | 0 | 0 | 0 | 0 | 0
529 | 71321034 | 71321016 | 69916832 | 1 | 1 | 1 | 2 | 91.06.06-011 | ФСЭМ-2022, 91.06.06-011, приказ Минстроя России от 18.05.2022 г. № 378/пр | Автогидроподъемники, высота подъема 12 м | 1368 | 1011 | маш.-ч | маш.-ч | 1 | 22.74 | 0 | 346.73 | 811.79 | 0 | 0 | 1 | 0 |  | 22.74 | 2 | 71321024 | 142 | 0 | 0 | 0 | 0 | 0 | 0 | 0 | 0
529 | 71321035 | 71321016 | 69917553 | 1 | 1 | 1 | 2 | 91.14.02-001 | ФСЭМ-2022 доп.7, 91.14.02-001, приказ Минстроя России от 02.08.2023 г. № 551/пр | Автомобили бортовые, грузоподъемность до 5 т | 1368 | 1011 | маш.-ч | маш.-ч | 1 | 0.59 | 0 | 641.7 | 811.79 | 0 | 0 | 1 | 0 |  | 0.59 | 2 | 71321025 | 143 | 0 | 0 | 0 | 0 | 0 | 0 | 0 | 0
529 | 71321036 | 71321016 | 69917751 | 1 | 1 | 1 | 2 | 91.17.04-544 | ФСЭМ-2022, 91.17.04-544, приказ Минстроя России от 18.05.2022 г. № 378/пр | Генераторы бензиновые портативные, мощность до 6 кВт | 1368 | 1011 | маш.-ч | маш.-ч | 1 | 0.81 | 0 | 192.86 | 811.79 | 0 | 0 | 1 | 0 |  | 0.81 | 2 | 71321026 | 144 | 0 | 0 | 0 | 0 | 0 | 0 | 0 | 0
529 | 71321037 | 71321016 | 69914845 | 117 | 1 | 1 | 3 | 20.1.01.01 |  | Комплект линейной арматуры для крепления СИП-2 на опоре ВЛИ | 1371 | 1013 | ШТ | ШТ | 1 | 0 | 0 | 0 | 0 | 0 | 1 | 0 | 0 |  | 0 | 3 | -1 |  | 0 | 0 | 0 | 0 | 0 | 0 | 0 | 0
529 | 71321038 | 71321016 | 69914853 | 117 | 1 | 1 | 3 | 20.1.01.11 |  | Комплект линейной арматуры для устройства заземлений на опорах ВЛИ | 1371 | 1013 | ШТ | ШТ | 1 | 0 | 0 | 0 | 0 | 0 | 1 | 0 | 0 |  | 0 | 3 | -1 |  | 0 | 0 | 0 | 0 | 0 | 0 | 0 | 0
529 | 71321039 | 71321016 | 69915022 | 117 | 1 | 1 | 3 | 21.2.01.01 |  | Провода самонесущие изолированные для ВЛИ | 1477 | 1013 | 1000 м | 1000 М | 1 | 0 | 0 | 0 | 0 | 0 | 1 | 0 | 0 |  | 0 | 3 | -1 |  | 0 | 0 | 0 | 0 | 0 | 0 | 0 | 0
578 | 71324243 | 71324241 | 37064998 | 117 | 1 | 1 | 1 | 1-100-20 |  | Средний разряд работы 2,0 | 1191 | 1013 | чел.-ч. | чел.-ч. | 1 | 154 | 0 | 0 | 0 | 660.33 | 0 | 1 | 1 |  | 154 | 2 | 71324242 | 145 | 0 | 0 | 0 | 0 | 0 | 0 | 0 | 0
579 | 71324246 | 71324244 | 37071503 | 117 | 1 | 1 | 1 | 1-100-15 |  | Средний разряд работы 1,5 | 1191 | 1013 | чел.-ч. | чел.-ч. | 1 | 88.5 | 0 | 0 | 0 | 633.07 | 0 | 1 | 1 |  | 88.5 | 2 | 71324245 | 146 | 0 | 0 | 0 | 0 | 0 | 0 | 0 | 0
580 | 71324256 | 71324247 | 37064878 | 117 | 1 | 1 | 1 | 1-100-38 |  | Средний разряд работы 3,8 | 1191 | 1013 | чел.-ч. | чел.-ч. | 1 | 9.27 | 0 | 0 | 0 | 793.61 | 0 | 1 | 1 |  | 9.27 | 2 | 71324248 | 147 | 0 | 0 | 0 | 0 | 0 | 0 | 0 | 0
580 | 71324257 | 71324247 | 37064876 | 117 | 1 | 1 | 1 | 4-100-00 |  | Затраты труда машинистов | 1191 | 1013 | чел.-ч. | чел.-ч. | 1 | 0.34 | 0 | 0 | 0 | 0 | 0 | 1 | 2 |  | 0.34 | 2 | 71324249 | 148 | 0 | 0 | 0 | 0 | 0 | 0 | 0 | 0
580 | 71324258 | 71324247 | 69916658 | 1 | 1 | 1 | 2 | 91.05.05-015 | ФСЭМ-2022, 91.05.05-015, приказ Минстроя России от 18.05.2022 г. № 378/пр | Краны на автомобильном ходу, грузоподъемность 16 т | 1368 | 1011 | маш.-ч | маш.-ч | 1 | 0.17 | 0 | 1626.29 | 1090.46 | 0 | 0 | 1 | 0 |  | 0.17 | 2 | 71324250 | 149 | 0 | 0 | 0 | 0 | 0 | 0 | 0 | 0
580 | 71324259 | 71324247 | 69917553 | 1 | 1 | 1 | 2 | 91.14.02-001 | ФСЭМ-2022 доп.7, 91.14.02-001, приказ Минстроя России от 02.08.2023 г. № 551/пр | Автомобили бортовые, грузоподъемность до 5 т | 1368 | 1011 | маш.-ч | маш.-ч | 1 | 0.17 | 0 | 641.7 | 811.79 | 0 | 0 | 1 | 0 |  | 0.17 | 2 | 71324251 | 150 | 0 | 0 | 0 | 0 | 0 | 0 | 0 | 0
580 | 71324260 | 71324247 | 69917749 | 1 | 1 | 1 | 2 | 91.17.04-233 | ФСЭМ-2022, 91.17.04-233, приказ Минстроя России от 18.05.2022 г. № 378/пр | Аппараты сварочные для ручной дуговой сварки, сварочный ток до 350 А | 1368 | 1011 | маш.-ч | маш.-ч | 1 | 1.51 | 0 | 34.61 | 0 | 0 | 0 | 1 | 0 |  | 1.51 | 2 | 71324252 | 151 | 0 | 0 | 0 | 0 | 0 | 0 | 0 | 0
580 | 71324261 | 71324247 | 69985062 | 1 | 1 | 1 | 3 | 01.7.11.07-0227 | ФСБЦ-2022, 01.7.11.07-0227, приказ Минстроя России от 18.05.2022 г. № 378/пр | Электроды сварочные для сварки низколегированных и углеродистых сталей УОНИ 13/45, Э42А, диаметр 4-5 мм | 1346 | 1009 | кг | кг | 1 | 0.65 | 155.63 | 0 | 0 | 0 | 0 | 1 | 0 |  | 0.65 | 2 | 71324253 | 152 | 0 | 0 | 0 | 0 | 0 | 0 | 0 | 0
580 | 71324262 | 71324247 | 70002952 | 1 | 1 | 1 | 3 | 14.4.01.09-0427 | ФСБЦ-2022 доп.8, 14.4.01.09-0427, приказ Минстроя России от 14.11.2023 г. № 817/пр | Грунтовка эпоксидная антикоррозионная с содержанием цинка для защиты металлических поверхностей, расход 0,20-0,39 кг/м2 | 1346 | 1009 | кг | кг | 1 | 2 | 911.56 | 0 | 0 | 0 | 0 | 1 | 0 |  | 2 | 2 | 71324254 | 153 | 0 | 0 | 0 | 0 | 0 | 0 | 0 | 0
580 | 71324263 | 71324247 | 69916003 | 117 | 1 | 1 | 3 | 421/пр_2020_п.75_пп.а |  | Сметная стоимость вспомогательных ненормируемых материальных ресурсов, не учтенная в сметной норме, 2% | 3277935 | 1013 | % | % | 1 | 2 | 0 | 0 | 0 | 0 | 0 | 0 | 0 |  | 2 | 2 | 71324255 | 154 | 0 | 0 | 0 | 0 | 0 | 0 | 0 | 0
583 | 71324275 | 71324266 | 37064878 | 117 | 1 | 1 | 1 | 1-100-38 |  | Средний разряд работы 3,8 | 1191 | 1013 | чел.-ч. | чел.-ч. | 1 | 16.5 | 0 | 0 | 0 | 793.61 | 0 | 1 | 1 |  | 16.5 | 2 | 71324267 | 155 | 0 | 0 | 0 | 0 | 0 | 0 | 0 | 0
583 | 71324276 | 71324266 | 37064876 | 117 | 1 | 1 | 1 | 4-100-00 |  | Затраты труда машинистов | 1191 | 1013 | чел.-ч. | чел.-ч. | 1 | 0.26 | 0 | 0 | 0 | 0 | 0 | 1 | 2 |  | 0.26 | 2 | 71324268 | 156 | 0 | 0 | 0 | 0 | 0 | 0 | 0 | 0
583 | 71324277 | 71324266 | 69916658 | 1 | 1 | 1 | 2 | 91.05.05-015 | ФСЭМ-2022, 91.05.05-015, приказ Минстроя России от 18.05.2022 г. № 378/пр | Краны на автомобильном ходу, грузоподъемность 16 т | 1368 | 1011 | маш.-ч | маш.-ч | 1 | 0.13 | 0 | 1626.29 | 1090.46 | 0 | 0 | 1 | 0 |  | 0.13 | 2 | 71324269 | 157 | 0 | 0 | 0 | 0 | 0 | 0 | 0 | 0
583 | 71324278 | 71324266 | 69917553 | 1 | 1 | 1 | 2 | 91.14.02-001 | ФСЭМ-2022 доп.7, 91.14.02-001, приказ Минстроя России от 02.08.2023 г. № 551/пр | Автомобили бортовые, грузоподъемность до 5 т | 1368 | 1011 | маш.-ч | маш.-ч | 1 | 0.13 | 0 | 641.7 | 811.79 | 0 | 0 | 1 | 0 |  | 0.13 | 2 | 71324270 | 158 | 0 | 0 | 0 | 0 | 0 | 0 | 0 | 0
583 | 71324279 | 71324266 | 69917749 | 1 | 1 | 1 | 2 | 91.17.04-233 | ФСЭМ-2022, 91.17.04-233, приказ Минстроя России от 18.05.2022 г. № 378/пр | Аппараты сварочные для ручной дуговой сварки, сварочный ток до 350 А | 1368 | 1011 | маш.-ч | маш.-ч | 1 | 2.7 | 0 | 34.61 | 0 | 0 | 0 | 1 | 0 |  | 2.7 | 2 | 71324271 | 159 | 0 | 0 | 0 | 0 | 0 | 0 | 0 | 0
583 | 71324280 | 71324266 | 69985062 | 1 | 1 | 1 | 3 | 01.7.11.07-0227 | ФСБЦ-2022, 01.7.11.07-0227, приказ Минстроя России от 18.05.2022 г. № 378/пр | Электроды сварочные для сварки низколегированных и углеродистых сталей УОНИ 13/45, Э42А, диаметр 4-5 мм | 1346 | 1009 | кг | кг | 1 | 0.6 | 155.63 | 0 | 0 | 0 | 0 | 1 | 0 |  | 0.6 | 2 | 71324272 | 160 | 0 | 0 | 0 | 0 | 0 | 0 | 0 | 0
583 | 71324281 | 71324266 | 70002952 | 1 | 1 | 1 | 3 | 14.4.01.09-0427 | ФСБЦ-2022 доп.8, 14.4.01.09-0427, приказ Минстроя России от 14.11.2023 г. № 817/пр | Грунтовка эпоксидная антикоррозионная с содержанием цинка для защиты металлических поверхностей, расход 0,20-0,39 кг/м2 | 1346 | 1009 | кг | кг | 1 | 2 | 911.56 | 0 | 0 | 0 | 0 | 1 | 0 |  | 2 | 2 | 71324273 | 161 | 0 | 0 | 0 | 0 | 0 | 0 | 0 | 0
583 | 71324282 | 71324266 | 69916003 | 117 | 1 | 1 | 3 | 421/пр_2020_п.75_пп.а |  | Сметная стоимость вспомогательных ненормируемых материальных ресурсов, не учтенная в сметной норме, 2% | 3277935 | 1013 | % | % | 1 | 2 | 0 | 0 | 0 | 0 | 0 | 0 | 0 |  | 2 | 2 | 71324274 | 162 | 0 | 0 | 0 | 0 | 0 | 0 | 0 | 0
585 | 71324294 | 71324284 | 37064878 | 117 | 1 | 1 | 1 | 1-100-38 |  | Средний разряд работы 3,8 | 1191 | 1013 | чел.-ч. | чел.-ч. | 1 | 17.5 | 0 | 0 | 0 | 793.61 | 0 | 1 | 1 |  | 17.5 | 2 | 71324285 | 163 | 0 | 0 | 0 | 0 | 0 | 0 | 0 | 0
585 | 71324295 | 71324284 | 37064876 | 117 | 1 | 1 | 1 | 4-100-00 |  | Затраты труда машинистов | 1191 | 1013 | чел.-ч. | чел.-ч. | 1 | 0.2 | 0 | 0 | 0 | 0 | 0 | 1 | 2 |  | 0.2 | 2 | 71324286 | 164 | 0 | 0 | 0 | 0 | 0 | 0 | 0 | 0
585 | 71324296 | 71324284 | 69916658 | 1 | 1 | 1 | 2 | 91.05.05-015 | ФСЭМ-2022, 91.05.05-015, приказ Минстроя России от 18.05.2022 г. № 378/пр | Краны на автомобильном ходу, грузоподъемность 16 т | 1368 | 1011 | маш.-ч | маш.-ч | 1 | 0.1 | 0 | 1626.29 | 1090.46 | 0 | 0 | 1 | 0 |  | 0.1 | 2 | 71324287 | 165 | 0 | 0 | 0 | 0 | 0 | 0 | 0 | 0
585 | 71324297 | 71324284 | 69917553 | 1 | 1 | 1 | 2 | 91.14.02-001 | ФСЭМ-2022 доп.7, 91.14.02-001, приказ Минстроя России от 02.08.2023 г. № 551/пр | Автомобили бортовые, грузоподъемность до 5 т | 1368 | 1011 | маш.-ч | маш.-ч | 1 | 0.1 | 0 | 641.7 | 811.79 | 0 | 0 | 1 | 0 |  | 0.1 | 2 | 71324288 | 166 | 0 | 0 | 0 | 0 | 0 | 0 | 0 | 0
585 | 71324298 | 71324284 | 69917749 | 1 | 1 | 1 | 2 | 91.17.04-233 | ФСЭМ-2022, 91.17.04-233, приказ Минстроя России от 18.05.2022 г. № 378/пр | Аппараты сварочные для ручной дуговой сварки, сварочный ток до 350 А | 1368 | 1011 | маш.-ч | маш.-ч | 1 | 2.9 | 0 | 34.61 | 0 | 0 | 0 | 1 | 0 |  | 2.9 | 2 | 71324289 | 167 | 0 | 0 | 0 | 0 | 0 | 0 | 0 | 0
585 | 71324299 | 71324284 | 69985062 | 1 | 1 | 1 | 3 | 01.7.11.07-0227 | ФСБЦ-2022, 01.7.11.07-0227, приказ Минстроя России от 18.05.2022 г. № 378/пр | Электроды сварочные для сварки низколегированных и углеродистых сталей УОНИ 13/45, Э42А, диаметр 4-5 мм | 1346 | 1009 | кг | кг | 1 | 0.9 | 155.63 | 0 | 0 | 0 | 0 | 1 | 0 |  | 0.9 | 2 | 71324290 | 168 | 0 | 0 | 0 | 0 | 0 | 0 | 0 | 0
585 | 71324300 | 71324284 | 69993141 | 1 | 1 | 1 | 3 | 08.3.05.02-0021 | ФСБЦ-2022, 08.3.05.02-0021, приказ Минстроя России от 18.05.2022 г. № 378/пр | Прокат листовой горячекатаный, марки стали Ст3сп, Ст3пс, ширина 1200-3000 мм, толщина 1-8 мм | 1348 | 1009 | т | т | 1000 | 0.004 | 49995.77 | 0 | 0 | 0 | 0 | 1 | 0 |  | 0.004 | 2 | 71324291 | 169 | 0 | 0 | 0 | 0 | 0 | 0 | 0 | 0
585 | 71324301 | 71324284 | 70002952 | 1 | 1 | 1 | 3 | 14.4.01.09-0427 | ФСБЦ-2022 доп.8, 14.4.01.09-0427, приказ Минстроя России от 14.11.2023 г. № 817/пр | Грунтовка эпоксидная антикоррозионная с содержанием цинка для защиты металлических поверхностей, расход 0,20-0,39 кг/м2 | 1346 | 1009 | кг | кг | 1 | 2 | 911.56 | 0 | 0 | 0 | 0 | 1 | 0 |  | 2 | 2 | 71324292 | 170 | 0 | 0 | 0 | 0 | 0 | 0 | 0 | 0
585 | 71324302 | 71324284 | 69916003 | 117 | 1 | 1 | 3 | 421/пр_2020_п.75_пп.а |  | Сметная стоимость вспомогательных ненормируемых материальных ресурсов, не учтенная в сметной норме, 2% | 3277935 | 1013 | % | % | 1 | 2 | 0 | 0 | 0 | 0 | 0 | 0 | 0 |  | 2 | 2 | 71324293 | 171 | 0 | 0 | 0 | 0 | 0 | 0 | 0 | 0
657 | 71324728 | 71324725 | 69910139 | 117 | 1 | 1 | 1 | 2-100-06 |  | Рабочий 6 разряда | 1369 | 1013 | чел.-ч | чел.-ч | 1 | 0.81 | 0 | 0 | 0 | 1090.46 | 0 | 1 | 1 | *0,8 | 0.648 | 2 | 71324726 | 172 | 0 | 0 | 0 | 0 | 0 | 0 | 0 | 0
657 | 71324729 | 71324725 | 69910163 | 117 | 1 | 1 | 1 | 3-200-03 |  | Инженер III категории | 1369 | 1013 | чел.-ч | чел.-ч | 1 | 0.81 | 0 | 0 | 0 | 1066.23 | 0 | 1 | 1 | *0,8 | 0.648 | 2 | 71324727 | 173 | 0 | 0 | 0 | 0 | 0 | 0 | 0 | 0
658 | 71324733 | 71324730 | 69910139 | 117 | 1 | 1 | 1 | 2-100-06 |  | Рабочий 6 разряда | 1369 | 1013 | чел.-ч | чел.-ч | 1 | 6.48 | 0 | 0 | 0 | 1090.46 | 0 | 1 | 1 | *0,8 | 5.184 | 2 | 71324731 | 174 | 0 | 0 | 0 | 0 | 0 | 0 | 0 | 0
658 | 71324734 | 71324730 | 69910163 | 117 | 1 | 1 | 1 | 3-200-03 |  | Инженер III категории | 1369 | 1013 | чел.-ч | чел.-ч | 1 | 6.48 | 0 | 0 | 0 | 1066.23 | 0 | 1 | 1 | *0,8 | 5.184 | 2 | 71324732 | 175 | 0 | 0 | 0 | 0 | 0 | 0 | 0 | 0
659 | 71324738 | 71324735 | 69910151 | 117 | 1 | 1 | 1 | 3-100-02 |  | Техник II категории | 1369 | 1013 | чел.-ч | чел.-ч | 1 | 0.52 | 0 | 0 | 0 | 775.44 | 0 | 1 | 1 | *0,8 | 0.416 | 2 | 71324736 | 176 | 0 | 0 | 0 | 0 | 0 | 0 | 0 | 0
659 | 71324739 | 71324735 | 69910161 | 117 | 1 | 1 | 1 | 3-200-02 |  | Инженер II категории | 1369 | 1013 | чел.-ч | чел.-ч | 1 | 0.78 | 0 | 0 | 0 | 1187.39 | 0 | 1 | 1 | *0,8 | 0.624 | 2 | 71324737 | 177 | 0 | 0 | 0 | 0 | 0 | 0 | 0 | 0
660 | 71324743 | 71324740 | 69910137 | 117 | 1 | 1 | 1 | 2-100-05 |  | Рабочий 5 разряда | 1369 | 1013 | чел.-ч | чел.-ч | 1 | 0.65 | 0 | 0 | 0 | 932.95 | 0 | 1 | 1 | *0,8 | 0.52 | 2 | 71324741 | 178 | 0 | 0 | 0 | 0 | 0 | 0 | 0 | 0
660 | 71324744 | 71324740 | 69910161 | 117 | 1 | 1 | 1 | 3-200-02 |  | Инженер II категории | 1369 | 1013 | чел.-ч | чел.-ч | 1 | 0.97 | 0 | 0 | 0 | 1187.39 | 0 | 1 | 1 | *0,8 | 0.776 | 2 | 71324742 | 179 | 0 | 0 | 0 | 0 | 0 | 0 | 0 | 0
661 | 71324748 | 71324745 | 69910133 | 117 | 1 | 1 | 1 | 2-100-04 |  | Рабочий 4 разряда | 1369 | 1013 | чел.-ч | чел.-ч | 1 | 1.8 | 0 | 0 | 0 | 811.79 | 0 | 1 | 1 | *0,8 | 1.44 | 2 | 71324746 | 180 | 0 | 0 | 0 | 0 | 0 | 0 | 0 | 0
661 | 71324749 | 71324745 | 69910151 | 117 | 1 | 1 | 1 | 3-100-02 |  | Техник II категории | 1369 | 1013 | чел.-ч | чел.-ч | 1 | 1.8 | 0 | 0 | 0 | 775.44 | 0 | 1 | 1 | *0,8 | 1.44 | 2 | 71324747 | 181 | 0 | 0 | 0 | 0 | 0 | 0 | 0 | 0
662 | 71324753 | 71324750 | 69910133 | 117 | 1 | 1 | 1 | 2-100-04 |  | Рабочий 4 разряда | 1369 | 1013 | чел.-ч | чел.-ч | 1 | 1.35 | 0 | 0 | 0 | 811.79 | 0 | 1 | 1 | *0,8 | 1.08 | 2 | 71324751 | 182 | 0 | 0 | 0 | 0 | 0 | 0 | 0 | 0
662 | 71324754 | 71324750 | 69910151 | 117 | 1 | 1 | 1 | 3-100-02 |  | Техник II категории | 1369 | 1013 | чел.-ч | чел.-ч | 1 | 1.35 | 0 | 0 | 0 | 775.44 | 0 | 1 | 1 | *0,8 | 1.08 | 2 | 71324752 | 183 | 0 | 0 | 0 | 0 | 0 | 0 | 0 | 0
663 | 71324758 | 71324755 | 69910139 | 117 | 1 | 1 | 1 | 2-100-06 |  | Рабочий 6 разряда | 1369 | 1013 | чел.-ч | чел.-ч | 1 | 0.5 | 0 | 0 | 0 | 1090.46 | 0 | 1 | 1 | *0,8 | 0.4 | 2 | 71324756 | 184 | 0 | 0 | 0 | 0 | 0 | 0 | 0 | 0
663 | 71324759 | 71324755 | 69910163 | 117 | 1 | 1 | 1 | 3-200-03 |  | Инженер III категории | 1369 | 1013 | чел.-ч | чел.-ч | 1 | 0.5 | 0 | 0 | 0 | 1066.23 | 0 | 1 | 1 | *0,8 | 0.4 | 2 | 71324757 | 185 | 0 | 0 | 0 | 0 | 0 | 0 | 0 | 0
733 | 71329873 | 71329870 | 69910151 | 117 | 1 | 1 | 1 | 3-100-02 |  | Техник II категории | 1369 | 1013 | чел.-ч | чел.-ч | 1 | 2.52 | 0 | 0 | 0 | 775.44 | 0 | 1 | 1 | *0,8 | 2.016 | 2 | 71329871 | 186 | 0 | 0 | 0 | 0 | 0 | 0 | 0 | 0
733 | 71329874 | 71329870 | 69910157 | 117 | 1 | 1 | 1 | 3-200-01 |  | Инженер I категории | 1369 | 1013 | чел.-ч | чел.-ч | 1 | 3.78 | 0 | 0 | 0 | 1302.49 | 0 | 1 | 1 | *0,8 | 3.024 | 2 | 71329872 | 187 | 0 | 0 | 0 | 0 | 0 | 0 | 0 | 0
734 | 71329878 | 71329875 | 69910137 | 117 | 1 | 1 | 1 | 2-100-05 |  | Рабочий 5 разряда | 1369 | 1013 | чел.-ч | чел.-ч | 1 | 0.97 | 0 | 0 | 0 | 932.95 | 0 | 1 | 1 | *0,8 | 0.776 | 2 | 71329876 | 188 | 0 | 0 | 0 | 0 | 0 | 0 | 0 | 0
734 | 71329879 | 71329875 | 69910161 | 117 | 1 | 1 | 1 | 3-200-02 |  | Инженер II категории | 1369 | 1013 | чел.-ч | чел.-ч | 1 | 1.46 | 0 | 0 | 0 | 1187.39 | 0 | 1 | 1 | *0,8 | 1.168 | 2 | 71329877 | 189 | 0 | 0 | 0 | 0 | 0 | 0 | 0 | 0
804 | 71324774 | 71324770 | 69910133 | 117 | 1 | 1 | 1 | 2-100-04 |  | Рабочий 4 разряда | 1369 | 1013 | чел.-ч | чел.-ч | 1 | 1.08 | 0 | 0 | 0 | 811.79 | 0 | 1 | 1 | *0,8)*0,85 | 0.7344 | 2 | 71324771 | 190 | 0 | 0 | 0 | 0 | 0 | 0 | 0 | 0
804 | 71324775 | 71324770 | 69910151 | 117 | 1 | 1 | 1 | 3-100-02 |  | Техник II категории | 1369 | 1013 | чел.-ч | чел.-ч | 1 | 1.08 | 0 | 0 | 0 | 775.44 | 0 | 1 | 1 | *0,8)*0,85 | 0.7344 | 2 | 71324772 | 191 | 0 | 0 | 0 | 0 | 0 | 0 | 0 | 0
804 | 71324776 | 71324770 | 69910161 | 117 | 1 | 1 | 1 | 3-200-02 |  | Инженер II категории | 1369 | 1013 | чел.-ч | чел.-ч | 1 | 3.24 | 0 | 0 | 0 | 1187.39 | 0 | 1 | 1 | *0,8)*0,85 | 2.2032 | 2 | 71324773 | 192 | 0 | 0 | 0 | 0 | 0 | 0 | 0 | 0
805 | 71324780 | 71324777 | 69910139 | 117 | 1 | 1 | 1 | 2-100-06 |  | Рабочий 6 разряда | 1369 | 1013 | чел.-ч | чел.-ч | 1 | 0.81 | 0 | 0 | 0 | 1090.46 | 0 | 1 | 1 | *0,8 | 0.648 | 2 | 71324778 | 193 | 0 | 0 | 0 | 0 | 0 | 0 | 0 | 0
805 | 71324781 | 71324777 | 69910163 | 117 | 1 | 1 | 1 | 3-200-03 |  | Инженер III категории | 1369 | 1013 | чел.-ч | чел.-ч | 1 | 0.81 | 0 | 0 | 0 | 1066.23 | 0 | 1 | 1 | *0,8 | 0.648 | 2 | 71324779 | 194 | 0 | 0 | 0 | 0 | 0 | 0 | 0 | 0
806 | 71324785 | 71324782 | 69910139 | 117 | 1 | 1 | 1 | 2-100-06 |  | Рабочий 6 разряда | 1369 | 1013 | чел.-ч | чел.-ч | 1 | 0.5 | 0 | 0 | 0 | 1090.46 | 0 | 1 | 1 | *0,8 | 0.4 | 2 | 71324783 | 195 | 0 | 0 | 0 | 0 | 0 | 0 | 0 | 0
806 | 71324786 | 71324782 | 69910163 | 117 | 1 | 1 | 1 | 3-200-03 |  | Инженер III категории | 1369 | 1013 | чел.-ч | чел.-ч | 1 | 0.5 | 0 | 0 | 0 | 1066.23 | 0 | 1 | 1 | *0,8 | 0.4 | 2 | 71324784 | 196 | 0 | 0 | 0 | 0 | 0 | 0 | 0 | 0
807 | 71324790 | 71324787 | 69910139 | 117 | 1 | 1 | 1 | 2-100-06 |  | Рабочий 6 разряда | 1369 | 1013 | чел.-ч | чел.-ч | 1 | 6.48 | 0 | 0 | 0 | 1090.46 | 0 | 1 | 1 | *0,8 | 5.184 | 2 | 71324788 | 197 | 0 | 0 | 0 | 0 | 0 | 0 | 0 | 0
807 | 71324791 | 71324787 | 69910163 | 117 | 1 | 1 | 1 | 3-200-03 |  | Инженер III категории | 1369 | 1013 | чел.-ч | чел.-ч | 1 | 6.48 | 0 | 0 | 0 | 1066.23 | 0 | 1 | 1 | *0,8 | 5.184 | 2 | 71324789 | 198 | 0 | 0 | 0 | 0 | 0 | 0 | 0 | 0
808 | 71324795 | 71324792 | 69910139 | 117 | 1 | 1 | 1 | 2-100-06 |  | Рабочий 6 разряда | 1369 | 1013 | чел.-ч | чел.-ч | 1 | 0.81 | 0 | 0 | 0 | 1090.46 | 0 | 1 | 1 | *0,8 | 0.648 | 2 | 71324793 | 199 | 0 | 0 | 0 | 0 | 0 | 0 | 0 | 0
808 | 71324796 | 71324792 | 69910163 | 117 | 1 | 1 | 1 | 3-200-03 |  | Инженер III категории | 1369 | 1013 | чел.-ч | чел.-ч | 1 | 0.81 | 0 | 0 | 0 | 1066.23 | 0 | 1 | 1 | *0,8 | 0.648 | 2 | 71324794 | 200 | 0 | 0 | 0 | 0 | 0 | 0 | 0 | 0
878 | 71324662 | 71324659 | 69910139 | 117 | 1 | 1 | 1 | 2-100-06 |  | Рабочий 6 разряда | 1369 | 1013 | чел.-ч | чел.-ч | 1 | 0.16 | 0 | 0 | 0 | 1090.46 | 0 | 1 | 1 | *0,8 | 0.128 | 2 | 71324660 | 201 | 0 | 0 | 0 | 0 | 0 | 0 | 0 | 0
878 | 71324663 | 71324659 | 69910163 | 117 | 1 | 1 | 1 | 3-200-03 |  | Инженер III категории | 1369 | 1013 | чел.-ч | чел.-ч | 1 | 0.16 | 0 | 0 | 0 | 1066.23 | 0 | 1 | 1 | *0,8 | 0.128 | 2 | 71324661 | 202 | 0 | 0 | 0 | 0 | 0 | 0 | 0 | 0
879 | 71324667 | 71324664 | 69910139 | 117 | 1 | 1 | 1 | 2-100-06 |  | Рабочий 6 разряда | 1369 | 1013 | чел.-ч | чел.-ч | 1 | 0.5 | 0 | 0 | 0 | 1090.46 | 0 | 1 | 1 | *0,8 | 0.4 | 2 | 71324665 | 203 | 0 | 0 | 0 | 0 | 0 | 0 | 0 | 0
879 | 71324668 | 71324664 | 69910163 | 117 | 1 | 1 | 1 | 3-200-03 |  | Инженер III категории | 1369 | 1013 | чел.-ч | чел.-ч | 1 | 0.5 | 0 | 0 | 0 | 1066.23 | 0 | 1 | 1 | *0,8 | 0.4 | 2 | 71324666 | 204 | 0 | 0 | 0 | 0 | 0 | 0 | 0 | 0
880 | 71324672 | 71324669 | 69910139 | 117 | 1 | 1 | 1 | 2-100-06 |  | Рабочий 6 разряда | 1369 | 1013 | чел.-ч | чел.-ч | 1 | 6.48 | 0 | 0 | 0 | 1090.46 | 0 | 1 | 1 | *0,8 | 5.184 | 2 | 71324670 | 205 | 0 | 0 | 0 | 0 | 0 | 0 | 0 | 0
880 | 71324673 | 71324669 | 69910163 | 117 | 1 | 1 | 1 | 3-200-03 |  | Инженер III категории | 1369 | 1013 | чел.-ч | чел.-ч | 1 | 6.48 | 0 | 0 | 0 | 1066.23 | 0 | 1 | 1 | *0,8 | 5.184 | 2 | 71324671 | 206 | 0 | 0 | 0 | 0 | 0 | 0 | 0 | 0
881 | 71324677 | 71324674 | 69910139 | 117 | 1 | 1 | 1 | 2-100-06 |  | Рабочий 6 разряда | 1369 | 1013 | чел.-ч | чел.-ч | 1 | 0.41 | 0 | 0 | 0 | 1090.46 | 0 | 1 | 1 | *0,8 | 0.328 | 2 | 71324675 | 207 | 0 | 0 | 0 | 0 | 0 | 0 | 0 | 0
881 | 71324678 | 71324674 | 69910163 | 117 | 1 | 1 | 1 | 3-200-03 |  | Инженер III категории | 1369 | 1013 | чел.-ч | чел.-ч | 1 | 0.41 | 0 | 0 | 0 | 1066.23 | 0 | 1 | 1 | *0,8 | 0.328 | 2 | 71324676 | 208 | 0 | 0 | 0 | 0 | 0 | 0 | 0 | 0

## SrcPoprs (hidden)
657 | 1 | *0,8 | *0,8 | 571/пр_2022_п.76 | Выполнение пусконаладочных работ звеном (бригадой), которое выполнило монтаж этого же оборудования | Методика применения сметных норм 571/пр (О.П.)
658 | 1 | *0,8 | *0,8 | 571/пр_2022_п.76 | Выполнение пусконаладочных работ звеном (бригадой), которое выполнило монтаж этого же оборудования | Методика применения сметных норм 571/пр (О.П.)
659 | 1 | *0,8 | *0,8 | 571/пр_2022_п.76 | Выполнение пусконаладочных работ звеном (бригадой), которое выполнило монтаж этого же оборудования | Методика применения сметных норм 571/пр (О.П.)
660 | 1 | *0,8 | *0,8 | 571/пр_2022_п.76 | Выполнение пусконаладочных работ звеном (бригадой), которое выполнило монтаж этого же оборудования | Методика применения сметных норм 571/пр (О.П.)
661 | 1 | *0,8 | *0,8 | 571/пр_2022_п.76 | Выполнение пусконаладочных работ звеном (бригадой), которое выполнило монтаж этого же оборудования | Методика применения сметных норм 571/пр (О.П.)
662 | 1 | *0,8 | *0,8 | 571/пр_2022_п.76 | Выполнение пусконаладочных работ звеном (бригадой), которое выполнило монтаж этого же оборудования | Методика применения сметных норм 571/пр (О.П.)
663 | 1 | *0,8 | *0,8 | 571/пр_2022_п.76 | Выполнение пусконаладочных работ звеном (бригадой), которое выполнило монтаж этого же оборудования | Методика применения сметных норм 571/пр (О.П.)
733 | 1 | *0,8 | *0,8 | 571/пр_2022_п.76 | Выполнение пусконаладочных работ звеном (бригадой), которое выполнило монтаж этого же оборудования | Методика применения сметных норм 571/пр (О.П.)
734 | 1 | *0,8 | *0,8 | 571/пр_2022_п.76 | Выполнение пусконаладочных работ звеном (бригадой), которое выполнило монтаж этого же оборудования | Методика применения сметных норм 571/пр (О.П.)
804 | 1 | *0,8 | *0,8 | 571/пр_2022_п.76 | Выполнение пусконаладочных работ звеном (бригадой), которое выполнило монтаж этого же оборудования | Методика применения сметных норм 571/пр (О.П.)
804 | 1 | *0,85 | *0,85 | Сб.№пнр 1, п.1.1. 30 | При одном заземляющем ноже | Тех. часть сб1п
805 | 1 | *0,8 | *0,8 | 571/пр_2022_п.76 | Выполнение пусконаладочных работ звеном (бригадой), которое выполнило монтаж этого же оборудования | Методика применения сметных норм 571/пр (О.П.)
806 | 1 | *0,8 | *0,8 | 571/пр_2022_п.76 | Выполнение пусконаладочных работ звеном (бригадой), которое выполнило монтаж этого же оборудования | Методика применения сметных норм 571/пр (О.П.)
807 | 1 | *0,8 | *0,8 | 571/пр_2022_п.76 | Выполнение пусконаладочных работ звеном (бригадой), которое выполнило монтаж этого же оборудования | Методика применения сметных норм 571/пр (О.П.)
808 | 1 | *0,8 | *0,8 | 571/пр_2022_п.76 | Выполнение пусконаладочных работ звеном (бригадой), которое выполнило монтаж этого же оборудования | Методика применения сметных норм 571/пр (О.П.)
878 | 1 | *0,8 | *0,8 | 571/пр_2022_п.76 | Выполнение пусконаладочных работ звеном (бригадой), которое выполнило монтаж этого же оборудования | Методика применения сметных норм 571/пр (О.П.)
879 | 1 | *0,8 | *0,8 | 571/пр_2022_п.76 | Выполнение пусконаладочных работ звеном (бригадой), которое выполнило монтаж этого же оборудования | Методика применения сметных норм 571/пр (О.П.)
880 | 1 | *0,8 | *0,8 | 571/пр_2022_п.76 | Выполнение пусконаладочных работ звеном (бригадой), которое выполнило монтаж этого же оборудования | Методика применения сметных норм 571/пр (О.П.)
881 | 1 | *0,8 | *0,8 | 571/пр_2022_п.76 | Выполнение пусконаладочных работ звеном (бригадой), которое выполнило монтаж этого же оборудования | Методика применения сметных норм 571/пр (О.П.)

## SrcKA (hidden)
0 | Smeta.RU Flash (495) 974-1589 |  | _PS_ |  | 0 | 0 | 0 | Smeta.RU Flash |  | 1 | 53188 | 10 | 12 | 1 | 0 | 4
[5 empty] | 356713-ВМ от 24.03.2026 | Строительство МТП-160 6/0,4 кВ, ВЛЗ-6 кВ от ВЛЗ-6 кВ ф.5 ПС-35 кВ №293 "Каменская", ЛР-6 кВ, ВЛИ-0,4 кВ (ВЛ-6 кВ - 0,05 км, ВЛ-0,4 кВ - 0,03 км), в т.ч. ПИР, МО, МО, Одинцовский р-н, д.Скоротово, 50:20:0041803:145 | [26 empty] | 0 | [10 empty] | 0
|  |  |  | Конъюнктурный анализ | [22 empty] | 4
| 1.1 | 1 | ТЦ_05.1.02.07_50_5001055273_14.05.2026_02_1.1 | Стойка СВ110-5-АТ | 05.1.02.07 | ШТ | 18174.45 | 22172.83 | 545.23 | 19094.07 | 22 | 46156 | 2 | ООО "Компания Альянс-Кабель" | г. Балашиха | 5001055273 | 501201001 | www.a-cab.ru | 50 | 2 | 374.39 | 0 | 0 | Россия | 3 | 18174.45 | 1 | 0 | 1 | 3 | ШТ | Стойка СВ110-5-АТ | 46156.8208 | 71319927 | 0 | 0 | 0 | 0 | 0 | 0 | 0 | 0 | 0
| 1.2 | 0 | ТЦ_05.1.02.07_77_7719546987_14.05.2026_02_1.2 | Стойка СВ110-5-АТ | 05.1.02.07 | ШТ | 18537.94 | 22616.29 | 556.14 | 19475.96 | 22 | 46156 | 2 | ООО ТК "Норма-кабель" | г. Дзержинский | 7719546987 | 504101001 | www.sip2a.ru | 77 | 2 | 381.88 | 0 | 0 | Россия | 3 | 18537.94 | 1 | 0 | 1 | 3 | ШТ | Стойка СВ110-5-АТ | 46156.8208 | 71319927 | 0 | 0 | 0 | 0 | 0 | 0 | 0 | 0 | 0
| 1.3 | 0 | ТЦ_05.1.02.07_50_5036090504_14.05.2026_02_1.3 | Стойка СВ110-5-АТ | 05.1.02.07 | ШТ | 18719.67 | 22838 | 561.59 | 19666.89 | 22 | 46156 | 2 | ООО "АРМАТЕХ" | г. Подольск | 5036090504 | 503601001 | www.armatech.group | 50 | 2 | 385.63 | 0 | 0 | Россия | 3 | 18719.67 | 1 | 0 | 1 | 3 | ШТ | Стойка СВ110-5-АТ | 46156.8208 | 71319927 | 0 | 0 | 0 | 0 | 0 | 0 | 0 | 0 | 0
| 2.1 | 1 | ТЦ_22.2.01.04_50_5001055273_14.05.2026_02_2.1 | Штыревой изолятор IF20 (IF27) | 22.2.01.04 | ШТ | 1400 | 1708 | 42 | 1470.84 | 22 | 46156 | 2 | ООО "Компания Альянс-Кабель" | г. Балашиха | 5001055273 | 501201001 | www.a-cab.ru | 50 | 2 | 28.84 | 0 | 0 | Россия | 3 | 1400 | 1 | 0 | 1 | 3 | ШТ | Штыревой изолятор IF20 (IF27) | 46156.8217 | 71320454 | 0 | 0 | 0 | 0 | 0 | 0 | 0 | 0 | 0
| 2.2 | 0 | ТЦ_22.2.01.04_77_7719546987_14.05.2026_02_2.2 | Штыревой изолятор IF20 (IF27) | 22.2.01.04 | ШТ | 1428 | 1742.16 | 42.84 | 1500.26 | 22 | 46156 | 2 | ООО ТК "Норма-кабель" | г. Дзержинский | 7719546987 | 504101001 | www.sip2a.ru | 77 | 2 | 29.42 | 0 | 0 | Россия | 3 | 1428 | 1 | 0 | 1 | 3 | ШТ | Штыревой изолятор IF20 (IF27) | 46156.8217 | 71320454 | 0 | 0 | 0 | 0 | 0 | 0 | 0 | 0 | 0
| 2.3 | 0 | ТЦ_22.2.01.04_50_5036090504_14.05.2026_02_2.3 | Штыревой изолятор IF20 (IF27) | 22.2.01.04 | ШТ | 1442 | 1759.24 | 43.26 | 1514.97 | 22 | 46156 | 2 | ООО "АРМАТЕХ" | г. Подольск | 5036090504 | 503601001 | www.armatech.group | 50 | 2 | 29.71 | 0 | 0 | Россия | 3 | 1442 | 1 | 0 | 1 | 3 | ШТ | Штыревой изолятор IF20 (IF27) | 46156.8217 | 71320454 | 0 | 0 | 0 | 0 | 0 | 0 | 0 | 0 | 0
| 6.1 | 1 | ТЦ_22.2.02.18_50_5001055273_14.05.2026_02_6.1 | Траверса ТМ-63 | 22.2.02.18 | ШТ | 3673.99 | 4482.27 | 110.22 | 3812.59 | 22 | 46156 | 2 | ООО "Компания Альянс-Кабель" | г. Балашиха | 5001055273 | 501201001 | www.a-cab.ru | 50 | 0.75 | 28.38 | 0 | 0 | Россия | 3 | 3673.99 | 1 | 0 | 1 | 3 | ШТ | Траверса ТМ-63 | 46156.8221 | 71320462 | 0 | 0 | 0 | 0 | 0 | 0 | 0 | 0 | 0
| 6.2 | 0 | ТЦ_22.2.02.18_77_7719546987_14.05.2026_02_6.2 | Траверса ТМ-63 | 22.2.02.18 | ШТ | 3747.48 | 4571.92 | 112.42 | 3888.85 | 22 | 46156 | 2 | ООО ТК "Норма-кабель" | г. Дзержинский | 7719546987 | 504101001 | www.sip2a.ru | 77 | 0.75 | 28.95 | 0 | 0 | Россия | 3 | 3747.48 | 1 | 0 | 1 | 3 | ШТ | Траверса ТМ-63 | 46156.8221 | 71320462 | 0 | 0 | 0 | 0 | 0 | 0 | 0 | 0 | 0
| 6.3 | 0 | ТЦ_22.2.02.18_50_5036090504_14.05.2026_02_6.3 | Траверса ТМ-63 | 22.2.02.18 | ШТ | 3784.21 | 4616.74 | 113.53 | 3926.97 | 22 | 46156 | 2 | ООО "АРМАТЕХ" | г. Подольск | 5036090504 | 503601001 | www.armatech.group | 50 | 0.75 | 29.23 | 0 | 0 | Россия | 3 | 3784.21 | 1 | 0 | 1 | 3 | ШТ | Траверса ТМ-63 | 46156.8221 | 71320462 | 0 | 0 | 0 | 0 | 0 | 0 | 0 | 0 | 0
| 8.1 | 1 | ТЦ_22.2.02.18_50_5001055273_14.05.2026_02_8.1 | Траверса ТМ-66 | 22.2.02.18 | ШТ | 2121.67 | 2588.44 | 63.65 | 2201.71 | 22 | 46156 | 2 | ООО "Компания Альянс-Кабель" | г. Балашиха | 5001055273 | 501201001 | www.a-cab.ru | 50 | 0.75 | 16.39 | 0 | 0 | Россия | 3 | 2121.67 | 1 | 0 | 1 | 3 | ШТ | Траверса ТМ-66 | 46156.8302 | 71320805 | 0 | 0 | 0 | 0 | 0 | 0 | 0 | 0 | 0
| 8.2 | 0 | ТЦ_22.2.02.18_77_7719546987_14.05.2026_02_8.2 | Траверса ТМ-66 | 22.2.02.18 | ШТ | 2164.11 | 2640.21 | 64.92 | 2245.75 | 22 | 46156 | 2 | ООО ТК "Норма-кабель" | г. Дзержинский | 7719546987 | 504101001 | www.sip2a.ru | 77 | 0.75 | 16.72 | 0 | 0 | Россия | 3 | 2164.11 | 1 | 0 | 1 | 3 | ШТ | Траверса ТМ-66 | 46156.8302 | 71320805 | 0 | 0 | 0 | 0 | 0 | 0 | 0 | 0 | 0
| 8.3 | 0 | ТЦ_22.2.02.18_50_5036090504_14.05.2026_02_8.3 | Траверса ТМ-66 | 22.2.02.18 | ШТ | 2185.32 | 2666.09 | 65.56 | 2267.76 | 22 | 46156 | 2 | ООО "АРМАТЕХ" | г. Подольск | 5036090504 | 503601001 | www.armatech.group | 50 | 0.75 | 16.88 | 0 | 0 | Россия | 3 | 2185.32 | 1 | 0 | 1 | 3 | ШТ | Траверса ТМ-66 | 46156.8302 | 71320805 | 0 | 0 | 0 | 0 | 0 | 0 | 0 | 0 | 0
| 11.1 | 1 | ТЦ_22.2.02.18_50_5001055273_14.05.2026_02_11.1 | Траверса ТМ-73 | 22.2.02.18 | ШТ | 1927.52 | 2351.58 | 57.83 | 2000.24 | 22 | 46156 | 2 | ООО "Компания Альянс-Кабель" | г. Балашиха | 5001055273 | 501201001 | www.a-cab.ru | 50 | 0.75 | 14.89 | 0 | 0 | Россия | 3 | 1927.52 | 1 | 0 | 1 | 3 | ШТ | Траверса ТМ-73 | 46156.8307 | 71320467 | 0 | 0 | 0 | 0 | 0 | 0 | 0 | 0 | 0
| 11.2 | 0 | ТЦ_22.2.02.18_77_7719546987_14.05.2026_02_11.2 | Траверса ТМ-73 | 22.2.02.18 | ШТ | 1966.07 | 2398.61 | 58.98 | 2040.24 | 22 | 46156 | 2 | ООО ТК "Норма-кабель" | г. Дзержинский | 7719546987 | 504101001 | www.sip2a.ru | 77 | 0.75 | 15.19 | 0 | 0 | Россия | 3 | 1966.07 | 1 | 0 | 1 | 3 | ШТ | Траверса ТМ-73 | 46156.8307 | 71320467 | 0 | 0 | 0 | 0 | 0 | 0 | 0 | 0 | 0
| 11.3 | 0 | ТЦ_22.2.02.18_50_5036090504_14.05.2026_02_11.3 | Траверса ТМ-73 | 22.2.02.18 | ШТ | 1985.35 | 2422.13 | 59.56 | 2060.25 | 22 | 46156 | 2 | ООО "АРМАТЕХ" | г. Подольск | 5036090504 | 503601001 | www.armatech.group | 50 | 0.75 | 15.34 | 0 | 0 | Россия | 3 | 1985.35 | 1 | 0 | 1 | 3 | ШТ | Траверса ТМ-73 | 46156.8307 | 71320467 | 0 | 0 | 0 | 0 | 0 | 0 | 0 | 0 | 0
| 12.1 | 1 | ТЦ_22.2.02.18_50_5001055273_14.05.2026_02_12.1 | Траверса ТМ-74 | 22.2.02.18 | ШТ | 3100 | 3782 | 93 | 3216.95 | 22 | 46156 | 2 | ООО "Компания Альянс-Кабель" | г. Балашиха | 5001055273 | 501201001 | www.a-cab.ru | 50 | 0.75 | 23.95 | 0 | 0 | Россия | 3 | 3100 | 1 | 0 | 1 | 3 | ШТ | Траверса ТМ-74 | 46156.8309 | 71320472 | 0 | 0 | 0 | 0 | 0 | 0 | 0 | 0 | 0
| 12.2 | 0 | ТЦ_22.2.02.18_77_7719546987_14.05.2026_02_12.2 | Траверса ТМ-74 | 22.2.02.18 | ШТ | 3162 | 3857.64 | 94.86 | 3281.29 | 22 | 46156 | 2 | ООО ТК "Норма-кабель" | г. Дзержинский | 7719546987 | 504101001 | www.sip2a.ru | 77 | 0.75 | 24.43 | 0 | 0 | Россия | 3 | 3162 | 1 | 0 | 1 | 3 | ШТ | Траверса ТМ-74 | 46156.8309 | 71320472 | 0 | 0 | 0 | 0 | 0 | 0 | 0 | 0 | 0
| 12.3 | 0 | ТЦ_22.2.02.18_50_5036090504_14.05.2026_02_12.3 | Траверса ТМ-74 | 22.2.02.18 | ШТ | 3193 | 3895.46 | 95.79 | 3313.46 | 22 | 46156 | 2 | ООО "АРМАТЕХ" | г. Подольск | 5036090504 | 503601001 | www.armatech.group | 50 | 0.75 | 24.67 | 0 | 0 | Россия | 3 | 3193 | 1 | 0 | 1 | 3 | ШТ | Траверса ТМ-74 | 46156.8309 | 71320472 | 0 | 0 | 0 | 0 | 0 | 0 | 0 | 0 | 0
| 13.1 | 1 | ТЦ_22.2.02.20_50_5001055273_14.05.2026_02_13.1 | Хомут Х51 | 22.2.02.20 | ШТ | 352.18 | 429.66 | 10.57 | 365.47 | 22 | 46156 | 2 | ООО "Компания Альянс-Кабель" | г. Балашиха | 5001055273 | 501201001 | www.a-cab.ru | 50 | 0.75 | 2.72 | 0 | 0 | Россия | 3 | 352.18 | 1 | 0 | 1 | 3 | ШТ | Хомут Х51 | 46156.8316 | 71320477 | 0 | 0 | 0 | 0 | 0 | 0 | 0 | 0 | 0
| 13.2 | 0 | ТЦ_22.2.02.20_77_7719546987_14.05.2026_02_13.2 | Хомут Х51 | 22.2.02.20 | ШТ | 359.22 | 438.25 | 10.78 | 372.78 | 22 | 46156 | 2 | ООО ТК "Норма-кабель" | г. Дзержинский | 7719546987 | 504101001 | www.sip2a.ru | 77 | 0.75 | 2.78 | 0 | 0 | Россия | 3 | 359.22 | 1 | 0 | 1 | 3 | ШТ | Хомут Х51 | 46156.8316 | 71320477 | 0 | 0 | 0 | 0 | 0 | 0 | 0 | 0 | 0
| 13.3 | 0 | ТЦ_22.2.02.20_50_5036090504_14.05.2026_02_13.3 | Хомут Х51 | 22.2.02.20 | ШТ | 362.75 | 442.55 | 10.88 | 376.43 | 22 | 46156 | 2 | ООО "АРМАТЕХ" | г. Подольск | 5036090504 | 503601001 | www.armatech.group | 50 | 0.75 | 2.8 | 0 | 0 | Россия | 3 | 362.75 | 1 | 0 | 1 | 3 | ШТ | Хомут Х51 | 46156.8316 | 71320477 | 0 | 0 | 0 | 0 | 0 | 0 | 0 | 0 | 0
| 14.1 | 1 | ТЦ_22.2.02.19_50_5001055273_14.05.2026_02_14.1 | Заземляющий проводник ЗП1 | 22.2.02.19 | ШТ | 367 | 447.74 | 11.01 | 380.85 | 22 | 46156 | 2 | ООО "Компания Альянс-Кабель" | г. Балашиха | 5001055273 | 501201001 | www.a-cab.ru | 50 | 0.75 | 2.84 | 0 | 0 | Россия | 3 | 367 | 1 | 0 | 1 | 3 | ШТ | Заземляющий проводник ЗП1 | 46156.8318 | 71320482 | 0 | 0 | 0 | 0 | 0 | 0 | 0 | 0 | 0
| 14.2 | 0 | ТЦ_22.2.02.19_77_7719546987_14.05.2026_02_14.2 | Заземляющий проводник ЗП1 | 22.2.02.19 | ШТ | 374.34 | 456.69 | 11.23 | 388.46 | 22 | 46156 | 2 | ООО ТК "Норма-кабель" | г. Дзержинский | 7719546987 | 504101001 | www.sip2a.ru | 77 | 0.75 | 2.89 | 0 | 0 | Россия | 3 | 374.34 | 1 | 0 | 1 | 3 | ШТ | Заземляющий проводник ЗП1 | 46156.8318 | 71320482 | 0 | 0 | 0 | 0 | 0 | 0 | 0 | 0 | 0
| 14.3 | 0 | ТЦ_22.2.02.19_50_5036090504_14.05.2026_02_14.3 | Заземляющий проводник ЗП1 | 22.2.02.19 | ШТ | 378.01 | 461.17 | 11.34 | 392.27 | 22 | 46156 | 2 | ООО "АРМАТЕХ" | г. Подольск | 5036090504 | 503601001 | www.armatech.group | 50 | 0.75 | 2.92 | 0 | 0 | Россия | 3 | 378.01 | 1 | 0 | 1 | 3 | ШТ | Заземляющий проводник ЗП1 | 46156.8318 | 71320482 | 0 | 0 | 0 | 0 | 0 | 0 | 0 | 0 | 0
| 16.1 | 1 | ТЦ_22.2.02.23_50_5001055273_14.05.2026_02_16.1 | Гайка М20 | 22.2.02.23 | ШТ | 71.64 | 87.4 | 2.15 | 74.34 | 22 | 46156 | 2 | ООО "Компания Альянс-Кабель" | г. Балашиха | 5001055273 | 501201001 | www.a-cab.ru | 50 | 0.75 | 0.55 | 0 | 0 | Россия | 3 | 71.64 | 1 | 0 | 1 | 3 | ШТ | Гайка М20 | 46156.8326 | 71320487 | 0 | 0 | 0 | 0 | 0 | 0 | 0 | 0 | 0
| 16.2 | 0 | ТЦ_22.2.02.23_77_7719546987_14.05.2026_02_16.2 | Гайка М20 | 22.2.02.23 | ШТ | 73.11 | 89.2 | 2.19 | 75.86 | 22 | 46156 | 2 | ООО ТК "Норма-кабель" | г. Дзержинский | 7719546987 | 504101001 | www.sip2a.ru | 77 | 0.75 | 0.56 | 0 | 0 | Россия | 3 | 73.11 | 1 | 0 | 1 | 3 | ШТ | Гайка М20 | 46156.8326 | 71320487 | 0 | 0 | 0 | 0 | 0 | 0 | 0 | 0 | 0
| 16.3 | 0 | ТЦ_22.2.02.23_50_5036090504_14.05.2026_02_16.3 | Гайка М20 | 22.2.02.23 | ШТ | 73.77 | 90 | 2.21 | 76.55 | 22 | 46156 | 2 | ООО "АРМАТЕХ" | г. Подольск | 5036090504 | 503601001 | www.armatech.group | 50 | 0.75 | 0.57 | 0 | 0 | Россия | 3 | 73.77 | 1 | 0 | 1 | 3 | ШТ | Гайка М20 | 46156.8326 | 71320487 | 0 | 0 | 0 | 0 | 0 | 0 | 0 | 0 | 0
| 17.1 | 1 | ТЦ_21.2.01.01_50_5001055273_14.05.2026_02_17.1 | Провод СИП-3 1х70 | 21.2.01.01 | м | 125.14 | 152.67 | 3.75 | 131.47 | 22 | 46156 | 2 | ООО "Компания Альянс-Кабель" | г. Балашиха | 5001055273 | 501201001 | www.a-cab.ru | 50 | 2 | 2.58 | 0 | 0 | Россия | 3 | 125.14 | 1 | 0 | 1 | 3 | м | Провод СИП-3 1х70 | 46156.8331 | 71320492 | 0 | 0 | 0 | 0 | 0 | 0 | 0 | 0 | 0
| 17.2 | 0 | ТЦ_21.2.01.01_77_7719546987_14.05.2026_02_17.2 | Провод СИП-3 1х70 | 21.2.01.01 | м | 127.64 | 155.72 | 3.83 | 134.1 | 22 | 46156 | 2 | ООО ТК "Норма-кабель" | г. Дзержинский | 7719546987 | 504101001 | www.sip2a.ru | 77 | 2 | 2.63 | 0 | 0 | Россия | 3 | 127.64 | 1 | 0 | 1 | 3 | м | Провод СИП-3 1х70 | 46156.8331 | 71320492 | 0 | 0 | 0 | 0 | 0 | 0 | 0 | 0 | 0
| 17.3 | 0 | ТЦ_21.2.01.01_50_5036090504_14.05.2026_02_17.3 | Провод СИП-3 1х70 | 21.2.01.01 | м | 128.89 | 157.25 | 3.87 | 135.42 | 22 | 46156 | 2 | ООО "АРМАТЕХ" | г. Подольск | 5036090504 | 503601001 | www.armatech.group | 50 | 2 | 2.66 | 0 | 0 | Россия | 3 | 128.89 | 1 | 0 | 1 | 3 | м | Провод СИП-3 1х70 | 46156.8331 | 71320492 | 0 | 0 | 0 | 0 | 0 | 0 | 0 | 0 | 0
| 18.1 | 1 | ТЦ_22.2.02.18_50_5001055273_14.05.2026_02_18.1 | Траверса ДТ1 | 22.2.02.18 | ШТ | 6900 | 8418 | 207 | 7160.3 | 22 | 46156 | 2 | ООО "Компания Альянс-Кабель" | г. Балашиха | 5001055273 | 501201001 | www.a-cab.ru | 50 | 0.75 | 53.3 | 0 | 0 | Россия | 3 | 6900 | 1 | 0 | 1 | 3 | ШТ | Траверса ДТ1 | 46156.8337 | 71320522 | 0 | 0 | 0 | 0 | 0 | 0 | 0 | 0 | 0
| 18.2 | 0 | ТЦ_22.2.02.18_77_7719546987_14.05.2026_02_18.2 | Траверса ДТ1 | 22.2.02.18 | ШТ | 7038 | 8586.36 | 211.14 | 7303.51 | 22 | 46156 | 2 | ООО ТК "Норма-кабель" | г. Дзержинский | 7719546987 | 504101001 | www.sip2a.ru | 77 | 0.75 | 54.37 | 0 | 0 | Россия | 3 | 7038 | 1 | 0 | 1 | 3 | ШТ | Траверса ДТ1 | 46156.8337 | 71320522 | 0 | 0 | 0 | 0 | 0 | 0 | 0 | 0 | 0
| 18.3 | 0 | ТЦ_22.2.02.18_50_5036090504_14.05.2026_02_18.3 | Траверса ДТ1 | 22.2.02.18 | ШТ | 7107 | 8670.54 | 213.21 | 7375.11 | 22 | 46156 | 2 | ООО "АРМАТЕХ" | г. Подольск | 5036090504 | 503601001 | www.armatech.group | 50 | 0.75 | 54.9 | 0 | 0 | Россия | 3 | 7107 | 1 | 0 | 1 | 3 | ШТ | Траверса ДТ1 | 46156.8337 | 71320522 | 0 | 0 | 0 | 0 | 0 | 0 | 0 | 0 | 0
| 19.1 | 1 | ТЦ_20.1.01.02_50_5001055273_14.05.2026_02_19.1 | Зажим аппаратный А2А-70 | 20.1.01.02 | ШТ | 139.94 | 170.73 | 4.2 | 147.02 | 22 | 46156 | 2 | ООО "Компания Альянс-Кабель" | г. Балашиха | 5001055273 | 501201001 | www.a-cab.ru | 50 | 2 | 2.88 | 0 | 0 | Россия | 3 | 139.94 | 1 | 0 | 1 | 3 | ШТ | Зажим аппаратный А2А-70 | 46156.8176 | 71319974 | 0 | 0 | 0 | 0 | 0 | 0 | 0 | 0 | 0
| 19.2 | 0 | ТЦ_20.1.01.02_77_7719546987_14.05.2026_02_19.2 | Зажим аппаратный А2А-70 | 20.1.01.02 | ШТ | 144.14 | 175.85 | 4.32 | 151.43 | 22 | 46156 | 2 | ООО ТК "Норма-кабель" | г. Дзержинский | 7719546987 | 504101001 | www.sip2a.ru | 77 | 2 | 2.97 | 0 | 0 | Россия | 3 | 144.14 | 1 | 0 | 1 | 3 | ШТ | Зажим аппаратный А2А-70 | 46156.8176 | 71319974 | 0 | 0 | 0 | 0 | 0 | 0 | 0 | 0 | 0
| 19.3 | 0 | ТЦ_20.1.01.02_50_5036090504_14.05.2026_02_19.3 | Зажим аппаратный А2А-70 | 20.1.01.02 | ШТ | 145.54 | 177.56 | 4.37 | 152.91 | 22 | 46156 | 2 | ООО "АРМАТЕХ" | г. Подольск | 5036090504 | 503601001 | www.armatech.group | 50 | 2 | 3 | 0 | 0 | Россия | 3 | 145.54 | 1 | 0 | 1 | 3 | ШТ | Зажим аппаратный А2А-70 | 46156.8176 | 71319974 | 0 | 0 | 0 | 0 | 0 | 0 | 0 | 0 | 0
| 20.1 | 1 | ТЦ_89.1.77.04_50_5001055273_14.05.2026_02_20.1 | Разъедитнитель РЛР Тесла 1-10/400 УХЛ1 с приводом и комплектом КМЧ | 89.1.77.04 | ШТ | 77000 | 93940 | 2310 | 80261.72 | 22 | 46156 | 2 | ООО "Компания Альянс-Кабель" | г. Балашиха | 5001055273 | 501201001 | www.a-cab.ru | 50 | 1.2 | 951.72 | 0 | 0 | Россия | 3 | 77000 | 1 | 0 | 3 | 3 | ШТ | Разъедитнитель РЛР Тесла 1-10/400 УХЛ1 с приводом и комплектом КМЧ | 46156.8346 | 71320742 | 0 | 0 | 0 | 0 | 0 | 0 | 0 | 0 | 0
| 20.2 | 0 | ТЦ_89.1.77.04_77_7719546987_14.05.2026_02_20.2 | Разъедитнитель РЛР Тесла 1-10/400 УХЛ1 с приводом и комплектом КМЧ | 89.1.77.04 | ШТ | 78540 | 95818.8 | 2356.2 | 81866.95 | 22 | 46156 | 2 | ООО ТК "Норма-кабель" | г. Дзержинский | 7719546987 | 504101001 | www.sip2a.ru | 77 | 1.2 | 970.75 | 0 | 0 | Россия | 3 | 78540 | 1 | 0 | 3 | 3 | ШТ | Разъедитнитель РЛР Тесла 1-10/400 УХЛ1 с приводом и комплектом КМЧ | 46156.8346 | 71320742 | 0 | 0 | 0 | 0 | 0 | 0 | 0 | 0 | 0
| 20.3 | 0 | ТЦ_89.1.77.04_50_5036090504_14.05.2026_02_20.3 | Разъедитнитель РЛР Тесла 1-10/400 УХЛ1 с приводом и комплектом КМЧ | 89.1.77.04 | ШТ | 79310 | 96758.2 | 2379.3 | 82669.57 | 22 | 46156 | 2 | ООО "АРМАТЕХ" | г. Подольск | 5036090504 | 503601001 | www.armatech.group | 50 | 1.2 | 980.27 | 0 | 0 | Россия | 3 | 79310 | 1 | 0 | 3 | 3 | ШТ | Разъедитнитель РЛР Тесла 1-10/400 УХЛ1 с приводом и комплектом КМЧ | 46156.8346 | 71320742 | 0 | 0 | 0 | 0 | 0 | 0 | 0 | 0 | 0
| 26.1 | 1 | ТЦ_22.2.01.04_50_5001055273_14.05.2026_02_26.1 | Изолятор ШФ-20Г1 | 22.2.01.04 | ШТ | 900 | 1098 | 27 | 945.54 | 22 | 46156 | 2 | ООО "Компания Альянс-Кабель" | г. Балашиха | 5001055273 | 501201001 | www.a-cab.ru | 50 | 2 | 18.54 | 0 | 0 | Россия | 3 | 900 | 1 | 0 | 1 | 3 | ШТ | Изолятор ШФ-20Г1 | 46156.8352 | 71319937 | 0 | 0 | 0 | 0 | 0 | 0 | 0 | 0 | 0
| 26.2 | 0 | ТЦ_22.2.01.04_77_7719546987_14.05.2026_02_26.2 | Изолятор ШФ-20Г1 | 22.2.01.04 | ШТ | 918 | 1119.96 | 27.54 | 964.45 | 22 | 46156 | 2 | ООО ТК "Норма-кабель" | г. Дзержинский | 7719546987 | 504101001 | www.sip2a.ru | 77 | 2 | 18.91 | 0 | 0 | Россия | 3 | 918 | 1 | 0 | 1 | 3 | ШТ | Изолятор ШФ-20Г1 | 46156.8352 | 71319937 | 0 | 0 | 0 | 0 | 0 | 0 | 0 | 0 | 0
| 26.3 | 0 | ТЦ_22.2.01.04_50_5036090504_14.05.2026_02_26.3 | Изолятор ШФ-20Г1 | 22.2.01.04 | ШТ | 927 | 1130.94 | 27.81 | 973.91 | 22 | 46156 | 2 | ООО "АРМАТЕХ" | г. Подольск | 5036090504 | 503601001 | www.armatech.group | 50 | 2 | 19.1 | 0 | 0 | Россия | 3 | 927 | 1 | 0 | 1 | 3 | ШТ | Изолятор ШФ-20Г1 | 46156.8352 | 71319937 | 0 | 0 | 0 | 0 | 0 | 0 | 0 | 0 | 0
| 27.1 | 1 | ТЦ_20.1.01.15_50_5001055273_14.05.2026_02_27.1 | Оперативный зажим SLW36 | 20.1.01.15 | ШТ | 5139.92 | 6270.7 | 154.2 | 5400 | 22 | 46156 | 2 | ООО "Компания Альянс-Кабель" | г. Балашиха | 5001055273 | 501201001 | www.a-cab.ru | 50 | 2 | 105.88 | 0 | 0 | Россия | 3 | 5139.92 | 1 | 0 | 1 | 3 | ШТ | Оперативный зажим SLW36 | 46156.8355 | 71320810 | 0 | 0 | 0 | 0 | 0 | 0 | 0 | 0 | 0
| 27.2 | 0 | ТЦ_20.1.01.15_77_7719546987_14.05.2026_02_27.2 | Оперативный зажим SLW36 | 20.1.01.15 | ШТ | 5242.71 | 6396.11 | 157.28 | 5507.99 | 22 | 46156 | 2 | ООО ТК "Норма-кабель" | г. Дзержинский | 7719546987 | 504101001 | www.sip2a.ru | 77 | 2 | 108 | 0 | 0 | Россия | 3 | 5242.71 | 1 | 0 | 1 | 3 | ШТ | Оперативный зажим SLW36 | 46156.8355 | 71320810 | 0 | 0 | 0 | 0 | 0 | 0 | 0 | 0 | 0
| 27.3 | 0 | ТЦ_20.1.01.15_50_5036090504_14.05.2026_02_27.3 | Оперативный зажим SLW36 | 20.1.01.15 | ШТ | 5294.11 | 6458.82 | 158.82 | 5561.99 | 22 | 46156 | 2 | ООО "АРМАТЕХ" | г. Подольск | 5036090504 | 503601001 | www.armatech.group | 50 | 2 | 109.06 | 0 | 0 | Россия | 3 | 5294.11 | 1 | 0 | 1 | 3 | ШТ | Оперативный зажим SLW36 | 46156.8355 | 71320810 | 0 | 0 | 0 | 0 | 0 | 0 | 0 | 0 | 0
| 28.1 | 1 | ТЦ_20.1.01.15_50_5001055273_14.05.2026_02_28.1 | Зажим СЕ-3 для наложение защитного заземления | 20.1.01.15 | ШТ | 1633 | 1992.26 | 48.99 | 1715.63 | 22 | 46156 | 2 | ООО "Компания Альянс-Кабель" | г. Балашиха | 5001055273 | 501201001 | www.a-cab.ru | 50 | 2 | 33.64 | 0 | 0 | Россия | 3 | 1633 | 1 | 0 | 1 | 3 | ШТ | Зажим СЕ-3 для наложение защитного заземления | 46156.8359 | 71320549 | 0 | 0 | 0 | 0 | 0 | 0 | 0 | 0 | 0
| 28.2 | 0 | ТЦ_20.1.01.15_77_7719546987_14.05.2026_02_28.2 | Зажим СЕ-3 для наложение защитного заземления | 20.1.01.15 | ШТ | 1665.66 | 2032.11 | 49.97 | 1749.94 | 22 | 46156 | 2 | ООО ТК "Норма-кабель" | г. Дзержинский | 7719546987 | 504101001 | www.sip2a.ru | 77 | 2 | 34.31 | 0 | 0 | Россия | 3 | 1665.66 | 1 | 0 | 1 | 3 | ШТ | Зажим СЕ-3 для наложение защитного заземления | 46156.8359 | 71320549 | 0 | 0 | 0 | 0 | 0 | 0 | 0 | 0 | 0
| 28.3 | 0 | ТЦ_20.1.01.15_50_5036090504_14.05.2026_02_28.3 | Зажим СЕ-3 для наложение защитного заземления | 20.1.01.15 | ШТ | 1681.99 | 2052.03 | 50.46 | 1767.1 | 22 | 46156 | 2 | ООО "АРМАТЕХ" | г. Подольск | 5036090504 | 503601001 | www.armatech.group | 50 | 2 | 34.65 | 0 | 0 | Россия | 3 | 1681.99 | 1 | 0 | 1 | 3 | ШТ | Зажим СЕ-3 для наложение защитного заземления | 46156.8359 | 71320549 | 0 | 0 | 0 | 0 | 0 | 0 | 0 | 0 | 0
| 30.1 | 1 | ТЦ_20.1.01.11_50_5001055273_14.05.2026_02_30.1 | Зажим CD-35 | 20.1.01.11 | ШТ | 162.5 | 198.25 | 4.88 | 170.73 | 22 | 46156 | 2 | ООО "Компания Альянс-Кабель" | г. Балашиха | 5001055273 | 501201001 | www.a-cab.ru | 50 | 2 | 3.35 | 0 | 0 | Россия | 3 | 162.5 | 1 | 0 | 1 | 3 | ШТ | Зажим CD-35 | 46156.8362 | 71320815 | 0 | 0 | 0 | 0 | 0 | 0 | 0 | 0 | 0
| 30.2 | 0 | ТЦ_20.1.01.11_77_7719546987_14.05.2026_02_30.2 | Зажим CD-35 | 20.1.01.11 | ШТ | 165.75 | 202.22 | 4.97 | 174.13 | 22 | 46156 | 2 | ООО ТК "Норма-кабель" | г. Дзержинский | 7719546987 | 504101001 | www.sip2a.ru | 77 | 2 | 3.41 | 0 | 0 | Россия | 3 | 165.75 | 1 | 0 | 1 | 3 | ШТ | Зажим CD-35 | 46156.8362 | 71320815 | 0 | 0 | 0 | 0 | 0 | 0 | 0 | 0 | 0
| 30.3 | 0 | ТЦ_20.1.01.11_50_5036090504_14.05.2026_02_30.3 | Зажим CD-35 | 20.1.01.11 | ШТ | 167.38 | 204.2 | 5.02 | 175.85 | 22 | 46156 | 2 | ООО "АРМАТЕХ" | г. Подольск | 5036090504 | 503601001 | www.armatech.group | 50 | 2 | 3.45 | 0 | 0 | Россия | 3 | 167.38 | 1 | 0 | 1 | 3 | ШТ | Зажим CD-35 | 46156.8362 | 71320815 | 0 | 0 | 0 | 0 | 0 | 0 | 0 | 0 | 0
| 31.1 | 1 | ТЦ_20.1.01.15_50_5001055273_14.05.2026_02_31.1 | Зажим SL 16.24 | 20.1.01.15 | ШТ | 792.62 | 967 | 23.78 | 832.73 | 22 | 46156 | 2 | ООО "Компания Альянс-Кабель" | г. Балашиха | 5001055273 | 501201001 | www.a-cab.ru | 50 | 2 | 16.33 | 0 | 0 | Россия | 3 | 792.62 | 1 | 0 | 1 | 3 | ШТ | Зажим SL 16.24 | 46156.8375 | 71319932 | 0 | 0 | 0 | 0 | 0 | 0 | 0 | 0 | 0
| 31.2 | 0 | ТЦ_20.1.01.15_77_7719546987_14.05.2026_02_31.2 | Зажим SL 16.24 | 20.1.01.15 | ШТ | 808.48 | 986.34 | 24.25 | 849.38 | 22 | 46156 | 2 | ООО ТК "Норма-кабель" | г. Дзержинский | 7719546987 | 504101001 | www.sip2a.ru | 77 | 2 | 16.65 | 0 | 0 | Россия | 3 | 808.48 | 1 | 0 | 1 | 3 | ШТ | Зажим SL 16.24 | 46156.8375 | 71319932 | 0 | 0 | 0 | 0 | 0 | 0 | 0 | 0 | 0
| 31.3 | 0 | ТЦ_20.1.01.15_50_5036090504_14.05.2026_02_31.3 | Зажим SL 16.24 | 20.1.01.15 | ШТ | 816.39 | 996 | 24.49 | 857.7 | 22 | 46156 | 2 | ООО "АРМАТЕХ" | г. Подольск | 5036090504 | 503601001 | www.armatech.group | 50 | 2 | 16.82 | 0 | 0 | Россия | 3 | 816.39 | 1 | 0 | 1 | 3 | ШТ | Зажим SL 16.24 | 46156.8375 | 71319932 | 0 | 0 | 0 | 0 | 0 | 0 | 0 | 0 | 0
| 32.1 | 1 | ТЦ_21.2.03.02_50_5001055273_14.05.2026_02_32.1 | Провод ПВ3 1х120 | 21.2.03.02 | м | 1957.38 | 2388 | 58.72 | 2056.42 | 22 | 46156 | 2 | ООО "Компания Альянс-Кабель" | г. Балашиха | 5001055273 | 501201001 | www.a-cab.ru | 50 | 2 | 40.32 | 0 | 0 | Россия | 3 | 1957.38 | 1 | 0 | 1 | 3 | м | Провод ПВ3 1х120 | 46156.8183 | 71319954 | 0 | 0 | 0 | 0 | 0 | 0 | 0 | 0 | 0
| 32.2 | 0 | ТЦ_21.2.03.02_77_7719546987_14.05.2026_02_32.2 | Провод ПВ3 1х120 | 21.2.03.02 | м | 2016.1 | 2459.64 | 60.48 | 2118.11 | 22 | 46156 | 2 | ООО ТК "Норма-кабель" | г. Дзержинский | 7719546987 | 504101001 | www.sip2a.ru | 77 | 2 | 41.53 | 0 | 0 | Россия | 3 | 2016.1 | 1 | 0 | 1 | 3 | м | Провод ПВ3 1х120 | 46156.8183 | 71319954 | 0 | 0 | 0 | 0 | 0 | 0 | 0 | 0 | 0
| 32.3 | 0 | ТЦ_21.2.03.02_50_5036090504_14.05.2026_02_32.3 | Провод ПВ3 1х120 | 21.2.03.02 | м | 2035.67 | 2483.52 | 61.07 | 2138.67 | 22 | 46156 | 2 | ООО "АРМАТЕХ" | г. Подольск | 5036090504 | 503601001 | www.armatech.group | 50 | 2 | 41.93 | 0 | 0 | Россия | 3 | 2035.67 | 1 | 0 | 1 | 3 | м | Провод ПВ3 1х120 | 46156.8183 | 71319954 | 0 | 0 | 0 | 0 | 0 | 0 | 0 | 0 | 0
| 33.1 | 1 | ТЦ_21.2.03.02_50_5001055273_14.05.2026_02_33.1 | Провод ПВ3 1х120ж/з | 21.2.03.02 | м | 1957.38 | 2388 | 58.72 | 2056.42 | 22 | 46156 | 2 | ООО "Компания Альянс-Кабель" | г. Балашиха | 5001055273 | 501201001 | www.a-cab.ru | 50 | 2 | 40.32 | 0 | 0 | Россия | 3 | 1957.38 | 1 | 0 | 1 | 3 | м | Провод ПВ3 1х120ж/з | 46156.8184 | 71319959 | 0 | 0 | 0 | 0 | 0 | 0 | 0 | 0 | 0
| 33.2 | 0 | ТЦ_21.2.03.02_77_7719546987_14.05.2026_02_33.2 | Провод ПВ3 1х120ж/з | 21.2.03.02 | м | 2016.1 | 2459.64 | 60.48 | 2118.11 | 22 | 46156 | 2 | ООО ТК "Норма-кабель" | г. Дзержинский | 7719546987 | 504101001 | www.sip2a.ru | 77 | 2 | 41.53 | 0 | 0 | Россия | 3 | 2016.1 | 1 | 0 | 1 | 3 | м | Провод ПВ3 1х120ж/з | 46156.8184 | 71319959 | 0 | 0 | 0 | 0 | 0 | 0 | 0 | 0 | 0
| 33.3 | 0 | ТЦ_21.2.03.02_50_5036090504_14.05.2026_02_33.3 | Провод ПВ3 1х120ж/з | 21.2.03.02 | м | 2035.67 | 2483.52 | 61.07 | 2138.67 | 22 | 46156 | 2 | ООО "АРМАТЕХ" | г. Подольск | 5036090504 | 503601001 | www.armatech.group | 50 | 2 | 41.93 | 0 | 0 | Россия | 3 | 2035.67 | 1 | 0 | 1 | 3 | м | Провод ПВ3 1х120ж/з | 46156.8184 | 71319959 | 0 | 0 | 0 | 0 | 0 | 0 | 0 | 0 | 0
| 34.1 | 1 | ТЦ_20.1.02.07_50_5001055273_14.05.2026_02_34.1 | Наконечник 120х12 | 20.1.02.07 | ШТ | 330 | 402.6 | 9.9 | 346.7 | 22 | 46156 | 2 | ООО "Компания Альянс-Кабель" | г. Балашиха | 5001055273 | 501201001 | www.a-cab.ru | 50 | 2 | 6.8 | 0 | 0 | Россия | 3 | 330 | 1 | 0 | 1 | 3 | ШТ | Наконечник 120х12 | 46156.8185 | 71319964 | 0 | 0 | 0 | 0 | 0 | 0 | 0 | 0 | 0
| 34.2 | 0 | ТЦ_20.1.02.07_77_7719546987_14.05.2026_02_34.2 | Наконечник 120х12 | 20.1.02.07 | ШТ | 339.9 | 414.68 | 10.2 | 357.1 | 22 | 46156 | 2 | ООО ТК "Норма-кабель" | г. Дзержинский | 7719546987 | 504101001 | www.sip2a.ru | 77 | 2 | 7 | 0 | 0 | Россия | 3 | 339.9 | 1 | 0 | 1 | 3 | ШТ | Наконечник 120х12 | 46156.8185 | 71319964 | 0 | 0 | 0 | 0 | 0 | 0 | 0 | 0 | 0
| 34.3 | 0 | ТЦ_20.1.02.07_50_5036090504_14.05.2026_02_34.3 | Наконечник 120х12 | 20.1.02.07 | ШТ | 343.2 | 418.7 | 10.3 | 360.57 | 22 | 46156 | 2 | ООО "АРМАТЕХ" | г. Подольск | 5036090504 | 503601001 | www.armatech.group | 50 | 2 | 7.07 | 0 | 0 | Россия | 3 | 343.2 | 1 | 0 | 1 | 3 | ШТ | Наконечник 120х12 | 46156.8185 | 71319964 | 0 | 0 | 0 | 0 | 0 | 0 | 0 | 0 | 0
| 35.1 | 1 | ТЦ_20.1.02.07_50_5001055273_14.05.2026_02_35.1 | Наконечник болтовой 2НБВ-2-100(70х120) | 20.1.02.07 | ШТ | 375 | 457.5 | 11.25 | 393.98 | 22 | 46156 | 2 | ООО "Компания Альянс-Кабель" | г. Балашиха | 5001055273 | 501201001 | www.a-cab.ru | 50 | 2 | 7.73 | 0 | 0 | Россия | 3 | 375 | 1 | 0 | 1 | 3 | ШТ | Наконечник болтовой 2НБВ-2-100(70х120) | 46156.8186 | 71319969 | 0 | 0 | 0 | 0 | 0 | 0 | 0 | 0 | 0
| 35.2 | 0 | ТЦ_20.1.02.07_77_7719546987_14.05.2026_02_35.2 | Наконечник болтовой 2НБВ-2-100(70х120) | 20.1.02.07 | ШТ | 386.25 | 471.23 | 11.59 | 405.8 | 22 | 46156 | 2 | ООО ТК "Норма-кабель" | г. Дзержинский | 7719546987 | 504101001 | www.sip2a.ru | 77 | 2 | 7.96 | 0 | 0 | Россия | 3 | 386.25 | 1 | 0 | 1 | 3 | ШТ | Наконечник болтовой 2НБВ-2-100(70х120) | 46156.8186 | 71319969 | 0 | 0 | 0 | 0 | 0 | 0 | 0 | 0 | 0
| 35.3 | 0 | ТЦ_20.1.02.07_50_5036090504_14.05.2026_02_35.3 | Наконечник болтовой 2НБВ-2-100(70х120) | 20.1.02.07 | ШТ | 390 | 475.8 | 11.7 | 409.73 | 22 | 46156 | 2 | ООО "АРМАТЕХ" | г. Подольск | 5036090504 | 503601001 | www.armatech.group | 50 | 2 | 8.03 | 0 | 0 | Россия | 3 | 390 | 1 | 0 | 1 | 3 | ШТ | Наконечник болтовой 2НБВ-2-100(70х120) | 46156.8186 | 71319969 | 0 | 0 | 0 | 0 | 0 | 0 | 0 | 0 | 0
| 36.1 | 1 | ТЦ_01.7.04.04_50_5001055273_14.05.2026_02_36.1 | Замок винтовой ВС-110 | 01.7.04.04 | ШТ | 684.43 | 835 | 20.53 | 719.06 | 22 | 46156 | 2 | ООО "Компания Альянс-Кабель" | г. Балашиха | 5001055273 | 501201001 | www.a-cab.ru | 50 | 2 | 14.1 | 0 | 0 | Россия | 3 | 684.43 | 1 | 0 | 1 | 3 | ШТ | Замок винтовой ВС-110 | 46156.8187 | 71319979 | 0 | 0 | 0 | 0 | 0 | 0 | 0 | 0 | 0
| 36.2 | 0 | ТЦ_01.7.04.04_77_7719546987_14.05.2026_02_36.2 | Замок винтовой ВС-110 | 01.7.04.04 | ШТ | 704.96 | 860.05 | 21.15 | 740.63 | 22 | 46156 | 2 | ООО ТК "Норма-кабель" | г. Дзержинский | 7719546987 | 504101001 | www.sip2a.ru | 77 | 2 | 14.52 | 0 | 0 | Россия | 3 | 704.96 | 1 | 0 | 1 | 3 | ШТ | Замок винтовой ВС-110 | 46156.8187 | 71319979 | 0 | 0 | 0 | 0 | 0 | 0 | 0 | 0 | 0
| 36.3 | 0 | ТЦ_01.7.04.04_50_5036090504_14.05.2026_02_36.3 | Замок винтовой ВС-110 | 01.7.04.04 | ШТ | 711.8 | 868.4 | 21.35 | 747.81 | 22 | 46156 | 2 | ООО "АРМАТЕХ" | г. Подольск | 5036090504 | 503601001 | www.armatech.group | 50 | 2 | 14.66 | 0 | 0 | Россия | 3 | 711.8 | 1 | 0 | 1 | 3 | ШТ | Замок винтовой ВС-110 | 46156.8187 | 71319979 | 0 | 0 | 0 | 0 | 0 | 0 | 0 | 0 | 0
| 37.1 | 1 | ТЦ_89.1.62.01_18_1838022029_14.05.2026_02_37.1 | МТП-250/6/0,4 в габаритах 250 | 89.1.62.01 | ШТ | 703152.46 | 857846 | 21094.57 | 732937.99 | 22 | 46156 | 1 | ООО "Сарапульский электромеханический завод" | г. Сарапул | 1838022029 | 183801001 | www.semzenergo.ru | 18 | 1.2 | 8690.96 | 0 | 0 |  | 3 | 703152.46 | 1 | 0 | 3 | 3 | ШТ | МТП-250/6/0,4 в габаритах 250 | 46156.8188 | 71320206 | 0 | 0 | 0 | 0 | 0 | 0 | 0 | 0 | 0
| 37.2 | 0 | ТЦ_89.1.62.01_36_3663048933_14.05.2026_02_37.2 | МТП-250/6/0,4 в габаритах 250 | 89.1.62.01 | ШТ | 717215.57 | 875003 | 21516.47 | 747596.82 | 22 | 46156 | 1 | ООО ПКФ "ЭЛЕКТРОЩИТ" | г. Воронеж | 3663048933 | 366301001 | www.electrosh.ru | 36 | 1.2 | 8864.78 | 0 | 0 |  | 3 | 717215.57 | 1 | 0 | 3 | 3 | ШТ | МТП-250/6/0,4 в габаритах 250 | 46156.8188 | 71320206 | 0 | 0 | 0 | 0 | 0 | 0 | 0 | 0 | 0
| 37.3 | 0 | ТЦ_89.1.62.01_36_3663125850_14.05.2026_02_37.3 | МТП-250/6/0,4 в габаритах 250 | 89.1.62.01 | ШТ | 724246.72 | 883581 | 21727.4 | 754925.81 | 22 | 46156 | 1 | ООО «ТД ЭЛПРО» | г. Воронеж | 3663125850 | 366301001 | www.rsoek.ru | 36 | 1.2 | 8951.69 | 0 | 0 |  | 3 | 724246.72 | 1 | 0 | 3 | 3 | ШТ | МТП-250/6/0,4 в габаритах 250 | 46156.8188 | 71320206 | 0 | 0 | 0 | 0 | 0 | 0 | 0 | 0 | 0
| 38.1 | 1 | ТЦ_89.1.62.01_18_1838022029_14.05.2026_02_38.1 | Трансформатор ТМГ33-160/6/0,4 Х2К2 | 89.1.62.01 | ШТ | 383500 | 467870 | 11505 | 399745.06 | 22 | 46156 | 1 | ООО "Сарапульский электромеханический завод" | г. Сарапул | 1838022029 | 183801001 | www.semzenergo.ru | 18 | 1.2 | 4740.06 | 0 | 0 |  | 3 | 383500 | 1 | 0 | 3 | 3 | ШТ | Трансформатор ТМГ33-160/6/0,4 Х2К2 | 46156.8189 | 71320211 | 0 | 0 | 0 | 0 | 0 | 0 | 0 | 0 | 0
| 38.2 | 0 | ТЦ_89.1.62.01_36_3663048933_14.05.2026_02_38.2 | Трансформатор ТМГ33-160/6/0,4 Х2К2 | 89.1.62.01 | ШТ | 391169.67 | 477227 | 11735.09 | 407739.62 | 22 | 46156 | 1 | ООО ПКФ "ЭЛЕКТРОЩИТ" | г. Воронеж | 3663048933 | 366301001 | www.electrosh.ru | 36 | 1.2 | 4834.86 | 0 | 0 |  | 3 | 391169.67 | 1 | 0 | 3 | 3 | ШТ | Трансформатор ТМГ33-160/6/0,4 Х2К2 | 46156.8189 | 71320211 | 0 | 0 | 0 | 0 | 0 | 0 | 0 | 0 | 0
| 38.3 | 0 | ТЦ_89.1.62.01_36_3663125850_14.05.2026_02_38.3 | Трансформатор ТМГ33-160/6/0,4 Х2К2 | 89.1.62.01 | ШТ | 395004.92 | 481906 | 11850.15 | 411737.33 | 22 | 46156 | 1 | ООО «ТД ЭЛПРО» | г. Воронеж | 3663125850 | 366301001 | www.rsoek.ru | 36 | 1.2 | 4882.26 | 0 | 0 |  | 3 | 395004.92 | 1 | 0 | 3 | 3 | ШТ | Трансформатор ТМГ33-160/6/0,4 Х2К2 | 46156.8189 | 71320211 | 0 | 0 | 0 | 0 | 0 | 0 | 0 | 0 | 0
| 39.1 | 1 | ТЦ_05.1.02.07_50_5001055273_14.05.2026_02_39.1 | Стойка СВ95-3-АТ | 05.1.02.07 | ШТ | 13185.43 | 16086.23 | 395.56 | 13852.61 | 22 | 46156 | 2 | ООО "Компания Альянс-Кабель" | г. Балашиха | 5001055273 | 501201001 | www.a-cab.ru | 50 | 2 | 271.62 | 0 | 0 | Россия | 3 | 13185.43 | 1 | 0 | 1 | 3 | ШТ | Стойка СВ95-3-АТ | 46156.8389 | 71321002 | 0 | 0 | 0 | 0 | 0 | 0 | 0 | 0 | 0
| 39.2 | 0 | ТЦ_05.1.02.07_77_7719546987_14.05.2026_02_39.2 | Стойка СВ95-3-АТ | 05.1.02.07 | ШТ | 13449.14 | 16407.95 | 403.47 | 14129.66 | 22 | 46156 | 2 | ООО ТК "Норма-кабель" | г. Дзержинский | 7719546987 | 504101001 | www.sip2a.ru | 77 | 2 | 277.05 | 0 | 0 | Россия | 3 | 13449.14 | 1 | 0 | 1 | 3 | ШТ | Стойка СВ95-3-АТ | 46156.8389 | 71321002 | 0 | 0 | 0 | 0 | 0 | 0 | 0 | 0 | 0
| 39.3 | 0 | ТЦ_05.1.02.07_50_5036090504_14.05.2026_02_39.3 | Стойка СВ95-3-АТ | 05.1.02.07 | ШТ | 13581 | 16568.82 | 407.43 | 14268.2 | 22 | 46156 | 2 | ООО "АРМАТЕХ" | г. Подольск | 5036090504 | 503601001 | www.armatech.group | 50 | 2 | 279.77 | 0 | 0 | Россия | 3 | 13581 | 1 | 0 | 1 | 3 | ШТ | Стойка СВ95-3-АТ | 46156.8389 | 71321002 | 0 | 0 | 0 | 0 | 0 | 0 | 0 | 0 | 0
| 40.1 | 1 | ТЦ_22.2.02.19_50_5001055273_14.05.2026_02_40.1 | Заземляющий проводник ЗП-6 | 22.2.02.19 | м | 256 | 312.32 | 7.68 | 265.66 | 22 | 46156 | 2 | ООО "Компания Альянс-Кабель" | г. Балашиха | 5001055273 | 501201001 | www.a-cab.ru | 50 | 0.75 | 1.98 | 0 | 0 | Россия | 3 | 256 | 1 | 0 | 1 | 3 | м | Заземляющий проводник ЗП-6 | 46156.8393 | 71321007 | 0 | 0 | 0 | 0 | 0 | 0 | 0 | 0 | 0
| 40.2 | 0 | ТЦ_22.2.02.19_77_7719546987_14.05.2026_02_40.2 | Заземляющий проводник ЗП-6 | 22.2.02.19 | м | 261.12 | 318.57 | 7.83 | 270.97 | 22 | 46156 | 2 | ООО ТК "Норма-кабель" | г. Дзержинский | 7719546987 | 504101001 | www.sip2a.ru | 77 | 0.75 | 2.02 | 0 | 0 | Россия | 3 | 261.12 | 1 | 0 | 1 | 3 | м | Заземляющий проводник ЗП-6 | 46156.8393 | 71321007 | 0 | 0 | 0 | 0 | 0 | 0 | 0 | 0 | 0
| 40.3 | 0 | ТЦ_22.2.02.19_50_5036090504_14.05.2026_02_40.3 | Заземляющий проводник ЗП-6 | 22.2.02.19 | м | 263.68 | 321.69 | 7.91 | 273.63 | 22 | 46156 | 2 | ООО "АРМАТЕХ" | г. Подольск | 5036090504 | 503601001 | www.armatech.group | 50 | 0.75 | 2.04 | 0 | 0 | Россия | 3 | 263.68 | 1 | 0 | 1 | 3 | м | Заземляющий проводник ЗП-6 | 46156.8393 | 71321007 | 0 | 0 | 0 | 0 | 0 | 0 | 0 | 0 | 0
| 41.1 | 1 | ТЦ_22.2.02.23_50_5001055273_14.05.2026_02_41.1 | Крепление подкоса У-4 | 22.2.02.23 | ШТ | 2750 | 3355 | 82.5 | 2853.74 | 22 | 46156 | 2 | ООО "Компания Альянс-Кабель" | г. Балашиха | 5001055273 | 501201001 | www.a-cab.ru | 50 | 0.75 | 21.24 | 0 | 0 | Россия | 3 | 2750 | 1 | 0 | 1 | 3 | ШТ | Крепление подкоса У-4 | 46156.8397 | 71321012 | 0 | 0 | 0 | 0 | 0 | 0 | 0 | 0 | 0
| 41.2 | 0 | ТЦ_22.2.02.23_77_7719546987_14.05.2026_02_41.2 | Крепление подкоса У-4 | 22.2.02.23 | ШТ | 2805 | 3422.1 | 84.15 | 2910.82 | 22 | 46156 | 2 | ООО ТК "Норма-кабель" | г. Дзержинский | 7719546987 | 504101001 | www.sip2a.ru | 77 | 0.75 | 21.67 | 0 | 0 | Россия | 3 | 2805 | 1 | 0 | 1 | 3 | ШТ | Крепление подкоса У-4 | 46156.8397 | 71321012 | 0 | 0 | 0 | 0 | 0 | 0 | 0 | 0 | 0
| 41.3 | 0 | ТЦ_22.2.02.23_50_5036090504_14.05.2026_02_41.3 | Крепление подкоса У-4 | 22.2.02.23 | ШТ | 2832.5 | 3455.65 | 84.98 | 2939.36 | 22 | 46156 | 2 | ООО "АРМАТЕХ" | г. Подольск | 5036090504 | 503601001 | www.armatech.group | 50 | 0.75 | 21.88 | 0 | 0 | Россия | 3 | 2832.5 | 1 | 0 | 1 | 3 | ШТ | Крепление подкоса У-4 | 46156.8397 | 71321012 | 0 | 0 | 0 | 0 | 0 | 0 | 0 | 0 | 0
| 42.1 | 1 | ТЦ_21.2.01.01_50_5001055273_14.05.2026_02_42.1 | Провод СИП-2 3х95+1х70 | 21.2.01.01 | м | 500.5 | 610.61 | 15.02 | 525.83 | 22 | 46156 | 2 | ООО "Компания Альянс-Кабель" | г. Балашиха | 5001055273 | 501201001 | www.a-cab.ru | 50 | 2 | 10.31 | 0 | 0 | Россия | 3 | 500.5 | 1 | 0 | 1 | 3 | м | Провод СИП-2 3х95+1х70 | 46156.8401 | 71321041 | 0 | 0 | 0 | 0 | 0 | 0 | 0 | 0 | 0
| 42.2 | 0 | ТЦ_21.2.01.01_77_7719546987_14.05.2026_02_42.2 | Провод СИП-2 3х95+1х70 | 21.2.01.01 | м | 510.51 | 622.82 | 15.32 | 536.35 | 22 | 46156 | 2 | ООО ТК "Норма-кабель" | г. Дзержинский | 7719546987 | 504101001 | www.sip2a.ru | 77 | 2 | 10.52 | 0 | 0 | Россия | 3 | 510.51 | 1 | 0 | 1 | 3 | м | Провод СИП-2 3х95+1х70 | 46156.8401 | 71321041 | 0 | 0 | 0 | 0 | 0 | 0 | 0 | 0 | 0
| 42.3 | 0 | ТЦ_21.2.01.01_50_5036090504_14.05.2026_02_42.3 | Провод СИП-2 3х95+1х70 | 21.2.01.01 | м | 515.52 | 628.93 | 15.47 | 541.61 | 22 | 46156 | 2 | ООО "АРМАТЕХ" | г. Подольск | 5036090504 | 503601001 | www.armatech.group | 50 | 2 | 10.62 | 0 | 0 | Россия | 3 | 515.52 | 1 | 0 | 1 | 3 | м | Провод СИП-2 3х95+1х70 | 46156.8401 | 71321041 | 0 | 0 | 0 | 0 | 0 | 0 | 0 | 0 | 0
| 43.1 | 1 | ТЦ_20.1.01.15_50_5001055273_14.05.2026_02_43.1 | Бугель NB 20 | 20.1.01.15 | ШТ | 41 | 50.02 | 1.23 | 43.07 | 22 | 46156 | 2 | ООО "Компания Альянс-Кабель" | г. Балашиха | 5001055273 | 501201001 | www.a-cab.ru | 50 | 2 | 0.84 | 0 | 0 | Россия | 3 | 41 | 1 | 0 | 1 | 3 | ШТ | Бугель NB 20 | 46156.8405 | 71321046 | 0 | 0 | 0 | 0 | 0 | 0 | 0 | 0 | 0
| 43.2 | 0 | ТЦ_20.1.01.15_77_7719546987_14.05.2026_02_43.2 | Бугель NB 20 | 20.1.01.15 | ШТ | 41.82 | 51.02 | 1.25 | 43.93 | 22 | 46156 | 2 | ООО ТК "Норма-кабель" | г. Дзержинский | 7719546987 | 504101001 | www.sip2a.ru | 77 | 2 | 0.86 | 0 | 0 | Россия | 3 | 41.82 | 1 | 0 | 1 | 3 | ШТ | Бугель NB 20 | 46156.8405 | 71321046 | 0 | 0 | 0 | 0 | 0 | 0 | 0 | 0 | 0
| 43.3 | 0 | ТЦ_20.1.01.15_50_5036090504_14.05.2026_02_43.3 | Бугель NB 20 | 20.1.01.15 | ШТ | 42.23 | 51.52 | 1.27 | 44.37 | 22 | 46156 | 2 | ООО "АРМАТЕХ" | г. Подольск | 5036090504 | 503601001 | www.armatech.group | 50 | 2 | 0.87 | 0 | 0 | Россия | 3 | 42.23 | 1 | 0 | 1 | 3 | ШТ | Бугель NB 20 | 46156.8405 | 71321046 | 0 | 0 | 0 | 0 | 0 | 0 | 0 | 0 | 0
| 44.1 | 1 | ТЦ_20.1.01.08_50_5001055273_14.05.2026_02_44.1 | Зажим Р72 | 20.1.01.08 | ШТ | 436 | 531.92 | 13.08 | 458.06 | 22 | 46156 | 2 | ООО "Компания Альянс-Кабель" | г. Балашиха | 5001055273 | 501201001 | www.a-cab.ru | 50 | 2 | 8.98 | 0 | 0 | Россия | 3 | 436 | 1 | 0 | 1 | 3 | ШТ | Зажим Р72 | 46156.8407 | 71321051 | 0 | 0 | 0 | 0 | 0 | 0 | 0 | 0 | 0
| 44.2 | 0 | ТЦ_20.1.01.08_77_7719546987_14.05.2026_02_44.2 | Зажим Р72 | 20.1.01.08 | ШТ | 444.8 | 542.66 | 13.34 | 467.3 | 22 | 46156 | 2 | ООО ТК "Норма-кабель" | г. Дзержинский | 7719546987 | 504101001 | www.sip2a.ru | 77 | 2 | 9.16 | 0 | 0 | Россия | 3 | 444.8 | 1 | 0 | 1 | 3 | ШТ | Зажим Р72 | 46156.8407 | 71321051 | 0 | 0 | 0 | 0 | 0 | 0 | 0 | 0 | 0
| 44.3 | 0 | ТЦ_20.1.01.08_50_5036090504_14.05.2026_02_44.3 | Зажим Р72 | 20.1.01.08 | ШТ | 449.08 | 547.88 | 13.47 | 471.8 | 22 | 46156 | 2 | ООО "АРМАТЕХ" | г. Подольск | 5036090504 | 503601001 | www.armatech.group | 50 | 2 | 9.25 | 0 | 0 | Россия | 3 | 449.08 | 1 | 0 | 1 | 3 | ШТ | Зажим Р72 | 46156.8407 | 71321051 | 0 | 0 | 0 | 0 | 0 | 0 | 0 | 0 | 0
| 45.1 | 1 | ТЦ_20.0.00.00_50_5001055273_14.05.2026_02_45.1 | Стяжной хомут для жгута СИП Е260 | 20.0.00.00 | ШТ | 16 | 19.52 | 0.48 | 16.81 | 22 | 46156 | 2 | ООО "Компания Альянс-Кабель" | г. Балашиха | 5001055273 | 501201001 | www.a-cab.ru | 50 | 2 | 0.33 | 0 | 0 | Россия | 3 | 16 | 1 | 0 | 1 | 3 | ШТ | Стяжной хомут для жгута СИП Е260 | 46156.8412 | 71321056 | 0 | 0 | 0 | 0 | 0 | 0 | 0 | 0 | 0
| 45.2 | 0 | ТЦ_20.0.00.00_77_7719546987_14.05.2026_02_45.2 | Стяжной хомут для жгута СИП Е260 | 20.0.00.00 | ШТ | 16.32 | 19.91 | 0.49 | 17.15 | 22 | 46156 | 2 | ООО ТК "Норма-кабель" | г. Дзержинский | 7719546987 | 504101001 | www.sip2a.ru | 77 | 2 | 0.34 | 0 | 0 | Россия | 3 | 16.32 | 1 | 0 | 1 | 3 | ШТ | Стяжной хомут для жгута СИП Е260 | 46156.8412 | 71321056 | 0 | 0 | 0 | 0 | 0 | 0 | 0 | 0 | 0
| 45.3 | 0 | ТЦ_20.0.00.00_50_5036090504_14.05.2026_02_45.3 | Стяжной хомут для жгута СИП Е260 | 20.0.00.00 | ШТ | 16.48 | 20.11 | 0.49 | 17.31 | 22 | 46156 | 2 | ООО "АРМАТЕХ" | г. Подольск | 5036090504 | 503601001 | www.armatech.group | 50 | 2 | 0.34 | 0 | 0 | Россия | 3 | 16.48 | 1 | 0 | 1 | 3 | ШТ | Стяжной хомут для жгута СИП Е260 | 46156.8412 | 71321056 | 0 | 0 | 0 | 0 | 0 | 0 | 0 | 0 | 0
| 46.1 | 1 | ТЦ_20.1.01.15_50_5001055273_14.05.2026_02_46.1 | Зажим натяжной РА1500 | 20.1.01.15 | ШТ | 695 | 847.9 | 20.85 | 730.17 | 22 | 46156 | 2 | ООО "Компания Альянс-Кабель" | г. Балашиха | 5001055273 | 501201001 | www.a-cab.ru | 50 | 2 | 14.32 | 0 | 0 | Россия | 3 | 695 | 1 | 0 | 1 | 3 | ШТ | Зажим натяжной РА1500 | 46156.8415 | 71321061 | 0 | 0 | 0 | 0 | 0 | 0 | 0 | 0 | 0
| 46.2 | 0 | ТЦ_20.1.01.15_77_7719546987_14.05.2026_02_46.2 | Зажим натяжной РА1500 | 20.1.01.15 | ШТ | 708.9 | 864.86 | 21.27 | 744.77 | 22 | 46156 | 2 | ООО ТК "Норма-кабель" | г. Дзержинский | 7719546987 | 504101001 | www.sip2a.ru | 77 | 2 | 14.6 | 0 | 0 | Россия | 3 | 708.9 | 1 | 0 | 1 | 3 | ШТ | Зажим натяжной РА1500 | 46156.8415 | 71321061 | 0 | 0 | 0 | 0 | 0 | 0 | 0 | 0 | 0
| 46.3 | 0 | ТЦ_20.1.01.15_50_5036090504_14.05.2026_02_46.3 | Зажим натяжной РА1500 | 20.1.01.15 | ШТ | 715.85 | 873.34 | 21.48 | 752.08 | 22 | 46156 | 2 | ООО "АРМАТЕХ" | г. Подольск | 5036090504 | 503601001 | www.armatech.group | 50 | 2 | 14.75 | 0 | 0 | Россия | 3 | 715.85 | 1 | 0 | 1 | 3 | ШТ | Зажим натяжной РА1500 | 46156.8415 | 71321061 | 0 | 0 | 0 | 0 | 0 | 0 | 0 | 0 | 0
| 47.1 | 1 | ТЦ_20.2.06.05_50_5001055273_14.05.2026_02_47.1 | Анкерный кронштейн СА2000 | 20.2.06.05 | ШТ | 361.48 | 441 | 10.84 | 379.77 | 22 | 46156 | 2 | ООО "Компания Альянс-Кабель" | г. Балашиха | 5001055273 | 501201001 | www.a-cab.ru | 50 | 2 | 7.45 | 0 | 0 | Россия | 3 | 361.48 | 1 | 0 | 1 | 3 | ШТ | Анкерный кронштейн СА2000 | 46156.8447 | 71321066 | 0 | 0 | 0 | 0 | 0 | 0 | 0 | 0 | 0
| 47.2 | 0 | ТЦ_20.2.06.05_77_7719546987_14.05.2026_02_47.2 | Анкерный кронштейн СА2000 | 20.2.06.05 | ШТ | 368.85 | 450 | 11.07 | 387.52 | 22 | 46156 | 2 | ООО ТК "Норма-кабель" | г. Дзержинский | 7719546987 | 504101001 | www.sip2a.ru | 77 | 2 | 7.6 | 0 | 0 | Россия | 3 | 368.85 | 1 | 0 | 1 | 3 | ШТ | Анкерный кронштейн СА2000 | 46156.8447 | 71321066 | 0 | 0 | 0 | 0 | 0 | 0 | 0 | 0 | 0
| 47.3 | 0 | ТЦ_20.2.06.05_50_5036090504_14.05.2026_02_47.3 | Анкерный кронштейн СА2000 | 20.2.06.05 | ШТ | 372.13 | 454 | 11.16 | 390.96 | 22 | 46156 | 2 | ООО "АРМАТЕХ" | г. Подольск | 5036090504 | 503601001 | www.armatech.group | 50 | 2 | 7.67 | 0 | 0 | Россия | 3 | 372.13 | 1 | 0 | 1 | 3 | ШТ | Анкерный кронштейн СА2000 | 46156.8447 | 71321066 | 0 | 0 | 0 | 0 | 0 | 0 | 0 | 0 | 0
| 48.1 | 1 | ТЦ_20.0.00.00_50_5001055273_14.05.2026_02_48.1 | Защитный колпачок CE 25.150 | 20.0.00.00 | ШТ | 31 | 37.82 | 0.93 | 32.57 | 22 | 46156 | 2 | ООО "Компания Альянс-Кабель" | г. Балашиха | 5001055273 | 501201001 | www.a-cab.ru | 50 | 2 | 0.64 | 0 | 0 | Россия | 3 | 31 | 1 | 0 | 1 | 3 | ШТ | Защитный колпачок CE 25.150 | 46156.8434 | 71321071 | 0 | 0 | 0 | 0 | 0 | 0 | 0 | 0 | 0
| 48.2 | 0 | ТЦ_20.0.00.00_77_7719546987_14.05.2026_02_48.2 | Защитный колпачок CE 25.150 | 20.0.00.00 | ШТ | 31.62 | 38.58 | 0.95 | 33.22 | 22 | 46156 | 2 | ООО ТК "Норма-кабель" | г. Дзержинский | 7719546987 | 504101001 | www.sip2a.ru | 77 | 2 | 0.65 | 0 | 0 | Россия | 3 | 31.62 | 1 | 0 | 1 | 3 | ШТ | Защитный колпачок CE 25.150 | 46156.8434 | 71321071 | 0 | 0 | 0 | 0 | 0 | 0 | 0 | 0 | 0
| 48.3 | 0 | ТЦ_20.0.00.00_50_5036090504_14.05.2026_02_48.3 | Защитный колпачок CE 25.150 | 20.0.00.00 | ШТ | 31.93 | 38.95 | 0.96 | 33.55 | 22 | 46156 | 2 | ООО "АРМАТЕХ" | г. Подольск | 5036090504 | 503601001 | www.armatech.group | 50 | 2 | 0.66 | 0 | 0 | Россия | 3 | 31.93 | 1 | 0 | 1 | 3 | ШТ | Защитный колпачок CE 25.150 | 46156.8434 | 71321071 | 0 | 0 | 0 | 0 | 0 | 0 | 0 | 0 | 0
| 49.1 | 1 | ТЦ_20.1.01.05_50_5001055273_14.05.2026_02_49.1 | Зажим для временного заземления в комплекте с адаптером PC 481 | 20.1.01.05 | ШТ | 1150 | 1403 | 34.5 | 1208.19 | 22 | 46156 | 2 | ООО "Компания Альянс-Кабель" | г. Балашиха | 5001055273 | 501201001 | www.a-cab.ru | 50 | 2 | 23.69 | 0 | 0 | Россия | 3 | 1150 | 1 | 0 | 1 | 3 | ШТ | Зажим для временного заземления в комплекте с адаптером PC 481 | 46156.8437 | 71321076 | 0 | 0 | 0 | 0 | 0 | 0 | 0 | 0 | 0
| 49.2 | 0 | ТЦ_20.1.01.05_77_7719546987_14.05.2026_02_49.2 | Зажим для временного заземления в комплекте с адаптером PC 481 | 20.1.01.05 | ШТ | 1173 | 1431.06 | 35.19 | 1232.35 | 22 | 46156 | 2 | ООО ТК "Норма-кабель" | г. Дзержинский | 7719546987 | 504101001 | www.sip2a.ru | 77 | 2 | 24.16 | 0 | 0 | Россия | 3 | 1173 | 1 | 0 | 1 | 3 | ШТ | Зажим для временного заземления в комплекте с адаптером PC 481 | 46156.8437 | 71321076 | 0 | 0 | 0 | 0 | 0 | 0 | 0 | 0 | 0
| 49.3 | 0 | ТЦ_20.1.01.05_50_5036090504_14.05.2026_02_49.3 | Зажим для временного заземления в комплекте с адаптером PC 481 | 20.1.01.05 | ШТ | 1184.5 | 1445.09 | 35.54 | 1244.44 | 22 | 46156 | 2 | ООО "АРМАТЕХ" | г. Подольск | 5036090504 | 503601001 | www.armatech.group | 50 | 2 | 24.4 | 0 | 0 | Россия | 3 | 1184.5 | 1 | 0 | 1 | 3 | ШТ | Зажим для временного заземления в комплекте с адаптером PC 481 | 46156.8437 | 71321076 | 0 | 0 | 0 | 0 | 0 | 0 | 0 | 0 | 0
| 50.1 | 1 | ТЦ_20.1.02.07_50_5001055273_14.05.2026_02_50.1 | Наконечник CPTAR 70 | 20.1.02.07 | ШТ | 516.52 | 630.15 | 15.5 | 542.66 | 22 | 46156 | 2 | ООО "Компания Альянс-Кабель" | г. Балашиха | 5001055273 | 501201001 | www.a-cab.ru | 50 | 2 | 10.64 | 0 | 0 | Россия | 3 | 516.52 | 1 | 0 | 1 | 3 | ШТ | Наконечник CPTAR 70 | 46156.8443 | 71321081 | 0 | 0 | 0 | 0 | 0 | 0 | 0 | 0 | 0
| 50.2 | 0 | ТЦ_20.1.02.07_77_7719546987_14.05.2026_02_50.2 | Наконечник CPTAR 70 | 20.1.02.07 | ШТ | 526.84 | 642.75 | 15.81 | 553.5 | 22 | 46156 | 2 | ООО ТК "Норма-кабель" | г. Дзержинский | 7719546987 | 504101001 | www.sip2a.ru | 77 | 2 | 10.85 | 0 | 0 | Россия | 3 | 526.84 | 1 | 0 | 1 | 3 | ШТ | Наконечник CPTAR 70 | 46156.8443 | 71321081 | 0 | 0 | 0 | 0 | 0 | 0 | 0 | 0 | 0
| 50.3 | 0 | ТЦ_20.1.02.07_50_5036090504_14.05.2026_02_50.3 | Наконечник CPTAR 70 | 20.1.02.07 | ШТ | 532.01 | 649.05 | 15.96 | 558.93 | 22 | 46156 | 2 | ООО "АРМАТЕХ" | г. Подольск | 5036090504 | 503601001 | www.armatech.group | 50 | 2 | 10.96 | 0 | 0 | Россия | 3 | 532.01 | 1 | 0 | 1 | 3 | ШТ | Наконечник CPTAR 70 | 46156.8443 | 71321081 | 0 | 0 | 0 | 0 | 0 | 0 | 0 | 0 | 0