## ССР
Форма №3
Орган заказчика |  |  | «Новая Москва» - филиал ПАО "Россети Московский регион"
"Утвержден"
Сводный сметный расчет в сумме |  |  |  | 71280.94 | руб.
в том числе возвратных сумм |  |  |  | 0,00 | руб.
(ссылка на документ об утверждении)
СВОДНЫЙ СМЕТНЫЙ РАСЧЕТ СТОИМОСТИ СТРОИТЕЛЬСТВА
"Строительно-монтажные работы на стороне Заказчика по договору подряда № У-НМ-26-300-74180(101621)/ДУ от 22 апреля 2026 г, по адресу: 108840, г. Москва, г Троицк, вн.тер. городской округ Троицк, Квантовая ул, д.6 , заказчик ООО "ОПТОСИСТЕМЫ"
(наименование стройки)
Составлен в уровне базовых/текущих цен на |  |  |  | 2 квартал 2026 года
№ п/п | Номера сметных расчетов и смет | Наименование глав, объектов, работ и затрат |  |  |  | Сметная стоимость, руб. | [8 empty] | Общая сметная стоимость, руб.
[6 empty] | строительно-монтажных работ |  |  |  | оборудования, мебели, инвентаря |  |  | прочие
[6 empty] | баз. цена |  |  | тек. цена | баз. цена |  | тек. цена | баз. цена | тек. цена | баз. цена | тек. цена
1 | 2 | 3 |  |  |  | 4 |  |  | 5 | 6 |  | 7 | 8 | 9 | 10 | 11
1 | Локальная смета №02-01-01 | СМР,оборудование, ПНР |  |  |  | 374.02 |  |  | 18783.51 | 0 |  | 0 | 694.89 | 39643.49 | 1071.91 | 58427
|  | Итого по сводному сметному расчету |  |  |  | 375.02 |  |  | 18784.51 | 0 |  | 0 | 694.89 | 39643.49 | 1071.91 | 58427
|  | НДС 22% | [6 empty] | 4132.59 |  |  | 0 |  | 8121.35 |  | 12853.94
|  | Всего по сводному сметному расчету с НДС | [6 empty] | 22916.1 |  |  | 0 |  | 48364.84 |  | 71280.94
Начальник ОСН УКС | [6 empty] | / | Герасимова Д. Ю. |  |  | /
Начальник управления реализации услуг электроснабжения | [6 empty] | / | Самодуров А. В |  |  | /

## Локальная смета № 02-01-01
Smeta.RU Flash (495) 974-1589
Форма № 4б
Оптосистемы(Земин)
(наименование стройки и/или объекта)
ЛОКАЛЬНАЯ СМЕТА № Локальная смета № 02-01-01
Строительные-монтажные работы, ПНР
(наименование работ и затрат)
Основание:
[8 empty] | В базисном уровне цен | В текущем уровне цен
|  |  |  | Сметная стоимость |  |  |  | 1.07 | 58.43 | тыс.руб.
|  |  |  | Строительные работы |  |  |  | 0 | 0 | тыс.руб.
|  |  |  | Работы по монтажу оборудования |  |  |  | 0.38 | 18.63 | тыс.руб.
|  |  |  | Оборудование |  |  |  | 0 | 0 | тыс.руб.
|  |  |  | Прочие работы и затраты |  |  |  | 0.69 | 39.64 | тыс.руб.
|  |  |  | Средства на оплату труда |  |  |  | 0.4589 | 26.1802 | тыс.руб.
|  |  |  | Затраты труда |  |  |  | 31.148 |  | чел.-ч.
Кроме того:
|  |  |  | Возврат материалов |  |  |  | 0 | 0 | тыс.руб.
Составлен(а) по ТСН-2001 с учетом Дополнения №: 81
№ и период сборника коэффициентов (индексов) пересчета: Коэффициенты к ТСН-2001 МГЭ Дополнение 81, строительство №220 II квартал 2026 года | [20 empty] | № и период сборника коэффициентов (индексов) пересчета: Коэффициенты к ТСН-2001 МГЭ Дополнение 81, строительство №220 II квартал 2026 года
№ п/п | Шифр расценки и коды ресурсов | Наименование работ и затрат | Ед. изм. | Кол-во единиц | Цена на ед. изм., руб. | Попра- вочные коэффи- циенты | Коэффи- циенты зимних удорожа- ний | Всего в ценах на январь 2000 года, руб. | Коэффи- циенты (индек- сы) пере- счета, нормы НР и СП | ВСЕГО затрат в текущем уровне цен, руб.
1 | 2 | 3 | 4 | 5 | 6 | 7 | 8 | 9 | 10 | 11
Раздел: Строительно-монтажные работы
1 | 4.8-252-2 | Демонтаж счетчика, устанавливаемого на готовом основании, трехфазного | 1 ШТ. | 1 | [9 empty] | 3.2 | 182.61 | 1.68 | 96.01 | 0.07 | 0 | 0
|  | ЗП |  |  | 10.39 | 0,3 | 1.047 | 3.26 | 57.05 | 185.98
|  | ЭМ |  |  | 0.83 | 0,3 | 1.047 | 0.26 | 17.47 | 4.54
|  | в т.ч. ЗПМ |  |  | 0.13 | 0,3 | 1.047 | 0.04 | 57.05 | 2.28
|  | НР от ФОТ | % | 97 |  |  |  | 3.2 | 97 | 182.61
|  | СП от ФОТ | % | 51 |  |  |  | 1.68 | 51 | 96.01
|  | ЗТР | чел-ч | 0.8 |  | 0,3 | 1.047 | 0.25128
|  | Всего по позиции: |  |  |  |  | 8.4 |  | 569.14 |  | плюс 100,00 | 8.4 | 469.14
2 | 4.8-34-1 | Демонтаж трансформатора тока напряжением до 10 кВ | 1 ШТ. | 3 | [9 empty] | 25.44 | 1451.53 | 13.38 | 763.17 | 1.17 | 0 | 0
|  | ЗП |  |  | 27.13 | 0,3 | 1.047 | 25.56 | 57.05 | 1458.2
|  | ЭМ |  |  | 3.95 | 0,3 | 1.047 | 3.72 | 18.8 | 69.94
|  | в т.ч. ЗПМ |  |  | 0.71 | 0,3 | 1.047 | 0.67 | 57.05 | 38.22
|  | НР от ФОТ | % | 97 |  |  |  | 25.44 | 97 | 1451.53
|  | СП от ФОТ | % | 51 |  |  |  | 13.38 | 51 | 763.17
|  | ЗТР | чел-ч | 2.15 |  | 0,3 | 1.047 | 2.0259
|  | Всего по позиции: |  |  |  |  | 68.1 |  | 3742.84 |  |  | 68.1 | 3742.84
3 | 4.8-252-2 | Монтаж счетчика, устанавливаемого на готовом основании, трехфазного | 1 ШТ. | 1 | [9 empty] | 10.69 | 609.83 | 5.62 | 320.63 | 0.25 | 0 | 0
|  | ЗП |  |  | 10.39 |  | 1.047 | 10.88 | 57.05 | 620.7
|  | ЭМ |  |  | 0.83 |  | 1.047 | 0.87 | 17.47 | 15.2
|  | в т.ч. ЗПМ |  |  | 0.13 |  | 1.047 | 0.14 | 57.05 | 7.99
|  | МР |  |  | 0.43 |  | 1 | 0.43 | 7.63 | 3.28
3,1 | 4228100000 | Счетчики электрические трехфазные | шт. | 1 | 0 |  | 1 | 0 | 9.84 | 0 |  |  |  | 0 | 0 | 0 | 0 | 0 | 0 | 3
|  | НР от ФОТ | % | 97 |  |  |  | 10.69 | 97 | 609.83
|  | СП от ФОТ | % | 51 |  |  |  | 5.62 | 51 | 320.63
|  | ЗТР | чел-ч | 0.8 |  |  | 1.047 | 0.8376
|  | Всего по позиции: |  |  |  |  | 28.49 |  | 1626.61 |  | плюс 56,97 | 28.49 | 1569.64
4 | 4.8-34-1 | Монтаж трансформатора тока напряжением до 10 кВ | 1 ШТ. | 3 | [9 empty] | 84.83 | 4839.35 | 44.6 | 2544.4 | 3.9 | 0 | 0
|  | ЗП |  |  | 27.13 |  | 1.047 | 85.22 | 57.05 | 4861.8
|  | ЭМ |  |  | 3.95 |  | 1.047 | 12.41 | 18.8 | 233.31
|  | в т.ч. ЗПМ |  |  | 0.71 |  | 1.047 | 2.23 | 57.05 | 127.22
|  | МР |  |  | 14.99 |  | 1 | 44.97 | 8.14 | 366.06
4,1 | 1297020000 | Болты строительные с гайками и шайбами (1297030000, 1610000000, 1620000000, 1680000000) | кг | 1.17 | 0 |  | 1 | 0 | 9.84 | 0 |  |  |  | 0 | 0 | 0 | 0 | 0 | 0 | 3
4,2 | 3414420000 | Трансформаторы тока напряжением до 10 кВ | шт. | 3 | 0 |  | 1 | 0 | 9.84 | 0 |  |  |  | 0 | 0 | 0 | 0 | 0 | 0 | 3
|  | НР от ФОТ | % | 97 |  |  |  | 84.83 | 97 | 4839.35
|  | СП от ФОТ | % | 51 |  |  |  | 44.6 | 51 | 2544.4
|  | ЗТР | чел-ч | 2.15 |  |  | 1.047 | 6.7531
|  | Всего по позиции: |  |  |  |  | 272.03 |  | 12844.92 |  |  | 272.03 | 12844.92
Итого по разделу: Строительно-монтажные работы | [6 empty] | 377.02 |  | 18783.51
Итого по ТСН-2001.16 | [7 empty] | 0 | 0
Итого возвратных сумм | [7 empty] | 0 | 0
Раздел: ПНР
5 | 5.2-1-1 | Преобразователь первичный измерительный температуры, расхода или уровня | 1 ШТ. | 1 | [9 empty] | 12.58 | 717.69 | 6.12 | 349.15 | 0 | 0 | 0
|  | ЗП |  |  | 17 |  | 1 | 17 | 57.05 | 969.85
|  | НР от ФОТ | % | 74 |  |  |  | 12.58 | 74 | 717.69
|  | СП от ФОТ | % | 36 |  |  |  | 6.12 | 36 | 349.15
|  | ЗТР | чел-ч | 1.12 |  |  | 1 | 1.12
|  | Всего по позиции: |  |  |  |  | 35.7 |  | 2036.69 |  |  | 35.7 | 2036.69
6 | 5.1-17-2 | Трансформатор выносной с твердой изоляцией напряжением до 11 кВ | 1 ШТ. | 3 | [9 empty] | 115 | 6560.52 | 55.94 | 3191.61 | 0 | 0 | 0
|  | ЗП |  |  | 51.8 |  | 1 | 155.4 | 57.05 | 8865.57
|  | НР от ФОТ | % | 74 |  |  |  | 115 | 74 | 6560.52
|  | СП от ФОТ | % | 36 |  |  |  | 55.94 | 36 | 3191.61
|  | ЗТР | чел-ч | 3.6 |  |  | 1 | 10.8
|  | Всего по позиции: |  |  |  |  | 326.34 |  | 18617.7 |  |  | 326.34 | 18617.7
7 | 5.1-167-2 | Обмотка трансформатора измерительного первичная | 1 испытание | 3 | [9 empty] | 81.21 | 4632.9 | 39.51 | 2253.84 | 0 | 0 | 0
|  | ЗП |  |  | 36.58 |  | 1 | 109.74 | 57.05 | 6260.67
|  | НР от ФОТ | % | 74 |  |  |  | 81.21 | 74 | 4632.9
|  | СП от ФОТ | % | 36 |  |  |  | 39.51 | 36 | 2253.84
|  | ЗТР | чел-ч | 2.16 |  |  | 1 | 6.48
|  | Всего по позиции: |  |  |  |  | 230.46 |  | 13147.41 |  |  | 230.46 | 13147.41
8 | 5.1-167-3 | Обмотка трансформатора измерительного вторичная | 1 испытание | 2 | [9 empty] | 36.08 | 2058.5 | 17.55 | 1001.43 | 0 | 0 | 0
|  | ЗП |  |  | 24.38 |  | 1 | 48.76 | 57.05 | 2781.76
|  | НР от ФОТ | % | 74 |  |  |  | 36.08 | 74 | 2058.5
|  | СП от ФОТ | % | 36 |  |  |  | 17.55 | 36 | 1001.43
|  | ЗТР | чел-ч | 1.44 |  |  | 1 | 2.88
|  | Всего по позиции: |  |  |  |  | 102.39 |  | 5841.69 |  |  | 102.39 | 5841.69
Итого по разделу: ПНР | [6 empty] | 694.89 |  | 39643.49
Итого по ТСН-2001.16 | [7 empty] | 0 | 0
Итого возвратных сумм | [7 empty] | 0 | 0
Итого по локальной смете: Строительные-монтажные работы, ПНР | [6 empty] | 1071.91 |  | 58427
Итого по ТСН-2001.16 | [7 empty] | 0 | 0
Итого возвратных сумм | [7 empty] | 0 | 0
Составил |  | начальник ОСН |  |  |  |  | Герасимова Д.Ю.
(должность, подпись, инициалы, фамилия)
Проверил |  | Начальник управления реализации услуг электроснабжения |  |  |  |  | Самодуров А.В.
(должность, подпись, инициалы, фамилия)

## Source (hidden)
0 | Smeta.RU Flash (495) 974-1589 |  | _PS_ |  | 0 | 0 | 0 | Smeta.RU Flash |  | 1 | 75706 | 10 | 12 | 1 | 0 | 2
1 | 193 | 0 | 152 | 0 | Новый объект (ТСН-2001 (Мосгосэкспертиза)) | Оптосистемы(Земин) |  | 0 |  | 0 | 0 | 4098 |  | 0 | 0 | 0 | 0 | 0 | 1 |  | 0 | [5 empty] | Герасимова Д.Ю. | начальник ОСН | Самодуров А.В. | Начальник управления реализации услуг электроснабжения | [22 empty] | 0 | [5 empty] | Сметные нормы списания | Коды ОКП для ТСН-2001 МГЭ Дополнение 81 | 1 | 1 | 0 | 0 | 1 | 0 | 6 | 2 | 1 | 1 | 0 | 0 | 0 | 0 | 0 | ТСН-2001 (МГЭ) Доп 81 - Новое строительство | Типовой расчет для ТСН-2001 МГЭ, Дополнение 81, строительство | Территориальные сметные нормативы для Москвы ТСН-2001 (МГЭ), дополнение 81 | Территориальные сметные нормативы для Москвы ТСН-2001 (МГЭ), дополнение 81 | Территориальные сметные нормативы для Москвы ТСН-2001 (МГЭ), дополнение 81 | Территориальные сметные нормативы для Москвы ТСН-2001 (МГЭ), дополнение 81 | Поправки для ТСН-2001 от 31.03.2026 г. доп.81 | 0 | 0 | 8200 |  |  | 81 | [5 empty] | Территориальные сметные нормативы для Москвы (ТСН-2001) | ТЕР | 41660 | 1 | 81 |  |  |  | 0 | [29 empty] | 0
15 | 1
52 | 193 | 1 | 12 | 0 | Новый объект (ТСН-2001 (Мосгосэкспертиза)) | Оптосистемы(Земин) | [7 empty] | 518.48 | 45.4 | 17.26 | 3.08 | 455.82 | 0 | 31.148 | 0 | 0 | 369.03 | 184.4 | 0 | 0 | 0 | 0 | 0 | 0 | 0 | 0 | 0 | 0 | 0 | 0 | 0 | 0 | 0 | 0 | 0 | 0 | 1071.91 | 0 | 377.02 | 694.89 | 45.4 | 45.4 | 0 | 45.4 | 0 | 0 | 0 | 0 | 0 | 0 | 0 | 0 | 0 | 0 | 0 | 0 | 0 | 0 | 0 | 0 | 0 | 0 | 0 | 0 | 0 | 0 | 0 | 0 | 0 | 0 | 0 | 0 | 0 | 0 | 0 | 0 | 0 | 0 | 0 | 0 | 0 | 0 | 0 | 0 | 0 | 0 | 0 | 0 | 0 | 0 | 0 | 0 | 0 | 0 | 0 | 0 | 0 | 0 | 0 | 0 | 0 | 0 | 0 | 26696.86 | 369.34 | 322.99 | 175.71 | 26004.53 | 0 | 31.148 | 0 | 0 | 21052.93 | 10520.24 | 0 | 0 | 0 | 0 | 0 | 0 | 0 | 0 | 0 | 0 | 0 | 0 | 0 | 0 | 0 | 0 | 0 | 0 | 58270.03 | 0 | 18626.54 | 39643.49 | 369.34 | 369.34 | 0 | 369.34 | 0 | 0 | 0 | 0 | 0 | 0 | 0 | 0 | 0 | 0 | 0 | 0 | 0 | 0 | 0 | 0 | 0 | 0 | 0 | 0 | 0 | 0 | 0 | 0 | 0 | 0 | 0 | 0 | 0 | 0 | 0 | 0 | 0 | 0 | 0 | 0 | 0 | 0 | 0 | 0 | 0 | 0 | 0 | 0 | 0 | 0 | 0 | 0 | 0 | 0 | 0 | 0 | 0 | 0 | 0 | 0 | 0 | 0 | 0
3 | 1 |  | 122 |  | Локальная смета № 02-01-01 | Строительные-монтажные работы, ПНР |  | 0 |  | 2 | Локальная смета № 02-01-01 | [6 empty] | 0 | 0 |  | 0 | [53 empty] | 0 | [7 empty] | 0 | 0
52 | 1 | 3 | 20 | 0 | Локальная смета № 02-01-01 | Строительные-монтажные работы, ПНР | [7 empty] | 518.48 | 45.4 | 17.26 | 3.08 | 455.82 | 0 | 31.148 | 0 | 0 | 369.03 | 184.4 | 0 | 0 | 0 | 0 | 0 | 0 | 0 | 0 | 0 | 0 | 0 | 0 | 0 | 0 | 0 | 0 | 0 | 0 | 1071.91 | 0 | 377.02 | 694.89 | 45.4 | 45.4 | 0 | 45.4 | 0 | 0 | 0 | 0 | 0 | 0 | 0 | 0 | 0 | 0 | 0 | 0 | 0 | 0 | 0 | 0 | 0 | 0 | 0 | 0 | 0 | 0 | 0 | 0 | 0 | 0 | 0 | 0 | 0 | 0 | 0 | 0 | 0 | 0 | 0 | 0 | 0 | 0 | 0 | 0 | 0 | 0 | 0 | 0 | 0 | 0 | 0 | 0 | 0 | 0 | 0 | 0 | 0 | 0 | 0 | 0 | 0 | 0 | 0 | 26696.86 | 369.34 | 322.99 | 175.71 | 26004.53 | 0 | 31.148 | 0 | 0 | 21052.93 | 10520.24 | 0 | 0 | 0 | 0 | 0 | 0 | 0 | 0 | 0 | 0 | 0 | 0 | 0 | 0 | 0 | 0 | 0 | 0 | 58270.03 | 0 | 18626.54 | 39643.49 | 369.34 | 369.34 | 0 | 369.34 | 0 | 0 | 0 | 0 | 0 | 0 | 0 | 0 | 0 | 0 | 0 | 0 | 0 | 0 | 0 | 0 | 0 | 0 | 0 | 0 | 0 | 0 | 0 | 0 | 0 | 0 | 0 | 0 | 0 | 0 | 0 | 0 | 0 | 0 | 0 | 0 | 0 | 0 | 0 | 0 | 0 | 0 | 0 | 0 | 0 | 0 | 0 | 0 | 0 | 0 | 0 | 0 | 0 | 0 | 0 | 0 | 0 | 0 | 0
4 | 1 |  | 49 |  | Новый раздел | Строительно-монтажные работы |  | 0 |  | 0 | [7 empty] | 0 | 0 |  | 0 | [53 empty] | 0 | [11 empty] | 0
52 | 1 | 4 | 24 | 0 | Новый раздел | Строительно-монтажные работы | [7 empty] | 187.58 | 45.4 | 17.26 | 3.08 | 124.92 | 0 | 9.868 | 0 | 0 | 124.16 | 65.28 | 0 | 0 | 187.58 | 45.4 | 17.26 | 3.08 | 124.92 | 0 | 9.868 | 0 | 0 | 124.16 | 65.28 | 0 | 0 | 0 | 0 | 0 | 377.02 | 0 | 377.02 | 0 | 45.4 | 45.4 | 0 | 45.4 | 0 | 0 | 0 | 0 | 0 | 0 | 0 | 0 | 0 | 0 | 0 | 0 | 0 | 0 | 0 | 0 | 0 | 0 | 0 | 0 | 0 | 0 | 0 | 0 | 0 | 0 | 0 | 377.02 | 0 | 377.02 | 0 | 45.4 | 45.4 | 0 | 45.4 | 0 | 0 | 0 | 0 | 0 | 0 | 0 | 0 | 0 | 0 | 0 | 0 | 0 | 0 | 0 | 0 | 0 | 0 | 0 | 0 | 0 | 0 | 0 | 0 | 7819.01 | 369.34 | 322.99 | 175.71 | 7126.68 | 0 | 9.868 | 0 | 0 | 7083.32 | 3724.21 | 0 | 0 | 7819.01 | 369.34 | 322.99 | 175.71 | 7126.68 | 0 | 9.868 | 0 | 0 | 7083.32 | 3724.21 | 0 | 0 | 0 | 0 | 0 | 18626.54 | 0 | 18626.54 | 0 | 369.34 | 369.34 | 0 | 369.34 | 0 | 0 | 0 | 0 | 0 | 0 | 0 | 0 | 0 | 0 | 0 | 0 | 0 | 0 | 0 | 0 | 0 | 0 | 0 | 0 | 0 | 0 | 0 | 0 | 0 | 0 | 0 | 18626.54 | 0 | 18626.54 | 0 | 369.34 | 369.34 | 0 | 369.34 | 0 | 0 | 0 | 0 | 0 | 0 | 0 | 0 | 0 | 0 | 0 | 0 | 0 | 0 | 0 | 0 | 0 | 0 | 0 | 0 | 0 | 0 | 0 | 0
17 | 1 | 4 | 4 | 1 | 4.8-252-2 | Монтаж счетчика, устанавливаемого на готовом основании, трехфазного | 1 ШТ. | 1 | 0 | 1 |  |  |  | 3.52 | 0 | 0.26 | 0.04 | 3.26 | 0 | 0.25128 | 0 | 0 | 3.2 | 1.68 |  | 70819833 | 3.366 | 0 | 0.249 | 0.039 | 3.117 | 0 | 0.24 | 0 | 0 | 11.65 | 0.43 | 0.83 | 0.13 | 10.39 | 0 | 0.8 | 0 | 0 | 97 | 51 | 1.047 | 1 |  |  | 1 | 1 | 1 | 1 |  |  |  |  | 0 | 2 | ТСН-2001.4 Доп. 68, Сб. 8, т. 252, поз. 2 |  |  | 67 | 0 | 4.8-252-2 | 1 | 40 | 0 | 1 | 1 | 1 | 1 | 1 | 1 |  | 97 | 51 |  |  |  | 1566 | 0 | 0 | [5 empty] | 0 | Поправка: Гл.4.Прил.2.2.п.2.2.29_04.00.01.35.003 Наименование: При демонтаже оборудования, предназначенного в лом | 0 | 3.52 | 0 | 0.26 | 0.04 | 3.26 | 0 | 0.25128 | 0 | 0 | 3.2 | 1.68 |  | 1 |  | *0 | *0,3 | *0,3 | *0,3 |  | *0,3 | *0,3 |  |  |  | 0 | 0 | 1 | 1 |  |  |  | 1013 | 1 ШТ. | 1 ШТ. | 1 | [6 empty] | 70067981 | 40 | Монтаж оборудования | 0 |  | 2 | 67 | ТСН-2001.4-8. Электротехнические установки | ТСН-2001.4-8-1 |  | Поправка: Гл.4.Прил.2.2.п.2.2.29_04.00.01.35.003 |  | 768 | 11.65 | 0.43 | 0.83 | 0.13 | 10.39 | 0.8 | 0 | 0 | [17 empty] | 0 | 0 | 0 |  |  |  |  | 97 | 51 |  |  |  |  | 1 |  | -947245370 | 2 | 1 | 2 | 0 | 0 | 0 | 8.4 | 0 | 8.4 | 0 |  | 0 | 3 | 0 |  | 0 | 1 | 0 | 0 | 0 | 0 |  | 0 | 0
17 | 1 | 8 | 8 | 1 | 4.8-252-2 | Монтаж счетчика, устанавливаемого на готовом основании, трехфазного | 1 ШТ. | 1 | 0 | 1 |  |  |  | 190.52 | 0 | 4.54 | 2.28 | 185.98 | 0 | 0.25128 | 0 | 0 | 182.61 | 96.01 |  | 70819831 | 3.366 | 0 | 0.249 | 0.039 | 3.117 | 0 | 0.24 | 0 | 0 | 11.65 | 0.43 | 0.83 | 0.13 | 10.39 | 0 | 0.8 | 0 | 0 | 97 | 51 | 1.047 | 1 |  |  | 1 | 57.05 | 17.47 | 7.63 |  |  |  |  | 0 | 2 | ТСН-2001.4 Доп. 68, Сб. 8, т. 252, поз. 2 |  |  | 67 | 0 | 4.8-252-2 | 1 | 40 | 0 | 57.05 | 1 | 1 | 1 | 1 | 1 |  | 97 | 51 |  |  |  | 1566 | 0 | 0 | [5 empty] | 0 | Поправка: Гл.4.Прил.2.2.п.2.2.29_04.00.01.35.003 Наименование: При демонтаже оборудования, предназначенного в лом | 0 | 190.52 | 0 | 4.54 | 2.28 | 185.98 | 0 | 0.25128 | 0 | 0 | 182.61 | 96.01 |  | 2 |  | *0 | *0,3 | *0,3 | *0,3 |  | *0,3 | *0,3 |  |  |  | 0 | 0 | 1 | 1 |  |  |  | 1013 | 1 ШТ. | 1 ШТ. | 1 | [6 empty] | 70067981 | 40 | Монтаж оборудования | 0 |  | 2 | 67 | ТСН-2001.4-8. Электротехнические установки | ТСН-2001.4-8-1 |  | Поправка: Гл.4.Прил.2.2.п.2.2.29_04.00.01.35.003 |  | 768 | 11.65 | 0.43 | 0.83 | 0.13 | 10.39 | 0.8 | 0 | 0 | [17 empty] | 0 | 0 | 0 |  |  |  |  | 97 | 51 |  |  |  |  | 1 |  | -947245370 | 2 | 1 | 2 | 0 | 0 | 0 | 469.14 | 0 | 469.14 | 0 |  | 0 | 3 | 0 |  | 0 | 1 | 0 | 0 | 0 | 0 |  | 0 | 0
18 | 1 | 4 |  | 1,1 | 4228100000 | Счетчики электрические трехфазные | шт. | 0 | 0 | 1 |  |  |  | 0 | 0 | 0 | 0 | 0 | 0 | 0 | 0 | 0 | 0 | 0 |  | 70819833 | 0 | 0 | 0 | 0 | 0 | 0 | 0 | 0 | 0 | 0 | 0 | 0 | 0 | 0 | 0 | 0 | 0 | 0 | 97 | 51 | 1.047 | 1 |  |  | 1 | 1 | 1 | 1 |  |  |  |  | 3 | 2 |  |  |  | 67 | 0 |  | 0 | 40 | 0 | 1 | 1 | 1 | 1 | 1 | 1 |  | 97 | 51 |  |  |  | 1566 | 0 | 0 | [5 empty] | 0 | Поправка: Гл.4.Прил.2.2.п.2.2.29_04.00.01.35.003 Наименование: При демонтаже оборудования, предназначенного в лом | 0 | 0 | 0 | 0 | 0 | 0 | 0 | 0 | 0 | 0 | 0 | 0 | [13 empty] | 0 | 0 | 1 | 1 |  |  |  | 1010 | шт. | шт. | 1 | [6 empty] | 70067981 | 40 | Монтаж оборудования | 0 |  | 2 | 67 | ТСН-2001.4-8. Электротехнические установки | ТСН-2001.4-8-1 |  | Поправка: Гл.4.Прил.2.2.п.2.2.29_04.00.01.35.003 |  | 256 | 0 | 0 | 0 | 0 | 0 | 0 | 0 | [18 empty] | 0 | 0 | 0 |  |  |  |  | 97 | 51 |  |  |  |  | 1 |  | 413884606 | 2 | 1 | -2 | 0 | 0 | 0 | 0 | 0 | 0 | 0 |  | 0 | 3 | 0 |  | 0 | 1 | 0 | 0 | 0 | 0 | *0 | 0 | 0
18 | 1 | 8 |  | 1,1 | 4228100000 | Счетчики электрические трехфазные | шт. | 0 | 0 | 1 |  |  |  | 0 | 0 | 0 | 0 | 0 | 0 | 0 | 0 | 0 | 0 | 0 |  | 70819831 | 0 | 0 | 0 | 0 | 0 | 0 | 0 | 0 | 0 | 0 | 0 | 0 | 0 | 0 | 0 | 0 | 0 | 0 | 97 | 51 | 1.047 | 1 |  |  | 1 | 1 | 1 | 9.84 |  |  |  |  | 3 | 2 |  |  |  | 67 | 0 |  | 0 | 40 | 0 | 1 | 1 | 1 | 1 | 1 | 1 |  | 97 | 51 |  |  |  | 1566 | 0 | 0 | [5 empty] | 0 | Поправка: Гл.4.Прил.2.2.п.2.2.29_04.00.01.35.003 Наименование: При демонтаже оборудования, предназначенного в лом | 0 | 0 | 0 | 0 | 0 | 0 | 0 | 0 | 0 | 0 | 0 | 0 | [13 empty] | 0 | 0 | 1 | 1 |  |  |  | 1010 | шт. | шт. | 1 | [6 empty] | 70067981 | 40 | Монтаж оборудования | 0 |  | 2 | 67 | ТСН-2001.4-8. Электротехнические установки | ТСН-2001.4-8-1 |  | Поправка: Гл.4.Прил.2.2.п.2.2.29_04.00.01.35.003 |  | 256 | 0 | 0 | 0 | 0 | 0 | 0 | 0 | [18 empty] | 0 | 0 | 0 |  |  |  |  | 97 | 51 |  |  |  |  | 1 |  | 413884606 | 2 | 1 | 5 | 0 | 0 | 0 | 0 | 0 | 0 | 0 |  | 0 | 3 | 0 |  | 0 | 1 | 0 | 0 | 0 | 0 | *0 | 0 | 0
17 | 1 | 14 | 14 | 2 | 4.8-34-1 | Монтаж трансформатора тока напряжением до 10 кВ | 1 ШТ. | 3 | 0 | 3 |  |  |  | 29.28 | 0 | 3.72 | 0.67 | 25.56 | 0 | 2.0259 | 0 | 0 | 25.44 | 13.38 |  | 70819833 | 9.324 | 0 | 1.185 | 0.213 | 8.139 | 0 | 0.645 | 0 | 0 | 46.07 | 14.99 | 3.95 | 0.71 | 27.13 | 0 | 2.15 | 0 | 0 | 97 | 51 | 1.047 | 1 |  |  | 1 | 1 | 1 | 1 |  |  |  |  | 0 | 2 | ТСН-2001.4 Доп. 69, Сб. 8, т. 34, поз. 1 |  |  | 67 | 0 | 4.8-34-1 | 1 | 40 | 0 | 1 | 1 | 1 | 1 | 1 | 1 |  | 97 | 51 |  |  |  | 1566 | 0 | 0 | [5 empty] | 0 | Поправка: Гл.4.Прил.2.2.п.2.2.29_04.00.01.35.003 Наименование: При демонтаже оборудования, предназначенного в лом | 0 | 29.28 | 0 | 1.24 | 0.22 | 8.52 | 0 | 0.67531 | 0 | 0 | 25.01 | 13.15 |  | 3 |  | *0 | *0,3 | *0,3 | *0,3 |  | *0,3 | *0,3 |  |  |  | 0 | 0 | 1 | 1 |  |  |  | 1013 | 1 ШТ. | 1 ШТ. | 1 | [6 empty] | 70067981 | 40 | Монтаж оборудования | 0 |  | 2 | 67 | ТСН-2001.4-8. Электротехнические установки | ТСН-2001.4-8-1 |  | Поправка: Гл.4.Прил.2.2.п.2.2.29_04.00.01.35.003 |  | 768 | 46.07 | 14.99 | 3.95 | 0.71 | 27.13 | 2.15 | 0 | 0 | [17 empty] | 0 | 0 | 0 |  |  |  |  | 97 | 51 |  |  |  |  | 1 |  | -1145877045 | 2 | 1 | 2 | 0 | 0 | 0 | 68.1 | 0 | 68.1 | 0 |  | 0 | 3 | 0 |  | 0 | 1 | 0 | 0 | 0 | 0 |  | 0 | 0
17 | 1 | 20 | 20 | 2 | 4.8-34-1 | Монтаж трансформатора тока напряжением до 10 кВ | 1 ШТ. | 3 | 0 | 3 |  |  |  | 1528.14 | 0 | 69.94 | 38.22 | 1458.2 | 0 | 2.0259 | 0 | 0 | 1451.53 | 763.17 |  | 70819831 | 9.324 | 0 | 1.185 | 0.213 | 8.139 | 0 | 0.645 | 0 | 0 | 46.07 | 14.99 | 3.95 | 0.71 | 27.13 | 0 | 2.15 | 0 | 0 | 97 | 51 | 1.047 | 1 |  |  | 1 | 57.05 | 18.8 | 8.14 |  |  |  |  | 0 | 2 | ТСН-2001.4 Доп. 69, Сб. 8, т. 34, поз. 1 |  |  | 67 | 0 | 4.8-34-1 | 1 | 40 | 0 | 57.05 | 1 | 1 | 1 | 1 | 1 |  | 97 | 51 |  |  |  | 1566 | 0 | 0 | [5 empty] | 0 | Поправка: Гл.4.Прил.2.2.п.2.2.29_04.00.01.35.003 Наименование: При демонтаже оборудования, предназначенного в лом | 0 | 1528.14 | 0 | 23.31 | 12.55 | 486.07 | 0 | 0.67531 | 0 | 0 | 1426.63 | 750.08 |  | 4 |  | *0 | *0,3 | *0,3 | *0,3 |  | *0,3 | *0,3 |  |  |  | 0 | 0 | 1 | 1 |  |  |  | 1013 | 1 ШТ. | 1 ШТ. | 1 | [6 empty] | 70067981 | 40 | Монтаж оборудования | 0 |  | 2 | 67 | ТСН-2001.4-8. Электротехнические установки | ТСН-2001.4-8-1 |  | Поправка: Гл.4.Прил.2.2.п.2.2.29_04.00.01.35.003 |  | 768 | 46.07 | 14.99 | 3.95 | 0.71 | 27.13 | 2.15 | 0 | 0 | [17 empty] | 0 | 0 | 0 |  |  |  |  | 97 | 51 |  |  |  |  | 1 |  | -1145877045 | 2 | 1 | 2 | 0 | 0 | 0 | 3742.84 | 0 | 3742.84 | 0 |  | 0 | 3 | 0 |  | 0 | 1 | 0 | 0 | 0 | 0 |  | 0 | 0
18 | 1 | 13 |  | 2,1 | 1297020000 | Болты строительные с гайками и шайбами (1297030000, 1610000000, 1620000000, 1680000000) | кг | 0 | 0 | 0.39 |  |  |  | 0 | 0 | 0 | 0 | 0 | 0 | 0 | 0 | 0 | 0 | 0 |  | 70819833 | 0 | 0 | 0 | 0 | 0 | 0 | 0 | 0 | 0 | 0 | 0 | 0 | 0 | 0 | 0 | 0 | 0 | 0 | 97 | 51 | 1.047 | 1 |  |  | 1 | 1 | 1 | 1 |  |  |  |  | 3 | 2 |  |  |  | 67 | 0 |  | 0 | 40 | 0 | 1 | 1 | 1 | 1 | 1 | 1 |  | 97 | 51 |  |  |  | 1566 | 0 | 0 | [5 empty] | 0 | Поправка: Гл.4.Прил.2.2.п.2.2.29_04.00.01.35.003 Наименование: При демонтаже оборудования, предназначенного в лом | 0 | 0 | 0 | 0 | 0 | 0 | 0 | 0 | 0 | 0 | 0 | 0 | [13 empty] | 0 | 0 | 1 | 1 |  |  |  | 1009 | кг | кг | 1 | [6 empty] | 70067981 | 40 | Монтаж оборудования | 0 |  | 2 | 67 | ТСН-2001.4-8. Электротехнические установки | ТСН-2001.4-8-1 |  | Поправка: Гл.4.Прил.2.2.п.2.2.29_04.00.01.35.003 |  | 0 | 0 | 0 | 0 | 0 | 0 | 0 | 0 | [18 empty] | 0 | 0 | 0 |  |  |  |  | 97 | 51 |  |  |  |  | 1 |  | -63099341 | 2 | 1 | -2 | 0 | 0 | 0 | 0 | 0 | 0 | 0 |  | 0 | 3 | 0 |  | 0 | 1 | 0 | 0 | 0 | 0 | *0 | 0 | 0
18 | 1 | 19 |  | 2,1 | 1297020000 | Болты строительные с гайками и шайбами (1297030000, 1610000000, 1620000000, 1680000000) | кг | 0 | 0 | 0.39 |  |  |  | 0 | 0 | 0 | 0 | 0 | 0 | 0 | 0 | 0 | 0 | 0 |  | 70819831 | 0 | 0 | 0 | 0 | 0 | 0 | 0 | 0 | 0 | 0 | 0 | 0 | 0 | 0 | 0 | 0 | 0 | 0 | 97 | 51 | 1.047 | 1 |  |  | 1 | 1 | 1 | 9.84 |  |  |  |  | 3 | 2 |  |  |  | 67 | 0 |  | 0 | 40 | 0 | 1 | 1 | 1 | 1 | 1 | 1 |  | 97 | 51 |  |  |  | 1566 | 0 | 0 | [5 empty] | 0 | Поправка: Гл.4.Прил.2.2.п.2.2.29_04.00.01.35.003 Наименование: При демонтаже оборудования, предназначенного в лом | 0 | 0 | 0 | 0 | 0 | 0 | 0 | 0 | 0 | 0 | 0 | 0 | [13 empty] | 0 | 0 | 1 | 1 |  |  |  | 1009 | кг | кг | 1 | [6 empty] | 70067981 | 40 | Монтаж оборудования | 0 |  | 2 | 67 | ТСН-2001.4-8. Электротехнические установки | ТСН-2001.4-8-1 |  | Поправка: Гл.4.Прил.2.2.п.2.2.29_04.00.01.35.003 |  | 0 | 0 | 0 | 0 | 0 | 0 | 0 | 0 | [18 empty] | 0 | 0 | 0 |  |  |  |  | 97 | 51 |  |  |  |  | 1 |  | -63099341 | 2 | 1 | 5 | 0 | 0 | 0 | 0 | 0 | 0 | 0 |  | 0 | 3 | 0 |  | 0 | 1 | 0 | 0 | 0 | 0 | *0 | 0 | 0
18 | 1 | 14 |  | 2,2 | 3414420000 | Трансформаторы тока напряжением до 10 кВ | шт. | 0 | 0 | 1 |  |  |  | 0 | 0 | 0 | 0 | 0 | 0 | 0 | 0 | 0 | 0 | 0 |  | 70819833 | 0 | 0 | 0 | 0 | 0 | 0 | 0 | 0 | 0 | 0 | 0 | 0 | 0 | 0 | 0 | 0 | 0 | 0 | 97 | 51 | 1.047 | 1 |  |  | 1 | 1 | 1 | 1 |  |  |  |  | 3 | 2 |  |  |  | 67 | 0 |  | 0 | 40 | 0 | 1 | 1 | 1 | 1 | 1 | 1 |  | 97 | 51 |  |  |  | 1566 | 0 | 0 | [5 empty] | 0 | Поправка: Гл.4.Прил.2.2.п.2.2.29_04.00.01.35.003 Наименование: При демонтаже оборудования, предназначенного в лом | 0 | 0 | 0 | 0 | 0 | 0 | 0 | 0 | 0 | 0 | 0 | 0 | [13 empty] | 0 | 0 | 1 | 1 |  |  |  | 1010 | шт. | шт. | 1 | [6 empty] | 70067981 | 40 | Монтаж оборудования | 0 |  | 2 | 67 | ТСН-2001.4-8. Электротехнические установки | ТСН-2001.4-8-1 |  | Поправка: Гл.4.Прил.2.2.п.2.2.29_04.00.01.35.003 |  | 0 | 0 | 0 | 0 | 0 | 0 | 0 | 0 | [18 empty] | 0 | 0 | 0 |  |  |  |  | 97 | 51 |  |  |  |  | 1 |  | 1411752906 | 2 | 1 | -2 | 0 | 0 | 0 | 0 | 0 | 0 | 0 |  | 0 | 3 | 0 |  | 0 | 1 | 0 | 0 | 0 | 0 | *0 | 0 | 0
18 | 1 | 20 |  | 2,2 | 3414420000 | Трансформаторы тока напряжением до 10 кВ | шт. | 0 | 0 | 1 |  |  |  | 0 | 0 | 0 | 0 | 0 | 0 | 0 | 0 | 0 | 0 | 0 |  | 70819831 | 0 | 0 | 0 | 0 | 0 | 0 | 0 | 0 | 0 | 0 | 0 | 0 | 0 | 0 | 0 | 0 | 0 | 0 | 97 | 51 | 1.047 | 1 |  |  | 1 | 1 | 1 | 9.84 |  |  |  |  | 3 | 2 |  |  |  | 67 | 0 |  | 0 | 40 | 0 | 1 | 1 | 1 | 1 | 1 | 1 |  | 97 | 51 |  |  |  | 1566 | 0 | 0 | [5 empty] | 0 | Поправка: Гл.4.Прил.2.2.п.2.2.29_04.00.01.35.003 Наименование: При демонтаже оборудования, предназначенного в лом | 0 | 0 | 0 | 0 | 0 | 0 | 0 | 0 | 0 | 0 | 0 | 0 | [13 empty] | 0 | 0 | 1 | 1 |  |  |  | 1010 | шт. | шт. | 1 | [6 empty] | 70067981 | 40 | Монтаж оборудования | 0 |  | 2 | 67 | ТСН-2001.4-8. Электротехнические установки | ТСН-2001.4-8-1 |  | Поправка: Гл.4.Прил.2.2.п.2.2.29_04.00.01.35.003 |  | 0 | 0 | 0 | 0 | 0 | 0 | 0 | 0 | [18 empty] | 0 | 0 | 0 |  |  |  |  | 97 | 51 |  |  |  |  | 1 |  | 1411752906 | 2 | 1 | 5 | 0 | 0 | 0 | 0 | 0 | 0 | 0 |  | 0 | 3 | 0 |  | 0 | 1 | 0 | 0 | 0 | 0 | *0 | 0 | 0
17 | 1 | 24 | 24 | 3 | 4.8-252-2 | Монтаж счетчика, устанавливаемого на готовом основании, трехфазного | 1 ШТ. | 1 | 0 | 1 |  |  |  | 12.18 | 0.43 | 0.87 | 0.14 | 10.88 | 0 | 0.8376 | 0 | 0 | 10.69 | 5.62 |  | 70819833 | 11.65 | 0.43 | 0.83 | 0.13 | 10.39 | 0 | 0.8 | 0 | 0 | 11.65 | 0.43 | 0.83 | 0.13 | 10.39 | 0 | 0.8 | 0 | 0 | 97 | 51 | 1.047 | 1 |  |  | 1 | 1 | 1 | 1 |  |  |  |  | 0 | 2 | ТСН-2001.4 Доп. 68, Сб. 8, т. 252, поз. 2 |  |  | 67 | 0 | 4.8-252-2 | 1 | 40 | 0 | 1 | 1 | 1 | 1 | 1 | 1 |  | 97 | 51 |  |  |  | 1566 | 0 | 0 | [5 empty] | 0 |  | 0 | 12.18 | 0.43 | 0.87 | 0.14 | 10.88 | 0 | 0.8376 | 0 | 0 | 10.69 | 5.62 | [13 empty] | 0 | 0 | 1 | 1 |  |  |  | 1013 | 1 ШТ. | 1 ШТ. | 1 | [6 empty] | 70067981 | 40 | Монтаж оборудования | 0 |  | 2 | 67 | ТСН-2001.4-8. Электротехнические установки | ТСН-2001.4-8-1 |  |  |  | 0 | 11.65 | 0.43 | 0.83 | 0.13 | 10.39 | 0.8 | 0 | 0 | [17 empty] | 0 | 0 | 0 |  |  |  |  | 97 | 51 |  |  |  |  | 1 |  | -947245370 | 2 | 1 | 2 | 0 | 0 | 0 | 28.49 | 0 | 28.49 | 0 |  | 0 | 3 | 0 |  | 0 | 1 | 0 | 0 | 0 | 0 |  | 0 | 0
17 | 1 | 28 | 28 | 3 | 4.8-252-2 | Монтаж счетчика, устанавливаемого на готовом основании, трехфазного | 1 ШТ. | 1 | 0 | 1 |  |  |  | 639.18 | 3.28 | 15.2 | 7.99 | 620.7 | 0 | 0.8376 | 0 | 0 | 609.83 | 320.63 |  | 70819831 | 11.65 | 0.43 | 0.83 | 0.13 | 10.39 | 0 | 0.8 | 0 | 0 | 11.65 | 0.43 | 0.83 | 0.13 | 10.39 | 0 | 0.8 | 0 | 0 | 97 | 51 | 1.047 | 1 |  |  | 1 | 57.05 | 17.47 | 7.63 |  |  |  |  | 0 | 2 | ТСН-2001.4 Доп. 68, Сб. 8, т. 252, поз. 2 |  |  | 67 | 0 | 4.8-252-2 | 1 | 40 | 0 | 57.05 | 1 | 1 | 1 | 1 | 1 |  | 97 | 51 |  |  |  | 1566 | 0 | 0 | [5 empty] | 0 |  | 0 | 639.18 | 3.28 | 15.2 | 7.99 | 620.7 | 0 | 0.8376 | 0 | 0 | 609.83 | 320.63 | [13 empty] | 0 | 0 | 1 | 1 |  |  |  | 1013 | 1 ШТ. | 1 ШТ. | 1 | [6 empty] | 70067981 | 40 | Монтаж оборудования | 0 |  | 2 | 67 | ТСН-2001.4-8. Электротехнические установки | ТСН-2001.4-8-1 |  |  |  | 0 | 11.65 | 0.43 | 0.83 | 0.13 | 10.39 | 0.8 | 0 | 0 | [17 empty] | 0 | 0 | 0 |  |  |  |  | 97 | 51 |  |  |  |  | 1 |  | -947245370 | 2 | 1 | 2 | 0 | 0 | 0 | 1569.64 | 0 | 1569.64 | 0 |  | 0 | 3 | 0 |  | 0 | 1 | 0 | 0 | 0 | 0 |  | 0 | 0
18 | 1 | 24 |  | 3,1 | 4228100000 | Счетчики электрические трехфазные | шт. | 1 | 1 | 1 |  |  |  | 0 | 0 | 0 | 0 | 0 | 0 | 0 | 0 | 0 | 0 | 0 |  | 70819833 | 0 | 0 | 0 | 0 | 0 | 0 | 0 | 0 | 0 | 0 | 0 | 0 | 0 | 0 | 0 | 0 | 0 | 0 | 97 | 51 | 1.047 | 1 |  |  | 1 | 1 | 1 | 1 |  |  |  |  | 3 | 2 |  |  |  | 67 | 0 |  | 0 | 40 | 0 | 1 | 1 | 1 | 1 | 1 | 1 |  | 97 | 51 |  |  |  | 1566 | 0 | 0 | [5 empty] | 0 |  | 0 | 0 | 0 | 0 | 0 | 0 | 0 | 0 | 0 | 0 | 0 | 0 | [13 empty] | 0 | 0 | 1 | 1 |  |  |  | 1010 | шт. | шт. | 1 | [6 empty] | 70067981 | 40 | Монтаж оборудования | 0 |  | 2 | 67 | ТСН-2001.4-8. Электротехнические установки | ТСН-2001.4-8-1 |  |  |  | 0 | 0 | 0 | 0 | 0 | 0 | 0 | 0 | [18 empty] | 0 | 0 | 0 |  |  |  |  | 97 | 51 |  |  |  |  | 1 |  | 413884606 | 2 | 1 | -2 | 0 | 0 | 0 | 0 | 0 | 0 | 0 |  | 0 | 3 | 0 |  | 0 | 1 | 0 | 0 | 0 | 0 |  | 0 | 0
18 | 1 | 28 |  | 3,1 | 4228100000 | Счетчики электрические трехфазные | шт. | 1 | 1 | 1 |  |  |  | 0 | 0 | 0 | 0 | 0 | 0 | 0 | 0 | 0 | 0 | 0 |  | 70819831 | 0 | 0 | 0 | 0 | 0 | 0 | 0 | 0 | 0 | 0 | 0 | 0 | 0 | 0 | 0 | 0 | 0 | 0 | 97 | 51 | 1.047 | 1 |  |  | 1 | 1 | 1 | 9.84 |  |  |  |  | 3 | 2 |  |  |  | 67 | 0 |  | 0 | 40 | 0 | 1 | 1 | 1 | 1 | 1 | 1 |  | 97 | 51 |  |  |  | 1566 | 0 | 0 | [5 empty] | 0 |  | 0 | 0 | 0 | 0 | 0 | 0 | 0 | 0 | 0 | 0 | 0 | 0 | [13 empty] | 0 | 0 | 1 | 1 |  |  |  | 1010 | шт. | шт. | 1 | [6 empty] | 70067981 | 40 | Монтаж оборудования | 0 |  | 2 | 67 | ТСН-2001.4-8. Электротехнические установки | ТСН-2001.4-8-1 |  |  |  | 0 | 0 | 0 | 0 | 0 | 0 | 0 | 0 | [18 empty] | 0 | 0 | 0 |  |  |  |  | 97 | 51 |  |  |  |  | 1 |  | 413884606 | 2 | 1 | 5 | 0 | 0 | 0 | 0 | 0 | 0 | 0 |  | 0 | 3 | 0 |  | 0 | 1 | 0 | 0 | 0 | 0 |  | 0 | 0
17 | 1 | 34 | 34 | 4 | 4.8-34-1 | Монтаж трансформатора тока напряжением до 10 кВ | 1 ШТ. | 3 | 0 | 3 |  |  |  | 142.6 | 44.97 | 12.41 | 2.23 | 85.22 | 0 | 6.7531 | 0 | 0 | 84.83 | 44.6 |  | 70819833 | 46.07 | 14.99 | 3.95 | 0.71 | 27.13 | 0 | 2.15 | 0 | 0 | 46.07 | 14.99 | 3.95 | 0.71 | 27.13 | 0 | 2.15 | 0 | 0 | 97 | 51 | 1.047 | 1 |  |  | 1 | 1 | 1 | 1 |  |  |  |  | 0 | 2 | ТСН-2001.4 Доп. 69, Сб. 8, т. 34, поз. 1 |  |  | 67 | 0 | 4.8-34-1 | 1 | 40 | 0 | 1 | 1 | 1 | 1 | 1 | 1 |  | 97 | 51 |  |  |  | 1566 | 0 | 0 | [5 empty] | 0 |  | 0 | 142.6 | 14.99 | 4.14 | 0.74 | 28.41 | 0 | 2.251 | 0 | 0 | 83.38 | 43.84 | [13 empty] | 0 | 0 | 1 | 1 |  |  |  | 1013 | 1 ШТ. | 1 ШТ. | 1 | [6 empty] | 70067981 | 40 | Монтаж оборудования | 0 |  | 2 | 67 | ТСН-2001.4-8. Электротехнические установки | ТСН-2001.4-8-1 |  |  |  | 0 | 46.07 | 14.99 | 3.95 | 0.71 | 27.13 | 2.15 | 0 | 0 | [17 empty] | 0 | 0 | 0 |  |  |  |  | 97 | 51 |  |  |  |  | 1 |  | -1145877045 | 2 | 1 | 2 | 0 | 0 | 0 | 272.03 | 0 | 272.03 | 0 |  | 0 | 3 | 0 |  | 0 | 1 | 0 | 0 | 0 | 0 |  | 0 | 0
17 | 1 | 40 | 40 | 4 | 4.8-34-1 | Монтаж трансформатора тока напряжением до 10 кВ | 1 ШТ. | 3 | 0 | 3 |  |  |  | 5461.17 | 366.06 | 233.31 | 127.22 | 4861.8 | 0 | 6.7531 | 0 | 0 | 4839.35 | 2544.4 |  | 70819831 | 46.07 | 14.99 | 3.95 | 0.71 | 27.13 | 0 | 2.15 | 0 | 0 | 46.07 | 14.99 | 3.95 | 0.71 | 27.13 | 0 | 2.15 | 0 | 0 | 97 | 51 | 1.047 | 1 |  |  | 1 | 57.05 | 18.8 | 8.14 |  |  |  |  | 0 | 2 | ТСН-2001.4 Доп. 69, Сб. 8, т. 34, поз. 1 |  |  | 67 | 0 | 4.8-34-1 | 1 | 40 | 0 | 57.05 | 1 | 1 | 1 | 1 | 1 |  | 97 | 51 |  |  |  | 1566 | 0 | 0 | [5 empty] | 0 |  | 0 | 5461.17 | 122.02 | 77.83 | 42.22 | 1620.79 | 0 | 2.251 | 0 | 0 | 4756.9 | 2501.05 | [13 empty] | 0 | 0 | 1 | 1 |  |  |  | 1013 | 1 ШТ. | 1 ШТ. | 1 | [6 empty] | 70067981 | 40 | Монтаж оборудования | 0 |  | 2 | 67 | ТСН-2001.4-8. Электротехнические установки | ТСН-2001.4-8-1 |  |  |  | 0 | 46.07 | 14.99 | 3.95 | 0.71 | 27.13 | 2.15 | 0 | 0 | [17 empty] | 0 | 0 | 0 |  |  |  |  | 97 | 51 |  |  |  |  | 1 |  | -1145877045 | 2 | 1 | 2 | 0 | 0 | 0 | 12844.92 | 0 | 12844.92 | 0 |  | 0 | 3 | 0 |  | 0 | 1 | 0 | 0 | 0 | 0 |  | 0 | 0
18 | 1 | 33 |  | 4,1 | 1297020000 | Болты строительные с гайками и шайбами (1297030000, 1610000000, 1620000000, 1680000000) | кг | 1.17 | 0.39 | 0.39 |  |  |  | 0 | 0 | 0 | 0 | 0 | 0 | 0 | 0 | 0 | 0 | 0 |  | 70819833 | 0 | 0 | 0 | 0 | 0 | 0 | 0 | 0 | 0 | 0 | 0 | 0 | 0 | 0 | 0 | 0 | 0 | 0 | 97 | 51 | 1.047 | 1 |  |  | 1 | 1 | 1 | 1 |  |  |  |  | 3 | 2 |  |  |  | 67 | 0 |  | 0 | 40 | 0 | 1 | 1 | 1 | 1 | 1 | 1 |  | 97 | 51 |  |  |  | 1566 | 0 | 0 | [5 empty] | 0 |  | 0 | 0 | 0 | 0 | 0 | 0 | 0 | 0 | 0 | 0 | 0 | 0 | [13 empty] | 0 | 0 | 1 | 1 |  |  |  | 1009 | кг | кг | 1 | [6 empty] | 70067981 | 40 | Монтаж оборудования | 0 |  | 2 | 67 | ТСН-2001.4-8. Электротехнические установки | ТСН-2001.4-8-1 |  |  |  | 0 | 0 | 0 | 0 | 0 | 0 | 0 | 0 | [18 empty] | 0 | 0 | 0 |  |  |  |  | 97 | 51 |  |  |  |  | 1 |  | -63099341 | 2 | 1 | -2 | 0 | 0 | 0 | 0 | 0 | 0 | 0 |  | 0 | 3 | 0 |  | 0 | 1 | 0 | 0 | 0 | 0 |  | 0 | 0
18 | 1 | 39 |  | 4,1 | 1297020000 | Болты строительные с гайками и шайбами (1297030000, 1610000000, 1620000000, 1680000000) | кг | 1.17 | 0.39 | 0.39 |  |  |  | 0 | 0 | 0 | 0 | 0 | 0 | 0 | 0 | 0 | 0 | 0 |  | 70819831 | 0 | 0 | 0 | 0 | 0 | 0 | 0 | 0 | 0 | 0 | 0 | 0 | 0 | 0 | 0 | 0 | 0 | 0 | 97 | 51 | 1.047 | 1 |  |  | 1 | 1 | 1 | 9.84 |  |  |  |  | 3 | 2 |  |  |  | 67 | 0 |  | 0 | 40 | 0 | 1 | 1 | 1 | 1 | 1 | 1 |  | 97 | 51 |  |  |  | 1566 | 0 | 0 | [5 empty] | 0 |  | 0 | 0 | 0 | 0 | 0 | 0 | 0 | 0 | 0 | 0 | 0 | 0 | [13 empty] | 0 | 0 | 1 | 1 |  |  |  | 1009 | кг | кг | 1 | [6 empty] | 70067981 | 40 | Монтаж оборудования | 0 |  | 2 | 67 | ТСН-2001.4-8. Электротехнические установки | ТСН-2001.4-8-1 |  |  |  | 0 | 0 | 0 | 0 | 0 | 0 | 0 | 0 | [18 empty] | 0 | 0 | 0 |  |  |  |  | 97 | 51 |  |  |  |  | 1 |  | -63099341 | 2 | 1 | 5 | 0 | 0 | 0 | 0 | 0 | 0 | 0 |  | 0 | 3 | 0 |  | 0 | 1 | 0 | 0 | 0 | 0 |  | 0 | 0
18 | 1 | 34 |  | 4,2 | 3414420000 | Трансформаторы тока напряжением до 10 кВ | шт. | 3 | 1 | 1 |  |  |  | 0 | 0 | 0 | 0 | 0 | 0 | 0 | 0 | 0 | 0 | 0 |  | 70819833 | 0 | 0 | 0 | 0 | 0 | 0 | 0 | 0 | 0 | 0 | 0 | 0 | 0 | 0 | 0 | 0 | 0 | 0 | 97 | 51 | 1.047 | 1 |  |  | 1 | 1 | 1 | 1 |  |  |  |  | 3 | 2 |  |  |  | 67 | 0 |  | 0 | 40 | 0 | 1 | 1 | 1 | 1 | 1 | 1 |  | 97 | 51 |  |  |  | 1566 | 0 | 0 | [5 empty] | 0 |  | 0 | 0 | 0 | 0 | 0 | 0 | 0 | 0 | 0 | 0 | 0 | 0 | [13 empty] | 0 | 0 | 1 | 1 |  |  |  | 1010 | шт. | шт. | 1 | [6 empty] | 70067981 | 40 | Монтаж оборудования | 0 |  | 2 | 67 | ТСН-2001.4-8. Электротехнические установки | ТСН-2001.4-8-1 |  |  |  | 0 | 0 | 0 | 0 | 0 | 0 | 0 | 0 | [18 empty] | 0 | 0 | 0 |  |  |  |  | 97 | 51 |  |  |  |  | 1 |  | 1411752906 | 2 | 1 | -2 | 0 | 0 | 0 | 0 | 0 | 0 | 0 |  | 0 | 3 | 0 |  | 0 | 1 | 0 | 0 | 0 | 0 |  | 0 | 0
18 | 1 | 40 |  | 4,2 | 3414420000 | Трансформаторы тока напряжением до 10 кВ | шт. | 3 | 1 | 1 |  |  |  | 0 | 0 | 0 | 0 | 0 | 0 | 0 | 0 | 0 | 0 | 0 |  | 70819831 | 0 | 0 | 0 | 0 | 0 | 0 | 0 | 0 | 0 | 0 | 0 | 0 | 0 | 0 | 0 | 0 | 0 | 0 | 97 | 51 | 1.047 | 1 |  |  | 1 | 1 | 1 | 9.84 |  |  |  |  | 3 | 2 |  |  |  | 67 | 0 |  | 0 | 40 | 0 | 1 | 1 | 1 | 1 | 1 | 1 |  | 97 | 51 |  |  |  | 1566 | 0 | 0 | [5 empty] | 0 |  | 0 | 0 | 0 | 0 | 0 | 0 | 0 | 0 | 0 | 0 | 0 | 0 | [13 empty] | 0 | 0 | 1 | 1 |  |  |  | 1010 | шт. | шт. | 1 | [6 empty] | 70067981 | 40 | Монтаж оборудования | 0 |  | 2 | 67 | ТСН-2001.4-8. Электротехнические установки | ТСН-2001.4-8-1 |  |  |  | 0 | 0 | 0 | 0 | 0 | 0 | 0 | 0 | [18 empty] | 0 | 0 | 0 |  |  |  |  | 97 | 51 |  |  |  |  | 1 |  | 1411752906 | 2 | 1 | 5 | 0 | 0 | 0 | 0 | 0 | 0 | 0 |  | 0 | 3 | 0 |  | 0 | 1 | 0 | 0 | 0 | 0 |  | 0 | 0
51 | 1 | 4 | 24 |  | Новый раздел | Строительно-монтажные работы | 0 | [6 empty] | 187.58 | 45.4 | 17.26 | 3.08 | 124.92 | 0 | 9.868 | 0 | 0 | 124.16 | 65.28 |  |  | 187.58 | 45.4 | 17.26 | 3.08 | 124.92 | 0 | 9.868 | 0 | 0 | 124.16 | 65.28 |  |  | 0 | 0 | 0 | 377.02 | 0 | 377.02 | 0 | 45.4 | 45.4 | 0 | 45.4 | 0 | 0 | 0 | 0 | 0 | [19 empty] | 0 | 0 | 0 | 377.02 | 0 | 377.02 | 0 | 45.4 | 45.4 | 0 | 45.4 | 0 | 0 | 0 | 0 | 0 | [19 empty] | 7819.01 | 369.34 | 322.99 | 175.71 | 7126.68 | 0 | 9.868 | 0 | 0 | 7083.32 | 3724.21 |  |  | 7819.01 | 369.34 | 322.99 | 175.71 | 7126.68 | 0 | 9.868 | 0 | 0 | 7083.32 | 3724.21 |  |  | 0 | 0 | 0 | 18626.54 | 0 | 18626.54 | 0 | 369.34 | 369.34 | 0 | 369.34 | 0 | 0 | 0 | 0 | 0 | [19 empty] | 0 | 0 | 0 | 18626.54 | 0 | 18626.54 | 0 | 369.34 | 369.34 | 0 | 369.34 | 0 | 0 | 0 | 0 | 0 | [18 empty] | 0
50 | 0 | 0 | 1 | 201 | 187.58 | ПЗ | Прямые затраты |  |  | 201 | 1 | 3 |  | 2 | 7819.01 | [6 empty] | 187.58 | 1 | 187.58 | 7819.01 | 1 | 7819.01
50 | 0 | 0 | 1 | 202 | 45.4 | СтМатОб | Стоимость материальных ресурсов (всего) |  |  | 202 | 2 | 3 |  | 2 | 369.34 | [6 empty] | 45.4 | 1 | 45.4 | 369.34 | 1 | 369.34
50 | 0 | 0 | 1 | 222 | 0 | СтМатОбЗак | Стоимость материалов и оборудования заказчика |  |  | 222 | 3 | 3 |  | 2 | 0 | [6 empty] | 0 | 1 | 0 | 0 | 1 | 0
50 | 0 | 0 | 1 | 225 | 45.4 | СтМатОбПод | Стоимость материалов и оборудования подрядчика |  |  | 225 | 4 | 3 |  | 2 | 369.34 | [6 empty] | 45.4 | 1 | 45.4 | 369.34 | 1 | 369.34
50 | 0 | 0 | 1 | 226 | 45.4 | СтМат | Стоимость материалов (всего) |  |  | 226 | 5 | 3 |  | 2 | 369.34 | [6 empty] | 45.4 | 1 | 45.4 | 369.34 | 1 | 369.34
50 | 0 | 0 | 1 | 227 | 0 | СтМатЗак | Стоимость материалов заказчика |  |  | 227 | 6 | 3 |  | 2 | 0 | [6 empty] | 0 | 1 | 0 | 0 | 1 | 0
50 | 0 | 0 | 1 | 228 | 45.4 | СтМатПод | Стоимость материалов подрядчика |  |  | 228 | 7 | 3 |  | 2 | 369.34 | [6 empty] | 45.4 | 1 | 45.4 | 369.34 | 1 | 369.34
50 | 0 | 0 | 1 | 216 | 0 | Оборуд | Стоимость оборудования (всего) |  |  | 216 | 8 | 3 |  | 2 | 0 | [6 empty] | 0 | 1 | 0 | 0 | 1 | 0
50 | 0 | 0 | 1 | 223 | 0 | ОборудЗак | Стоимость оборудования заказчика |  |  | 223 | 9 | 3 |  | 2 | 0 | [6 empty] | 0 | 1 | 0 | 0 | 1 | 0
50 | 0 | 0 | 1 | 229 | 0 | ОборудПод | Стоимость оборудования подрядчика |  |  | 229 | 10 | 3 |  | 2 | 0 | [6 empty] | 0 | 1 | 0 | 0 | 1 | 0
50 | 0 | 0 | 1 | 203 | 17.26 | ЭММ | Эксплуатация машин |  |  | 203 | 11 | 3 |  | 2 | 322.99 | [6 empty] | 17.26 | 1 | 17.26 | 322.99 | 1 | 322.99
50 | 0 | 0 | 1 | 231 | 0 | ЭММсНРиСП | Эксплуатация машин по ТСН-2001.16 |  |  | 231 | 12 | 3 |  | 2 | 0 | [6 empty] | 0 | 1 | 0 | 0 | 1 | 0
50 | 0 | 0 | 1 | 204 | 3.08 | ЗПМ | ЗП машинистов |  |  | 204 | 13 | 3 |  | 2 | 175.71 | [6 empty] | 3.08 | 1 | 3.08 | 175.71 | 1 | 175.71
50 | 0 | 0 | 1 | 205 | 124.92 | ОЗП | Основная ЗП рабочих |  |  | 205 | 14 | 3 |  | 2 | 7126.68 | [6 empty] | 124.92 | 1 | 124.92 | 7126.68 | 1 | 7126.68
50 | 0 | 0 | 1 | 232 | 0 | ОЗПсНРиСП | Основная ЗП рабочих по ТСН-2001.16 |  |  | 232 | 15 | 3 |  | 2 | 0 | [6 empty] | 0 | 1 | 0 | 0 | 1 | 0
50 | 0 | 0 | 1 | 214 | 0 | Строит | Строительные работы с НР и СП |  |  | 214 | 16 | 3 |  | 2 | 0 | [6 empty] | 0 | 1 | 0 | 0 | 1 | 0
50 | 0 | 0 | 1 | 215 | 377.02 | Монтаж | Монтажные работы с НР и СП |  |  | 215 | 17 | 3 |  | 2 | 18626.54 | [6 empty] | 377.02 | 1 | 377.02 | 18626.54 | 1 | 18626.54
50 | 0 | 0 | 1 | 217 | 0 | Прочие | Прочие работы с НР и СП |  |  | 217 | 18 | 3 |  | 2 | 0 | [6 empty] | 0 | 1 | 0 | 0 | 1 | 0
50 | 0 | 0 | 1 | 230 | 0 | ПрочиеЗатр | Прочие затраты по ТСН-2001.16 |  |  | 230 | 19 | 3 |  | 2 | 0 | [6 empty] | 0 | 1 | 0 | 0 | 1 | 0
50 | 0 | 0 | 1 | 206 | 0 | ВозврМат | Возврат материалов |  |  | 206 | 20 | 3 |  | 2 | 0 | [6 empty] | 0 | 1 | 0 | 0 | 1 | 0
50 | 0 | 0 | 1 | 207 | 9.868 | ТрудСтр | Трудозатраты строителей |  |  | 207 | 21 | 3 |  | -1 | 9.868 | [6 empty] | 9.868 | 1 | 9.868 | 9.868 | 1 | 9.868
50 | 0 | 0 | 1 | 208 | 0 | ТрудМаш | Трудозатраты машинистов |  |  | 208 | 22 | 3 |  | -1 | 0 | [6 empty] | 0 | 1 | 0 | 0 | 1 | 0
50 | 0 | 0 | 1 | 209 | 0 | ТранспМат | Транспорт материалов |  |  | 209 | 23 | 3 |  | 2 | 0 | [6 empty] | 0 | 1 | 0 | 0 | 1 | 0
50 | 0 | 0 | 1 | 233 | 0 | Перевозка | Перевозка грузов |  |  | 233 | 24 | 3 |  | 2 | 0 | [6 empty] | 0 | 1 | 0 | 0 | 1 | 0
50 | 0 | 0 | 1 | 210 | 124.16 | НР | Накладные расходы |  |  | 210 | 25 | 3 |  | 2 | 7083.32 | [6 empty] | 124.16 | 1 | 124.16 | 7083.32 | 1 | 7083.32
50 | 0 | 0 | 1 | 211 | 65.28 | СмПриб | Сметная прибыль |  |  | 211 | 26 | 3 |  | 2 | 3724.21 | [6 empty] | 65.28 | 1 | 65.28 | 3724.21 | 1 | 3724.21
50 | 0 | 0 | 1 | 224 | 377.02 | Всего | Всего с НР и СП |  |  | 224 | 27 | 3 |  | 2 | 18626.54 | [6 empty] | 377.02 | 1 | 377.02 | 18626.54 | 1 | 18626.54
4 | 1 |  | 92 |  | Новый раздел | ПНР |  | 0 |  | 0 | [7 empty] | 0 | 0 |  | 0 | [53 empty] | 0 | [11 empty] | 0
52 | 1 | 4 | 79 | 0 | Новый раздел | ПНР | [7 empty] | 330.9 | 0 | 0 | 0 | 330.9 | 0 | 21.28 | 0 | 0 | 244.87 | 119.12 | 0 | 0 | 330.9 | 0 | 0 | 0 | 330.9 | 0 | 21.28 | 0 | 0 | 244.87 | 119.12 | 0 | 0 | 0 | 0 | 0 | 694.89 | 0 | 0 | 694.89 | 0 | 0 | 0 | 0 | 0 | 0 | 0 | 0 | 0 | 0 | 0 | 0 | 0 | 0 | 0 | 0 | 0 | 0 | 0 | 0 | 0 | 0 | 0 | 0 | 0 | 0 | 0 | 0 | 0 | 0 | 0 | 694.89 | 0 | 0 | 694.89 | 0 | 0 | 0 | 0 | 0 | 0 | 0 | 0 | 0 | 0 | 0 | 0 | 0 | 0 | 0 | 0 | 0 | 0 | 0 | 0 | 0 | 0 | 0 | 0 | 0 | 0 | 0 | 0 | 18877.85 | 0 | 0 | 0 | 18877.85 | 0 | 21.28 | 0 | 0 | 13969.61 | 6796.03 | 0 | 0 | 18877.85 | 0 | 0 | 0 | 18877.85 | 0 | 21.28 | 0 | 0 | 13969.61 | 6796.03 | 0 | 0 | 0 | 0 | 0 | 39643.49 | 0 | 0 | 39643.49 | 0 | 0 | 0 | 0 | 0 | 0 | 0 | 0 | 0 | 0 | 0 | 0 | 0 | 0 | 0 | 0 | 0 | 0 | 0 | 0 | 0 | 0 | 0 | 0 | 0 | 0 | 0 | 0 | 0 | 0 | 0 | 39643.49 | 0 | 0 | 39643.49 | 0 | 0 | 0 | 0 | 0 | 0 | 0 | 0 | 0 | 0 | 0 | 0 | 0 | 0 | 0 | 0 | 0 | 0 | 0 | 0 | 0 | 0 | 0 | 0 | 0 | 0 | 0 | 0
17 | 1 | 41 | 41 | 5 | 5.2-1-1 | Преобразователь первичный измерительный температуры, расхода или уровня | 1 ШТ. | 1 | 0 | 1 |  |  |  | 17 | 0 | 0 | 0 | 17 | 0 | 1.12 | 0 | 0 | 12.58 | 6.12 |  | 70819833 | 17 | 0 | 0 | 0 | 17 | 0 | 1.12 | 0 | 0 | 17 | 0 | 0 | 0 | 17 | 0 | 1.12 | 0 | 0 | 74 | 36 | 1 | 1 |  |  | 1 | 1 | 1 | 1 |  |  |  |  | 0 | 4 | ТСН-2001.5 Доп. 80, Сб. 2, т. 1, поз. 1 |  |  | 86 | 0 |  | 0 | 50 | 0 | 1 | 1 | 1 | 1 | 1 | 1 |  | 74 | 36 |  |  |  | 1566 | 0 | 0 | [5 empty] | 0 |  | 0 | 17 | 0 | 0 | 0 | 17 | 0 | 1.12 | 0 | 0 | 12.58 | 6.12 | [13 empty] | 0 | 0 | 1 | 1 |  |  |  | 1013 | 1 ШТ. | 1 ШТ. | 1 | [6 empty] | 70068083 | 50 | Пусконаладочные работы | 0 |  | 4 | 86 | ТСН-2001.5. Пусконаладочные работы | ТСН-2001.5 |  |  |  | 0 | 17 | 0 | 0 | 0 | 17 | 1.12 | 0 | 0 | [17 empty] | 0 | 0 | 0 |  |  |  |  | 74 | 36 |  |  |  |  | 1 |  | -1116373659 | 2 | 1 | 2 | 0 | 0 | 0 | 35.7 | 0 | 0 | 35.7 |  | 0 | 3 | 0 |  | 0 | 1 | 0 | 0 | 0 | 0 |  | 0 | 0
17 | 1 | 42 | 42 | 5 | 5.2-1-1 | Преобразователь первичный измерительный температуры, расхода или уровня | 1 ШТ. | 1 | 0 | 1 |  |  |  | 969.85 | 0 | 0 | 0 | 969.85 | 0 | 1.12 | 0 | 0 | 717.69 | 349.15 |  | 70819831 | 17 | 0 | 0 | 0 | 17 | 0 | 1.12 | 0 | 0 | 17 | 0 | 0 | 0 | 17 | 0 | 1.12 | 0 | 0 | 74 | 36 | 1 | 1 |  |  | 1 | 57.05 | 1 | 1 |  |  |  |  | 0 | 4 | ТСН-2001.5 Доп. 80, Сб. 2, т. 1, поз. 1 |  |  | 86 | 0 |  | 0 | 50 | 0 | 57.05 | 1 | 1 | 1 | 1 | 1 |  | 74 | 36 |  |  |  | 1566 | 0 | 0 | [5 empty] | 0 |  | 0 | 969.85 | 0 | 0 | 0 | 969.85 | 0 | 1.12 | 0 | 0 | 717.69 | 349.15 | [13 empty] | 0 | 0 | 1 | 1 |  |  |  | 1013 | 1 ШТ. | 1 ШТ. | 1 | [6 empty] | 70068083 | 50 | Пусконаладочные работы | 0 |  | 4 | 86 | ТСН-2001.5. Пусконаладочные работы | ТСН-2001.5 |  |  |  | 0 | 17 | 0 | 0 | 0 | 17 | 1.12 | 0 | 0 | [17 empty] | 0 | 0 | 0 |  |  |  |  | 74 | 36 |  |  |  |  | 1 |  | -1116373659 | 2 | 1 | 2 | 0 | 0 | 0 | 2036.69 | 0 | 0 | 2036.69 |  | 0 | 3 | 0 |  | 0 | 1 | 0 | 0 | 0 | 0 |  | 0 | 0
17 | 1 | 43 | 43 | 6 | 5.1-17-2 | Трансформатор выносной с твердой изоляцией напряжением до 11 кВ | 1 ШТ. | 3 | 0 | 3 |  |  |  | 155.4 | 0 | 0 | 0 | 155.4 | 0 | 10.8 | 0 | 0 | 115 | 55.94 |  | 70819833 | 51.8 | 0 | 0 | 0 | 51.8 | 0 | 3.6 | 0 | 0 | 51.8 | 0 | 0 | 0 | 51.8 | 0 | 3.6 | 0 | 0 | 74 | 36 | 1 | 1 |  |  | 1 | 1 | 1 | 1 |  |  |  |  | 0 | 4 | ТСН-2001.5 Доп. 80, Сб. 1, т. 17, поз. 2 |  |  | 86 | 0 |  | 0 | 50 | 0 | 1 | 1 | 1 | 1 | 1 | 1 |  | 74 | 36 |  |  |  | 1566 | 0 | 0 | [5 empty] | 0 |  | 0 | 155.4 | 0 | 0 | 0 | 51.8 | 0 | 3.6 | 0 | 0 | 115 | 55.94 | [13 empty] | 0 | 0 | 1 | 1 |  |  |  | 1013 | 1 ШТ. | 1 ШТ. | 1 | [6 empty] | 70068083 | 50 | Пусконаладочные работы | 0 |  | 4 | 86 | ТСН-2001.5. Пусконаладочные работы | ТСН-2001.5 |  |  |  | 0 | 51.8 | 0 | 0 | 0 | 51.8 | 3.6 | 0 | 0 | [17 empty] | 0 | 0 | 0 |  |  |  |  | 74 | 36 |  |  |  |  | 1 |  | 1150625604 | 2 | 1 | 2 | 0 | 0 | 0 | 326.34 | 0 | 0 | 326.34 |  | 0 | 3 | 0 |  | 0 | 1 | 0 | 0 | 0 | 0 |  | 0 | 0
17 | 1 | 44 | 44 | 6 | 5.1-17-2 | Трансформатор выносной с твердой изоляцией напряжением до 11 кВ | 1 ШТ. | 3 | 0 | 3 |  |  |  | 8865.57 | 0 | 0 | 0 | 8865.57 | 0 | 10.8 | 0 | 0 | 6560.52 | 3191.61 |  | 70819831 | 51.8 | 0 | 0 | 0 | 51.8 | 0 | 3.6 | 0 | 0 | 51.8 | 0 | 0 | 0 | 51.8 | 0 | 3.6 | 0 | 0 | 74 | 36 | 1 | 1 |  |  | 1 | 57.05 | 1 | 1 |  |  |  |  | 0 | 4 | ТСН-2001.5 Доп. 80, Сб. 1, т. 17, поз. 2 |  |  | 86 | 0 |  | 0 | 50 | 0 | 57.05 | 1 | 1 | 1 | 1 | 1 |  | 74 | 36 |  |  |  | 1566 | 0 | 0 | [5 empty] | 0 |  | 0 | 8865.57 | 0 | 0 | 0 | 2955.19 | 0 | 3.6 | 0 | 0 | 6560.52 | 3191.61 | [13 empty] | 0 | 0 | 1 | 1 |  |  |  | 1013 | 1 ШТ. | 1 ШТ. | 1 | [6 empty] | 70068083 | 50 | Пусконаладочные работы | 0 |  | 4 | 86 | ТСН-2001.5. Пусконаладочные работы | ТСН-2001.5 |  |  |  | 0 | 51.8 | 0 | 0 | 0 | 51.8 | 3.6 | 0 | 0 | [17 empty] | 0 | 0 | 0 |  |  |  |  | 74 | 36 |  |  |  |  | 1 |  | 1150625604 | 2 | 1 | 2 | 0 | 0 | 0 | 18617.7 | 0 | 0 | 18617.7 |  | 0 | 3 | 0 |  | 0 | 1 | 0 | 0 | 0 | 0 |  | 0 | 0
17 | 1 | 45 | 45 | 7 | 5.1-167-2 | Обмотка трансформатора измерительного первичная | 1 испытание | 3 | 0 | 3 |  |  |  | 109.74 | 0 | 0 | 0 | 109.74 | 0 | 6.48 | 0 | 0 | 81.21 | 39.51 |  | 70819833 | 36.58 | 0 | 0 | 0 | 36.58 | 0 | 2.16 | 0 | 0 | 36.58 | 0 | 0 | 0 | 36.58 | 0 | 2.16 | 0 | 0 | 74 | 36 | 1 | 1 |  |  | 1 | 1 | 1 | 1 |  |  |  |  | 0 | 4 | ТСН-2001.5 Доп. 80, Сб. 1, т. 167, поз. 2 |  |  | 86 | 0 |  | 0 | 50 | 0 | 1 | 1 | 1 | 1 | 1 | 1 |  | 74 | 36 |  |  |  | 1566 | 0 | 0 | [5 empty] | 0 |  | 0 | 109.74 | 0 | 0 | 0 | 36.58 | 0 | 2.16 | 0 | 0 | 81.21 | 39.51 | [13 empty] | 0 | 0 | 1 | 1 |  |  |  | 1013 | 1 испытание | 1 испытание | 1 | [6 empty] | 70068083 | 50 | Пусконаладочные работы | 0 |  | 4 | 86 | ТСН-2001.5. Пусконаладочные работы | ТСН-2001.5 |  |  |  | 0 | 36.58 | 0 | 0 | 0 | 36.58 | 2.16 | 0 | 0 | [17 empty] | 0 | 0 | 0 |  |  |  |  | 74 | 36 |  |  |  |  | 1 |  | -382424830 | 2 | 1 | 2 | 0 | 0 | 0 | 230.46 | 0 | 0 | 230.46 |  | 0 | 3 | 0 |  | 0 | 1 | 0 | 0 | 0 | 0 |  | 0 | 0
17 | 1 | 46 | 46 | 7 | 5.1-167-2 | Обмотка трансформатора измерительного первичная | 1 испытание | 3 | 0 | 3 |  |  |  | 6260.67 | 0 | 0 | 0 | 6260.67 | 0 | 6.48 | 0 | 0 | 4632.9 | 2253.84 |  | 70819831 | 36.58 | 0 | 0 | 0 | 36.58 | 0 | 2.16 | 0 | 0 | 36.58 | 0 | 0 | 0 | 36.58 | 0 | 2.16 | 0 | 0 | 74 | 36 | 1 | 1 |  |  | 1 | 57.05 | 1 | 1 |  |  |  |  | 0 | 4 | ТСН-2001.5 Доп. 80, Сб. 1, т. 167, поз. 2 |  |  | 86 | 0 |  | 0 | 50 | 0 | 57.05 | 1 | 1 | 1 | 1 | 1 |  | 74 | 36 |  |  |  | 1566 | 0 | 0 | [5 empty] | 0 |  | 0 | 6260.67 | 0 | 0 | 0 | 2086.89 | 0 | 2.16 | 0 | 0 | 4632.9 | 2253.84 | [13 empty] | 0 | 0 | 1 | 1 |  |  |  | 1013 | 1 испытание | 1 испытание | 1 | [6 empty] | 70068083 | 50 | Пусконаладочные работы | 0 |  | 4 | 86 | ТСН-2001.5. Пусконаладочные работы | ТСН-2001.5 |  |  |  | 0 | 36.58 | 0 | 0 | 0 | 36.58 | 2.16 | 0 | 0 | [17 empty] | 0 | 0 | 0 |  |  |  |  | 74 | 36 |  |  |  |  | 1 |  | -382424830 | 2 | 1 | 2 | 0 | 0 | 0 | 13147.41 | 0 | 0 | 13147.41 |  | 0 | 3 | 0 |  | 0 | 1 | 0 | 0 | 0 | 0 |  | 0 | 0
17 | 1 | 47 | 47 | 8 | 5.1-167-3 | Обмотка трансформатора измерительного вторичная | 1 испытание | 2 | 0 | 2 |  |  |  | 48.76 | 0 | 0 | 0 | 48.76 | 0 | 2.88 | 0 | 0 | 36.08 | 17.55 |  | 70819833 | 24.38 | 0 | 0 | 0 | 24.38 | 0 | 1.44 | 0 | 0 | 24.38 | 0 | 0 | 0 | 24.38 | 0 | 1.44 | 0 | 0 | 74 | 36 | 1 | 1 |  |  | 1 | 1 | 1 | 1 |  |  |  |  | 0 | 4 | ТСН-2001.5 Доп. 80, Сб. 1, т. 167, поз. 3 |  |  | 86 | 0 |  | 0 | 50 | 0 | 1 | 1 | 1 | 1 | 1 | 1 |  | 74 | 36 |  |  |  | 1566 | 0 | 0 | [5 empty] | 0 |  | 0 | 48.76 | 0 | 0 | 0 | 24.38 | 0 | 1.44 | 0 | 0 | 36.08 | 17.55 | [13 empty] | 0 | 0 | 1 | 1 |  |  |  | 1013 | 1 испытание | 1 испытание | 1 | [6 empty] | 70068083 | 50 | Пусконаладочные работы | 0 |  | 4 | 86 | ТСН-2001.5. Пусконаладочные работы | ТСН-2001.5 |  |  |  | 0 | 24.38 | 0 | 0 | 0 | 24.38 | 1.44 | 0 | 0 | [17 empty] | 0 | 0 | 0 |  |  |  |  | 74 | 36 |  |  |  |  | 1 |  | -632348227 | 2 | 1 | 2 | 0 | 0 | 0 | 102.39 | 0 | 0 | 102.39 |  | 0 | 3 | 0 |  | 0 | 1 | 0 | 0 | 0 | 0 |  | 0 | 0
17 | 1 | 48 | 48 | 8 | 5.1-167-3 | Обмотка трансформатора измерительного вторичная | 1 испытание | 2 | 0 | 2 |  |  |  | 2781.76 | 0 | 0 | 0 | 2781.76 | 0 | 2.88 | 0 | 0 | 2058.5 | 1001.43 |  | 70819831 | 24.38 | 0 | 0 | 0 | 24.38 | 0 | 1.44 | 0 | 0 | 24.38 | 0 | 0 | 0 | 24.38 | 0 | 1.44 | 0 | 0 | 74 | 36 | 1 | 1 |  |  | 1 | 57.05 | 1 | 1 |  |  |  |  | 0 | 4 | ТСН-2001.5 Доп. 80, Сб. 1, т. 167, поз. 3 |  |  | 86 | 0 |  | 0 | 50 | 0 | 57.05 | 1 | 1 | 1 | 1 | 1 |  | 74 | 36 |  |  |  | 1566 | 0 | 0 | [5 empty] | 0 |  | 0 | 2781.76 | 0 | 0 | 0 | 1390.88 | 0 | 1.44 | 0 | 0 | 2058.5 | 1001.43 | [13 empty] | 0 | 0 | 1 | 1 |  |  |  | 1013 | 1 испытание | 1 испытание | 1 | [6 empty] | 70068083 | 50 | Пусконаладочные работы | 0 |  | 4 | 86 | ТСН-2001.5. Пусконаладочные работы | ТСН-2001.5 |  |  |  | 0 | 24.38 | 0 | 0 | 0 | 24.38 | 1.44 | 0 | 0 | [17 empty] | 0 | 0 | 0 |  |  |  |  | 74 | 36 |  |  |  |  | 1 |  | -632348227 | 2 | 1 | 2 | 0 | 0 | 0 | 5841.69 | 0 | 0 | 5841.69 |  | 0 | 3 | 0 |  | 0 | 1 | 0 | 0 | 0 | 0 |  | 0 | 0
51 | 1 | 4 | 79 |  | Новый раздел | ПНР | 0 | [6 empty] | 330.9 | 0 | 0 | 0 | 330.9 | 0 | 21.28 | 0 | 0 | 244.87 | 119.12 |  |  | 330.9 | 0 | 0 | 0 | 330.9 | 0 | 21.28 | 0 | 0 | 244.87 | 119.12 |  |  | 0 | 0 | 0 | 694.89 | 0 | 0 | 694.89 | 0 | 0 | 0 | 0 | 0 | 0 | 0 | 0 | 0 | [19 empty] | 0 | 0 | 0 | 694.89 | 0 | 0 | 694.89 | 0 | 0 | 0 | 0 | 0 | 0 | 0 | 0 | 0 | [19 empty] | 18877.85 | 0 | 0 | 0 | 18877.85 | 0 | 21.28 | 0 | 0 | 13969.61 | 6796.03 |  |  | 18877.85 | 0 | 0 | 0 | 18877.85 | 0 | 21.28 | 0 | 0 | 13969.61 | 6796.03 |  |  | 0 | 0 | 0 | 39643.49 | 0 | 0 | 39643.49 | 0 | 0 | 0 | 0 | 0 | 0 | 0 | 0 | 0 | [19 empty] | 0 | 0 | 0 | 39643.49 | 0 | 0 | 39643.49 | 0 | 0 | 0 | 0 | 0 | 0 | 0 | 0 | 0 | [18 empty] | 0
50 | 0 | 0 | 1 | 201 | 330.9 | ПЗ | Прямые затраты |  |  | 201 | 1 | 3 |  | 2 | 18877.85 | [6 empty] | 330.9 | 1 | 330.9 | 18877.85 | 1 | 18877.85
50 | 0 | 0 | 1 | 202 | 0 | СтМатОб | Стоимость материальных ресурсов (всего) |  |  | 202 | 2 | 3 |  | 2 | 0 | [6 empty] | 0 | 1 | 0 | 0 | 1 | 0
50 | 0 | 0 | 1 | 222 | 0 | СтМатОбЗак | Стоимость материалов и оборудования заказчика |  |  | 222 | 3 | 3 |  | 2 | 0 | [6 empty] | 0 | 1 | 0 | 0 | 1 | 0
50 | 0 | 0 | 1 | 225 | 0 | СтМатОбПод | Стоимость материалов и оборудования подрядчика |  |  | 225 | 4 | 3 |  | 2 | 0 | [6 empty] | 0 | 1 | 0 | 0 | 1 | 0
50 | 0 | 0 | 1 | 226 | 0 | СтМат | Стоимость материалов (всего) |  |  | 226 | 5 | 3 |  | 2 | 0 | [6 empty] | 0 | 1 | 0 | 0 | 1 | 0
50 | 0 | 0 | 1 | 227 | 0 | СтМатЗак | Стоимость материалов заказчика |  |  | 227 | 6 | 3 |  | 2 | 0 | [6 empty] | 0 | 1 | 0 | 0 | 1 | 0
50 | 0 | 0 | 1 | 228 | 0 | СтМатПод | Стоимость материалов подрядчика |  |  | 228 | 7 | 3 |  | 2 | 0 | [6 empty] | 0 | 1 | 0 | 0 | 1 | 0
50 | 0 | 0 | 1 | 216 | 0 | Оборуд | Стоимость оборудования (всего) |  |  | 216 | 8 | 3 |  | 2 | 0 | [6 empty] | 0 | 1 | 0 | 0 | 1 | 0
50 | 0 | 0 | 1 | 223 | 0 | ОборудЗак | Стоимость оборудования заказчика |  |  | 223 | 9 | 3 |  | 2 | 0 | [6 empty] | 0 | 1 | 0 | 0 | 1 | 0
50 | 0 | 0 | 1 | 229 | 0 | ОборудПод | Стоимость оборудования подрядчика |  |  | 229 | 10 | 3 |  | 2 | 0 | [6 empty] | 0 | 1 | 0 | 0 | 1 | 0
50 | 0 | 0 | 1 | 203 | 0 | ЭММ | Эксплуатация машин |  |  | 203 | 11 | 3 |  | 2 | 0 | [6 empty] | 0 | 1 | 0 | 0 | 1 | 0
50 | 0 | 0 | 1 | 231 | 0 | ЭММсНРиСП | Эксплуатация машин по ТСН-2001.16 |  |  | 231 | 12 | 3 |  | 2 | 0 | [6 empty] | 0 | 1 | 0 | 0 | 1 | 0
50 | 0 | 0 | 1 | 204 | 0 | ЗПМ | ЗП машинистов |  |  | 204 | 13 | 3 |  | 2 | 0 | [6 empty] | 0 | 1 | 0 | 0 | 1 | 0
50 | 0 | 0 | 1 | 205 | 330.9 | ОЗП | Основная ЗП рабочих |  |  | 205 | 14 | 3 |  | 2 | 18877.85 | [6 empty] | 330.9 | 1 | 330.9 | 18877.85 | 1 | 18877.85
50 | 0 | 0 | 1 | 232 | 0 | ОЗПсНРиСП | Основная ЗП рабочих по ТСН-2001.16 |  |  | 232 | 15 | 3 |  | 2 | 0 | [6 empty] | 0 | 1 | 0 | 0 | 1 | 0
50 | 0 | 0 | 1 | 214 | 0 | Строит | Строительные работы с НР и СП |  |  | 214 | 16 | 3 |  | 2 | 0 | [6 empty] | 0 | 1 | 0 | 0 | 1 | 0
50 | 0 | 0 | 1 | 215 | 0 | Монтаж | Монтажные работы с НР и СП |  |  | 215 | 17 | 3 |  | 2 | 0 | [6 empty] | 0 | 1 | 0 | 0 | 1 | 0
50 | 0 | 0 | 1 | 217 | 694.89 | Прочие | Прочие работы с НР и СП |  |  | 217 | 18 | 3 |  | 2 | 39643.49 | [6 empty] | 694.89 | 1 | 694.89 | 39643.49 | 1 | 39643.49
50 | 0 | 0 | 1 | 230 | 0 | ПрочиеЗатр | Прочие затраты по ТСН-2001.16 |  |  | 230 | 19 | 3 |  | 2 | 0 | [6 empty] | 0 | 1 | 0 | 0 | 1 | 0
50 | 0 | 0 | 1 | 206 | 0 | ВозврМат | Возврат материалов |  |  | 206 | 20 | 3 |  | 2 | 0 | [6 empty] | 0 | 1 | 0 | 0 | 1 | 0
50 | 0 | 0 | 1 | 207 | 21.28 | ТрудСтр | Трудозатраты строителей |  |  | 207 | 21 | 3 |  | -1 | 21.28 | [6 empty] | 21.28 | 1 | 21.28 | 21.28 | 1 | 21.28
50 | 0 | 0 | 1 | 208 | 0 | ТрудМаш | Трудозатраты машинистов |  |  | 208 | 22 | 3 |  | -1 | 0 | [6 empty] | 0 | 1 | 0 | 0 | 1 | 0
50 | 0 | 0 | 1 | 209 | 0 | ТранспМат | Транспорт материалов |  |  | 209 | 23 | 3 |  | 2 | 0 | [6 empty] | 0 | 1 | 0 | 0 | 1 | 0
50 | 0 | 0 | 1 | 233 | 0 | Перевозка | Перевозка грузов |  |  | 233 | 24 | 3 |  | 2 | 0 | [6 empty] | 0 | 1 | 0 | 0 | 1 | 0
50 | 0 | 0 | 1 | 210 | 244.87 | НР | Накладные расходы |  |  | 210 | 25 | 3 |  | 2 | 13969.61 | [6 empty] | 244.87 | 1 | 244.87 | 13969.61 | 1 | 13969.61
50 | 0 | 0 | 1 | 211 | 119.12 | СмПриб | Сметная прибыль |  |  | 211 | 26 | 3 |  | 2 | 6796.03 | [6 empty] | 119.12 | 1 | 119.12 | 6796.03 | 1 | 6796.03
50 | 0 | 0 | 1 | 224 | 694.89 | Всего | Всего с НР и СП |  |  | 224 | 27 | 3 |  | 2 | 39643.49 | [6 empty] | 694.89 | 1 | 694.89 | 39643.49 | 1 | 39643.49
51 | 1 | 3 | 20 |  | Локальная смета № 02-01-01 | Строительные-монтажные работы, ПНР | 0 | [6 empty] | 518.48 | 45.4 | 17.26 | 3.08 | 455.82 | 0 | 31.148 | 0 | 0 | 369.03 | 184.4 | [15 empty] | 0 | 0 | 0 | 1071.91 | 0 | 377.02 | 694.89 | 45.4 | 45.4 | 0 | 45.4 | 0 | 0 | 0 | 0 | 0 | [54 empty] | 26696.86 | 369.34 | 322.99 | 175.71 | 26004.53 | 0 | 31.148 | 0 | 0 | 21052.93 | 10520.24 | [15 empty] | 0 | 0 | 0 | 58270.03 | 0 | 18626.54 | 39643.49 | 369.34 | 369.34 | 0 | 369.34 | 0 | 0 | 0 | 0 | 0 | [53 empty] | 0
50 | 0 | 0 | 1 | 201 | 518.48 | ПЗ | Прямые затраты |  |  | 201 | 1 | 3 |  | 2 | 26696.86 | [6 empty] | 518.48 | 1 | 518.48 | 26696.86 | 1 | 26696.86
50 | 0 | 0 | 1 | 202 | 45.4 | СтМатОб | Стоимость материальных ресурсов (всего) |  |  | 202 | 2 | 3 |  | 2 | 369.34 | [6 empty] | 45.4 | 1 | 45.4 | 369.34 | 1 | 369.34
50 | 0 | 0 | 1 | 222 | 0 | СтМатОбЗак | Стоимость материалов и оборудования заказчика |  |  | 222 | 3 | 3 |  | 2 | 0 | [6 empty] | 0 | 1 | 0 | 0 | 1 | 0
50 | 0 | 0 | 1 | 225 | 45.4 | СтМатОбПод | Стоимость материалов и оборудования подрядчика |  |  | 225 | 4 | 3 |  | 2 | 369.34 | [6 empty] | 45.4 | 1 | 45.4 | 369.34 | 1 | 369.34
50 | 0 | 0 | 1 | 226 | 45.4 | СтМат | Стоимость материалов (всего) |  |  | 226 | 5 | 3 |  | 2 | 369.34 | [6 empty] | 45.4 | 1 | 45.4 | 369.34 | 1 | 369.34
50 | 0 | 0 | 1 | 227 | 0 | СтМатЗак | Стоимость материалов заказчика |  |  | 227 | 6 | 3 |  | 2 | 0 | [6 empty] | 0 | 1 | 0 | 0 | 1 | 0
50 | 0 | 0 | 1 | 228 | 45.4 | СтМатПод | Стоимость материалов подрядчика |  |  | 228 | 7 | 3 |  | 2 | 369.34 | [6 empty] | 45.4 | 1 | 45.4 | 369.34 | 1 | 369.34
50 | 0 | 0 | 1 | 216 | 0 | Оборуд | Стоимость оборудования (всего) |  |  | 216 | 8 | 3 |  | 2 | 0 | [6 empty] | 0 | 1 | 0 | 0 | 1 | 0
50 | 0 | 0 | 1 | 223 | 0 | ОборудЗак | Стоимость оборудования заказчика |  |  | 223 | 9 | 3 |  | 2 | 0 | [6 empty] | 0 | 1 | 0 | 0 | 1 | 0
50 | 0 | 0 | 1 | 229 | 0 | ОборудПод | Стоимость оборудования подрядчика |  |  | 229 | 10 | 3 |  | 2 | 0 | [6 empty] | 0 | 1 | 0 | 0 | 1 | 0
50 | 0 | 0 | 1 | 203 | 17.26 | ЭММ | Эксплуатация машин |  |  | 203 | 11 | 3 |  | 2 | 322.99 | [6 empty] | 17.26 | 1 | 17.26 | 322.99 | 1 | 322.99
50 | 0 | 0 | 1 | 231 | 0 | ЭММсНРиСП | Эксплуатация машин по ТСН-2001.16 |  |  | 231 | 12 | 3 |  | 2 | 0 | [6 empty] | 0 | 1 | 0 | 0 | 1 | 0
50 | 0 | 0 | 1 | 204 | 3.08 | ЗПМ | ЗП машинистов |  |  | 204 | 13 | 3 |  | 2 | 175.71 | [6 empty] | 3.08 | 1 | 3.08 | 175.71 | 1 | 175.71
50 | 0 | 0 | 1 | 205 | 455.82 | ОЗП | Основная ЗП рабочих |  |  | 205 | 14 | 3 |  | 2 | 26004.53 | [6 empty] | 455.82 | 1 | 455.82 | 26004.53 | 1 | 26004.53
50 | 0 | 0 | 1 | 232 | 0 | ОЗПсНРиСП | Основная ЗП рабочих по ТСН-2001.16 |  |  | 232 | 15 | 3 |  | 2 | 0 | [6 empty] | 0 | 1 | 0 | 0 | 1 | 0
50 | 0 | 0 | 1 | 214 | 0 | Строит | Строительные работы с НР и СП |  |  | 214 | 16 | 3 |  | 2 | 0 | [6 empty] | 0 | 1 | 0 | 0 | 1 | 0
50 | 0 | 0 | 1 | 215 | 377.02 | Монтаж | Монтажные работы с НР и СП |  |  | 215 | 17 | 3 |  | 2 | 18626.54 | [6 empty] | 377.02 | 1 | 377.02 | 18626.54 | 1 | 18626.54
50 | 0 | 0 | 1 | 217 | 694.89 | Прочие | Прочие работы с НР и СП |  |  | 217 | 18 | 3 |  | 2 | 39643.49 | [6 empty] | 694.89 | 1 | 694.89 | 39643.49 | 1 | 39643.49
50 | 0 | 0 | 1 | 230 | 0 | ПрочиеЗатр | Прочие затраты по ТСН-2001.16 |  |  | 230 | 19 | 3 |  | 2 | 0 | [6 empty] | 0 | 1 | 0 | 0 | 1 | 0
50 | 0 | 0 | 1 | 206 | 0 | ВозврМат | Возврат материалов |  |  | 206 | 20 | 3 |  | 2 | 0 | [6 empty] | 0 | 1 | 0 | 0 | 1 | 0
50 | 0 | 0 | 1 | 207 | 31.148 | ТрудСтр | Трудозатраты строителей |  |  | 207 | 21 | 3 |  | -1 | 31.148 | [6 empty] | 31.148 | 1 | 31.148 | 31.148 | 1 | 31.148
50 | 0 | 0 | 1 | 208 | 0 | ТрудМаш | Трудозатраты машинистов |  |  | 208 | 22 | 3 |  | -1 | 0 | [6 empty] | 0 | 1 | 0 | 0 | 1 | 0
50 | 0 | 0 | 1 | 209 | 0 | ТранспМат | Транспорт материалов |  |  | 209 | 23 | 3 |  | 2 | 0 | [6 empty] | 0 | 1 | 0 | 0 | 1 | 0
50 | 0 | 0 | 1 | 233 | 0 | Перевозка | Перевозка грузов |  |  | 233 | 24 | 3 |  | 2 | 0 | [6 empty] | 0 | 1 | 0 | 0 | 1 | 0
50 | 0 | 0 | 1 | 210 | 369.03 | НР | Накладные расходы |  |  | 210 | 25 | 3 |  | 2 | 21052.93 | [6 empty] | 369.03 | 1 | 369.03 | 21052.93 | 1 | 21052.93
50 | 0 | 0 | 1 | 211 | 184.4 | СмПриб | Сметная прибыль |  |  | 211 | 26 | 3 |  | 2 | 10520.24 | [6 empty] | 184.4 | 1 | 184.4 | 10520.24 | 1 | 10520.24
50 | 0 | 0 | 1 | 224 | 1071.91 | Всего | Всего с НР и СП |  |  | 224 | 27 | 3 |  | 2 | 58270.03 | [6 empty] | 1071.91 | 1 | 1071.91 | 58270.03 | 1 | 58270.03
51 | 193 | 1 | 12 |  | Новый объект (ТСН-2001 (Мосгосэкспертиза)) | Оптосистемы(Земин) | 0 | [6 empty] | 518.48 | 45.4 | 17.26 | 3.08 | 455.82 | 0 | 31.148 | 0 | 0 | 369.03 | 184.4 | [15 empty] | 0 | 0 | 0 | 1071.91 | 0 | 377.02 | 694.89 | 45.4 | 45.4 | 0 | 45.4 | 0 | 0 | 0 | 0 | 0 | [54 empty] | 26696.86 | 369.34 | 322.99 | 175.71 | 26004.53 | 0 | 31.148 | 0 | 0 | 21052.93 | 10520.24 | [15 empty] | 0 | 0 | 0 | 58270.03 | 0 | 18626.54 | 39643.49 | 369.34 | 369.34 | 0 | 369.34 | 0 | 0 | 0 | 0 | 0 | [53 empty] | 0
50 | 0 | 0 | 1 | 201 | 518.48 | ПЗ | Прямые затраты |  |  | 201 | 1 | 3 |  | 2 | 26696.86 | [6 empty] | 518.48 | 1 | 518.48 | 26696.86 | 1 | 26696.86
50 | 0 | 0 | 1 | 202 | 45.4 | СтМатОб | Стоимость материальных ресурсов (всего) |  |  | 202 | 2 | 3 |  | 2 | 369.34 | [6 empty] | 45.4 | 1 | 45.4 | 369.34 | 1 | 369.34
50 | 0 | 0 | 1 | 222 | 0 | СтМатОбЗак | Стоимость материалов и оборудования заказчика |  |  | 222 | 3 | 3 |  | 2 | 0 | [6 empty] | 0 | 1 | 0 | 0 | 1 | 0
50 | 0 | 0 | 1 | 225 | 45.4 | СтМатОбПод | Стоимость материалов и оборудования подрядчика |  |  | 225 | 4 | 3 |  | 2 | 369.34 | [6 empty] | 45.4 | 1 | 45.4 | 369.34 | 1 | 369.34
50 | 0 | 0 | 1 | 226 | 45.4 | СтМат | Стоимость материалов (всего) |  |  | 226 | 5 | 3 |  | 2 | 369.34 | [6 empty] | 45.4 | 1 | 45.4 | 369.34 | 1 | 369.34
50 | 0 | 0 | 1 | 227 | 0 | СтМатЗак | Стоимость материалов заказчика |  |  | 227 | 6 | 3 |  | 2 | 0 | [6 empty] | 0 | 1 | 0 | 0 | 1 | 0
50 | 0 | 0 | 1 | 228 | 45.4 | СтМатПод | Стоимость материалов подрядчика |  |  | 228 | 7 | 3 |  | 2 | 369.34 | [6 empty] | 45.4 | 1 | 45.4 | 369.34 | 1 | 369.34
50 | 0 | 0 | 1 | 216 | 0 | Оборуд | Стоимость оборудования (всего) |  |  | 216 | 8 | 3 |  | 2 | 0 | [6 empty] | 0 | 1 | 0 | 0 | 1 | 0
50 | 0 | 0 | 1 | 223 | 0 | ОборудЗак | Стоимость оборудования заказчика |  |  | 223 | 9 | 3 |  | 2 | 0 | [6 empty] | 0 | 1 | 0 | 0 | 1 | 0
50 | 0 | 0 | 1 | 229 | 0 | ОборудПод | Стоимость оборудования подрядчика |  |  | 229 | 10 | 3 |  | 2 | 0 | [6 empty] | 0 | 1 | 0 | 0 | 1 | 0
50 | 0 | 0 | 1 | 203 | 17.26 | ЭММ | Эксплуатация машин |  |  | 203 | 11 | 3 |  | 2 | 322.99 | [6 empty] | 17.26 | 1 | 17.26 | 322.99 | 1 | 322.99
50 | 0 | 0 | 1 | 231 | 0 | ЭММсНРиСП | Эксплуатация машин по ТСН-2001.16 |  |  | 231 | 12 | 3 |  | 2 | 0 | [6 empty] | 0 | 1 | 0 | 0 | 1 | 0
50 | 0 | 0 | 1 | 204 | 3.08 | ЗПМ | ЗП машинистов |  |  | 204 | 13 | 3 |  | 2 | 175.71 | [6 empty] | 3.08 | 1 | 3.08 | 175.71 | 1 | 175.71
50 | 0 | 0 | 1 | 205 | 455.82 | ОЗП | Основная ЗП рабочих |  |  | 205 | 14 | 3 |  | 2 | 26004.53 | [6 empty] | 455.82 | 1 | 455.82 | 26004.53 | 1 | 26004.53
50 | 0 | 0 | 1 | 232 | 0 | ОЗПсНРиСП | Основная ЗП рабочих по ТСН-2001.16 |  |  | 232 | 15 | 3 |  | 2 | 0 | [6 empty] | 0 | 1 | 0 | 0 | 1 | 0
50 | 0 | 0 | 1 | 214 | 0 | Строит | Строительные работы с НР и СП |  |  | 214 | 16 | 3 |  | 2 | 0 | [6 empty] | 0 | 1 | 0 | 0 | 1 | 0
50 | 0 | 0 | 1 | 215 | 377.02 | Монтаж | Монтажные работы с НР и СП |  |  | 215 | 17 | 3 |  | 2 | 18626.54 | [6 empty] | 377.02 | 1 | 377.02 | 18626.54 | 1 | 18626.54
50 | 0 | 0 | 1 | 217 | 694.89 | Прочие | Прочие работы с НР и СП |  |  | 217 | 18 | 3 |  | 2 | 39643.49 | [6 empty] | 694.89 | 1 | 694.89 | 39643.49 | 1 | 39643.49
50 | 0 | 0 | 1 | 230 | 0 | ПрочиеЗатр | Прочие затраты по ТСН-2001.16 |  |  | 230 | 19 | 3 |  | 2 | 0 | [6 empty] | 0 | 1 | 0 | 0 | 1 | 0
50 | 0 | 0 | 1 | 206 | 0 | ВозврМат | Возврат материалов |  |  | 206 | 20 | 3 |  | 2 | 0 | [6 empty] | 0 | 1 | 0 | 0 | 1 | 0
50 | 0 | 0 | 1 | 207 | 31.148 | ТрудСтр | Трудозатраты строителей |  |  | 207 | 21 | 3 |  | -1 | 31.148 | [6 empty] | 31.148 | 1 | 31.148 | 31.148 | 1 | 31.148
50 | 0 | 0 | 1 | 208 | 0 | ТрудМаш | Трудозатраты машинистов |  |  | 208 | 22 | 3 |  | -1 | 0 | [6 empty] | 0 | 1 | 0 | 0 | 1 | 0
50 | 0 | 0 | 1 | 209 | 0 | ТранспМат | Транспорт материалов |  |  | 209 | 23 | 3 |  | 2 | 0 | [6 empty] | 0 | 1 | 0 | 0 | 1 | 0
50 | 0 | 0 | 1 | 233 | 0 | Перевозка | Перевозка грузов |  |  | 233 | 24 | 3 |  | 2 | 0 | [6 empty] | 0 | 1 | 0 | 0 | 1 | 0
50 | 0 | 0 | 1 | 210 | 369.03 | НР | Накладные расходы |  |  | 210 | 25 | 3 |  | 2 | 21052.93 | [6 empty] | 369.03 | 1 | 369.03 | 21052.93 | 1 | 21052.93
50 | 0 | 0 | 1 | 211 | 184.4 | СмПриб | Сметная прибыль |  |  | 211 | 26 | 3 |  | 2 | 10520.24 | [6 empty] | 184.4 | 1 | 184.4 | 10520.24 | 1 | 10520.24
50 | 0 | 0 | 1 | 224 | 1071.91 | Всего | Всего с НР и СП |  |  | 224 | 27 | 3 |  | 2 | 58270.03 | [6 empty] | 1071.91 | 1 | 1071.91 | 58270.03 | 1 | 58270.03
71 | 1 |  | 86 | 69238324 |  |  | -1 | -1
70 | 1 |  | 1 | ОБ_ПР | Объект производственного назначения | 0 | 0 |  | 1 | 0 |  |  | 0 | 0
70 | 1 |  | 2 | ОБ_НПР | Объект непроизводственного назначения | 1 | 0 |  | 1 | 0 |  |  | 0 | 1
70 | 1 |  | 3 | 3.27_АВТО | {вкл} - НР и СП по п.18.1 "Автомобильные дороги" {выкл} - НР и СП по п.18.2 "Устройство покрытий дорожек, тротуаров, мостовых и площадок и прочее" 3.27 Табл. 3.27-121, расценки 3.27-26-1...4 | 1 | 0 |  | 0 | 0 |  |  | 0 | 1
70 | 1 |  | 4 | 3.29_ЗАКР | {вкл} - Тоннели и метрополитены: закрытый способ работ {выкл} - Тоннели и метрополитены: открытый способ работ 3.29 Отдел 1.5; табл. 3.29-1905...1906 | 1 | 0 |  | 0 | 0 |  |  | 0 | 1
70 | 1 |  | 5 | 4.10_МЕЖГ | {вкл} - Прокладка и монтаж междугородных линий связи {выкл} - Прокладка и монтаж сетей связи 4.10 Раздел 1.7.3...1.7.5 | 0 | 0 |  | 0 | 0 |  |  | 0 | 0
-1
75 | Текущий уровень цен | 2026 | 0 | 4 |  | 0 | 1 | 1 | 1 | 0 | 0 | 1 | 70819831 | 1
1 | Сборник индексов | Коэффициенты к ТСН-2001 МГЭ Дополнение 81, строительство | 2026 | 4 | 1 | 1 | 0 | 2 | 1 | 9.84 | 7.57 | 1 | 1 | 9.84 | 7.57 | 1 | [9 empty] | 220 | [12 empty] | 70819832
75 | Базовый уровень цен | 2000 | 0 | 1 | 0 | 0 | 1 | 1 | 3 | 0 | 0 | 0 | 70819833 | 2
1 | Сборник индексов | Коэффициенты к ТСН-2001 МГЭ Дополнение 81, строительство | 2000 | 1 | 1 | 1 | 0 | 2 | 1 | 1 | 1 | 1 | 1 | 1 | 1 | 1 | [9 empty] | 0 | [12 empty] | 70820435
75 | Текущий уровень цен | 2026 | 0 | 4 | 0 | 0 | 1 | 1 | 3 | 0 | 0 | 2 | 70820433 | 3
1 | Сборник индексов | Коэффициенты к ТСН-2001 МГЭ Дополнение 81, строительство | 2026 | 4 | 1 | 1 | 0 | 2 | 1 | 1 | 1 | 1 | 1 | 1 | 1 | 1 | [9 empty] | 220 | [12 empty] | 70820434
65 |  | 1 | 0 | 245

## SourceObSm (hidden)
0 | Smeta.RU Flash (495) 974-1589 |  | _OBSM_ |  | 0 | 0 | 0 | Smeta.RU Flash |  | 1 | 75706 | 10 | 12 | 1 | 0 | 2
1 | 51 | 0 |  | 0 | Новый объект (ТСН-2001 (Мосгосэкспертиза)) | Оптосистемы(Земин) |  | 0 |  | 0 | 0 | 4098 |  | 0 | 0 | 0 | 0 | 0 | 1 |  | 0 | [5 empty] | Герасимова Д.Ю. | начальник ОСН | Самодуров А.В. | Начальник управления реализации услуг электроснабжения | [11 empty] | 0 | [5 empty] | Сметные нормы списания | Коды ОКП для ТСН-2001 МГЭ Дополнение 81 | 1 | 1 | 0 | 0 | 1 | 0 | 6 | 2 | 1 | 1 | 0 | 0 | 0 | 0 | 0 | ТСН-2001 (МГЭ) Доп 81 - Новое строительство | Типовой расчет для ТСН-2001 МГЭ, Дополнение 81, строительство | Территориальные сметные нормативы для Москвы ТСН-2001 (МГЭ), дополнение 81 | Территориальные сметные нормативы для Москвы ТСН-2001 (МГЭ), дополнение 81 | Территориальные сметные нормативы для Москвы ТСН-2001 (МГЭ), дополнение 81 | Территориальные сметные нормативы для Москвы ТСН-2001 (МГЭ), дополнение 81 | Поправки для ТСН-2001 от 31.03.2026 г. доп.81 | 0 | 0 | 8200 |  | 81 | Территориальные сметные нормативы для Москвы (ТСН-2001) | ТЕР | 41660 | 1 | 81 | 0 | 0
22 | 1 | 0 | 70819831 | 70819833 | 2 | 1
3 | 1 | Локальная смета № 02-01-01 | Строительные-монтажные работы, ПНР | 0 | 18.63 | 0 | 39.64 | 58.27 | 26.18 | 27.07 | 0 | 0 | 58.27 | [5 empty] | 0 | 0.38 | 0 | 0.69 | 1.07 | 0.46 | 0.56 | 0 | 0 | 1.07 |  |  | 0 | 2 | 0 | 26696.86 | 369.34 | 0 | 0 | 0 | 322.99 | 175.71 | 26004.53 | 0 | 18626.54 | 39643.49 | 0 | 31.148 | 0 | 0 | 21052.93 | 10520.24 | 58270.03 | [6 empty] | 518.48 | 45.4 | 0 | 0 | 0 | 17.26 | 3.08 | 455.82 | 0 | 377.02 | 694.89 | 0 | 31.148 | 0 | 0 | 369.03 | 184.4 | 1071.91
51 |  |  |  | 0 | 18.63 | 0 | 39.64 | 58.27 | 26.18 | 27.07 | 0 | 0 | 58.27 | [5 empty] | 0 | 0.38 | 0 | 0.69 | 1.07 | 0.46 | 0.56 | 0 | 0 | 1.07
50 | 0 | 0 | 1 | 201 | 26696.86 | ПЗ | Прямые затраты |  |  | 201 | 1 | 3 |  | 2 | 518.48
50 | 0 | 0 | 1 | 202 | 369.34 | СтМатОб | Стоимость материальных ресурсов (всего) |  |  | 202 | 2 | 3 |  | 2 | 45.4
50 | 0 | 0 | 1 | 222 | 0 | СтМатОбЗак | Стоимость материалов и оборудования заказчика |  |  | 222 | 3 | 3 |  | 2 | 0
50 | 0 | 0 | 1 | 225 | 369.34 | СтМатОбПод | Стоимость материалов и оборудования подрядчика |  |  | 225 | 4 | 3 |  | 2 | 45.4
50 | 0 | 0 | 1 | 226 | 369.34 | СтМат | Стоимость материалов (всего) |  |  | 226 | 5 | 3 |  | 2 | 45.4
50 | 0 | 0 | 1 | 227 | 0 | СтМатЗак | Стоимость материалов заказчика |  |  | 227 | 6 | 3 |  | 2 | 0
50 | 0 | 0 | 1 | 228 | 369.34 | СтМатПод | Стоимость материалов подрядчика |  |  | 228 | 7 | 3 |  | 2 | 45.4
50 | 0 | 0 | 1 | 216 | 0 | Оборуд | Стоимость оборудования (всего) |  |  | 216 | 8 | 3 |  | 2 | 0
50 | 0 | 0 | 1 | 223 | 0 | ОборудЗак | Стоимость оборудования заказчика |  |  | 223 | 9 | 3 |  | 2 | 0
50 | 0 | 0 | 1 | 229 | 0 | ОборудПод | Стоимость оборудования подрядчика |  |  | 229 | 10 | 3 |  | 2 | 0
50 | 0 | 0 | 1 | 203 | 322.99 | ЭММ | Эксплуатация машин |  |  | 203 | 11 | 3 |  | 2 | 17.26
50 | 0 | 0 | 1 | 231 | 0 | ЭММсНРиСП | Эксплуатация машин по ТСН-2001.16 |  |  | 231 | 12 | 3 |  | 2 | 0
50 | 0 | 0 | 1 | 204 | 175.71 | ЗПМ | ЗП машинистов |  |  | 204 | 13 | 3 |  | 2 | 3.08
50 | 0 | 0 | 1 | 205 | 26004.53 | ОЗП | Основная ЗП рабочих |  |  | 205 | 14 | 3 |  | 2 | 455.82
50 | 0 | 0 | 1 | 232 | 0 | ОЗПсНРиСП | Основная ЗП рабочих по ТСН-2001.16 |  |  | 232 | 15 | 3 |  | 2 | 0
50 | 0 | 0 | 1 | 214 | 0 | Строит | Строительные работы с НР и СП |  |  | 214 | 16 | 3 |  | 2 | 0
50 | 0 | 0 | 1 | 215 | 18626.54 | Монтаж | Монтажные работы с НР и СП |  |  | 215 | 17 | 3 |  | 2 | 377.02
50 | 0 | 0 | 1 | 217 | 39643.49 | Прочие | Прочие работы с НР и СП |  |  | 217 | 18 | 3 |  | 2 | 694.89
50 | 0 | 0 | 1 | 230 | 0 | ПрочиеЗатр | Прочие затраты по ТСН-2001.16 |  |  | 230 | 19 | 3 |  | 2 | 0
50 | 0 | 0 | 1 | 206 | 0 | ВозврМат | Возврат материалов |  |  | 206 | 20 | 3 |  | 2 | 0
50 | 0 | 0 | 1 | 207 | 31.148 | ТрудСтр | Трудозатраты строителей |  |  | 207 | 21 | 3 |  | -1 | 31.148
50 | 0 | 0 | 1 | 208 | 0 | ТрудМаш | Трудозатраты машинистов |  |  | 208 | 22 | 3 |  | -1 | 0
50 | 0 | 0 | 1 | 209 | 0 | ТранспМат | Транспорт материалов |  |  | 209 | 23 | 3 |  | 2 | 0
50 | 0 | 0 | 1 | 233 | 0 | Перевозка | Перевозка грузов |  |  | 233 | 24 | 3 |  | 2 | 0
50 | 0 | 0 | 1 | 210 | 21052.93 | НР | Накладные расходы |  |  | 210 | 25 | 3 |  | 2 | 369.03
50 | 0 | 0 | 1 | 211 | 10520.24 | СмПриб | Сметная прибыль |  |  | 211 | 26 | 3 |  | 2 | 184.4
50 | 0 | 0 | 1 | 224 | 58270.03 | Всего | Всего с НР и СП |  |  | 224 | 27 | 3 |  | 2 | 1071.91
-1
75 | Текущий уровень цен | 2026 | 0 | 4 |  | 0 | 1 | 1 | 1 | 0 | 0 | 1 | 70819831 | 1
1 | Сборник индексов | Коэффициенты к ТСН-2001 МГЭ Дополнение 81, строительство | 2026 | 4 | 1 | 1 | 0 | 2 | 1 | 9.84 | 7.57 | 1 | 1 | 9.84 | 7.57 | 1 | [9 empty] | 220 | [6 empty] | 70819832
75 | Базовый уровень цен | 2000 | 0 | 1 | 0 | 0 | 1 | 1 | 3 | 0 | 0 | 0 | 70819833 | 2
1 | Сборник индексов | Коэффициенты к ТСН-2001 МГЭ Дополнение 81, строительство | 2000 | 1 | 1 | 1 | 0 | 2 | 1 | 1 | 1 | 1 | 1 | 1 | 1 | 1 | [9 empty] | 0 | [6 empty] | 70820435
75 | Текущий уровень цен | 2026 | 0 | 4 | 0 | 0 | 1 | 1 | 3 | 0 | 0 | 2 | 70820433 | 3
1 | Сборник индексов | Коэффициенты к ТСН-2001 МГЭ Дополнение 81, строительство | 2026 | 4 | 1 | 1 | 0 | 2 | 1 | 1 | 1 | 1 | 1 | 1 | 1 | 1 | [9 empty] | 220 | [6 empty] | 70820434

## SmtRes (hidden)
28 | 70819833 | 70820069 | 70098586 | 1081 | 1 | 1081 | 1 | 9999990008 |  | Трудозатраты рабочих | 1191 | 1013 | чел.-ч. | чел.-ч. | 1 | 0 | 476480486 | 0.24 | 0 | 0 | 0 | 0 | 0 | 0 | 0 | 0 | 1 | 1 | 1 | 1 | -2 | 0 | 1 | 1 | 0 | 0 | 0.8 | *0,3 | 1 | 2 | 70820444 | 1 | 0 | 1 | 0 | 0 | 0 | 0 | 0 | 0 | 0 | 0 | 0 | 0 | 0 | 0 | 0 | 0 | 0 | 0 | 0 | 0 | 0 | 0 | 0 | 0 | 0 | 0.24 | 0 | 0.24 | 0 | 0 | 1 | 0 | 0 | 0 | 0 | 0 | 0 | 0 | 0 |  | 0 |  | 0
28 | 70819833 | 70820069 | 70164498 | 1 | 1 | 1081 | 2 | 2.1-18-7 | ТСН-2001.2. Доп. 68. п.1-18-7 (183001) | Автомобили грузовые бортовые, грузоподъемность до 5 т | 1368 | 1011 | маш.-ч | маш.-ч | 1 | 0 | 874612079 | 0.003 | 0 | 87.01 | 13.21 | 0 | 0 | 83.1 | 12.62 | 0 | 1 | 1 | 1 | 1 | -2 | 0 | 1 | 1 | 0 | 0 | 0.01 | *0,3 | 0 | 2 | 70820445 | 1 | 0 | 2 | 0 | 0 | 0 | 0 | 0 | 0 | 0 | 0 | 0 | 0 | 0 | 0 | 0 | 0 | 0 | 0 | 0 | 0 | 0 | 0 | 0 | 0 |  | 0 | 0.03786 | 0.003 | 87.01 | 83.1 | 1 | 0.249 | 0.039 | 0 | 0.25 | 0.04 | 0 | 0.25 | 0 | 9999990009 | 0 | чел.-ч. | 12.62
28 | 70819833 | 70820069 | 70135171 | 1 | 1 | 1081 | 3 | 1.1-1-2381 | ТСН-2001.1 Доп. 79, Р. 1, о. 1, поз. 2381 | Винты с полукруглой головкой, М6х10 | 1348 | 1009 | т | т | 1000 | 0 | -1448166212 | 0 | 14327.51 | 0 | 0 | 0 | 14327.51 | 0 | 0 | 0 | 1 | 1 | 1 | 1 | -2 | 0 | 1 | 1 | 0 | 0 | 3e-05 | *0 | 0 | 2 | 70820446 | 1 | 0 | 3 | 0 | 0 | 0 | 0 | 0 | 0 | 0 | 0 | 0 | 0 | 0 | 0 | 0 | 0 | 0 | 0 | 0 | 0 | 0 | 0 | 0 | 0 |  | 0 | 0 | 0 | 14327.51 | 14327.51 | 1 | 0 | 0 | 0 | 0 | 0 | 0 | 0 | 0 |  | 0 |  | 0
28 | 70819833 | 70820069 | 70115376 | 1081 | 1 | 1081 | 3 | 4228100000 |  | Счетчики электрические трехфазные | 1354 | 1010 | шт. | шт. | 1 | 0 | 413884606 | 0 | 0 | 0 | 0 | 0 | 0 | 0 | 0 | 0 | 1 | 1 | 1 | 1 | 0 | 0 | 0 | 1 | 0 | 0 | 1 | *0 | 0 | 2 | 70820447 | 1 | 0 | 4 | 0 | 0 | 0 | 0 | 0 | 0 | 0 | 0 | 0 | 0 | 0 | 0 | 0 | 0 | 0 | 0 | 0 | 0 | 0 | 0 | 0 | 0 |  | 0 | 0 | 0 | 0 | 0 | 1 | 0 | 0 | 0 | 0 | 0 | 0 | 0 | 0 |  | 0 |  | 0
29 | 70819831 | 70820069 | 70098586 | 1081 | 1 | 1081 | 1 | 9999990008 |  | Трудозатраты рабочих | 1191 | 1013 | чел.-ч. | чел.-ч. | 1 | 0 | 476480486 | 0.24 | 0 | 0 | 0 | 0 | 0 | 0 | 0 | 0 | 1 | 1 | 1 | 1 | 5 | 0 | 1 | 1 | 0 | 0 | 0.8 | *0,3 | 1 | 2 | 70820444 | 1 | 0 | 5 | 0 | 0 | 0 | 0 | 0 | 0 | 0 | 0 | 0 | 0 | 0 | 0 | 0 | 0 | 0 | 0 | 0 | 0 | 0 | 0 | 0 | 0 | 0 | 0.24 | 0 | 0.24 | 0 | 0 | 1 | 0 | 0 | 0 | 0 | 0 | 0 | 0 | 0 |  | 0 |  | 0
29 | 70819831 | 70820069 | 70164498 | 1 | 1 | 1081 | 2 | 2.1-18-7 | ТСН-2001.2. Доп. 68. п.1-18-7 (183001) | Автомобили грузовые бортовые, грузоподъемность до 5 т | 1368 | 1011 | маш.-ч | маш.-ч | 1 | 0 | 874612079 | 0.003 | 0 | 1518.25 | 753.81 | 0 | 0 | 83.1 | 12.62 | 0 | 1 | 17.45 | 57.05 | 1 | 2 | 0 | 1 | 1 | 0 | 0 | 0.01 | *0,3 | 0 | 2 | 70820445 | 1 | 0 | 6 | 0 | 0 | 0 | 0 | 0 | 0 | 0 | 0 | 0 | 0 | 0 | 0 | 0 | 0 | 0 | 0 | 0 | 0 | 0 | 0 | 0 | 0 |  | 0 | 0.03786 | 0.003 | 1518.25 | 83.1 | 17.45 | 0.249 | 0.039 | 0 | 4.35 | 2.16 | 0 | 4.35 | 0 | 9999990009 | 0 | чел.-ч. | 12.62
29 | 70819831 | 70820069 | 70135171 | 1 | 1 | 1081 | 3 | 1.1-1-2381 | ТСН-2001.1 Доп. 79, Р. 1, о. 1, поз. 2381 | Винты с полукруглой головкой, М6х10 | 1348 | 1009 | т | т | 1000 | 0 | -1448166212 | 0 | 109175.63 | 0 | 0 | 0 | 14327.51 | 0 | 0 | 0 | 7.62 | 1 | 1 | 1 | 2 | 0 | 1 | 1 | 0 | 0 | 3e-05 | *0 | 0 | 2 | 70820446 | 1 | 0 | 7 | 0 | 0 | 0 | 0 | 0 | 0 | 0 | 0 | 0 | 0 | 0 | 0 | 0 | 0 | 0 | 0 | 0 | 0 | 0 | 0 | 0 | 0 |  | 0 | 0 | 0 | 109175.63 | 14327.51 | 7.62 | 0 | 0 | 0 | 0 | 0 | 0 | 0 | 0 |  | 0 |  | 0
29 | 70819831 | 70820069 | 70115376 | 1081 | 1 | 1081 | 3 | 4228100000 |  | Счетчики электрические трехфазные | 1354 | 1010 | шт. | шт. | 1 | 0 | 413884606 | 0 | 0 | 0 | 0 | 0 | 0 | 0 | 0 | 0 | 9.84 | 1 | 1 | 1 | 0 | 0 | 0 | 1 | 0 | 0 | 1 | *0 | 0 | 2 | 70820447 | 1 | 0 | 8 | 0 | 0 | 0 | 0 | 0 | 0 | 0 | 0 | 0 | 0 | 0 | 0 | 0 | 0 | 0 | 0 | 0 | 0 | 0 | 0 | 0 | 0 |  | 0 | 0 | 0 | 0 | 0 | 9.84 | 0 | 0 | 0 | 0 | 0 | 0 | 0 | 0 |  | 0 |  | 0
32 | 70819833 | 70820080 | 70098586 | 1081 | 1 | 1081 | 1 | 9999990008 |  | Трудозатраты рабочих | 1191 | 1013 | чел.-ч. | чел.-ч. | 1 | 0 | 476480486 | 0.645 | 0 | 0 | 0 | 0 | 0 | 0 | 0 | 0 | 1 | 1 | 1 | 1 | -2 | 0 | 1 | 1 | 0 | 0 | 2.15 | *0,3 | 1 | 2 | 70820449 | 1 | 0 | 9 | 0 | 0 | 0 | 0 | 0 | 0 | 0 | 0 | 0 | 0 | 0 | 0 | 0 | 0 | 0 | 0 | 0 | 0 | 0 | 0 | 0 | 0 | 0 | 1.935 | 0 | 1.935 | 0 | 0 | 1 | 0 | 0 | 0 | 0 | 0 | 0 | 0 | 0 |  | 0 |  | 0
32 | 70819833 | 70820080 | 70164498 | 1 | 1 | 1081 | 2 | 2.1-18-7 | ТСН-2001.2. Доп. 68. п.1-18-7 (183001) | Автомобили грузовые бортовые, грузоподъемность до 5 т | 1368 | 1011 | маш.-ч | маш.-ч | 1 | 0 | 874612079 | 0.012 | 0 | 87.01 | 13.21 | 0 | 0 | 83.1 | 12.62 | 0 | 1 | 1 | 1 | 1 | -2 | 0 | 1 | 1 | 0 | 0 | 0.04 | *0,3 | 0 | 2 | 70820450 | 1 | 0 | 10 | 0 | 0 | 0 | 0 | 0 | 0 | 0 | 0 | 0 | 0 | 0 | 0 | 0 | 0 | 0 | 0 | 0 | 0 | 0 | 0 | 0 | 0 |  | 0 | 0.45432 | 0.036 | 87.01 | 83.1 | 1 | 0.996 | 0.15 | 0 | 2.99 | 0.45 | 0 | 2.99 | 0 | 9999990009 | 0 | чел.-ч. | 12.62
32 | 70819833 | 70820080 | 70163820 | 1 | 1 | 1081 | 2 | 2.1-4-37 | ТСН-2001.2. Доп. 68. п.1-4-37 (042909) | Лебедки электрические, тяговое усилие до 156,96 кН (16 тc) | 1368 | 1011 | маш.-ч | маш.-ч | 1 | 0 | -2088767320 | 0.006 | 0 | 32.61 | 10.7 | 0 | 0 | 31.15 | 10.22 | 0 | 1 | 1 | 1 | 1 | -2 | 0 | 1 | 1 | 0 | 0 | 0.02 | *0,3 | 0 | 2 | 70820451 | 1 | 0 | 11 | 0 | 0 | 0 | 0 | 0 | 0 | 0 | 0 | 0 | 0 | 0 | 0 | 0 | 0 | 0 | 0 | 0 | 0 | 0 | 0 | 0 | 0 |  | 0 | 0.18396 | 0.018 | 32.61 | 31.15 | 1 | 0.186 | 0.06 | 0 | 0.56 | 0.18 | 0 | 0.56 | 0 | 9999990009 | 0 | чел.-ч. | 10.22
32 | 70819833 | 70820080 | 70156906 | 1 | 1 | 1081 | 3 | 1.21-5-1655 | ТСН-2001.1 Доп. 67, Р. 21, о. 5, поз. 1655 | Перемычка гибкая, типа ПГС 50-280 | 1354 | 1010 | шт. | шт. | 1 | 0 | -1189947653 | 0 | 14.99 | 0 | 0 | 0 | 14.99 | 0 | 0 | 0 | 1 | 1 | 1 | 1 | -2 | 0 | 1 | 1 | 0 | 0 | 1 | *0 | 0 | 2 | 70820452 | 1 | 0 | 12 | 0 | 0 | 0 | 0 | 0 | 0 | 0 | 0 | 0 | 0 | 0 | 0 | 0 | 0 | 0 | 0 | 0 | 0 | 0 | 0 | 0 | 0 |  | 0 | 0 | 0 | 14.99 | 14.99 | 1 | 0 | 0 | 0 | 0 | 0 | 0 | 0 | 0 |  | 0 |  | 0
32 | 70819833 | 70820080 | 70091292 | 1081 | 1 | 1081 | 3 | 1297020000 |  | Болты строительные с гайками и шайбами (1297030000, 1610000000, 1620000000, 1680000000) | 1346 | 1009 | кг | кг | 1 | 0 | -63099341 | 0 | 0 | 0 | 0 | 0 | 0 | 0 | 0 | 0 | 1 | 1 | 1 | 1 | 0 | 0 | 0 | 1 | 0 | 0 | 0.39 | *0 | 0 | 2 | 70820453 | 1 | 0 | 13 | 0 | 0 | 0 | 0 | 0 | 0 | 0 | 0 | 0 | 0 | 0 | 0 | 0 | 0 | 0 | 0 | 0 | 0 | 0 | 0 | 0 | 0 |  | 0 | 0 | 0 | 0 | 0 | 1 | 0 | 0 | 0 | 0 | 0 | 0 | 0 | 0 |  | 0 |  | 0
32 | 70819833 | 70820080 | 70105340 | 1081 | 1 | 1081 | 3 | 3414420000 |  | Трансформаторы тока напряжением до 10 кВ | 1354 | 1010 | шт. | шт. | 1 | 0 | 1411752906 | 0 | 0 | 0 | 0 | 0 | 0 | 0 | 0 | 0 | 1 | 1 | 1 | 1 | 0 | 0 | 0 | 1 | 0 | 0 | 1 | *0 | 0 | 2 | 70820454 | 1 | 0 | 14 | 0 | 0 | 0 | 0 | 0 | 0 | 0 | 0 | 0 | 0 | 0 | 0 | 0 | 0 | 0 | 0 | 0 | 0 | 0 | 0 | 0 | 0 |  | 0 | 0 | 0 | 0 | 0 | 1 | 0 | 0 | 0 | 0 | 0 | 0 | 0 | 0 |  | 0 |  | 0
33 | 70819831 | 70820080 | 70098586 | 1081 | 1 | 1081 | 1 | 9999990008 |  | Трудозатраты рабочих | 1191 | 1013 | чел.-ч. | чел.-ч. | 1 | 0 | 476480486 | 0.645 | 0 | 0 | 0 | 0 | 0 | 0 | 0 | 0 | 1 | 1 | 1 | 1 | 5 | 0 | 1 | 1 | 0 | 0 | 2.15 | *0,3 | 1 | 2 | 70820449 | 1 | 0 | 15 | 0 | 0 | 0 | 0 | 0 | 0 | 0 | 0 | 0 | 0 | 0 | 0 | 0 | 0 | 0 | 0 | 0 | 0 | 0 | 0 | 0 | 0 | 0 | 1.935 | 0 | 1.935 | 0 | 0 | 1 | 0 | 0 | 0 | 0 | 0 | 0 | 0 | 0 |  | 0 |  | 0
33 | 70819831 | 70820080 | 70164498 | 1 | 1 | 1081 | 2 | 2.1-18-7 | ТСН-2001.2. Доп. 68. п.1-18-7 (183001) | Автомобили грузовые бортовые, грузоподъемность до 5 т | 1368 | 1011 | маш.-ч | маш.-ч | 1 | 0 | 874612079 | 0.012 | 0 | 1518.25 | 753.81 | 0 | 0 | 83.1 | 12.62 | 0 | 1 | 17.45 | 57.05 | 1 | 2 | 0 | 1 | 1 | 0 | 0 | 0.04 | *0,3 | 0 | 2 | 70820450 | 1 | 0 | 16 | 0 | 0 | 0 | 0 | 0 | 0 | 0 | 0 | 0 | 0 | 0 | 0 | 0 | 0 | 0 | 0 | 0 | 0 | 0 | 0 | 0 | 0 |  | 0 | 0.45432 | 0.036 | 1518.25 | 83.1 | 17.45 | 0.996 | 0.15 | 0 | 52.2 | 25.92 | 0 | 52.2 | 0 | 9999990009 | 0 | чел.-ч. | 12.62
33 | 70819831 | 70820080 | 70163820 | 1 | 1 | 1081 | 2 | 2.1-4-37 | ТСН-2001.2. Доп. 68. п.1-4-37 (042909) | Лебедки электрические, тяговое усилие до 156,96 кН (16 тc) | 1368 | 1011 | маш.-ч | маш.-ч | 1 | 0 | -2088767320 | 0.006 | 0 | 850.57 | 610.45 | 0 | 0 | 31.15 | 10.22 | 0 | 1 | 26.08 | 57.05 | 1 | 2 | 0 | 1 | 1 | 0 | 0 | 0.02 | *0,3 | 0 | 2 | 70820451 | 1 | 0 | 17 | 0 | 0 | 0 | 0 | 0 | 0 | 0 | 0 | 0 | 0 | 0 | 0 | 0 | 0 | 0 | 0 | 0 | 0 | 0 | 0 | 0 | 0 |  | 0 | 0.18396 | 0.018 | 850.57 | 31.15 | 26.08 | 0.186 | 0.06 | 0 | 14.62 | 10.49 | 0 | 14.62 | 0 | 9999990009 | 0 | чел.-ч. | 10.22
33 | 70819831 | 70820080 | 70156906 | 1 | 1 | 1081 | 3 | 1.21-5-1655 | ТСН-2001.1 Доп. 67, Р. 21, о. 5, поз. 1655 | Перемычка гибкая, типа ПГС 50-280 | 1354 | 1010 | шт. | шт. | 1 | 0 | -1189947653 | 0 | 122.02 | 0 | 0 | 0 | 14.99 | 0 | 0 | 0 | 8.14 | 1 | 1 | 1 | 2 | 0 | 1 | 1 | 0 | 0 | 1 | *0 | 0 | 2 | 70820452 | 1 | 0 | 18 | 0 | 0 | 0 | 0 | 0 | 0 | 0 | 0 | 0 | 0 | 0 | 0 | 0 | 0 | 0 | 0 | 0 | 0 | 0 | 0 | 0 | 0 |  | 0 | 0 | 0 | 122.02 | 14.99 | 8.14 | 0 | 0 | 0 | 0 | 0 | 0 | 0 | 0 |  | 0 |  | 0
33 | 70819831 | 70820080 | 70091292 | 1081 | 1 | 1081 | 3 | 1297020000 |  | Болты строительные с гайками и шайбами (1297030000, 1610000000, 1620000000, 1680000000) | 1346 | 1009 | кг | кг | 1 | 0 | -63099341 | 0 | 0 | 0 | 0 | 0 | 0 | 0 | 0 | 0 | 9.84 | 1 | 1 | 1 | 0 | 0 | 0 | 1 | 0 | 0 | 0.39 | *0 | 0 | 2 | 70820453 | 1 | 0 | 19 | 0 | 0 | 0 | 0 | 0 | 0 | 0 | 0 | 0 | 0 | 0 | 0 | 0 | 0 | 0 | 0 | 0 | 0 | 0 | 0 | 0 | 0 |  | 0 | 0 | 0 | 0 | 0 | 9.84 | 0 | 0 | 0 | 0 | 0 | 0 | 0 | 0 |  | 0 |  | 0
33 | 70819831 | 70820080 | 70105340 | 1081 | 1 | 1081 | 3 | 3414420000 |  | Трансформаторы тока напряжением до 10 кВ | 1354 | 1010 | шт. | шт. | 1 | 0 | 1411752906 | 0 | 0 | 0 | 0 | 0 | 0 | 0 | 0 | 0 | 9.84 | 1 | 1 | 1 | 0 | 0 | 0 | 1 | 0 | 0 | 1 | *0 | 0 | 2 | 70820454 | 1 | 0 | 20 | 0 | 0 | 0 | 0 | 0 | 0 | 0 | 0 | 0 | 0 | 0 | 0 | 0 | 0 | 0 | 0 | 0 | 0 | 0 | 0 | 0 | 0 |  | 0 | 0 | 0 | 0 | 0 | 9.84 | 0 | 0 | 0 | 0 | 0 | 0 | 0 | 0 |  | 0 |  | 0
38 | 70819833 | 70820510 | 70098586 | 1081 | 1 | 1081 | 1 | 9999990008 |  | Трудозатраты рабочих | 1191 | 1013 | чел.-ч. | чел.-ч. | 1 | 0 | 476480486 | 0.8 | 0 | 0 | 0 | 0 | 0 | 0 | 0 | 0 | 1 | 1 | 1 | 1 | -2 | 0 | 1 | 1 | 0 | 0 | 0.8 |  | 1 | 2 | 70820511 | 1 | 0 | 21 | 0 | 0 | 0 | 0 | 0 | 0 | 0 | 0 | 0 | 0 | 0 | 0 | 0 | 0 | 0 | 0 | 0 | 0 | 0 | 0 | 0 | 0 | 0 | 0.8 | 0 | 0.8 | 0 | 0 | 1 | 0 | 0 | 0 | 0 | 0 | 0 | 0 | 0 |  | 0 |  | 0
38 | 70819833 | 70820510 | 70164498 | 1 | 1 | 1081 | 2 | 2.1-18-7 | ТСН-2001.2. Доп. 68. п.1-18-7 (183001) | Автомобили грузовые бортовые, грузоподъемность до 5 т | 1368 | 1011 | маш.-ч | маш.-ч | 1 | 0 | 874612079 | 0.01 | 0 | 87.01 | 13.21 | 0 | 0 | 83.1 | 12.62 | 0 | 1 | 1 | 1 | 1 | -2 | 0 | 1 | 1 | 0 | 0 | 0.01 |  | 0 | 2 | 70820512 | 1 | 0 | 22 | 0 | 0 | 0 | 0 | 0 | 0 | 0 | 0 | 0 | 0 | 0 | 0 | 0 | 0 | 0 | 0 | 0 | 0 | 0 | 0 | 0 | 0 |  | 0 | 0.1262 | 0.01 | 87.01 | 83.1 | 1 | 0.83 | 0.13 | 0 | 0.83 | 0.13 | 0 | 0.83 | 0 | 9999990009 | 0 | чел.-ч. | 12.62
38 | 70819833 | 70820510 | 70135171 | 1 | 1 | 1081 | 3 | 1.1-1-2381 | ТСН-2001.1 Доп. 79, Р. 1, о. 1, поз. 2381 | Винты с полукруглой головкой, М6х10 | 1348 | 1009 | т | т | 1000 | 0 | -1448166212 | 3e-05 | 14327.51 | 0 | 0 | 0 | 14327.51 | 0 | 0 | 0 | 1 | 1 | 1 | 1 | -2 | 0 | 1 | 1 | 0 | 0 | 3e-05 |  | 0 | 2 | 70820513 | 1 | 0 | 23 | 0 | 0 | 0 | 0 | 0 | 0 | 0 | 0 | 0 | 0 | 0 | 0 | 0 | 0 | 0 | 0 | 0 | 0 | 0 | 0 | 0 | 0 |  | 0 | 0 | 3e-05 | 14327.51 | 14327.51 | 1 | 0.43 | 0 | 0.43 | 0 | 0 | 0 | 0.43 | 0 |  | 0 |  | 0
38 | 70819833 | 70820510 | 70115376 | 1081 | 1 | 1081 | 3 | 4228100000 |  | Счетчики электрические трехфазные | 1354 | 1010 | шт. | шт. | 1 | 0 | 413884606 | 1 | 0 | 0 | 0 | 0 | 0 | 0 | 0 | 0 | 1 | 1 | 1 | 1 | 0 | 0 | 0 | 1 | 0 | 0 | 1 |  | 0 | 2 | 70820514 | 1 | 0 | 24 | 0 | 0 | 0 | 0 | 0 | 0 | 0 | 0 | 0 | 0 | 0 | 0 | 0 | 0 | 0 | 0 | 0 | 0 | 0 | 0 | 0 | 0 |  | 0 | 0 | 1 | 0 | 0 | 1 | 0 | 0 | 0 | 0 | 0 | 0 | 0 | 0 |  | 0 |  | 0
39 | 70819831 | 70820510 | 70098586 | 1081 | 1 | 1081 | 1 | 9999990008 |  | Трудозатраты рабочих | 1191 | 1013 | чел.-ч. | чел.-ч. | 1 | 0 | 476480486 | 0.8 | 0 | 0 | 0 | 0 | 0 | 0 | 0 | 0 | 1 | 1 | 1 | 1 | 5 | 0 | 1 | 1 | 0 | 0 | 0.8 |  | 1 | 2 | 70820511 | 1 | 0 | 25 | 0 | 0 | 0 | 0 | 0 | 0 | 0 | 0 | 0 | 0 | 0 | 0 | 0 | 0 | 0 | 0 | 0 | 0 | 0 | 0 | 0 | 0 | 0 | 0.8 | 0 | 0.8 | 0 | 0 | 1 | 0 | 0 | 0 | 0 | 0 | 0 | 0 | 0 |  | 0 |  | 0
39 | 70819831 | 70820510 | 70164498 | 1 | 1 | 1081 | 2 | 2.1-18-7 | ТСН-2001.2. Доп. 68. п.1-18-7 (183001) | Автомобили грузовые бортовые, грузоподъемность до 5 т | 1368 | 1011 | маш.-ч | маш.-ч | 1 | 0 | 874612079 | 0.01 | 0 | 1518.25 | 753.81 | 0 | 0 | 83.1 | 12.62 | 0 | 1 | 17.45 | 57.05 | 1 | 2 | 0 | 1 | 1 | 0 | 0 | 0.01 |  | 0 | 2 | 70820512 | 1 | 0 | 26 | 0 | 0 | 0 | 0 | 0 | 0 | 0 | 0 | 0 | 0 | 0 | 0 | 0 | 0 | 0 | 0 | 0 | 0 | 0 | 0 | 0 | 0 |  | 0 | 0.1262 | 0.01 | 1518.25 | 83.1 | 17.45 | 0.83 | 0.13 | 0 | 14.5 | 7.2 | 0 | 14.5 | 0 | 9999990009 | 0 | чел.-ч. | 12.62
39 | 70819831 | 70820510 | 70135171 | 1 | 1 | 1081 | 3 | 1.1-1-2381 | ТСН-2001.1 Доп. 79, Р. 1, о. 1, поз. 2381 | Винты с полукруглой головкой, М6х10 | 1348 | 1009 | т | т | 1000 | 0 | -1448166212 | 3e-05 | 109175.63 | 0 | 0 | 0 | 14327.51 | 0 | 0 | 0 | 7.62 | 1 | 1 | 1 | 2 | 0 | 1 | 1 | 0 | 0 | 3e-05 |  | 0 | 2 | 70820513 | 1 | 0 | 27 | 0 | 0 | 0 | 0 | 0 | 0 | 0 | 0 | 0 | 0 | 0 | 0 | 0 | 0 | 0 | 0 | 0 | 0 | 0 | 0 | 0 | 0 |  | 0 | 0 | 3e-05 | 109175.63 | 14327.51 | 7.62 | 0.43 | 0 | 3.28 | 0 | 0 | 0 | 3.28 | 0 |  | 0 |  | 0
39 | 70819831 | 70820510 | 70115376 | 1081 | 1 | 1081 | 3 | 4228100000 |  | Счетчики электрические трехфазные | 1354 | 1010 | шт. | шт. | 1 | 0 | 413884606 | 1 | 0 | 0 | 0 | 0 | 0 | 0 | 0 | 0 | 9.84 | 1 | 1 | 1 | 0 | 0 | 0 | 1 | 0 | 0 | 1 |  | 0 | 2 | 70820514 | 1 | 0 | 28 | 0 | 0 | 0 | 0 | 0 | 0 | 0 | 0 | 0 | 0 | 0 | 0 | 0 | 0 | 0 | 0 | 0 | 0 | 0 | 0 | 0 | 0 |  | 0 | 0 | 1 | 0 | 0 | 9.84 | 0 | 0 | 0 | 0 | 0 | 0 | 0 | 0 |  | 0 |  | 0
42 | 70819833 | 70820115 | 70098586 | 1081 | 1 | 1081 | 1 | 9999990008 |  | Трудозатраты рабочих | 1191 | 1013 | чел.-ч. | чел.-ч. | 1 | 0 | 476480486 | 2.15 | 0 | 0 | 0 | 0 | 0 | 0 | 0 | 0 | 1 | 1 | 1 | 1 | -2 | 0 | 1 | 1 | 0 | 0 | 2.15 |  | 1 | 2 | 70820457 | 1 | 0 | 29 | 0 | 0 | 0 | 0 | 0 | 0 | 0 | 0 | 0 | 0 | 0 | 0 | 0 | 0 | 0 | 0 | 0 | 0 | 0 | 0 | 0 | 0 | 0 | 6.45 | 0 | 6.45 | 0 | 0 | 1 | 0 | 0 | 0 | 0 | 0 | 0 | 0 | 0 |  | 0 |  | 0
42 | 70819833 | 70820115 | 70164498 | 1 | 1 | 1081 | 2 | 2.1-18-7 | ТСН-2001.2. Доп. 68. п.1-18-7 (183001) | Автомобили грузовые бортовые, грузоподъемность до 5 т | 1368 | 1011 | маш.-ч | маш.-ч | 1 | 0 | 874612079 | 0.04 | 0 | 87.01 | 13.21 | 0 | 0 | 83.1 | 12.62 | 0 | 1 | 1 | 1 | 1 | -2 | 0 | 1 | 1 | 0 | 0 | 0.04 |  | 0 | 2 | 70820458 | 1 | 0 | 30 | 0 | 0 | 0 | 0 | 0 | 0 | 0 | 0 | 0 | 0 | 0 | 0 | 0 | 0 | 0 | 0 | 0 | 0 | 0 | 0 | 0 | 0 |  | 0 | 1.5144 | 0.12 | 87.01 | 83.1 | 1 | 3.32 | 0.5 | 0 | 9.97 | 1.51 | 0 | 9.97 | 0 | 9999990009 | 0 | чел.-ч. | 12.62
42 | 70819833 | 70820115 | 70163820 | 1 | 1 | 1081 | 2 | 2.1-4-37 | ТСН-2001.2. Доп. 68. п.1-4-37 (042909) | Лебедки электрические, тяговое усилие до 156,96 кН (16 тc) | 1368 | 1011 | маш.-ч | маш.-ч | 1 | 0 | -2088767320 | 0.02 | 0 | 32.61 | 10.7 | 0 | 0 | 31.15 | 10.22 | 0 | 1 | 1 | 1 | 1 | -2 | 0 | 1 | 1 | 0 | 0 | 0.02 |  | 0 | 2 | 70820459 | 1 | 0 | 31 | 0 | 0 | 0 | 0 | 0 | 0 | 0 | 0 | 0 | 0 | 0 | 0 | 0 | 0 | 0 | 0 | 0 | 0 | 0 | 0 | 0 | 0 |  | 0 | 0.6132 | 0.06 | 32.61 | 31.15 | 1 | 0.62 | 0.2 | 0 | 1.87 | 0.61 | 0 | 1.87 | 0 | 9999990009 | 0 | чел.-ч. | 10.22
42 | 70819833 | 70820115 | 70156906 | 1 | 1 | 1081 | 3 | 1.21-5-1655 | ТСН-2001.1 Доп. 67, Р. 21, о. 5, поз. 1655 | Перемычка гибкая, типа ПГС 50-280 | 1354 | 1010 | шт. | шт. | 1 | 0 | -1189947653 | 1 | 14.99 | 0 | 0 | 0 | 14.99 | 0 | 0 | 0 | 1 | 1 | 1 | 1 | -2 | 0 | 1 | 1 | 0 | 0 | 1 |  | 0 | 2 | 70820460 | 1 | 0 | 32 | 0 | 0 | 0 | 0 | 0 | 0 | 0 | 0 | 0 | 0 | 0 | 0 | 0 | 0 | 0 | 0 | 0 | 0 | 0 | 0 | 0 | 0 |  | 0 | 0 | 3 | 14.99 | 14.99 | 1 | 14.99 | 0 | 44.97 | 0 | 0 | 0 | 44.97 | 0 |  | 0 |  | 0
42 | 70819833 | 70820115 | 70091292 | 1081 | 1 | 1081 | 3 | 1297020000 |  | Болты строительные с гайками и шайбами (1297030000, 1610000000, 1620000000, 1680000000) | 1346 | 1009 | кг | кг | 1 | 0 | -63099341 | 0.39 | 0 | 0 | 0 | 0 | 0 | 0 | 0 | 0 | 1 | 1 | 1 | 1 | 0 | 0 | 0 | 1 | 0 | 0 | 0.39 |  | 0 | 2 | 70820461 | 1 | 0 | 33 | 0 | 0 | 0 | 0 | 0 | 0 | 0 | 0 | 0 | 0 | 0 | 0 | 0 | 0 | 0 | 0 | 0 | 0 | 0 | 0 | 0 | 0 |  | 0 | 0 | 1.17 | 0 | 0 | 1 | 0 | 0 | 0 | 0 | 0 | 0 | 0 | 0 |  | 0 |  | 0
42 | 70819833 | 70820115 | 70105340 | 1081 | 1 | 1081 | 3 | 3414420000 |  | Трансформаторы тока напряжением до 10 кВ | 1354 | 1010 | шт. | шт. | 1 | 0 | 1411752906 | 1 | 0 | 0 | 0 | 0 | 0 | 0 | 0 | 0 | 1 | 1 | 1 | 1 | 0 | 0 | 0 | 1 | 0 | 0 | 1 |  | 0 | 2 | 70820462 | 1 | 0 | 34 | 0 | 0 | 0 | 0 | 0 | 0 | 0 | 0 | 0 | 0 | 0 | 0 | 0 | 0 | 0 | 0 | 0 | 0 | 0 | 0 | 0 | 0 |  | 0 | 0 | 3 | 0 | 0 | 1 | 0 | 0 | 0 | 0 | 0 | 0 | 0 | 0 |  | 0 |  | 0
43 | 70819831 | 70820115 | 70098586 | 1081 | 1 | 1081 | 1 | 9999990008 |  | Трудозатраты рабочих | 1191 | 1013 | чел.-ч. | чел.-ч. | 1 | 0 | 476480486 | 2.15 | 0 | 0 | 0 | 0 | 0 | 0 | 0 | 0 | 1 | 1 | 1 | 1 | 5 | 0 | 1 | 1 | 0 | 0 | 2.15 |  | 1 | 2 | 70820457 | 1 | 0 | 35 | 0 | 0 | 0 | 0 | 0 | 0 | 0 | 0 | 0 | 0 | 0 | 0 | 0 | 0 | 0 | 0 | 0 | 0 | 0 | 0 | 0 | 0 | 0 | 6.45 | 0 | 6.45 | 0 | 0 | 1 | 0 | 0 | 0 | 0 | 0 | 0 | 0 | 0 |  | 0 |  | 0
43 | 70819831 | 70820115 | 70164498 | 1 | 1 | 1081 | 2 | 2.1-18-7 | ТСН-2001.2. Доп. 68. п.1-18-7 (183001) | Автомобили грузовые бортовые, грузоподъемность до 5 т | 1368 | 1011 | маш.-ч | маш.-ч | 1 | 0 | 874612079 | 0.04 | 0 | 1518.25 | 753.81 | 0 | 0 | 83.1 | 12.62 | 0 | 1 | 17.45 | 57.05 | 1 | 2 | 0 | 1 | 1 | 0 | 0 | 0.04 |  | 0 | 2 | 70820458 | 1 | 0 | 36 | 0 | 0 | 0 | 0 | 0 | 0 | 0 | 0 | 0 | 0 | 0 | 0 | 0 | 0 | 0 | 0 | 0 | 0 | 0 | 0 | 0 | 0 |  | 0 | 1.5144 | 0.12 | 1518.25 | 83.1 | 17.45 | 3.32 | 0.5 | 0 | 174.01 | 86.4 | 0 | 174.01 | 0 | 9999990009 | 0 | чел.-ч. | 12.62
43 | 70819831 | 70820115 | 70163820 | 1 | 1 | 1081 | 2 | 2.1-4-37 | ТСН-2001.2. Доп. 68. п.1-4-37 (042909) | Лебедки электрические, тяговое усилие до 156,96 кН (16 тc) | 1368 | 1011 | маш.-ч | маш.-ч | 1 | 0 | -2088767320 | 0.02 | 0 | 850.57 | 610.45 | 0 | 0 | 31.15 | 10.22 | 0 | 1 | 26.08 | 57.05 | 1 | 2 | 0 | 1 | 1 | 0 | 0 | 0.02 |  | 0 | 2 | 70820459 | 1 | 0 | 37 | 0 | 0 | 0 | 0 | 0 | 0 | 0 | 0 | 0 | 0 | 0 | 0 | 0 | 0 | 0 | 0 | 0 | 0 | 0 | 0 | 0 | 0 |  | 0 | 0.6132 | 0.06 | 850.57 | 31.15 | 26.08 | 0.62 | 0.2 | 0 | 48.74 | 34.98 | 0 | 48.74 | 0 | 9999990009 | 0 | чел.-ч. | 10.22
43 | 70819831 | 70820115 | 70156906 | 1 | 1 | 1081 | 3 | 1.21-5-1655 | ТСН-2001.1 Доп. 67, Р. 21, о. 5, поз. 1655 | Перемычка гибкая, типа ПГС 50-280 | 1354 | 1010 | шт. | шт. | 1 | 0 | -1189947653 | 1 | 122.02 | 0 | 0 | 0 | 14.99 | 0 | 0 | 0 | 8.14 | 1 | 1 | 1 | 2 | 0 | 1 | 1 | 0 | 0 | 1 |  | 0 | 2 | 70820460 | 1 | 0 | 38 | 0 | 0 | 0 | 0 | 0 | 0 | 0 | 0 | 0 | 0 | 0 | 0 | 0 | 0 | 0 | 0 | 0 | 0 | 0 | 0 | 0 | 0 |  | 0 | 0 | 3 | 122.02 | 14.99 | 8.14 | 14.99 | 0 | 366.06 | 0 | 0 | 0 | 366.06 | 0 |  | 0 |  | 0
43 | 70819831 | 70820115 | 70091292 | 1081 | 1 | 1081 | 3 | 1297020000 |  | Болты строительные с гайками и шайбами (1297030000, 1610000000, 1620000000, 1680000000) | 1346 | 1009 | кг | кг | 1 | 0 | -63099341 | 0.39 | 0 | 0 | 0 | 0 | 0 | 0 | 0 | 0 | 9.84 | 1 | 1 | 1 | 0 | 0 | 0 | 1 | 0 | 0 | 0.39 |  | 0 | 2 | 70820461 | 1 | 0 | 39 | 0 | 0 | 0 | 0 | 0 | 0 | 0 | 0 | 0 | 0 | 0 | 0 | 0 | 0 | 0 | 0 | 0 | 0 | 0 | 0 | 0 | 0 |  | 0 | 0 | 1.17 | 0 | 0 | 9.84 | 0 | 0 | 0 | 0 | 0 | 0 | 0 | 0 |  | 0 |  | 0
43 | 70819831 | 70820115 | 70105340 | 1081 | 1 | 1081 | 3 | 3414420000 |  | Трансформаторы тока напряжением до 10 кВ | 1354 | 1010 | шт. | шт. | 1 | 0 | 1411752906 | 1 | 0 | 0 | 0 | 0 | 0 | 0 | 0 | 0 | 9.84 | 1 | 1 | 1 | 0 | 0 | 0 | 1 | 0 | 0 | 1 |  | 0 | 2 | 70820462 | 1 | 0 | 40 | 0 | 0 | 0 | 0 | 0 | 0 | 0 | 0 | 0 | 0 | 0 | 0 | 0 | 0 | 0 | 0 | 0 | 0 | 0 | 0 | 0 | 0 |  | 0 | 0 | 3 | 0 | 0 | 9.84 | 0 | 0 | 0 | 0 | 0 | 0 | 0 | 0 |  | 0 |  | 0
83 | 70819833 | 70820150 | 70098586 | 1081 | 1 | 1081 | 1 | 9999990008 |  | Трудозатраты рабочих | 1191 | 1013 | чел.-ч. | чел.-ч. | 1 | 0 | 476480486 | 1.12 | 0 | 0 | 0 | 0 | 0 | 0 | 0 | 0 | 1 | 1 | 1 | 1 | -2 | 0 | 1 | 1 | 0 | 0 | 1.12 |  | 1 | 2 | 70820468 | 1 | 0 | 41 | 0 | 0 | 0 | 0 | 0 | 0 | 0 | 0 | 0 | 0 | 0 | 0 | 0 | 0 | 0 | 0 | 0 | 0 | 0 | 0 | 0 | 0 | 0 | 1.12 | 0 | 1.12 | 0 | 0 | 1 | 0 | 0 | 0 | 0 | 0 | 0 | 0 | 0 |  | 0 |  | 0
84 | 70819831 | 70820150 | 70098586 | 1081 | 1 | 1081 | 1 | 9999990008 |  | Трудозатраты рабочих | 1191 | 1013 | чел.-ч. | чел.-ч. | 1 | 0 | 476480486 | 1.12 | 0 | 0 | 0 | 0 | 0 | 0 | 0 | 0 | 1 | 1 | 1 | 1 | 5 | 0 | 1 | 1 | 0 | 0 | 1.12 |  | 1 | 2 | 70820468 | 1 | 0 | 42 | 0 | 0 | 0 | 0 | 0 | 0 | 0 | 0 | 0 | 0 | 0 | 0 | 0 | 0 | 0 | 0 | 0 | 0 | 0 | 0 | 0 | 0 | 0 | 1.12 | 0 | 1.12 | 0 | 0 | 1 | 0 | 0 | 0 | 0 | 0 | 0 | 0 | 0 |  | 0 |  | 0
85 | 70819833 | 70820153 | 70098586 | 1081 | 1 | 1081 | 1 | 9999990008 |  | Трудозатраты рабочих | 1191 | 1013 | чел.-ч. | чел.-ч. | 1 | 0 | 476480486 | 3.6 | 0 | 0 | 0 | 0 | 0 | 0 | 0 | 0 | 1 | 1 | 1 | 1 | -2 | 0 | 1 | 1 | 0 | 0 | 3.6 |  | 1 | 2 | 70820472 | 1 | 0 | 43 | 0 | 0 | 0 | 0 | 0 | 0 | 0 | 0 | 0 | 0 | 0 | 0 | 0 | 0 | 0 | 0 | 0 | 0 | 0 | 0 | 0 | 0 | 0 | 10.8 | 0 | 10.8 | 0 | 0 | 1 | 0 | 0 | 0 | 0 | 0 | 0 | 0 | 0 |  | 0 |  | 0
86 | 70819831 | 70820153 | 70098586 | 1081 | 1 | 1081 | 1 | 9999990008 |  | Трудозатраты рабочих | 1191 | 1013 | чел.-ч. | чел.-ч. | 1 | 0 | 476480486 | 3.6 | 0 | 0 | 0 | 0 | 0 | 0 | 0 | 0 | 1 | 1 | 1 | 1 | 5 | 0 | 1 | 1 | 0 | 0 | 3.6 |  | 1 | 2 | 70820472 | 1 | 0 | 44 | 0 | 0 | 0 | 0 | 0 | 0 | 0 | 0 | 0 | 0 | 0 | 0 | 0 | 0 | 0 | 0 | 0 | 0 | 0 | 0 | 0 | 0 | 0 | 10.8 | 0 | 10.8 | 0 | 0 | 1 | 0 | 0 | 0 | 0 | 0 | 0 | 0 | 0 |  | 0 |  | 0
87 | 70819833 | 70820156 | 70098586 | 1081 | 1 | 1081 | 1 | 9999990008 |  | Трудозатраты рабочих | 1191 | 1013 | чел.-ч. | чел.-ч. | 1 | 0 | 476480486 | 2.16 | 0 | 0 | 0 | 0 | 0 | 0 | 0 | 0 | 1 | 1 | 1 | 1 | -2 | 0 | 1 | 1 | 0 | 0 | 2.16 |  | 1 | 2 | 70820473 | 1 | 0 | 45 | 0 | 0 | 0 | 0 | 0 | 0 | 0 | 0 | 0 | 0 | 0 | 0 | 0 | 0 | 0 | 0 | 0 | 0 | 0 | 0 | 0 | 0 | 0 | 6.48 | 0 | 6.48 | 0 | 0 | 1 | 0 | 0 | 0 | 0 | 0 | 0 | 0 | 0 |  | 0 |  | 0
88 | 70819831 | 70820156 | 70098586 | 1081 | 1 | 1081 | 1 | 9999990008 |  | Трудозатраты рабочих | 1191 | 1013 | чел.-ч. | чел.-ч. | 1 | 0 | 476480486 | 2.16 | 0 | 0 | 0 | 0 | 0 | 0 | 0 | 0 | 1 | 1 | 1 | 1 | 5 | 0 | 1 | 1 | 0 | 0 | 2.16 |  | 1 | 2 | 70820473 | 1 | 0 | 46 | 0 | 0 | 0 | 0 | 0 | 0 | 0 | 0 | 0 | 0 | 0 | 0 | 0 | 0 | 0 | 0 | 0 | 0 | 0 | 0 | 0 | 0 | 0 | 6.48 | 0 | 6.48 | 0 | 0 | 1 | 0 | 0 | 0 | 0 | 0 | 0 | 0 | 0 |  | 0 |  | 0
89 | 70819833 | 70820159 | 70098586 | 1081 | 1 | 1081 | 1 | 9999990008 |  | Трудозатраты рабочих | 1191 | 1013 | чел.-ч. | чел.-ч. | 1 | 0 | 476480486 | 1.44 | 0 | 0 | 0 | 0 | 0 | 0 | 0 | 0 | 1 | 1 | 1 | 1 | -2 | 0 | 1 | 1 | 0 | 0 | 1.44 |  | 1 | 2 | 70820476 | 1 | 0 | 47 | 0 | 0 | 0 | 0 | 0 | 0 | 0 | 0 | 0 | 0 | 0 | 0 | 0 | 0 | 0 | 0 | 0 | 0 | 0 | 0 | 0 | 0 | 0 | 2.88 | 0 | 2.88 | 0 | 0 | 1 | 0 | 0 | 0 | 0 | 0 | 0 | 0 | 0 |  | 0 |  | 0
90 | 70819831 | 70820159 | 70098586 | 1081 | 1 | 1081 | 1 | 9999990008 |  | Трудозатраты рабочих | 1191 | 1013 | чел.-ч. | чел.-ч. | 1 | 0 | 476480486 | 1.44 | 0 | 0 | 0 | 0 | 0 | 0 | 0 | 0 | 1 | 1 | 1 | 1 | 5 | 0 | 1 | 1 | 0 | 0 | 1.44 |  | 1 | 2 | 70820476 | 1 | 0 | 48 | 0 | 0 | 0 | 0 | 0 | 0 | 0 | 0 | 0 | 0 | 0 | 0 | 0 | 0 | 0 | 0 | 0 | 0 | 0 | 0 | 0 | 0 | 0 | 2.88 | 0 | 2.88 | 0 | 0 | 1 | 0 | 0 | 0 | 0 | 0 | 0 | 0 | 0 |  | 0 |  | 0
0

## EtalonRes (hidden)
28 | 70820444 | 70820069 | 70098586 | 1081 | 1 | 1081 | 1 | 9999990008 |  | Трудозатраты рабочих | 1191 | 1013 | чел.-ч. | чел.-ч. | 1 | 0.8 | 0 | 0 | 0 | 0 | 0 | 1 | 1 | *0,3 | 0.24 | 2 | 70820444 | 1 | 0 | 0 | 0 | 0 | 0 | 0 | 0 | 0
28 | 70820445 | 70820069 | 70164498 | 1 | 1 | 1081 | 2 | 2.1-18-7 | ТСН-2001.2. Доп. 68. п.1-18-7 (183001) | Автомобили грузовые бортовые, грузоподъемность до 5 т | 1368 | 1011 | маш.-ч | маш.-ч | 1 | 0.01 | 0 | 83.1 | 12.62 | 0 | 0 | 1 | 0 | *0,3 | 0.003 | 2 | 70820445 | 2 | 0 | 0 | 0 | 0 | 0 | 0 | 0 | 0
28 | 70820446 | 70820069 | 70135171 | 1 | 1 | 1081 | 3 | 1.1-1-2381 | ТСН-2001.1 Доп. 79, Р. 1, о. 1, поз. 2381 | Винты с полукруглой головкой, М6х10 | 1348 | 1009 | т | т | 1000 | 3e-05 | 14327.51 | 0 | 0 | 0 | 0 | 1 | 0 | *0 | 0 | 2 | 70820446 | 3 | 0 | 0 | 0 | 0 | 0 | 0 | 0 | 0
28 | 70820447 | 70820069 | 70115376 | 1081 | 1 | 1081 | 3 | 4228100000 |  | Счетчики электрические трехфазные | 1354 | 1010 | шт. | шт. | 1 | 1 | 0 | 0 | 0 | 0 | 0 | 0 | 0 | *0 | 0 | 2 | 70820447 | 4 | 0 | 0 | 0 | 0 | 0 | 0 | 0 | 0
29 | 70820444 | 70820069 | 70098586 | 1081 | 1 | 1081 | 1 | 9999990008 |  | Трудозатраты рабочих | 1191 | 1013 | чел.-ч. | чел.-ч. | 1 | 0.8 | 0 | 0 | 0 | 0 | 0 | 1 | 1 | *0,3 | 0.24 | 2 | 70820444 | 5 | 0 | 0 | 0 | 0 | 0 | 0 | 0 | 0
29 | 70820445 | 70820069 | 70164498 | 1 | 1 | 1081 | 2 | 2.1-18-7 | ТСН-2001.2. Доп. 68. п.1-18-7 (183001) | Автомобили грузовые бортовые, грузоподъемность до 5 т | 1368 | 1011 | маш.-ч | маш.-ч | 1 | 0.01 | 0 | 83.1 | 12.62 | 0 | 0 | 1 | 0 | *0,3 | 0.003 | 2 | 70820445 | 6 | 0 | 0 | 0 | 0 | 0 | 0 | 0 | 0
29 | 70820446 | 70820069 | 70135171 | 1 | 1 | 1081 | 3 | 1.1-1-2381 | ТСН-2001.1 Доп. 79, Р. 1, о. 1, поз. 2381 | Винты с полукруглой головкой, М6х10 | 1348 | 1009 | т | т | 1000 | 3e-05 | 14327.51 | 0 | 0 | 0 | 0 | 1 | 0 | *0 | 0 | 2 | 70820446 | 7 | 0 | 0 | 0 | 0 | 0 | 0 | 0 | 0
29 | 70820447 | 70820069 | 70115376 | 1081 | 1 | 1081 | 3 | 4228100000 |  | Счетчики электрические трехфазные | 1354 | 1010 | шт. | шт. | 1 | 1 | 0 | 0 | 0 | 0 | 0 | 0 | 0 | *0 | 0 | 2 | 70820447 | 8 | 0 | 0 | 0 | 0 | 0 | 0 | 0 | 0
32 | 70820449 | 70820080 | 70098586 | 1081 | 1 | 1081 | 1 | 9999990008 |  | Трудозатраты рабочих | 1191 | 1013 | чел.-ч. | чел.-ч. | 1 | 2.15 | 0 | 0 | 0 | 0 | 0 | 1 | 1 | *0,3 | 0.645 | 2 | 70820449 | 9 | 0 | 0 | 0 | 0 | 0 | 0 | 0 | 0
32 | 70820450 | 70820080 | 70164498 | 1 | 1 | 1081 | 2 | 2.1-18-7 | ТСН-2001.2. Доп. 68. п.1-18-7 (183001) | Автомобили грузовые бортовые, грузоподъемность до 5 т | 1368 | 1011 | маш.-ч | маш.-ч | 1 | 0.04 | 0 | 83.1 | 12.62 | 0 | 0 | 1 | 0 | *0,3 | 0.012 | 2 | 70820450 | 10 | 0 | 0 | 0 | 0 | 0 | 0 | 0 | 0
32 | 70820451 | 70820080 | 70163820 | 1 | 1 | 1081 | 2 | 2.1-4-37 | ТСН-2001.2. Доп. 68. п.1-4-37 (042909) | Лебедки электрические, тяговое усилие до 156,96 кН (16 тc) | 1368 | 1011 | маш.-ч | маш.-ч | 1 | 0.02 | 0 | 31.15 | 10.22 | 0 | 0 | 1 | 0 | *0,3 | 0.006 | 2 | 70820451 | 11 | 0 | 0 | 0 | 0 | 0 | 0 | 0 | 0
32 | 70820452 | 70820080 | 70156906 | 1 | 1 | 1081 | 3 | 1.21-5-1655 | ТСН-2001.1 Доп. 67, Р. 21, о. 5, поз. 1655 | Перемычка гибкая, типа ПГС 50-280 | 1354 | 1010 | шт. | шт. | 1 | 1 | 14.99 | 0 | 0 | 0 | 0 | 1 | 0 | *0 | 0 | 2 | 70820452 | 12 | 0 | 0 | 0 | 0 | 0 | 0 | 0 | 0
32 | 70820453 | 70820080 | 70091292 | 1081 | 1 | 1081 | 3 | 1297020000 |  | Болты строительные с гайками и шайбами (1297030000, 1610000000, 1620000000, 1680000000) | 1346 | 1009 | кг | кг | 1 | 0.39 | 0 | 0 | 0 | 0 | 0 | 0 | 0 | *0 | 0 | 2 | 70820453 | 13 | 0 | 0 | 0 | 0 | 0 | 0 | 0 | 0
32 | 70820454 | 70820080 | 70105340 | 1081 | 1 | 1081 | 3 | 3414420000 |  | Трансформаторы тока напряжением до 10 кВ | 1354 | 1010 | шт. | шт. | 1 | 1 | 0 | 0 | 0 | 0 | 0 | 0 | 0 | *0 | 0 | 2 | 70820454 | 14 | 0 | 0 | 0 | 0 | 0 | 0 | 0 | 0
33 | 70820449 | 70820080 | 70098586 | 1081 | 1 | 1081 | 1 | 9999990008 |  | Трудозатраты рабочих | 1191 | 1013 | чел.-ч. | чел.-ч. | 1 | 2.15 | 0 | 0 | 0 | 0 | 0 | 1 | 1 | *0,3 | 0.645 | 2 | 70820449 | 15 | 0 | 0 | 0 | 0 | 0 | 0 | 0 | 0
33 | 70820450 | 70820080 | 70164498 | 1 | 1 | 1081 | 2 | 2.1-18-7 | ТСН-2001.2. Доп. 68. п.1-18-7 (183001) | Автомобили грузовые бортовые, грузоподъемность до 5 т | 1368 | 1011 | маш.-ч | маш.-ч | 1 | 0.04 | 0 | 83.1 | 12.62 | 0 | 0 | 1 | 0 | *0,3 | 0.012 | 2 | 70820450 | 16 | 0 | 0 | 0 | 0 | 0 | 0 | 0 | 0
33 | 70820451 | 70820080 | 70163820 | 1 | 1 | 1081 | 2 | 2.1-4-37 | ТСН-2001.2. Доп. 68. п.1-4-37 (042909) | Лебедки электрические, тяговое усилие до 156,96 кН (16 тc) | 1368 | 1011 | маш.-ч | маш.-ч | 1 | 0.02 | 0 | 31.15 | 10.22 | 0 | 0 | 1 | 0 | *0,3 | 0.006 | 2 | 70820451 | 17 | 0 | 0 | 0 | 0 | 0 | 0 | 0 | 0
33 | 70820452 | 70820080 | 70156906 | 1 | 1 | 1081 | 3 | 1.21-5-1655 | ТСН-2001.1 Доп. 67, Р. 21, о. 5, поз. 1655 | Перемычка гибкая, типа ПГС 50-280 | 1354 | 1010 | шт. | шт. | 1 | 1 | 14.99 | 0 | 0 | 0 | 0 | 1 | 0 | *0 | 0 | 2 | 70820452 | 18 | 0 | 0 | 0 | 0 | 0 | 0 | 0 | 0
33 | 70820453 | 70820080 | 70091292 | 1081 | 1 | 1081 | 3 | 1297020000 |  | Болты строительные с гайками и шайбами (1297030000, 1610000000, 1620000000, 1680000000) | 1346 | 1009 | кг | кг | 1 | 0.39 | 0 | 0 | 0 | 0 | 0 | 0 | 0 | *0 | 0 | 2 | 70820453 | 19 | 0 | 0 | 0 | 0 | 0 | 0 | 0 | 0
33 | 70820454 | 70820080 | 70105340 | 1081 | 1 | 1081 | 3 | 3414420000 |  | Трансформаторы тока напряжением до 10 кВ | 1354 | 1010 | шт. | шт. | 1 | 1 | 0 | 0 | 0 | 0 | 0 | 0 | 0 | *0 | 0 | 2 | 70820454 | 20 | 0 | 0 | 0 | 0 | 0 | 0 | 0 | 0
38 | 70820511 | 70820510 | 70098586 | 1081 | 1 | 1081 | 1 | 9999990008 |  | Трудозатраты рабочих | 1191 | 1013 | чел.-ч. | чел.-ч. | 1 | 0.8 | 0 | 0 | 0 | 0 | 0 | 1 | 1 |  | 0.8 | 2 | 70820511 | 21 | 0 | 0 | 0 | 0 | 0 | 0 | 0 | 0
38 | 70820512 | 70820510 | 70164498 | 1 | 1 | 1081 | 2 | 2.1-18-7 | ТСН-2001.2. Доп. 68. п.1-18-7 (183001) | Автомобили грузовые бортовые, грузоподъемность до 5 т | 1368 | 1011 | маш.-ч | маш.-ч | 1 | 0.01 | 0 | 83.1 | 12.62 | 0 | 0 | 1 | 0 |  | 0.01 | 2 | 70820512 | 22 | 0 | 0 | 0 | 0 | 0 | 0 | 0 | 0
38 | 70820513 | 70820510 | 70135171 | 1 | 1 | 1081 | 3 | 1.1-1-2381 | ТСН-2001.1 Доп. 79, Р. 1, о. 1, поз. 2381 | Винты с полукруглой головкой, М6х10 | 1348 | 1009 | т | т | 1000 | 3e-05 | 14327.51 | 0 | 0 | 0 | 0 | 1 | 0 |  | 3e-05 | 2 | 70820513 | 23 | 0 | 0 | 0 | 0 | 0 | 0 | 0 | 0
38 | 70820514 | 70820510 | 70115376 | 1081 | 1 | 1081 | 3 | 4228100000 |  | Счетчики электрические трехфазные | 1354 | 1010 | шт. | шт. | 1 | 1 | 0 | 0 | 0 | 0 | 0 | 0 | 0 |  | 1 | 2 | 70820514 | 24 | 0 | 0 | 0 | 0 | 0 | 0 | 0 | 0
39 | 70820511 | 70820510 | 70098586 | 1081 | 1 | 1081 | 1 | 9999990008 |  | Трудозатраты рабочих | 1191 | 1013 | чел.-ч. | чел.-ч. | 1 | 0.8 | 0 | 0 | 0 | 0 | 0 | 1 | 1 |  | 0.8 | 2 | 70820511 | 25 | 0 | 0 | 0 | 0 | 0 | 0 | 0 | 0
39 | 70820512 | 70820510 | 70164498 | 1 | 1 | 1081 | 2 | 2.1-18-7 | ТСН-2001.2. Доп. 68. п.1-18-7 (183001) | Автомобили грузовые бортовые, грузоподъемность до 5 т | 1368 | 1011 | маш.-ч | маш.-ч | 1 | 0.01 | 0 | 83.1 | 12.62 | 0 | 0 | 1 | 0 |  | 0.01 | 2 | 70820512 | 26 | 0 | 0 | 0 | 0 | 0 | 0 | 0 | 0
39 | 70820513 | 70820510 | 70135171 | 1 | 1 | 1081 | 3 | 1.1-1-2381 | ТСН-2001.1 Доп. 79, Р. 1, о. 1, поз. 2381 | Винты с полукруглой головкой, М6х10 | 1348 | 1009 | т | т | 1000 | 3e-05 | 14327.51 | 0 | 0 | 0 | 0 | 1 | 0 |  | 3e-05 | 2 | 70820513 | 27 | 0 | 0 | 0 | 0 | 0 | 0 | 0 | 0
39 | 70820514 | 70820510 | 70115376 | 1081 | 1 | 1081 | 3 | 4228100000 |  | Счетчики электрические трехфазные | 1354 | 1010 | шт. | шт. | 1 | 1 | 0 | 0 | 0 | 0 | 0 | 0 | 0 |  | 1 | 2 | 70820514 | 28 | 0 | 0 | 0 | 0 | 0 | 0 | 0 | 0
42 | 70820457 | 70820115 | 70098586 | 1081 | 1 | 1081 | 1 | 9999990008 |  | Трудозатраты рабочих | 1191 | 1013 | чел.-ч. | чел.-ч. | 1 | 2.15 | 0 | 0 | 0 | 0 | 0 | 1 | 1 |  | 2.15 | 2 | 70820457 | 29 | 0 | 0 | 0 | 0 | 0 | 0 | 0 | 0
42 | 70820458 | 70820115 | 70164498 | 1 | 1 | 1081 | 2 | 2.1-18-7 | ТСН-2001.2. Доп. 68. п.1-18-7 (183001) | Автомобили грузовые бортовые, грузоподъемность до 5 т | 1368 | 1011 | маш.-ч | маш.-ч | 1 | 0.04 | 0 | 83.1 | 12.62 | 0 | 0 | 1 | 0 |  | 0.04 | 2 | 70820458 | 30 | 0 | 0 | 0 | 0 | 0 | 0 | 0 | 0
42 | 70820459 | 70820115 | 70163820 | 1 | 1 | 1081 | 2 | 2.1-4-37 | ТСН-2001.2. Доп. 68. п.1-4-37 (042909) | Лебедки электрические, тяговое усилие до 156,96 кН (16 тc) | 1368 | 1011 | маш.-ч | маш.-ч | 1 | 0.02 | 0 | 31.15 | 10.22 | 0 | 0 | 1 | 0 |  | 0.02 | 2 | 70820459 | 31 | 0 | 0 | 0 | 0 | 0 | 0 | 0 | 0
42 | 70820460 | 70820115 | 70156906 | 1 | 1 | 1081 | 3 | 1.21-5-1655 | ТСН-2001.1 Доп. 67, Р. 21, о. 5, поз. 1655 | Перемычка гибкая, типа ПГС 50-280 | 1354 | 1010 | шт. | шт. | 1 | 1 | 14.99 | 0 | 0 | 0 | 0 | 1 | 0 |  | 1 | 2 | 70820460 | 32 | 0 | 0 | 0 | 0 | 0 | 0 | 0 | 0
42 | 70820461 | 70820115 | 70091292 | 1081 | 1 | 1081 | 3 | 1297020000 |  | Болты строительные с гайками и шайбами (1297030000, 1610000000, 1620000000, 1680000000) | 1346 | 1009 | кг | кг | 1 | 0.39 | 0 | 0 | 0 | 0 | 0 | 0 | 0 |  | 0.39 | 2 | 70820461 | 33 | 0 | 0 | 0 | 0 | 0 | 0 | 0 | 0
42 | 70820462 | 70820115 | 70105340 | 1081 | 1 | 1081 | 3 | 3414420000 |  | Трансформаторы тока напряжением до 10 кВ | 1354 | 1010 | шт. | шт. | 1 | 1 | 0 | 0 | 0 | 0 | 0 | 0 | 0 |  | 1 | 2 | 70820462 | 34 | 0 | 0 | 0 | 0 | 0 | 0 | 0 | 0
43 | 70820457 | 70820115 | 70098586 | 1081 | 1 | 1081 | 1 | 9999990008 |  | Трудозатраты рабочих | 1191 | 1013 | чел.-ч. | чел.-ч. | 1 | 2.15 | 0 | 0 | 0 | 0 | 0 | 1 | 1 |  | 2.15 | 2 | 70820457 | 35 | 0 | 0 | 0 | 0 | 0 | 0 | 0 | 0
43 | 70820458 | 70820115 | 70164498 | 1 | 1 | 1081 | 2 | 2.1-18-7 | ТСН-2001.2. Доп. 68. п.1-18-7 (183001) | Автомобили грузовые бортовые, грузоподъемность до 5 т | 1368 | 1011 | маш.-ч | маш.-ч | 1 | 0.04 | 0 | 83.1 | 12.62 | 0 | 0 | 1 | 0 |  | 0.04 | 2 | 70820458 | 36 | 0 | 0 | 0 | 0 | 0 | 0 | 0 | 0
43 | 70820459 | 70820115 | 70163820 | 1 | 1 | 1081 | 2 | 2.1-4-37 | ТСН-2001.2. Доп. 68. п.1-4-37 (042909) | Лебедки электрические, тяговое усилие до 156,96 кН (16 тc) | 1368 | 1011 | маш.-ч | маш.-ч | 1 | 0.02 | 0 | 31.15 | 10.22 | 0 | 0 | 1 | 0 |  | 0.02 | 2 | 70820459 | 37 | 0 | 0 | 0 | 0 | 0 | 0 | 0 | 0
43 | 70820460 | 70820115 | 70156906 | 1 | 1 | 1081 | 3 | 1.21-5-1655 | ТСН-2001.1 Доп. 67, Р. 21, о. 5, поз. 1655 | Перемычка гибкая, типа ПГС 50-280 | 1354 | 1010 | шт. | шт. | 1 | 1 | 14.99 | 0 | 0 | 0 | 0 | 1 | 0 |  | 1 | 2 | 70820460 | 38 | 0 | 0 | 0 | 0 | 0 | 0 | 0 | 0
43 | 70820461 | 70820115 | 70091292 | 1081 | 1 | 1081 | 3 | 1297020000 |  | Болты строительные с гайками и шайбами (1297030000, 1610000000, 1620000000, 1680000000) | 1346 | 1009 | кг | кг | 1 | 0.39 | 0 | 0 | 0 | 0 | 0 | 0 | 0 |  | 0.39 | 2 | 70820461 | 39 | 0 | 0 | 0 | 0 | 0 | 0 | 0 | 0
43 | 70820462 | 70820115 | 70105340 | 1081 | 1 | 1081 | 3 | 3414420000 |  | Трансформаторы тока напряжением до 10 кВ | 1354 | 1010 | шт. | шт. | 1 | 1 | 0 | 0 | 0 | 0 | 0 | 0 | 0 |  | 1 | 2 | 70820462 | 40 | 0 | 0 | 0 | 0 | 0 | 0 | 0 | 0
83 | 70820468 | 70820150 | 70098586 | 1081 | 1 | 1081 | 1 | 9999990008 |  | Трудозатраты рабочих | 1191 | 1013 | чел.-ч. | чел.-ч. | 1 | 1.12 | 0 | 0 | 0 | 0 | 0 | 1 | 1 |  | 1.12 | 2 | 70820468 | 41 | 0 | 0 | 0 | 0 | 0 | 0 | 0 | 0
84 | 70820468 | 70820150 | 70098586 | 1081 | 1 | 1081 | 1 | 9999990008 |  | Трудозатраты рабочих | 1191 | 1013 | чел.-ч. | чел.-ч. | 1 | 1.12 | 0 | 0 | 0 | 0 | 0 | 1 | 1 |  | 1.12 | 2 | 70820468 | 42 | 0 | 0 | 0 | 0 | 0 | 0 | 0 | 0
85 | 70820472 | 70820153 | 70098586 | 1081 | 1 | 1081 | 1 | 9999990008 |  | Трудозатраты рабочих | 1191 | 1013 | чел.-ч. | чел.-ч. | 1 | 3.6 | 0 | 0 | 0 | 0 | 0 | 1 | 1 |  | 3.6 | 2 | 70820472 | 43 | 0 | 0 | 0 | 0 | 0 | 0 | 0 | 0
86 | 70820472 | 70820153 | 70098586 | 1081 | 1 | 1081 | 1 | 9999990008 |  | Трудозатраты рабочих | 1191 | 1013 | чел.-ч. | чел.-ч. | 1 | 3.6 | 0 | 0 | 0 | 0 | 0 | 1 | 1 |  | 3.6 | 2 | 70820472 | 44 | 0 | 0 | 0 | 0 | 0 | 0 | 0 | 0
87 | 70820473 | 70820156 | 70098586 | 1081 | 1 | 1081 | 1 | 9999990008 |  | Трудозатраты рабочих | 1191 | 1013 | чел.-ч. | чел.-ч. | 1 | 2.16 | 0 | 0 | 0 | 0 | 0 | 1 | 1 |  | 2.16 | 2 | 70820473 | 45 | 0 | 0 | 0 | 0 | 0 | 0 | 0 | 0
88 | 70820473 | 70820156 | 70098586 | 1081 | 1 | 1081 | 1 | 9999990008 |  | Трудозатраты рабочих | 1191 | 1013 | чел.-ч. | чел.-ч. | 1 | 2.16 | 0 | 0 | 0 | 0 | 0 | 1 | 1 |  | 2.16 | 2 | 70820473 | 46 | 0 | 0 | 0 | 0 | 0 | 0 | 0 | 0
89 | 70820476 | 70820159 | 70098586 | 1081 | 1 | 1081 | 1 | 9999990008 |  | Трудозатраты рабочих | 1191 | 1013 | чел.-ч. | чел.-ч. | 1 | 1.44 | 0 | 0 | 0 | 0 | 0 | 1 | 1 |  | 1.44 | 2 | 70820476 | 47 | 0 | 0 | 0 | 0 | 0 | 0 | 0 | 0
90 | 70820476 | 70820159 | 70098586 | 1081 | 1 | 1081 | 1 | 9999990008 |  | Трудозатраты рабочих | 1191 | 1013 | чел.-ч. | чел.-ч. | 1 | 1.44 | 0 | 0 | 0 | 0 | 0 | 1 | 1 |  | 1.44 | 2 | 70820476 | 48 | 0 | 0 | 0 | 0 | 0 | 0 | 0 | 0

## SrcPoprs (hidden)
28 | 1 | *0 | *0,3 | *0,3 | *0,3 | *0,3 | *0,3 | *0 | *0,3 | Гл.4.Прил.2.2.п.2.2.29_04.00.01.35.003 | При демонтаже оборудования, предназначенного в лом | Глава 4
29 | 1 | *0 | *0,3 | *0,3 | *0,3 | *0,3 | *0,3 | *0 | *0,3 | Гл.4.Прил.2.2.п.2.2.29_04.00.01.35.003 | При демонтаже оборудования, предназначенного в лом | Глава 4
32 | 1 | *0 | *0,3 | *0,3 | *0,3 | *0,3 | *0,3 | *0 | *0,3 | Гл.4.Прил.2.2.п.2.2.29_04.00.01.35.003 | При демонтаже оборудования, предназначенного в лом | Глава 4
33 | 1 | *0 | *0,3 | *0,3 | *0,3 | *0,3 | *0,3 | *0 | *0,3 | Гл.4.Прил.2.2.п.2.2.29_04.00.01.35.003 | При демонтаже оборудования, предназначенного в лом | Глава 4

## SrcKA (hidden)
0 | Smeta.RU Flash (495) 974-1589 | _PS_ | 0 | 0 | 0 | Smeta.RU Flash | 1 | 75706 | 10 | 12 | 1 | 0 | 2
|  |  | Новый объект (ТСН-2001 (Мосгосэкспертиза)) | Оптосистемы(Земин) | [9 empty] | 0 | 0