## 09-01-01
Форма № 4б
Строительство КЛ-0,4 кВ от сооружаемой КЛ-0,4 кВ до сооружаемого РЩ-0,4 кВ, установить РЩ-0,4 кВ, в т.ч. ПИР, г. Москва, м.о. Краснопахорский, п. Секерино, мкр. Медведево, д. 81; 77:22:0030118:3136 НА З.У. 77:22:0030118:3123. СД_I-340749_ПНР | [19 empty] | Строительство КЛ-0,4 кВ от сооружаемой КЛ-0,4 кВ до сооружаемого РЩ-0,4 кВ, установить РЩ-0,4 кВ, в т.ч. ПИР, г. Москва, м.о. Краснопахорский, п. Секерино, мкр. Медведево, д. 81; 77:22:0030118:3136 НА З.У. 77:22:0030118:3123. СД_I-340749_ПНР
(наименование стройки и/или объекта)
ЛОКАЛЬНАЯ СМЕТА № 09-01-01
ПНР КЛ-0,4кВ
(наименование работ и затрат)
Основание: чертежи №
[8 empty] | В базисном уровне цен | В текущем уровне цен
|  |  |  | Сметная стоимость |  |  |  | 2.17 | 34.64 | тыс.руб.
|  |  |  | Строительные работы |  |  |  | 2.14 | 32.75 | тыс.руб.
|  |  |  | Работы по монтажу оборудования |  |  |  | 0 | 0 | тыс.руб.
|  |  |  | Оборудование |  |  |  | 0 | 0 | тыс.руб.
|  |  |  | Прочие работы и затраты |  |  |  | 0.03 | 1.89 | тыс.руб.
|  |  |  | Средства на оплату труда |  |  |  | 0.11691 | 6.5879 | тыс.руб.
|  |  |  | Затраты труда |  |  |  | 1.01 |  | чел.-ч.
Кроме того:
|  |  |  | Возврат материалов |  |  |  | 0 | 0 | тыс.руб.
Составлен(а) по ТСН-2001 с учетом Дополнения №: 80
№ и период сборника коэффициентов (индексов) пересчета: Коэффициенты к ТСН-2001 МГЭ Дополнение 80, строительство №219 I квартал 2026 года | [19 empty] | № и период сборника коэффициентов (индексов) пересчета: Коэффициенты к ТСН-2001 МГЭ Дополнение 80, строительство №219 I квартал 2026 года
№ п/п | Шифр расценки и коды ресурсов | Наименование работ и затрат | Ед. изм. | Кол-во единиц | Цена на ед. изм., руб. | Попра- вочные коэффи- циенты | Коэффи- циенты зимних удорожа- ний | Всего в ценах на январь 2000 года, руб. | Коэффи- циенты (индек- сы) пере- счета, нормы НР и СП | ВСЕГО затрат в текущем уровне цен, руб.
1 | 2 | 3 | 4 | 5 | 6 | 7 | 8 | 9 | 10 | 11
Раздел: ПНР КЛ-0.4кВ
1 | 5.1-162-1 | Измерение сопротивления изоляции мегаомметром кабельных и других линий напряжением до 1 кВ, предназначенных для передачи электроэнергии к распределительным устройствам, щитам, шкафам и коммутационным аппаратам | 1 измерение | 1 | [8 empty] | 3.37 | 190.15 | 1.64 | 92.51 | 0 | 0 | 0
|  | ЗП |  |  | 4.56 |  | 1 | 4.56 | 56.35 | 256.96
|  | НР от ФОТ | % | 74 |  |  |  | 3.37 | 74 | 190.15
|  | СП от ФОТ | % | 36 |  |  |  | 1.64 | 36 | 92.51
|  | ЗТР | чел-ч | 0.29 |  |  | 1 | 0.29
|  | Всего по позиции: |  |  |  |  | 9.57 |  | 539.62 |  | 9.57 | 539.62
2 | 5.1-158-1 | Фазировка электрической линии или трансформатора с сетью напряжением до 1 кВ | 1 фазировка | 1 | [8 empty] | 8.43 | 474.95 | 4.1 | 231.06 | 0 | 0 | 0
|  | ЗП |  |  | 11.39 |  | 1 | 11.39 | 56.35 | 641.83
|  | НР от ФОТ | % | 74 |  |  |  | 8.43 | 74 | 474.95
|  | СП от ФОТ | % | 36 |  |  |  | 4.1 | 36 | 231.06
|  | ЗТР | чел-ч | 0.72 |  |  | 1 | 0.72
|  | Всего по позиции: |  |  |  |  | 23.92 |  | 1347.84 |  | 23.92 | 1347.84
3 | 2.1-8-3 | Автолаборатории | маш.-ч | 8 | [8 empty] | 95.91 | 5404.65 | 65.62 | 3697.92 | 176.68 | 0 | 2
|  | ЭМ |  |  | 247.38 |  | 1 | 1979.04 | 11.95 | 23649.53
|  | в т.ч. ЗПМ |  |  | 12.62 |  | 1 | 100.96 | 56.35 | 5689.1
|  | НР от ФОТ | % | 95 |  |  |  | 95.91 | 95 | 5404.65
|  | СП от ФОТ | % | 65 |  |  |  | 65.62 | 65 | 3697.92
|  | Всего по позиции: |  |  |  |  | 2140.57 |  | 32752.1 |  | 2140.57 | 32752.1
Итого по разделу: ПНР КЛ-0.4кВ | [6 empty] | 2174.06 |  | 34639.56
Итого по ТСН-2001.16 | [7 empty] | 0 | 0
Итого возвратных сумм | [7 empty] | 0 | 0
Итого по локальной смете: ПНР КЛ-0,4кВ | [6 empty] | 2174.06 |  | 34639.56
Итого по ТСН-2001.16 | [7 empty] | 0 | 0
Итого возвратных сумм | [7 empty] | 0 | 0
|  | в том числе: |  |  |  |  | 0 |  | 0
|  | СМР |  |  |  |  | 2140.57 |  | 32752.1
|  | Прочие |  |  |  |  | 33.49 |  | 1887.46
|  | Итого СМР |  |  |  |  | 2140.57 |  | 32752.1
|  | Итого прочие |  |  |  |  | 33.49 |  | 1887.46
|  | Всего по акту |  |  |  |  | 2174.06 |  | 34639.56
Составил
(должность, подпись, инициалы, фамилия)
Проверил
(должность, подпись, инициалы, фамилия)

## 09-01-02
Форма № 4б
Строительство КЛ-0,4 кВ от сооружаемой КЛ-0,4 кВ до сооружаемого РЩ-0,4 кВ, установить РЩ-0,4 кВ, в т.ч. ПИР, г. Москва, м.о. Краснопахорский, п. Секерино, мкр. Медведево, д. 81; 77:22:0030118:3136 НА З.У. 77:22:0030118:3123. СД_I-340749_ПНР | [19 empty] | Строительство КЛ-0,4 кВ от сооружаемой КЛ-0,4 кВ до сооружаемого РЩ-0,4 кВ, установить РЩ-0,4 кВ, в т.ч. ПИР, г. Москва, м.о. Краснопахорский, п. Секерино, мкр. Медведево, д. 81; 77:22:0030118:3136 НА З.У. 77:22:0030118:3123. СД_I-340749_ПНР
(наименование стройки и/или объекта)
ЛОКАЛЬНАЯ СМЕТА № 09-01-02
ПНР ВРЩ-0,4 кВ
(наименование работ и затрат)
Основание: чертежи №
[8 empty] | В базисном уровне цен | В текущем уровне цен
|  |  |  | Сметная стоимость |  |  |  | 0.09 | 5.32 | тыс.руб.
|  |  |  | Строительные работы |  |  |  | 0 | 0 | тыс.руб.
|  |  |  | Работы по монтажу оборудования |  |  |  | 0 | 0 | тыс.руб.
|  |  |  | Оборудование |  |  |  | 0 | 0 | тыс.руб.
|  |  |  | Прочие работы и затраты |  |  |  | 0.09 | 5.32 | тыс.руб.
|  |  |  | Средства на оплату труда |  |  |  | 0.04494 | 2.5324 | тыс.руб.
|  |  |  | Затраты труда |  |  |  | 3.32 |  | чел.-ч.
Кроме того:
|  |  |  | Возврат материалов |  |  |  | 0 | 0 | тыс.руб.
Составлен(а) по ТСН-2001 с учетом Дополнения №: 80
№ и период сборника коэффициентов (индексов) пересчета: Коэффициенты к ТСН-2001 МГЭ Дополнение 80, строительство №219 I квартал 2026 года | [19 empty] | № и период сборника коэффициентов (индексов) пересчета: Коэффициенты к ТСН-2001 МГЭ Дополнение 80, строительство №219 I квартал 2026 года
№ п/п | Шифр расценки и коды ресурсов | Наименование работ и затрат | Ед. изм. | Кол-во единиц | Цена на ед. изм., руб. | Попра- вочные коэффи- циенты | Коэффи- циенты зимних удорожа- ний | Всего в ценах на январь 2000 года, руб. | Коэффи- циенты (индек- сы) пере- счета, нормы НР и СП | ВСЕГО затрат в текущем уровне цен, руб.
1 | 2 | 3 | 4 | 5 | 6 | 7 | 8 | 9 | 10 | 11
Раздел: ПНР ВРЩ-0,4 кВ
1 | 5.1-151-1 | Измерение сопротивления растеканию тока заземлителя | 1 измерение | 1 | [8 empty] | 9.37 | 527.91 | 4.56 | 256.82 | 0 | 0 | 0
|  | ЗП |  |  | 12.66 |  | 1 | 12.66 | 56.35 | 713.39
|  | НР от ФОТ | % | 74 |  |  |  | 9.37 | 74 | 527.91
|  | СП от ФОТ | % | 36 |  |  |  | 4.56 | 36 | 256.82
|  | ЗТР | чел-ч | 0.8 |  |  | 1 | 0.8
|  | Всего по позиции: |  |  |  |  | 26.59 |  | 1498.12 |  | 26.59 | 1498.12
2 | 5.1-152-1 | Проверка наличия цепи между заземлителями и заземленными элементами | 1 ТОЧКА | 3 | [8 empty] | 4.22 | 237.69 | 2.05 | 115.63 | 0 | 0 | 0
|  | ЗП |  |  | 1.9 |  | 1 | 5.7 | 56.35 | 321.2
|  | НР от ФОТ | % | 74 |  |  |  | 4.22 | 74 | 237.69
|  | СП от ФОТ | % | 36 |  |  |  | 2.05 | 36 | 115.63
|  | ЗТР | чел-ч | 0.12 |  |  | 1 | 0.36
|  | Всего по позиции: |  |  |  |  | 11.97 |  | 674.52 |  | 11.97 | 674.52
3 | 5.1-20-5 | Выключатель трехполюсный, с электромагнитным, тепловым или комбинированным расцепителем, номинальный ток до 200А (прим. Выключатель ВР32-35 100А) | 1 ШТ. | 1 | [8 empty] | 19.67 | 1108.36 | 9.57 | 539.2 | 0 | 0 | 0
|  | ЗП |  |  | 26.58 |  | 1 | 26.58 | 56.35 | 1497.78
|  | НР от ФОТ | % | 74 |  |  |  | 19.67 | 74 | 1108.36
|  | СП от ФОТ | % | 36 |  |  |  | 9.57 | 36 | 539.2
|  | ЗТР | чел-ч | 2.16 |  |  | 1 | 2.16
|  | Всего по позиции: |  |  |  |  | 55.82 |  | 3145.34 |  | 55.82 | 3145.34
Итого по разделу: ПНР ВРЩ-0,4 кВ | [6 empty] | 94.38 |  | 5317.98
Итого по ТСН-2001.16 | [7 empty] | 0 | 0
Итого возвратных сумм | [7 empty] | 0 | 0
Итого по локальной смете: ПНР ВРЩ-0,4 кВ | [6 empty] | 94.38 |  | 5317.98
Итого по ТСН-2001.16 | [7 empty] | 0 | 0
Итого возвратных сумм | [7 empty] | 0 | 0
|  | в том числе: |  |  |  |  | 0 |  | 0
|  | Прочие |  |  |  |  | 94.38 |  | 5317.98
|  | Итого прочие |  |  |  |  | 94.38 |  | 5317.98
|  | Всего по акту |  |  |  |  | 94.38 |  | 5317.98
Составил
(должность, подпись, инициалы, фамилия)
Проверил
(должность, подпись, инициалы, фамилия)

## 09-01-01_1
0
Унифицированная форма № КС-2
Утверждена постановлением Госкомстата России
от 11.11.99. № 100
Код
[7 empty] | Форма по ОКУД |  | 0322005
Инвестор | [7 empty] | по ОКПО
организация, адрес, телефон, факс
Заказчик | [7 empty] | по ОКПО
организация, адрес, телефон, факс
Подрядчик | [7 empty] | по ОКПО
организация, адрес, телефон, факс
Стройка |  | Строительство КЛ-0,4 кВ от сооружаемой КЛ-0,4 кВ до сооружаемого РЩ-0,4 кВ, установить РЩ-0,4 кВ, в т.ч. ПИР, г. Москва, м.о. Краснопахорский, п. Секерино, мкр. Медведево, д. 81; 77:22:0030118:3136 НА З.У. 77:22:0030118:3123 | [18 empty] | Строительство КЛ-0,4 кВ от сооружаемой КЛ-0,4 кВ до сооружаемого РЩ-0,4 кВ, установить РЩ-0,4 кВ, в т.ч. ПИР, г. Москва, м.о. Краснопахорский, п. Секерино, мкр. Медведево, д. 81; 77:22:0030118:3136 НА З.У. 77:22:0030118:3123
наименование, адрес
Объект |  | СД_I-340749_ПНР
наименование
Вид деятельности по ОКДП
[6 empty] | Договор подряда |  | номер
дата
Вид операции
[6 empty] | Номер документа | Дата составления | Отчетный период
[8 empty] | с | по
AKT
О ПРИЕМКЕ ВЫПОЛНЕННЫХ РАБОТ
Сметная (договорная) стоимость в соответствии с договором подряда (субподряда) | [6 empty] | 34.64 |  | тыс.руб
Составлен(а) по ТСН-2001 с учетом Дополнения №: 80
№ и период сборника коэффициентов (индексов) пересчета: Коэффициенты к ТСН-2001 МГЭ Дополнение 80, строительство №219 I квартал 2026 года | [21 empty] | № и период сборника коэффициентов (индексов) пересчета: Коэффициенты к ТСН-2001 МГЭ Дополнение 80, строительство №219 I квартал 2026 года
Номер |  | Шифр расценки и коды ресурсов | Наименование работ и затрат | Ед. изм. | Кол-во единиц | Цена на ед. изм., руб. | Попра- вочные коэффи- циенты | Коэффи- циенты зимних удорожа- ний | Всего затрат в базисном уровне цен, руб. | Коэффи- циенты (индек- сы) пере- счета, нормы НР и СП | ВСЕГО затрат в текущем уровне цен, руб.
п/п | поз. по сме-те
1 | 2 | 3 | 4 | 5 | 6 | 7 | 8 | 9 | 10 | 11 | 12
Акт по локальной смете: ПНР КЛ-0,4кВ
Раздел: ПНР КЛ-0.4кВ
1 | 1 | 5.1-162-1 | Измерение сопротивления изоляции мегаомметром кабельных и других линий напряжением до 1 кВ, предназначенных для передачи электроэнергии к распределительным устройствам, щитам, шкафам и коммутационным аппаратам | 1 измерение | 1 | [8 empty] | 3.37 | 190.15 | 1.64 | 92.51 | 0 | 0 | 0
|  |  | ЗП |  |  | 4.56 |  | 1 | 4.56 | 56.35 | 256.96
|  |  | НР от ФОТ | % | 74 |  |  |  | 3.37 | 74 | 190.15
|  |  | СП от ФОТ | % | 36 |  |  |  | 1.64 | 36 | 92.51
|  |  | ЗТР | чел-ч | 0.29 |  |  | 1 | 0.29
|  |  | Всего по позиции: |  |  |  |  | 9.57 |  | 539.62 |  | 9.57 | 539.62
2 | 2 | 5.1-158-1 | Фазировка электрической линии или трансформатора с сетью напряжением до 1 кВ | 1 фазировка | 1 | [8 empty] | 8.43 | 474.95 | 4.1 | 231.06 | 0 | 0 | 0
|  |  | ЗП |  |  | 11.39 |  | 1 | 11.39 | 56.35 | 641.83
|  |  | НР от ФОТ | % | 74 |  |  |  | 8.43 | 74 | 474.95
|  |  | СП от ФОТ | % | 36 |  |  |  | 4.1 | 36 | 231.06
|  |  | ЗТР | чел-ч | 0.72 |  |  | 1 | 0.72
|  |  | Всего по позиции: |  |  |  |  | 23.92 |  | 1347.84 |  | 23.92 | 1347.84
3 | 3 | 2.1-8-3 | Автолаборатории | маш.-ч | 8 | [8 empty] | 95.91 | 5404.65 | 65.62 | 3697.92 | 176.68 | 0 | 2
|  |  | ЭМ |  |  | 247.38 |  | 1 | 1979.04 | 11.95 | 23649.53
|  |  | в т.ч. ЗПМ |  |  | 12.62 |  | 1 | 100.96 | 56.35 | 5689.1
|  |  | НР от ФОТ | % | 95 |  |  |  | 95.91 | 95 | 5404.65
|  |  | СП от ФОТ | % | 65 |  |  |  | 65.62 | 65 | 3697.92
|  |  | Всего по позиции: |  |  |  |  | 2140.57 |  | 32752.1 |  | 2140.57 | 32752.1
Итого по разделу: ПНР КЛ-0.4кВ | [7 empty] | 2174.06 |  | 34639.56
Итого по ТСН-2001.16 | [8 empty] | 0 | 0
Итого возвратных сумм | [8 empty] | 0 | 0
Итого по акту: ПНР КЛ-0,4кВ | [7 empty] | 2174.06 |  | 34639.56
Итого по ТСН-2001.16 | [8 empty] | 0 | 0
Итого возвратных сумм | [8 empty] | 0 | 0
|  |  | в том числе: |  |  |  |  | 0 |  | 0
|  |  | СМР |  |  |  |  | 2140.57 |  | 32752.1
|  |  | Прочие |  |  |  |  | 33.49 |  | 1887.46
|  |  | Итого СМР |  |  |  |  | 2140.57 |  | 32752.1
|  |  | Итого прочие |  |  |  |  | 33.49 |  | 1887.46
|  |  | Всего по акту |  |  |  |  | 2174.06 |  | 34639.56
Сдал
(должность, подпись, инициалы, фамилия)
Принял
(должность, подпись, инициалы, фамилия)

## 09-01-02_1
0
Унифицированная форма № КС-2
Утверждена постановлением Госкомстата России
от 11.11.99. № 100
Код
[7 empty] | Форма по ОКУД |  | 0322005
Инвестор | [7 empty] | по ОКПО
организация, адрес, телефон, факс
Заказчик | [7 empty] | по ОКПО
организация, адрес, телефон, факс
Подрядчик | [7 empty] | по ОКПО
организация, адрес, телефон, факс
Стройка |  | Строительство КЛ-0,4 кВ от сооружаемой КЛ-0,4 кВ до сооружаемого РЩ-0,4 кВ, установить РЩ-0,4 кВ, в т.ч. ПИР, г. Москва, м.о. Краснопахорский, п. Секерино, мкр. Медведево, д. 81; 77:22:0030118:3136 НА З.У. 77:22:0030118:3123 | [18 empty] | Строительство КЛ-0,4 кВ от сооружаемой КЛ-0,4 кВ до сооружаемого РЩ-0,4 кВ, установить РЩ-0,4 кВ, в т.ч. ПИР, г. Москва, м.о. Краснопахорский, п. Секерино, мкр. Медведево, д. 81; 77:22:0030118:3136 НА З.У. 77:22:0030118:3123
наименование, адрес
Объект |  | СД_I-340749_ПНР
наименование
Вид деятельности по ОКДП
[6 empty] | Договор подряда |  | номер
дата
Вид операции
[6 empty] | Номер документа | Дата составления | Отчетный период
[8 empty] | с | по
AKT
О ПРИЕМКЕ ВЫПОЛНЕННЫХ РАБОТ
Сметная (договорная) стоимость в соответствии с договором подряда (субподряда) | [6 empty] | 5.32 |  | тыс.руб
Составлен(а) по ТСН-2001 с учетом Дополнения №: 80
№ и период сборника коэффициентов (индексов) пересчета: Коэффициенты к ТСН-2001 МГЭ Дополнение 80, строительство №219 I квартал 2026 года | [21 empty] | № и период сборника коэффициентов (индексов) пересчета: Коэффициенты к ТСН-2001 МГЭ Дополнение 80, строительство №219 I квартал 2026 года
Номер |  | Шифр расценки и коды ресурсов | Наименование работ и затрат | Ед. изм. | Кол-во единиц | Цена на ед. изм., руб. | Попра- вочные коэффи- циенты | Коэффи- циенты зимних удорожа- ний | Всего затрат в базисном уровне цен, руб. | Коэффи- циенты (индек- сы) пере- счета, нормы НР и СП | ВСЕГО затрат в текущем уровне цен, руб.
п/п | поз. по сме-те
1 | 2 | 3 | 4 | 5 | 6 | 7 | 8 | 9 | 10 | 11 | 12
Акт по локальной смете: ПНР ВРЩ-0,4 кВ
Раздел: ПНР ВРЩ-0,4 кВ
1 | 1 | 5.1-151-1 | Измерение сопротивления растеканию тока заземлителя | 1 измерение | 1 | [8 empty] | 9.37 | 527.91 | 4.56 | 256.82 | 0 | 0 | 0
|  |  | ЗП |  |  | 12.66 |  | 1 | 12.66 | 56.35 | 713.39
|  |  | НР от ФОТ | % | 74 |  |  |  | 9.37 | 74 | 527.91
|  |  | СП от ФОТ | % | 36 |  |  |  | 4.56 | 36 | 256.82
|  |  | ЗТР | чел-ч | 0.8 |  |  | 1 | 0.8
|  |  | Всего по позиции: |  |  |  |  | 26.59 |  | 1498.12 |  | 26.59 | 1498.12
2 | 2 | 5.1-152-1 | Проверка наличия цепи между заземлителями и заземленными элементами | 1 ТОЧКА | 3 | [8 empty] | 4.22 | 237.69 | 2.05 | 115.63 | 0 | 0 | 0
|  |  | ЗП |  |  | 1.9 |  | 1 | 5.7 | 56.35 | 321.2
|  |  | НР от ФОТ | % | 74 |  |  |  | 4.22 | 74 | 237.69
|  |  | СП от ФОТ | % | 36 |  |  |  | 2.05 | 36 | 115.63
|  |  | ЗТР | чел-ч | 0.12 |  |  | 1 | 0.36
|  |  | Всего по позиции: |  |  |  |  | 11.97 |  | 674.52 |  | 11.97 | 674.52
3 | 3 | 5.1-20-5 | Выключатель трехполюсный, с электромагнитным, тепловым или комбинированным расцепителем, номинальный ток до 200А (прим. Выключатель ВР32-35 100А) | 1 ШТ. | 1 | [8 empty] | 19.67 | 1108.36 | 9.57 | 539.2 | 0 | 0 | 0
|  |  | ЗП |  |  | 26.58 |  | 1 | 26.58 | 56.35 | 1497.78
|  |  | НР от ФОТ | % | 74 |  |  |  | 19.67 | 74 | 1108.36
|  |  | СП от ФОТ | % | 36 |  |  |  | 9.57 | 36 | 539.2
|  |  | ЗТР | чел-ч | 2.16 |  |  | 1 | 2.16
|  |  | Всего по позиции: |  |  |  |  | 55.82 |  | 3145.34 |  | 55.82 | 3145.34
Итого по разделу: ПНР ВРЩ-0,4 кВ | [7 empty] | 94.38 |  | 5317.98
Итого по ТСН-2001.16 | [8 empty] | 0 | 0
Итого возвратных сумм | [8 empty] | 0 | 0
Итого по акту: ПНР ВРЩ-0,4 кВ | [7 empty] | 94.38 |  | 5317.98
Итого по ТСН-2001.16 | [8 empty] | 0 | 0
Итого возвратных сумм | [8 empty] | 0 | 0
|  |  | в том числе: |  |  |  |  | 0 |  | 0
|  |  | Прочие |  |  |  |  | 94.38 |  | 5317.98
|  |  | Итого прочие |  |  |  |  | 94.38 |  | 5317.98
|  |  | Всего по акту |  |  |  |  | 94.38 |  | 5317.98
Сдал
(должность, подпись, инициалы, фамилия)
Принял
(должность, подпись, инициалы, фамилия)

## Source
1 | 1 | -1 |  |  |  | Строительство КЛ-0,4 кВ от сооружаемой КЛ-0,4 кВ до сооружаемого РЩ-0,4 кВ, установить РЩ-0,4 кВ, в т.ч. ПИР, г. Москва, м.о. Краснопахорский, п. Секерино, мкр. Медведево, д. 81; 77:22:0030118:3136 НА З.У. 77:22:0030118:3123 | [125 empty] | 0
8 | 1 | -1 |  |  |  | Строительство КЛ-0,4 кВ от сооружаемой КЛ-0,4 кВ до сооружаемого РЩ-0,4 кВ, установить РЩ-0,4 кВ, в т.ч. ПИР, г. Москва, м.о. Краснопахорский, п. Секерино, мкр. Медведево, д. 81; 77:22:0030118:3136 НА З.У. 77:22:0030118:3123 | [125 empty] | 0
1 | 256 | 0 | 200 | 0 |  | СД_I-340749_ПНР |  | 0 |  | 0 | 0 | 4098 |  | 0 | 0 | 0 | 0 | 0 | 1 |  | 0 | [31 empty] | 0 | [5 empty] | Сметные нормы списания | Коды ОКП для ТСН-2001 МГЭ Дополнение 80 | 1 | 1 | 0 | 0 | 1 | 0 | 6 | 2 | 1 | 1 | 0 | 0 | 0 | 0 | 0 |  | Типовой расчет для ТСН-2001 МГЭ, Дополнение 80, строительство | Территориальные сметные нормативы для Москвы ТСН-2001 (МГЭ), дополнение 80 | Территориальные сметные нормативы для Москвы ТСН-2001 (МГЭ), дополнение 80 | Территориальные сметные нормативы для Москвы ТСН-2001 (МГЭ), дополнение 80 | Территориальные сметные нормативы для Москвы ТСН-2001 (МГЭ), дополнение 80 | Поправки для ТСН-2001 от 03.02.2026 г. доп.80 | 0 | 0 | 537272328 |  |  | 81 | [5 empty] | Территориальные сметные нормативы для Москвы (ТСН-2001) | ТЕР | 41660 | 1 | 80 |  |  |  | 0 | [29 empty] | 0
15 | 1
52 | 256 | 1 | 12 | 0 |  | СД_I-340749_ПНР | [7 empty] | 2039.93 | 0 | 1979.04 | 100.96 | 60.89 | 0 | 4.33 | 0 | 0 | 140.97 | 87.54 | 0 | 0 | 0 | 0 | 0 | 0 | 0 | 0 | 0 | 0 | 0 | 0 | 0 | 0 | 0 | 0 | 0 | 0 | 2268.44 | 2140.57 | 0 | 127.87 | 0 | 0 | 0 | 0 | 0 | 0 | 0 | 0 | 0 | 0 | 0 | 0 | 0 | 0 | 0 | 0 | 0 | 0 | 0 | 0 | 0 | 0 | 0 | 0 | 0 | 0 | 0 | 0 | 0 | 0 | 0 | 0 | 0 | 0 | 0 | 0 | 0 | 0 | 0 | 0 | 0 | 0 | 0 | 0 | 0 | 0 | 0 | 0 | 0 | 0 | 0 | 0 | 0 | 0 | 0 | 0 | 0 | 0 | 0 | 0 | 0 | 0 | 0 | 27080.69 | 0 | 23649.53 | 5689.1 | 3431.16 | 0 | 4.33 | 0 | 0 | 7943.71 | 4933.14 | 0 | 0 | 0 | 0 | 0 | 0 | 0 | 0 | 0 | 0 | 0 | 0 | 0 | 0 | 0 | 0 | 0 | 0 | 39957.54 | 32752.1 | 0 | 7205.44 | 0 | 0 | 0 | 0 | 0 | 0 | 0 | 0 | 0 | 0 | 0 | 0 | 0 | 0 | 0 | 0 | 0 | 0 | 0 | 0 | 0 | 0 | 0 | 0 | 0 | 0 | 0 | 0 | 0 | 0 | 0 | 0 | 0 | 0 | 0 | 0 | 0 | 0 | 0 | 0 | 0 | 0 | 0 | 0 | 0 | 0 | 0 | 0 | 0 | 0 | 0 | 0 | 0 | 0 | 0 | 0 | 0 | 0 | 0 | 0 | 0 | 0 | 0
3 | 1 |  | 65 |  | 09-01-01 | ПНР КЛ-0,4кВ |  | 0 |  | -1 | 09-01-01 | [6 empty] | 0 | 0 |  | 0 | [53 empty] | 0 | [7 empty] | 0 | 0
52 | 1 | 3 | 20 | 0 | 09-01-01 | ПНР КЛ-0,4кВ | [7 empty] | 1994.99 | 0 | 1979.04 | 100.96 | 15.95 | 0 | 1.01 | 0 | 0 | 107.71 | 71.36 | 0 | 0 | 0 | 0 | 0 | 0 | 0 | 0 | 0 | 0 | 0 | 0 | 0 | 0 | 0 | 0 | 0 | 0 | 2174.06 | 2140.57 | 0 | 33.49 | 0 | 0 | 0 | 0 | 0 | 0 | 0 | 0 | 0 | 0 | 0 | 0 | 0 | 0 | 0 | 0 | 0 | 0 | 0 | 0 | 0 | 0 | 0 | 0 | 0 | 0 | 0 | 0 | 0 | 0 | 0 | 0 | 0 | 0 | 0 | 0 | 0 | 0 | 0 | 0 | 0 | 0 | 0 | 0 | 0 | 0 | 0 | 0 | 0 | 0 | 0 | 0 | 0 | 0 | 0 | 0 | 0 | 0 | 0 | 0 | 0 | 0 | 0 | 24548.32 | 0 | 23649.53 | 5689.1 | 898.79 | 0 | 1.01 | 0 | 0 | 6069.75 | 4021.49 | 0 | 0 | 0 | 0 | 0 | 0 | 0 | 0 | 0 | 0 | 0 | 0 | 0 | 0 | 0 | 0 | 0 | 0 | 34639.56 | 32752.1 | 0 | 1887.46 | 0 | 0 | 0 | 0 | 0 | 0 | 0 | 0 | 0 | 0 | 0 | 0 | 0 | 0 | 0 | 0 | 0 | 0 | 0 | 0 | 0 | 0 | 0 | 0 | 0 | 0 | 0 | 0 | 0 | 0 | 0 | 0 | 0 | 0 | 0 | 0 | 0 | 0 | 0 | 0 | 0 | 0 | 0 | 0 | 0 | 0 | 0 | 0 | 0 | 0 | 0 | 0 | 0 | 0 | 0 | 0 | 0 | 0 | 0 | 0 | 0 | 0 | 0
4 | 1 |  | 35 |  | Новый раздел | ПНР КЛ-0.4кВ |  | 0 |  | -1 | [7 empty] | 0 | 0 |  | 0 | [53 empty] | 0 | [11 empty] | 0
52 | 1 | 4 | 24 | 0 | Новый раздел | ПНР КЛ-0.4кВ | [7 empty] | 1994.99 | 0 | 1979.04 | 100.96 | 15.95 | 0 | 1.01 | 0 | 0 | 107.71 | 71.36 | 0 | 0 | 1994.99 | 0 | 1979.04 | 100.96 | 15.95 | 0 | 1.01 | 0 | 0 | 107.71 | 71.36 | 0 | 0 | 0 | 0 | 0 | 2174.06 | 2140.57 | 0 | 33.49 | 0 | 0 | 0 | 0 | 0 | 0 | 0 | 0 | 0 | 0 | 0 | 0 | 0 | 0 | 0 | 0 | 0 | 0 | 0 | 0 | 0 | 0 | 0 | 0 | 0 | 0 | 0 | 0 | 0 | 0 | 0 | 2174.06 | 2140.57 | 0 | 33.49 | 0 | 0 | 0 | 0 | 0 | 0 | 0 | 0 | 0 | 0 | 0 | 0 | 0 | 0 | 0 | 0 | 0 | 0 | 0 | 0 | 0 | 0 | 0 | 0 | 0 | 0 | 0 | 0 | 24548.32 | 0 | 23649.53 | 5689.1 | 898.79 | 0 | 1.01 | 0 | 0 | 6069.75 | 4021.49 | 0 | 0 | 24548.32 | 0 | 23649.53 | 5689.1 | 898.79 | 0 | 1.01 | 0 | 0 | 6069.75 | 4021.49 | 0 | 0 | 0 | 0 | 0 | 34639.56 | 32752.1 | 0 | 1887.46 | 0 | 0 | 0 | 0 | 0 | 0 | 0 | 0 | 0 | 0 | 0 | 0 | 0 | 0 | 0 | 0 | 0 | 0 | 0 | 0 | 0 | 0 | 0 | 0 | 0 | 0 | 0 | 0 | 0 | 0 | 0 | 34639.56 | 32752.1 | 0 | 1887.46 | 0 | 0 | 0 | 0 | 0 | 0 | 0 | 0 | 0 | 0 | 0 | 0 | 0 | 0 | 0 | 0 | 0 | 0 | 0 | 0 | 0 | 0 | 0 | 0 | 0 | 0 | 0 | 0
17 | 1 | 1 | 1 | 1 | 5.1-162-1 | Измерение сопротивления изоляции мегаомметром кабельных и других линий напряжением до 1 кВ, предназначенных для передачи электроэнергии к распределительным устройствам, щитам, шкафам и коммутационным аппаратам | 1 измерение | 1 | 0 | 1 |  |  |  | 4.56 | 0 | 0 | 0 | 4.56 | 0 | 0.29 | 0 | 0 | 3.37 | 1.64 |  | 427665013 | 4.56 | 0 | 0 | 0 | 4.56 | 0 | 0.29 | 0 | 0 | 4.56 | 0 | 0 | 0 | 4.56 | 0 | 0.29 | 0 | 0 | 74 | 36 | 1 | 1 |  |  | 1 | 1 | 1 | 1 |  |  |  |  | 0 | 4 | ТСН-2001.5 Доп. 80, Сб. 1, т. 162, поз. 1 |  |  | 86 | 405818574 |  | 0 | 50 | 0 | 1 | 1 | 1 | 1 | 1 | 1 |  | 74 | 36 |  |  |  | 30 | 0 | 0 | [5 empty] | 0 |  | 0 | 4.56 | 0 | 0 | 0 | 4.56 | 0 | 0.29 | 0 | 0 | 3.3744 | 1.6416 | [13 empty] | 0 | 0 | 1 | 1 |  |  |  | 1013 | 1 измерение | 1 измерение | 1 | [6 empty] | 405818799 | 50 | Пусконаладочные работы | 0 |  | 4 | 86 | ТСН-2001.5. Пусконаладочные работы | ТСН-2001.5 |  |  |  | 131584 | 4.56 | 0 | 0 | 0 | 4.56 | 0.29 | 0 | 0 | [17 empty] | 0 | 0 | 0 |  |  |  |  | 74 | 36 |  |  |  |  | 1 |  | -288687127 | 2 | 1 | 2 | 0 | 0 | 0 | 9.57 | 0 | 0 | 9.57 |  | 0 | 3 | 0 |  | 0 | 1 | 0 | 0 | 0 | 0 | 0 | 0
17 | 1 | 2 | 2 | 1 | 5.1-162-1 | Измерение сопротивления изоляции мегаомметром кабельных и других линий напряжением до 1 кВ, предназначенных для передачи электроэнергии к распределительным устройствам, щитам, шкафам и коммутационным аппаратам | 1 измерение | 1 | 0 | 1 |  |  |  | 256.96 | 0 | 0 | 0 | 256.96 | 0 | 0.29 | 0 | 0 | 190.15 | 92.51 |  | 427665011 | 4.56 | 0 | 0 | 0 | 4.56 | 0 | 0.29 | 0 | 0 | 4.56 | 0 | 0 | 0 | 4.56 | 0 | 0.29 | 0 | 0 | 74 | 36 | 1 | 1 |  |  | 1 | 56.35 | 1 | 1 |  |  |  |  | 0 | 4 | ТСН-2001.5 Доп. 80, Сб. 1, т. 162, поз. 1 |  |  | 86 | 405818574 |  | 0 | 50 | 0 | 56.35 | 1 | 1 | 1 | 1 | 1 |  | 74 | 36 |  |  |  | 30 | 0 | 0 | [5 empty] | 0 |  | 0 | 256.96 | 0 | 0 | 0 | 256.96 | 0 | 0.29 | 0 | 0 | 190.1504 | 92.5056 | [13 empty] | 0 | 0 | 1 | 1 |  |  |  | 1013 | 1 измерение | 1 измерение | 1 | [6 empty] | 405818799 | 50 | Пусконаладочные работы | 0 |  | 4 | 86 | ТСН-2001.5. Пусконаладочные работы | ТСН-2001.5 |  |  |  | 131584 | 4.56 | 0 | 0 | 0 | 4.56 | 0.29 | 0 | 0 | [17 empty] | 0 | 0 | 0 |  |  |  |  | 74 | 36 |  |  |  |  | 1 |  | -288687127 | 2 | 1 | 2 | 0 | 0 | 0 | 539.62 | 0 | 0 | 539.62 |  | 0 | 3 | 0 |  | 0 | 1 | 0 | 0 | 0 | 0 | 0 | 0
17 | 1 | 3 | 3 | 2 | 5.1-158-1 | Фазировка электрической линии или трансформатора с сетью напряжением до 1 кВ | 1 фазировка | 1 | 0 | 1 |  |  |  | 11.39 | 0 | 0 | 0 | 11.39 | 0 | 0.72 | 0 | 0 | 8.43 | 4.1 |  | 427665013 | 11.39 | 0 | 0 | 0 | 11.39 | 0 | 0.72 | 0 | 0 | 11.39 | 0 | 0 | 0 | 11.39 | 0 | 0.72 | 0 | 0 | 74 | 36 | 1 | 1 |  |  | 1 | 1 | 1 | 1 |  |  |  |  | 0 | 4 | ТСН-2001.5 Доп. 80, Сб. 1, т. 158, поз. 1 |  |  | 86 | 405818574 |  | 0 | 50 | 0 | 1 | 1 | 1 | 1 | 1 | 1 |  | 74 | 36 |  |  |  | 30 | 0 | 0 | [5 empty] | 0 |  | 0 | 11.39 | 0 | 0 | 0 | 11.39 | 0 | 0.72 | 0 | 0 | 8.4286 | 4.1004 | [13 empty] | 0 | 0 | 1 | 1 |  |  |  | 1013 | 1 фазировка | 1 фазировка | 1 | [6 empty] | 405818799 | 50 | Пусконаладочные работы | 0 |  | 4 | 86 | ТСН-2001.5. Пусконаладочные работы | ТСН-2001.5 |  |  |  | 131584 | 11.39 | 0 | 0 | 0 | 11.39 | 0.72 | 0 | 0 | [17 empty] | 0 | 0 | 0 |  |  |  |  | 74 | 36 |  |  |  |  | 1 |  | 1564216511 | 2 | 1 | 2 | 0 | 0 | 0 | 23.92 | 0 | 0 | 23.92 |  | 0 | 3 | 0 |  | 0 | 1 | 0 | 0 | 0 | 0 | 0 | 0
17 | 1 | 4 | 4 | 2 | 5.1-158-1 | Фазировка электрической линии или трансформатора с сетью напряжением до 1 кВ | 1 фазировка | 1 | 0 | 1 |  |  |  | 641.83 | 0 | 0 | 0 | 641.83 | 0 | 0.72 | 0 | 0 | 474.95 | 231.06 |  | 427665011 | 11.39 | 0 | 0 | 0 | 11.39 | 0 | 0.72 | 0 | 0 | 11.39 | 0 | 0 | 0 | 11.39 | 0 | 0.72 | 0 | 0 | 74 | 36 | 1 | 1 |  |  | 1 | 56.35 | 1 | 1 |  |  |  |  | 0 | 4 | ТСН-2001.5 Доп. 80, Сб. 1, т. 158, поз. 1 |  |  | 86 | 405818574 |  | 0 | 50 | 0 | 56.35 | 1 | 1 | 1 | 1 | 1 |  | 74 | 36 |  |  |  | 30 | 0 | 0 | [5 empty] | 0 |  | 0 | 641.83 | 0 | 0 | 0 | 641.83 | 0 | 0.72 | 0 | 0 | 474.9542 | 231.0588 | [13 empty] | 0 | 0 | 1 | 1 |  |  |  | 1013 | 1 фазировка | 1 фазировка | 1 | [6 empty] | 405818799 | 50 | Пусконаладочные работы | 0 |  | 4 | 86 | ТСН-2001.5. Пусконаладочные работы | ТСН-2001.5 |  |  |  | 131584 | 11.39 | 0 | 0 | 0 | 11.39 | 0.72 | 0 | 0 | [17 empty] | 0 | 0 | 0 |  |  |  |  | 74 | 36 |  |  |  |  | 1 |  | 1564216511 | 2 | 1 | 2 | 0 | 0 | 0 | 1347.84 | 0 | 0 | 1347.84 |  | 0 | 3 | 0 |  | 0 | 1 | 0 | 0 | 0 | 0 | 0 | 0
17 | 1 | 5 | 5 | 3 | 2.1-8-3 | Автолаборатории | маш.-ч | 8 | 0 | 8 |  |  |  | 1979.04 | 0 | 1979.04 | 100.96 | 0 | 0 | 0 | 0 | 0 | 95.91 | 65.62 |  | 427665013 | 247.38 | 0 | 247.38 | 12.62 | 0 | 0 | 0 | 0 | 0 | 247.38 | 0 | 247.38 | 12.62 | 0 | 0 | 0 | 0 | 0 | 95 | 65 | 1 | 1 |  |  | 1 | 1 | 1 | 1 |  |  |  |  | 2 | 1 | ТСН-2001.2. Доп. 68. п.1-8-3 (085001) |  |  | 400001 | 405818574 |  | 0 | 190 | 0 | 1 | 1 | 1 | 1 | 1 | 1 |  | 95 | 65 |  |  |  | 30 | 0 | 0 | [5 empty] | 0 |  | 0 | 1979.04 | 0 | 247.38 | 12.62 | 0 | 0 | 0 | 0 | 0 | 95.912 | 65.624 | [13 empty] | 0 | 0 | 1 | 1 |  |  |  | 1011 | маш.-ч | маш.-ч | 1 | [6 empty] | 405818809 | 190 | Механизмы | 0 |  | 1 | 400001 | ТСН-2001.2. Сметные цены эксплуатации машин и механизмов | ТСН-2001.2 |  |  |  | 131072 | 247.38 | 0 | 247.38 | 12.62 | 0 | 0 | 0 | 0 | [17 empty] | 0 | 0 | 0 |  |  |  |  | 95 | 65 |  |  |  |  | 1 |  | 1588632647 | 2 | 1 | -2 | 0 | 0 | 0 | 2140.57 | 2140.57 | 0 | 0 |  | 0 | 3 | 0 |  | 0 | 1 | 0 | 0 | 0 | 0 | 0 | 0
17 | 1 | 6 | 6 | 3 | 2.1-8-3 | Автолаборатории | маш.-ч | 8 | 0 | 8 |  |  |  | 23649.53 | 0 | 23649.53 | 5689.1 | 0 | 0 | 0 | 0 | 0 | 5404.65 | 3697.92 |  | 427665011 | 247.38 | 0 | 247.38 | 12.62 | 0 | 0 | 0 | 0 | 0 | 247.38 | 0 | 247.38 | 12.62 | 0 | 0 | 0 | 0 | 0 | 95 | 65 | 1 | 1 |  |  | 1 | 1 | 11.95 | 1 |  |  |  |  | 2 | 1 | ТСН-2001.2. Доп. 68. п.1-8-3 (085001) |  |  | 400001 | 405818574 | 2.1-8-3 | 1 | 190 | 0 | 56.35 | 1 | 1 | 1 | 1 | 1 |  | 95 | 65 |  |  |  | 30 | 0 | 0 | [5 empty] | 0 |  | 0 | 23649.53 | 0 | 2956.19 | 711.14 | 0 | 0 | 0 | 0 | 0 | 5404.645 | 3697.915 | [13 empty] | 0 | 0 | 1 | 1 |  |  |  | 1011 | маш.-ч | маш.-ч | 1 | [6 empty] | 405818809 | 190 | Механизмы | 0 |  | 1 | 400001 | ТСН-2001.2. Сметные цены эксплуатации машин и механизмов | ТСН-2001.2 |  |  |  | 131072 | 247.38 | 0 | 247.38 | 12.62 | 0 | 0 | 0 | 0 | [17 empty] | 0 | 0 | 0 |  |  |  |  | 95 | 65 |  |  |  |  | 1 |  | 1588632647 | 2 | 1 | 2 | 0 | 0 | 0 | 32752.1 | 32752.1 | 0 | 0 |  | 0 | 3 | 0 |  | 0 | 1 | 0 | 0 | 0 | 0 | 0 | 0
51 | 1 | 4 | 24 |  | Новый раздел | ПНР КЛ-0.4кВ | 0 | [6 empty] | 1994.99 | 0 | 1979.04 | 100.96 | 15.95 | 0 | 1.01 | 0 | 0 | 107.71 | 71.36 |  |  | 1994.99 | 0 | 1979.04 | 100.96 | 15.95 | 0 | 1.01 | 0 | 0 | 107.71 | 71.36 |  |  | 0 | 0 | 0 | 2174.06 | 2140.57 | 0 | 33.49 | 0 | 0 | 0 | 0 | 0 | 0 | 0 | 0 | 0 | [19 empty] | 0 | 0 | 0 | 2174.06 | 2140.57 | 0 | 33.49 | 0 | 0 | 0 | 0 | 0 | 0 | 0 | 0 | 0 | [19 empty] | 24548.32 | 0 | 23649.53 | 5689.1 | 898.79 | 0 | 1.01 | 0 | 0 | 6069.75 | 4021.49 |  |  | 24548.32 | 0 | 23649.53 | 5689.1 | 898.79 | 0 | 1.01 | 0 | 0 | 6069.75 | 4021.49 |  |  | 0 | 0 | 0 | 34639.56 | 32752.1 | 0 | 1887.46 | 0 | 0 | 0 | 0 | 0 | 0 | 0 | 0 | 0 | [19 empty] | 0 | 0 | 0 | 34639.56 | 32752.1 | 0 | 1887.46 | 0 | 0 | 0 | 0 | 0 | 0 | 0 | 0 | 0 | [18 empty] | 0
50 | 0 | 0 | 1 | 201 | 1994.99 | ПЗ | Прямые затраты |  |  | 201 | 1 | 3 |  | 2 | 24548.32 | [6 empty] | 1994.99 | 1 | 1994.99 | 24548.32 | 1 | 24548.32
50 | 0 | 0 | 1 | 0 | 0 | СтМатОб | Стоимость материальных ресурсов (всего) |  |  | 202 | 2 | 3 |  | 2 | 0 | [6 empty] | 0 | 1 | 0 | 0 | 1 | 0
50 | 0 | 0 | 1 | 0 | 0 | СтМатОбЗак | Стоимость материалов и оборудования заказчика |  |  | 222 | 3 | 3 |  | 2 | 0 | [6 empty] | 0 | 1 | 0 | 0 | 1 | 0
50 | 0 | 0 | 1 | 0 | 0 | СтМатОбПод | Стоимость материалов и оборудования подрядчика |  |  | 225 | 4 | 3 |  | 2 | 0 | [6 empty] | 0 | 1 | 0 | 0 | 1 | 0
50 | 0 | 0 | 1 | 0 | 0 | СтМат | Стоимость материалов (всего) |  |  | 226 | 5 | 3 |  | 2 | 0 | [6 empty] | 0 | 1 | 0 | 0 | 1 | 0
50 | 0 | 0 | 1 | 0 | 0 | СтМатЗак | Стоимость материалов заказчика |  |  | 227 | 6 | 3 |  | 2 | 0 | [6 empty] | 0 | 1 | 0 | 0 | 1 | 0
50 | 0 | 0 | 1 | 0 | 0 | СтМатПод | Стоимость материалов подрядчика |  |  | 228 | 7 | 3 |  | 2 | 0 | [6 empty] | 0 | 1 | 0 | 0 | 1 | 0
50 | 0 | 0 | 1 | 0 | 0 | Оборуд | Стоимость оборудования (всего) |  |  | 216 | 8 | 3 |  | 2 | 0 | [6 empty] | 0 | 1 | 0 | 0 | 1 | 0
50 | 0 | 0 | 1 | 0 | 0 | ОборудЗак | Стоимость оборудования заказчика |  |  | 223 | 9 | 3 |  | 2 | 0 | [6 empty] | 0 | 1 | 0 | 0 | 1 | 0
50 | 0 | 0 | 1 | 0 | 0 | ОборудПод | Стоимость оборудования подрядчика |  |  | 229 | 10 | 3 |  | 2 | 0 | [6 empty] | 0 | 1 | 0 | 0 | 1 | 0
50 | 0 | 0 | 1 | 0 | 1979.04 | ЭММ | Эксплуатация машин |  |  | 203 | 11 | 3 |  | 2 | 23649.53 | [6 empty] | 1979.04 | 1 | 1979.04 | 23649.53 | 1 | 23649.53
50 | 0 | 0 | 1 | 0 | 0 | ЭММсНРиСП | Эксплуатация машин по ТСН-2001.16 |  |  | 231 | 12 | 3 |  | 2 | 0 | [6 empty] | 0 | 1 | 0 | 0 | 1 | 0
50 | 0 | 0 | 1 | 0 | 100.96 | ЗПМ | ЗП машинистов |  |  | 204 | 13 | 3 |  | 2 | 5689.1 | [6 empty] | 100.96 | 1 | 100.96 | 5689.1 | 1 | 5689.1
50 | 0 | 0 | 1 | 0 | 15.95 | ОЗП | Основная ЗП рабочих |  |  | 205 | 14 | 3 |  | 2 | 898.79 | [6 empty] | 15.95 | 1 | 15.95 | 898.79 | 1 | 898.79
50 | 0 | 0 | 1 | 232 | 0 | ОЗПсНРиСП | Основная ЗП рабочих по ТСН-2001.16 |  |  | 232 | 15 | 3 |  | 2 | 0 | [6 empty] | 0 | 1 | 0 | 0 | 1 | 0
50 | 0 | 0 | 1 | 214 | 2140.57 | Строит | Строительные работы с НР и СП |  |  | 214 | 16 | 3 |  | 2 | 32752.1 | [6 empty] | 2140.57 | 1 | 2140.57 | 32752.1 | 1 | 32752.1
50 | 0 | 0 | 1 | 215 | 0 | Монтаж | Монтажные работы с НР и СП |  |  | 215 | 17 | 3 |  | 2 | 0 | [6 empty] | 0 | 1 | 0 | 0 | 1 | 0
50 | 0 | 0 | 1 | 217 | 33.49 | Прочие | Прочие работы с НР и СП |  |  | 217 | 18 | 3 |  | 2 | 1887.46 | [6 empty] | 33.49 | 1 | 33.49 | 1887.46 | 1 | 1887.46
50 | 0 | 0 | 1 | 230 | 0 | ПрочиеЗатр | Прочие затраты по ТСН-2001.16 |  |  | 230 | 19 | 3 |  | 2 | 0 | [6 empty] | 0 | 1 | 0 | 0 | 1 | 0
50 | 0 | 0 | 1 | 206 | 0 | ВозврМат | Возврат материалов |  |  | 206 | 20 | 3 |  | 2 | 0 | [6 empty] | 0 | 1 | 0 | 0 | 1 | 0
50 | 0 | 0 | 1 | 207 | 1.01 | ТрудСтр | Трудозатраты строителей |  |  | 207 | 21 | 3 |  | -1 | 1.01 | [6 empty] | 1.01 | 1 | 1.01 | 1.01 | 1 | 1.01
50 | 0 | 0 | 1 | 208 | 0 | ТрудМаш | Трудозатраты машинистов |  |  | 208 | 22 | 3 |  | -1 | 0 | [6 empty] | 0 | 1 | 0 | 0 | 1 | 0
50 | 0 | 0 | 1 | 209 | 0 | ТранспМат | Транспорт материалов |  |  | 209 | 23 | 3 |  | 2 | 0 | [6 empty] | 0 | 1 | 0 | 0 | 1 | 0
50 | 0 | 0 | 1 | 233 | 0 | Перевозка | Перевозка грузов |  |  | 233 | 24 | 3 |  | 2 | 0 | [6 empty] | 0 | 1 | 0 | 0 | 1 | 0
50 | 0 | 0 | 1 | 210 | 107.71 | НР | Накладные расходы |  |  | 210 | 25 | 3 |  | 2 | 6069.75 | [6 empty] | 107.71 | 1 | 107.71 | 6069.75 | 1 | 6069.75
50 | 0 | 0 | 1 | 211 | 71.36 | СмПриб | Сметная прибыль |  |  | 211 | 26 | 3 |  | 2 | 4021.49 | [6 empty] | 71.36 | 1 | 71.36 | 4021.49 | 1 | 4021.49
50 | 0 | 0 | 1 | 224 | 2174.06 | Всего | Всего с НР и СП |  |  | 224 | 27 | 3 |  | 2 | 34639.56 | [6 empty] | 2174.06 | 1 | 2174.06 | 34639.56 | 1 | 34639.56
51 | 1 | 3 | 20 |  | 09-01-01 | ПНР КЛ-0,4кВ | 0 | [6 empty] | 1994.99 | 0 | 1979.04 | 100.96 | 15.95 | 0 | 1.01 | 0 | 0 | 107.71 | 71.36 | [15 empty] | 0 | 0 | 0 | 2174.06 | 2140.57 | 0 | 33.49 | 0 | 0 | 0 | 0 | 0 | 0 | 0 | 0 | 0 | [54 empty] | 24548.32 | 0 | 23649.53 | 5689.1 | 898.79 | 0 | 1.01 | 0 | 0 | 6069.75 | 4021.49 | [15 empty] | 0 | 0 | 0 | 34639.56 | 32752.1 | 0 | 1887.46 | 0 | 0 | 0 | 0 | 0 | 0 | 0 | 0 | 0 | [53 empty] | 0
50 | 0 | 0 | 1 | 201 | 1994.99 | ПЗ | Прямые затраты |  |  | 201 | 1 | 3 |  | 2 | 24548.32 | [6 empty] | 1994.99 | 1 | 1994.99 | 24548.32 | 1 | 24548.32
50 | 0 | 0 | 1 | 202 | 0 | СтМатОб | Стоимость материальных ресурсов (всего) |  |  | 202 | 2 | 3 |  | 2 | 0 | [6 empty] | 0 | 1 | 0 | 0 | 1 | 0
50 | 0 | 0 | 1 | 222 | 0 | СтМатОбЗак | Стоимость материалов и оборудования заказчика |  |  | 222 | 3 | 3 |  | 2 | 0 | [6 empty] | 0 | 1 | 0 | 0 | 1 | 0
50 | 0 | 0 | 1 | 225 | 0 | СтМатОбПод | Стоимость материалов и оборудования подрядчика |  |  | 225 | 4 | 3 |  | 2 | 0 | [6 empty] | 0 | 1 | 0 | 0 | 1 | 0
50 | 0 | 0 | 1 | 226 | 0 | СтМат | Стоимость материалов (всего) |  |  | 226 | 5 | 3 |  | 2 | 0 | [6 empty] | 0 | 1 | 0 | 0 | 1 | 0
50 | 0 | 0 | 1 | 227 | 0 | СтМатЗак | Стоимость материалов заказчика |  |  | 227 | 6 | 3 |  | 2 | 0 | [6 empty] | 0 | 1 | 0 | 0 | 1 | 0
50 | 0 | 0 | 1 | 228 | 0 | СтМатПод | Стоимость материалов подрядчика |  |  | 228 | 7 | 3 |  | 2 | 0 | [6 empty] | 0 | 1 | 0 | 0 | 1 | 0
50 | 0 | 0 | 1 | 216 | 0 | Оборуд | Стоимость оборудования (всего) |  |  | 216 | 8 | 3 |  | 2 | 0 | [6 empty] | 0 | 1 | 0 | 0 | 1 | 0
50 | 0 | 0 | 1 | 223 | 0 | ОборудЗак | Стоимость оборудования заказчика |  |  | 223 | 9 | 3 |  | 2 | 0 | [6 empty] | 0 | 1 | 0 | 0 | 1 | 0
50 | 0 | 0 | 1 | 229 | 0 | ОборудПод | Стоимость оборудования подрядчика |  |  | 229 | 10 | 3 |  | 2 | 0 | [6 empty] | 0 | 1 | 0 | 0 | 1 | 0
50 | 0 | 0 | 1 | 203 | 1979.04 | ЭММ | Эксплуатация машин |  |  | 203 | 11 | 3 |  | 2 | 23649.53 | [6 empty] | 1979.04 | 1 | 1979.04 | 23649.53 | 1 | 23649.53
50 | 0 | 0 | 1 | 231 | 0 | ЭММсНРиСП | Эксплуатация машин по ТСН-2001.16 |  |  | 231 | 12 | 3 |  | 2 | 0 | [6 empty] | 0 | 1 | 0 | 0 | 1 | 0
50 | 0 | 0 | 1 | 204 | 100.96 | ЗПМ | ЗП машинистов |  |  | 204 | 13 | 3 |  | 2 | 5689.1 | [6 empty] | 100.96 | 1 | 100.96 | 5689.1 | 1 | 5689.1
50 | 0 | 0 | 1 | 205 | 15.95 | ОЗП | Основная ЗП рабочих |  |  | 205 | 14 | 3 |  | 2 | 898.79 | [6 empty] | 15.95 | 1 | 15.95 | 898.79 | 1 | 898.79
50 | 0 | 0 | 1 | 232 | 0 | ОЗПсНРиСП | Основная ЗП рабочих по ТСН-2001.16 |  |  | 232 | 15 | 3 |  | 2 | 0 | [6 empty] | 0 | 1 | 0 | 0 | 1 | 0
50 | 0 | 0 | 1 | 214 | 2140.57 | Строит | Строительные работы с НР и СП |  |  | 214 | 16 | 3 |  | 2 | 32752.1 | [6 empty] | 2140.57 | 1 | 2140.57 | 32752.1 | 1 | 32752.1
50 | 0 | 0 | 1 | 215 | 0 | Монтаж | Монтажные работы с НР и СП |  |  | 215 | 17 | 3 |  | 2 | 0 | [6 empty] | 0 | 1 | 0 | 0 | 1 | 0
50 | 0 | 0 | 1 | 217 | 33.49 | Прочие | Прочие работы с НР и СП |  |  | 217 | 18 | 3 |  | 2 | 1887.46 | [6 empty] | 33.49 | 1 | 33.49 | 1887.46 | 1 | 1887.46
50 | 0 | 0 | 1 | 230 | 0 | ПрочиеЗатр | Прочие затраты по ТСН-2001.16 |  |  | 230 | 19 | 3 |  | 2 | 0 | [6 empty] | 0 | 1 | 0 | 0 | 1 | 0
50 | 0 | 0 | 1 | 206 | 0 | ВозврМат | Возврат материалов |  |  | 206 | 20 | 3 |  | 2 | 0 | [6 empty] | 0 | 1 | 0 | 0 | 1 | 0
50 | 0 | 0 | 1 | 207 | 1.01 | ТрудСтр | Трудозатраты строителей |  |  | 207 | 21 | 3 |  | -1 | 1.01 | [6 empty] | 1.01 | 1 | 1.01 | 1.01 | 1 | 1.01
50 | 0 | 0 | 1 | 208 | 0 | ТрудМаш | Трудозатраты машинистов |  |  | 208 | 22 | 3 |  | -1 | 0 | [6 empty] | 0 | 1 | 0 | 0 | 1 | 0
50 | 0 | 0 | 1 | 209 | 0 | ТранспМат | Транспорт материалов |  |  | 209 | 23 | 3 |  | 2 | 0 | [6 empty] | 0 | 1 | 0 | 0 | 1 | 0
50 | 0 | 0 | 1 | 233 | 0 | Перевозка | Перевозка грузов |  |  | 233 | 24 | 3 |  | 2 | 0 | [6 empty] | 0 | 1 | 0 | 0 | 1 | 0
50 | 0 | 0 | 1 | 210 | 107.71 | НР | Накладные расходы |  |  | 210 | 25 | 3 |  | 2 | 6069.75 | [6 empty] | 107.71 | 1 | 107.71 | 6069.75 | 1 | 6069.75
50 | 0 | 0 | 1 | 211 | 71.36 | СмПриб | Сметная прибыль |  |  | 211 | 26 | 3 |  | 2 | 4021.49 | [6 empty] | 71.36 | 1 | 71.36 | 4021.49 | 1 | 4021.49
50 | 0 | 0 | 1 | 224 | 2174.06 | Всего | Всего с НР и СП |  |  | 224 | 27 | 3 |  | 2 | 34639.56 | [6 empty] | 2174.06 | 1 | 2174.06 | 34639.56 | 1 | 34639.56
50 | 1 | 0 | 2 | 0 | 0 | в т_ч | в том числе: |  |  | 212 | 28 | 0 |  | -1 | 0 | [6 empty] | 0 | 1 | 0 | 0 | 1 | 0
50 | 1 | 0 | 2 | 0 | 2140.57 | СМР | СМР |  |  | 212 | 29 | 1 |  | 2 | 32752.1 | [6 empty] | 2140.57 | 1 | 2140.57 | 32752.1 | 1 | 32752.1
50 | 0 | 0 | 2 | 0 | 0 | Обор | Оборудование |  |  | 212 | 30 | 1 |  | 2 | 0 | [6 empty] | 0 | 1 | 0 | 0 | 1 | 0
50 | 1 | 0 | 2 | 0 | 33.49 | Проч | Прочие |  |  | 212 | 31 | 1 |  | 2 | 1887.46 | [6 empty] | 33.49 | 1 | 33.49 | 1887.46 | 1 | 1887.46
50 | 1 | 0 | 2 | 0 | 0 |  |  |  |  | 212 | 32 | 0 |  | -1 | 0 | [6 empty] | 0 | 1 | 0 | 0 | 1 | 0
50 | 1 | 0 | 2 | 0 | 2140.57 | И_СМР | Итого СМР |  |  | 212 | 33 | 1 |  | 2 | 32752.1 | [6 empty] | 2140.57 | 1 | 2140.57 | 32752.1 | 1 | 32752.1
50 | 0 | 0 | 2 | 0 | 0 | И_Оборуд | Итого оборудование |  |  | 212 | 34 | 1 |  | 2 | 0 | [6 empty] | 0 | 1 | 0 | 0 | 1 | 0
50 | 1 | 0 | 2 | 0 | 33.49 | И_Проч | Итого прочие |  |  | 212 | 35 | 1 |  | 2 | 1887.46 | [6 empty] | 33.49 | 1 | 33.49 | 1887.46 | 1 | 1887.46
50 | 1 | 0 | 2 | 0 | 2174.06 | Всего_ | Всего по акту |  |  | 212 | 36 | 0 |  | 2 | 34639.56 | [6 empty] | 2174.06 | 1 | 2174.06 | 34639.56 | 1 | 34639.56
3 | 1 |  | 161 |  | 09-01-02 | ПНР ВРЩ-0,4 кВ |  | 0 |  | -1 | 09-01-02 | [6 empty] | 0 | 0 |  | 0 | [53 empty] | 0 | [7 empty] | 0 | 0
52 | 1 | 3 | 104 | 0 | 09-01-02 | ПНР ВРЩ-0,4 кВ | [7 empty] | 44.94 | 0 | 0 | 0 | 44.94 | 0 | 3.32 | 0 | 0 | 33.26 | 16.18 | 0 | 0 | 0 | 0 | 0 | 0 | 0 | 0 | 0 | 0 | 0 | 0 | 0 | 0 | 0 | 0 | 0 | 0 | 94.38 | 0 | 0 | 94.38 | 0 | 0 | 0 | 0 | 0 | 0 | 0 | 0 | 0 | 0 | 0 | 0 | 0 | 0 | 0 | 0 | 0 | 0 | 0 | 0 | 0 | 0 | 0 | 0 | 0 | 0 | 0 | 0 | 0 | 0 | 0 | 0 | 0 | 0 | 0 | 0 | 0 | 0 | 0 | 0 | 0 | 0 | 0 | 0 | 0 | 0 | 0 | 0 | 0 | 0 | 0 | 0 | 0 | 0 | 0 | 0 | 0 | 0 | 0 | 0 | 0 | 0 | 0 | 2532.37 | 0 | 0 | 0 | 2532.37 | 0 | 3.32 | 0 | 0 | 1873.96 | 911.65 | 0 | 0 | 0 | 0 | 0 | 0 | 0 | 0 | 0 | 0 | 0 | 0 | 0 | 0 | 0 | 0 | 0 | 0 | 5317.98 | 0 | 0 | 5317.98 | 0 | 0 | 0 | 0 | 0 | 0 | 0 | 0 | 0 | 0 | 0 | 0 | 0 | 0 | 0 | 0 | 0 | 0 | 0 | 0 | 0 | 0 | 0 | 0 | 0 | 0 | 0 | 0 | 0 | 0 | 0 | 0 | 0 | 0 | 0 | 0 | 0 | 0 | 0 | 0 | 0 | 0 | 0 | 0 | 0 | 0 | 0 | 0 | 0 | 0 | 0 | 0 | 0 | 0 | 0 | 0 | 0 | 0 | 0 | 0 | 0 | 0 | 0
4 | 1 |  | 131 |  | Новый раздел | ПНР ВРЩ-0,4 кВ |  | 0 |  | -1 | [7 empty] | 0 | 0 |  | 0 | [53 empty] | 0 | [11 empty] | 0
52 | 1 | 4 | 108 | 0 | Новый раздел | ПНР ВРЩ-0,4 кВ | [7 empty] | 44.94 | 0 | 0 | 0 | 44.94 | 0 | 3.32 | 0 | 0 | 33.26 | 16.18 | 0 | 0 | 44.94 | 0 | 0 | 0 | 44.94 | 0 | 3.32 | 0 | 0 | 33.26 | 16.18 | 0 | 0 | 0 | 0 | 0 | 94.38 | 0 | 0 | 94.38 | 0 | 0 | 0 | 0 | 0 | 0 | 0 | 0 | 0 | 0 | 0 | 0 | 0 | 0 | 0 | 0 | 0 | 0 | 0 | 0 | 0 | 0 | 0 | 0 | 0 | 0 | 0 | 0 | 0 | 0 | 0 | 94.38 | 0 | 0 | 94.38 | 0 | 0 | 0 | 0 | 0 | 0 | 0 | 0 | 0 | 0 | 0 | 0 | 0 | 0 | 0 | 0 | 0 | 0 | 0 | 0 | 0 | 0 | 0 | 0 | 0 | 0 | 0 | 0 | 2532.37 | 0 | 0 | 0 | 2532.37 | 0 | 3.32 | 0 | 0 | 1873.96 | 911.65 | 0 | 0 | 2532.37 | 0 | 0 | 0 | 2532.37 | 0 | 3.32 | 0 | 0 | 1873.96 | 911.65 | 0 | 0 | 0 | 0 | 0 | 5317.98 | 0 | 0 | 5317.98 | 0 | 0 | 0 | 0 | 0 | 0 | 0 | 0 | 0 | 0 | 0 | 0 | 0 | 0 | 0 | 0 | 0 | 0 | 0 | 0 | 0 | 0 | 0 | 0 | 0 | 0 | 0 | 0 | 0 | 0 | 0 | 5317.98 | 0 | 0 | 5317.98 | 0 | 0 | 0 | 0 | 0 | 0 | 0 | 0 | 0 | 0 | 0 | 0 | 0 | 0 | 0 | 0 | 0 | 0 | 0 | 0 | 0 | 0 | 0 | 0 | 0 | 0 | 0 | 0
17 | 1 |  | 7 | 1 | 5.1-151-1 | Измерение сопротивления растеканию тока заземлителя | 1 измерение | 1 | 0 | 1 |  |  |  | 12.66 | 0 | 0 | 0 | 12.66 | 0 | 0.8 | 0 | 0 | 9.37 | 4.56 |  | 427665013 | 12.66 | 0 | 0 | 0 | 12.66 | 0 | 0.8 | 0 | 0 | 12.66 | 0 | 0 | 0 | 12.66 | 0 | 0.8 | 0 | 0 | 74 | 36 | 1 | 1 |  |  | 1 | 1 | 1 | 1 |  |  |  |  | 0 | 4 | ТСН-2001.5 Доп. 80, Сб. 1, т. 151, поз. 1 |  |  | 86 | 405818574 |  | 0 | 50 | 0 | 1 | 1 | 1 | 1 | 1 | 1 |  | 74 | 36 |  |  |  | 30 | 0 | 0 | [5 empty] | 0 |  | 0 | 12.66 | 0 | 0 | 0 | 12.66 | 0 | 0.8 | 0 | 0 | 9.3684 | 4.5576 | [13 empty] | 0 | 0 | 1 | 1 |  |  |  | 1013 | 1 измерение | 1 измерение | 1 | [6 empty] | 405818799 | 50 | Пусконаладочные работы | 0 |  | 4 | 86 | ТСН-2001.5. Пусконаладочные работы | ТСН-2001.5 |  |  |  | 131584 | 12.66 | 0 | 0 | 0 | 12.66 | 0.8 | 0 | 0 | [17 empty] | 0 | 0 | 0 |  |  |  |  | 74 | 36 |  |  |  |  | 1 |  | 1247061109 | 2 | 1 | 2 | 0 | 0 | 0 | 26.59 | 0 | 0 | 26.59 |  | 0 | 3 | 0 |  | 0 | 1 | 0 | 0 | 0 | 0 | 0 | 0
17 | 1 |  | 8 | 1 | 5.1-151-1 | Измерение сопротивления растеканию тока заземлителя | 1 измерение | 1 | 0 | 1 |  |  |  | 713.39 | 0 | 0 | 0 | 713.39 | 0 | 0.8 | 0 | 0 | 527.91 | 256.82 |  | 427665011 | 12.66 | 0 | 0 | 0 | 12.66 | 0 | 0.8 | 0 | 0 | 12.66 | 0 | 0 | 0 | 12.66 | 0 | 0.8 | 0 | 0 | 74 | 36 | 1 | 1 |  |  | 1 | 56.35 | 1 | 1 |  |  |  |  | 0 | 4 | ТСН-2001.5 Доп. 80, Сб. 1, т. 151, поз. 1 |  |  | 86 | 405818574 |  | 0 | 50 | 0 | 56.35 | 1 | 1 | 1 | 1 | 1 |  | 74 | 36 |  |  |  | 30 | 0 | 0 | [5 empty] | 0 |  | 0 | 713.39 | 0 | 0 | 0 | 713.39 | 0 | 0.8 | 0 | 0 | 527.9086 | 256.8204 | [13 empty] | 0 | 0 | 1 | 1 |  |  |  | 1013 | 1 измерение | 1 измерение | 1 | [6 empty] | 405818799 | 50 | Пусконаладочные работы | 0 |  | 4 | 86 | ТСН-2001.5. Пусконаладочные работы | ТСН-2001.5 |  |  |  | 131584 | 12.66 | 0 | 0 | 0 | 12.66 | 0.8 | 0 | 0 | [17 empty] | 0 | 0 | 0 |  |  |  |  | 74 | 36 |  |  |  |  | 1 |  | 1247061109 | 2 | 1 | 2 | 0 | 0 | 0 | 1498.12 | 0 | 0 | 1498.12 |  | 0 | 3 | 0 |  | 0 | 1 | 0 | 0 | 0 | 0 | 0 | 0
17 | 1 | 7 | 9 | 2 | 5.1-152-1 | Проверка наличия цепи между заземлителями и заземленными элементами | 1 ТОЧКА | 3 | 0 | 3 |  |  |  | 5.7 | 0 | 0 | 0 | 5.7 | 0 | 0.36 | 0 | 0 | 4.22 | 2.05 |  | 427665013 | 1.9 | 0 | 0 | 0 | 1.9 | 0 | 0.12 | 0 | 0 | 1.9 | 0 | 0 | 0 | 1.9 | 0 | 0.12 | 0 | 0 | 74 | 36 | 1 | 1 |  |  | 1 | 1 | 1 | 1 |  |  |  |  | 0 | 4 | ТСН-2001.5 Доп. 80, Сб. 1, т. 152, поз. 1 |  |  | 86 | 405818574 |  | 0 | 50 | 0 | 1 | 1 | 1 | 1 | 1 | 1 |  | 74 | 36 |  |  |  | 30 | 0 | 0 | [5 empty] | 0 |  | 0 | 5.7 | 0 | 0 | 0 | 1.9 | 0 | 0.12 | 0 | 0 | 4.218 | 2.052 | [13 empty] | 0 | 0 | 1 | 1 |  |  |  | 1013 | 1 ТОЧКА | 1 ТОЧКА | 1 | [6 empty] | 405818799 | 50 | Пусконаладочные работы | 0 |  | 4 | 86 | ТСН-2001.5. Пусконаладочные работы | ТСН-2001.5 |  |  |  | 131584 | 1.9 | 0 | 0 | 0 | 1.9 | 0.12 | 0 | 0 | [17 empty] | 0 | 0 | 0 |  |  |  |  | 74 | 36 |  |  |  |  | 1 |  | 1299732268 | 2 | 1 | 2 | 0 | 0 | 0 | 11.97 | 0 | 0 | 11.97 |  | 0 | 3 | 0 |  | 0 | 1 | 0 | 0 | 0 | 0 | 0 | 0
17 | 1 | 8 | 10 | 2 | 5.1-152-1 | Проверка наличия цепи между заземлителями и заземленными элементами | 1 ТОЧКА | 3 | 0 | 3 |  |  |  | 321.2 | 0 | 0 | 0 | 321.2 | 0 | 0.36 | 0 | 0 | 237.69 | 115.63 |  | 427665011 | 1.9 | 0 | 0 | 0 | 1.9 | 0 | 0.12 | 0 | 0 | 1.9 | 0 | 0 | 0 | 1.9 | 0 | 0.12 | 0 | 0 | 74 | 36 | 1 | 1 |  |  | 1 | 56.35 | 1 | 1 |  |  |  |  | 0 | 4 | ТСН-2001.5 Доп. 80, Сб. 1, т. 152, поз. 1 |  |  | 86 | 405818574 |  | 0 | 50 | 0 | 56.35 | 1 | 1 | 1 | 1 | 1 |  | 74 | 36 |  |  |  | 30 | 0 | 0 | [5 empty] | 0 |  | 0 | 321.2 | 0 | 0 | 0 | 107.07 | 0 | 0.12 | 0 | 0 | 237.688 | 115.632 | [13 empty] | 0 | 0 | 1 | 1 |  |  |  | 1013 | 1 ТОЧКА | 1 ТОЧКА | 1 | [6 empty] | 405818799 | 50 | Пусконаладочные работы | 0 |  | 4 | 86 | ТСН-2001.5. Пусконаладочные работы | ТСН-2001.5 |  |  |  | 131584 | 1.9 | 0 | 0 | 0 | 1.9 | 0.12 | 0 | 0 | [17 empty] | 0 | 0 | 0 |  |  |  |  | 74 | 36 |  |  |  |  | 1 |  | 1299732268 | 2 | 1 | 2 | 0 | 0 | 0 | 674.52 | 0 | 0 | 674.52 |  | 0 | 3 | 0 |  | 0 | 1 | 0 | 0 | 0 | 0 | 0 | 0
17 | 1 |  | 11 |  | 5.1-20-4 | Выключатель трехполюсный, с электромагнитным, тепловым или комбинированным расцепителем, номинальный ток до 50А | 1 ШТ. | 1 | 0 | 1 |  |  |  | 17.71 | 0 | 0 | 0 | 17.71 | 0 | 1.44 | 0 | 0 | 13.11 | 6.38 |  | -1 | 17.71 | 0 | 0 | 0 | 17.71 | 0 | 1.44 | 0 | 0 | 17.71 | 0 | 0 | 0 | 17.71 | 0 | 1.44 | 0 | 0 | 74 | 36 | 1 | 1 |  |  | 1 | 1 | 1 | 1 |  |  |  |  | 0 | 4 | ТСН-2001.5 Доп. 80, Сб. 1, т. 20, поз. 4 |  |  | 86 | 405818574 |  | 0 | 50 | 0 | 1 | 1 | 1 | 1 | 1 | 1 |  | 74 | 36 |  |  |  | 30 | 0 | 0 | [5 empty] | 0 |  | 0 | 17.71 | 0 | 0 | 0 | 17.71 | 0 | 1.44 | 0 | 0 | 13.1054 | 6.3756 | [13 empty] | 0 | 0 | 1 | 1 |  |  |  | 1013 | 1 ШТ. | 1 ШТ. | 1 | [6 empty] | 405818799 | 50 | Пусконаладочные работы | 0 |  | 4 | 86 | ТСН-2001.5. Пусконаладочные работы | ТСН-2001.5 |  |  |  | 132096 | 17.71 | 0 | 0 | 0 | 17.71 | 1.44 | 0 | 0 | [17 empty] | 0 | 0 | 0 |  |  |  |  | 74 | 36 |  |  |  |  | 1 |  | -897430996 | 2 | 1 | 2 | 0 | 0 | 0 | 37.2 | 0 | 0 | 37.2 |  | 0 | 3 | 0 |  | 0 | 1 | 0 | 0 | 0 | 0 | 0 | 0
17 | 1 |  | 12 |  | 5.1-20-4 | Выключатель трехполюсный, с электромагнитным, тепловым или комбинированным расцепителем, номинальный ток до 50А | 1 ШТ. | 1 | 0 | 1 |  |  |  | 997.96 | 0 | 0 | 0 | 997.96 | 0 | 1.44 | 0 | 0 | 738.49 | 359.27 |  | -1 | 17.71 | 0 | 0 | 0 | 17.71 | 0 | 1.44 | 0 | 0 | 17.71 | 0 | 0 | 0 | 17.71 | 0 | 1.44 | 0 | 0 | 74 | 36 | 1 | 1 |  |  | 1 | 56.35 | 1 | 1 |  |  |  |  | 0 | 4 | ТСН-2001.5 Доп. 80, Сб. 1, т. 20, поз. 4 |  |  | 86 | 405818574 |  | 0 | 50 | 0 | 56.35 | 1 | 1 | 1 | 1 | 1 |  | 74 | 36 |  |  |  | 30 | 0 | 0 | [5 empty] | 0 |  | 0 | 997.96 | 0 | 0 | 0 | 997.96 | 0 | 1.44 | 0 | 0 | 738.4904 | 359.2656 | [13 empty] | 0 | 0 | 1 | 1 |  |  |  | 1013 | 1 ШТ. | 1 ШТ. | 1 | [6 empty] | 405818799 | 50 | Пусконаладочные работы | 0 |  | 4 | 86 | ТСН-2001.5. Пусконаладочные работы | ТСН-2001.5 |  |  |  | 132096 | 17.71 | 0 | 0 | 0 | 17.71 | 1.44 | 0 | 0 | [17 empty] | 0 | 0 | 0 |  |  |  |  | 74 | 36 |  |  |  |  | 1 |  | -897430996 | 2 | 1 | 2 | 0 | 0 | 0 | 2095.72 | 0 | 0 | 2095.72 |  | 0 | 3 | 0 |  | 0 | 1 | 0 | 0 | 0 | 0 | 0 | 0
17 | 1 |  | 13 |  | 5.1-20-5 | Выключатель трехполюсный, с электромагнитным, тепловым или комбинированным расцепителем, номинальный ток до 200А | 1 ШТ. | 1 | 0 | 1 |  |  |  | 21.26 | 0 | 0 | 0 | 21.26 | 0 | 1.728 | 0 | 0 | 15.73 | 7.65 |  | -1 | 21.264 | 0 | 0 | 0 | 21.264 | 0 | 1.728 | 0 | 0 | 26.58 | 0 | 0 | 0 | 26.58 | 0 | 2.16 | 0 | 0 | 74 | 36 | 1 | 1 |  |  | 1 | 1 | 1 | 1 |  |  |  |  | 0 | 4 | ТСН-2001.5 Доп. 80, Сб. 1, т. 20, поз. 5 |  |  | 86 | 405818574 |  | 0 | 50 | 0 | 1 | 1 | 1 | 1 | 1 | 1 |  | 74 | 36 |  |  |  | 30 | 0 | 0 | [5 empty] | 0 | Поправка: Сб.5-10.т3.1.п.3.1.1_05.10.01.37.001 Наименование: При выполнении различных видов пусконаладочных работ на объекте комплексно одной подрядной организацией | 0 | 21.26 | 0 | 0 | 0 | 21.26 | 0 | 1.728 | 0 | 0 | 15.7324 | 7.6536 |  | 1 |  | *1 | *1 | *1 | *0,8 |  | *0,8 | *1 |  |  |  | 0 | 0 | 1 | 1 |  |  |  | 1013 | 1 ШТ. | 1 ШТ. | 1 | [6 empty] | 405818799 | 50 | Пусконаладочные работы | 0 |  | 4 | 86 | ТСН-2001.5. Пусконаладочные работы | ТСН-2001.5 |  | Поправка: Сб.5-10.т3.1.п.3.1.1_05.10.01.37.001 |  | 132608 | 26.58 | 0 | 0 | 0 | 26.58 | 2.16 | 0 | 0 | [17 empty] | 0 | 0 | 0 |  |  |  |  | 74 | 36 |  |  |  |  | 1 |  | -1577563244 | 2 | 1 | 2 | 0 | 0 | 0 | 44.64 | 0 | 0 | 44.64 |  | 0 | 3 | 0 |  | 0 | 1 | 0 | 0 | 0 | 0 | 0 | 0
17 | 1 |  | 14 |  | 5.1-20-5 | Выключатель трехполюсный, с электромагнитным, тепловым или комбинированным расцепителем, номинальный ток до 200А | 1 ШТ. | 1 | 0 | 1 |  |  |  | 1198 | 0 | 0 | 0 | 1198 | 0 | 1.728 | 0 | 0 | 886.52 | 431.28 |  | -1 | 21.264 | 0 | 0 | 0 | 21.264 | 0 | 1.728 | 0 | 0 | 26.58 | 0 | 0 | 0 | 26.58 | 0 | 2.16 | 0 | 0 | 74 | 36 | 1 | 1 |  |  | 1 | 56.35 | 1 | 1 |  |  |  |  | 0 | 4 | ТСН-2001.5 Доп. 80, Сб. 1, т. 20, поз. 5 |  |  | 86 | 405818574 |  | 0 | 50 | 0 | 56.35 | 1 | 1 | 1 | 1 | 1 |  | 74 | 36 |  |  |  | 30 | 0 | 0 | [5 empty] | 0 | Поправка: Сб.5-10.т3.1.п.3.1.1_05.10.01.37.001 Наименование: При выполнении различных видов пусконаладочных работ на объекте комплексно одной подрядной организацией | 0 | 1198 | 0 | 0 | 0 | 1198 | 0 | 1.728 | 0 | 0 | 886.52 | 431.28 |  | 2 |  | *1 | *1 | *1 | *0,8 |  | *0,8 | *1 |  |  |  | 0 | 0 | 1 | 1 |  |  |  | 1013 | 1 ШТ. | 1 ШТ. | 1 | [6 empty] | 405818799 | 50 | Пусконаладочные работы | 0 |  | 4 | 86 | ТСН-2001.5. Пусконаладочные работы | ТСН-2001.5 |  | Поправка: Сб.5-10.т3.1.п.3.1.1_05.10.01.37.001 |  | 132608 | 26.58 | 0 | 0 | 0 | 26.58 | 2.16 | 0 | 0 | [17 empty] | 0 | 0 | 0 |  |  |  |  | 74 | 36 |  |  |  |  | 1 |  | -1577563244 | 2 | 1 | 2 | 0 | 0 | 0 | 2515.8 | 0 | 0 | 2515.8 |  | 0 | 3 | 0 |  | 0 | 1 | 0 | 0 | 0 | 0 | 0 | 0
17 | 1 | 9 | 15 |  | 5.1-20-13 | Выключатель трехполюсный с полупроводниковым и электромагнитным расцепителями максимального тока, номинальный ток до 250 А (прим. Рубильник NH40-250/3CS 250A) | 1 ШТ. | 1 | 0 | 1 |  |  |  | 110.22 | 0 | 0 | 0 | 110.22 | 0 | 8.96 | 0 | 0 | 81.56 | 39.68 |  | -1 | 110.224 | 0 | 0 | 0 | 110.224 | 0 | 8.96 | 0 | 0 | 137.78 | 0 | 0 | 0 | 137.78 | 0 | 11.2 | 0 | 0 | 74 | 36 | 1 | 1 |  |  | 1 | 1 | 1 | 1 |  |  |  |  | 0 | 4 | ТСН-2001.5 Доп. 80, Сб. 1, т. 20, поз. 13 |  |  | 86 | 405818574 |  | 0 | 50 | 0 | 1 | 1 | 1 | 1 | 1 | 1 |  | 74 | 36 |  |  |  | 30 | 0 | 0 | [5 empty] | 0 | Поправка: Гл.5.Прил.2.2.п.2.2.23_05.00.01.37.001 Наименование: При выполнении монтажных и пусконаладочных работ по какому-либо оборудованию одним и тем же звеном (бригадой) | 0 | 110.22 | 0 | 0 | 0 | 110.22 | 0 | 8.96 | 0 | 0 | 81.5628 | 39.6792 |  | 3 |  |  |  |  | *0,8 |  | *0,8 |  |  |  |  | 0 | 0 | 1 | 1 |  |  |  | 1013 | 1 ШТ. | 1 ШТ. | 1 | [6 empty] | 405818799 | 50 | Пусконаладочные работы | 0 |  | 4 | 86 | ТСН-2001.5. Пусконаладочные работы | ТСН-2001.5 |  | Поправка: Гл.5.Прил.2.2.п.2.2.23_05.00.01.37.001 |  | 132608 | 137.78 | 0 | 0 | 0 | 137.78 | 11.2 | 0 | 0 | [17 empty] | 0 | 0 | 0 |  |  |  |  | 74 | 36 |  |  |  |  | 1 |  | 1927586464 | 2 | 1 | 2 | 0 | 0 | 0 | 231.46 | 0 | 0 | 231.46 |  | 0 | 3 | 0 |  | 0 | 1 | 0 | 0 | 0 | 0 | 0 | 0
17 | 1 | 10 | 16 |  | 5.1-20-13 | Выключатель трехполюсный с полупроводниковым и электромагнитным расцепителями максимального тока, номинальный ток до 250 А (прим. Рубильник NH40-250/3CS 250A) | 1 ШТ. | 1 | 0 | 1 |  |  |  | 6210.9 | 0 | 0 | 0 | 6210.9 | 0 | 8.96 | 0 | 0 | 4596.07 | 2235.92 |  | -1 | 110.224 | 0 | 0 | 0 | 110.224 | 0 | 8.96 | 0 | 0 | 137.78 | 0 | 0 | 0 | 137.78 | 0 | 11.2 | 0 | 0 | 74 | 36 | 1 | 1 |  |  | 1 | 56.35 | 1 | 1 |  |  |  |  | 0 | 4 | ТСН-2001.5 Доп. 80, Сб. 1, т. 20, поз. 13 |  |  | 86 | 405818574 |  | 0 | 50 | 0 | 56.35 | 1 | 1 | 1 | 1 | 1 |  | 74 | 36 |  |  |  | 30 | 0 | 0 | [5 empty] | 0 | Поправка: Гл.5.Прил.2.2.п.2.2.23_05.00.01.37.001 Наименование: При выполнении монтажных и пусконаладочных работ по какому-либо оборудованию одним и тем же звеном (бригадой) | 0 | 6210.9 | 0 | 0 | 0 | 6210.9 | 0 | 8.96 | 0 | 0 | 4596.066 | 2235.924 |  | 4 |  |  |  |  | *0,8 |  | *0,8 |  |  |  |  | 0 | 0 | 1 | 1 |  |  |  | 1013 | 1 ШТ. | 1 ШТ. | 1 | [6 empty] | 405818799 | 50 | Пусконаладочные работы | 0 |  | 4 | 86 | ТСН-2001.5. Пусконаладочные работы | ТСН-2001.5 |  | Поправка: Гл.5.Прил.2.2.п.2.2.23_05.00.01.37.001 |  | 132608 | 137.78 | 0 | 0 | 0 | 137.78 | 11.2 | 0 | 0 | [17 empty] | 0 | 0 | 0 |  |  |  |  | 74 | 36 |  |  |  |  | 1 |  | 1927586464 | 2 | 1 | 2 | 0 | 0 | 0 | 13042.89 | 0 | 0 | 13042.89 |  | 0 | 3 | 0 |  | 0 | 1 | 0 | 0 | 0 | 0 | 0 | 0
17 | 1 | 11 | 17 | 3 | 5.1-20-5 | Выключатель трехполюсный, с электромагнитным, тепловым или комбинированным расцепителем, номинальный ток до 200А (прим. Выключатель ВР32-35 100А) | 1 ШТ. | 1 | 0 | 1 |  |  |  | 26.58 | 0 | 0 | 0 | 26.58 | 0 | 2.16 | 0 | 0 | 19.67 | 9.57 |  | 427665013 | 26.58 | 0 | 0 | 0 | 26.58 | 0 | 2.16 | 0 | 0 | 26.58 | 0 | 0 | 0 | 26.58 | 0 | 2.16 | 0 | 0 | 74 | 36 | 1 | 1 |  |  | 1 | 1 | 1 | 1 |  |  |  |  | 0 | 4 | ТСН-2001.5 Доп. 80, Сб. 1, т. 20, поз. 5 |  |  | 86 | 405818574 |  | 0 | 50 | 0 | 1 | 1 | 1 | 1 | 1 | 1 |  | 74 | 36 |  |  |  | 30 | 0 | 0 | [5 empty] | 0 |  | 0 | 26.58 | 0 | 0 | 0 | 26.58 | 0 | 2.16 | 0 | 0 | 19.6692 | 9.5688 | [13 empty] | 0 | 0 | 1 | 1 |  |  |  | 1013 | 1 ШТ. | 1 ШТ. | 1 | [6 empty] | 405818799 | 50 | Пусконаладочные работы | 0 |  | 4 | 86 | ТСН-2001.5. Пусконаладочные работы | ТСН-2001.5 |  |  |  | 131072 | 26.58 | 0 | 0 | 0 | 26.58 | 2.16 | 0 | 0 | [17 empty] | 0 | 0 | 0 |  |  |  |  | 74 | 36 |  |  |  |  | 1 |  | -1003062131 | 2 | 1 | 2 | 0 | 0 | 0 | 55.82 | 0 | 0 | 55.82 |  | 0 | 3 | 0 |  | 0 | 1 | 0 | 0 | 0 | 0 | 0 | 0
17 | 1 | 12 | 18 | 3 | 5.1-20-5 | Выключатель трехполюсный, с электромагнитным, тепловым или комбинированным расцепителем, номинальный ток до 200А (прим. Выключатель ВР32-35 100А) | 1 ШТ. | 1 | 0 | 1 |  |  |  | 1497.78 | 0 | 0 | 0 | 1497.78 | 0 | 2.16 | 0 | 0 | 1108.36 | 539.2 |  | 427665011 | 26.58 | 0 | 0 | 0 | 26.58 | 0 | 2.16 | 0 | 0 | 26.58 | 0 | 0 | 0 | 26.58 | 0 | 2.16 | 0 | 0 | 74 | 36 | 1 | 1 |  |  | 1 | 56.35 | 1 | 1 |  |  |  |  | 0 | 4 | ТСН-2001.5 Доп. 80, Сб. 1, т. 20, поз. 5 |  |  | 86 | 405818574 |  | 0 | 50 | 0 | 56.35 | 1 | 1 | 1 | 1 | 1 |  | 74 | 36 |  |  |  | 30 | 0 | 0 | [5 empty] | 0 |  | 0 | 1497.78 | 0 | 0 | 0 | 1497.78 | 0 | 2.16 | 0 | 0 | 1108.3572 | 539.2008 | [13 empty] | 0 | 0 | 1 | 1 |  |  |  | 1013 | 1 ШТ. | 1 ШТ. | 1 | [6 empty] | 405818799 | 50 | Пусконаладочные работы | 0 |  | 4 | 86 | ТСН-2001.5. Пусконаладочные работы | ТСН-2001.5 |  |  |  | 131072 | 26.58 | 0 | 0 | 0 | 26.58 | 2.16 | 0 | 0 | [17 empty] | 0 | 0 | 0 |  |  |  |  | 74 | 36 |  |  |  |  | 1 |  | -1003062131 | 2 | 1 | 2 | 0 | 0 | 0 | 3145.34 | 0 | 0 | 3145.34 |  | 0 | 3 | 0 |  | 0 | 1 | 0 | 0 | 0 | 0 | 0 | 0
17 | 1 | 13 | 19 |  | 5.1-17-1 | Трансформатор выносной напряжением до 1 кВ | 1 ШТ. | 3 | 0 | 3 |  |  |  | 35.9 | 0 | 0 | 0 | 35.9 | 0 | 2.496 | 0 | 0 | 26.57 | 12.92 |  | -1 | 11.968 | 0 | 0 | 0 | 11.968 | 0 | 0.832 | 0 | 0 | 14.96 | 0 | 0 | 0 | 14.96 | 0 | 1.04 | 0 | 0 | 74 | 36 | 1 | 1 |  |  | 1 | 1 | 1 | 1 |  |  |  |  | 0 | 4 | ТСН-2001.5 Доп. 80, Сб. 1, т. 17, поз. 1 |  |  | 86 | 405818574 |  | 0 | 50 | 0 | 1 | 1 | 1 | 1 | 1 | 1 |  | 74 | 36 |  |  |  | 30 | 0 | 0 | [5 empty] | 0 | Поправка: Гл.5.Прил.2.2.п.2.2.23_05.00.01.37.001 Наименование: При выполнении монтажных и пусконаладочных работ по какому-либо оборудованию одним и тем же звеном (бригадой) | 0 | 35.9 | 0 | 0 | 0 | 11.97 | 0 | 0.832 | 0 | 0 | 26.566 | 12.924 |  | 5 |  |  |  |  | *0,8 |  | *0,8 |  |  |  |  | 0 | 0 | 1 | 1 |  |  |  | 1013 | 1 ШТ. | 1 ШТ. | 1 | [6 empty] | 405818799 | 50 | Пусконаладочные работы | 0 |  | 4 | 86 | ТСН-2001.5. Пусконаладочные работы | ТСН-2001.5 |  | Поправка: Гл.5.Прил.2.2.п.2.2.23_05.00.01.37.001 |  | 1536 | 14.96 | 0 | 0 | 0 | 14.96 | 1.04 | 0 | 0 | [17 empty] | 0 | 0 | 0 |  |  |  |  | 74 | 36 |  |  |  |  | 1 |  | 1671846910 | 2 | 1 | 2 | 0 | 0 | 0 | 75.39 | 0 | 0 | 75.39 |  | 0 | 3 | 0 |  | 0 | 1 | 0 | 0 | 0 | 0 | 0 | 0
17 | 1 | 14 | 20 |  | 5.1-17-1 | Трансформатор выносной напряжением до 1 кВ | 1 ШТ. | 3 | 0 | 3 |  |  |  | 2022.97 | 0 | 0 | 0 | 2022.97 | 0 | 2.496 | 0 | 0 | 1497 | 728.27 |  | -1 | 11.968 | 0 | 0 | 0 | 11.968 | 0 | 0.832 | 0 | 0 | 14.96 | 0 | 0 | 0 | 14.96 | 0 | 1.04 | 0 | 0 | 74 | 36 | 1 | 1 |  |  | 1 | 56.35 | 1 | 1 |  |  |  |  | 0 | 4 | ТСН-2001.5 Доп. 80, Сб. 1, т. 17, поз. 1 |  |  | 86 | 405818574 |  | 0 | 50 | 0 | 56.35 | 1 | 1 | 1 | 1 | 1 |  | 74 | 36 |  |  |  | 30 | 0 | 0 | [5 empty] | 0 | Поправка: Гл.5.Прил.2.2.п.2.2.23_05.00.01.37.001 Наименование: При выполнении монтажных и пусконаладочных работ по какому-либо оборудованию одним и тем же звеном (бригадой) | 0 | 2022.97 | 0 | 0 | 0 | 674.51 | 0 | 0.832 | 0 | 0 | 1496.9978 | 728.2692 |  | 6 |  |  |  |  | *0,8 |  | *0,8 |  |  |  |  | 0 | 0 | 1 | 1 |  |  |  | 1013 | 1 ШТ. | 1 ШТ. | 1 | [6 empty] | 405818799 | 50 | Пусконаладочные работы | 0 |  | 4 | 86 | ТСН-2001.5. Пусконаладочные работы | ТСН-2001.5 |  | Поправка: Гл.5.Прил.2.2.п.2.2.23_05.00.01.37.001 |  | 1536 | 14.96 | 0 | 0 | 0 | 14.96 | 1.04 | 0 | 0 | [17 empty] | 0 | 0 | 0 |  |  |  |  | 74 | 36 |  |  |  |  | 1 |  | 1671846910 | 2 | 1 | 2 | 0 | 0 | 0 | 4248.24 | 0 | 0 | 4248.24 |  | 0 | 3 | 0 |  | 0 | 1 | 0 | 0 | 0 | 0 | 0 | 0
17 | 1 |  | 21 |  | 5.1-154-1 | Замер полного сопротивления цепи "фаза-нуль" | 1 токоприемник | 1 | 0 | 1 |  |  |  | 10.13 | 0 | 0 | 0 | 10.13 | 0 | 0.64 | 0 | 0 | 7.5 | 3.65 |  | -1 | 10.128 | 0 | 0 | 0 | 10.128 | 0 | 0.64 | 0 | 0 | 12.66 | 0 | 0 | 0 | 12.66 | 0 | 0.8 | 0 | 0 | 74 | 36 | 1 | 1 |  |  | 1 | 1 | 1 | 1 |  |  |  |  | 0 | 4 | ТСН-2001.5 Доп. 80, Сб. 1, т. 154, поз. 1 |  |  | 86 | 405818574 |  | 0 | 50 | 0 | 1 | 1 | 1 | 1 | 1 | 1 |  | 74 | 36 |  |  |  | 30 | 0 | 0 | [5 empty] | 0 | Поправка: Сб.5-10.т3.1.п.3.1.1_05.10.01.37.001 Наименование: При выполнении различных видов пусконаладочных работ на объекте комплексно одной подрядной организацией | 0 | 10.13 | 0 | 0 | 0 | 10.13 | 0 | 0.64 | 0 | 0 | 7.4962 | 3.6468 |  | 7 |  | *1 | *1 | *1 | *0,8 |  | *0,8 | *1 |  |  |  | 0 | 0 | 1 | 1 |  |  |  | 1013 | 1 токоприемник | 1 токоприемник | 1 | [6 empty] | 405818799 | 50 | Пусконаладочные работы | 0 |  | 4 | 86 | ТСН-2001.5. Пусконаладочные работы | ТСН-2001.5 |  | Поправка: Сб.5-10.т3.1.п.3.1.1_05.10.01.37.001 |  | 132608 | 12.66 | 0 | 0 | 0 | 12.66 | 0.8 | 0 | 0 | [17 empty] | 0 | 0 | 0 |  |  |  |  | 74 | 36 |  |  |  |  | 1 |  | -1447612762 | 2 | 1 | 2 | 0 | 0 | 0 | 21.28 | 0 | 0 | 21.28 |  | 0 | 3 | 0 |  | 0 | 1 | 0 | 0 | 0 | 0 | 0 | 0
17 | 1 |  | 22 |  | 5.1-154-1 | Замер полного сопротивления цепи "фаза-нуль" | 1 токоприемник | 1 | 0 | 1 |  |  |  | 570.83 | 0 | 0 | 0 | 570.83 | 0 | 0.64 | 0 | 0 | 422.41 | 205.5 |  | -1 | 10.128 | 0 | 0 | 0 | 10.128 | 0 | 0.64 | 0 | 0 | 12.66 | 0 | 0 | 0 | 12.66 | 0 | 0.8 | 0 | 0 | 74 | 36 | 1 | 1 |  |  | 1 | 56.35 | 1 | 1 |  |  |  |  | 0 | 4 | ТСН-2001.5 Доп. 80, Сб. 1, т. 154, поз. 1 |  |  | 86 | 405818574 |  | 0 | 50 | 0 | 56.35 | 1 | 1 | 1 | 1 | 1 |  | 74 | 36 |  |  |  | 30 | 0 | 0 | [5 empty] | 0 | Поправка: Сб.5-10.т3.1.п.3.1.1_05.10.01.37.001 Наименование: При выполнении различных видов пусконаладочных работ на объекте комплексно одной подрядной организацией | 0 | 570.83 | 0 | 0 | 0 | 570.83 | 0 | 0.64 | 0 | 0 | 422.4142 | 205.4988 |  | 8 |  | *1 | *1 | *1 | *0,8 |  | *0,8 | *1 |  |  |  | 0 | 0 | 1 | 1 |  |  |  | 1013 | 1 токоприемник | 1 токоприемник | 1 | [6 empty] | 405818799 | 50 | Пусконаладочные работы | 0 |  | 4 | 86 | ТСН-2001.5. Пусконаладочные работы | ТСН-2001.5 |  | Поправка: Сб.5-10.т3.1.п.3.1.1_05.10.01.37.001 |  | 132608 | 12.66 | 0 | 0 | 0 | 12.66 | 0.8 | 0 | 0 | [17 empty] | 0 | 0 | 0 |  |  |  |  | 74 | 36 |  |  |  |  | 1 |  | -1447612762 | 2 | 1 | 2 | 0 | 0 | 0 | 1198.74 | 0 | 0 | 1198.74 |  | 0 | 3 | 0 |  | 0 | 1 | 0 | 0 | 0 | 0 | 0 | 0
17 | 1 |  | 23 |  | 2.1-8-3 | Автолаборатории | маш.-ч | 6.82 | 0 | 6.82 |  |  |  | 1687.13 | 0 | 1687.13 | 86.07 | 0 | 0 | 0 | 0 | 0 | 81.77 | 55.95 |  | -1 | 247.38 | 0 | 247.38 | 12.62 | 0 | 0 | 0 | 0 | 0 | 247.38 | 0 | 247.38 | 12.62 | 0 | 0 | 0 | 0 | 0 | 95 | 65 | 1 | 1 |  |  | 1 | 1 | 1 | 1 |  |  |  |  | 2 | 1 | ТСН-2001.2. Доп. 68. п.1-8-3 (085001) |  |  | 400001 | 405818574 |  | 0 | 190 | 0 | 1 | 1 | 1 | 1 | 1 | 1 |  | 95 | 65 |  |  |  | 30 | 0 | 0 | [5 empty] | 0 |  | 0 | 1687.13 | 0 | 247.38 | 12.62 | 0 | 0 | 0 | 0 | 0 | 81.7665 | 55.9455 | [13 empty] | 0 | 0 | 1 | 1 |  |  |  | 1011 | маш.-ч | маш.-ч | 1 | [6 empty] | 405818809 | 190 | Механизмы | 0 |  | 1 | 400001 | ТСН-2001.2. Сметные цены эксплуатации машин и механизмов | ТСН-2001.2 |  |  |  | 132096 | 247.38 | 0 | 247.38 | 12.62 | 0 | 0 | 0 | 0 | [17 empty] | 0 | 0 | 0 |  |  |  |  | 95 | 65 |  |  |  |  | 1 |  | 1588632647 | 2 | 1 | -2 | 0 | 0 | 0 | 1824.85 | 1824.85 | 0 | 0 |  | 0 | 3 | 0 |  | 0 | 1 | 0 | 0 | 0 | 0 | 0 | 0
17 | 1 |  | 24 |  | 2.1-8-3 | Автолаборатории | маш.-ч | 6.82 | 0 | 6.82 |  |  |  | 20161.2 | 0 | 20161.2 | 4850.04 | 0 | 0 | 0 | 0 | 0 | 4607.54 | 3152.53 |  | -1 | 247.38 | 0 | 247.38 | 12.62 | 0 | 0 | 0 | 0 | 0 | 247.38 | 0 | 247.38 | 12.62 | 0 | 0 | 0 | 0 | 0 | 95 | 65 | 1 | 1 |  |  | 1 | 1 | 11.95 | 1 |  |  |  |  | 2 | 1 | ТСН-2001.2. Доп. 68. п.1-8-3 (085001) |  |  | 400001 | 405818574 | 2.1-8-3 | 1 | 190 | 0 | 56.35 | 1 | 1 | 1 | 1 | 1 |  | 95 | 65 |  |  |  | 30 | 0 | 0 | [5 empty] | 0 |  | 0 | 20161.2 | 0 | 2956.19 | 711.14 | 0 | 0 | 0 | 0 | 0 | 4607.538 | 3152.526 | [13 empty] | 0 | 0 | 1 | 1 |  |  |  | 1011 | маш.-ч | маш.-ч | 1 | [6 empty] | 405818809 | 190 | Механизмы | 0 |  | 1 | 400001 | ТСН-2001.2. Сметные цены эксплуатации машин и механизмов | ТСН-2001.2 |  |  |  | 132096 | 247.38 | 0 | 247.38 | 12.62 | 0 | 0 | 0 | 0 | [17 empty] | 0 | 0 | 0 |  |  |  |  | 95 | 65 |  |  |  |  | 1 |  | 1588632647 | 2 | 1 | 2 | 0 | 0 | 0 | 27921.27 | 27921.27 | 0 | 0 |  | 0 | 3 | 0 |  | 0 | 1 | 0 | 0 | 0 | 0 | 0 | 0
51 | 1 | 4 | 108 |  | Новый раздел | ПНР ВРЩ-0,4 кВ | 0 | [6 empty] | 44.94 | 0 | 0 | 0 | 44.94 | 0 | 3.32 | 0 | 0 | 33.26 | 16.18 |  |  | 44.94 | 0 | 0 | 0 | 44.94 | 0 | 3.32 | 0 | 0 | 33.26 | 16.18 |  |  | 0 | 0 | 0 | 94.38 | 0 | 0 | 94.38 | 0 | 0 | 0 | 0 | 0 | 0 | 0 | 0 | 0 | [19 empty] | 0 | 0 | 0 | 94.38 | 0 | 0 | 94.38 | 0 | 0 | 0 | 0 | 0 | 0 | 0 | 0 | 0 | [19 empty] | 2532.37 | 0 | 0 | 0 | 2532.37 | 0 | 3.32 | 0 | 0 | 1873.96 | 911.65 |  |  | 2532.37 | 0 | 0 | 0 | 2532.37 | 0 | 3.32 | 0 | 0 | 1873.96 | 911.65 |  |  | 0 | 0 | 0 | 5317.98 | 0 | 0 | 5317.98 | 0 | 0 | 0 | 0 | 0 | 0 | 0 | 0 | 0 | [19 empty] | 0 | 0 | 0 | 5317.98 | 0 | 0 | 5317.98 | 0 | 0 | 0 | 0 | 0 | 0 | 0 | 0 | 0 | [18 empty] | 0
50 | 0 | 0 | 1 | 201 | 44.94 | ПЗ | Прямые затраты |  |  | 201 | 1 | 3 |  | 2 | 2532.37 | [6 empty] | 44.94 | 1 | 44.94 | 2532.37 | 1 | 2532.37
50 | 0 | 0 | 1 | 202 | 0 | СтМатОб | Стоимость материальных ресурсов (всего) |  |  | 202 | 2 | 3 |  | 2 | 0 | [6 empty] | 0 | 1 | 0 | 0 | 1 | 0
50 | 0 | 0 | 1 | 222 | 0 | СтМатОбЗак | Стоимость материалов и оборудования заказчика |  |  | 222 | 3 | 3 |  | 2 | 0 | [6 empty] | 0 | 1 | 0 | 0 | 1 | 0
50 | 0 | 0 | 1 | 225 | 0 | СтМатОбПод | Стоимость материалов и оборудования подрядчика |  |  | 225 | 4 | 3 |  | 2 | 0 | [6 empty] | 0 | 1 | 0 | 0 | 1 | 0
50 | 0 | 0 | 1 | 226 | 0 | СтМат | Стоимость материалов (всего) |  |  | 226 | 5 | 3 |  | 2 | 0 | [6 empty] | 0 | 1 | 0 | 0 | 1 | 0
50 | 0 | 0 | 1 | 227 | 0 | СтМатЗак | Стоимость материалов заказчика |  |  | 227 | 6 | 3 |  | 2 | 0 | [6 empty] | 0 | 1 | 0 | 0 | 1 | 0
50 | 0 | 0 | 1 | 228 | 0 | СтМатПод | Стоимость материалов подрядчика |  |  | 228 | 7 | 3 |  | 2 | 0 | [6 empty] | 0 | 1 | 0 | 0 | 1 | 0
50 | 0 | 0 | 1 | 216 | 0 | Оборуд | Стоимость оборудования (всего) |  |  | 216 | 8 | 3 |  | 2 | 0 | [6 empty] | 0 | 1 | 0 | 0 | 1 | 0
50 | 0 | 0 | 1 | 223 | 0 | ОборудЗак | Стоимость оборудования заказчика |  |  | 223 | 9 | 3 |  | 2 | 0 | [6 empty] | 0 | 1 | 0 | 0 | 1 | 0
50 | 0 | 0 | 1 | 229 | 0 | ОборудПод | Стоимость оборудования подрядчика |  |  | 229 | 10 | 3 |  | 2 | 0 | [6 empty] | 0 | 1 | 0 | 0 | 1 | 0
50 | 0 | 0 | 1 | 203 | 0 | ЭММ | Эксплуатация машин |  |  | 203 | 11 | 3 |  | 2 | 0 | [6 empty] | 0 | 1 | 0 | 0 | 1 | 0
50 | 0 | 0 | 1 | 231 | 0 | ЭММсНРиСП | Эксплуатация машин по ТСН-2001.16 |  |  | 231 | 12 | 3 |  | 2 | 0 | [6 empty] | 0 | 1 | 0 | 0 | 1 | 0
50 | 0 | 0 | 1 | 204 | 0 | ЗПМ | ЗП машинистов |  |  | 204 | 13 | 3 |  | 2 | 0 | [6 empty] | 0 | 1 | 0 | 0 | 1 | 0
50 | 0 | 0 | 1 | 205 | 44.94 | ОЗП | Основная ЗП рабочих |  |  | 205 | 14 | 3 |  | 2 | 2532.37 | [6 empty] | 44.94 | 1 | 44.94 | 2532.37 | 1 | 2532.37
50 | 0 | 0 | 1 | 232 | 0 | ОЗПсНРиСП | Основная ЗП рабочих по ТСН-2001.16 |  |  | 232 | 15 | 3 |  | 2 | 0 | [6 empty] | 0 | 1 | 0 | 0 | 1 | 0
50 | 0 | 0 | 1 | 214 | 0 | Строит | Строительные работы с НР и СП |  |  | 214 | 16 | 3 |  | 2 | 0 | [6 empty] | 0 | 1 | 0 | 0 | 1 | 0
50 | 0 | 0 | 1 | 215 | 0 | Монтаж | Монтажные работы с НР и СП |  |  | 215 | 17 | 3 |  | 2 | 0 | [6 empty] | 0 | 1 | 0 | 0 | 1 | 0
50 | 0 | 0 | 1 | 217 | 94.38 | Прочие | Прочие работы с НР и СП |  |  | 217 | 18 | 3 |  | 2 | 5317.98 | [6 empty] | 94.38 | 1 | 94.38 | 5317.98 | 1 | 5317.98
50 | 0 | 0 | 1 | 230 | 0 | ПрочиеЗатр | Прочие затраты по ТСН-2001.16 |  |  | 230 | 19 | 3 |  | 2 | 0 | [6 empty] | 0 | 1 | 0 | 0 | 1 | 0
50 | 0 | 0 | 1 | 206 | 0 | ВозврМат | Возврат материалов |  |  | 206 | 20 | 3 |  | 2 | 0 | [6 empty] | 0 | 1 | 0 | 0 | 1 | 0
50 | 0 | 0 | 1 | 207 | 3.32 | ТрудСтр | Трудозатраты строителей |  |  | 207 | 21 | 3 |  | -1 | 3.32 | [6 empty] | 3.32 | 1 | 3.32 | 3.32 | 1 | 3.32
50 | 0 | 0 | 1 | 208 | 0 | ТрудМаш | Трудозатраты машинистов |  |  | 208 | 22 | 3 |  | -1 | 0 | [6 empty] | 0 | 1 | 0 | 0 | 1 | 0
50 | 0 | 0 | 1 | 209 | 0 | ТранспМат | Транспорт материалов |  |  | 209 | 23 | 3 |  | 2 | 0 | [6 empty] | 0 | 1 | 0 | 0 | 1 | 0
50 | 0 | 0 | 1 | 233 | 0 | Перевозка | Перевозка грузов |  |  | 233 | 24 | 3 |  | 2 | 0 | [6 empty] | 0 | 1 | 0 | 0 | 1 | 0
50 | 0 | 0 | 1 | 210 | 33.26 | НР | Накладные расходы |  |  | 210 | 25 | 3 |  | 2 | 1873.96 | [6 empty] | 33.26 | 1 | 33.26 | 1873.96 | 1 | 1873.96
50 | 0 | 0 | 1 | 211 | 16.18 | СмПриб | Сметная прибыль |  |  | 211 | 26 | 3 |  | 2 | 911.65 | [6 empty] | 16.18 | 1 | 16.18 | 911.65 | 1 | 911.65
50 | 0 | 0 | 1 | 224 | 94.38 | Всего | Всего с НР и СП |  |  | 224 | 27 | 3 |  | 2 | 5317.98 | [6 empty] | 94.38 | 1 | 94.38 | 5317.98 | 1 | 5317.98
51 | 1 | 3 | 104 |  | 09-01-02 | ПНР ВРЩ-0,4 кВ | 0 | [6 empty] | 44.94 | 0 | 0 | 0 | 44.94 | 0 | 3.32 | 0 | 0 | 33.26 | 16.18 | [15 empty] | 0 | 0 | 0 | 94.38 | 0 | 0 | 94.38 | 0 | 0 | 0 | 0 | 0 | 0 | 0 | 0 | 0 | [54 empty] | 2532.37 | 0 | 0 | 0 | 2532.37 | 0 | 3.32 | 0 | 0 | 1873.96 | 911.65 | [15 empty] | 0 | 0 | 0 | 5317.98 | 0 | 0 | 5317.98 | 0 | 0 | 0 | 0 | 0 | 0 | 0 | 0 | 0 | [53 empty] | 0
50 | 0 | 0 | 1 | 201 | 44.94 | ПЗ | Прямые затраты |  |  | 201 | 1 | 3 |  | 2 | 2532.37 | [6 empty] | 44.94 | 1 | 44.94 | 2532.37 | 1 | 2532.37
50 | 0 | 0 | 1 | 202 | 0 | СтМатОб | Стоимость материальных ресурсов (всего) |  |  | 202 | 2 | 3 |  | 2 | 0 | [6 empty] | 0 | 1 | 0 | 0 | 1 | 0
50 | 0 | 0 | 1 | 222 | 0 | СтМатОбЗак | Стоимость материалов и оборудования заказчика |  |  | 222 | 3 | 3 |  | 2 | 0 | [6 empty] | 0 | 1 | 0 | 0 | 1 | 0
50 | 0 | 0 | 1 | 225 | 0 | СтМатОбПод | Стоимость материалов и оборудования подрядчика |  |  | 225 | 4 | 3 |  | 2 | 0 | [6 empty] | 0 | 1 | 0 | 0 | 1 | 0
50 | 0 | 0 | 1 | 226 | 0 | СтМат | Стоимость материалов (всего) |  |  | 226 | 5 | 3 |  | 2 | 0 | [6 empty] | 0 | 1 | 0 | 0 | 1 | 0
50 | 0 | 0 | 1 | 227 | 0 | СтМатЗак | Стоимость материалов заказчика |  |  | 227 | 6 | 3 |  | 2 | 0 | [6 empty] | 0 | 1 | 0 | 0 | 1 | 0
50 | 0 | 0 | 1 | 228 | 0 | СтМатПод | Стоимость материалов подрядчика |  |  | 228 | 7 | 3 |  | 2 | 0 | [6 empty] | 0 | 1 | 0 | 0 | 1 | 0
50 | 0 | 0 | 1 | 216 | 0 | Оборуд | Стоимость оборудования (всего) |  |  | 216 | 8 | 3 |  | 2 | 0 | [6 empty] | 0 | 1 | 0 | 0 | 1 | 0
50 | 0 | 0 | 1 | 223 | 0 | ОборудЗак | Стоимость оборудования заказчика |  |  | 223 | 9 | 3 |  | 2 | 0 | [6 empty] | 0 | 1 | 0 | 0 | 1 | 0
50 | 0 | 0 | 1 | 229 | 0 | ОборудПод | Стоимость оборудования подрядчика |  |  | 229 | 10 | 3 |  | 2 | 0 | [6 empty] | 0 | 1 | 0 | 0 | 1 | 0
50 | 0 | 0 | 1 | 203 | 0 | ЭММ | Эксплуатация машин |  |  | 203 | 11 | 3 |  | 2 | 0 | [6 empty] | 0 | 1 | 0 | 0 | 1 | 0
50 | 0 | 0 | 1 | 231 | 0 | ЭММсНРиСП | Эксплуатация машин по ТСН-2001.16 |  |  | 231 | 12 | 3 |  | 2 | 0 | [6 empty] | 0 | 1 | 0 | 0 | 1 | 0
50 | 0 | 0 | 1 | 204 | 0 | ЗПМ | ЗП машинистов |  |  | 204 | 13 | 3 |  | 2 | 0 | [6 empty] | 0 | 1 | 0 | 0 | 1 | 0
50 | 0 | 0 | 1 | 205 | 44.94 | ОЗП | Основная ЗП рабочих |  |  | 205 | 14 | 3 |  | 2 | 2532.37 | [6 empty] | 44.94 | 1 | 44.94 | 2532.37 | 1 | 2532.37
50 | 0 | 0 | 1 | 232 | 0 | ОЗПсНРиСП | Основная ЗП рабочих по ТСН-2001.16 |  |  | 232 | 15 | 3 |  | 2 | 0 | [6 empty] | 0 | 1 | 0 | 0 | 1 | 0
50 | 0 | 0 | 1 | 214 | 0 | Строит | Строительные работы с НР и СП |  |  | 214 | 16 | 3 |  | 2 | 0 | [6 empty] | 0 | 1 | 0 | 0 | 1 | 0
50 | 0 | 0 | 1 | 215 | 0 | Монтаж | Монтажные работы с НР и СП |  |  | 215 | 17 | 3 |  | 2 | 0 | [6 empty] | 0 | 1 | 0 | 0 | 1 | 0
50 | 0 | 0 | 1 | 217 | 94.38 | Прочие | Прочие работы с НР и СП |  |  | 217 | 18 | 3 |  | 2 | 5317.98 | [6 empty] | 94.38 | 1 | 94.38 | 5317.98 | 1 | 5317.98
50 | 0 | 0 | 1 | 230 | 0 | ПрочиеЗатр | Прочие затраты по ТСН-2001.16 |  |  | 230 | 19 | 3 |  | 2 | 0 | [6 empty] | 0 | 1 | 0 | 0 | 1 | 0
50 | 0 | 0 | 1 | 206 | 0 | ВозврМат | Возврат материалов |  |  | 206 | 20 | 3 |  | 2 | 0 | [6 empty] | 0 | 1 | 0 | 0 | 1 | 0
50 | 0 | 0 | 1 | 207 | 3.32 | ТрудСтр | Трудозатраты строителей |  |  | 207 | 21 | 3 |  | -1 | 3.32 | [6 empty] | 3.32 | 1 | 3.32 | 3.32 | 1 | 3.32
50 | 0 | 0 | 1 | 208 | 0 | ТрудМаш | Трудозатраты машинистов |  |  | 208 | 22 | 3 |  | -1 | 0 | [6 empty] | 0 | 1 | 0 | 0 | 1 | 0
50 | 0 | 0 | 1 | 209 | 0 | ТранспМат | Транспорт материалов |  |  | 209 | 23 | 3 |  | 2 | 0 | [6 empty] | 0 | 1 | 0 | 0 | 1 | 0
50 | 0 | 0 | 1 | 233 | 0 | Перевозка | Перевозка грузов |  |  | 233 | 24 | 3 |  | 2 | 0 | [6 empty] | 0 | 1 | 0 | 0 | 1 | 0
50 | 0 | 0 | 1 | 210 | 33.26 | НР | Накладные расходы |  |  | 210 | 25 | 3 |  | 2 | 1873.96 | [6 empty] | 33.26 | 1 | 33.26 | 1873.96 | 1 | 1873.96
50 | 0 | 0 | 1 | 211 | 16.18 | СмПриб | Сметная прибыль |  |  | 211 | 26 | 3 |  | 2 | 911.65 | [6 empty] | 16.18 | 1 | 16.18 | 911.65 | 1 | 911.65
50 | 0 | 0 | 1 | 224 | 94.38 | Всего | Всего с НР и СП |  |  | 224 | 27 | 3 |  | 2 | 5317.98 | [6 empty] | 94.38 | 1 | 94.38 | 5317.98 | 1 | 5317.98
50 | 1 | 0 | 2 | 0 | 0 | в т_ч | в том числе: |  |  | 212 | 28 | 0 |  | -1 | 0 | [6 empty] | 0 | 1 | 0 | 0 | 1 | 0
50 | 0 | 0 | 2 | 0 | 0 | СМР | СМР |  |  | 212 | 29 | 1 |  | 2 | 0 | [6 empty] | 0 | 1 | 0 | 0 | 1 | 0
50 | 0 | 0 | 2 | 0 | 0 | Обор | Оборудование |  |  | 212 | 30 | 1 |  | 2 | 0 | [6 empty] | 0 | 1 | 0 | 0 | 1 | 0
50 | 1 | 0 | 2 | 0 | 94.38 | Проч | Прочие |  |  | 212 | 31 | 1 |  | 2 | 5317.98 | [6 empty] | 94.38 | 1 | 94.38 | 5317.98 | 1 | 5317.98
50 | 1 | 0 | 2 | 0 | 0 |  |  |  |  | 212 | 32 | 0 |  | -1 | 0 | [6 empty] | 0 | 1 | 0 | 0 | 1 | 0
50 | 0 | 0 | 2 | 0 | 0 | И_СМР | Итого СМР |  |  | 212 | 33 | 1 |  | 2 | 0 | [6 empty] | 0 | 1 | 0 | 0 | 1 | 0
50 | 0 | 0 | 2 | 0 | 0 | И_Оборуд | Итого оборудование |  |  | 212 | 34 | 1 |  | 2 | 0 | [6 empty] | 0 | 1 | 0 | 0 | 1 | 0
50 | 1 | 0 | 2 | 0 | 94.38 | И_Проч | Итого прочие |  |  | 212 | 35 | 1 |  | 2 | 5317.98 | [6 empty] | 94.38 | 1 | 94.38 | 5317.98 | 1 | 5317.98
50 | 1 | 0 | 2 | 0 | 94.38 | Всего_ | Всего по акту |  |  | 212 | 36 | 0 |  | 2 | 5317.98 | [6 empty] | 94.38 | 1 | 94.38 | 5317.98 | 1 | 5317.98
51 | 256 | 1 | 12 |  |  | СД_I-340749_ПНР | 0 | [6 empty] | 2039.93 | 0 | 1979.04 | 100.96 | 60.89 | 0 | 4.33 | 0 | 0 | 140.97 | 87.54 | [15 empty] | 0 | 0 | 0 | 2268.44 | 2140.57 | 0 | 127.87 | 0 | 0 | 0 | 0 | 0 | 0 | 0 | 0 | 0 | [54 empty] | 27080.69 | 0 | 23649.53 | 5689.1 | 3431.16 | 0 | 4.33 | 0 | 0 | 7943.71 | 4933.14 | [15 empty] | 0 | 0 | 0 | 39957.54 | 32752.1 | 0 | 7205.44 | 0 | 0 | 0 | 0 | 0 | 0 | 0 | 0 | 0 | [53 empty] | 0
50 | 0 | 0 | 1 | 201 | 2039.93 | ПЗ | Прямые затраты |  |  | 201 | 1 | 3 |  | 2 | 27080.69 | [6 empty] | 2039.93 | 1 | 2039.93 | 27080.69 | 1 | 27080.69
50 | 0 | 0 | 1 | 202 | 0 | СтМатОб | Стоимость материальных ресурсов (всего) |  |  | 202 | 2 | 3 |  | 2 | 0 | [6 empty] | 0 | 1 | 0 | 0 | 1 | 0
50 | 0 | 0 | 1 | 222 | 0 | СтМатОбЗак | Стоимость материалов и оборудования заказчика |  |  | 222 | 3 | 3 |  | 2 | 0 | [6 empty] | 0 | 1 | 0 | 0 | 1 | 0
50 | 0 | 0 | 1 | 225 | 0 | СтМатОбПод | Стоимость материалов и оборудования подрядчика |  |  | 225 | 4 | 3 |  | 2 | 0 | [6 empty] | 0 | 1 | 0 | 0 | 1 | 0
50 | 0 | 0 | 1 | 226 | 0 | СтМат | Стоимость материалов (всего) |  |  | 226 | 5 | 3 |  | 2 | 0 | [6 empty] | 0 | 1 | 0 | 0 | 1 | 0
50 | 0 | 0 | 1 | 227 | 0 | СтМатЗак | Стоимость материалов заказчика |  |  | 227 | 6 | 3 |  | 2 | 0 | [6 empty] | 0 | 1 | 0 | 0 | 1 | 0
50 | 0 | 0 | 1 | 228 | 0 | СтМатПод | Стоимость материалов подрядчика |  |  | 228 | 7 | 3 |  | 2 | 0 | [6 empty] | 0 | 1 | 0 | 0 | 1 | 0
50 | 0 | 0 | 1 | 216 | 0 | Оборуд | Стоимость оборудования (всего) |  |  | 216 | 8 | 3 |  | 2 | 0 | [6 empty] | 0 | 1 | 0 | 0 | 1 | 0
50 | 0 | 0 | 1 | 223 | 0 | ОборудЗак | Стоимость оборудования заказчика |  |  | 223 | 9 | 3 |  | 2 | 0 | [6 empty] | 0 | 1 | 0 | 0 | 1 | 0
50 | 0 | 0 | 1 | 229 | 0 | ОборудПод | Стоимость оборудования подрядчика |  |  | 229 | 10 | 3 |  | 2 | 0 | [6 empty] | 0 | 1 | 0 | 0 | 1 | 0
50 | 0 | 0 | 1 | 203 | 1979.04 | ЭММ | Эксплуатация машин |  |  | 203 | 11 | 3 |  | 2 | 23649.53 | [6 empty] | 1979.04 | 1 | 1979.04 | 23649.53 | 1 | 23649.53
50 | 0 | 0 | 1 | 231 | 0 | ЭММсНРиСП | Эксплуатация машин по ТСН-2001.16 |  |  | 231 | 12 | 3 |  | 2 | 0 | [6 empty] | 0 | 1 | 0 | 0 | 1 | 0
50 | 0 | 0 | 1 | 204 | 100.96 | ЗПМ | ЗП машинистов |  |  | 204 | 13 | 3 |  | 2 | 5689.1 | [6 empty] | 100.96 | 1 | 100.96 | 5689.1 | 1 | 5689.1
50 | 0 | 0 | 1 | 205 | 60.89 | ОЗП | Основная ЗП рабочих |  |  | 205 | 14 | 3 |  | 2 | 3431.16 | [6 empty] | 60.89 | 1 | 60.89 | 3431.16 | 1 | 3431.16
50 | 0 | 0 | 1 | 232 | 0 | ОЗПсНРиСП | Основная ЗП рабочих по ТСН-2001.16 |  |  | 232 | 15 | 3 |  | 2 | 0 | [6 empty] | 0 | 1 | 0 | 0 | 1 | 0
50 | 0 | 0 | 1 | 214 | 2140.57 | Строит | Строительные работы с НР и СП |  |  | 214 | 16 | 3 |  | 2 | 32752.1 | [6 empty] | 2140.57 | 1 | 2140.57 | 32752.1 | 1 | 32752.1
50 | 0 | 0 | 1 | 215 | 0 | Монтаж | Монтажные работы с НР и СП |  |  | 215 | 17 | 3 |  | 2 | 0 | [6 empty] | 0 | 1 | 0 | 0 | 1 | 0
50 | 0 | 0 | 1 | 217 | 127.87 | Прочие | Прочие работы с НР и СП |  |  | 217 | 18 | 3 |  | 2 | 7205.44 | [6 empty] | 127.87 | 1 | 127.87 | 7205.44 | 1 | 7205.44
50 | 0 | 0 | 1 | 230 | 0 | ПрочиеЗатр | Прочие затраты по ТСН-2001.16 |  |  | 230 | 19 | 3 |  | 2 | 0 | [6 empty] | 0 | 1 | 0 | 0 | 1 | 0
50 | 0 | 0 | 1 | 206 | 0 | ВозврМат | Возврат материалов |  |  | 206 | 20 | 3 |  | 2 | 0 | [6 empty] | 0 | 1 | 0 | 0 | 1 | 0
50 | 0 | 0 | 1 | 207 | 4.33 | ТрудСтр | Трудозатраты строителей |  |  | 207 | 21 | 3 |  | -1 | 4.33 | [6 empty] | 4.33 | 1 | 4.33 | 4.33 | 1 | 4.33
50 | 0 | 0 | 1 | 208 | 0 | ТрудМаш | Трудозатраты машинистов |  |  | 208 | 22 | 3 |  | -1 | 0 | [6 empty] | 0 | 1 | 0 | 0 | 1 | 0
50 | 0 | 0 | 1 | 209 | 0 | ТранспМат | Транспорт материалов |  |  | 209 | 23 | 3 |  | 2 | 0 | [6 empty] | 0 | 1 | 0 | 0 | 1 | 0
50 | 0 | 0 | 1 | 233 | 0 | Перевозка | Перевозка грузов |  |  | 233 | 24 | 3 |  | 2 | 0 | [6 empty] | 0 | 1 | 0 | 0 | 1 | 0
50 | 0 | 0 | 1 | 210 | 140.97 | НР | Накладные расходы |  |  | 210 | 25 | 3 |  | 2 | 7943.71 | [6 empty] | 140.97 | 1 | 140.97 | 7943.71 | 1 | 7943.71
50 | 0 | 0 | 1 | 211 | 87.54 | СмПриб | Сметная прибыль |  |  | 211 | 26 | 3 |  | 2 | 4933.14 | [6 empty] | 87.54 | 1 | 87.54 | 4933.14 | 1 | 4933.14
50 | 0 | 0 | 1 | 224 | 2268.44 | Всего | Всего с НР и СП |  |  | 224 | 27 | 3 |  | 2 | 39957.54 | [6 empty] | 2268.44 | 1 | 2268.44 | 39957.54 | 1 | 39957.54
61 |  |  |  |  | 10 | b1 | ширина
61 |  |  |  |  | 1900 | p1 | плотность мусора в рыхлом теле
61 |  |  |  |  | 1800 | p2 | плотность мусора в рыхлом теле
61 |  |  |  |  | 2 | а | длина
61 |  |  |  |  | 10 | дл | дл
61 |  |  |  |  | 3 | м14 | масса мусора по смете №1
61 |  |  |  |  | 2400 | мус1 | мусор слежавшийся
61 |  |  |  |  | 0 | Переменная | Новая переменная
61 |  |  |  |  | 12 | Переменная1 | Новая переменная
61 |  |  |  |  | 0 | Переменная_1 | Новая переменная
61 |  |  |  |  | 0 | Переменная_2 | Новая переменная
61 |  |  |  |  | 2 | ч | Новая переменная
61 |  |  |  |  | 6 | ш | Новая переменная
61 |  |  |  |  | 12 | шир | шир
71 | 1 |  | 86 | 385723148 |  |  | -1 | -1
70 | 1 |  | 1 | ОБ_ПР | Объект производственного назначения | 0 | 0 |  | 1 | 0 |  |  | 0 | 0
70 | 1 |  | 2 | ОБ_НПР | Объект непроизводственного назначения | 1 | 0 |  | 1 | 0 |  |  | 0 | 1
70 | 1 |  | 3 | 3.27_АВТО | {вкл} - НР и СП по п.18.1 "Автомобильные дороги" {выкл} - НР и СП по п.18.2 "Устройство покрытий дорожек, тротуаров, мостовых и площадок и прочее" 3.27 Табл. 3.27-121, расценки 3.27-26-1...4 | 1 | 0 |  | 0 | 0 |  |  | 0 | 1
70 | 1 |  | 4 | 3.29_ЗАКР | {вкл} - Тоннели и метрополитены: закрытый способ работ {выкл} - Тоннели и метрополитены: открытый способ работ 3.29 Отдел 1.5; табл. 3.29-1905...1906 | 1 | 0 |  | 0 | 0 |  |  | 0 | 1
70 | 1 |  | 5 | 4.10_МЕЖГ | {вкл} - Прокладка и монтаж междугородных линий связи {выкл} - Прокладка и монтаж сетей связи 4.10 Раздел 1.7.3...1.7.5 | 0 | 0 |  | 0 | 0 |  |  | 0 | 0
-1
75 | Уровень цен | 2026 | 0 | 1 |  | 0 | 1 | 1 | 3 | 0 | 0 | 1 | 427665011 | 1
1 | Сборник индексов | Коэффициенты к ТСН-2001 МГЭ Дополнение 80, строительство | 2026 | 1 | 1 | 1 | 0 | 2 | 1 | 9.84 | 7.57 | 1 | 1 | 9.84 | 7.57 | 1 | [9 empty] | 219 | [12 empty] | 427665012
75 | Базовый | 2000 | 0 | 1 |  | 0 | 1 | 1 | 3 | 0 | 0 | 0 | 427665013 | 2
1 | Сборник индексов | Коэффициенты к ТСН-2001 МГЭ Дополнение 80, строительство | 2000 | 1 | 1 | 1 | 0 | 2 | 1 | 1 | 1 | 1 | 1 | 1 | 1 | 1 | [9 empty] | 0 | [12 empty] | 427688609
65 |  | 1 | 0 | 245

## SourceObSm
1 | 1 | -1 |  |  |  | Строительство КЛ-0,4 кВ от сооружаемой КЛ-0,4 кВ до сооружаемого РЩ-0,4 кВ, установить РЩ-0,4 кВ, в т.ч. ПИР, г. Москва, м.о. Краснопахорский, п. Секерино, мкр. Медведево, д. 81; 77:22:0030118:3136 НА З.У. 77:22:0030118:3123 | [74 empty] | 0
8 | 1 | -1 |  |  |  | Строительство КЛ-0,4 кВ от сооружаемой КЛ-0,4 кВ до сооружаемого РЩ-0,4 кВ, установить РЩ-0,4 кВ, в т.ч. ПИР, г. Москва, м.о. Краснопахорский, п. Секерино, мкр. Медведево, д. 81; 77:22:0030118:3136 НА З.У. 77:22:0030118:3123 | [74 empty] | 0
1 | 52 | 0 |  | 0 |  | СД_I-340749_ПНР |  | 0 |  | 0 | 0 | 4098 |  | 0 | 0 | 0 | 0 | 0 | 1 |  | 0 | [18 empty] | 0 | [5 empty] | Сметные нормы списания | Коды ОКП для ТСН-2001 МГЭ Дополнение 80 | 1 | 1 | 0 | 0 | 1 | 0 | 6 | 2 | 1 | 1 | 0 | 0 | 0 | 0 | 0 |  | Типовой расчет для ТСН-2001 МГЭ, Дополнение 80, строительство | Территориальные сметные нормативы для Москвы ТСН-2001 (МГЭ), дополнение 80 | Территориальные сметные нормативы для Москвы ТСН-2001 (МГЭ), дополнение 80 | Территориальные сметные нормативы для Москвы ТСН-2001 (МГЭ), дополнение 80 | Территориальные сметные нормативы для Москвы ТСН-2001 (МГЭ), дополнение 80 | Поправки для ТСН-2001 от 03.02.2026 г. доп.80 | 0 | 0 | 537272328 |  | 81 | Территориальные сметные нормативы для Москвы (ТСН-2001) | ТЕР | 41660 | 1 | 80 | 0 | 0
22 | 1 | 0 | 427665011 | 427665013 | 2 | 1
3 | 1 | 09-01-01 | ПНР КЛ-0,4кВ | 32.75 | 0 | 0 | 1.89 | 34.64 | 6.59 | 24.55 | 0 | 0 | 34.64 | [5 empty] | 2.14 | 0 | 0 | 0.03 | 2.17 | 0.12 | 1.99 | 0 | 0 | 2.17 | 0 | -1 | 0 | 24548.32 | 0 | 0 | 0 | 0 | 23649.53 | 5689.1 | 898.79 | 32752.1 | 0 | 1887.46 | 0 | 1.01 | 0 | 0 | 6069.75 | 4021.49 | 34639.56 | [6 empty] | 1994.99 | 0 | 0 | 0 | 0 | 1979.04 | 100.96 | 15.95 | 2140.57 | 0 | 33.49 | 0 | 1.01 | 0 | 0 | 107.71 | 71.36 | 2174.06
3 | 2 | 09-01-02 | ПНР ВРЩ-0,4 кВ | 0 | 0 | 0 | 5.32 | 5.32 | 2.53 | 2.53 | 0 | 0 | 5.32 | [5 empty] | 0 | 0 | 0 | 0.09 | 0.09 | 0.04 | 0.04 | 0 | 0 | 0.09 | 0 | -1 | 0 | 2532.37 | 0 | 0 | 0 | 0 | 0 | 0 | 2532.37 | 0 | 0 | 5317.98 | 0 | 3.32 | 0 | 0 | 1873.96 | 911.65 | 5317.98 | [6 empty] | 44.94 | 0 | 0 | 0 | 0 | 0 | 0 | 44.94 | 0 | 0 | 94.38 | 0 | 3.32 | 0 | 0 | 33.26 | 16.18 | 94.38
51 |  |  |  | 32.75 | 0 | 0 | 7.21 | 39.96 | 9.12 | 27.08 | 0 | 0 | 39.96 | [5 empty] | 2.14 | 0 | 0 | 0.12 | 2.26 | 0.16 | 2.03 | 0 | 0 | 2.26
50 | 0 | 0 | 1 | 201 | 27080.69 | ПЗ | Прямые затраты |  |  | 201 | 1 | 3 |  | 2 | 2039.93
50 | 0 | 0 | 1 | 202 | 0 | СтМатОб | Стоимость материальных ресурсов (всего) |  |  | 202 | 2 | 3 |  | 2 | 0
50 | 0 | 0 | 1 | 222 | 0 | СтМатОбЗак | Стоимость материалов и оборудования заказчика |  |  | 222 | 3 | 3 |  | 2 | 0
50 | 0 | 0 | 1 | 225 | 0 | СтМатОбПод | Стоимость материалов и оборудования подрядчика |  |  | 225 | 4 | 3 |  | 2 | 0
50 | 0 | 0 | 1 | 226 | 0 | СтМат | Стоимость материалов (всего) |  |  | 226 | 5 | 3 |  | 2 | 0
50 | 0 | 0 | 1 | 227 | 0 | СтМатЗак | Стоимость материалов заказчика |  |  | 227 | 6 | 3 |  | 2 | 0
50 | 0 | 0 | 1 | 228 | 0 | СтМатПод | Стоимость материалов подрядчика |  |  | 228 | 7 | 3 |  | 2 | 0
50 | 0 | 0 | 1 | 216 | 0 | Оборуд | Стоимость оборудования (всего) |  |  | 216 | 8 | 3 |  | 2 | 0
50 | 0 | 0 | 1 | 223 | 0 | ОборудЗак | Стоимость оборудования заказчика |  |  | 223 | 9 | 3 |  | 2 | 0
50 | 0 | 0 | 1 | 229 | 0 | ОборудПод | Стоимость оборудования подрядчика |  |  | 229 | 10 | 3 |  | 2 | 0
50 | 0 | 0 | 1 | 203 | 23649.53 | ЭММ | Эксплуатация машин |  |  | 203 | 11 | 3 |  | 2 | 1979.04
50 | 0 | 0 | 1 | 231 | 0 | ЭММсНРиСП | Эксплуатация машин по ТСН-2001.16 |  |  | 231 | 12 | 3 |  | 2 | 0
50 | 0 | 0 | 1 | 204 | 5689.1 | ЗПМ | ЗП машинистов |  |  | 204 | 13 | 3 |  | 2 | 100.96
50 | 0 | 0 | 1 | 205 | 3431.16 | ОЗП | Основная ЗП рабочих |  |  | 205 | 14 | 3 |  | 2 | 60.89
50 | 0 | 0 | 1 | 232 | 0 | ОЗПсНРиСП | Основная ЗП рабочих по ТСН-2001.16 |  |  | 232 | 15 | 3 |  | 2 | 0
50 | 0 | 0 | 1 | 214 | 32752.1 | Строит | Строительные работы с НР и СП |  |  | 214 | 16 | 3 |  | 2 | 2140.57
50 | 0 | 0 | 1 | 215 | 0 | Монтаж | Монтажные работы с НР и СП |  |  | 215 | 17 | 3 |  | 2 | 0
50 | 0 | 0 | 1 | 217 | 7205.44 | Прочие | Прочие работы с НР и СП |  |  | 217 | 18 | 3 |  | 2 | 127.87
50 | 0 | 0 | 1 | 230 | 0 | ПрочиеЗатр | Прочие затраты по ТСН-2001.16 |  |  | 230 | 19 | 3 |  | 2 | 0
50 | 0 | 0 | 1 | 206 | 0 | ВозврМат | Возврат материалов |  |  | 206 | 20 | 3 |  | 2 | 0
50 | 0 | 0 | 1 | 207 | 4.33 | ТрудСтр | Трудозатраты строителей |  |  | 207 | 21 | 3 |  | -1 | 4.33
50 | 0 | 0 | 1 | 208 | 0 | ТрудМаш | Трудозатраты машинистов |  |  | 208 | 22 | 3 |  | -1 | 0
50 | 0 | 0 | 1 | 209 | 0 | ТранспМат | Транспорт материалов |  |  | 209 | 23 | 3 |  | 2 | 0
50 | 0 | 0 | 1 | 233 | 0 | Перевозка | Перевозка грузов |  |  | 233 | 24 | 3 |  | 2 | 0
50 | 0 | 0 | 1 | 210 | 7943.71 | НР | Накладные расходы |  |  | 210 | 25 | 3 |  | 2 | 140.97
50 | 0 | 0 | 1 | 211 | 4933.14 | СмПриб | Сметная прибыль |  |  | 211 | 26 | 3 |  | 2 | 87.54
50 | 0 | 0 | 1 | 224 | 39957.54 | Всего | Всего с НР и СП |  |  | 224 | 27 | 3 |  | 2 | 2268.44
-1
75 | Уровень цен | 2026 | 0 | 1 |  | 0 | 1 | 1 | 3 | 0 | 0 | 1 | 427665011 | 1
1 | Сборник индексов | Коэффициенты к ТСН-2001 МГЭ Дополнение 80, строительство | 2026 | 1 | 1 | 1 | 0 | 2 | 1 | 9.84 | 7.57 | 1 | 1 | 9.84 | 7.57 | 1 | [9 empty] | 219 |  |  |  |  | 427665012
75 | Базовый | 2000 | 0 | 1 |  | 0 | 1 | 1 | 3 | 0 | 0 | 0 | 427665013 | 2
1 | Сборник индексов | Коэффициенты к ТСН-2001 МГЭ Дополнение 80, строительство | 2000 | 1 | 1 | 1 | 0 | 2 | 1 | 1 | 1 | 1 | 1 | 1 | 1 | 1 | [9 empty] | 0 |  |  |  |  | 427688609

## SmtRes
28 | 427665013 | 427665135 | 405844724 | 1080 | 1 | 1080 | 1 | 9999990008 | Трудозатраты рабочих | 1191 | 1013 | чел.-ч. | чел.-ч. | 1 | 0 | 476480486 | 0.36 | 0 | 0 | 0 | 0 | 0 | 0 | 0 | 0 | 1 | 1 | 1 | 1 | -2 | 0 | 1 | 1 | 0 | 0 | 0.36 |  | 1 | 2 | 427665282 | 1 | 6144 | 1 | 0 | 0 | 0 | 0 | 0 | 0 | 0 | 0 | 0 | 0 | 0 | 0 | 0 | 0 | 0 | 0 | 0 | 0 | 0 | 0 | 0 | 0 | 0 | 0.36 | 0 | 0.36 | 0 | 0 | 1 | 0 | 0 | 0 | 0 | 0 | 0 | 0 | 0 | 0 | 0
29 | 427665011 | 427665135 | 405844724 | 1080 | 1 | 1080 | 1 | 9999990008 | Трудозатраты рабочих | 1191 | 1013 | чел.-ч. | чел.-ч. | 1 | 0 | 476480486 | 0.36 | 0 | 0 | 0 | 0 | 0 | 0 | 0 | 0 | 1 | 1 | 1 | 1 | 5 | 0 | 1 | 1 | 0 | 0 | 0.36 |  | 1 | 2 | 427665282 | 1 | 6144 | 2 | 0 | 0 | 0 | 0 | 0 | 0 | 0 | 0 | 0 | 0 | 0 | 0 | 0 | 0 | 0 | 0 | 0 | 0 | 0 | 0 | 0 | 0 | 0 | 0.36 | 0 | 0.36 | 0 | 0 | 1 | 0 | 0 | 0 | 0 | 0 | 0 | 0 | 0 | 0 | 0
30 | 427665013 | 427665138 | 405844724 | 1080 | 1 | 1080 | 1 | 9999990008 | Трудозатраты рабочих | 1191 | 1013 | чел.-ч. | чел.-ч. | 1 | 0 | 476480486 | 0.9 | 0 | 0 | 0 | 0 | 0 | 0 | 0 | 0 | 1 | 1 | 1 | 1 | -2 | 0 | 1 | 1 | 0 | 0 | 0.9 |  | 1 | 2 | 427665283 | 1 | 6144 | 3 | 0 | 0 | 0 | 0 | 0 | 0 | 0 | 0 | 0 | 0 | 0 | 0 | 0 | 0 | 0 | 0 | 0 | 0 | 0 | 0 | 0 | 0 | 0 | 0.9 | 0 | 0.9 | 0 | 0 | 1 | 0 | 0 | 0 | 0 | 0 | 0 | 0 | 0 | 0 | 0
31 | 427665011 | 427665138 | 405844724 | 1080 | 1 | 1080 | 1 | 9999990008 | Трудозатраты рабочих | 1191 | 1013 | чел.-ч. | чел.-ч. | 1 | 0 | 476480486 | 0.9 | 0 | 0 | 0 | 0 | 0 | 0 | 0 | 0 | 1 | 1 | 1 | 1 | 5 | 0 | 1 | 1 | 0 | 0 | 0.9 |  | 1 | 2 | 427665283 | 1 | 6144 | 4 | 0 | 0 | 0 | 0 | 0 | 0 | 0 | 0 | 0 | 0 | 0 | 0 | 0 | 0 | 0 | 0 | 0 | 0 | 0 | 0 | 0 | 0 | 0 | 0.9 | 0 | 0.9 | 0 | 0 | 1 | 0 | 0 | 0 | 0 | 0 | 0 | 0 | 0 | 0 | 0
32 | 427665013 | 427665141 | 405844721 | 1080 | 1 | 1080 | 1 | 9999990009 | Трудозатраты машинистов | 1191 | 1013 | чел.-ч. | чел.-ч. | 1 | 0 | -915916581 | 12.62 | 0 | 0 | 0 | 1 | 0 | 0 | 0 | 1 | 1 | 1 | 1 | 1 | -2 | 0 | 1 | 1 | 0 | 0 | 12.62 |  | 2 | 2 | 427665284 | 1 | 0 | 5 | 0 | 0 | 0 | 0 | 0 | 0 | 0 | 0 | 0 | 0 | 0 | 0 | 0 | 0 | 0 | 0 | 0 | 0 | 0 | 0 | 0 | 0 |  | 0 | 0 | 100.96 | 1 | 1 | 1 | 12.62 | 0 | 0 | 0 | 0 | 100.96 | 100.96 | 0 | 0 | 0
33 | 427665011 | 427665141 | 405844721 | 1080 | 1 | 1080 | 1 | 9999990009 | Трудозатраты машинистов | 1191 | 1013 | чел.-ч. | чел.-ч. | 1 | 0 | -915916581 | 12.62 | 0 | 0 | 0 | 1 | 0 | 0 | 0 | 1 | 1 | 1 | 1 | 1 | 5 | 0 | 1 | 1 | 0 | 0 | 12.62 |  | 2 | 2 | 427665284 | 1 | 0 | 6 | 0 | 0 | 0 | 0 | 0 | 0 | 0 | 0 | 0 | 0 | 0 | 0 | 0 | 0 | 0 | 0 | 0 | 0 | 0 | 0 | 0 | 0 |  | 0 | 0 | 100.96 | 1 | 1 | 1 | 12.62 | 0 | 0 | 0 | 0 | 100.96 | 100.96 | 0 | 0 | 0
114 | 427665013 | 427665266 | 405844724 | 1080 | 1 | 1080 | 1 | 9999990008 | Трудозатраты рабочих | 1191 | 1013 | чел.-ч. | чел.-ч. | 1 | 0 | 476480486 | 0.15 | 0 | 0 | 0 | 0 | 0 | 0 | 0 | 0 | 1 | 1 | 1 | 1 | -2 | 0 | 1 | 1 | 0 | 0 | 0.15 |  | 1 | 2 | 427665286 | 1 | 6144 | 9 | 0 | 0 | 0 | 0 | 0 | 0 | 0 | 0 | 0 | 0 | 0 | 0 | 0 | 0 | 0 | 0 | 0 | 0 | 0 | 0 | 0 | 0 | 0 | 0.45 | 0 | 0.45 | 0 | 0 | 1 | 0 | 0 | 0 | 0 | 0 | 0 | 0 | 0 | 0 | 0
115 | 427665011 | 427665266 | 405844724 | 1080 | 1 | 1080 | 1 | 9999990008 | Трудозатраты рабочих | 1191 | 1013 | чел.-ч. | чел.-ч. | 1 | 0 | 476480486 | 0.15 | 0 | 0 | 0 | 0 | 0 | 0 | 0 | 0 | 1 | 1 | 1 | 1 | 5 | 0 | 1 | 1 | 0 | 0 | 0.15 |  | 1 | 2 | 427665286 | 1 | 6144 | 10 | 0 | 0 | 0 | 0 | 0 | 0 | 0 | 0 | 0 | 0 | 0 | 0 | 0 | 0 | 0 | 0 | 0 | 0 | 0 | 0 | 0 | 0 | 0 | 0.45 | 0 | 0.45 | 0 | 0 | 1 | 0 | 0 | 0 | 0 | 0 | 0 | 0 | 0 | 0 | 0
120 | 427665013 | 427665271 | 405844724 | 1080 | 1 | 1080 | 1 | 9999990008 | Трудозатраты рабочих | 1191 | 1013 | чел.-ч. | чел.-ч. | 1 | 0 | 476480486 | 11.2 | 0 | 0 | 0 | 0 | 0 | 0 | 0 | 0 | 1 | 1 | 1 | 1 | -2 | 0 | 1 | 1 | 0 | 0 | 14 | *0,8 | 1 | 2 | 427665289 | 1 | 6144 | 15 | 0 | 0 | 0 | 0 | 0 | 0 | 0 | 0 | 0 | 0 | 0 | 0 | 0 | 0 | 0 | 0 | 0 | 0 | 0 | 0 | 0 | 0 | 0 | 11.2 | 0 | 11.2 | 0 | 0 | 1 | 0 | 0 | 0 | 0 | 0 | 0 | 0 | 0 | 0 | 0
121 | 427665011 | 427665271 | 405844724 | 1080 | 1 | 1080 | 1 | 9999990008 | Трудозатраты рабочих | 1191 | 1013 | чел.-ч. | чел.-ч. | 1 | 0 | 476480486 | 11.2 | 0 | 0 | 0 | 0 | 0 | 0 | 0 | 0 | 1 | 1 | 1 | 1 | 5 | 0 | 1 | 1 | 0 | 0 | 14 | *0,8 | 1 | 2 | 427665289 | 1 | 6144 | 16 | 0 | 0 | 0 | 0 | 0 | 0 | 0 | 0 | 0 | 0 | 0 | 0 | 0 | 0 | 0 | 0 | 0 | 0 | 0 | 0 | 0 | 0 | 0 | 11.2 | 0 | 11.2 | 0 | 0 | 1 | 0 | 0 | 0 | 0 | 0 | 0 | 0 | 0 | 0 | 0
122 | 427665013 | 427665274 | 405844724 | 1080 | 1 | 1080 | 1 | 9999990008 | Трудозатраты рабочих | 1191 | 1013 | чел.-ч. | чел.-ч. | 1 | 0 | 476480486 | 2.16 | 0 | 0 | 0 | 0 | 0 | 0 | 0 | 0 | 1 | 1 | 1 | 1 | -2 | 0 | 1 | 1 | 0 | 0 | 2.16 |  | 1 | 2 | 427692129 | 1 | 0 | 17 | 0 | 0 | 0 | 0 | 0 | 0 | 0 | 0 | 0 | 0 | 0 | 0 | 0 | 0 | 0 | 0 | 0 | 0 | 0 | 0 | 0 | 0 | 0 | 2.16 | 0 | 2.16 | 0 | 0 | 1 | 0 | 0 | 0 | 0 | 0 | 0 | 0 | 0 | 0 | 0
123 | 427665011 | 427665274 | 405844724 | 1080 | 1 | 1080 | 1 | 9999990008 | Трудозатраты рабочих | 1191 | 1013 | чел.-ч. | чел.-ч. | 1 | 0 | 476480486 | 2.16 | 0 | 0 | 0 | 0 | 0 | 0 | 0 | 0 | 1 | 1 | 1 | 1 | 5 | 0 | 1 | 1 | 0 | 0 | 2.16 |  | 1 | 2 | 427692129 | 1 | 0 | 18 | 0 | 0 | 0 | 0 | 0 | 0 | 0 | 0 | 0 | 0 | 0 | 0 | 0 | 0 | 0 | 0 | 0 | 0 | 0 | 0 | 0 | 0 | 0 | 2.16 | 0 | 2.16 | 0 | 0 | 1 | 0 | 0 | 0 | 0 | 0 | 0 | 0 | 0 | 0 | 0
124 | 427665013 | 427665277 | 405844724 | 1080 | 1 | 1080 | 1 | 9999990008 | Трудозатраты рабочих | 1191 | 1013 | чел.-ч. | чел.-ч. | 1 | 0 | 476480486 | 1.04 | 0 | 0 | 0 | 0 | 0 | 0 | 0 | 0 | 1 | 1 | 1 | 1 | -2 | 0 | 1 | 1 | 0 | 0 | 1.3 | *0,8 | 1 | 2 | 427665291 | 1 | 6144 | 19 | 0 | 0 | 0 | 0 | 0 | 0 | 0 | 0 | 0 | 0 | 0 | 0 | 0 | 0 | 0 | 0 | 0 | 0 | 0 | 0 | 0 | 0 | 0 | 3.12 | 0 | 3.12 | 0 | 0 | 1 | 0 | 0 | 0 | 0 | 0 | 0 | 0 | 0 | 0 | 0
125 | 427665011 | 427665277 | 405844724 | 1080 | 1 | 1080 | 1 | 9999990008 | Трудозатраты рабочих | 1191 | 1013 | чел.-ч. | чел.-ч. | 1 | 0 | 476480486 | 1.04 | 0 | 0 | 0 | 0 | 0 | 0 | 0 | 0 | 1 | 1 | 1 | 1 | 5 | 0 | 1 | 1 | 0 | 0 | 1.3 | *0,8 | 1 | 2 | 427665291 | 1 | 6144 | 20 | 0 | 0 | 0 | 0 | 0 | 0 | 0 | 0 | 0 | 0 | 0 | 0 | 0 | 0 | 0 | 0 | 0 | 0 | 0 | 0 | 0 | 0 | 0 | 3.12 | 0 | 3.12 | 0 | 0 | 1 | 0 | 0 | 0 | 0 | 0 | 0 | 0 | 0 | 0 | 0
0

## EtalonRes
28 | 427665282 | 427665135 | 405844724 | 1080 | 1 | 1080 | 1 | 9999990008 | Трудозатраты рабочих | 1191 | 1013 | чел.-ч. | чел.-ч. | 1 | 0.29 | 0 | 0 | 0 | 0 | 0 | 1 | 1 |  | 0.29 | 2 | 427665136 | 1 | 0 | 0 | 0 | 0 | 0 | 0 | 0 | 0
29 | 427665282 | 427665135 | 405844724 | 1080 | 1 | 1080 | 1 | 9999990008 | Трудозатраты рабочих | 1191 | 1013 | чел.-ч. | чел.-ч. | 1 | 0.29 | 0 | 0 | 0 | 0 | 0 | 1 | 1 |  | 0.29 | 2 | 427665136 | 2 | 0 | 0 | 0 | 0 | 0 | 0 | 0 | 0
30 | 427665283 | 427665138 | 405844724 | 1080 | 1 | 1080 | 1 | 9999990008 | Трудозатраты рабочих | 1191 | 1013 | чел.-ч. | чел.-ч. | 1 | 0.72 | 0 | 0 | 0 | 0 | 0 | 1 | 1 |  | 0.72 | 2 | 427665139 | 3 | 0 | 0 | 0 | 0 | 0 | 0 | 0 | 0
31 | 427665283 | 427665138 | 405844724 | 1080 | 1 | 1080 | 1 | 9999990008 | Трудозатраты рабочих | 1191 | 1013 | чел.-ч. | чел.-ч. | 1 | 0.72 | 0 | 0 | 0 | 0 | 0 | 1 | 1 |  | 0.72 | 2 | 427665139 | 4 | 0 | 0 | 0 | 0 | 0 | 0 | 0 | 0
32 | 427665284 | 427665141 | 405844721 | 1080 | 1 | 1080 | 1 | 9999990009 | Трудозатраты машинистов | 1191 | 1013 | чел.-ч. | чел.-ч. | 1 | 12.62 | 0 | 0 | 0 | 1 | 0 | 1 | 2 |  | 12.62 | 2 | 427665142 | 5 | 0 | 0 | 0 | 0 | 0 | 0 | 0 | 0
33 | 427665284 | 427665141 | 405844721 | 1080 | 1 | 1080 | 1 | 9999990009 | Трудозатраты машинистов | 1191 | 1013 | чел.-ч. | чел.-ч. | 1 | 12.62 | 0 | 0 | 0 | 1 | 0 | 1 | 2 |  | 12.62 | 2 | 427665142 | 6 | 0 | 0 | 0 | 0 | 0 | 0 | 0 | 0
112 | 427665285 | 427665265 | 405844724 | 1080 | 1 | 1080 | 1 | 9999990008 | Трудозатраты рабочих | 1191 | 1013 | чел.-ч. | чел.-ч. | 1 | 0.8 | 0 | 0 | 0 | 0 | 0 | 1 | 1 |  | 0.8 | 3 | -1 |  | 0 | 0 | 0 | 0 | 0 | 0 | 0 | 0
113 | 427665285 | 427665265 | 405844724 | 1080 | 1 | 1080 | 1 | 9999990008 | Трудозатраты рабочих | 1191 | 1013 | чел.-ч. | чел.-ч. | 1 | 0.8 | 0 | 0 | 0 | 0 | 0 | 1 | 1 |  | 0.8 | 3 | -1 |  | 0 | 0 | 0 | 0 | 0 | 0 | 0 | 0
114 | 427665286 | 427665266 | 405844724 | 1080 | 1 | 1080 | 1 | 9999990008 | Трудозатраты рабочих | 1191 | 1013 | чел.-ч. | чел.-ч. | 1 | 0.12 | 0 | 0 | 0 | 0 | 0 | 1 | 1 |  | 0.12 | 2 | 427665267 | 7 | 0 | 0 | 0 | 0 | 0 | 0 | 0 | 0
115 | 427665286 | 427665266 | 405844724 | 1080 | 1 | 1080 | 1 | 9999990008 | Трудозатраты рабочих | 1191 | 1013 | чел.-ч. | чел.-ч. | 1 | 0.12 | 0 | 0 | 0 | 0 | 0 | 1 | 1 |  | 0.12 | 2 | 427665267 | 8 | 0 | 0 | 0 | 0 | 0 | 0 | 0 | 0
116 | 427665287 | 427665269 | 405844724 | 1080 | 1 | 1080 | 1 | 9999990008 | Трудозатраты рабочих | 1191 | 1013 | чел.-ч. | чел.-ч. | 1 | 1.44 | 0 | 0 | 0 | 0 | 0 | 1 | 1 |  | 1.44 | 3 | -1 |  | 0 | 0 | 0 | 0 | 0 | 0 | 0 | 0
117 | 427665287 | 427665269 | 405844724 | 1080 | 1 | 1080 | 1 | 9999990008 | Трудозатраты рабочих | 1191 | 1013 | чел.-ч. | чел.-ч. | 1 | 1.44 | 0 | 0 | 0 | 0 | 0 | 1 | 1 |  | 1.44 | 3 | -1 |  | 0 | 0 | 0 | 0 | 0 | 0 | 0 | 0
118 | 427665288 | 427665270 | 405844724 | 1080 | 1 | 1080 | 1 | 9999990008 | Трудозатраты рабочих | 1191 | 1013 | чел.-ч. | чел.-ч. | 1 | 2.16 | 0 | 0 | 0 | 0 | 0 | 1 | 1 | *0,8 | 1.728 | 3 | -1 |  | 0 | 0 | 0 | 0 | 0 | 0 | 0 | 0
119 | 427665288 | 427665270 | 405844724 | 1080 | 1 | 1080 | 1 | 9999990008 | Трудозатраты рабочих | 1191 | 1013 | чел.-ч. | чел.-ч. | 1 | 2.16 | 0 | 0 | 0 | 0 | 0 | 1 | 1 | *0,8 | 1.728 | 3 | -1 |  | 0 | 0 | 0 | 0 | 0 | 0 | 0 | 0
120 | 427665289 | 427665271 | 405844724 | 1080 | 1 | 1080 | 1 | 9999990008 | Трудозатраты рабочих | 1191 | 1013 | чел.-ч. | чел.-ч. | 1 | 11.2 | 0 | 0 | 0 | 0 | 0 | 1 | 1 | *0,8 | 8.96 | 2 | 427665272 | 9 | 0 | 0 | 0 | 0 | 0 | 0 | 0 | 0
121 | 427665289 | 427665271 | 405844724 | 1080 | 1 | 1080 | 1 | 9999990008 | Трудозатраты рабочих | 1191 | 1013 | чел.-ч. | чел.-ч. | 1 | 11.2 | 0 | 0 | 0 | 0 | 0 | 1 | 1 | *0,8 | 8.96 | 2 | 427665272 | 10 | 0 | 0 | 0 | 0 | 0 | 0 | 0 | 0
122 | 427692129 | 427665274 | 405844724 | 1080 | 1 | 1080 | 1 | 9999990008 | Трудозатраты рабочих | 1191 | 1013 | чел.-ч. | чел.-ч. | 1 | 2.16 | 0 | 0 | 0 | 0 | 0 | 1 | 1 |  | 2.16 | 2 | 427692129 | 11 | 0 | 0 | 0 | 0 | 0 | 0 | 0 | 0
123 | 427692129 | 427665274 | 405844724 | 1080 | 1 | 1080 | 1 | 9999990008 | Трудозатраты рабочих | 1191 | 1013 | чел.-ч. | чел.-ч. | 1 | 2.16 | 0 | 0 | 0 | 0 | 0 | 1 | 1 |  | 2.16 | 2 | 427692129 | 12 | 0 | 0 | 0 | 0 | 0 | 0 | 0 | 0
124 | 427665291 | 427665277 | 405844724 | 1080 | 1 | 1080 | 1 | 9999990008 | Трудозатраты рабочих | 1191 | 1013 | чел.-ч. | чел.-ч. | 1 | 1.04 | 0 | 0 | 0 | 0 | 0 | 1 | 1 | *0,8 | 0.832 | 2 | 427665278 | 13 | 0 | 0 | 0 | 0 | 0 | 0 | 0 | 0
125 | 427665291 | 427665277 | 405844724 | 1080 | 1 | 1080 | 1 | 9999990008 | Трудозатраты рабочих | 1191 | 1013 | чел.-ч. | чел.-ч. | 1 | 1.04 | 0 | 0 | 0 | 0 | 0 | 1 | 1 | *0,8 | 0.832 | 2 | 427665278 | 14 | 0 | 0 | 0 | 0 | 0 | 0 | 0 | 0
126 | 427665292 | 427665280 | 405844724 | 1080 | 1 | 1080 | 1 | 9999990008 | Трудозатраты рабочих | 1191 | 1013 | чел.-ч. | чел.-ч. | 1 | 0.8 | 0 | 0 | 0 | 0 | 0 | 1 | 1 | *0,8 | 0.64 | 3 | -1 |  | 0 | 0 | 0 | 0 | 0 | 0 | 0 | 0
127 | 427665292 | 427665280 | 405844724 | 1080 | 1 | 1080 | 1 | 9999990008 | Трудозатраты рабочих | 1191 | 1013 | чел.-ч. | чел.-ч. | 1 | 0.8 | 0 | 0 | 0 | 0 | 0 | 1 | 1 | *0,8 | 0.64 | 3 | -1 |  | 0 | 0 | 0 | 0 | 0 | 0 | 0 | 0
128 | 427665293 | 427665281 | 405844721 | 1080 | 1 | 1080 | 1 | 9999990009 | Трудозатраты машинистов | 1191 | 1013 | чел.-ч. | чел.-ч. | 1 | 12.62 | 0 | 0 | 0 | 1 | 0 | 1 | 2 |  | 12.62 | 3 | -1 |  | 0 | 0 | 0 | 0 | 0 | 0 | 0 | 0
129 | 427665293 | 427665281 | 405844721 | 1080 | 1 | 1080 | 1 | 9999990009 | Трудозатраты машинистов | 1191 | 1013 | чел.-ч. | чел.-ч. | 1 | 12.62 | 0 | 0 | 0 | 1 | 0 | 1 | 2 |  | 12.62 | 3 | -1 |  | 0 | 0 | 0 | 0 | 0 | 0 | 0 | 0

## SrcPoprs
118 | 1 | *1 | *1 | *1 | *0,8 | *0,8 | *1 | *1 | *1 | Сб.5-10.т3.1.п.3.1.1_05.10.01.37.001 | При выполнении различных видов пусконаладочных работ на объекте комплексно одной подрядной организацией | Глава 5. Сборники
119 | 1 | *1 | *1 | *1 | *0,8 | *0,8 | *1 | *1 | *1 | Сб.5-10.т3.1.п.3.1.1_05.10.01.37.001 | При выполнении различных видов пусконаладочных работ на объекте комплексно одной подрядной организацией | Глава 5. Сборники
120 | 1 |  |  |  | *0,8 | *0,8 |  |  |  | Гл.5.Прил.2.2.п.2.2.23_05.00.01.37.001 | При выполнении монтажных и пусконаладочных работ по какому-либо оборудованию одним и тем же звеном (бригадой) | Глава 5
121 | 1 |  |  |  | *0,8 | *0,8 |  |  |  | Гл.5.Прил.2.2.п.2.2.23_05.00.01.37.001 | При выполнении монтажных и пусконаладочных работ по какому-либо оборудованию одним и тем же звеном (бригадой) | Глава 5
124 | 1 |  |  |  | *0,8 | *0,8 |  |  |  | Гл.5.Прил.2.2.п.2.2.23_05.00.01.37.001 | При выполнении монтажных и пусконаладочных работ по какому-либо оборудованию одним и тем же звеном (бригадой) | Глава 5
125 | 1 |  |  |  | *0,8 | *0,8 |  |  |  | Гл.5.Прил.2.2.п.2.2.23_05.00.01.37.001 | При выполнении монтажных и пусконаладочных работ по какому-либо оборудованию одним и тем же звеном (бригадой) | Глава 5
126 | 1 | *1 | *1 | *1 | *0,8 | *0,8 | *1 | *1 | *1 | Сб.5-10.т3.1.п.3.1.1_05.10.01.37.001 | При выполнении различных видов пусконаладочных работ на объекте комплексно одной подрядной организацией | Глава 5. Сборники
127 | 1 | *1 | *1 | *1 | *0,8 | *0,8 | *1 | *1 | *1 | Сб.5-10.т3.1.п.3.1.1_05.10.01.37.001 | При выполнении различных видов пусконаладочных работ на объекте комплексно одной подрядной организацией | Глава 5. Сборники

## SrcKA
0 | Smeta.RU (Terminal) (495) 974-1589 | _PS_ | 0 | 0 | 0 | Smeta.RU (Terminal) | 1 | 18246 | 184281706 | 12 | 0 | 0 | 3
|  |  |  | СД_I-340749_ПНР | [9 empty] | 0 | 0