## ТЕК
"УТВЕРЖДАЮ"
| Заместитель директора по капитальному строительству-начальник управления капитального строительства Западных электрических сетей – филиала ПАО "Россети Московский регион" | [9 empty] | Заместитель директора по капитальному строительству-начальник управления капитального строительства Западных электрических сетей – филиала ПАО "Россети Московский регион"
_______________________А.В. Рогожин
| _______________________А.В. Рогожин | [9 empty] | Начальник Можайского РЭС Западных электрических сетей - филиала ПАО «Россети Московский регион»
| "_____"________________ 2026 г. | [9 empty] | _______________________В.В. Архипов
| м.п. | [9 empty] | Заместитель начальника управления капитального строительства Западных электрических сетей – филиала ПАО "Россети Московский регион"
_______________________А.Г. Минашкин
| Сводный сметный расчёт стоимости строительства | [9 empty] | Заместитель начальника Наро-Фоминского РЭС по работе с клиентами
_______________________И.Ю. Феоктистов
Реконструкция РУ-0,4 кВ КТП-10/0,4 кВ №22940 с установкой автоматического выключателя ПС-110 кВ №67 "Усово", в т.ч. ПИР, МО, Одинцовский р-н, г.о.Одинцовский, посёлок дачного хозяйства "Жуковка", Жуковка-2, 50:20:0010410:1910
(наименование стройки, объекта)
Составлен в ценах по состоянию на |  |  | 2025-12-01 | [9 empty] | Составлена в ценах ТСНБ-2001 Московской области (редакция 2014 г) в уровне цен Февраль 2024 года
№ п/п | Номера сметных расчетов и смет | Наименование глав, объектов, работ и затрат | Сметная стоимость (тыс.руб) |  |  |  | Общая сметная стоимость
|  |  | Строительных работ | Монтажных работ | Оборудования | Прочих затрат |  |  | именно в 16 строке по ехел
1 | 2 | 3 | 4 | 5 | 6 | 7 | 8
Глава 1. Подготовка территории строительства
1 | [6 empty] | 0
Итого: по главе 1 |  |  | 0 | 0 | 0 | 0 | 0
Глава 2. Основные объекты строительства
2 | 02-01-01 | Реконструкция РУ-04 в КТП-10/04 №22940 | 16.0982 | 11.1556 |  |  | 27.2539
Итого: по главе 2 |  |  | 16.0982 | 11.1556 | 0 | 0 | 27.2539
Итого: по главам 1-2 |  |  | 16.0982 | 11.1556 | 0 | 0 | 27.2539
Глава 8. Временные здания и сооружения
3 | ПРИКАЗ от 19 июня 2020 г. № 332/пр | Временные здания и сооружения |  |  |  |  | 0
Итого: по главе 8 |  |  | 0 | 0 | 0 | 0 | 0
Итого: по главам 1-8 |  |  | 16.0982 | 11.1556 | 0 | 0 | 27.2539
Глава 9. Прочие работы и затраты
4 | 09-01-01 | Реконструкция РУ-04 в КТП-10/04 №22940. ПНР |  |  |  | 5.9255 | 5.9255
5 | ГСН 81-05-02.2007 | Дополнительные затраты при производстве работ в зимнее время, 2,1% (КТП, МТП, ТМГ) |  |  |  |  | 0
6 | ГСН 81-05-02.2007 | Дополнительные затраты при производстве работ в зимнее время, 1,9% (ВЛ, КЛ, ГНБ) | 0 |  |  |  | 0
Итого: по главе 9 |  |  | 0 | 0 | 0 | 5.9255 | 5.9255
Итого: по главам 1-9 |  |  | 16.0982 | 11.1556 | 0 | 5.9255 | 33.1794 | 33.1794
Глава 10. Содержание службы заказчика-застройщика (технического надзора) строящегося предприятия
7 | Постановление РФ №468 от 21.06.2010г. | Содержание службы заказчика-застройщика (технического надзора) строительства 2,14% (итог гл.1-9) |  |  |  | 0.71004 | 0.71004
8 | Приказ ПАО "Россети МР" №612 от 01.07.2025г. | Содержание службы заказчика-застройщика строительства 3,93% (итого гл.1-9, 12) |  |  |  | 1.304 | 1.304
Итого: по главе 10 |  |  | 0 | 0 | 0 | 2.014 | 2.014
Итого: по главам 1-10 |  |  | 16.0982 | 11.1556 | 0 | 7.9395 | 35.1934 |  |  | 19472.2623 | 40276.4858 | 20804.2235
| Глава 12. Проектные и изыскательские работы | [8 empty] | ИТОГИ СМЕТ
9 | Договор 343246/ЗЭС/РЕМ/25 от 22.09.2025 г. | Проектные работы |  |  |  |  | 0
Итого: по главе 12 |  |  | 0 | 0 | 0 | 0 | 0
Итого: по главам 1-12 |  |  | 16.0982 | 11.1556 | 0 | 7.9395 | 35.1934
| Непредвиденные затраты | [8 empty] | ИП
10 | ПЦСН-2020 МО п. 37.12.2 | Резерв средств на непредвиденные работы и затраты 3% по итого гл.2-12 | 0.48295 | 0.33467 | 0 | 0.23818 | 1.0558 |  |  | 0 | 36249.2022 | 36249.2022
|  | Итого: Непредвиденные затраты | 0.48295 | 0.33467 | 0 | 0.23818 | 1.0558 |  |  | Договор | Наши затраты | Отклонение | до
|  | Итого с непредвиденными | 16.5812 | 11.4903 | 0 | 8.1777 | 36.2492 |  |  | 16226.8852 | 33013.5129 | 16870.9826 | 416000
|  | Средства на покрытие затрат по уплате налога на добавленную стоимость 22% | 3.6479 | 2.5279 | 0 | 1.7991 | 7.9748 |  |  | тендерное сниж.
|  | ВСЕГО по сводному сметному расчету с НДС | 20.229 | 14.0182 | 0 | 9.9768 | 44.224 |  |  | 0.5% | 0.995
договор
|  | Генеральный директор ООО «РЕМЭНЕРГО» |  |  | Бондаренко Е. Н. |  |  |  |  | Договор 343246/ЗЭС/РЕМ/25 от 22.09.2025 г.
| м.п. | [8 empty] | окончание договора
транспортные расходы
материал 5%
арматура 3,75%
оборудование 4,2%
Note on D15: Федоров Иван Александрович: Для текщих цен можно указывать месяц формирования: 2018.03 03 это месяц формирования.

## 02-01-01
Наименование программного продукта |  |  |  |  | Программа для ЭВМ «Программа: «Smeta.RU» версия 12»
Наименование редакции сметных нормативов |  |  |  |  | Приказ Минстроя России от 30.12.2021 г. № 1046/пр; Приказ Минстроя России от 04.08.2020 г. № 421/пр; Приказ Минстроя России от 21.12.2020 г. № 812/пр; Приказ Минстроя России от 11.12.2020 г. № 774/пр | [22 empty] | Приказ Минстроя России от 30.12.2021 г. № 1046/пр; Приказ Минстроя России от 04.08.2020 г. № 421/пр; Приказ Минстроя России от 21.12.2020 г. № 812/пр; Приказ Минстроя России от 11.12.2020 г. № 774/пр
Реквизиты приказа Минстроя России об утверждении дополнений и изменений к сметным нормативам |  |  |  |  | Приказ Минстроя России от 18.05.2022 г. № 378/пр; Приказ Минстроя России от 26.08.2022 г. № 703/пр; Приказ Минстроя России от 26.10.2022 г. № 905/пр; Приказ Минстроя России от 27.12.2022 г. № 1133/пр; Приказ Минстроя России от 10.02.2023 г. № 84/пр; Приказ Минстроя России от 11.05.2023 г. № 335/пр; Приказ Минстроя России от 02.08.2023 г. № 551/пр; Приказ Минстроя России от 14.11.2023 г. № 817/пр; Приказ Минстроя России от 16.02.2024 г. № 102/пр; Приказ Минстроя России от 13.05.2024 г. № 323/пр; Приказ Минстроя России от 09.08.2024 г. № 524/пр; Приказ Минстроя России от 07.11.2024 г. № 747/пр; Приказ Минстроя России от 07.02.2025 г. № 69/пр; Приказ Минстроя России от 19.05.2025 г. № 299/пр; Приказ Минстроя России от 14.08.2025 г. № 490/пр; Приказ Минстроя России от 12.11.2025 г. № 696/пр; Приказ Минстроя России от 07.07.2022 г. № 557/пр; Приказ Минстроя России от 30.01.2024 г. № 55/пр; Приказ Минстроя России от 23.01.2025 г. № 30/пр; Приказ Минстроя России от 02.09.2021 г. № 636/пр; Приказ Минстроя России от 26.07.2022 г. № 611/пр; Приказ Минстроя России от 22.04.2022 г. № 317/пр | [22 empty] | Приказ Минстроя России от 18.05.2022 г. № 378/пр; Приказ Минстроя России от 26.08.2022 г. № 703/пр; Приказ Минстроя России от 26.10.2022 г. № 905/пр; Приказ Минстроя России от 27.12.2022 г. № 1133/пр; Приказ Минстроя России от 10.02.2023 г. № 84/пр; Приказ Минстроя России от 11.05.2023 г. № 335/пр; Приказ Минстроя России от 02.08.2023 г. № 551/пр; Приказ Минстроя России от 14.11.2023 г. № 817/пр; Приказ Минстроя России от 16.02.2024 г. № 102/пр; Приказ Минстроя России от 13.05.2024 г. № 323/пр; Приказ Минстроя России от 09.08.2024 г. № 524/пр; Приказ Минстроя России от 07.11.2024 г. № 747/пр; Приказ Минстроя России от 07.02.2025 г. № 69/пр; Приказ Минстроя России от 19.05.2025 г. № 299/пр; Приказ Минстроя России от 14.08.2025 г. № 490/пр; Приказ Минстроя России от 12.11.2025 г. № 696/пр; Приказ Минстроя России от 07.07.2022 г. № 557/пр; Приказ Минстроя России от 30.01.2024 г. № 55/пр; Приказ Минстроя России от 23.01.2025 г. № 30/пр; Приказ Минстроя России от 02.09.2021 г. № 636/пр; Приказ Минстроя России от 26.07.2022 г. № 611/пр; Приказ Минстроя России от 22.04.2022 г. № 317/пр
Реквизиты письма Минстроя России об индексах изменения сметной стоимости строительства, включаемые в федеральный реестр сметных нормативов и размещаемые в федеральной государственной информационной системе ценообразования в строительстве, подготовленного в соответствии с пунктом 85 Методики расчета индексов изменения сметной стоимости строительства, утвержденной приказом Министерства строительства и жилищно-коммунального хозяйства Российской Федерации от 5 июня 2019 г. N 326/пр |  |  |  |  | Письмо Минстроя России от 21.11.2025 № 71782-ИФ/09
Реквизиты нормативного правового акта об утверждении оплаты труда, утверждаемый в соответствии с пунктом 22(1) Правилами мониторинга цен, утвержденными постановлением Правительства Российской Федерации от 23 декабря 2016 г. N 1452 |  |  |  |  | Приказ ПАО 'РОССЕТИ' от 26.12.2024 № 612
Обоснование принятых текущих цен на строительные ресурсы |  |  |  |  | ФГИС ЦС, конъюнктурный анализ
Наименование субъекта Российской Федерации
Наименование зоны субъекта Российской Федерации
Реконструкция РУ-0,4 кВ КТП-10/0,4 кВ №22940 с установкой автоматического выключателя ПС-110 кВ №67 "Усово", в т.ч. ПИР, МО, Одинцовский р-н, г.о.Одинцовский, посёлок дачного хозяйства "Жуковка", Жуковка-2, 50:20:0010410:1910 | [26 empty] | Реконструкция РУ-0,4 кВ КТП-10/0,4 кВ №22940 с установкой автоматического выключателя ПС-110 кВ №67 "Усово", в т.ч. ПИР, МО, Одинцовский р-н, г.о.Одинцовский, посёлок дачного хозяйства "Жуковка", Жуковка-2, 50:20:0010410:1910
(наименование стройки)
343246_ЗЭС_РЕМ_25 от 22.09.2025 (SAPI-343246, ОДИН, РЕК ТП, Жуковка-2)
(наименование объекта капитального строительства)
ЛОКАЛЬНАЯ СМЕТА № 02-01-01
Реконструкция РУ-04 в КТП-10/04 №22940
(наименование работ и затрат)
Составлен |  | Ресурсно-индексным | методом
Основание
(проектная и (или) иная техническая документация)
Составлен(а) в текущем уровне цен на декабрь 2025 года
Сметная стоимость |  | 27.2539 |  | тыс. руб.
[6 empty] | Средства на оплату труда рабочих |  |  |  | 3.53 | тыс. руб.
| в том числе: |  |  |  |  | Средства на оплату труда машинистов |  |  |  | 0.15 | тыс. руб.
| строительных работ | 16.0982 |  | тыс. руб. |  | Нормативные затраты труда рабочих |  |  |  | 4.3516 | чел.-ч. | 16.0982
| монтажных работ | 11.1556 |  | тыс. руб. |  | Нормативные затраты труда машинистов |  |  |  | 0.1598 | чел.-ч. | 11.1556
| оборудования | 0 |  | тыс. руб. | [7 empty] | 0
| прочих затрат | 0 |  | тыс. руб. | [7 empty] | 0
№ п/п | Обоснование | Наименование работ и затрат | Единица измерения | Количество |  |  | Сметная стоимость, руб.
|  |  |  | на единицу измерения | коэффициенты | всего с учетом коэффициентов | на единицу измерения в базисном уровне цен | индекс | на единицу измерения в текущем уровне цен | коэффициенты | всего в текущем уровне цен
1 | 2 | 3 | 4 | 5 | 6 | 7 | 8 | 9 | 10 | 11 | 12
Раздел: Монтажные работы Реконструкция РУ-04 в КТП-10/04 №22940
1 | ГЭСНм 08-03-573-04 | Шкаф (пульт) управления навесной, высота, ширина и глубина: до 600х600х350 мм шкаф ШУ) | ШТ | 0 |  | 0
| 1 | ОТ (ЗТ) | чел.-ч. |  |  | 0 |  |  |  |  | 0
| 1-100-42 | Средний разряд работы 4,2 | чел.-ч. | 2.06 |  | 0 |  |  | 825.68 |  | 0
| 2 | ЭМ | [8 empty] | 0
|  | ОТм(ЗТм) | чел.-ч. |  |  | 0 |  |  |  |  | 0 | [14 empty] | 1
| 91.04.01-041 | Молотки бурильные легкие при работе от передвижных компрессорных установок | маш.-ч | 0.19 |  | 0 | 10.23 | 1.4 | 14.32 |  | 0
| 91.05.05-015 | Краны на автомобильном ходу, грузоподъемность 16 т | маш.-ч | 0.06 |  | 0 |  |  | 1595.2 |  | 0
| 4-100-060 | ОТм(ЗТм) Средний разряд машинистов 6 | чел.-ч. | 0.06 |  | 0 |  |  | 1076.98 |  | 0 | [14 empty] | 1
| 91.14.02-001 | Автомобили бортовые, грузоподъемность до 5 т | маш.-ч | 0.06 |  | 0 |  |  | 640.84 |  | 0
| 4-100-040 | ОТм(ЗТм) Средний разряд машинистов 4 | чел.-ч. | 0.06 |  | 0 |  |  | 801.75 |  | 0 | [14 empty] | 1
| 91.17.04-233 | Аппараты сварочные для ручной дуговой сварки, сварочный ток до 350 А | маш.-ч | 0.61 |  | 0 |  |  | 32.87 |  | 0
| 91.18.01-007 | Компрессоры винтовые передвижные с двигателем внутреннего сгорания, давление до 0,7 МПа (7 атм), производительность до 5,4 м3/мин | маш.-ч | 0.19 |  | 0 |  |  | 381.82 |  | 0
| 4-100-040 | ОТм(ЗТм) Средний разряд машинистов 4 | чел.-ч. | 0.19 |  | 0 |  |  | 801.75 |  | 0 | [14 empty] | 1
| 4 | М | [8 empty] | 0
| 01.7.11.07-0227 | Электроды сварочные для сварки низколегированных и углеродистых сталей УОНИ 13/45, Э42А, диаметр 4-5 мм | кг | 0.1 |  | 0 | 155.63 | 0.87 | 135.4 |  | 0
| 01.7.15.03-0042 | Болты с гайками и шайбами строительные | кг | 0.1 |  | 0 | 174.93 | 1.11 | 194.17 |  | 0
| 14.4.02.04-0142 | Краска масляная МА-0115, мумия, сурик железный | кг | 0.02 |  | 0 | 79.88 | 1.44 | 115.03 |  | 0
|  | Итого прямые затраты | [8 empty] | 0
2 | 421/пр_2020_п.75_пп.а | Сметная стоимость вспомогательных ненормируемых материальных ресурсов, не учтенная в сметной норме, 2% | % | 2 |  | 0 |  |  |  |  | 0 |  | 0 | 0 | 0 | [5 empty] | 0 |  | 0 | 0 | 2
|  | ФОТ | [8 empty] | 0
| Пр/812-049.3-1 | НР Электротехнические установки: на других объектах | % | 97 |  | 97 |  |  |  |  | 0
| Пр/774-049.3 | СП Электротехнические установки: на других объектах | % | 51 |  | 51 |  |  |  |  | 0
|  | Всего по позиции | [5 empty] | 0 |  | 0 |  |  | 0 | 0 | 0 | 0 | = | 0 | 0 | = | 0 |  | 0 | 0 | 2
3 | 20.4.04.03-0006 | Щит с монтажной панелью, размеры 650х500х220 мм, степень защиты IP54 | ШТ | 0 |  | 0 | 5188.78 | 1.37 | 7108.63 |  | 0
|  | Всего по позиции | [5 empty] | 0 |  | 0 |  |  | 0 | 0 | 0 | 0 | = | 0 | 0 | = | 0 |  | 0 | 0 | 2
4 | ГЭСНм 08-03-526-03 | Автомат одно-, двух-, трехполюсный, устанавливаемый на конструкции: на стене или колонне, на ток до 250 А | ШТ | 1 |  | 1
| 1 | ОТ (ЗТ) | чел.-ч. |  |  | 2.38 |  |  |  |  | 2050.56
| 1-100-45 | Средний разряд работы 4,5 | чел.-ч. | 2.38 |  | 2.38 |  |  | 861.58 |  | 2050.56
| 2 | ЭМ | [8 empty] | 29.15
|  | ОТм(ЗТм) | чел.-ч. |  |  | 0.02 |  |  |  |  | 18.79 | [14 empty] | 1
| 91.05.05-015 | Краны на автомобильном ходу, грузоподъемность 16 т | маш.-ч | 0.01 |  | 0.01 |  |  | 1595.2 |  | 15.95
| 4-100-060 | ОТм(ЗТм) Средний разряд машинистов 6 | чел.-ч. | 0.01 |  | 0.01 |  |  | 1076.98 |  | 10.77 | [14 empty] | 1
| 91.14.02-001 | Автомобили бортовые, грузоподъемность до 5 т | маш.-ч | 0.01 |  | 0.01 |  |  | 640.84 |  | 6.41
| 4-100-040 | ОТм(ЗТм) Средний разряд машинистов 4 | чел.-ч. | 0.01 |  | 0.01 |  |  | 801.75 |  | 8.02 | [14 empty] | 1
| 91.17.04-233 | Аппараты сварочные для ручной дуговой сварки, сварочный ток до 350 А | маш.-ч | 0.108 |  | 0.108 |  |  | 32.87 |  | 3.55
| 91.21.16-012 | Прессы гидравлические с электроприводом | маш.-ч | 0.198 |  | 0.198 |  |  | 16.35 |  | 3.24
| 4 | М | [8 empty] | 688.59
| 01.3.01.02-0002 | Вазелин технический | кг | 0.009 |  | 0.009 | 150.04 | 1.66 | 249.07 |  | 2.24
| 01.7.02.09-0002 | Шпагат бумажный, диаметр 2,5 мм | кг | 0.004 |  | 0.004 | 187.38 | 0.96 | 179.88 |  | 0.72
| 01.7.03.04-0001 | Электроэнергия | КВТ-Ч | 0.0208 |  | 0.0208 |  |  | 7 |  | 0.15
| 01.7.06.05-0041 | Ленты изоляционные хлопчатобумажные прорезиненные для электромонтажных и ремонтных работ, цвет черный, ширина 20 мм, толщина 0,35 мм | м | 3.5 |  | 3.5 | 5.87 | 0.96 | 5.64 |  | 19.74
| 01.7.11.07-0227 | Электроды сварочные для сварки низколегированных и углеродистых сталей УОНИ 13/45, Э42А, диаметр 4-5 мм | кг | 0.07 |  | 0.07 | 155.63 | 0.87 | 135.4 |  | 9.48
| 01.7.15.03-0042 | Болты с гайками и шайбами строительные | кг | 0.431 |  | 0.431 | 174.93 | 1.11 | 194.17 |  | 83.69
| 01.7.15.07-0014 | Дюбели распорные полипропиленовые | 100 ШТ | 0.014 |  | 0.014 | 41.71 | 1.29 | 53.81 |  | 0.75
| 01.7.20.04-0005 | Нитки швейные армированные | кг | 0.002 |  | 0.002 | 395.65 | 1.54 | 609.3 |  | 1.22
| 07.2.07.04-0007 | Конструкции стальные индивидуального изготовления из сортового проката | т | 0.003 |  | 0.003 | 105278.81 | 1.37 | 144231.97 |  | 432.7
| 14.4.02.04-0142 | Краска масляная МА-0115, мумия, сурик железный | кг | 0.047 |  | 0.047 | 79.88 | 1.44 | 115.03 |  | 5.41
| 14.4.03.06-0001 | Лак электроизоляционный МЛ-92 | кг | 0.016 |  | 0.016 | 157.44 | 1.22 | 192.08 |  | 3.07
| 20.1.02.23-0082 | Перемычки гибкие, тип ПГС-50 | 10 ШТ | 0.1 |  | 0.1 | 944.69 | 1.37 | 1294.23 |  | 129.42
|  | Итого прямые затраты | [8 empty] | 2787.09
5 | 421/пр_2020_п.75_пп.а | Сметная стоимость вспомогательных ненормируемых материальных ресурсов, не учтенная в сметной норме, 2% | % | 2 |  | 2 |  |  |  |  | 41.01 |  | 0 | 0 | 41.01 | [5 empty] | 41.01 |  | 0 | 0 | 2
|  | ФОТ | [8 empty] | 2069.35
| Пр/812-049.3-1 | НР Электротехнические установки: на других объектах | % | 97 |  | 97 |  |  |  |  | 2007.27
| Пр/774-049.3 | СП Электротехнические установки: на других объектах | % | 51 |  | 51 |  |  |  |  | 1055.37
|  | Всего по позиции | [5 empty] | 5890.74 |  | 5890.74 |  |  | 2658.1 | 1397.56 | 5849.73 | 29.15 | = | 2050.56 | 18.79 | = | 688.59 |  | 2007.27 | 1055.37 | 2
6 | ТЦ_27.12.22.000_77_5001055273_01.04.2026_02_25.1 | Выключатель автоматический ВА57-35-250А | шт. | 1 |  | 1 |  |  | 9712.98 |  | 9712.98
|  | Всего по позиции | [5 empty] | 9712.98 |  | 9712.98 |  |  | 0 | 0 | 9712.98 | 0 | = | 0 | 0 | = | 9712.98 | 9712.98 | 0 | 0 | 1
7 | ГЭСНм 08-02-409-09 | Труба гофрированная ПВХ для защиты проводов и кабелей по установленным конструкциям, по стенам, колоннам, потолкам, основанию пола | 100 м | 0.06 |  | 0.06
Объем: 0,06=(6)/100
| 1 | ОТ (ЗТ) | чел.-ч. |  |  | 0.936 |  |  |  |  | 692.37
| 2-100-02 | Рабочий 2 разряда | чел.-ч | 0.02 |  | 0.0012 |  |  | 652.17 |  | 0.78
| 2-100-03 | Рабочий 3 разряда | чел.-ч | 10.75 |  | 0.645 |  |  | 712 |  | 459.24
| 2-100-04 | Рабочий 4 разряда | чел.-ч | 4.83 |  | 0.2898 |  |  | 801.75 |  | 232.35
| 2 | ЭМ | [8 empty] | 0.38
|  | ОТм(ЗТм) | чел.-ч. |  |  | 0.0006 |  |  |  |  | 0.48 | [14 empty] | 1
| 91.14.02-001 | Автомобили бортовые, грузоподъемность до 5 т | маш.-ч | 0.01 |  | 0.0006 |  |  | 640.84 |  | 0.38
| 4-100-040 | ОТм(ЗТм) Средний разряд машинистов 4 | чел.-ч. | 0.01 |  | 0.0006 |  |  | 801.75 |  | 0.48 | [14 empty] | 1
| 4 | М | [8 empty] | 10.66
| 01.7.03.04-0001 | Электроэнергия | КВТ-Ч | 4.42 |  | 0.2652 |  |  | 7 |  | 1.86
| 01.7.15.07-0152 | Дюбели пластмассовые с шурупами, диаметр 6 мм, длина 35 мм, диаметр шурупа 3,5 мм, длина шурупа 50 мм | 100 ШТ | 2.09 |  | 0.1254 | 52.34 | 1.34 | 70.14 |  | 8.8
|  | Итого прямые затраты | [8 empty] | 703.89
8 | 421/пр_2020_п.75_пп.а | Сметная стоимость вспомогательных ненормируемых материальных ресурсов, не учтенная в сметной норме, 2% | % | 2 |  | 2 |  |  |  |  | 13.85 |  | 0 | 0 | 13.85 | [5 empty] | 13.85 |  | 0 | 0 | 2
|  | ФОТ | [8 empty] | 692.85
| Пр/812-049.3-1 | НР Электротехнические установки: на других объектах | % | 97 |  | 97 |  |  |  |  | 672.06
| Пр/774-049.3 | СП Электротехнические установки: на других объектах | % | 51 |  | 51 |  |  |  |  | 353.35
|  | Всего по позиции | [5 empty] | 29052.5 |  | 1743.15 |  |  | 172.73 | 90.82 | 1729.3 | 0.38 | = | 692.37 | 0.48 | = | 10.66 |  | 672.06 | 353.35 | 2
9 | 20.2.12.03-0003 | Трубы гибкие гофрированные двустенные из ПВХ, диаметр 75 мм | м | 6 |  | 6 | 129.57 | 1.05 | 136.05 |  | 816.3
|  | Всего по позиции | [5 empty] | 136.05 |  | 816.3 |  |  | 0 | 0 | 816.3 | 0 | = | 0 | 0 | = | 816.3 |  | 0 | 0 | 2
10 | ГЭСНм 08-05-038-03 | Кабель в проложенных трубах, масса 1 м: свыше 2 кг (АВВГнг 4х120) | 100 м | 0.06 |  | 0.06
Объем: 0,06=(6)/100
| 1 | ОТ (ЗТ) | чел.-ч. |  |  | 1.0356 |  |  |  |  | 783.81
| 1-100-35 | Средний разряд работы 3,5 | чел.-ч. | 17.26 |  | 1.0356 |  |  | 756.87 |  | 783.81
| 2 | ЭМ | [8 empty] | 187.41
|  | ОТм(ЗТм) | чел.-ч. |  |  | 0.1392 |  |  |  |  | 130.76 | [14 empty] | 1
| 91.05.05-015 | Краны на автомобильном ходу, грузоподъемность 16 т | маш.-ч | 1.16 |  | 0.0696 |  |  | 1595.2 |  | 111.03
| 4-100-060 | ОТм(ЗТм) Средний разряд машинистов 6 | чел.-ч. | 1.16 |  | 0.0696 |  |  | 1076.98 |  | 74.96 | [14 empty] | 1
| 91.06.01-003 | Домкраты гидравлические, грузоподъемность 63-100 т | маш.-ч | 4.74 |  | 0.2844 |  |  | 2.54 |  | 0.72
| 91.06.07-007 | Тали электрические общего назначения, грузоподъемность 10 т | маш.-ч | 4.74 |  | 0.2844 | 26.09 | 1.46 | 38.09 |  | 10.83
| 91.09.02-009 | Вагонетки неопрокидные, вместимость 3,3 м3 | маш.-ч | 0.49 |  | 0.0294 | 16.03 | 1.21 | 19.4 |  | 0.57
| 91.14.02-003 | Автомобили бортовые, грузоподъемность до 10 т | маш.-ч | 1.16 |  | 0.0696 |  |  | 896.96 |  | 62.43
| 4-100-040 | ОТм(ЗТм) Средний разряд машинистов 4 | чел.-ч. | 1.16 |  | 0.0696 |  |  | 801.75 |  | 55.8 | [14 empty] | 1
| 91.21.22-401 | Тележки кабельные | маш.-ч | 4.89 |  | 0.2934 | 5.16 | 1.21 | 6.24 |  | 1.83
| 4 | М | [8 empty] | 64.02
| 01.7.06.07-0002 | Ленты монтажные из пластмассы для бандажирования проводов, скрепляются пластмассовыми кнопками, ширина 10 мм | 10 м | 0.3 |  | 0.018 | 37.71 | 1.53 | 57.7 |  | 1.04
| 10.3.02.03-0011 | Припои оловянно-свинцовые бессурьмянистые, марка ПОС30 | кг | 0.5 |  | 0.03 | 931.11 | 1.61 | 1499.09 |  | 44.97
| 14.4.03.03-0102 | Лак битумный БТ-577 | т | 0.0005 |  | 3e-05 | 80020.98 | 1.29 | 103227.06 |  | 3.1
| 20.2.10.03-0002 | Наконечники кабельные медные для электротехнических установок | 100 ШТ | 0.02 |  | 0.0012 | 10102.23 | 1.23 | 12425.74 |  | 14.91
|  | Итого прямые затраты | [8 empty] | 1166
11 | 421/пр_2020_п.75_пп.а | Сметная стоимость вспомогательных ненормируемых материальных ресурсов, не учтенная в сметной норме, 2% | % | 2 |  | 2 |  |  |  |  | 15.68 |  | 0 | 0 | 15.68 | [5 empty] | 15.68 |  | 0 | 0 | 2
|  | ФОТ | [8 empty] | 914.57
| Пр/812-049.3-1 | НР Электротехнические установки: на других объектах | % | 97 |  | 97 |  |  |  |  | 887.13
| Пр/774-049.3 | СП Электротехнические установки: на других объектах | % | 51 |  | 51 |  |  |  |  | 466.43
|  | Всего по позиции | [5 empty] | 42254 |  | 2535.24 |  |  | 153.39 | 80.65 | 2519.56 | 187.41 | = | 783.81 | 130.76 | = | 64.02 |  | 887.13 | 466.43 | 2
12 | ТЦ_27.33.13.120_77_5001055273_01.04.2026_02_45.1 | Кабель силовой АВВГнг 4х120 мм2 | м | 6 |  | 6 |  |  | 1064.21 |  | 6385.26
|  | Всего по позиции | [5 empty] | 1064.21 |  | 6385.26 |  |  | 0 | 0 | 6385.26 | 0 | = | 0 | 0 | = | 6385.26 | 6385.26 | 0 | 0 | 1
13 | 20.2.10.01-0017 | Наконечники кабельные алюминиевые 120-12-14 | 100 ШТ | 0.06 |  | 0.06 | 2306.45 | 1.23 | 2836.93 |  | 170.22
Объем: 0,06=(6)/100
|  | Всего по позиции | [5 empty] | 2837 |  | 170.22 |  |  | 0 | 0 | 170.22 | 0 | = | 0 | 0 | = | 170.22 |  | 0 | 0 | 2
|  | Итого прямые затраты по разделу | [8 empty] | 21812.28
в том числе
|  | оплата труда | [8 empty] | 3526.74
|  | эксплуатация машин и механизмов | [8 empty] | 366.97
в том числе
|  | эксплуатация машин и механизмов | [8 empty] | 216.94
в том числе
|  | оплата труда машинистов (ОТм) | [8 empty] | 150.03
|  | доплаты к оплате труда машинистов | [8 empty] | 0
|  | материальные ресурсы | [8 empty] | 17918.57
в том числе
|  | материальные ресурсы без учета дополнительной перевозки | [8 empty] | 17918.57
|  | дополнительная перевозка материальных ресурсов | [8 empty] | 0
|  | перевозка | [8 empty] | 0
|  | Всего ФОТ (справочно) | [8 empty] | 3676.77
|  | Всего накладные расходы | [8 empty] | 3566.46
|  | Всего сметная прибыль | [8 empty] | 1875.15
|  | Итого оборудование | [8 empty] | 0
в том числе
|  | оборудование без учета дополнительной перевозки | [8 empty] | 0
|  | дополнительная перевозка оборудования | [8 empty] | 0
Итого прочие затраты
|  | Итого прочие затраты | [8 empty] | 0
|  | Итого хозяйственный инвентарь | [8 empty] | 0
|  | Итого по разделу | [8 empty] | 27253.89
Справочно
|  | материальные ресурсы, отсутствующие в ФРСН | [8 empty] | 16098.24
|  | оборудование, отсутствующие в ФРСН | [8 empty] | 0
|  | затраты труда рабочих |  |  |  | 4.3516
|  | затраты труда машинистов |  |  |  | 0.1598
ИТОГИ ПО СМЕТЕ
|  | ВСЕГО строительные работы | [8 empty] | 16098.24
в том числе
|  | Всего прямые затраты | [8 empty] | 16098.24
в том числе
|  | оплата труда (ОТ) | [8 empty] | 0
|  | эксплуатация машин и механизмов | [8 empty] | 0
в том числе
|  | эксплуатация машин и механизмов | [8 empty] | 0
в том числе
|  | оплата труда машинистов (ОТм) | [8 empty] | 0
|  | доплаты к оплате труда машинистов | [8 empty] | 0
|  | материальные ресурсы | [8 empty] | 16098.24
в том числе
|  | материальные ресурсы без учета дополнительной перевозки | [8 empty] | 16098.24
|  | дополнительная перевозка материальных ресурсов | [8 empty] | 0
|  | перевозка | [8 empty] | 0
|  | ФОТ (справочно) | [8 empty] | 0
|  | накладные расходы | [8 empty] | 0
|  | сметная прибыль | [8 empty] | 0
|  | ВСЕГО монтажные работы | [8 empty] | 11155.65
в том числе
|  | Всего прямые затраты | [8 empty] | 5714.04
в том числе
|  | оплата труда (ОТ) | [8 empty] | 3526.74
|  | эксплуатация машин и механизмов | [8 empty] | 366.97
в том числе
|  | эксплуатация машин и механизмов | [8 empty] | 216.94
в том числе
|  | оплата труда машинистов (ОТм) | [8 empty] | 150.03
|  | доплаты к оплате труда машинистов | [8 empty] | 0
|  | материальные ресурсы | [8 empty] | 1820.33
в том числе
|  | материальные ресурсы без учета дополнительной перевозки | [8 empty] | 1820.33
|  | дополнительная перевозка материальных ресурсов | [8 empty] | 0
|  | перевозка | [8 empty] | 0
|  | ФОТ (справочно) | [8 empty] | 3676.77
|  | накладные расходы | [8 empty] | 3566.46
|  | сметная прибыль | [8 empty] | 1875.15
|  | ВСЕГО оборудование | [8 empty] | 0
в том числе
|  | оборудование без учета дополнительной перевозки | [8 empty] | 0
|  | дополнительная перевозка оборудования | [8 empty] | 0
|  | ВСЕГО прочие затраты | [8 empty] | 0
в том числе
прочие затраты
|  | прочие затраты | [8 empty] | 0
|  | прочие перевозки | [8 empty] | 0
|  | Хозяйственный инвентарь | [8 empty] | 0
|  | Пусконаладочные работы | [8 empty] | 0
в том числе
|  | Всего прямые затраты | [8 empty] | 0
в том числе
|  | оплата труда (ОТ) | [8 empty] | 0
|  | эксплуатация машин и механизмов | [8 empty] | 0
в том числе
|  | эксплуатация машин и механизмов | [8 empty] | 0
в том числе
|  | оплата труда машинистов (ОТм) | [8 empty] | 0
|  | доплаты к оплате труда машинистов | [8 empty] | 0
|  | материальные ресурсы | [8 empty] | 0
в том числе
|  | материальные ресурсы без учета дополнительной перевозки | [8 empty] | 0
|  | дополнительная перевозка материальных ресурсов | [8 empty] | 0
|  | перевозка | [8 empty] | 0
|  | ФОТ (справочно) | [8 empty] | 0
|  | накладные расходы | [8 empty] | 0
|  | сметная прибыль | [8 empty] | 0
|  | ВСЕГО по смете | [8 empty] | 27253.89
в том числе
|  | Всего прямые затраты | [8 empty] | 21812.28
в том числе
|  | оплата труда (ОТ) | [8 empty] | 3526.74
|  | эксплуатация машин и механизмов | [8 empty] | 366.97
в том числе
|  | эксплуатация машин и механизмов | [8 empty] | 216.94
в том числе
|  | оплата труда машинистов (ОТм) | [8 empty] | 150.03
|  | доплаты к оплате труда машинистов | [8 empty] | 0
|  | материальные ресурсы | [8 empty] | 17918.57
в том числе
|  | материальные ресурсы без учета дополнительной перевозки | [8 empty] | 17918.57
|  | дополнительная перевозка материальных ресурсов | [8 empty] | 0
|  | перевозка | [8 empty] | 0
|  | Всего ФОТ (справочно) | [8 empty] | 3676.77
|  | Всего накладные расходы | [8 empty] | 3566.46
|  | Всего сметная прибыль | [8 empty] | 1875.15
|  | Всего оборудование | [8 empty] | 0
в том числе
|  | оборудование без учета дополнительной перевозки | [8 empty] | 0
|  | дополнительная перевозка оборудования | [8 empty] | 0
|  | Всего прочие затраты | [8 empty] | 0
Справочно
|  | материальные ресурсы, отсутствующие в ФРСН | [8 empty] | 16098.24
|  | оборудование, отсутствующие в ФРСН | [8 empty] | 0
|  | затраты труда рабочих |  |  |  | 4.3516
|  | затраты труда машинистов |  |  |  | 0.1598
| Составил | [5 empty] | Гаджиев Б.А.
[должность,подпись(инициалы,фамилия)]
Проверил
[должность,подпись(инициалы,фамилия)]

## 09-01-01
Наименование программного продукта |  |  |  |  | Программа для ЭВМ «Программа: «Smeta.RU» версия 12»
Наименование редакции сметных нормативов |  |  |  |  | Приказ Минстроя России от 30.12.2021 г. № 1046/пр; Приказ Минстроя России от 04.08.2020 г. № 421/пр; Приказ Минстроя России от 21.12.2020 г. № 812/пр; Приказ Минстроя России от 11.12.2020 г. № 774/пр | [25 empty] | Приказ Минстроя России от 30.12.2021 г. № 1046/пр; Приказ Минстроя России от 04.08.2020 г. № 421/пр; Приказ Минстроя России от 21.12.2020 г. № 812/пр; Приказ Минстроя России от 11.12.2020 г. № 774/пр
Реквизиты приказа Минстроя России об утверждении дополнений и изменений к сметным нормативам |  |  |  |  | Приказ Минстроя России от 18.05.2022 г. № 378/пр; Приказ Минстроя России от 26.08.2022 г. № 703/пр; Приказ Минстроя России от 26.10.2022 г. № 905/пр; Приказ Минстроя России от 27.12.2022 г. № 1133/пр; Приказ Минстроя России от 10.02.2023 г. № 84/пр; Приказ Минстроя России от 11.05.2023 г. № 335/пр; Приказ Минстроя России от 02.08.2023 г. № 551/пр; Приказ Минстроя России от 14.11.2023 г. № 817/пр; Приказ Минстроя России от 16.02.2024 г. № 102/пр; Приказ Минстроя России от 13.05.2024 г. № 323/пр; Приказ Минстроя России от 09.08.2024 г. № 524/пр; Приказ Минстроя России от 07.11.2024 г. № 747/пр; Приказ Минстроя России от 07.02.2025 г. № 69/пр; Приказ Минстроя России от 19.05.2025 г. № 299/пр; Приказ Минстроя России от 14.08.2025 г. № 490/пр; Приказ Минстроя России от 12.11.2025 г. № 696/пр; Приказ Минстроя России от 07.07.2022 г. № 557/пр; Приказ Минстроя России от 30.01.2024 г. № 55/пр; Приказ Минстроя России от 23.01.2025 г. № 30/пр; Приказ Минстроя России от 02.09.2021 г. № 636/пр; Приказ Минстроя России от 26.07.2022 г. № 611/пр; Приказ Минстроя России от 22.04.2022 г. № 317/пр | [25 empty] | Приказ Минстроя России от 18.05.2022 г. № 378/пр; Приказ Минстроя России от 26.08.2022 г. № 703/пр; Приказ Минстроя России от 26.10.2022 г. № 905/пр; Приказ Минстроя России от 27.12.2022 г. № 1133/пр; Приказ Минстроя России от 10.02.2023 г. № 84/пр; Приказ Минстроя России от 11.05.2023 г. № 335/пр; Приказ Минстроя России от 02.08.2023 г. № 551/пр; Приказ Минстроя России от 14.11.2023 г. № 817/пр; Приказ Минстроя России от 16.02.2024 г. № 102/пр; Приказ Минстроя России от 13.05.2024 г. № 323/пр; Приказ Минстроя России от 09.08.2024 г. № 524/пр; Приказ Минстроя России от 07.11.2024 г. № 747/пр; Приказ Минстроя России от 07.02.2025 г. № 69/пр; Приказ Минстроя России от 19.05.2025 г. № 299/пр; Приказ Минстроя России от 14.08.2025 г. № 490/пр; Приказ Минстроя России от 12.11.2025 г. № 696/пр; Приказ Минстроя России от 07.07.2022 г. № 557/пр; Приказ Минстроя России от 30.01.2024 г. № 55/пр; Приказ Минстроя России от 23.01.2025 г. № 30/пр; Приказ Минстроя России от 02.09.2021 г. № 636/пр; Приказ Минстроя России от 26.07.2022 г. № 611/пр; Приказ Минстроя России от 22.04.2022 г. № 317/пр
Реквизиты письма Минстроя России об индексах изменения сметной стоимости строительства, включаемые в федеральный реестр сметных нормативов и размещаемые в федеральной государственной информационной системе ценообразования в строительстве, подготовленного в соответствии с пунктом 85 Методики расчета индексов изменения сметной стоимости строительства, утвержденной приказом Министерства строительства и жилищно-коммунального хозяйства Российской Федерации от 5 июня 2019 г. N 326/пр |  |  |  |  | Письмо Минстроя России от 21.11.2025 № 71782-ИФ/09
Реквизиты нормативного правового акта об утверждении оплаты труда, утверждаемый в соответствии с пунктом 22(1) Правилами мониторинга цен, утвержденными постановлением Правительства Российской Федерации от 23 декабря 2016 г. N 1452 |  |  |  |  | Приказ ПАО 'РОССЕТИ' от 26.12.2024 № 612
Обоснование принятых текущих цен на строительные ресурсы |  |  |  |  | ФГИС ЦС, конъюнктурный анализ
Наименование субъекта Российской Федерации
Наименование зоны субъекта Российской Федерации
Реконструкция РУ-0,4 кВ КТП-10/0,4 кВ №22940 с установкой автоматического выключателя ПС-110 кВ №67 "Усово", в т.ч. ПИР, МО, Одинцовский р-н, г.о.Одинцовский, посёлок дачного хозяйства "Жуковка", Жуковка-2, 50:20:0010410:1910 | [29 empty] | Реконструкция РУ-0,4 кВ КТП-10/0,4 кВ №22940 с установкой автоматического выключателя ПС-110 кВ №67 "Усово", в т.ч. ПИР, МО, Одинцовский р-н, г.о.Одинцовский, посёлок дачного хозяйства "Жуковка", Жуковка-2, 50:20:0010410:1910
(наименование стройки)
343246_ЗЭС_РЕМ_25 от 22.09.2025 (SAPI-343246, ОДИН, РЕК ТП, Жуковка-2)
(наименование объекта капитального строительства)
ЛОКАЛЬНАЯ СМЕТА № 09-01-01
Реконструкция РУ-04 в КТП-10/04 №22940. ПНР
(наименование работ и затрат)
Составлен |  | Ресурсно-индексным | методом
Основание
(проектная и (или) иная техническая документация)
Составлен(а) в текущем уровне цен на декабрь 2025 года
Сметная стоимость |  | 5.9255 |  | тыс. руб.
[6 empty] | Средства на оплату труда рабочих |  |  |  | 2.82 | тыс. руб.
| в том числе: |  |  |  |  | Средства на оплату труда машинистов |  |  |  | 0 | тыс. руб.
| строительных работ | 0 |  | тыс. руб. |  | Нормативные затраты труда рабочих |  |  |  | 3.6 | чел.-ч. | 0
| монтажных работ | 0 |  | тыс. руб. |  | Нормативные затраты труда машинистов |  |  |  | 0 | чел.-ч. | 0
| оборудования | 0 |  | тыс. руб. | [7 empty] | 0
| прочих затрат | 5.9255 |  | тыс. руб. | [7 empty] | 5.9255
№ п/п | Обоснование | Наименование работ и затрат | Единица измерения | Количество |  |  | Сметная стоимость, руб.
|  |  |  | на единицу измерения | коэффициенты | всего с учетом коэффициентов | на единицу измерения в базисном уровне цен | индекс | на единицу измерения в текущем уровне цен | коэффициенты | всего в текущем уровне цен
1 | 2 | 3 | 4 | 5 | 6 | 7 | 8 | 9 | 10 | 11 | 12
Раздел: Пусконаладочные работы Реконструкция РУ-04 в КТП-10/04 №22940
1 | ГЭСНп 01-03-002-06 | Выключатель трехполюсный напряжением до 1 кВ с: электромагнитным, тепловым или комбинированным расцепителем, номинальный ток до 600 А | ШТ | 1 |  | 1
| 1 | ОТ (ЗТ) | чел.-ч. |  |  | 3.6 |  |  |  |  | 2821.68
| 2-100-04 | Рабочий 4 разряда | чел.-ч | 1.8 |  | 1.8 |  |  | 801.75 |  | 1443.15
| 3-100-02 | Техник II категории | чел.-ч | 1.8 |  | 1.8 |  |  | 765.85 |  | 1378.53
|  | Итого прямые затраты | [8 empty] | 2821.68
|  | ФОТ | [8 empty] | 2821.68
| Пр/812-083.0-1 | НР Пусконаладочные работы | % | 74 |  | 74 |  |  |  |  | 2088.04
| Пр/774-083.0 | СП Пусконаладочные работы | % | 36 |  | 36 |  |  |  |  | 1015.8
|  | Всего по позиции | [5 empty] | 5925.52 |  | 5925.52 |  |  | 1160.02 | 564.34 | 5925.52 | 0 | = | 2821.68 | 0 | = | 0 | 2088.04 | 1015.8 | 5925.52 | 4740.42 | 1185.1 | 200001 | 1 | 4
|  | Итого прямые затраты по разделу | [8 empty] | 2821.68
в том числе
|  | оплата труда | [8 empty] | 2821.68
|  | эксплуатация машин и механизмов | [8 empty] | 0
в том числе
|  | эксплуатация машин и механизмов | [8 empty] | 0
в том числе
|  | оплата труда машинистов (ОТм) | [8 empty] | 0
|  | доплаты к оплате труда машинистов | [8 empty] | 0
|  | материальные ресурсы | [8 empty] | 0
в том числе
|  | материальные ресурсы без учета дополнительной перевозки | [8 empty] | 0
|  | дополнительная перевозка материальных ресурсов | [8 empty] | 0
|  | перевозка | [8 empty] | 0
|  | Всего ФОТ (справочно) | [8 empty] | 2821.68
|  | Всего накладные расходы | [8 empty] | 2088.04
|  | Всего сметная прибыль | [8 empty] | 1015.8
|  | Итого оборудование | [8 empty] | 0
в том числе
|  | оборудование без учета дополнительной перевозки | [8 empty] | 0
|  | дополнительная перевозка оборудования | [8 empty] | 0
Итого прочие затраты
|  | Итого прочие затраты | [8 empty] | 0
|  | Итого хозяйственный инвентарь | [8 empty] | 0
|  | Итого по разделу | [8 empty] | 5925.52
Справочно
|  | материальные ресурсы, отсутствующие в ФРСН | [8 empty] | 0
|  | оборудование, отсутствующие в ФРСН | [8 empty] | 0
|  | затраты труда рабочих |  |  |  | 3.6
|  | затраты труда машинистов |  |  |  | 0
ИТОГИ ПО СМЕТЕ
|  | ВСЕГО строительные работы | [8 empty] | 0
в том числе
|  | Всего прямые затраты | [8 empty] | 0
в том числе
|  | оплата труда (ОТ) | [8 empty] | 0
|  | эксплуатация машин и механизмов | [8 empty] | 0
в том числе
|  | эксплуатация машин и механизмов | [8 empty] | 0
в том числе
|  | оплата труда машинистов (ОТм) | [8 empty] | 0
|  | доплаты к оплате труда машинистов | [8 empty] | 0
|  | материальные ресурсы | [8 empty] | 0
в том числе
|  | материальные ресурсы без учета дополнительной перевозки | [8 empty] | 0
|  | дополнительная перевозка материальных ресурсов | [8 empty] | 0
|  | перевозка | [8 empty] | 0
|  | ФОТ (справочно) | [8 empty] | 0
|  | накладные расходы | [8 empty] | 0
|  | сметная прибыль | [8 empty] | 0
|  | ВСЕГО монтажные работы | [8 empty] | 0
в том числе
|  | Всего прямые затраты | [8 empty] | 0
в том числе
|  | оплата труда (ОТ) | [8 empty] | 0
|  | эксплуатация машин и механизмов | [8 empty] | 0
в том числе
|  | эксплуатация машин и механизмов | [8 empty] | 0
в том числе
|  | оплата труда машинистов (ОТм) | [8 empty] | 0
|  | доплаты к оплате труда машинистов | [8 empty] | 0
|  | материальные ресурсы | [8 empty] | 0
в том числе
|  | материальные ресурсы без учета дополнительной перевозки | [8 empty] | 0
|  | дополнительная перевозка материальных ресурсов | [8 empty] | 0
|  | перевозка | [8 empty] | 0
|  | ФОТ (справочно) | [8 empty] | 0
|  | накладные расходы | [8 empty] | 0
|  | сметная прибыль | [8 empty] | 0
|  | ВСЕГО оборудование | [8 empty] | 0
в том числе
|  | оборудование без учета дополнительной перевозки | [8 empty] | 0
|  | дополнительная перевозка оборудования | [8 empty] | 0
|  | ВСЕГО прочие затраты | [8 empty] | 5925.52
в том числе
прочие затраты
|  | прочие затраты | [8 empty] | 0
|  | прочие перевозки | [8 empty] | 0
|  | Хозяйственный инвентарь | [8 empty] | 0
|  | Пусконаладочные работы | [8 empty] | 5925.52
в том числе
|  | Всего прямые затраты | [8 empty] | 2821.68
в том числе
|  | оплата труда (ОТ) | [8 empty] | 2821.68
|  | эксплуатация машин и механизмов | [8 empty] | 0
в том числе
|  | эксплуатация машин и механизмов | [8 empty] | 0
в том числе
|  | оплата труда машинистов (ОТм) | [8 empty] | 0
|  | доплаты к оплате труда машинистов | [8 empty] | 0
|  | материальные ресурсы | [8 empty] | 0
в том числе
|  | материальные ресурсы без учета дополнительной перевозки | [8 empty] | 0
|  | дополнительная перевозка материальных ресурсов | [8 empty] | 0
|  | перевозка | [8 empty] | 0
|  | ФОТ (справочно) | [8 empty] | 2821.68
|  | накладные расходы | [8 empty] | 2088.04
|  | сметная прибыль | [8 empty] | 1015.8
|  | ВСЕГО по смете | [8 empty] | 5925.52
в том числе
|  | Всего прямые затраты | [8 empty] | 2821.68
в том числе
|  | оплата труда (ОТ) | [8 empty] | 2821.68
|  | эксплуатация машин и механизмов | [8 empty] | 0
в том числе
|  | эксплуатация машин и механизмов | [8 empty] | 0
в том числе
|  | оплата труда машинистов (ОТм) | [8 empty] | 0
|  | доплаты к оплате труда машинистов | [8 empty] | 0
|  | материальные ресурсы | [8 empty] | 0
в том числе
|  | материальные ресурсы без учета дополнительной перевозки | [8 empty] | 0
|  | дополнительная перевозка материальных ресурсов | [8 empty] | 0
|  | перевозка | [8 empty] | 0
|  | Всего ФОТ (справочно) | [8 empty] | 2821.68
|  | Всего накладные расходы | [8 empty] | 2088.04
|  | Всего сметная прибыль | [8 empty] | 1015.8
|  | Всего оборудование | [8 empty] | 0
в том числе
|  | оборудование без учета дополнительной перевозки | [8 empty] | 0
|  | дополнительная перевозка оборудования | [8 empty] | 0
|  | Всего прочие затраты | [8 empty] | 5925.52
Справочно
|  | материальные ресурсы, отсутствующие в ФРСН | [8 empty] | 0
|  | оборудование, отсутствующие в ФРСН | [8 empty] | 0
|  | затраты труда рабочих |  |  |  | 3.6
|  | затраты труда машинистов |  |  |  | 0
| Составил | [5 empty] | Гаджиев Б.А.
[должность,подпись(инициалы,фамилия)]
Проверил
[должность,подпись(инициалы,фамилия)]

## Конъюнктурный анализ
Сводная таблица результатов конъюнктурного анализа
Реконструкция РУ-0,4 кВ КТП-10/0,4 кВ №22940 с установкой автоматического выключателя ПС-110 кВ №67 "Усово", в т.ч. ПИР, МО, Одинцовский р-н, г.о.Одинцовский, посёлок дачного хозяйства "Жуковка", Жуковка-2, 50:20:0010410:1910
(наименование объекта капитального строительства)
[20 empty] | Уровень цен составления сметной документации | II квартал 2026 год
Наименование субъекта Российской Федерации
Ценовая зона субъекта Российской Федерации
Отраслевая организация
Номер по порядку | Код строительного ресурса | Наименование ресурса, затрат в соответствии с проектной документацией | Полное наименование ресурса, затрат в обосновывающем документе | Единица измерения ресурса, затрат в соответствии с проектной документацией | Единица измерения ресурса, затрат в обосновывающем документе | Текущая отпускная цена за единицу измерения в обосновывающем документе с учетом НДС, рублей | Текущая отпускная цена за единицу измерения в обосновывающем документе без учета НДС, рублей / Сметная цена строительного ресурса в базисном или в текущем уровне цен, размещенная в ФГИС ЦС, применяемая при РИМ, рублей | Месяц и год составления обосновывающего документа / Квартал (для сметных цен строительных ресурсов в текущем уровне цен и индексов по ГОСР, размещенных в ФГИС, приметяемых при РИМ) | Индекс фактической инфляции / Индекс по ГОСР | Коэффициент пересчета в единицу измерения в соответствии с графой 5 | Текущая отпускная цена за единицу измерения без учета НДС, рублей в соответствии с графой 5 в уровне цен составления сметной документации | Затраты на перевозку |  | Заготовительно-складские расходы |  | Дополнительные затраты, предусмотренные пунктами 88, 117, 119–121 Методики |  |  | Сметная цена без учета НДС, рублей за единицу измерения в соответствии с графой 5 | Полное и (или) сокращенное (при наличии) наименования производителя (поставщика) | Страна производителя оборудования, производственного и хозяйственного инвентаря | КПП организации | ИНН организации | Гиперссылка на веб-сайт производителя (поставщика) | Населенный пункт расположения склада производителя (поставщика) | Статус организации (Производитель (1) ; Поставщик (2)
[12 empty] | % | рублей за единицу измерения в соответствии с графой 5 без учета НДС | % | рублей | Наименование затрат | % | рублей
1 | 2 | 3 | 4 | 5 | 6 | 7 | 8 | 9 | 10 | 11 | 12 | 13 | 14 | 15 | 16 | 17 | 18 | 19 | 20 | 21 | 22 | 23 | 24 | 25 | 26 | 27
Конъюнктурный анализ
25.1 | ТЦ_27.12.22.000_77_5001055273_01.04.2026_02_25.1 | Выключатель автоматический ВА57-35-250А | Выключатель автоматический ВА57-35-250А | шт. | шт. | 11279.1074 | 9245.17 | 01.04.2026 |  | *1 | 9245.17 | 3 | 277.36 | 2 | 190.45 |  |  | 0 | 9712.98 | ООО "КОМПАНИЯ АЛЬЯНС-КАБЕЛЬ" | РФ | 501201001 | 5001055273 | www.a-cab.ru | Москва | 2
25.2 | ТЦ_27.12.22.000_77_7719546987_01.04.2026_02_25.2 | Выключатель автоматический ВА57-35-250А | Выключатель автоматический ВА57-35-250А | шт. | шт. | 11617.4744 | 9522.52 | 01.04.2026 |  | *1 | 9522.52 | 3 | 285.68 | 2 | 196.16 |  |  | 0 | 10004.36 | ООО Торговая компания "Норма-кабель" | РФ | 504101001 | 7719546987 | www.sip2a.ru | Москва | 2
25.3 | ТЦ_27.12.22.000_77_5036090504_01.04.2026_02_25.3 | Выключатель автоматический ВА57-35-250А | Выключатель автоматический ВА57-35-250А | шт. | шт. | 11843.0646 | 9707.43 | 01.04.2026 |  | *1 | 9707.43 | 3 | 291.22 | 2 | 199.97 |  |  | 0 | 10198.62 | ООО "АРМАТЕХ" | РФ | 503601001 | 5036090504 | www.armatech.group | Москва | 2
45.1 | ТЦ_27.33.13.120_77_5001055273_01.04.2026_02_45.1 | Кабель силовой АВВГнг 4х120 мм2 | Кабель силовой АВВГнг 4х120 мм2 | м | м | 1235.8 | 1012.95 | 01.04.2026 |  | *1 | 1012.95 | 3 | 30.39 | 2 | 20.87 |  |  | 0 | 1064.21 | ООО "КОМПАНИЯ АЛЬЯНС-КАБЕЛЬ" | РФ | 501201001 | 5001055273 | www.a-cab.ru | Москва | 2
45.2 | ТЦ_27.33.13.120_77_7719546987_01.04.2026_02_45.2 | Кабель силовой АВВГнг 4х120 мм2 | Кабель силовой АВВГнг 4х120 мм2 | м | м | 1272.88 | 1043.34 | 01.04.2026 |  | *1 | 1043.34 | 3 | 31.3 | 2 | 21.49 |  |  | 0 | 1096.13 | ООО Торговая компания "Норма-кабель" | РФ | 504101001 | 7719546987 | www.sip2a.ru | Москва | 2
45.3 | ТЦ_27.33.13.120_77_5036090504_01.04.2026_02_45.3 | Кабель силовой АВВГнг 4х120 мм2 | Кабель силовой АВВГнг 4х120 мм2 | м | м | 1336.51 | 1095.5 | 01.04.2026 |  | *1 | 1095.5 | 3 | 32.87 | 2 | 22.57 |  |  | 0 | 1150.94 | ООО "АРМАТЕХ" | РФ | 503601001 | 5036090504 | www.armatech.group | Москва | 2
Составил
[должность,подпись(инициалы,фамилия)]
Проверил
[должность,подпись(инициалы,фамилия)]
Застройщик (технический заказчик)
[должность,подпись(инициалы,фамилия)]

## Source
0 | Smeta.RU (495) 974-1589 |  | _PS_ |  | 0 | 0 | 0 | Smeta.RU |  | 0 | 30280 | 10 | 12 | 0 | 0 | 3
1 | 1 | -1 |  |  |  | Реконструкция РУ-0,4 кВ КТП-10/0,4 кВ №22940 с установкой автоматического выключателя ПС-110 кВ №67 "Усово", в т.ч. ПИР, МО, Одинцовский р-н, г.о.Одинцовский, посёлок дачного хозяйства "Жуковка", Жуковка-2, 50:20:0010410:1910 | [125 empty] | 0
1 | 231 | 0 | 172 | 0 | SAP: I-343246 | 343246_ЗЭС_РЕМ_25 от 22.09.2025 (SAPI-343246, ОДИН, РЕК ТП, Жуковка-2) |  | 0 |  | 0 | 0 | 523 |  | 0 | 0 | 7 | 0 |  | 4 |  | 0 | [5 empty] | Гаджиев Б.А. | [25 empty] | 0 | [5 empty] | Сметные нормы списания | Коды ценников | 1 | 1 | 0 | 0 | 1 | 0 | 6 | 2 | 1 | 0 | 0 | 0 | 1 | 1 | 0 | ФСНБ-2022_И16 | Версия 1.16.0 для ФСНБ-2022 И16 | ФСНБ-2022 - Изменения И16 | ФСНБ-2022 - Изменения И16 | ФСНБ-2022 - Изменения И16 | ФСНБ-2022 - Изменения И16 | Поправки для ФСНБ-2022 от 21.11.2025 г И16 (55/пр) Строительство | 0 | 0 | 487096330 |  |  | 17 | [5 empty] | Приказ Минстроя России от 30.12.2021 г. № 1046/пр; Приказ Минстроя России от 04.08.2020 г. № 421/пр; Приказ Минстроя России от 21.12.2020 г. № 812/пр; Приказ Минстроя России от 11.12.2020 г. № 774/пр | ГСН | 45975 | 538 | 16 | Приказ Минстроя России от 18.05.2022 г. № 378/пр; Приказ Минстроя России от 26.08.2022 г. № 703/пр; Приказ Минстроя России от 26.10.2022 г. № 905/пр; Приказ Минстроя России от 27.12.2022 г. № 1133/пр; Приказ Минстроя России от 10.02.2023 г. № 84/пр; Приказ Минстроя России от 11.05.2023 г. № 335/пр; Приказ Минстроя России от 02.08.2023 г. № 551/пр; Приказ Минстроя России от 14.11.2023 г. № 817/пр; Приказ Минстроя России от 16.02.2024 г. № 102/пр; Приказ Минстроя России от 13.05.2024 г. № 323/пр; Приказ Минстроя России от 09.08.2024 г. № 524/пр; Приказ Минстроя России от 07.11.2024 г. № 747/пр; Приказ Минстроя России от 07.02.2025 г. № 69/пр; Приказ Минстроя России от 19.05.2025 г. № 299/пр; Приказ Минстроя России от 14.08.2025 г. № 490/пр; Приказ Минстроя России от 12.11.2025 г. № 696/пр; Приказ Минстроя России от 07.07.2022 г. № 557/пр; Приказ Минстроя России от 30.01.2024 г. № 55/пр; Приказ Минстроя России от 23.01.2025 г. № 30/пр; Приказ Минстроя России от 02.09.2021 г. № 636/пр; Приказ Минстроя России от 26.07.2022 г. № 611/пр; Приказ Минстроя России от 22.04.2022 г. № 317/пр |  |  | 0 | [29 empty] | 0
15 | 1
52 | 231 | 1 | 12 | 0 | SAP: I-343246 | 343246_ЗЭС_РЕМ_25 от 22.09.2025 (SAPI-343246, ОДИН, РЕК ТП, Жуковка-2) | [7 empty] | 24633.96 | 17918.57 | 216.94 | 150.03 | 6348.42 | 0 | 7.9516 | 0.1598 | 0 | 5654.5 | 2890.95 | 0 | 0 | 0 | 0 | 0 | 0 | 0 | 0 | 0 | 0 | 0 | 0 | 0 | 0 | 0 | 0 | 0 | 0 | 33179.41 | 16098.24 | 11155.65 | 5925.52 | 17918.57 | 17918.57 | 0 | 17918.57 | 0 | 0 | 0 | 0 | 0 | 0 | 0 | 0 | 0 | 0 | 0 | 0 | 0 | 0 | 0 | 0 | 0 | 0 | 0 | 0 | 0 | 0 | 0 | 0 | 0 | 0 | 0 | 0 | 0 | 0 | 0 | 0 | 0 | 0 | 0 | 0 | 0 | 0 | 0 | 0 | 0 | 0 | 0 | 0 | 0 | 0 | 0 | 0 | 0 | 0 | 0 | 0 | 0 | 0 | 0 | 0 | 0 | 0 | 0 | 0 | 0 | 0 | 0 | 0 | 0 | 0 | 0 | 0 | 0 | 0 | 0 | 0 | 0 | 0 | 0 | 0 | 0 | 0 | 0 | 0 | 0 | 0 | 0 | 0 | 0 | 0 | 0 | 0 | 0 | 0 | 0 | 0 | 0 | 0 | 0 | 0 | 0 | 0 | 0 | 0 | 0 | 0 | 0 | 0 | 0 | 0 | 0 | 0 | 0 | 0 | 0 | 0 | 0 | 0 | 0 | 0 | 0 | 0 | 0 | 0 | 0 | 0 | 0 | 0 | 0 | 0 | 0 | 0 | 0 | 0 | 0 | 0 | 0 | 0 | 0 | 0 | 0 | 0 | 0 | 0 | 0 | 0 | 0 | 0 | 0 | 0 | 0 | 0 | 0 | 0 | 0 | 0 | 0 | 0 | 0
3 | 1 |  | 72 |  | 02-01-01 | Реконструкция РУ-04 в КТП-10/04 №22940 |  | 0 |  | -1 | 02-01-01 | [6 empty] | 0 |  |  | 0 | [53 empty] | 0 | [7 empty] | 0 | 0
52 | 1 | 3 | 20 | 0 | 02-01-01 | Реконструкция РУ-04 в КТП-10/04 №22940 | [7 empty] | 21812.28 | 17918.57 | 216.94 | 150.03 | 3526.74 | 0 | 4.3516 | 0.1598 | 0 | 3566.46 | 1875.15 | 0 | 0 | 0 | 0 | 0 | 0 | 0 | 0 | 0 | 0 | 0 | 0 | 0 | 0 | 0 | 0 | 0 | 0 | 27253.89 | 16098.24 | 11155.65 | 0 | 17918.57 | 17918.57 | 0 | 17918.57 | 0 | 0 | 0 | 0 | 0 | 0 | 0 | 0 | 0 | 0 | 0 | 0 | 0 | 0 | 0 | 0 | 0 | 0 | 0 | 0 | 0 | 0 | 0 | 0 | 0 | 0 | 0 | 0 | 0 | 0 | 0 | 0 | 0 | 0 | 0 | 0 | 0 | 0 | 0 | 0 | 0 | 0 | 0 | 0 | 0 | 0 | 0 | 0 | 0 | 0 | 0 | 0 | 0 | 0 | 0 | 0 | 0 | 0 | 0 | 0 | 0 | 0 | 0 | 0 | 0 | 0 | 0 | 0 | 0 | 0 | 0 | 0 | 0 | 0 | 0 | 0 | 0 | 0 | 0 | 0 | 0 | 0 | 0 | 0 | 0 | 0 | 0 | 0 | 0 | 0 | 0 | 0 | 0 | 0 | 0 | 0 | 0 | 0 | 0 | 0 | 0 | 0 | 0 | 0 | 0 | 0 | 0 | 0 | 0 | 0 | 0 | 0 | 0 | 0 | 0 | 0 | 0 | 0 | 0 | 0 | 0 | 0 | 0 | 0 | 0 | 0 | 0 | 0 | 0 | 0 | 0 | 0 | 0 | 0 | 0 | 0 | 0 | 0 | 0 | 0 | 0 | 0 | 0 | 0 | 0 | 0 | 0 | 0 | 0 | 0 | 0 | 0 | 0 | 0 | 0
4 | 1 |  | 42 |  |  | Монтажные работы Реконструкция РУ-04 в КТП-10/04 №22940 |  | 0 |  | -1 | [7 empty] | 0 |  |  | 0 | [53 empty] | 0 | [11 empty] | 0
52 | 1 | 4 | 24 | 0 |  | Монтажные работы Реконструкция РУ-04 в КТП-10/04 №22940 | [7 empty] | 21812.28 | 17918.57 | 216.94 | 150.03 | 3526.74 | 0 | 4.3516 | 0.1598 | 0 | 3566.46 | 1875.15 | 0 | 0 | 21812.28 | 17918.57 | 216.94 | 150.03 | 3526.74 | 0 | 4.3516 | 0.1598 | 0 | 3566.46 | 1875.15 | 0 | 0 | 0 | 0 | 0 | 27253.89 | 16098.24 | 11155.65 | 0 | 17918.57 | 17918.57 | 0 | 17918.57 | 0 | 0 | 0 | 0 | 0 | 0 | 0 | 0 | 0 | 0 | 0 | 0 | 0 | 0 | 0 | 0 | 0 | 0 | 0 | 0 | 0 | 0 | 0 | 0 | 0 | 0 | 0 | 27253.89 | 16098.24 | 11155.65 | 0 | 17918.57 | 17918.57 | 0 | 17918.57 | 0 | 0 | 0 | 0 | 0 | 0 | 0 | 0 | 0 | 0 | 0 | 0 | 0 | 0 | 0 | 0 | 0 | 0 | 0 | 0 | 0 | 0 | 0 | 0 | 0 | 0 | 0 | 0 | 0 | 0 | 0 | 0 | 0 | 0 | 0 | 0 | 0 | 0 | 0 | 0 | 0 | 0 | 0 | 0 | 0 | 0 | 0 | 0 | 0 | 0 | 0 | 0 | 0 | 0 | 0 | 0 | 0 | 0 | 0 | 0 | 0 | 0 | 0 | 0 | 0 | 0 | 0 | 0 | 0 | 0 | 0 | 0 | 0 | 0 | 0 | 0 | 0 | 0 | 0 | 0 | 0 | 0 | 0 | 0 | 0 | 0 | 0 | 0 | 0 | 0 | 0 | 0 | 0 | 0 | 0 | 0 | 0 | 0 | 0 | 0 | 0 | 0 | 0 | 0 | 0 | 0 | 0 | 0 | 0 | 0 | 0 | 0 | 0 | 0 | 0 | 0 | 0 | 0 | 0 | 0
17 | 1 | 11 | 11 | 1 | м08-03-573-04 | Шкаф (пульт) управления навесной, высота, ширина и глубина: до 600х600х350 мм шкаф ШУ) | ШТ | [6 empty] | 0 | 0 | 0 | 0 | 0 | 0 | 0 | 0 | 0 | 0 | 0 |  | 63892428 | 1964.257 | 34.6536 | 228.7026 | 265.0563 | 1700.9008 | 0 | 2.06 | 0.31 | 0 | 2229.3133 | 34.6536 | 228.7026 | 265.0563 | 1700.9008 | 0 | 2.06 | 0.31 | 0 | 97 | 51 | 1 | 1 |  |  | 1 | 1 | 1 | 1 |  |  |  |  | 0 | 2 | ГЭСНм-2022 доп.4, м08-03-573-04, приказ Минстроя России от 27.12.2022 г. № 1133/пр |  |  | 108001 | 0 |  | 0 | 3 | 0 | 1 | 1 | 1 | 1 | 1 | 1 |  | 97 | 51 |  |  |  | 0 | 0 | 0 | [5 empty] | 0 |  | 0 | 0 | 444.6 | 2665.05 | 2680.48 | 825.68 | 0 | 2.06 | 0.31 | 0 | 0 | 0 | [13 empty] | 0 | 0 | 1 | 1 |  |  |  | 1013 | ШТ | ШТ | 1 | [6 empty] | 61195748 | 3 | Монтажные работы | 0 |  | 2 | 108001 | Электротехнические установки: на других объектах | мФЕР-08 |  |  |  | 1441792 | 0 | 0 | 0 | 0 | 0 | 2.06 | 0.31 | 0 | [17 empty] | 0 | 0 | 0 |  |  |  |  | 97 | 51 |  |  |  |  | 1 |  | 70325839 | 2 | 1 | -2 | 0 | 0 | 0 | 0 | 0 | 0 | 0 |  | 0 | 3 | 0 |  | 0 | 1 | 0 | 0 | 0 | 0 |  | Пр/812-049.3-1 | Пр/774-049.3 | Электротехнические установки: на других объектах | Электротехнические установки: на других объектах | 0 | 0
18 | 1 | 11 |  | 2 | 421/пр_2020_п.75_пп.а | Сметная стоимость вспомогательных ненормируемых материальных ресурсов, не учтенная в сметной норме, 2% | % | [6 empty] | 0 | 0 | 0 | 0 | 0 | 0 | 0 | 0 | 0 | 0 | 0 |  | 63892428 | 0 | 0 | 0 | 0 | 0 | 0 | 0 | 0 | 0 | 0 | 0 | 0 | 0 | 0 | 0 | 0 | 0 | 0 | 97 | 51 | 1 | 1 |  |  | 1 | 1 | 1 | 1 |  |  |  |  | 3 | 2 |  |  |  | 108001 | 0 |  | 0 | 3 | 0 | 1 | 1 | 1 | 1 | 1 | 1 |  | 97 | 51 |  |  |  | 0 | 0 | 0 | [5 empty] | 0 |  | 0 | 0 | 0 | 0 | 0 | 0 | 0 | 0 | 0 | 0 | 0 | 0 | [13 empty] | 0 | 0 | 1 | 1 |  |  |  | 1013 | % | % | 1 | [6 empty] | 61195748 | 3 | Монтажные работы | 0 |  | 2 | 108001 | Электротехнические установки: на других объектах | мФЕР-08 |  |  |  | 1310720 | 0 | 0 | 0 | 0 | 0 | 0 | 0 | [18 empty] | 0 | 0 | 0 |  |  |  |  | 97 | 51 |  |  |  |  | 1 |  | 274903907 | 2 | 1 | -2 | 0 | 0 | 0 | 0 | 0 | 0 | 0 |  | 0 | 3 | 0 |  | 0 | 1 | 0 | 0 | 0 | 0 |  | Пр/812-049.3-1 | Пр/774-049.3 | Электротехнические установки: на других объектах | Электротехнические установки: на других объектах | 0 | 0
17 | 1 |  |  | 3 | 20.4.04.03-0006 | Щит с монтажной панелью, размеры 650х500х220 мм, степень защиты IP54 | ШТ | [6 empty] | 0 | 0 | 0 | 0 | 0 | 0 | 0 | 0 | 0 | 0 | 0 |  | 63892428 | 5188.78 | 5188.78 | 0 | 0 | 0 | 0 | 0 | 0 | 0 | 5188.78 | 5188.78 | 0 | 0 | 0 | 0 | 0 | 0 | 0 | 0 | 0 | 1 | 1 |  |  | 1 | 1 | 1 | 1.37 |  |  |  |  | 3 | 2 | ФСБЦ-2022, 20.4.04.03-0006, приказ Минстроя России от 18.05.2022 г. № 378/пр |  |  | 500002 | 0 | 20.4.04.03-0006 | 1 | 12 | 0 | 1 | 1 | 1 | 1 | 1 | 1 |  | 0 | 0 |  |  |  | 0 | 0 | 0 | [5 empty] | 0 |  | 0 | 0 | 7108.63 | 0 | 0 | 0 | 0 | 0 | 0 | 0 | 0 | 0 | [13 empty] | 0 | 0 | 1 | 1 |  |  |  | 1013 | ШТ | ШТ | 1 | [6 empty] | 61195805 | 12 | Материалы монтажные | 0 |  | 2 | 500002 | Материалы и конструкции ( монтажные ) по ценникам и каталогам | ФССЦм |  |  |  | 2097152 | 5188.78 | 5188.78 | 0 | 0 | 0 | 0 | 0 | 0 | [17 empty] | 0 | 0 | 0 |  |  |  |  | 0 | 0 |  |  |  |  | 1 |  | 658457016 | 2 | 1 | 2 | 0 | 0 | 0 | 0 | 0 | 0 | 0 |  | 0 | 3 | 0 |  | 0 | 1 | 0 | 0 | 0 | 0 | [5 empty] | 0 | 0
17 | 1 | 30 | 30 | 4 | м08-03-526-03 | Автомат одно-, двух-, трехполюсный, устанавливаемый на конструкции: на стене или колонне, на ток до 250 А | ШТ | 1 | 0 | 1 |  |  |  | 2787.09 | 688.59 | 29.15 | 18.79 | 2050.56 | 0 | 2.38 | 0.02 | 0 | 2007.27 | 1055.37 |  | 63892428 | 2606.7415 | 527.0335 | 29.1477 | 18.7873 | 2050.5604 | 0 | 2.38 | 0.02 | 0 | 2625.5288 | 527.0335 | 29.1477 | 18.7873 | 2050.5604 | 0 | 2.38 | 0.02 | 0 | 97 | 51 | 1 | 1 |  |  | 1 | 1 | 1 | 1 |  |  |  |  | 0 | 2 | ГЭСНм-2022, м08-03-526-03, приказ Минстроя России от 18.05.2022 г. № 378/пр |  |  | 108001 | 0 |  | 0 | 3 | 0 | 1 | 1 | 1 | 1 | 1 | 1 |  | 97 | 51 |  |  |  | 0 | 0 | 0 | [5 empty] | 0 |  | 0 | 2787.09 | 147267.58 | 2285.26 | 1878.73 | 861.58 | 0 | 2.38 | 0.02 | 0 | 2007.2695 | 1055.3685 | [13 empty] | 0 | 0 | 1 | 1 |  |  |  | 1013 | ШТ | ШТ | 1 | [6 empty] | 61195748 | 3 | Монтажные работы | 0 |  | 2 | 108001 | Электротехнические установки: на других объектах | мФЕР-08 |  |  |  | 1441792 | 0 | 0 | 0 | 0 | 0 | 2.38 | 0.02 | 0 | [17 empty] | 0 | 0 | 0 |  |  |  |  | 97 | 51 |  |  |  |  | 1 |  | 1259665686 | 2 | 1 | -2 | 0 | 0 | 0 | 5849.73 | 0 | 5849.73 | 0 |  | 0 | 3 | 0 |  | 0 | 1 | 0 | 0 | 0 | 0 |  | Пр/812-049.3-1 | Пр/774-049.3 | Электротехнические установки: на других объектах | Электротехнические установки: на других объектах | 0 | 0
18 | 1 | 30 |  | 5 | 421/пр_2020_п.75_пп.а | Сметная стоимость вспомогательных ненормируемых материальных ресурсов, не учтенная в сметной норме, 2% | % | 2 | 2 | 2 |  |  |  | 41.01 | 41.01 | 0 | 0 | 0 | 0 | 0 | 0 | 0 | 0 | 0 |  | 63892428 | 0 | 0 | 0 | 0 | 0 | 0 | 0 | 0 | 0 | 0 | 0 | 0 | 0 | 0 | 0 | 0 | 0 | 0 | 97 | 51 | 1 | 1 |  |  | 1 | 1 | 1 | 1 |  |  |  |  | 3 | 2 |  |  |  | 108001 | 0 |  | 0 | 3 | 0 | 1 | 1 | 1 | 1 | 1 | 1 |  | 97 | 51 |  |  |  | 0 | 0 | 0 | [5 empty] | 0 |  | 0 | 0 | 0 | 0 | 0 | 0 | 0 | 0 | 0 | 0 | 0 | 0 | [13 empty] | 0 | 0 | 1 | 1 |  |  |  | 1013 | % | % | 1 | [6 empty] | 61195748 | 3 | Монтажные работы | 0 |  | 2 | 108001 | Электротехнические установки: на других объектах | мФЕР-08 |  |  |  | 1310720 | 0 | 0 | 0 | 0 | 0 | 0 | 0 | [18 empty] | 0 | 0 | 0 |  |  |  |  | 97 | 51 |  |  |  |  | 1 |  | 274903907 | 2 | 1 | -2 | 0 | 0 | 0 | 41.01 | 0 | 41.01 | 0 |  | 0 | 3 | 0 |  | 0 | 1 | 0 | 0 | 0 | 0 |  | Пр/812-049.3-1 | Пр/774-049.3 | Электротехнические установки: на других объектах | Электротехнические установки: на других объектах | 0 | 0
17 | 1 |  |  | 6 | ТЦ_27.12.22.000_77_5001055273_01.04.2026_02_25.1 | Выключатель автоматический ВА57-35-250А | шт. | 1 | 0 | 1 |  |  |  | 9712.98 | 9712.98 | 0 | 0 | 0 | 0 | 0 | 0 | 0 | 0 | 0 |  | 63892428 | 9712.98 | 9712.98 | 0 | 0 | 0 | 0 | 0 | 0 | 0 | 9712.98 | 9712.98 | 0 | 0 | 0 | 0 | 0 | 0 | 0 | 0 | 0 | 1 | 1 |  |  | 1 | 1 | 1 | 1 |  |  |  |  | 3 | 1 | ТЦ_27.12.22.000_77_5001055273_01.04.2026_02_25.1 |  |  | 900 | 0 |  | 0 | 90 | 0 | 1 | 1 | 1 | 1 | 1 | 1 |  | 0 | 0 |  |  |  | 0 | 0 | 0 | [5 empty] | 0 |  | 0 | 9712.98 | 9712.98 | 0 | 0 | 0 | 0 | 0 | 0 | 0 | 0 | 0 | [13 empty] | 0 | 0 | 1 | 1 |  |  |  | 1010 | шт. | шт. | 1 | [6 empty] | 61196307 | 90 | Материалы, отсутствующие в СНБ (Строительные) | 0 |  | 1 | 900 | Материалы, отсутствующие в СНБ (Строительные) | МР КА Строительные |  |  |  | 1441808 | 710.54 | 9712.98 | 0 | 0 | 0 | 0 | 0 | 0 | 5 |  |  | 0 | 18 |  | 9712.98 | [10 empty] | 0 | 0 | 0 |  |  |  |  | 0 | 0 |  |  |  |  | 1 |  | 1023681472 | 2 | 3 | -2 | 0 | 0 | 0 | 9712.98 | 9712.98 | 0 | 0 |  | 1 | 1 | 0 |  | 0 | 1 | 0 | 0 | 0 | 0 | 9712.98 |  |  |  |  | 0 | 0
17 | 1 | 38 | 38 | 7 | м08-02-409-09 | Труба гофрированная ПВХ для защиты проводов и кабелей по установленным конструкциям, по стенам, колоннам, потолкам, основанию пола | 100 м | 0.06 | 0 | 0.06 |  |  |  | 703.89 | 10.66 | 0.38 | 0.48 | 692.37 | 0 | 0.936 | 0.0006 | 0 | 672.06 | 353.35 |  | 63892428 | 11686.2349 | 140.3306 | 6.4084 | 8.0175 | 11539.4959 | 0 | 15.6 | 0.01 | 0 | 11694.2524 | 140.3306 | 6.4084 | 8.0175 | 11539.4959 | 0 | 15.6 | 0.01 | 0 | 97 | 51 | 1 | 1 |  |  | 1 | 1 | 1 | 1 |  |  |  |  | 0 | 2 | ГЭСНм-2022 доп.16, м08-02-409-09, приказ Минстроя России от 12.11.2025 г. № 696/пр |  |  | 108001 | 0 |  | 0 | 3 | 0 | 1 | 1 | 1 | 1 | 1 | 1 |  | 97 | 51 |  |  |  | 0 | 0 | 0 | [5 empty] | 0 |  | 0 | 703.89 | 77.14 | 640.84 | 801.75 | 2165.92 | 0 | 15.6 | 0.01 | 0 | 672.0645 | 353.3535 | [13 empty] | 0 | 0 | 1 | 1 |  |  |  | 1003 | 100 м | 100 м | 100 | [6 empty] | 61195748 | 3 | Монтажные работы | 0 |  | 2 | 108001 | Электротехнические установки: на других объектах | мФЕР-08 |  |  |  | 1441792 | 0 | 0 | 0 | 0 | 0 | 15.6 | 0.01 | 0 | [17 empty] | 0 | 0 | 0 |  |  |  |  | 97 | 51 |  |  |  |  | 1 |  | -353629075 | 2 | 1 | -2 | 0 | 0 | 0 | 1729.3 | 0 | 1729.3 | 0 |  | 0 | 3 | 0 |  | 0 | 1 | 0 | 0 | 0 | 0 |  | Пр/812-049.3-1 | Пр/774-049.3 | Электротехнические установки: на других объектах | Электротехнические установки: на других объектах | 0 | 0
18 | 1 | 38 |  | 8 | 421/пр_2020_п.75_пп.а | Сметная стоимость вспомогательных ненормируемых материальных ресурсов, не учтенная в сметной норме, 2% | % | 2 | 2 | 2 |  |  |  | 13.85 | 13.85 | 0 | 0 | 0 | 0 | 0 | 0 | 0 | 0 | 0 |  | 63892428 | 0 | 0 | 0 | 0 | 0 | 0 | 0 | 0 | 0 | 0 | 0 | 0 | 0 | 0 | 0 | 0 | 0 | 0 | 97 | 51 | 1 | 1 |  |  | 1 | 1 | 1 | 1 |  |  |  |  | 3 | 2 |  |  |  | 108001 | 0 |  | 0 | 3 | 0 | 1 | 1 | 1 | 1 | 1 | 1 |  | 97 | 51 |  |  |  | 0 | 0 | 0 | [5 empty] | 0 |  | 0 | 0 | 0 | 0 | 0 | 0 | 0 | 0 | 0 | 0 | 0 | 0 | [13 empty] | 0 | 0 | 1 | 1 |  |  |  | 1013 | % | % | 1 | [6 empty] | 61195748 | 3 | Монтажные работы | 0 |  | 2 | 108001 | Электротехнические установки: на других объектах | мФЕР-08 |  |  |  | 1310720 | 0 | 0 | 0 | 0 | 0 | 0 | 0 | [18 empty] | 0 | 0 | 0 |  |  |  |  | 97 | 51 |  |  |  |  | 1 |  | 274903907 | 2 | 1 | -2 | 0 | 0 | 0 | 13.85 | 0 | 13.85 | 0 |  | 0 | 3 | 0 |  | 0 | 1 | 0 | 0 | 0 | 0 |  | Пр/812-049.3-1 | Пр/774-049.3 | Электротехнические установки: на других объектах | Электротехнические установки: на других объектах | 0 | 0
17 | 1 |  |  | 9 | 20.2.12.03-0003 | Трубы гибкие гофрированные двустенные из ПВХ, диаметр 75 мм | м | 6 | 0 | 6 |  |  |  | 816.3 | 816.3 | 0 | 0 | 0 | 0 | 0 | 0 | 0 | 0 | 0 |  | 63892428 | 129.57 | 129.57 | 0 | 0 | 0 | 0 | 0 | 0 | 0 | 129.57 | 129.57 | 0 | 0 | 0 | 0 | 0 | 0 | 0 | 0 | 0 | 1 | 1 |  |  | 1 | 1 | 1 | 1.05 |  |  |  |  | 3 | 2 | ФСБЦ-2022, 20.2.12.03-0003, приказ Минстроя России от 18.05.2022 г. № 378/пр |  |  | 500002 | 0 | 20.2.12.03-0003 | 1 | 12 | 0 | 1 | 1 | 1 | 1 | 1 | 1 |  | 0 | 0 |  |  |  | 0 | 0 | 0 | [5 empty] | 0 |  | 0 | 816.3 | 136.05 | 0 | 0 | 0 | 0 | 0 | 0 | 0 | 0 | 0 | [13 empty] | 0 | 0 | 1 | 1 |  |  |  | 1003 | м | м | 1 | [6 empty] | 61195805 | 12 | Материалы монтажные | 0 |  | 2 | 500002 | Материалы и конструкции ( монтажные ) по ценникам и каталогам | ФССЦм |  |  |  | 1572864 | 129.57 | 129.57 | 0 | 0 | 0 | 0 | 0 | 0 | [17 empty] | 0 | 0 | 0 |  |  |  |  | 0 | 0 |  |  |  |  | 1 |  | -1135525167 | 2 | 1 | 2 | 0 | 0 | 0 | 816.3 | 0 | 816.3 | 0 |  | 0 | 3 | 0 |  | 0 | 1 | 0 | 0 | 0 | 0 | [5 empty] | 0 | 0
17 | 1 | 51 | 51 | 10 | м08-05-038-03 | Кабель в проложенных трубах, масса 1 м: свыше 2 кг (АВВГнг 4х120) | 100 м | 0.06 | 0 | 0.06 |  |  |  | 1166 | 64.02 | 187.41 | 130.76 | 783.81 | 0 | 1.0356 | 0.1392 | 0 | 887.13 | 466.43 |  | 63892428 | 16842.1982 | 718.9231 | 3059.6989 | 2179.3268 | 13063.5762 | 0 | 17.26 | 2.32 | 0 | 19021.525 | 718.9231 | 3059.6989 | 2179.3268 | 13063.5762 | 0 | 17.26 | 2.32 | 0 | 97 | 51 | 1 | 1 |  |  | 1 | 1 | 1 | 1 |  |  |  |  | 0 | 2 | ГЭСНм-2022, м08-05-038-03, приказ Минстроя России от 18.05.2022 г. № 378/пр |  |  | 108003 | 0 |  | 0 | 3 | 0 | 1 | 1 | 1 | 1 | 1 | 1 |  | 97 | 51 |  |  |  | 0 | 0 | 0 | [5 empty] | 0 |  | 0 | 1166 | 117209.59 | 2558.43 | 1878.73 | 756.87 | 0 | 17.26 | 2.32 | 0 | 887.1329 | 466.4307 | [13 empty] | 0 | 0 | 1 | 1 |  |  |  | 1003 | 100 м | 100 м | 100 | [6 empty] | 61196011 | 3 | Монтажные работы | 0 |  | 2 | 108003 | Электротехнические установки: на горнорудных объектах | мФЕР-08 |  |  |  | 2097152 | 0 | 0 | 0 | 0 | 0 | 17.26 | 2.32 | 0 | [17 empty] | 0 | 0 | 0 |  |  |  |  | 97 | 51 |  |  |  |  | 1 |  | 1795749150 | 2 | 1 | -2 | 0 | 0 | 0 | 2519.56 | 0 | 2519.56 | 0 |  | 0 | 3 | 0 |  | 0 | 1 | 0 | 0 | 0 | 0 |  | Пр/812-049.3-1 | Пр/774-049.3 | Электротехнические установки: на других объектах | Электротехнические установки: на других объектах | 0 | 0
18 | 1 | 51 |  | 11 | 421/пр_2020_п.75_пп.а | Сметная стоимость вспомогательных ненормируемых материальных ресурсов, не учтенная в сметной норме, 2% | % | 2 | 2 | 2 |  |  |  | 15.68 | 15.68 | 0 | 0 | 0 | 0 | 0 | 0 | 0 | 0 | 0 |  | 63892428 | 0 | 0 | 0 | 0 | 0 | 0 | 0 | 0 | 0 | 0 | 0 | 0 | 0 | 0 | 0 | 0 | 0 | 0 | 97 | 51 | 1 | 1 |  |  | 1 | 1 | 1 | 1 |  |  |  |  | 3 | 2 |  |  |  | 108003 | 0 |  | 0 | 3 | 0 | 1 | 1 | 1 | 1 | 1 | 1 |  | 97 | 51 |  |  |  | 0 | 0 | 0 | [5 empty] | 0 |  | 0 | 0 | 0 | 0 | 0 | 0 | 0 | 0 | 0 | 0 | 0 | 0 | [13 empty] | 0 | 0 | 1 | 1 |  |  |  | 1013 | % | % | 1 | [6 empty] | 61196011 | 3 | Монтажные работы | 0 |  | 2 | 108003 | Электротехнические установки: на горнорудных объектах | мФЕР-08 |  |  |  | 2097152 | 0 | 0 | 0 | 0 | 0 | 0 | 0 | [18 empty] | 0 | 0 | 0 |  |  |  |  | 97 | 51 |  |  |  |  | 1 |  | 274903907 | 2 | 1 | -2 | 0 | 0 | 0 | 15.68 | 0 | 15.68 | 0 |  | 0 | 3 | 0 |  | 0 | 1 | 0 | 0 | 0 | 0 |  | Пр/812-049.3-1 | Пр/774-049.3 | Электротехнические установки: на других объектах | Электротехнические установки: на других объектах | 0 | 0
17 | 1 |  |  | 12 | ТЦ_27.33.13.120_77_5001055273_01.04.2026_02_45.1 | Кабель силовой АВВГнг 4х120 мм2 | м | 6 | 0 | 6 |  |  |  | 6385.26 | 6385.26 | 0 | 0 | 0 | 0 | 0 | 0 | 0 | 0 | 0 |  | 63892428 | 1064.21 | 1064.21 | 0 | 0 | 0 | 0 | 0 | 0 | 0 | 1064.21 | 1064.21 | 0 | 0 | 0 | 0 | 0 | 0 | 0 | 0 | 0 | 1 | 1 |  |  | 1 | 1 | 1 | 1 |  |  |  |  | 3 | 1 | ТЦ_27.33.13.120_77_5001055273_01.04.2026_02_45.1 |  |  | 900 | 0 |  | 0 | 90 | 0 | 1 | 1 | 1 | 1 | 1 | 1 |  | 0 | 0 |  |  |  | 0 | 0 | 0 | [5 empty] | 0 |  | 0 | 6385.26 | 1064.21 | 0 | 0 | 0 | 0 | 0 | 0 | 0 | 0 | 0 | [13 empty] | 0 | 0 | 1 | 1 |  |  |  | 1003 | м | м | 1 | [6 empty] | 61196307 | 90 | Материалы, отсутствующие в СНБ (Строительные) | 0 |  | 1 | 900 | Материалы, отсутствующие в СНБ (Строительные) | МР КА Строительные |  |  |  | 1441808 | 0 | 1064.21 | 0 | 0 | 0 | 0 | 0 | 0 | 5 |  |  | 0 | 18 |  | 1064.21 | [10 empty] | 0 | 0 | 0 |  |  |  |  | 0 | 0 |  |  |  |  | 1 |  | 390577812 | 2 | 3 | -2 | 0 | 0 | 0 | 6385.26 | 6385.26 | 0 | 0 |  | 1 | 1 | 0 |  | 0 | 1 | 0 | 0 | 0 | 0 | 6385.26 |  |  |  |  | 0 | 0
17 | 1 |  |  | 13 | 20.2.10.01-0017 | Наконечники кабельные алюминиевые 120-12-14 | 100 ШТ | 0.06 | 0 | 0.06 |  |  |  | 170.22 | 170.22 | 0 | 0 | 0 | 0 | 0 | 0 | 0 | 0 | 0 |  | 63892428 | 2306.45 | 2306.45 | 0 | 0 | 0 | 0 | 0 | 0 | 0 | 2306.45 | 2306.45 | 0 | 0 | 0 | 0 | 0 | 0 | 0 | 0 | 0 | 1 | 1 |  |  | 1 | 1 | 1 | 1.23 |  |  |  |  | 3 | 2 | ФСБЦ-2022, 20.2.10.01-0017, приказ Минстроя России от 18.05.2022 г. № 378/пр |  |  | 500002 | 0 | 20.2.10.01-0017 | 1 | 12 | 0 | 1 | 1 | 1 | 1 | 1 | 1 |  | 0 | 0 |  |  |  | 0 | 0 | 0 | [5 empty] | 0 |  | 0 | 170.22 | 2836.93 | 0 | 0 | 0 | 0 | 0 | 0 | 0 | 0 | 0 | [13 empty] | 0 | 0 | 1 | 1 |  |  |  | 1013 | 100 ШТ | 100 ШТ | 1 | [6 empty] | 61195805 | 12 | Материалы монтажные | 0 |  | 2 | 500002 | Материалы и конструкции ( монтажные ) по ценникам и каталогам | ФССЦм |  |  |  | 2097152 | 2306.45 | 2306.45 | 0 | 0 | 0 | 0 | 0 | 0 | [17 empty] | 0 | 0 | 0 |  |  |  |  | 0 | 0 |  |  |  |  | 1 |  | -915819290 | 2 | 1 | 2 | 0 | 0 | 0 | 170.22 | 0 | 170.22 | 0 |  | 0 | 3 | 0 |  | 0 | 1 | 0 | 0 | 0 | 0 | [5 empty] | 0 | 0
51 | 1 | 4 | 24 |  |  | Монтажные работы Реконструкция РУ-04 в КТП-10/04 №22940 | 0 | [6 empty] | 21812.28 | 17918.57 | 216.94 | 150.03 | 3526.74 | 0 | 4.3516 | 0.1598 | 0 | 3566.46 | 1875.15 |  |  | 21812.28 | 17918.57 | 216.94 | 150.03 | 3526.74 | 0 | 4.3516 | 0.1598 | 0 | 3566.46 | 1875.15 |  |  | 0 | 0 | 0 | 27253.89 | 16098.24 | 11155.65 | 0 | 17918.57 | 17918.57 | 0 | 17918.57 | 0 | 0 | 0 | 0 | 0 | [19 empty] | 0 | 0 | 0 | 27253.89 | 16098.24 | 11155.65 | 0 | 17918.57 | 17918.57 | 0 | 17918.57 | 0 | 0 | 0 | 0 | 0 | [114 empty] | 0
50 | 0 | 0 | 1 | 201 | 21812.28 | ПЗ | Прямые затраты |  |  | 201 | 1 | 3 |  | 2 | [7 empty] | 31185.63 | 1 | 31185.63
50 | 0 | 0 | 1 | 202 | 17918.57 | СтМатОб | Стоимость материальных ресурсов (всего) |  |  | 202 | 2 | 3 |  | 2 | [7 empty] | 25096.48 | 1 | 25096.48
50 | 0 | 0 | 1 | 222 | 0 | СтМатОбЗак | Стоимость материалов и оборудования заказчика |  |  | 222 | 3 | 3 |  | 2 | [7 empty] | 0 | 1 | 0
50 | 0 | 0 | 1 | 225 | 17918.57 | СтМатОбПод | Стоимость материалов и оборудования подрядчика |  |  | 225 | 4 | 3 |  | 2 | [7 empty] | 25096.48 | 1 | 25096.48
50 | 0 | 0 | 1 | 226 | 17918.57 | СтМат | Стоимость материалов (всего) |  |  | 226 | 5 | 3 |  | 2 | [7 empty] | 25096.48 | 1 | 25096.48
50 | 0 | 0 | 1 | 227 | 0 | СтМатЗак | Стоимость материалов заказчика |  |  | 227 | 6 | 3 |  | 2 | [7 empty] | 0 | 1 | 0
50 | 0 | 0 | 1 | 228 | 17918.57 | СтМатПод | Стоимость материалов подрядчика |  |  | 228 | 7 | 3 |  | 2 | [7 empty] | 25096.48 | 1 | 25096.48
50 | 0 | 0 | 1 | 216 | 0 | Оборуд | Стоимость оборудования (всего) |  |  | 216 | 8 | 3 |  | 2 | [7 empty] | 0 | 1 | 0
50 | 0 | 0 | 1 | 223 | 0 | ОборудЗак | Стоимость оборудования заказчика |  |  | 223 | 9 | 3 |  | 2 | [7 empty] | 0 | 1 | 0
50 | 0 | 0 | 1 | 229 | 0 | ОборудПод | Стоимость оборудования подрядчика |  |  | 229 | 10 | 3 |  | 2 | [7 empty] | 0 | 1 | 0
50 | 0 | 0 | 1 | 203 | 216.94 | ЭММ | Эксплуатация машин |  |  | 203 | 11 | 3 |  | 2 | [7 empty] | 446.42 | 1 | 446.42
50 | 0 | 0 | 1 | 231 | 0 | ЭММсНРиСП | Эксплуатация машин по ТСН-2001.16 |  |  | 231 | 12 | 3 |  | 2 | [7 empty] | 0 | 1 | 0
50 | 0 | 0 | 1 | 204 | 150.03 | ЗПМ | ЗП машинистов |  |  | 204 | 13 | 3 |  | 2 | [7 empty] | 415.09 | 1 | 415.09
50 | 0 | 0 | 1 | 205 | 3526.74 | ОЗП | Основная ЗП рабочих |  |  | 205 | 14 | 3 |  | 2 | [7 empty] | 5227.64 | 1 | 5227.64
50 | 0 | 0 | 1 | 232 | 0 | ОЗПсНРиСП | Основная ЗП рабочих по ТСН-2001.16 |  |  | 232 | 15 | 3 |  | 2 | [7 empty] | 0 | 1 | 0
50 | 0 | 0 | 1 | 214 | 16098.24 | Строит | Строительные работы с НР и СП |  |  | 214 | 16 | 3 |  | 2 | [7 empty] | 16098.24 | 1 | 16098.24
50 | 0 | 0 | 1 | 215 | 11155.65 | Монтаж | Монтажные работы с НР и СП |  |  | 215 | 17 | 3 |  | 2 | [7 empty] | 23438.62 | 1 | 23438.62
50 | 0 | 0 | 1 | 217 | 0 | Прочие | Прочие работы с НР и СП |  |  | 217 | 18 | 3 |  | 2 | [7 empty] | 0 | 1 | 0
50 | 0 | 0 | 1 | 230 | 0 | ПрочиеЗатр | Прочие затраты по ТСН-2001.16 |  |  | 230 | 19 | 3 |  | 2 | [7 empty] | 0 | 1 | 0
50 | 0 | 0 | 1 | 206 | 0 | ВозврМат | Возврат материалов |  |  | 206 | 20 | 3 |  | 2 | [7 empty] | 0 | 1 | 0
50 | 0 | 0 | 1 | 207 | 4.3516 | ТрудСтр | Трудозатраты строителей |  |  | 207 | 21 | 3 |  | 7 | [7 empty] | 6.4116 | 1 | 6.4116
50 | 0 | 0 | 1 | 208 | 0.1598 | ТрудМаш | Трудозатраты машинистов |  |  | 208 | 22 | 3 |  | 7 | [7 empty] | 0.4698 | 1 | 0.4698
50 | 0 | 0 | 1 | 209 | 0 | ТранспМат | Транспорт материалов |  |  | 209 | 23 | 3 |  | 2 | [7 empty] | 0 | 1 | 0
50 | 0 | 0 | 1 | 233 | 0 | Перевозка | Перевозка грузов |  |  | 233 | 24 | 3 |  | 2 | [7 empty] | 0 | 1 | 0
50 | 0 | 0 | 1 | 210 | 3566.46 | НР | Накладные расходы |  |  | 210 | 25 | 3 |  | 2 | [7 empty] | 5473.44 | 1 | 5473.44
50 | 0 | 0 | 1 | 211 | 1875.15 | СмПриб | Сметная прибыль |  |  | 211 | 26 | 3 |  | 2 | [7 empty] | 2877.79 | 1 | 2877.79
50 | 0 | 0 | 1 | 224 | 27253.89 | Всего | Всего с НР и СП |  |  | 224 | 27 | 3 |  | 2 | [7 empty] | 39536.86 | 1 | 39536.86
51 | 1 | 3 | 20 |  | 02-01-01 | Реконструкция РУ-04 в КТП-10/04 №22940 | 0 | [6 empty] | 21812.28 | 17918.57 | 216.94 | 150.03 | 3526.74 | 0 | 4.3516 | 0.1598 | 0 | 3566.46 | 1875.15 | [15 empty] | 0 | 0 | 0 | 27253.89 | 16098.24 | 11155.65 | 0 | 17918.57 | 17918.57 | 0 | 17918.57 | 0 | 0 | 0 | 0 | 0 | [149 empty] | 0
50 | 0 | 0 | 1 | 201 | 21812.28 | ПЗ | Прямые затраты |  |  | 201 | 1 | 3 |  | 2 | [7 empty] | 31185.63 | 1 | 31185.63
50 | 0 | 0 | 1 | 202 | 17918.57 | СтМатОб | Стоимость материальных ресурсов (всего) |  |  | 202 | 2 | 3 |  | 2 | [7 empty] | 25096.48 | 1 | 25096.48
50 | 0 | 0 | 1 | 222 | 0 | СтМатОбЗак | Стоимость материалов и оборудования заказчика |  |  | 222 | 3 | 3 |  | 2 | [7 empty] | 0 | 1 | 0
50 | 0 | 0 | 1 | 225 | 17918.57 | СтМатОбПод | Стоимость материалов и оборудования подрядчика |  |  | 225 | 4 | 3 |  | 2 | [7 empty] | 25096.48 | 1 | 25096.48
50 | 0 | 0 | 1 | 226 | 17918.57 | СтМат | Стоимость материалов (всего) |  |  | 226 | 5 | 3 |  | 2 | [7 empty] | 25096.48 | 1 | 25096.48
50 | 0 | 0 | 1 | 227 | 0 | СтМатЗак | Стоимость материалов заказчика |  |  | 227 | 6 | 3 |  | 2 | [7 empty] | 0 | 1 | 0
50 | 0 | 0 | 1 | 228 | 17918.57 | СтМатПод | Стоимость материалов подрядчика |  |  | 228 | 7 | 3 |  | 2 | [7 empty] | 25096.48 | 1 | 25096.48
50 | 0 | 0 | 1 | 216 | 0 | Оборуд | Стоимость оборудования (всего) |  |  | 216 | 8 | 3 |  | 2 | [7 empty] | 0 | 1 | 0
50 | 0 | 0 | 1 | 223 | 0 | ОборудЗак | Стоимость оборудования заказчика |  |  | 223 | 9 | 3 |  | 2 | [7 empty] | 0 | 1 | 0
50 | 0 | 0 | 1 | 229 | 0 | ОборудПод | Стоимость оборудования подрядчика |  |  | 229 | 10 | 3 |  | 2 | [7 empty] | 0 | 1 | 0
50 | 0 | 0 | 1 | 203 | 216.94 | ЭММ | Эксплуатация машин |  |  | 203 | 11 | 3 |  | 2 | [7 empty] | 446.42 | 1 | 446.42
50 | 0 | 0 | 1 | 231 | 0 | ЭММсНРиСП | Эксплуатация машин по ТСН-2001.16 |  |  | 231 | 12 | 3 |  | 2 | [7 empty] | 0 | 1 | 0
50 | 0 | 0 | 1 | 204 | 150.03 | ЗПМ | ЗП машинистов |  |  | 204 | 13 | 3 |  | 2 | [7 empty] | 415.09 | 1 | 415.09
50 | 0 | 0 | 1 | 205 | 3526.74 | ОЗП | Основная ЗП рабочих |  |  | 205 | 14 | 3 |  | 2 | [7 empty] | 5227.64 | 1 | 5227.64
50 | 0 | 0 | 1 | 232 | 0 | ОЗПсНРиСП | Основная ЗП рабочих по ТСН-2001.16 |  |  | 232 | 15 | 3 |  | 2 | [7 empty] | 0 | 1 | 0
50 | 0 | 0 | 1 | 214 | 16098.24 | Строит | Строительные работы с НР и СП |  |  | 214 | 16 | 3 |  | 2 | [7 empty] | 16098.24 | 1 | 16098.24
50 | 0 | 0 | 1 | 215 | 11155.65 | Монтаж | Монтажные работы с НР и СП |  |  | 215 | 17 | 3 |  | 2 | [7 empty] | 23438.62 | 1 | 23438.62
50 | 0 | 0 | 1 | 217 | 0 | Прочие | Прочие работы с НР и СП |  |  | 217 | 18 | 3 |  | 2 | [7 empty] | 0 | 1 | 0
50 | 0 | 0 | 1 | 230 | 0 | ПрочиеЗатр | Прочие затраты по ТСН-2001.16 |  |  | 230 | 19 | 3 |  | 2 | [7 empty] | 0 | 1 | 0
50 | 0 | 0 | 1 | 206 | 0 | ВозврМат | Возврат материалов |  |  | 206 | 20 | 3 |  | 2 | [7 empty] | 0 | 1 | 0
50 | 0 | 0 | 1 | 207 | 4.3516 | ТрудСтр | Трудозатраты строителей |  |  | 207 | 21 | 3 |  | 7 | [7 empty] | 6.4116 | 1 | 6.4116
50 | 0 | 0 | 1 | 208 | 0.1598 | ТрудМаш | Трудозатраты машинистов |  |  | 208 | 22 | 3 |  | 7 | [7 empty] | 0.4698 | 1 | 0.4698
50 | 0 | 0 | 1 | 209 | 0 | ТранспМат | Транспорт материалов |  |  | 209 | 23 | 3 |  | 2 | [7 empty] | 0 | 1 | 0
50 | 0 | 0 | 1 | 233 | 0 | Перевозка | Перевозка грузов |  |  | 233 | 24 | 3 |  | 2 | [7 empty] | 0 | 1 | 0
50 | 0 | 0 | 1 | 210 | 3566.46 | НР | Накладные расходы |  |  | 210 | 25 | 3 |  | 2 | [7 empty] | 5473.44 | 1 | 5473.44
50 | 0 | 0 | 1 | 211 | 1875.15 | СмПриб | Сметная прибыль |  |  | 211 | 26 | 3 |  | 2 | [7 empty] | 2877.79 | 1 | 2877.79
50 | 0 | 0 | 1 | 224 | 27253.89 | Всего | Всего с НР и СП |  |  | 224 | 27 | 3 |  | 2 | [7 empty] | 39536.86 | 1 | 39536.86
3 | 1 |  | 142 |  | 09-01-01 | Реконструкция РУ-04 в КТП-10/04 №22940. ПНР |  | 0 |  | -1 | 09-01-01 | [6 empty] | 0 |  |  | 0 | [53 empty] | 0 | [7 empty] | 0 | 0
52 | 1 | 3 | 102 | 0 | 09-01-01 | Реконструкция РУ-04 в КТП-10/04 №22940. ПНР | [7 empty] | 2821.68 | 0 | 0 | 0 | 2821.68 | 0 | 3.6 | 0 | 0 | 2088.04 | 1015.8 | 0 | 0 | 0 | 0 | 0 | 0 | 0 | 0 | 0 | 0 | 0 | 0 | 0 | 0 | 0 | 0 | 0 | 0 | 5925.52 | 0 | 0 | 5925.52 | 0 | 0 | 0 | 0 | 0 | 0 | 0 | 0 | 0 | 0 | 0 | 0 | 0 | 0 | 0 | 0 | 0 | 0 | 0 | 0 | 0 | 0 | 0 | 0 | 0 | 0 | 0 | 0 | 0 | 0 | 0 | 0 | 0 | 0 | 0 | 0 | 0 | 0 | 0 | 0 | 0 | 0 | 0 | 0 | 0 | 0 | 0 | 0 | 0 | 0 | 0 | 0 | 0 | 0 | 0 | 0 | 0 | 0 | 0 | 0 | 0 | 0 | 0 | 0 | 0 | 0 | 0 | 0 | 0 | 0 | 0 | 0 | 0 | 0 | 0 | 0 | 0 | 0 | 0 | 0 | 0 | 0 | 0 | 0 | 0 | 0 | 0 | 0 | 0 | 0 | 0 | 0 | 0 | 0 | 0 | 0 | 0 | 0 | 0 | 0 | 0 | 0 | 0 | 0 | 0 | 0 | 0 | 0 | 0 | 0 | 0 | 0 | 0 | 0 | 0 | 0 | 0 | 0 | 0 | 0 | 0 | 0 | 0 | 0 | 0 | 0 | 0 | 0 | 0 | 0 | 0 | 0 | 0 | 0 | 0 | 0 | 0 | 0 | 0 | 0 | 0 | 0 | 0 | 0 | 0 | 0 | 0 | 0 | 0 | 0 | 0 | 0 | 0 | 0 | 0 | 0 | 0 | 0 | 0
4 | 1 |  | 112 |  |  | Пусконаладочные работы Реконструкция РУ-04 в КТП-10/04 №22940 |  | 0 |  | -1 | [7 empty] | 0 |  |  | 0 | [53 empty] | 0 | [11 empty] | 0
52 | 1 | 4 | 106 | 0 |  | Пусконаладочные работы Реконструкция РУ-04 в КТП-10/04 №22940 | [7 empty] | 2821.68 | 0 | 0 | 0 | 2821.68 | 0 | 3.6 | 0 | 0 | 2088.04 | 1015.8 | 0 | 0 | 2821.68 | 0 | 0 | 0 | 2821.68 | 0 | 3.6 | 0 | 0 | 2088.04 | 1015.8 | 0 | 0 | 0 | 0 | 0 | 5925.52 | 0 | 0 | 5925.52 | 0 | 0 | 0 | 0 | 0 | 0 | 0 | 0 | 0 | 0 | 0 | 0 | 0 | 0 | 0 | 0 | 0 | 0 | 0 | 0 | 0 | 0 | 0 | 0 | 0 | 0 | 0 | 0 | 0 | 0 | 0 | 5925.52 | 0 | 0 | 5925.52 | 0 | 0 | 0 | 0 | 0 | 0 | 0 | 0 | 0 | 0 | 0 | 0 | 0 | 0 | 0 | 0 | 0 | 0 | 0 | 0 | 0 | 0 | 0 | 0 | 0 | 0 | 0 | 0 | 0 | 0 | 0 | 0 | 0 | 0 | 0 | 0 | 0 | 0 | 0 | 0 | 0 | 0 | 0 | 0 | 0 | 0 | 0 | 0 | 0 | 0 | 0 | 0 | 0 | 0 | 0 | 0 | 0 | 0 | 0 | 0 | 0 | 0 | 0 | 0 | 0 | 0 | 0 | 0 | 0 | 0 | 0 | 0 | 0 | 0 | 0 | 0 | 0 | 0 | 0 | 0 | 0 | 0 | 0 | 0 | 0 | 0 | 0 | 0 | 0 | 0 | 0 | 0 | 0 | 0 | 0 | 0 | 0 | 0 | 0 | 0 | 0 | 0 | 0 | 0 | 0 | 0 | 0 | 0 | 0 | 0 | 0 | 0 | 0 | 0 | 0 | 0 | 0 | 0 | 0 | 0 | 0 | 0 | 0 | 0
17 | 1 | 53 | 53 | 1 | п01-03-002-06 | Выключатель трехполюсный напряжением до 1 кВ с: электромагнитным, тепловым или комбинированным расцепителем, номинальный ток до 600 А | ШТ | 1 | 0 | 1 |  |  |  | 2821.68 | 0 | 0 | 0 | 2821.68 | 0 | 3.6 | 0 | 0 | 2088.04 | 1015.8 |  | 63892428 | 2821.68 | 0 | 0 | 0 | 2821.68 | 0 | 3.6 | 0 | 0 | 2821.68 | 0 | 0 | 0 | 2821.68 | 0 | 3.6 | 0 | 0 | 74 | 36 | 1 | 1 |  |  | 1 | 1 | 1 | 1 |  |  |  |  | 0 | 4 | ГЭСНп-2022, п01-03-002-06, приказ Минстроя России от 18.05.2022 г. № 378/пр |  |  | 200001 | 0 |  | 0 | 4 | 0 | 1 | 1 | 1 | 1 | 1 | 1 |  | 74 | 36 |  |  |  | 0 | 0 | 0 | [5 empty] | 0 |  | 0 | 2821.68 | 0 | 0 | 0 | 1567.6 | 0 | 3.6 | 0 | 0 | 2088.0432 | 1015.8048 | [13 empty] | 0 | 0 | 1 | 1 |  |  |  | 1013 | ШТ | ШТ | 1 | [6 empty] | 61195790 | 4 | Пусконаладочные работы | 83 | Пусконаладочные работы | 4 | 200001 | Пусконаладочные работы Электротехнические устройства | ФЕРп |  |  |  | 2228224 | 0 | 0 | 0 | 0 | 0 | 3.6 | 0 | 0 | [17 empty] | 0 | 0 | 0 |  |  |  |  | 74 | 36 |  |  |  |  | 1 |  | 1292864389 | 2 | 1 | -2 | 0 | 0 | 0 | 5925.52 | 0 | 0 | 5925.52 |  | 0 | 3 | 0 |  | 0 | 1 | 0 | 0 | 0 | 0 |  | Пр/812-083.0-1 | Пр/774-083.0 | Пусконаладочные работы | Пусконаладочные работы | 0 | 0
51 | 1 | 4 | 106 |  |  | Пусконаладочные работы Реконструкция РУ-04 в КТП-10/04 №22940 | 0 | [6 empty] | 2821.68 | 0 | 0 | 0 | 2821.68 | 0 | 3.6 | 0 | 0 | 2088.04 | 1015.8 |  |  | 2821.68 | 0 | 0 | 0 | 2821.68 | 0 | 3.6 | 0 | 0 | 2088.04 | 1015.8 |  |  | 0 | 0 | 0 | 5925.52 | 0 | 0 | 5925.52 | 0 | 0 | 0 | 0 | 0 | 0 | 0 | 0 | 0 | [19 empty] | 0 | 0 | 0 | 5925.52 | 0 | 0 | 5925.52 | 0 | 0 | 0 | 0 | 0 | 0 | 0 | 0 | 0 | [114 empty] | 0
50 | 0 | 0 | 1 | 201 | 2821.68 | ПЗ | Прямые затраты |  |  | 201 | 1 | 3 |  | 2 | [7 empty] | 2821.68 | 1 | 2821.68
50 | 0 | 0 | 1 | 202 | 0 | СтМатОб | Стоимость материальных ресурсов (всего) |  |  | 202 | 2 | 3 |  | 2 | [7 empty] | 0 | 1 | 0
50 | 0 | 0 | 1 | 222 | 0 | СтМатОбЗак | Стоимость материалов и оборудования заказчика |  |  | 222 | 3 | 3 |  | 2 | [7 empty] | 0 | 1 | 0
50 | 0 | 0 | 1 | 225 | 0 | СтМатОбПод | Стоимость материалов и оборудования подрядчика |  |  | 225 | 4 | 3 |  | 2 | [7 empty] | 0 | 1 | 0
50 | 0 | 0 | 1 | 226 | 0 | СтМат | Стоимость материалов (всего) |  |  | 226 | 5 | 3 |  | 2 | [7 empty] | 0 | 1 | 0
50 | 0 | 0 | 1 | 227 | 0 | СтМатЗак | Стоимость материалов заказчика |  |  | 227 | 6 | 3 |  | 2 | [7 empty] | 0 | 1 | 0
50 | 0 | 0 | 1 | 228 | 0 | СтМатПод | Стоимость материалов подрядчика |  |  | 228 | 7 | 3 |  | 2 | [7 empty] | 0 | 1 | 0
50 | 0 | 0 | 1 | 216 | 0 | Оборуд | Стоимость оборудования (всего) |  |  | 216 | 8 | 3 |  | 2 | [7 empty] | 0 | 1 | 0
50 | 0 | 0 | 1 | 223 | 0 | ОборудЗак | Стоимость оборудования заказчика |  |  | 223 | 9 | 3 |  | 2 | [7 empty] | 0 | 1 | 0
50 | 0 | 0 | 1 | 229 | 0 | ОборудПод | Стоимость оборудования подрядчика |  |  | 229 | 10 | 3 |  | 2 | [7 empty] | 0 | 1 | 0
50 | 0 | 0 | 1 | 203 | 0 | ЭММ | Эксплуатация машин |  |  | 203 | 11 | 3 |  | 2 | [7 empty] | 0 | 1 | 0
50 | 0 | 0 | 1 | 231 | 0 | ЭММсНРиСП | Эксплуатация машин по ТСН-2001.16 |  |  | 231 | 12 | 3 |  | 2 | [7 empty] | 0 | 1 | 0
50 | 0 | 0 | 1 | 204 | 0 | ЗПМ | ЗП машинистов |  |  | 204 | 13 | 3 |  | 2 | [7 empty] | 0 | 1 | 0
50 | 0 | 0 | 1 | 205 | 2821.68 | ОЗП | Основная ЗП рабочих |  |  | 205 | 14 | 3 |  | 2 | [7 empty] | 2821.68 | 1 | 2821.68
50 | 0 | 0 | 1 | 232 | 0 | ОЗПсНРиСП | Основная ЗП рабочих по ТСН-2001.16 |  |  | 232 | 15 | 3 |  | 2 | [7 empty] | 0 | 1 | 0
50 | 0 | 0 | 1 | 214 | 0 | Строит | Строительные работы с НР и СП |  |  | 214 | 16 | 3 |  | 2 | [7 empty] | 0 | 1 | 0
50 | 0 | 0 | 1 | 215 | 0 | Монтаж | Монтажные работы с НР и СП |  |  | 215 | 17 | 3 |  | 2 | [7 empty] | 0 | 1 | 0
50 | 0 | 0 | 1 | 217 | 5925.52 | Прочие | Прочие работы с НР и СП |  |  | 217 | 18 | 3 |  | 2 | [7 empty] | 5925.52 | 1 | 5925.52
50 | 0 | 0 | 1 | 230 | 0 | ПрочиеЗатр | Прочие затраты по ТСН-2001.16 |  |  | 230 | 19 | 3 |  | 2 | [7 empty] | 0 | 1 | 0
50 | 0 | 0 | 1 | 206 | 0 | ВозврМат | Возврат материалов |  |  | 206 | 20 | 3 |  | 2 | [7 empty] | 0 | 1 | 0
50 | 0 | 0 | 1 | 207 | 3.6 | ТрудСтр | Трудозатраты строителей |  |  | 207 | 21 | 3 |  | 7 | [7 empty] | 3.6 | 1 | 3.6
50 | 0 | 0 | 1 | 208 | 0 | ТрудМаш | Трудозатраты машинистов |  |  | 208 | 22 | 3 |  | 7 | [7 empty] | 0 | 1 | 0
50 | 0 | 0 | 1 | 209 | 0 | ТранспМат | Транспорт материалов |  |  | 209 | 23 | 3 |  | 2 | [7 empty] | 0 | 1 | 0
50 | 0 | 0 | 1 | 233 | 0 | Перевозка | Перевозка грузов |  |  | 233 | 24 | 3 |  | 2 | [7 empty] | 0 | 1 | 0
50 | 0 | 0 | 1 | 210 | 2088.04 | НР | Накладные расходы |  |  | 210 | 25 | 3 |  | 2 | [7 empty] | 2088.04 | 1 | 2088.04
50 | 0 | 0 | 1 | 211 | 1015.8 | СмПриб | Сметная прибыль |  |  | 211 | 26 | 3 |  | 2 | [7 empty] | 1015.8 | 1 | 1015.8
50 | 0 | 0 | 1 | 224 | 5925.52 | Всего | Всего с НР и СП |  |  | 224 | 27 | 3 |  | 2 | [7 empty] | 5925.52 | 1 | 5925.52
51 | 1 | 3 | 102 |  | 09-01-01 | Реконструкция РУ-04 в КТП-10/04 №22940. ПНР | 0 | [6 empty] | 2821.68 | 0 | 0 | 0 | 2821.68 | 0 | 3.6 | 0 | 0 | 2088.04 | 1015.8 | [15 empty] | 0 | 0 | 0 | 5925.52 | 0 | 0 | 5925.52 | 0 | 0 | 0 | 0 | 0 | 0 | 0 | 0 | 0 | [149 empty] | 0
50 | 0 | 0 | 1 | 201 | 2821.68 | ПЗ | Прямые затраты |  |  | 201 | 1 | 3 |  | 2 | [7 empty] | 2821.68 | 1 | 2821.68
50 | 0 | 0 | 1 | 202 | 0 | СтМатОб | Стоимость материальных ресурсов (всего) |  |  | 202 | 2 | 3 |  | 2 | [7 empty] | 0 | 1 | 0
50 | 0 | 0 | 1 | 222 | 0 | СтМатОбЗак | Стоимость материалов и оборудования заказчика |  |  | 222 | 3 | 3 |  | 2 | [7 empty] | 0 | 1 | 0
50 | 0 | 0 | 1 | 225 | 0 | СтМатОбПод | Стоимость материалов и оборудования подрядчика |  |  | 225 | 4 | 3 |  | 2 | [7 empty] | 0 | 1 | 0
50 | 0 | 0 | 1 | 226 | 0 | СтМат | Стоимость материалов (всего) |  |  | 226 | 5 | 3 |  | 2 | [7 empty] | 0 | 1 | 0
50 | 0 | 0 | 1 | 227 | 0 | СтМатЗак | Стоимость материалов заказчика |  |  | 227 | 6 | 3 |  | 2 | [7 empty] | 0 | 1 | 0
50 | 0 | 0 | 1 | 228 | 0 | СтМатПод | Стоимость материалов подрядчика |  |  | 228 | 7 | 3 |  | 2 | [7 empty] | 0 | 1 | 0
50 | 0 | 0 | 1 | 216 | 0 | Оборуд | Стоимость оборудования (всего) |  |  | 216 | 8 | 3 |  | 2 | [7 empty] | 0 | 1 | 0
50 | 0 | 0 | 1 | 223 | 0 | ОборудЗак | Стоимость оборудования заказчика |  |  | 223 | 9 | 3 |  | 2 | [7 empty] | 0 | 1 | 0
50 | 0 | 0 | 1 | 229 | 0 | ОборудПод | Стоимость оборудования подрядчика |  |  | 229 | 10 | 3 |  | 2 | [7 empty] | 0 | 1 | 0
50 | 0 | 0 | 1 | 203 | 0 | ЭММ | Эксплуатация машин |  |  | 203 | 11 | 3 |  | 2 | [7 empty] | 0 | 1 | 0
50 | 0 | 0 | 1 | 231 | 0 | ЭММсНРиСП | Эксплуатация машин по ТСН-2001.16 |  |  | 231 | 12 | 3 |  | 2 | [7 empty] | 0 | 1 | 0
50 | 0 | 0 | 1 | 204 | 0 | ЗПМ | ЗП машинистов |  |  | 204 | 13 | 3 |  | 2 | [7 empty] | 0 | 1 | 0
50 | 0 | 0 | 1 | 205 | 2821.68 | ОЗП | Основная ЗП рабочих |  |  | 205 | 14 | 3 |  | 2 | [7 empty] | 2821.68 | 1 | 2821.68
50 | 0 | 0 | 1 | 232 | 0 | ОЗПсНРиСП | Основная ЗП рабочих по ТСН-2001.16 |  |  | 232 | 15 | 3 |  | 2 | [7 empty] | 0 | 1 | 0
50 | 0 | 0 | 1 | 214 | 0 | Строит | Строительные работы с НР и СП |  |  | 214 | 16 | 3 |  | 2 | [7 empty] | 0 | 1 | 0
50 | 0 | 0 | 1 | 215 | 0 | Монтаж | Монтажные работы с НР и СП |  |  | 215 | 17 | 3 |  | 2 | [7 empty] | 0 | 1 | 0
50 | 0 | 0 | 1 | 217 | 5925.52 | Прочие | Прочие работы с НР и СП |  |  | 217 | 18 | 3 |  | 2 | [7 empty] | 5925.52 | 1 | 5925.52
50 | 0 | 0 | 1 | 230 | 0 | ПрочиеЗатр | Прочие затраты по ТСН-2001.16 |  |  | 230 | 19 | 3 |  | 2 | [7 empty] | 0 | 1 | 0
50 | 0 | 0 | 1 | 206 | 0 | ВозврМат | Возврат материалов |  |  | 206 | 20 | 3 |  | 2 | [7 empty] | 0 | 1 | 0
50 | 0 | 0 | 1 | 207 | 3.6 | ТрудСтр | Трудозатраты строителей |  |  | 207 | 21 | 3 |  | 7 | [7 empty] | 3.6 | 1 | 3.6
50 | 0 | 0 | 1 | 208 | 0 | ТрудМаш | Трудозатраты машинистов |  |  | 208 | 22 | 3 |  | 7 | [7 empty] | 0 | 1 | 0
50 | 0 | 0 | 1 | 209 | 0 | ТранспМат | Транспорт материалов |  |  | 209 | 23 | 3 |  | 2 | [7 empty] | 0 | 1 | 0
50 | 0 | 0 | 1 | 233 | 0 | Перевозка | Перевозка грузов |  |  | 233 | 24 | 3 |  | 2 | [7 empty] | 0 | 1 | 0
50 | 0 | 0 | 1 | 210 | 2088.04 | НР | Накладные расходы |  |  | 210 | 25 | 3 |  | 2 | [7 empty] | 2088.04 | 1 | 2088.04
50 | 0 | 0 | 1 | 211 | 1015.8 | СмПриб | Сметная прибыль |  |  | 211 | 26 | 3 |  | 2 | [7 empty] | 1015.8 | 1 | 1015.8
50 | 0 | 0 | 1 | 224 | 5925.52 | Всего | Всего с НР и СП |  |  | 224 | 27 | 3 |  | 2 | [7 empty] | 5925.52 | 1 | 5925.52
51 | 231 | 1 | 12 |  | SAP: I-343246 | 343246_ЗЭС_РЕМ_25 от 22.09.2025 (SAPI-343246, ОДИН, РЕК ТП, Жуковка-2) | 0 | [6 empty] | 24633.96 | 17918.57 | 216.94 | 150.03 | 6348.42 | 0 | 7.9516 | 0.1598 | 0 | 5654.5 | 2890.95 | [15 empty] | 0 | 0 | 0 | 33179.41 | 16098.24 | 11155.65 | 5925.52 | 17918.57 | 17918.57 | 0 | 17918.57 | 0 | 0 | 0 | 0 | 0 | [149 empty] | 0
50 | 0 | 0 | 1 | 201 | 24633.96 | ПЗ | Прямые затраты |  |  | 201 | 1 | 3 |  | 2 | [7 empty] | 34007.31 | 1 | 34007.31
50 | 0 | 0 | 1 | 202 | 17918.57 | СтМатОб | Стоимость материальных ресурсов (всего) |  |  | 202 | 2 | 3 |  | 2 | [7 empty] | 25096.48 | 1 | 25096.48
50 | 0 | 0 | 1 | 222 | 0 | СтМатОбЗак | Стоимость материалов и оборудования заказчика |  |  | 222 | 3 | 3 |  | 2 | [7 empty] | 0 | 1 | 0
50 | 0 | 0 | 1 | 225 | 17918.57 | СтМатОбПод | Стоимость материалов и оборудования подрядчика |  |  | 225 | 4 | 3 |  | 2 | [7 empty] | 25096.48 | 1 | 25096.48
50 | 0 | 0 | 1 | 226 | 17918.57 | СтМат | Стоимость материалов (всего) |  |  | 226 | 5 | 3 |  | 2 | [7 empty] | 25096.48 | 1 | 25096.48
50 | 0 | 0 | 1 | 227 | 0 | СтМатЗак | Стоимость материалов заказчика |  |  | 227 | 6 | 3 |  | 2 | [7 empty] | 0 | 1 | 0
50 | 0 | 0 | 1 | 228 | 17918.57 | СтМатПод | Стоимость материалов подрядчика |  |  | 228 | 7 | 3 |  | 2 | [7 empty] | 25096.48 | 1 | 25096.48
50 | 0 | 0 | 1 | 216 | 0 | Оборуд | Стоимость оборудования (всего) |  |  | 216 | 8 | 3 |  | 2 | [7 empty] | 0 | 1 | 0
50 | 0 | 0 | 1 | 223 | 0 | ОборудЗак | Стоимость оборудования заказчика |  |  | 223 | 9 | 3 |  | 2 | [7 empty] | 0 | 1 | 0
50 | 0 | 0 | 1 | 229 | 0 | ОборудПод | Стоимость оборудования подрядчика |  |  | 229 | 10 | 3 |  | 2 | [7 empty] | 0 | 1 | 0
50 | 0 | 0 | 1 | 203 | 216.94 | ЭММ | Эксплуатация машин |  |  | 203 | 11 | 3 |  | 2 | [7 empty] | 446.42 | 1 | 446.42
50 | 0 | 0 | 1 | 231 | 0 | ЭММсНРиСП | Эксплуатация машин по ТСН-2001.16 |  |  | 231 | 12 | 3 |  | 2 | [7 empty] | 0 | 1 | 0
50 | 0 | 0 | 1 | 204 | 150.03 | ЗПМ | ЗП машинистов |  |  | 204 | 13 | 3 |  | 2 | [7 empty] | 415.09 | 1 | 415.09
50 | 0 | 0 | 1 | 205 | 6348.42 | ОЗП | Основная ЗП рабочих |  |  | 205 | 14 | 3 |  | 2 | [7 empty] | 8049.32 | 1 | 8049.32
50 | 0 | 0 | 1 | 232 | 0 | ОЗПсНРиСП | Основная ЗП рабочих по ТСН-2001.16 |  |  | 232 | 15 | 3 |  | 2 | [7 empty] | 0 | 1 | 0
50 | 0 | 0 | 1 | 214 | 16098.24 | Строит | Строительные работы с НР и СП |  |  | 214 | 16 | 3 |  | 2 | [7 empty] | 16098.24 | 1 | 16098.24
50 | 0 | 0 | 1 | 215 | 11155.65 | Монтаж | Монтажные работы с НР и СП |  |  | 215 | 17 | 3 |  | 2 | [7 empty] | 23438.62 | 1 | 23438.62
50 | 0 | 0 | 1 | 217 | 5925.52 | Прочие | Прочие работы с НР и СП |  |  | 217 | 18 | 3 |  | 2 | [7 empty] | 5925.52 | 1 | 5925.52
50 | 0 | 0 | 1 | 230 | 0 | ПрочиеЗатр | Прочие затраты по ТСН-2001.16 |  |  | 230 | 19 | 3 |  | 2 | [7 empty] | 0 | 1 | 0
50 | 0 | 0 | 1 | 206 | 0 | ВозврМат | Возврат материалов |  |  | 206 | 20 | 3 |  | 2 | [7 empty] | 0 | 1 | 0
50 | 0 | 0 | 1 | 207 | 7.9516 | ТрудСтр | Трудозатраты строителей |  |  | 207 | 21 | 3 |  | 7 | [7 empty] | 10.0116 | 1 | 10.0116
50 | 0 | 0 | 1 | 208 | 0.1598 | ТрудМаш | Трудозатраты машинистов |  |  | 208 | 22 | 3 |  | 7 | [7 empty] | 0.4698 | 1 | 0.4698
50 | 0 | 0 | 1 | 209 | 0 | ТранспМат | Транспорт материалов |  |  | 209 | 23 | 3 |  | 2 | [7 empty] | 0 | 1 | 0
50 | 0 | 0 | 1 | 233 | 0 | Перевозка | Перевозка грузов |  |  | 233 | 24 | 3 |  | 2 | [7 empty] | 0 | 1 | 0
50 | 0 | 0 | 1 | 210 | 5654.5 | НР | Накладные расходы |  |  | 210 | 25 | 3 |  | 2 | [7 empty] | 7561.48 | 1 | 7561.48
50 | 0 | 0 | 1 | 211 | 2890.95 | СмПриб | Сметная прибыль |  |  | 211 | 26 | 3 |  | 2 | [7 empty] | 3893.59 | 1 | 3893.59
50 | 0 | 0 | 1 | 224 | 33179.41 | Всего | Всего с НР и СП |  |  | 224 | 27 | 3 |  | 2 | [7 empty] | 45462.38 | 1 | 45462.38
71 | 1 |  | 200001 | 47155901 | Электротехнические устройства | Мет. 421/пр. 04.08.20. пр. 8; п.1 | 80 | 20
70 | 1 |  | 1 | СТР_РЕК | СТРОИТЕЛЬСТВО и РЕКОНСТРУКЦИЯ зданий и сооружений всех назначений | 1 | 0 |  | 1 | 0 |  |  | 0 |  | Строительство и реконструкция
70 | 1 |  | 2 | РЕМ_ЖИЛ | КАП. РЕМ. ЖИЛЫХ И ОБЩЕСТВЕННЫХ ЗДАНИЙ | 0 | 0 |  | 1 | 0 |  |  | 0 |  | Капитальный ремонт жилых и общественных зданий
70 | 1 |  | 3 | РЕМ_ПР | КАП. РЕМ. ПРОИЗВОДСТВЕННЫХ ЗД. и СООРУЖЕНИЙ, НАРУЖНЫХ ИНЖЕНЕРНЫХ СЕТЕЙ, УЛИЦ И ДОРОГ МЕСТНОГО ЗНАЧЕНИЯ, ИНЖ,СООРУЖЕНИЙ ( ГИДРОТЕХ,СООРУЖ, МОСТОВ И ПУТЕПРОВОДОВ И Т.П.) | 0 | 0 |  | 1 | 0 |  |  | 0 |  | Капитальный ремонт прозводственных зданий
70 | 1 |  | 4 | Территория | для территории Российской Федерации, не относящейся к районам Крайнего Севера и приравненным к ним местностям | 1 | 0 |  | 2 | 0 |  |  | 0
70 | 1 |  | 5 | МПРКС | для территории Российской Федерации, относящейся к местностям, приравненным к районам Крайнего Севера | 0 | 0 |  | 2 | 0 |  |  | 0
70 | 1 |  | 6 | РКС | для территории Российской Федерации, относящейся к районам Крайнего Севера | 0 | 0 |  | 2 | 0 |  |  | 0
70 | 1 |  | 7 | СЛЖ | При определении сметной стоимости строительства объектов капитального строительства, относящихся к особо опасным и технически сложным. За исключением АЭС. | 0 | 0 | Для сборников ФЕР ( при производстве работ на технически сложных объектах ): · { СЛЖ } - (вкл.) - работа на сложных объектах (к=1,2 к НР) · { СЛЖ } - (выкл.) - работа на обычных объектах | 0 | 0 |  |  | 0 |  | Сложные объекты
70 | 1 |  | 8 | СТНДРТ | При определении сметной стоимости строительства объектов капитального строительства (за исключением АЭС). | 1 | 0 |  | 5 | 0 |  |  | 0
70 | 1 |  | 9 | АЭС_ПНР | При определении сметной стоимости строительства объектов капитального строительства АЭС. Пусконаладочные работы (за исключением технологического оборудования АЭС). | 0 | 0 |  | 5 | 0 |  |  | 0 |  | АЭС
70 | 1 |  | 10 | АЭС_ПНР_ТЕХ | При определении сметной стоимости строительства объектов капитального строительства АЭС. Пусконаладочные работы технологического оборудования АЭС. | 0 | 0 | Для сборника ФЕРм -39 и ФЕРМ-08 ( при работах по контролю сварных соединений) : {мАЭС} - ( вкл.) - при выполнении работ по на АЭС (HР=101%; СП= 68%; {мАЭС} - (выкл.) - при выполнении работ на обычных объектах | 5 | 0 |  |  | 0 |  | АЭС, ПНР технологического оборудования АЭС.
70 | 1 |  | 11 | ОПТ/В | {вкл} - Прокладка МЕЖДУГОРОДНЫХ ВОЛОКОННО-ОПТИЧЕСКИХ ЛИНИЙ (для ФЕРм10, отд. 6 разд.3) {выкл} - Прокладка ГОРОДСКИХ ВОЛОКОННО-ОПТИЧЕСКИХ ЛИНИЙ (для ФЕРм10, отд. 6 разд.3) | 0 | 0 | Для сборников ФЕРм-10 ( волоконно-оптические линии связи ): · {М_ГОР_опт} - ( вкл.) - междугородные сети связи ( НР=120% , СП=70% ) · {М_ГОР_опт} - ( выкл.) - городские сети связи ( НР=100%; СП=65%) | 0 | 0 |  |  | 0 |  | Прокладка междугородных в/опт. кабелей
70 | 1 |  | 12 | АВИ | (вкл) - При работах по ДИСПЕТЧЕРИЗАЦИИ управления движением АВИАТРАНСПОРТОМ {вкл} (монтажные работы ) | 0 | 0 | Для сборников ФЕРм 08;10;11 : · {мАВИА} - (вкл.) - производство монтажных работы по диспетчеризации управления движением авиатранспортном (НР=95%, СП=55%) ; · {мАВИА} - (выкл. ) - при производстве работ на прочих объектах , кром | 0 | 0 |  |  | 0 |  | Диспетчеризация авиатранспорта
70 | 1 |  | 13 | ЗАКР | {вкл} - Обслуживающие и сопутствующие работы в тоннелях при производстве работ ЗАКРЫТЫМ СПОСОБОМ {выкл} - Обслуживающие и сопутствующие работы в тоннелях при производстве работ ОТКРЫТЫМ | 0 | 0 | Для сборника ФЕР -29 ( сопутствующие работы в тоннелях и метро. ): · {ЗАКР} - (вкл.) - при выполнении работ в тоннелях и метро закрытым способом (НР=145% , СП=75%); · {ЗАКР} - (выкл.) - при выполнении работ в тоннелях и метро отк | 0 | 0 |  |  | 0 |  | Производство работ закрытым способом (обслуживающие процессы)
70 | 1 |  | 14 | АВТО_ДРГ | {вкл} - НР и СП по п.021.0 "Автомобильные дороги" (раздел 2 нормы 27-02-010-01:07) {выкл} - НР и СП по п.021.1 Устройство покрытий дорожек, тротуаров, мостовых и площадок и прочее (раздел 2 нормы 27-02-010-01:07) | 0 | 0 |  | 0 | 0 |  |  | 0
70 | 1 |  | 15 | ГОР | (вкл) - ФЕРм-08, выполнение работ на горнорудных объектах (выкл) - ФЕРм-08, выполнение работ на других объектах | 0 | 0 |  | 0 | 0 |  |  | 0 |  | Выполнение работ на горнорудных объектах
70 | 1 |  | 16 | ОБ_ПР | Объект производственного назначения | 0 | 0 |  | 3 | 0 |  |  | 0
70 | 1 |  | 17 | ОБ_НПР | Объект непроизводственного назначения | 1 | 0 |  | 3 | 0 |  |  | 0
70 | 1 |  | 1 | К_НР_РЕМ | при ремонте жилых и общественных зданий если ( если {РЕМ_ЖИЛ}= [вкл.] | 0.9 | 1 | Для сборников ФЕР и ФЕРмр : · Значение {_МДСрем_НР}= 0,90 - при ремонте зданий жилого и гражданского назначений ( 0,90 к НР) ; · Значение {_МДСрем_НР}= 1,00 - при строительстве и реконструкции объектов всех назначений | 0 | 0 |  |  | 0 |  | п.25
70 | 1 |  | 2 | К_СП_РЕМ | к нормам СП при капитальном ремонте зданий и сооружений всех назначений ( если или {РЕМ_ЖИЛ}=[вкл] , или (РЕМ_ПР}=[вкл] ) | 0.85 | 1 | Для сборников ФЕР и ФЕРмр : · Значение {_МДСрем_СП} = 0.85 - при ремонте зданий всех назначений ( 0,85 к СП); · Значение {_МДСрем_СП} = 1,00 - при строительстве и реконструкции объектов всех назначений | 0 | 0 |  |  | 0 |  | п.16
70 | 1 |  | 3 | К_НР_СЛЖ | При определении сметной стоимости строительства объектов капитального строительства, относящихся к особо опасным и технически сложным. За исключением объектов атомных электрических станций. ( если {СЛЖ} = [вкл] ) | 1.03 | 0 |  | 0 | 0 |  |  | 0 |  | п.27 СЛОЖН
70 | 1 |  | 4 | К_НР_АЭС | При определении сметной стоимости строительства объектов капитального строительства, относящихся к особо опасным и технически сложным. Для объектов атомных электрических станций. ( если {АЭС} = [вкл] ) | 1.15 | 0 |  | 0 | 0 |  |  | 0 |  | п.27 АЭС
70 | 1 |  | 5 | Р_ОКР | Разрядность округления результата расчета НР и СП (с 05.04.2020 - до семи знаков после запятой) | 7 | 0 |  | 0 | 0 |  |  | 0
70 | 1 |  | 6 | Лист_НРиСП |  | 2 | 0 |  | 0 | 0 |  |  | 0
-1
75 | Уровень цен | 2025 | 0 | 12 | 1 | 0 | 1 | 0 | 3 | 0 | 0 | 0 | 63892428 | 1
2 | Вид цен | Московская область, КТЦ к ФСНБ-2022 (ПАО Россети), 4 квартал 2025 г | 0 | 0 | 0 | [33 empty] | 63892429
1 | Сборник индексов | Московская область к ФСНБ-2022 ФГИС ЦС (ПАО Россети ) | 2025 | 12 | 1 | 1 | 0 | 2 | 1 | 1 | 1 | 1 | 1 | 1 | 1 | 1 | [22 empty] | 63892430 | Письмо Минстроя России «О размещении индексов изменения сметной стоимости строительства по группам однородных строительных ресурсов на IV квартал 2025 года» | Справочная информация | 45982 | 403 | Письмо Минстроя России от 21.11.2025 № 71782-ИФ/09 | Приказ ПАО 'РОССЕТИ' | Справочная информация | 45652 | 612 | Приказ ПАО 'РОССЕТИ' от 26.12.2024 № 612
65 |  | 1 | 0 | 245

## SourceObSm
0 | Smeta.RU (495) 974-1589 |  | _OBSM_ |  | 0 | 0 | 0 | Smeta.RU |  | 0 | 30280 | 10 | 12 | 0 | 0 | 3
1 | 1 | -1 |  |  |  | Реконструкция РУ-0,4 кВ КТП-10/0,4 кВ №22940 с установкой автоматического выключателя ПС-110 кВ №67 "Усово", в т.ч. ПИР, МО, Одинцовский р-н, г.о.Одинцовский, посёлок дачного хозяйства "Жуковка", Жуковка-2, 50:20:0010410:1910 | [71 empty] | 0
1 | 52 | 0 |  | 0 | SAP: I-343246 | 343246_ЗЭС_РЕМ_25 от 22.09.2025 (SAPI-343246, ОДИН, РЕК ТП, Жуковка-2) |  | 0 |  | 0 | 0 | 523 |  | 0 | 0 | 7 | 0 | 4 | 0 | Хлебников Б.Н. | [16 empty] | 0 | [5 empty] | Сметные нормы списания | Коды ценников | 1 | 1 | 0 | 0 | 1 | 0 | 6 | 2 | 1 | 0 | 0 | 0 | 1 | 1 | 0 | ФСНБ-2022_И16 | Версия 1.16.0 для ФСНБ-2022 И16 | ФСНБ-2022 - Изменения И16 | ФСНБ-2022 - Изменения И16 | ФСНБ-2022 - Изменения И16 | ФСНБ-2022 - Изменения И16 | Поправки для ФСНБ-2022 от 21.11.2025 г И16 (55/пр) Строительство | 0 | 0 | 487096330 | 17 | Приказ Минстроя России от 30.12.2021 г. № 1046/пр; Приказ Минстроя России от 04.08.2020 г. № 421/пр; Приказ Минстроя России от 21.12.2020 г. № 812/пр; Приказ Минстроя России от 11.12.2020 г. № 774/пр | ГСН | 45975 | 538 | 16 | Приказ Минстроя России от 18.05.2022 г. № 378/пр; Приказ Минстроя России от 26.08.2022 г. № 703/пр; Приказ Минстроя России от 26.10.2022 г. № 905/пр; Приказ Минстроя России от 27.12.2022 г. № 1133/пр; Приказ Минстроя России от 10.02.2023 г. № 84/пр; Приказ Минстроя России от 11.05.2023 г. № 335/пр; Приказ Минстроя России от 02.08.2023 г. № 551/пр; Приказ Минстроя России от 14.11.2023 г. № 817/пр; Приказ Минстроя России от 16.02.2024 г. № 102/пр; Приказ Минстроя России от 13.05.2024 г. № 323/пр; Приказ Минстроя России от 09.08.2024 г. № 524/пр; Приказ Минстроя России от 07.11.2024 г. № 747/пр; Приказ Минстроя России от 07.02.2025 г. № 69/пр; Приказ Минстроя России от 19.05.2025 г. № 299/пр; Приказ Минстроя России от 14.08.2025 г. № 490/пр; Приказ Минстроя России от 12.11.2025 г. № 696/пр; Приказ Минстроя России от 07.07.2022 г. № 557/пр; Приказ Минстроя России от 30.01.2024 г. № 55/пр; Приказ Минстроя России от 23.01.2025 г. № 30/пр; Приказ Минстроя России от 02.09.2021 г. № 636/пр; Приказ Минстроя России от 26.07.2022 г. № 611/пр; Приказ Минстроя России от 22.04.2022 г. № 317/пр | 0 | 0
22 | 1 | 0 | 63892428 | 0 | 2 | 1
3 | 1 | 02-01-01 | Реконструкция РУ-04 в КТП-10/04 №22940 | 16.1 | 11.16 | 0 | 0 | 27.26 | 3.68 | 56.28 | 0 | 0 | 27.26 | [7 empty] | 0 | -1 | 0 | [5 empty] | 31185.63 | 25096.48 | 0 | 0 | 0 | 446.42 | 415.09 | 5227.64 | 16098.24 | 23438.62 | 0 | 0 | 6.4116 | 0.4698 | 0 | 5473.44 | 2877.79 | 39536.86
3 | 2 | 09-01-01 | Реконструкция РУ-04 в КТП-10/04 №22940. ПНР | 0 | 0 | 0 | 5.93 | 5.93 | 2.82 | 2.82 | 0 | 0 | 5.93 | [7 empty] | 0 | -1 | 0 | [5 empty] | 2821.68 | 0 | 0 | 0 | 0 | 0 | 0 | 2821.68 | 0 | 0 | 5925.52 | 0 | 3.6 | 0 | 0 | 2088.04 | 1015.8 | 5925.52
51 |  |  |  | 16.1 | 23.44 | 0 | 5.93 | 45.47 | 8.46 | 59.1 | 0 | 0 | 45.47
50 | 0 | 0 | 1 | 201 | 34007.31 | ПЗ | Прямые затраты |  |  | 201 | 1 | 3 |  | 2
50 | 0 | 0 | 1 | 202 | 25096.48 | СтМатОб | Стоимость материальных ресурсов (всего) |  |  | 202 | 2 | 3 |  | 2
50 | 0 | 0 | 1 | 222 | 0 | СтМатОбЗак | Стоимость материалов и оборудования заказчика |  |  | 222 | 3 | 3 |  | 2
50 | 0 | 0 | 1 | 225 | 25096.48 | СтМатОбПод | Стоимость материалов и оборудования подрядчика |  |  | 225 | 4 | 3 |  | 2
50 | 0 | 0 | 1 | 226 | 25096.48 | СтМат | Стоимость материалов (всего) |  |  | 226 | 5 | 3 |  | 2
50 | 0 | 0 | 1 | 227 | 0 | СтМатЗак | Стоимость материалов заказчика |  |  | 227 | 6 | 3 |  | 2
50 | 0 | 0 | 1 | 228 | 25096.48 | СтМатПод | Стоимость материалов подрядчика |  |  | 228 | 7 | 3 |  | 2
50 | 0 | 0 | 1 | 216 | 0 | Оборуд | Стоимость оборудования (всего) |  |  | 216 | 8 | 3 |  | 2
50 | 0 | 0 | 1 | 223 | 0 | ОборудЗак | Стоимость оборудования заказчика |  |  | 223 | 9 | 3 |  | 2
50 | 0 | 0 | 1 | 229 | 0 | ОборудПод | Стоимость оборудования подрядчика |  |  | 229 | 10 | 3 |  | 2
50 | 0 | 0 | 1 | 203 | 446.42 | ЭММ | Эксплуатация машин |  |  | 203 | 11 | 3 |  | 2
50 | 0 | 0 | 1 | 231 | 0 | ЭММсНРиСП | Эксплуатация машин по ТСН-2001.16 |  |  | 231 | 12 | 3 |  | 2
50 | 0 | 0 | 1 | 204 | 415.09 | ЗПМ | ЗП машинистов |  |  | 204 | 13 | 3 |  | 2
50 | 0 | 0 | 1 | 205 | 8049.32 | ОЗП | Основная ЗП рабочих |  |  | 205 | 14 | 3 |  | 2
50 | 0 | 0 | 1 | 232 | 0 | ОЗПсНРиСП | Основная ЗП рабочих по ТСН-2001.16 |  |  | 232 | 15 | 3 |  | 2
50 | 0 | 0 | 1 | 214 | 16098.24 | Строит | Строительные работы с НР и СП |  |  | 214 | 16 | 3 |  | 2
50 | 0 | 0 | 1 | 215 | 23438.62 | Монтаж | Монтажные работы с НР и СП |  |  | 215 | 17 | 3 |  | 2
50 | 0 | 0 | 1 | 217 | 5925.52 | Прочие | Прочие работы с НР и СП |  |  | 217 | 18 | 3 |  | 2
50 | 0 | 0 | 1 | 230 | 0 | ПрочиеЗатр | Прочие затраты по ТСН-2001.16 |  |  | 230 | 19 | 3 |  | 2
50 | 0 | 0 | 1 | 206 | 0 | ВозврМат | Возврат материалов |  |  | 206 | 20 | 3 |  | 2
50 | 0 | 0 | 1 | 207 | 10.0116 | ТрудСтр | Трудозатраты строителей |  |  | 207 | 21 | 3 |  | -1
50 | 0 | 0 | 1 | 208 | 0.4698 | ТрудМаш | Трудозатраты машинистов |  |  | 208 | 22 | 3 |  | -1
50 | 0 | 0 | 1 | 209 | 0 | ТранспМат | Транспорт материалов |  |  | 209 | 23 | 3 |  | 2
50 | 0 | 0 | 1 | 233 | 0 | Перевозка | Перевозка грузов |  |  | 233 | 24 | 3 |  | 2
50 | 0 | 0 | 1 | 210 | 7561.48 | НР | Накладные расходы |  |  | 210 | 25 | 3 |  | 2
50 | 0 | 0 | 1 | 211 | 3893.59 | СмПриб | Сметная прибыль |  |  | 211 | 26 | 3 |  | 2
50 | 0 | 0 | 1 | 224 | 45462.38 | Всего | Всего с НР и СП |  |  | 224 | 27 | 3 |  | 2
-1
75 | Уровень цен | 2025 | 0 | 12 | 1 | 0 | 1 | 0 | 3 | 0 | 0 | 0 | 63892428 | 1
2 | Вид цен | Московская область, КТЦ к ФСНБ-2022 (ПАО Россети), 4 квартал 2025 г | 0 | 0 | 0 | [17 empty] | 63892429
1 | Сборник индексов | Московская область к ФСНБ-2022 ФГИС ЦС (ПАО Россети ) | 2025 | 12 | 1 | 1 | 0 | 2 | 1 | 1 | 1 | 1 | 1 | 1 | 1 | 1 | [6 empty] | 63892430 | Письмо Минстроя России «О размещении индексов изменения сметной стоимости строительства по группам однородных строительных ресурсов на IV квартал 2025 года» | Справочная информация | 45982 | 403 | Письмо Минстроя России от 21.11.2025 № 71782-ИФ/09 | Приказ ПАО 'РОССЕТИ' | Справочная информация | 45652 | 612 | Приказ ПАО 'РОССЕТИ' от 26.12.2024 № 612

## SmtRes
28 | 63892428 | 63901765 | 61306140 | 116 | 1 | 1 | 1 | 1-100-42 |  | Средний разряд работы 4,2 | 1191 | 1013 | чел.-ч. | чел.-ч. | 1 | 0 | 1522950421 | 2.06 | 0 | 0 | 0 | 825.68 | 0 | 0 | 0 | 825.68 | 1 | 1 | 1 | 1 | -2 | 0 | 0 | 1 | 1 | 0 | 2.06 | 1 | 2 | 63901777 | 2 | 131072 | 1 | 1 | 0 | 0 | 0 | 0 | 0 | 0 | 0 | 0 | 0 | 0 | 1700.9008 | 2.06 | 0 | 1 | 0 | 0 | 0 | 1700.9008 | 2.06 | 0 | 1 | 0 | 0 | 0 | 0 | 825.68 | 825.68 | 1 | 1700.9 | 0 | 0 | 0 | 0 | 0 | 0 | 1 |  | 0 |  | 0
28 | 63892428 | 63901765 | 61306305 | 116 | 1 | 1 | 1 | 4-100-00 |  | Затраты труда машинистов | 1191 | 1013 | чел.-ч. | чел.-ч. | 1 | 0 | -1417349443 | 0.31 | 0 | 0 | 0 | 0 | 0 | 0 | 0 | 0 | 1 | 1 | 1 | 1 | -2 | 0 | 0 | 1 | 1 | 0 | 0.31 | 2 | 2 | 63901778 | 1 | 0 | 2 | 1 | 0 | 0 | 0 | 0 | 0 | 0 | 0 | 0 | 0 | 0 | 0 | 0 | 0 | 0 | 0 | 0 | 0 | 0 | 0 | 0 | 0 |  | 0 | 0 | 0 | 0 | 0 | 1 | 0 | 0 | 0 | 0 | 0 | 0 | 0 | 0 |  | 0 |  | 0
28 | 63892428 | 63901765 | 61428666 | 1 | 1 | 1 | 2 | 91.04.01-041 | ФСЭМ-2022 доп.11, 91.04.01-041, приказ Минстроя России от 07.11.2024 г. № 747/пр | Молотки бурильные легкие при работе от передвижных компрессорных установок | 1368 | 1011 | маш.-ч | маш.-ч | 1 | 0 | 1013104673 | 0.19 | 0 | 14.32 | 0 | 0 | 0 | 10.23 | 0 | 0 | 1 | 1.4 | 1 | 1 | 2 | 0 | 0 | 1 | 1 | 0 | 0.19 | 1 | 2 | 63901779 | 1 | 0 | 3 | 1 | 0 | 0 | 0 | 0 | 0 | 0 | 0 | 0 | 1.9437 | 0 | 0 | 0 | 0 | 1 | 0 | 1.9437 | 0 | 0 | 0 | 0 | 1 |  | 0 | 0 | 0 | 14.32 | 10.23 | 1.4 | 1.94 | 0 | 0 | 0 | 0 | 0 | 0 | 0 |  | 0 |  | 0
28 | 63892428 | 63901765 | 61428773 | 1 | 1 | 1 | 2 | 91.05.05-015 | ФСЭМ-2022, 91.05.05-015, приказ Минстроя России от 18.05.2022 г. № 378/пр | Краны на автомобильном ходу, грузоподъемность 16 т | 1368 | 1011 | маш.-ч | маш.-ч | 1 | 0 | 850633116 | 0.06 | 0 | 1595.2 | 1076.98 | 0 | 0 | 1595.2 | 1076.98 | 0 | 1 | 1 | 1 | 1 | -2 | 0 | 0 | 1 | 1 | 0 | 0.06 | 1 | 2 | 63901780 | 1 | 0 | 4 | 1 | 0 | 0 | 0 | 0 | 0 | 0 | 0 | 0 | 95.712 | 64.6188 | 0 | 0 | 0.06 | 1 | 0 | 95.712 | 64.6188 | 0 | 0 | 0.06 | 1 |  | 0 | 0 | 0 | 1595.2 | 1595.2 | 1 | 95.71 | 64.62 | 0 | 0 | 0 | 0 | 0 | 1 | 4-100-060 | 6 | чел.-ч. | 1
28 | 63892428 | 63901765 | 61429674 | 1 | 1 | 1 | 2 | 91.14.02-001 | ФСЭМ-2022 доп.7, 91.14.02-001, приказ Минстроя России от 02.08.2023 г. № 551/пр | Автомобили бортовые, грузоподъемность до 5 т | 1368 | 1011 | маш.-ч | маш.-ч | 1 | 0 | -950105757 | 0.06 | 0 | 640.84 | 801.75 | 0 | 0 | 640.84 | 801.75 | 0 | 1 | 1 | 1 | 1 | -2 | 0 | 0 | 1 | 1 | 0 | 0.06 | 1 | 2 | 63901781 | 1 | 0 | 5 | 1 | 0 | 0 | 0 | 0 | 0 | 0 | 0 | 0 | 38.4504 | 48.105 | 0 | 0 | 0.06 | 1 | 0 | 38.4504 | 48.105 | 0 | 0 | 0.06 | 1 |  | 0 | 0 | 0 | 640.84 | 640.84 | 1 | 38.45 | 48.11 | 0 | 0 | 0 | 0 | 0 | 1 | 4-100-040 | 4 | чел.-ч. | 1
28 | 63892428 | 63901765 | 61429871 | 1 | 1 | 1 | 2 | 91.17.04-233 | ФСЭМ-2022, 91.17.04-233, приказ Минстроя России от 18.05.2022 г. № 378/пр | Аппараты сварочные для ручной дуговой сварки, сварочный ток до 350 А | 1368 | 1011 | маш.-ч | маш.-ч | 1 | 0 | -2068435370 | 0.61 | 0 | 32.87 | 0 | 0 | 0 | 32.87 | 0 | 0 | 1 | 1 | 1 | 1 | -2 | 0 | 0 | 1 | 1 | 0 | 0.61 | 1 | 2 | 63901782 | 1 | 0 | 6 | 1 | 0 | 0 | 0 | 0 | 0 | 0 | 0 | 0 | 20.0507 | 0 | 0 | 0 | 0 | 1 | 0 | 20.0507 | 0 | 0 | 0 | 0 | 1 |  | 0 | 0 | 0 | 32.87 | 32.87 | 1 | 20.05 | 0 | 0 | 0 | 0 | 0 | 0 | 1 |  | 0 |  | 0
28 | 63892428 | 63901765 | 61429883 | 1 | 1 | 1 | 2 | 91.18.01-007 | ФСЭМ-2022 доп.13, 91.18.01-007, приказ Минстроя России от 07.02.2025 г. № 69/пр | Компрессоры винтовые передвижные с двигателем внутреннего сгорания, давление до 0,7 МПа (7 атм), производительность до 5,4 м3/мин | 1368 | 1011 | маш.-ч | маш.-ч | 1 | 0 | 1181040417 | 0.19 | 0 | 381.82 | 801.75 | 0 | 0 | 381.82 | 801.75 | 0 | 1 | 1 | 1 | 1 | -2 | 0 | 0 | 1 | 1 | 0 | 0.19 | 1 | 2 | 63901783 | 1 | 0 | 7 | 1 | 0 | 0 | 0 | 0 | 0 | 0 | 0 | 0 | 72.5458 | 152.3325 | 0 | 0 | 0.19 | 1 | 0 | 72.5458 | 152.3325 | 0 | 0 | 0.19 | 1 |  | 0 | 0 | 0 | 381.82 | 381.82 | 1 | 72.55 | 152.33 | 0 | 0 | 0 | 0 | 0 | 1 | 4-100-040 | 4 | чел.-ч. | 1
28 | 63892428 | 63901765 | 61379634 | 1 | 1 | 1 | 3 | 01.7.11.07-0227 | ФСБЦ-2022, 01.7.11.07-0227, приказ Минстроя России от 18.05.2022 г. № 378/пр | Электроды сварочные для сварки низколегированных и углеродистых сталей УОНИ 13/45, Э42А, диаметр 4-5 мм | 1346 | 1009 | кг | кг | 1 | 0 | -1606616209 | 0.1 | 135.4 | 0 | 0 | 0 | 155.63 | 0 | 0 | 0 | 0.87 | 1 | 1 | 1 | 2 | 0 | 0 | 1 | 1 | 0 | 0.1 | 0 | 2 | 63901784 | 1 | 0 | 8 | 1 | 0 | 0 | 0 | 0 | 0 | 0 | 0 | 15.563 | 0 | 0 | 0 | 0 | 0 | 1 | 15.563 | 0 | 0 | 0 | 0 | 0 | 1 |  | 0 | 0 | 0 | 135.4 | 155.63 | 0.87 | 15.56 | 0 | 0 | 0 | 0 | 0 | 0 | 0 |  | 0 |  | 0
28 | 63892428 | 63901765 | 61380357 | 1 | 1 | 1 | 3 | 01.7.15.03-0042 | ФСБЦ-2022, 01.7.15.03-0042, приказ Минстроя России от 18.05.2022 г. № 378/пр | Болты с гайками и шайбами строительные | 1346 | 1009 | кг | кг | 1 | 0 | -353874833 | 0.1 | 194.17 | 0 | 0 | 0 | 174.93 | 0 | 0 | 0 | 1.11 | 1 | 1 | 1 | 2 | 0 | 0 | 1 | 1 | 0 | 0.1 | 0 | 2 | 63901785 | 1 | 0 | 9 | 1 | 0 | 0 | 0 | 0 | 0 | 0 | 0 | 17.493 | 0 | 0 | 0 | 0 | 0 | 1 | 17.493 | 0 | 0 | 0 | 0 | 0 | 1 |  | 0 | 0 | 0 | 194.17 | 174.93 | 1.11 | 17.49 | 0 | 0 | 0 | 0 | 0 | 0 | 0 |  | 0 |  | 0
28 | 63892428 | 63901765 | 61397984 | 1 | 1 | 1 | 3 | 14.4.02.04-0142 | ФСБЦ-2022, 14.4.02.04-0142, приказ Минстроя России от 18.05.2022 г. № 378/пр | Краска масляная МА-0115, мумия, сурик железный | 1346 | 1009 | кг | кг | 1 | 0 | 1223394749 | 0.02 | 115.03 | 0 | 0 | 0 | 79.88 | 0 | 0 | 0 | 1.44 | 1 | 1 | 1 | 2 | 0 | 0 | 1 | 1 | 0 | 0.02 | 0 | 2 | 63901786 | 1 | 0 | 10 | 1 | 0 | 0 | 0 | 0 | 0 | 0 | 0 | 1.5976 | 0 | 0 | 0 | 0 | 0 | 1 | 1.5976 | 0 | 0 | 0 | 0 | 0 | 1 |  | 0 | 0 | 0 | 115.03 | 79.88 | 1.44 | 1.6 | 0 | 0 | 0 | 0 | 0 | 0 | 0 |  | 0 |  | 0
28 | 63892428 | 63901765 | 61312129 | 116 | 1 | 1 | 3 | 421/пр_2020_п.75_пп.а |  | Сметная стоимость вспомогательных ненормируемых материальных ресурсов, не учтенная в сметной норме, 2% | 3277935 | 1013 | % | % | 1 | 0 | 274903907 | 2 | 0 | 0 | 0 | 0 | 0 | 0 | 0 | 0 | 1 | 1 | 1 | 1 | 0 | 0 | 0 | 0 | 0 | 0 | 2 | 0 | 2 | 63901787 | 1 | 0 | 11 | 0 | 0 | 0 | 0 | 0 | 0 | 0 | 0 | 0 | 0 | 0 | 0 | 0 | 0 | 0 | 0 | 0 | 0 | 0 | 0 | 0 | 0 |  | 0 | 0 | 0 | 0 | 0 | 1 | 0 | 0 | 0 | 0 | 0 | 0 | 0 | 0 |  | 0 |  | 0
31 | 63892428 | 63901839 | 61306147 | 116 | 1 | 1 | 1 | 1-100-45 |  | Средний разряд работы 4,5 | 1191 | 1013 | чел.-ч. | чел.-ч. | 1 | 0 | 1903532093 | 2.38 | 0 | 0 | 0 | 861.58 | 0 | 0 | 0 | 861.58 | 1 | 1 | 1 | 1 | -2 | 0 | 0 | 1 | 1 | 0 | 2.38 | 1 | 2 | 63901859 | 2 | 131072 | 12 | 1 | 0 | 0 | 0 | 0 | 0 | 0 | 0 | 0 | 0 | 0 | 2050.5604 | 2.38 | 0 | 1 | 0 | 0 | 0 | 2050.5604 | 2.38 | 0 | 1 | 2050.56 | 2.38 | 0 | 2.38 | 861.58 | 861.58 | 1 | 2050.56 | 0 | 0 | 0 | 0 | 2050.56 | 2050.56 | 1 |  | 0 |  | 0
31 | 63892428 | 63901839 | 61306305 | 116 | 1 | 1 | 1 | 4-100-00 |  | Затраты труда машинистов | 1191 | 1013 | чел.-ч. | чел.-ч. | 1 | 0 | -1417349443 | 0.02 | 0 | 0 | 0 | 0 | 0 | 0 | 0 | 0 | 1 | 1 | 1 | 1 | -2 | 0 | 0 | 1 | 1 | 0 | 0.02 | 2 | 2 | 63901860 | 1 | 0 | 13 | 1 | 0 | 0 | 0 | 0 | 0 | 0 | 0 | 0 | 0 | 0 | 0 | 0 | 0 | 0 | 0 | 0 | 0 | 0 | 0 | 0 | 0 |  | 0 | 0 | 0.02 | 0 | 0 | 1 | 0 | 0 | 0 | 0 | 0 | 0 | 0 | 0 |  | 0 |  | 0
31 | 63892428 | 63901839 | 61428773 | 1 | 1 | 1 | 2 | 91.05.05-015 | ФСЭМ-2022, 91.05.05-015, приказ Минстроя России от 18.05.2022 г. № 378/пр | Краны на автомобильном ходу, грузоподъемность 16 т | 1368 | 1011 | маш.-ч | маш.-ч | 1 | 0 | 850633116 | 0.01 | 0 | 1595.2 | 1076.98 | 0 | 0 | 1595.2 | 1076.98 | 0 | 1 | 1 | 1 | 1 | -2 | 0 | 0 | 1 | 1 | 0 | 0.01 | 1 | 2 | 63901861 | 1 | 0 | 14 | 1 | 0 | 0 | 0 | 0 | 0 | 0 | 0 | 0 | 15.952 | 10.7698 | 0 | 0 | 0.01 | 1 | 0 | 15.952 | 10.7698 | 0 | 0 | 0.01 | 1 |  | 0 | 0.01 | 0.01 | 1595.2 | 1595.2 | 1 | 15.95 | 10.77 | 0 | 15.95 | 10.77 | 0 | 26.72 | 1 | 4-100-060 | 6 | чел.-ч. | 1
31 | 63892428 | 63901839 | 61429674 | 1 | 1 | 1 | 2 | 91.14.02-001 | ФСЭМ-2022 доп.7, 91.14.02-001, приказ Минстроя России от 02.08.2023 г. № 551/пр | Автомобили бортовые, грузоподъемность до 5 т | 1368 | 1011 | маш.-ч | маш.-ч | 1 | 0 | -950105757 | 0.01 | 0 | 640.84 | 801.75 | 0 | 0 | 640.84 | 801.75 | 0 | 1 | 1 | 1 | 1 | -2 | 0 | 0 | 1 | 1 | 0 | 0.01 | 1 | 2 | 63901862 | 1 | 0 | 15 | 1 | 0 | 0 | 0 | 0 | 0 | 0 | 0 | 0 | 6.4084 | 8.0175 | 0 | 0 | 0.01 | 1 | 0 | 6.4084 | 8.0175 | 0 | 0 | 0.01 | 1 |  | 0 | 0.01 | 0.01 | 640.84 | 640.84 | 1 | 6.41 | 8.02 | 0 | 6.41 | 8.02 | 0 | 14.43 | 1 | 4-100-040 | 4 | чел.-ч. | 1
31 | 63892428 | 63901839 | 61429871 | 1 | 1 | 1 | 2 | 91.17.04-233 | ФСЭМ-2022, 91.17.04-233, приказ Минстроя России от 18.05.2022 г. № 378/пр | Аппараты сварочные для ручной дуговой сварки, сварочный ток до 350 А | 1368 | 1011 | маш.-ч | маш.-ч | 1 | 0 | -2068435370 | 0.108 | 0 | 32.87 | 0 | 0 | 0 | 32.87 | 0 | 0 | 1 | 1 | 1 | 1 | -2 | 0 | 0 | 1 | 1 | 0 | 0.108 | 1 | 2 | 63901863 | 1 | 0 | 16 | 1 | 0 | 0 | 0 | 0 | 0 | 0 | 0 | 0 | 3.55 | 0 | 0 | 0 | 0 | 1 | 0 | 3.55 | 0 | 0 | 0 | 0 | 1 |  | 0 | 0 | 0.108 | 32.87 | 32.87 | 1 | 3.55 | 0 | 0 | 3.55 | 0 | 0 | 3.55 | 1 |  | 0 |  | 0
31 | 63892428 | 63901839 | 61430309 | 1 | 1 | 1 | 2 | 91.21.16-012 | ФСЭМ-2022, 91.21.16-012, приказ Минстроя России от 18.05.2022 г. № 378/пр | Прессы гидравлические с электроприводом | 1368 | 1011 | маш.-ч | маш.-ч | 1 | 0 | -1080540865 | 0.198 | 0 | 16.35 | 0 | 0 | 0 | 16.35 | 0 | 0 | 1 | 1 | 1 | 1 | -2 | 0 | 0 | 1 | 1 | 0 | 0.198 | 1 | 2 | 63901864 | 1 | 0 | 17 | 1 | 0 | 0 | 0 | 0 | 0 | 0 | 0 | 0 | 3.2373 | 0 | 0 | 0 | 0 | 1 | 0 | 3.2373 | 0 | 0 | 0 | 0 | 1 |  | 0 | 0 | 0.198 | 16.35 | 16.35 | 1 | 3.24 | 0 | 0 | 3.24 | 0 | 0 | 3.24 | 1 |  | 0 |  | 0
31 | 63892428 | 63901839 | 61376352 | 1 | 1 | 1 | 3 | 01.3.01.02-0002 | ФСБЦ-2022 доп.8, 01.3.01.02-0002, приказ Минстроя России от 14.11.2023 г. № 817/пр | Вазелин технический | 1346 | 1009 | кг | кг | 1 | 0 | -2078677820 | 0.009 | 249.07 | 0 | 0 | 0 | 150.04 | 0 | 0 | 0 | 1.66 | 1 | 1 | 1 | 2 | 0 | 0 | 1 | 1 | 0 | 0.009 | 0 | 2 | 63901865 | 1 | 0 | 18 | 1 | 0 | 0 | 0 | 0 | 0 | 0 | 0 | 1.3504 | 0 | 0 | 0 | 0 | 0 | 1 | 1.3504 | 0 | 0 | 0 | 0 | 0 | 1 |  | 0 | 0 | 0.009 | 249.07 | 150.04 | 1.66 | 1.35 | 0 | 2.24 | 0 | 0 | 0 | 2.24 | 0 |  | 0 |  | 0
31 | 63892428 | 63901839 | 61378873 | 1 | 1 | 1 | 3 | 01.7.02.09-0002 | ФСБЦ-2022, 01.7.02.09-0002, приказ Минстроя России от 18.05.2022 г. № 378/пр | Шпагат бумажный, диаметр 2,5 мм | 1346 | 1009 | кг | кг | 1 | 0 | 1512206426 | 0.004 | 179.88 | 0 | 0 | 0 | 187.38 | 0 | 0 | 0 | 0.96 | 1 | 1 | 1 | 2 | 0 | 0 | 1 | 1 | 0 | 0.004 | 0 | 2 | 63901866 | 1 | 0 | 19 | 1 | 0 | 0 | 0 | 0 | 0 | 0 | 0 | 0.74952 | 0 | 0 | 0 | 0 | 0 | 1 | 0.74952 | 0 | 0 | 0 | 0 | 0 | 1 |  | 0 | 0 | 0.004 | 179.88 | 187.38 | 0.96 | 0.75 | 0 | 0.72 | 0 | 0 | 0 | 0.72 | 0 |  | 0 |  | 0
31 | 63892428 | 63901839 | 61378897 | 1 | 1 | 1 | 3 | 01.7.03.04-0001 | ФСБЦ-2022, 01.7.03.04-0001, приказ Минстроя России от 18.05.2022 г. № 378/пр | Электроэнергия | 1383 | 1013 | КВТ-Ч | КВТ-Ч | 1 | 0 | -1504342657 | 0.0208 | 7 | 0 | 0 | 0 | 7 | 0 | 0 | 0 | 1 | 1 | 1 | 1 | -2 | 0 | 0 | 1 | 1 | 0 | 0.0208 | 0 | 2 | 63901867 | 1 | 0 | 20 | 1 | 0 | 0 | 0 | 0 | 0 | 0 | 0 | 0.1456 | 0 | 0 | 0 | 0 | 0 | 1 | 0.1456 | 0 | 0 | 0 | 0 | 0 | 1 |  | 0 | 0 | 0.0208 | 7 | 7 | 1 | 0.15 | 0 | 0.15 | 0 | 0 | 0 | 0.15 | 1 |  | 0 |  | 0
31 | 63892428 | 63901839 | 61379050 | 1 | 1 | 1 | 3 | 01.7.06.05-0041 | ФСБЦ-2022, 01.7.06.05-0041, приказ Минстроя России от 18.05.2022 г. № 378/пр | Ленты изоляционные хлопчатобумажные прорезиненные для электромонтажных и ремонтных работ, цвет черный, ширина 20 мм, толщина 0,35 мм | 1301 | 1003 | м | м | 1 | 0 | 1833287488 | 3.5 | 5.64 | 0 | 0 | 0 | 5.87 | 0 | 0 | 0 | 0.96 | 1 | 1 | 1 | 2 | 0 | 0 | 1 | 1 | 0 | 3.5 | 0 | 2 | 63901868 | 1 | 0 | 21 | 1 | 0 | 0 | 0 | 0 | 0 | 0 | 0 | 20.545 | 0 | 0 | 0 | 0 | 0 | 1 | 20.545 | 0 | 0 | 0 | 0 | 0 | 1 |  | 0 | 0 | 3.5 | 5.64 | 5.87 | 0.96 | 20.55 | 0 | 19.74 | 0 | 0 | 0 | 19.74 | 0 |  | 0 |  | 0
31 | 63892428 | 63901839 | 61379634 | 1 | 1 | 1 | 3 | 01.7.11.07-0227 | ФСБЦ-2022, 01.7.11.07-0227, приказ Минстроя России от 18.05.2022 г. № 378/пр | Электроды сварочные для сварки низколегированных и углеродистых сталей УОНИ 13/45, Э42А, диаметр 4-5 мм | 1346 | 1009 | кг | кг | 1 | 0 | -1606616209 | 0.07 | 135.4 | 0 | 0 | 0 | 155.63 | 0 | 0 | 0 | 0.87 | 1 | 1 | 1 | 2 | 0 | 0 | 1 | 1 | 0 | 0.07 | 0 | 2 | 63901869 | 1 | 0 | 22 | 1 | 0 | 0 | 0 | 0 | 0 | 0 | 0 | 10.8941 | 0 | 0 | 0 | 0 | 0 | 1 | 10.8941 | 0 | 0 | 0 | 0 | 0 | 1 |  | 0 | 0 | 0.07 | 135.4 | 155.63 | 0.87 | 10.89 | 0 | 9.48 | 0 | 0 | 0 | 9.48 | 0 |  | 0 |  | 0
31 | 63892428 | 63901839 | 61380357 | 1 | 1 | 1 | 3 | 01.7.15.03-0042 | ФСБЦ-2022, 01.7.15.03-0042, приказ Минстроя России от 18.05.2022 г. № 378/пр | Болты с гайками и шайбами строительные | 1346 | 1009 | кг | кг | 1 | 0 | -353874833 | 0.431 | 194.17 | 0 | 0 | 0 | 174.93 | 0 | 0 | 0 | 1.11 | 1 | 1 | 1 | 2 | 0 | 0 | 1 | 1 | 0 | 0.431 | 0 | 2 | 63901870 | 1 | 0 | 23 | 1 | 0 | 0 | 0 | 0 | 0 | 0 | 0 | 75.3948 | 0 | 0 | 0 | 0 | 0 | 1 | 75.3948 | 0 | 0 | 0 | 0 | 0 | 1 |  | 0 | 0 | 0.431 | 194.17 | 174.93 | 1.11 | 75.39 | 0 | 83.69 | 0 | 0 | 0 | 83.69 | 0 |  | 0 |  | 0
31 | 63892428 | 63901839 | 61380423 | 1 | 1 | 1 | 3 | 01.7.15.07-0014 | ФСБЦ-2022, 01.7.15.07-0014, приказ Минстроя России от 18.05.2022 г. № 378/пр | Дюбели распорные полипропиленовые | 1425 | 1013 | 100 ШТ | 100 ШТ | 1 | 0 | 266077206 | 0.014 | 53.81 | 0 | 0 | 0 | 41.71 | 0 | 0 | 0 | 1.29 | 1 | 1 | 1 | 2 | 0 | 0 | 1 | 1 | 0 | 0.014 | 0 | 2 | 63901871 | 1 | 0 | 24 | 1 | 0 | 0 | 0 | 0 | 0 | 0 | 0 | 0.58394 | 0 | 0 | 0 | 0 | 0 | 1 | 0.58394 | 0 | 0 | 0 | 0 | 0 | 1 |  | 0 | 0 | 0.014 | 53.81 | 41.71 | 1.29 | 0.58 | 0 | 0.75 | 0 | 0 | 0 | 0.75 | 0 |  | 0 |  | 0
31 | 63892428 | 63901839 | 61381514 | 1 | 1 | 1 | 3 | 01.7.20.04-0005 | ФСБЦ-2022, 01.7.20.04-0005, приказ Минстроя России от 18.05.2022 г. № 378/пр | Нитки швейные армированные | 1346 | 1009 | кг | кг | 1 | 0 | -1094700637 | 0.002 | 609.3 | 0 | 0 | 0 | 395.65 | 0 | 0 | 0 | 1.54 | 1 | 1 | 1 | 2 | 0 | 0 | 1 | 1 | 0 | 0.002 | 0 | 2 | 63901872 | 1 | 0 | 25 | 1 | 0 | 0 | 0 | 0 | 0 | 0 | 0 | 0.7913 | 0 | 0 | 0 | 0 | 0 | 1 | 0.7913 | 0 | 0 | 0 | 0 | 0 | 1 |  | 0 | 0 | 0.002 | 609.3 | 395.65 | 1.54 | 0.79 | 0 | 1.22 | 0 | 0 | 0 | 1.22 | 0 |  | 0 |  | 0
31 | 63892428 | 63901839 | 61385658 | 1 | 1 | 1 | 3 | 07.2.07.04-0007 | ФСБЦ-2022, 07.2.07.04-0007, приказ Минстроя России от 18.05.2022 г. № 378/пр | Конструкции стальные индивидуального изготовления из сортового проката | 1348 | 1009 | т | т | 1000 | 0 | 1700561855 | 0.003 | 144231.97 | 0 | 0 | 0 | 105278.81 | 0 | 0 | 0 | 1.37 | 1 | 1 | 1 | 2 | 0 | 0 | 1 | 1 | 0 | 0.003 | 0 | 2 | 63901873 | 1 | 0 | 26 | 1 | 0 | 0 | 0 | 0 | 0 | 0 | 0 | 315.8364 | 0 | 0 | 0 | 0 | 0 | 1 | 315.8364 | 0 | 0 | 0 | 0 | 0 | 1 |  | 0 | 0 | 0.003 | 144231.97 | 105278.81 | 1.37 | 315.84 | 0 | 432.7 | 0 | 0 | 0 | 432.7 | 0 |  | 0 |  | 0
31 | 63892428 | 63901839 | 61397984 | 1 | 1 | 1 | 3 | 14.4.02.04-0142 | ФСБЦ-2022, 14.4.02.04-0142, приказ Минстроя России от 18.05.2022 г. № 378/пр | Краска масляная МА-0115, мумия, сурик железный | 1346 | 1009 | кг | кг | 1 | 0 | 1223394749 | 0.047 | 115.03 | 0 | 0 | 0 | 79.88 | 0 | 0 | 0 | 1.44 | 1 | 1 | 1 | 2 | 0 | 0 | 1 | 1 | 0 | 0.047 | 0 | 2 | 63901874 | 1 | 0 | 27 | 1 | 0 | 0 | 0 | 0 | 0 | 0 | 0 | 3.7544 | 0 | 0 | 0 | 0 | 0 | 1 | 3.7544 | 0 | 0 | 0 | 0 | 0 | 1 |  | 0 | 0 | 0.047 | 115.03 | 79.88 | 1.44 | 3.75 | 0 | 5.41 | 0 | 0 | 0 | 5.41 | 0 |  | 0 |  | 0
31 | 63892428 | 63901839 | 61398030 | 1 | 1 | 1 | 3 | 14.4.03.06-0001 | ФСБЦ-2022 доп.9, 14.4.03.06-0001, приказ Минстроя России от 16.02.2024 г. № 102/пр | Лак электроизоляционный МЛ-92 | 1346 | 1009 | кг | кг | 1 | 0 | 1214974607 | 0.016 | 192.08 | 0 | 0 | 0 | 157.44 | 0 | 0 | 0 | 1.22 | 1 | 1 | 1 | 2 | 0 | 0 | 1 | 1 | 0 | 0.016 | 0 | 2 | 63901875 | 1 | 0 | 28 | 1 | 0 | 0 | 0 | 0 | 0 | 0 | 0 | 2.519 | 0 | 0 | 0 | 0 | 0 | 1 | 2.519 | 0 | 0 | 0 | 0 | 0 | 1 |  | 0 | 0 | 0.016 | 192.08 | 157.44 | 1.22 | 2.52 | 0 | 3.07 | 0 | 0 | 0 | 3.07 | 0 |  | 0 |  | 0
31 | 63892428 | 63901839 | 61405577 | 1 | 1 | 1 | 3 | 20.1.02.23-0082 | ФСБЦ-2022, 20.1.02.23-0082, приказ Минстроя России от 18.05.2022 г. № 378/пр | Перемычки гибкие, тип ПГС-50 | 1455 | 1013 | 10 ШТ | 10 ШТ | 1 | 0 | 2101533360 | 0.1 | 1294.23 | 0 | 0 | 0 | 944.69 | 0 | 0 | 0 | 1.37 | 1 | 1 | 1 | 2 | 0 | 0 | 1 | 1 | 0 | 0.1 | 0 | 2 | 63901876 | 1 | 0 | 29 | 1 | 0 | 0 | 0 | 0 | 0 | 0 | 0 | 94.469 | 0 | 0 | 0 | 0 | 0 | 1 | 94.469 | 0 | 0 | 0 | 0 | 0 | 1 |  | 0 | 0 | 0.1 | 1294.23 | 944.69 | 1.37 | 94.47 | 0 | 129.42 | 0 | 0 | 0 | 129.42 | 0 |  | 0 |  | 0
31 | 63892428 | 63901839 | 61312129 | 116 | 1 | 1 | 3 | 421/пр_2020_п.75_пп.а |  | Сметная стоимость вспомогательных ненормируемых материальных ресурсов, не учтенная в сметной норме, 2% | 3277935 | 1013 | % | % | 1 | 0 | 274903907 | 2 | 0 | 0 | 0 | 0 | 0 | 0 | 0 | 0 | 1 | 1 | 1 | 1 | 0 | 0 | 0 | 0 | 0 | 0 | 2 | 0 | 2 | 63901877 | 1 | 0 | 30 | 0 | 0 | 0 | 0 | 0 | 0 | 0 | 0 | 0 | 0 | 0 | 0 | 0 | 0 | 0 | 0 | 0 | 0 | 0 | 0 | 0 | 0 |  | 0 | 0 | 2 | 0 | 0 | 1 | 0 | 0 | 0 | 0 | 0 | 0 | 0 | 0 |  | 0 |  | 0
34 | 63892428 | 63902357 | 61306263 | 116 | 1 | 1 | 1 | 2-100-02 |  | Рабочий 2 разряда | 1369 | 1013 | чел.-ч | чел.-ч | 1 | 0 | -236928766 | 0.02 | 0 | 0 | 0 | 652.17 | 0 | 0 | 0 | 652.17 | 1 | 1 | 1 | 1 | -2 | 0 | 0 | 1 | 1 | 0 | 0.02 | 1 | 2 | 63902366 | 2 | 131072 | 31 | 1 | 0 | 0 | 0 | 0 | 0 | 0 | 0 | 0 | 0 | 0 | 13.0434 | 0.02 | 0 | 1 | 0 | 0 | 0 | 13.0434 | 0.02 | 0 | 1 | 0.78 | 0.0012 | 0 | 0.0012 | 652.17 | 652.17 | 1 | 13.04 | 0 | 0 | 0 | 0 | 0.78 | 0.78 | 1 |  | 0 |  | 0
34 | 63892428 | 63902357 | 61306265 | 116 | 1 | 1 | 1 | 2-100-03 |  | Рабочий 3 разряда | 1369 | 1013 | чел.-ч | чел.-ч | 1 | 0 | -587036825 | 10.75 | 0 | 0 | 0 | 712 | 0 | 0 | 0 | 712 | 1 | 1 | 1 | 1 | -2 | 0 | 0 | 1 | 1 | 0 | 10.75 | 1 | 2 | 63902367 | 2 | 131072 | 32 | 1 | 0 | 0 | 0 | 0 | 0 | 0 | 0 | 0 | 0 | 0 | 7654 | 10.75 | 0 | 1 | 0 | 0 | 0 | 7654 | 10.75 | 0 | 1 | 459.24 | 0.645 | 0 | 0.645 | 712 | 712 | 1 | 7654 | 0 | 0 | 0 | 0 | 459.24 | 459.24 | 1 |  | 0 |  | 0
34 | 63892428 | 63902357 | 61306269 | 116 | 1 | 1 | 1 | 2-100-04 |  | Рабочий 4 разряда | 1369 | 1013 | чел.-ч | чел.-ч | 1 | 0 | -512803540 | 4.83 | 0 | 0 | 0 | 801.75 | 0 | 0 | 0 | 801.75 | 1 | 1 | 1 | 1 | -2 | 0 | 0 | 1 | 1 | 0 | 4.83 | 1 | 2 | 63902368 | 2 | 131072 | 33 | 1 | 0 | 0 | 0 | 0 | 0 | 0 | 0 | 0 | 0 | 0 | 3872.4525 | 4.83 | 0 | 1 | 0 | 0 | 0 | 3872.4525 | 4.83 | 0 | 1 | 232.35 | 0.2898 | 0 | 0.2898 | 801.75 | 801.75 | 1 | 3872.45 | 0 | 0 | 0 | 0 | 232.35 | 232.35 | 1 |  | 0 |  | 0
34 | 63892428 | 63902357 | 61306305 | 116 | 1 | 1 | 1 | 4-100-00 |  | Затраты труда машинистов | 1191 | 1013 | чел.-ч. | чел.-ч. | 1 | 0 | -1417349443 | 0.01 | 0 | 0 | 0 | 0 | 0 | 0 | 0 | 0 | 1 | 1 | 1 | 1 | -2 | 0 | 0 | 1 | 1 | 0 | 0.01 | 2 | 2 | 63902369 | 1 | 0 | 34 | 1 | 0 | 0 | 0 | 0 | 0 | 0 | 0 | 0 | 0 | 0 | 0 | 0 | 0 | 0 | 0 | 0 | 0 | 0 | 0 | 0 | 0 |  | 0 | 0 | 0.0006 | 0 | 0 | 1 | 0 | 0 | 0 | 0 | 0 | 0 | 0 | 0 |  | 0 |  | 0
34 | 63892428 | 63902357 | 61429674 | 1 | 1 | 1 | 2 | 91.14.02-001 | ФСЭМ-2022 доп.7, 91.14.02-001, приказ Минстроя России от 02.08.2023 г. № 551/пр | Автомобили бортовые, грузоподъемность до 5 т | 1368 | 1011 | маш.-ч | маш.-ч | 1 | 0 | -950105757 | 0.01 | 0 | 640.84 | 801.75 | 0 | 0 | 640.84 | 801.75 | 0 | 1 | 1 | 1 | 1 | -2 | 0 | 0 | 1 | 1 | 0 | 0.01 | 1 | 2 | 63902370 | 1 | 0 | 35 | 1 | 0 | 0 | 0 | 0 | 0 | 0 | 0 | 0 | 6.4084 | 8.0175 | 0 | 0 | 0.01 | 1 | 0 | 6.4084 | 8.0175 | 0 | 0 | 0.01 | 1 |  | 0 | 0.0006 | 0.0006 | 640.84 | 640.84 | 1 | 6.41 | 8.02 | 0 | 0.38 | 0.48 | 0 | 0.86 | 1 | 4-100-040 | 4 | чел.-ч. | 1
34 | 63892428 | 63902357 | 61378897 | 1 | 1 | 1 | 3 | 01.7.03.04-0001 | ФСБЦ-2022, 01.7.03.04-0001, приказ Минстроя России от 18.05.2022 г. № 378/пр | Электроэнергия | 1383 | 1013 | КВТ-Ч | КВТ-Ч | 1 | 0 | -1504342657 | 4.42 | 7 | 0 | 0 | 0 | 7 | 0 | 0 | 0 | 1 | 1 | 1 | 1 | -2 | 0 | 0 | 1 | 1 | 0 | 4.42 | 0 | 2 | 63902371 | 1 | 0 | 36 | 1 | 0 | 0 | 0 | 0 | 0 | 0 | 0 | 30.94 | 0 | 0 | 0 | 0 | 0 | 1 | 30.94 | 0 | 0 | 0 | 0 | 0 | 1 |  | 0 | 0 | 0.2652 | 7 | 7 | 1 | 30.94 | 0 | 1.86 | 0 | 0 | 0 | 1.86 | 1 |  | 0 |  | 0
34 | 63892428 | 63902357 | 61380458 | 1 | 1 | 1 | 3 | 01.7.15.07-0152 | ФСБЦ-2022, 01.7.15.07-0152, приказ Минстроя России от 18.05.2022 г. № 378/пр | Дюбели пластмассовые с шурупами, диаметр 6 мм, длина 35 мм, диаметр шурупа 3,5 мм, длина шурупа 50 мм | 1425 | 1013 | 100 ШТ | 100 ШТ | 1 | 0 | -1637634627 | 2.09 | 70.14 | 0 | 0 | 0 | 52.34 | 0 | 0 | 0 | 1.34 | 1 | 1 | 1 | 2 | 0 | 0 | 1 | 1 | 0 | 2.09 | 0 | 2 | 63902372 | 1 | 0 | 37 | 1 | 0 | 0 | 0 | 0 | 0 | 0 | 0 | 109.3906 | 0 | 0 | 0 | 0 | 0 | 1 | 109.3906 | 0 | 0 | 0 | 0 | 0 | 1 |  | 0 | 0 | 0.1254 | 70.14 | 52.34 | 1.34 | 109.39 | 0 | 8.8 | 0 | 0 | 0 | 8.8 | 0 |  | 0 |  | 0
34 | 63892428 | 63902357 | 61312129 | 116 | 1 | 1 | 3 | 421/пр_2020_п.75_пп.а |  | Сметная стоимость вспомогательных ненормируемых материальных ресурсов, не учтенная в сметной норме, 2% | 3277935 | 1013 | % | % | 1 | 0 | 274903907 | 2 | 0 | 0 | 0 | 0 | 0 | 0 | 0 | 0 | 1 | 1 | 1 | 1 | 0 | 0 | 0 | 0 | 0 | 0 | 2 | 0 | 2 | 63902373 | 1 | 0 | 38 | 0 | 0 | 0 | 0 | 0 | 0 | 0 | 0 | 0 | 0 | 0 | 0 | 0 | 0 | 0 | 0 | 0 | 0 | 0 | 0 | 0 | 0 |  | 0 | 0 | 0.12 | 0 | 0 | 1 | 0 | 0 | 0 | 0 | 0 | 0 | 0 | 0 |  | 0 |  | 0
37 | 63892428 | 65058603 | 61306120 | 116 | 1 | 1 | 1 | 1-100-35 |  | Средний разряд работы 3,5 | 1191 | 1013 | чел.-ч. | чел.-ч. | 1 | 0 | -715079457 | 17.26 | 0 | 0 | 0 | 756.87 | 0 | 0 | 0 | 756.87 | 1 | 1 | 1 | 1 | -2 | 0 | 0 | 1 | 1 | 0 | 17.26 | 1 | 2 | 65058627 | 1 | 0 | 39 | 1 | 0 | 0 | 0 | 0 | 0 | 0 | 0 | 0 | 0 | 0 | 13063.5762 | 17.26 | 0 | 1 | 0 | 0 | 0 | 13063.5762 | 17.26 | 0 | 1 | 783.81 | 1.0356 | 0 | 1.0356 | 756.87 | 756.87 | 1 | 13063.58 | 0 | 0 | 0 | 0 | 783.81 | 783.81 | 1 |  | 0 |  | 0
37 | 63892428 | 65058603 | 61306305 | 116 | 1 | 1 | 1 | 4-100-00 |  | Затраты труда машинистов | 1191 | 1013 | чел.-ч. | чел.-ч. | 1 | 0 | -1417349443 | 2.32 | 0 | 0 | 0 | 0 | 0 | 0 | 0 | 0 | 1 | 1 | 1 | 1 | -2 | 0 | 0 | 1 | 1 | 0 | 2.32 | 2 | 2 | 65058628 | 1 | 0 | 40 | 1 | 0 | 0 | 0 | 0 | 0 | 0 | 0 | 0 | 0 | 0 | 0 | 0 | 0 | 0 | 0 | 0 | 0 | 0 | 0 | 0 | 0 |  | 0 | 0 | 0.1392 | 0 | 0 | 1 | 0 | 0 | 0 | 0 | 0 | 0 | 0 | 0 |  | 0 |  | 0
37 | 63892428 | 65058603 | 61428773 | 1 | 1 | 1 | 2 | 91.05.05-015 | ФСЭМ-2022, 91.05.05-015, приказ Минстроя России от 18.05.2022 г. № 378/пр | Краны на автомобильном ходу, грузоподъемность 16 т | 1368 | 1011 | маш.-ч | маш.-ч | 1 | 0 | 850633116 | 1.16 | 0 | 1595.2 | 1076.98 | 0 | 0 | 1595.2 | 1076.98 | 0 | 1 | 1 | 1 | 1 | -2 | 0 | 0 | 1 | 1 | 0 | 1.16 | 1 | 2 | 65058629 | 1 | 0 | 41 | 1 | 0 | 0 | 0 | 0 | 0 | 0 | 0 | 0 | 1850.432 | 1249.2968 | 0 | 0 | 1.16 | 1 | 0 | 1850.432 | 1249.2968 | 0 | 0 | 1.16 | 1 |  | 0 | 0.0696 | 0.0696 | 1595.2 | 1595.2 | 1 | 1850.43 | 1249.3 | 0 | 111.03 | 74.96 | 0 | 185.99 | 1 | 4-100-060 | 6 | чел.-ч. | 1
37 | 63892428 | 65058603 | 61428870 | 1 | 1 | 1 | 2 | 91.06.01-003 | ФСЭМ-2022, 91.06.01-003, приказ Минстроя России от 18.05.2022 г. № 378/пр | Домкраты гидравлические, грузоподъемность 63-100 т | 1368 | 1011 | маш.-ч | маш.-ч | 1 | 0 | 886992519 | 4.74 | 0 | 2.54 | 0 | 0 | 0 | 2.54 | 0 | 0 | 1 | 1 | 1 | 1 | -2 | 0 | 0 | 1 | 1 | 0 | 4.74 | 1 | 2 | 65058630 | 1 | 0 | 42 | 1 | 0 | 0 | 0 | 0 | 0 | 0 | 0 | 0 | 12.0396 | 0 | 0 | 0 | 0 | 1 | 0 | 12.0396 | 0 | 0 | 0 | 0 | 1 |  | 0 | 0 | 0.2844 | 2.54 | 2.54 | 1 | 12.04 | 0 | 0 | 0.72 | 0 | 0 | 0.72 | 1 |  | 0 |  | 0
37 | 63892428 | 65058603 | 61428978 | 1 | 1 | 1 | 2 | 91.06.07-007 | ФСЭМ-2022, 91.06.07-007, приказ Минстроя России от 18.05.2022 г. № 378/пр | Тали электрические общего назначения, грузоподъемность 10 т | 1368 | 1011 | маш.-ч | маш.-ч | 1 | 0 | -1014518912 | 4.74 | 0 | 38.09 | 0 | 0 | 0 | 26.09 | 0 | 0 | 1 | 1.46 | 1 | 1 | 2 | 0 | 0 | 1 | 1 | 0 | 4.74 | 1 | 2 | 65058631 | 1 | 0 | 43 | 1 | 0 | 0 | 0 | 0 | 0 | 0 | 0 | 0 | 123.6666 | 0 | 0 | 0 | 0 | 1 | 0 | 123.6666 | 0 | 0 | 0 | 0 | 1 |  | 0 | 0 | 0.2844 | 38.09 | 26.09 | 1.46 | 123.67 | 0 | 0 | 10.83 | 0 | 0 | 10.83 | 0 |  | 0 |  | 0
37 | 63892428 | 65058603 | 61429257 | 1 | 1 | 1 | 2 | 91.09.02-009 | ФСЭМ-2022, 91.09.02-009, приказ Минстроя России от 18.05.2022 г. № 378/пр | Вагонетки неопрокидные, вместимость 3,3 м3 | 1368 | 1011 | маш.-ч | маш.-ч | 1 | 0 | -1674446748 | 0.49 | 0 | 19.4 | 0 | 0 | 0 | 16.03 | 0 | 0 | 1 | 1.21 | 1 | 1 | 2 | 0 | 0 | 1 | 1 | 0 | 0.49 | 1 | 2 | 65058632 | 1 | 0 | 44 | 1 | 0 | 0 | 0 | 0 | 0 | 0 | 0 | 0 | 7.8547 | 0 | 0 | 0 | 0 | 1 | 0 | 7.8547 | 0 | 0 | 0 | 0 | 1 |  | 0 | 0 | 0.0294 | 19.4 | 16.03 | 1.21 | 7.85 | 0 | 0 | 0.57 | 0 | 0 | 0.57 | 0 |  | 0 |  | 0
37 | 63892428 | 65058603 | 61429676 | 1 | 1 | 1 | 2 | 91.14.02-003 | ФСЭМ-2022, 91.14.02-003, приказ Минстроя России от 18.05.2022 г. № 378/пр | Автомобили бортовые, грузоподъемность до 10 т | 1368 | 1011 | маш.-ч | маш.-ч | 1 | 0 | -1711997821 | 1.16 | 0 | 896.96 | 801.75 | 0 | 0 | 896.96 | 801.75 | 0 | 1 | 1 | 1 | 1 | -2 | 0 | 0 | 1 | 1 | 0 | 1.16 | 1 | 2 | 65058633 | 1 | 0 | 45 | 1 | 0 | 0 | 0 | 0 | 0 | 0 | 0 | 0 | 1040.4736 | 930.03 | 0 | 0 | 1.16 | 1 | 0 | 1040.4736 | 930.03 | 0 | 0 | 1.16 | 1 |  | 0 | 0.0696 | 0.0696 | 896.96 | 896.96 | 1 | 1040.47 | 930.03 | 0 | 62.43 | 55.8 | 0 | 118.23 | 1 | 4-100-040 | 4 | чел.-ч. | 1
37 | 63892428 | 65058603 | 61430414 | 1 | 1 | 1 | 2 | 91.21.22-401 | ФСЭМ-2022, 91.21.22-401, приказ Минстроя России от 18.05.2022 г. № 378/пр | Тележки кабельные | 1368 | 1011 | маш.-ч | маш.-ч | 1 | 0 | -236824490 | 4.89 | 0 | 6.24 | 0 | 0 | 0 | 5.16 | 0 | 0 | 1 | 1.21 | 1 | 1 | 2 | 0 | 0 | 1 | 1 | 0 | 4.89 | 1 | 2 | 65058634 | 1 | 0 | 46 | 1 | 0 | 0 | 0 | 0 | 0 | 0 | 0 | 0 | 25.2324 | 0 | 0 | 0 | 0 | 1 | 0 | 25.2324 | 0 | 0 | 0 | 0 | 1 |  | 0 | 0 | 0.2934 | 6.24 | 5.16 | 1.21 | 25.23 | 0 | 0 | 1.83 | 0 | 0 | 1.83 | 0 |  | 0 |  | 0
37 | 63892428 | 65058603 | 61379064 | 1 | 1 | 1 | 3 | 01.7.06.07-0002 | ФСБЦ-2022, 01.7.06.07-0002, приказ Минстроя России от 18.05.2022 г. № 378/пр | Ленты монтажные из пластмассы для бандажирования проводов, скрепляются пластмассовыми кнопками, ширина 10 мм | 1302 | 1003 | 10 м | 10 м | 10 | 0 | -733519103 | 0.3 | 57.7 | 0 | 0 | 0 | 37.71 | 0 | 0 | 0 | 1.53 | 1 | 1 | 1 | 2 | 0 | 0 | 1 | 1 | 0 | 0.3 | 0 | 2 | 65058635 | 1 | 0 | 47 | 1 | 0 | 0 | 0 | 0 | 0 | 0 | 0 | 11.313 | 0 | 0 | 0 | 0 | 0 | 1 | 11.313 | 0 | 0 | 0 | 0 | 0 | 1 |  | 0 | 0 | 0.018 | 57.7 | 37.71 | 1.53 | 11.31 | 0 | 1.04 | 0 | 0 | 0 | 1.04 | 0 |  | 0 |  | 0
37 | 63892428 | 65058603 | 61389560 | 1 | 1 | 1 | 3 | 10.3.02.03-0011 | ФСБЦ-2022, 10.3.02.03-0011, приказ Минстроя России от 18.05.2022 г. № 378/пр | Припои оловянно-свинцовые бессурьмянистые, марка ПОС30 | 1346 | 1009 | кг | кг | 1 | 0 | -1896301065 | 0.5 | 1499.09 | 0 | 0 | 0 | 931.11 | 0 | 0 | 0 | 1.61 | 1 | 1 | 1 | 2 | 0 | 0 | 1 | 1 | 0 | 0.5 | 0 | 2 | 65058636 | 1 | 0 | 48 | 1 | 0 | 0 | 0 | 0 | 0 | 0 | 0 | 465.555 | 0 | 0 | 0 | 0 | 0 | 1 | 465.555 | 0 | 0 | 0 | 0 | 0 | 1 |  | 0 | 0 | 0.03 | 1499.09 | 931.11 | 1.61 | 465.56 | 0 | 44.97 | 0 | 0 | 0 | 44.97 | 0 |  | 0 |  | 0
37 | 63892428 | 65058603 | 61398016 | 1 | 1 | 1 | 3 | 14.4.03.03-0102 | ФСБЦ-2022 доп.4, 14.4.03.03-0102, приказ Минстроя России от 27.12.2022 г. № 1133/пр | Лак битумный БТ-577 | 1348 | 1009 | т | т | 1000 | 0 | -1423024806 | 0.0005 | 103227.06 | 0 | 0 | 0 | 80020.98 | 0 | 0 | 0 | 1.29 | 1 | 1 | 1 | 2 | 0 | 0 | 1 | 1 | 0 | 0.0005 | 0 | 2 | 65058637 | 1 | 0 | 49 | 1 | 0 | 0 | 0 | 0 | 0 | 0 | 0 | 40.0105 | 0 | 0 | 0 | 0 | 0 | 1 | 40.0105 | 0 | 0 | 0 | 0 | 0 | 1 |  | 0 | 0 | 3e-05 | 103227.06 | 80020.98 | 1.29 | 40.01 | 0 | 3.1 | 0 | 0 | 0 | 3.1 | 0 |  | 0 |  | 0
37 | 63892428 | 65058603 | 61407074 | 1 | 1 | 1 | 3 | 20.2.10.03-0002 | ФСБЦ-2022, 20.2.10.03-0002, приказ Минстроя России от 18.05.2022 г. № 378/пр | Наконечники кабельные медные для электротехнических установок | 1425 | 1013 | 100 ШТ | 100 ШТ | 1 | 0 | 1342968617 | 0.02 | 12425.74 | 0 | 0 | 0 | 10102.23 | 0 | 0 | 0 | 1.23 | 1 | 1 | 1 | 2 | 0 | 0 | 1 | 1 | 0 | 0.02 | 0 | 2 | 65058638 | 1 | 0 | 50 | 1 | 0 | 0 | 0 | 0 | 0 | 0 | 0 | 202.0446 | 0 | 0 | 0 | 0 | 0 | 1 | 202.0446 | 0 | 0 | 0 | 0 | 0 | 1 |  | 0 | 0 | 0.0012 | 12425.74 | 10102.23 | 1.23 | 202.04 | 0 | 14.91 | 0 | 0 | 0 | 14.91 | 0 |  | 0 |  | 0
37 | 63892428 | 65058603 | 61312129 | 116 | 1 | 1 | 3 | 421/пр_2020_п.75_пп.а |  | Сметная стоимость вспомогательных ненормируемых материальных ресурсов, не учтенная в сметной норме, 2% | 3277935 | 1013 | % | % | 1 | 0 | 274903907 | 2 | 0 | 0 | 0 | 0 | 0 | 0 | 0 | 0 | 1 | 1 | 1 | 1 | 0 | 0 | 0 | 0 | 0 | 0 | 2 | 0 | 2 | 65058639 | 1 | 0 | 51 | 0 | 0 | 0 | 0 | 0 | 0 | 0 | 0 | 0 | 0 | 0 | 0 | 0 | 0 | 0 | 0 | 0 | 0 | 0 | 0 | 0 | 0 |  | 0 | 0 | 0.12 | 0 | 0 | 1 | 0 | 0 | 0 | 0 | 0 | 0 | 0 | 0 |  | 0 |  | 0
110 | 63892428 | 63913898 | 61306269 | 116 | 1 | 1 | 1 | 2-100-04 |  | Рабочий 4 разряда | 1369 | 1013 | чел.-ч | чел.-ч | 1 | 0 | -512803540 | 1.8 | 0 | 0 | 0 | 801.75 | 0 | 0 | 0 | 801.75 | 1 | 1 | 1 | 1 | -2 | 0 | 0 | 1 | 1 | 0 | 1.8 | 1 | 2 | 63913901 | 2 | 131072 | 52 | 1 | 0 | 0 | 0 | 0 | 0 | 0 | 0 | 0 | 0 | 0 | 1443.15 | 1.8 | 0 | 1 | 0 | 0 | 0 | 1443.15 | 1.8 | 0 | 1 | 1443.15 | 1.8 | 0 | 1.8 | 801.75 | 801.75 | 1 | 1443.15 | 0 | 0 | 0 | 0 | 1443.15 | 1443.15 | 1 |  | 0 |  | 0
110 | 63892428 | 63913898 | 61306287 | 116 | 1 | 1 | 1 | 3-100-02 |  | Техник II категории | 1369 | 1013 | чел.-ч | чел.-ч | 1 | 0 | -1275334932 | 1.8 | 0 | 0 | 0 | 765.85 | 0 | 0 | 0 | 765.85 | 1 | 1 | 1 | 1 | -2 | 0 | 0 | 1 | 1 | 0 | 1.8 | 1 | 2 | 63913902 | 2 | 131072 | 53 | 1 | 0 | 0 | 0 | 0 | 0 | 0 | 0 | 0 | 0 | 0 | 1378.53 | 1.8 | 0 | 1 | 0 | 0 | 0 | 1378.53 | 1.8 | 0 | 1 | 1378.53 | 1.8 | 0 | 1.8 | 765.85 | 765.85 | 1 | 1378.53 | 0 | 0 | 0 | 0 | 1378.53 | 1378.53 | 1 |  | 0 |  | 0
0

## EtalonRes
28 | 63901777 | 63901765 | 61306140 | 116 | 1 | 1 | 1 | 1-100-42 |  | Средний разряд работы 4,2 | 1191 | 1013 | чел.-ч. | чел.-ч. | 1 | 2.06 | 0 | 0 | 0 | 0 | 0 | 1 | 1 | 2.06 | 2 | 63901766 | 1 | 0 | 0 | 0 | 0 | 0 | 0 | 0 | 0
28 | 63901778 | 63901765 | 61306305 | 116 | 1 | 1 | 1 | 4-100-00 |  | Затраты труда машинистов | 1191 | 1013 | чел.-ч. | чел.-ч. | 1 | 0.31 | 0 | 0 | 0 | 0 | 0 | 1 | 2 | 0.31 | 2 | 63901767 | 2 | 0 | 0 | 0 | 0 | 0 | 0 | 0 | 0
28 | 63901779 | 63901765 | 61428666 | 1 | 1 | 1 | 2 | 91.04.01-041 | ФСЭМ-2022 доп.11, 91.04.01-041, приказ Минстроя России от 07.11.2024 г. № 747/пр | Молотки бурильные легкие при работе от передвижных компрессорных установок | 1368 | 1011 | маш.-ч | маш.-ч | 1 | 0.19 | 0 | 10.23 | 0 | 0 | 0 | 1 | 0 | 0.19 | 2 | 63901768 | 3 | 0 | 0 | 0 | 0 | 0 | 0 | 0 | 0
28 | 63901780 | 63901765 | 61428773 | 1 | 1 | 1 | 2 | 91.05.05-015 | ФСЭМ-2022, 91.05.05-015, приказ Минстроя России от 18.05.2022 г. № 378/пр | Краны на автомобильном ходу, грузоподъемность 16 т | 1368 | 1011 | маш.-ч | маш.-ч | 1 | 0.06 | 0 | 1595.2 | 1076.98 | 0 | 0 | 1 | 0 | 0.06 | 2 | 63901769 | 4 | 0 | 0 | 0 | 0 | 0 | 0 | 0 | 0
28 | 63901781 | 63901765 | 61429674 | 1 | 1 | 1 | 2 | 91.14.02-001 | ФСЭМ-2022 доп.7, 91.14.02-001, приказ Минстроя России от 02.08.2023 г. № 551/пр | Автомобили бортовые, грузоподъемность до 5 т | 1368 | 1011 | маш.-ч | маш.-ч | 1 | 0.06 | 0 | 640.84 | 801.75 | 0 | 0 | 1 | 0 | 0.06 | 2 | 63901770 | 5 | 0 | 0 | 0 | 0 | 0 | 0 | 0 | 0
28 | 63901782 | 63901765 | 61429871 | 1 | 1 | 1 | 2 | 91.17.04-233 | ФСЭМ-2022, 91.17.04-233, приказ Минстроя России от 18.05.2022 г. № 378/пр | Аппараты сварочные для ручной дуговой сварки, сварочный ток до 350 А | 1368 | 1011 | маш.-ч | маш.-ч | 1 | 0.61 | 0 | 32.87 | 0 | 0 | 0 | 1 | 0 | 0.61 | 2 | 63901771 | 6 | 0 | 0 | 0 | 0 | 0 | 0 | 0 | 0
28 | 63901783 | 63901765 | 61429883 | 1 | 1 | 1 | 2 | 91.18.01-007 | ФСЭМ-2022 доп.13, 91.18.01-007, приказ Минстроя России от 07.02.2025 г. № 69/пр | Компрессоры винтовые передвижные с двигателем внутреннего сгорания, давление до 0,7 МПа (7 атм), производительность до 5,4 м3/мин | 1368 | 1011 | маш.-ч | маш.-ч | 1 | 0.19 | 0 | 381.82 | 801.75 | 0 | 0 | 1 | 0 | 0.19 | 2 | 63901772 | 7 | 0 | 0 | 0 | 0 | 0 | 0 | 0 | 0
28 | 63901784 | 63901765 | 61379634 | 1 | 1 | 1 | 3 | 01.7.11.07-0227 | ФСБЦ-2022, 01.7.11.07-0227, приказ Минстроя России от 18.05.2022 г. № 378/пр | Электроды сварочные для сварки низколегированных и углеродистых сталей УОНИ 13/45, Э42А, диаметр 4-5 мм | 1346 | 1009 | кг | кг | 1 | 0.1 | 155.63 | 0 | 0 | 0 | 0 | 1 | 0 | 0.1 | 2 | 63901773 | 8 | 0 | 0 | 0 | 0 | 0 | 0 | 0 | 0
28 | 63901785 | 63901765 | 61380357 | 1 | 1 | 1 | 3 | 01.7.15.03-0042 | ФСБЦ-2022, 01.7.15.03-0042, приказ Минстроя России от 18.05.2022 г. № 378/пр | Болты с гайками и шайбами строительные | 1346 | 1009 | кг | кг | 1 | 0.1 | 174.93 | 0 | 0 | 0 | 0 | 1 | 0 | 0.1 | 2 | 63901774 | 9 | 0 | 0 | 0 | 0 | 0 | 0 | 0 | 0
28 | 63901786 | 63901765 | 61397984 | 1 | 1 | 1 | 3 | 14.4.02.04-0142 | ФСБЦ-2022, 14.4.02.04-0142, приказ Минстроя России от 18.05.2022 г. № 378/пр | Краска масляная МА-0115, мумия, сурик железный | 1346 | 1009 | кг | кг | 1 | 0.02 | 79.88 | 0 | 0 | 0 | 0 | 1 | 0 | 0.02 | 2 | 63901775 | 10 | 0 | 0 | 0 | 0 | 0 | 0 | 0 | 0
28 | 63901787 | 63901765 | 61312129 | 116 | 1 | 1 | 3 | 421/пр_2020_п.75_пп.а |  | Сметная стоимость вспомогательных ненормируемых материальных ресурсов, не учтенная в сметной норме, 2% | 3277935 | 1013 | % | % | 1 | 2 | 0 | 0 | 0 | 0 | 0 | 0 | 0 | 2 | 2 | 63901776 | 11 | 0 | 0 | 0 | 0 | 0 | 0 | 0 | 0
31 | 63901859 | 63901839 | 61306147 | 116 | 1 | 1 | 1 | 1-100-45 |  | Средний разряд работы 4,5 | 1191 | 1013 | чел.-ч. | чел.-ч. | 1 | 2.38 | 0 | 0 | 0 | 0 | 0 | 1 | 1 | 2.38 | 2 | 63901840 | 12 | 0 | 0 | 0 | 0 | 0 | 0 | 0 | 0
31 | 63901860 | 63901839 | 61306305 | 116 | 1 | 1 | 1 | 4-100-00 |  | Затраты труда машинистов | 1191 | 1013 | чел.-ч. | чел.-ч. | 1 | 0.02 | 0 | 0 | 0 | 0 | 0 | 1 | 2 | 0.02 | 2 | 63901841 | 13 | 0 | 0 | 0 | 0 | 0 | 0 | 0 | 0
31 | 63901861 | 63901839 | 61428773 | 1 | 1 | 1 | 2 | 91.05.05-015 | ФСЭМ-2022, 91.05.05-015, приказ Минстроя России от 18.05.2022 г. № 378/пр | Краны на автомобильном ходу, грузоподъемность 16 т | 1368 | 1011 | маш.-ч | маш.-ч | 1 | 0.01 | 0 | 1595.2 | 1076.98 | 0 | 0 | 1 | 0 | 0.01 | 2 | 63901842 | 14 | 0 | 0 | 0 | 0 | 0 | 0 | 0 | 0
31 | 63901862 | 63901839 | 61429674 | 1 | 1 | 1 | 2 | 91.14.02-001 | ФСЭМ-2022 доп.7, 91.14.02-001, приказ Минстроя России от 02.08.2023 г. № 551/пр | Автомобили бортовые, грузоподъемность до 5 т | 1368 | 1011 | маш.-ч | маш.-ч | 1 | 0.01 | 0 | 640.84 | 801.75 | 0 | 0 | 1 | 0 | 0.01 | 2 | 63901843 | 15 | 0 | 0 | 0 | 0 | 0 | 0 | 0 | 0
31 | 63901863 | 63901839 | 61429871 | 1 | 1 | 1 | 2 | 91.17.04-233 | ФСЭМ-2022, 91.17.04-233, приказ Минстроя России от 18.05.2022 г. № 378/пр | Аппараты сварочные для ручной дуговой сварки, сварочный ток до 350 А | 1368 | 1011 | маш.-ч | маш.-ч | 1 | 0.108 | 0 | 32.87 | 0 | 0 | 0 | 1 | 0 | 0.108 | 2 | 63901844 | 16 | 0 | 0 | 0 | 0 | 0 | 0 | 0 | 0
31 | 63901864 | 63901839 | 61430309 | 1 | 1 | 1 | 2 | 91.21.16-012 | ФСЭМ-2022, 91.21.16-012, приказ Минстроя России от 18.05.2022 г. № 378/пр | Прессы гидравлические с электроприводом | 1368 | 1011 | маш.-ч | маш.-ч | 1 | 0.198 | 0 | 16.35 | 0 | 0 | 0 | 1 | 0 | 0.198 | 2 | 63901845 | 17 | 0 | 0 | 0 | 0 | 0 | 0 | 0 | 0
31 | 63901865 | 63901839 | 61376352 | 1 | 1 | 1 | 3 | 01.3.01.02-0002 | ФСБЦ-2022 доп.8, 01.3.01.02-0002, приказ Минстроя России от 14.11.2023 г. № 817/пр | Вазелин технический | 1346 | 1009 | кг | кг | 1 | 0.009 | 150.04 | 0 | 0 | 0 | 0 | 1 | 0 | 0.009 | 2 | 63901846 | 18 | 0 | 0 | 0 | 0 | 0 | 0 | 0 | 0
31 | 63901866 | 63901839 | 61378873 | 1 | 1 | 1 | 3 | 01.7.02.09-0002 | ФСБЦ-2022, 01.7.02.09-0002, приказ Минстроя России от 18.05.2022 г. № 378/пр | Шпагат бумажный, диаметр 2,5 мм | 1346 | 1009 | кг | кг | 1 | 0.004 | 187.38 | 0 | 0 | 0 | 0 | 1 | 0 | 0.004 | 2 | 63901847 | 19 | 0 | 0 | 0 | 0 | 0 | 0 | 0 | 0
31 | 63901867 | 63901839 | 61378897 | 1 | 1 | 1 | 3 | 01.7.03.04-0001 | ФСБЦ-2022, 01.7.03.04-0001, приказ Минстроя России от 18.05.2022 г. № 378/пр | Электроэнергия | 1383 | 1013 | КВТ-Ч | КВТ-Ч | 1 | 0.0208 | 7 | 0 | 0 | 0 | 0 | 1 | 0 | 0.0208 | 2 | 63901848 | 20 | 0 | 0 | 0 | 0 | 0 | 0 | 0 | 0
31 | 63901868 | 63901839 | 61379050 | 1 | 1 | 1 | 3 | 01.7.06.05-0041 | ФСБЦ-2022, 01.7.06.05-0041, приказ Минстроя России от 18.05.2022 г. № 378/пр | Ленты изоляционные хлопчатобумажные прорезиненные для электромонтажных и ремонтных работ, цвет черный, ширина 20 мм, толщина 0,35 мм | 1301 | 1003 | м | м | 1 | 3.5 | 5.87 | 0 | 0 | 0 | 0 | 1 | 0 | 3.5 | 2 | 63901849 | 21 | 0 | 0 | 0 | 0 | 0 | 0 | 0 | 0
31 | 63901869 | 63901839 | 61379634 | 1 | 1 | 1 | 3 | 01.7.11.07-0227 | ФСБЦ-2022, 01.7.11.07-0227, приказ Минстроя России от 18.05.2022 г. № 378/пр | Электроды сварочные для сварки низколегированных и углеродистых сталей УОНИ 13/45, Э42А, диаметр 4-5 мм | 1346 | 1009 | кг | кг | 1 | 0.07 | 155.63 | 0 | 0 | 0 | 0 | 1 | 0 | 0.07 | 2 | 63901850 | 22 | 0 | 0 | 0 | 0 | 0 | 0 | 0 | 0
31 | 63901870 | 63901839 | 61380357 | 1 | 1 | 1 | 3 | 01.7.15.03-0042 | ФСБЦ-2022, 01.7.15.03-0042, приказ Минстроя России от 18.05.2022 г. № 378/пр | Болты с гайками и шайбами строительные | 1346 | 1009 | кг | кг | 1 | 0.431 | 174.93 | 0 | 0 | 0 | 0 | 1 | 0 | 0.431 | 2 | 63901851 | 23 | 0 | 0 | 0 | 0 | 0 | 0 | 0 | 0
31 | 63901871 | 63901839 | 61380423 | 1 | 1 | 1 | 3 | 01.7.15.07-0014 | ФСБЦ-2022, 01.7.15.07-0014, приказ Минстроя России от 18.05.2022 г. № 378/пр | Дюбели распорные полипропиленовые | 1425 | 1013 | 100 ШТ | 100 ШТ | 1 | 0.014 | 41.71 | 0 | 0 | 0 | 0 | 1 | 0 | 0.014 | 2 | 63901852 | 24 | 0 | 0 | 0 | 0 | 0 | 0 | 0 | 0
31 | 63901872 | 63901839 | 61381514 | 1 | 1 | 1 | 3 | 01.7.20.04-0005 | ФСБЦ-2022, 01.7.20.04-0005, приказ Минстроя России от 18.05.2022 г. № 378/пр | Нитки швейные армированные | 1346 | 1009 | кг | кг | 1 | 0.002 | 395.65 | 0 | 0 | 0 | 0 | 1 | 0 | 0.002 | 2 | 63901853 | 25 | 0 | 0 | 0 | 0 | 0 | 0 | 0 | 0
31 | 63901873 | 63901839 | 61385658 | 1 | 1 | 1 | 3 | 07.2.07.04-0007 | ФСБЦ-2022, 07.2.07.04-0007, приказ Минстроя России от 18.05.2022 г. № 378/пр | Конструкции стальные индивидуального изготовления из сортового проката | 1348 | 1009 | т | т | 1000 | 0.003 | 105278.81 | 0 | 0 | 0 | 0 | 1 | 0 | 0.003 | 2 | 63901854 | 26 | 0 | 0 | 0 | 0 | 0 | 0 | 0 | 0
31 | 63901874 | 63901839 | 61397984 | 1 | 1 | 1 | 3 | 14.4.02.04-0142 | ФСБЦ-2022, 14.4.02.04-0142, приказ Минстроя России от 18.05.2022 г. № 378/пр | Краска масляная МА-0115, мумия, сурик железный | 1346 | 1009 | кг | кг | 1 | 0.047 | 79.88 | 0 | 0 | 0 | 0 | 1 | 0 | 0.047 | 2 | 63901855 | 27 | 0 | 0 | 0 | 0 | 0 | 0 | 0 | 0
31 | 63901875 | 63901839 | 61398030 | 1 | 1 | 1 | 3 | 14.4.03.06-0001 | ФСБЦ-2022 доп.9, 14.4.03.06-0001, приказ Минстроя России от 16.02.2024 г. № 102/пр | Лак электроизоляционный МЛ-92 | 1346 | 1009 | кг | кг | 1 | 0.016 | 157.44 | 0 | 0 | 0 | 0 | 1 | 0 | 0.016 | 2 | 63901856 | 28 | 0 | 0 | 0 | 0 | 0 | 0 | 0 | 0
31 | 63901876 | 63901839 | 61405577 | 1 | 1 | 1 | 3 | 20.1.02.23-0082 | ФСБЦ-2022, 20.1.02.23-0082, приказ Минстроя России от 18.05.2022 г. № 378/пр | Перемычки гибкие, тип ПГС-50 | 1455 | 1013 | 10 ШТ | 10 ШТ | 1 | 0.1 | 944.69 | 0 | 0 | 0 | 0 | 1 | 0 | 0.1 | 2 | 63901857 | 29 | 0 | 0 | 0 | 0 | 0 | 0 | 0 | 0
31 | 63901877 | 63901839 | 61312129 | 116 | 1 | 1 | 3 | 421/пр_2020_п.75_пп.а |  | Сметная стоимость вспомогательных ненормируемых материальных ресурсов, не учтенная в сметной норме, 2% | 3277935 | 1013 | % | % | 1 | 2 | 0 | 0 | 0 | 0 | 0 | 0 | 0 | 2 | 2 | 63901858 | 30 | 0 | 0 | 0 | 0 | 0 | 0 | 0 | 0
34 | 63902366 | 63902357 | 61306263 | 116 | 1 | 1 | 1 | 2-100-02 |  | Рабочий 2 разряда | 1369 | 1013 | чел.-ч | чел.-ч | 1 | 0.02 | 0 | 0 | 0 | 0 | 0 | 1 | 1 | 0.02 | 2 | 63902358 | 31 | 0 | 0 | 0 | 0 | 0 | 0 | 0 | 0
34 | 63902367 | 63902357 | 61306265 | 116 | 1 | 1 | 1 | 2-100-03 |  | Рабочий 3 разряда | 1369 | 1013 | чел.-ч | чел.-ч | 1 | 10.75 | 0 | 0 | 0 | 0 | 0 | 1 | 1 | 10.75 | 2 | 63902359 | 32 | 0 | 0 | 0 | 0 | 0 | 0 | 0 | 0
34 | 63902368 | 63902357 | 61306269 | 116 | 1 | 1 | 1 | 2-100-04 |  | Рабочий 4 разряда | 1369 | 1013 | чел.-ч | чел.-ч | 1 | 4.83 | 0 | 0 | 0 | 0 | 0 | 1 | 1 | 4.83 | 2 | 63902360 | 33 | 0 | 0 | 0 | 0 | 0 | 0 | 0 | 0
34 | 63902369 | 63902357 | 61306305 | 116 | 1 | 1 | 1 | 4-100-00 |  | Затраты труда машинистов | 1191 | 1013 | чел.-ч. | чел.-ч. | 1 | 0.01 | 0 | 0 | 0 | 0 | 0 | 1 | 2 | 0.01 | 2 | 63902361 | 34 | 0 | 0 | 0 | 0 | 0 | 0 | 0 | 0
34 | 63902370 | 63902357 | 61429674 | 1 | 1 | 1 | 2 | 91.14.02-001 | ФСЭМ-2022 доп.7, 91.14.02-001, приказ Минстроя России от 02.08.2023 г. № 551/пр | Автомобили бортовые, грузоподъемность до 5 т | 1368 | 1011 | маш.-ч | маш.-ч | 1 | 0.01 | 0 | 640.84 | 801.75 | 0 | 0 | 1 | 0 | 0.01 | 2 | 63902362 | 35 | 0 | 0 | 0 | 0 | 0 | 0 | 0 | 0
34 | 63902371 | 63902357 | 61378897 | 1 | 1 | 1 | 3 | 01.7.03.04-0001 | ФСБЦ-2022, 01.7.03.04-0001, приказ Минстроя России от 18.05.2022 г. № 378/пр | Электроэнергия | 1383 | 1013 | КВТ-Ч | КВТ-Ч | 1 | 4.42 | 7 | 0 | 0 | 0 | 0 | 1 | 0 | 4.42 | 2 | 63902363 | 36 | 0 | 0 | 0 | 0 | 0 | 0 | 0 | 0
34 | 63902372 | 63902357 | 61380458 | 1 | 1 | 1 | 3 | 01.7.15.07-0152 | ФСБЦ-2022, 01.7.15.07-0152, приказ Минстроя России от 18.05.2022 г. № 378/пр | Дюбели пластмассовые с шурупами, диаметр 6 мм, длина 35 мм, диаметр шурупа 3,5 мм, длина шурупа 50 мм | 1425 | 1013 | 100 ШТ | 100 ШТ | 1 | 2.09 | 52.34 | 0 | 0 | 0 | 0 | 1 | 0 | 2.09 | 2 | 63902364 | 37 | 0 | 0 | 0 | 0 | 0 | 0 | 0 | 0
34 | 63902373 | 63902357 | 61312129 | 116 | 1 | 1 | 3 | 421/пр_2020_п.75_пп.а |  | Сметная стоимость вспомогательных ненормируемых материальных ресурсов, не учтенная в сметной норме, 2% | 3277935 | 1013 | % | % | 1 | 2 | 0 | 0 | 0 | 0 | 0 | 0 | 0 | 2 | 2 | 63902365 | 38 | 0 | 0 | 0 | 0 | 0 | 0 | 0 | 0
37 | 65058627 | 65058603 | 61306120 | 116 | 1 | 1 | 1 | 1-100-35 |  | Средний разряд работы 3,5 | 1191 | 1013 | чел.-ч. | чел.-ч. | 1 | 17.26 | 0 | 0 | 0 | 756.87 | 0 | 1 | 1 | 17.26 | 2 | 65058627 | 39 | 0 | 0 | 0 | 0 | 0 | 0 | 0 | 0
37 | 65058628 | 65058603 | 61306305 | 116 | 1 | 1 | 1 | 4-100-00 |  | Затраты труда машинистов | 1191 | 1013 | чел.-ч. | чел.-ч. | 1 | 2.32 | 0 | 0 | 0 | 0 | 0 | 1 | 2 | 2.32 | 2 | 65058628 | 40 | 0 | 0 | 0 | 0 | 0 | 0 | 0 | 0
37 | 65058629 | 65058603 | 61428773 | 1 | 1 | 1 | 2 | 91.05.05-015 | ФСЭМ-2022, 91.05.05-015, приказ Минстроя России от 18.05.2022 г. № 378/пр | Краны на автомобильном ходу, грузоподъемность 16 т | 1368 | 1011 | маш.-ч | маш.-ч | 1 | 1.16 | 0 | 1595.2 | 1076.98 | 0 | 0 | 1 | 0 | 1.16 | 2 | 65058629 | 41 | 0 | 0 | 0 | 0 | 0 | 0 | 0 | 0
37 | 65058630 | 65058603 | 61428870 | 1 | 1 | 1 | 2 | 91.06.01-003 | ФСЭМ-2022, 91.06.01-003, приказ Минстроя России от 18.05.2022 г. № 378/пр | Домкраты гидравлические, грузоподъемность 63-100 т | 1368 | 1011 | маш.-ч | маш.-ч | 1 | 4.74 | 0 | 2.54 | 0 | 0 | 0 | 1 | 0 | 4.74 | 2 | 65058630 | 42 | 0 | 0 | 0 | 0 | 0 | 0 | 0 | 0
37 | 65058631 | 65058603 | 61428978 | 1 | 1 | 1 | 2 | 91.06.07-007 | ФСЭМ-2022, 91.06.07-007, приказ Минстроя России от 18.05.2022 г. № 378/пр | Тали электрические общего назначения, грузоподъемность 10 т | 1368 | 1011 | маш.-ч | маш.-ч | 1 | 4.74 | 0 | 26.09 | 0 | 0 | 0 | 1 | 0 | 4.74 | 2 | 65058631 | 43 | 0 | 0 | 0 | 0 | 0 | 0 | 0 | 0
37 | 65058632 | 65058603 | 61429257 | 1 | 1 | 1 | 2 | 91.09.02-009 | ФСЭМ-2022, 91.09.02-009, приказ Минстроя России от 18.05.2022 г. № 378/пр | Вагонетки неопрокидные, вместимость 3,3 м3 | 1368 | 1011 | маш.-ч | маш.-ч | 1 | 0.49 | 0 | 16.03 | 0 | 0 | 0 | 1 | 0 | 0.49 | 2 | 65058632 | 44 | 0 | 0 | 0 | 0 | 0 | 0 | 0 | 0
37 | 65058633 | 65058603 | 61429676 | 1 | 1 | 1 | 2 | 91.14.02-003 | ФСЭМ-2022, 91.14.02-003, приказ Минстроя России от 18.05.2022 г. № 378/пр | Автомобили бортовые, грузоподъемность до 10 т | 1368 | 1011 | маш.-ч | маш.-ч | 1 | 1.16 | 0 | 896.96 | 801.75 | 0 | 0 | 1 | 0 | 1.16 | 2 | 65058633 | 45 | 0 | 0 | 0 | 0 | 0 | 0 | 0 | 0
37 | 65058634 | 65058603 | 61430414 | 1 | 1 | 1 | 2 | 91.21.22-401 | ФСЭМ-2022, 91.21.22-401, приказ Минстроя России от 18.05.2022 г. № 378/пр | Тележки кабельные | 1368 | 1011 | маш.-ч | маш.-ч | 1 | 4.89 | 0 | 5.16 | 0 | 0 | 0 | 1 | 0 | 4.89 | 2 | 65058634 | 46 | 0 | 0 | 0 | 0 | 0 | 0 | 0 | 0
37 | 65058635 | 65058603 | 61379064 | 1 | 1 | 1 | 3 | 01.7.06.07-0002 | ФСБЦ-2022, 01.7.06.07-0002, приказ Минстроя России от 18.05.2022 г. № 378/пр | Ленты монтажные из пластмассы для бандажирования проводов, скрепляются пластмассовыми кнопками, ширина 10 мм | 1302 | 1003 | 10 м | 10 м | 10 | 0.3 | 37.71 | 0 | 0 | 0 | 0 | 1 | 0 | 0.3 | 2 | 65058635 | 47 | 0 | 0 | 0 | 0 | 0 | 0 | 0 | 0
37 | 65058636 | 65058603 | 61389560 | 1 | 1 | 1 | 3 | 10.3.02.03-0011 | ФСБЦ-2022, 10.3.02.03-0011, приказ Минстроя России от 18.05.2022 г. № 378/пр | Припои оловянно-свинцовые бессурьмянистые, марка ПОС30 | 1346 | 1009 | кг | кг | 1 | 0.5 | 931.11 | 0 | 0 | 0 | 0 | 1 | 0 | 0.5 | 2 | 65058636 | 48 | 0 | 0 | 0 | 0 | 0 | 0 | 0 | 0
37 | 65058637 | 65058603 | 61398016 | 1 | 1 | 1 | 3 | 14.4.03.03-0102 | ФСБЦ-2022 доп.4, 14.4.03.03-0102, приказ Минстроя России от 27.12.2022 г. № 1133/пр | Лак битумный БТ-577 | 1348 | 1009 | т | т | 1000 | 0.0005 | 80020.98 | 0 | 0 | 0 | 0 | 1 | 0 | 0.0005 | 2 | 65058637 | 49 | 0 | 0 | 0 | 0 | 0 | 0 | 0 | 0
37 | 65058638 | 65058603 | 61407074 | 1 | 1 | 1 | 3 | 20.2.10.03-0002 | ФСБЦ-2022, 20.2.10.03-0002, приказ Минстроя России от 18.05.2022 г. № 378/пр | Наконечники кабельные медные для электротехнических установок | 1425 | 1013 | 100 ШТ | 100 ШТ | 1 | 0.02 | 10102.23 | 0 | 0 | 0 | 0 | 1 | 0 | 0.02 | 2 | 65058638 | 50 | 0 | 0 | 0 | 0 | 0 | 0 | 0 | 0
37 | 65058639 | 65058603 | 61312129 | 116 | 1 | 1 | 3 | 421/пр_2020_п.75_пп.а |  | Сметная стоимость вспомогательных ненормируемых материальных ресурсов, не учтенная в сметной норме, 2% | 3277935 | 1013 | % | % | 1 | 2 | 0 | 0 | 0 | 0 | 0 | 0 | 0 | 2 | 2 | 65058639 | 51 | 0 | 0 | 0 | 0 | 0 | 0 | 0 | 0
110 | 63913901 | 63913898 | 61306269 | 116 | 1 | 1 | 1 | 2-100-04 |  | Рабочий 4 разряда | 1369 | 1013 | чел.-ч | чел.-ч | 1 | 1.8 | 0 | 0 | 0 | 0 | 0 | 1 | 1 | 1.8 | 2 | 63913899 | 52 | 0 | 0 | 0 | 0 | 0 | 0 | 0 | 0
110 | 63913902 | 63913898 | 61306287 | 116 | 1 | 1 | 1 | 3-100-02 |  | Техник II категории | 1369 | 1013 | чел.-ч | чел.-ч | 1 | 1.8 | 0 | 0 | 0 | 0 | 0 | 1 | 1 | 1.8 | 2 | 63913900 | 53 | 0 | 0 | 0 | 0 | 0 | 0 | 0 | 0

## SrcKA
0 | Smeta.RU (495) 974-1589 |  | _PS_ |  | 0 | 0 | 0 | Smeta.RU |  | 0 | 30280 | 10 | 12 | 0 | 0 | 3
[5 empty] | SAP: I-343246 | 343246_ЗЭС_РЕМ_25 от 22.09.2025 (SAPI-343246, ОДИН, РЕК ТП, Жуковка-2) | [27 empty] | 46113 | [10 empty] | 0
|  |  |  | Конъюнктурный анализ | [23 empty] | 4
| 25.1 | 1 | ТЦ_27.12.22.000_77_5001055273_01.04.2026_02_25.1 | Выключатель автоматический ВА57-35-250А | 27.12.22.000 | шт. | 9245.17 | 11279.1074 | 277.36 | 9712.98 | 22 | 46113 | 2 | ООО "КОМПАНИЯ АЛЬЯНС-КАБЕЛЬ" | Москва | 5001055273 | 501201001 | www.a-cab.ru | 77 | 2 | 190.45 | 0 | 0 | РФ | 3 | *1 | 9245.17 | 1 | 0 | 1 | 3 | шт. | Выключатель автоматический ВА57-35-250А | 46146.4085 | 63901885 | 0 | 0 | 0 | 0 | 0 | 0 | 0 | 0 | 0
| 25.2 | 0 | ТЦ_27.12.22.000_77_7719546987_01.04.2026_02_25.2 | Выключатель автоматический ВА57-35-250А | 27.12.22.000 | шт. | 9522.52 | 11617.4744 | 285.68 | 10004.36 | 22 | 46113 | 2 | ООО Торговая компания "Норма-кабель" | Москва | 7719546987 | 504101001 | www.sip2a.ru | 77 | 2 | 196.16 | 0 | 0 | РФ | 3 | *1 | 9522.52 | 1 | 0 | 1 | 3 | шт. | Выключатель автоматический ВА57-35-250А | 46146.4085 | 63901885 | 0 | 0 | 0 | 0 | 0 | 0 | 0 | 0 | 0
| 25.3 | 0 | ТЦ_27.12.22.000_77_5036090504_01.04.2026_02_25.3 | Выключатель автоматический ВА57-35-250А | 27.12.22.000 | шт. | 9707.43 | 11843.0646 | 291.22 | 10198.62 | 22 | 46113 | 2 | ООО "АРМАТЕХ" | Москва | 5036090504 | 503601001 | www.armatech.group | 77 | 2 | 199.97 | 0 | 0 | РФ | 3 | *1 | 9707.43 | 1 | 0 | 1 | 3 | шт. | Выключатель автоматический ВА57-35-250А | 46146.4085 | 63901885 | 0 | 0 | 0 | 0 | 0 | 0 | 0 | 0 | 0
| 45.1 | 1 | ТЦ_27.33.13.120_77_5001055273_01.04.2026_02_45.1 | Кабель силовой АВВГнг 4х120 мм2 | 27.33.13.120 | м | 1012.95 | 1235.8 | 30.39 | 1064.21 | 22 | 46113 | 2 | ООО "КОМПАНИЯ АЛЬЯНС-КАБЕЛЬ" | Москва | 5001055273 | 501201001 | www.a-cab.ru | 77 | 2 | 20.87 | 0 | 0 | РФ | 3 | *1 | 1012.95 | 1 | 0 | 1 | 3 | м | Кабель силовой АВВГнг 4х120 мм2 | 46155.6789 | 63902423 | 0 | 0 | 0 | 0 | 0 | 0 | 0 | 0 | 0
| 45.2 | 0 | ТЦ_27.33.13.120_77_7719546987_01.04.2026_02_45.2 | Кабель силовой АВВГнг 4х120 мм2 | 27.33.13.120 | м | 1043.34 | 1272.88 | 31.3 | 1096.13 | 22 | 46113 | 2 | ООО Торговая компания "Норма-кабель" | Москва | 7719546987 | 504101001 | www.sip2a.ru | 77 | 2 | 21.49 | 0 | 0 | РФ | 3 | *1 | 1043.34 | 1 | 0 | 1 | 3 | м | Кабель силовой АВВГнг 4х120 мм2 | 46155.6789 | 63902423 | 0 | 0 | 0 | 0 | 0 | 0 | 0 | 0 | 0
| 45.3 | 0 | ТЦ_27.33.13.120_77_5036090504_01.04.2026_02_45.3 | Кабель силовой АВВГнг 4х120 мм2 | 27.33.13.120 | м | 1095.5 | 1336.51 | 32.87 | 1150.94 | 22 | 46113 | 2 | ООО "АРМАТЕХ" | Москва | 5036090504 | 503601001 | www.armatech.group | 77 | 2 | 22.57 | 0 | 0 | РФ | 3 | *1 | 1095.5 | 1 | 0 | 1 | 3 | м | Кабель силовой АВВГнг 4х120 мм2 | 46155.6789 | 63902423 | 0 | 0 | 0 | 0 | 0 | 0 | 0 | 0 | 0

## вынос осей тп (hidden)
Смета № 01-01-01
ТИТУЛ ОБЪЕКТА
Вынос в натуру осей КТП
Сметный расчет составлен по Приказу Минстроя России от 2 декабря 2024 г. № 812/пр «Об установлении нормативных затрат на работы по инженерно­-геодезическим изысканиям и о признании утратившим силу приказа Минстроя России от 30 марта 2022 г. № 221/пр»
№ п/п | Наименования и характеристика работ | Обоснование | Ед. изм. | Кол-во | Базовая цена | стоимость
1.1 | Вынос в натуру контура зданий или сооружений при количестве углов не более 4х | ПРИКАЗ от 2 декабря 2024 г. N 812/пр табл.69 п.1 | 1 контур | 1 | 17194 | 17194
1.2 | Стоимость работ по ИГДИ, выполняемых работниками по месту их постоянной работы | ПРИКАЗ от 2 декабря 2024 г. N 812/пр табл.1 п.1 К=0,66 |  |  |  | 11348.04
1.3 | Выполнение работ в неблагоприятный период года | ПРИКАЗ от 2 декабря 2024 г. N 812/пр табл. 2 п.4 29% |  |  |  | 14638.9716
1.4 | Дополнительные затраты на внешний транспорт | НЗ на работы по ИГДИ 2024г. П. 28, Таб 3, №1 |  |  |  | 0
1.5 |  | Х1=250 тыс.руб, Y1=13,2% |  |  |  | 1932.3443
2 | ИТОГО полевые и камеральные в ценах 2024г. : |  |  |  |  | 16571.3159
3 | Итого по смете |  |  |  |  | 16571.3159
4 | Итого с учетом К=1,13 (индекс пересчёта на 1 кв.2025г. (письмо Минстроя России) |  |  |  |  | 18725.5869
| Составил |  | Гаджиев Б. А.
Проверил:

## вынос осей ГРЩ-0,4 (hidden)
Смета № 01-01-02
ТИТУЛ ОБЪЕКТА
Вынос в натуру осей ГРЩ-0,4кВ
Сметный расчет составлен по Приказу Минстроя России от 2 декабря 2024 г. № 812/пр «Об установлении нормативных затрат на работы по инженерно­-геодезическим изысканиям и о признании утратившим силу приказа Минстроя России от 30 марта 2022 г. № 221/пр»
№ п/п | Наименования и характеристика работ | Обоснование | Ед. изм. | Кол-во | Базовая цена | стоимость
1.1 | Вынос в натуру контура зданий или сооружений при количестве углов не более 4х | ПРИКАЗ от 2 декабря 2024 г. N 812/пр табл.69 п.1 | 1 контур | 1 | 17194 | 17194
1.2 | Стоимость работ по ИГДИ, выполняемых работниками по месту их постоянной работы | ПРИКАЗ от 2 декабря 2024 г. N 812/пр табл.1 п.1 К=0,66 |  |  |  | 11348.04
1.3 | Выполнение работ в неблагоприятный период года | ПРИКАЗ от 2 декабря 2024 г. N 812/пр табл. 2 п.4 29% |  |  |  | 14638.9716
1.4 | Дополнительные затраты на внешний транспорт | НЗ на работы по ИГДИ 2024г. П. 28, Таб 3, №1 |  |  |  | 0
1.5 |  | Х1=250 тыс.руб, Y1=13,2% |  |  |  | 1932.3443
2 | ИТОГО полевые и камеральные в ценах 2024г. : |  |  |  |  | 16571.3159
3 | Итого по смете |  |  |  |  | 16571.3159
4 | Итого с учетом К=1,13 (индекс пересчёта на 1 кв.2025г. (письмо Минстроя России) |  |  |  |  | 18725.5869
| Составил |  | Гаджиев Б. А.
Проверил:

## вынос осей ВЛ-0,4кВ (hidden)
Смета № 01-01-03
ТИТУЛ ОБЪЕКТА
Вынос в натуру осей трассы воздушной линии ВЛ-0,4кВ
Сметный расчет составлен по Приказу Минстроя России от 2 декабря 2024 г. № 812/пр «Об установлении нормативных затрат на работы по инженерно­-геодезическим изысканиям и о признании утратившим силу приказа Минстроя России от 30 марта 2022 г. № 221/пр»
№ п/п | Наименования и характеристика работ | Обоснование | Ед. изм. | Кол-во | Базовая цена | стоимость
1.1 | Вынос на местность и закрепление трасс ВЛ и КЛ в условиях выполнения полевых работ | ПРИКАЗ от 2 декабря 2024 г. N 812/пр табл.58 п.1, I кат. | 1 км | 0.001 | 10693 | 10.693
1.2 | Стоимость работ по ИГДИ, выполняемых работниками по месту их постоянной работы | ПРИКАЗ от 2 декабря 2024 г. N 812/пр табл.1 п.1 К=0,66 |  |  |  | 7.0574
1.3 | Выполнение работ в неблагоприятный период года | ПРИКАЗ от 2 декабря 2024 г. N 812/пр табл. 2 п.4 29% |  |  |  | 9.104
1.4 | Дополнительные затраты на внешний транспорт | НЗ на работы по ИГДИ 2024г. П. 28, Таб 3, №1 |  |  |  | 0
1.5 |  | Х1=250 тыс.руб, Y1=13,2% |  |  |  | 1.2017
2 | ИТОГО полевые и камеральные в ценах 2024г. : |  |  |  |  | 10.3058
3 | Итого по смете |  |  |  |  | 10.3058
4 | Итого с учетом К=1,13 (индекс пересчёта на 1 кв.2025г. (письмо Минстроя России) |  |  |  |  | 11.6455
| Составил |  | Гаджиев Б. А.
Проверил:

## вынос осей ВЛ-10кВ (hidden)
Смета № 01-01-04
ТИТУЛ ОБЪЕКТА
Вынос в натуру осей трассы воздушной линии ВЛ-10кВ
Сметный расчет составлен по Приказу Минстроя России от 2 декабря 2024 г. № 812/пр «Об установлении нормативных затрат на работы по инженерно­-геодезическим изысканиям и о признании утратившим силу приказа Минстроя России от 30 марта 2022 г. № 221/пр»
№ п/п | Наименования и характеристика работ | Обоснование | Ед. изм. | Кол-во | Базовая цена | стоимость
1.1 | Вынос на местность и закрепление трасс ВЛ и КЛ в условиях выполнения полевых работ | ПРИКАЗ от 2 декабря 2024 г. N 812/пр табл.58 п.1, I кат. | 1 км | 0.001 | 10693 | 10.693
1.2 | Стоимость работ по ИГДИ, выполняемых работниками по месту их постоянной работы | ПРИКАЗ от 2 декабря 2024 г. N 812/пр табл.1 п.1 К=0,66 |  |  |  | 7.0574
1.3 | Выполнение работ в неблагоприятный период года | ПРИКАЗ от 2 декабря 2024 г. N 812/пр табл. 2 п.4 29% |  |  |  | 9.104
1.4 | Дополнительные затраты на внешний транспорт | НЗ на работы по ИГДИ 2024г. П. 28, Таб 3, №1 |  |  |  | 0
1.5 |  | Х1=250 тыс.руб, Y1=13,2% |  |  |  | 1.2017
2 | ИТОГО полевые и камеральные в ценах 2024г. : |  |  |  |  | 10.3058
3 | Итого по смете |  |  |  |  | 10.3058
4 | Итого с учетом К=1,13 (индекс пересчёта на 1 кв.2025г. (письмо Минстроя России) |  |  |  |  | 11.6455
| Составил |  | Гаджиев Б. А.
Проверил:

## вынос осей КЛ-10кВ (hidden)
Смета № 01-01-05
ТИТУЛ ОБЪЕКТА
Вынос в натуру осей трассы кабельной линии КЛ-10кВ
Сметный расчет составлен по Приказу Минстроя России от 2 декабря 2024 г. № 812/пр «Об установлении нормативных затрат на работы по инженерно­-геодезическим изысканиям и о признании утратившим силу приказа Минстроя России от 30 марта 2022 г. № 221/пр»
№ п/п | Наименования и характеристика работ | Обоснование | Ед. изм. | Кол-во | Базовая цена | стоимость
1.1 | Вынос на местность и закрепление трасс ВЛ и КЛ в условиях выполнения полевых работ | ПРИКАЗ от 2 декабря 2024 г. N 812/пр табл.58 п.1, I кат. | 1 км | 0.001 | 10693 | 10.693
1.2 | Стоимость работ по ИГДИ, выполняемых работниками по месту их постоянной работы | ПРИКАЗ от 2 декабря 2024 г. N 812/пр табл.1 п.1 К=0,66 |  |  |  | 7.0574
1.3 | Выполнение работ в неблагоприятный период года | ПРИКАЗ от 2 декабря 2024 г. N 812/пр табл. 2 п.4 29% |  |  |  | 9.104
1.4 | Дополнительные затраты на внешний транспорт | НЗ на работы по ИГДИ 2024г. П. 28, Таб 3, №1 |  |  |  | 0
1.5 |  | Х1=250 тыс.руб, Y1=13,2% |  |  |  | 1.2017
2 | ИТОГО полевые и камеральные в ценах 2024г. : |  |  |  |  | 10.3058
3 | Итого по смете |  |  |  |  | 10.3058
4 | Итого с учетом К=1,13 (индекс пересчёта на 1 кв.2025г. (письмо Минстроя России) |  |  |  |  | 11.6455
| Составил |  | Гаджиев Б. А.
Проверил:

## вынос осей КЛ-0,4кВ (hidden)
Смета № 01-01-06
ТИТУЛ ОБЪЕКТА
Вынос в натуру осей трассы кабельной линии КЛ-0,4кВ
Сметный расчет составлен по Приказу Минстроя России от 2 декабря 2024 г. № 812/пр «Об установлении нормативных затрат на работы по инженерно­-геодезическим изысканиям и о признании утратившим силу приказа Минстроя России от 30 марта 2022 г. № 221/пр»
№ п/п | Наименования и характеристика работ | Обоснование | Ед. изм. | Кол-во | Базовая цена | стоимость
1.1 | Вынос на местность и закрепление трасс ВЛ и КЛ в условиях выполнения полевых работ | ПРИКАЗ от 2 декабря 2024 г. N 812/пр табл.58 п.1, I кат. | 1 км | 0.001 | 10693 | 10.693
1.2 | Стоимость работ по ИГДИ, выполняемых работниками по месту их постоянной работы | ПРИКАЗ от 2 декабря 2024 г. N 812/пр табл.1 п.1 К=0,66 |  |  |  | 7.0574
1.3 | Выполнение работ в неблагоприятный период года | ПРИКАЗ от 2 декабря 2024 г. N 812/пр табл. 2 п.4 29% |  |  |  | 9.104
1.4 | Дополнительные затраты на внешний транспорт | НЗ на работы по ИГДИ 2024г. П. 28, Таб 3, №1 |  |  |  | 0
1.5 |  | Х1=250 тыс.руб, Y1=13,2% |  |  |  | 1.2017
2 | ИТОГО полевые и камеральные в ценах 2024г. : |  |  |  |  | 10.3058
3 | Итого по смете |  |  |  |  | 10.3058
4 | Итого с учетом К=1,13 (индекс пересчёта на 1 кв.2025г. (письмо Минстроя России) |  |  |  |  | 11.6455
| Составил |  | Гаджиев Б. А.
Проверил:

## ЛС (hidden)
Система ПИР v. 2.17.5. (c) ООО Компания Инфострой. (Ф2П 707/пр) |  |  |  |  | Приложение №7 к приказу МС №707/пр от 01.10.2021г. Форма 2П
Смета № ЛС 12-01-01
на проектные работы
Реконструкция РУ-0,4 кВ КТП-10/0,4 кВ №22940 с установкой автоматического выключателя ПС-110 кВ №67 "Усово", в т.ч. ПИР, МО, Одинцовский р-н, г.о.Одинцовский, посёлок дачного хозяйства "Жуковка", Жуковка-2, 50:20:0010410:1910
(наименование стройки)
Заказчик |  | Западные электрические сети-филиал ПАО "Россети Московский регион", 143006, Московская область, город Одинцово, Транспортный проезд, дом 32
(наименование организации)
Проектная организация |  |  | ООО "СК СИСТЕМА" 140070, МО, г. Люберцы, раб. пос. Томилино, ул. Гаршина, д. 11, эт/пом 8/8, 11,12,13
(наименование организации)
Составлена в уровне цен на 01.01.2021 года
№ п/п | Наименование объекта проектирования или вида проектных работ |  |  | Наименование, номера глав, таблиц, параграфов и пунктов МНЗ на проектные работы |  | Расчет стоимости | Сметная стоимость, Тыс. руб.
1 | Мачтовая трансформаторная подстанция полной мощностью 1х250кВА |  |  | НЗ-2021-МС847-3.13-005.1 (Табл.3.13 п.1) |  | 38,6*1 | 38.6
Стадия - "Не определена";
1 | Комплектная трансформаторная подстанция класса напряжения 6-10 кВ на номинальное напряжение на стороне низкого напряжения 0,23-0,69 кВ проходная, киоскового типа, с количеством ячеек до 8, оборудованная распределительными устройствами высокого и низкого напряжения, автоматического включения резерва, полной мощностью до 1х630 кВА включительно (40кВА, в габ. УКАЗАТЬ) |  |  | НЗ-2021-МС847-3.13-005.1 (Табл.3.13 п.5.1) |  | 80,8 * (0,7) | 56.56 | ВАРИАНТЫ БАЗОВЫХ ЦЕН для КПТ 1х630кВА = 80,8 (Табл.3.13 п.5.1) для КПТ 1х1000кВА и выше = 172,7 (Табл.3.13 п.5.2)
Стадия - "Не определена";
1) К=0,7 - (Табл.3.13.1 п.8) Проектирование комплектных подстанций с мощностью трансформаторов 160 кВА и ниже
1 | Комплектная трансформаторная подстанция класса напряжения 6-10 кВ на номинальное напряжение на стороне низкого напряжения 0,23-0,69 кВ проходная, киоскового типа, с количеством ячеек до 8, оборудованная распределительными устройствами высокого и низкого напряжения, автоматического включения резерва, полной мощностью до 1х630 кВА включительно (63кВА, в габ. УКАЗАТЬ) |  |  | НЗ-2021-МС847-3.13-005.1 (Табл.3.13 п.5.1) |  | 80,8 * (0,7) | 56.56
Стадия - "Не определена";
1) К=0,7 - (Табл.3.13.1 п.8) Проектирование комплектных подстанций с мощностью трансформаторов 160 кВА и ниже
1 | Комплектная трансформаторная подстанция класса напряжения 6-10 кВ на номинальное напряжение на стороне низкого напряжения 0,23-0,69 кВ проходная, киоскового типа, с количеством ячеек до 8, оборудованная распределительными устройствами высокого и низкого напряжения, автоматического включения резерва, полной мощностью до 1х630 кВА включительно (100кВА, в габ. УКАЗАТЬ) |  |  | НЗ-2021-МС847-3.13-005.1 (Табл.3.13 п.5.1) |  | 80,8 * (0,7) | 56.56
Стадия - "Не определена";
1) К=0,7 - (Табл.3.13.1 п.8) Проектирование комплектных подстанций с мощностью трансформаторов 160 кВА и ниже
1 | Комплектная трансформаторная подстанция класса напряжения 6-10 кВ на номинальное напряжение на стороне низкого напряжения 0,23-0,69 кВ проходная, киоскового типа, с количеством ячеек до 8, оборудованная распределительными устройствами высокого и низкого напряжения, автоматического включения резерва, полной мощностью до 1х630 кВА включительно (160кВА, в габ. УКАЗАТЬ) |  |  | НЗ-2021-МС847-3.13-005.1 (Табл.3.13 п.5.1) |  | 80,8 * (0,7) | 56.56
Стадия - "Не определена";
1) К=0,7 - (Табл.3.13.1 п.8) Проектирование комплектных подстанций с мощностью трансформаторов 160 кВА и ниже
1 | Комплектная трансформаторная подстанция класса напряжения 6-10 кВ на номинальное напряжение на стороне низкого напряжения 0,23-0,69 кВ проходная, киоскового типа, с количеством ячеек до 8, оборудованная распределительными устройствами высокого и низкого напряжения, автоматического включения резерва, полной мощностью до 1х630 кВА включительно (250кВА, в габ. УКАЗАТЬ) |  |  | НЗ-2021-МС847-3.13-005.1 (Табл.3.13 п.5.1) |  | 80,8*1 | 80.8
Стадия - "Не определена";
1 | Комплектная трансформаторная подстанция класса напряжения 6-10 кВ на номинальное напряжение на стороне низкого напряжения 0,23-0,69 кВ проходная, киоскового типа, с количеством ячеек до 8, оборудованная распределительными устройствами высокого и низкого напряжения, автоматического включения резерва, полной мощностью до 1х630 кВА включительно (400кВА, в габ. УКАЗАТЬ) |  |  | НЗ-2021-МС847-3.13-005.1 (Табл.3.13 п.5.1) |  | 80,8*1 | 80.8
Стадия - "Не определена";
1 | Комплектная трансформаторная подстанция класса напряжения 6-10 кВ на номинальное напряжение на стороне низкого напряжения 0,23-0,69 кВ проходная, киоскового типа, с количеством ячеек до 8, оборудованная распределительными устройствами высокого и низкого напряжения, автоматического включения резерва, полной мощностью до 1х630 кВА включительно (630кВА, в габ. УКАЗАТЬ) |  |  | НЗ-2021-МС847-3.13-005.1 (Табл.3.13 п.5.1) |  | 80,8*1 | 80.8
Стадия - "Не определена";
2 | Воздушная линия электропередачи напряжением до 1 кВ (0,171 км) |  |  | НЗ-2021-МС847-3.13-005.1 (Табл.3.16) |  | (21,2 + 30,176 * (0,4 * 1 + 0,6 * 0,5)) * (1,15) * 0,342 * (0,7) | 11.652
Длина 0,171 км (до 1 км)
Стадия - "Не определена";
1) К=0,1171 (диапазон: 0,1 - 0,171) - (ПрМС 707/пр п.131.3) Кэкс коэффициент экстраполяции (Хзад/0,5Хмин, но не менее 0,1) (0,171 / 0,5) = 0,342 '2) К=0,7 - реконструкция
2) К=1,15 - (Табл.3.17.1 п.2) Проектирование двухцепных воздушных линий электропередачи
2 | Воздушная линия электропередачи напряжением до 1 кВ (0,501 км) |  |  | НЗ-2021-МС847-3.13-005.1 (Табл.3.16) |  | (21,2 + 30,176 * (0,4 * 1 + 0,6 * 0,501)) * (1,15) | 48.6925
Длина 0,501 км (до 1 км)
Стадия - "Не определена";
2) К=1,15 - (Табл.3.17.1 п.2) Проектирование двухцепных воздушных линий электропередачи
2 | Воздушная линия электропередачи напряжением до 1 кВ (1,1 км) |  |  | НЗ-2021-МС847-3.13-005.1 (Табл.3.16) |  | (21,2 + 30,176 * (1,1)) * (1,15) | 62.5526
Длина 1,1 км (свыше 1 до 5 км)
Стадия - "Не определена";
2) К=1,15 - (Табл.3.17.1 п.2) Проектирование двухцепных воздушных линий электропередачи
2 | Воздушная линия электропередачи напряжением до 1 кВ (5,1 км) |  |  | НЗ-2021-МС847-3.13-005.1 (Табл.3.16) |  | (47,2 + 24,977 * (5,1)) * (1,15) | 200.7701
Длина 5,1 км (свыше 5 до 10 км)
Стадия - "Не определена";
2) К=1,15 - (Табл.3.17.1 п.2) Проектирование двухцепных воздушных линий электропередачи
2 | Воздушная линия электропередачи напряжением до 1 кВ (10,1 км) |  |  | НЗ-2021-МС847-3.13-005.1 (Табл.3.16) |  | (58,6 + 23,839 * (10,1)) * (1,15) | 344.28
Длина 10,1 км (свыше 10 до 20 км)
Стадия - "Не определена";
2) К=1,15 - (Табл.3.17.1 п.2) Проектирование двухцепных воздушных линий электропередачи
2 | Воздушные линии электропередачи напряжением свыше 1 до 20 кВ (0,171 км) |  |  | НЗ-2021-МС847-3.13-005.1 (Табл.3.17) |  | (33 + 39,900 * (0,4 * 1 + 0,6 * 0,5)) * (1,15) * 0,342 * (0,7) | 16.7746
Длина 0,171 км (до 1 км)
Стадия - "Не определена";
1) К=0,1171 (диапазон: 0,1 - 0,171) - (ПрМС 707/пр п.131.3) Кэкс коэффициент экстраполяции (Хзад/0,5Хмин, но не менее 0,1) (0,171 / 0,5) = 0,342 '2) К=0,7 - реконструкция
2) К=1,15 - (Табл.3.17.1 п.2) Проектирование двухцепных воздушных линий электропередачи
2 | Воздушные линии электропередачи напряжением свыше 1 до 20 кВ (0,501 км) |  |  | НЗ-2021-МС847-3.13-005.1 (Табл.3.17) |  | (33 + 39,900 * (0,4 * 1 + 0,6 * 0,501)) * (1,15) | 70.097
Длина 0,501 км (до 1 км)
Стадия - "Не определена";
2) К=1,15 - (Табл.3.17.1 п.2) Проектирование двухцепных воздушных линий электропередачи
2 | Воздушные линии электропередачи напряжением свыше 1 до 20 кВ (1,1 км) |  |  | НЗ-2021-МС847-3.13-005.1 (Табл.3.17) |  | (33 + 39,900 * (1,1)) * (1,15) | 88.4235
Длина 1,1 км (свыше 1 до 5 км)
Стадия - "Не определена";
2) К=1,15 - (Табл.3.17.1 п.2) Проектирование двухцепных воздушных линий электропередачи
2 | Воздушные линии электропередачи напряжением свыше 1 до 20 кВ (5,1 км) |  |  | НЗ-2021-МС847-3.13-005.1 (Табл.3.17) |  | (64,9 + 33,520 * (5,1)) * (1,15) | 271.2298
Длина 5,1 км (свыше 5 до 10 км)
Стадия - "Не определена";
2) К=1,15 - (Табл.3.17.1 п.2) Проектирование двухцепных воздушных линий электропередачи
2 | Воздушные линии электропередачи напряжением свыше 1 до 20 кВ (10,1 км) |  |  | НЗ-2021-МС847-3.13-005.1 (Табл.3.17) |  | (85 + 31,509 * (10,1)) * (1,15) | 463.727
Длина 10,1 км (свыше 10 до 20 км)
Стадия - "Не определена";
2) К=1,15 - (Табл.3.17.1 п.2) Проектирование двухцепных воздушных линий электропередачи
4 | Секционирующий пункт 6-20 кВ с разъединителем (Реклоузер) |  |  | НЗ-2021-МС847-3.13-005.1 (Табл.3.13 п.8.1) |  | 33,7 * 1 | 33.7
Стадия - "Не определена";
Объем: 1
4 | Установка дополнительной ячейки в существующем распределительном пункте (РП) (1 ячейка) |  |  | НЗ-2021-МС847-3.13-005.1 (Табл.3.13 п.11) |  | 4,8 * 1 | 4.8
Стадия - "Не определена";
Объем: 1
1 | Ячейка распределительного устройства 6-20 кВ (КРУН-10) (1 ячейка) |  |  | НЗ-2021-МС847-3.13-005.1 (Табл.3.13 п.9) |  | 70*1*(1,02) | 71.4
Стадия - "Не определена";
2) К=1,02 - (Табл.3.13.1 п.7) Проектирование на свайном фундаменте
1 | Главный распределительный щит 0,4кВ, мощностью до 800 кВт (1 шт. мощностью УКАЗАТЬ кВт) 140кВт/800кВт=0,175 |  |  | НЗ-2021-МС847-3.13-005.1 (Табл.3.13 п.10.1) |  | 122*1*0,175 | 21.35
Стадия - "Не определена";
2 | Кабельная линия электропередачи напряжением до 1 кВ (0,030 км) |  |  | НЗ-2021-МС847-3.13-005.1 (Табл.3.11 п.1) |  | (17,7 + 0,234 * (0,4 * 100 + 0,6 * 30)) * (1,2) * (0,7) * (0,3) * (0,8) | 6.3044
Длина 0,030 км (до 100 метров)
Стадия - "Не определена";
1) К=0,7 - (МУ 2010 п.2.1.3 Разъяснения ЦИП за 2014г.) Коэф., учитывающий разницу в трудоемкости проектирования рассматриваемого объекта и объекта с показателем более, чем в 2 раза меньше табличного (не менее 0,7) (0,7, но не менее 0,7) - коэффициент действует до 50 метров
2) К=1,2 - (Табл.3.11.1 п.1.1) - с коэффициентом застройки от 30 до 50 процентов '2) К=1,4 - (Табл.3.11.1 п.1.2) - с коэффициентом застройки от 50 до 80 процентов 3) К=0,3 - (Табл.3.11.1 п.2.1) - проектирование нескольких параллельных кабелей (с 2-го по 6-й кабель) 3) К=0,2 - (Табл.3.11.1 п.2.2) - проектирование нескольких параллельных кабелей (с 7-го по 10-й кабель) 4) К=0,8 - (Табл.3.11.1 п.3) - проектирование кабельной линии напряжением 1 кВ
2 | Кабельная линия электропередачи напряжением до 1 кВ (0,051 км) |  |  | НЗ-2021-МС847-3.13-005.1 (Табл.3.11 п.1) |  | (17,7 + 0,234 * (0,4 * 100 + 0,6 * 51)) * (1,2) * (0,3) * (0,8) | 9.8555
Длина 0,051 км (до 100 метров)
Стадия - "Не определена";
2) К=1,2 - (Табл.3.11.1 п.1.1) - с коэффициентом застройки от 30 до 50 процентов '2) К=1,4 - (Табл.3.11.1 п.1.2) - с коэффициентом застройки от 50 до 80 процентов 3) К=0,3 - (Табл.3.11.1 п.2.1) - проектирование нескольких параллельных кабелей (с 2-го по 6-й кабель) 3) К=0,2 - (Табл.3.11.1 п.2.2) - проектирование нескольких параллельных кабелей (с 7-го по 10-й кабель) 4) К=0,8 - (Табл.3.11.1 п.3) - проектирование кабельной линии напряжением 1 кВ
2 | Кабельная линия электропередачи напряжением до 1 кВ (0,101 км) |  |  | НЗ-2021-МС847-3.13-005.1 (Табл.3.11 п.1) |  | (17,7 + 0,234 * 101) * (1,2) * (0,3) * (0,8) | 11.9042
Длина 0,101 км (от 100 до 500 метров)
Стадия - "Не определена";
2) К=1,2 - (Табл.3.11.1 п.1.1) - с коэффициентом застройки от 30 до 50 процентов '2) К=1,4 - (Табл.3.11.1 п.1.2) - с коэффициентом застройки от 50 до 80 процентов 3) К=0,3 - (Табл.3.11.1 п.2.1) - проектирование нескольких параллельных кабелей (с 2-го по 6-й кабель) 3) К=0,2 - (Табл.3.11.1 п.2.2) - проектирование нескольких параллельных кабелей (с 7-го по 10-й кабель) 4) К=0,8 - (Табл.3.11.1 п.3) - проектирование кабельной линии напряжением 1 кВ
2 | Кабельная линия электропередачи напряжением до 1 кВ (0,501 км) |  |  | НЗ-2021-МС847-3.13-005.1 (Табл.3.11 п.1) |  | (30,3 + 0,209 * 501) * (1,2) * (0,3) * (0,8) | 38.8826
Длина 0,501 км (от 500 до 1000 метров)
Стадия - "Не определена";
2) К=1,2 - (Табл.3.11.1 п.1.1) - с коэффициентом застройки от 30 до 50 процентов '2) К=1,4 - (Табл.3.11.1 п.1.2) - с коэффициентом застройки от 50 до 80 процентов 3) К=0,3 - (Табл.3.11.1 п.2.1) - проектирование нескольких параллельных кабелей (с 2-го по 6-й кабель) 3) К=0,2 - (Табл.3.11.1 п.2.2) - проектирование нескольких параллельных кабелей (с 7-го по 10-й кабель) 4) К=0,8 - (Табл.3.11.1 п.3) - проектирование кабельной линии напряжением 1 кВ
2 | Кабельная линия электропередачи напряжением до 1 кВ (1,001 км) |  |  | НЗ-2021-МС847-3.13-005.1 (Табл.3.11 п.1) |  | (53,1 + 0,186 * 1001) * (1,2) * (0,3) * (0,8) | 68.9144
Длина 1,001 км (от 1000 до 3000 метров)
Стадия - "Не определена";
2) К=1,2 - (Табл.3.11.1 п.1.1) - с коэффициентом застройки от 30 до 50 процентов '2) К=1,4 - (Табл.3.11.1 п.1.2) - с коэффициентом застройки от 50 до 80 процентов 3) К=0,3 - (Табл.3.11.1 п.2.1) - проектирование нескольких параллельных кабелей (с 2-го по 6-й кабель) 3) К=0,2 - (Табл.3.11.1 п.2.2) - проектирование нескольких параллельных кабелей (с 7-го по 10-й кабель) 4) К=0,8 - (Табл.3.11.1 п.3) - проектирование кабельной линии напряжением 1 кВ
2 | Кабельная линия электропередачи напряжением до 1 кВ (3,001 км) |  |  | НЗ-2021-МС847-3.13-005.1 (Табл.3.11 п.1) |  | (93,3 + 0,172 * 3001) * (1,2) * (0,3) * (0,8) | 175.5279
Длина 3,001 км (от 3000 до 6000 метров)
Стадия - "Не определена";
2) К=1,2 - (Табл.3.11.1 п.1.1) - с коэффициентом застройки от 30 до 50 процентов '2) К=1,4 - (Табл.3.11.1 п.1.2) - с коэффициентом застройки от 50 до 80 процентов 3) К=0,3 - (Табл.3.11.1 п.2.1) - проектирование нескольких параллельных кабелей (с 2-го по 6-й кабель) 3) К=0,2 - (Табл.3.11.1 п.2.2) - проектирование нескольких параллельных кабелей (с 7-го по 10-й кабель) 4) К=0,8 - (Табл.3.11.1 п.3) - проектирование кабельной линии напряжением 1 кВ
2 | Кабельная линия электропередачи напряжением до 1 кВ (6,001 км) |  |  | НЗ-2021-МС847-3.13-005.1 (Табл.3.11 п.1) |  | (138,7 + 0,165 * 6001) * (1,2) * (0,3) * (0,8) | 325.1131
Длина 6,001 км (от 6000 до 10000 метров)
Стадия - "Не определена";
2) К=1,2 - (Табл.3.11.1 п.1.1) - с коэффициентом застройки от 30 до 50 процентов '2) К=1,4 - (Табл.3.11.1 п.1.2) - с коэффициентом застройки от 50 до 80 процентов 3) К=0,3 - (Табл.3.11.1 п.2.1) - проектирование нескольких параллельных кабелей (с 2-го по 6-й кабель) 3) К=0,2 - (Табл.3.11.1 п.2.2) - проектирование нескольких параллельных кабелей (с 7-го по 10-й кабель) 4) К=0,8 - (Табл.3.11.1 п.3) - проектирование кабельной линии напряжением 1 кВ
2 | Кабельная линия электропередачи напряжением до 1 кВ (10,001 км) |  |  | НЗ-2021-МС847-3.13-005.1 (Табл.3.11 п.1) |  | (138,7 + 0,165 * (0,4 * 10000 + 0,6 * 10001)) * (1,2) * (0,3) * (0,8) | 515.1741
Длина 10,001 км (свыше 10000 метров)
Стадия - "Не определена";
2) К=1,2 - (Табл.3.11.1 п.1.1) - с коэффициентом застройки от 30 до 50 процентов '2) К=1,4 - (Табл.3.11.1 п.1.2) - с коэффициентом застройки от 50 до 80 процентов 3) К=0,3 - (Табл.3.11.1 п.2.1) - проектирование нескольких параллельных кабелей (с 2-го по 6-й кабель) 3) К=0,2 - (Табл.3.11.1 п.2.2) - проектирование нескольких параллельных кабелей (с 7-го по 10-й кабель) 4) К=0,8 - (Табл.3.11.1 п.3) - проектирование кабельной линии напряжением 1 кВ
2 | Кабельная линия электропередачи напряжением до 10 кВ (0,030 км) |  |  | НЗ-2021-МС847-3.13-005.1 (Табл.3.11 п.1) |  | (17,7 + 0,234 * (0,4 * 100 + 0,6 * 30)) * (1,2) * (0,7) * (0,3) | 7.8805
Длина 0,030 км (до 100 метров)
Стадия - "Не определена";
1) К=0,7 - (МУ 2010 п.2.1.3 Разъяснения ЦИП за 2014г.) Коэф., учитывающий разницу в трудоемкости проектирования рассматриваемого объекта и объекта с показателем более, чем в 2 раза меньше табличного (не менее 0,7) (0,7, но не менее 0,7) - коэффициент действует до 50 метров
2) К=1,2 - (Табл.3.11.1 п.1.1) - с коэффициентом застройки от 30 до 50 процентов '2) К=1,4 - (Табл.3.11.1 п.1.2) - с коэффициентом застройки от 50 до 80 процентов 3) К=0,3 - (Табл.3.11.1 п.2.1) - проектирование нескольких параллельных кабелей (с 2-го по 6-й кабель) 3) К=0,2 - (Табл.3.11.1 п.2.2) - проектирование нескольких параллельных кабелей (с 7-го по 10-й кабель)
2 | Кабельная линия электропередачи напряжением до 10 кВ (0,051 км) |  |  | НЗ-2021-МС847-3.13-005.1 (Табл.3.11 п.1) |  | (17,7 + 0,234 * (0,4 * 100 + 0,6 * 51)) * (1,2) * (0,3) | 12.3193
Длина 0,051 км (до 100 метров)
Стадия - "Не определена";
2) К=1,2 - (Табл.3.11.1 п.1.1) - с коэффициентом застройки от 30 до 50 процентов '2) К=1,4 - (Табл.3.11.1 п.1.2) - с коэффициентом застройки от 50 до 80 процентов 3) К=0,3 - (Табл.3.11.1 п.2.1) - проектирование нескольких параллельных кабелей (с 2-го по 6-й кабель) 3) К=0,2 - (Табл.3.11.1 п.2.2) - проектирование нескольких параллельных кабелей (с 7-го по 10-й кабель)
2 | Кабельная линия электропередачи напряжением до 10 кВ (0,101 км) |  |  | НЗ-2021-МС847-3.13-005.1 (Табл.3.11 п.1) |  | (17,7 + 0,234 * 101) * (1,2) * (0,3) | 14.8802
Длина 0,101 км (от 100 до 500 метров)
Стадия - "Не определена";
2) К=1,2 - (Табл.3.11.1 п.1.1) - с коэффициентом застройки от 30 до 50 процентов '2) К=1,4 - (Табл.3.11.1 п.1.2) - с коэффициентом застройки от 50 до 80 процентов 3) К=0,3 - (Табл.3.11.1 п.2.1) - проектирование нескольких параллельных кабелей (с 2-го по 6-й кабель) 3) К=0,2 - (Табл.3.11.1 п.2.2) - проектирование нескольких параллельных кабелей (с 7-го по 10-й кабель) 4) К=0,8 - (Табл.3.11.1 п.3) - проектирование кабельной линии напряжением 1 кВ
2 | Кабельная линия электропередачи напряжением до 10 кВ (0,501 км) |  |  | НЗ-2021-МС847-3.13-005.1 (Табл.3.11 п.1) |  | (30,3 + 0,209 * 501) * (1,2) * (0,3) | 48.6032
Длина 0,501 км (от 500 до 1000 метров)
Стадия - "Не определена";
2) К=1,2 - (Табл.3.11.1 п.1.1) - с коэффициентом застройки от 30 до 50 процентов '2) К=1,4 - (Табл.3.11.1 п.1.2) - с коэффициентом застройки от 50 до 80 процентов 3) К=0,3 - (Табл.3.11.1 п.2.1) - проектирование нескольких параллельных кабелей (с 2-го по 6-й кабель) 3) К=0,2 - (Табл.3.11.1 п.2.2) - проектирование нескольких параллельных кабелей (с 7-го по 10-й кабель) 4) К=0,8 - (Табл.3.11.1 п.3) - проектирование кабельной линии напряжением 1 кВ
2 | Кабельная линия электропередачи напряжением до 10 кВ (1,001 км) |  |  | НЗ-2021-МС847-3.13-005.1 (Табл.3.11 п.1) |  | (53,1 + 0,186 * 1001) * (1,2) * (0,3) | 86.143
Длина 1,001 км (от 1000 до 3000 метров)
Стадия - "Не определена";
2) К=1,2 - (Табл.3.11.1 п.1.1) - с коэффициентом застройки от 30 до 50 процентов '2) К=1,4 - (Табл.3.11.1 п.1.2) - с коэффициентом застройки от 50 до 80 процентов 3) К=0,3 - (Табл.3.11.1 п.2.1) - проектирование нескольких параллельных кабелей (с 2-го по 6-й кабель) 3) К=0,2 - (Табл.3.11.1 п.2.2) - проектирование нескольких параллельных кабелей (с 7-го по 10-й кабель) 4) К=0,8 - (Табл.3.11.1 п.3) - проектирование кабельной линии напряжением 1 кВ
2 | Кабельная линия электропередачи напряжением до 10 кВ (3,001 км) |  |  | НЗ-2021-МС847-3.13-005.1 (Табл.3.11 п.1) |  | (93,3 + 0,172 * 3001) * (1,2) * (0,3) | 219.4099
Длина 3,001 км (от 3000 до 6000 метров)
Стадия - "Не определена";
2) К=1,2 - (Табл.3.11.1 п.1.1) - с коэффициентом застройки от 30 до 50 процентов '2) К=1,4 - (Табл.3.11.1 п.1.2) - с коэффициентом застройки от 50 до 80 процентов 3) К=0,3 - (Табл.3.11.1 п.2.1) - проектирование нескольких параллельных кабелей (с 2-го по 6-й кабель) 3) К=0,2 - (Табл.3.11.1 п.2.2) - проектирование нескольких параллельных кабелей (с 7-го по 10-й кабель) 4) К=0,8 - (Табл.3.11.1 п.3) - проектирование кабельной линии напряжением 1 кВ
2 | Кабельная линия электропередачи напряжением до 10 кВ (6,001 км) |  |  | НЗ-2021-МС847-3.13-005.1 (Табл.3.11 п.1) |  | (138,7 + 0,165 * 6001) * (1,2) * (0,3) | 406.3914
Длина 6,001 км (от 6000 до 10000 метров)
Стадия - "Не определена";
2) К=1,2 - (Табл.3.11.1 п.1.1) - с коэффициентом застройки от 30 до 50 процентов '2) К=1,4 - (Табл.3.11.1 п.1.2) - с коэффициентом застройки от 50 до 80 процентов 3) К=0,3 - (Табл.3.11.1 п.2.1) - проектирование нескольких параллельных кабелей (с 2-го по 6-й кабель) 3) К=0,2 - (Табл.3.11.1 п.2.2) - проектирование нескольких параллельных кабелей (с 7-го по 10-й кабель) 4) К=0,8 - (Табл.3.11.1 п.3) - проектирование кабельной линии напряжением 1 кВ
2 | Кабельная линия электропередачи напряжением до 10 кВ (10,001 км) |  |  | НЗ-2021-МС847-3.13-005.1 (Табл.3.11 п.1) |  | (138,7 + 0,165 * (0,4 * 10000 + 0,6 * 10001)) * (1,2) * (0,3) | 643.9676
Длина 10,001 км (свыше 10000 метров)
Стадия - "Не определена";
2) К=1,2 - (Табл.3.11.1 п.1.1) - с коэффициентом застройки от 30 до 50 процентов '2) К=1,4 - (Табл.3.11.1 п.1.2) - с коэффициентом застройки от 50 до 80 процентов 3) К=0,3 - (Табл.3.11.1 п.2.1) - проектирование нескольких параллельных кабелей (с 2-го по 6-й кабель) 3) К=0,2 - (Табл.3.11.1 п.2.2) - проектирование нескольких параллельных кабелей (с 7-го по 10-й кабель) 4) К=0,8 - (Табл.3.11.1 п.3) - проектирование кабельной линии напряжением 1 кВ
2 | Закрытый переход методом ГНБ (0,030 км) |  |  | НЗ-2021-МС847-3.13-005.1 (Табл.3.12 п.1) |  | (297,7 + 2,29 * (0,4 * 100 + 0,6 * 30)) * (1,2) * (0,7) * (0,3) | 108.491
Длина 0,030 км (до 100 метров)
Стадия - "Не определена";
1) К=0,7 - (МУ 2010 п.2.1.3 Разъяснения ЦИП за 2014г.) Коэф., учитывающий разницу в трудоемкости проектирования рассматриваемого объекта и объекта с показателем более, чем в 2 раза меньше табличного (не менее 0,7) (0,7, но не менее 0,7) - коэффициент действует до 50 метров
2) К=1,2 - (Гл.II п.22) - пересечение ЖД путей 3) К=0,3 - (Табл.3.12.1 п.1) - проектирование нескольких параллельных ниток ГНБ
2 | Закрытый переход методом ГНБ (0,051 км) |  |  | НЗ-2021-МС847-3.13-005.1 (Табл.3.12 п.1) |  | (297,7 + 2,29 * (0,4 * 100 + 0,6 * 51)) * (1,2) * (0,3) | 165.3746
Длина 0,051 км (до 100 метров)
Стадия - "Не определена";
2) К=1,2 - (Гл.II п.22) - пересечение ЖД путей 3) К=0,3 - (Табл.3.12.1 п.1) - проектирование нескольких параллельных ниток ГНБ
2 | Закрытый переход методом ГНБ (0,101 км) |  |  | НЗ-2021-МС847-3.13-005.1 (Табл.3.12 п.1) |  | (297,7 + 2,29 * 101) * (1,2) * (0,3) | 190.4364
Длина 0,101 км (от 100 до 500 метров)
Стадия - "Не определена";
2) К=1,2 - (Гл.II п.22) - пересечение ЖД путей 3) К=0,3 - (Табл.3.12.1 п.1) - проектирование нескольких параллельных ниток ГНБ
2 | Закрытый переход методом ГНБ (0,501 км) |  |  | НЗ-2021-МС847-3.13-005.1 (Табл.3.12 п.1) |  | (329,2 + 2,22 * 501) * (1,2) * (0,3) | 518.9112
Длина 0,501 км (от 500 до 1000 метров)
Стадия - "Не определена";
2) К=1,2 - (Гл.II п.22) - пересечение ЖД путей 3) К=0,3 - (Табл.3.12.1 п.1) - проектирование нескольких параллельных ниток ГНБ
2 | Закрытый переход методом ГНБ (1,001 км) |  |  | НЗ-2021-МС847-3.13-005.1 (Табл.3.12 п.1) |  | (539,9 + 2,01 * 1001) * (1,2) * (0,3) | 918.6876
Длина 1,001 км (от 1000 до 3000 метров)
Стадия - "Не определена";
2) К=1,2 - (Гл.II п.22) - пересечение ЖД путей 3) К=0,3 - (Табл.3.12.1 п.1) - проектирование нескольких параллельных ниток ГНБ
| Итого без учета НДС в ценах 01.01.2021 г. | [5 empty] | 0
Итого в базовых ценах на 01.01.2001 г. |  |  |  | Письмо Минстроя РФ от 29.07.2024г. №43022-ИФ/09 |  | 6.1 | 0
Итого стоимость проектных работ в ценах на 3 кв. 2024 г |  |  |  | Письмо Минстроя РФ от 29.07.2024г. №43022-ИФ/09 |  | 1.44 | 0
Составил: _____________________________Гаджиев Б. А.
Главный инженер проекта________________________ (подпись, инициалы, фамилия)
Начальник отдела________________________ (подпись, инициалы, фамилия)
Ответственный представитель заказчика________________________ (подпись, инициалы, фамилия)
Место печати "____"________________________20____ г.

## АСУТП (hidden)
Смета № ЛС 12-01-02
на проектные работы по разделу "Телемеханика"
Реконструкция РУ-0,4 кВ КТП-10/0,4 кВ №22940 с установкой автоматического выключателя ПС-110 кВ №67 "Усово", в т.ч. ПИР, МО, Одинцовский р-н, г.о.Одинцовский, посёлок дачного хозяйства "Жуковка", Жуковка-2, 50:20:0010410:1910
(наименование стройки)
Заказчик | Западные электрические сети-филиал ПАО "Россети Московский регион", 143006, Московская область, город Одинцово, Транспортный проезд, дом 32
(наименование организации)
Проектная организация |  | ООО "СК СИСТЕМА" 140070, МО, г. Люберцы, пгт. Томилино, ул. Гаршина, д. 11, эт/пом 8/8, 11,12,13
(наименование организации)
Характеристика предприятия, здания, сооружения или виды работ |  | №№ частей, глав, таблиц и пунктов указаний к разделу или главе сборника на проектные работы для строительства |  |  | Количество переменных, измеряемых, контролируемых, и регистрируемых АСУТП (парамерт, Ф9) |  | Базовая цена (Цд, руб.)
1 |  | 2 |  |  | 3 |  | 4
Телемеханика |  | СПРАВОЧНИК БАЗОВЫХ ЦЕН НА ПРОЕКТНЫЕ РАБОТЫ В СТРОИТЕЛЬСТВЕ "АВТОМАТИЗИРОВАННЫЕ СИСТЕМЫ УПРАВЛЕНИЯ ТЕХНОЛОГИЧЕСКИМИ ПРОЦЕССАМИ (АСУТП)" Трудоемкость разработки документации на АСУТП (в баллах) - Табл. 2 п. 1.1 (Ф2) п. 2.1 (Ф5) п. 3.1 (Ф6) п. 6.1 (Ф9) Поправочные коэффициенты и условия их применения - Табл. 3 п. 1 (К1 = 0,4) Ориентировочное распределение базовой цены разработки документации на АСУТП по стадиям проектирования (в процентах) - Табл. 6 РД - 50% Ценностной множитель для частей документации на АСУТП (тыс. руб.) п. 2.11.2 Sто - ценностной множитель по техническому обеспечению Sто = 33,77 тыс.руб. Цена разработки документации по техническому решению (в баллах) Цто = Ф2 + Ф5 + Ф6 + Ф9 Общая базовая цена разработки документации на АСУТП (тыс. руб.) Цд = Цто * Sто * К1* 0,5 |  |  | 20 параметров |  | 27016
С учетом индекса изменения сметной стоимости в текущих ценах 1 квартала 2025 года К=6,39 - проектные работы (Письмо Минрегиона РФ №5170-ИФ/09 от 01.02.2025 года) | [6 empty] | 172632.24
Составил: _____________________________Гаджиев Б. А.
Смета № ЛС 12-01-01
на проектные работы
0
(наименование стройки)
Заказчик | Западные электрические сети-филиал ПАО "Россети Московский регион", 143006, Московская область, город Одинцово, Транспортный проезд, дом 32
(наименование организации)
Проектная организация |  | ООО "СК СИСТЕМА" 140070, МО, г. Люберцы, раб. пос. Томилино, ул. Гаршина, д. 11, эт/пом 8/8, 11,12,13
(наименование организации)
Составлена в уровне цен на 01.01.2021 года
|  |  |  | трудоемкость (в баллах) |  | разделы документации
|  |  |  | (Ф1,Ф2,Ф5,Ф6,Ф9) |  | ОР | ОО | ТО
|  |  |  | Ф1 |  | 0 | 0 | 0
|  |  | const | Ф2 |  | 0 | 0 | 1 | непрерывный
|  |  |  | Ф4 |  | 0 | 0 | 0 | количество операций до 20
|  |  |  | Ф5 |  | 0 | 0 | 1 | количество операций до 5
|  |  |  | Ф6 |  | 0 | 0 | 1 | I степень
|  |  |  | Ф9 |  | 0 | 0 | 1 | вводятся вручную (по кол-во т.у.)
|  |  | Сумма баллов (ОР, ОО, ТО) |  |  | 0 | 0 | 4 | расчетные значения
|  |  | Цпд - цена проектных работ | [5 empty] | 27016
|  |  | Цто - цена разработки документации техническое обеспечение | [5 empty] | 4
|  |  | Кст = 0,5 - коэффициент стадийности (при разработке РД) | [5 empty] | 0.5
|  |  | К1 = (от 0,4 до 0,8) - повторное применение проектных решений в РД | [5 empty] | 0.4
|  |  | Sто | [5 empty] | 33.77
|  |  | в текущих ценах 1 квартала 2025 года К=6,39 - проектные работы (Письмо Минрегиона РФ №5170-ИФ/09 от 01.02.2025 года) | [5 empty] | 6.39
1000
секций

## перебаз ТС своим ходом (hidden)
Система ПИР v. 2.17.5. (c) ООО Компания Инфострой. (Ф2П 707/пр) |  |  |  |  | Приложение №7 к приказу МС №707/пр от 01.10.2021г. Форма 2П
Смета № ЛС 12-01-01
на проектные работы
Реконструкция РУ-0,4 кВ КТП-10/0,4 кВ №22940 с установкой автоматического выключателя ПС-110 кВ №67 "Усово", в т.ч. ПИР, МО, Одинцовский р-н, г.о.Одинцовский, посёлок дачного хозяйства "Жуковка", Жуковка-2, 50:20:0010410:1910
(наименование стройки)
Заказчик |  | Западные электрические сети-филиал ПАО "Россети Московский регион", 143006, Московская область, город Одинцово, Транспортный проезд, дом 32
(наименование организации)
Проектная организация |  |  | ООО "СК СИСТЕМА" 140070, МО, г. Люберцы, раб. пос. Томилино, ул. Гаршина, д. 11, эт/пом 8/8, 11,12,13
(наименование организации)
Составлена в уровне цен на 01.01.2021 года
№ п/п | Наименование объекта проектирования или вида проектных работ |  |  | Наименование, номера глав, таблиц, параграфов и пунктов МНЗ на проектные работы |  | Расчет стоимости | Сметная стоимость, Тыс. руб.
1 | Перебазировка эксковатора на пневмоходу с базы механизации на строительную площадку и обратно своим ходом (L=64км) |  |  | Приказ Минстроя России от 04.09.2019 N 513/пр "Об утверждении Методических рекомендаций по определению сметных цен на эксплуатацию машин и механизмов" Пс - нормативный показатель затрат на перебазировку машин с базы механизации на строительную площадку и обратно Зп = Зр*t - зарплата машиниста, руб./чел.час (1250 руб.) Зр - оклад машиниста час (625 руб.) t - время перебазировки туда и обратно, (2 часа) Этр - затраты на энергоноситель, руб./маш.час Нл - расход дизельного топлива на л/100км (15 литров) Дэ - плотность дизельного топлива (0,82) Гп - нормативный показатель пробега машины при расчета 1 перебазировка км/год (64 км) |  | ((1250+40949,39+585,26)*2)/8 ((15*0,82*64)/1,05)*54,62 =40949,39 | 10696.1625
Т - нормативный показатель годового режима работы машины подлежащей перебазировке маш.час/год (1,05) Цбд - стоимость дизельного топлива руб./л (54,62 руб.) С - нормативный показатель затрат на смазочные материалы, руб./маш.час (585,26 руб.) В - среднегодовой показатель затрат времени на одну перебазировку, (2 часа) Тп - среднегодовой показатель времени работы на одной строительной площадке, (8 часов)
| Итого без учета НДС в ценах 01.01.2021 г. | [5 empty] | 10696.1625
Составил: _____________________________Гаджиев Б. А.
Главный инженер проекта________________________ (подпись, инициалы, фамилия)
Начальник отдела________________________ (подпись, инициалы, фамилия)
Ответственный представитель заказчика________________________ (подпись, инициалы, фамилия)
Место печати "____"________________________20____ г.

## перебаз ТС на прицепе (ГНБ) (hidden)
Система ПИР v. 2.17.5. (c) ООО Компания Инфострой. (Ф2П 707/пр) |  |  |  |  | Приложение №7 к приказу МС №707/пр от 01.10.2021г. Форма 2П
Смета № ЛС 12-01-01
на проектные работы
Реконструкция РУ-0,4 кВ КТП-10/0,4 кВ №22940 с установкой автоматического выключателя ПС-110 кВ №67 "Усово", в т.ч. ПИР, МО, Одинцовский р-н, г.о.Одинцовский, посёлок дачного хозяйства "Жуковка", Жуковка-2, 50:20:0010410:1910
(наименование стройки)
Заказчик |  | Западные электрические сети-филиал ПАО "Россети Московский регион", 143006, Московская область, город Одинцово, Транспортный проезд, дом 32
(наименование организации)
Проектная организация |  |  | ООО "СК СИСТЕМА" 140070, МО, г. Люберцы, раб. пос. Томилино, ул. Гаршина, д. 11, эт/пом 8/8, 11,12,13
(наименование организации)
Составлена в уровне цен на 01.01.2021 года
№ п/п | Наименование объекта проектирования или вида проектных работ |  |  | Наименование, номера глав, таблиц, параграфов и пунктов МНЗ на проектные работы |  | Расчет стоимости | Сметная стоимость, Тыс. руб.
1 | Перебазировка машины ГНБ с базы механизации на строительную площадку и обратно на прицепе (L=64км) |  |  | Приказ Минстроя России от 04.09.2019 N 513/пр "Об утверждении Методических рекомендаций по определению сметных цен на эксплуатацию машин и механизмов" Ппр - нормативный показатель затрат на перебазировку машин (ГНБ) Рт - сметная цена на эксплуатацию тягача, используемого при перебазировке машины данного вида и данной типоразмерной группы, руб./маш.-ч (1500руб) Рмс - сметная цена на эксплуатацию машины сопровождения, используемой при перебазировке машины данного вида и данной типоразмерной группы, руб./маш.ч Рпр - сметная цена на эксплуатацию прицепа (полуприцепа, прицепа-тяжеловоза и тому подобное), используемого при перебазировке машины данного вида и типоразмерной группы, руб./маш.-ч (2000руб.) |  | '(1500+0+2000+1250)*12/2 | 28500
В - общее время пробегов тягача и машины сопровождения, связанных с перебазировкой машины данного вида и типоразмерной группы, а также время их нахождения на исходном и конечном пунктах доставки перебазируемой машины. Общее время пробегов указанных машин учитывает пробеги, как в направлении к месту нахождения машины, подлежащей перебазировке, так и обратный пробег этих машин к месту их дислокации, (6 часов) Тп - ограничивается временными рамками периода между перебазировками строительной машины, (2 часов) Зп = Зр*t - зарплата машиниста, руб./чел.час (1250 руб.) Зр - оклад машиниста час (625 руб.) t - время перебазировки туда и обратно, (2 часа)
| Итого без учета НДС в ценах 01.01.2021 г. | [5 empty] | 28500
Составил: _____________________________Гаджиев Б. А.
Главный инженер проекта________________________ (подпись, инициалы, фамилия)
Начальник отдела________________________ (подпись, инициалы, фамилия)
Ответственный представитель заказчика________________________ (подпись, инициалы, фамилия)
Место печати "____"________________________20____ г.

## вынос осей КТП (hidden)
Смета № 01-01-01
Реконструкция РУ-0,4 кВ КТП-10/0,4 кВ №22940 с установкой автоматического выключателя ПС-110 кВ №67 "Усово", в т.ч. ПИР, МО, Одинцовский р-н, г.о.Одинцовский, посёлок дачного хозяйства "Жуковка", Жуковка-2, 50:20:0010410:1910
Вынос в натуру осей новой КТП
Сметный расчет составлен по "Справочнику базовых цен на инженерно-геодезические изыскания при строительстве и эксплуатации зданий и сооружений", 2006 год.
№ п/п | Наименования и характеристика работ | Обоснование | Ед. изм. | Кол-во | Базовая цена | стоимость
1.1 | Разбивка основных осей сооружения: полевые работы | табл.14 п.10, I кат. СБЦ 2006 полевые работы, | 1 контур | 1 | 637 | 637
1.2 | Итого полевые работы с учётом: | К=0,85 - без полевого довольствия; |  |  |  | 541.45
1.3 | для полевых работ (из договора по графику производства работ) | К=1,3 - продолжительность неблагоприятного периода п.8 г. табл. 2 о.у. |  |  |  | 703.885
1.4 | Расходы по организации и ликвидации работ: полевые работы | К=0,06 п. 13 о.у. СБЦ 2006 К=2,5 п.13 примечание 1, о.у. СБЦ 2006 |  |  |  | 105.5827
2.1 | Разбивка основных осей сооружения: камеральные работы | табл.14 п.10, I кат. СБЦ 2006 камеральные работы | 1 контур | 1 | 137 | 137
2.2 | Выполнение камеральных и картографических работ с применением компьютерных технологий | СБЦ на инж. геодезические изыск. при стр-ве и экспл. зданий и соор. 2006г Общие указания п.15д | компл. | 1.2 | 137 | 164.4
3 | ИТОГО полевые и камеральные в ценах 2001г. : |  |  |  |  | 973.8678
4 | Составление тех.отчета | СБЦ 2006г. Т.68, п.2 6,6% |  |  |  | 64.2753
5 | Итого по смете |  |  |  |  | 1038.143
6 | Итого с учетом К=6,11 (индекс пересчёта на 3 кв.2024г. (письмо Минстроя России) |  |  |  |  | 6343.0539
| Составил |  | Гаджиев Б. А.
Проверил:

## вынос осей ГРЩ (hidden)
Смета № 01-01-01
Реконструкция РУ-0,4 кВ КТП-10/0,4 кВ №22940 с установкой автоматического выключателя ПС-110 кВ №67 "Усово", в т.ч. ПИР, МО, Одинцовский р-н, г.о.Одинцовский, посёлок дачного хозяйства "Жуковка", Жуковка-2, 50:20:0010410:1910
Вынос в натуру осей новой ГРЩ
Сметный расчет составлен по "Справочнику базовых цен на инженерно-геодезические изыскания при строительстве и эксплуатации зданий и сооружений", 2006 год.
№ п/п | Наименования и характеристика работ | Обоснование | Ед. изм. | Кол-во | Базовая цена | стоимость
1.1 | Разбивка основных осей сооружения: полевые работы | табл.14 п.10, I кат. СБЦ 2006 полевые работы, | 1 контур | 1 | 637 | 637
1.2 | Итого полевые работы с учётом: | К=0,85 - без полевого довольствия; |  |  |  | 541.45
1.3 | для полевых работ (из договора по графику производства работ) | К=1,3 - продолжительность неблагоприятного периода п.8 г. табл. 2 о.у. |  |  |  | 703.885
1.4 | Расходы по организации и ликвидации работ: полевые работы | К=0,06 п. 13 о.у. СБЦ 2006 К=2,5 п.13 примечание 1, о.у. СБЦ 2006 |  |  |  | 105.5827
2.1 | Разбивка основных осей сооружения: камеральные работы | табл.14 п.10, I кат. СБЦ 2006 камеральные работы | 1 контур | 1 | 137 | 137
2.2 | Выполнение камеральных и картографических работ с применением компьютерных технологий | СБЦ на инж. геодезические изыск. при стр-ве и экспл. зданий и соор. 2006г Общие указания п.15д | компл. | 1.2 | 137 | 164.4
3 | ИТОГО полевые и камеральные в ценах 2001г. : |  |  |  |  | 973.8678
4 | Составление тех.отчета | СБЦ 2006г. Т.68, п.2 6,6% |  |  |  | 64.2753
5 | Итого по смете |  |  |  |  | 1038.143
6 | Итого с учетом К=6,11 (индекс пересчёта на 3 кв.2024г. (письмо Минстроя России) |  |  |  |  | 6343.0539
| Составил |  | Гаджиев Б. А.
Проверил:

## вынос осей КРУН (hidden)
Смета № 01-01-01
Реконструкция РУ-0,4 кВ КТП-10/0,4 кВ №22940 с установкой автоматического выключателя ПС-110 кВ №67 "Усово", в т.ч. ПИР, МО, Одинцовский р-н, г.о.Одинцовский, посёлок дачного хозяйства "Жуковка", Жуковка-2, 50:20:0010410:1910
Вынос в натуру осей новой КРУН
Сметный расчет составлен по "Справочнику базовых цен на инженерно-геодезические изыскания при строительстве и эксплуатации зданий и сооружений", 2006 год.
№ п/п | Наименования и характеристика работ | Обоснование | Ед. изм. | Кол-во | Базовая цена | стоимость
1.1 | Разбивка основных осей сооружения: полевые работы | табл.14 п.10, I кат. СБЦ 2006 полевые работы, | 1 контур | 1 | 637 | 637
1.2 | Итого полевые работы с учётом: | К=0,85 - без полевого довольствия; |  |  |  | 541.45
1.3 | для полевых работ (из договора по графику производства работ) | К=1,3 - продолжительность неблагоприятного периода п.8 г. табл. 2 о.у. |  |  |  | 703.885
1.4 | Расходы по организации и ликвидации работ: полевые работы | К=0,06 п. 13 о.у. СБЦ 2006 К=2,5 п.13 примечание 1, о.у. СБЦ 2006 |  |  |  | 105.5827
2.1 | Разбивка основных осей сооружения: камеральные работы | табл.14 п.10, I кат. СБЦ 2006 камеральные работы | 1 контур | 1 | 137 | 137
2.2 | Выполнение камеральных и картографических работ с применением компьютерных технологий | СБЦ на инж. геодезические изыск. при стр-ве и экспл. зданий и соор. 2006г Общие указания п.15д | компл. | 1.2 | 137 | 164.4
3 | ИТОГО полевые и камеральные в ценах 2001г. : |  |  |  |  | 973.8678
4 | Составление тех.отчета | СБЦ 2006г. Т.68, п.2 6,6% |  |  |  | 64.2753
5 | Итого по смете |  |  |  |  | 1038.143
6 | Итого с учетом К=6,11 (индекс пересчёта на 3 кв.2024г. (письмо Минстроя России) |  |  |  |  | 6343.0539
| Составил |  | Гаджиев Б. А.
Проверил:

## вынос осей ВЛ-0,4кВ до 0,5 (hidden)
Смета № 01-01-01
Реконструкция РУ-0,4 кВ КТП-10/0,4 кВ №22940 с установкой автоматического выключателя ПС-110 кВ №67 "Усово", в т.ч. ПИР, МО, Одинцовский р-н, г.о.Одинцовский, посёлок дачного хозяйства "Жуковка", Жуковка-2, 50:20:0010410:1910
Вынос в натуру осей трассы воздушной линии ВЛ-0,4кВ
Сметный расчет составлен по "Справочнику базовых цен на инженерно-геодезические изыскания при строительстве и эксплуатации зданий и сооружений"
№ п/п | Наименования и характеристика работ | Обоснование | Ед. изм. | Кол-во | Базовая цена | стоимость
1.1 | Создание плановой опорной сети при расстоянии между точками, м: до 20: полевые работы | табл.15 п.12, I кат. СБЦ 2006 полевые работы, | 1 км | 0.001 | 2690 | 2.69 | Кол-во - длина трассы ВЛ-0,4кВ | L= | 1
1.2 | Изготовление и установка знаков (полевые работы) | табл.7, п.8, I кат. СБЦ 2006 | 1знак | 1 | 30 | 30 | (Кол-во) - количество опор по трассе | n= | 1
1.3 | Итого полевые работы с учётом: | К=0,85 - без полевого довольствия; |  |  |  | 27.7865
1.4 | для полевых работ (из договора по графику производства работ) | К=1,3 - продолжительность неблагоприятного периода п.8 г. табл. 2 о.у. |  |  |  | 36.1224
1.5 | Расходы по организации и ликвидации работ: полевые работы | К=0,06 п. 13 о.у. СБЦ 2006 К=2,5 п.13 примечание 1, о.у. СБЦ 2006 |  |  |  | 5.4184
2.1 | Создание плановой опорной сети при расстоянии между точками, м: до 20: камеральные работы | табл.15 п.12, I кат. СБЦ 2006 камеральные работы | 1 км | 0.001 | 940 | 0.94
2.2 | Выполнение камеральных и картографических работ с применением компьютерных технологий | СБЦ на инж. геодезические изыск. при стр-ве и экспл. зданий и соор. 2006г Общие указания п.15д | компл. | 1.2 | 0.94 | 1.128
3 | ИТОГО полевые и камеральные в ценах 2001г. : |  |  |  |  | 42.6688
4 | Составление тех.отчета | СБЦ 2006г. Т.68, п.2 6,6% |  |  |  | 2.8161
5 | Итого по смете |  |  |  |  | 45.485
6 | Итого с учетом К=6,11 (индекс пересчёта на 3 кв.2024г. (письмо Минстроя России) |  |  |  |  | 277.9131
| Составил |  | Гаджиев Б. А.
Проверил:

## вынос осей ВЛ-10кВ до 0,5 (hidden)
Смета № 01-01-01
Реконструкция РУ-0,4 кВ КТП-10/0,4 кВ №22940 с установкой автоматического выключателя ПС-110 кВ №67 "Усово", в т.ч. ПИР, МО, Одинцовский р-н, г.о.Одинцовский, посёлок дачного хозяйства "Жуковка", Жуковка-2, 50:20:0010410:1910
Вынос в натуру осей трассы воздушной линии ВЛ-10кВ
Сметный расчет составлен по "Справочнику базовых цен на инженерно-геодезические изыскания при строительстве и эксплуатации зданий и сооружений"
№ п/п | Наименования и характеристика работ | Обоснование | Ед. изм. | Кол-во | Базовая цена | стоимость
1.1 | Создание плановой опорной сети при расстоянии между точками, м: до 20: полевые работы | табл.15 п.12, I кат. СБЦ 2006 полевые работы, | 1 км | 0.001 | 2690 | 2.69 | Кол-во - длина трассы ВЛ-10кВ | L= | 1
1.2 | Изготовление и установка знаков (полевые работы) | табл.7, п.8, I кат. СБЦ 2006 | 1знак | 1 | 30 | 30 | (Кол-во) - количество опор по трассе | n= | 1
1.3 | Итого полевые работы с учётом: | К=0,85 - без полевого довольствия; |  |  |  | 27.7865
1.4 | для полевых работ (из договора по графику производства работ) | К=1,3 - продолжительность неблагоприятного периода п.8 г. табл. 2 о.у. |  |  |  | 36.1224
1.5 | Расходы по организации и ликвидации работ: полевые работы | К=0,06 п. 13 о.у. СБЦ 2006 К=2,5 п.13 примечание 1, о.у. СБЦ 2006 |  |  |  | 5.4184
2.1 | Создание плановой опорной сети при расстоянии между точками, м: до 20: камеральные работы | табл.15 п.12, I кат. СБЦ 2006 камеральные работы | 1 км | 0.001 | 940 | 0.94
2.2 | Выполнение камеральных и картографических работ с применением компьютерных технологий | СБЦ на инж. геодезические изыск. при стр-ве и экспл. зданий и соор. 2006г Общие указания п.15д | компл. | 1.2 | 0.94 | 1.128
3 | ИТОГО полевые и камеральные в ценах 2001г. : |  |  |  |  | 42.6688
4 | Составление тех.отчета | СБЦ 2006г. Т.68, п.2 6,6% |  |  |  | 2.8161
5 | Итого по смете |  |  |  |  | 45.485
6 | Итого с учетом К=6,11 (индекс пересчёта на 3 кв.2024г. (письмо Минстроя России) |  |  |  |  | 277.9131
| Составил |  | Гаджиев Б. А.
Проверил:

## вынос осей ВЛ-0,4кВ св.0,5 до 1 (hidden)
Смета № 01-01-01
Реконструкция РУ-0,4 кВ КТП-10/0,4 кВ №22940 с установкой автоматического выключателя ПС-110 кВ №67 "Усово", в т.ч. ПИР, МО, Одинцовский р-н, г.о.Одинцовский, посёлок дачного хозяйства "Жуковка", Жуковка-2, 50:20:0010410:1910
Вынос в натуру осей трассы воздушной линии ВЛ-0,4кВ
Сметный расчет составлен по "Справочнику базовых цен на инженерно-геодезические изыскания при строительстве и эксплуатации зданий и сооружений"
№ п/п | Наименования и характеристика работ | Обоснование | Ед. изм. | Кол-во | Базовая цена | стоимость
1.1 | Создание плановой опорной сети при расстоянии между точками, м: до 20: полевые работы | табл.15 п.12, I кат. СБЦ 2006 полевые работы, | 1 км | 0.001 | 2690 | 2.69 | Кол-во - длина трассы ВЛ-0,4кВ | L= | 1
1.2 | Изготовление и установка знаков (полевые работы) | табл.7, п.8, I кат. СБЦ 2006 | 1знак | 1 | 30 | 30 | (Кол-во) - количество опор по трассе | n= | 1
1.3 | Итого полевые работы с учётом: | К=0,85 - без полевого довольствия; |  |  |  | 27.7865
1.4 | для полевых работ (из договора по графику производства работ) | К=1,3 - продолжительность неблагоприятного периода п.8 г. табл. 2 о.у. |  |  |  | 36.1224
1.5 | Расходы по организации и ликвидации работ: полевые работы | К=0,06 п. 13 о.у. СБЦ 2006 К=2,5 п.13 примечание 1, о.у. СБЦ 2006 |  |  |  | 5.4184
2.1 | Создание плановой опорной сети при расстоянии между точками, м: до 20: камеральные работы | табл.15 п.12, I кат. СБЦ 2006 камеральные работы | 1 км | 0.001 | 940 | 0.94
2.2 | Выполнение камеральных и картографических работ с применением компьютерных технологий | СБЦ на инж. геодезические изыск. при стр-ве и экспл. зданий и соор. 2006г Общие указания п.15д | компл. | 1.2 | 0.94 | 1.128
3 | ИТОГО полевые и камеральные в ценах 2001г. : |  |  |  |  | 42.6688
4 | Составление тех.отчета | СБЦ 2006г. Т.68, п.2 6,6% |  |  |  | 2.8161
5 | Итого по смете |  |  |  |  | 45.485
6 | Итого с учетом К=6,11 (индекс пересчёта на 3 кв.2024г. (письмо Минстроя России) |  |  |  |  | 277.9131
| Составил |  | Гаджиев Б. А.
Проверил:

## вынос осей ВЛ-10кВ св.0,5 до 1 (hidden)
Смета № 01-01-01
Реконструкция РУ-0,4 кВ КТП-10/0,4 кВ №22940 с установкой автоматического выключателя ПС-110 кВ №67 "Усово", в т.ч. ПИР, МО, Одинцовский р-н, г.о.Одинцовский, посёлок дачного хозяйства "Жуковка", Жуковка-2, 50:20:0010410:1910
Вынос в натуру осей трассы воздушной линии ВЛ-10кВ
Сметный расчет составлен по "Справочнику базовых цен на инженерно-геодезические изыскания при строительстве и эксплуатации зданий и сооружений"
№ п/п | Наименования и характеристика работ | Обоснование | Ед. изм. | Кол-во | Базовая цена | стоимость
1.1 | Создание плановой опорной сети при расстоянии между точками, м: до 20: полевые работы | табл.15 п.12, I кат. СБЦ 2006 полевые работы, | 1 км | 0.001 | 2690 | 2.69 | Кол-во - длина трассы ВЛ-10кВ | L= | 1
1.2 | Изготовление и установка знаков (полевые работы) | табл.7, п.8, I кат. СБЦ 2006 | 1знак | 1 | 30 | 30 | (Кол-во) - количество опор по трассе | n= | 1
1.3 | Итого полевые работы с учётом: | К=0,85 - без полевого довольствия; |  |  |  | 27.7865
1.4 | для полевых работ (из договора по графику производства работ) | К=1,3 - продолжительность неблагоприятного периода п.8 г. табл. 2 о.у. |  |  |  | 36.1224
1.5 | Расходы по организации и ликвидации работ: полевые работы | К=0,06 п. 13 о.у. СБЦ 2006 К=2,5 п.13 примечание 1, о.у. СБЦ 2006 |  |  |  | 5.4184
2.1 | Создание плановой опорной сети при расстоянии между точками, м: до 20: камеральные работы | табл.15 п.12, I кат. СБЦ 2006 камеральные работы | 1 км | 0.001 | 940 | 0.94
2.2 | Выполнение камеральных и картографических работ с применением компьютерных технологий | СБЦ на инж. геодезические изыск. при стр-ве и экспл. зданий и соор. 2006г Общие указания п.15д | компл. | 1.2 | 0.94 | 1.128
3 | ИТОГО полевые и камеральные в ценах 2001г. : |  |  |  |  | 42.6688
4 | Составление тех.отчета | СБЦ 2006г. Т.68, п.2 6,6% |  |  |  | 2.8161
5 | Итого по смете |  |  |  |  | 45.485
6 | Итого с учетом К=6,11 (индекс пересчёта на 3 кв.2024г. (письмо Минстроя России) |  |  |  |  | 277.9131
| Составил |  | Гаджиев Б. А.
Проверил:

## вынос осей КЛ-0,4кВ до 0,5 (hidden)
Смета № 01-01-01
Реконструкция РУ-0,4 кВ КТП-10/0,4 кВ №22940 с установкой автоматического выключателя ПС-110 кВ №67 "Усово", в т.ч. ПИР, МО, Одинцовский р-н, г.о.Одинцовский, посёлок дачного хозяйства "Жуковка", Жуковка-2, 50:20:0010410:1910
Вынос в натуру осей трассы кабельной линии КЛ-0,4кВ
Сметный расчет составлен по "Справочнику базовых цен на инженерно-геодезические изыскания при строительстве и эксплуатации зданий и сооружений"
№ п/п | Наименования и характеристика работ | Обоснование | Ед. изм. | Кол-во | Базовая цена | стоимость
1.1 | Создание плановой опорной сети при расстоянии между точками, м: до 20: полевые работы | табл.15 п.12, I кат. СБЦ 2006 полевые работы, | 1 км | 0.001 | 2690 | 2.69 | Кол-во - длина трассы КЛ-0,4кВ | L= | 1
1.2 | Изготовление и установка знаков (полевые работы) | табл.7, п.8, I кат. СБЦ 2006 | 1знак | 1 | 30 | 30 | (Кол-во) - количество опор по трассе | n= | 1
1.3 | Итого полевые работы с учётом: | К=0,85 - без полевого довольствия; |  |  |  | 27.7865
1.4 | для полевых работ (из договора по графику производства работ) | К=1,3 - продолжительность неблагоприятного периода п.8 г. табл. 2 о.у. |  |  |  | 36.1224
1.5 | Расходы по организации и ликвидации работ: полевые работы | К=0,06 п. 13 о.у. СБЦ 2006 К=2,5 п.13 примечание 1, о.у. СБЦ 2006 |  |  |  | 5.4184
2.1 | Создание плановой опорной сети при расстоянии между точками, м: до 20: камеральные работы | табл.15 п.12, I кат. СБЦ 2006 камеральные работы | 1 км | 0.001 | 940 | 0.94
2.2 | Выполнение камеральных и картографических работ с применением компьютерных технологий | СБЦ на инж. геодезические изыск. при стр-ве и экспл. зданий и соор. 2006г Общие указания п.15д | компл. | 1.2 | 0.94 | 1.128
3 | ИТОГО полевые и камеральные в ценах 2001г. : |  |  |  |  | 42.6688
4 | Составление тех.отчета | СБЦ 2006г. Т.68, п.2 6,6% |  |  |  | 2.8161
5 | Итого по смете |  |  |  |  | 45.485
6 | Итого с учетом К=6,11 (индекс пересчёта на 3 кв.2024г. (письмо Минстроя России) |  |  |  |  | 277.9131
| Составил |  | Гаджиев Б. А.
Проверил:

## вынос осей КЛ-10кВ до 0,5 (hidden)
Смета № 01-01-01
Реконструкция РУ-0,4 кВ КТП-10/0,4 кВ №22940 с установкой автоматического выключателя ПС-110 кВ №67 "Усово", в т.ч. ПИР, МО, Одинцовский р-н, г.о.Одинцовский, посёлок дачного хозяйства "Жуковка", Жуковка-2, 50:20:0010410:1910
Вынос в натуру осей трассы кабельной линии КЛ-10кВ
Сметный расчет составлен по "Справочнику базовых цен на инженерно-геодезические изыскания при строительстве и эксплуатации зданий и сооружений"
№ п/п | Наименования и характеристика работ | Обоснование | Ед. изм. | Кол-во | Базовая цена | стоимость
1.1 | Создание плановой опорной сети при расстоянии между точками, м: до 20: полевые работы | табл.15 п.12, I кат. СБЦ 2006 полевые работы, | 1 км | 0.001 | 2690 | 2.69 | Кол-во - длина трассы КЛ-10кВ | L= | 1
1.2 | Изготовление и установка знаков (полевые работы) | табл.7, п.8, I кат. СБЦ 2006 | 1знак | 1 | 30 | 30 | (Кол-во) - количество опор по трассе | n= | 1
1.3 | Итого полевые работы с учётом: | К=0,85 - без полевого довольствия; |  |  |  | 27.7865
1.4 | для полевых работ (из договора по графику производства работ) | К=1,3 - продолжительность неблагоприятного периода п.8 г. табл. 2 о.у. |  |  |  | 36.1224
1.5 | Расходы по организации и ликвидации работ: полевые работы | К=0,06 п. 13 о.у. СБЦ 2006 К=2,5 п.13 примечание 1, о.у. СБЦ 2006 |  |  |  | 5.4184
2.1 | Создание плановой опорной сети при расстоянии между точками, м: до 20: камеральные работы | табл.15 п.12, I кат. СБЦ 2006 камеральные работы | 1 км | 0.001 | 940 | 0.94
2.2 | Выполнение камеральных и картографических работ с применением компьютерных технологий | СБЦ на инж. геодезические изыск. при стр-ве и экспл. зданий и соор. 2006г Общие указания п.15д | компл. | 1.2 | 0.94 | 1.128
3 | ИТОГО полевые и камеральные в ценах 2001г. : |  |  |  |  | 42.6688
4 | Составление тех.отчета | СБЦ 2006г. Т.68, п.2 6,6% |  |  |  | 2.8161
5 | Итого по смете |  |  |  |  | 45.485
6 | Итого с учетом К=6,11 (индекс пересчёта на 3 кв.2024г. (письмо Минстроя России) |  |  |  |  | 277.9131
| Составил |  | Гаджиев Б. А.
Проверил:

## вынос осей КЛ-0,4кВ св.0,5 до 1 (hidden)
Смета № 01-01-01
Реконструкция РУ-0,4 кВ КТП-10/0,4 кВ №22940 с установкой автоматического выключателя ПС-110 кВ №67 "Усово", в т.ч. ПИР, МО, Одинцовский р-н, г.о.Одинцовский, посёлок дачного хозяйства "Жуковка", Жуковка-2, 50:20:0010410:1910
Вынос в натуру осей трассы кабельной линии КЛ-0,4кВ
Сметный расчет составлен по "Справочнику базовых цен на инженерно-геодезические изыскания при строительстве и эксплуатации зданий и сооружений"
№ п/п | Наименования и характеристика работ | Обоснование | Ед. изм. | Кол-во | Базовая цена | стоимость
1.1 | Создание плановой опорной сети при расстоянии между точками, м: до 20: полевые работы | табл.15 п.12, I кат. СБЦ 2006 полевые работы, | 1 км | 0.001 | 2690 | 2.69 | Кол-во - длина трассы КЛ-0,4кВ | L= | 1
1.2 | Изготовление и установка знаков (полевые работы) | табл.7, п.8, I кат. СБЦ 2006 | 1знак | 1 | 30 | 30 | (Кол-во) - количество опор по трассе | n= | 1
1.3 | Итого полевые работы с учётом: | К=0,85 - без полевого довольствия; |  |  |  | 27.7865
1.4 | для полевых работ (из договора по графику производства работ) | К=1,3 - продолжительность неблагоприятного периода п.8 г. табл. 2 о.у. |  |  |  | 36.1224
1.5 | Расходы по организации и ликвидации работ: полевые работы | К=0,06 п. 13 о.у. СБЦ 2006 К=2,5 п.13 примечание 1, о.у. СБЦ 2006 |  |  |  | 5.4184
2.1 | Создание плановой опорной сети при расстоянии между точками, м: до 20: камеральные работы | табл.15 п.12, I кат. СБЦ 2006 камеральные работы | 1 км | 0.001 | 940 | 0.94
2.2 | Выполнение камеральных и картографических работ с применением компьютерных технологий | СБЦ на инж. геодезические изыск. при стр-ве и экспл. зданий и соор. 2006г Общие указания п.15д | компл. | 1.2 | 0.94 | 1.128
3 | ИТОГО полевые и камеральные в ценах 2001г. : |  |  |  |  | 42.6688
4 | Составление тех.отчета | СБЦ 2006г. Т.68, п.2 6,6% |  |  |  | 2.8161
5 | Итого по смете |  |  |  |  | 45.485
6 | Итого с учетом К=6,11 (индекс пересчёта на 3 кв.2024г. (письмо Минстроя России) |  |  |  |  | 277.9131
| Составил |  | Гаджиев Б. А.
Проверил:

## вынос осей КЛ-10кВ св.0,5 до 1 (hidden)
Смета № 01-01-01
Реконструкция РУ-0,4 кВ КТП-10/0,4 кВ №22940 с установкой автоматического выключателя ПС-110 кВ №67 "Усово", в т.ч. ПИР, МО, Одинцовский р-н, г.о.Одинцовский, посёлок дачного хозяйства "Жуковка", Жуковка-2, 50:20:0010410:1910
Вынос в натуру осей трассы кабельной линии КЛ-10кВ
Сметный расчет составлен по "Справочнику базовых цен на инженерно-геодезические изыскания при строительстве и эксплуатации зданий и сооружений"
№ п/п | Наименования и характеристика работ | Обоснование | Ед. изм. | Кол-во | Базовая цена | стоимость
1.1 | Создание плановой опорной сети при расстоянии между точками, м: до 20: полевые работы | табл.15 п.12, I кат. СБЦ 2006 полевые работы, | 1 км | 0.001 | 2690 | 2.69 | Кол-во - длина трассы КЛ-10кВ | L= | 1
1.2 | Изготовление и установка знаков (полевые работы) | табл.7, п.8, I кат. СБЦ 2006 | 1знак | 1 | 30 | 30 | (Кол-во) - количество опор по трассе | n= | 1
1.3 | Итого полевые работы с учётом: | К=0,85 - без полевого довольствия; |  |  |  | 27.7865
1.4 | для полевых работ (из договора по графику производства работ) | К=1,3 - продолжительность неблагоприятного периода п.8 г. табл. 2 о.у. |  |  |  | 36.1224
1.5 | Расходы по организации и ликвидации работ: полевые работы | К=0,06 п. 13 о.у. СБЦ 2006 К=2,5 п.13 примечание 1, о.у. СБЦ 2006 |  |  |  | 5.4184
2.1 | Создание плановой опорной сети при расстоянии между точками, м: до 20: камеральные работы | табл.15 п.12, I кат. СБЦ 2006 камеральные работы | 1 км | 0.001 | 940 | 0.94
2.2 | Выполнение камеральных и картографических работ с применением компьютерных технологий | СБЦ на инж. геодезические изыск. при стр-ве и экспл. зданий и соор. 2006г Общие указания п.15д | компл. | 1.2 | 0.94 | 1.128
3 | ИТОГО полевые и камеральные в ценах 2001г. : |  |  |  |  | 42.6688
4 | Составление тех.отчета | СБЦ 2006г. Т.68, п.2 6,6% |  |  |  | 2.8161
5 | Итого по смете |  |  |  |  | 45.485
6 | Итого с учетом К=6,11 (индекс пересчёта на 3 кв.2024г. (письмо Минстроя России) |  |  |  |  | 277.9131
| Составил |  | Гаджиев Б. А.
Проверил:

## КГС ВЛ-0,4кВ (hidden)
Смета № 01-01-01
Реконструкция РУ-0,4 кВ КТП-10/0,4 кВ №22940 с установкой автоматического выключателя ПС-110 кВ №67 "Усово", в т.ч. ПИР, МО, Одинцовский р-н, г.о.Одинцовский, посёлок дачного хозяйства "Жуковка", Жуковка-2, 50:20:0010410:1910
Контрольно-геодезическая съемка подземных коммуникаций ВЛ-0,4кВ
Сметный расчет составлен по "Справочнику базовых цен на инженерно-геодезические изыскания при строительстве и эксплуатации зданий и сооружений", 2006 год.
№ п/п | Наименования и характеристика работ | Обоснование | Ед. изм. | Кол-во | Базовая цена | стоимость
1.1 | Фиксация трасс электротехнической сети (ВЛ-0,4кВ) | табл.58, I кат. СБЦ 2006 полевые работы, | 100 метров | 0.01 | 1414 | 14.14 | Кол-во - длина трассы ВЛ-0,4кВ | L= | 1
1.2 | Итого полевые работы с учётом: | К=0,85 - без полевого довольствия; |  |  |  | 12.019
1.3 | для полевых работ (из договора по графику производства работ) | К=1,3 - продолжительность неблагоприятного периода п.8 г. табл. 2 о.у. |  |  |  | 15.6247
1.4 | Расходы по организации и ликвидации работ: полевые работы | К=0,06 п. 13 о.у. СБЦ 2006 К=2,5 п.13 примечание 1, о.у. СБЦ 2006 |  |  |  | 2.3437
1.6 | ИТОГО полевые и камеральные в ценах 2001г. : |  |  |  |  | 17.9684
1.7 | Составление тех.отчета | СБЦ 2006г. Т.68, п.2 6,6% |  |  |  | 1.1859
2 | Итого по смете |  |  |  |  | 19.1543
3 | Итого с учетом К=6,11 (индекс пересчёта на 3 кв.2024г. (письмо Минстроя России) |  |  |  |  | 117.0329
| Составил |  | Хлебников Б.Н.
Проверил:
| Составил |  |  |  |  | Цветков Ю.Н.
| Проверил: |  |  |  |  | Шапарева Е.С.

## КГС ВЛ-10кВ (hidden)
Смета № 01-01-01
Реконструкция РУ-0,4 кВ КТП-10/0,4 кВ №22940 с установкой автоматического выключателя ПС-110 кВ №67 "Усово", в т.ч. ПИР, МО, Одинцовский р-н, г.о.Одинцовский, посёлок дачного хозяйства "Жуковка", Жуковка-2, 50:20:0010410:1910
Контрольно-геодезическая съемка подземных коммуникаций ВЛ-10кВ
Сметный расчет составлен по "Справочнику базовых цен на инженерно-геодезические изыскания при строительстве и эксплуатации зданий и сооружений", 2006 год.
№ п/п | Наименования и характеристика работ | Обоснование | Ед. изм. | Кол-во | Базовая цена | стоимость
1.1 | Фиксация трасс электротехнической сети (ВЛ-10кВ) | табл.58, I кат. СБЦ 2006 полевые работы, | 100 метров | 0.01 | 1414 | 14.14 | Кол-во - длина трассы ВЛ-10кВ | L= | 1
1.2 | Итого полевые работы с учётом: | К=0,85 - без полевого довольствия; |  |  |  | 12.019
1.3 | для полевых работ (из договора по графику производства работ) | К=1,3 - продолжительность неблагоприятного периода п.8 г. табл. 2 о.у. |  |  |  | 15.6247
1.4 | Расходы по организации и ликвидации работ: полевые работы | К=0,06 п. 13 о.у. СБЦ 2006 К=2,5 п.13 примечание 1, о.у. СБЦ 2006 |  |  |  | 2.3437
1.6 | ИТОГО полевые и камеральные в ценах 2001г. : |  |  |  |  | 17.9684
1.7 | Составление тех.отчета | СБЦ 2006г. Т.68, п.2 6,6% |  |  |  | 1.1859
2 | Итого по смете |  |  |  |  | 19.1543
3 | Итого с учетом К=6,11 (индекс пересчёта на 3 кв.2024г. (письмо Минстроя России) |  |  |  |  | 117.0329
| Составил |  | Хлебников Б.Н.
Проверил:
| Составил |  |  |  |  | Цветков Ю.Н.
| Проверил: |  |  |  |  | Шапарева Е.С.

## КГС КЛ-0,4кВ (hidden)
Смета № 01-01-01
Реконструкция РУ-0,4 кВ КТП-10/0,4 кВ №22940 с установкой автоматического выключателя ПС-110 кВ №67 "Усово", в т.ч. ПИР, МО, Одинцовский р-н, г.о.Одинцовский, посёлок дачного хозяйства "Жуковка", Жуковка-2, 50:20:0010410:1910
Контрольно-геодезическая съемка подземных коммуникаций КЛ-0,4кВ
Сметный расчет составлен по "Справочнику базовых цен на инженерно-геодезические изыскания при строительстве и эксплуатации зданий и сооружений", 2006 год.
№ п/п | Наименования и характеристика работ | Обоснование | Ед. изм. | Кол-во | Базовая цена | стоимость
1.1 | Фиксация трасс электротехнической сети (КЛ-0,4кВ) | табл.58, I кат. СБЦ 2006 полевые работы, | 100 метров | 0.01 | 1414 | 14.14 | Кол-во - длина трассы КЛ-0,4кВ | L= | 1
1.2 | Итого полевые работы с учётом: | К=0,85 - без полевого довольствия; |  |  |  | 12.019
1.3 | для полевых работ (из договора по графику производства работ) | К=1,3 - продолжительность неблагоприятного периода п.8 г. табл. 2 о.у. |  |  |  | 15.6247
1.4 | Расходы по организации и ликвидации работ: полевые работы | К=0,06 п. 13 о.у. СБЦ 2006 К=2,5 п.13 примечание 1, о.у. СБЦ 2006 |  |  |  | 2.3437
1.6 | ИТОГО полевые и камеральные в ценах 2001г. : |  |  |  |  | 17.9684
1.7 | Составление тех.отчета | СБЦ 2006г. Т.68, п.2 6,6% |  |  |  | 1.1859
2 | Итого по смете |  |  |  |  | 19.1543
3 | Итого с учетом К=6,11 (индекс пересчёта на 3 кв.2024г. (письмо Минстроя России) |  |  |  |  | 117.0329
| Составил |  | Хлебников Б.Н.
Проверил:
| Составил |  |  |  |  | Цветков Ю.Н.
| Проверил: |  |  |  |  | Шапарева Е.С.

## КГС КЛ-10кВ (hidden)
Смета № 01-01-01
Реконструкция РУ-0,4 кВ КТП-10/0,4 кВ №22940 с установкой автоматического выключателя ПС-110 кВ №67 "Усово", в т.ч. ПИР, МО, Одинцовский р-н, г.о.Одинцовский, посёлок дачного хозяйства "Жуковка", Жуковка-2, 50:20:0010410:1910
Контрольно-геодезическая съемка подземных коммуникаций КЛ-10кВ
Сметный расчет составлен по "Справочнику базовых цен на инженерно-геодезические изыскания при строительстве и эксплуатации зданий и сооружений", 2006 год.
№ п/п | Наименования и характеристика работ | Обоснование | Ед. изм. | Кол-во | Базовая цена | стоимость
1.1 | Фиксация трасс электротехнической сети (КЛ-10кВ) | табл.58, I кат. СБЦ 2006 полевые работы, | 100 метров | 0.01 | 1414 | 14.14 | Кол-во - длина трассы КЛ-10кВ | L= | 1
1.2 | Итого полевые работы с учётом: | К=0,85 - без полевого довольствия; |  |  |  | 12.019
1.3 | для полевых работ (из договора по графику производства работ) | К=1,3 - продолжительность неблагоприятного периода п.8 г. табл. 2 о.у. |  |  |  | 15.6247
1.4 | Расходы по организации и ликвидации работ: полевые работы | К=0,06 п. 13 о.у. СБЦ 2006 К=2,5 п.13 примечание 1, о.у. СБЦ 2006 |  |  |  | 2.3437
1.6 | ИТОГО полевые и камеральные в ценах 2001г. : |  |  |  |  | 17.9684
1.7 | Составление тех.отчета | СБЦ 2006г. Т.68, п.2 6,6% |  |  |  | 1.1859
2 | Итого по смете |  |  |  |  | 19.1543
3 | Итого с учетом К=6,11 (индекс пересчёта на 3 кв.2024г. (письмо Минстроя России) |  |  |  |  | 117.0329
| Составил |  | Хлебников Б.Н.
Проверил:
| Составил |  |  |  |  | Цветков Ю.Н.
| Проверил: |  |  |  |  | Шапарева Е.С.