## Титул
Общество с ограниченной ответственностью «ФАБИ»
Объект: Модернизация ПС-110 кВ № 722 Чанки с заменой тр-ров на трехобмоточные ТТ-10 кВ в яч. ф. Канал II 2-й сек. в РУ-10 кВ, в т.ч. ПИР, МО, Коломенский р-н, п. Сергиевский, 50:34:0010617:543
|  |  |  | 3 | номер месяца |  |  |  | 2026 | год | [9 empty] | месяц |  | мат | пир
|  |  |  | 1 |  | нет ЗУ |  |  |  |  | НОМЕРА СМЕТ |  | 01-01-01 | Подготовительные работы (вынос трассы) | 1 | 1.019 |  |  | март | 1 | январь | 4.1 | 3.46 | (письмо №23167-АП/08 от 03.09.2012)
[5 empty] | № ПИР | [5 empty] | 02-01-01 | Расчистка трассы | 01-02-01 | Демонтажные работы 10кВ | 01-02-02 | Демонтажные работы ТП |  | мат | 4.1 | 2 | февраль | 4.1 | 3.46 | (письмо №23167-АП/08 от 03.09.2012)
[5 empty] | № СМР | [5 empty] | 02-01-02 | Строительство ВЛЗ-10кВ | 12-01-01 |  | 01-02-03 | Демонтажные работы 0,4кВ |  | пир | 3.46 | 3 | март | 4.1 | 3.46 | (письмо №23167-АП/08 от 03.09.2012)
[7 empty] | р. | нет страховки |  |  | 02-01-03 | Строительство МТП | 12-02-01 | [5 empty] | (письмо №23167-АП/08 от 03.09.2012) | 4 | апрель | 4.27 | 3.46 | (письмо №23167-АП/08 от 03.09.2012)
| Шифр проекта: 14561 |  |  | 14561 |  |  |  | с проекта |  |  | 02-01-04 | Строительство ВЛ-0,4кВ | [7 empty] | 5 | май | 4.27 | 3.46 | (письмо №23167-АП/08 от 03.09.2012)
|  |  |  | 14720 | -Ф |  |  | с договора |  |  | 09-01-01 | Пусконаладочные работы ВЛЗ-10кВ | [7 empty] | 6 | июнь | 4.27 | 3.46 | (письмо №23167-АП/08 от 03.09.2012)
|  |  |  | 15.09.2025 | [6 empty] | 09-01-02 | Пусконаладочные работы МТП | 09-01-03 | Пусконаладочные работы ВЛИ - 0,4кВ | [5 empty] | 7 | июль | 4.32 | 3.46 | (письмо №23167-АП/08 от 03.09.2012)
| Том 2. Сметная документация |  |  | Модернизация ПС-110 кВ № 722 Чанки с заменой тр-ров на трехобмоточные ТТ-10 кВ в яч. ф. Канал II 2-й сек. в РУ-10 кВ, в т.ч. ПИР, МО, Коломенский р-н, п. Сергиевский, 50:34:0010617:543 | [10 empty] | смета |  |  |  |  | 8 | август | 4.32 | 3.46 | (письмо №23167-АП/08 от 03.09.2012)
|  |  |  | Модернизация ПС-110 кВ № 722 Чанки с заменой тр-ров на трехобмоточные ТТ-10 кВ в яч. ф. Канал II 2-й сек. в РУ-10 кВ, в т.ч. ПИР, МО, Коломенский р-н, п. Сергиевский, 50:34:0010617:543 | [10 empty] | кс |  |  |  |  | 9 | сентябрь | 4.32 | 3.46 | (письмо №23167-АП/08 от 03.09.2012)
|  |  | м | 8.45 | (индекс пересчета (ФАУ ФЦЦС, вып.12(46), тех.часть п.2) | [14 empty] | 10 | октябрь | 4.56 | 3.53 | (письмо №2836-ИП/12/ГС от 03.12.2012)
|  |  | о | 0 | #REF! | [14 empty] | 11 | ноябрь | 4.56 | 3.53 | (письмо №2836-ИП/12/ГС от 03.12.2012)
|  |  | тр | 1.069 | (Письмо ГУ МО Мособлгосэкспертиза № 2438/1 от 07.02.07) | [14 empty] | 12 | декабрь | 4.56 | 3.53 | (письмо №2836-ИП/12/ГС от 03.12.2012)
|  |  | пир | 4.6 | (письмо №18410-ИФ/09 от 04.05.2021г.)
|  | 1 | 2.1 | 2.1 | (согласно табл.11 п.2)
Договор №14720-Ф |  |  |  | 2.4
|  |  |  | оборудование | Письмо
|  |  |  | 1.069 | (Письмо ГУ МО Мособлгосэкспертиза № 2438/1 от 07.02.07) | [11 empty] | Иванова С.Н.
| Воскресенск 2026г |  |  |  | № акта на вынос линии

## ПЗ (hidden)
ПОЯСНИТЕЛЬНАЯ ЗАПИСКА К СМЕТНОЙ ДОКУМЕНТАЦИИ
По объекту : Модернизация ПС-110 кВ № 722 Чанки с заменой тр-ров на трехобмоточные ТТ-10 кВ в яч. ф. Канал II 2-й сек. в РУ-10 кВ, в т.ч. ПИР, МО, Коломенский р-н, п. Сергиевский, 50:34:0010617:543.
Сметная документация сформирована на основе сметно-нормативной базы ценообразования 2001 г., составленной в уровне цен по состоянию на 01.01.2000 г. и на март 2026г, и в соответствии с объемами работ, предусмотренными рабочим проектом.
Основными нормативными документами при составлении смет являлись:
- сборники территориальных единичных расценок (ТСНБ-2001 МО) редакция 2014 г.;
- сборники федеральных единичных расценок (ФЕР-2001 (редакция 2014г.));
- территориальные сборники сметных цен на материалы, изделия и конструкции (ТСНБ-2001 МО);
- цены прайс-листов, данных заводов изготовителей, обоснованных данных заказчика на материальные ресурсы и оборудование, применяемых по проекту, приведенных к уровню цен на 1 января 2000 г. с соответствующими коэффициентами:
#REF! | !!строку скрыть!!
- формула пересчета стоимости материалов: К2001г. = Ктек. цена-прайс (исключ. НДС-18%) / К-8,45 (индекс пересчета (ФАУ ФЦЦС, вып.12(46), тех.часть п.2) к уровню 2001г
К=1,069 - транспортные расходы на материальные ресурсы с учетом заготовительно-складских расходов (Письмо ГУ МО Мособлгосэкспертиза № 2438/1 от 07.02.07)
Для перевода в текущие цены применены индексы за март 2026г к ТСНБ-2001 МО.
Сметная документация на строительство объекта разработана в соответствии с действующими нормативно-методическими документами Госстроя РФ (МДС 81-35.2004).
В локальных сметах накладные расходы и сметная прибыль учтены по видам строительства в процентах от фонда оплаты труда рабочих-строителей и механизаторов (МДС 81-33.2001, МДС 81-25.2001).
Для учета в сметах влияния условий производства работ, предусмотренных проектом, применены в локальных сметах, соответствующие коэффициенты (к нормам затрат труда, оплате труда рабочих, с учетом коэффициентов к расценкам из тех. части сборников, нормам времени и затратам на эксплуатацию машин:
К=0,7 - демонтаж при условии что оборудование подлежит дальнейшему использованию, со снятием с места установки, необходимой (частичной) разборкой и консервированием с целью длительного или кратковременного хранения, согласно тех. части сб. МДС 81-37.2004, п.3.2.1.1
К=1,2 - производство монтажных работ вблизи объектов, находящихся под высоким напряжением, в том числе в охранной зоне действующей воздушной линии электропередачи, согласно МДС 81-35.2004 Прилож.1;табл.2;п.5;
К=1,15-Разработка и обратная засыпка вручную сильно налипающего на инструменты грунта 2 группы, согласно Прил. 1.12, п.3.184;
К=1,2 -производство строительных и других работ вблизи объектов, находящихся под высоким напряжением, в том числе в охранной зоне действующей воздушной линии электропередачи, согласно МДС 81.35-2004 Прилож.1 табл.1 п.5;
К=1,35 - Производство монтажных работ вблизи объектов, находящихся под высоким напряжением, в том числе в охранной зоне действующей воздушной линии электропередачи внутри работающих ТП и РП при наличии допусков, согласно МДС 81-35.2004 Прилож.1;табл.2;п.5.1;
К=1,05 - производство работ на высоте от 2 до 8м, согласно тех. части сб. м8 п.1.8.3.1.
К=1,1 - производство пусконаладочных работ при температуре воздуха на рабочем месте ниже 0 °С, согласно тех. части сб. МДС 81-40.2006, т.2, п.17
К=1,2 - Производство пусконаладочных работ в охранной зоне воздушных линий электропередачи, в местах прохода коммуникаций электроснабжения, в действующих электроустановках, (без оформления наряда-допуска или распоряжения) вблизи конструкций и предметов, находящихся под напряжением (в случаях, когда полное снятие напряжения по производственным условиям невозможно), если это связано с ограничением действий исполнителей работ специальными требованиями техники безопасности, согласно МДС 81-40.2006, т.2, п.4;
К=1,3 -Производство пусконаладочных работ в электроустановках, находящихся под напряжением с оформлением при этом наряда-допуска или распоряжения, согласно МДС 81-40.2006, т.2, п.5;
Сводный сметный расчет стоимости строительства, составлен в базисных ценах по состоянию на 01.01.2000 г. и в ценах на март 2026г.
В главе 9 "Прочие работы и затраты" включены средства на основные виды прочих работ и затрат (ПЦСН-2005 МО п.4.4.5).
В главу 10 включены затраты на содержание службы заказчика-застройщика (технического надзора) (ПЦСН-2005 МО п.4.4.5). В главу 12 включена стоимость проектных работ.
За итогом глав 1-12 учтены средства на возмещение расходов по оплате непредвиденных работ и затрат в размере 3% (ПЦСН-2005 МО п.4.4.5).

## Расчет (hidden)
Smeta.RU (495) 974-1589
Расчет установки опор при бурении котлованов на глубину более 2 м
(см. Приложение 33.4 п3.6)
Составлен(а) в уровне текущих (прогнозных) цен 2001 года
№ п/п | Шифр расценки и коды ресурсов | Наименование работ и затрат | Единица измерения | Кол-во единиц | Цена на единицу измерения, руб. | Попра-вочные коэфф., нормы НР и СП | Всего затрат в базисном уровне цен, руб. | Индексы пересчета, нормы НР и СП | ВСЕГО затрат, руб.
1 | 2 | 3 | 4 | 5 | 6 | 7 | 8 | 9 | 10
ОПОРЫ БЕЗ ПРИСТАВОК
1 | 33-04-003-1 | Установка железобетонных опор ВЛ 0,38; 6-10 кВ с траверсами без приставок одностоечных | 1 ОПОРА | 1 | [8 empty] | 46.25 | 39.2 | 26.43 | 21.14
|  | ЗП |  |  | 34.22 |  | 34.22 | 1 | 34.22 |  |  | 34.22
|  | ЭМ |  |  | 133.97 |  | 133.97 | 1 | 133.97
|  | в т.ч. ЗПМ |  |  | 9.83 |  | 9.83 | 1 | 9.83 |  |  | 9.83
|  | МР |  |  | 45.11 |  | 45.11 | 1 | 45.11
|  | НР от ФОТ [к тек. уровню *0,85] | % | 105 |  |  | 46.25 | 89 | 39.2
|  | СП от ФОТ [к тек. уровню *0,8] | % | 60 |  |  | 26.43 | 48 | 21.14
|  | ЗТР | чел-ч | 3.86 |  |  | 3.86 | [9 empty] | 2021-11-16
|  | Всего по позиции |  |  |  | 285.98 |  | 273.64 |  | 285.98 | 273.64 | [5 empty] | ПИР, СМР, ПНР по титулу: Строительство ВЛИ-0,38 кВ от РУ-0,4 кВ ТП-10/0,4 кВ, сооруж по дог. В8-22-302-52294(714706) от 08.06.2022 ПС «Фаустово (аб)» № 168, МО, г/о Воскресенский, в районе с. Михалёво, 50:29:0030214:1722
|  | ОЗП=33,67+0,25*8,86*0,25=34,22 ЭММ=124,62+0,27*138,54*0,25=133,97 ЗПМ=9,05+0,27*11,6*0,25=9,83 ТрудСтр=3,8+0,25*0,25=3,86 | [14 empty] | Строительство СП-10 кВ, ВЛ-10 кВ от оп. 127 фид. Хорошово РУ-10 кВ ПС №722 "Чанки" до нов. СП-10 кВ, в т.ч. ПИР, МО, Коломенский р-н, п. Хорошовское, вблизи с. Чанки, к.н. 50:34:0010510:677
2 | 33-04-003-2 | Установка железобетонных опор ВЛ 0,38; 6-10 кВ с траверсами без приставок одностоечных с одним подкосом | 1 ОПОРА | 1 | [8 empty] | 100.86 | 85.49 | 57.64 | 46.11
|  | ЗП |  |  | 72.07 |  | 72.07 | 1 | 72.07 |  |  | 72.07
|  | ЭМ |  |  | 321.3 |  | 321.3 | 1 | 321.3
|  | в т.ч. ЗПМ |  |  | 23.99 |  | 23.99 | 1 | 23.99 |  |  | 23.99
|  | МР |  |  | 45.11 |  | 45.11 | 1 | 45.11
|  | НР от ФОТ [к тек. уровню *0,85] | % | 105 |  |  | 100.86 | 89 | 85.49
|  | СП от ФОТ [к тек. уровню *0,8] | % | 60 |  |  | 57.64 | 48 | 46.11
|  | ЗТР | чел-ч | 8.14 |  |  | 8.14
|  | Всего по позиции |  |  |  | 596.98 |  | 570.08 |  | 596.98 | 570.08
ОЗП=69,99+0,94*8,86*0,25=72,07 ЭММ=292,55+0,83*138,54*0,25=321,30 ЗПМ=21,58+0,83*11,6*0,25=23,99 ТрудСтр=7,9+0,94*0,25=8,14
3 | 33-04-003-3 | Установка железобетонных опор ВЛ 0,38; 6-10 кВ с траверсами без приставок одностоечных с двумя подкосами | 1 ОПОРА | 1 | [8 empty] | 157.24 | 133.28 | 89.85 | 71.88
|  | ЗП |  |  | 110.86 |  | 110.86 | 1 | 110.86 |  |  | 110.86
|  | ЭМ |  |  | 517.63 |  | 517.63 | 1 | 517.63
|  | в т.ч. ЗПМ |  |  | 38.89 |  | 38.89 | 1 | 38.89 |  |  | 38.89
|  | МР |  |  | 45.11 |  | 45.11 | 1 | 45.11
|  | НР от ФОТ [к тек. уровню *0,85] | % | 105 |  |  | 157.24 | 89 | 133.28
|  | СП от ФОТ [к тек. уровню *0,8] | % | 60 |  |  | 89.85 | 48 | 71.88
|  | ЗТР | чел-ч | 12.51 |  |  | 12.51
|  | Всего по позиции |  |  |  | 920.69 |  | 878.76 |  | 920.69 | 878.76
ОЗП=107,29+1,61*8,86*0,25=110,86 ЭММ=470,18+1,37*138,54*0,25=517,63 ЗПМ=34,92+1,37*11,6*0,25=38,89 ТрудСтр=12,11+1,61*0,25=12,51
ОПОРЫ БЕЗ ПРИСТАВОК ДЛЯ СОВМЕСТНОЙ ПОДВЕСКИ
4 | 33-04-003-4 | Установка железобетонных опор для совместной подвески проводов ВЛ 0,38; 6-10 кВ без приставок одностоечных | 1 ОПОРА | 1 | [8 empty] | 63.4 | 53.74 | 36.23 | 28.98
|  | ЗП |  |  | 49.88 |  | 49.88 | 1 | 49.88 |  |  | 49.88
|  | ЭМ |  |  | 149.79 |  | 149.79 | 1 | 149.79
|  | в т.ч. ЗПМ |  |  | 10.5 |  | 10.5 | 1 | 10.5 |  |  | 10.5
|  | МР |  |  | 81.17 |  | 81.17 | 1 | 81.17
|  | НР от ФОТ [к тек. уровню *0,85] | % | 105 |  |  | 63.4 | 89 | 53.74
|  | СП от ФОТ [к тек. уровню *0,8] | % | 60 |  |  | 36.23 | 48 | 28.98
|  | ЗТР | чел-ч | 5.63 |  |  | 5.63
|  | Всего по позиции |  |  |  | 380.47 |  | 363.56 |  | 380.47 | 363.56
ОЗП=49,26+0,28*8,86*0,25=49,88 ЭММ=139,40+0,3*138,54*0,25=149,79 ЗПМ=9,63+0,3*11,6*0,25=10,50 ТрудСтр=5,56+0,28*0,25=5,63
5 | 33-04-003-5 | Установка железобетонных опор для совместной подвески проводов ВЛ 0,38; 6-10 кВ без приставок одностоечных с одним подкосом | 1 ОПОРА | 1 | [8 empty] | 120.69 | 102.3 | 68.96 | 55.17
|  | ЗП |  |  | 90.55 |  | 90.55 | 1 | 90.55 |  |  | 90.55
|  | ЭМ |  |  | 334.87 |  | 334.87 | 1 | 334.87
|  | в т.ч. ЗПМ |  |  | 24.39 |  | 24.39 | 1 | 24.39 |  |  | 24.39
|  | МР |  |  | 81.17 |  | 81.17 | 1 | 81.17
|  | НР от ФОТ [к тек. уровню *0,85] | % | 105 |  |  | 120.69 | 89 | 102.3
|  | СП от ФОТ [к тек. уровню *0,8] | % | 60 |  |  | 68.96 | 48 | 55.17
|  | ЗТР | чел-ч | 10.22 |  |  | 10.22
|  | Всего по позиции |  |  |  | 696.24 |  | 664.06 |  | 696.24 | 664.06
ОЗП=88,42+0,96*8,86*0,25=90,55 ЭММ=305,43+0,85*138,54*0,25=334,87 ЗПМ=21,92+0,85*11,6*0,25=24,39 ТрудСтр=9,98+0,96*0,25=10,22
6 | 33-04-003-6 | Установка железобетонных опор для совместной подвески проводов ВЛ 0,38; 6-10 кВ без приставок одностоечных с двумя подкосами | 1 ОПОРА | 1 | [8 empty] | 187.76 | 159.15 | 107.29 | 85.83
|  | ЗП |  |  | 137.81 |  | 137.81 | 1 | 137.81 |  |  | 137.81
|  | ЭМ |  |  | 556.86 |  | 556.86 | 1 | 556.86
|  | в т.ч. ЗПМ |  |  | 41.01 |  | 41.01 | 1 | 41.01 |  |  | 41.01
|  | МР |  |  | 81.17 |  | 81.17 | 1 | 81.17
|  | НР от ФОТ [к тек. уровню *0,85] | % | 105 |  |  | 187.76 | 89 | 159.15
|  | СП от ФОТ [к тек. уровню *0,8] | % | 60 |  |  | 107.29 | 48 | 85.83
|  | ЗТР | чел-ч | 15.77 |  |  | 15.77
|  | Всего по позиции |  |  |  | 1070.89 |  | 1020.82 |  | 1070.89 | 1020.82
ОЗП=134,07+1,71*8,74*0,25=137,81 ЭММ=504,91+1,5*138,54*0,25=556,86 ЗПМ=36,66+1,5*11,6*0,25=41,01 ТрудСтр=15,34+1,71*0,25=15,77
ОПОРЫ С ОДИНАРНЫМИ ПРИСТАВКАМИ
7 | 33-04-003-7 | Установка железобетонных опор ВЛ 0,38; 6-10 кВ c траверсами с одинарными приставками одностоечных | 1 ОПОРА | 1 | [8 empty] | 64.22 | 54.43 | 36.7 | 29.36
|  | ЗП |  |  | 51.33 |  | 51.33 | 1 | 51.33 |  |  | 51.33
|  | ЭМ |  |  | 142.69 |  | 142.69 | 1 | 142.69
|  | в т.ч. ЗПМ |  |  | 9.83 |  | 9.83 | 1 | 9.83 |  |  | 9.83
|  | МР |  |  | 45.11 |  | 45.11 | 1 | 45.11
|  | НР от ФОТ [к тек. уровню *0,85] | % | 105 |  |  | 64.22 | 89 | 54.43
|  | СП от ФОТ [к тек. уровню *0,8] | % | 60 |  |  | 36.7 | 48 | 29.36
|  | ЗТР | чел-ч | 5.87 |  |  | 5.87
|  | Всего по позиции |  |  |  | 340.05 |  | 322.92 |  | 340.05 | 322.92
ОЗП=50,78+0,25*8,74*0,25=51,33 ЭММ=133,34+0,27*138,54*0,25=142,69 ЗПМ=9,05+0,27*11,6*0,25=9,83 ТрудСтр=5,81+0,25*0,25=5,87
8 | 33-04-003-8 | Установка железобетонных опор ВЛ 0,38; 6-10 кВ c траверсами с одинарными приставками одностоечных с одним подкосом | 1 ОПОРА | 1 | [8 empty] | 136.73 | 115.9 | 78.13 | 62.51
|  | ЗП |  |  | 106.23 |  | 106.23 | 1 | 106.23 |  |  | 106.23
|  | ЭМ |  |  | 338.74 |  | 338.74 | 1 | 338.74
|  | в т.ч. ЗПМ |  |  | 23.99 |  | 23.99 | 1 | 23.99 |  |  | 23.99
|  | МР |  |  | 45.11 |  | 45.11 | 1 | 45.11
|  | НР от ФОТ [к тек. уровню *0,85] | % | 105 |  |  | 136.73 | 89 | 115.9
|  | СП от ФОТ [к тек. уровню *0,8] | % | 60 |  |  | 78.13 | 48 | 62.51
|  | ЗТР | чел-ч | 12.16 |  |  | 12.16
|  | Всего по позиции |  |  |  | 704.94 |  | 668.49 |  | 704.94 | 668.49
ОЗП=104,18+0,94*8,74*0,25=106,23 ЭММ=309,99+0,83*138,54*0,25=338,74 ЗПМ=21,58+0,83*11,6*0,25=23,99 ТрудСтр=11,92+0,94*0,25=12,16
9 | 33-04-003-9 | Установка железобетонных опор ВЛ 0,38; 6-10 кВ c траверсами с одинарными приставками одностоечных с двумя подкосами | 1 ОПОРА | 1 | [8 empty] | 211 | 178.85 | 120.57 | 96.46
|  | ЗП |  |  | 162.06 |  | 162.06 | 1 | 162.06 |  |  | 162.06
|  | ЭМ |  |  | 543.78 |  | 543.78 | 1 | 543.78
|  | в т.ч. ЗПМ |  |  | 38.89 |  | 38.89 | 1 | 38.89 |  |  | 38.89
|  | МР |  |  | 45.11 |  | 45.11 | 1 | 45.11
|  | НР от ФОТ [к тек. уровню *0,85] | % | 105 |  |  | 211 | 89 | 178.85
|  | СП от ФОТ [к тек. уровню *0,8] | % | 60 |  |  | 120.57 | 48 | 96.46
|  | ЗТР | чел-ч | 18.54 |  |  | 18.54
|  | Всего по позиции |  |  |  | 1082.52 |  | 1026.26 |  | 1082.52 | 1026.26
ОЗП=158,54+1,61*8,74*0,25=162,06 ЭММ=496,33+1,37*138,54*0,25=543,78 ЗПМ=34,92+1,37*11,6*0,25=38,89 ТрудСтр=18,14+1,61*0,25=18,54
ОПОРЫ С ОДИНАРНЫМИ ПРИСТАВКАМИ ДЛЯ СОВМЕСТНОЙ ПОДВЕСКИ
10 | 33-04-003-10 | Установка железобетонных опор для совместной подвески проводов ВЛ 0,38; 6-10 кВ с одинарными приставками одностоечных | 1 ОПОРА | 1 | [8 empty] | 81.13 | 68.77 | 46.36 | 37.09
|  | ЗП |  |  | 66.77 |  | 66.77 | 1 | 66.77 |  |  | 66.77
|  | ЭМ |  |  | 158.5 |  | 158.5 | 1 | 158.5
|  | в т.ч. ЗПМ |  |  | 10.5 |  | 10.5 | 1 | 10.5 |  |  | 10.5
|  | МР |  |  | 81.17 |  | 81.17 | 1 | 81.17
|  | НР от ФОТ [к тек. уровню *0,85] | % | 105 |  |  | 81.13 | 89 | 68.77
|  | СП от ФОТ [к тек. уровню *0,8] | % | 60 |  |  | 46.36 | 48 | 37.09
|  | ЗТР | чел-ч | 7.64 |  |  | 7.64
|  | Всего по позиции |  |  |  | 433.93 |  | 412.3 |  | 433.93 | 412.3
ОЗП=66,16+0,28*8,74*0,25=66,77 ЭММ=148,11+0,3*138,54*0,25=158,50 ЗПМ=9,63+0,3*11,6*0,25=10,50 ТрудСтр=7,57+0,28*0,25=7,64
11 | 33-04-003-11 | Установка железобетонных опор для совместной подвески проводов ВЛ 0,38; 6-10 кВ с одинарными приставками одностоечных с одним подкосом | 1 ОПОРА | 1 | [8 empty] | 156.29 | 132.48 | 89.31 | 71.45
|  | ЗП |  |  | 124.46 |  | 124.46 | 1 | 124.46 |  |  | 124.46
|  | ЭМ |  |  | 352.3 |  | 352.3 | 1 | 352.3
|  | в т.ч. ЗПМ |  |  | 24.39 |  | 24.39 | 1 | 24.39 |  |  | 24.39
|  | МР |  |  | 81.17 |  | 81.17 | 1 | 81.17
|  | НР от ФОТ [к тек. уровню *0,85] | % | 105 |  |  | 156.29 | 89 | 132.48
|  | СП от ФОТ [к тек. уровню *0,8] | % | 60 |  |  | 89.31 | 48 | 71.45
|  | ЗТР | чел-ч | 14.24 |  |  | 14.24
|  | Всего по позиции |  |  |  | 803.53 |  | 761.86 |  | 803.53 | 761.86
ОЗП=122,36+0,96*8,74*0,25=124,46 ЭММ=322,86+0,85*138,54*0,25=352,30 ЗПМ=21,92+0,85*11,6*0,25=24,39 ТрудСтр=14+0,96*0,25=14,24
12 | 33-04-003-12 | Установка железобетонных опор для совместной подвески проводов ВЛ 0,38; 6-10 кВ с одинарными приставками одностоечных с двумя подкосами | 1 ОПОРА | 1 | [8 empty] | 243.1 | 206.05 | 138.91 | 111.13
|  | ЗП |  |  | 190.51 |  | 190.51 | 1 | 190.51 |  |  | 190.51
|  | ЭМ |  |  | 583.01 |  | 583.01 | 1 | 583.01
|  | в т.ч. ЗПМ |  |  | 41.01 |  | 41.01 | 1 | 41.01 |  |  | 41.01
|  | МР |  |  | 81.17 |  | 81.17 | 1 | 81.17
|  | НР от ФОТ [к тек. уровню *0,85] | % | 105 |  |  | 243.1 | 89 | 206.05
|  | СП от ФОТ [к тек. уровню *0,8] | % | 60 |  |  | 138.91 | 48 | 111.13
|  | ЗТР | чел-ч | 21.8 |  |  | 21.8
|  | Всего по позиции |  |  |  | 1236.7 |  | 1171.87 |  | 1236.7 | 1171.87
ОЗП=186,77+1,71*8,74*0,25=190,51 ЭММ=531,06+1,5*138,54*0,25=583,01 ЗПМ=36,66+1,5*11,6*0,25=41,01 ТрудСтр=21,37+1,71*0,25=21,80
ОПОРЫ С ДВОЙНЫМИ ПРИСТАВКАМИ
13 | 33-04-003-13 | Установка железобетонных опор ВЛ 0,38; 6-10 кВ c траверсами с двойными приставками одностоечных | 1 ОПОРА | 1 | [8 empty] | 82.8 | 70.19 | 47.32 | 37.85
|  | ЗП |  |  | 67 |  | 67 | 1 | 67 |  |  | 67
|  | ЭМ |  |  | 174.78 |  | 174.78 | 1 | 174.78
|  | в т.ч. ЗПМ |  |  | 11.86 |  | 11.86 | 1 | 11.86 |  |  | 11.86
|  | МР |  |  | 45.11 |  | 45.11 | 1 | 45.11
|  | НР от ФОТ [к тек. уровню *0,85] | % | 105 |  |  | 82.8 | 89 | 70.19
|  | СП от ФОТ [к тек. уровню *0,8] | % | 60 |  |  | 47.32 | 48 | 37.85
|  | ЗТР | чел-ч | 7.76 |  |  | 7.76
|  | Всего по позиции |  |  |  | 417.01 |  | 394.93 |  | 417.01 | 394.93
ОЗП=66,18+0,38*8,64*0,25=67,00 ЭММ=160,58+0,41*138,54*0,25=174,78 ЗПМ=10,67+0,41*11,6*0,25=11,86 ТрудСтр=7,66+0,38*0,25=7,76
14 | 33-04-003-14 | Установка железобетонных опор ВЛ 0,38; 6-10 кВ c траверсами с двойными приставками одностоечных с одним подкосом | 1 ОПОРА | 1 | [8 empty] | 173.7 | 147.23 | 99.26 | 79.41
|  | ЗП |  |  | 137.53 |  | 137.53 | 1 | 137.53 |  |  | 137.53
|  | ЭМ |  |  | 401.18 |  | 401.18 | 1 | 401.18
|  | в т.ч. ЗПМ |  |  | 27.9 |  | 27.9 | 1 | 27.9 |  |  | 27.9
|  | МР |  |  | 45.11 |  | 45.11 | 1 | 45.11
|  | НР от ФОТ [к тек. уровню *0,85] | % | 105 |  |  | 173.7 | 89 | 147.23
|  | СП от ФОТ [к тек. уровню *0,8] | % | 60 |  |  | 99.26 | 48 | 79.41
|  | ЗТР | чел-ч | 15.92 |  |  | 15.92
|  | Всего по позиции |  |  |  | 856.78 |  | 810.46 |  | 856.78 | 810.46
ОЗП=134,96+1,19*8,64*0,25=137,53 ЭММ=363,08+1,1*138,54*0,25=401,18 ЗПМ=24,71+1,1*11,6*0,25=27,90 ТрудСтр=15,02+1,19*0,25=15,92
15 | 33-04-003-15 | Установка железобетонных опор ВЛ 0,38; 6-10 кВ c траверсами с двойными приставками одностоечных с двумя подкосами | 1 ОПОРА | 1 | [8 empty] | 266.5 | 225.89 | 152.29 | 121.83
|  | ЗП |  |  | 208.98 |  | 208.98 | 1 | 208.98 |  |  | 208.98
|  | ЭМ |  |  | 639.19 |  | 639.19 | 1 | 639.19
|  | в т.ч. ЗПМ |  |  | 44.83 |  | 44.83 | 1 | 44.83 |  |  | 44.83
|  | МР |  |  | 45.11 |  | 45.11 | 1 | 45.11
|  | НР от ФОТ [к тек. уровню *0,85] | % | 105 |  |  | 266.5 | 89 | 225.89
|  | СП от ФОТ [к тек. уровню *0,8] | % | 60 |  |  | 152.29 | 48 | 121.83
|  | ЗТР | чел-ч | 24.19 |  |  | 24.19
|  | Всего по позиции |  |  |  | 1312.07 |  | 1241 |  | 1312.07 | 1241
ОЗП=204,68+1,99*8,64*0,25=208,98 ЭММ=577,54+1,78*138,54*0,25=639,19 ЗПМ=39,67+1,78*11,6*0,25=44,83 ТрудСтр=23,69+1,99*0,25=24,19
ОПОРЫ С ДВОЙНЫМИ ПРИСТАВКАМИ ДЛЯ СОВМЕСТНОЙ ПОДВЕСКИ
16 | 33-04-003-16 | Установка железобетонных опор для совместной подвески проводов ВЛ 0,38; 6-10 кВ с двойными приставками одностоечных | 1 ОПОРА | 1 | [8 empty] | 99.44 | 84.28 | 56.82 | 45.46
|  | ЗП |  |  | 82.28 |  | 82.28 | 1 | 82.28 |  |  | 82.28
|  | ЭМ |  |  | 189.21 |  | 189.21 | 1 | 189.21
|  | в т.ч. ЗПМ |  |  | 12.42 |  | 12.42 | 1 | 12.42 |  |  | 12.42
|  | МР |  |  | 81.17 |  | 81.17 | 1 | 81.17
|  | НР от ФОТ [к тек. уровню *0,85] | % | 105 |  |  | 99.44 | 89 | 84.28
|  | СП от ФОТ [к тек. уровню *0,8] | % | 60 |  |  | 56.82 | 48 | 45.46
|  | ЗТР | чел-ч | 9.52 |  |  | 9.52
|  | Всего по позиции |  |  |  | 508.92 |  | 482.4 |  | 508.92 | 482.4
ОЗП=81,39+0,41*8,64*0,25=82,28 ЭММ=173,97+0,44*138,54*0,25=189,21 ЗПМ=11,14+0,44*11,6*0,25=12,42 ТрудСтр=9,42+0,41*0,25=9,52
17 | 33-04-003-17 | Установка железобетонных опор для совместной подвески проводов ВЛ 0,38; 6-10 кВ с двойными приставками одностоечных с одним подкосом | 1 ОПОРА | 1 | [8 empty] | 193.04 | 163.63 | 110.31 | 88.25
|  | ЗП |  |  | 155.54 |  | 155.54 | 1 | 155.54 |  |  | 155.54
|  | ЭМ |  |  | 415.62 |  | 415.62 | 1 | 415.62
|  | в т.ч. ЗПМ |  |  | 28.31 |  | 28.31 | 1 | 28.31 |  |  | 28.31
|  | МР |  |  | 81.17 |  | 81.17 | 1 | 81.17
|  | НР от ФОТ [к тек. уровню *0,85] | % | 105 |  |  | 193.04 | 89 | 163.63
|  | СП от ФОТ [к тек. уровню *0,8] | % | 60 |  |  | 110.31 | 48 | 88.25
|  | ЗТР | чел-ч | 18 |  |  | 18
|  | Всего по позиции |  |  |  | 955.68 |  | 904.21 |  | 955.68 | 904.21
ОЗП=152,93+1,21*8,64*0,25=155,54 ЭММ=376,83+1,12*138,54*0,25=415,62 ЗПМ=25,06+1,12*11,6*0,25=28,31 ТрудСтр=17,7+1,21*0,25=18,00
18 | 33-04-003-18 | Установка железобетонных опор для совместной подвески проводов ВЛ 0,38; 6-10 кВ с двойными приставками одностоечных с двумя подкосами | 1 ОПОРА | 1 | [8 empty] | 298.14 | 252.71 | 170.36 | 136.29
|  | ЗП |  |  | 237.1 |  | 237.1 | 1 | 237.1 |  |  | 237.1
|  | ЭМ |  |  | 677.03 |  | 677.03 | 1 | 677.03
|  | в т.ч. ЗПМ |  |  | 46.84 |  | 46.84 | 1 | 46.84 |  |  | 46.84
|  | МР |  |  | 81.17 |  | 81.17 | 1 | 81.17
|  | НР от ФОТ [к тек. уровню *0,85] | % | 105 |  |  | 298.14 | 89 | 252.71
|  | СП от ФОТ [к тек. уровню *0,8] | % | 60 |  |  | 170.36 | 48 | 136.29
|  | ЗТР | чел-ч | 27.44 |  |  | 27.44
|  | Всего по позиции |  |  |  | 1463.8 |  | 1384.3 |  | 1463.8 | 1384.3
ОЗП=232,59+2,09*8,64*0,25=237,10 ЭММ=610,88+1,91*138,54*0,25=677,03 ЗПМ=41,3+1,91*11,6*0,25=46,84 ТрудСтр=26,92+2,09*0,25=27,44

## Приложение 20 (hidden)
Приложение № 20
Объект | Модернизация ПС-110 кВ № 722 Чанки с заменой тр-ров на трехобмоточные ТТ-10 кВ в яч. ф. Канал II 2-й сек. в РУ-10 кВ, в т.ч. ПИР, МО, Коломенский р-н, п. Сергиевский, 50:34:0010617:543
(наименование)
Характер строительства |  | новое
(новое, реконструкция, капремонт, реставрация и т.п.)
Утвержден « _____ » __________________ 20____ г.
Заказчик | филиал ПАО «Россети Московский регион» «Восточные электрические сети»
(наименование организации)
« _____ » __________________ 20____ г.
(дата осуществления маркетингового исследования)
ПОЯСНИТЕЛЬНАЯ ЗАПИСКА
При составлении сметной документации применены текущие цены на основании прайс-листов (коммерческих предложений, счетов, других подтверждающих документов) в связи с тем, что оборудование и материалы необходимые для выполнения работ отсутствуют в базе данных используемой для составления сметного расчёта.
Для расчета средней стоимости, включенной в сметную документацию, было произведено маркетинговое исследование среди следующих поставщиков, отобранных среди прочих на основании
2021-11-16
№ п/п | Наименование оборудования, основные характеристики, назначение, исполнение, опции и др. | Стоимость, включенная в сметный расчет, без НДС, руб | Стоимость, согласно подтверждаю щему документу без НДС, руб | Обоснование стоимости (прайс-листы, коммерческие предложения, счета и другие подтверждающие документы прилагаются) | ПИР, СМР, ПНР по титулу: Строительство ВЛИ-0,38 кВ от РУ-0,4 кВ ТП-10/0,4 кВ, сооруж по дог. В8-22-302-52294(714706) от 08.06.2022 ПС «Фаустово (аб)» № 168, МО, г/о Воскресенский, в районе с. Михалёво, 50:29:0030214:1722
1 | 2 | 3 | 4 | 5
1 | Стойка СВ 95-3-Ат | 12083.3333 | 12083.3333 | ООО "Сетевой Железобетон", КП №9 от 15.01.2024г.
|  |  | 12250.45 | ООО "ЕВРО-ЛЭП", КП №3 от 15.01.2024
|  |  | 12277.7333 | ООО "ПО Энергоресурс" КП от 15.01.2024
2 | Узел крепления У3 | 2459.8 | 2459.8 | ООО "ЛЭП ИНДУСТРИЯ" Прайс-лист от 22.12.2023
|  |  | 2661.51 | ООО "АРМАТЕХ" прайс-лист от 20.12.2023
|  |  | 2516.75 | ООО "Форэнерго-Трейд" Прайс-лист от 25.12.2023
3 | Лента F207 | 101.1667 | 101.1667 | ООО "ЛЭП ИНДУСТРИЯ" Прайс-лист от 22.12.2023
|  |  | 103 | ООО "АРМАТЕХ" прайс-лист от 20.12.2023
|  |  | 102 | ООО "Форэнерго-Трейд" Прайс-лист от 25.12.2023
4 | Бугель NB20 | 28.9167 | 28.9167 | ООО "ЛЭП ИНДУСТРИЯ" Прайс-лист от 22.12.2023
|  |  | 30 | ООО "АРМАТЕХ" прайс-лист от 20.12.2023
|  |  | 29.9 | ООО "Форэнерго-Трейд" Прайс-лист от 25.12.2023
5 | Скрепа NС20 | 21.75 | 21.75 | ООО "ЛЭП ИНДУСТРИЯ" Прайс-лист от 22.12.2023
|  |  | 22.5 | ООО "АРМАТЕХ" прайс-лист от 20.12.2023
|  |  | 22.1 | ООО "Форэнерго-Трейд" Прайс-лист от 25.12.2023
6 | Комплект промежуточной подвески ES1500 | 618.2667 | 618.2667 | ООО "ЛЭП ИНДУСТРИЯ" Прайс-лист от 22.12.2023
|  |  | 622 | ООО "АРМАТЕХ" прайс-лист от 20.12.2023
|  |  | 691.75 | ООО "Форэнерго-Трейд" Прайс-лист от 25.12.2023
7 | Проводник ЗП6 | 287 | 287 | ООО "ЛЭП ИНДУСТРИЯ" Прайс-лист от 22.12.2023
|  |  | 293.89 | ООО "АРМАТЕХ" прайс-лист от 20.12.2023
|  |  | 298.88 | ООО "Форэнерго-Трейд" Прайс-лист от 25.12.2023
8 | Кронштейн анкерный CS 10.3 | 352.9333 | 352.9333 | ООО "ЛЭП ИНДУСТРИЯ" Прайс-лист от 22.12.2023
|  |  | 356 | ООО "АРМАТЕХ" прайс-лист от 20.12.2023
|  |  | 378.45 | ООО "Форэнерго-Трейд" Прайс-лист от 25.12.2023
9 | Влагозащищённый ответвительный зажим с раздельной затяжкой болтов P 72(2 ответвления) | 301.2333 | 301.2333 | ООО "ЛЭП ИНДУСТРИЯ" Прайс-лист от 22.12.2023
|  |  | 304 | ООО "АРМАТЕХ" прайс-лист от 20.12.2023
|  |  | 423.58 | ООО "Форэнерго-Трейд" Прайс-лист от 25.12.2023
10 | Плашечный зажим CD 35 | 126.0083 | 126.0083 | ООО "ЛЭП ИНДУСТРИЯ" Прайс-лист от 22.12.2023
|  |  | 129 | ООО "АРМАТЕХ" прайс-лист от 20.12.2023
|  |  | 137.52 | ООО "Форэнерго-Трейд" Прайс-лист от 25.12.2023
11 | Зажим натяжной РА1500 | 661.2 | 661.2 | ООО "ЛЭП ИНДУСТРИЯ" Прайс-лист от 22.12.2023
|  |  | 664 | ООО "АРМАТЕХ" прайс-лист от 20.12.2023
|  |  | 667.55 | ООО "Форэнерго-Трейд" Прайс-лист от 25.12.2023
12 | Стяжной хомут Е 260 | 8.2667 | 8.2667 | ООО "ЛЭП ИНДУСТРИЯ" Прайс-лист от 22.12.2023
|  |  | 8.5 | ООО "АРМАТЕХ" прайс-лист от 20.12.2023
|  |  | 9.7 | ООО "Форэнерго-Трейд" Прайс-лист от 25.12.2023
13 | Дистанционный фиксатор BIC 50.90 | 218.3333 | 218.3333 | ООО "ЛЭП ИНДУСТРИЯ" Прайс-лист от 22.12.2023
|  |  | 223 | ООО "АРМАТЕХ" прайс-лист от 20.12.2023
|  |  | 242.05 | ООО "Форэнерго-Трейд" Прайс-лист от 25.12.2023
14 | Зажим для временного заземления в комплекте с адаптером PC 481 | 936.5 | 936.5 | ООО "ЛЭП ИНДУСТРИЯ" Прайс-лист от 22.12.2023
|  |  | 948.67 | ООО "АРМАТЕХ" прайс-лист от 20.12.2023
|  |  | 964.6 | ООО "Форэнерго-Трейд" Прайс-лист от 25.12.2023
15 | Колпачок изолирующий СЕ 25-95 (СЕ 25-150) | 37.2 | 37.2 | ООО "ЛЭП ИНДУСТРИЯ" Прайс-лист от 22.12.2023
|  |  | 38.5 | ООО "АРМАТЕХ" прайс-лист от 20.12.2023
|  |  | 38.32 | ООО "Форэнерго-Трейд" Прайс-лист от 25.12.2023
16 | Зажим P 70 | 323.4667 | 323.4667 | ООО "ЛЭП ИНДУСТРИЯ" Прайс-лист от 22.12.2023
|  |  | 328 | ООО "АРМАТЕХ" прайс-лист от 20.12.2023
|  |  | 328.88 | ООО "Форэнерго-Трейд" Прайс-лист от 25.12.2023
17 | Зажим P 645 | 287.3 | 287.3 | ООО "ЛЭП ИНДУСТРИЯ" Прайс-лист от 22.12.2023
|  |  | 290 | ООО "АРМАТЕХ" прайс-лист от 20.12.2023
|  |  | 295.92 | ООО "Форэнерго-Трейд" Прайс-лист от 25.12.2023
18 | Изолированный наконечник CPTA R 16,25,35,50,54,70 | 547.5 | 547.5 | ООО "ЛЭП ИНДУСТРИЯ" Прайс-лист от 22.12.2023
|  |  | 555 | ООО "АРМАТЕХ" прайс-лист от 20.12.2023
|  |  | 589.68 | ООО "Форэнерго-Трейд" Прайс-лист от 25.12.2023
19 | Выключатель автоматический 160 А 500lm BA57-35-340010 УХЛ3 690 В АС | 6509.44 | 6509.44 | ООО "Электротехнологии" счет № 36979028 от 16.03.2023
|  |  | 6580.83 | ООО "ЭТМ" КП/Спецификация №531/16926 от 14.03.2023
|  |  | 6633.33 | ООО "Курский электроаппаратный завод" счет на оплату №1215 от 13.03.2023
Составил | инженер-сметчик по ПСР ООО "ФАБИ |  |  | Кузнецова С.А.
[должность, подпись (инициалы, фамилия)]
Проверил
[должность, подпись (инициалы, фамилия)]
Заказчик
[должность, подпись, (инициалы, фамилия), печать]

## КА
Конъюнктурный анализ
По объекту: Модернизация ПС-110 кВ № 722 Чанки с заменой тр-ров на трехобмоточные ТТ-10 кВ в яч. ф. Канал II 2-й сек. в РУ-10 кВ, в т.ч. ПИР, МО, Коломенский р-н, п. Сергиевский, 50:34:0010617:543
(наименование объекта строительства)
Номер по порядку | Код строительного ресурса | Наименование ресурса, затрат в соответствии с проектной документацией | Полное наименование ресурса, затрат в обосновывающем документе | Единица измерения ресурса, затрат в соответствии с проектной документацией | Единица измерения ресурса, затрат в обосновывающем документе | Текущая отпускная цена за единицу измерения в обосновывающем документе с учетом НДС, рублей | Текущая отпускная цена за единицу измерения в обосновывающем документе без учета НДС, рублей / Сметная цена строительного ресурса в базисном или в текущем уровне цен, размещенная в ФГИС ЦС, применяемая при РИМ, рублей | Месяц и год составления обосновывающего документа / Квартал (для сметных цен строительных ресурсов в текущем уровне цен и индексов по ГОСР, размещенных в ФГИС, приметяемых при РИМ) | Индекс фактической инфляции / Индекс по ГОСР | Коэффициент пересчета в единицу измерения в соответствии с графой 5 | Текущая отпускная цена за единицу измерения без учета НДС, рублей в соответствии с графой 5 в уровне цен составления сметной документации | Затраты на перевозку |  | Заготовительно-складские расходы |  | Дополнительные затраты, предусмотренные пунктами 88, 117, 119–121 Методики |  |  | Сметная цена без учета НДС, рублей за единицу измерения в соответствии с графой 5 | Полное и (или) сокращенное (при наличии) наименования производителя (поставщика) | Страна производителя оборудования, производственного и хозяйственного инвентаря | КПП организации | ИНН организации | Гиперссылка на веб-сайт производителя (поставщика) | Населенный пункт расположения склада производителя (поставщика) | Статус организации (Производитель (1) ; Поставщик (2)
[12 empty] | % | рублей за единицу измерения в соответствии с графой 5 без учета НДС | % | рублей | Наименование затрат | % | рублей
1 | 2 | 3 | 4 | 5 | 6 | 7 | 8 | 9 | 10 | 11 | 12 | 13 | 14 | 15 | 16 | 17 | 18 | 19 | 20 | 21 | 22 | 23 | 24 | 25 | 26 | 27
Конъюнктурный анализ
1.1 | ТЦ_62.5.01.04_62_6234118143_22.05.2026_02 | Ограничитель на DIN-рейку 1 винт EW пластик. EKF ahdw-ew | Ограничитель на DIN-рейку 1 винт EW пластик. EKF ahdw-ew | ШТ | ШТ | 30.06 | 24.64 | 22.05.2026 |  |  | 24.64 | 3 | 0.74 | 1.2 | 0.3 |  |  | 0 | 25.68 | ООО "Промснаб" |  | 623401001 | 6234118143 | www.promsnab62.ru | Рязань | 2
2.1 | ТЦ_62.5.01.04_50_5022556136_22.05.2026_02 | Перемычка тип 3PIN для 6.0кв.мм (уп.20шт) PROxima EKF plc-per- 3PIN-6 | Перемычка тип 3PIN для 6.0кв.мм (уп.20шт) PROxima EKF plc-per- 3PIN-6 | УП | УП | 1767.96 | 1449.15 | 22.05.2026 |  |  | 1449.15 | 3 | 43.47 | 1.2 | 17.91 |  |  | 0 | 1510.53 | ООО "Электротехнологии" |  | 502201001 | 5022556136 |  |  | 2
3.1 | ТЦ_62.5.01.04_50_5022556136_22.05.2026_02 | Ограничитель на DIN-рейку 1 винт EW пластик. EKF ahdw-ew | Ограничитель на DIN-рейку 1 винт EW пластик. EKF ahdw-ew | ШТ | ШТ | 27.18 | 22.28 | 22.05.2026 |  |  | 22.28 | 3 | 0.67 | 1.2 | 0.28 |  |  | 0 | 23.23 | ООО "Электротехнологии" |  | 502201001 | 5022556136 |  |  | 2
3.2 | ТЦ_62.5.01.04_50_7720291250_22.05.2026_02 | Ограничитель на DIN-рейку 1 винт EW пластик. EKF ahdw-ew | Ограничитель на DIN-рейку 1 винт EW пластик. | ШТ | ШТ | 30.62 | 25.1 | 22.05.2026 |  |  | 25.1 | 3 | 0.75 | 1.2 | 0.31 |  |  | 0 | 26.16 | ООО "СКМ-КОМПЛЕКТ" |  | 772001001 | 7720291250 |  | Москва | 2
4.1 | ТЦ_62.5.01.04_50_7720291250_22.05.2026_02 | Перемычка тип 3PIN для 6.0кв.мм (уп.20шт) PROxima EKF plc-per- 3PIN-6 | Перемычка тип 3PIN для 6.0кв.мм (уп.20шт) PROxima | УП | УП | 1832.88 | 1502.36 | 22.05.2026 |  |  | 1502.36 | 3 | 45.07 | 1.2 | 18.57 |  |  | 0 | 1566 | ООО "СКМ-КОМПЛЕКТ" |  | 772001001 | 7720291250 |  | Москва | 2
5.1 | ТЦ_62.5.01.04_50_7720291250_22.05.2026_02 | DIN-рейка L200 оцинк. IEK YDN14- 0020 | DIN-рейка L200 оцинк. IEK YDN14- 0020 | ШТ | ШТ | 89.6 | 73.44 | 22.05.2026 |  |  | 73.44 | 3 | 2.2 | 1.2 | 0.91 |  |  | 0 | 76.55 | ООО "СКМ-КОМПЛЕКТ" |  | 772001001 | 7720291250 |  | Москва | 2
5.2 | ТЦ_62.5.01.04_62_6234118143_22.05.2026_02 | DIN-рейка L200 оцинк. IEK YDN14- 0020 | DIN-рейка L200 оцинк. IEK YDN14- 0020 | ШТ | ШТ | 86.58 | 70.97 | 22.05.2026 |  |  | 70.97 | 3 | 2.13 | 1.2 | 0.88 |  |  | 0 | 73.98 | ООО "Промснаб" |  | 623401001 | 6234118143 | www.promsnab62.ru | Рязань | 2
6.1 | ТЦ_62.5.01.04_62_6234118143_22.05.2026_02 | Перемычка тип 3PIN для 6.0кв.мм (уп.20шт) PROxima EKF plc-per- 3PIN-6 | Перемычка тип 3PIN для 6.0кв.мм (уп.20шт) PROxima EKF plc-per- 3PIN-6 | УП | УП | 1780.15 | 1459.14 | 22.05.2026 |  |  | 1459.14 | 3 | 43.77 | 1.2 | 18.03 |  |  | 0 | 1520.94 | ООО "Промснаб" |  | 623401001 | 6234118143 | www.promsnab62.ru | Рязань | 2
7.1 | ТЦ_62.5.01.04_50_5022556136_22.05.2026_02 | DIN-рейка L200 оцинк. IEK YDN14- 0020 | DIN-рейка L200 оцинк. IEK YDN14- 0020 | ШТ | ШТ | 84.83 | 69.53 | 22.05.2026 |  |  | 69.53 | 3 | 2.09 | 1.2 | 0.86 |  |  | 0 | 72.48 | ООО "Электротехнологии" |  | 502201001 | 5022556136 |  |  | 2
8.1 | ТЦ_62.5.01.04_62_6234118143_22.05.2026_02 | Колодка клеммная JXB-6S1/35 измерительная сер. PROxima EKFplc-jxb-6S1/35gy | Колодка клеммная JXB-6S1/35 измерительная сер. PROxima EKFplc-jxb-6S1/35gy | ШТ | ШТ | 318.14 | 260.77 | 22.05.2026 |  |  | 260.77 | 3 | 7.82 | 1.2 | 3.22 |  |  | 0 | 271.81 | ООО "Промснаб" |  | 623401001 | 6234118143 | www.promsnab62.ru | Рязань | 2
9.1 | ТЦ_62.5.01.04_50_5022556136_22.05.2026_02 | Заглушка для измерительной JXB- 6S1/35 PROxima EKF sak-6S1-35 | Заглушка для измерительной JXB- 6S1/35 PROxima EKF sak-6S1-35 | ШТ | ШТ | 49 | 40.16 | 22.05.2026 |  |  | 40.16 | 3 | 1.2 | 1.2 | 0.5 |  |  | 0 | 41.86 | ООО "Электротехнологии" |  | 502201001 | 5022556136 |  |  | 2
10.1 | ТЦ_62.5.01.04_50_5022556136_22.05.2026_02 | Колодка клеммная JXB-6S1/35 измерительная сер. PROxima EKFplc-jxb-6S1/35gy | Колодка клеммная JXB-6S1/35 измерительная сер. PROxima EKF plc-jxb-6S1/35gy | ШТ | ШТ | 318.18 | 260.8 | 22.05.2026 |  |  | 260.8 | 3 | 7.82 | 1.2 | 3.22 |  |  | 0 | 271.84 | ООО "Электротехнологии" |  | 502201001 | 5022556136 |  |  | 2
10.2 | ТЦ_62.5.01.04_50_7720291250_22.05.2026_02 | Колодка клеммная JXB-6S1/35 измерительная сер. PROxima EKFplc-jxb-6S1/35gy | Колодка клеммная JXB-6S1/35 измерительная сер. PROxima | ШТ | ШТ | 323.87 | 265.47 | 22.05.2026 |  |  | 265.47 | 3 | 7.96 | 1.2 | 3.28 |  |  | 0 | 276.71 | ООО "СКМ-КОМПЛЕКТ" |  | 772001001 | 7720291250 |  | Москва | 2
11.1 | ТЦ_62.5.01.04_50_7720291250_22.05.2026_02 | Заглушка для измерительной JXB- 6S1/35 PROxima EKF sak-6S1-35 | Заглушка для измерительной JXB- 6S1/35 PROxima | ШТ | ШТ | 51.39 | 42.12 | 22.05.2026 |  |  | 42.12 | 3 | 1.26 | 1.2 | 0.52 |  |  | 0 | 43.9 | ООО "СКМ-КОМПЛЕКТ" |  | 772001001 | 7720291250 |  | Москва | 2
12.1 | ТЦ_62.5.01.04_62_6234118143_22.05.2026_02 | Маркер для JXB без нумерации PROxima (уп.500шт) EKF dek-35-0 | Маркер для JXB без нумерации PROxima (уп.500шт) EKF dek-35-0 | ШТ | ШТ | 1944.38 | 1593.75 | 22.05.2026 |  | /500 | 3.19 | 3 | 0.1 | 1.2 | 0.04 |  |  | 0 | 3.33 | ООО "Промснаб" |  | 623401001 | 6234118143 | www.promsnab62.ru | Рязань | 2
12.2 | ТЦ_62.5.01.04_50_5022556136_22.05.2026_02 | Маркер для JXB без нумерации PROxima (уп.500шт) EKF dek-35-0 | Маркер для JXB без нумерации PROxima (уп.500шт) EKF dek-35-0 | ШТ | ШТ | 1953.12 | 1600.92 | 22.05.2026 |  | /500 | 3.2 | 3 | 0.1 | 1.2 | 0.04 |  |  | 0 | 3.34 | ООО "Электротехнологии" |  | 502201001 | 5022556136 |  |  | 2
12.3 | ТЦ_62.5.01.04_50_7720291250_22.05.2026_02 | Маркер для JXB без нумерации PROxima (уп.500шт) EKF dek-35-0 | Маркер для JXB без нумерации PROxima (уп.500шт) | ШТ | ШТ | 1979.02 | 1622.15 | 22.05.2026 |  | /500 | 3.24 | 3 | 0.1 | 1.2 | 0.04 |  |  | 0 | 3.38 | ООО "СКМ-КОМПЛЕКТ" |  | 772001001 | 7720291250 |  | Москва | 2
13.1 | ТЦ_62.5.01.04_62_6234118143_22.05.2026_02 | Заглушка для измерительной JXB- 6S1/35 PROxima EKF sak-6S1-35 | Заглушка для измерительной JXB- 6S1/35 PROxima EKF sak-6S1-35 | ШТ | ШТ | 50.52 | 41.41 | 22.05.2026 |  |  | 41.41 | 3 | 1.24 | 1.2 | 0.51 |  |  | 0 | 43.16 | ООО "Промснаб" |  | 623401001 | 6234118143 | www.promsnab62.ru | Рязань | 2
68.1 | ТЦ_62.00.00.00_40_4001005954_22.05.2026_02_68.1 | ТПЛ-10-8.2-3-0,2S/0,5/10Р-300/5 У2 | ТПЛ-ЭК-10-8.2-3-0,2S/0,5/10Р-300/5 У2 | ШТ | ШТ | 73200 | 60000 | 22.05.2026 |  | *1 | 60000 | 3 | 1800 | 1.2 | 741.6 |  |  | 0 | 62541.6 | ООО "Электрощит-Ко" |  | 400101001 | 4001005954 | www.kztt.ru | Бабынино | 1
68.2 | ТЦ_62.00.00.00_77_7720791373_21.05.2026_02_68.2 | ТПЛ-10-8.2-3-0,2S/0,5/10Р-300/5 У2 | Трансформатор ТПЛ 10-1-8.2-0,2S/0,5/10P 300/5 | ШТ | ШТ | 73830 | 60516.39 | 21.05.2026 |  | *1 | 60516.39 | 3 | 1815.49 | 1.2 | 747.98 |  |  | 0 | 63079.86 | ООО "Грантэк-ЭЛ" |  | 772001001 | 7720791373 | www.grantek-svet.ru | Москва | 2
68.3 | ТЦ_62.00.00.00_66_6658017928_22.05.2026_02_68.3 | ТПЛ-10-8.2-3-0,2S/0,5/10Р-300/5 У2 | ТПЛ-10-8.2-3-0,2S/0,5/10Р-300/5 У2 | ШТ | ШТ | 70833.2 | 58060 | 22.05.2026 |  | *1 | 58060 | 3 | 1741.8 | 1.2 | 717.62 |  |  | 0 | 60519.42 | ОАО "Свердловский завод трансформаторов тока" |  | 665801001 | 6658017928 | www.cztt.ru | Екатеринбург | 1
|  |  | Составил | [5 empty] | Иванова С.Н.
[должность,подпись(инициалы,фамилия)]
Проверил
[должность,подпись(инициалы,фамилия)]

## Смета_дем (hidden)
Smeta.RU (495) 974-1589
Форма № 1а
| "СОГЛАСОВАНО" |  | "УТВЕРЖДАЮ"
Директор ООО "ФАБИ" Силков А. В.
| "_____"________________ 20___ г. |  | "_____"________________ 20___ г.
Модернизация ПС-110 кВ № 722 Чанки с заменой тр-ров на трехобмоточные ТТ-10 кВ в яч. ф. Канал II 2-й сек. в РУ-10 кВ, в т.ч. ПИР, МО, Коломенский р-н, п. Сергиевский, 50:34:0010617:543
(наименование стройки (объекта))
ЛОКАЛЬНЫЙ СМЕТНЫЙ РАСЧЕТ № 01-02-01
(локальный сметный расчет)
на Демонтажные работы 10кВ
(наименование работ и затрат, наименование объекта)
Основание:
Составил: |  |  |  | Кузнецова С.А.
[должность,подпись(инициалы,фамилия)]
Проверил:
[должность,подпись(инициалы,фамилия)]

## вынос линии (hidden)
| "СОГЛАСОВАНО" | [5 empty] | "УТВЕРЖДАЮ"
Директор ООО "ФАБИ"
Силков А.В
| "_____"________________ 20 г. |  |  | "_____"________________ 20 г.
Модернизация ПС-110 кВ № 722 Чанки с заменой тр-ров на трехобмоточные ТТ-10 кВ в яч. ф. Канал II 2-й сек. в РУ-10 кВ, в т.ч. ПИР, МО, Коломенский р-н, п. Сергиевский, 50:34:0010617:543
(наименование стройки)
ЛОКАЛЬНЫЙ СМЕТНЫЙ РАСЧЕТ № 02-01-01
(локальный сметный расчет)
Подготовительные работы | [10 empty] | 2021-04-22
ПИР, СМР, ПНР по титулу: Строительство ВЛИ-0,38 кВ от РУ-0,4 кВ ТП-10/0,4 кВ, сооруж по дог. В8-22-302-52294(714706) от 08.06.2022 ПС «Фаустово (аб)» № 168, МО, г/о Воскресенский, в районе с. Михалёво, 50:29:0030214:1722
[5 empty] | Сметная стоимость: |  |  |  | 0 | тыс. руб
[5 empty] | Средства на оплату труда: |  |  |  | 0 | тыс. руб.
[5 empty] | Нормативная трудоемкость: |  |  |  | 0 | чел.-час
Составлен(а) в ценах на II квартал 2024года
№ п/п | Шифр расценки и коды ресурсов | Наименование работ и затрат | Единица измерения | Кол-во единиц | Цена на ед. изм., руб. | Коэф. поправочные к позиции | Всего в базисных ценах, руб. | Индексы пересчета | Всего в текущих (прогнозных) ценах, руб. | Затраты труда рабочих чел.-час
1 | 2 | 3 | 4 | 5 | 6 | 7 | 8 | 9 | 10 | 11
Раздел 1. Вынос трассы
1 | СБЦ-2006 таб 16 п. 7 Кат. Сл ll | Вынос в натуру трассы ВЛИ 0,4кВ К1=1,2 (Прим.1. При длине трассы до 5 км) | км | 0 | 676 | 1.2 | 0 | 5.96 | 0
2 |  | Вынос в натуру границ отвода земель строительных площадок К1=(Прим.1.) | знак | 0 | 757 | 1 | 0 | 4.96 | 0
[5 empty] | 36 | 1 | 0 | 4.96 | 0
Итого прямые затраты по разделу в ценах 2001г. | [8 empty] | 0
Итого прямые затраты по разделу с учетом коэффициентов к итогам | [8 empty] | 0
Итого по смете
Полевые работы | [8 empty] | 0
Камеральные работы | [8 empty] | 0
Итого | [8 empty] | 0
Всего с учетом "Индекс пересчета изыскательских работ в текущие цены на II квартал 2024 г. СМР=5,96" | [8 empty] | 0
Итого по смете | [8 empty] | 0
|  | Составил: |  |  |  | Иванова С.Н.
Проверил:

## Вынос (hidden)
"СОГЛАСОВАНО" | [5 empty] | "УТВЕРЖДАЮ"
Директор ООО ФАБИ" |  | А.В.Силков
"___" __________________20__ г. | [5 empty] | "___" ______________ 20 __ г.
Смета № 01-01-01
Подготовительные работы
Модернизация ПС-110 кВ № 722 Чанки с заменой тр-ров на трехобмоточные ТТ-10 кВ в яч. ф. Канал II 2-й сек. в РУ-10 кВ, в т.ч. ПИР, МО, Коломенский р-н, п. Сергиевский, 50:34:0010617:543
№п/п | Наименование работ и затрат | Обоснование | ед. изм | кол-во | Нормативные затраты | Расчет стоимости | Стоимость работ, руб
Полевые работы
1 | Вынос на местность и закрепление трасс ВЛ и КЛ в условиях выполнения полевых работ категории I | Приказ Минстрой России №812/пр от 02.12.2024г, табл.56 п.1, табл.58 п.1 | км | 0 | 10693 | 0*10693*0,66 | 0
| Итого стоимость полевых работ | [5 empty] | 0
Дополнительные затраты на полевые работы: ДЗп=ДЗнп + ДЗноч + ДЗрежим + ДЗвнеш + ДЗорг + ДЗвП + ДЗ районП + ДЗ севП
2 | Неблагоприятный период года - ДЗнп | Приказ Минстрой России №812/пр от 02.12.2024г, п.19, табл.2 п.4, приложение п.58 | % | 29 |  | 0*0,29 | 0
3 | Дополнительные затраты на производство полевых работ в ночное время - ДЗноч |  | % |  |  |  | 0
4 | Дополнительные затраты на неизбежные перерывы - ДЗрежим |  | % |  |  |  | 0
3 | Затраты на внешний транспорт - ДЗвнеш | Приказ Минстрой России №812/пр от 02.12.2024г, п.28, табл.3. п.1 | % | 13.2 |  | 0*0,132 | 0
4 | Дополнительные затраты на организацию полевых работ - ДЗорг | Приказ Минстрой России №812/пр от 02.12.2024г, п.30, табл.4. п.1 | % | 30.7 |  | 0*0,307 | 0
| Всего стоимость полевых работ | [5 empty] | 0
5 | Итого стоимость работ в ценах на 01.01.2024 г. | [5 empty] | 0
6 | Коэффициент инфляции на 1 квартал 2026 года К=1,23 Письмо Минстроя России 3017-ИФ/09 от 26.01.2026 |  |  |  | 1.23 |  | 0
7 | Итого в текущих ценах без НДС, руб. | [5 empty] | 0
| Составил _____________________________ |  | Иванова С.Н.

## вынос линии (нов) (hidden)
| "СОГЛАСОВАНО" | [5 empty] | "УТВЕРЖДАЮ"
Директор ООО "ФАБИ"
Силков А.В
| "_____"________________ 20 г. |  |  | "_____"________________ 20 г.
Модернизация ПС-110 кВ № 722 Чанки с заменой тр-ров на трехобмоточные ТТ-10 кВ в яч. ф. Канал II 2-й сек. в РУ-10 кВ, в т.ч. ПИР, МО, Коломенский р-н, п. Сергиевский, 50:34:0010617:543
(наименование стройки)
ЛОКАЛЬНЫЙ СМЕТНЫЙ РАСЧЕТ № 01-01-01
(локальный сметный расчет)
Подготовительные работы | [10 empty] | 2021-04-22
ПИР, СМР, ПНР по титулу: Строительство ВЛИ-0,38 кВ от РУ-0,4 кВ ТП-10/0,4 кВ, сооруж по дог. В8-22-302-52294(714706) от 08.06.2022 ПС «Фаустово (аб)» № 168, МО, г/о Воскресенский, в районе с. Михалёво, 50:29:0030214:1722
[5 empty] | Сметная стоимость: |  |  |  | 0 | тыс. руб
[5 empty] | Средства на оплату труда: |  |  |  | 0 | тыс. руб.
[5 empty] | Нормативная трудоемкость: |  |  |  | 0 | чел.-час
Составлен(а) в ценах на I квартал 2025года
№ п/п | Шифр расценки и коды ресурсов | Наименование работ и затрат | Единица измерения | Кол-во единиц | Цена на ед. изм., руб. | Коэф. поправочные к позиции | Всего в базисных ценах, руб. | Индексы пересчета | Всего в текущих (прогнозных) ценах, руб. | Затраты труда рабочих чел.-час
1 | 2 | 3 | 4 | 5 | 6 | 7 | 8 | 9 | 10 | 11
Раздел 1. Вынос трассы
1 | СБЦ-2006 таб 16 п. 7 Кат. Сл ll | Вынос в натуру трассы ВЛЗ - 10м, ВЛИ - 10м К1=1,2 (Прим.1. При длине трассы до 5 км) | км | 0.02 | 676 | 1.2 | 16.22 | 6.4 | 103.81
2 | СБЦ-2006 таб 10 п. 6 Кат. Гр. ll | Изготовление и установка геодезических знаков | шт | 4 | 41 | 0.5 | 82 | 6.4 | 524.8
Итого полевых работ | [6 empty] | 98.22 |  | 628.61
3 | СБЦ-2006 таб 4 п. 7 | Внутренний транспорт | км | 90 |  | 26.25 | 25.7828 |  | 165.0101
4 | СБЦ-2006 Ч. 1 п. 13 | Организация и ликвидация работ (К=2,5) |  |  |  | 6% | 18.6004 |  | 119.043
Итого раздел 1 | [6 empty] | 142.6032 |  | 912.6631
5 | СБЦ-2006 таб 2 п. 2 | Неблагоприятный период |  |  |  | 1.3 | 185.3841 |  | 1186.4621
Итого по смете | [6 empty] | 0 |  | 0
|  | Составил: |  |  |  | Иванова С.Н.
Проверил:

## Демонтаж 0,4кВ (hidden)
Smeta.RU (495) 974-1589
Форма № 1а
| "СОГЛАСОВАНО" |  |  | "УТВЕРЖДАЮ"
Директор ООО "ФАБИ" Силков А. В.
| "_____"________________ 20___ г. |  |  | "_____"________________ 20___ г.
Модернизация ПС-110 кВ № 722 Чанки с заменой тр-ров на трехобмоточные ТТ-10 кВ в яч. ф. Канал II 2-й сек. в РУ-10 кВ, в т.ч. ПИР, МО, Коломенский р-н, п. Сергиевский, 50:34:0010617:543.
(наименование стройки (объекта))
ЛОКАЛЬНЫЙ СМЕТНЫЙ РАСЧЕТ № 01-02-01
(локальный сметный расчет)
на Демонтажные работы 0,4кВ
(наименование работ и затрат, наименование объекта)
Составлен |  | Ресурсно-индексным | методом
Основание
(проектная и (или) иная техническая документация)
Составил: |  |  |  |  | Иванова С.Н.
[должность,подпись(инициалы,фамилия)]
Проверил:
[должность,подпись(инициалы,фамилия)]

## Демонтаж 10кВ (hidden)
Smeta.RU (495) 974-1589
Форма № 1а
| "СОГЛАСОВАНО" |  | "УТВЕРЖДАЮ"
Директор ООО "ФАБИ" Силков А. В.
| "_____"________________ 20___ г. |  | "_____"________________ 20___ г.
Модернизация ПС-110 кВ № 722 Чанки с заменой тр-ров на трехобмоточные ТТ-10 кВ в яч. ф. Канал II 2-й сек. в РУ-10 кВ, в т.ч. ПИР, МО, Коломенский р-н, п. Сергиевский, 50:34:0010617:543.
(наименование стройки (объекта))
ЛОКАЛЬНЫЙ СМЕТНЫЙ РАСЧЕТ № 01-02-01
(локальный сметный расчет)
на Демонтажные работы 10кВ
(наименование работ и затрат, наименование объекта)
Основание:
Составил: |  |  |  | Иванова С.Н.
[должность,подпись(инициалы,фамилия)]
Проверил:
[должность,подпись(инициалы,фамилия)]

## Демонтаж ТТ
Smeta.RU (495) 974-1589
Форма № 1а
| "СОГЛАСОВАНО" |  |  |  |  | "УТВЕРЖДАЮ"
Директор ООО "ФАБИ" Силков А. В.
| "_____"________________ 20___ г. |  |  |  |  | "_____"________________ 20___ г.
Модернизация ПС-110 кВ № 722 Чанки с заменой тр-ров на трехобмоточные ТТ-10 кВ в яч. ф. Канал II 2-й сек. в РУ-10 кВ, в т.ч. ПИР, МО, Коломенский р-н, п. Сергиевский, 50:34:0010617:543.
(наименование стройки (объекта))
ЛОКАЛЬНЫЙ СМЕТНЫЙ РАСЧЕТ № 01-02-01
(локальный сметный расчет)
Демонтажные работы ТТ
(наименование работ и затрат, наименование объекта)
Составлен |  | Ресурсно-индексным | методом
Основание
(проектная и (или) иная техническая документация)
Составлен(а) в текущем уровне цен на I квартал 2026 года
Сметная стоимость |  | 2.67 |  | тыс. руб.
[6 empty] | Средства на оплату труда рабочих |  |  |  | 0.94 | тыс. руб.
| в том числе: |  |  |  |  | Средства на оплату труда машинистов |  |  |  | 0.04 | тыс. руб.
| строительных работ | 0.12 |  | тыс. руб. |  | Нормативные затраты труда рабочих |  |  |  | 1.7415 | чел.-ч.
| монтажных работ | 2.55 |  | тыс. руб. |  | Нормативные затраты труда машинистов |  |  |  | 0.0729 | чел.-ч.
| оборудования | 0 |  | тыс. руб.
| прочих затрат | 0 |  | тыс. руб.
№ п/п | Обоснование | Наименование работ и затрат | Единица измерения | Количество |  |  | Сметная стоимость, руб.
|  |  |  | на единицу измерения | коэффициенты | всего с учетом коэффициентов | на единицу измерения в базисном уровне цен | индекс | на единицу измерения в текущем уровне цен | коэффициенты | всего в текущем уровне цен
1 | 2 | 3 | 4 | 5 | 6 | 7 | 8 | 9 | 10 | 11 | 12
Раздел: Демонтажные работы ТТ
1 | ГЭСНм 08-01-053-01 | Трансформатор тока напряжением: до 10 кВ | ШТ | 2 |  | 2
| Поправка: 421/пр_2020_прил.10_т.3_п.5_гр.3 Поправка: 571/пр_2022_п.84_т.3_стр.1_стб.3 | Поправка: 421/пр_2020_прил.10_т.3_п.5_гр.3 Наименование: Производство работ осуществляется внутри работающих трансформаторных и распределительных подстанций, электропомещениях (щитовые, пультовые, подстанции, реакторные, РУ и пункты, кабельные шахты, тоннели и каналы, кабельные полуэтажи) с действующим электрооборудованием или кабельными линиями под напряжением ЭМ *(0,35+1); М *0; ЗТ *(0,35+1); ЗТм *(0,35+1)
| 571/пр_2022_п.84_т.3_стр.4_стб.3 | Демонтаж оборудования, не пригодного для дальнейшего использования (предназначено в лом), без разборки и резки ЭМ *0,3; М *0; ЗТ *0,3; ЗТм *0,3
Результирующие коэффициенты: ЭМ (0,35+1))*0,3; М 0)*0; ЗТ (0,35+1))*0,3; ЗТм (0,35+1))*0,3
| 1 | ОТ (ЗТ) | чел.-ч. |  |  | 1.7415 |  |  |  |  | 939.87
| 1-100-40 | Средний разряд работы 4,0 | чел.-ч. | 2.15 | 0.405 | 1.7415 |  |  | 539.69 |  | 939.87
| 2 | ЭМ | [8 empty] | 65.64
|  | ОТм(ЗТм) | чел.-ч. |  |  | 0.0729 |  |  |  |  | 43.61
| 91.05.05-015 | Краны на автомобильном ходу, грузоподъемность 16 т | маш.-ч | 0.035 | 0.405 | 0.02835 |  |  | 1626.29 |  | 46.11
| 4-100-060 | ОТм(ЗТм) Средний разряд машинистов 6 | чел.-ч. | 0.035 | 0.405 | 0.02835 |  |  | 724.95 |  | 20.55
| 91.06.03-058 | Лебедки электрические тяговым усилием 156,96 кН (16 т) | маш.-ч | 0.02 | 0.405 | 0.0162 | 55.78 | 1.48 | 82.55 |  | 1.34
| 4-100-030 | ОТм(ЗТм) Средний разряд машинистов 3 | чел.-ч. | 0.02 | 0.405 | 0.0162 |  |  | 479.27 |  | 7.76
| 91.14.02-001 | Автомобили бортовые, грузоподъемность до 5 т | маш.-ч | 0.035 | 0.405 | 0.02835 |  |  | 641.7 |  | 18.19
| 4-100-040 | ОТм(ЗТм) Средний разряд машинистов 4 | чел.-ч. | 0.035 | 0.405 | 0.02835 |  |  | 539.69 |  | 15.3
| 4 | М | [8 empty] | 0
| 01.7.15.03-0042 | Болты с гайками и шайбами строительные | кг | 0.39 | 0 | 0 | 174.93 | 1.08 | 188.92 |  | 0
| 20.1.02.23-0082 | Перемычки гибкие, тип ПГС-50 | 10 ШТ | 0.1 | 0 | 0 | 944.69 | 1.38 | 1303.67 |  | 0
|  | Итого прямые затраты | [8 empty] | 1049.12
1.1 | 421/пр_2020_п.75_пп.а | Сметная стоимость вспомогательных ненормируемых материальных ресурсов, не учтенная в сметной норме, 2% | % | 2 |  | 2 |  |  |  |  | 46.41
|  | ФОТ | [8 empty] | 983.48
| Пр/812-049.3-1 | НР Электротехнические установки: на других объектах | % | 97 |  | 97 |  |  |  |  | 953.98
| Пр/774-049.3 | СП Электротехнические установки: на других объектах | % | 51 |  | 51 |  |  |  |  | 501.57
|  | Всего по позиции | [5 empty] | 1275.54 |  | 2551.08
2 | 47-1 | Погрузка в автотранспортное средство: мусор строительный с погрузкой вручную (трансф.тока) | 1т груза | 0.046 |  | 0.046 |  |  | 1192.28 |  | 54.84
|  | Всего по позиции | [5 empty] | 1192.1739 |  | 54.84
3 | 01-20-1-01-0022 | Перевозка грузов I класса автомобилями бортовыми грузоподъемностью до 20 т по дорогам с усовершенствованным (асфальтобетонным, цементобетонным, железобетонным, обработанным органическим вяжущим) дорожным покрытием на расстояние 22 км | 1т груза | 0.046 |  | 0.046 |  |  | 476 |  | 21.9
|  | Всего по позиции | [5 empty] | 476.087 |  | 21.9
4 | 47-2 | Разгрузка с автотранспортного средства: мусор строительный с погрузкой вручную | 1т груза | 0.046 |  | 0.046 |  |  | 988.12 |  | 45.45
|  | Всего по позиции | [5 empty] | 988.0435 |  | 45.45
|  | Итого прямые затраты по разделу | [8 empty] | 1217.72
в том числе
|  | оплата труда | [8 empty] | 939.87
|  | эксплуатация машин и механизмов | [8 empty] | 109.25
в том числе
|  | эксплуатация машин и механизмов | [8 empty] | 65.64
в том числе
|  | оплата труда машинистов (ОТм) | [8 empty] | 43.61
|  | доплаты к оплате труда машинистов | [8 empty] | 0
|  | материальные ресурсы | [8 empty] | 46.41
в том числе
|  | материальные ресурсы без учета дополнительной перевозки | [8 empty] | 46.41
|  | дополнительная перевозка материальных ресурсов | [8 empty] | 0
|  | перевозка | [8 empty] | 122.19
|  | Всего ФОТ (справочно) | [8 empty] | 983.48
|  | Всего накладные расходы | [8 empty] | 953.98
|  | Всего сметная прибыль | [8 empty] | 501.57
|  | Итого оборудование | [8 empty] | 0
в том числе
|  | оборудование без учета дополнительной перевозки | [8 empty] | 0
|  | дополнительная перевозка оборудования | [8 empty] | 0
Итого прочие затраты
|  | Итого прочие затраты | [8 empty] | 0
|  | Итого хозяйственный инвентарь | [8 empty] | 0
|  | Итого по разделу | [8 empty] | 2673.27
Справочно
|  | материальные ресурсы, отсутствующие в ФРСН | [8 empty] | 0
|  | оборудование, отсутствующие в ФРСН | [8 empty] | 0
|  | затраты труда рабочих |  |  |  | 1.7415
|  | затраты труда машинистов |  |  |  | 0.0729
ИТОГИ ПО СМЕТЕ
|  | ВСЕГО строительные работы | [8 empty] | 122.19
в том числе
|  | Всего прямые затраты | [8 empty] | 122.19
в том числе
|  | оплата труда (ОТ) | [8 empty] | 0
|  | эксплуатация машин и механизмов | [8 empty] | 0
в том числе
|  | эксплуатация машин и механизмов | [8 empty] | 0
в том числе
|  | оплата труда машинистов (ОТм) | [8 empty] | 0
|  | доплаты к оплате труда машинистов | [8 empty] | 0
|  | материальные ресурсы | [8 empty] | 0
в том числе
|  | материальные ресурсы без учета дополнительной перевозки | [8 empty] | 0
|  | дополнительная перевозка материальных ресурсов | [8 empty] | 0
|  | перевозка | [8 empty] | 122.19
|  | ФОТ (справочно) | [8 empty] | 0
|  | накладные расходы | [8 empty] | 0
|  | сметная прибыль | [8 empty] | 0
|  | ВСЕГО монтажные работы | [8 empty] | 2551.08
в том числе
|  | Всего прямые затраты | [8 empty] | 1095.53
в том числе
|  | оплата труда (ОТ) | [8 empty] | 939.87
|  | эксплуатация машин и механизмов | [8 empty] | 109.25
в том числе
|  | эксплуатация машин и механизмов | [8 empty] | 65.64
в том числе
|  | оплата труда машинистов (ОТм) | [8 empty] | 43.61
|  | доплаты к оплате труда машинистов | [8 empty] | 0
|  | материальные ресурсы | [8 empty] | 46.41
в том числе
|  | материальные ресурсы без учета дополнительной перевозки | [8 empty] | 46.41
|  | дополнительная перевозка материальных ресурсов | [8 empty] | 0
|  | перевозка | [8 empty] | 0
|  | ФОТ (справочно) | [8 empty] | 983.48
|  | накладные расходы | [8 empty] | 953.98
|  | сметная прибыль | [8 empty] | 501.57
|  | ВСЕГО оборудование | [8 empty] | 0
в том числе
|  | оборудование без учета дополнительной перевозки | [8 empty] | 0
|  | дополнительная перевозка оборудования | [8 empty] | 0
|  | ВСЕГО прочие затраты | [8 empty] | 0
в том числе
прочие затраты
|  | прочие затраты | [8 empty] | 0
|  | прочие перевозки | [8 empty] | 0
|  | Хозяйственный инвентарь | [8 empty] | 0
|  | Пусконаладочные работы | [8 empty] | 0
в том числе
|  | Всего прямые затраты | [8 empty] | 0
в том числе
|  | оплата труда (ОТ) | [8 empty] | 0
|  | эксплуатация машин и механизмов | [8 empty] | 0
в том числе
|  | эксплуатация машин и механизмов | [8 empty] | 0
в том числе
|  | оплата труда машинистов (ОТм) | [8 empty] | 0
|  | доплаты к оплате труда машинистов | [8 empty] | 0
|  | материальные ресурсы | [8 empty] | 0
в том числе
|  | материальные ресурсы без учета дополнительной перевозки | [8 empty] | 0
|  | дополнительная перевозка материальных ресурсов | [8 empty] | 0
|  | перевозка | [8 empty] | 0
|  | ФОТ (справочно) | [8 empty] | 0
|  | накладные расходы | [8 empty] | 0
|  | сметная прибыль | [8 empty] | 0
|  | ВСЕГО по смете | [8 empty] | 2673.27
в том числе
|  | Всего прямые затраты | [8 empty] | 1217.72
в том числе
|  | оплата труда (ОТ) | [8 empty] | 939.87
|  | эксплуатация машин и механизмов | [8 empty] | 109.25
в том числе
|  | эксплуатация машин и механизмов | [8 empty] | 65.64
в том числе
|  | оплата труда машинистов (ОТм) | [8 empty] | 43.61
|  | доплаты к оплате труда машинистов | [8 empty] | 0
|  | материальные ресурсы | [8 empty] | 46.41
в том числе
|  | материальные ресурсы без учета дополнительной перевозки | [8 empty] | 46.41
|  | дополнительная перевозка материальных ресурсов | [8 empty] | 0
|  | перевозка | [8 empty] | 122.19
|  | Всего ФОТ (справочно) | [8 empty] | 983.48
|  | Всего накладные расходы | [8 empty] | 953.98
|  | Всего сметная прибыль | [8 empty] | 501.57
|  | Всего оборудование | [8 empty] | 0
в том числе
|  | оборудование без учета дополнительной перевозки | [8 empty] | 0
|  | дополнительная перевозка оборудования | [8 empty] | 0
|  | Всего прочие затраты | [8 empty] | 0
Справочно
|  | материальные ресурсы, отсутствующие в ФРСН | [8 empty] | 0
|  | оборудование, отсутствующие в ФРСН | [8 empty] | 0
|  | затраты труда рабочих |  |  |  | 1.7415
|  | затраты труда машинистов |  |  |  | 0.0729
Составил: | [6 empty] | Иванова С.Н.
[должность,подпись(инициалы,фамилия)]
Проверил:
[должность,подпись(инициалы,фамилия)]

## Смета_расч (hidden)
Smeta.RU (495) 974-1589
Форма № 1а
| "СОГЛАСОВАНО" |  | "УТВЕРЖДАЮ"
Директор ООО "ФАБИ" Силков А. В.
| "_____"________________ 20___ г. |  | "_____"________________ 20___ г.
Модернизация ПС-110 кВ № 722 Чанки с заменой тр-ров на трехобмоточные ТТ-10 кВ в яч. ф. Канал II 2-й сек. в РУ-10 кВ, в т.ч. ПИР, МО, Коломенский р-н, п. Сергиевский, 50:34:0010617:543
(наименование стройки (объекта))
ЛОКАЛЬНЫЙ СМЕТНЫЙ РАСЧЕТ № 02-01-01
(локальный сметный расчет)
на Расчистка трассы
(наименование работ и затрат, наименование объекта)
Составил: |  |  | Иванова С.Н.
[должность,подпись(инициалы,фамилия)]
Проверил:
[должность,подпись(инициалы,фамилия)]

## Смета 0,4 (hidden)
Smeta.RU (495) 974-1589
Форма № 1а
| "СОГЛАСОВАНО" |  |  | "УТВЕРЖДАЮ"
Директор ООО "ФАБИ" Силков А. В.
| "_____"________________ 20___ г. |  |  | "_____"________________ 20___ г.
Модернизация ПС-110 кВ № 722 Чанки с заменой тр-ров на трехобмоточные ТТ-10 кВ в яч. ф. Канал II 2-й сек. в РУ-10 кВ, в т.ч. ПИР, МО, Коломенский р-н, п. Сергиевский, 50:34:0010617:543
(наименование стройки (объекта))
ЛОКАЛЬНЫЙ СМЕТНЫЙ РАСЧЕТ № 02-01-01
(локальный сметный расчет)
на Строительство ВЛ-0,4кВ
(наименование работ и затрат, наименование объекта)
Составлен |  | Ресурсно-индексным | методом
Основание
(проектная и (или) иная техническая документация)
Составил: |  |  |  | Иванова С.Н.
[должность,подпись(инициалы,фамилия)]
Проверил:
[должность,подпись(инициалы,фамилия)]

## Смета10кВ (hidden)
Smeta.RU (495) 974-1589
Форма № 1а
| "СОГЛАСОВАНО" |  |  | "УТВЕРЖДАЮ"
Директор ООО "ФАБИ" Силков А. В.
| "_____"________________ 20___ г. |  |  | "_____"________________ 20___ г.
Модернизация ПС-110 кВ № 722 Чанки с заменой тр-ров на трехобмоточные ТТ-10 кВ в яч. ф. Канал II 2-й сек. в РУ-10 кВ, в т.ч. ПИР, МО, Коломенский р-н, п. Сергиевский, 50:34:0010617:543
(наименование стройки (объекта))
ЛОКАЛЬНЫЙ СМЕТНЫЙ РАСЧЕТ № 02-01-02
(локальный сметный расчет)
на Строительство ВЛЗ-10кВ
(наименование работ и затрат, наименование объекта)
Составлен |  | Ресурсно-индексным | методом
Основание
(проектная и (или) иная техническая документация)
Составил: |  |  |  | Иванова С.Н.
[должность,подпись(инициалы,фамилия)]
Проверил:
[должность,подпись(инициалы,фамилия)]

## Смета ТТ
Smeta.RU (495) 974-1589
Форма № 1а
| "СОГЛАСОВАНО" | [5 empty] | "УТВЕРЖДАЮ"
Директор ООО "ФАБИ" Силков А. В.
| "_____"________________ 20___ г. | [5 empty] | "_____"________________ 20___ г.
Модернизация ПС-110 кВ № 722 Чанки с заменой тр-ров на трехобмоточные ТТ-10 кВ в яч. ф. Канал II 2-й сек. в РУ-10 кВ, в т.ч. ПИР, МО, Коломенский р-н, п. Сергиевский, 50:34:0010617:543
(наименование стройки (объекта))
ЛОКАЛЬНЫЙ СМЕТНЫЙ РАСЧЕТ № 02-01-01
(локальный сметный расчет)
Монтажные работы ТТ
(наименование работ и затрат, наименование объекта)
Составлен |  | Ресурсно-индексным | методом
Основание
(проектная и (или) иная техническая документация)
Составлен(а) в текущем уровне цен на I квартал 2026 года
Сметная стоимость |  | 135.38 |  | тыс. руб.
[6 empty] | Средства на оплату труда рабочих |  |  |  | 3.13 | тыс. руб.
| в том числе: |  |  |  |  | Средства на оплату труда машинистов |  |  |  | 0.15 | тыс. руб.
| строительных работ | 5.1 |  | тыс. руб. |  | Нормативные затраты труда рабочих |  |  |  | 5.805 | чел.-ч.
| монтажных работ | 9.24 |  | тыс. руб. |  | Нормативные затраты труда машинистов |  |  |  | 0.243 | чел.-ч.
| оборудования | 121.04 |  | тыс. руб.
| прочих затрат | 0 |  | тыс. руб.
№ п/п | Обоснование | Наименование работ и затрат | Единица измерения | Количество |  |  | Сметная стоимость, руб.
|  |  |  | на единицу измерения | коэффициенты | всего с учетом коэффициентов | на единицу измерения в базисном уровне цен | индекс | на единицу измерения в текущем уровне цен | коэффициенты | всего в текущем уровне цен
1 | 2 | 3 | 4 | 5 | 6 | 7 | 8 | 9 | 10 | 11 | 12
Раздел: Монтажные работы ТТ
1 | ГЭСНм 08-01-053-01 | Трансформатор тока напряжением: до 10 кВ | ШТ | 2 |  | 2
| 421/пр_2020_прил.10_т.3_п.5_гр.3 | Производство работ осуществляется внутри работающих трансформаторных и распределительных подстанций, электропомещениях (щитовые, пультовые, подстанции, реакторные, РУ и пункты, кабельные шахты, тоннели и каналы, кабельные полуэтажи) с действующим электрооборудованием или кабельными линиями под напряжением ЭМ *1,35; ЗТ *1,35; ЗТм *1,35
| 1 | ОТ (ЗТ) | чел.-ч. |  |  | 5.805 |  |  |  |  | 3132.9
| 1-100-40 | Средний разряд работы 4,0 | чел.-ч. | 2.15 | 1.35 | 5.805 |  |  | 539.69 |  | 3132.9
| 2 | ЭМ | [8 empty] | 218.78
|  | ОТм(ЗТм) | чел.-ч. |  |  | 0.243 |  |  |  |  | 145.39
| 91.05.05-015 | Краны на автомобильном ходу, грузоподъемность 16 т | маш.-ч | 0.035 | 1.35 | 0.0945 |  |  | 1626.29 |  | 153.68
| 4-100-060 | ОТм(ЗТм) Средний разряд машинистов 6 | чел.-ч. | 0.035 | 1.35 | 0.0945 |  |  | 724.95 |  | 68.51
| 91.06.03-058 | Лебедки электрические тяговым усилием 156,96 кН (16 т) | маш.-ч | 0.02 | 1.35 | 0.054 | 55.78 | 1.48 | 82.55 |  | 4.46
| 4-100-030 | ОТм(ЗТм) Средний разряд машинистов 3 | чел.-ч. | 0.02 | 1.35 | 0.054 |  |  | 479.27 |  | 25.88
| 91.14.02-001 | Автомобили бортовые, грузоподъемность до 5 т | маш.-ч | 0.035 | 1.35 | 0.0945 |  |  | 641.7 |  | 60.64
| 4-100-040 | ОТм(ЗТм) Средний разряд машинистов 4 | чел.-ч. | 0.035 | 1.35 | 0.0945 |  |  | 539.69 |  | 51
| 4 | М | [8 empty] | 408.09
| 01.7.15.03-0042 | Болты с гайками и шайбами строительные | кг | 0.39 |  | 0.78 | 174.93 | 1.08 | 188.92 |  | 147.36
| 20.1.02.23-0082 | Перемычки гибкие, тип ПГС-50 | 10 ШТ | 0.1 |  | 0.2 | 944.69 | 1.38 | 1303.67 |  | 260.73
|  | Итого прямые затраты | [8 empty] | 3905.16
1.1 | 421/пр_2020_п.75_пп.а | Сметная стоимость вспомогательных ненормируемых материальных ресурсов, не учтенная в сметной норме, 2% | % | 2 |  | 2 |  |  |  |  | 46.41
|  | ФОТ | [8 empty] | 3278.29
| Пр/812-049.3-1 | НР Электротехнические установки: на других объектах | % | 97 |  | 97 |  |  |  |  | 3179.94
| Пр/774-049.3 | СП Электротехнические установки: на других объектах | % | 51 |  | 51 |  |  |  |  | 1671.93
|  | Всего по позиции | [5 empty] | 4401.72 |  | 8803.44
|  | Итого прямые затраты по разделу | [8 empty] | 3951.57
в том числе
|  | оплата труда | [8 empty] | 3132.9
|  | эксплуатация машин и механизмов | [8 empty] | 364.17
в том числе
|  | эксплуатация машин и механизмов | [8 empty] | 218.78
в том числе
|  | оплата труда машинистов (ОТм) | [8 empty] | 145.39
|  | доплаты к оплате труда машинистов | [8 empty] | 0
|  | материальные ресурсы | [8 empty] | 454.5
в том числе
|  | материальные ресурсы без учета дополнительной перевозки | [8 empty] | 454.5
|  | дополнительная перевозка материальных ресурсов | [8 empty] | 0
|  | перевозка | [8 empty] | 0
|  | Всего ФОТ (справочно) | [8 empty] | 3278.29
|  | Всего накладные расходы | [8 empty] | 3179.94
|  | Всего сметная прибыль | [8 empty] | 1671.93
|  | Итого оборудование | [8 empty] | 0
в том числе
|  | оборудование без учета дополнительной перевозки | [8 empty] | 0
|  | дополнительная перевозка оборудования | [8 empty] | 0
Итого прочие затраты
|  | Итого прочие затраты | [8 empty] | 0
|  | Итого хозяйственный инвентарь | [8 empty] | 0
|  | Итого по разделу | [8 empty] | 8803.44
Справочно
|  | материальные ресурсы, отсутствующие в ФРСН | [8 empty] | 0
|  | оборудование, отсутствующие в ФРСН | [8 empty] | 0
|  | затраты труда рабочих |  |  |  | 5.805
|  | затраты труда машинистов |  |  |  | 0.243
Раздел: Оборудование ТТ-10кВ
2 | ТЦ_62.00.00.00_66_6658017928_22.05.2026_02_91.3 | ТПЛ-10-8.2-3-0,2S/0,5/10Р-300/5 У2 | ШТ | 2 |  | 2 |  |  | 60519.42 |  | 121038.84
|  | Всего по позиции | [5 empty] | 60519.42 |  | 121038.84
|  | Итого прямые затраты по разделу | [8 empty] | 0
в том числе
|  | оплата труда | [8 empty] | 0
|  | эксплуатация машин и механизмов | [8 empty] | 0
в том числе
|  | эксплуатация машин и механизмов | [8 empty] | 0
в том числе
|  | оплата труда машинистов (ОТм) | [8 empty] | 0
|  | доплаты к оплате труда машинистов | [8 empty] | 0
|  | материальные ресурсы | [8 empty] | 0
в том числе
|  | материальные ресурсы без учета дополнительной перевозки | [8 empty] | 0
|  | дополнительная перевозка материальных ресурсов | [8 empty] | 0
|  | перевозка | [8 empty] | 0
|  | Всего ФОТ (справочно) | [8 empty] | 0
|  | Всего накладные расходы | [8 empty] | 0
|  | Всего сметная прибыль | [8 empty] | 0
|  | Итого оборудование | [8 empty] | 121038.84
в том числе
|  | оборудование без учета дополнительной перевозки | [8 empty] | 121038.84
|  | дополнительная перевозка оборудования | [8 empty] | 0
Итого прочие затраты
|  | Итого прочие затраты | [8 empty] | 0
|  | Итого хозяйственный инвентарь | [8 empty] | 0
|  | Итого по разделу | [8 empty] | 121038.84
Справочно
|  | материальные ресурсы, отсутствующие в ФРСН | [8 empty] | 0
|  | оборудование, отсутствующие в ФРСН | [8 empty] | 121038.84
|  | затраты труда рабочих |  |  |  | 0
|  | затраты труда машинистов |  |  |  | 0
Раздел: Материалы
3 | 21.2.03.05-0066 | Провод силовой установочный с медными жилами ПуГВ 1х2,5-450 | 1000 М | 0.02 |  | 0.02 |  |  | 22001.9 |  | 440.04
|  | Всего по позиции | [5 empty] | 22002 |  | 440.04
4 | ТЦ_{Код КСР}_62_6234118143_22.05.2026_02 | Колодка клеммная JXB-6S1/35 измерительная сер. PROxima EKFplc-jxb-6S1/35gy | м3 | 12 |  | 12 |  |  | 271.81 |  | 3261.72
|  | Всего по позиции | [5 empty] | 271.81 |  | 3261.72
5 | ТЦ_05.2.02.26_50_5022556136_22.05.2026_02 | Заглушка для измерительной JXB- 6S1/35 PROxima EKF sak-6S1-35 | ШТ | 1 |  | 1 |  |  | 41.86 |  | 41.86
|  | Всего по позиции | [5 empty] | 41.86 |  | 41.86
6 | ТЦ_20.1.02.23_62_6234118143_22.05.2026_02 | Маркер для JXB без нумерации PROxima (уп.500шт) EKF dek-35-0 | ШТ | 50 |  | 50 |  |  | 3.33 |  | 166.5
|  | Всего по позиции | [5 empty] | 3.33 |  | 166.5
7 | ТЦ_{Код КСР}_50_5022556136_22.05.2026_02 | DIN-рейка L200 оцинк. IEK YDN14- 0020 | ШТ | 1 |  | 1 |  |  | 72.48 |  | 72.48
|  | Всего по позиции | [5 empty] | 72.48 |  | 72.48
8 | ТЦ_{Код КСР}_50_5022556136_22.05.2026_02 | Ограничитель на DIN-рейку 1 винт EW пластик. EKF ahdw-ew | ШТ | 2 |  | 2 |  |  | 23.23 |  | 46.46
|  | Всего по позиции | [5 empty] | 23.23 |  | 46.46
9 | ТЦ_{Код КСР}_50_5022556136_22.05.2026_02 | Перемычка тип 3PIN для 6.0кв.мм (уп.20шт) PROxima EKF plc-per- 3PIN-6 | УП | 1 |  | 1 |  |  | 1510.53 |  | 1510.53
|  | Всего по позиции | [5 empty] | 1510.53 |  | 1510.53
|  | Итого прямые затраты по разделу | [8 empty] | 5539.59
в том числе
|  | оплата труда | [8 empty] | 0
|  | эксплуатация машин и механизмов | [8 empty] | 0
в том числе
|  | эксплуатация машин и механизмов | [8 empty] | 0
в том числе
|  | оплата труда машинистов (ОТм) | [8 empty] | 0
|  | доплаты к оплате труда машинистов | [8 empty] | 0
|  | материальные ресурсы | [8 empty] | 5539.59
в том числе
|  | материальные ресурсы без учета дополнительной перевозки | [8 empty] | 5539.59
|  | дополнительная перевозка материальных ресурсов | [8 empty] | 0
|  | перевозка | [8 empty] | 0
|  | Всего ФОТ (справочно) | [8 empty] | 0
|  | Всего накладные расходы | [8 empty] | 0
|  | Всего сметная прибыль | [8 empty] | 0
|  | Итого оборудование | [8 empty] | 0
в том числе
|  | оборудование без учета дополнительной перевозки | [8 empty] | 0
|  | дополнительная перевозка оборудования | [8 empty] | 0
Итого прочие затраты
|  | Итого прочие затраты | [8 empty] | 0
|  | Итого хозяйственный инвентарь | [8 empty] | 0
|  | Итого по разделу | [8 empty] | 5539.59
Справочно
|  | материальные ресурсы, отсутствующие в ФРСН | [8 empty] | 5099.55
|  | оборудование, отсутствующие в ФРСН | [8 empty] | 0
|  | затраты труда рабочих |  |  |  | 0
|  | затраты труда машинистов |  |  |  | 0
ИТОГИ ПО СМЕТЕ
|  | ВСЕГО строительные работы | [8 empty] | 5099.55
в том числе
|  | Всего прямые затраты | [8 empty] | 5099.55
в том числе
|  | оплата труда (ОТ) | [8 empty] | 0
|  | эксплуатация машин и механизмов | [8 empty] | 0
в том числе
|  | эксплуатация машин и механизмов | [8 empty] | 0
в том числе
|  | оплата труда машинистов (ОТм) | [8 empty] | 0
|  | доплаты к оплате труда машинистов | [8 empty] | 0
|  | материальные ресурсы | [8 empty] | 5099.55
в том числе
|  | материальные ресурсы без учета дополнительной перевозки | [8 empty] | 5099.55
|  | дополнительная перевозка материальных ресурсов | [8 empty] | 0
|  | перевозка | [8 empty] | 0
|  | ФОТ (справочно) | [8 empty] | 0
|  | накладные расходы | [8 empty] | 0
|  | сметная прибыль | [8 empty] | 0
|  | ВСЕГО монтажные работы | [8 empty] | 9243.48
в том числе
|  | Всего прямые затраты | [8 empty] | 4391.61
в том числе
|  | оплата труда (ОТ) | [8 empty] | 3132.9
|  | эксплуатация машин и механизмов | [8 empty] | 364.17
в том числе
|  | эксплуатация машин и механизмов | [8 empty] | 218.78
в том числе
|  | оплата труда машинистов (ОТм) | [8 empty] | 145.39
|  | доплаты к оплате труда машинистов | [8 empty] | 0
|  | материальные ресурсы | [8 empty] | 894.54
в том числе
|  | материальные ресурсы без учета дополнительной перевозки | [8 empty] | 894.54
|  | дополнительная перевозка материальных ресурсов | [8 empty] | 0
|  | перевозка | [8 empty] | 0
|  | ФОТ (справочно) | [8 empty] | 3278.29
|  | накладные расходы | [8 empty] | 3179.94
|  | сметная прибыль | [8 empty] | 1671.93
|  | ВСЕГО оборудование | [8 empty] | 121038.84
в том числе
|  | оборудование без учета дополнительной перевозки | [8 empty] | 121038.84
|  | дополнительная перевозка оборудования | [8 empty] | 0
|  | ВСЕГО прочие затраты | [8 empty] | 0
в том числе
прочие затраты
|  | прочие затраты | [8 empty] | 0
|  | прочие перевозки | [8 empty] | 0
|  | Хозяйственный инвентарь | [8 empty] | 0
|  | Пусконаладочные работы | [8 empty] | 0
в том числе
|  | Всего прямые затраты | [8 empty] | 0
в том числе
|  | оплата труда (ОТ) | [8 empty] | 0
|  | эксплуатация машин и механизмов | [8 empty] | 0
в том числе
|  | эксплуатация машин и механизмов | [8 empty] | 0
в том числе
|  | оплата труда машинистов (ОТм) | [8 empty] | 0
|  | доплаты к оплате труда машинистов | [8 empty] | 0
|  | материальные ресурсы | [8 empty] | 0
в том числе
|  | материальные ресурсы без учета дополнительной перевозки | [8 empty] | 0
|  | дополнительная перевозка материальных ресурсов | [8 empty] | 0
|  | перевозка | [8 empty] | 0
|  | ФОТ (справочно) | [8 empty] | 0
|  | накладные расходы | [8 empty] | 0
|  | сметная прибыль | [8 empty] | 0
|  | ВСЕГО по смете | [8 empty] | 135381.87
в том числе
|  | Всего прямые затраты | [8 empty] | 9491.16
в том числе
|  | оплата труда (ОТ) | [8 empty] | 3132.9
|  | эксплуатация машин и механизмов | [8 empty] | 364.17
в том числе
|  | эксплуатация машин и механизмов | [8 empty] | 218.78
в том числе
|  | оплата труда машинистов (ОТм) | [8 empty] | 145.39
|  | доплаты к оплате труда машинистов | [8 empty] | 0
|  | материальные ресурсы | [8 empty] | 5994.09
в том числе
|  | материальные ресурсы без учета дополнительной перевозки | [8 empty] | 5994.09
|  | дополнительная перевозка материальных ресурсов | [8 empty] | 0
|  | перевозка | [8 empty] | 0
|  | Всего ФОТ (справочно) | [8 empty] | 3278.29
|  | Всего накладные расходы | [8 empty] | 3179.94
|  | Всего сметная прибыль | [8 empty] | 1671.93
|  | Всего оборудование | [8 empty] | 121038.84
в том числе
|  | оборудование без учета дополнительной перевозки | [8 empty] | 121038.84
|  | дополнительная перевозка оборудования | [8 empty] | 0
|  | Всего прочие затраты | [8 empty] | 0
Справочно
|  | материальные ресурсы, отсутствующие в ФРСН | [8 empty] | 5099.55
|  | оборудование, отсутствующие в ФРСН | [8 empty] | 121038.84
|  | затраты труда рабочих |  |  |  | 5.805
|  | затраты труда машинистов |  |  |  | 0.243
Составил: | [6 empty] | Иванова С.Н.
[должность,подпись(инициалы,фамилия)]
Проверил:
[должность,подпись(инициалы,фамилия)]

## Смета_ячейка (hidden)
Smeta.RU (495) 974-1589
Форма № 1а
| "СОГЛАСОВАНО" |  | "УТВЕРЖДАЮ"
Директор ООО "ФАБИ" Силков А. В.
| "_____"________________ 20___ г. |  | "_____"________________ 20___ г.
Модернизация ПС-110 кВ № 722 Чанки с заменой тр-ров на трехобмоточные ТТ-10 кВ в яч. ф. Канал II 2-й сек. в РУ-10 кВ, в т.ч. ПИР, МО, Коломенский р-н, п. Сергиевский, 50:34:0010617:543.
(наименование стройки (объекта))
ЛОКАЛЬНЫЙ СМЕТНЫЙ РАСЧЕТ № 02-01-04
(локальный сметный расчет)
на Строительство ВЛ-0,4кВ
(наименование работ и затрат, наименование объекта)
Основание:
Составил: |  |  |  | Копцова С.Ю.
[должность,подпись(инициалы,фамилия)]
Проверил:
[должность,подпись(инициалы,фамилия)]

## Смета_КЛ-10 (hidden)
Smeta.RU (495) 974-1589
Форма № 1а
| "СОГЛАСОВАНО" |  | "УТВЕРЖДАЮ"
Директор ООО "ФАБИ" Силков А. В.
| "_____"________________ 20___ г. |  | "_____"________________ 20___ г.
Модернизация ПС-110 кВ № 722 Чанки с заменой тр-ров на трехобмоточные ТТ-10 кВ в яч. ф. Канал II 2-й сек. в РУ-10 кВ, в т.ч. ПИР, МО, Коломенский р-н, п. Сергиевский, 50:34:0010617:543.
(наименование стройки (объекта))
ЛОКАЛЬНЫЙ СМЕТНЫЙ РАСЧЕТ № 09-01-01
(локальный сметный расчет)
на Строительство КЛ-10кВ
(наименование работ и затрат, наименование объекта)
Основание:
Составил: |  |  |  | Кузнецова С.А.
[должность,подпись(инициалы,фамилия)]
Проверил:
[должность,подпись(инициалы,фамилия)]

## Смета_10кВ (hidden)
Smeta.RU (495) 974-1589
Форма № 1а
| "СОГЛАСОВАНО" |  | "УТВЕРЖДАЮ"
Директор ООО "ФАБИ" Силков А. В.
| "_____"________________ 20___ г. |  | "_____"________________ 20___ г.
Модернизация ПС-110 кВ № 722 Чанки с заменой тр-ров на трехобмоточные ТТ-10 кВ в яч. ф. Канал II 2-й сек. в РУ-10 кВ, в т.ч. ПИР, МО, Коломенский р-н, п. Сергиевский, 50:34:0010617:543
(наименование стройки (объекта))
ЛОКАЛЬНЫЙ СМЕТНЫЙ РАСЧЕТ № 02-01-03
(локальный сметный расчет)
на Строительство МТП
(наименование работ и затрат, наименование объекта)
Составил: |  |  |  | Кузнецова С.А.
[должность,подпись(инициалы,фамилия)]
Проверил:
[должность,подпись(инициалы,фамилия)]

## Смета_ПИР (hidden)
ЛОКАЛЬНЫЙ СМЕТНЫЙ РАСЧЕТ №4
на проектные работы
По объекту : Модернизация ПС-110 кВ № 722 Чанки с заменой тр-ров на трехобмоточные ТТ-10 кВ в яч. ф. Канал II 2-й сек. в РУ-10 кВ, в т.ч. ПИР, МО, Коломенский р-н, п. Сергиевский, 50:34:0010617:543.
Наименование организации-заказчика: Восточные электрические сети - филиал ПАО "МОЭСК"
Наименование организации-подрядчика: ООО "ФАБИ"
№ п/п | Характеристика предприятия, здания, сооружения, виды работ | №№ частей, глав, таблиц, пункты указаний к разделу или главе "Сборника цен на проектные работы для строительства" | Расчет стоимости | Стоимость |  | #REF!
1 | 2 | 3 | 4 | 5
1 | Строительство ВЛ-10В | #REF! | Цстр таб = 200000 руб Цпр таб = 16000руб |  |  | #REF!
|  | К=1,25 (согласно Методических указаний по применению справочников базовых цен на проектные работы в строительстве, п. 2.2.4) | #REF! | #REF!
|  | Расчет ведется согласно табл 11 "Сборника цен на проектные работы для строительства.Объекты энергетики" | #REF! | #REF!
|  | К=2,1 (согласно табл.11 п.2) | #REF! | #REF!
2 | Строительство КЛ-10кВ | 0 руб - ст-ть строительства в баз.ценах 2000 г. | Цстр таб =1000000 руб Цпр таб = 97000руб |  |  | 0
|  | К=1,25 (согласно Методических указаний по применению справочников базовых цен на проектные работы в строительстве, п. 2.2.4) | 0 х 1,25 = 0 | 0
|  | Расчет ведется согласно табл 11 "Сборника цен на проектные работы для строительства.Объекты энергетики" | Ц пр = 0 х16000 / 200000 = 0 | 0
2 | Строительство ТП | #REF! | Цстр таб = 200000 руб Цпр таб = 18000руб |  |  | #REF! | 16000 |  | 18000
|  | К=1,25 (согласно Методических указаний по применению справочников базовых цен на проектные работы в строительстве, п. 2.2.4) | #REF! | #REF! |  |  | 200000
|  | Расчет ведется согласно табл 11 "Сборника цен на проектные работы для строительства.Объекты энергетики" | #REF! | #REF!
3 | Строительство ВЛИ-0,4кВ | 0 руб - ст-ть строительства в баз.ценах 2000 г. | Цстр таб = 200000 руб Цпр таб = 16000руб |  |  | 0
|  | К=1,25 (согласно Методических указаний по применению справочников базовых цен на проектные работы в строительстве, п. 2.2.4) | 0 х 1,25 = 0 | 0 |  |  | 16000
|  | Расчет ведется согласно табл 11 "Сборника цен на проектные работы для строительства.Объекты энергетики" | Ц пр = 0 х16000 / 200000 = 0 | 0 |  |  | 200000
|  | К=2,4 (согласно табл.11 п.1) | 0 × 2,4 = 0 | 0
3 |  | Итого стоимость проектных работ в ценах 2001г |  | #REF!
|  | Коэффициент пересчета в текущие цены, Кстр.= 4,6 (письмо №18410-ИФ/09 от 04.05.2021г.) | #REF! | #REF! | 0 |  | #REF!
4 |  | НДС 18% | 18% | #REF! |  | 1.4449 | 18000 | взято из СБЦ
5 |  | Всего |  | #REF! |  | 3.35 | 200000 | взято из СБЦ
16000
| Составил: |  | Копцова С.Ю. |  |  |  | 200000
Проверил:
324.3493
1086.57

## Смета_ПНР 10кВ (hidden)
Smeta.RU (495) 974-1589
Форма № 1а
| "СОГЛАСОВАНО" |  | "УТВЕРЖДАЮ"
Директор ООО "ФАБИ" Силков А. В.
| "_____"________________ 20___ г. |  | "_____"________________ 20___ г.
Модернизация ПС-110 кВ № 722 Чанки с заменой тр-ров на трехобмоточные ТТ-10 кВ в яч. ф. Канал II 2-й сек. в РУ-10 кВ, в т.ч. ПИР, МО, Коломенский р-н, п. Сергиевский, 50:34:0010617:543
(наименование стройки (объекта))
ЛОКАЛЬНЫЙ СМЕТНЫЙ РАСЧЕТ № 09-01-02
(локальный сметный расчет)
на Пусконаладочные работы МТП
(наименование работ и затрат, наименование объекта)
Основание: | [5 empty] | 2021-11-16
Составил: |  |  |  | Кузнецова С.А.
[должность,подпись(инициалы,фамилия)]
Проверил:
[должность,подпись(инициалы,фамилия)]

## Смета_ПНР 0,4 (hidden)
Smeta.RU (495) 974-1589
Форма № 1а
| "СОГЛАСОВАНО" |  |  | "УТВЕРЖДАЮ"
Директор ООО "ФАБИ" Силков А. В.
| "_____"________________ 20___ г. |  |  | "_____"________________ 20___ г.
Модернизация ПС-110 кВ № 722 Чанки с заменой тр-ров на трехобмоточные ТТ-10 кВ в яч. ф. Канал II 2-й сек. в РУ-10 кВ, в т.ч. ПИР, МО, Коломенский р-н, п. Сергиевский, 50:34:0010617:543
(наименование стройки (объекта))
ЛОКАЛЬНЫЙ СМЕТНЫЙ РАСЧЕТ № 09-01-01
(локальный сметный расчет)
на Пусконаладочные работы ВЛИ - 0,4кВ
(наименование работ и затрат, наименование объекта)
Составлен |  | Ресурсно-индексным | методом
Основание
(проектная и (или) иная техническая документация)
Составил: |  |  |  | Иванова С.Н.
[должность,подпись(инициалы,фамилия)]
Проверил:
[должность,подпись(инициалы,фамилия)]

## Смета_ПНР ВЛЗ (hidden)
Smeta.RU (495) 974-1589
Форма № 1а
| "СОГЛАСОВАНО" |  |  | "УТВЕРЖДАЮ"
Директор ООО "ФАБИ" Силков А. В.
| "_____"________________ 20___ г. |  |  | "_____"________________ 20___ г.
Модернизация ПС-110 кВ № 722 Чанки с заменой тр-ров на трехобмоточные ТТ-10 кВ в яч. ф. Канал II 2-й сек. в РУ-10 кВ, в т.ч. ПИР, МО, Коломенский р-н, п. Сергиевский, 50:34:0010617:543
(наименование стройки (объекта))
ЛОКАЛЬНЫЙ СМЕТНЫЙ РАСЧЕТ № 09-01-02
(локальный сметный расчет)
на Пусконаладочные работы ВЛЗ-10кВ
(наименование работ и затрат, наименование объекта)
Составлен |  | Ресурсно-индексным | методом
Основание
(проектная и (или) иная техническая документация)
Составил: |  |  |  | Иванова С.Н.
[должность,подпись(инициалы,фамилия)]
Проверил:
[должность,подпись(инициалы,фамилия)]

## Смета_ПНР ТТ
Smeta.RU (495) 974-1589
Форма № 1а
| "СОГЛАСОВАНО" | [5 empty] | "УТВЕРЖДАЮ"
Директор ООО "ФАБИ" Силков А. В.
| "_____"________________ 20___ г. | [5 empty] | "_____"________________ 20___ г.
Модернизация ПС-110 кВ № 722 Чанки с заменой тр-ров на трехобмоточные ТТ-10 кВ в яч. ф. Канал II 2-й сек. в РУ-10 кВ, в т.ч. ПИР, МО, Коломенский р-н, п. Сергиевский, 50:34:0010617:543
(наименование стройки (объекта))
ЛОКАЛЬНЫЙ СМЕТНЫЙ РАСЧЕТ № 09-01-01
(локальный сметный расчет)
Пусконаладочные работы
(наименование работ и затрат, наименование объекта)
Составлен |  | Ресурсно-индексным | методом
Основание
(проектная и (или) иная техническая документация)
Составлен(а) в текущем уровне цен на I квартал 2026 года
Сметная стоимость |  | 34.94 |  | тыс. руб.
[6 empty] | Средства на оплату труда рабочих |  |  |  | 16.64 | тыс. руб.
| в том числе: |  |  |  |  | Средства на оплату труда машинистов |  |  |  | 0 | тыс. руб.
| строительных работ | 0 |  | тыс. руб. |  | Нормативные затраты труда рабочих |  |  |  | 23.58 | чел.-ч.
| монтажных работ | 0 |  | тыс. руб. |  | Нормативные затраты труда машинистов |  |  |  | 0 | чел.-ч.
| оборудования | 0 |  | тыс. руб.
| прочих затрат | 34.94 |  | тыс. руб.
№ п/п | Обоснование | Наименование работ и затрат | Единица измерения | Количество |  |  | Сметная стоимость, руб.
|  |  |  | на единицу измерения | коэффициенты | всего с учетом коэффициентов | на единицу измерения в базисном уровне цен | индекс | на единицу измерения в текущем уровне цен | коэффициенты | всего в текущем уровне цен
1 | 2 | 3 | 4 | 5 | 6 | 7 | 8 | 9 | 10 | 11 | 12
Раздел: Пусконаладочные работы
1 | ГЭСНп 01-02-017-02 | Трансформатор тока измерительный выносной напряжением: до 11 кВ, с твердой изоляцией | ШТ | 2 |  | 2
| 1 | ОТ (ЗТ) | чел.-ч. |  |  | 9 |  |  |  |  | 6118.58
| 3-100-02 | Техник II категории | чел.-ч | 1.8 |  | 3.6 |  |  | 515.52 |  | 1855.87
| 3-200-02 | Инженер II категории | чел.-ч | 2.7 |  | 5.4 |  |  | 789.39 |  | 4262.71
|  | Итого прямые затраты | [8 empty] | 6118.58
|  | ФОТ | [8 empty] | 6118.58
| Пр/812-083.0-1 | НР Пусконаладочные работы | % | 74 |  | 74 |  |  |  |  | 4527.75
| Пр/774-083.0 | СП Пусконаладочные работы | % | 36 |  | 36 |  |  |  |  | 2202.69
|  | Всего по позиции | [5 empty] | 6424.51 |  | 12849.02
2 | ГЭСНп 01-12-010-02 | Испытание: первичной обмотки трансформатора измерительного | испытание | 2 |  | 2
| 1 | ОТ (ЗТ) | чел.-ч. |  |  | 4.86 |  |  |  |  | 3508.29
| 2-100-05 | Рабочий 5 разряда | чел.-ч | 0.97 |  | 1.94 |  |  | 620.24 |  | 1203.27
| 3-200-02 | Инженер II категории | чел.-ч | 1.46 |  | 2.92 |  |  | 789.39 |  | 2305.02
|  | Итого прямые затраты | [8 empty] | 3508.29
|  | ФОТ | [8 empty] | 3508.29
| Пр/812-083.0-1 | НР Пусконаладочные работы | % | 74 |  | 74 |  |  |  |  | 2596.13
| Пр/774-083.0 | СП Пусконаладочные работы | % | 36 |  | 36 |  |  |  |  | 1262.98
|  | Всего по позиции | [5 empty] | 3683.7 |  | 7367.4
3 | ГЭСНп 01-12-010-03 | Испытание: вторичной обмотки трансформатора измерительного | испытание | 6 |  | 6
| 1 | ОТ (ЗТ) | чел.-ч. |  |  | 9.72 |  |  |  |  | 7013.19
| 2-100-05 | Рабочий 5 разряда | чел.-ч | 0.65 |  | 3.9 |  |  | 620.24 |  | 2418.94
| 3-200-02 | Инженер II категории | чел.-ч | 0.97 |  | 5.82 |  |  | 789.39 |  | 4594.25
|  | Итого прямые затраты | [8 empty] | 7013.19
|  | ФОТ | [8 empty] | 7013.19
| Пр/812-083.0-1 | НР Пусконаладочные работы | % | 74 |  | 74 |  |  |  |  | 5189.76
| Пр/774-083.0 | СП Пусконаладочные работы | % | 36 |  | 36 |  |  |  |  | 2524.75
|  | Всего по позиции | [5 empty] | 2454.6167 |  | 14727.7
|  | Итого прямые затраты по разделу | [8 empty] | 16640.06
в том числе
|  | оплата труда | [8 empty] | 16640.06
|  | эксплуатация машин и механизмов | [8 empty] | 0
в том числе
|  | эксплуатация машин и механизмов | [8 empty] | 0
в том числе
|  | оплата труда машинистов (ОТм) | [8 empty] | 0
|  | доплаты к оплате труда машинистов | [8 empty] | 0
|  | материальные ресурсы | [8 empty] | 0
в том числе
|  | материальные ресурсы без учета дополнительной перевозки | [8 empty] | 0
|  | дополнительная перевозка материальных ресурсов | [8 empty] | 0
|  | перевозка | [8 empty] | 0
|  | Всего ФОТ (справочно) | [8 empty] | 16640.06
|  | Всего накладные расходы | [8 empty] | 12313.64
|  | Всего сметная прибыль | [8 empty] | 5990.42
|  | Итого оборудование | [8 empty] | 0
в том числе
|  | оборудование без учета дополнительной перевозки | [8 empty] | 0
|  | дополнительная перевозка оборудования | [8 empty] | 0
Итого прочие затраты
|  | Итого прочие затраты | [8 empty] | 0
|  | Итого хозяйственный инвентарь | [8 empty] | 0
|  | Итого по разделу | [8 empty] | 34944.12
Справочно
|  | материальные ресурсы, отсутствующие в ФРСН | [8 empty] | 0
|  | оборудование, отсутствующие в ФРСН | [8 empty] | 0
|  | затраты труда рабочих |  |  |  | 23.58
|  | затраты труда машинистов |  |  |  | 0
ИТОГИ ПО СМЕТЕ
|  | ВСЕГО строительные работы | [8 empty] | 0
в том числе
|  | Всего прямые затраты | [8 empty] | 0
в том числе
|  | оплата труда (ОТ) | [8 empty] | 0
|  | эксплуатация машин и механизмов | [8 empty] | 0
в том числе
|  | эксплуатация машин и механизмов | [8 empty] | 0
в том числе
|  | оплата труда машинистов (ОТм) | [8 empty] | 0
|  | доплаты к оплате труда машинистов | [8 empty] | 0
|  | материальные ресурсы | [8 empty] | 0
в том числе
|  | материальные ресурсы без учета дополнительной перевозки | [8 empty] | 0
|  | дополнительная перевозка материальных ресурсов | [8 empty] | 0
|  | перевозка | [8 empty] | 0
|  | ФОТ (справочно) | [8 empty] | 0
|  | накладные расходы | [8 empty] | 0
|  | сметная прибыль | [8 empty] | 0
|  | ВСЕГО монтажные работы | [8 empty] | 0
в том числе
|  | Всего прямые затраты | [8 empty] | 0
в том числе
|  | оплата труда (ОТ) | [8 empty] | 0
|  | эксплуатация машин и механизмов | [8 empty] | 0
в том числе
|  | эксплуатация машин и механизмов | [8 empty] | 0
в том числе
|  | оплата труда машинистов (ОТм) | [8 empty] | 0
|  | доплаты к оплате труда машинистов | [8 empty] | 0
|  | материальные ресурсы | [8 empty] | 0
в том числе
|  | материальные ресурсы без учета дополнительной перевозки | [8 empty] | 0
|  | дополнительная перевозка материальных ресурсов | [8 empty] | 0
|  | перевозка | [8 empty] | 0
|  | ФОТ (справочно) | [8 empty] | 0
|  | накладные расходы | [8 empty] | 0
|  | сметная прибыль | [8 empty] | 0
|  | ВСЕГО оборудование | [8 empty] | 0
в том числе
|  | оборудование без учета дополнительной перевозки | [8 empty] | 0
|  | дополнительная перевозка оборудования | [8 empty] | 0
|  | ВСЕГО прочие затраты | [8 empty] | 34944.12
в том числе
прочие затраты
|  | прочие затраты | [8 empty] | 0
|  | прочие перевозки | [8 empty] | 0
|  | Хозяйственный инвентарь | [8 empty] | 0
|  | Пусконаладочные работы | [8 empty] | 34944.12
в том числе
|  | Всего прямые затраты | [8 empty] | 16640.06
в том числе
|  | оплата труда (ОТ) | [8 empty] | 16640.06
|  | эксплуатация машин и механизмов | [8 empty] | 0
в том числе
|  | эксплуатация машин и механизмов | [8 empty] | 0
в том числе
|  | оплата труда машинистов (ОТм) | [8 empty] | 0
|  | доплаты к оплате труда машинистов | [8 empty] | 0
|  | материальные ресурсы | [8 empty] | 0
в том числе
|  | материальные ресурсы без учета дополнительной перевозки | [8 empty] | 0
|  | дополнительная перевозка материальных ресурсов | [8 empty] | 0
|  | перевозка | [8 empty] | 0
|  | ФОТ (справочно) | [8 empty] | 16640.06
|  | накладные расходы | [8 empty] | 12313.64
|  | сметная прибыль | [8 empty] | 5990.42
|  | ВСЕГО по смете | [8 empty] | 34944.12
в том числе
|  | Всего прямые затраты | [8 empty] | 16640.06
в том числе
|  | оплата труда (ОТ) | [8 empty] | 16640.06
|  | эксплуатация машин и механизмов | [8 empty] | 0
в том числе
|  | эксплуатация машин и механизмов | [8 empty] | 0
в том числе
|  | оплата труда машинистов (ОТм) | [8 empty] | 0
|  | доплаты к оплате труда машинистов | [8 empty] | 0
|  | материальные ресурсы | [8 empty] | 0
в том числе
|  | материальные ресурсы без учета дополнительной перевозки | [8 empty] | 0
|  | дополнительная перевозка материальных ресурсов | [8 empty] | 0
|  | перевозка | [8 empty] | 0
|  | Всего ФОТ (справочно) | [8 empty] | 16640.06
|  | Всего накладные расходы | [8 empty] | 12313.64
|  | Всего сметная прибыль | [8 empty] | 5990.42
|  | Всего оборудование | [8 empty] | 0
в том числе
|  | оборудование без учета дополнительной перевозки | [8 empty] | 0
|  | дополнительная перевозка оборудования | [8 empty] | 0
|  | Всего прочие затраты | [8 empty] | 34944.12
Справочно
|  | материальные ресурсы, отсутствующие в ФРСН | [8 empty] | 0
|  | оборудование, отсутствующие в ФРСН | [8 empty] | 0
|  | затраты труда рабочих |  |  |  | 23.58
|  | затраты труда машинистов |  |  |  | 0
Составил: | [6 empty] | Иванова С.Н.
[должность,подпись(инициалы,фамилия)]
Проверил:
[должность,подпись(инициалы,фамилия)]

## Смета_ПИР (hidden)
"СОГЛАСОВАНО" |  |  | "УТВЕРЖДАЮ"
Директор ООО ФАБИ" |  | А.В.Силков
"___" __________________20__ г. |  |  | "___" ______________ 20 __ г.
ЛОКАЛЬНЫЙ СМЕТНЫЙ РАСЧЕТ № 12-01-01
на проектные работы
По объекту :Модернизация ПС-110 кВ № 722 Чанки с заменой тр-ров на трехобмоточные ТТ-10 кВ в яч. ф. Канал II 2-й сек. в РУ-10 кВ, в т.ч. ПИР, МО, Коломенский р-н, п. Сергиевский, 50:34:0010617:543
Наименование организации-заказчика Восточные электрические сети - филиал ПАО "Россети Московский регион"
Наименование организации-подрядчика ООО "ФАБИ"
№ п/п | Характеристика предприятия, здания, сооружения, виды работ | №№ частей, глав, таблиц, пункты указаний к разделу или главе "Сборника цен на проектные работы для строительства" | Единица измерения | Расчет стоимости | Стоимость работ, тыс. руб
1 | 2 | 3 |  | 4 | 5
1 | Воздушные линии электропередачи напряжением свыше 1 до 20кВ | Приказ Минстрой России №847/пр от 28.11.2023г, табл.3.17 | км | Ц = а + в × (0,4× Xmin + 0,6 × X1/2min.) × Кэкс × Крек | 0
Длина 0,009км
| Строительство ВЛЗ-10 кВ | а=33,0 b=39,9
Кэкс=Хзад / Х1/2min =0,009/0,5 = 0,018
Крек=1,2 Реконструкция ВЛЗ-10кВ
2 | Воздушные линии электропередачи напряжением до 1кВ | Приказ Минстрой России №847/пр от 28.11.2023г, табл.3.16 | км | Ц = а + в × (0,4× Xmax + 0,6 × Xзад.) × Крек | 0
| Строительство ВЛИ-0,4кВ | Длина 1,317км
а=21,2 b=30,176
Кэкс=Хзад / Х1/2min =0,826/0,5 = 1,652
К=1,15 Таблица 3.17.1, п.2 Проектирование двухцепных воздушных линий электропередачи
Крек=1,2 Реконструкция ВЛИ-0,4кВ
2 | Воздушные линии электропередачи напряжением до 1кВ | Приказ Минстрой России №847/пр от 28.11.2023г, табл.3.16 | км | Ц = а + в × (0,4× Xmin + 0,6 × X1/2min.) × Кэкс × Крек | 0
| Строительство ВЛИ-0,4кВ (один провод) | Длина 0,826км
а=21,2 b=30,176
Кэкс=Хзад / Х1/2min =0,826/0,5 = 1,652
К=1,15 Таблица 3.17.1, п.2 Проектирование двухцепных воздушных линий электропередачи
Крек=1,2 Реконструкция ВЛИ-0,4кВ
2 | Воздушные линии электропередачи напряжением до 1кВ | Приказ Минстрой России №847/пр от 28.11.2023г, табл.3.16 | км | Ц = а + в × (0,4× Xmin + 0,6 × X1/2min.) × Кэкс × Крек × 1,15 | 0
| Строительство ВЛИ-0,4кВ (два провода) | Длина 0,097 км
а=21,2 b=30,176
Кэкс=Хзад / Х1/2min =0,097/0,5 = 0,194
К=1,15 Таблица 3.17.1, п.2 Проектирование двухцепных воздушных линий электропередачи
Крек=1,2 Реконструкция ВЛИ-0,4кВ
2 | Воздушные линии электропередачи напряжением до 1кВ | Приказ Минстрой России №847/пр от 28.11.2023г, табл.3.16 | км | Ц = а + в × (0,4× Xmin + 0,6 × X1/2min.) × Кэкс × Крек × 1,15 | 0
| Строительство ВЛИ-0,4кВ (три провода) | Длина 0,005 км
а=21,2 b=30,176
Кэкс=Хзад / Х1/2min =0,005/0,5 = 0,01
К=1,15 Таблица 3.17.1, п.2 Проектирование двухцепных воздушных линий электропередачи
Крек=1,2 Реконструкция ВЛИ-0,4кВ
2 | Воздушные линии электропередачи напряжением до 1кВ | Приказ Минстрой России №847/пр от 28.11.2023г, табл.3.16 | км | Ц = (а + в × (0,4× Xmax + 0,6 × Xзад)) × Крек | 0
| Строительство ВЛИ-0,4кВ | Длина 1,087 км
а=21,2 b=30,176
Кэкс=Хзад / Х1/2min =0,016/0,5 = 0,032
К=1,15 Таблица 3.17.1, п.2 Проектирование двухцепных воздушных линий электропередачи
Крек=1,2 Реконструкция ВЛИ-0,4кВ
3 | Строительство МТП-160/10/0,4 кВ | Приказ Минстрой России №847/пр от 28.11.2023г, табл.3.13 | 1 подстанция | Ц = а × 0,7 × Крек | 0
а=38,6
к=0,7 (п.8 т.3.13.1)
Крек=1,2 Реконструкция МТП
2 | Трансформаторные подстанции напряжением 6-20/0,4-10кВ | Приказ Минстрой России №847/пр от 28.11.2023г, табл.3.13 | 1 пункт | Ц = а × К рек × 0,7 | 0
Строительство МТП-250/10/0,4кВ
а=38,6
к=0,7 (п.8 табл.3.13.1 с трансформатором 160кВА и ниже)
Крек=1,2 Реконструкция КТП
2 | Воздушные линии электропередачи напряжением до 1кВ | Приказ Минстрой России №847/пр от 28.11.2023г, табл.3.16 | км | Ц = ([а + в × (0,4× Xmin + 0,6 × X1/2min.)] × Кэкс)*К | 0
| Строительство ВЛИ-0,4кВ | Длина 0,111 км
а=21,2 b=30,176
Кэкс=Хзад / Х1/2min =0,111/0,5 = 0,222
К=1,15 Таблица 3.17.1, п.2 Проектирование двухцепных воздушных линий электропередачи
2 | Автомат | Приказ Минстрой России №847/пр от 28.11.2023г, табл.3.19 |  | 21,18*0,0513 | 0
а=5,13 % Сметная ст-ть строительства - 21,18 тыс. руб.
4 | Воздушный переход воздушной линией электропередачи через водные преграды, железные дороги и другие инженерные сооружения напряжением до 1 кВ | Приказ Минстрой России №847/пр от 28.11.2023г, табл.3.18, п.7.2 | п.м. | 14+0,081*89 | 0
а=14 b=0,081 3 перехода (89 м)
|  | Итого стоимость проектных работ в ценах 2021г |  |  | 0
|  | Коэффициент пересчета в текущие цены, Кстр=1,65 3017-ИФ/09 от 26.01.2026 года |  | 1.65 | 0
3 | Установка трехобмоточных ТТ-10кВ | Приказ Минстрой России №847/пр от 28.11.2023г, табл.3.19 п.1 |  | 183,641*0,0513 | 0
а=5,13% Сметная ст-ть строительства - 183,641 тыс.руб.
|  | Итого стоимость проектных работ в ценах 2025г |  |  | 0
| Составил: |  | Иванова С.Н.
Проверил:

## ГЕО (hidden)
ЛОКАЛЬНЫЙ СМЕТНЫЙ РАСЧЕТ № 12-01-02
на проведение инженерно-геодезических изысканий
объект: | Модернизация ПС-110 кВ № 722 Чанки с заменой тр-ров на трехобмоточные ТТ-10 кВ в яч. ф. Канал II 2-й сек. в РУ-10 кВ, в т.ч. ПИР, МО, Коломенский р-н, п. Сергиевский, 50:34:0010617:543
КЛ-10кВ
ВЛЗ-6кВ и ВЛИ-0,4кВ
№п/п | Виды работ, категории сложности | Обоснование стоимости | Расчет стоимости | Стоимость | [5 empty] | ВЛЗ-10кВ
|  | Справочник базовых цен на инженерно-геодезические изыскания для строительства, М 2004 г. |  |  | ВЛИ-0,4кВ | выбрать напряжение!!! |  |  |  | ВЛЗ-10кВ и ВЛИ-0,4кВ
1 | Комплексные инженерно-геодезические изыскания по строительству ВЛИ-0,4кВ протяженностью 0 км. Полевые работы. | Табл. 15 §1 кат II | 4106 х 1,5 х 0 | 0 | 0 | длина (из проекта) |  |  |  | ВЛИ-0,4кВ
|  | к=1,5 глава 3 общ. положения, п.4 |  |  | 1.5 | глава 3 общ.положения п.4 | если длина от 5 до 10 м, К=1,1 (поставить вручную)
[10 empty] | 1.5 | до 1 км
[10 empty] | 1.2 | 1-5 км
2 | Камеральные работы | Табл. 15 §1 кат II | 1984 х 0 х 1,75 | 0 | [5 empty] | 1.1 | 5-10км
к=1,75, общие указания п.15е
[5 empty] | § |  | (0+0)
3 | Внутренний транспорт | Табл. 4 §1 | 0 х 0,0875 | 0 | 1 | внутренний транспорт | 0.0875 | 1-до 5км, 2-5-10км
4 | Внешний транспорт | Табл. 5 §1 | (0+0) х 0,14 | 0 | 1 | внешний транспорт | 0.14 | 1-25-100км, 2-100-300км
5 | Организация и ликвидация работ | пункт 13 общих указаний к=2,5 | (0+0) х 0,06 х 2,5 | 0 | 2.5 | п13 общих указаний | [5 empty] | 2021-11-16
[9 empty] | 2.5 | до 30 |  | ПИР, СМР, ПНР по титулу: Строительство ВЛИ-0,38 кВ от РУ-0,4 кВ ТП-10/0,4 кВ, сооруж по дог. В8-22-302-52294(714706) от 08.06.2022 ПС «Фаустово (аб)» № 168, МО, г/о Воскресенский, в районе с. Михалёво, 50:29:0030214:1722
[9 empty] | 2 | 30-75
| Итого по изысканиям |  |  | 0 |  |  |  |  | 1.5 | 75-150
6 | Коэффициент инфляции | Письмо Министерства | 0 х 5,57 | 0 | ПРОВЕРИТЬ КОЭФФИЦИЕНТ ПЕРЕСЧЕТА!
| за IIIкв. 2023г | регионального развития
| к=5,57 | (№55664-ИФ/09 от 11.09.2023г)
| Итого |  |  | 0
Коэффициент инфляции
за IIIкв. 2023г
[5 empty] | 5.57 | к=5,57
Составил |  |  | Кузнецова С.А.
Проверил

## Геодезия (hidden)
ЛОКАЛЬНЫЙ СМЕТНЫЙ РАСЧЕТ № 12-01-02
на проведение инженерно-геодезических изысканий
объект: | Модернизация ПС-110 кВ № 722 Чанки с заменой тр-ров на трехобмоточные ТТ-10 кВ в яч. ф. Канал II 2-й сек. в РУ-10 кВ, в т.ч. ПИР, МО, Коломенский р-н, п. Сергиевский, 50:34:0010617:543
Составлен в уровне цен на декабрь 2025 года.
№п/п | Виды работ, категории сложности | Обоснование стоимости | Расчет стоимости | Стоимость
1. Полевые работы
1 | Выполнение топографической съёмки сочетанием тахеометрического метода с методом спутниковых геодезических определений в масштабе 1:500 с высотой сечения рельефа через 0,5 м. площадью 0 Га. Застроенная территория, II категория. Полевые работы. | НЗ на работы по ИГДИ 2024г. П. 57, табл. 18 п.11 К=0,66 П.13 табл. 1, п.1 К=0,9 П.58 | 38848 х 0 х 0,66 х 0,9 | 0
[6 empty] | 0 | Га
[6 empty] | Застроенная территория | Застроенная территория | Табл 18
Незастроенная территория
[6 empty] | II | I или II или III или IV категории
2 | Съёмка выходов подземных инженерных коммуникаций на поверхность земли. Площадью 0 Га. Полевые работы. | НЗ на работы по ИГДИ 2024г. П. 108, Таб 45, п.1 | 4757 х 0 х 0,66 | 0 | ЕСЛИ ЕСТЬ
3 | Поиск и съёмка подземных инженерных коммуникаций при помощи трубокабелеискателя. Площадью Га. Полевые работы. | НЗ на работы по ИГДИ 2024г. П. 109, Таб 46, п.1 | 16030 х 0 х 0,66 | 0 | ЕСЛИ ЕСТЬ
4 | Итого полевых работ: |  |  | 0
5 | Дополнительные затраты на производство полевых работ в неблагоприятный период года. (15.10-15.04) | НЗ на работы по ИГДИ 2024г. П. 19 Таб. 2 №4 | 29% от полевых | 0
6 | Дополнительные затраты на неизбежные перерывы (ЦАМ, МАД, РЖД, ЛЭП ≥ 6кВ, и т.п.) | НЗ на работы по ИГДИ 2024г. П. 25 | 25% от полевых | 0 | ЕСЛИ ЕСТЬ
7 | Дополнительные затраты на внешний транспорт | НЗ на работы по ИГДИ 2024г. П. 28, Таб 3, №1 | 13,2% от полевых (до 250 т.р.) | 0
8 | Дополнительные затраты на организацию полевых работ | НЗ на работы по ИГДИ 2024г. П. 30, Таб 4, №1 | 30,7% от полевых (до 250 т.р.) | 0
Итого |  |  |  | 0 |  |  |  |  | ПИР, СМР, Оборудование по титулу: Строительство ВЛИ-0,38 кВ от оп. 29 ВЛ-0,38 кВ «нечетная сторона» КТП-653 «Югино» ПС № 623 «Пышлицы», в т.ч. ПИР, МО, Шатурский р-н, с/п Пышлицкое, д. Югино, ул. Лесная, в 16 м на северо-восток относительно уч. 18, к.н. 50:25:0090317:9
9 | Корректирующий коэффициент (К2) | НЗ на работы по ИГДИ 2024г. П. 13, Таб 1, №1 | 1 | 0 | К=0,66
Итого по разделу 1: |  |  |  | 0
2. Камеральные работы
10 | Выполнение топографической съёмки сочетанием тахеометрического метода с методом спутниковых геодезических определений в масштабе 1:500 с высотой сечения рельефа через 0,5 м. площадью 0 Га. Застроенная территория, II категория. Камеральные работы. | НЗ на работы по ИГДИ 2024г. П. 114, Таб 47, №17 | 2556 + 4071 х 0 | 2556
11 | Нанесение подземных инженерных коммуникаций с их техническими характеристиками. Площадью 0 Га. Камеральные работы. | НЗ на работы по ИГДИ 2024г. П. 120, Таб 51, №7 | 643 + 1018 х 0 | 0 | ЕСЛИ ЕСТЬ
Итого по разделу 2: |  |  |  | 2556
Итого по разделу 1 и 2: |  |  |  | 2556
3. Документация
12 | Составление технического отчёта по результатам выполнения работ по ИГДИ | НЗ на работы по ИГДИ 2024г. П. 174, Таб 81, №1 | 19000+(50000-19000) / (500000-100000) * (226217,70-100000) | 11448.09
Х1=100 тыс.руб, Y1=19 тыс. руб
Х2=500 тыс.руб, Y1=50 тыс. руб
13 | Согласование нанесения на инженерно-топографический план подземных инженерных коммуникаций с собственниками (эксплуатирующими организациями) | НЗ на работы по ИГДИ 2024г. П. 175, Таб 82, №1 | 21451 х 3 | 0 | УТОЧНЯТЬ КОЛИЧЕСТВО
Итого по разделу 3: |  |  |  | 11448.09
Итого по разделам 1-3: |  |  |  | 14004.09
14 | Коэффициент инфляции на 1 квартал 2026 года К=1,23 Письмо Минстроя России 3017-ИФ/09 от 26.01.2026 |  | 1.23 | 17225.0307
15 | Итого в текущих ценах без НДС, руб. |  |  | 0
Составил |  |  | Иванова С.Н.
Проверил
Note on E19: Шалимова А.А.: ноябрь 2024
Note on E34: Шалимова А.А.: газ, теплосети
Note on E38: Шалимова А.А.: камеральнве+ полевые до 100
Note on E41: Шалимова А.А.: ростелеком вода газ

## ГЕО (га) (hidden)
ЛОКАЛЬНЫЙ СМЕТНЫЙ РАСЧЕТ № 12-02-01
на проведение инженерно-геодезических изысканий
объект: | Модернизация ПС-110 кВ № 722 Чанки с заменой тр-ров на трехобмоточные ТТ-10 кВ в яч. ф. Канал II 2-й сек. в РУ-10 кВ, в т.ч. ПИР, МО, Коломенский р-н, п. Сергиевский, 50:34:0010617:543 |  |  |  | В П И Ш И Н О М Е Р А А К Т О В
КЛ-10кВ
ВЛИ-0,4кВ
№п/п | Виды работ, категории сложности | Обоснование стоимости | Расчет стоимости | Стоимость | [5 empty] | ВЛЗ-10кВ
|  | Справочник базовых цен на инженерно-геодезические изыскания для строительства, М 2004 г. |  |  | ВЛЗ-10кВ и ВЛИ-0,4кВ | выбрать напряжение!!! |  |  |  | ВЛ-10кВ и КЛ-10КВ
1 | Комплексные инженерно-геодезические изыскания по строительству ВЛЗ-10кВ и ВЛИ-0,4кВ площадью 0,5 га. Полевые работы. | Табл. 9 §5 кат II | 3284 х 1,1 х 1,55 х 0,85 | 2163.335 | 0.5 | га |  |  |  | ВЛЗ-10кВ и ВЛИ-0,4кВ
|  | к=1,55 прим.4 табл.9 |  |  | 1.2 | глава 3 общ.положения п.4 | если длина от 5 до 10 м, К=1,1 (поставить вручную)
|  | к=0,85 п.14 | [7 empty] | 1.5 | до 1 км
[10 empty] | 1.2 | 1-5 км
2 | Камеральные работы | Табл. 9 §5 кат II | 1067 х 1,1 х 1,55 х 1,2 | 992.31 | [5 empty] | 1.1 | 5-10км
к=1,2 общие указания п.15д
к=1,55 прим.4 табл.9
|  | к=1,1, общие указания п.15г |  |  | § |  | (2163,335+567,88)
3 | Внутренний транспорт | Табл. 4 §5 | 2163,34 х 0,2625 | 567.88 | 5 | внутренний транспорт | 0.2625 | 1-до 5км, 2-5-10км
3 | Внешний транспорт | Табл. 4 §1 | (2163,335+567,88) х 0,14 | 0 | 1 | внешний транспорт | 0.14 | 1-25-100км, 2-100-300км
4 | Организация и ликвидация работ | пункт 13 общих указаний к=2,5 | (2163,335+567,88) х 0,06 х 2,5 | 409.68 | 2.5 | п13 общих указаний
| Итого по изысканиям |  |  | 4133.21 |  |  |  |  | 2.5 | до 30
5 | Оформление технического отчета | Табл. 79 §1 | (8350,47+4213,35)*0,1 | 1256.382 |  |  |  |  | 2 | 30-75
| Итого по изысканиям |  |  | 5389.59 |  |  |  |  | 1.5 | 75-150
6 | Коэффициент инфляции | Письмо Министерства | 5389,59 х 6,26 | 34493.38 | ПРОВЕРИТЬ КОЭФФИЦИЕНТ ПЕРЕСЧЕТА!
| за I кв. 2025г | регионального развития
| к=6,4 | (письмо №5170-ИФ/09 от 01.02.2025г.)
| Итого |  |  | 0
Коэффициент инфляции
за I кв. 2025г
[5 empty] | 6.4 | к=6,4
Составил |  |  | Иванова С.Н.
Проверил

## ССР-2001 (hidden)
14720-Ф
Заказчик: ПАО "Россети Московский регион" - филиал Восточные электрические сети
"Утвержден" " " 20___г.
Сводный сметный расчет в сумме |  |  | без НДС | #REF! | тыс. руб. | в ценах 2001 г |  | ДАННЫЕ Со Сметы
в том числе возвратных сумм |  |  |  |  | тыс. руб. |  |  | пир | #REF!
[8 empty] | ГЕО | 0
смр
| (ссылка на документ об утверждении) | [6 empty] | пнр
" " 20__г. | [7 empty] | оборудование | 0
[8 empty] | Демонтаж | 0
СВОДНЫЙ СМЕТНЫЙ РАСЧЕТ СТОИМОСТИ СТРОИТЕЛЬСТВА | [7 empty] | Уборка снега | 0
Модернизация ПС-110 кВ № 722 Чанки с заменой тр-ров на трехобмоточные ТТ-10 кВ в яч. ф. Канал II 2-й сек. в РУ-10 кВ, в т.ч. ПИР, МО, Коломенский р-н, п. Сергиевский, 50:34:0010617:543. | [9 empty] | 10кВ | ТП | 0,4кВ
[9 empty] | СМР | #REF! | 0 | #REF!
Составлен в ценах по состоянию на 2001 г. | [6 empty] | тыс.руб. |  | оборудование | #REF! | 0
| номер сметы | Наименование глав, объектов, работ и затрат | Сметная стоимость |  |  |  | Общая сметная стоимость |  | ПНР | #REF! | 0 | #REF!
|  |  | строительных работ | монтажных работ | оборудования | прочих затрат
1 | 2 | 3 | 4 | 5 | 6 | 7 | 8
Глава 1. Подготовка территории строительства
1 | 01-01-01 | Подготовительные работы (вынос трассы в натуру) |  |  |  | 0 | 0
2 | 02-01-01 | Демонтажные работы 10кВ | 0 |  |  |  | 0
3 | Расчёт платы за вырубку зеленых насаждений | Компенсационные начисления при получении разрешения на вырубку зеленых насаждений |  |  |  | 0 | 0
| Итого по главе 1: |  | 0 |  |  | 0 | 0
Глава 2. Основные объекты строительства
4 | 02-01-02 | Строительство ВЛЗ-10кВ | #REF! |  | #REF! |  | #REF!
3 | ЛСР№ 09-01-01 | Пусконаладочные работы ВЛЗ-10кВ | 0 |  | 0 |  | 0
5 | 02-01-03 | Строительство МТП | 0 |  | 0 |  | 0
4 | 02-01-04 | Строительство ВЛ-0,4кВ | #REF! |  |  |  | #REF!
| Итого по главе 2: |  | #REF! | 0 | #REF! | 0 | #REF!
| Итого по главам 1-2: |  | #REF! | 0 | #REF! | 0 | #REF!
|  | Глава 9. Прочие работы и затраты | [5 empty] | 0 | ЗУ
6 | ГСН 81-05-02-2007 табл.4, п.2.6 | Затраты при производстве работ в зимнее время -1,9% | #REF! | 0 |  |  | #REF!
2 | МДС 81-35.2004, ст. 742 ГК РФ | Средства на покрытие затрат строительных организаций по платежам (страховым взносам) на страхование строительных рисков - 1% |  |  |  | 0 | 0 |  |  |  | проверка "все нули"
7 | 09-01-01 | Затраты на проведение пусконаладочных работ ТП |  |  |  | #REF! | #REF! |  |  |  | #REF!
| 09-01-02 | Затраты на проведение пусконаладочных работ 10кВ |  |  |  | 0 | 0
| 09-01-03 | Затраты на проведение пусконаладочных работ 0,4кВ |  |  |  | #REF! | #REF!
| Итого по главе 9: |  | #REF! | 0 |  | #REF! | #REF! |  |  |  | #REF!
| Итого по главам 1-9: |  | #REF! | 0 | #REF! | #REF! | #REF! |  |  |  | #REF!
#REF!
Глава 10. Содержание дирекции
8 | Приказ ПАО "МОЭСК" от 13.09.2017 №1050 | Содержание службы заказчика-застройщика - 5,68% от итога гл. 1-9+гл.12 |  |  |  | #REF! | #REF!
9 | Постановление Правительства РФ от 21 июня 2010г. №468 | Строительный контроль-2,14% от итога гл.1-9 |  |  |  | #REF! | #REF!
| Итого по главе 10: |  |  |  |  | #REF! | #REF!
| Итого по главам 1-10: |  | #REF! | 0 | #REF! | #REF! | #REF!
Глава 12. Проектные и изыскательские работы
10 | Дог.№14720-ф от15.09.2025г. | Проектные работы |  |  |  | #REF! | #REF!
11 | ЛСР № 7 | Инженерно-изыскательские работы |  |  |  | 5.39 | 5.39
| Итого по главе 12: |  |  |  |  | #REF! | #REF!
| Итого по главам 1-12: |  | #REF! | 0 | #REF! | #REF! | #REF!
11 | Мет. №421/пр от 04.08.20г п.37.12.2 | Резерв средств на непредвиденные работы и затраты | #REF! | 0 | #REF! | #REF! | #REF! | 0.03
| Итого по сводному сметному расчету в ценах 2001 г |  | #REF! | 0 | #REF! | #REF! | #REF!
Руководитель проектной организации |  |  |  |  | Силков А. В.
|  |  | (подпись) |  | (расшифровка подписи)
Главный инженер проекта |  |  |  |  | Курнышов М. В.
|  |  | (подпись) |  | (расшифровка подписи)
Заказчик
|  | (должность) | (подпись) |  | (расшифровка подписи)

## ССР-тек
14720-Ф
Заказчик: ПАО "Россети Московский регион" - филиал Восточные электрические сети
"Утвержден" " " 20___г.
Сводный сметный расчет в сумме |  |  | без НДС | 208.79 | тыс. руб. | в ценах 2021 г |  | ДАННЫЕ Со Сметы
в том числе возвратных сумм |  |  |  |  | тыс. руб. |  |  | пир | 0
[8 empty] | ГЕО | 0
[8 empty] | смр | 14343.03
| (ссылка на документ об утверждении) | [6 empty] | пнр | 34944.12
" " 20__г. | [7 empty] | оборудование | 121038.84
[8 empty] | Демонтаж | 0
СВОДНЫЙ СМЕТНЫЙ РАСЧЕТ СТОИМОСТИ СТРОИТЕЛЬСТВА | [7 empty] | Уборка снега | 0
Модернизация ПС-110 кВ № 722 Чанки с заменой тр-ров на трехобмоточные ТТ-10 кВ в яч. ф. Канал II 2-й сек. в РУ-10 кВ, в т.ч. ПИР, МО, Коломенский р-н, п. Сергиевский, 50:34:0010617:543. | [9 empty] | 10кВ | 0,4кВ | ТП
[9 empty] | СМР | 0 | 0 | 135381.87
| Составлен в ценах по состоянию на Iквартал 2026 года | [5 empty] | тыс.руб. |  | оборудование | 0 | 0 | 121038.84
| номер сметы | Наименование глав, объектов, работ и затрат | Сметная стоимость |  |  |  | Общая сметная стоимость |  | ПНР | 0 | 0 | 34944.12
|  |  | строительных работ | монтажных работ | оборудования | прочих затрат |  |  | демонтаж | 0 | 0 | 2673.27
1 | 2 | 3 | 4 | 5 | 6 | 7 | 8 |  | вынос |  | 0
|  | Глава 1. Подготовка территории строительства | [6 empty] | расчистка |  | 0
1 | 01-01-01 | Подготовительные работы (вынос трассы в натуру) |  |  |  | 0 | 0
2 | 01-02-01 | Демонтажные работы 10кВ | 0 |  |  |  | 0
3 | 01-02-01 | Демонтажные работы 0,4кВ | 0 |  |  |  | 0
4 | 01-02-02 | Демонтажные работы ТП | 2.67 |  |  |  | 2.67
2 | П/П №3165 | СОГЛАСОВАНИЕ ТОПОСЪЕМОК ГРАНИЦ ЗЕМЛЕПОЛЬЗОВАНИЯ М/МО - МО, Егорьевский р-н, |  |  |  | 0 | 0
2 | П/П №3023 | Согласование проектной и рабочей документации при размещение объекта в охранной зоне сетей по адресу М.О.Егорьевский район, |  |  |  | 0 | 0
| Итого по главе 1: |  | 2.67 |  |  | 0 | 2.67
Глава 2. Основные объекты строительства
5 | 02-01-01 | Расчистка трассы | 0 |  |  |  | 0
6 | 02-01-01 | Строительство ВЛЗ-10кВ | 0 |  | 0 |  | 0
7 | 02-01-02 | Строительство ВЛ-0,4кВ | 0 |  | 0 |  | 0
8 | 02-01-03 | Строительство МТП | 14.34 |  | 121.04 |  | 135.38
| Итого по главе 2: |  | 14.34 | 0 | 121.04 | 0 | 135.38
| Итого по главам 1-2: |  | 17.01 | 0 | 121.04 | 0 | 138.05
|  | Глава 9. Прочие работы и затраты | [5 empty] | 0 | ЗУ
9 | ГСН 81-05-02-2007 табл.4, п.2.6 | Затраты при производстве работ в зимнее время -1,9% | 0 | 0 |  |  | 0
2 | МДС 81-35.2004, ст. 742 ГК РФ | Средства на покрытие затрат строительных организаций по платежам (страховым взносам) на страхование строительных рисков - 1% |  |  |  | 0 | 0 |  |  |  | проверка "все нули"
10 | 09-01-01 | Пусконаладочные работы ВЛИ - 0,4кВ |  |  |  | 0 | 0 |  |  |  | -34.94
11 | 09-01-02 | Пусконаладочные работы ВЛЗ-10кВ |  |  |  | 0 | 0
12 | 09-01-03 | Пусконаладочные работы МТП |  |  |  | 34.94 | 34.94
| Итого по главе 9: |  | 0 | 0 |  | 34.94 | 34.94 |  |  |  | -3.7
| Итого по главам 1-9: |  | 17.01 | 0 | 121.04 | 34.94 | 172.99 |  |  |  | 0
0
Глава 10. Содержание дирекции
13 | Приказ ПАО "МОЭСК" от 13.09.2017 №1050 | Содержание службы заказчика-застройщика - 3,93% от итога гл. 1-9+гл.12 |  |  |  | 7.53 | 7.53
14 | Постановление Правительства РФ от 21 июня 2010г. №468 | Строительный контроль-2,14% от итога гл.1-9 |  |  |  | 3.7 | 3.7
| Итого по главе 10: |  |  |  |  | 11.23 | 11.23
| Итого по главам 1-10: |  | 17.01 | 0 | 121.04 | 46.17 | 184.22 | 191.48
Глава 12. Проектные и изыскательские работы
15 | Дог.№14720-ф от15.09.2025г. | Проектные работы |  |  |  | 18.49 | 18.49 | из договора | 18491.8 |  |  |  | 0
16 | 12-02-01 | Инженерно-изыскательские работы |  |  |  | 0 | 0
17 |  | Экспертиза проекта - 33,75% от стоимости проектных и изыскательских работ |  |  |  | 0 | 0
| Итого по главе 12: |  |  |  |  | 18.49 | 18.49
| Итого по главам 1-12: |  | 17.01 | 0 | 121.04 | 64.66 | 202.71
17 | Мет. №421/пр от 04.08.20г п.37.12.2 | Резерв средств на непредвиденные работы и затраты | 0.51 | 0 | 3.63 | 1.94 | 6.08 | 0.03
| Составлен в ценах по состоянию на Iквартал 2026 года |  | 17.52 | 0 | 124.67 | 66.6 | 208.79 | 191.48
18 | Мет. №421/пр от 04.08.20г п.37.13 | НДС, 22% | 3.85 | 0 | 27.43 | 14.65 | 45.93
|  | Всего по сводному расчету | 21.37 | 0 | 152.1 | 81.25 | 254.72
Руководитель проектной организации |  |  |  |  | Силков А. В.
|  |  | (подпись) |  | (расшифровка подписи)
Главный инженер проекта |  |  |  |  | Курнышов М. В.
|  |  | (подпись) |  | (расшифровка подписи)
Заказчик
|  | (должность) | (подпись) |  | (расшифровка подписи)

## ССР-руб (hidden)
14720-Ф
Заказчик: ПАО "Россети Московский регион" - филиал Восточные электрические сети
"Утвержден" " " 20___г.
Сводный сметный расчет в сумме |  |  | без НДС | 291149.78 | тыс. руб. | в ценах 2021 г |  | ДАННЫЕ Со Сметы
в том числе возвратных сумм |  |  |  |  | тыс. руб. |  |  | пир | #REF!
[8 empty] | ГЕО | #REF!
[8 empty] | смр | #REF!
| (ссылка на документ об утверждении) | [6 empty] | пнр | #REF!
" " 20__г. | [7 empty] | оборудование | 1
[8 empty] | Демонтаж | #REF!
СВОДНЫЙ СМЕТНЫЙ РАСЧЕТ СТОИМОСТИ СТРОИТЕЛЬСТВА | [7 empty] | Уборка снега | 0
Модернизация ПС-110 кВ № 722 Чанки с заменой тр-ров на трехобмоточные ТТ-10 кВ в яч. ф. Канал II 2-й сек. в РУ-10 кВ, в т.ч. ПИР, МО, Коломенский р-н, п. Сергиевский, 50:34:0010617:543.
Составлен в ценах по состоянию на июнь 2021 г. | [6 empty] | тыс.руб.
| номер сметы | Наименование глав, объектов, работ и затрат | Сметная стоимость |  |  |  | Общая сметная стоимость
|  |  | строительных работ | монтажных работ | оборудования | прочих затрат
1 | 2 | 3 | 4 | 5 | 6 | 7 | 8
Глава 1. Подготовка территории строительства
1 | 01-01-01 | Подготовительные работы (вынос трассы в натуру) |  |  |  | 0 | 0
2 | 02-01-01 | Демонтажные работы 10кВ | 0 |  |  |  | 0
3 | Расчёт платы за вырубку зеленых насаждений | Компенсационные начисления при получении разрешения на вырубку зеленых насаждений | 0 |  |  |  | 0
| Итого по главе 1: |  | 0 |  |  | 0 | 0
Глава 2. Основные объекты строительства
4 | ЛСР№ 02-01-02 | Строительство ВЛЗ-10кВ | 0 |  | 0 |  | 0
3 | ЛСР№ 09-01-01 | Пусконаладочные работы ВЛЗ-10кВ | 0 |  | 0 |  | 0
5 | ЛСР№ 02-01-03 | Строительство МТП | 0 |  | 0 |  | 0
4 | ЛСР№ 02-01-04 | Строительство ВЛ-0,4кВ | 135381.87 |  |  |  | 135381.87
| Итого по главе 2: |  | 135381.87 | 0 | 0 | 0 | 135381.87
| Итого по главам 1-2: |  | 135381.87 | 0 | 0 | 0 | 135381.87
|  | Глава 9. Прочие работы и затраты | [5 empty] | 0 | ЗУ
6 | ГСН 81-05-02-2007 табл.4, п.2.6 | Затраты при производстве работ в зимнее время -1,9% | 0 | 0 |  |  | 0
2 | МДС 81-35.2004, ст. 742 ГК РФ | Средства на покрытие затрат строительных организаций по платежам (страховым взносам) на страхование строительных рисков - 1% |  |  |  | 0 | 0 |  |  | проверка "все нули"
7 | 09-01-01 | Затраты на проведение пусконаладочных работ ТП |  |  |  | 0 | 0 |  |  | -34944.12
| 09-01-02 | Затраты на проведение пусконаладочных работ 10кВ |  |  |  | 0 | 0
| 09-01-03 | Затраты на проведение пусконаладочных работ 0,4кВ |  |  |  | 34944.12 | 34944.12
| Итого по главе 9: |  | 0 | 0 |  | 34944.12 | 34944.12 |  |  | -3644.98
| Итого по главам 1-9: |  | 135381.87 | 0 | 0 | 34944.12 | 170325.99 |  |  | 0
0
Глава 10. Содержание дирекции
8 | Приказ ПАО "МОЭСК" от 13.09.2017 №1050 | Содержание службы заказчика-застройщика - 5,68% от итога гл. 1-9+гл.12 |  |  |  | 14996.79 | 14996.79
9 | Постановление Правительства РФ от 21 июня 2010г. №468 | Строительный контроль-2,14% от итога гл.1-9 |  |  |  | 3644.98 | 3644.98
| Итого по главе 10: |  |  |  |  | 18641.77 | 18641.77
| Итого по главам 1-10: |  | 135381.87 | 0 | 0 | 53585.89 | 188967.76
Глава 12. Проектные и изыскательские работы
10 | Дог.№14720-ф от15.09.2025г. | Проектно-геодезические работы |  |  |  | 93701.93 | 93701.93 | из договора | 93701.93
11 | ЛСР № 7 | Инженерно-изыскательские работы |  |  |  | 0 | 0
12 |  | Экспертиза проекта - 33,75% от стоимости проектных и изыскательских работ |  |  |  | 0 | 0
| Итого по главе 12: |  |  |  |  | 93701.93 | 93701.93
| Итого по главам 1-12: |  | 135381.87 | 0 | 0 | 147287.82 | 282669.69
11 | Мет. №421/пр от 04.08.20г п.37.12.2 | Резерв средств на непредвиденные работы и затраты - 3% | 4061.46 | 0 | 0 | 4418.63 | 8480.09
| Итого по сводному сметному расчету в ценах на июнь 2021г |  | 139443.33 | 0 | 0 | 151706.45 | 291149.78
12 | Мет. №421/пр от 04.08.20г п.37.13 | НДС, 20% | 27888.666 | 0 | 0 | 30341.29 | 58229.956
|  | Всего по сводному расчету | 167331.996 | 0 | 0 | 182047.74 | 349379.736
Руководитель проектной организации |  |  |  |  | Силков А. В.
|  |  | (подпись) |  | (расшифровка подписи)
Главный инженер проекта |  |  |  |  | Курнышов М. В.
|  |  | (подпись) |  | (расшифровка подписи)
Заказчик
|  | (должность) | (подпись) |  | (расшифровка подписи)

## ССР-тек (руб)
14720-Ф
Заказчик: ПАО "Россети Московский регион" - филиал Восточные электрические сети
"Утвержден" " " 20___г.
Сводный сметный расчет в сумме |  |  | без НДС | 208800.41 | тыс. руб. | в ценах 2021 г |  | ДАННЫЕ Со Сметы
в том числе возвратных сумм |  |  |  |  | тыс. руб. |  |  | пир | #REF!
[8 empty] | ГЕО | #REF!
[8 empty] | смр | #REF!
| (ссылка на документ об утверждении) | [6 empty] | пнр | #REF!
" " 20__г. | [7 empty] | оборудование | 1
[8 empty] | Демонтаж | #REF!
СВОДНЫЙ СМЕТНЫЙ РАСЧЕТ СТОИМОСТИ СТРОИТЕЛЬСТВА | [7 empty] | Уборка снега | 0
Модернизация ПС-110 кВ № 722 Чанки с заменой тр-ров на трехобмоточные ТТ-10 кВ в яч. ф. Канал II 2-й сек. в РУ-10 кВ, в т.ч. ПИР, МО, Коломенский р-н, п. Сергиевский, 50:34:0010617:543. | [9 empty] | 10кВ | 0,4кВ | тп
[9 empty] | СМР | 0 | 0 | 135381.87
| Составлен в ценах по состоянию на Iквартал 2026 года | [5 empty] | тыс.руб. |  | оборудование | 0 | 0 | 121038.84
| номер сметы | Наименование глав, объектов, работ и затрат | Сметная стоимость |  |  |  | Общая сметная стоимость |  | ПНР | 0 | 0 | 34944.12
|  |  | строительных работ | монтажных работ | оборудования | прочих затрат |  |  | демонтаж | 0 | 0 | 2673.27
1 | 2 | 3 | 4 | 5 | 6 | 7 | 8 |  | вынос |  | 0
Глава 1. Подготовка территории строительства
1 | 01-01-01 | Подготовительные работы (вынос трассы в натуру) |  |  |  | 0 | 0
| 01-02-01 | Демонтажные работы 10кВ | 0 |  |  |  | 0
| 01-02-01 | Демонтажные работы 0,4кВ | 0 |  |  |  | 0
2 | 01-02-02 | Демонтажные работы ТП | 2673.27 |  |  |  | 2673.27
3 | П/П №3023 | Согласование проектной и рабочей документации при размещение объекта в охранной зоне сетей по адресу М.О.Егорьевский район, |  |  |  | 0 | 0
| Итого по главе 1: |  | 2673.27 |  |  | 0 | 2673.27
Глава 2. Основные объекты строительства
4 | 02-01-01 | Расчистка трассы | 0 |  |  |  | 0
3 | 02-01-01 | Строительство ВЛЗ-10кВ | 0 |  | 0 |  | 0
5 | 02-01-02 | Строительство ВЛ-0,4кВ | 0 |  | 0 |  | 0
4 | 02-01-03 | Строительство МТП | 14343.03 |  | 121038.84 |  | 135381.87
| Итого по главе 2: |  | 14343.03 | 0 | 121038.84 | 0 | 135381.87
| Итого по главам 1-2: |  | 17016.3 | 0 | 121038.84 | 0 | 138055.14
|  | Глава 9. Прочие работы и затраты | [5 empty] | 0 | ЗУ
6 | ГСН 81-05-02-2007 табл.4, п.2.6 | Затраты при производстве работ в зимнее время -1,9% | 0 | 0 |  |  | 0
2 | МДС 81-35.2004, ст. 742 ГК РФ | Средства на покрытие затрат строительных организаций по платежам (страховым взносам) на страхование строительных рисков - 1% |  |  |  | 0 | 0 |  |  |  | проверка "все нули"
7 | 09-01-01 | Пусконаладочные работы ВЛИ - 0,4кВ |  |  |  | 0 | 0 |  |  |  | -34944.12
| 09-01-02 | Пусконаладочные работы ВЛЗ-10кВ |  |  |  | 0 | 0
| 09-01-03 | Пусконаладочные работы МТП |  |  |  | 34944.12 | 34944.12
| Итого по главе 9: |  | 0 | 0 |  | 34944.12 | 34944.12 |  |  |  | -3702.18
| Итого по главам 1-9: |  | 17016.3 | 0 | 121038.84 | 34944.12 | 172999.26 |  |  |  | 0.0032787
0
Глава 10. Содержание дирекции
8 | Приказ ПАО "МОЭСК" от 13.09.2017 №1050 | Содержание службы заказчика-застройщика - 3,93% от итога гл. 1-9+гл.12 |  |  |  | 7525.6 | 7525.6
9 | Постановление Правительства РФ от 21 июня 2010г. №468 | Строительный контроль-2,14% от итога гл.1-9 |  |  |  | 3702.18 | 3702.18
| Итого по главе 10: |  |  |  |  | 11227.78 | 11227.78
| Итого по главам 1-10: |  | 17016.3 | 0 | 121038.84 | 46171.9 | 184227.04
Глава 12. Проектные и изыскательские работы
10 | Дог.№14720-ф от15.09.2025г. | Проектные работы |  |  |  | 18491.8033 | 18491.8033 | из договора | 18491.8
11 | 12-02-01 | Инженерно-изыскательские работы |  |  |  | 0 | 0
12 |  | Экспертиза проекта - 33,75% от стоимости проектных и изыскательских работ |  |  |  | 0 | 0
| Итого по главе 12: |  |  |  |  | 18491.8033 | 18491.8033
| Итого по главам 1-12: |  | 17016.3 | 0 | 121038.84 | 64663.7 | 202718.84
11 | Мет. №421/пр от 04.08.20г п.37.12.2 | Резерв средств на непредвиденные работы и затраты | 510.49 | 0 | 3631.17 | 1939.91 | 6081.57 | 0.03
| Составлен в ценах по состоянию на Iквартал 2026 года |  | 17526.79 | 0 | 124670.01 | 66603.61 | 208800.41 | 191491.0633
12 | Мет. №421/пр от 04.08.20г п.37.13 | НДС, 22% | 3855.8938 | 0 | 27427.4 | 14652.79 | 45936.0838
|  | Всего по сводному расчету | 21382.6838 | 0 | 152097.41 | 81256.4 | 254736.4938
Руководитель проектной организации |  |  |  |  | Силков А. В.
|  |  | (подпись) |  | (расшифровка подписи)
Главный инженер проекта |  |  |  |  | Курнышов М. В.
|  |  | (подпись) |  | (расшифровка подписи)
Заказчик
|  | (должность) | (подпись) |  | (расшифровка подписи)

## АктКС2_расч (hidden)
Smeta.RU (495) 974-1589
Унифицированная форма № КС-2
Утверждена постановлением Госкомстата России
от 11.11.99. № 100
Код
[9 empty] | Форма по ОКУД | 0322005
Инвестор |  | ПАО «Россети Московский регион», 115114, РФ, г. Москва, 2-й Павелецкий пр-д, д. 3 стр.2 | [6 empty] | по ОКПО
|  | организация, адрес, телефон, факс | [7 empty] | 00103042
Заказчик |  | Восточные электрические сети - филиал ПАО "Россети Московский регион", 142400 Московская обл., г.Ногинск, ул.Радченко, д. 13 | [6 empty] | по ОКПО
|  | организация, адрес, телефон, факс | [7 empty] | 33021678
Подрядчик |  | ООО "ФАБИ", 140200 Московская обл., г.Воскресенск, ул. 2-я Куйбышева, д.2 | [6 empty] | по ОКПО
организация, адрес, телефон, факс
Стройка |  | Модернизация ПС-110 кВ № 722 Чанки с заменой тр-ров на трехобмоточные ТТ-10 кВ в яч. ф. Канал II 2-й сек. в РУ-10 кВ, в т.ч. ПИР, МО, Коломенский р-н, п. Сергиевский, 50:34:0010617:543
наименование, адрес
Объект |  | 02-01-01 Модернизация ПС-110 кВ № 722 Чанки с заменой тр-ров на трехобмоточные ТТ-10 кВ в яч. ф. Канал II 2-й сек. в РУ-10 кВ, в т.ч. ПИР, МО, Коломенский р-н, п. Сергиевский, 50:34:0010617:543
наименование
Вид деятельности по ОКДП
[7 empty] | Договор подряда |  | номер | 14720-Ф
[9 empty] | дата | 15.09.2025
Вид операции
[5 empty] | Номер документа | Дата составления | Отчетный период
[7 empty] | с | по
[6 empty] | 2024-11-30 | 2024-11-01 | 2024-11-30
AKT
О ПРИЕМКЕ ВЫПОЛНЕННЫХ РАБОТ
в том числе:
[8 empty] | СМР |  |  | #REF!
[8 empty] | Оборудование |  |  | 0
[8 empty] | Прочие |  |  | 0
|  |  | Итого СМР | [6 empty] | #REF!
|  |  | Временные здания и сооружения | [5 empty] | 0% | #REF!
|  |  | Итого СМР с ВЗиС | [6 empty] | #REF!
|  |  | Зимнее удорожание | [5 empty] | 0% | #REF!
|  |  | Итого СМР с ЗУ | [6 empty] | #REF!
|  |  | Итого СМР с коэффициентом дефлятором Кд | [5 empty] | 1 | #REF!
|  |  | Итого СМР с коэффицинентом приведения Кп | [5 empty] | 1 | #REF!
|  |  | Итого СМР с коэффициентом тендерного снижения Ктен | [5 empty] | 0.99507 | #REF!
|  |  | Итого оборудование | [6 empty] | 0
|  |  | Итого оборудование с Ктен | [5 empty] | 0.99507 | 0
|  |  | Итого прочие | [6 empty] | 0
|  |  | Итого прочие с Кд | [5 empty] | 1 | 0
|  |  | Итого прочие с Кп | [5 empty] | 1 | 0
|  |  | Итого прочие с Ктен | [5 empty] | 0.99507 | 0
|  |  | Всего по акту | [6 empty] | #REF!
|  | Сдал |  | Директор |  |  |  |  | Силков А. В.
[должность,подпись(инициалы,фамилия)]
|  | Принял |  | Заместитель директора по капитальному строительству |  |  |  |  | Кузнецов С.А.
[должность,подпись(инициалы,фамилия)]
Исполнительная документация принята.
Объем выполненных работ подтверждаю _______________________ (___________________________________)
|  |  |  | подпись |  | Ф.И.О.

## АктКС2_дем0,4кВ (hidden)
Smeta.RU (495) 974-1589
Унифицированная форма № КС-2
Утверждена постановлением Госкомстата России
от 11.11.99. № 100
Код
[9 empty] | Форма по ОКУД | 0322005
Инвестор |  | ПАО «Россети Московский регион», 115114, РФ, г. Москва, 2-й Павелецкий пр-д, д. 3 стр.2 | [6 empty] | по ОКПО
|  | организация, адрес, телефон, факс | [7 empty] | 00103042
Заказчик |  | Восточные электрические сети - филиал ПАО "Россети Московский регион", 142400 Московская обл., г.Ногинск, ул.Радченко, д. 13 | [6 empty] | по ОКПО
|  | организация, адрес, телефон, факс | [7 empty] | 33021678
Подрядчик |  | ООО "ФАБИ", 140200 Московская обл., г.Воскресенск, ул. 2-я Куйбышева, д.2 | [6 empty] | по ОКПО
организация, адрес, телефон, факс
Стройка |  | Модернизация ПС-110 кВ № 722 Чанки с заменой тр-ров на трехобмоточные ТТ-10 кВ в яч. ф. Канал II 2-й сек. в РУ-10 кВ, в т.ч. ПИР, МО, Коломенский р-н, п. Сергиевский, 50:34:0010617:543
наименование, адрес
Объект |  | 02-01-03 Модернизация ПС-110 кВ № 722 Чанки с заменой тр-ров на трехобмоточные ТТ-10 кВ в яч. ф. Канал II 2-й сек. в РУ-10 кВ, в т.ч. ПИР, МО, Коломенский р-н, п. Сергиевский, 50:34:0010617:543
наименование
Вид деятельности по ОКДП
[7 empty] | Договор подряда |  | номер | 14720-Ф
[9 empty] | дата | 15.09.2025
Вид операции
[5 empty] | Номер документа | Дата составления | Отчетный период
[7 empty] | с | по
[5 empty] | 128 | 2025-01-31 | 2025-01-01 | 2025-01-31
AKT
О ПРИЕМКЕ ВЫПОЛНЕННЫХ РАБОТ
в том числе:
[8 empty] | СМР |  |  | #REF!
[8 empty] | Оборудование |  |  | 0
[8 empty] | Прочие |  |  | 0
|  |  | Итого СМР | [6 empty] | #REF!
|  |  | Временные здания и сооружения | [5 empty] | 0% | #REF!
|  |  | Итого СМР с ВЗиС | [6 empty] | #REF!
|  |  | Зимнее удорожание | [5 empty] | 1.9% | #REF!
|  |  | Итого СМР с ЗУ | [6 empty] | #REF!
|  |  | Итого СМР с коэффициентом дефлятором Кд | [5 empty] | 1 | #REF!
|  |  | Итого СМР с коэффицинентом приведения Кп | [5 empty] | 1 | #REF!
|  |  | Итого СМР с коэффициентом тендерного снижения Ктен | [5 empty] | 0.99717 | #REF!
|  |  | Итого оборудование | [6 empty] | 0
|  |  | Итого оборудование с Ктен | [5 empty] | 0.99717 | 0
|  |  | Итого прочие | [6 empty] | 0
|  |  | Итого прочие с Кд | [5 empty] | 1 | 0
|  |  | Итого прочие с Кп | [5 empty] | 1 | 0
|  |  | Итого прочие с Ктен | [5 empty] | 0.99717 | 0
|  |  | Всего по акту | [6 empty] | #REF!
|  | Сдал |  | Директор |  |  |  |  | Силков А. В.
[должность,подпись(инициалы,фамилия)]
|  | Принял |  | Заместитель директора по капитальному строительству |  |  |  |  | Кузнецов С.А.
[должность,подпись(инициалы,фамилия)]
Исполнительная документация принята.
Объем выполненных работ подтверждаю _______________________ (___________________________________)
|  |  |  | подпись |  | Ф.И.О.

## АктКС2_демВЛЗ (hidden)
Smeta.RU (495) 974-1589
Унифицированная форма № КС-2
Утверждена постановлением Госкомстата России
от 11.11.99. № 100
Код
[9 empty] | Форма по ОКУД | 0322005
Инвестор |  | ПАО «Россети Московский регион», 115114, РФ, г. Москва, 2-й Павелецкий пр-д, д. 3 стр.2 | [6 empty] | по ОКПО
|  | организация, адрес, телефон, факс | [7 empty] | 00103042
Заказчик |  | Восточные электрические сети - филиал ПАО "Россети Московский регион", 142400 Московская обл., г.Ногинск, ул.Радченко, д. 13 | [6 empty] | по ОКПО
|  | организация, адрес, телефон, факс | [7 empty] | 33021678
Подрядчик |  | ООО "ФАБИ", 140200 Московская обл., г.Воскресенск, ул. 2-я Куйбышева, д.2 | [6 empty] | по ОКПО
организация, адрес, телефон, факс
Стройка |  | Модернизация ПС-110 кВ № 722 Чанки с заменой тр-ров на трехобмоточные ТТ-10 кВ в яч. ф. Канал II 2-й сек. в РУ-10 кВ, в т.ч. ПИР, МО, Коломенский р-н, п. Сергиевский, 50:34:0010617:543
наименование, адрес
Объект |  | 02-01-02 Модернизация ПС-110 кВ № 722 Чанки с заменой тр-ров на трехобмоточные ТТ-10 кВ в яч. ф. Канал II 2-й сек. в РУ-10 кВ, в т.ч. ПИР, МО, Коломенский р-н, п. Сергиевский, 50:34:0010617:543
наименование
Вид деятельности по ОКДП
[7 empty] | Договор подряда |  | номер | 14720-Ф
[9 empty] | дата | 15.09.2025
Вид операции
[5 empty] | Номер документа | Дата составления | Отчетный период
[7 empty] | с | по
[5 empty] | 127 | 2025-01-31 | 2025-01-01 | 2025-01-31
AKT
О ПРИЕМКЕ ВЫПОЛНЕННЫХ РАБОТ
в том числе:
[8 empty] | СМР |  |  | #REF!
[8 empty] | Оборудование |  |  | 0
[8 empty] | Прочие |  |  | 0
|  |  | Итого СМР | [6 empty] | #REF!
|  |  | Временные здания и сооружения | [5 empty] | 0% | #REF!
|  |  | Итого СМР с ВЗиС | [6 empty] | #REF!
|  |  | Зимнее удорожание | [5 empty] | 1.9% | #REF!
|  |  | Итого СМР с ЗУ | [6 empty] | #REF!
|  |  | Итого СМР с коэффициентом дефлятором Кд | [5 empty] | 1 | #REF!
|  |  | Итого СМР с коэффицинентом приведения Кп | [5 empty] | 1 | #REF!
|  |  | Итого СМР с коэффициентом тендерного снижения Ктен | [5 empty] | 0.99717 | #REF!
|  |  | Итого оборудование | [6 empty] | 0
|  |  | Итого оборудование с Ктен | [5 empty] | 0.99717 | 0
|  |  | Итого прочие | [6 empty] | 0
|  |  | Итого прочие с Кд | [5 empty] | 1 | 0
|  |  | Итого прочие с Кп | [5 empty] | 1 | 0
|  |  | Итого прочие с Ктен | [5 empty] | 0.99717 | 0
|  |  | Всего по акту | [6 empty] | #REF!
|  | Сдал |  | Директор |  |  |  |  | Силков А. В.
[должность,подпись(инициалы,фамилия)]
|  | Принял |  | Заместитель директора по капитальному строительству |  |  |  |  | Кузнецов С.А.
[должность,подпись(инициалы,фамилия)]
Исполнительная документация принята.
Объем выполненных работ подтверждаю _______________________ (___________________________________)
|  |  |  | подпись |  | Ф.И.О.

## АктКС2_демТП (hidden)
Smeta.RU (495) 974-1589
Унифицированная форма № КС-2
Утверждена постановлением Госкомстата России
от 11.11.99. № 100
Код
[9 empty] | Форма по ОКУД | 0322005
Инвестор |  | ПАО «Россети Московский регион», 115114, РФ, г. Москва, 2-й Павелецкий пр-д, д. 3 стр.2 | [6 empty] | по ОКПО
|  | организация, адрес, телефон, факс | [7 empty] | 00103042
Заказчик |  | Восточные электрические сети - филиал ПАО "Россети Московский регион", 142400 Московская обл., г.Ногинск, ул.Радченко, д. 13 | [6 empty] | по ОКПО
|  | организация, адрес, телефон, факс | [7 empty] | 33021678
Подрядчик |  | ООО "ФАБИ", 140200 Московская обл., г.Воскресенск, ул. 2-я Куйбышева, д.2 | [6 empty] | по ОКПО
организация, адрес, телефон, факс
Стройка |  | Модернизация ПС-110 кВ № 722 Чанки с заменой тр-ров на трехобмоточные ТТ-10 кВ в яч. ф. Канал II 2-й сек. в РУ-10 кВ, в т.ч. ПИР, МО, Коломенский р-н, п. Сергиевский, 50:34:0010617:543
наименование, адрес
Объект |  | 02-01-04 Модернизация ПС-110 кВ № 722 Чанки с заменой тр-ров на трехобмоточные ТТ-10 кВ в яч. ф. Канал II 2-й сек. в РУ-10 кВ, в т.ч. ПИР, МО, Коломенский р-н, п. Сергиевский, 50:34:0010617:543
наименование
Вид деятельности по ОКДП
[7 empty] | Договор подряда |  | номер | 14720-Ф
[9 empty] | дата | 15.09.2025
Вид операции
[5 empty] | Номер документа | Дата составления | Отчетный период
[7 empty] | с | по
[6 empty] | 2025-01-31 | 2025-01-01 | 2025-01-31
AKT
О ПРИЕМКЕ ВЫПОЛНЕННЫХ РАБОТ
в том числе:
[8 empty] | СМР |  |  | #REF!
[8 empty] | Оборудование |  |  | 0
[8 empty] | Прочие |  |  | 0
|  |  | Итого СМР | [6 empty] | #REF!
|  |  | Временные здания и сооружения | [5 empty] | 0% | #REF!
|  |  | Итого СМР с ВЗиС | [6 empty] | #REF!
|  |  | Зимнее удорожание | [5 empty] | 1.9% | #REF!
|  |  | Итого СМР с ЗУ | [6 empty] | #REF!
|  |  | Итого СМР с коэффициентом дефлятором Кд | [5 empty] | 1 | #REF!
|  |  | Итого СМР с коэффицинентом приведения Кп | [5 empty] | 1 | #REF!
|  |  | Итого СМР с коэффициентом тендерного снижения Ктен | [5 empty] | 0.99717 | #REF!
|  |  | Итого оборудование | [6 empty] | 0
|  |  | Итого оборудование с Ктен | [5 empty] | 0.99717 | 0
|  |  | Итого прочие | [6 empty] | 0
|  |  | Итого прочие с Кд | [5 empty] | 1 | 0
|  |  | Итого прочие с Кп | [5 empty] | 1 | 0
|  |  | Итого прочие с Ктен | [5 empty] | 0.99717 | 0
|  |  | Всего по акту | [6 empty] | #REF!
|  | Сдал |  | Директор |  |  |  |  | Силков А. В.
[должность,подпись(инициалы,фамилия)]
|  | Принял |  | Заместитель директора по капитальному строительству |  |  |  |  | Кузнецов С.А.
[должность,подпись(инициалы,фамилия)]
Исполнительная документация принята.
Объем выполненных работ подтверждаю _______________________ (___________________________________)
|  |  |  | подпись |  | Ф.И.О.

## АктКС2_расчистка) (hidden)
Smeta.RU (495) 974-1589
Унифицированная форма № КС-2
Утверждена постановлением Госкомстата России
от 11.11.99. № 100
Код
[9 empty] | Форма по ОКУД | 0322005
Инвестор |  | ПАО «Россети Московский регион», 115114, РФ, г. Москва, 2-й Павелецкий пр-д, д. 3 стр.2 | [6 empty] | по ОКПО
|  | организация, адрес, телефон, факс | [7 empty] | 00103042
Заказчик |  | Восточные электрические сети - филиал ПАО "Россети Московский регион", 142400 Московская обл., г.Ногинск, ул.Радченко, д. 13 | [6 empty] | по ОКПО
|  | организация, адрес, телефон, факс | [7 empty] | 33021678
Подрядчик |  | ООО "ФАБИ", 140200 Московская обл., г.Воскресенск, ул. 2-я Куйбышева, д.2 | [6 empty] | по ОКПО
организация, адрес, телефон, факс
Стройка |  | Модернизация ПС-110 кВ № 722 Чанки с заменой тр-ров на трехобмоточные ТТ-10 кВ в яч. ф. Канал II 2-й сек. в РУ-10 кВ, в т.ч. ПИР, МО, Коломенский р-н, п. Сергиевский, 50:34:0010617:543
наименование, адрес
Объект |  | 02-01-04 Модернизация ПС-110 кВ № 722 Чанки с заменой тр-ров на трехобмоточные ТТ-10 кВ в яч. ф. Канал II 2-й сек. в РУ-10 кВ, в т.ч. ПИР, МО, Коломенский р-н, п. Сергиевский, 50:34:0010617:543
наименование
Вид деятельности по ОКДП
[7 empty] | Договор подряда |  | номер | 14720-Ф
[9 empty] | дата | 15.09.2025
Вид операции
[5 empty] | Номер документа | Дата составления | Отчетный период
[7 empty] | с | по
[5 empty] | 130 | 2025-01-31 | 2025-01-01 | 2025-01-31
AKT
О ПРИЕМКЕ ВЫПОЛНЕННЫХ РАБОТ
в том числе:
[8 empty] | СМР |  |  | #REF!
[8 empty] | Оборудование |  |  | 0
[8 empty] | Прочие |  |  | 0
|  |  | Итого СМР | [6 empty] | #REF!
|  |  | Временные здания и сооружения | [5 empty] | 0% | #REF!
|  |  | Итого СМР с ВЗиС | [6 empty] | #REF!
|  |  | Зимнее удорожание | [5 empty] | 0% | #REF!
|  |  | Итого СМР с ЗУ | [6 empty] | #REF!
|  |  | Итого СМР с коэффициентом дефлятором Кд | [5 empty] | 1 | #REF!
|  |  | Итого СМР с коэффицинентом приведения Кп | [5 empty] | 1 | #REF!
|  |  | Итого СМР с коэффициентом тендерного снижения Ктен | [5 empty] | 0.99572 | #REF!
|  |  | Итого оборудование | [6 empty] | 0
|  |  | Итого оборудование с Ктен | [5 empty] | 0.99572 | 0
|  |  | Итого прочие | [6 empty] | 0
|  |  | Итого прочие с Кд | [5 empty] | 1 | 0
|  |  | Итого прочие с Кп | [5 empty] | 1 | 0
|  |  | Итого прочие с Ктен | [5 empty] | 0.99572 | 0
|  |  | Всего по акту | [6 empty] | #REF!
|  | Сдал |  | Директор |  |  |  |  | Силков А. В.
[должность,подпись(инициалы,фамилия)]
|  | Принял |  | Заместитель директора по капитальному строительству |  |  |  |  | Кузнецов С.А.
[должность,подпись(инициалы,фамилия)]
Исполнительная документация принята.
Объем выполненных работ подтверждаю _______________________ (___________________________________)
|  |  |  | подпись |  | Ф.И.О.

## АктКС2_0,4кВ (hidden)
Smeta.RU (495) 974-1589
Унифицированная форма № КС-2
Утверждена постановлением Госкомстата России
от 11.11.99. № 100
Код
[9 empty] | Форма по ОКУД | 0322005
Инвестор |  | ПАО «Россети Московский регион», 115114, РФ, г. Москва, 2-й Павелецкий пр-д, д. 3 стр.2 | [6 empty] | по ОКПО
|  | организация, адрес, телефон, факс | [7 empty] | 00103042
Заказчик |  | Восточные электрические сети - филиал ПАО "Россети Московский регион", 142400 Московская обл., г.Ногинск, ул.Радченко, д. 13 | [6 empty] | по ОКПО
|  | организация, адрес, телефон, факс | [7 empty] | 33021678
Подрядчик |  | ООО "ФАБИ", 140200 Московская обл., г.Воскресенск, ул. 2-я Куйбышева, д.2 | [6 empty] | по ОКПО
организация, адрес, телефон, факс
Стройка |  | Модернизация ПС-110 кВ № 722 Чанки с заменой тр-ров на трехобмоточные ТТ-10 кВ в яч. ф. Канал II 2-й сек. в РУ-10 кВ, в т.ч. ПИР, МО, Коломенский р-н, п. Сергиевский, 50:34:0010617:543
наименование, адрес
Объект |  | 02-01-03 Модернизация ПС-110 кВ № 722 Чанки с заменой тр-ров на трехобмоточные ТТ-10 кВ в яч. ф. Канал II 2-й сек. в РУ-10 кВ, в т.ч. ПИР, МО, Коломенский р-н, п. Сергиевский, 50:34:0010617:543
наименование
Вид деятельности по ОКДП
[7 empty] | Договор подряда |  | номер | 14720-Ф
[9 empty] | дата | 15.09.2025
Вид операции
[5 empty] | Номер документа | Дата составления | Отчетный период
[7 empty] | с | по
[6 empty] | 2025-01-31 | 2025-01-01 | 2025-01-31
AKT
О ПРИЕМКЕ ВЫПОЛНЕННЫХ РАБОТ
в том числе:
[8 empty] | СМР |  |  | #REF!
[8 empty] | Оборудование |  |  | 0
[8 empty] | Прочие |  |  | 0
|  |  | Итого СМР | [6 empty] | #REF!
|  |  | Временные здания и сооружения | [5 empty] | 0% | #REF!
|  |  | Итого СМР с ВЗиС | [6 empty] | #REF!
|  |  | Зимнее удорожание | [5 empty] | 1.9% | #REF!
|  |  | Итого СМР с ЗУ | [6 empty] | #REF!
|  |  | Итого СМР с коэффициентом дефлятором Кд | [5 empty] | 1 | #REF!
|  |  | Итого СМР с коэффицинентом приведения Кп | [5 empty] | 1 | #REF!
|  |  | Итого СМР с коэффициентом тендерного снижения Ктен | [5 empty] | 0.99717 | #REF!
|  |  | Итого оборудование | [6 empty] | 0
|  |  | Итого оборудование с Ктен | [5 empty] | 0.99717 | 0
|  |  | Итого прочие | [6 empty] | 0
|  |  | Итого прочие с Кд | [5 empty] | 1 | 0
|  |  | Итого прочие с Кп | [5 empty] | 1 | 0
|  |  | Итого прочие с Ктен | [5 empty] | 0.99717 | 0
|  |  | Всего по акту | [6 empty] | #REF!
|  | Сдал |  | Директор |  |  |  |  | Силков А. В.
[должность,подпись(инициалы,фамилия)]
|  | Принял |  | Заместитель директора по капитальному строительству |  |  |  |  | Кузнецов С.А.
[должность,подпись(инициалы,фамилия)]
Исполнительная документация принята.
Объем выполненных работ подтверждаю _______________________ (___________________________________)
|  |  |  | подпись |  | Ф.И.О.

## АктКС2_ВЛЗ (hidden)
Smeta.RU (495) 974-1589
Унифицированная форма № КС-2
Утверждена постановлением Госкомстата России
от 11.11.99. № 100
Код
[9 empty] | Форма по ОКУД | 0322005
Инвестор |  | ПАО «Россети Московский регион», 115114, РФ, г. Москва, 2-й Павелецкий пр-д, д. 3 стр.2 | [6 empty] | по ОКПО
|  | организация, адрес, телефон, факс | [7 empty] | 00103042
Заказчик |  | Восточные электрические сети - филиал ПАО "Россети Московский регион", 142400 Московская обл., г.Ногинск, ул.Радченко, д. 13 | [6 empty] | по ОКПО
|  | организация, адрес, телефон, факс | [7 empty] | 33021678
Подрядчик |  | ООО "ФАБИ", 140200 Московская обл., г.Воскресенск, ул. 2-я Куйбышева, д.2 | [6 empty] | по ОКПО
организация, адрес, телефон, факс
Стройка |  | Модернизация ПС-110 кВ № 722 Чанки с заменой тр-ров на трехобмоточные ТТ-10 кВ в яч. ф. Канал II 2-й сек. в РУ-10 кВ, в т.ч. ПИР, МО, Коломенский р-н, п. Сергиевский, 50:34:0010617:543
наименование, адрес
Объект |  | 02-01-02 Модернизация ПС-110 кВ № 722 Чанки с заменой тр-ров на трехобмоточные ТТ-10 кВ в яч. ф. Канал II 2-й сек. в РУ-10 кВ, в т.ч. ПИР, МО, Коломенский р-н, п. Сергиевский, 50:34:0010617:543
наименование
Вид деятельности по ОКДП
[7 empty] | Договор подряда |  | номер | 14720-Ф
[9 empty] | дата | 15.09.2025
Вид операции
[5 empty] | Номер документа | Дата составления | Отчетный период
[7 empty] | с | по
[6 empty] | 2025-01-31 | 2025-01-01 | 2025-01-31
AKT
О ПРИЕМКЕ ВЫПОЛНЕННЫХ РАБОТ
в том числе:
[8 empty] | СМР |  |  | #REF!
[8 empty] | Оборудование |  |  | 0
[8 empty] | Прочие |  |  | 0
|  |  | Итого СМР | [6 empty] | #REF!
|  |  | Временные здания и сооружения | [5 empty] | 0% | #REF!
|  |  | Итого СМР с ВЗиС | [6 empty] | #REF!
|  |  | Зимнее удорожание | [5 empty] | 1.9% | #REF!
|  |  | Итого СМР с ЗУ | [6 empty] | #REF!
|  |  | Итого СМР с коэффициентом дефлятором Кд | [5 empty] | 1 | #REF!
|  |  | Итого СМР с коэффицинентом приведения Кп | [5 empty] | 1 | #REF!
|  |  | Итого СМР с коэффициентом тендерного снижения Ктен | [5 empty] | 0.99717 | #REF!
|  |  | Итого оборудование | [6 empty] | 0
|  |  | Итого оборудование с Ктен | [5 empty] | 0.99717 | 0
|  |  | Итого прочие | [6 empty] | 0
|  |  | Итого прочие с Кд | [5 empty] | 1 | 0
|  |  | Итого прочие с Кп | [5 empty] | 1 | 0
|  |  | Итого прочие с Ктен | [5 empty] | 0.99717 | 0
|  |  | Всего по акту | [6 empty] | #REF!
|  | Сдал |  | Директор |  |  |  |  | Силков А. В.
[должность,подпись(инициалы,фамилия)]
|  | Принял |  | Заместитель директора по капитальному строительству |  |  |  |  | Кузнецов С.А.
[должность,подпись(инициалы,фамилия)]
Исполнительная документация принята.
Объем выполненных работ подтверждаю _______________________ (___________________________________)
|  |  |  | подпись |  | Ф.И.О.

## ССР-руб (2) (hidden)
14720-Ф
Заказчик: ПАО "Россети Московский регион" - филиал Восточные электрические сети
"Утвержден" " " 20___г.
Сводный сметный расчет в сумме |  |  | без НДС | #REF! | тыс. руб. | в ценах 2021 г |  | ДАННЫЕ Со Сметы
в том числе возвратных сумм |  |  |  |  | тыс. руб. |  |  | пир | 123175.45
[8 empty] | ГЕО | 0
[8 empty] | смр | #REF!
| (ссылка на документ об утверждении) | [6 empty] | пнр | #REF!
" " 20__г. | [7 empty] | оборудование | 1
[8 empty] | Демонтаж | #REF!
СВОДНЫЙ СМЕТНЫЙ РАСЧЕТ СТОИМОСТИ СТРОИТЕЛЬСТВА | [7 empty] | Уборка снега | 0
ПИР, СМР, ПНР, оборудование по строительству МТП-63 10/0,4 кВ, РЛКВ-10 кВ, ВЛЗ-10 кВ от оп. 62 ВЛЗ-10 кВ фид. 30 ПС № 235 "Починки", ВЛИ-0,38 кВ, в т.ч. ПИР, МО, Егорьевский р-н, с/п Юрцовское, вблизи д. Никоново, к.н. 50:30:0050310:174.
0 | [6 empty] | тыс.руб.
| номер сметы | Наименование глав, объектов, работ и затрат | Сметная стоимость |  |  |  | Общая сметная стоимость
|  |  | строительных работ | монтажных работ | оборудования | прочих затрат
1 | 2 | 3 | 4 | 5 | 6 | 7 | 8
Глава 1. Подготовка территории строительства
1 | 01-01-01 | Подготовительные работы (вынос трассы в натуру) |  |  |  | 0 | 0
2 | 01-01-02 | Расчистка трассы | #REF! |  |  |  | #REF!
3 | Расчёт платы за вырубку зеленых насаждений | Компенсационные начисления при получении разрешения на вырубку зеленых насаждений |  |  |  | 0 | 0
| Итого по главе 1: |  | #REF! |  |  | 0 | #REF!
Глава 2. Основные объекты строительства
4 | 02-01-01 | Строительство ВЛ-10кВ | 0 |  | 0 |  | 0
3 | ЛСР№ 09-01-01 | Пусконаладочные работы 10кВ | 0 |  | 0 |  | 0
5 | 02-01-02 | Строительство МТП | 0 |  | 0 |  | 0
4 | 02-01-03 | Строительство ВЛ-0,4кВ | 135381.87 |  |  |  | 135381.87
| Итого по главе 2: |  | 135381.87 | 0 | 0 | 0 | 135381.87
| Итого по главам 1-2: |  | #REF! | 0 | 0 | 0 | #REF!
|  | Глава 9. Прочие работы и затраты | [5 empty] | 0 | ЗУ
6 | ГСН 81-05-02-2007 табл.4, п.2.6 | Затраты при производстве работ в зимнее время -1,9% | #REF! | 0 |  |  | #REF!
2 | МДС 81-35.2004, ст. 742 ГК РФ | Средства на покрытие затрат строительных организаций по платежам (страховым взносам) на страхование строительных рисков - 1% |  |  |  | 0 | 0 |  |  | проверка "все нули"
7 | 09-01-01 | Затраты на проведение пусконаладочных работ 10кВ |  |  |  | 0 | 0 |  |  | #REF!
| 09-01-02 | Затраты на проведение пусконаладочных работ МТП |  |  |  | 0 | 0
| 09-01-03 | Затраты на проведение пусконаладочных работ 0,4кВ |  |  |  | 34944.12 | 34944.12
| Итого по главе 9: |  | #REF! | 0 |  | 34944.12 | #REF! |  |  | #REF!
| Итого по главам 1-9: |  | #REF! | 0 | 0 | 34944.12 | #REF! |  |  | #REF!
#REF!
Глава 10. Содержание дирекции
8 | Приказ ПАО "МОЭСК" от 13.09.2017 №1050 | Содержание службы заказчика-застройщика - 5,68% от итога гл. 1-9+гл.12 |  |  |  | #REF! | #REF!
9 | Постановление Правительства РФ от 21 июня 2010г. №468 | Строительный контроль-2,14% от итога гл.1-9 |  |  |  | #REF! | #REF!
| Итого по главе 10: |  |  |  |  | #REF! | #REF!
| Итого по главам 1-10: |  | #REF! | 0 | 0 | #REF! | #REF!
Глава 12. Проектные и изыскательские работы
10 | Дог.№14720-ф от15.09.2025г. | Проектно-геодезические работы |  |  |  | 18491.8 | 18491.8 | из договора | 18491.8
11 | ЛСР № 7 | Инженерно-изыскательские работы |  |  |  | 0 | 0
12 |  | Экспертиза проекта - 33,75% от стоимости проектных и изыскательских работ |  |  |  | 0 | 0
| Итого по главе 12: |  |  |  |  | 18491.8 | 18491.8
| Итого по главам 1-12: |  | #REF! | 0 | 0 | #REF! | #REF!
11 | Мет. №421/пр от 04.08.20г п.37.12.2 | Резерв средств на непредвиденные работы и затраты - 3% | #REF! | 0 | 0 | #REF! | #REF!
| Составлен в ценах по состоянию на Iквартал 2026 года |  | #REF! | 0 | 0 | #REF! | #REF!
12 | Мет. №421/пр от 04.08.20г п.37.13 | НДС, 20% | #REF! | 0 | 0 | #REF! | #REF!
|  | Всего по сводному расчету | #REF! | 0 | 0 | #REF! | #REF!
Руководитель проектной организации |  |  |  |  | Силков А. В.
|  |  | (подпись) |  | (расшифровка подписи)
Главный инженер проекта |  |  |  |  | Курнышов М. В.
|  |  | (подпись) |  | (расшифровка подписи)
Заказчик
|  | (должность) | (подпись) |  | (расшифровка подписи)

## АктКС2_ТП (hidden)
Smeta.RU (495) 974-1589
Унифицированная форма № КС-2
Утверждена постановлением Госкомстата России
от 11.11.99. № 100
Код
[9 empty] | Форма по ОКУД | 0322005
Инвестор |  | ПАО «Россети Московский регион», 115114, РФ, г. Москва, 2-й Павелецкий пр-д, д. 3 стр.2 | [6 empty] | по ОКПО
|  | организация, адрес, телефон, факс | [7 empty] | 00103042
Заказчик |  | Восточные электрические сети - филиал ПАО "Россети Московский регион", 142400 Московская обл., г.Ногинск, ул.Радченко, д. 13 | [6 empty] | по ОКПО
|  | организация, адрес, телефон, факс | [7 empty] | 33021678
Подрядчик |  | ООО "ФАБИ", 140200 Московская обл., г.Воскресенск, ул. 2-я Куйбышева, д.2 | [6 empty] | по ОКПО
организация, адрес, телефон, факс
Стройка |  | Модернизация ПС-110 кВ № 722 Чанки с заменой тр-ров на трехобмоточные ТТ-10 кВ в яч. ф. Канал II 2-й сек. в РУ-10 кВ, в т.ч. ПИР, МО, Коломенский р-н, п. Сергиевский, 50:34:0010617:543
наименование, адрес
Объект |  | 02-01-04 Модернизация ПС-110 кВ № 722 Чанки с заменой тр-ров на трехобмоточные ТТ-10 кВ в яч. ф. Канал II 2-й сек. в РУ-10 кВ, в т.ч. ПИР, МО, Коломенский р-н, п. Сергиевский, 50:34:0010617:543
наименование
Вид деятельности по ОКДП
[7 empty] | Договор подряда |  | номер | 14720-Ф
[9 empty] | дата | 15.09.2025
Вид операции
[5 empty] | Номер документа | Дата составления | Отчетный период
[7 empty] | с | по
[6 empty] | 2025-01-31 | 2025-01-01 | 2025-01-31
AKT
О ПРИЕМКЕ ВЫПОЛНЕННЫХ РАБОТ
в том числе:
[8 empty] | СМР |  |  | #REF!
[8 empty] | Оборудование |  |  | #REF!
[8 empty] | Прочие |  |  | 0
|  |  | Итого СМР | [6 empty] | #REF!
|  |  | Временные здания и сооружения | [5 empty] | 0% | #REF!
|  |  | Итого СМР с ВЗиС | [6 empty] | #REF!
|  |  | Зимнее удорожание | [5 empty] | 1.9% | #REF!
|  |  | Итого СМР с ЗУ | [6 empty] | #REF!
|  |  | Итого СМР с коэффициентом дефлятором Кд | [5 empty] | 1 | #REF!
|  |  | Итого СМР с коэффицинентом приведения Кп | [5 empty] | 1 | #REF!
|  |  | Итого СМР с коэффициентом тендерного снижения Ктен | [5 empty] | 0.99717 | #REF!
|  |  | Итого оборудование | [6 empty] | #REF!
|  |  | Итого оборудование с Ктен | [5 empty] | 0.99717 | #REF!
|  |  | Итого прочие | [6 empty] | 0
|  |  | Итого прочие с Кд | [5 empty] | 1 | 0
|  |  | Итого прочие с Кп | [5 empty] | 1 | 0
|  |  | Итого прочие с Ктен | [5 empty] | 0.99717 | 0
|  |  | Всего по акту | [6 empty] | #REF!
|  | Сдал |  | Директор |  |  |  |  | Силков А. В.
[должность,подпись(инициалы,фамилия)]
|  | Принял |  | Заместитель директора по капитальному строительству |  |  |  |  | Кузнецов С.А.
[должность,подпись(инициалы,фамилия)]
Исполнительная документация принята.
Объем выполненных работ подтверждаю _______________________ (___________________________________)
|  |  |  | подпись |  | Ф.И.О.

## АктКС2_ПНР ВЛЗ (hidden)
Smeta.RU (495) 974-1589
Унифицированная форма № КС-2
Утверждена постановлением Госкомстата России
от 11.11.99. № 100
Код
[8 empty] | Форма по ОКУД |  | 0322005
Инвестор |  | ПАО «Россети Московский регион», 115114, РФ, г. Москва, 2-й Павелецкий пр-д, д. 3 стр.2 | [6 empty] | по ОКПО
|  | организация, адрес, телефон, факс | [7 empty] | 00103042
Заказчик |  | Восточные электрические сети - филиал ПАО "Россети Московский регион", 142400 Московская обл., г.Ногинск, ул.Радченко, д. 13 | [6 empty] | по ОКПО
|  | организация, адрес, телефон, факс | [7 empty] | 33021678
Подрядчик |  | ООО "ФАБИ", 140200 Московская обл., г.Воскресенск, ул. 2-я Куйбышева, д.2 | [6 empty] | по ОКПО
организация, адрес, телефон, факс
Стройка |  | Модернизация ПС-110 кВ № 722 Чанки с заменой тр-ров на трехобмоточные ТТ-10 кВ в яч. ф. Канал II 2-й сек. в РУ-10 кВ, в т.ч. ПИР, МО, Коломенский р-н, п. Сергиевский, 50:34:0010617:543
наименование, адрес
Объект |  | 09-01-01 Модернизация ПС-110 кВ № 722 Чанки с заменой тр-ров на трехобмоточные ТТ-10 кВ в яч. ф. Канал II 2-й сек. в РУ-10 кВ, в т.ч. ПИР, МО, Коломенский р-н, п. Сергиевский, 50:34:0010617:543
наименование
Вид деятельности по ОКДП
[7 empty] | Договор подряда |  | номер | 14720-Ф
[9 empty] | дата | 15.09.2025
Вид операции
[5 empty] | Номер документа | Дата составления | Отчетный период
[7 empty] | с | по
[6 empty] | 2025-01-31 | 2025-01-01 | 2025-01-31
AKT
О ПРИЕМКЕ ВЫПОЛНЕННЫХ РАБОТ
в том числе:
[8 empty] | СМР |  |  | 0
[8 empty] | Оборудование |  |  | 0
[8 empty] | Прочие |  |  | #REF!
|  |  | Итого СМР | [6 empty] | 0
|  |  | Временные здания и сооружения | [5 empty] | 0% | 0
|  |  | Итого СМР с ВЗиС | [6 empty] | 0
|  |  | Зимнее удорожание | [5 empty] | 0% | 0
|  |  | Итого СМР с ЗУ | [6 empty] | 0
|  |  | Итого СМР с коэффициентом дефлятором Кд | [5 empty] | 1 | 0
|  |  | Итого СМР с коэффицинентом приведения Кп | [5 empty] | 1 | 0
|  |  | Итого СМР с коэффициентом тендерного снижения Ктен | [5 empty] | 0.99572 | 0
|  |  | Итого оборудование | [6 empty] | 0
|  |  | Итого оборудование с Ктен | [5 empty] | 0.99572 | 0
|  |  | Итого прочие | [6 empty] | #REF!
|  |  | Итого прочие с Кд | [5 empty] | 1 | #REF!
|  |  | Итого прочие с Кп | [5 empty] | 1 | #REF!
|  |  | Итого прочие с Ктен | [5 empty] | 0.99572 | #REF!
|  |  | Всего по акту | [6 empty] | #REF!
|  | Сдал |  | Директор |  |  |  |  | Силков А. В.
[должность,подпись(инициалы,фамилия)]
|  | Принял |  | Заместитель директора по капитальному строительству |  |  |  |  | Кузнецов С.А.
[должность,подпись(инициалы,фамилия)]
Исполнительная документация принята.
Объем выполненных работ подтверждаю ___________________________ (___________________________________)
|  |  |  | подпись |  | Ф.И.О.

## АктКС2_ПНР ТП (hidden)
Smeta.RU (495) 974-1589
Унифицированная форма № КС-2
Утверждена постановлением Госкомстата России
от 11.11.99. № 100
Код
[9 empty] | Форма по ОКУД | 0322005
Инвестор |  | ПАО «Россети Московский регион», 115114, РФ, г. Москва, 2-й Павелецкий пр-д, д. 3 стр.2 | [6 empty] | по ОКПО
|  | организация, адрес, телефон, факс | [7 empty] | 00103042
Заказчик |  | Восточные электрические сети - филиал ПАО "Россети Московский регион", 142400 Московская обл., г.Ногинск, ул.Радченко, д. 13 | [6 empty] | по ОКПО
|  | организация, адрес, телефон, факс | [7 empty] | 33021678
Подрядчик |  | ООО "ФАБИ", 140200 Московская обл., г.Воскресенск, ул. 2-я Куйбышева, д.2 | [6 empty] | по ОКПО
организация, адрес, телефон, факс
Стройка |  | Модернизация ПС-110 кВ № 722 Чанки с заменой тр-ров на трехобмоточные ТТ-10 кВ в яч. ф. Канал II 2-й сек. в РУ-10 кВ, в т.ч. ПИР, МО, Коломенский р-н, п. Сергиевский, 50:34:0010617:543
наименование, адрес
Объект |  | 09-01-02 Модернизация ПС-110 кВ № 722 Чанки с заменой тр-ров на трехобмоточные ТТ-10 кВ в яч. ф. Канал II 2-й сек. в РУ-10 кВ, в т.ч. ПИР, МО, Коломенский р-н, п. Сергиевский, 50:34:0010617:543
наименование
Вид деятельности по ОКДП
[7 empty] | Договор подряда |  | номер | 14720-Ф
[9 empty] | дата | 15.09.2025 |  | ё
Вид операции
[5 empty] | Номер документа | Дата составления | Отчетный период
[7 empty] | с | по
[6 empty] | 2025-01-31 | 2025-01-01 | 2025-01-31
AKT
О ПРИЕМКЕ ВЫПОЛНЕННЫХ РАБОТ
в том числе:
[8 empty] | СМР |  |  | 0
[8 empty] | Оборудование |  |  | 0
[8 empty] | Прочие |  |  | #REF!
|  |  | Итого СМР | [6 empty] | 0
|  |  | Временные здания и сооружения | [5 empty] | 0% | 0
|  |  | Итого СМР с ВЗиС | [6 empty] | 0
|  |  | Зимнее удорожание | [5 empty] | 0% | 0
|  |  | Итого СМР с ЗУ | [6 empty] | 0
|  |  | Итого СМР с коэффициентом дефлятором Кд | [5 empty] | 1 | 0
|  |  | Итого СМР с коэффицинентом приведения Кп | [5 empty] | 1 | 0
|  |  | Итого СМР с коэффициентом тендерного снижения Ктен | [5 empty] | 0.99572 | 0
|  |  | Итого оборудование | [6 empty] | 0
|  |  | Итого оборудование с Ктен | [5 empty] | 0.99572 | 0
|  |  | Итого прочие | [6 empty] | #REF!
|  |  | Итого прочие с Кд | [5 empty] | 1 | #REF!
|  |  | Итого прочие с Кп | [5 empty] | 1 | #REF!
|  |  | Итого прочие с Ктен | [5 empty] | 0.99572 | #REF!
|  |  | Всего по акту | [6 empty] | #REF!
|  | Сдал |  | Директор |  |  |  |  | Силков А. В.
[должность,подпись(инициалы,фамилия)]
|  | Принял |  | Заместитель директора по капитальному строительству |  |  |  |  | Кузнецов С.А.
[должность,подпись(инициалы,фамилия)]
Исполнительная документация принята.
Объем выполненных работ подтверждаю _______________________ (___________________________________)
|  |  |  | подпись |  | Ф.И.О.

## АктКС2_ПНР 0,4кВ (hidden)
Smeta.RU (495) 974-1589
Унифицированная форма № КС-2
Утверждена постановлением Госкомстата России
от 11.11.99. № 100
Код
[10 empty] | Форма по ОКУД | 0322005
Инвестор |  | ПАО «Россети Московский регион», 115114, РФ, г. Москва, 2-й Павелецкий пр-д, д. 3 стр.2 | [7 empty] | по ОКПО
|  | организация, адрес, телефон, факс | [8 empty] | 00103042
Заказчик |  | Восточные электрические сети - филиал ПАО "Россети Московский регион", 142400 Московская обл., г.Ногинск, ул.Радченко, д. 13 | [7 empty] | по ОКПО
|  | организация, адрес, телефон, факс | [8 empty] | 33021678
Подрядчик |  | ООО "ФАБИ", 140200 Московская обл., г.Воскресенск, ул. 2-я Куйбышева, д.2 | [7 empty] | по ОКПО
организация, адрес, телефон, факс
Стройка |  | Модернизация ПС-110 кВ № 722 Чанки с заменой тр-ров на трехобмоточные ТТ-10 кВ в яч. ф. Канал II 2-й сек. в РУ-10 кВ, в т.ч. ПИР, МО, Коломенский р-н, п. Сергиевский, 50:34:0010617:543
наименование, адрес
Объект |  | 09-01-03 Модернизация ПС-110 кВ № 722 Чанки с заменой тр-ров на трехобмоточные ТТ-10 кВ в яч. ф. Канал II 2-й сек. в РУ-10 кВ, в т.ч. ПИР, МО, Коломенский р-н, п. Сергиевский, 50:34:0010617:543
наименование
Вид деятельности по ОКДП
[8 empty] | Договор подряда |  | номер | 14720-Ф
[10 empty] | дата | 15.09.2025 |  | ё
Вид операции
[6 empty] | Номер документа | Дата составления | Отчетный период
[8 empty] | с | по
[7 empty] | 2025-01-31 | 2025-01-01 | 2025-01-31
AKT
О ПРИЕМКЕ ВЫПОЛНЕННЫХ РАБОТ
в том числе:
[9 empty] | СМР |  |  | 0
[9 empty] | Оборудование |  |  | 0
[9 empty] | Прочие |  |  | #REF!
|  |  | Итого СМР | [7 empty] | 0
|  |  | Временные здания и сооружения | [6 empty] | 0% | 0
|  |  | Итого СМР с ВЗиС | [7 empty] | 0
|  |  | Зимнее удорожание | [6 empty] | 0% | 0
|  |  | Итого СМР с ЗУ | [7 empty] | 0
|  |  | Итого СМР с коэффициентом дефлятором Кд | [6 empty] | 1 | 0
|  |  | Итого СМР с коэффицинентом приведения Кп | [6 empty] | 1 | 0
|  |  | Итого СМР с коэффициентом тендерного снижения Ктен | [6 empty] | 0.99717 | 0
|  |  | Итого оборудование | [7 empty] | 0
|  |  | Итого оборудование с Ктен | [6 empty] | 0.99717 | 0
|  |  | Итого прочие | [7 empty] | #REF!
|  |  | Итого прочие с Кд | [6 empty] | 1 | #REF!
|  |  | Итого прочие с Кп | [6 empty] | 1 | #REF!
|  |  | Итого прочие с Ктен | [6 empty] | 0.99717 | #REF!
|  |  | Всего по акту | [7 empty] | #REF!
|  | Сдал |  | Директор | [5 empty] | Силков А. В.
[должность,подпись(инициалы,фамилия)]
|  | Принял |  | Заместитель директора по капитальному строительству | [5 empty] | Кузнецов С.А.
[должность,подпись(инициалы,фамилия)]
Исполнительная документация принята.
Объем выполненных работ подтверждаю ____________________________ (___________________________________)
[5 empty] | подпись |  |  |  | Ф.И.О.

## ФормаКС3
Smeta.RU (495) 974-1589 | [5 empty] | Унифицированная форма № КС-3
Утверждена постановлением Госкомстата России
от 11.11.99. № 100
Коды
[7 empty] | Форма по ОКУД |  | 322001
Инвестор |  | ПАО «Россети Московский регион», 115114, РФ, г. Москва, 2-й Павелецкий пр-д, д. 3 стр.2, тел.: 8 (496) 662-40-70 | [5 empty] | по ОКПО | 75273098
организация, адрес, телефон, факс
Заказчик (генподрядчик) |  | ПАО «Россети Московский регион», 115114, РФ, г. Москва, 2-й Павелецкий пр-д, д. 3 стр.2, тел.: 8 (496) 662-40-70 | [5 empty] | по ОКПО | 75273098
организация, адрес, телефон, факс
Подрядчик (субподрядчик) |  | ООО "ФАБИ", 140200 Московская область, г. Воскресенск, ул. 2-я Куйбышева, д.2, тел. 8-496-44-96-097 | [5 empty] | по ОКПО | 33021678
организация, адрес, телефон, факс
Стройка |  | Модернизация ПС-110 кВ № 722 Чанки с заменой тр-ров на трехобмоточные ТТ-10 кВ в яч. ф. Канал II 2-й сек. в РУ-10 кВ, в т.ч. ПИР, МО, Коломенский р-н, п. Сергиевский, 50:34:0010617:543 | [5 empty] | по ОКПО
наименование, адрес
Объект |  | Модернизация ПС-110 кВ № 722 Чанки с заменой тр-ров на трехобмоточные ТТ-10 кВ в яч. ф. Канал II 2-й сек. в РУ-10 кВ, в т.ч. ПИР, МО, Коломенский р-н, п. Сергиевский, 50:34:0010617:543 | [5 empty] | по ОКПО
|  | наименование, адрес |  |  |  | Вид деятельности по ОКДП
|  |  | Договор подряда (контракт) |  |  |  | номер |  | 14720-Ф
[7 empty] | дата |  | 15.09.2025
Вид операции
|  | Номер документа | Дата составления |  |  |  | Отчетный период
[7 empty] | с |  | по
|  | 1 | 2026-06-30 |  |  |  | 2026-06-01 |  | 2026-06-30
СПРАВКА
О СТОИМОСТИ ВЫПОЛНЕННЫХ РАБОТ И ЗАТРАТ
№ п/п | Наименование пусковых комплексов, объектов, видов работ, оборудования, затрат |  |  | Код | Стоимость выполненных работ и затрат
[5 empty] | с начала проведения работ |  | с начала года по отчетный период включительно |  | в том числе за отчетный месяц
1 | 2 |  |  | 3 | 4 |  | 5 |  | 6
| Всего работ и затрат, включаемых в стоимость работ: | [8 empty] | Всего работ и затрат, включаемых в стоимость
| в текущих ценах |  |  |  | 18491.8 |  | 18491.8 |  | 18491.8 |  |  |  | всего | #REF!
1 | ПИР |  |  |  | 18491.8 |  | 18491.8 |  | 18491.8 |  |  |  | ндс | #REF! | КС-2
2 | Строительно-монтажные работы |  |  |  | 0 |  | 0 |  | 0 |  | #REF! |  | всего | #REF!
3 | Оборудование |  |  |  | 0 |  | 0 |  | 0
4 | Пусконаладочные работы |  |  |  | 0 |  | 0 |  | 0 |  | #REF!
5 | Прочие работы |  |  |  | 0 |  | 0 |  | 0
Итого | [8 empty] | 18491.8
Сумма НДС | [8 empty] | 4068.2 |  | НДС-О | #REF! | ндс | #REF! | СУММЫ
Всего с учетом НДС | [8 empty] | 22560 |  |  |  | всего | #REF!
0
Заказчик (генподрядчик) |  | Заместитель директора по капитальному строительству | [5 empty] | Кузнецов С.А.
|  | должность |  |  | подпись |  |  | расшифровка подпись
МП
Подрядчик (субподрядчик) |  | Директор | [5 empty] | Силков А. В.
|  | должность |  |  | подпись |  |  | расшифровка подпись
МП

## ФормаКС3 (2) (hidden)
Smeta.RU (495) 974-1589 | [5 empty] | Унифицированная форма № КС-3
Утверждена постановлением Госкомстата России
от 11.11.99. № 100
Коды
[7 empty] | Форма по ОКУД |  | 322001
Инвестор |  | ПАО «Россети Московский регион», 115114, РФ, г. Москва, 2-й Павелецкий пр-д, д. 3 стр.2, тел.: 8 (496) 662-40-70 | [5 empty] | по ОКПО | 75273098
организация, адрес, телефон, факс
Заказчик (генподрядчик) |  | ПАО «Россети Московский регион», 115114, РФ, г. Москва, 2-й Павелецкий пр-д, д. 3 стр.2, тел.: 8 (496) 662-40-70 | [5 empty] | по ОКПО | 75273098
организация, адрес, телефон, факс
Подрядчик (субподрядчик) |  | ООО "ФАБИ", 140200 Московская область, г. Воскресенск, ул. 2-я Куйбышева, д.2, тел. 8-496-44-96-097 | [5 empty] | по ОКПО | 33021678
организация, адрес, телефон, факс
Стройка |  | Модернизация ПС-110 кВ № 722 Чанки с заменой тр-ров на трехобмоточные ТТ-10 кВ в яч. ф. Канал II 2-й сек. в РУ-10 кВ, в т.ч. ПИР, МО, Коломенский р-н, п. Сергиевский, 50:34:0010617:543 | [5 empty] | по ОКПО
наименование, адрес
Объект |  | Модернизация ПС-110 кВ № 722 Чанки с заменой тр-ров на трехобмоточные ТТ-10 кВ в яч. ф. Канал II 2-й сек. в РУ-10 кВ, в т.ч. ПИР, МО, Коломенский р-н, п. Сергиевский, 50:34:0010617:543 | [5 empty] | по ОКПО
|  | наименование, адрес |  |  |  | Вид деятельности по ОКДП
|  |  | Договор подряда (контракт) |  |  |  | номер |  | 14720-Ф
[7 empty] | дата |  | 15.09.2025
Вид операции
|  | Номер документа | Дата составления |  |  |  | Отчетный период
[7 empty] | с |  | по
|  | 2 | 2026-02-28 |  |  |  | 2026-02-01 |  | 2026-02-28
СПРАВКА
О СТОИМОСТИ ВЫПОЛНЕННЫХ РАБОТ И ЗАТРАТ
№ п/п | Наименование пусковых комплексов, объектов, видов работ, оборудования, затрат |  |  | Код | Стоимость выполненных работ и затрат
[5 empty] | с начала проведения работ |  | с начала года по отчетный период включительно |  | в том числе за отчетный месяц
1 | 2 |  |  | 3 | 4 |  | 5 |  | 6
| Всего работ и затрат, включаемых в стоимость работ: | [8 empty] | Всего работ и затрат, включаемых в стоимость
| в текущих ценах |  |  |  | #REF! |  | #REF! |  | #REF! |  |  |  | всего | #REF!
1 | ПИР |  |  |  | 18491.8 |  | 18491.8 |  | 0 |  |  |  | ндс | #REF! | КС-2
2 | Строительно-монтажные работы |  |  |  | #REF! |  | #REF! |  | #REF! |  | #REF! |  | всего | #REF!
3 | Оборудование |  |  |  | #REF! |  | #REF! |  | #REF!
4 | Пусконаладочные работы |  |  |  | 0 |  | 0 |  | 0 |  | #REF!
5 | Прочие работы |  |  |  | 0 |  | 0 |  | 0
Итого | [8 empty] | #REF!
Сумма НДС | [8 empty] | #REF! |  | НДС-О | #REF! | ндс | #REF! | СУММЫ
Всего с учетом НДС | [8 empty] | #REF! |  |  |  | всего | #REF!
#REF!
Заказчик (генподрядчик) |  | Заместитель директора по капитальному строительству | [5 empty] | Кузнецов С.А.
|  | должность |  |  | подпись |  |  | расшифровка подпись
МП
Подрядчик (субподрядчик) |  | Директор | [5 empty] | Силков А. В.
|  | должность |  |  | подпись |  |  | расшифровка подпись
МП

## Акт_ПИР
Подрядчик: Общество с ограниченной ответственностью «ФАБИ» (ООО «ФАБИ») |  |  |  | Заказчик: ПАО «Россети Московский регион»
Юридический и почтовый адрес: 140200 Московская область, г.Воскресенск, ул.2-я Куйбышева, д.2 |  |  |  | Юридический адрес: 115114, Российская Федерация, г.Москва, 2-й Павелецкий проезд, 3, стр.2
ИНН 5005005770, КПП500501001 |  |  |  | Почтовый адрес: 142400, Московская область, г. Ногинск, ул. Радченко, д.13
Банк: ПАО «Банк ПСБ»
БИК:044525555; |  |  |  | ИНН 5036065113, КПП 503102002,
р/сч: 40702810980370466701; |  |  |  | р/сч 40702810538260019960
к/сч 30101810400000000555; |  |  |  | в ПАО Сбербанк г.Москва
ОГРН 1035001303402; |  |  |  | Кор.счет 30101810400000000225
ОКПО 33021678; ОКОГУ 49013; ОКВЭД 43.21 43.22 46.69.5 46.73.6 71.12 |  |  |  | БИК 044525225
Телефон/факс: 8(496)514-52-60, 516-71-34, 8(495)662-40-70
ОКТМО: 44606101;
ОКОПФ: 12300, ОКФС: 16.
Телефон/факс:(49644) 96-096, 96-097
Акт № |  |  |  |  | 1192
сдачи-приёмки выполненных работ по договору
№14720-Ф от 15.09.2025г.
Объект: «Модернизация ПС-110 кВ № 722 Чанки с заменой тр-ров на трехобмоточные ТТ-10 кВ в яч. ф. Канал II 2-й сек. в РУ-10 кВ, в т.ч. ПИР, МО, Коломенский р-н, п. Сергиевский, 50:34:0010617:543.»
г. Воскресенск | [6 empty] | 2026-06-30
Мы, нижеподписавшиеся, представитель ЗАКАЗЧИКА – заместитель директора по капитальному строительству филиала «Восточные электрические сети» ПАО "Россети Московский регион" Кузнецов Сергей Александрович, с одной стороны и представитель ПОДРЯДЧИКА – директор ООО «ФАБИ» Силков Алексей Владимирович, с другой стороны, составили настоящий АКТ о нижеследующем:
1. Подрядчик сдал Заказчику проектную продукцию в объемах, приведенных ниже. Проектная документация выполнена, удовлетворяет условиям договора и в надлежащем виде оформлена.
№ п/п | Наименование видов и этапов выполненных работ |  |  |  |  | Стоимость выполненных работ в текущих ценах, руб |  |  |  | 0.99717
1 | Проектные работы |  |  |  |  | 18544.28 |  |  |  | 22560 | по дог
2 | Инженерно-геодезические изыскания |  |  |  |  | 0
| Итого |  |  |  |  | 18544.28
Итого с коэффициентом тендерного снижения |  |  | 0.99717 |  |  | 18491.8 |  |  |  | 1.2618
Итого с коэффициентом приведения к договорной цене |  |  | 1 | [5 empty] | 18491.8 | 23332.27
НДС 22% | [8 empty] | 4068.196
Всего с НДС | [8 empty] | 22560
Сдача документации промежуточная, окончательная (нужное подчеркнуть).
2. Всего подлежит к оплате по данному акту:
Двадцать две тысячи пятьсот шестьдесят рублей 00 копеек.
(сумма прописью)
Работу принял | [7 empty] | Работу сдал
Заказчик: | [7 empty] | Подрядчик:
|  | Кузнецов С.А. | [6 empty] | Силков А. В.
| М.П. | [6 empty] | М.П.

## БУХ (hidden)
КС-3
Объект |  | Модернизация ПС-110 кВ № 722 Чанки с заменой тр-ров на трехобмоточные ТТ-10 кВ в яч. ф. Канал II 2-й сек. в РУ-10 кВ, в т.ч. ПИР, МО, Коломенский р-н, п. Сергиевский, 50:34:0010617:543 | [6 empty] | по ОКПО
|  | наименование, адрес |  |  |  |  | Вид деятельности по ОКДП
|  |  |  | Договор подряда (контракт) |  |  |  | номер |  | #REF!
[8 empty] | дата |  | #REF!
Вид операции
|  | Номер документа |  | Дата составления |  |  |  | Отчетный период
[8 empty] | с |  | по
|  | 1 |  | 2026-06-30 |  |  |  | 2026-06-01 |  | 2026-06-30
СПРАВКА
СТОИМОСТИ ВЫПОЛНЕННЫХ РАБОТ И ЗАТРАТ
№ п/п | Наименование пусковых комплексов, объектов, видов работ, оборудования, затрат |  |  |  | Код | Стоимость выполненных работ и затрат
[6 empty] | с начала проведения работ |  | с начала года по отчетный период включительно |  | в том числе за отчетный месяц
1 | 2 |  |  |  | 3 | 4 |  | 5 |  | 6
| Всего работ и затрат, включаемых в стоимость работ: | [9 empty] | Всего работ и затрат, включаемых в стоимость
| в базовых ценах |  |  |  |  | #REF! |  | #REF! |  | #REF! |  |  |  | 1 | ЗУ
1 | ПИР |  |  |  |  | #REF! |  | #REF! |  | #REF!
2 | Строительно-монтажные работы |  |  |  |  | #REF! |  | #REF! |  | #REF! |  |  |  | ПРОВЕРКА
3 | СКРЫТЬ СТРОКУ |  |  |  |  | 0 |  | 0 |  | 0
3 | Пусконаладочные работы |  |  |  |  | 102.88 |  | 102.86 |  | #REF! |  |  |  | ндс | #REF! | ПИР
| в текущих ценах |  |  |  |  | 18491.8 |  | 18491.8 |  | 18491.8 |  |  |  | всего | #REF!
1 | ПИР |  |  |  |  | 18491.8 |  | 18491.8 |  | 18491.8 |  |  |  | ндс | #REF! | КС-2
2 | Строительно-монтажные работы |  |  |  |  | 0 |  | 0 |  | 0 |  | #REF! |  | всего | #REF!
3 | #REF! |  |  |  |  | 0 |  | 0 |  | 0
#REF! | Пусконаладочные работы |  |  |  |  | 0 |  | 0 |  | 0 |  | #REF!
#REF! | Прочие (в том числе страхование) (НДС не облагается) |  |  |  |  | #REF! |  | #REF! |  | #REF! |  |  |  |  | #REF! | страховка
Итого | [9 empty] | 18491.8
Сумма НДС | [9 empty] | 4068.2 |  | НДС-О | #REF! | ндс | #REF! | СУММЫ
Всего с учетом НДС | [9 empty] | 22560 |  |  |  | всего | #REF!
АКТ на ПИР
| Наименование видов и этапов выполненных работ |  |  |  | Стоимость выполненных работ в текущих ценах, руб |  | 0
| Проектные работы |  |  |  | #REF! |  | 18544.28
| Инженерно-геодезические изыскания |  |  |  | #REF! |  | 0
| Итого |  |  |  | #REF! |  | 18544.28
| 0 |  |  |  | 0 |  | 22560
| 0 |  |  |  | 0 |  | 0
| #REF! | [5 empty] | #REF!
| 0 | [5 empty] | 4068.196
КС-2
ИТОГО | [6 empty] | #REF! |  |  | #REF!
НДС 18%
Итого с НДС

## ФормаКС3 пир (hidden)
Smeta.RU (495) 974-1589 | [5 empty] | Унифицированная форма № КС-3
Утверждена постановлением Госкомстата России
от 11.11.99. № 100
Коды
[7 empty] | Форма по ОКУД |  | 322001
Инвестор |  | ПАО «МОЭСК», 115114, РФ, г. Москва, 2-й Павелецкий пр-д, д. 3 стр.2 | [5 empty] | по ОКПО
организация, адрес, телефон, факс
Заказчик (генподрядчик) |  | #REF! | [5 empty] | по ОКПО | #REF!
организация, адрес, телефон, факс
Подрядчик (субподрядчик) |  | #REF! | [5 empty] | по ОКПО | #REF!
организация, адрес, телефон, факс
Стройка |  | Модернизация ПС-110 кВ № 722 Чанки с заменой тр-ров на трехобмоточные ТТ-10 кВ в яч. ф. Канал II 2-й сек. в РУ-10 кВ, в т.ч. ПИР, МО, Коломенский р-н, п. Сергиевский, 50:34:0010617:543 | [5 empty] | по ОКПО
наименование, адрес
Объект |  | Модернизация ПС-110 кВ № 722 Чанки с заменой тр-ров на трехобмоточные ТТ-10 кВ в яч. ф. Канал II 2-й сек. в РУ-10 кВ, в т.ч. ПИР, МО, Коломенский р-н, п. Сергиевский, 50:34:0010617:543 | [5 empty] | по ОКПО
|  | наименование, адрес |  |  |  | Вид деятельности по ОКДП
|  |  | Договор подряда (контракт) |  |  |  | номер |  | #REF!
[7 empty] | дата |  | #REF!
Вид операции
|  | Номер документа | Дата составления |  |  |  | Отчетный период
[7 empty] | с |  | по
|  | 1 | 2018-04-05 |  |  |  | 2018-04-01 |  | 2018-04-05
СПРАВКА
СТОИМОСТИ ВЫПОЛНЕННЫХ РАБОТ И ЗАТРАТ
№ п/п | Наименование пусковых комплексов, объектов, видов работ, оборудования, затрат |  |  | Код | Стоимость выполненных работ и затрат
[5 empty] | с начала проведения работ |  | с начала года по отчетный период включительно |  | в том числе за отчетный месяц
1 | 2 |  |  | 3 | 4 |  | 5 |  | 6
| Всего работ и затрат, включаемых в стоимость работ: | [8 empty] | Всего работ и затрат, включаемых в стоимость
| в базовых ценах |  |  |  | #REF! |  | #REF! |  | #REF! |  |  |  | 1 | ЗУ
1 | ПИР |  |  |  | #REF! |  | #REF! |  | #REF!
2 | Строительно-монтажные работы |  |  |  | 0 |  | 0 |  | 0 |  |  |  | ПРОВЕРКА
3 | СКРЫТЬ СТРОКУ |  |  |  | 0 |  | 0 |  | 0
4 | Пусконаладочные работы |  |  |  | 0 |  | 0 |  | 0 |  |  |  | ндс | #REF! | ПИР
| в текущих ценах |  |  |  | 18491.8 |  | 18491.8 |  | 18491.8 |  |  |  | всего | #REF!
1 | ПИР |  |  |  | 18491.8 |  | 18491.8 |  | 18491.8 |  |  |  | ндс | #REF! | КС-2
2 | Строительно-монтажные работы |  |  |  | 0 |  | 0 |  | 0 |  | #REF! |  | всего | #REF!
3 | Оборудование |  |  |  | 0 |  | 0 |  | 0
4 | Пусконаладочные работы |  |  |  | 0 |  | 0 |  | 0
5 | Стоимость оборудования Заказчика справочно |  |  |  | 0 |  | 0 |  | 0 |  |  |  |  | 0 | страховка
Итого | [8 empty] | 18491.8
Сумма НДС | [8 empty] | 3328.52 |  | НДС-О | #REF! | ндс | #REF! | СУММЫ
Всего с учетом НДС | [8 empty] | 21820.32 |  |  |  | всего | #REF!
#REF!
Заказчик (генподрядчик) | [7 empty] | #REF!
|  | должность |  |  | подпись |  |  | расшифровка подпись
МП
Подрядчик (субподрядчик) |  | #REF! | [5 empty] | #REF!
|  | должность |  |  | подпись |  |  | расшифровка подпись
МП

## Акт_вынос линии (hidden)
Подрядчик: Общество с ограниченной ответственностью «ФАБИ» (ООО «ФАБИ») |  |  |  | Заказчик: ПАО «Россети Московский регион»
Юридический и почтовый адрес: 140200 Московская область, г.Воскресенск, ул.2-я Куйбышева, д.2 |  |  |  | Юридический адрес: 115114, Российская Федерация, г.Москва, 2-й Павелецкий проезд, 3, стр.2
ИНН 5005005770, КПП500501001 |  |  |  | Почтовый адрес: 142400, Московская область, г. Ногинск, ул. Радченко, д.13
Банк: ПАО «Банк ПСБ»
БИК:044525555; |  |  |  | ИНН 5036065113, КПП 503102002,
р/сч: 40702810980370466701; |  |  |  | р/сч 40702810538260019960
к/сч 30101810400000000555; |  |  |  | в ПАО Сбербанк г.Москва
ОГРН 1035001303402; |  |  |  | Кор.счет 30101810400000000225
ОКПО 33021678; ОКОГУ 49013; ОКВЭД 43.21 43.22 46.69.5 46.73.6 71.12 |  |  |  | БИК 044525225
Телефон/факс: 8(496)514-52-60, 516-71-34, 8(495)662-40-70
ОКТМО: 44606101;
ОКОПФ: 12300, ОКФС: 16.
Телефон/факс:(49644) 96-096, 96-097
Акт №
сдачи-приёмки выполненных работ по договору
№14720-Ф от 15.09.2025г.
Объект: «Модернизация ПС-110 кВ № 722 Чанки с заменой тр-ров на трехобмоточные ТТ-10 кВ в яч. ф. Канал II 2-й сек. в РУ-10 кВ, в т.ч. ПИР, МО, Коломенский р-н, п. Сергиевский, 50:34:0010617:543.»
г. Воскресенск | [5 empty] | 2026-02-28
Мы, нижеподписавшиеся, представитель ЗАКАЗЧИКА – заместитель директора по капитальному строительству филиала «Восточные электрические сети» ПАО "Россети Московский регион" Кузнецов Сергей Александрович, с одной стороны и представитель ПОДРЯДЧИКА – директор ООО «ФАБИ» Силков Алексей Владимирович, с другой стороны, составили настоящий АКТ о нижеследующем:
1. Подрядчик сдал Заказчику подготовительные работы (вынос трассы в натуру) в объемах, приведенных ниже. Подготовительные работы выполнены, удовлетворяют условиям договора и в надлежащем виде оформлены.
№ п/п | Наименование видов и этапов выполненных работ |  |  |  | Стоимость выполненных работ в текущих ценах, руб
1 | Подготовительные работы (вынос трассы в натуру) |  |  |  | 0
| Итого |  |  |  | 0 |  |  |  | 0
Итого с коэффициентом тендерного снижения |  |  | 0.99717 |  | 0
Итого с коэффициентом приведения к договорной цене |  |  | 1 |  |  |  |  | 0
НДС 22% | [7 empty] | 0
Всего с НДС | [7 empty] | 0
Сдача документации промежуточная, окончательная (нужное подчеркнуть).
2. Всего подлежит к оплате по данному акту:
(сумма прописью)
Работу принял | [6 empty] | Работу сдал
Заказчик: | [6 empty] | Подрядчик:
|  | Кузнецов С.А. | [5 empty] | Силков А. В.
| М.П. | [5 empty] | М.П.

## АКТ сервитут (hidden)
Подрядчик: Общество с ограниченной ответственностью «ФАБИ» (ООО «ФАБИ») |  |  | Заказчик: Восточные электрические сети – филиал ПАО «Россети Московский регион»
Юридический и почтовый адрес: 140200 Московская область, г.Воскресенск, ул.2-я Куйбышева, д.2 |  |  | Юридический адрес: 115114, Российская Федерация, г.Москва, 2-й Павелецкий проезд, 3, стр.2
Банк: «Промсвязьбанк» (ПАО) г. Москва, БИК:044525555; |  |  | Почтовый адрес: 142400, Московская область, г. Ногинск, ул. Радченко, д.13
р/сч: 40702810980370466701; |  |  | ИНН 5036065113, КПП 503102002,
к/сч 30101810400000000555; |  |  | р/сч 40702810538260019960
ОГРН 1035001303402; |  |  | в ПАО Сбербанк г.Москва
ОКПО 33021678; ОКВЭД 45.31 45.33 74.20.13 51.53.24 |  |  | Кор.счет 30101810400000000225
БИК 044525225
ОКАТО: 46206501000;
ОКОПФ: 65, ОКФС: 16.
Телефон/факс:(49644) 96-096, 96-097.
Акт №
сдачи-приёмки выполненных работ по договору
№14720-Ф от 15.09.2025
Объект : Модернизация ПС-110 кВ № 722 Чанки с заменой тр-ров на трехобмоточные ТТ-10 кВ в яч. ф. Канал II 2-й сек. в РУ-10 кВ, в т.ч. ПИР, МО, Коломенский р-н, п. Сергиевский, 50:34:0010617:543
г. Воскресенск | [5 empty] | 2026-06-30
Мы, нижеподписавшиеся, представитель ЗАКАЗЧИКА – заместитель директора по капитальному строительству филиала «Восточные электрические сети» ПАО "Россети Московский регион" Кузнецов Сергей Александрович, с одной стороны и представитель ПОДРЯДЧИКА – директор ООО «ФАБИ» Силков Алексей Владимирович, с другой стороны, составили настоящий АКТ о нижеследующем:
1. Подрядчик сдал Заказчику работы, приведенные ниже. Отчетная документация выполнена, удовлетворяет условиям договора и в надлежащем виде оформлена.
№ п/п | Наименование видов и этапов выполненных работ |  |  |  | Стоимость выполненных работ в текущих ценах, руб
1 | Оформления публичного сервитута |  |  |  | 0
| Итого |  |  |  | 0
| НДС 20% | [6 empty] | 0
| Всего с НДС | [6 empty] | 0
2. Всего подлежит к оплате по данному акту:
#NAME?
(сумма прописью)
Заказчик: |  |  |  | Подрядчик:
|  | Кузнецов С.А. | [5 empty] | Силков А.В.
| М.П. | [5 empty] | М.П.

## Накладная ПИР
Подрядчик: Общество с ограниченной ответственностью «ФАБИ» (ООО «ФАБИ») |  |  | Заказчик: ПАО «Россети Московский регион»
Юридический и почтовый адрес: 140200 Московская область, г.Воскресенск, ул.2-я Куйбышева, д.2 |  |  | Юридический адрес: 115114, Российская Федерация, г.Москва, 2-й Павелецкий проезд, 3, стр.2
ИНН 5005005770, КПП500501001 |  |  | Почтовый адрес: 142400, Московская область, г. Ногинск, ул. Радченко, д.13
Банк: ПАО «Банк ПСБ»
БИК:044525555; |  |  | ИНН 5036065113, КПП 503102002,
р/сч: 40702810980370466701; |  |  | р/сч 40702810538260019960
к/сч 30101810400000000555; |  |  | в ПАО Сбербанк г.Москва
ОГРН 1035001303402; |  |  | Кор.счет 30101810400000000225
ОКПО 33021678; ОКОГУ 49013; ОКВЭД 43.21 43.22 46.69.5 46.73.6 71.12 |  |  | БИК 044525225
Телефон/факс: 8(496)514-52-60, 516-71-34, 8(495)662-40-70
ОКТМО: 44606101;
ОКОПФ: 12300, ОКФС: 16.
Телефон/факс:(49644) 96-096, 96-097
Накладная № |  |  |  |  | 1
по передаче проектно-сметной документации
Договор № 14720-Ф от 15.09.2025г.
по объекту: «Модернизация ПС-110 кВ № 722 Чанки с заменой тр-ров на трехобмоточные ТТ-10 кВ в яч. ф. Канал II 2-й сек. в РУ-10 кВ, в т.ч. ПИР, МО, Коломенский р-н, п. Сергиевский, 50:34:0010617:543.»
№ п/п | Наименование документации | [5 empty] | Шифр/номер тома |  | Количество экземпляров
| Рабочий проект в составе: | [5 empty] | 14561
1 | Рабочий проект | [7 empty] | 4
2 | Сметная документация | [7 empty] | 4
3 | Рабочий проект на электронном носителе | [7 empty] | 2
4 | Тех отчет по геодезическим изысканиям | [7 empty] | 2
4 | Тех отчет по геодезическим изысканиям | [7 empty] | 4 |  | СКРЫТЫЕ СТРОКИ
Отправка документации промежуточная, окончательная (ненужное вычеркнуть)
Проектно-сметная документация передана полностью согласно договора.
От Подрядчика
Документацию передал: |  | Директор | [5 empty] | Силков А. В.
|  | Должность |  | подпись |  |  |  | расшифровка подписи
|  |  | " |  |  | " |  |  | 20 | г.
От Заказчика
Документацию принял:
|  | Должность |  | подпись |  |  |  | расшифровка подписи
|  |  | " |  |  | " |  |  | 20 | г.

## Акт Передачи (hidden)
От «_____ »__________________20__г
Акт передачи проектно-сметной документации для производства строительно-монтажных работ
Мы, нижеподписавшиеся, представитель ПАО «Россети Московский регион» Восточных ЭС
и представитель ООО «ФАБИ» - директор Силков А.В., составили настоящий акт на передачу рабочего проекта и сметной документации по объекту: «Модернизация ПС-110 кВ № 722 Чанки с заменой тр-ров на трехобмоточные ТТ-10 кВ в яч. ф. Канал II 2-й сек. в РУ-10 кВ, в т.ч. ПИР, МО, Коломенский р-н, п. Сергиевский, 50:34:0010617:543.», договор №14720-Ф от 15.09.2025г. в количестве:
| 1. | Рабочий проект - 3 шт (1 оригинал и 2 копии)
| 2. | Сметная документация - 2 шт.
От Подрядчика
Документацию принял директор ООО «ФАБИ»: |  |  | Силков А.В.
От Заказчика
Документацию передал Представитель ПАО «Россети Московский регион» ВЭС:

## Акт_об окончании работ
Акт от |  |  | 2026-06-30
о выполнении всех работ
по договору №14720-Ф от 15.09.2025г.
Объект: «Модернизация ПС-110 кВ № 722 Чанки с заменой тр-ров на трехобмоточные ТТ-10 кВ в яч. ф. Канал II 2-й сек. в РУ-10 кВ, в т.ч. ПИР, МО, Коломенский р-н, п. Сергиевский, 50:34:0010617:543.»
Мы, нижеподписавшиеся, представитель Подрядчика, директор ООО «ФАБИ» Силков Алексей Владимирович, с одной стороны, и представитель Заказчика, заместитель директора по капитальному строительству филиала «Восточные электрические сети» ПАО "Россети Московский регион" Кузнецов Сергей Александрович, с другой стороны, вместе именуемые в дальнейшем "Стороны", составили настоящий акт о том, что Подрядчик выполнил свои обязательства по выполнению проектно-изыскательских, строительно-монтажных и пусконаладочных работ по договору в полном объеме на общую сумму 22560 руб. (Двадцать две тысячи пятьсот шестьдесят рублей 00 копеек.), в том числе НДС 4068,2 руб. (Четыре тысячи шестьдесят восемь рублей 20 копеек.). | [6 empty] | Мы, нижеподписавшиеся, представитель Подрядчика, директор ООО «ФАБИ» Силков Алексей Владимирович, с одной стороны, и представитель Заказчика, заместитель директора по капитальному строительству филиала «Восточные электрические сети» ПАО "Россети Московский регион" Кузнецов Сергей Александрович, с другой стороны, вместе именуемые в дальнейшем "Стороны", составили настоящий акт о том, что Подрядчик выполнил свои обязательства по выполнению
Заказчик произвел оплату выполненных работ в сумме 0,00 руб., в том числе НДС 0,00 руб.
В пользу Подрядчика в качестве окончательного расчета подлежит выплате задолженность Заказчика в сумме 22560 руб. (Двадцать две тысячи пятьсот шестьдесят рублей 00 копеек.), в том числе НДС 4068,2 руб. (Четыре тысячи шестьдесят восемь рублей 20 копеек.). | [6 empty] | проектно-изыскательских, строительно-монтажных и пусконаладочных
[6 empty] | общая сумма | Двадцать две тысячи пятьсот шестьдесят рублей 00 копеек. | 22560
[6 empty] | ндс | Четыре тысячи шестьдесят восемь рублей 20 копеек. | 4068.2
Настоящий акт применяется в целях окончательного расчета в соответствии с условиями Договора, при этом период проведения строительно-монтажных работ по Договору считается оконченным в дату подписания акта приемки законченного строительством объекта приемочной комиссией (ввода объекта в эксплуатацию). | [5 empty] | оплата |  | 0
[6 empty] | ндс |  | 0
Настоящий АКТ составлен в двух экземплярах, по одному для каждой Стороны | [5 empty] | задолженность | Двадцать две тысячи пятьсот шестьдесят рублей 00 копеек. | 22560
[6 empty] | ндс | Четыре тысячи шестьдесят восемь рублей 20 копеек. | 4068.2 | 117058.11
Подрядчик: |  |  |  | Заказчик: |  |  | Заказчик произвел оплату выполненных работ в сумме
В пользу Подрядчика в качестве окончательного расчета подлежит выплате задолженность Заказчика в сумме
|  | Силков А.В. |  |  | Кузнецов С.А.
| М.П. |  |  | М.П.

## Форма № КС-6а (hidden)
Smeta.RU (495) 974-1589
Унифицированная форма № КС-6а
Утверждена постановлением Госкомстата России
от 11.11.1999 года № 100
Код
[5 empty] | Форма по ОКУД |  | 0322006
Заказчик | Восточные электрические сети - филиал ПАО "Россети Московский регион", 142400 Московская область, г. Ногинск, ул. Радченко, д. 13 |  |  |  |  | по ОКПО | 75273098
| организация, адрес, телефон, факс | [5 empty] | 33021678
Подрядчик | ООО "ФАБИ", 140200 Московская область, г. Воскресенск, ул. 2-я Куйбышева, д.2, тел. 8-496-44-96-097 |  |  |  |  | по ОКПО
организация, адрес, телефон, факс
Стройка | Модернизация ПС-110 кВ № 722 Чанки с заменой тр-ров на трехобмоточные ТТ-10 кВ в яч. ф. Канал II 2-й сек. в РУ-10 кВ, в т.ч. ПИР, МО, Коломенский р-н, п. Сергиевский, 50:34:0010617:543
наименование, адрес
Объект | Модернизация ПС-110 кВ № 722 Чанки с заменой тр-ров на трехобмоточные ТТ-10 кВ в яч. ф. Канал II 2-й сек. в РУ-10 кВ, в т.ч. ПИР, МО, Коломенский р-н, п. Сергиевский, 50:34:0010617:543
| наименование |  |  | Вид деятельности по ОКДП
|  |  | Договор подряда (контракт) |  |  | номер | 14720-Ф
[6 empty] | дата | 15.09.2025
Вид операции
ЖУРНАЛ
УЧЕТА ВЫПОЛНЕННЫХ РАБОТ
| ЗА | 2026 |  |  |  | ГОД
Сметная (договорная) стоимость в соответствии с договором подряда (субподряда) |  |  |  |  | #REF! |  | руб
| Составил | инженер по проектно-сметной работе |  | Иванова С.Н.
должность, подпись, расшифровка подписи
| Проверил | начальник сметно-договорного отдела |  | Копцова С.Ю.
должность, подпись, расшифровка подписи
| Зимнее удорожание | 1.9% |  |  |  | #REF! |  | #REF!
| Итого с ЗУ |  |  |  |  | #REF! |  | #REF!
| Итого с коэффициентом тендерного снижения | 0.99717 |  |  |  | #REF! |  | #REF!

## АктКС2_10кВ (2) (hidden)
Smeta.RU (495) 974-1589
Унифицированная форма № КС-2
Утверждена постановлением Госкомстата России
от 11.11.99. № 100
Код
[9 empty] | Форма по ОКУД | 0322005
Инвестор |  | ПАО «Россети Московский регион», 115114, РФ, г. Москва, 2-й Павелецкий пр-д, д. 3 стр.2 | [6 empty] | по ОКПО
|  | организация, адрес, телефон, факс | [7 empty] | 00103042
Заказчик |  | Восточные электрические сети - филиал ПАО "Россети Московский регион", 142400 Московская обл., г.Ногинск, ул.Радченко, д. 13 | [6 empty] | по ОКПО
|  | организация, адрес, телефон, факс | [7 empty] | 33021678
Подрядчик |  | ООО "ФАБИ", 140200 Московская обл., г.Воскресенск, ул. 2-я Куйбышева, д.2 | [6 empty] | по ОКПО
организация, адрес, телефон, факс
Стройка |  | Модернизация ПС-110 кВ № 722 Чанки с заменой тр-ров на трехобмоточные ТТ-10 кВ в яч. ф. Канал II 2-й сек. в РУ-10 кВ, в т.ч. ПИР, МО, Коломенский р-н, п. Сергиевский, 50:34:0010617:543
наименование, адрес
Объект |  | 02-01-02 Модернизация ПС-110 кВ № 722 Чанки с заменой тр-ров на трехобмоточные ТТ-10 кВ в яч. ф. Канал II 2-й сек. в РУ-10 кВ, в т.ч. ПИР, МО, Коломенский р-н, п. Сергиевский, 50:34:0010617:543
наименование
Вид деятельности по ОКДП
[7 empty] | Договор подряда |  | номер | 14720-Ф
[9 empty] | дата | 15.09.2025
Вид операции
[6 empty] | Номер документа | Дата составления | Отчетный период
[8 empty] | с | по
[7 empty] | 2025-01-31 | 2025-01-01 | 2025-01-31
AKT
О ПРИЕМКЕ ВЫПОЛНЕННЫХ РАБОТ
в том числе:
[9 empty] | СМР |  |  | #REF!
[9 empty] | Оборудование |  |  | #REF!
[9 empty] | Прочие |  | 0
|  |  | Итого СМР | [7 empty] | #REF!
|  |  | Временные здания и сооружения | [6 empty] | 0% | #REF!
|  |  | Итого СМР с ВЗиС | [7 empty] | #REF!
|  |  | Зимнее удорожание | [6 empty] | 0% | #REF!
|  |  | Итого СМР с ЗУ | [7 empty] | #REF!
|  |  | Итого СМР с коэффициентом дефлятором Кд | [6 empty] | 1 | #REF!
|  |  | Итого СМР с коэффицинентом приведения Кп | [6 empty] | 1 | #REF!
|  |  | Итого СМР с коэффициентом тендерного снижения Ктен | [6 empty] | 0.99717 | #REF!
|  |  | Итого оборудование | [7 empty] | #REF!
|  |  | Итого оборудование с Ктен | [6 empty] | 0.99717 | #REF!
|  |  | Итого прочие | [7 empty] | 0
|  |  | Итого прочие с Кд | [6 empty] | 1 | 0
|  |  | Итого прочие с Кп | [6 empty] | 1 | 0
|  |  | Итого прочие с Ктен | [6 empty] | 0.99717 | 0
|  |  | Всего по акту | [7 empty] | #REF!
|  | Сдал |  | Директор | [5 empty] | Силков А. В.
[должность,подпись(инициалы,фамилия)]
|  | Принял |  | Заместитель директора по капитальному строительству | [5 empty] | Кузнецов С.А.
[должность,подпись(инициалы,фамилия)]
Исполнительная документация принята.
Объем выполненных работ подтверждаю _______________________ (___________________________________)
[5 empty] | подпись |  |  |  | Ф.И.О.

## АктКС2_0,4 (2) (hidden)
Smeta.RU (495) 974-1589
Унифицированная форма № КС-2
Утверждена постановлением Госкомстата России
от 11.11.99. № 100
Код
[10 empty] | Форма по ОКУД | 0322005
Инвестор |  | ПАО «Россети Московский регион», 115114, РФ, г. Москва, 2-й Павелецкий пр-д, д. 3 стр.2 | [7 empty] | по ОКПО
|  | организация, адрес, телефон, факс | [8 empty] | 00103042
Заказчик |  | Восточные электрические сети - филиал ПАО "Россети Московский регион", 142400 Московская обл., г.Ногинск, ул.Радченко, д. 13 | [7 empty] | по ОКПО
|  | организация, адрес, телефон, факс | [8 empty] | 33021678
Подрядчик |  | ООО "ФАБИ", 140200 Московская обл., г.Воскресенск, ул. 2-я Куйбышева, д.2 | [7 empty] | по ОКПО
организация, адрес, телефон, факс
Стройка |  | Модернизация ПС-110 кВ № 722 Чанки с заменой тр-ров на трехобмоточные ТТ-10 кВ в яч. ф. Канал II 2-й сек. в РУ-10 кВ, в т.ч. ПИР, МО, Коломенский р-н, п. Сергиевский, 50:34:0010617:543
наименование, адрес
Объект |  | 02-01-03 Модернизация ПС-110 кВ № 722 Чанки с заменой тр-ров на трехобмоточные ТТ-10 кВ в яч. ф. Канал II 2-й сек. в РУ-10 кВ, в т.ч. ПИР, МО, Коломенский р-н, п. Сергиевский, 50:34:0010617:543
наименование
Вид деятельности по ОКДП
[9 empty] | Договор подряда | номер | 14720-Ф
[10 empty] | дата | 15.09.2025
Вид операции
[6 empty] | Номер документа | Дата составления | Отчетный период
[8 empty] | с | по
[7 empty] | 2025-01-31 | 2025-01-01 | 2025-01-31
AKT
О ПРИЕМКЕ ВЫПОЛНЕННЫХ РАБОТ
в том числе:
[9 empty] | СМР |  |  | #REF!
[9 empty] | Оборудование |  |  | 0
[9 empty] | Прочие |  |  | 0
|  |  | Итого СМР | [7 empty] | #REF!
|  |  | Временные здания и сооружения | [6 empty] | 0% | #REF!
|  |  | Итого СМР с ВЗиС | [7 empty] | #REF!
|  |  | Зимнее удорожание | [6 empty] | 0% | #REF!
|  |  | Итого СМР с ЗУ | [7 empty] | #REF!
|  |  | Итого СМР с коэффициентом дефлятором Кд | [6 empty] | 1 | #REF!
|  |  | Итого СМР с коэффицинентом приведения Кп | [6 empty] | 1 | #REF!
|  |  | Итого СМР с коэффициентом тендерного снижения Ктен | [6 empty] | 0.99717 | #REF!
|  |  | Итого оборудование | [7 empty] | 0
|  |  | Итого оборудование с Ктен | [6 empty] | 0.99717 | 0
|  |  | Итого прочие | [7 empty] | 0
|  |  | Итого прочие с Кд | [6 empty] | 1 | 0
|  |  | Итого прочие с Кп | [6 empty] | 1 | 0
|  |  | Итого прочие с Ктен | [6 empty] | 0.99717 | 0
|  |  | Всего по акту | [7 empty] | #REF!
|  | Сдал |  | Директор | [5 empty] | Силков А. В.
[должность,подпись(инициалы,фамилия)]
|  | Принял |  | Заметитель директора по капитальному строительтву | [5 empty] | Абжорина Л.Г.
[должность,подпись(инициалы,фамилия)]
Исполнительная документация принята.
Объем выполненных работ подтверждаю _______________________ (___________________________________)
[5 empty] | подпись |  |  |  | Ф.И.О.

## АктКС2_ТП (2) (hidden)
Smeta.RU (495) 974-1589
Унифицированная форма № КС-2
Утверждена постановлением Госкомстата России
от 11.11.99. № 100
Код
[9 empty] | Форма по ОКУД | 0322005
Инвестор |  | ПАО «Россети Московский регион», 115114, РФ, г. Москва, 2-й Павелецкий пр-д, д. 3 стр.2 | [6 empty] | по ОКПО
|  | организация, адрес, телефон, факс | [7 empty] | 00103042
Заказчик |  | Восточные электрические сети - филиал ПАО "Россети Московский регион", 142400 Московская обл., г.Ногинск, ул.Радченко, д. 13 | [6 empty] | по ОКПО
|  | организация, адрес, телефон, факс | [7 empty] | 33021678
Подрядчик |  | ООО "ФАБИ", 140200 Московская обл., г.Воскресенск, ул. 2-я Куйбышева, д.2 | [6 empty] | по ОКПО
организация, адрес, телефон, факс
Стройка |  | Модернизация ПС-110 кВ № 722 Чанки с заменой тр-ров на трехобмоточные ТТ-10 кВ в яч. ф. Канал II 2-й сек. в РУ-10 кВ, в т.ч. ПИР, МО, Коломенский р-н, п. Сергиевский, 50:34:0010617:543
наименование, адрес
Объект |  | 02-01-04 Модернизация ПС-110 кВ № 722 Чанки с заменой тр-ров на трехобмоточные ТТ-10 кВ в яч. ф. Канал II 2-й сек. в РУ-10 кВ, в т.ч. ПИР, МО, Коломенский р-н, п. Сергиевский, 50:34:0010617:543
наименование
Вид деятельности по ОКДП
[7 empty] | Договор подряда |  | номер | 14720-Ф
[9 empty] | дата | 15.09.2025
Вид операции
[6 empty] | Номер документа | Дата составления | Отчетный период
[8 empty] | с | по
[7 empty] | 2025-01-31 | 2025-01-01 | 2025-01-31
AKT
О ПРИЕМКЕ ВЫПОЛНЕННЫХ РАБОТ
в том числе:
[9 empty] | СМР |  |  | #REF!
[9 empty] | Оборудование |  |  | #REF!
[9 empty] | Прочие |  | 0
|  |  | Итого СМР | [7 empty] | #REF!
|  |  | Временные здания и сооружения | [6 empty] | 0% | #REF!
|  |  | Итого СМР с ВЗиС | [7 empty] | #REF!
|  |  | Зимнее удорожание | [6 empty] | 1.9% | #REF!
|  |  | Итого СМР с ЗУ | [7 empty] | #REF!
|  |  | Итого СМР с коэффициентом дефлятором Кд | [6 empty] | 1 | #REF!
|  |  | Итого СМР с коэффицинентом приведения Кп | [6 empty] | 1 | #REF!
|  |  | Итого СМР с коэффициентом тендерного снижения Ктен | [6 empty] | 0.99717 | #REF!
|  |  | Итого оборудование | [7 empty] | #REF!
|  |  | Итого оборудование с Ктен | [6 empty] | 0.99717 | #REF!
|  |  | Итого прочие | [7 empty] | 0
|  |  | Итого прочие с Кд | [6 empty] | 1 | 0
|  |  | Итого прочие с Кп | [6 empty] | 1 | 0
|  |  | Итого прочие с Ктен | [6 empty] | 0.99717 | 0
|  |  | Всего по акту | [7 empty] | #REF!
|  | Сдал |  | Директор | [5 empty] | Силков А. В.
[должность,подпись(инициалы,фамилия)]
|  | Принял |  | Заместитель директора по капитальному строительству | [5 empty] | Кузнецов С.А.
[должность,подпись(инициалы,фамилия)]
Исполнительная документация принята.
Объем выполненных работ подтверждаю _______________________ (___________________________________)
[5 empty] | подпись |  |  |  | Ф.И.О.

## АктКС2_ПНР 0,4кВ (2) (hidden)
Smeta.RU (495) 974-1589
Унифицированная форма № КС-2
Утверждена постановлением Госкомстата России
от 11.11.99. № 100
Код
[9 empty] | Форма по ОКУД | 0322005
Инвестор |  | ПАО «Россети Московский регион», 115114, РФ, г. Москва, 2-й Павелецкий пр-д, д. 3 стр.2 | [6 empty] | по ОКПО
|  | организация, адрес, телефон, факс | [7 empty] | 00103042
Заказчик |  | Восточные электрические сети - филиал ПАО "Россети Московский регион", 142400 Московская обл., г.Ногинск, ул.Радченко, д. 13 | [6 empty] | по ОКПО
|  | организация, адрес, телефон, факс | [7 empty] | 33021678
Подрядчик |  | ООО "ФАБИ", 140200 Московская обл., г.Воскресенск, ул. 2-я Куйбышева, д.2 | [6 empty] | по ОКПО
организация, адрес, телефон, факс
Стройка |  | Модернизация ПС-110 кВ № 722 Чанки с заменой тр-ров на трехобмоточные ТТ-10 кВ в яч. ф. Канал II 2-й сек. в РУ-10 кВ, в т.ч. ПИР, МО, Коломенский р-н, п. Сергиевский, 50:34:0010617:543
наименование, адрес
Объект |  | 09-01-02 Модернизация ПС-110 кВ № 722 Чанки с заменой тр-ров на трехобмоточные ТТ-10 кВ в яч. ф. Канал II 2-й сек. в РУ-10 кВ, в т.ч. ПИР, МО, Коломенский р-н, п. Сергиевский, 50:34:0010617:543
наименование
Вид деятельности по ОКДП
[7 empty] | Договор подряда |  | номер | 14720-Ф
[9 empty] | дата | 15.09.2025
Вид операции
[6 empty] | Номер документа | Дата составления | Отчетный период
[8 empty] | с | по
[7 empty] | 2025-01-31 | 2025-01-01 | 2025-01-31
AKT
О ПРИЕМКЕ ВЫПОЛНЕННЫХ РАБОТ
в том числе:
[9 empty] | СМР |  |  | 0
[9 empty] | Оборудование |  |  | 0
[9 empty] | Прочие |  | #REF!
|  |  | Итого СМР | [7 empty] | 0
|  |  | Временные здания и сооружения | [6 empty] | 0% | 0
|  |  | Итого СМР с ВЗиС | [7 empty] | 0
|  |  | Зимнее удорожание | [6 empty] | 0% | 0
|  |  | Итого СМР с ЗУ | [7 empty] | 0
|  |  | Итого СМР с коэффициентом дефлятором Кд | [6 empty] | 1 | 0
|  |  | Итого СМР с коэффицинентом приведения Кп | [6 empty] | 1 | 0
|  |  | Итого СМР с коэффициентом тендерного снижения Ктен | [6 empty] | 0.99717 | 0
|  |  | Итого оборудование | [7 empty] | 0
|  |  | Итого оборудование с Ктен | [6 empty] | 0.99717 | 0
|  |  | Итого прочие | [7 empty] | #REF!
|  |  | Итого прочие с Кд | [6 empty] | 1 | #REF!
|  |  | Итого прочие с Кп | [6 empty] | 1 | #REF!
|  |  | Итого прочие с Ктен | [6 empty] | 0.99717 | #REF!
|  |  | Всего по акту | [7 empty] | #REF!
|  | Сдал |  | Директор | [5 empty] | Силков А. В.
[должность,подпись(инициалы,фамилия)]
|  | Принял |  | Заместитель директора по капитальному строительству | [5 empty] | Кузнецов С.А.
[должность,подпись(инициалы,фамилия)]
Исполнительная документация принята.
Объем выполненных работ подтверждаю _______________________ (___________________________________)
[5 empty] | подпись |  |  |  | Ф.И.О.

## АктКС2_ПНР 10кВ (2) (hidden)
Smeta.RU (495) 974-1589
Унифицированная форма № КС-2
Утверждена постановлением Госкомстата России
от 11.11.99. № 100
Код
[9 empty] | Форма по ОКУД | 0322005
Инвестор |  | ПАО «Россети Московский регион», 115114, РФ, г. Москва, 2-й Павелецкий пр-д, д. 3 стр.2 | [6 empty] | по ОКПО
|  | организация, адрес, телефон, факс | [7 empty] | 00103042
Заказчик |  | Восточные электрические сети - филиал ПАО "Россети Московский регион", 142400 Московская обл., г.Ногинск, ул.Радченко, д. 13 | [6 empty] | по ОКПО
|  | организация, адрес, телефон, факс | [7 empty] | 33021678
Подрядчик |  | ООО "ФАБИ", 140200 Московская обл., г.Воскресенск, ул. 2-я Куйбышева, д.2 | [6 empty] | по ОКПО
организация, адрес, телефон, факс
Стройка |  | Модернизация ПС-110 кВ № 722 Чанки с заменой тр-ров на трехобмоточные ТТ-10 кВ в яч. ф. Канал II 2-й сек. в РУ-10 кВ, в т.ч. ПИР, МО, Коломенский р-н, п. Сергиевский, 50:34:0010617:543
наименование, адрес
Объект |  | 09-01-01 Модернизация ПС-110 кВ № 722 Чанки с заменой тр-ров на трехобмоточные ТТ-10 кВ в яч. ф. Канал II 2-й сек. в РУ-10 кВ, в т.ч. ПИР, МО, Коломенский р-н, п. Сергиевский, 50:34:0010617:543
наименование
Вид деятельности по ОКДП
[7 empty] | Договор подряда |  | номер | 14720-Ф
[9 empty] | дата | 15.09.2025
Вид операции
[6 empty] | Номер документа | Дата составления | Отчетный период
[8 empty] | с | по
[7 empty] | 2025-01-31 | 2025-01-01 | 2025-01-31
AKT
О ПРИЕМКЕ ВЫПОЛНЕННЫХ РАБОТ
в том числе:
[9 empty] | СМР |  |  | 0
[9 empty] | Оборудование |  |  | 0
[9 empty] | Прочие |  | #REF!
|  |  | Итого СМР | [7 empty] | 0
|  |  | Временные здания и сооружения | [6 empty] | 0% | 0
|  |  | Итого СМР с ВЗиС | [7 empty] | 0
|  |  | Зимнее удорожание | [6 empty] | 0% | 0
|  |  | Итого СМР с ЗУ | [7 empty] | 0
|  |  | Итого СМР с коэффициентом дефлятором Кд | [6 empty] | 1 | 0
|  |  | Итого СМР с коэффицинентом приведения Кп | [6 empty] | 1 | 0
|  |  | Итого СМР с коэффициентом тендерного снижения Ктен | [6 empty] | 0.99717 | 0
|  |  | Итого оборудование | [7 empty] | 0
|  |  | Итого оборудование с Ктен | [6 empty] | 0.99717 | 0
|  |  | Итого прочие | [7 empty] | #REF!
|  |  | Итого прочие с Кд | [6 empty] | 1 | #REF!
|  |  | Итого прочие с Кп | [6 empty] | 1 | #REF!
|  |  | Итого прочие с Ктен | [6 empty] | 0.99717 | #REF!
|  |  | Всего по акту | [7 empty] | #REF!
|  | Сдал |  | Директор | [5 empty] | Силков А. В.
[должность,подпись(инициалы,фамилия)]
|  | Принял |  | Заместитель директора по капитальному строительству | [5 empty] | Кузнецов С.А.
[должность,подпись(инициалы,фамилия)]
Исполнительная документация принята.
Объем выполненных работ подтверждаю _______________________ (___________________________________)
[5 empty] | подпись |  |  |  | Ф.И.О.

## АктКС2_ПНР ТП (2) (hidden)
Smeta.RU (495) 974-1589
Унифицированная форма № КС-2
Утверждена постановлением Госкомстата России
от 11.11.99. № 100
Код
[9 empty] | Форма по ОКУД | 0322005
Инвестор |  | ПАО «Россети Московский регион», 115114, РФ, г. Москва, 2-й Павелецкий пр-д, д. 3 стр.2 | [6 empty] | по ОКПО
|  | организация, адрес, телефон, факс | [7 empty] | 00103042
Заказчик |  | Восточные электрические сети - филиал ПАО "Россети Московский регион", 142400 Московская обл., г.Ногинск, ул.Радченко, д. 13 | [6 empty] | по ОКПО
|  | организация, адрес, телефон, факс | [7 empty] | 33021678
Подрядчик |  | ООО "ФАБИ", 140200 Московская обл., г.Воскресенск, ул. 2-я Куйбышева, д.2 | [6 empty] | по ОКПО
организация, адрес, телефон, факс
Стройка |  | Модернизация ПС-110 кВ № 722 Чанки с заменой тр-ров на трехобмоточные ТТ-10 кВ в яч. ф. Канал II 2-й сек. в РУ-10 кВ, в т.ч. ПИР, МО, Коломенский р-н, п. Сергиевский, 50:34:0010617:543
наименование, адрес
Объект |  | 09-01-03 Модернизация ПС-110 кВ № 722 Чанки с заменой тр-ров на трехобмоточные ТТ-10 кВ в яч. ф. Канал II 2-й сек. в РУ-10 кВ, в т.ч. ПИР, МО, Коломенский р-н, п. Сергиевский, 50:34:0010617:543
наименование
Вид деятельности по ОКДП
[7 empty] | Договор подряда |  | номер | 14720-Ф
[9 empty] | дата | 15.09.2025
Вид операции
[6 empty] | Номер документа | Дата составления | Отчетный период
[8 empty] | с | по
[7 empty] | 2025-01-31 | 2025-01-01 | 2025-01-31
AKT
О ПРИЕМКЕ ВЫПОЛНЕННЫХ РАБОТ
в том числе:
[9 empty] | СМР |  |  | 0
[9 empty] | Оборудование |  |  | 0
[9 empty] | Прочие |  | #REF!
|  |  | Итого СМР | [7 empty] | 0
|  |  | Временные здания и сооружения | [6 empty] | 0% | 0
|  |  | Итого СМР с ВЗиС | [7 empty] | 0
|  |  | Зимнее удорожание | [6 empty] | 0% | 0
|  |  | Итого СМР с ЗУ | [7 empty] | 0
|  |  | Итого СМР с коэффициентом дефлятором Кд | [6 empty] | 1 | 0
|  |  | Итого СМР с коэффицинентом приведения Кп | [6 empty] | 1 | 0
|  |  | Итого СМР с коэффициентом тендерного снижения Ктен | [6 empty] | 0.99717 | 0
|  |  | Итого оборудование | [7 empty] | 0
|  |  | Итого оборудование с Ктен | [6 empty] | 0.99717 | 0
|  |  | Итого прочие | [7 empty] | #REF!
|  |  | Итого прочие с Кд | [6 empty] | 1 | #REF!
|  |  | Итого прочие с Кп | [6 empty] | 1 | #REF!
|  |  | Итого прочие с Ктен | [6 empty] | 0.99717 | #REF!
|  |  | Всего по акту | [7 empty] | #REF!
|  | Сдал |  | Директор | [5 empty] | Силков А. В.
[должность,подпись(инициалы,фамилия)]
|  | Принял |  | Заместитель директора по капитальному строительству | [5 empty] | Кузнецов С.А.
[должность,подпись(инициалы,фамилия)]
Исполнительная документация принята.
Объем выполненных работ подтверждаю _______________________ (___________________________________)
[5 empty] | подпись |  |  |  | Ф.И.О.

## ФормаКС3 (3) (hidden)
Smeta.RU (495) 974-1589 | [5 empty] | Унифицированная форма № КС-3
Утверждена постановлением Госкомстата России
от 11.11.99. № 100
Коды
[7 empty] | Форма по ОКУД |  | 322001
Инвестор |  | ПАО «Россети Московский регион», 115114, РФ, г. Москва, 2-й Павелецкий пр-д, д. 3 стр.2, тел.: 8 (496) 662-40-70 | [5 empty] | по ОКПО | 75273098
организация, адрес, телефон, факс
Заказчик (генподрядчик) |  | ПАО «Россети Московский регион», 115114, РФ, г. Москва, 2-й Павелецкий пр-д, д. 3 стр.2, тел.: 8 (496) 662-40-70 | [5 empty] | по ОКПО | 75273098
организация, адрес, телефон, факс
Подрядчик (субподрядчик) |  | ООО "ФАБИ", 140200 Московская область, г. Воскресенск, ул. 2-я Куйбышева, д.2, тел. 8-496-44-96-097 | [5 empty] | по ОКПО | 33021678
организация, адрес, телефон, факс
Стройка |  | Модернизация ПС-110 кВ № 722 Чанки с заменой тр-ров на трехобмоточные ТТ-10 кВ в яч. ф. Канал II 2-й сек. в РУ-10 кВ, в т.ч. ПИР, МО, Коломенский р-н, п. Сергиевский, 50:34:0010617:543 | [5 empty] | по ОКПО
наименование, адрес
Объект |  | Модернизация ПС-110 кВ № 722 Чанки с заменой тр-ров на трехобмоточные ТТ-10 кВ в яч. ф. Канал II 2-й сек. в РУ-10 кВ, в т.ч. ПИР, МО, Коломенский р-н, п. Сергиевский, 50:34:0010617:543 | [5 empty] | по ОКПО
|  | наименование, адрес |  |  |  | Вид деятельности по ОКДП
|  |  | Договор подряда (контракт) |  |  |  | номер |  | 14720-Ф
[7 empty] | дата |  | 15.09.2025
Вид операции
|  | Номер документа | Дата составления |  |  |  | Отчетный период
[7 empty] | с |  | по
|  | 1 |  |  |  |  | 2025-01-01 |  | 0
СПРАВКА
О СТОИМОСТИ ВЫПОЛНЕННЫХ РАБОТ И ЗАТРАТ
№ п/п | Наименование пусковых комплексов, объектов, видов работ, оборудования, затрат |  |  | Код | Стоимость выполненных работ и затрат
[5 empty] | с начала проведения работ |  | с начала года по отчетный период включительно |  | в том числе за отчетный месяц
1 | 2 |  |  | 3 | 4 |  | 5 |  | 6 |  |  |  |  | 0.99717
| Всего работ и затрат, включаемых в стоимость работ: | [8 empty] | Всего работ и затрат, включаемых в стоимость
| в текущих ценах |  |  |  | #REF! |  | #REF! |  | #REF! |  |  |  | всего | #REF!
1 | ПИР |  |  |  | 0 |  | 0 |  | 0 |  |  |  | ндс | #REF! | КС-2
2 | Строительно-монтажные работы |  |  |  | #REF! |  | #REF! |  | #REF! |  | #REF! |  | всего | #REF!
3 | Оборудование |  |  |  | #REF! |  | #REF! |  | #REF! |  |  | #REF!
4 | Пусконаладочные работы |  |  |  | #REF! |  | #REF! |  | #REF! |  | #REF! | #REF!
5 | Прочие работы |  |  |  | 0 |  | 0 |  | 0
Итого | [8 empty] | #REF!
Сумма НДС | [8 empty] | #REF! |  | НДС-О | #REF! | ндс | #REF! | СУММЫ
Всего с учетом НДС | [8 empty] | #REF! |  |  |  | всего | #REF!
#REF!
Заместитель директора по капитальному строительству
Заказчик (генподрядчик) | [7 empty] | Кузнецов С.А.
|  | должность |  |  | подпись |  |  | расшифровка подпись
МП
Подрядчик (субподрядчик) |  | Директор | [5 empty] | Силков А. В.
|  | должность |  |  | подпись |  |  | расшифровка подпись
МП

## Акт_об окончании работ (2) (hidden)
Акт от |  |  | 0
о выполнении всех работ
по договору №14720-Ф от 15.09.2025г.
Объект: «Модернизация ПС-110 кВ № 722 Чанки с заменой тр-ров на трехобмоточные ТТ-10 кВ в яч. ф. Канал II 2-й сек. в РУ-10 кВ, в т.ч. ПИР, МО, Коломенский р-н, п. Сергиевский, 50:34:0010617:543.»
#REF! | [6 empty] | Мы, нижеподписавшиеся, представитель Подрядчика, директор ООО «ФАБИ» Силков Алексей Владимирович, с одной стороны, и представитель Заказчика, заместитель директора по капитальному строительству филиала «Восточные электрические сети» ПАО "Россети Московский регион" Кузнецов Сергей Александрович, с другой стороны, вместе именуемые в дальнейшем "Стороны", составили настоящий акт о том, что Подрядчик выполнил свои обязательства по выполнению
Заказчик произвел оплату выполненных работ в сумме 0,00 руб., в том числе НДС 0,00 руб.
#REF! | [6 empty] | строительно-монтажных и пусконаладочных
[6 empty] | общая сумма | #NAME? | #REF!
[6 empty] | ндс | #NAME? | #REF!
Настоящий акт применяется в целях окончательного расчета в соответствии с условиями Договора, при этом период проведения строительно-монтажных работ по Договору считается оконченным в дату подписания акта приемки законченного строительством объекта приемочной комиссией (ввода объекта в эксплуатацию). | [5 empty] | оплата | #NAME? | 0
[6 empty] | ндс | #NAME? | 0
Настоящий АКТ составлен в двух экземплярах, по одному для каждой Стороны | [5 empty] | задолженность | #NAME? | #REF!
[6 empty] | ндс | #NAME? | #REF! | 117058.11
Подрядчик: |  |  |  | Заказчик: |  |  | Заказчик произвел оплату выполненных работ в сумме
В пользу Подрядчика в качестве окончательного расчета подлежит выплате задолженность Заказчика в сумме
|  | Силков А. В. |  |  | Кузнецов С.А.
| М.П. |  |  | М.П.

## Форма № КС-6а (2) (hidden)
Smeta.RU (495) 974-1589
Унифицированная форма № КС-6а
Утверждена постановлением Госкомстата России
от 11.11.1999 года № 100
Код
[5 empty] | Форма по ОКУД |  | 0322006
Заказчик | Восточные электрические сети - филиал ПАО "Россети Московский регион", 142400 Московская область, г. Ногинск, ул. Радченко, д. 13 |  |  |  |  | по ОКПО | 75273098
| организация, адрес, телефон, факс | [5 empty] | 33021678
Подрядчик | #REF! |  |  |  |  | по ОКПО
организация, адрес, телефон, факс
Стройка | Модернизация ПС-110 кВ № 722 Чанки с заменой тр-ров на трехобмоточные ТТ-10 кВ в яч. ф. Канал II 2-й сек. в РУ-10 кВ, в т.ч. ПИР, МО, Коломенский р-н, п. Сергиевский, 50:34:0010617:543
наименование, адрес
Объект | Модернизация ПС-110 кВ № 722 Чанки с заменой тр-ров на трехобмоточные ТТ-10 кВ в яч. ф. Канал II 2-й сек. в РУ-10 кВ, в т.ч. ПИР, МО, Коломенский р-н, п. Сергиевский, 50:34:0010617:543
| наименование |  |  | Вид деятельности по ОКДП
|  |  | Договор подряда (контракт) |  |  | номер | 14720-Ф
[6 empty] | дата | 15.09.2025
Вид операции
ЖУРНАЛ
УЧЕТА ВЫПОЛНЕННЫХ РАБОТ
| ЗА | 2025 |  |  |  | ГОД
Сметная (договорная) стоимость в соответствии с договором подряда (субподряда) |  |  |  |  | #REF! |  | руб
| Составил | инженер по проектно-сметной работе |  | Иванова С.Н.
должность, подпись, расшифровка подписи
| Проверил | начальник сметно-договорного отдела |  | Копцова С.Ю.
должность, подпись, расшифровка подписи
| Зимнее удорожание | 1.9% |  |  |  | #REF! |  | #REF!
| Итого с ЗУ |  |  |  |  | #REF! |  | #REF!
| Итого с коэффициентом тендерного снижения | 0.99717 |  |  |  | #REF! |  | #REF!

## ССР-тек остаток (hidden)
14720-Ф
Заказчик: ПАО "Россети Московский регион" - филиал Восточные электрические сети
"Утвержден" " " 20___г.
Сводный сметный расчет в сумме |  |  | без НДС | #REF! | тыс. руб. | в ценах 2021 г |  | ДАННЫЕ Со Сметы
в том числе возвратных сумм |  |  |  |  | тыс. руб. |  |  | пир | 0
[8 empty] | ГЕО | 0
[8 empty] | смр | #REF!
| (ссылка на документ об утверждении) | [6 empty] | пнр | #REF!
" " 20__г. | [7 empty] | оборудование | #REF!
[8 empty] | Демонтаж | 0
СВОДНЫЙ СМЕТНЫЙ РАСЧЕТ СТОИМОСТИ СТРОИТЕЛЬСТВА | [7 empty] | Уборка снега | 0
Модернизация ПС-110 кВ № 722 Чанки с заменой тр-ров на трехобмоточные ТТ-10 кВ в яч. ф. Канал II 2-й сек. в РУ-10 кВ, в т.ч. ПИР, МО, Коломенский р-н, п. Сергиевский, 50:34:0010617:543. | [9 empty] | 10кВ | 0,4кВ | ТП
[9 empty] | СМР | 0 | 0 | #REF!
| Составлен в ценах по состоянию на I квартал 2025 года | [5 empty] | тыс.руб. |  | оборудование | 0 | 0 | #REF!
| номер сметы | Наименование глав, объектов, работ и затрат | Сметная стоимость |  |  |  | Общая сметная стоимость |  | ПНР | 0 | #REF! | #REF!
|  |  | строительных работ | монтажных работ | оборудования | прочих затрат |  |  | демонтаж | 0 | 0 | 0
1 | 2 | 3 | 4 | 5 | 6 | 7 | 8 |  | вынос |  | 0
|  | Глава 1. Подготовка территории строительства | [6 empty] | расчистка |  | 0
1 | 01-01-01 | Подготовительные работы (вынос трассы в натуру) |  |  |  | 0 | 0
2 | 01-02-01 | Демонтажные работы 10кВ | 0 |  |  |  | 0
3 | 01-02-01 | Демонтажные работы 0,4кВ | 0 |  |  |  | 0
4 | 01-02-02 | Демонтажные работы ТП | 0 |  |  |  | 0
2 | Договор №12863-КИ от 13.09.2024г | Оформление публичного сервитута |  |  |  | 0 | 0
| Итого по главе 1: |  | 0 |  |  | 0 | 0
Глава 2. Основные объекты строительства
5 | 02-01-01 | Расчистка трассы | 0 |  |  |  | 0
6 | 02-01-01 | Строительство ВЛЗ-10кВ | 0 |  | 0 |  | 0
7 | 02-01-02 | Строительство ВЛ-0,4кВ | 0 |  | 0 |  | 0
8 | 02-01-03 | Строительство МТП | #REF! |  | #REF! |  | #REF!
| Итого по главе 2: |  | #REF! | 0 | #REF! | 0 | #REF!
| Итого по главам 1-2: |  | #REF! | 0 | #REF! | 0 | #REF!
|  | Глава 9. Прочие работы и затраты | [5 empty] | 0.019 | ЗУ
9 | ГСН 81-05-02-2007 табл.4, п.2.6 | Затраты при производстве работ в зимнее время -1,9% | #REF! | 0 |  |  | #REF!
2 | МДС 81-35.2004, ст. 742 ГК РФ | Средства на покрытие затрат строительных организаций по платежам (страховым взносам) на страхование строительных рисков - 1% |  |  |  | 0 | 0 |  |  |  | проверка "все нули"
10 | 09-01-01 | Пусконаладочные работы ВЛИ - 0,4кВ |  |  |  | #REF! | #REF! |  |  |  | #REF!
11 | 09-01-02 | Пусконаладочные работы ВЛЗ-10кВ |  |  |  | 0 | 0
12 | 09-01-03 | Пусконаладочные работы МТП |  |  |  | #REF! | #REF!
| Итого по главе 9: |  | #REF! | 0 |  | #REF! | #REF! |  |  |  | #REF!
| Итого по главам 1-9: |  | #REF! | 0 | #REF! | #REF! | #REF! |  |  |  | #REF!
#REF!
Глава 10. Содержание дирекции
13 | Приказ ПАО "МОЭСК" от 13.09.2017 №1050 | Содержание службы заказчика-застройщика - 3,93% от итога гл. 1-9+гл.12 |  |  |  | #REF! | #REF!
14 | Постановление Правительства РФ от 21 июня 2010г. №468 | Строительный контроль-2,14% от итога гл.1-9 |  |  |  | #REF! | #REF!
| Итого по главе 10: |  |  |  |  | #REF! | #REF!
| Итого по главам 1-10: |  | #REF! | 0 | #REF! | #REF! | #REF! | #REF!
Глава 12. Проектные и изыскательские работы
15 | 12-01-01 | Проектные работы |  |  |  | 0 | 0 | из договора | 18491.8 |  |  |  | 0
16 | 12-02-01 | Инженерно-изыскательские работы |  |  |  | 0 | 0
17 |  | Экспертиза проекта - 33,75% от стоимости проектных и изыскательских работ |  |  |  | 0 | 0
| Итого по главе 12: |  |  |  |  | 0 | 0
| Итого по главам 1-12: |  | #REF! | 0 | #REF! | #REF! | #REF!
17 | Мет. №421/пр от 04.08.20г п.37.12.2 | Резерв средств на непредвиденные работы и затраты | #REF! | 0 | #REF! | #REF! | #REF! | 0.03
| Составлен в ценах по состоянию на I квартал 2025 года |  | #REF! | 0 | #REF! | #REF! | #REF!
18 | Мет. №421/пр от 04.08.20г п.37.13 | НДС, 22% | #REF! | 0 | #REF! | #REF! | #REF!
|  | Всего по сводному расчету | #REF! | 0 | #REF! | #REF! | #REF!
Руководитель проектной организации |  |  |  |  | Силков А. В.
|  |  | (подпись) |  | (расшифровка подписи)
Главный инженер проекта |  |  |  |  | Курнышов М. В.
|  |  | (подпись) |  | (расшифровка подписи)
Заказчик
|  | (должность) | (подпись) |  | (расшифровка подписи)

## ССР-тек (2) (hidden)
14720-Ф
Заказчик: ПАО "МОЭСК" - филиал Восточные электрические сети
"Утвержден" " " 20___г.
Сводный сметный расчет в сумме |  |  | без НДС | #REF! | тыс. руб. | в ценах 2018 г |  | ДАННЫЕ Со Сметы
в том числе возвратных сумм |  |  |  |  | тыс. руб. |  |  | пир | #REF!
[8 empty] | ГЕО | 0
[8 empty] | смр | #REF!
| (ссылка на документ об утверждении) | [6 empty] | пнр | #REF!
" " 20__г. | [7 empty] | оборудование | 1
[8 empty] | Демонтаж | #REF!
СВОДНЫЙ СМЕТНЫЙ РАСЧЕТ СТОИМОСТИ СТРОИТЕЛЬСТВА | [7 empty] | Уборка снега | 0
Модернизация ПС-110 кВ № 722 Чанки с заменой тр-ров на трехобмоточные ТТ-10 кВ в яч. ф. Канал II 2-й сек. в РУ-10 кВ, в т.ч. ПИР, МО, Коломенский р-н, п. Сергиевский, 50:34:0010617:543.
Составлен в ценах по состоянию на декабрь 2018 г. | [6 empty] | тыс.руб.
№ п/п | номер сметы | Наименование глав, объектов, работ и затрат | Сметная стоимость |  |  |  | Общая сметная стоимость
|  |  | строительных работ | монтажных работ | оборудования | прочих затрат
1 | 2 | 3 | 4 | 5 | 6 | 7 | 8
Глава 1. Подготовка территории строительства
02-01-01 | ЛСР № 02-01-01 | Расчистка трассы | 0 |  |  |  | 0
| Итого по главе 1: |  | 0 |  |  |  | 0
Глава 2. Основные объекты строительства
1 | ЛСР№ 02-01-02 | Строительство ВЛЗ-10кВ | #REF! |  | #REF! |  | #REF!
2 | ЛСР№ 02-01-03 | Строительство МТП | 0 |  | 0 |  | 0
2 | ЛСР№ 02-01-03 | Строительство МТП | #REF! |  | #REF! |  | #REF!
3 | ЛСР№ 02-01-04 | Строительство ВЛ-0,4кВ | #REF! |  |  |  | #REF!
| Итого по главе 2: |  | #REF! | 0 | #REF! | 0 | #REF!
| Итого по главам 1-2: |  | #REF! | 0 | #REF! | 0 | #REF!
|  | Глава 9. Прочие работы и затраты | [5 empty] | 0 | ЗУ
3 | ГСН 81-05-02-2007 табл.4, п.2.6 | Затраты при производстве работ в зимнее время -1,9% | #REF! | 0 |  |  | #REF!
2 | МДС 81-35.2004, ст. 742 ГК РФ | Средства на покрытие затрат строительных организаций по платежам (страховым взносам) на страхование строительных рисков - 1% |  |  |  | 0 | 0 |  |  | проверка "все нули"
4 | ЛСР № 09-01-02 | Затраты на проведение пусконаладочных работ |  |  |  | #REF! | #REF! |  |  | #REF!
| Итого по главе 9: |  | #REF! | 0 |  | #REF! | #REF! |  |  | #REF!
| Итого по главам 1-9: |  | #REF! | 0 | #REF! | #REF! | #REF! |  |  | #REF!
#REF!
Глава 10. Содержание дирекции
5 | Приказ ПАО "МОЭСК" от 13.09.2017 №1050 | Содержание службы заказчика-застройщика - 5,68% от итога гл. 1-9+гл.12 |  |  |  | #REF! | #REF!
6 | Постановление Правительства РФ от 21 июня 2010г. №468 | Строительный контроль-2,14% от итога гл.1-9 |  |  |  | #REF! | #REF!
| Итого по главе 10: |  |  |  |  | #REF! | #REF!
| Итого по главам 1-10: |  | #REF! | 0 | #REF! | #REF! | #REF!
Глава 12. Проектные и изыскательские работы
7 | Договор №14720-Ф от 15.09.2025г | Проектно-изыскательские работы |  |  |  | 66041.78 | 66041.78 | из договора | 66041.78
8 | ЛСР № 6 | Инженерно-изыскательские работы |  |  |  | 0 | 0
9 |  | Экспертиза проекта - 33,75% от стоимости проектных и изыскательских работ |  |  |  | 0 | 0
| Итого по главе 12: |  |  |  |  | 66041.78 | 66041.78
| Итого по главам 1-12: |  | #REF! | 0 | #REF! | #REF! | #REF!
8 | МДС 81-35.2004, раздел IV, п. 4.96 | Резерв средств на непредвиденные работы и затраты - 3% | #REF! | 0 | #REF! | #REF! | #REF!
| Итого по сводному сметному расчету в ценах на декабрь 2018г |  | #REF! | 0 | #REF! | #REF! | #REF!
9 | МДС 81-35.2004 п.4.100 | НДС, 20% | #REF! | 0 | #REF! | #REF! | #REF!
|  | Всего по сводному расчету | #REF! | 0 | #REF! | #REF! | #REF!
Руководитель проектной организации |  |  |  |  | Силков А. В.
|  |  | (подпись) |  | (расшифровка подписи)
Главный инженер проекта |  |  |  |  | Курнышов М. В.
|  |  | (подпись) |  | (расшифровка подписи)
Заказчик
|  | (должность) | (подпись) |  | (расшифровка подписи)

## Уборка снега (hidden)
Smeta.RU (495) 974-1589
Форма № 1а
| "СОГЛАСОВАНО" |  |  |  |  | "УТВЕРЖДАЮ"
Директор ООО "ФАБИ" Силков А. В.
| "_____"________________ 20___ г. |  |  |  |  | "_____"________________ 20___ г.
Модернизация ПС-110 кВ № 722 Чанки с заменой тр-ров на трехобмоточные ТТ-10 кВ в яч. ф. Канал II 2-й сек. в РУ-10 кВ, в т.ч. ПИР, МО, Коломенский р-н, п. Сергиевский, 50:34:0010617:543.
(наименование стройки (объекта))
ЛОКАЛЬНЫЙ СМЕТНЫЙ РАСЧЕТ № 02-01-01
(локальный сметный расчет)
на Расчистка трассы
(наименование работ и затрат, наименование объекта)
Основание:
[7 empty] | базовая | текущая
[7 empty] | цена | цена
|  |  |  | Сметная стоимость |  |  | 0.10754 | 1.1287 | тыс.руб
|  |  |  | Нормативная трудоемкость |  |  | 1.0973 | 1.0973 | чел.час.
|  |  |  | Средства на оплату труда |  |  | 0.0158 | 0.35594 | тыс.руб
Составлен(а) в уровне текущих (прогнозных) цен ТСНБ-2001 Московская область декабрь 2015 года
№ п/п | Шифр расценки и коды ресурсов | Наименование работ и затрат | Единица измерения | Кол-во единиц | Цена на единицу измерения, руб. | Попра-вочные коэфф., нормы НР и СП | Всего затрат в базисном уровне цен, руб. | Индексы пересчета, нормы НР и СП | ВСЕГО затрат, руб.
1 | 2 | 3 | 4 | 5 | 6 | 7 | 8 | 9 | 10
Раздел: Подготовительные работы
1 | 01-02-087-3 | Уборка снега со строительных площадок и дорог бульдозерами с перемещениями на расстояние до 20 м | 1000 м3 | 0.475
Объем: 0,475=475/1000
|  | ЭМ |  |  | 184.82 |  | 87.79 | 8.64 | 758.5
|  | в т.ч. ЗПМ |  |  | 33.26 |  | 15.8 | 22.53 | 355.94
|  | НР от ФОТ | % | 80 |  |  | 12.64 | 68 | 242.04
|  | СП от ФОТ | % | 45 |  |  | 7.11 | 36 | 128.14
|  | Всего по позиции |  |  |  | 107.54 |  | 1128.68
Итого по разделу: Подготовительные работы | [5 empty] | 107.54 |  | 1128.68
Итого по смете: | [5 empty] | 107.54 |  | 1128.68
|  | НДС, 18% | [5 empty] | 203.16
|  | Итого с НДС | [5 empty] | 1331.84
Составил: | [6 empty] | Копцова С.Ю.
[должность,подпись(инициалы,фамилия)]
Проверил:
[должность,подпись(инициалы,фамилия)]

## ДопСоглашение (hidden)
#REF! |  | № | Заместителю директора по капитальному строительству филиала ОАО «МОЭСК» Восточные электрические сети Абжориной Л.Г.
на | № | от
О заключении доп.соглашения
Просим рассмотреть проектно-сметную документацию по объекту технологического присоединения «Модернизация ПС-110 кВ № 722 Чанки с заменой тр-ров на трехобмоточные ТТ-10 кВ в яч. ф. Канал II 2-й сек. в РУ-10 кВ, в т.ч. ПИР, МО, Коломенский р-н, п. Сергиевский, 50:34:0010617:543», ТУ№В8-12-202-6695(919223/102), договор №14720-Ф от 15.09.2025, на предмет соответствия нормативно-технической документации.
|  |  |  | ТУ № | В8- | 12 | -202- | 6695 | ( | 919223 | /102) | уменьшение
|  |  |  | ТУ № | увеличение | [6 empty] | увеличение
В случае соответствия, просим Вас подготовить дополнительное соглашение на увеличение, согласно проектно-сметной документации.
С уважением, директор ООО «ФАБИ» __________________ Силков А. В.