## Смета по ТСН-2001(с доп.43
Smeta.RU (Terminal)
Форма № 4б
Реконструкция путем строительства ЛЭП-0,4кВ от РУ-0,4кВ ТП-10/0,4кВ №572, установка РЩ-0,4кВ, установка в РУ-0,4кВ ТП №572 автоматического выключателя на ток 400А для присоединения нагрузки Заявителя, в т.ч. ПИР, г. Москва, м.о. Коммунарка, д. Николо-Хованское, д. 3, : 50:21:0120111:718
(наименование стройки и/или объекта)
ЛОКАЛЬНАЯ СМЕТА № 02-01-01
Строительство ВЛ-0,4кВ (монтаж провода)
(наименование работ и затрат)
Основание: чертежи № НМ-357843
[8 empty] | В базисном уровне цен | В текущем уровне цен
|  |  |  | Сметная стоимость |  |  |  | 3.28 | 42.08 | тыс.руб.
|  |  |  | Строительные работы |  |  |  | 2.43 | 23.96 | тыс.руб.
|  |  |  | Работы по монтажу оборудования |  |  |  | 0.85 | 18.12 | тыс.руб.
|  |  |  | Оборудование |  |  |  | 0 | 0 | тыс.руб.
|  |  |  | Прочие работы и затраты |  |  |  | 0 | 0 | тыс.руб.
|  |  |  | Средства на оплату труда |  |  |  | 0.10046 | 6.0402 | тыс.руб.
|  |  |  | Затраты труда |  |  |  | 3.9287 |  | чел.-ч.
Кроме того:
|  |  |  | Возврат материалов |  |  |  | 0 | 0 | тыс.руб.
Составлен(а) по ТСН-2001 с учетом Дополнения №: 80
№ и период сборника коэффициентов (индексов) пересчета: Коэффициенты к ТСН-2001 МГЭ Дополнение 80, строительство №219 I квартал 2026 года | [19 empty] | № и период сборника коэффициентов (индексов) пересчета: Коэффициенты к ТСН-2001 МГЭ Дополнение 80, строительство №219 I квартал 2026 года
№ п/п | Шифр расценки и коды ресурсов | Наименование работ и затрат | Ед. изм. | Кол-во единиц | Цена на ед. изм., руб. | Попра- вочные коэффи- циенты | Коэффи- циенты зимних удорожа- ний | Всего в ценах на январь 2000 года, руб. | Коэффи- циенты (индек- сы) пере- счета, нормы НР и СП | ВСЕГО затрат в текущем уровне цен, руб.
1 | 2 | 3 | 4 | 5 | 6 | 7 | 8 | 9 | 10 | 11
Локальная смета:
Раздел: Строительно-монтажные работы
1 | 4.8-277-1 | Монтаж самонесущих изолированных проводов (СИП) | 1 КМ | 0.026 | [8 empty] | 47.27 | 2841.75 | 24.85 | 1494.12 | 37.91 | 0 | 0
|  | ЗП |  |  | 1041.01 |  | 1.067 | 27.07 | 56.35 | 1627.39
|  | ЭМ |  |  | 3856.45 |  | 1.067 | 100.27 | 20.76 | 2221.11
|  | в т.ч. ЗПМ |  |  | 832.97 |  | 1.067 | 21.66 | 56.35 | 1302.25
|  | НР от ФОТ | % | 97 |  |  |  | 47.27 | 97 | 2841.75
|  | СП от ФОТ | % | 51 |  |  |  | 24.85 | 51 | 1494.12
|  | ЗТР | чел-ч | 87.48 |  |  | 1.067 | 2.2745
|  | Всего по позиции: |  |  |  |  | 199.46 |  | 8184.37 |  | 199.46 | 8184.37
2 | 4.8-77-2 | Прокладка кабеля напряжением до 35 кВ по дну канала без креплений при массе 1 м до 2 кг (провод СИП2 3х95+1х95 в РУ-0,4кВ сущ.КТП) | 100 М КАБЕЛЯ | 0.03 | [8 empty] | 2.75 | 165.07 | 1.44 | 86.79 | 0.33 | 0 | 0
Объем: 0,03=3/100
|  | ЗП |  |  | 87.96 |  | 1.067 | 2.64 | 56.35 | 158.91
|  | ЭМ |  |  | 45.61 |  | 1.067 | 1.37 | 16.31 | 23.81
|  | в т.ч. ЗПМ |  |  | 6.18 |  | 1.067 | 0.19 | 56.35 | 11.27
|  | МР |  |  | 53.75 |  | 1.081 | 1.61 | 17.18 | 29.89
|  | НР от ФОТ | % | 97 |  |  |  | 2.75 | 97 | 165.07
|  | СП от ФОТ | % | 51 |  |  |  | 1.44 | 51 | 86.79
|  | ЗТР | чел-ч | 7.14 |  |  | 1.067 | 0.2142
|  | Всего по позиции: |  |  |  |  | 9.81 |  | 464.47 |  | 9.81 | 464.47
3 | 4.8-278-1 | Установка ответвительных зажимов для СИП | 1 ШТ. | 6 | [8 empty] | 47.43 | 2852.13 | 24.94 | 1499.57 | 55.55 | 0 | 0
|  | ЗП |  |  | 2.86 |  | 1.067 | 17.16 | 56.35 | 1031.77
|  | ЭМ |  |  | 18.87 |  | 1.067 | 113.22 | 23.68 | 2860.78
|  | в т.ч. ЗПМ |  |  | 5.29 |  | 1.067 | 31.74 | 56.35 | 1908.57
|  | НР от ФОТ | % | 97 |  |  |  | 47.43 | 97 | 2852.13
|  | СП от ФОТ | % | 51 |  |  |  | 24.94 | 51 | 1499.57
|  | ЗТР | чел-ч | 0.24 |  |  | 1.067 | 1.44
|  | Всего по позиции: |  |  |  |  | 202.75 |  | 8244.25 |  | 202.75 | 8244.25
Итого по разделу: Строительно-монтажные работы | [6 empty] | 412.02 |  | 16893.09
Итого по ТСН-2001.16 | [7 empty] | 0 | 0
Итого возвратных сумм | [7 empty] | 0 | 0
Раздел: Заземление
Итого по разделу: Заземление | [6 empty] | 0 |  | 0
Итого по ТСН-2001.16 | [7 empty] | 0 | 0
Итого возвратных сумм | [7 empty] | 0 | 0
Раздел: Материалы
4 | Цена поставщика | Провод самонесущий изолированный с алюминиевыми жилами, с нулевой несущей жилой из алюминиевого сплава, с изоляцией из светостабилизированного сшитого полиэтилена, марка СИП-2, число жил и сечение 3х95+1х95мм2 55,64 = [536,8 / 9,84] + 2% Заг.скл | м | 27 | 55.64 |  | 1 | 1502.28 | 9.84 | 14782.44 |  |  | 0 | 0 | 0 | 0 | 0 | 0 | 3
|  | Всего по позиции: |  |  |  |  | 1502.28 |  | 14782.44 |  | 1502.28 | 14782.44
5 | Цена поставщика | Провод самонесущий изолированный с алюминиевыми жилами, с нулевой несущей жилой из алюминиевого сплава, с изоляцией из светостабилизированного сшитого полиэтилена, марка СИП-2, число жил и сечение 3х95+1х95мм2 55,64 = [536,8 / 9,84] + 2% Заг.скл | м | 3 | 55.64 |  | 1 | 166.92 | 9.84 | 1642.49 |  |  | 0 | 0 | 0 | 0 | 0 | 0 | 3
|  | Всего по позиции: |  |  |  |  | 166.92 |  | 1642.49 |  | 166.92 | 1642.49
6 | 1.21-5-989 | Кронштейн для крепления анкерных зажимов, из алюминиевого сплава, разрушающая нагрузка 15 кН | шт. | 3 | 106.53 |  | 1 | 319.59 | 2.51 | 802.17 |  |  | 0 | 0 | 0 | 0 | 0 | 0 | 3
|  | Всего по позиции: |  |  |  |  | 319.59 |  | 802.17 |  | 319.59 | 802.17
7 | Цена поставщика | Анкерный зажим РА 2200 33,37 = [322 / 9,84] + 2% Заг.скл | ШТ | 3 | 33.37 |  | 1 | 100.11 | 9.84 | 985.08 |  |  | 0 | 0 | 0 | 0 | 0 | 0 | 3
|  | Всего по позиции: |  |  |  |  | 100.11 |  | 985.08 |  | 100.11 | 985.08
8 | 1.21-5-689 | Лента крепления нержавеющая, типа F 207, IF 207 | м | 4 | 22.85 |  | 1 | 91.4 | 3.57 | 326.3 |  |  | 0 | 0 | 0 | 0 | 0 | 0 | 3
|  | Всего по позиции: |  |  |  |  | 91.4 |  | 326.3 |  | 91.4 | 326.3
9 | 1.21-5-691 | Скрепа для ленты, типа NC 20, CF 20 | 100 шт. | 0.04 | 596.9 |  | 1 | 23.88 | 3.96 | 94.56 |  |  | 0 | 0 | 0 | 0 | 0 | 0 | 3
Объем: 0,04=4/100
|  | Всего по позиции: |  |  |  |  | 23.88 |  | 94.56 |  | 23.88 | 94.56
10 | Цена поставщика | Зажим Р72 46,64 = [450 / 9,84] + 2% Заг.скл | ШТ | 2 | 46.64 |  | 1 | 93.28 | 9.84 | 917.88 |  |  | 0 | 0 | 0 | 0 | 0 | 0 | 3
|  | Всего по позиции: |  |  |  |  | 93.28 |  | 917.88 |  | 93.28 | 917.88
11 | Цена поставщика | Плашечный зажим CD-35 17,11 = [165 / 9,84] + 2% Заг.скл | ШТ | 4 | 17.11 |  | 1 | 68.44 | 9.84 | 673.45 |  |  | 0 | 0 | 0 | 0 | 0 | 0 | 3
|  | Всего по позиции: |  |  |  |  | 68.44 |  | 673.45 |  | 68.44 | 673.45
12 | 1.21-5-927 | Хомут (стяжка) кабельный из полиамида, размеры 3,6х290 мм | 100 шт. | 0.03 | 30.8 |  | 1 | 0.92 | 6.63 | 6.1 |  |  | 0 | 0 | 0 | 0 | 0 | 0 | 3
Объем: 0,03=3/100
|  | Всего по позиции: |  |  |  |  | 0.92 |  | 6.1 |  | 0.92 | 6.1
13 | Цена поставщика | Зажим ответвительный РС-481 82,41 = [795 / 9,84] + 2% Заг.скл | ШТ | 4 | 82.41 |  | 1 | 329.64 | 9.84 | 3243.66 |  |  | 0 | 0 | 0 | 0 | 0 | 0 | 3
|  | Всего по позиции: |  |  |  |  | 329.64 |  | 3243.66 |  | 329.64 | 3243.66
14 | Цена поставщика | Наконечники CPTA R 95 43,53 = [420 / 9,84] + 2% Заг.скл | ШТ | 4 | 43.53 |  | 1 | 174.12 | 9.84 | 1713.34 |  |  | 0 | 0 | 0 | 0 | 0 | 0 | 3
|  | Всего по позиции: |  |  |  |  | 174.12 |  | 1713.34 |  | 174.12 | 1713.34
Итого по разделу: Материалы | [6 empty] | 2870.58 |  | 25187.47
Итого по ТСН-2001.16 | [7 empty] | 0 | 0
Итого возвратных сумм | [7 empty] | 0 | 0
Итого по локальной смете: | [6 empty] | 3282.6 |  | 42080.56
Итого по ТСН-2001.16 | [7 empty] | 0 | 0
Итого возвратных сумм | [7 empty] | 0 | 0
|  | в том числе: |  |  |  |  | 0 |  | 0
|  | СМР |  |  |  |  | 3282.6 |  | 42080.56
|  | Итого СМР |  |  |  |  | 3282.6 |  | 42080.56
|  | Всего по акту |  |  |  |  | 3282.6 |  | 42080.56
Итого по смете: 02-01-01 Строительство ВЛ 0,4кВ | [6 empty] | 3282.6 |  | 42080.56
Итого по ТСН-2001.16 | [7 empty] | 0 | 0
Итого возвратных сумм | [7 empty] | 0 | 0
Составил
(должность, подпись, инициалы, фамилия)
Проверил
(должность, подпись, инициалы, фамилия)

## Source
0 | Smeta.RU (Terminal) |  | _PS_ |  | 0 | 0 | 0 | Smeta.RU (Terminal) |  | 1 | 18246 | 217756163 | 12 | 0 | 0 | 3
1 | 338 | 0 | 284 | 0 | 02-01-01 | 02-01-01 Строительство ВЛ 0,4кВ |  | 0 |  | 0 | 0 | 4098 |  | 0 | 0 | 0 | 0 | 0 | 1 |  | 0 | [31 empty] | 0 | [5 empty] | Сметные нормы списания | Коды ОКП для ТСН-2001 МГЭ Дополнение 80 | 1 | 1 | 0 | 0 | 1 | 0 | 2 | 2 | 1 | 1 | 0 | 0 | 0 | 0 | 0 | ТСН-2001 (МГЭ) Доп 80 - Новое строительство | Типовой расчет для ТСН-2001 МГЭ, Дополнение 80, строительство | Территориальные сметные нормативы для Москвы ТСН-2001 (МГЭ), дополнение 80 | Территориальные сметные нормативы для Москвы ТСН-2001 (МГЭ), дополнение 80 | Территориальные сметные нормативы для Москвы ТСН-2001 (МГЭ), дополнение 80 | Территориальные сметные нормативы для Москвы ТСН-2001 (МГЭ), дополнение 80 | Поправки для ТСН-2001 от 03.02.2026 г. доп.80 | 0 | 0 | 8200 |  |  | 81 | [5 empty] | Территориальные сметные нормативы для Москвы (ТСН-2001) | ТЕР | 41660 | 1 | 80 |  |  |  | 0 | [29 empty] | 0
15 | 1
52 | 338 | 1 | 12 | 0 | 02-01-01 | 02-01-01 Строительство ВЛ 0,4кВ | [7 empty] | 3133.92 | 2872.19 | 214.86 | 53.59 | 46.87 | 0 | 3.9287 | 0 | 0 | 97.45 | 51.23 | 0 | 0 | 0 | 0 | 0 | 0 | 0 | 0 | 0 | 0 | 0 | 0 | 0 | 0 | 0 | 0 | 0 | 0 | 3282.6 | 2434.79 | 847.81 | 0 | 2872.19 | 2872.19 | 0 | 2872.19 | 0 | 0 | 0 | 0 | 0 | 0 | 0 | 0 | 0 | 0 | 0 | 0 | 0 | 0 | 0 | 0 | 0 | 0 | 0 | 0 | 0 | 0 | 0 | 0 | 0 | 0 | 0 | 0 | 0 | 0 | 0 | 0 | 0 | 0 | 0 | 0 | 0 | 0 | 0 | 0 | 0 | 0 | 0 | 0 | 0 | 0 | 0 | 0 | 0 | 0 | 0 | 0 | 0 | 0 | 0 | 0 | 0 | 0 | 0 | 33141.13 | 25217.36 | 5105.7 | 3222.09 | 2818.07 | 0 | 4.1919 | 0 | 0 | 5858.95 | 3080.48 | 0 | 0 | 0 | 0 | 0 | 0 | 0 | 0 | 0 | 0 | 0 | 0 | 0 | 0 | 0 | 0 | 0 | 0 | 42080.56 | 23958.34 | 18122.22 | 0 | 25217.36 | 25217.36 | 0 | 25217.36 | 0 | 0 | 0 | 0 | 0 | 0 | 0 | 0 | 0 | 0 | 0 | 0 | 0 | 0 | 0 | 0 | 0 | 0 | 0 | 0 | 0 | 0 | 0 | 0 | 0 | 0 | 0 | 0 | 0 | 0 | 0 | 0 | 0 | 0 | 0 | 0 | 0 | 0 | 0 | 0 | 0 | 0 | 0 | 0 | 0 | 0 | 0 | 0 | 0 | 0 | 0 | 0 | 0 | 0 | 0 | 0 | 0 | 0 | 0
3 | 1 |  | 245 |  | Новая локальная смета | Новая локальная смета |  | 0 |  | 0 | Новая локальная смета | [6 empty] | 0 | 0 |  | 0 | [53 empty] | 0 | [7 empty] | 0 | 0
52 | 1 | 3 | 20 | 0 | Новая локальная смета | Новая локальная смета | [7 empty] | 3133.92 | 2872.19 | 214.86 | 53.59 | 46.87 | 0 | 3.9287 | 0 | 0 | 97.45 | 51.23 | 0 | 0 | 0 | 0 | 0 | 0 | 0 | 0 | 0 | 0 | 0 | 0 | 0 | 0 | 0 | 0 | 0 | 0 | 3282.6 | 2434.79 | 847.81 | 0 | 2872.19 | 2872.19 | 0 | 2872.19 | 0 | 0 | 0 | 0 | 0 | 0 | 0 | 0 | 0 | 0 | 0 | 0 | 0 | 0 | 0 | 0 | 0 | 0 | 0 | 0 | 0 | 0 | 0 | 0 | 0 | 0 | 0 | 0 | 0 | 0 | 0 | 0 | 0 | 0 | 0 | 0 | 0 | 0 | 0 | 0 | 0 | 0 | 0 | 0 | 0 | 0 | 0 | 0 | 0 | 0 | 0 | 0 | 0 | 0 | 0 | 0 | 0 | 0 | 0 | 33141.13 | 25217.36 | 5105.7 | 3222.09 | 2818.07 | 0 | 4.1919 | 0 | 0 | 5858.95 | 3080.48 | 0 | 0 | 0 | 0 | 0 | 0 | 0 | 0 | 0 | 0 | 0 | 0 | 0 | 0 | 0 | 0 | 0 | 0 | 42080.56 | 23958.34 | 18122.22 | 0 | 25217.36 | 25217.36 | 0 | 25217.36 | 0 | 0 | 0 | 0 | 0 | 0 | 0 | 0 | 0 | 0 | 0 | 0 | 0 | 0 | 0 | 0 | 0 | 0 | 0 | 0 | 0 | 0 | 0 | 0 | 0 | 0 | 0 | 0 | 0 | 0 | 0 | 0 | 0 | 0 | 0 | 0 | 0 | 0 | 0 | 0 | 0 | 0 | 0 | 0 | 0 | 0 | 0 | 0 | 0 | 0 | 0 | 0 | 0 | 0 | 0 | 0 | 0 | 0 | 0
4 | 1 |  | 45 |  | Новый раздел | Строительно-монтажные работы |  | 0 |  | -1 | [7 empty] | 0 | 0 |  | 0 | [53 empty] | 0 | [11 empty] | 0
52 | 1 | 4 | 24 | 0 | Новый раздел | Строительно-монтажные работы | [7 empty] | 263.34 | 1.61 | 214.86 | 53.59 | 46.87 | 0 | 3.9287 | 0 | 0 | 97.45 | 51.23 | 0 | 0 | 263.34 | 1.61 | 214.86 | 53.59 | 46.87 | 0 | 3.9287 | 0 | 0 | 97.45 | 51.23 | 0 | 0 | 0 | 0 | 0 | 412.02 | 0 | 412.02 | 0 | 1.61 | 1.61 | 0 | 1.61 | 0 | 0 | 0 | 0 | 0 | 0 | 0 | 0 | 0 | 0 | 0 | 0 | 0 | 0 | 0 | 0 | 0 | 0 | 0 | 0 | 0 | 0 | 0 | 0 | 0 | 0 | 0 | 412.02 | 0 | 412.02 | 0 | 1.61 | 1.61 | 0 | 1.61 | 0 | 0 | 0 | 0 | 0 | 0 | 0 | 0 | 0 | 0 | 0 | 0 | 0 | 0 | 0 | 0 | 0 | 0 | 0 | 0 | 0 | 0 | 0 | 0 | 7953.66 | 29.89 | 5105.7 | 3222.09 | 2818.07 | 0 | 4.1919 | 0 | 0 | 5858.95 | 3080.48 | 0 | 0 | 7953.66 | 29.89 | 5105.7 | 3222.09 | 2818.07 | 0 | 4.1919 | 0 | 0 | 5858.95 | 3080.48 | 0 | 0 | 0 | 0 | 0 | 16893.09 | 0 | 16893.09 | 0 | 29.89 | 29.89 | 0 | 29.89 | 0 | 0 | 0 | 0 | 0 | 0 | 0 | 0 | 0 | 0 | 0 | 0 | 0 | 0 | 0 | 0 | 0 | 0 | 0 | 0 | 0 | 0 | 0 | 0 | 0 | 0 | 0 | 16893.09 | 0 | 16893.09 | 0 | 29.89 | 29.89 | 0 | 29.89 | 0 | 0 | 0 | 0 | 0 | 0 | 0 | 0 | 0 | 0 | 0 | 0 | 0 | 0 | 0 | 0 | 0 | 0 | 0 | 0 | 0 | 0 | 0 | 0
17 | 1 | 9 | 16 |  | 3.33-16-1 | Установка опор ВЛ 0,38-10 кВ ВЛ 0,38,6-10 кВ (с траверсами) одностоечных | 1 ОПОРА | 1 | 0 | 1 |  |  |  | 188.47 | 23.38 | 129.1 | 12.29 | 35.99 | 0 | 3.06 | 0 | 0 | 49.73 | 28.97 |  | -1 | 188.47 | 23.38 | 129.1 | 12.29 | 35.99 | 0 | 3.06 | 0 | 0 | 188.47 | 23.38 | 129.1 | 12.29 | 35.99 | 0 | 3.06 | 0 | 0 | 103 | 60 | 1 | 1 |  |  | 1 | 1 | 1 | 1 |  |  |  |  | 0 | 1 | ТСН-2001.3 Доп. 79, Сб. 33, т. 16, поз. 1 |  |  | 39 | 0 |  | 0 | 30 | 0 | 1 | 1 | 1 | 1 | 1 | 1 |  | 103 | 60 |  |  |  | 30 | 0 | 0 | [5 empty] | 0 |  | 0 | 188.47 | 23.38 | 129.1 | 12.29 | 35.99 | 0 | 3.06 | 0 | 0 | 49.7284 | 28.968 | [13 empty] | 0 | 0 | 1 | 1 |  |  |  | 1013 | 1 ОПОРА | 1 ОПОРА | 1 | [6 empty] | 405818667 | 30 | Строительные работы | 0 |  | 1 | 39 | ТСН-2001.3-33. Линии электропередачи | ТСН-2001.3-33-1 |  |  |  | 1024 | 188.47 | 23.38 | 129.1 | 12.29 | 35.99 | 3.06 | 0 | 0 | [17 empty] | 0 | 0 | 0 |  |  |  |  | 103 | 60 |  |  |  |  | 1 |  | -1263450484 | 2 | 1 | -2 | 0 | 0 | 0 | 267.17 | 267.17 | 0 | 0 |  | 0 | 3 | 0 |  | 0 | 1 | 0 | 0 | 0 | 0 |  |  | 0 | 0
17 | 1 | 18 | 32 |  | 3.33-16-1 | Установка опор ВЛ 0,38-10 кВ ВЛ 0,38,6-10 кВ (с траверсами) одностоечных | 1 ОПОРА | 1 | 0 | 1 |  |  |  | 4490.34 | 144.49 | 2141.44 | 752.84 | 2204.41 | 0 | 3.3262 | 0 | 0 | 3045.97 | 1774.35 |  | -1 | 188.47 | 23.38 | 129.1 | 12.29 | 35.99 | 0 | 3.06 | 0 | 0 | 188.47 | 23.38 | 129.1 | 12.29 | 35.99 | 0 | 3.06 | 0 | 0 | 103 | 60 | 1.087 | 1 |  |  | 1 | 56.35 | 15.26 | 6.18 |  |  |  |  | 0 | 1 | ТСН-2001.3 Доп. 79, Сб. 33, т. 16, поз. 1 |  |  | 39 | 0 | 3.33-16-1 | 1 | 30 | 0 | 56.35 | 1 | 1 | 1 | 1 | 1 |  | 103 | 60 |  |  |  | 30 | 0 | 0 | [5 empty] | 0 |  | 0 | 4490.34 | 144.49 | 2141.44 | 752.84 | 2204.41 | 0 | 3.3262 | 0 | 0 | 3045.9675 | 1774.35 | [13 empty] | 0 | 0 | 1 | 1 |  |  |  | 1013 | 1 ОПОРА | 1 ОПОРА | 1 | [6 empty] | 405818667 | 30 | Строительные работы | 0 |  | 1 | 39 | ТСН-2001.3-33. Линии электропередачи | ТСН-2001.3-33-1 |  |  |  | 1024 | 188.47 | 23.38 | 129.1 | 12.29 | 35.99 | 3.06 | 0 | 0 | [17 empty] | 0 | 0 | 0 |  |  |  |  | 103 | 60 |  |  |  |  | 1 |  | -1263450484 | 2 | 1 | 2 | 0 | 0 | 0 | 9310.66 | 9310.66 | 0 | 0 |  | 0 | 3 | 0 |  | 0 | 1 | 0 | 0 | 0 | 0 |  |  | 0 | 0
17 | 1 | 27 | 49 |  | 3.33-16-2 | Установка опор ВЛ 0,38-10 кВ ВЛ 0,38,6-10 кВ (с траверсами) одностоечных с одним подкосом | 1 ОПОРА | 2 | 0 | 2 |  |  |  | 785.32 | 46.76 | 599.7 | 56.62 | 138.86 | 0 | 11.96 | 0 | 0 | 201.34 | 117.29 |  | -1 | 392.66 | 23.38 | 299.85 | 28.31 | 69.43 | 0 | 5.98 | 0 | 0 | 392.66 | 23.38 | 299.85 | 28.31 | 69.43 | 0 | 5.98 | 0 | 0 | 103 | 60 | 1 | 1 |  |  | 1 | 1 | 1 | 1 |  |  |  |  | 0 | 1 | ТСН-2001.3 Доп. 79, Сб. 33, т. 16, поз. 2 |  |  | 39 | 0 |  | 0 | 30 | 0 | 1 | 1 | 1 | 1 | 1 | 1 |  | 103 | 60 |  |  |  | 30 | 0 | 0 | [5 empty] | 0 |  | 0 | 785.32 | 23.38 | 299.85 | 28.31 | 69.43 | 0 | 5.98 | 0 | 0 | 201.3444 | 117.288 | [13 empty] | 0 | 0 | 1 | 1 |  |  |  | 1013 | 1 ОПОРА | 1 ОПОРА | 1 | [6 empty] | 405818667 | 30 | Строительные работы | 0 |  | 1 | 39 | ТСН-2001.3-33. Линии электропередачи | ТСН-2001.3-33-1 |  |  |  | 1024 | 392.66 | 23.38 | 299.85 | 28.31 | 69.43 | 5.98 | 0 | 0 | [17 empty] | 0 | 0 | 0 |  |  |  |  | 103 | 60 |  |  |  |  | 1 |  | 261138929 | 2 | 1 | -2 | 0 | 0 | 0 | 1103.95 | 1103.95 | 0 | 0 |  | 0 | 3 | 0 |  | 0 | 1 | 0 | 0 | 0 | 0 |  |  | 0 | 0
17 | 1 | 36 | 66 |  | 3.33-16-2 | Установка опор ВЛ 0,38-10 кВ ВЛ 0,38,6-10 кВ (с траверсами) одностоечных с одним подкосом | 1 ОПОРА | 2 | 0 | 2 |  |  |  | 18728.95 | 288.98 | 9934.5 | 3468.34 | 8505.47 | 0 | 13.0005 | 0 | 0 | 12333.02 | 7184.29 |  | -1 | 392.66 | 23.38 | 299.85 | 28.31 | 69.43 | 0 | 5.98 | 0 | 0 | 392.66 | 23.38 | 299.85 | 28.31 | 69.43 | 0 | 5.98 | 0 | 0 | 103 | 60 | 1.087 | 1 |  |  | 1 | 56.35 | 15.24 | 6.18 |  |  |  |  | 0 | 1 | ТСН-2001.3 Доп. 79, Сб. 33, т. 16, поз. 2 |  |  | 39 | 0 | 3.33-16-2 | 1 | 30 | 0 | 56.35 | 1 | 1 | 1 | 1 | 1 |  | 103 | 60 |  |  |  | 30 | 0 | 0 | [5 empty] | 0 |  | 0 | 18728.95 | 144.49 | 4967.33 | 1733.89 | 4252.73 | 0 | 6.5003 | 0 | 0 | 12333.0243 | 7184.286 | [13 empty] | 0 | 0 | 1 | 1 |  |  |  | 1013 | 1 ОПОРА | 1 ОПОРА | 1 | [6 empty] | 405818667 | 30 | Строительные работы | 0 |  | 1 | 39 | ТСН-2001.3-33. Линии электропередачи | ТСН-2001.3-33-1 |  |  |  | 1024 | 392.66 | 23.38 | 299.85 | 28.31 | 69.43 | 5.98 | 0 | 0 | [17 empty] | 0 | 0 | 0 |  |  |  |  | 103 | 60 |  |  |  |  | 1 |  | 261138929 | 2 | 1 | 2 | 0 | 0 | 0 | 38246.26 | 38246.26 | 0 | 0 |  | 0 | 3 | 0 |  | 0 | 1 | 0 | 0 | 0 | 0 |  |  | 0 | 0
17 | 1 | 45 | 83 |  | 3.33-16-3 | Установка опор ВЛ 0,38-10 кВ ВЛ 0,38,6-10 кВ (с траверсами) одностоечных с двумя подкосами | 1 ОПОРА | 1 | 0 | 1 |  |  |  | 611.8 | 23.38 | 483.93 | 45.5 | 104.49 | 0 | 9 | 0 | 0 | 154.49 | 89.99 |  | -1 | 611.8 | 23.38 | 483.93 | 45.5 | 104.49 | 0 | 9 | 0 | 0 | 611.8 | 23.38 | 483.93 | 45.5 | 104.49 | 0 | 9 | 0 | 0 | 103 | 60 | 1 | 1 |  |  | 1 | 1 | 1 | 1 |  |  |  |  | 0 | 1 | ТСН-2001.3 Доп. 79, Сб. 33, т. 16, поз. 3 |  |  | 39 | 0 |  | 0 | 30 | 0 | 1 | 1 | 1 | 1 | 1 | 1 |  | 103 | 60 |  |  |  | 30 | 0 | 0 | [5 empty] | 0 |  | 0 | 611.8 | 23.38 | 483.93 | 45.5 | 104.49 | 0 | 9 | 0 | 0 | 154.4897 | 89.994 | [13 empty] | 0 | 0 | 1 | 1 |  |  |  | 1013 | 1 ОПОРА | 1 ОПОРА | 1 | [6 empty] | 405818667 | 30 | Строительные работы | 0 |  | 1 | 39 | ТСН-2001.3-33. Линии электропередачи | ТСН-2001.3-33-1 |  |  |  | 1024 | 611.8 | 23.38 | 483.93 | 45.5 | 104.49 | 9 | 0 | 0 | [17 empty] | 0 | 0 | 0 |  |  |  |  | 103 | 60 |  |  |  |  | 1 |  | 1944664623 | 2 | 1 | -2 | 0 | 0 | 0 | 856.28 | 856.28 | 0 | 0 |  | 0 | 3 | 0 |  | 0 | 1 | 0 | 0 | 0 | 0 |  |  | 0 | 0
17 | 1 | 54 | 100 |  | 3.33-16-3 | Установка опор ВЛ 0,38-10 кВ ВЛ 0,38,6-10 кВ (с траверсами) одностоечных с двумя подкосами | 1 ОПОРА | 1 | 0 | 1 |  |  |  | 14556.16 | 144.49 | 8011.44 | 2787.07 | 6400.23 | 0 | 9.783 | 0 | 0 | 9462.92 | 5512.38 |  | -1 | 611.8 | 23.38 | 483.93 | 45.5 | 104.49 | 0 | 9 | 0 | 0 | 611.8 | 23.38 | 483.93 | 45.5 | 104.49 | 0 | 9 | 0 | 0 | 103 | 60 | 1.087 | 1 |  |  | 1 | 56.35 | 15.23 | 6.18 |  |  |  |  | 0 | 1 | ТСН-2001.3 Доп. 79, Сб. 33, т. 16, поз. 3 |  |  | 39 | 0 | 3.33-16-3 | 1 | 30 | 0 | 56.35 | 1 | 1 | 1 | 1 | 1 |  | 103 | 60 |  |  |  | 30 | 0 | 0 | [5 empty] | 0 |  | 0 | 14556.16 | 144.49 | 8011.44 | 2787.07 | 6400.23 | 0 | 9.783 | 0 | 0 | 9462.919 | 5512.38 | [13 empty] | 0 | 0 | 1 | 1 |  |  |  | 1013 | 1 ОПОРА | 1 ОПОРА | 1 | [6 empty] | 405818667 | 30 | Строительные работы | 0 |  | 1 | 39 | ТСН-2001.3-33. Линии электропередачи | ТСН-2001.3-33-1 |  |  |  | 1024 | 611.8 | 23.38 | 483.93 | 45.5 | 104.49 | 9 | 0 | 0 | [17 empty] | 0 | 0 | 0 |  |  |  |  | 103 | 60 |  |  |  |  | 1 |  | 1944664623 | 2 | 1 | 2 | 0 | 0 | 0 | 29531.46 | 29531.46 | 0 | 0 |  | 0 | 3 | 0 |  | 0 | 1 | 0 | 0 | 0 | 0 |  |  | 0 | 0
17 | 1 | 55 | 101 | 1 | 4.8-277-1 | Монтаж самонесущих изолированных проводов (СИП) | 1 КМ | 0.026 | 0 | 0.026 |  |  |  | 127.34 | 0 | 100.27 | 21.66 | 27.07 | 0 | 2.2745 | 0 | 0 | 47.27 | 24.85 |  | 414684373 | 4897.46 | 0 | 3856.45 | 832.97 | 1041.01 | 0 | 87.48 | 0 | 0 | 4897.46 | 0 | 3856.45 | 832.97 | 1041.01 | 0 | 87.48 | 0 | 0 | 97 | 51 | 1 | 1 |  |  | 1 | 1 | 1 | 1 |  |  |  |  | 0 | 2 | ТСН-2001.4. Доп. 1-42. Сб. 8, т. 277, поз. 1 |  |  | 67 | 0 |  | 0 | 40 | 0 | 1 | 1 | 1 | 1 | 1 | 1 |  | 97 | 51 |  |  |  | 30 | 0 | 0 | [5 empty] | 0 |  | 0 | 127.34 | 0 | 3856.45 | 832.97 | 1041.01 | 0 | 87.48 | 0 | 0 | 47.2681 | 24.8523 | [13 empty] | 0 | 0 | 1 | 1 |  |  |  | 1013 | 1 КМ | 1 КМ | 1 | [6 empty] | 405818696 | 40 | Монтаж оборудования | 0 |  | 2 | 67 | ТСН-2001.4-8. Электротехнические установки | ТСН-2001.4-8-1 |  |  |  | 0 | 4897.46 | 0 | 3856.45 | 832.97 | 1041.01 | 87.48 | 0 | 0 | [17 empty] | 0 | 0 | 2 |  |  |  |  | 97 | 51 |  |  |  |  | 1 |  | 1373106345 | 2 | 1 | -2 | 0 | 0 | 0 | 199.46 | 0 | 199.46 | 0 |  | 0 | 3 | 0 |  | 0 | 1 | 0 | 0 | 0 | 0 |  |  | 0 | 0
17 | 1 | 56 | 102 | 1 | 4.8-277-1 | Монтаж самонесущих изолированных проводов (СИП) | 1 КМ | 0.026 | 0 | 0.026 |  |  |  | 3848.5 | 0 | 2221.11 | 1302.25 | 1627.39 | 0 | 2.4269 | 0 | 0 | 2841.75 | 1494.12 |  | 414487814 | 4897.46 | 0 | 3856.45 | 832.97 | 1041.01 | 0 | 87.48 | 0 | 0 | 4897.46 | 0 | 3856.45 | 832.97 | 1041.01 | 0 | 87.48 | 0 | 0 | 97 | 51 | 1.067 | 1.081 |  |  | 1 | 56.35 | 20.76 | 1 |  |  |  |  | 0 | 2 | ТСН-2001.4. Доп. 1-42. Сб. 8, т. 277, поз. 1 |  |  | 67 | 0 | 4.8-277-1 | 1 | 40 | 0 | 56.35 | 1 | 1 | 1 | 1 | 1 |  | 97 | 51 |  |  |  | 30 | 0 | 0 | [5 empty] | 0 |  | 0 | 3848.5 | 0 | 85423.87 | 50082.75 | 62591.33 | 0 | 93.3412 | 0 | 0 | 2841.7508 | 1494.1164 | [13 empty] | 0 | 0 | 1 | 1 |  |  |  | 1013 | 1 КМ | 1 КМ | 1 | [6 empty] | 405818696 | 40 | Монтаж оборудования | 0 |  | 2 | 67 | ТСН-2001.4-8. Электротехнические установки | ТСН-2001.4-8-1 |  |  |  | 0 | 4897.46 | 0 | 3856.45 | 832.97 | 1041.01 | 87.48 | 0 | 0 | [17 empty] | 0 | 0 | 2 |  |  |  |  | 97 | 51 |  |  |  |  | 1 |  | 1373106345 | 2 | 1 | 2 | 0 | 0 | 0 | 8184.37 | 0 | 8184.37 | 0 |  | 0 | 3 | 0 |  | 0 | 1 | 0 | 0 | 0 | 0 |  |  | 0 | 0
17 | 1 | 67 | 115 | 2 | 4.8-77-2 | Прокладка кабеля напряжением до 35 кВ по дну канала без креплений при массе 1 м до 2 кг (провод СИП2 3х95+1х95 в РУ-0,4кВ сущ.КТП) | 100 М КАБЕЛЯ | 0.03 | 0 | 0.03 |  |  |  | 5.62 | 1.61 | 1.37 | 0.19 | 2.64 | 0 | 0.2142 | 0 | 0 | 2.75 | 1.44 |  | 414684373 | 187.32 | 53.75 | 45.61 | 6.18 | 87.96 | 0 | 7.14 | 0 | 0 | 187.32 | 53.75 | 45.61 | 6.18 | 87.96 | 0 | 7.14 | 0 | 0 | 97 | 51 | 1 | 1 |  |  | 1 | 1 | 1 | 1 |  |  |  |  | 0 | 2 | ТСН-2001.4 Доп. 80, Сб. 8, т. 77, поз. 2 |  |  | 67 | 0 |  | 0 | 40 | 0 | 1 | 1 | 1 | 1 | 1 | 1 |  | 97 | 51 |  |  |  | 30 | 0 | 0 | [5 empty] | 0 |  | 0 | 5.62 | 53.75 | 45.61 | 6.18 | 87.96 | 0 | 7.14 | 0 | 0 | 2.7451 | 1.4433 | [13 empty] | 0 | 0 | 1 | 1 |  |  |  | 1013 | 100 М КАБЕЛЯ | 100 М КАБЕЛЯ | 1 | [6 empty] | 405818696 | 40 | Монтаж оборудования | 0 |  | 2 | 67 | ТСН-2001.4-8. Электротехнические установки | ТСН-2001.4-8-1 |  |  |  | 0 | 187.32 | 53.75 | 45.61 | 6.18 | 87.96 | 7.14 | 0 | 0 | [17 empty] | 0 | 0 | 2 |  |  |  |  | 97 | 51 |  |  |  |  | 1 |  | -461567868 | 2 | 1 | -2 | 0 | 0 | 0 | 9.81 | 0 | 9.81 | 0 |  | 0 | 3 | 0 |  | 0 | 1 | 0 | 0 | 0 | 0 |  |  | 0 | 0
17 | 1 | 78 | 128 | 2 | 4.8-77-2 | Прокладка кабеля напряжением до 35 кВ по дну канала без креплений при массе 1 м до 2 кг (провод СИП2 3х95+1х95 в РУ-0,4кВ сущ.КТП) | 100 М КАБЕЛЯ | 0.03 | 0 | 0.03 |  |  |  | 212.61 | 29.89 | 23.81 | 11.27 | 158.91 | 0 | 0.22855 | 0 | 0 | 165.07 | 86.79 |  | 414487814 | 187.32 | 53.75 | 45.61 | 6.18 | 87.96 | 0 | 7.14 | 0 | 0 | 187.32 | 53.75 | 45.61 | 6.18 | 87.96 | 0 | 7.14 | 0 | 0 | 97 | 51 | 1.067 | 1.081 |  |  | 1 | 56.35 | 16.31 | 17.18 |  |  |  |  | 0 | 2 | ТСН-2001.4 Доп. 80, Сб. 8, т. 77, поз. 2 |  |  | 67 | 0 | 4.8-77-2 | 1 | 40 | 0 | 56.35 | 1 | 1 | 1 | 1 | 1 |  | 97 | 51 |  |  |  | 30 | 0 | 0 | [5 empty] | 0 |  | 0 | 212.61 | 998.16 | 793.81 | 371.35 | 5288.45 | 0 | 7.6184 | 0 | 0 | 165.0746 | 86.7918 | [13 empty] | 0 | 0 | 1 | 1 |  |  |  | 1013 | 100 М КАБЕЛЯ | 100 М КАБЕЛЯ | 1 | [6 empty] | 405818696 | 40 | Монтаж оборудования | 0 |  | 2 | 67 | ТСН-2001.4-8. Электротехнические установки | ТСН-2001.4-8-1 |  |  |  | 0 | 187.32 | 53.75 | 45.61 | 6.18 | 87.96 | 7.14 | 0 | 0 | [17 empty] | 0 | 0 | 2 |  |  |  |  | 97 | 51 |  |  |  |  | 1 |  | -461567868 | 2 | 1 | 2 | 0 | 0 | 0 | 464.47 | 0 | 464.47 | 0 |  | 0 | 3 | 0 |  | 0 | 1 | 0 | 0 | 0 | 0 |  |  | 0 | 0
17 | 1 | 79 | 129 | 3 | 4.8-278-1 | Установка ответвительных зажимов для СИП | 1 ШТ. | 6 | 0 | 6 |  |  |  | 130.38 | 0 | 113.22 | 31.74 | 17.16 | 0 | 1.44 | 0 | 0 | 47.43 | 24.94 |  | 414684373 | 21.73 | 0 | 18.87 | 5.29 | 2.86 | 0 | 0.24 | 0 | 0 | 21.73 | 0 | 18.87 | 5.29 | 2.86 | 0 | 0.24 | 0 | 0 | 97 | 51 | 1 | 1 |  |  | 1 | 1 | 1 | 1 |  |  |  |  | 0 | 2 | ТСН-2001.4. Доп. 1-42. Сб. 8, т. 278, поз. 1 |  |  | 67 | 0 |  | 0 | 40 | 0 | 1 | 1 | 1 | 1 | 1 | 1 |  | 97 | 51 |  |  |  | 30 | 0 | 0 | [5 empty] | 0 |  | 0 | 130.38 | 0 | 18.87 | 5.29 | 2.86 | 0 | 0.24 | 0 | 0 | 47.433 | 24.939 | [13 empty] | 0 | 0 | 1 | 1 |  |  |  | 1013 | 1 ШТ. | 1 ШТ. | 1 | [6 empty] | 405818696 | 40 | Монтаж оборудования | 0 |  | 2 | 67 | ТСН-2001.4-8. Электротехнические установки | ТСН-2001.4-8-1 |  |  |  | 0 | 21.73 | 0 | 18.87 | 5.29 | 2.86 | 0.24 | 0 | 0 | [17 empty] | 0 | 0 | 2 |  |  |  |  | 97 | 51 |  |  |  |  | 1 |  | -285253474 | 2 | 1 | -2 | 0 | 0 | 0 | 202.75 | 0 | 202.75 | 0 |  | 0 | 3 | 0 |  | 0 | 1 | 0 | 0 | 0 | 0 |  |  | 0 | 0
17 | 1 | 80 | 130 | 3 | 4.8-278-1 | Установка ответвительных зажимов для СИП | 1 ШТ. | 6 | 0 | 6 |  |  |  | 3892.55 | 0 | 2860.78 | 1908.57 | 1031.77 | 0 | 1.5365 | 0 | 0 | 2852.13 | 1499.57 |  | 414487814 | 21.73 | 0 | 18.87 | 5.29 | 2.86 | 0 | 0.24 | 0 | 0 | 21.73 | 0 | 18.87 | 5.29 | 2.86 | 0 | 0.24 | 0 | 0 | 97 | 51 | 1.067 | 1.081 |  |  | 1 | 56.35 | 23.68 | 1 |  |  |  |  | 0 | 2 | ТСН-2001.4. Доп. 1-42. Сб. 8, т. 278, поз. 1 |  |  | 67 | 0 | 4.8-278-1 | 1 | 40 | 0 | 56.35 | 1 | 1 | 1 | 1 | 1 |  | 97 | 51 |  |  |  | 30 | 0 | 0 | [5 empty] | 0 |  | 0 | 3892.55 | 0 | 476.68 | 317.81 | 171.87 | 0 | 0.25608 | 0 | 0 | 2852.1298 | 1499.5734 | [13 empty] | 0 | 0 | 1 | 1 |  |  |  | 1013 | 1 ШТ. | 1 ШТ. | 1 | [6 empty] | 405818696 | 40 | Монтаж оборудования | 0 |  | 2 | 67 | ТСН-2001.4-8. Электротехнические установки | ТСН-2001.4-8-1 |  |  |  | 0 | 21.73 | 0 | 18.87 | 5.29 | 2.86 | 0.24 | 0 | 0 | [17 empty] | 0 | 0 | 2 |  |  |  |  | 97 | 51 |  |  |  |  | 1 |  | -285253474 | 2 | 1 | 2 | 0 | 0 | 0 | 8244.25 | 0 | 8244.25 | 0 |  | 0 | 3 | 0 |  | 0 | 1 | 0 | 0 | 0 | 0 |  |  | 0 | 0
17 | 1 | 86 | 137 |  | 3.8-2-7 | Гидроизоляция стен, фундаментов боковая обмазочная битумная в 2 слоя по выравненной поверхности бутовой кладки, кирпичу, бетону | 100 м2 изолируемой поверхности | 0.0828 | 0 | 0.0828 |  |  |  | 44.85 | 19.65 | 3.36 | 0.21 | 21.84 | 0 | 1.7554 | 0 | 0 | 24.26 | 15.21 |  | -1 | 541.7 | 237.33 | 40.64 | 2.52 | 263.73 | 0 | 21.2 | 0 | 0 | 541.7 | 237.33 | 40.64 | 2.52 | 263.73 | 0 | 21.2 | 0 | 0 | 110 | 69 | 1 | 1 |  |  | 1 | 1 | 1 | 1 |  |  |  |  | 0 | 1 | ТСН-2001.3 Доп. 79, Сб. 8, т. 2, поз. 7 |  |  | 12 | 0 |  | 0 | 30 | 0 | 1 | 1 | 1 | 1 | 1 | 1 |  | 110 | 69 |  |  |  | 30 | 0 | 0 | [5 empty] | 0 |  | 0 | 44.85 | 237.33 | 40.64 | 2.52 | 263.73 | 0 | 21.2 | 0 | 0 | 24.255 | 15.2145 | [13 empty] | 0 | 0 | 1 | 1 |  |  |  | 1005 | 100 м2 изолируемой поверхности | 100 м2 изолируемой поверхности | 100 | [6 empty] | 405818638 | 30 | Строительные работы | 0 |  | 1 | 12 | ТСН-2001.3-8. Конструкции из кирпича и блоков | ТСН-2001.3-8-1 |  |  |  | 1024 | 541.7 | 237.33 | 40.64 | 2.52 | 263.73 | 21.2 | 0 | 0 | [17 empty] | 0 | 0 | 0 |  |  |  |  | 110 | 69 |  |  |  |  | 1 |  | -44659985 | 2 | 1 | -2 | 0 | 0 | 0 | 84.32 | 84.32 | 0 | 0 |  | 0 | 3 | 0 |  | 0 | 1 | 0 | 0 | 0 | 0 |  |  | 0 | 0
17 | 1 | 92 | 144 |  | 3.8-2-7 | Гидроизоляция стен, фундаментов боковая обмазочная битумная в 2 слоя по выравненной поверхности бутовой кладки, кирпичу, бетону | 100 м2 изолируемой поверхности | 0.0828 | 0 | 0.0828 |  |  |  | 1520.27 | 180.51 | 51.6 | 12.4 | 1288.16 | 0 | 1.8379 | 0 | 0 | 1430.62 | 897.39 |  | -1 | 541.7 | 237.33 | 40.64 | 2.52 | 263.73 | 0 | 21.2 | 0 | 0 | 541.7 | 237.33 | 40.64 | 2.52 | 263.73 | 0 | 21.2 | 0 | 0 | 110 | 69 | 1.047 | 1.068 |  |  | 1 | 56.35 | 14.66 | 8.6 |  |  |  |  | 0 | 1 | ТСН-2001.3 Доп. 79, Сб. 8, т. 2, поз. 7 |  |  | 12 | 0 | 3.8-2-7 | 1 | 30 | 0 | 56.35 | 1 | 1 | 1 | 1 | 1 |  | 110 | 69 |  |  |  | 30 | 0 | 0 | [5 empty] | 0 |  | 0 | 1520.27 | 2179.84 | 623.78 | 148.76 | 15559.93 | 0 | 22.1964 | 0 | 0 | 1430.616 | 897.3864 | [13 empty] | 0 | 0 | 1 | 1 |  |  |  | 1005 | 100 м2 изолируемой поверхности | 100 м2 изолируемой поверхности | 100 | [6 empty] | 405818638 | 30 | Строительные работы | 0 |  | 1 | 12 | ТСН-2001.3-8. Конструкции из кирпича и блоков | ТСН-2001.3-8-1 |  |  |  | 1024 | 541.7 | 237.33 | 40.64 | 2.52 | 263.73 | 21.2 | 0 | 0 | [17 empty] | 0 | 0 | 0 |  |  |  |  | 110 | 69 |  |  |  |  | 1 |  | -44659985 | 2 | 1 | 2 | 0 | 0 | 0 | 3848.28 | 3848.28 | 0 | 0 |  | 0 | 3 | 0 |  | 0 | 1 | 0 | 0 | 0 | 0 |  |  | 0 | 0
17 | 1 |  |  |  | 3.13-10-2 | Окраска огрунтованных бетонных и оштукатуренных поверхностей эмалью ХВ-785 | 100 м2 | 0.054 | 0 | 0.054 |  |  |  | 6.77 | 4.18 | 0.52 | 0.02 | 2.07 | 0 | 0.17388 | 0 | 0 | 1.86 | 0.92 |  | -1 | 125.26 | 77.36 | 9.58 | 0.38 | 38.32 | 0 | 3.22 | 0 | 0 | 125.26 | 77.36 | 9.58 | 0.38 | 38.32 | 0 | 3.22 | 0 | 0 | 89 | 44 | 1 | 1 |  |  | 1 | 1 | 1 | 1 |  |  |  |  | 0 | 1 | ТСН-2001.3 Доп. 71, Сб. 13, т. 10, поз. 2 |  |  | 97 | 0 |  | 0 | 60 | 0 | 1 | 1 | 1 | 1 | 1 | 1 |  | 89 | 44 |  |  |  | 30 | 0 | 0 | [5 empty] | 0 |  | 0 | 6.77 | 77.36 | 9.58 | 0.38 | 38.32 | 0 | 3.22 | 0 | 0 | 1.8601 | 0.9196 | [13 empty] | 0 | 0 | 1 | 1 |  |  |  | 1005 | 100 м2 | 100 м2 | 100 | [6 empty] | 405818725 | 60 | Ремонтно-строительные работы | 0 |  | 1 | 97 | ТСН-2001.6-60. Печные работы | ТСН-2001.6-60-1 |  |  |  | 1536 | 125.26 | 77.36 | 9.58 | 0.38 | 38.32 | 3.22 | 0 | 0 | [17 empty] | 0 | 0 | 0 |  |  |  |  | 89 | 44 |  |  |  |  | 1 |  | -1054386969 | 2 | 1 | -2 | 0 | 0 | 0 | 9.55 | 9.55 | 0 | 0 |  | 0 | 0 | 0 |  | 0 | 1 | 0 | 0 | 0 | 0 |  |  | 0 | 0
17 | 1 |  |  |  | 3.13-10-2 | Окраска огрунтованных бетонных и оштукатуренных поверхностей эмалью ХВ-785 | 100 м2 | 0.054 | 0 | 0.054 |  |  |  | 194.44 | 65.29 | 6.87 | 1.13 | 122.28 | 0 | 0.18205 | 0 | 0 | 109.83 | 54.3 |  | -1 | 125.26 | 77.36 | 9.58 | 0.38 | 38.32 | 0 | 3.22 | 0 | 0 | 125.26 | 77.36 | 9.58 | 0.38 | 38.32 | 0 | 3.22 | 0 | 0 | 89 | 44 | 1.047 | 1 |  |  | 1 | 56.35 | 12.72 | 15.62 |  |  |  |  | 0 | 1 | ТСН-2001.3 Доп. 71, Сб. 13, т. 10, поз. 2 |  |  | 97 | 0 | 3.13-10-2 | 1 | 60 | 0 | 56.35 | 1 | 1 | 1 | 1 | 1 |  | 89 | 44 |  |  |  | 30 | 0 | 0 | [5 empty] | 0 |  | 0 | 194.44 | 1208.36 | 127.58 | 22.54 | 2260.76 | 0 | 3.3713 | 0 | 0 | 109.8349 | 54.3004 | [13 empty] | 0 | 0 | 1 | 1 |  |  |  | 1005 | 100 м2 | 100 м2 | 100 | [6 empty] | 405818725 | 60 | Ремонтно-строительные работы | 0 |  | 1 | 97 | ТСН-2001.6-60. Печные работы | ТСН-2001.6-60-1 |  |  |  | 1536 | 125.26 | 77.36 | 9.58 | 0.38 | 38.32 | 3.22 | 0 | 0 | [17 empty] | 0 | 0 | 0 |  |  |  |  | 89 | 44 |  |  |  |  | 1 |  | -1054386969 | 2 | 1 | 2 | 0 | 0 | 0 | 358.57 | 358.57 | 0 | 0 |  | 0 | 0 | 0 |  | 0 | 1 | 0 | 0 | 0 | 0 |  |  | 0 | 0
51 | 1 | 4 | 24 |  | Новый раздел | Строительно-монтажные работы | 0 | [6 empty] | 263.34 | 1.61 | 214.86 | 53.59 | 46.87 | 0 | 3.9287 | 0 | 0 | 97.45 | 51.23 |  |  | 263.34 | 1.61 | 214.86 | 53.59 | 46.87 | 0 | 3.9287 | 0 | 0 | 97.45 | 51.23 |  |  | 0 | 0 | 0 | 412.02 | 0 | 412.02 | 0 | 1.61 | 1.61 | 0 | 1.61 | 0 | 0 | 0 | 0 | 0 | [19 empty] | 0 | 0 | 0 | 412.02 | 0 | 412.02 | 0 | 1.61 | 1.61 | 0 | 1.61 | 0 | 0 | 0 | 0 | 0 | [19 empty] | 7953.66 | 29.89 | 5105.7 | 3222.09 | 2818.07 | 0 | 4.1919 | 0 | 0 | 5858.95 | 3080.48 |  |  | 7953.66 | 29.89 | 5105.7 | 3222.09 | 2818.07 | 0 | 4.1919 | 0 | 0 | 5858.95 | 3080.48 |  |  | 0 | 0 | 0 | 16893.09 | 0 | 16893.09 | 0 | 29.89 | 29.89 | 0 | 29.89 | 0 | 0 | 0 | 0 | 0 | [19 empty] | 0 | 0 | 0 | 16893.09 | 0 | 16893.09 | 0 | 29.89 | 29.89 | 0 | 29.89 | 0 | 0 | 0 | 0 | 0 | [18 empty] | 0
50 | 0 | 0 | 1 | 201 | 263.34 | ПЗ | Прямые затраты |  |  | 201 | 1 | 3 |  | 2 | 7953.66 | [6 empty] | 263.34 | 1 | 263.34 | 7953.66 | 1 | 7953.66
50 | 0 | 0 | 1 | 202 | 1.61 | СтМатОб | Стоимость материальных ресурсов (всего) |  |  | 202 | 2 | 3 |  | 2 | 29.89 | [6 empty] | 1.61 | 1 | 1.61 | 29.89 | 1 | 29.89
50 | 0 | 0 | 1 | 222 | 0 | СтМатОбЗак | Стоимость материалов и оборудования заказчика |  |  | 222 | 3 | 3 |  | 2 | 0 | [6 empty] | 0 | 1 | 0 | 0 | 1 | 0
50 | 0 | 0 | 1 | 225 | 1.61 | СтМатОбПод | Стоимость материалов и оборудования подрядчика |  |  | 225 | 4 | 3 |  | 2 | 29.89 | [6 empty] | 1.61 | 1 | 1.61 | 29.89 | 1 | 29.89
50 | 0 | 0 | 1 | 226 | 1.61 | СтМат | Стоимость материалов (всего) |  |  | 226 | 5 | 3 |  | 2 | 29.89 | [6 empty] | 1.61 | 1 | 1.61 | 29.89 | 1 | 29.89
50 | 0 | 0 | 1 | 227 | 0 | СтМатЗак | Стоимость материалов заказчика |  |  | 227 | 6 | 3 |  | 2 | 0 | [6 empty] | 0 | 1 | 0 | 0 | 1 | 0
50 | 0 | 0 | 1 | 228 | 1.61 | СтМатПод | Стоимость материалов подрядчика |  |  | 228 | 7 | 3 |  | 2 | 29.89 | [6 empty] | 1.61 | 1 | 1.61 | 29.89 | 1 | 29.89
50 | 0 | 0 | 1 | 216 | 0 | Оборуд | Стоимость оборудования (всего) |  |  | 216 | 8 | 3 |  | 2 | 0 | [6 empty] | 0 | 1 | 0 | 0 | 1 | 0
50 | 0 | 0 | 1 | 223 | 0 | ОборудЗак | Стоимость оборудования заказчика |  |  | 223 | 9 | 3 |  | 2 | 0 | [6 empty] | 0 | 1 | 0 | 0 | 1 | 0
50 | 0 | 0 | 1 | 229 | 0 | ОборудПод | Стоимость оборудования подрядчика |  |  | 229 | 10 | 3 |  | 2 | 0 | [6 empty] | 0 | 1 | 0 | 0 | 1 | 0
50 | 0 | 0 | 1 | 203 | 214.86 | ЭММ | Эксплуатация машин |  |  | 203 | 11 | 3 |  | 2 | 5105.7 | [6 empty] | 214.86 | 1 | 214.86 | 5105.7 | 1 | 5105.7
50 | 0 | 0 | 1 | 231 | 0 | ЭММсНРиСП | Эксплуатация машин по ТСН-2001.16 |  |  | 231 | 12 | 3 |  | 2 | 0 | [6 empty] | 0 | 1 | 0 | 0 | 1 | 0
50 | 0 | 0 | 1 | 204 | 53.59 | ЗПМ | ЗП машинистов |  |  | 204 | 13 | 3 |  | 2 | 3222.09 | [6 empty] | 53.59 | 1 | 53.59 | 3222.09 | 1 | 3222.09
50 | 0 | 0 | 1 | 205 | 46.87 | ОЗП | Основная ЗП рабочих |  |  | 205 | 14 | 3 |  | 2 | 2818.07 | [6 empty] | 46.87 | 1 | 46.87 | 2818.07 | 1 | 2818.07
50 | 0 | 0 | 1 | 232 | 0 | ОЗПсНРиСП | Основная ЗП рабочих по ТСН-2001.16 |  |  | 232 | 15 | 3 |  | 2 | 0 | [6 empty] | 0 | 1 | 0 | 0 | 1 | 0
50 | 0 | 0 | 1 | 214 | 0 | Строит | Строительные работы с НР и СП |  |  | 214 | 16 | 3 |  | 2 | 0 | [6 empty] | 0 | 1 | 0 | 0 | 1 | 0
50 | 0 | 0 | 1 | 215 | 412.02 | Монтаж | Монтажные работы с НР и СП |  |  | 215 | 17 | 3 |  | 2 | 16893.09 | [6 empty] | 412.02 | 1 | 412.02 | 16893.09 | 1 | 16893.09
50 | 0 | 0 | 1 | 217 | 0 | Прочие | Прочие работы с НР и СП |  |  | 217 | 18 | 3 |  | 2 | 0 | [6 empty] | 0 | 1 | 0 | 0 | 1 | 0
50 | 0 | 0 | 1 | 230 | 0 | ПрочиеЗатр | Прочие затраты по ТСН-2001.16 |  |  | 230 | 19 | 3 |  | 2 | 0 | [6 empty] | 0 | 1 | 0 | 0 | 1 | 0
50 | 0 | 0 | 1 | 206 | 0 | ВозврМат | Возврат материалов |  |  | 206 | 20 | 3 |  | 2 | 0 | [6 empty] | 0 | 1 | 0 | 0 | 1 | 0
50 | 0 | 0 | 1 | 207 | 3.9287 | ТрудСтр | Трудозатраты строителей |  |  | 207 | 21 | 3 |  | -1 | 4.1919 | [6 empty] | 3.9287 | 1 | 3.9287 | 4.1919 | 1 | 4.1919
50 | 0 | 0 | 1 | 208 | 0 | ТрудМаш | Трудозатраты машинистов |  |  | 208 | 22 | 3 |  | -1 | 0 | [6 empty] | 0 | 1 | 0 | 0 | 1 | 0
50 | 0 | 0 | 1 | 209 | 0 | ТранспМат | Транспорт материалов |  |  | 209 | 23 | 3 |  | 2 | 0 | [6 empty] | 0 | 1 | 0 | 0 | 1 | 0
50 | 0 | 0 | 1 | 233 | 0 | Перевозка | Перевозка грузов |  |  | 233 | 24 | 3 |  | 2 | 0 | [6 empty] | 0 | 1 | 0 | 0 | 1 | 0
50 | 0 | 0 | 1 | 210 | 97.45 | НР | Накладные расходы |  |  | 210 | 25 | 3 |  | 2 | 5858.95 | [6 empty] | 97.45 | 1 | 97.45 | 5858.95 | 1 | 5858.95
50 | 0 | 0 | 1 | 211 | 51.23 | СмПриб | Сметная прибыль |  |  | 211 | 26 | 3 |  | 2 | 3080.48 | [6 empty] | 51.23 | 1 | 51.23 | 3080.48 | 1 | 3080.48
50 | 0 | 0 | 1 | 224 | 412.02 | Всего | Всего с НР и СП |  |  | 224 | 27 | 3 |  | 2 | 16893.09 | [6 empty] | 412.02 | 1 | 412.02 | 16893.09 | 1 | 16893.09
4 | 1 |  | 92 |  | Новый раздел | Заземление |  | 0 |  | 0 | [7 empty] | 0 | 0 |  | 0 | [53 empty] | 0 | [11 empty] | 0
52 | 1 | 4 | 75 | 0 | Новый раздел | Заземление | [7 empty] | 0 | 0 | 0 | 0 | 0 | 0 | 0 | 0 | 0 | 0 | 0 | 0 | 0 | 0 | 0 | 0 | 0 | 0 | 0 | 0 | 0 | 0 | 0 | 0 | 0 | 0 | 0 | 0 | 0 | 0 | 0 | 0 | 0 | 0 | 0 | 0 | 0 | 0 | 0 | 0 | 0 | 0 | 0 | 0 | 0 | 0 | 0 | 0 | 0 | 0 | 0 | 0 | 0 | 0 | 0 | 0 | 0 | 0 | 0 | 0 | 0 | 0 | 0 | 0 | 0 | 0 | 0 | 0 | 0 | 0 | 0 | 0 | 0 | 0 | 0 | 0 | 0 | 0 | 0 | 0 | 0 | 0 | 0 | 0 | 0 | 0 | 0 | 0 | 0 | 0 | 0 | 0 | 0 | 0 | 0 | 0 | 0 | 0 | 0 | 0 | 0 | 0 | 0 | 0 | 0 | 0 | 0 | 0 | 0 | 0 | 0 | 0 | 0 | 0 | 0 | 0 | 0 | 0 | 0 | 0 | 0 | 0 | 0 | 0 | 0 | 0 | 0 | 0 | 0 | 0 | 0 | 0 | 0 | 0 | 0 | 0 | 0 | 0 | 0 | 0 | 0 | 0 | 0 | 0 | 0 | 0 | 0 | 0 | 0 | 0 | 0 | 0 | 0 | 0 | 0 | 0 | 0 | 0 | 0 | 0 | 0 | 0 | 0 | 0 | 0 | 0 | 0 | 0 | 0 | 0 | 0 | 0 | 0 | 0 | 0 | 0 | 0 | 0 | 0 | 0 | 0 | 0 | 0 | 0 | 0 | 0 | 0 | 0 | 0 | 0 | 0 | 0
17 | 1 | 93 | 145 |  | 3.1-51-1 | Разработка грунта вручную в траншеях глубиной до 2 м без креплений с откосами группа грунтов 1-3 | 100 м3 грунта | 0.04 | 0 | 0.04 |  |  |  | 81.7 | 0 | 0 | 0 | 81.7 | 0 | 7.708 | 0 | 0 | 72.71 | 32.68 |  | -1 | 2042.62 | 0 | 0 | 0 | 2042.62 | 0 | 192.7 | 0 | 0 | 2042.62 | 0 | 0 | 0 | 2042.62 | 0 | 192.7 | 0 | 0 | 89 | 40 | 1 | 1 |  |  | 1 | 1 | 1 | 1 |  |  |  |  | 0 | 1 | ТСН-2001.3. Доп. 1-42. Сб. 1, т. 51, поз. 1 |  |  | 2 | 0 |  | 0 | 30 | 0 | 1 | 1 | 1 | 1 | 1 | 1 |  | 89 | 40 |  |  |  | 30 | 0 | 0 | [5 empty] | 0 |  | 0 | 81.7 | 0 | 0 | 0 | 2042.62 | 0 | 192.7 | 0 | 0 | 72.713 | 32.68 | [13 empty] | 0 | 0 | 1 | 1 |  |  |  | 1013 | 100 м3 грунта | 100 м3 грунта | 1 | [6 empty] | 405818628 | 30 | Строительные работы | 0 |  | 1 | 2 | ТСН-2001.3-1. Земляные работы, выполняемые ручным способом | ТСН-2001.3-1-2 |  |  |  | 1024 | 2042.62 | 0 | 0 | 0 | 2042.62 | 192.7 | 0 | 0 | [17 empty] | 0 | 0 | 0 |  |  |  |  | 89 | 40 |  |  |  |  | 1 |  | 801093021 | 2 | 1 | -2 | 0 | 0 | 0 | 187.09 | 187.09 | 0 | 0 |  | 0 | 3 | 0 |  | 0 | 1 | 0 | 0 | 0 | 0 |  |  | 0 | 0
17 | 1 | 94 | 146 |  | 3.1-51-1 | Разработка грунта вручную в траншеях глубиной до 2 м без креплений с откосами группа грунтов 1-3 | 100 м3 грунта | 0.04 | 0 | 0.04 |  |  |  | 5746.01 | 0 | 0 | 0 | 5746.01 | 0 | 9.6196 | 0 | 0 | 5113.95 | 2298.4 |  | -1 | 2042.62 | 0 | 0 | 0 | 2042.62 | 0 | 192.7 | 0 | 0 | 2042.62 | 0 | 0 | 0 | 2042.62 | 0 | 192.7 | 0 | 0 | 89 | 40 | 1.248 | 1 |  |  | 1 | 56.35 | 1 | 1 |  |  |  |  | 0 | 1 | ТСН-2001.3. Доп. 1-42. Сб. 1, т. 51, поз. 1 |  |  | 2 | 0 | 3.1-51-1 | 1 | 30 | 0 | 56.35 | 1 | 1 | 1 | 1 | 1 |  | 89 | 40 |  |  |  | 30 | 0 | 0 | [5 empty] | 0 |  | 0 | 5746.01 | 0 | 0 | 0 | 143646.86 | 0 | 240.4896 | 0 | 0 | 5113.9489 | 2298.404 | [13 empty] | 0 | 0 | 1 | 1 |  |  |  | 1013 | 100 м3 грунта | 100 м3 грунта | 1 | [6 empty] | 405818628 | 30 | Строительные работы | 0 |  | 1 | 2 | ТСН-2001.3-1. Земляные работы, выполняемые ручным способом | ТСН-2001.3-1-2 |  |  |  | 1024 | 2042.62 | 0 | 0 | 0 | 2042.62 | 192.7 | 0 | 0 | [17 empty] | 0 | 0 | 0 |  |  |  |  | 89 | 40 |  |  |  |  | 1 |  | 801093021 | 2 | 1 | 2 | 0 | 0 | 0 | 13158.36 | 13158.36 | 0 | 0 |  | 0 | 3 | 0 |  | 0 | 1 | 0 | 0 | 0 | 0 |  |  | 0 | 0
17 | 1 | 95 | 147 |  | 3.1-53-1 | Засыпка вручную траншей, пазух котлованов и ям группа грунтов 1-3 | 100 м3 грунта | 0.04 | 0 | 0.04 |  |  |  | 42.05 | 0 | 0 | 0 | 42.05 | 0 | 4.2816 | 0 | 0 | 37.42 | 16.82 |  | -1 | 1051.13 | 0 | 0 | 0 | 1051.13 | 0 | 107.04 | 0 | 0 | 1051.13 | 0 | 0 | 0 | 1051.13 | 0 | 107.04 | 0 | 0 | 89 | 40 | 1 | 1 |  |  | 1 | 1 | 1 | 1 |  |  |  |  | 0 | 1 | ТСН-2001.3. Доп. 1-42. Сб. 1, т. 53, поз. 1 |  |  | 2 | 0 |  | 0 | 30 | 0 | 1 | 1 | 1 | 1 | 1 | 1 |  | 89 | 40 |  |  |  | 30 | 0 | 0 | [5 empty] | 0 |  | 0 | 42.05 | 0 | 0 | 0 | 1051.13 | 0 | 107.04 | 0 | 0 | 37.4245 | 16.82 | [13 empty] | 0 | 0 | 1 | 1 |  |  |  | 1013 | 100 м3 грунта | 100 м3 грунта | 1 | [6 empty] | 405818628 | 30 | Строительные работы | 0 |  | 1 | 2 | ТСН-2001.3-1. Земляные работы, выполняемые ручным способом | ТСН-2001.3-1-2 |  |  |  | 1024 | 1051.13 | 0 | 0 | 0 | 1051.13 | 107.04 | 0 | 0 | [17 empty] | 0 | 0 | 0 |  |  |  |  | 89 | 40 |  |  |  |  | 1 |  | -1330863319 | 2 | 1 | -2 | 0 | 0 | 0 | 96.29 | 96.29 | 0 | 0 |  | 0 | 3 | 0 |  | 0 | 1 | 0 | 0 | 0 | 0 |  |  | 0 | 0
17 | 1 | 96 | 148 |  | 3.1-53-1 | Засыпка вручную траншей, пазух котлованов и ям группа грунтов 1-3 | 100 м3 грунта | 0.04 | 0 | 0.04 |  |  |  | 2956.68 | 0 | 0 | 0 | 2956.68 | 0 | 5.3434 | 0 | 0 | 2631.45 | 1182.67 |  | -1 | 1051.13 | 0 | 0 | 0 | 1051.13 | 0 | 107.04 | 0 | 0 | 1051.13 | 0 | 0 | 0 | 1051.13 | 0 | 107.04 | 0 | 0 | 89 | 40 | 1.248 | 1 |  |  | 1 | 56.35 | 1 | 1 |  |  |  |  | 0 | 1 | ТСН-2001.3. Доп. 1-42. Сб. 1, т. 53, поз. 1 |  |  | 2 | 0 | 3.1-53-1 | 1 | 30 | 0 | 56.35 | 1 | 1 | 1 | 1 | 1 |  | 89 | 40 |  |  |  | 30 | 0 | 0 | [5 empty] | 0 |  | 0 | 2956.68 | 0 | 0 | 0 | 73920.49 | 0 | 133.5859 | 0 | 0 | 2631.4452 | 1182.672 | [13 empty] | 0 | 0 | 1 | 1 |  |  |  | 1013 | 100 м3 грунта | 100 м3 грунта | 1 | [6 empty] | 405818628 | 30 | Строительные работы | 0 |  | 1 | 2 | ТСН-2001.3-1. Земляные работы, выполняемые ручным способом | ТСН-2001.3-1-2 |  |  |  | 1024 | 1051.13 | 0 | 0 | 0 | 1051.13 | 107.04 | 0 | 0 | [17 empty] | 0 | 0 | 0 |  |  |  |  | 89 | 40 |  |  |  |  | 1 |  | -1330863319 | 2 | 1 | 2 | 0 | 0 | 0 | 6770.8 | 6770.8 | 0 | 0 |  | 0 | 3 | 0 |  | 0 | 1 | 0 | 0 | 0 | 0 |  |  | 0 | 0
17 | 1 | 102 | 154 |  | 4.8-187-1 | Монтаж заземляющего проводника горизонтального из стали круглой диаметром 12 мм | 100 м | 0.02 | 0 | 0.02 |  |  |  | 5.42 | 0.75 | 0.6 | 0.03 | 4.07 | 0 | 0.33 | 0 | 0 | 3.98 | 2.09 |  | -1 | 270.8 | 37.52 | 30 | 1.64 | 203.28 | 0 | 16.5 | 0 | 0 | 270.8 | 37.52 | 30 | 1.64 | 203.28 | 0 | 16.5 | 0 | 0 | 97 | 51 | 1 | 1 |  |  | 1 | 1 | 1 | 1 |  |  |  |  | 0 | 2 | ТСН-2001.4 Доп. 80, Сб. 8, т. 187, поз. 1 |  |  | 67 | 0 |  | 0 | 40 | 0 | 1 | 1 | 1 | 1 | 1 | 1 |  | 97 | 51 |  |  |  | 30 | 0 | 0 | [5 empty] | 0 |  | 0 | 5.42 | 37.52 | 30 | 1.64 | 203.28 | 0 | 16.5 | 0 | 0 | 3.977 | 2.091 | [13 empty] | 0 | 0 | 1 | 1 |  |  |  | 1003 | 100 м | 100 м | 100 | [6 empty] | 405818696 | 40 | Монтаж оборудования | 0 |  | 2 | 67 | ТСН-2001.4-8. Электротехнические установки | ТСН-2001.4-8-1 |  |  |  | 1024 | 270.8 | 37.52 | 30 | 1.64 | 203.28 | 16.5 | 0 | 0 | [17 empty] | 0 | 0 | 2 |  |  |  |  | 97 | 51 |  |  |  |  | 1 |  | 1537804441 | 2 | 1 | -2 | 0 | 0 | 0 | 11.49 | 0 | 11.49 | 0 |  | 0 | 3 | 0 |  | 0 | 1 | 0 | 0 | 0 | 0 |  |  | 0 | 0
17 | 1 | 108 | 160 |  | 4.8-187-1 | Монтаж заземляющего проводника горизонтального из стали круглой диаметром 12 мм | 100 м | 0.02 | 0 | 0.02 |  |  |  | 258.05 | 4.04 | 9.45 | 1.69 | 244.56 | 0 | 0.35211 | 0 | 0 | 238.86 | 125.59 |  | -1 | 270.8 | 37.52 | 30 | 1.64 | 203.28 | 0 | 16.5 | 0 | 0 | 270.8 | 37.52 | 30 | 1.64 | 203.28 | 0 | 16.5 | 0 | 0 | 97 | 51 | 1.067 | 1.081 |  |  | 1 | 56.35 | 14.76 | 4.99 |  |  |  |  | 0 | 2 | ТСН-2001.4 Доп. 80, Сб. 8, т. 187, поз. 1 |  |  | 67 | 0 | 4.8-187-1 | 1 | 40 | 0 | 56.35 | 1 | 1 | 1 | 1 | 1 |  | 97 | 51 |  |  |  | 30 | 0 | 0 | [5 empty] | 0 |  | 0 | 258.05 | 202.39 | 472.47 | 98.61 | 12222.32 | 0 | 17.6055 | 0 | 0 | 238.8625 | 125.5875 | [13 empty] | 0 | 0 | 1 | 1 |  |  |  | 1003 | 100 м | 100 м | 100 | [6 empty] | 405818696 | 40 | Монтаж оборудования | 0 |  | 2 | 67 | ТСН-2001.4-8. Электротехнические установки | ТСН-2001.4-8-1 |  |  |  | 1024 | 270.8 | 37.52 | 30 | 1.64 | 203.28 | 16.5 | 0 | 0 | [17 empty] | 0 | 0 | 2 |  |  |  |  | 97 | 51 |  |  |  |  | 1 |  | 1537804441 | 2 | 1 | 2 | 0 | 0 | 0 | 622.5 | 0 | 622.5 | 0 |  | 0 | 3 | 0 |  | 0 | 1 | 0 | 0 | 0 | 0 |  |  | 0 | 0
18 | 1 | 100 |  |  | 1.1-1-1080 | Круг, квадрат горячекатаный из стали углеродистой обыкновенного качества, кипящей, размер 5-12 мм | т | 0.00184 | 0.092 | 0.092 |  |  |  | 11.85 | 11.85 | 0 | 0 | 0 | 0 | 0 | 0 | 0 | 0 | 0 |  | -1 | 6437.73 | 6437.73 | 0 | 0 | 0 | 0 | 0 | 0 | 0 | 6437.73 | 6437.73 | 0 | 0 | 0 | 0 | 0 | 0 | 0 | 97 | 51 | 1 | 1 |  |  | 1 | 1 | 1 | 1 |  |  |  |  | 3 | 2 | ТСН-2001.1 Доп. 79, Р. 1, о. 1, поз. 1080 |  |  | 67 | 0 |  | 0 | 40 | 0 | 1 | 1 | 1 | 1 | 1 | 1 |  | 97 | 51 |  |  |  | 30 | 0 | 0 | [5 empty] | 0 |  | 0 | 11.85 | 6437.73 | 0 | 0 | 0 | 0 | 0 | 0 | 0 | 0 | 0 | [13 empty] | 0 | 0 | 1 | 1 |  |  |  | 1009 | т | т | 1000 | [6 empty] | 405818696 | 40 | Монтаж оборудования | 0 |  | 2 | 67 | ТСН-2001.4-8. Электротехнические установки | ТСН-2001.4-8-1 |  |  |  | 1024 | 6437.73 | 6437.73 | 0 | 0 | 0 | 0 | 0 | [18 empty] | 0 | 0 | 0 |  |  |  |  | 97 | 51 |  |  |  |  | 1 |  | 1163802665 | 2 | 1 | -2 | 0 | 0 | 0 | 11.85 | 0 | 11.85 | 0 |  | 0 | 3 | 0 |  | 0 | 1 | 0 | 0 | 0 | 0 |  |  | 0 | 0
18 | 1 | 106 |  |  | 1.1-1-1080 | Круг, квадрат горячекатаный из стали углеродистой обыкновенного качества, кипящей, размер 5-12 мм | т | 0.00184 | 0.092 | 0.092 |  |  |  | 46.45 | 46.45 | 0 | 0 | 0 | 0 | 0 | 0 | 0 | 0 | 0 |  | -1 | 6437.73 | 6437.73 | 0 | 0 | 0 | 0 | 0 | 0 | 0 | 6437.73 | 6437.73 | 0 | 0 | 0 | 0 | 0 | 0 | 0 | 97 | 51 | 1 | 1 |  |  | 1 | 1 | 1 | 3.92 |  |  |  |  | 3 | 2 | ТСН-2001.1 Доп. 79, Р. 1, о. 1, поз. 1080 |  |  | 67 | 0 | 1.1-1-1080 | 1 | 40 | 0 | 1 | 1 | 1 | 1 | 1 | 1 |  | 97 | 51 |  |  |  | 30 | 0 | 0 | [5 empty] | 0 |  | 0 | 46.45 | 25235.9 | 0 | 0 | 0 | 0 | 0 | 0 | 0 | 0 | 0 | [13 empty] | 0 | 0 | 1 | 1 |  |  |  | 1009 | т | т | 1000 | [6 empty] | 405818696 | 40 | Монтаж оборудования | 0 |  | 2 | 67 | ТСН-2001.4-8. Электротехнические установки | ТСН-2001.4-8-1 |  |  |  | 1024 | 6437.73 | 6437.73 | 0 | 0 | 0 | 0 | 0 | [18 empty] | 0 | 0 | 0 |  |  |  |  | 97 | 51 |  |  |  |  | 1 |  | 1163802665 | 2 | 1 | 2 | 0 | 0 | 0 | 46.45 | 0 | 46.45 | 0 |  | 0 | 3 | 0 |  | 0 | 1 | 0 | 0 | 0 | 0 |  |  | 0 | 0
17 | 1 | 114 | 166 |  | 4.8-186-1 | Монтаж заземлителя вертикального из угловой стали размером 50х50х5 мм | 10 шт. | 0.2 | 0 | 0.2 |  |  |  | 35.4 | 7.59 | 4.97 | 0.43 | 22.84 | 0 | 1.854 | 0 | 0 | 22.57 | 11.87 |  | -1 | 177.01 | 37.94 | 24.86 | 2.15 | 114.21 | 0 | 9.27 | 0 | 0 | 177.01 | 37.94 | 24.86 | 2.15 | 114.21 | 0 | 9.27 | 0 | 0 | 97 | 51 | 1 | 1 |  |  | 1 | 1 | 1 | 1 |  |  |  |  | 0 | 2 | ТСН-2001.4 Доп. 80, Сб. 8, т. 186, поз. 1 |  |  | 67 | 0 |  | 0 | 40 | 0 | 1 | 1 | 1 | 1 | 1 | 1 |  | 97 | 51 |  |  |  | 30 | 0 | 0 | [5 empty] | 0 |  | 0 | 35.4 | 37.94 | 24.86 | 2.15 | 114.21 | 0 | 9.27 | 0 | 0 | 22.5719 | 11.8677 | [13 empty] | 0 | 0 | 1 | 1 |  |  |  | 1010 | 10 шт. | 10 шт. | 10 | [6 empty] | 405818696 | 40 | Монтаж оборудования | 0 |  | 2 | 67 | ТСН-2001.4-8. Электротехнические установки | ТСН-2001.4-8-1 |  |  |  | 1024 | 177.01 | 37.94 | 24.86 | 2.15 | 114.21 | 9.27 | 0 | 0 | [17 empty] | 0 | 0 | 2 |  |  |  |  | 97 | 51 |  |  |  |  | 1 |  | 428795589 | 2 | 1 | -2 | 0 | 0 | 0 | 69.84 | 0 | 69.84 | 0 |  | 0 | 3 | 0 |  | 0 | 1 | 0 | 0 | 0 | 0 |  |  | 0 | 0
17 | 1 | 120 | 172 |  | 4.8-186-1 | Монтаж заземлителя вертикального из угловой стали размером 50х50х5 мм | 10 шт. | 0.2 | 0 | 0.2 |  |  |  | 1497.59 | 41.98 | 82.36 | 25.92 | 1373.25 | 0 | 1.9782 | 0 | 0 | 1357.19 | 713.58 |  | -1 | 177.01 | 37.94 | 24.86 | 2.15 | 114.21 | 0 | 9.27 | 0 | 0 | 177.01 | 37.94 | 24.86 | 2.15 | 114.21 | 0 | 9.27 | 0 | 0 | 97 | 51 | 1.067 | 1.081 |  |  | 1 | 56.35 | 15.51 | 5.12 |  |  |  |  | 0 | 2 | ТСН-2001.4 Доп. 80, Сб. 8, т. 186, поз. 1 |  |  | 67 | 0 | 4.8-186-1 | 1 | 40 | 0 | 56.35 | 1 | 1 | 1 | 1 | 1 |  | 97 | 51 |  |  |  | 30 | 0 | 0 | [5 empty] | 0 |  | 0 | 1497.59 | 209.97 | 411.48 | 129.04 | 6866.81 | 0 | 9.8911 | 0 | 0 | 1357.1949 | 713.5767 | [13 empty] | 0 | 0 | 1 | 1 |  |  |  | 1010 | 10 шт. | 10 шт. | 10 | [6 empty] | 405818696 | 40 | Монтаж оборудования | 0 |  | 2 | 67 | ТСН-2001.4-8. Электротехнические установки | ТСН-2001.4-8-1 |  |  |  | 1024 | 177.01 | 37.94 | 24.86 | 2.15 | 114.21 | 9.27 | 0 | 0 | [17 empty] | 0 | 0 | 2 |  |  |  |  | 97 | 51 |  |  |  |  | 1 |  | 428795589 | 2 | 1 | 2 | 0 | 0 | 0 | 3568.36 | 0 | 3568.36 | 0 |  | 0 | 3 | 0 |  | 0 | 1 | 0 | 0 | 0 | 0 |  |  | 0 | 0
18 | 1 | 112 |  |  | 1.1-1-1111 | Уголок равнополочный, ширина полки 35-70 мм, из стали углеродистой обыкновенного качества, кипящей | т | 0.0232 | 0.116 | 0.116 |  |  |  | 182.59 | 182.59 | 0 | 0 | 0 | 0 | 0 | 0 | 0 | 0 | 0 |  | -1 | 7870.3 | 7870.3 | 0 | 0 | 0 | 0 | 0 | 0 | 0 | 7870.3 | 7870.3 | 0 | 0 | 0 | 0 | 0 | 0 | 0 | 97 | 51 | 1 | 1 |  |  | 1 | 1 | 1 | 1 |  |  |  |  | 3 | 2 | ТСН-2001.1 Доп. 79, Р. 1, о. 1, поз. 1111 |  |  | 67 | 0 |  | 0 | 40 | 0 | 1 | 1 | 1 | 1 | 1 | 1 |  | 97 | 51 |  |  |  | 30 | 0 | 0 | [5 empty] | 0 |  | 0 | 182.59 | 7870.3 | 0 | 0 | 0 | 0 | 0 | 0 | 0 | 0 | 0 | [13 empty] | 0 | 0 | 1 | 1 |  |  |  | 1009 | т | т | 1000 | [6 empty] | 405818696 | 40 | Монтаж оборудования | 0 |  | 2 | 67 | ТСН-2001.4-8. Электротехнические установки | ТСН-2001.4-8-1 |  |  |  | 1024 | 7870.3 | 7870.3 | 0 | 0 | 0 | 0 | 0 | [18 empty] | 0 | 0 | 0 |  |  |  |  | 97 | 51 |  |  |  |  | 1 |  | -313469066 | 2 | 1 | -2 | 0 | 0 | 0 | 182.59 | 0 | 182.59 | 0 |  | 0 | 3 | 0 |  | 0 | 1 | 0 | 0 | 0 | 0 |  |  | 0 | 0
18 | 1 | 118 |  |  | 1.1-1-1111 | Уголок равнополочный, ширина полки 35-70 мм, из стали углеродистой обыкновенного качества, кипящей | т | 0.0232 | 0.116 | 0.116 |  |  |  | 573.33 | 573.33 | 0 | 0 | 0 | 0 | 0 | 0 | 0 | 0 | 0 |  | -1 | 7870.3 | 7870.3 | 0 | 0 | 0 | 0 | 0 | 0 | 0 | 7870.3 | 7870.3 | 0 | 0 | 0 | 0 | 0 | 0 | 0 | 97 | 51 | 1 | 1 |  |  | 1 | 1 | 1 | 3.14 |  |  |  |  | 3 | 2 | ТСН-2001.1 Доп. 79, Р. 1, о. 1, поз. 1111 |  |  | 67 | 0 | 1.1-1-1111 | 1 | 40 | 0 | 1 | 1 | 1 | 1 | 1 | 1 |  | 97 | 51 |  |  |  | 30 | 0 | 0 | [5 empty] | 0 |  | 0 | 573.33 | 24712.74 | 0 | 0 | 0 | 0 | 0 | 0 | 0 | 0 | 0 | [13 empty] | 0 | 0 | 1 | 1 |  |  |  | 1009 | т | т | 1000 | [6 empty] | 405818696 | 40 | Монтаж оборудования | 0 |  | 2 | 67 | ТСН-2001.4-8. Электротехнические установки | ТСН-2001.4-8-1 |  |  |  | 1024 | 7870.3 | 7870.3 | 0 | 0 | 0 | 0 | 0 | [18 empty] | 0 | 0 | 0 |  |  |  |  | 97 | 51 |  |  |  |  | 1 |  | -313469066 | 2 | 1 | 2 | 0 | 0 | 0 | 573.33 | 0 | 573.33 | 0 |  | 0 | 3 | 0 |  | 0 | 1 | 0 | 0 | 0 | 0 |  |  | 0 | 0
51 | 1 | 4 | 75 |  | Новый раздел | Заземление | 0 | [6 empty] | 0 | 0 | 0 | 0 | 0 | 0 | 0 | 0 | 0 | 0 | 0 |  |  | 0 | 0 | 0 | 0 | 0 | 0 | 0 | 0 | 0 | 0 | 0 |  |  | 0 | 0 | 0 | 0 | 0 | 0 | 0 | 0 | 0 | 0 | 0 | 0 | 0 | 0 | 0 | 0 | [19 empty] | 0 | 0 | 0 | 0 | 0 | 0 | 0 | 0 | 0 | 0 | 0 | 0 | 0 | 0 | 0 | 0 | [19 empty] | 0 | 0 | 0 | 0 | 0 | 0 | 0 | 0 | 0 | 0 | 0 |  |  | 0 | 0 | 0 | 0 | 0 | 0 | 0 | 0 | 0 | 0 | 0 |  |  | 0 | 0 | 0 | 0 | 0 | 0 | 0 | 0 | 0 | 0 | 0 | 0 | 0 | 0 | 0 | 0 | [19 empty] | 0 | 0 | 0 | 0 | 0 | 0 | 0 | 0 | 0 | 0 | 0 | 0 | 0 | 0 | 0 | 0 | [18 empty] | 0
50 | 0 | 0 | 1 | 201 | 0 | ПЗ | Прямые затраты |  |  | 201 | 1 | 3 |  | 2 | 0 | [6 empty] | 0 | 1 | 0 | 0 | 1 | 0
50 | 0 | 0 | 1 | 202 | 0 | СтМатОб | Стоимость материальных ресурсов (всего) |  |  | 202 | 2 | 3 |  | 2 | 0 | [6 empty] | 0 | 1 | 0 | 0 | 1 | 0
50 | 0 | 0 | 1 | 222 | 0 | СтМатОбЗак | Стоимость материалов и оборудования заказчика |  |  | 222 | 3 | 3 |  | 2 | 0 | [6 empty] | 0 | 1 | 0 | 0 | 1 | 0
50 | 0 | 0 | 1 | 225 | 0 | СтМатОбПод | Стоимость материалов и оборудования подрядчика |  |  | 225 | 4 | 3 |  | 2 | 0 | [6 empty] | 0 | 1 | 0 | 0 | 1 | 0
50 | 0 | 0 | 1 | 226 | 0 | СтМат | Стоимость материалов (всего) |  |  | 226 | 5 | 3 |  | 2 | 0 | [6 empty] | 0 | 1 | 0 | 0 | 1 | 0
50 | 0 | 0 | 1 | 227 | 0 | СтМатЗак | Стоимость материалов заказчика |  |  | 227 | 6 | 3 |  | 2 | 0 | [6 empty] | 0 | 1 | 0 | 0 | 1 | 0
50 | 0 | 0 | 1 | 228 | 0 | СтМатПод | Стоимость материалов подрядчика |  |  | 228 | 7 | 3 |  | 2 | 0 | [6 empty] | 0 | 1 | 0 | 0 | 1 | 0
50 | 0 | 0 | 1 | 216 | 0 | Оборуд | Стоимость оборудования (всего) |  |  | 216 | 8 | 3 |  | 2 | 0 | [6 empty] | 0 | 1 | 0 | 0 | 1 | 0
50 | 0 | 0 | 1 | 223 | 0 | ОборудЗак | Стоимость оборудования заказчика |  |  | 223 | 9 | 3 |  | 2 | 0 | [6 empty] | 0 | 1 | 0 | 0 | 1 | 0
50 | 0 | 0 | 1 | 229 | 0 | ОборудПод | Стоимость оборудования подрядчика |  |  | 229 | 10 | 3 |  | 2 | 0 | [6 empty] | 0 | 1 | 0 | 0 | 1 | 0
50 | 0 | 0 | 1 | 203 | 0 | ЭММ | Эксплуатация машин |  |  | 203 | 11 | 3 |  | 2 | 0 | [6 empty] | 0 | 1 | 0 | 0 | 1 | 0
50 | 0 | 0 | 1 | 231 | 0 | ЭММсНРиСП | Эксплуатация машин по ТСН-2001.16 |  |  | 231 | 12 | 3 |  | 2 | 0 | [6 empty] | 0 | 1 | 0 | 0 | 1 | 0
50 | 0 | 0 | 1 | 204 | 0 | ЗПМ | ЗП машинистов |  |  | 204 | 13 | 3 |  | 2 | 0 | [6 empty] | 0 | 1 | 0 | 0 | 1 | 0
50 | 0 | 0 | 1 | 205 | 0 | ОЗП | Основная ЗП рабочих |  |  | 205 | 14 | 3 |  | 2 | 0 | [6 empty] | 0 | 1 | 0 | 0 | 1 | 0
50 | 0 | 0 | 1 | 232 | 0 | ОЗПсНРиСП | Основная ЗП рабочих по ТСН-2001.16 |  |  | 232 | 15 | 3 |  | 2 | 0 | [6 empty] | 0 | 1 | 0 | 0 | 1 | 0
50 | 0 | 0 | 1 | 214 | 0 | Строит | Строительные работы с НР и СП |  |  | 214 | 16 | 3 |  | 2 | 0 | [6 empty] | 0 | 1 | 0 | 0 | 1 | 0
50 | 0 | 0 | 1 | 215 | 0 | Монтаж | Монтажные работы с НР и СП |  |  | 215 | 17 | 3 |  | 2 | 0 | [6 empty] | 0 | 1 | 0 | 0 | 1 | 0
50 | 0 | 0 | 1 | 217 | 0 | Прочие | Прочие работы с НР и СП |  |  | 217 | 18 | 3 |  | 2 | 0 | [6 empty] | 0 | 1 | 0 | 0 | 1 | 0
50 | 0 | 0 | 1 | 230 | 0 | ПрочиеЗатр | Прочие затраты по ТСН-2001.16 |  |  | 230 | 19 | 3 |  | 2 | 0 | [6 empty] | 0 | 1 | 0 | 0 | 1 | 0
50 | 0 | 0 | 1 | 206 | 0 | ВозврМат | Возврат материалов |  |  | 206 | 20 | 3 |  | 2 | 0 | [6 empty] | 0 | 1 | 0 | 0 | 1 | 0
50 | 0 | 0 | 1 | 207 | 0 | ТрудСтр | Трудозатраты строителей |  |  | 207 | 21 | 3 |  | -1 | 0 | [6 empty] | 0 | 1 | 0 | 0 | 1 | 0
50 | 0 | 0 | 1 | 208 | 0 | ТрудМаш | Трудозатраты машинистов |  |  | 208 | 22 | 3 |  | -1 | 0 | [6 empty] | 0 | 1 | 0 | 0 | 1 | 0
50 | 0 | 0 | 1 | 209 | 0 | ТранспМат | Транспорт материалов |  |  | 209 | 23 | 3 |  | 2 | 0 | [6 empty] | 0 | 1 | 0 | 0 | 1 | 0
50 | 0 | 0 | 1 | 233 | 0 | Перевозка | Перевозка грузов |  |  | 233 | 24 | 3 |  | 2 | 0 | [6 empty] | 0 | 1 | 0 | 0 | 1 | 0
50 | 0 | 0 | 1 | 210 | 0 | НР | Накладные расходы |  |  | 210 | 25 | 3 |  | 2 | 0 | [6 empty] | 0 | 1 | 0 | 0 | 1 | 0
50 | 0 | 0 | 1 | 211 | 0 | СмПриб | Сметная прибыль |  |  | 211 | 26 | 3 |  | 2 | 0 | [6 empty] | 0 | 1 | 0 | 0 | 1 | 0
50 | 0 | 0 | 1 | 224 | 0 | Всего | Всего с НР и СП |  |  | 224 | 27 | 3 |  | 2 | 0 | [6 empty] | 0 | 1 | 0 | 0 | 1 | 0
4 | 1 |  | 215 |  | Новый раздел | Материалы |  | 0 |  | 0 | [7 empty] | 0 | 0 |  | 0 | [53 empty] | 0 | [11 empty] | 0
52 | 1 | 4 | 122 | 0 | Новый раздел | Материалы | [7 empty] | 2870.58 | 2870.58 | 0 | 0 | 0 | 0 | 0 | 0 | 0 | 0 | 0 | 0 | 0 | 2870.58 | 2870.58 | 0 | 0 | 0 | 0 | 0 | 0 | 0 | 0 | 0 | 0 | 0 | 0 | 0 | 0 | 2870.58 | 2434.79 | 435.79 | 0 | 2870.58 | 2870.58 | 0 | 2870.58 | 0 | 0 | 0 | 0 | 0 | 0 | 0 | 0 | 0 | 0 | 0 | 0 | 0 | 0 | 0 | 0 | 0 | 0 | 0 | 0 | 0 | 0 | 0 | 0 | 0 | 0 | 0 | 2870.58 | 2434.79 | 435.79 | 0 | 2870.58 | 2870.58 | 0 | 2870.58 | 0 | 0 | 0 | 0 | 0 | 0 | 0 | 0 | 0 | 0 | 0 | 0 | 0 | 0 | 0 | 0 | 0 | 0 | 0 | 0 | 0 | 0 | 0 | 0 | 25187.47 | 25187.47 | 0 | 0 | 0 | 0 | 0 | 0 | 0 | 0 | 0 | 0 | 0 | 25187.47 | 25187.47 | 0 | 0 | 0 | 0 | 0 | 0 | 0 | 0 | 0 | 0 | 0 | 0 | 0 | 0 | 25187.47 | 23958.34 | 1229.13 | 0 | 25187.47 | 25187.47 | 0 | 25187.47 | 0 | 0 | 0 | 0 | 0 | 0 | 0 | 0 | 0 | 0 | 0 | 0 | 0 | 0 | 0 | 0 | 0 | 0 | 0 | 0 | 0 | 0 | 0 | 0 | 0 | 0 | 0 | 25187.47 | 23958.34 | 1229.13 | 0 | 25187.47 | 25187.47 | 0 | 25187.47 | 0 | 0 | 0 | 0 | 0 | 0 | 0 | 0 | 0 | 0 | 0 | 0 | 0 | 0 | 0 | 0 | 0 | 0 | 0 | 0 | 0 | 0 | 0 | 0
17 | 1 |  |  |  | Цена поставщика | Стойка СВ-110-5 | ШТ | 3 | 0 | 3 |  |  |  | 5180.82 | 5180.82 | 0 | 0 | 0 | 0 | 0 | 0 | 0 | 0 | 0 |  | -1 | 1726.94 | 1726.94 | 0 | 0 | 0 | 0 | 0 | 0 | 0 | 1726.94 | 1726.94 | 0 | 0 | 0 | 0 | 0 | 0 | 0 | 0 | 0 | 1 | 1 |  |  | 1 | 1 | 1 | 1 |  |  |  |  | 3 | 1 |  |  |  | 400002 | 0 |  | 0 | 202 | 0 | 1 | 1 | 1 | 1 | 1 | 1 |  | 0 | 0 |  |  |  | 30 | 0 | 0 | [5 empty] | 0 |  | 0 | 5180.82 | 1726.94 | 0 | 0 | 0 | 0 | 0 | 0 | 0 | 0 | 0 | [13 empty] | 0 | 0 | 1 | 1 |  |  |  | 1013 | ШТ | ШТ | 1 | [6 empty] | 405818810 | 202 | Материалы | 0 |  | 1 | 400002 | Материалы, изделия и конструкции | Материалы |  |  |  | 1024 | 1242.53 | 1726.94 | 0 | 0 | 0 | 0 | 0 | 0 | [17 empty] | 0 | 0 | 0 |  |  |  |  | 0 | 0 |  | [16 659,92 / 9,84] + 2% Заг.скл |  |  | 1 |  | -291289590 | 2 | 4 | 3 | 0 | 0 | 0 | 5180.82 | 5180.82 | 0 | 0 |  | 0 | 2 | 0 |  | 0 | 1 | 0 | 0 | 0 | 0 | 0 | 2 | 0 | 0
17 | 1 |  |  |  | Цена поставщика | Стойка СВ-110-5 | ШТ | 3 | 0 | 3 |  |  |  | 50979.27 | 50979.27 | 0 | 0 | 0 | 0 | 0 | 0 | 0 | 0 | 0 |  | -1 | 1726.94 | 1726.94 | 0 | 0 | 0 | 0 | 0 | 0 | 0 | 1726.94 | 1726.94 | 0 | 0 | 0 | 0 | 0 | 0 | 0 | 0 | 0 | 1 | 1 |  |  | 1 | 1 | 1 | 9.84 |  |  |  |  | 3 | 1 |  |  |  | 400002 | 0 |  | 0 | 202 | 0 | 1 | 1 | 1 | 1 | 1 | 1 |  | 0 | 0 |  |  |  | 30 | 0 | 0 | [5 empty] | 0 |  | 0 | 50979.27 | 16993.09 | 0 | 0 | 0 | 0 | 0 | 0 | 0 | 0 | 0 | [13 empty] | 0 | 0 | 1 | 1 |  |  |  | 1013 | ШТ | ШТ | 1 | [6 empty] | 405818810 | 202 | Материалы | 0 |  | 1 | 400002 | Материалы, изделия и конструкции | Материалы |  |  |  | 1024 | 1726.94 | 1726.94 | 0 | 0 | 0 | 0 | 0 | 0 | 5 |  |  | 0 | 18 |  | 16659.92 | [10 empty] | 0 | 0 | 0 |  |  |  |  | 0 | 0 |  | [16 659,92 / 9,84] + 2% Заг.скл |  |  | 1 |  | -291289590 | 2 | 3 | 3 | 0 | 0 | 0 | 50979.27 | 50979.27 | 0 | 0 |  | 1 | 1 | 0 |  | 0 | 1 | 0 | 0 | 0 | 0 | 0 | 2 | 0 | 0
17 | 1 |  |  |  | 1.23-10-80 | Провод самонесущий изолированный защищенный с токопроводящей жилой из алюминиевого сплава, с защитной изоляцией из светостабилизированного сшитого ПЭ, номинальное напряжение 20 кВ, марка СИП-3, число жил и сечение 1х95 мм2 | км | 0.209 | 0 | 0.209 |  |  |  | 5682.98 | 5682.98 | 0 | 0 | 0 | 0 | 0 | 0 | 0 | 0 | 0 |  | -1 | 27191.28 | 27191.28 | 0 | 0 | 0 | 0 | 0 | 0 | 0 | 27191.28 | 27191.28 | 0 | 0 | 0 | 0 | 0 | 0 | 0 | 0 | 0 | 1 | 1 |  |  | 1 | 1 | 1 | 1 |  |  |  |  | 3 | 2 | ТСН-2001.1 Доп. 79, Р. 23, о. 10, поз. 80 |  |  | 1618 | 0 |  | 0 | 201 | 0 | 1 | 1 | 1 | 1 | 1 | 1 |  | 0 | 0 |  |  |  | 30 | 0 | 0 | [5 empty] | 0 |  | 0 | 5682.98 | 27191.28 | 0 | 0 | 0 | 0 | 0 | 0 | 0 | 0 | 0 | [13 empty] | 0 | 0 | 1 | 1 |  |  |  | 1003 | км | км | 1000 | [6 empty] | 405818727 | 201 | Материалы монтажные | 0 |  | 2 | 1618 | ТСН-2001.1 Материалы монтажные | ТСН-2001.1-2 |  |  |  | 1024 | 27191.28 | 27191.28 | 0 | 0 | 0 | 0 | 0 | 0 | [17 empty] | 0 | 0 | 0 |  |  |  |  | 0 | 0 |  |  |  |  | 1 |  | 998828117 | 2 | 1 | -2 | 0 | 0 | 0 | 5682.98 | 0 | 5682.98 | 0 |  | 0 | 3 | 0 |  | 0 | 1 | 0 | 0 | 0 | 0 |  |  | 0 | 0
17 | 1 |  |  |  | 1.23-10-80 | Провод самонесущий изолированный защищенный с токопроводящей жилой из алюминиевого сплава, с защитной изоляцией из светостабилизированного сшитого ПЭ, номинальное напряжение 20 кВ, марка СИП-3, число жил и сечение 1х95 мм2 | км | 0.209 | 0 | 0.209 |  |  |  | 21538.49 | 21538.49 | 0 | 0 | 0 | 0 | 0 | 0 | 0 | 0 | 0 |  | -1 | 27191.28 | 27191.28 | 0 | 0 | 0 | 0 | 0 | 0 | 0 | 27191.28 | 27191.28 | 0 | 0 | 0 | 0 | 0 | 0 | 0 | 0 | 0 | 1 | 1 |  |  | 1 | 1 | 1 | 3.79 |  |  |  |  | 3 | 2 | ТСН-2001.1 Доп. 79, Р. 23, о. 10, поз. 80 |  |  | 1618 | 0 | 1.23-10-80 | 1 | 201 | 0 | 1 | 1 | 1 | 1 | 1 | 1 |  | 0 | 0 |  |  |  | 30 | 0 | 0 | [5 empty] | 0 |  | 0 | 21538.49 | 103054.95 | 0 | 0 | 0 | 0 | 0 | 0 | 0 | 0 | 0 | [13 empty] | 0 | 0 | 1 | 1 |  |  |  | 1003 | км | км | 1000 | [6 empty] | 405818727 | 201 | Материалы монтажные | 0 |  | 2 | 1618 | ТСН-2001.1 Материалы монтажные | ТСН-2001.1-2 |  |  |  | 1024 | 27191.28 | 27191.28 | 0 | 0 | 0 | 0 | 0 | 0 | [17 empty] | 0 | 0 | 0 |  |  |  |  | 0 | 0 |  |  |  |  | 1 |  | 998828117 | 2 | 1 | 2 | 0 | 0 | 0 | 21538.49 | 0 | 21538.49 | 0 |  | 0 | 3 | 0 |  | 0 | 1 | 0 | 0 | 0 | 0 |  |  | 0 | 0
17 | 1 |  |  |  | Цена поставщика | Стойка СВ-95-3 | ШТ | 5 | 0 | 5 |  |  |  | 6833.9 | 6833.9 | 0 | 0 | 0 | 0 | 0 | 0 | 0 | 0 | 0 |  | -1 | 1366.78 | 1366.78 | 0 | 0 | 0 | 0 | 0 | 0 | 0 | 1366.78 | 1366.78 | 0 | 0 | 0 | 0 | 0 | 0 | 0 | 0 | 0 | 1 | 1 |  |  | 1 | 1 | 1 | 1 |  |  |  |  | 3 | 1 |  |  |  | 400002 | 0 |  | 0 | 202 | 0 | 1 | 1 | 1 | 1 | 1 | 1 |  | 0 | 0 |  |  |  | 30 | 0 | 0 | [5 empty] | 0 |  | 0 | 6833.9 | 1366.78 | 0 | 0 | 0 | 0 | 0 | 0 | 0 | 0 | 0 | [13 empty] | 0 | 0 | 1 | 1 |  |  |  | 1013 | ШТ | ШТ | 1 | [6 empty] | 405818810 | 202 | Материалы | 0 |  | 1 | 400002 | Материалы, изделия и конструкции | Материалы |  |  |  | 1024 | 0 | 1366.78 | 0 | 0 | 0 | 0 | 0 | 0 | [17 empty] | 0 | 0 | 0 |  |  |  |  | 0 | 0 |  | [13 185,43 / 9,84] + 2% Заг.скл |  |  | 1 |  | -771501002 | 2 | 4 | -2 | 0 | 0 | 0 | 6833.9 | 6833.9 | 0 | 0 |  | 0 | 2 | 0 |  | 0 | 1 | 0 | 0 | 0 | 0 | 0 | 2 | 0 | 0
17 | 1 |  |  |  | Цена поставщика | Стойка СВ-95-3 | ШТ | 5 | 0 | 5 |  |  |  | 67245.58 | 67245.58 | 0 | 0 | 0 | 0 | 0 | 0 | 0 | 0 | 0 |  | -1 | 1366.78 | 1366.78 | 0 | 0 | 0 | 0 | 0 | 0 | 0 | 1366.78 | 1366.78 | 0 | 0 | 0 | 0 | 0 | 0 | 0 | 0 | 0 | 1 | 1 |  |  | 1 | 1 | 1 | 9.84 |  |  |  |  | 3 | 1 |  |  |  | 400002 | 0 |  | 0 | 202 | 0 | 1 | 1 | 1 | 1 | 1 | 1 |  | 0 | 0 |  |  |  | 30 | 0 | 0 | [5 empty] | 0 |  | 0 | 67245.58 | 13449.12 | 0 | 0 | 0 | 0 | 0 | 0 | 0 | 0 | 0 | [13 empty] | 0 | 0 | 1 | 1 |  |  |  | 1013 | ШТ | ШТ | 1 | [6 empty] | 405818810 | 202 | Материалы | 0 |  | 1 | 400002 | Материалы, изделия и конструкции | Материалы |  |  |  | 1024 | 1366.78 | 1366.78 | 0 | 0 | 0 | 0 | 0 | 0 | 5 |  |  | 0 | 18 |  | 13185.43 | [10 empty] | 0 | 0 | 0 |  |  |  |  | 0 | 0 |  | [13 185,43 / 9,84] + 2% Заг.скл |  |  | 1 |  | -771501002 | 2 | 3 | 5 | 0 | 0 | 0 | 67245.58 | 67245.58 | 0 | 0 |  | 1 | 1 | 0 |  | 0 | 1 | 0 | 0 | 0 | 0 | 0 | 2 | 0 | 0
17 | 1 |  |  |  | 1.23-10-49 | Провод самонесущий изолированный без несущего элемента, с алюминиевыми токопроводящими жилами, с изоляцией из светостабилизированного сшитого ПЭ, марка СИП-4, число жил и сечение 4х16 мм2 | км | 0 | 0 | 0 |  |  |  | 0 | 0 | 0 | 0 | 0 | 0 | 0 | 0 | 0 | 0 | 0 |  | -1 | 20048.83 | 20048.83 | 0 | 0 | 0 | 0 | 0 | 0 | 0 | 20048.83 | 20048.83 | 0 | 0 | 0 | 0 | 0 | 0 | 0 | 0 | 0 | 1 | 1 |  |  | 1 | 1 | 1 | 1 |  |  |  |  | 3 | 2 | ТСН-2001.1 Доп. 79, Р. 23, о. 10, поз. 49 |  |  | 1618 | 0 |  | 0 | 201 | 0 | 1 | 1 | 1 | 1 | 1 | 1 |  | 0 | 0 |  |  |  | 30 | 0 | 0 | [5 empty] | 0 |  | 0 | 0 | 20048.83 | 0 | 0 | 0 | 0 | 0 | 0 | 0 | 0 | 0 | [13 empty] | 0 | 0 | 1 | 1 |  |  |  | 1003 | км | км | 1000 | [6 empty] | 405818727 | 201 | Материалы монтажные | 0 |  | 2 | 1618 | ТСН-2001.1 Материалы монтажные | ТСН-2001.1-2 |  |  |  | 1024 | 20048.83 | 20048.83 | 0 | 0 | 0 | 0 | 0 | 0 | [17 empty] | 0 | 0 | 0 |  |  |  |  | 0 | 0 |  |  |  |  | 1 |  | -1341693118 | 2 | 1 | -2 | 0 | 0 | 0 | 0 | 0 | 0 | 0 |  | 0 | 3 | 0 |  | 0 | 1 | 0 | 0 | 0 | 0 |  |  | 0 | 0
17 | 1 |  |  |  | 1.23-10-49 | Провод самонесущий изолированный без несущего элемента, с алюминиевыми токопроводящими жилами, с изоляцией из светостабилизированного сшитого ПЭ, марка СИП-4, число жил и сечение 4х16 мм2 | км | 0 | 0 | 0 |  |  |  | 0 | 0 | 0 | 0 | 0 | 0 | 0 | 0 | 0 | 0 | 0 |  | -1 | 20048.83 | 20048.83 | 0 | 0 | 0 | 0 | 0 | 0 | 0 | 20048.83 | 20048.83 | 0 | 0 | 0 | 0 | 0 | 0 | 0 | 0 | 0 | 1 | 1 |  |  | 1 | 1 | 1 | 3.92 |  |  |  |  | 3 | 2 | ТСН-2001.1 Доп. 79, Р. 23, о. 10, поз. 49 |  |  | 1618 | 0 | 1.23-10-49 | 1 | 201 | 0 | 1 | 1 | 1 | 1 | 1 | 1 |  | 0 | 0 |  |  |  | 30 | 0 | 0 | [5 empty] | 0 |  | 0 | 0 | 78591.41 | 0 | 0 | 0 | 0 | 0 | 0 | 0 | 0 | 0 | [13 empty] | 0 | 0 | 1 | 1 |  |  |  | 1003 | км | км | 1000 | [6 empty] | 405818727 | 201 | Материалы монтажные | 0 |  | 2 | 1618 | ТСН-2001.1 Материалы монтажные | ТСН-2001.1-2 |  |  |  | 1024 | 20048.83 | 20048.83 | 0 | 0 | 0 | 0 | 0 | 0 | [17 empty] | 0 | 0 | 0 |  |  |  |  | 0 | 0 |  |  |  |  | 1 |  | -1341693118 | 2 | 1 | 2 | 0 | 0 | 0 | 0 | 0 | 0 | 0 |  | 0 | 3 | 0 |  | 0 | 1 | 0 | 0 | 0 | 0 |  |  | 0 | 0
17 | 1 |  |  |  | 1.23-10-68 | Провод самонесущий изолированный с алюминиевыми жилами, с нулевой несущей жилой из алюминиевого сплава, с изоляцией из светостабилизированного сшитого полиэтилена, марка СИП-2, число жил и сечение 3х70+1х70 мм2 | км | 0.076 | 0 | 0.076 |  |  |  | 5698.78 | 5698.78 | 0 | 0 | 0 | 0 | 0 | 0 | 0 | 0 | 0 |  | -1 | 74983.92 | 74983.92 | 0 | 0 | 0 | 0 | 0 | 0 | 0 | 74983.92 | 74983.92 | 0 | 0 | 0 | 0 | 0 | 0 | 0 | 0 | 0 | 1 | 1 |  |  | 1 | 1 | 1 | 1 |  |  |  |  | 3 | 2 | ТСН-2001.1 Доп. 79, Р. 23, о. 10, поз. 68 |  |  | 1618 | 0 |  | 0 | 201 | 0 | 1 | 1 | 1 | 1 | 1 | 1 |  | 0 | 0 |  |  |  | 30 | 0 | 0 | [5 empty] | 0 |  | 0 | 5698.78 | 74983.92 | 0 | 0 | 0 | 0 | 0 | 0 | 0 | 0 | 0 | [13 empty] | 0 | 0 | 1 | 1 |  |  |  | 1003 | км | км | 1000 | [6 empty] | 405818727 | 201 | Материалы монтажные | 0 |  | 2 | 1618 | ТСН-2001.1 Материалы монтажные | ТСН-2001.1-2 |  |  |  | 1024 | 74983.92 | 74983.92 | 0 | 0 | 0 | 0 | 0 | 0 | [17 empty] | 0 | 0 | 0 |  |  |  |  | 0 | 0 |  |  |  |  | 1 |  | 941920185 | 2 | 1 | -2 | 0 | 0 | 0 | 5698.78 | 0 | 5698.78 | 0 |  | 0 | 3 | 0 |  | 0 | 1 | 0 | 0 | 0 | 0 |  |  | 0 | 0
17 | 1 |  |  |  | 1.23-10-68 | Провод самонесущий изолированный с алюминиевыми жилами, с нулевой несущей жилой из алюминиевого сплава, с изоляцией из светостабилизированного сшитого полиэтилена, марка СИП-2, число жил и сечение 3х70+1х70 мм2 | км | 0.076 | 0 | 0.076 |  |  |  | 22282.23 | 22282.23 | 0 | 0 | 0 | 0 | 0 | 0 | 0 | 0 | 0 |  | -1 | 74983.92 | 74983.92 | 0 | 0 | 0 | 0 | 0 | 0 | 0 | 74983.92 | 74983.92 | 0 | 0 | 0 | 0 | 0 | 0 | 0 | 0 | 0 | 1 | 1 |  |  | 1 | 1 | 1 | 3.91 |  |  |  |  | 3 | 2 | ТСН-2001.1 Доп. 79, Р. 23, о. 10, поз. 68 |  |  | 1618 | 0 | 1.23-10-68 | 1 | 201 | 0 | 1 | 1 | 1 | 1 | 1 | 1 |  | 0 | 0 |  |  |  | 30 | 0 | 0 | [5 empty] | 0 |  | 0 | 22282.23 | 293187.13 | 0 | 0 | 0 | 0 | 0 | 0 | 0 | 0 | 0 | [13 empty] | 0 | 0 | 1 | 1 |  |  |  | 1003 | км | км | 1000 | [6 empty] | 405818727 | 201 | Материалы монтажные | 0 |  | 2 | 1618 | ТСН-2001.1 Материалы монтажные | ТСН-2001.1-2 |  |  |  | 1024 | 74983.92 | 74983.92 | 0 | 0 | 0 | 0 | 0 | 0 | [17 empty] | 0 | 0 | 0 |  |  |  |  | 0 | 0 |  |  |  |  | 1 |  | 941920185 | 2 | 1 | 2 | 0 | 0 | 0 | 22282.23 | 0 | 22282.23 | 0 |  | 0 | 3 | 0 |  | 0 | 1 | 0 | 0 | 0 | 0 |  |  | 0 | 0
17 | 1 |  |  | 4 | Цена поставщика | Провод самонесущий изолированный с алюминиевыми жилами, с нулевой несущей жилой из алюминиевого сплава, с изоляцией из светостабилизированного сшитого полиэтилена, марка СИП-2, число жил и сечение 3х95+1х95мм2 | м | 27 | 0 | 27 |  |  |  | 1502.28 | 1502.28 | 0 | 0 | 0 | 0 | 0 | 0 | 0 | 0 | 0 |  | 414684373 | 55.64 | 55.64 | 0 | 0 | 0 | 0 | 0 | 0 | 0 | 55.64 | 55.64 | 0 | 0 | 0 | 0 | 0 | 0 | 0 | 0 | 0 | 1 | 1 |  |  | 1 | 1 | 1 | 1 |  |  |  |  | 3 | 1 |  |  |  | 400002 | 0 |  | 0 | 202 | 0 | 1 | 1 | 1 | 1 | 1 | 1 |  | 0 | 0 |  |  |  | 30 | 0 | 0 | [5 empty] | 0 |  | 0 | 1502.28 | 55.64 | 0 | 0 | 0 | 0 | 0 | 0 | 0 | 0 | 0 | [13 empty] | 0 | 0 | 1 | 1 |  |  |  | 1003 | м | м | 1 | [6 empty] | 405818810 | 202 | Материалы | 0 |  | 1 | 400002 | Материалы, изделия и конструкции | Материалы |  |  |  | 0 | 0 | 55.64 | 0 | 0 | 0 | 0 | 0 | 0 | [17 empty] | 0 | 0 | 0 |  |  |  |  | 0 | 0 |  | [536,8 / 9,84] + 2% Заг.скл |  |  | 1 |  | -408068072 | 2 | 4 | -2 | 0 | 0 | 0 | 1502.28 | 1502.28 | 0 | 0 |  | 0 | 2 | 0 |  | 0 | 1 | 0 | 0 | 0 | 0 | 0 | 2 | 0 | 0
17 | 1 |  |  | 4 | Цена поставщика | Провод самонесущий изолированный с алюминиевыми жилами, с нулевой несущей жилой из алюминиевого сплава, с изоляцией из светостабилизированного сшитого полиэтилена, марка СИП-2, число жил и сечение 3х95+1х95мм2 | м | 27 | 0 | 27 |  |  |  | 14782.44 | 14782.44 | 0 | 0 | 0 | 0 | 0 | 0 | 0 | 0 | 0 |  | 414487814 | 55.64 | 55.64 | 0 | 0 | 0 | 0 | 0 | 0 | 0 | 55.64 | 55.64 | 0 | 0 | 0 | 0 | 0 | 0 | 0 | 0 | 0 | 1 | 1 |  |  | 1 | 1 | 1 | 9.84 |  |  |  |  | 3 | 1 |  |  |  | 400002 | 0 |  | 0 | 202 | 0 | 1 | 1 | 1 | 1 | 1 | 1 |  | 0 | 0 |  |  |  | 30 | 0 | 0 | [5 empty] | 0 |  | 0 | 14782.44 | 547.5 | 0 | 0 | 0 | 0 | 0 | 0 | 0 | 0 | 0 | [13 empty] | 0 | 0 | 1 | 1 |  |  |  | 1003 | м | м | 1 | [6 empty] | 405818810 | 202 | Материалы | 0 |  | 1 | 400002 | Материалы, изделия и конструкции | Материалы |  |  |  | 0 | 55.64 | 55.64 | 0 | 0 | 0 | 0 | 0 | 0 | 5 |  |  | 0 | 18 |  | 536.8 | [10 empty] | 0 | 0 | 0 |  |  |  |  | 0 | 0 |  | [536,8 / 9,84] + 2% Заг.скл |  |  | 1 |  | -408068072 | 2 | 3 | 5 | 0 | 0 | 0 | 14782.44 | 14782.44 | 0 | 0 |  | 1 | 1 | 0 |  | 0 | 1 | 0 | 0 | 0 | 0 | 0 | 2 | 0 | 0
17 | 1 |  |  | 5 | Цена поставщика | Провод самонесущий изолированный с алюминиевыми жилами, с нулевой несущей жилой из алюминиевого сплава, с изоляцией из светостабилизированного сшитого полиэтилена, марка СИП-2, число жил и сечение 3х95+1х95мм2 | м | 3 | 0 | 3 |  |  |  | 166.92 | 166.92 | 0 | 0 | 0 | 0 | 0 | 0 | 0 | 0 | 0 |  | 414684373 | 55.64 | 55.64 | 0 | 0 | 0 | 0 | 0 | 0 | 0 | 55.64 | 55.64 | 0 | 0 | 0 | 0 | 0 | 0 | 0 | 0 | 0 | 1 | 1 |  |  | 1 | 1 | 1 | 1 |  |  |  |  | 3 | 1 |  |  |  | 400002 | 0 |  | 0 | 202 | 0 | 1 | 1 | 1 | 1 | 1 | 1 |  | 0 | 0 |  |  |  | 30 | 0 | 0 | [5 empty] | 0 |  | 0 | 166.92 | 55.64 | 0 | 0 | 0 | 0 | 0 | 0 | 0 | 0 | 0 | [13 empty] | 0 | 0 | 1 | 1 |  |  |  | 1003 | м | м | 1 | [6 empty] | 405818810 | 202 | Материалы | 0 |  | 1 | 400002 | Материалы, изделия и конструкции | Материалы |  |  |  | 0 | 0 | 55.64 | 0 | 0 | 0 | 0 | 0 | 0 | [17 empty] | 0 | 0 | 0 |  |  |  |  | 0 | 0 |  | [536,8 / 9,84] + 2% Заг.скл |  |  | 1 |  | -408068072 | 2 | 4 | -2 | 0 | 0 | 0 | 166.92 | 166.92 | 0 | 0 |  | 0 | 2 | 0 |  | 0 | 1 | 0 | 0 | 0 | 0 | 0 | 2 | 0 | 0
17 | 1 |  |  | 5 | Цена поставщика | Провод самонесущий изолированный с алюминиевыми жилами, с нулевой несущей жилой из алюминиевого сплава, с изоляцией из светостабилизированного сшитого полиэтилена, марка СИП-2, число жил и сечение 3х95+1х95мм2 | м | 3 | 0 | 3 |  |  |  | 1642.49 | 1642.49 | 0 | 0 | 0 | 0 | 0 | 0 | 0 | 0 | 0 |  | 414487814 | 55.64 | 55.64 | 0 | 0 | 0 | 0 | 0 | 0 | 0 | 55.64 | 55.64 | 0 | 0 | 0 | 0 | 0 | 0 | 0 | 0 | 0 | 1 | 1 |  |  | 1 | 1 | 1 | 9.84 |  |  |  |  | 3 | 1 |  |  |  | 400002 | 0 |  | 0 | 202 | 0 | 1 | 1 | 1 | 1 | 1 | 1 |  | 0 | 0 |  |  |  | 30 | 0 | 0 | [5 empty] | 0 |  | 0 | 1642.49 | 547.5 | 0 | 0 | 0 | 0 | 0 | 0 | 0 | 0 | 0 | [13 empty] | 0 | 0 | 1 | 1 |  |  |  | 1003 | м | м | 1 | [6 empty] | 405818810 | 202 | Материалы | 0 |  | 1 | 400002 | Материалы, изделия и конструкции | Материалы |  |  |  | 0 | 55.64 | 55.64 | 0 | 0 | 0 | 0 | 0 | 0 | 5 |  |  | 0 | 18 |  | 536.8 | [10 empty] | 0 | 0 | 0 |  |  |  |  | 0 | 0 |  | [536,8 / 9,84] + 2% Заг.скл |  |  | 1 |  | -408068072 | 2 | 3 | 5 | 0 | 0 | 0 | 1642.49 | 1642.49 | 0 | 0 |  | 1 | 1 | 0 |  | 0 | 1 | 0 | 0 | 0 | 0 | 0 | 2 | 0 | 0
17 | 1 |  |  |  | Цена поставщика | Провод самонесущий изолированный с алюминиевыми жилами, с нулевой несущей жилой из алюминиевого сплава, с изоляцией из светостабилизированного сшитого полиэтилена, марка СИП-2, число жил и сечение 3х50+1х50мм2 | м | 0 | 0 | 0 |  |  |  | 0 | 0 | 0 | 0 | 0 | 0 | 0 | 0 | 0 | 0 | 0 |  | -1 | 25.28 | 25.28 | 0 | 0 | 0 | 0 | 0 | 0 | 0 | 25.28 | 25.28 | 0 | 0 | 0 | 0 | 0 | 0 | 0 | 0 | 0 | 1 | 1 |  |  | 1 | 1 | 1 | 1 |  |  |  |  | 3 | 1 |  |  |  | 400002 | 0 |  | 0 | 202 | 0 | 1 | 1 | 1 | 1 | 1 | 1 |  | 0 | 0 |  |  |  | 30 | 0 | 0 | [5 empty] | 0 |  | 0 | 0 | 25.28 | 0 | 0 | 0 | 0 | 0 | 0 | 0 | 0 | 0 | [13 empty] | 0 | 0 | 1 | 1 |  |  |  | 1003 | м | м | 1 | [6 empty] | 405818810 | 202 | Материалы | 0 |  | 1 | 400002 | Материалы, изделия и конструкции | Материалы |  |  |  | 1024 | 0 | 25.28 | 0 | 0 | 0 | 0 | 0 | 0 | [17 empty] | 0 | 0 | 0 |  |  |  |  | 0 | 0 |  | [243,85 / 9,84] + 2% Заг.скл |  |  | 1 |  | 1502144590 | 2 | 4 | -2 | 0 | 0 | 0 | 0 | 0 | 0 | 0 |  | 0 | 2 | 0 |  | 0 | 1 | 0 | 0 | 0 | 0 | 0 | 2 | 0 | 0
17 | 1 |  |  |  | Цена поставщика | Провод самонесущий изолированный с алюминиевыми жилами, с нулевой несущей жилой из алюминиевого сплава, с изоляцией из светостабилизированного сшитого полиэтилена, марка СИП-2, число жил и сечение 3х50+1х50мм2 | м | 0 | 0 | 0 |  |  |  | 0 | 0 | 0 | 0 | 0 | 0 | 0 | 0 | 0 | 0 | 0 |  | -1 | 25.28 | 25.28 | 0 | 0 | 0 | 0 | 0 | 0 | 0 | 25.28 | 25.28 | 0 | 0 | 0 | 0 | 0 | 0 | 0 | 0 | 0 | 1 | 1 |  |  | 1 | 1 | 1 | 9.84 |  |  |  |  | 3 | 1 |  |  |  | 400002 | 0 |  | 0 | 202 | 0 | 1 | 1 | 1 | 1 | 1 | 1 |  | 0 | 0 |  |  |  | 30 | 0 | 0 | [5 empty] | 0 |  | 0 | 0 | 248.76 | 0 | 0 | 0 | 0 | 0 | 0 | 0 | 0 | 0 | [13 empty] | 0 | 0 | 1 | 1 |  |  |  | 1003 | м | м | 1 | [6 empty] | 405818810 | 202 | Материалы | 0 |  | 1 | 400002 | Материалы, изделия и конструкции | Материалы |  |  |  | 1024 | 248.73 | 25.28 | 0 | 0 | 0 | 0 | 0 | 0 | 5 |  |  | 0 | 18 |  | 243.85 | [10 empty] | 0 | 0 | 0 |  |  |  |  | 0 | 0 |  | [243,85 / 9,84] + 2% Заг.скл |  |  | 1 |  | 1502144590 | 2 | 3 | 5 | 0 | 0 | 0 | 0 | 0 | 0 | 0 |  | 1 | 1 | 0 |  | 0 | 1 | 0 | 0 | 0 | 0 | 0 | 2 | 0 | 0
17 | 1 |  |  |  | 1.23-10-58 | Провод самонесущий изолированный с алюминиевыми жилами, с нулевой несущей жилой из алюминиевого сплава, с изоляцией из светостабилизированного сшитого полиэтилена, марка СИП-2, число жил и сечение 3х50+1х54,6 хмм2 | км | 0.195 | 0 | 0.195 |  |  |  | 11747.71 | 11747.71 | 0 | 0 | 0 | 0 | 0 | 0 | 0 | 0 | 0 |  | -1 | 60244.65 | 60244.65 | 0 | 0 | 0 | 0 | 0 | 0 | 0 | 60244.65 | 60244.65 | 0 | 0 | 0 | 0 | 0 | 0 | 0 | 0 | 0 | 1 | 1 |  |  | 1 | 1 | 1 | 1 |  |  |  |  | 3 | 2 | ТСН-2001.1 Доп. 79, Р. 23, о. 10, поз. 58 |  |  | 1618 | 0 |  | 0 | 201 | 0 | 1 | 1 | 1 | 1 | 1 | 1 |  | 0 | 0 |  |  |  | 30 | 0 | 0 | [5 empty] | 0 |  | 0 | 11747.71 | 60244.65 | 0 | 0 | 0 | 0 | 0 | 0 | 0 | 0 | 0 | [13 empty] | 0 | 0 | 1 | 1 |  |  |  | 1003 | км | км | 1000 | [6 empty] | 405818727 | 201 | Материалы монтажные | 0 |  | 2 | 1618 | ТСН-2001.1 Материалы монтажные | ТСН-2001.1-2 |  |  |  | 1024 | 60244.65 | 60244.65 | 0 | 0 | 0 | 0 | 0 | 0 | [17 empty] | 0 | 0 | 0 |  |  |  |  | 0 | 0 |  |  |  |  | 1 |  | 791862818 | 2 | 1 | -2 | 0 | 0 | 0 | 11747.71 | 0 | 11747.71 | 0 |  | 0 | 3 | 0 |  | 0 | 1 | 0 | 0 | 0 | 0 |  |  | 0 | 0
17 | 1 |  |  |  | 1.23-10-58 | Провод самонесущий изолированный с алюминиевыми жилами, с нулевой несущей жилой из алюминиевого сплава, с изоляцией из светостабилизированного сшитого полиэтилена, марка СИП-2, число жил и сечение 3х50+1х54,6 хмм2 | км | 0.195 | 0 | 0.195 |  |  |  | 41116.99 | 41116.99 | 0 | 0 | 0 | 0 | 0 | 0 | 0 | 0 | 0 |  | -1 | 60244.65 | 60244.65 | 0 | 0 | 0 | 0 | 0 | 0 | 0 | 60244.65 | 60244.65 | 0 | 0 | 0 | 0 | 0 | 0 | 0 | 0 | 0 | 1 | 1 |  |  | 1 | 1 | 1 | 3.5 |  |  |  |  | 3 | 2 | ТСН-2001.1 Доп. 79, Р. 23, о. 10, поз. 58 |  |  | 1618 | 0 | 1.23-10-58 | 1 | 201 | 0 | 1 | 1 | 1 | 1 | 1 | 1 |  | 0 | 0 |  |  |  | 30 | 0 | 0 | [5 empty] | 0 |  | 0 | 41116.99 | 210856.28 | 0 | 0 | 0 | 0 | 0 | 0 | 0 | 0 | 0 | [13 empty] | 0 | 0 | 1 | 1 |  |  |  | 1003 | км | км | 1000 | [6 empty] | 405818727 | 201 | Материалы монтажные | 0 |  | 2 | 1618 | ТСН-2001.1 Материалы монтажные | ТСН-2001.1-2 |  |  |  | 1024 | 60244.65 | 60244.65 | 0 | 0 | 0 | 0 | 0 | 0 | [17 empty] | 0 | 0 | 0 |  |  |  |  | 0 | 0 |  |  |  |  | 1 |  | 791862818 | 2 | 1 | 2 | 0 | 0 | 0 | 41116.99 | 0 | 41116.99 | 0 |  | 0 | 3 | 0 |  | 0 | 1 | 0 | 0 | 0 | 0 |  |  | 0 | 0
17 | 1 |  |  |  | Цена поставщика | Провод самонесущий изолированный с алюминиевыми жилами, с нулевой несущей жилой из алюминиевого сплава, с изоляцией из светостабилизированного сшитого полиэтилена, марка СИП-2, число жил и сечение 3х35+1х50 мм2 | м | 92 | 0 | 92 |  |  |  | 2116.92 | 2116.92 | 0 | 0 | 0 | 0 | 0 | 0 | 0 | 0 | 0 |  | -1 | 23.01 | 23.01 | 0 | 0 | 0 | 0 | 0 | 0 | 0 | 23.01 | 23.01 | 0 | 0 | 0 | 0 | 0 | 0 | 0 | 0 | 0 | 1 | 1 |  |  | 1 | 1 | 1 | 1 |  |  |  |  | 3 | 1 |  |  |  | 400002 | 0 |  | 0 | 202 | 0 | 1 | 1 | 1 | 1 | 1 | 1 |  | 0 | 0 |  |  |  | 30 | 0 | 0 | [5 empty] | 0 |  | 0 | 2116.92 | 23.01 | 0 | 0 | 0 | 0 | 0 | 0 | 0 | 0 | 0 | [13 empty] | 0 | 0 | 1 | 1 |  |  |  | 1003 | м | м | 1 | [6 empty] | 405818810 | 202 | Материалы | 0 |  | 1 | 400002 | Материалы, изделия и конструкции | Материалы |  |  |  | 1024 | 0 | 23.01 | 0 | 0 | 0 | 0 | 0 | 0 | [17 empty] | 0 | 0 | 0 |  |  |  |  | 0 | 0 |  | [222 / 9,84] + 2% Заг.скл |  |  | 1 |  | -247675644 | 2 | 4 | -2 | 0 | 0 | 0 | 2116.92 | 2116.92 | 0 | 0 |  | 0 | 2 | 0 |  | 0 | 1 | 0 | 0 | 0 | 0 | 0 | 2 | 0 | 0
17 | 1 |  |  |  | Цена поставщика | Провод самонесущий изолированный с алюминиевыми жилами, с нулевой несущей жилой из алюминиевого сплава, с изоляцией из светостабилизированного сшитого полиэтилена, марка СИП-2, число жил и сечение 3х35+1х50 мм2 | м | 92 | 0 | 92 |  |  |  | 20830.49 | 20830.49 | 0 | 0 | 0 | 0 | 0 | 0 | 0 | 0 | 0 |  | -1 | 23.01 | 23.01 | 0 | 0 | 0 | 0 | 0 | 0 | 0 | 23.01 | 23.01 | 0 | 0 | 0 | 0 | 0 | 0 | 0 | 0 | 0 | 1 | 1 |  |  | 1 | 1 | 1 | 9.84 |  |  |  |  | 3 | 1 |  |  |  | 400002 | 0 |  | 0 | 202 | 0 | 1 | 1 | 1 | 1 | 1 | 1 |  | 0 | 0 |  |  |  | 30 | 0 | 0 | [5 empty] | 0 |  | 0 | 20830.49 | 226.42 | 0 | 0 | 0 | 0 | 0 | 0 | 0 | 0 | 0 | [13 empty] | 0 | 0 | 1 | 1 |  |  |  | 1003 | м | м | 1 | [6 empty] | 405818810 | 202 | Материалы | 0 |  | 1 | 400002 | Материалы, изделия и конструкции | Материалы |  |  |  | 1024 | 226.44 | 23.01 | 0 | 0 | 0 | 0 | 0 | 0 | 5 |  |  | 0 | 18 |  | 222 | [10 empty] | 0 | 0 | 0 |  |  |  |  | 0 | 0 |  | [222 / 9,84] + 2% Заг.скл |  |  | 1 |  | -247675644 | 2 | 3 | 5 | 0 | 0 | 0 | 20830.49 | 20830.49 | 0 | 0 |  | 1 | 1 | 0 |  | 0 | 1 | 0 | 0 | 0 | 0 | 0 | 2 | 0 | 0
17 | 1 |  |  |  | 1.23-10-52 | Провод самонесущий изолированный с алюминиевыми жилами, с нулевой несущей жилой из алюминиевого сплава, с изоляцией из светостабилизированного сшитого полиэтилена, марка СИП-2, число жил и сечение 3х25+1х54,6 мм2 | км | 0 | 0 | 0 |  |  |  | 0 | 0 | 0 | 0 | 0 | 0 | 0 | 0 | 0 | 0 | 0 |  | -1 | 55045.32 | 55045.32 | 0 | 0 | 0 | 0 | 0 | 0 | 0 | 55045.32 | 55045.32 | 0 | 0 | 0 | 0 | 0 | 0 | 0 | 0 | 0 | 1 | 1 |  |  | 1 | 1 | 1 | 1 |  |  |  |  | 3 | 2 | ТСН-2001.1 Доп. 79, Р. 23, о. 10, поз. 52 |  |  | 1618 | 0 |  | 0 | 201 | 0 | 1 | 1 | 1 | 1 | 1 | 1 |  | 0 | 0 |  |  |  | 30 | 0 | 0 | [5 empty] | 0 |  | 0 | 0 | 55045.32 | 0 | 0 | 0 | 0 | 0 | 0 | 0 | 0 | 0 | [13 empty] | 0 | 0 | 1 | 1 |  |  |  | 1003 | км | км | 1000 | [6 empty] | 405818727 | 201 | Материалы монтажные | 0 |  | 2 | 1618 | ТСН-2001.1 Материалы монтажные | ТСН-2001.1-2 |  |  |  | 1024 | 55045.32 | 55045.32 | 0 | 0 | 0 | 0 | 0 | 0 | [17 empty] | 0 | 0 | 0 |  |  |  |  | 0 | 0 |  |  |  |  | 1 |  | 228448347 | 2 | 1 | -2 | 0 | 0 | 0 | 0 | 0 | 0 | 0 |  | 0 | 3 | 0 |  | 0 | 1 | 0 | 0 | 0 | 0 |  |  | 0 | 0
17 | 1 |  |  |  | 1.23-10-52 | Провод самонесущий изолированный с алюминиевыми жилами, с нулевой несущей жилой из алюминиевого сплава, с изоляцией из светостабилизированного сшитого полиэтилена, марка СИП-2, число жил и сечение 3х25+1х54,6 мм2 | км | 0 | 0 | 0 |  |  |  | 0 | 0 | 0 | 0 | 0 | 0 | 0 | 0 | 0 | 0 | 0 |  | -1 | 55045.32 | 55045.32 | 0 | 0 | 0 | 0 | 0 | 0 | 0 | 55045.32 | 55045.32 | 0 | 0 | 0 | 0 | 0 | 0 | 0 | 0 | 0 | 1 | 1 |  |  | 1 | 1 | 1 | 2.63 |  |  |  |  | 3 | 2 | ТСН-2001.1 Доп. 79, Р. 23, о. 10, поз. 52 |  |  | 1618 | 0 | 1.23-10-52 | 1 | 201 | 0 | 1 | 1 | 1 | 1 | 1 | 1 |  | 0 | 0 |  |  |  | 30 | 0 | 0 | [5 empty] | 0 |  | 0 | 0 | 144769.19 | 0 | 0 | 0 | 0 | 0 | 0 | 0 | 0 | 0 | [13 empty] | 0 | 0 | 1 | 1 |  |  |  | 1003 | км | км | 1000 | [6 empty] | 405818727 | 201 | Материалы монтажные | 0 |  | 2 | 1618 | ТСН-2001.1 Материалы монтажные | ТСН-2001.1-2 |  |  |  | 1024 | 55045.32 | 55045.32 | 0 | 0 | 0 | 0 | 0 | 0 | [17 empty] | 0 | 0 | 0 |  |  |  |  | 0 | 0 |  |  |  |  | 1 |  | 228448347 | 2 | 1 | 2 | 0 | 0 | 0 | 0 | 0 | 0 | 0 |  | 0 | 3 | 0 |  | 0 | 1 | 0 | 0 | 0 | 0 |  |  | 0 | 0
17 | 1 |  |  |  | Цена поставщика | Провод самонесущий изолированный с алюминиевыми жилами, с нулевой несущей жилой из алюминиевого сплава, с изоляцией из светостабилизированного сшитого полиэтилена, марка СИП-2, число жил и сечение 3х25+1х35 мм2 | м | 11 | 0 | 11 |  |  |  | 184.69 | 184.69 | 0 | 0 | 0 | 0 | 0 | 0 | 0 | 0 | 0 |  | -1 | 16.79 | 16.79 | 0 | 0 | 0 | 0 | 0 | 0 | 0 | 16.79 | 16.79 | 0 | 0 | 0 | 0 | 0 | 0 | 0 | 0 | 0 | 1 | 1 |  |  | 1 | 1 | 1 | 1 |  |  |  |  | 3 | 1 |  |  |  | 400002 | 0 |  | 0 | 202 | 0 | 1 | 1 | 1 | 1 | 1 | 1 |  | 0 | 0 |  |  |  | 30 | 0 | 0 | [5 empty] | 0 |  | 0 | 184.69 | 16.79 | 0 | 0 | 0 | 0 | 0 | 0 | 0 | 0 | 0 | [13 empty] | 0 | 0 | 1 | 1 |  |  |  | 1003 | м | м | 1 | [6 empty] | 405818810 | 202 | Материалы | 0 |  | 1 | 400002 | Материалы, изделия и конструкции | Материалы |  |  |  | 1024 | 0 | 16.79 | 0 | 0 | 0 | 0 | 0 | 0 | [17 empty] | 0 | 0 | 0 |  |  |  |  | 0 | 0 |  | [162 / 9,84] + 2% Заг.скл |  |  | 1 |  | 1582368083 | 2 | 4 | -2 | 0 | 0 | 0 | 184.69 | 184.69 | 0 | 0 |  | 0 | 2 | 0 |  | 0 | 1 | 0 | 0 | 0 | 0 | 0 | 2 | 0 | 0
17 | 1 |  |  |  | Цена поставщика | Провод самонесущий изолированный с алюминиевыми жилами, с нулевой несущей жилой из алюминиевого сплава, с изоляцией из светостабилизированного сшитого полиэтилена, марка СИП-2, число жил и сечение 3х25+1х35 мм2 | м | 11 | 0 | 11 |  |  |  | 1817.35 | 1817.35 | 0 | 0 | 0 | 0 | 0 | 0 | 0 | 0 | 0 |  | -1 | 16.79 | 16.79 | 0 | 0 | 0 | 0 | 0 | 0 | 0 | 16.79 | 16.79 | 0 | 0 | 0 | 0 | 0 | 0 | 0 | 0 | 0 | 1 | 1 |  |  | 1 | 1 | 1 | 9.84 |  |  |  |  | 3 | 1 |  |  |  | 400002 | 0 |  | 0 | 202 | 0 | 1 | 1 | 1 | 1 | 1 | 1 |  | 0 | 0 |  |  |  | 30 | 0 | 0 | [5 empty] | 0 |  | 0 | 1817.35 | 165.21 | 0 | 0 | 0 | 0 | 0 | 0 | 0 | 0 | 0 | [13 empty] | 0 | 0 | 1 | 1 |  |  |  | 1003 | м | м | 1 | [6 empty] | 405818810 | 202 | Материалы | 0 |  | 1 | 400002 | Материалы, изделия и конструкции | Материалы |  |  |  | 1024 | 165.24 | 16.79 | 0 | 0 | 0 | 0 | 0 | 0 | 5 |  |  | 0 | 18 |  | 162 | [10 empty] | 0 | 0 | 0 |  |  |  |  | 0 | 0 |  | [162 / 9,84] + 2% Заг.скл |  |  | 1 |  | 1582368083 | 2 | 3 | 5 | 0 | 0 | 0 | 1817.35 | 1817.35 | 0 | 0 |  | 1 | 1 | 0 |  | 0 | 1 | 0 | 0 | 0 | 0 | 0 | 2 | 0 | 0
17 | 1 |  |  |  | Цена поставщика | Провод самонесущий изолированный с алюминиевыми жилами, с нулевой несущей жилой из алюминиевого сплава, с изоляцией из светостабилизированного сшитого полиэтилена, марка СИП-2, число жил и сечение 3х16+1х25 мм2 | м | 0 | 0 | 0 |  |  |  | 0 | 0 | 0 | 0 | 0 | 0 | 0 | 0 | 0 | 0 | 0 |  | -1 | 12.13 | 12.13 | 0 | 0 | 0 | 0 | 0 | 0 | 0 | 12.13 | 12.13 | 0 | 0 | 0 | 0 | 0 | 0 | 0 | 0 | 0 | 1 | 1 |  |  | 1 | 1 | 1 | 1 |  |  |  |  | 3 | 1 |  |  |  | 400002 | 0 |  | 0 | 202 | 0 | 1 | 1 | 1 | 1 | 1 | 1 |  | 0 | 0 |  |  |  | 30 | 0 | 0 | [5 empty] | 0 |  | 0 | 0 | 12.13 | 0 | 0 | 0 | 0 | 0 | 0 | 0 | 0 | 0 | [13 empty] | 0 | 0 | 1 | 1 |  |  |  | 1003 | м | м | 1 | [6 empty] | 405818810 | 202 | Материалы | 0 |  | 1 | 400002 | Материалы, изделия и конструкции | Материалы |  |  |  | 1024 | 0 | 12.13 | 0 | 0 | 0 | 0 | 0 | 0 | [17 empty] | 0 | 0 | 0 |  |  |  |  | 0 | 0 |  | [117 / 9,84] + 2% Заг.скл |  |  | 1 |  | -1808548573 | 2 | 4 | -2 | 0 | 0 | 0 | 0 | 0 | 0 | 0 |  | 0 | 2 | 0 |  | 0 | 1 | 0 | 0 | 0 | 0 | 0 | 2 | 0 | 0
17 | 1 |  |  |  | Цена поставщика | Провод самонесущий изолированный с алюминиевыми жилами, с нулевой несущей жилой из алюминиевого сплава, с изоляцией из светостабилизированного сшитого полиэтилена, марка СИП-2, число жил и сечение 3х16+1х25 мм2 | м | 0 | 0 | 0 |  |  |  | 0 | 0 | 0 | 0 | 0 | 0 | 0 | 0 | 0 | 0 | 0 |  | -1 | 12.13 | 12.13 | 0 | 0 | 0 | 0 | 0 | 0 | 0 | 12.13 | 12.13 | 0 | 0 | 0 | 0 | 0 | 0 | 0 | 0 | 0 | 1 | 1 |  |  | 1 | 1 | 1 | 9.84 |  |  |  |  | 3 | 1 |  |  |  | 400002 | 0 |  | 0 | 202 | 0 | 1 | 1 | 1 | 1 | 1 | 1 |  | 0 | 0 |  |  |  | 30 | 0 | 0 | [5 empty] | 0 |  | 0 | 0 | 119.36 | 0 | 0 | 0 | 0 | 0 | 0 | 0 | 0 | 0 | [13 empty] | 0 | 0 | 1 | 1 |  |  |  | 1003 | м | м | 1 | [6 empty] | 405818810 | 202 | Материалы | 0 |  | 1 | 400002 | Материалы, изделия и конструкции | Материалы |  |  |  | 1024 | 12.13 | 12.13 | 0 | 0 | 0 | 0 | 0 | 0 | 5 |  |  | 0 | 18 |  | 117 | [10 empty] | 0 | 0 | 0 |  |  |  |  | 0 | 0 |  | [117 / 9,84] + 2% Заг.скл |  |  | 1 |  | -1808548573 | 2 | 3 | 5 | 0 | 0 | 0 | 0 | 0 | 0 | 0 |  | 1 | 1 | 0 |  | 0 | 1 | 0 | 0 | 0 | 0 | 0 | 2 | 0 | 0
17 | 1 |  |  |  | Цена поставщика | Заземляющий проводник ЗП-6 | м | 1.3 | 0 | 1.3 |  |  |  | 16.17 | 16.17 | 0 | 0 | 0 | 0 | 0 | 0 | 0 | 0 | 0 |  | -1 | 12.44 | 12.44 | 0 | 0 | 0 | 0 | 0 | 0 | 0 | 12.44 | 12.44 | 0 | 0 | 0 | 0 | 0 | 0 | 0 | 0 | 0 | 1 | 1 |  |  | 1 | 1 | 1 | 1 |  |  |  |  | 3 | 1 |  |  |  | 400002 | 0 |  | 0 | 202 | 0 | 1 | 1 | 1 | 1 | 1 | 1 |  | 0 | 0 |  |  |  | 30 | 0 | 0 | [5 empty] | 0 |  | 0 | 16.17 | 12.44 | 0 | 0 | 0 | 0 | 0 | 0 | 0 | 0 | 0 | [13 empty] | 0 | 0 | 1 | 1 |  |  |  | 1003 | м | м | 1 | [6 empty] | 405818810 | 202 | Материалы | 0 |  | 1 | 400002 | Материалы, изделия и конструкции | Материалы |  |  |  | 1024 | 0 | 12.44 | 0 | 0 | 0 | 0 | 0 | 0 | [17 empty] | 0 | 0 | 0 |  |  |  |  | 0 | 0 |  | [120 / 9,84] + 2% Заг.скл |  |  | 1 |  | -1887502610 | 2 | 4 | -2 | 0 | 0 | 0 | 16.17 | 16.17 | 0 | 0 |  | 0 | 2 | 0 |  | 0 | 1 | 0 | 0 | 0 | 0 | 0 | 2 | 0 | 0
17 | 1 |  |  |  | Цена поставщика | Заземляющий проводник ЗП-6 | м | 1.3 | 0 | 1.3 |  |  |  | 159.11 | 159.11 | 0 | 0 | 0 | 0 | 0 | 0 | 0 | 0 | 0 |  | -1 | 12.44 | 12.44 | 0 | 0 | 0 | 0 | 0 | 0 | 0 | 12.44 | 12.44 | 0 | 0 | 0 | 0 | 0 | 0 | 0 | 0 | 0 | 1 | 1 |  |  | 1 | 1 | 1 | 9.84 |  |  |  |  | 3 | 1 |  |  |  | 400002 | 0 |  | 0 | 202 | 0 | 1 | 1 | 1 | 1 | 1 | 1 |  | 0 | 0 |  |  |  | 30 | 0 | 0 | [5 empty] | 0 |  | 0 | 159.11 | 122.41 | 0 | 0 | 0 | 0 | 0 | 0 | 0 | 0 | 0 | [13 empty] | 0 | 0 | 1 | 1 |  |  |  | 1003 | м | м | 1 | [6 empty] | 405818810 | 202 | Материалы | 0 |  | 1 | 400002 | Материалы, изделия и конструкции | Материалы |  |  |  | 1024 | 122.4 | 12.44 | 0 | 0 | 0 | 0 | 0 | 0 | 5 |  |  | 0 | 18 |  | 120 | [10 empty] | 0 | 0 | 0 |  |  |  |  | 0 | 0 |  | [120 / 9,84] + 2% Заг.скл |  |  | 1 |  | -1887502610 | 2 | 3 | 5 | 0 | 0 | 0 | 159.11 | 159.11 | 0 | 0 |  | 1 | 1 | 0 |  | 0 | 1 | 0 | 0 | 0 | 0 | 0 | 2 | 0 | 0
17 | 1 |  |  |  | Цена поставщика | Кронштейн У-4, узел крепления укоса | ШТ | 1 | 0 | 1 |  |  |  | 68.11 | 68.11 | 0 | 0 | 0 | 0 | 0 | 0 | 0 | 0 | 0 |  | -1 | 68.11 | 68.11 | 0 | 0 | 0 | 0 | 0 | 0 | 0 | 68.11 | 68.11 | 0 | 0 | 0 | 0 | 0 | 0 | 0 | 0 | 0 | 1 | 1 |  |  | 1 | 1 | 1 | 1 |  |  |  |  | 3 | 1 |  |  |  | 400002 | 0 |  | 0 | 202 | 0 | 1 | 1 | 1 | 1 | 1 | 1 |  | 0 | 0 |  |  |  | 30 | 0 | 0 | [5 empty] | 0 |  | 0 | 68.11 | 68.11 | 0 | 0 | 0 | 0 | 0 | 0 | 0 | 0 | 0 | [13 empty] | 0 | 0 | 1 | 1 |  |  |  | 1013 | ШТ | ШТ | 1 | [6 empty] | 405818810 | 202 | Материалы | 0 |  | 1 | 400002 | Материалы, изделия и конструкции | Материалы |  |  |  | 1024 | 0 | 68.11 | 0 | 0 | 0 | 0 | 0 | 0 | [17 empty] | 0 | 0 | 0 |  |  |  |  | 0 | 0 |  | [656,98 / 9,84] + 2% Заг.скл |  |  | 1 |  | 160493846 | 2 | 4 | -2 | 0 | 0 | 0 | 68.11 | 68.11 | 0 | 0 |  | 0 | 2 | 0 |  | 0 | 1 | 0 | 0 | 0 | 0 | 0 | 2 | 0 | 0
17 | 1 |  |  |  | Цена поставщика | Кронштейн У-4, узел крепления укоса | ШТ | 1 | 0 | 1 |  |  |  | 670.2 | 670.2 | 0 | 0 | 0 | 0 | 0 | 0 | 0 | 0 | 0 |  | -1 | 68.11 | 68.11 | 0 | 0 | 0 | 0 | 0 | 0 | 0 | 68.11 | 68.11 | 0 | 0 | 0 | 0 | 0 | 0 | 0 | 0 | 0 | 1 | 1 |  |  | 1 | 1 | 1 | 9.84 |  |  |  |  | 3 | 1 |  |  |  | 400002 | 0 |  | 0 | 202 | 0 | 1 | 1 | 1 | 1 | 1 | 1 |  | 0 | 0 |  |  |  | 30 | 0 | 0 | [5 empty] | 0 |  | 0 | 670.2 | 670.2 | 0 | 0 | 0 | 0 | 0 | 0 | 0 | 0 | 0 | [13 empty] | 0 | 0 | 1 | 1 |  |  |  | 1013 | ШТ | ШТ | 1 | [6 empty] | 405818810 | 202 | Материалы | 0 |  | 1 | 400002 | Материалы, изделия и конструкции | Материалы |  |  |  | 1024 | 670.12 | 68.11 | 0 | 0 | 0 | 0 | 0 | 0 | 5 |  |  | 0 | 18 |  | 656.98 | [10 empty] | 0 | 0 | 0 |  |  |  |  | 0 | 0 |  | [656,98 / 9,84] + 2% Заг.скл |  |  | 1 |  | 160493846 | 2 | 3 | 5 | 0 | 0 | 0 | 670.2 | 670.2 | 0 | 0 |  | 1 | 1 | 0 |  | 0 | 1 | 0 | 0 | 0 | 0 | 0 | 2 | 0 | 0
17 | 1 |  |  |  | Цена поставщика | Кронштейн Х 89 | ШТ | 1 | 0 | 1 |  |  |  | 30.5 | 30.5 | 0 | 0 | 0 | 0 | 0 | 0 | 0 | 0 | 0 |  | -1 | 30.5 | 30.5 | 0 | 0 | 0 | 0 | 0 | 0 | 0 | 30.5 | 30.5 | 0 | 0 | 0 | 0 | 0 | 0 | 0 | 0 | 0 | 1 | 1 |  |  | 1 | 1 | 1 | 1 |  |  |  |  | 3 | 1 |  |  |  | 400002 | 0 |  | 0 | 202 | 0 | 1 | 1 | 1 | 1 | 1 | 1 |  | 0 | 0 |  |  |  | 30 | 0 | 0 | [5 empty] | 0 |  | 0 | 30.5 | 30.5 | 0 | 0 | 0 | 0 | 0 | 0 | 0 | 0 | 0 | [13 empty] | 0 | 0 | 1 | 1 |  |  |  | 1013 | ШТ | ШТ | 1 | [6 empty] | 405818810 | 202 | Материалы | 0 |  | 1 | 400002 | Материалы, изделия и конструкции | Материалы |  |  |  | 1024 | 0 | 30.5 | 0 | 0 | 0 | 0 | 0 | 0 | [17 empty] | 0 | 0 | 0 |  |  |  |  | 0 | 0 |  | [294,23 / 9,84] + 2% Заг.скл |  |  | 1 |  | -1182842895 | 2 | 4 | -2 | 0 | 0 | 0 | 30.5 | 30.5 | 0 | 0 |  | 0 | 2 | 0 |  | 0 | 1 | 0 | 0 | 0 | 0 | 0 | 2 | 0 | 0
17 | 1 |  |  |  | Цена поставщика | Кронштейн Х 89 | ШТ | 1 | 0 | 1 |  |  |  | 300.12 | 300.12 | 0 | 0 | 0 | 0 | 0 | 0 | 0 | 0 | 0 |  | -1 | 30.5 | 30.5 | 0 | 0 | 0 | 0 | 0 | 0 | 0 | 30.5 | 30.5 | 0 | 0 | 0 | 0 | 0 | 0 | 0 | 0 | 0 | 1 | 1 |  |  | 1 | 1 | 1 | 9.84 |  |  |  |  | 3 | 1 |  |  |  | 400002 | 0 |  | 0 | 202 | 0 | 1 | 1 | 1 | 1 | 1 | 1 |  | 0 | 0 |  |  |  | 30 | 0 | 0 | [5 empty] | 0 |  | 0 | 300.12 | 300.12 | 0 | 0 | 0 | 0 | 0 | 0 | 0 | 0 | 0 | [13 empty] | 0 | 0 | 1 | 1 |  |  |  | 1013 | ШТ | ШТ | 1 | [6 empty] | 405818810 | 202 | Материалы | 0 |  | 1 | 400002 | Материалы, изделия и конструкции | Материалы |  |  |  | 1024 | 300.11 | 30.5 | 0 | 0 | 0 | 0 | 0 | 0 | 5 |  |  | 0 | 18 |  | 294.23 | [10 empty] | 0 | 0 | 0 |  |  |  |  | 0 | 0 |  | [294,23 / 9,84] + 2% Заг.скл |  |  | 1 |  | -1182842895 | 2 | 3 | 5 | 0 | 0 | 0 | 300.12 | 300.12 | 0 | 0 |  | 1 | 1 | 0 |  | 0 | 1 | 0 | 0 | 0 | 0 | 0 | 2 | 0 | 0
17 | 1 |  |  | 6 | 1.21-5-989 | Кронштейн для крепления анкерных зажимов, из алюминиевого сплава, разрушающая нагрузка 15 кН | шт. | 3 | 0 | 3 |  |  |  | 319.59 | 319.59 | 0 | 0 | 0 | 0 | 0 | 0 | 0 | 0 | 0 |  | 414684373 | 106.53 | 106.53 | 0 | 0 | 0 | 0 | 0 | 0 | 0 | 106.53 | 106.53 | 0 | 0 | 0 | 0 | 0 | 0 | 0 | 0 | 0 | 1 | 1 |  |  | 1 | 1 | 1 | 1 |  |  |  |  | 3 | 2 | ТСН-2001.1 Доп. 77, Р. 21, о. 5, поз. 989 |  |  | 1618 | 0 |  | 0 | 201 | 0 | 1 | 1 | 1 | 1 | 1 | 1 |  | 0 | 0 |  |  |  | 30 | 0 | 0 | [5 empty] | 0 |  | 0 | 319.59 | 106.53 | 0 | 0 | 0 | 0 | 0 | 0 | 0 | 0 | 0 | [13 empty] | 0 | 0 | 1 | 1 |  |  |  | 1010 | шт. | шт. | 1 | [6 empty] | 405818727 | 201 | Материалы монтажные | 0 |  | 2 | 1618 | ТСН-2001.1 Материалы монтажные | ТСН-2001.1-2 |  |  |  | 0 | 106.53 | 106.53 | 0 | 0 | 0 | 0 | 0 | 0 | [17 empty] | 0 | 0 | 0 |  |  |  |  | 0 | 0 |  |  |  |  | 1 |  | -758073345 | 2 | 1 | -2 | 0 | 0 | 0 | 319.59 | 0 | 319.59 | 0 |  | 0 | 3 | 0 |  | 0 | 1 | 0 | 0 | 0 | 0 |  |  | 0 | 0
17 | 1 |  |  | 6 | 1.21-5-989 | Кронштейн для крепления анкерных зажимов, из алюминиевого сплава, разрушающая нагрузка 15 кН | шт. | 3 | 0 | 3 |  |  |  | 802.17 | 802.17 | 0 | 0 | 0 | 0 | 0 | 0 | 0 | 0 | 0 |  | 414487814 | 106.53 | 106.53 | 0 | 0 | 0 | 0 | 0 | 0 | 0 | 106.53 | 106.53 | 0 | 0 | 0 | 0 | 0 | 0 | 0 | 0 | 0 | 1 | 1 |  |  | 1 | 1 | 1 | 2.51 |  |  |  |  | 3 | 2 | ТСН-2001.1 Доп. 77, Р. 21, о. 5, поз. 989 |  |  | 1618 | 0 | 1.21-5-989 | 1 | 201 | 0 | 1 | 1 | 1 | 1 | 1 | 1 |  | 0 | 0 |  |  |  | 30 | 0 | 0 | [5 empty] | 0 |  | 0 | 802.17 | 267.39 | 0 | 0 | 0 | 0 | 0 | 0 | 0 | 0 | 0 | [13 empty] | 0 | 0 | 1 | 1 |  |  |  | 1010 | шт. | шт. | 1 | [6 empty] | 405818727 | 201 | Материалы монтажные | 0 |  | 2 | 1618 | ТСН-2001.1 Материалы монтажные | ТСН-2001.1-2 |  |  |  | 0 | 106.53 | 106.53 | 0 | 0 | 0 | 0 | 0 | 0 | [17 empty] | 0 | 0 | 0 |  |  |  |  | 0 | 0 |  |  |  |  | 1 |  | -758073345 | 2 | 1 | 2 | 0 | 0 | 0 | 802.17 | 0 | 802.17 | 0 |  | 0 | 3 | 0 |  | 0 | 1 | 0 | 0 | 0 | 0 |  |  | 0 | 0
17 | 1 |  |  |  | Цена поставщика | Натяжной зажим DN 35 | ШТ | 0 | 0 | 0 |  |  |  | 0 | 0 | 0 | 0 | 0 | 0 | 0 | 0 | 0 | 0 | 0 |  | -1 | 17.63 | 17.63 | 0 | 0 | 0 | 0 | 0 | 0 | 0 | 17.63 | 17.63 | 0 | 0 | 0 | 0 | 0 | 0 | 0 | 0 | 0 | 1 | 1 |  |  | 1 | 1 | 1 | 1 |  |  |  |  | 3 | 1 |  |  |  | 400002 | 0 |  | 0 | 202 | 0 | 1 | 1 | 1 | 1 | 1 | 1 |  | 0 | 0 |  |  |  | 30 | 0 | 0 | [5 empty] | 0 |  | 0 | 0 | 17.63 | 0 | 0 | 0 | 0 | 0 | 0 | 0 | 0 | 0 | [13 empty] | 0 | 0 | 1 | 1 |  |  |  | 1013 | ШТ | ШТ | 1 | [6 empty] | 405818810 | 202 | Материалы | 0 |  | 1 | 400002 | Материалы, изделия и конструкции | Материалы |  |  |  | 1024 | 0 | 17.63 | 0 | 0 | 0 | 0 | 0 | 0 | [17 empty] | 0 | 0 | 0 |  |  |  |  | 0 | 0 |  | [170 / 9,84] + 2% Заг.скл |  |  | 1 |  | 1553885323 | 2 | 4 | -2 | 0 | 0 | 0 | 0 | 0 | 0 | 0 |  | 0 | 2 | 0 |  | 0 | 1 | 0 | 0 | 0 | 0 | 0 | 2 | 0 | 0
17 | 1 |  |  |  | Цена поставщика | Натяжной зажим DN 35 | ШТ | 0 | 0 | 0 |  |  |  | 0 | 0 | 0 | 0 | 0 | 0 | 0 | 0 | 0 | 0 | 0 |  | -1 | 17.63 | 17.63 | 0 | 0 | 0 | 0 | 0 | 0 | 0 | 17.63 | 17.63 | 0 | 0 | 0 | 0 | 0 | 0 | 0 | 0 | 0 | 1 | 1 |  |  | 1 | 1 | 1 | 9.84 |  |  |  |  | 3 | 1 |  |  |  | 400002 | 0 |  | 0 | 202 | 0 | 1 | 1 | 1 | 1 | 1 | 1 |  | 0 | 0 |  |  |  | 30 | 0 | 0 | [5 empty] | 0 |  | 0 | 0 | 173.48 | 0 | 0 | 0 | 0 | 0 | 0 | 0 | 0 | 0 | [13 empty] | 0 | 0 | 1 | 1 |  |  |  | 1013 | ШТ | ШТ | 1 | [6 empty] | 405818810 | 202 | Материалы | 0 |  | 1 | 400002 | Материалы, изделия и конструкции | Материалы |  |  |  | 1024 | 173.4 | 17.63 | 0 | 0 | 0 | 0 | 0 | 0 | 5 |  |  | 0 | 18 |  | 170 | [10 empty] | 0 | 0 | 0 |  |  |  |  | 0 | 0 |  | [170 / 9,84] + 2% Заг.скл |  |  | 1 |  | 1553885323 | 2 | 3 | 5 | 0 | 0 | 0 | 0 | 0 | 0 | 0 |  | 1 | 1 | 0 |  | 0 | 1 | 0 | 0 | 0 | 0 | 0 | 2 | 0 | 0
17 | 1 |  |  | 7 | Цена поставщика | Анкерный зажим РА 2200 | ШТ | 3 | 0 | 3 |  |  |  | 100.11 | 100.11 | 0 | 0 | 0 | 0 | 0 | 0 | 0 | 0 | 0 |  | 414684373 | 33.37 | 33.37 | 0 | 0 | 0 | 0 | 0 | 0 | 0 | 33.37 | 33.37 | 0 | 0 | 0 | 0 | 0 | 0 | 0 | 0 | 0 | 1 | 1 |  |  | 1 | 1 | 1 | 1 |  |  |  |  | 3 | 1 |  |  |  | 400002 | 0 |  | 0 | 202 | 0 | 1 | 1 | 1 | 1 | 1 | 1 |  | 0 | 0 |  |  |  | 30 | 0 | 0 | [5 empty] | 0 |  | 0 | 100.11 | 33.37 | 0 | 0 | 0 | 0 | 0 | 0 | 0 | 0 | 0 | [13 empty] | 0 | 0 | 1 | 1 |  |  |  | 1013 | ШТ | ШТ | 1 | [6 empty] | 405818810 | 202 | Материалы | 0 |  | 1 | 400002 | Материалы, изделия и конструкции | Материалы |  |  |  | 0 | 0 | 33.37 | 0 | 0 | 0 | 0 | 0 | 0 | [17 empty] | 0 | 0 | 0 |  |  |  |  | 0 | 0 |  | [322 / 9,84] + 2% Заг.скл |  |  | 1 |  | 261404410 | 2 | 4 | -2 | 0 | 0 | 0 | 100.11 | 100.11 | 0 | 0 |  | 0 | 2 | 0 |  | 0 | 1 | 0 | 0 | 0 | 0 | 0 | 2 | 0 | 0
17 | 1 |  |  | 7 | Цена поставщика | Анкерный зажим РА 2200 | ШТ | 3 | 0 | 3 |  |  |  | 985.08 | 985.08 | 0 | 0 | 0 | 0 | 0 | 0 | 0 | 0 | 0 |  | 414487814 | 33.37 | 33.37 | 0 | 0 | 0 | 0 | 0 | 0 | 0 | 33.37 | 33.37 | 0 | 0 | 0 | 0 | 0 | 0 | 0 | 0 | 0 | 1 | 1 |  |  | 1 | 1 | 1 | 9.84 |  |  |  |  | 3 | 1 |  |  |  | 400002 | 0 |  | 0 | 202 | 0 | 1 | 1 | 1 | 1 | 1 | 1 |  | 0 | 0 |  |  |  | 30 | 0 | 0 | [5 empty] | 0 |  | 0 | 985.08 | 328.36 | 0 | 0 | 0 | 0 | 0 | 0 | 0 | 0 | 0 | [13 empty] | 0 | 0 | 1 | 1 |  |  |  | 1013 | ШТ | ШТ | 1 | [6 empty] | 405818810 | 202 | Материалы | 0 |  | 1 | 400002 | Материалы, изделия и конструкции | Материалы |  |  |  | 0 | 328.44 | 33.37 | 0 | 0 | 0 | 0 | 0 | 0 | 5 |  |  | 0 | 18 |  | 322 | [10 empty] | 0 | 0 | 0 |  |  |  |  | 0 | 0 |  | [322 / 9,84] + 2% Заг.скл |  |  | 1 |  | 261404410 | 2 | 3 | 5 | 0 | 0 | 0 | 985.08 | 985.08 | 0 | 0 |  | 1 | 1 | 0 |  | 0 | 1 | 0 | 0 | 0 | 0 | 0 | 2 | 0 | 0
17 | 1 |  |  |  | Цена поставщика | Натяжной зажим DN 123 | ШТ | 6 | 0 | 6 |  |  |  | 99.54 | 99.54 | 0 | 0 | 0 | 0 | 0 | 0 | 0 | 0 | 0 |  | -1 | 16.59 | 16.59 | 0 | 0 | 0 | 0 | 0 | 0 | 0 | 16.59 | 16.59 | 0 | 0 | 0 | 0 | 0 | 0 | 0 | 0 | 0 | 1 | 1 |  |  | 1 | 1 | 1 | 1 |  |  |  |  | 3 | 1 |  |  |  | 400002 | 0 |  | 0 | 202 | 0 | 1 | 1 | 1 | 1 | 1 | 1 |  | 0 | 0 |  |  |  | 30 | 0 | 0 | [5 empty] | 0 |  | 0 | 99.54 | 16.59 | 0 | 0 | 0 | 0 | 0 | 0 | 0 | 0 | 0 | [13 empty] | 0 | 0 | 1 | 1 |  |  |  | 1013 | ШТ | ШТ | 1 | [6 empty] | 405818810 | 202 | Материалы | 0 |  | 1 | 400002 | Материалы, изделия и конструкции | Материалы |  |  |  | 1024 | 0 | 16.59 | 0 | 0 | 0 | 0 | 0 | 0 | [17 empty] | 0 | 0 | 0 |  |  |  |  | 0 | 0 |  | [160 / 9,84] + 2% Заг.скл |  |  | 1 |  | 315561888 | 2 | 4 | -2 | 0 | 0 | 0 | 99.54 | 99.54 | 0 | 0 |  | 0 | 2 | 0 |  | 0 | 1 | 0 | 0 | 0 | 0 | 0 | 2 | 0 | 0
17 | 1 |  |  |  | Цена поставщика | Натяжной зажим DN 123 | ШТ | 6 | 0 | 6 |  |  |  | 979.47 | 979.47 | 0 | 0 | 0 | 0 | 0 | 0 | 0 | 0 | 0 |  | -1 | 16.59 | 16.59 | 0 | 0 | 0 | 0 | 0 | 0 | 0 | 16.59 | 16.59 | 0 | 0 | 0 | 0 | 0 | 0 | 0 | 0 | 0 | 1 | 1 |  |  | 1 | 1 | 1 | 9.84 |  |  |  |  | 3 | 1 |  |  |  | 400002 | 0 |  | 0 | 202 | 0 | 1 | 1 | 1 | 1 | 1 | 1 |  | 0 | 0 |  |  |  | 30 | 0 | 0 | [5 empty] | 0 |  | 0 | 979.47 | 163.25 | 0 | 0 | 0 | 0 | 0 | 0 | 0 | 0 | 0 | [13 empty] | 0 | 0 | 1 | 1 |  |  |  | 1013 | ШТ | ШТ | 1 | [6 empty] | 405818810 | 202 | Материалы | 0 |  | 1 | 400002 | Материалы, изделия и конструкции | Материалы |  |  |  | 1024 | 163.2 | 16.59 | 0 | 0 | 0 | 0 | 0 | 0 | 5 |  |  | 0 | 18 |  | 160 | [10 empty] | 0 | 0 | 0 |  |  |  |  | 0 | 0 |  | [160 / 9,84] + 2% Заг.скл |  |  | 1 |  | 315561888 | 2 | 3 | 5 | 0 | 0 | 0 | 979.47 | 979.47 | 0 | 0 |  | 1 | 1 | 0 |  | 0 | 1 | 0 | 0 | 0 | 0 | 0 | 2 | 0 | 0
17 | 1 |  |  |  | Цена поставщика | Анкерный зажим РА 1500 | ШТ | 0 | 0 | 0 |  |  |  | 0 | 0 | 0 | 0 | 0 | 0 | 0 | 0 | 0 | 0 | 0 |  | -1 | 33.37 | 33.37 | 0 | 0 | 0 | 0 | 0 | 0 | 0 | 33.37 | 33.37 | 0 | 0 | 0 | 0 | 0 | 0 | 0 | 0 | 0 | 1 | 1 |  |  | 1 | 1 | 1 | 1 |  |  |  |  | 3 | 1 |  |  |  | 400002 | 0 |  | 0 | 202 | 0 | 1 | 1 | 1 | 1 | 1 | 1 |  | 0 | 0 |  |  |  | 30 | 0 | 0 | [5 empty] | 0 |  | 0 | 0 | 33.37 | 0 | 0 | 0 | 0 | 0 | 0 | 0 | 0 | 0 | [13 empty] | 0 | 0 | 1 | 1 |  |  |  | 1013 | ШТ | ШТ | 1 | [6 empty] | 405818810 | 202 | Материалы | 0 |  | 1 | 400002 | Материалы, изделия и конструкции | Материалы |  |  |  | 1024 | 0 | 33.37 | 0 | 0 | 0 | 0 | 0 | 0 | [17 empty] | 0 | 0 | 0 |  |  |  |  | 0 | 0 |  | [322 / 9,84] + 2% Заг.скл |  |  | 1 |  | 1510021685 | 2 | 4 | -2 | 0 | 0 | 0 | 0 | 0 | 0 | 0 |  | 0 | 2 | 0 |  | 0 | 1 | 0 | 0 | 0 | 0 | 0 | 2 | 0 | 0
17 | 1 |  |  |  | Цена поставщика | Анкерный зажим РА 1500 | ШТ | 0 | 0 | 0 |  |  |  | 0 | 0 | 0 | 0 | 0 | 0 | 0 | 0 | 0 | 0 | 0 |  | -1 | 33.37 | 33.37 | 0 | 0 | 0 | 0 | 0 | 0 | 0 | 33.37 | 33.37 | 0 | 0 | 0 | 0 | 0 | 0 | 0 | 0 | 0 | 1 | 1 |  |  | 1 | 1 | 1 | 9.84 |  |  |  |  | 3 | 1 |  |  |  | 400002 | 0 |  | 0 | 202 | 0 | 1 | 1 | 1 | 1 | 1 | 1 |  | 0 | 0 |  |  |  | 30 | 0 | 0 | [5 empty] | 0 |  | 0 | 0 | 328.36 | 0 | 0 | 0 | 0 | 0 | 0 | 0 | 0 | 0 | [13 empty] | 0 | 0 | 1 | 1 |  |  |  | 1013 | ШТ | ШТ | 1 | [6 empty] | 405818810 | 202 | Материалы | 0 |  | 1 | 400002 | Материалы, изделия и конструкции | Материалы |  |  |  | 1024 | 328.44 | 33.37 | 0 | 0 | 0 | 0 | 0 | 0 | 5 |  |  | 0 | 18 |  | 322 | [10 empty] | 0 | 0 | 0 |  |  |  |  | 0 | 0 |  | [322 / 9,84] + 2% Заг.скл |  |  | 1 |  | 1510021685 | 2 | 3 | 5 | 0 | 0 | 0 | 0 | 0 | 0 | 0 |  | 1 | 1 | 0 |  | 0 | 1 | 0 | 0 | 0 | 0 | 0 | 2 | 0 | 0
17 | 1 |  |  |  | Цена поставщика | Анкерный зажим DN 95-120 | ШТ | 0 | 0 | 0 |  |  |  | 0 | 0 | 0 | 0 | 0 | 0 | 0 | 0 | 0 | 0 | 0 |  | -1 | 104.28 | 104.28 | 0 | 0 | 0 | 0 | 0 | 0 | 0 | 104.28 | 104.28 | 0 | 0 | 0 | 0 | 0 | 0 | 0 | 0 | 0 | 1 | 1 |  |  | 1 | 1 | 1 | 1 |  |  |  |  | 3 | 1 |  |  |  | 400002 | 0 |  | 0 | 202 | 0 | 1 | 1 | 1 | 1 | 1 | 1 |  | 0 | 0 |  |  |  | 30 | 0 | 0 | [5 empty] | 0 |  | 0 | 0 | 104.28 | 0 | 0 | 0 | 0 | 0 | 0 | 0 | 0 | 0 | [13 empty] | 0 | 0 | 1 | 1 |  |  |  | 1013 | ШТ | ШТ | 1 | [6 empty] | 405818810 | 202 | Материалы | 0 |  | 1 | 400002 | Материалы, изделия и конструкции | Материалы |  |  |  | 1024 | 0 | 104.28 | 0 | 0 | 0 | 0 | 0 | 0 | [17 empty] | 0 | 0 | 0 |  |  |  |  | 0 | 0 |  | [1 006 / 9,84] + 2% Заг.скл |  |  | 1 |  | -930793185 | 2 | 4 | -2 | 0 | 0 | 0 | 0 | 0 | 0 | 0 |  | 0 | 2 | 0 |  | 0 | 1 | 0 | 0 | 0 | 0 | 0 | 2 | 0 | 0
17 | 1 |  |  |  | Цена поставщика | Анкерный зажим DN 95-120 | ШТ | 0 | 0 | 0 |  |  |  | 0 | 0 | 0 | 0 | 0 | 0 | 0 | 0 | 0 | 0 | 0 |  | -1 | 104.28 | 104.28 | 0 | 0 | 0 | 0 | 0 | 0 | 0 | 104.28 | 104.28 | 0 | 0 | 0 | 0 | 0 | 0 | 0 | 0 | 0 | 1 | 1 |  |  | 1 | 1 | 1 | 9.84 |  |  |  |  | 3 | 1 |  |  |  | 400002 | 0 |  | 0 | 202 | 0 | 1 | 1 | 1 | 1 | 1 | 1 |  | 0 | 0 |  |  |  | 30 | 0 | 0 | [5 empty] | 0 |  | 0 | 0 | 1026.12 | 0 | 0 | 0 | 0 | 0 | 0 | 0 | 0 | 0 | [13 empty] | 0 | 0 | 1 | 1 |  |  |  | 1013 | ШТ | ШТ | 1 | [6 empty] | 405818810 | 202 | Материалы | 0 |  | 1 | 400002 | Материалы, изделия и конструкции | Материалы |  |  |  | 1024 | 104.28 | 104.28 | 0 | 0 | 0 | 0 | 0 | 0 | 5 |  |  | 0 | 18 |  | 1006 | [10 empty] | 0 | 0 | 0 |  |  |  |  | 0 | 0 |  | [1 006 / 9,84] + 2% Заг.скл |  |  | 1 |  | -930793185 | 2 | 3 | 5 | 0 | 0 | 0 | 0 | 0 | 0 | 0 |  | 1 | 1 | 0 |  | 0 | 1 | 0 | 0 | 0 | 0 | 0 | 2 | 0 | 0
17 | 1 |  |  |  | Цена поставщика | OP 600/28 | ШТ | 0 | 0 | 0 |  |  |  | 0 | 0 | 0 | 0 | 0 | 0 | 0 | 0 | 0 | 0 | 0 |  | -1 | 184.3 | 184.3 | 0 | 0 | 0 | 0 | 0 | 0 | 0 | 184.3 | 184.3 | 0 | 0 | 0 | 0 | 0 | 0 | 0 | 0 | 0 | 1 | 1 |  |  | 1 | 1 | 1 | 1 |  |  |  |  | 3 | 1 |  |  |  | 400002 | 0 |  | 0 | 202 | 0 | 1 | 1 | 1 | 1 | 1 | 1 |  | 0 | 0 |  |  |  | 30 | 0 | 0 | [5 empty] | 0 |  | 0 | 0 | 184.3 | 0 | 0 | 0 | 0 | 0 | 0 | 0 | 0 | 0 | [13 empty] | 0 | 0 | 1 | 1 |  |  |  | 1013 | ШТ | ШТ | 1 | [6 empty] | 405818810 | 202 | Материалы | 0 |  | 1 | 400002 | Материалы, изделия и конструкции | Материалы |  |  |  | 1024 | 0 | 184.3 | 0 | 0 | 0 | 0 | 0 | 0 | [17 empty] | 0 | 0 | 0 |  |  |  |  | 0 | 0 |  | [1 778 / 9,84] + 2% Заг.скл |  |  | 1 |  | 228358103 | 2 | 4 | -2 | 0 | 0 | 0 | 0 | 0 | 0 | 0 |  | 0 | 2 | 0 |  | 0 | 1 | 0 | 0 | 0 | 0 | 0 | 2 | 0 | 0
17 | 1 |  |  |  | Цена поставщика | OP 600/28 | ШТ | 0 | 0 | 0 |  |  |  | 0 | 0 | 0 | 0 | 0 | 0 | 0 | 0 | 0 | 0 | 0 |  | -1 | 184.3 | 184.3 | 0 | 0 | 0 | 0 | 0 | 0 | 0 | 184.3 | 184.3 | 0 | 0 | 0 | 0 | 0 | 0 | 0 | 0 | 0 | 1 | 1 |  |  | 1 | 1 | 1 | 9.84 |  |  |  |  | 3 | 1 |  |  |  | 400002 | 0 |  | 0 | 202 | 0 | 1 | 1 | 1 | 1 | 1 | 1 |  | 0 | 0 |  |  |  | 30 | 0 | 0 | [5 empty] | 0 |  | 0 | 0 | 1813.51 | 0 | 0 | 0 | 0 | 0 | 0 | 0 | 0 | 0 | [13 empty] | 0 | 0 | 1 | 1 |  |  |  | 1013 | ШТ | ШТ | 1 | [6 empty] | 405818810 | 202 | Материалы | 0 |  | 1 | 400002 | Материалы, изделия и конструкции | Материалы |  |  |  | 1024 | 184.3 | 184.3 | 0 | 0 | 0 | 0 | 0 | 0 | 5 |  |  | 0 | 18 |  | 1778 | [10 empty] | 0 | 0 | 0 |  |  |  |  | 0 | 0 |  | [1 778 / 9,84] + 2% Заг.скл |  |  | 1 |  | 228358103 | 2 | 3 | 5 | 0 | 0 | 0 | 0 | 0 | 0 | 0 |  | 1 | 1 | 0 |  | 0 | 1 | 0 | 0 | 0 | 0 | 0 | 2 | 0 | 0
17 | 1 |  |  |  | Цена поставщика | BIC 15.50 (Нилед) | ШТ | 0 | 0 | 0 |  |  |  | 0 | 0 | 0 | 0 | 0 | 0 | 0 | 0 | 0 | 0 | 0 |  | -1 | 9.39 | 9.39 | 0 | 0 | 0 | 0 | 0 | 0 | 0 | 9.39 | 9.39 | 0 | 0 | 0 | 0 | 0 | 0 | 0 | 0 | 0 | 1 | 1 |  |  | 1 | 1 | 1 | 1 |  |  |  |  | 3 | 1 |  |  |  | 400002 | 0 |  | 0 | 202 | 0 | 1 | 1 | 1 | 1 | 1 | 1 |  | 0 | 0 |  |  |  | 30 | 0 | 0 | [5 empty] | 0 |  | 0 | 0 | 9.39 | 0 | 0 | 0 | 0 | 0 | 0 | 0 | 0 | 0 | [13 empty] | 0 | 0 | 1 | 1 |  |  |  | 1013 | ШТ | ШТ | 1 | [6 empty] | 405818810 | 202 | Материалы | 0 |  | 1 | 400002 | Материалы, изделия и конструкции | Материалы |  |  |  | 1024 | 0 | 9.39 | 0 | 0 | 0 | 0 | 0 | 0 | [17 empty] | 0 | 0 | 0 |  |  |  |  | 0 | 0 |  | [90,62 / 9,84] + 2% Заг.скл |  |  | 1 |  | -842025238 | 2 | 4 | -2 | 0 | 0 | 0 | 0 | 0 | 0 | 0 |  | 0 | 2 | 0 |  | 0 | 1 | 0 | 0 | 0 | 0 | 0 | 2 | 0 | 0
17 | 1 |  |  |  | Цена поставщика | BIC 15.50 (Нилед) | ШТ | 0 | 0 | 0 |  |  |  | 0 | 0 | 0 | 0 | 0 | 0 | 0 | 0 | 0 | 0 | 0 |  | -1 | 9.39 | 9.39 | 0 | 0 | 0 | 0 | 0 | 0 | 0 | 9.39 | 9.39 | 0 | 0 | 0 | 0 | 0 | 0 | 0 | 0 | 0 | 1 | 1 |  |  | 1 | 1 | 1 | 9.84 |  |  |  |  | 3 | 1 |  |  |  | 400002 | 0 |  | 0 | 202 | 0 | 1 | 1 | 1 | 1 | 1 | 1 |  | 0 | 0 |  |  |  | 30 | 0 | 0 | [5 empty] | 0 |  | 0 | 0 | 92.4 | 0 | 0 | 0 | 0 | 0 | 0 | 0 | 0 | 0 | [13 empty] | 0 | 0 | 1 | 1 |  |  |  | 1013 | ШТ | ШТ | 1 | [6 empty] | 405818810 | 202 | Материалы | 0 |  | 1 | 400002 | Материалы, изделия и конструкции | Материалы |  |  |  | 1024 | 9.39 | 9.39 | 0 | 0 | 0 | 0 | 0 | 0 | 5 |  |  | 0 | 18 |  | 90.62 | [10 empty] | 0 | 0 | 0 |  |  |  |  | 0 | 0 |  | [90,62 / 9,84] + 2% Заг.скл |  |  | 1 |  | -842025238 | 2 | 3 | 5 | 0 | 0 | 0 | 0 | 0 | 0 | 0 |  | 1 | 1 | 0 |  | 0 | 1 | 0 | 0 | 0 | 0 | 0 | 2 | 0 | 0
17 | 1 |  |  |  | 1.21-5-686 | Комплект промежуточной подвески, типа ЕS 54-14, ЕS 1500 | шт. | 1 | 0 | 1 |  |  |  | 168.15 | 168.15 | 0 | 0 | 0 | 0 | 0 | 0 | 0 | 0 | 0 |  | -1 | 168.15 | 168.15 | 0 | 0 | 0 | 0 | 0 | 0 | 0 | 168.15 | 168.15 | 0 | 0 | 0 | 0 | 0 | 0 | 0 | 0 | 0 | 1 | 1 |  |  | 1 | 1 | 1 | 1 |  |  |  |  | 3 | 2 | ТСН-2001.1 Доп. 77, Р. 21, о. 5, поз. 686 |  |  | 1618 | 0 |  | 0 | 201 | 0 | 1 | 1 | 1 | 1 | 1 | 1 |  | 0 | 0 |  |  |  | 30 | 0 | 0 | [5 empty] | 0 |  | 0 | 168.15 | 168.15 | 0 | 0 | 0 | 0 | 0 | 0 | 0 | 0 | 0 | [13 empty] | 0 | 0 | 1 | 1 |  |  |  | 1010 | шт. | шт. | 1 | [6 empty] | 405818727 | 201 | Материалы монтажные | 0 |  | 2 | 1618 | ТСН-2001.1 Материалы монтажные | ТСН-2001.1-2 |  |  |  | 1024 | 168.15 | 168.15 | 0 | 0 | 0 | 0 | 0 | 0 | [17 empty] | 0 | 0 | 0 |  |  |  |  | 0 | 0 |  |  |  |  | 1 |  | 960402568 | 2 | 1 | -2 | 0 | 0 | 0 | 168.15 | 0 | 168.15 | 0 |  | 0 | 3 | 0 |  | 0 | 1 | 0 | 0 | 0 | 0 |  |  | 0 | 0
17 | 1 |  |  |  | 1.21-5-686 | Комплект промежуточной подвески, типа ЕS 54-14, ЕS 1500 | шт. | 1 | 0 | 1 |  |  |  | 472.5 | 472.5 | 0 | 0 | 0 | 0 | 0 | 0 | 0 | 0 | 0 |  | -1 | 168.15 | 168.15 | 0 | 0 | 0 | 0 | 0 | 0 | 0 | 168.15 | 168.15 | 0 | 0 | 0 | 0 | 0 | 0 | 0 | 0 | 0 | 1 | 1 |  |  | 1 | 1 | 1 | 2.81 |  |  |  |  | 3 | 2 | ТСН-2001.1 Доп. 77, Р. 21, о. 5, поз. 686 |  |  | 1618 | 0 | 1.21-5-686 | 1 | 201 | 0 | 1 | 1 | 1 | 1 | 1 | 1 |  | 0 | 0 |  |  |  | 30 | 0 | 0 | [5 empty] | 0 |  | 0 | 472.5 | 472.5 | 0 | 0 | 0 | 0 | 0 | 0 | 0 | 0 | 0 | [13 empty] | 0 | 0 | 1 | 1 |  |  |  | 1010 | шт. | шт. | 1 | [6 empty] | 405818727 | 201 | Материалы монтажные | 0 |  | 2 | 1618 | ТСН-2001.1 Материалы монтажные | ТСН-2001.1-2 |  |  |  | 1024 | 168.15 | 168.15 | 0 | 0 | 0 | 0 | 0 | 0 | [17 empty] | 0 | 0 | 0 |  |  |  |  | 0 | 0 |  |  |  |  | 1 |  | 960402568 | 2 | 1 | 2 | 0 | 0 | 0 | 472.5 | 0 | 472.5 | 0 |  | 0 | 3 | 0 |  | 0 | 1 | 0 | 0 | 0 | 0 |  |  | 0 | 0
17 | 1 |  |  | 8 | 1.21-5-689 | Лента крепления нержавеющая, типа F 207, IF 207 | м | 4 | 0 | 4 |  |  |  | 91.4 | 91.4 | 0 | 0 | 0 | 0 | 0 | 0 | 0 | 0 | 0 |  | 414684373 | 22.85 | 22.85 | 0 | 0 | 0 | 0 | 0 | 0 | 0 | 22.85 | 22.85 | 0 | 0 | 0 | 0 | 0 | 0 | 0 | 0 | 0 | 1 | 1 |  |  | 1 | 1 | 1 | 1 |  |  |  |  | 3 | 2 | ТСН-2001.1 Доп. 79, Р. 21, о. 5, поз. 689 |  |  | 1618 | 0 |  | 0 | 201 | 0 | 1 | 1 | 1 | 1 | 1 | 1 |  | 0 | 0 |  |  |  | 30 | 0 | 0 | [5 empty] | 0 |  | 0 | 91.4 | 22.85 | 0 | 0 | 0 | 0 | 0 | 0 | 0 | 0 | 0 | [13 empty] | 0 | 0 | 1 | 1 |  |  |  | 1003 | м | м | 1 | [6 empty] | 405818727 | 201 | Материалы монтажные | 0 |  | 2 | 1618 | ТСН-2001.1 Материалы монтажные | ТСН-2001.1-2 |  |  |  | 0 | 22.85 | 22.85 | 0 | 0 | 0 | 0 | 0 | 0 | [17 empty] | 0 | 0 | 0 |  |  |  |  | 0 | 0 |  |  |  |  | 1 |  | -1092625470 | 2 | 1 | -2 | 0 | 0 | 0 | 91.4 | 0 | 91.4 | 0 |  | 0 | 3 | 0 |  | 0 | 1 | 0 | 0 | 0 | 0 |  |  | 0 | 0
17 | 1 |  |  | 8 | 1.21-5-689 | Лента крепления нержавеющая, типа F 207, IF 207 | м | 4 | 0 | 4 |  |  |  | 326.3 | 326.3 | 0 | 0 | 0 | 0 | 0 | 0 | 0 | 0 | 0 |  | 414487814 | 22.85 | 22.85 | 0 | 0 | 0 | 0 | 0 | 0 | 0 | 22.85 | 22.85 | 0 | 0 | 0 | 0 | 0 | 0 | 0 | 0 | 0 | 1 | 1 |  |  | 1 | 1 | 1 | 3.57 |  |  |  |  | 3 | 2 | ТСН-2001.1 Доп. 79, Р. 21, о. 5, поз. 689 |  |  | 1618 | 0 | 1.21-5-689 | 1 | 201 | 0 | 1 | 1 | 1 | 1 | 1 | 1 |  | 0 | 0 |  |  |  | 30 | 0 | 0 | [5 empty] | 0 |  | 0 | 326.3 | 81.57 | 0 | 0 | 0 | 0 | 0 | 0 | 0 | 0 | 0 | [13 empty] | 0 | 0 | 1 | 1 |  |  |  | 1003 | м | м | 1 | [6 empty] | 405818727 | 201 | Материалы монтажные | 0 |  | 2 | 1618 | ТСН-2001.1 Материалы монтажные | ТСН-2001.1-2 |  |  |  | 0 | 22.85 | 22.85 | 0 | 0 | 0 | 0 | 0 | 0 | [17 empty] | 0 | 0 | 0 |  |  |  |  | 0 | 0 |  |  |  |  | 1 |  | -1092625470 | 2 | 1 | 2 | 0 | 0 | 0 | 326.3 | 0 | 326.3 | 0 |  | 0 | 3 | 0 |  | 0 | 1 | 0 | 0 | 0 | 0 |  |  | 0 | 0
17 | 1 |  |  | 9 | 1.21-5-691 | Скрепа для ленты, типа NC 20, CF 20 | 100 шт. | 0.04 | 0 | 0.04 |  |  |  | 23.88 | 23.88 | 0 | 0 | 0 | 0 | 0 | 0 | 0 | 0 | 0 |  | 414684373 | 596.9 | 596.9 | 0 | 0 | 0 | 0 | 0 | 0 | 0 | 596.9 | 596.9 | 0 | 0 | 0 | 0 | 0 | 0 | 0 | 0 | 0 | 1 | 1 |  |  | 1 | 1 | 1 | 1 |  |  |  |  | 3 | 2 | ТСН-2001.1 Доп. 79, Р. 21, о. 5, поз. 691 |  |  | 1618 | 0 |  | 0 | 201 | 0 | 1 | 1 | 1 | 1 | 1 | 1 |  | 0 | 0 |  |  |  | 30 | 0 | 0 | [5 empty] | 0 |  | 0 | 23.88 | 596.9 | 0 | 0 | 0 | 0 | 0 | 0 | 0 | 0 | 0 | [13 empty] | 0 | 0 | 1 | 1 |  |  |  | 1010 | 100 шт. | 100 шт. | 100 | [6 empty] | 405818727 | 201 | Материалы монтажные | 0 |  | 2 | 1618 | ТСН-2001.1 Материалы монтажные | ТСН-2001.1-2 |  |  |  | 0 | 596.9 | 596.9 | 0 | 0 | 0 | 0 | 0 | 0 | [17 empty] | 0 | 0 | 0 |  |  |  |  | 0 | 0 |  |  |  |  | 1 |  | 476753678 | 2 | 1 | -2 | 0 | 0 | 0 | 23.88 | 0 | 23.88 | 0 |  | 0 | 3 | 0 |  | 0 | 1 | 0 | 0 | 0 | 0 |  |  | 0 | 0
17 | 1 |  |  | 9 | 1.21-5-691 | Скрепа для ленты, типа NC 20, CF 20 | 100 шт. | 0.04 | 0 | 0.04 |  |  |  | 94.56 | 94.56 | 0 | 0 | 0 | 0 | 0 | 0 | 0 | 0 | 0 |  | 414487814 | 596.9 | 596.9 | 0 | 0 | 0 | 0 | 0 | 0 | 0 | 596.9 | 596.9 | 0 | 0 | 0 | 0 | 0 | 0 | 0 | 0 | 0 | 1 | 1 |  |  | 1 | 1 | 1 | 3.96 |  |  |  |  | 3 | 2 | ТСН-2001.1 Доп. 79, Р. 21, о. 5, поз. 691 |  |  | 1618 | 0 | 1.21-5-691 | 1 | 201 | 0 | 1 | 1 | 1 | 1 | 1 | 1 |  | 0 | 0 |  |  |  | 30 | 0 | 0 | [5 empty] | 0 |  | 0 | 94.56 | 2363.72 | 0 | 0 | 0 | 0 | 0 | 0 | 0 | 0 | 0 | [13 empty] | 0 | 0 | 1 | 1 |  |  |  | 1010 | 100 шт. | 100 шт. | 100 | [6 empty] | 405818727 | 201 | Материалы монтажные | 0 |  | 2 | 1618 | ТСН-2001.1 Материалы монтажные | ТСН-2001.1-2 |  |  |  | 0 | 596.9 | 596.9 | 0 | 0 | 0 | 0 | 0 | 0 | [17 empty] | 0 | 0 | 0 |  |  |  |  | 0 | 0 |  |  |  |  | 1 |  | 476753678 | 2 | 1 | 2 | 0 | 0 | 0 | 94.56 | 0 | 94.56 | 0 |  | 0 | 3 | 0 |  | 0 | 1 | 0 | 0 | 0 | 0 |  |  | 0 | 0
17 | 1 |  |  |  | Цена поставщика | Зажим Р70 | ШТ | 4 | 0 | 4 |  |  |  | 650.96 | 650.96 | 0 | 0 | 0 | 0 | 0 | 0 | 0 | 0 | 0 |  | -1 | 162.74 | 162.74 | 0 | 0 | 0 | 0 | 0 | 0 | 0 | 162.74 | 162.74 | 0 | 0 | 0 | 0 | 0 | 0 | 0 | 0 | 0 | 1 | 1 |  |  | 1 | 1 | 1 | 1 |  |  |  |  | 3 | 1 |  |  |  | 400002 | 0 |  | 0 | 202 | 0 | 1 | 1 | 1 | 1 | 1 | 1 |  | 0 | 0 |  |  |  | 30 | 0 | 0 | [5 empty] | 0 |  | 0 | 650.96 | 162.74 | 0 | 0 | 0 | 0 | 0 | 0 | 0 | 0 | 0 | [13 empty] | 0 | 0 | 1 | 1 |  |  |  | 1013 | ШТ | ШТ | 1 | [6 empty] | 405818810 | 202 | Материалы | 0 |  | 1 | 400002 | Материалы, изделия и конструкции | Материалы |  |  |  | 1024 | 0 | 162.74 | 0 | 0 | 0 | 0 | 0 | 0 | [17 empty] | 0 | 0 | 0 |  |  |  |  | 0 | 0 |  | [1 570 / 9,84] + 2% Заг.скл |  |  | 1 |  | -49293733 | 2 | 4 | -2 | 0 | 0 | 0 | 650.96 | 650.96 | 0 | 0 |  | 0 | 2 | 0 |  | 0 | 1 | 0 | 0 | 0 | 0 | 0 | 2 | 0 | 0
17 | 1 |  |  |  | Цена поставщика | Зажим Р70 | ШТ | 4 | 0 | 4 |  |  |  | 6405.45 | 6405.45 | 0 | 0 | 0 | 0 | 0 | 0 | 0 | 0 | 0 |  | -1 | 162.74 | 162.74 | 0 | 0 | 0 | 0 | 0 | 0 | 0 | 162.74 | 162.74 | 0 | 0 | 0 | 0 | 0 | 0 | 0 | 0 | 0 | 1 | 1 |  |  | 1 | 1 | 1 | 9.84 |  |  |  |  | 3 | 1 |  |  |  | 400002 | 0 |  | 0 | 202 | 0 | 1 | 1 | 1 | 1 | 1 | 1 |  | 0 | 0 |  |  |  | 30 | 0 | 0 | [5 empty] | 0 |  | 0 | 6405.45 | 1601.36 | 0 | 0 | 0 | 0 | 0 | 0 | 0 | 0 | 0 | [13 empty] | 0 | 0 | 1 | 1 |  |  |  | 1013 | ШТ | ШТ | 1 | [6 empty] | 405818810 | 202 | Материалы | 0 |  | 1 | 400002 | Материалы, изделия и конструкции | Материалы |  |  |  | 1024 | 1601.4 | 162.74 | 0 | 0 | 0 | 0 | 0 | 0 | 5 |  |  | 0 | 18 |  | 1570 | [10 empty] | 0 | 0 | 0 |  |  |  |  | 0 | 0 |  | [1 570 / 9,84] + 2% Заг.скл |  |  | 1 |  | -49293733 | 2 | 3 | 5 | 0 | 0 | 0 | 6405.45 | 6405.45 | 0 | 0 |  | 1 | 1 | 0 |  | 0 | 1 | 0 | 0 | 0 | 0 | 0 | 2 | 0 | 0
17 | 1 |  |  | 10 | Цена поставщика | Зажим Р72 | ШТ | 2 | 0 | 2 |  |  |  | 93.28 | 93.28 | 0 | 0 | 0 | 0 | 0 | 0 | 0 | 0 | 0 |  | 414684373 | 46.64 | 46.64 | 0 | 0 | 0 | 0 | 0 | 0 | 0 | 46.64 | 46.64 | 0 | 0 | 0 | 0 | 0 | 0 | 0 | 0 | 0 | 1 | 1 |  |  | 1 | 1 | 1 | 1 |  |  |  |  | 3 | 1 |  |  |  | 400002 | 0 |  | 0 | 202 | 0 | 1 | 1 | 1 | 1 | 1 | 1 |  | 0 | 0 |  |  |  | 30 | 0 | 0 | [5 empty] | 0 |  | 0 | 93.28 | 46.64 | 0 | 0 | 0 | 0 | 0 | 0 | 0 | 0 | 0 | [13 empty] | 0 | 0 | 1 | 1 |  |  |  | 1013 | ШТ | ШТ | 1 | [6 empty] | 405818810 | 202 | Материалы | 0 |  | 1 | 400002 | Материалы, изделия и конструкции | Материалы |  |  |  | 0 | 0 | 46.64 | 0 | 0 | 0 | 0 | 0 | 0 | [17 empty] | 0 | 0 | 0 |  |  |  |  | 0 | 0 |  | [450 / 9,84] + 2% Заг.скл |  |  | 1 |  | -1204723175 | 2 | 4 | -2 | 0 | 0 | 0 | 93.28 | 93.28 | 0 | 0 |  | 0 | 2 | 0 |  | 0 | 1 | 0 | 0 | 0 | 0 | 0 | 2 | 0 | 0
17 | 1 |  |  | 10 | Цена поставщика | Зажим Р72 | ШТ | 2 | 0 | 2 |  |  |  | 917.88 | 917.88 | 0 | 0 | 0 | 0 | 0 | 0 | 0 | 0 | 0 |  | 414487814 | 46.64 | 46.64 | 0 | 0 | 0 | 0 | 0 | 0 | 0 | 46.64 | 46.64 | 0 | 0 | 0 | 0 | 0 | 0 | 0 | 0 | 0 | 1 | 1 |  |  | 1 | 1 | 1 | 9.84 |  |  |  |  | 3 | 1 |  |  |  | 400002 | 0 |  | 0 | 202 | 0 | 1 | 1 | 1 | 1 | 1 | 1 |  | 0 | 0 |  |  |  | 30 | 0 | 0 | [5 empty] | 0 |  | 0 | 917.88 | 458.94 | 0 | 0 | 0 | 0 | 0 | 0 | 0 | 0 | 0 | [13 empty] | 0 | 0 | 1 | 1 |  |  |  | 1013 | ШТ | ШТ | 1 | [6 empty] | 405818810 | 202 | Материалы | 0 |  | 1 | 400002 | Материалы, изделия и конструкции | Материалы |  |  |  | 0 | 459 | 46.64 | 0 | 0 | 0 | 0 | 0 | 0 | 5 |  |  | 0 | 18 |  | 450 | [10 empty] | 0 | 0 | 0 |  |  |  |  | 0 | 0 |  | [450 / 9,84] + 2% Заг.скл |  |  | 1 |  | -1204723175 | 2 | 3 | 5 | 0 | 0 | 0 | 917.88 | 917.88 | 0 | 0 |  | 1 | 1 | 0 |  | 0 | 1 | 0 | 0 | 0 | 0 | 0 | 2 | 0 | 0
17 | 1 |  |  | 11 | Цена поставщика | Плашечный зажим CD-35 | ШТ | 4 | 0 | 4 |  |  |  | 68.44 | 68.44 | 0 | 0 | 0 | 0 | 0 | 0 | 0 | 0 | 0 |  | 414684373 | 17.11 | 17.11 | 0 | 0 | 0 | 0 | 0 | 0 | 0 | 17.11 | 17.11 | 0 | 0 | 0 | 0 | 0 | 0 | 0 | 0 | 0 | 1 | 1 |  |  | 1 | 1 | 1 | 1 |  |  |  |  | 3 | 1 |  |  |  | 400002 | 0 |  | 0 | 202 | 0 | 1 | 1 | 1 | 1 | 1 | 1 |  | 0 | 0 |  |  |  | 30 | 0 | 0 | [5 empty] | 0 |  | 0 | 68.44 | 17.11 | 0 | 0 | 0 | 0 | 0 | 0 | 0 | 0 | 0 | [13 empty] | 0 | 0 | 1 | 1 |  |  |  | 1013 | ШТ | ШТ | 1 | [6 empty] | 405818810 | 202 | Материалы | 0 |  | 1 | 400002 | Материалы, изделия и конструкции | Материалы |  |  |  | 0 | 0 | 17.11 | 0 | 0 | 0 | 0 | 0 | 0 | [17 empty] | 0 | 0 | 0 |  |  |  |  | 0 | 0 |  | [165 / 9,84] + 2% Заг.скл |  |  | 1 |  | -307552406 | 2 | 4 | -2 | 0 | 0 | 0 | 68.44 | 68.44 | 0 | 0 |  | 0 | 2 | 0 |  | 0 | 1 | 0 | 0 | 0 | 0 | 0 | 2 | 0 | 0
17 | 1 |  |  | 11 | Цена поставщика | Плашечный зажим CD-35 | ШТ | 4 | 0 | 4 |  |  |  | 673.45 | 673.45 | 0 | 0 | 0 | 0 | 0 | 0 | 0 | 0 | 0 |  | 414487814 | 17.11 | 17.11 | 0 | 0 | 0 | 0 | 0 | 0 | 0 | 17.11 | 17.11 | 0 | 0 | 0 | 0 | 0 | 0 | 0 | 0 | 0 | 1 | 1 |  |  | 1 | 1 | 1 | 9.84 |  |  |  |  | 3 | 1 |  |  |  | 400002 | 0 |  | 0 | 202 | 0 | 1 | 1 | 1 | 1 | 1 | 1 |  | 0 | 0 |  |  |  | 30 | 0 | 0 | [5 empty] | 0 |  | 0 | 673.45 | 168.36 | 0 | 0 | 0 | 0 | 0 | 0 | 0 | 0 | 0 | [13 empty] | 0 | 0 | 1 | 1 |  |  |  | 1013 | ШТ | ШТ | 1 | [6 empty] | 405818810 | 202 | Материалы | 0 |  | 1 | 400002 | Материалы, изделия и конструкции | Материалы |  |  |  | 0 | 168.3 | 17.11 | 0 | 0 | 0 | 0 | 0 | 0 | 5 |  |  | 0 | 18 |  | 165 | [10 empty] | 0 | 0 | 0 |  |  |  |  | 0 | 0 |  | [165 / 9,84] + 2% Заг.скл |  |  | 1 |  | -307552406 | 2 | 3 | 5 | 0 | 0 | 0 | 673.45 | 673.45 | 0 | 0 |  | 1 | 1 | 0 |  | 0 | 1 | 0 | 0 | 0 | 0 | 0 | 2 | 0 | 0
17 | 1 |  |  |  | Цена поставщика | Зажим ответвительный Р645 | ШТ | 0 | 0 | 0 |  |  |  | 0 | 0 | 0 | 0 | 0 | 0 | 0 | 0 | 0 | 0 | 0 |  | -1 | 59.91 | 59.91 | 0 | 0 | 0 | 0 | 0 | 0 | 0 | 59.91 | 59.91 | 0 | 0 | 0 | 0 | 0 | 0 | 0 | 0 | 0 | 1 | 1 |  |  | 1 | 1 | 1 | 1 |  |  |  |  | 3 | 1 |  |  |  | 400002 | 0 |  | 0 | 202 | 0 | 1 | 1 | 1 | 1 | 1 | 1 |  | 0 | 0 |  |  |  | 30 | 0 | 0 | [5 empty] | 0 |  | 0 | 0 | 59.91 | 0 | 0 | 0 | 0 | 0 | 0 | 0 | 0 | 0 | [13 empty] | 0 | 0 | 1 | 1 |  |  |  | 1013 | ШТ | ШТ | 1 | [6 empty] | 405818810 | 202 | Материалы | 0 |  | 1 | 400002 | Материалы, изделия и конструкции | Материалы |  |  |  | 1024 | 0 | 59.91 | 0 | 0 | 0 | 0 | 0 | 0 | [17 empty] | 0 | 0 | 0 |  |  |  |  | 0 | 0 |  | [578 / 9,84] + 2% Заг.скл |  |  | 1 |  | 2144685533 | 2 | 4 | -2 | 0 | 0 | 0 | 0 | 0 | 0 | 0 |  | 0 | 2 | 0 |  | 0 | 1 | 0 | 0 | 0 | 0 | 0 | 2 | 0 | 0
17 | 1 |  |  |  | Цена поставщика | Зажим ответвительный Р645 | ШТ | 0 | 0 | 0 |  |  |  | 0 | 0 | 0 | 0 | 0 | 0 | 0 | 0 | 0 | 0 | 0 |  | -1 | 59.91 | 59.91 | 0 | 0 | 0 | 0 | 0 | 0 | 0 | 59.91 | 59.91 | 0 | 0 | 0 | 0 | 0 | 0 | 0 | 0 | 0 | 1 | 1 |  |  | 1 | 1 | 1 | 9.84 |  |  |  |  | 3 | 1 |  |  |  | 400002 | 0 |  | 0 | 202 | 0 | 1 | 1 | 1 | 1 | 1 | 1 |  | 0 | 0 |  |  |  | 30 | 0 | 0 | [5 empty] | 0 |  | 0 | 0 | 589.51 | 0 | 0 | 0 | 0 | 0 | 0 | 0 | 0 | 0 | [13 empty] | 0 | 0 | 1 | 1 |  |  |  | 1013 | ШТ | ШТ | 1 | [6 empty] | 405818810 | 202 | Материалы | 0 |  | 1 | 400002 | Материалы, изделия и конструкции | Материалы |  |  |  | 1024 | 589.56 | 59.91 | 0 | 0 | 0 | 0 | 0 | 0 | 5 |  |  | 0 | 18 |  | 578 | [10 empty] | 0 | 0 | 0 |  |  |  |  | 0 | 0 |  | [578 / 9,84] + 2% Заг.скл |  |  | 1 |  | 2144685533 | 2 | 3 | 5 | 0 | 0 | 0 | 0 | 0 | 0 | 0 |  | 1 | 1 | 0 |  | 0 | 1 | 0 | 0 | 0 | 0 | 0 | 2 | 0 | 0
17 | 1 |  |  | 12 | 1.21-5-927 | Хомут (стяжка) кабельный из полиамида, размеры 3,6х290 мм | 100 шт. | 0.03 | 0 | 0.03 |  |  |  | 0.92 | 0.92 | 0 | 0 | 0 | 0 | 0 | 0 | 0 | 0 | 0 |  | 414684373 | 30.8 | 30.8 | 0 | 0 | 0 | 0 | 0 | 0 | 0 | 30.8 | 30.8 | 0 | 0 | 0 | 0 | 0 | 0 | 0 | 0 | 0 | 1 | 1 |  |  | 1 | 1 | 1 | 1 |  |  |  |  | 3 | 2 | ТСН-2001.1 Доп. 67, Р. 21, о. 5, поз. 927 |  |  | 1618 | 0 |  | 0 | 201 | 0 | 1 | 1 | 1 | 1 | 1 | 1 |  | 0 | 0 |  |  |  | 30 | 0 | 0 | [5 empty] | 0 |  | 0 | 0.92 | 30.8 | 0 | 0 | 0 | 0 | 0 | 0 | 0 | 0 | 0 | [13 empty] | 0 | 0 | 1 | 1 |  |  |  | 1010 | 100 шт. | 100 шт. | 100 | [6 empty] | 405818727 | 201 | Материалы монтажные | 0 |  | 2 | 1618 | ТСН-2001.1 Материалы монтажные | ТСН-2001.1-2 |  |  |  | 0 | 30.8 | 30.8 | 0 | 0 | 0 | 0 | 0 | 0 | [17 empty] | 0 | 0 | 0 |  |  |  |  | 0 | 0 |  |  |  |  | 1 |  | 1527310395 | 2 | 1 | -2 | 0 | 0 | 0 | 0.92 | 0 | 0.92 | 0 |  | 0 | 3 | 0 |  | 0 | 1 | 0 | 0 | 0 | 0 |  |  | 0 | 0
17 | 1 |  |  | 12 | 1.21-5-927 | Хомут (стяжка) кабельный из полиамида, размеры 3,6х290 мм | 100 шт. | 0.03 | 0 | 0.03 |  |  |  | 6.1 | 6.1 | 0 | 0 | 0 | 0 | 0 | 0 | 0 | 0 | 0 |  | 414487814 | 30.8 | 30.8 | 0 | 0 | 0 | 0 | 0 | 0 | 0 | 30.8 | 30.8 | 0 | 0 | 0 | 0 | 0 | 0 | 0 | 0 | 0 | 1 | 1 |  |  | 1 | 1 | 1 | 6.63 |  |  |  |  | 3 | 2 | ТСН-2001.1 Доп. 67, Р. 21, о. 5, поз. 927 |  |  | 1618 | 0 | 1.21-5-927 | 1 | 201 | 0 | 1 | 1 | 1 | 1 | 1 | 1 |  | 0 | 0 |  |  |  | 30 | 0 | 0 | [5 empty] | 0 |  | 0 | 6.1 | 204.2 | 0 | 0 | 0 | 0 | 0 | 0 | 0 | 0 | 0 | [13 empty] | 0 | 0 | 1 | 1 |  |  |  | 1010 | 100 шт. | 100 шт. | 100 | [6 empty] | 405818727 | 201 | Материалы монтажные | 0 |  | 2 | 1618 | ТСН-2001.1 Материалы монтажные | ТСН-2001.1-2 |  |  |  | 0 | 30.8 | 30.8 | 0 | 0 | 0 | 0 | 0 | 0 | [17 empty] | 0 | 0 | 0 |  |  |  |  | 0 | 0 |  |  |  |  | 1 |  | 1527310395 | 2 | 1 | 2 | 0 | 0 | 0 | 6.1 | 0 | 6.1 | 0 |  | 0 | 3 | 0 |  | 0 | 1 | 0 | 0 | 0 | 0 |  |  | 0 | 0
17 | 1 |  |  |  | Цена поставщика | Колпачек изолирующий СЕ 25-150 | ШТ | 4 | 0 | 4 |  |  |  | 11.64 | 11.64 | 0 | 0 | 0 | 0 | 0 | 0 | 0 | 0 | 0 |  | -1 | 2.91 | 2.91 | 0 | 0 | 0 | 0 | 0 | 0 | 0 | 2.91 | 2.91 | 0 | 0 | 0 | 0 | 0 | 0 | 0 | 0 | 0 | 1 | 1 |  |  | 1 | 1 | 1 | 1 |  |  |  |  | 3 | 1 |  |  |  | 400002 | 0 |  | 0 | 202 | 0 | 1 | 1 | 1 | 1 | 1 | 1 |  | 0 | 0 |  |  |  | 30 | 0 | 0 | [5 empty] | 0 |  | 0 | 11.64 | 2.91 | 0 | 0 | 0 | 0 | 0 | 0 | 0 | 0 | 0 | [13 empty] | 0 | 0 | 1 | 1 |  |  |  | 1013 | ШТ | ШТ | 1 | [6 empty] | 405818810 | 202 | Материалы | 0 |  | 1 | 400002 | Материалы, изделия и конструкции | Материалы |  |  |  | 1024 | 0 | 2.91 | 0 | 0 | 0 | 0 | 0 | 0 | [17 empty] | 0 | 0 | 0 |  |  |  |  | 0 | 0 |  | [28 / 9,84] + 2% Заг.скл |  |  | 1 |  | 1530871966 | 2 | 4 | -2 | 0 | 0 | 0 | 11.64 | 11.64 | 0 | 0 |  | 0 | 2 | 0 |  | 0 | 1 | 0 | 0 | 0 | 0 | 0 | 2 | 0 | 0
17 | 1 |  |  |  | Цена поставщика | Колпачек изолирующий СЕ 25-150 | ШТ | 4 | 0 | 4 |  |  |  | 114.54 | 114.54 | 0 | 0 | 0 | 0 | 0 | 0 | 0 | 0 | 0 |  | -1 | 2.91 | 2.91 | 0 | 0 | 0 | 0 | 0 | 0 | 0 | 2.91 | 2.91 | 0 | 0 | 0 | 0 | 0 | 0 | 0 | 0 | 0 | 1 | 1 |  |  | 1 | 1 | 1 | 9.84 |  |  |  |  | 3 | 1 |  |  |  | 400002 | 0 |  | 0 | 202 | 0 | 1 | 1 | 1 | 1 | 1 | 1 |  | 0 | 0 |  |  |  | 30 | 0 | 0 | [5 empty] | 0 |  | 0 | 114.54 | 28.63 | 0 | 0 | 0 | 0 | 0 | 0 | 0 | 0 | 0 | [13 empty] | 0 | 0 | 1 | 1 |  |  |  | 1013 | ШТ | ШТ | 1 | [6 empty] | 405818810 | 202 | Материалы | 0 |  | 1 | 400002 | Материалы, изделия и конструкции | Материалы |  |  |  | 1024 | 28.56 | 2.91 | 0 | 0 | 0 | 0 | 0 | 0 | 5 |  |  | 0 | 18 |  | 28 | [10 empty] | 0 | 0 | 0 |  |  |  |  | 0 | 0 |  | [28 / 9,84] + 2% Заг.скл |  |  | 1 |  | 1530871966 | 2 | 3 | 5 | 0 | 0 | 0 | 114.54 | 114.54 | 0 | 0 |  | 1 | 1 | 0 |  | 0 | 1 | 0 | 0 | 0 | 0 | 0 | 2 | 0 | 0
17 | 1 |  |  | 13 | Цена поставщика | Зажим ответвительный РС-481 | ШТ | 4 | 0 | 4 |  |  |  | 329.64 | 329.64 | 0 | 0 | 0 | 0 | 0 | 0 | 0 | 0 | 0 |  | 414684373 | 82.41 | 82.41 | 0 | 0 | 0 | 0 | 0 | 0 | 0 | 82.41 | 82.41 | 0 | 0 | 0 | 0 | 0 | 0 | 0 | 0 | 0 | 1 | 1 |  |  | 1 | 1 | 1 | 1 |  |  |  |  | 3 | 1 |  |  |  | 400002 | 0 |  | 0 | 202 | 0 | 1 | 1 | 1 | 1 | 1 | 1 |  | 0 | 0 |  |  |  | 30 | 0 | 0 | [5 empty] | 0 |  | 0 | 329.64 | 82.41 | 0 | 0 | 0 | 0 | 0 | 0 | 0 | 0 | 0 | [13 empty] | 0 | 0 | 1 | 1 |  |  |  | 1013 | ШТ | ШТ | 1 | [6 empty] | 405818810 | 202 | Материалы | 0 |  | 1 | 400002 | Материалы, изделия и конструкции | Материалы |  |  |  | 0 | 0 | 82.41 | 0 | 0 | 0 | 0 | 0 | 0 | [17 empty] | 0 | 0 | 0 |  |  |  |  | 0 | 0 |  | [795 / 9,84] + 2% Заг.скл |  |  | 1 |  | -592952337 | 2 | 4 | -2 | 0 | 0 | 0 | 329.64 | 329.64 | 0 | 0 |  | 0 | 2 | 0 |  | 0 | 1 | 0 | 0 | 0 | 0 | 0 | 2 | 0 | 0
17 | 1 |  |  | 13 | Цена поставщика | Зажим ответвительный РС-481 | ШТ | 4 | 0 | 4 |  |  |  | 3243.66 | 3243.66 | 0 | 0 | 0 | 0 | 0 | 0 | 0 | 0 | 0 |  | 414487814 | 82.41 | 82.41 | 0 | 0 | 0 | 0 | 0 | 0 | 0 | 82.41 | 82.41 | 0 | 0 | 0 | 0 | 0 | 0 | 0 | 0 | 0 | 1 | 1 |  |  | 1 | 1 | 1 | 9.84 |  |  |  |  | 3 | 1 |  |  |  | 400002 | 0 |  | 0 | 202 | 0 | 1 | 1 | 1 | 1 | 1 | 1 |  | 0 | 0 |  |  |  | 30 | 0 | 0 | [5 empty] | 0 |  | 0 | 3243.66 | 810.91 | 0 | 0 | 0 | 0 | 0 | 0 | 0 | 0 | 0 | [13 empty] | 0 | 0 | 1 | 1 |  |  |  | 1013 | ШТ | ШТ | 1 | [6 empty] | 405818810 | 202 | Материалы | 0 |  | 1 | 400002 | Материалы, изделия и конструкции | Материалы |  |  |  | 0 | 810.9 | 82.41 | 0 | 0 | 0 | 0 | 0 | 0 | 5 |  |  | 0 | 18 |  | 795 | [10 empty] | 0 | 0 | 0 |  |  |  |  | 0 | 0 |  | [795 / 9,84] + 2% Заг.скл |  |  | 1 |  | -592952337 | 2 | 3 | 5 | 0 | 0 | 0 | 3243.66 | 3243.66 | 0 | 0 |  | 1 | 1 | 0 |  | 0 | 1 | 0 | 0 | 0 | 0 | 0 | 2 | 0 | 0
17 | 1 |  |  |  | Цена поставщика | Зажим ПС-2-1 | ШТ | 4 | 0 | 4 |  |  |  | 69.64 | 69.64 | 0 | 0 | 0 | 0 | 0 | 0 | 0 | 0 | 0 |  | -1 | 17.41 | 17.41 | 0 | 0 | 0 | 0 | 0 | 0 | 0 | 17.41 | 17.41 | 0 | 0 | 0 | 0 | 0 | 0 | 0 | 0 | 0 | 1 | 1 |  |  | 1 | 1 | 1 | 1 |  |  |  |  | 3 | 1 |  |  |  | 400002 | 0 |  | 0 | 202 | 0 | 1 | 1 | 1 | 1 | 1 | 1 |  | 0 | 0 |  |  |  | 30 | 0 | 0 | [5 empty] | 0 |  | 0 | 69.64 | 17.41 | 0 | 0 | 0 | 0 | 0 | 0 | 0 | 0 | 0 | [13 empty] | 0 | 0 | 1 | 1 |  |  |  | 1013 | ШТ | ШТ | 1 | [6 empty] | 405818810 | 202 | Материалы | 0 |  | 1 | 400002 | Материалы, изделия и конструкции | Материалы |  |  |  | 1024 | 0 | 17.41 | 0 | 0 | 0 | 0 | 0 | 0 | [17 empty] | 0 | 0 | 0 |  |  |  |  | 0 | 0 |  | [168 / 9,84] + 2% Заг.скл |  |  | 1 |  | 108959223 | 2 | 4 | -2 | 0 | 0 | 0 | 69.64 | 69.64 | 0 | 0 |  | 0 | 2 | 0 |  | 0 | 1 | 0 | 0 | 0 | 0 | 0 | 2 | 0 | 0
17 | 1 |  |  |  | Цена поставщика | Зажим ПС-2-1 | ШТ | 4 | 0 | 4 |  |  |  | 685.26 | 685.26 | 0 | 0 | 0 | 0 | 0 | 0 | 0 | 0 | 0 |  | -1 | 17.41 | 17.41 | 0 | 0 | 0 | 0 | 0 | 0 | 0 | 17.41 | 17.41 | 0 | 0 | 0 | 0 | 0 | 0 | 0 | 0 | 0 | 1 | 1 |  |  | 1 | 1 | 1 | 9.84 |  |  |  |  | 3 | 1 |  |  |  | 400002 | 0 |  | 0 | 202 | 0 | 1 | 1 | 1 | 1 | 1 | 1 |  | 0 | 0 |  |  |  | 30 | 0 | 0 | [5 empty] | 0 |  | 0 | 685.26 | 171.31 | 0 | 0 | 0 | 0 | 0 | 0 | 0 | 0 | 0 | [13 empty] | 0 | 0 | 1 | 1 |  |  |  | 1013 | ШТ | ШТ | 1 | [6 empty] | 405818810 | 202 | Материалы | 0 |  | 1 | 400002 | Материалы, изделия и конструкции | Материалы |  |  |  | 1024 | 171.36 | 17.41 | 0 | 0 | 0 | 0 | 0 | 0 | 5 |  |  | 0 | 18 |  | 168 | [10 empty] | 0 | 0 | 0 |  |  |  |  | 0 | 0 |  | [168 / 9,84] + 2% Заг.скл |  |  | 1 |  | 108959223 | 2 | 3 | 5 | 0 | 0 | 0 | 685.26 | 685.26 | 0 | 0 |  | 1 | 1 | 0 |  | 0 | 1 | 0 | 0 | 0 | 0 | 0 | 2 | 0 | 0
17 | 1 |  |  | 14 | Цена поставщика | Наконечники CPTA R 95 | ШТ | 4 | 0 | 4 |  |  |  | 174.12 | 174.12 | 0 | 0 | 0 | 0 | 0 | 0 | 0 | 0 | 0 |  | 414684373 | 43.53 | 43.53 | 0 | 0 | 0 | 0 | 0 | 0 | 0 | 43.53 | 43.53 | 0 | 0 | 0 | 0 | 0 | 0 | 0 | 0 | 0 | 1 | 1 |  |  | 1 | 1 | 1 | 1 |  |  |  |  | 3 | 1 |  |  |  | 400002 | 0 |  | 0 | 202 | 0 | 1 | 1 | 1 | 1 | 1 | 1 |  | 0 | 0 |  |  |  | 30 | 0 | 0 | [5 empty] | 0 |  | 0 | 174.12 | 43.53 | 0 | 0 | 0 | 0 | 0 | 0 | 0 | 0 | 0 | [13 empty] | 0 | 0 | 1 | 1 |  |  |  | 1013 | ШТ | ШТ | 1 | [6 empty] | 405818810 | 202 | Материалы | 0 |  | 1 | 400002 | Материалы, изделия и конструкции | Материалы |  |  |  | 0 | 0 | 43.53 | 0 | 0 | 0 | 0 | 0 | 0 | [17 empty] | 0 | 0 | 0 |  |  |  |  | 0 | 0 |  | [420 / 9,84] + 2% Заг.скл |  |  | 1 |  | -630492711 | 2 | 4 | -2 | 0 | 0 | 0 | 174.12 | 174.12 | 0 | 0 |  | 0 | 2 | 0 |  | 0 | 1 | 0 | 0 | 0 | 0 | 0 | 2 | 0 | 0
17 | 1 |  |  | 14 | Цена поставщика | Наконечники CPTA R 95 | ШТ | 4 | 0 | 4 |  |  |  | 1713.34 | 1713.34 | 0 | 0 | 0 | 0 | 0 | 0 | 0 | 0 | 0 |  | 414487814 | 43.53 | 43.53 | 0 | 0 | 0 | 0 | 0 | 0 | 0 | 43.53 | 43.53 | 0 | 0 | 0 | 0 | 0 | 0 | 0 | 0 | 0 | 1 | 1 |  |  | 1 | 1 | 1 | 9.84 |  |  |  |  | 3 | 1 |  |  |  | 400002 | 0 |  | 0 | 202 | 0 | 1 | 1 | 1 | 1 | 1 | 1 |  | 0 | 0 |  |  |  | 30 | 0 | 0 | [5 empty] | 0 |  | 0 | 1713.34 | 428.34 | 0 | 0 | 0 | 0 | 0 | 0 | 0 | 0 | 0 | [13 empty] | 0 | 0 | 1 | 1 |  |  |  | 1013 | ШТ | ШТ | 1 | [6 empty] | 405818810 | 202 | Материалы | 0 |  | 1 | 400002 | Материалы, изделия и конструкции | Материалы |  |  |  | 0 | 43.53 | 43.53 | 0 | 0 | 0 | 0 | 0 | 0 | 5 |  |  | 0 | 18 |  | 420 | [10 empty] | 0 | 0 | 0 |  |  |  |  | 0 | 0 |  | [420 / 9,84] + 2% Заг.скл |  |  | 1 |  | -630492711 | 2 | 3 | 5 | 0 | 0 | 0 | 1713.34 | 1713.34 | 0 | 0 |  | 1 | 1 | 0 |  | 0 | 1 | 0 | 0 | 0 | 0 | 0 | 2 | 0 | 0
17 | 1 |  |  |  | Цена поставщика | Кронштейн анкерный CA 16 | ШТ | 0 | 0 | 0 |  |  |  | 0 | 0 | 0 | 0 | 0 | 0 | 0 | 0 | 0 | 0 | 0 |  | -1 | 4.72 | 4.72 | 0 | 0 | 0 | 0 | 0 | 0 | 0 | 4.72 | 4.72 | 0 | 0 | 0 | 0 | 0 | 0 | 0 | 0 | 0 | 1 | 1 |  |  | 1 | 1 | 1 | 1 |  |  |  |  | 3 | 1 |  |  |  | 400002 | 0 |  | 0 | 202 | 0 | 1 | 1 | 1 | 1 | 1 | 1 |  | 0 | 0 |  |  |  | 30 | 0 | 0 | [5 empty] | 0 |  | 0 | 0 | 4.72 | 0 | 0 | 0 | 0 | 0 | 0 | 0 | 0 | 0 | [13 empty] | 0 | 0 | 1 | 1 |  |  |  | 1013 | ШТ | ШТ | 1 | [6 empty] | 405818810 | 202 | Материалы | 0 |  | 1 | 400002 | Материалы, изделия и конструкции | Материалы |  |  |  | 1024 | 0 | 4.72 | 0 | 0 | 0 | 0 | 0 | 0 | [17 empty] | 0 | 0 | 0 |  |  |  |  | 0 | 0 |  | [45,6 / 9,84] + 2% Заг.скл |  |  | 1 |  | -332950267 | 2 | 4 | -2 | 0 | 0 | 0 | 0 | 0 | 0 | 0 |  | 0 | 2 | 0 |  | 0 | 1 | 0 | 0 | 0 | 0 | 0 | 2 | 0 | 0
17 | 1 |  |  |  | Цена поставщика | Кронштейн анкерный CA 16 | ШТ | 0 | 0 | 0 |  |  |  | 0 | 0 | 0 | 0 | 0 | 0 | 0 | 0 | 0 | 0 | 0 |  | -1 | 4.72 | 4.72 | 0 | 0 | 0 | 0 | 0 | 0 | 0 | 4.72 | 4.72 | 0 | 0 | 0 | 0 | 0 | 0 | 0 | 0 | 0 | 1 | 1 |  |  | 1 | 1 | 1 | 9.84 |  |  |  |  | 3 | 1 |  |  |  | 400002 | 0 |  | 0 | 202 | 0 | 1 | 1 | 1 | 1 | 1 | 1 |  | 0 | 0 |  |  |  | 30 | 0 | 0 | [5 empty] | 0 |  | 0 | 0 | 46.44 | 0 | 0 | 0 | 0 | 0 | 0 | 0 | 0 | 0 | [13 empty] | 0 | 0 | 1 | 1 |  |  |  | 1013 | ШТ | ШТ | 1 | [6 empty] | 405818810 | 202 | Материалы | 0 |  | 1 | 400002 | Материалы, изделия и конструкции | Материалы |  |  |  | 1024 | 4.72 | 4.72 | 0 | 0 | 0 | 0 | 0 | 0 | 5 |  |  | 0 | 18 |  | 45.6 | [10 empty] | 0 | 0 | 0 |  |  |  |  | 0 | 0 |  | [45,6 / 9,84] + 2% Заг.скл |  |  | 1 |  | -332950267 | 2 | 3 | 5 | 0 | 0 | 0 | 0 | 0 | 0 | 0 |  | 1 | 1 | 0 |  | 0 | 1 | 0 | 0 | 0 | 0 | 0 | 2 | 0 | 0
17 | 1 |  |  |  | Цена поставщика | Зажим анкерный DN 95-120 | ШТ | 0 | 0 | 0 |  |  |  | 0 | 0 | 0 | 0 | 0 | 0 | 0 | 0 | 0 | 0 | 0 |  | -1 | 104.28 | 104.28 | 0 | 0 | 0 | 0 | 0 | 0 | 0 | 104.28 | 104.28 | 0 | 0 | 0 | 0 | 0 | 0 | 0 | 0 | 0 | 1 | 1 |  |  | 1 | 1 | 1 | 1 |  |  |  |  | 3 | 1 |  |  |  | 400002 | 0 |  | 0 | 202 | 0 | 1 | 1 | 1 | 1 | 1 | 1 |  | 0 | 0 |  |  |  | 30 | 0 | 0 | [5 empty] | 0 |  | 0 | 0 | 104.28 | 0 | 0 | 0 | 0 | 0 | 0 | 0 | 0 | 0 | [13 empty] | 0 | 0 | 1 | 1 |  |  |  | 1013 | ШТ | ШТ | 1 | [6 empty] | 405818810 | 202 | Материалы | 0 |  | 1 | 400002 | Материалы, изделия и конструкции | Материалы |  |  |  | 1024 | 0 | 104.28 | 0 | 0 | 0 | 0 | 0 | 0 | [17 empty] | 0 | 0 | 0 |  |  |  |  | 0 | 0 |  | [1 006 / 9,84] + 2% Заг.скл |  |  | 1 |  | 86465478 | 2 | 4 | -2 | 0 | 0 | 0 | 0 | 0 | 0 | 0 |  | 0 | 2 | 0 |  | 0 | 1 | 0 | 0 | 0 | 0 | 0 | 2 | 0 | 0
17 | 1 |  |  |  | Цена поставщика | Зажим анкерный DN 95-120 | ШТ | 0 | 0 | 0 |  |  |  | 0 | 0 | 0 | 0 | 0 | 0 | 0 | 0 | 0 | 0 | 0 |  | -1 | 104.28 | 104.28 | 0 | 0 | 0 | 0 | 0 | 0 | 0 | 104.28 | 104.28 | 0 | 0 | 0 | 0 | 0 | 0 | 0 | 0 | 0 | 1 | 1 |  |  | 1 | 1 | 1 | 9.84 |  |  |  |  | 3 | 1 |  |  |  | 400002 | 0 |  | 0 | 202 | 0 | 1 | 1 | 1 | 1 | 1 | 1 |  | 0 | 0 |  |  |  | 30 | 0 | 0 | [5 empty] | 0 |  | 0 | 0 | 1026.12 | 0 | 0 | 0 | 0 | 0 | 0 | 0 | 0 | 0 | [13 empty] | 0 | 0 | 1 | 1 |  |  |  | 1013 | ШТ | ШТ | 1 | [6 empty] | 405818810 | 202 | Материалы | 0 |  | 1 | 400002 | Материалы, изделия и конструкции | Материалы |  |  |  | 1024 | 104.28 | 104.28 | 0 | 0 | 0 | 0 | 0 | 0 | 5 |  |  | 0 | 18 |  | 1006 | [10 empty] | 0 | 0 | 0 |  |  |  |  | 0 | 0 |  | [1 006 / 9,84] + 2% Заг.скл |  |  | 1 |  | 86465478 | 2 | 3 | 5 | 0 | 0 | 0 | 0 | 0 | 0 | 0 |  | 1 | 1 | 0 |  | 0 | 1 | 0 | 0 | 0 | 0 | 0 | 2 | 0 | 0
17 | 1 |  |  |  | 1.23-13-102 | Провод установочный с медной жилой повышенной гибкости, с изоляцией из ПВХ пластиката, марка ПуГВ, напряжение 450/750 В, число жил и сечение 1х35 мм2 | км | 0 | 0 | 0 |  |  |  | 0 | 0 | 0 | 0 | 0 | 0 | 0 | 0 | 0 | 0 | 0 |  | -1 | 28908.9 | 28908.9 | 0 | 0 | 0 | 0 | 0 | 0 | 0 | 28908.9 | 28908.9 | 0 | 0 | 0 | 0 | 0 | 0 | 0 | 0 | 0 | 1 | 1 |  |  | 1 | 1 | 1 | 1 |  |  |  |  | 3 | 2 | ТСН-2001.1 Доп. 79, Р. 23, о. 13, поз. 102 |  |  | 1618 | 0 |  | 0 | 201 | 0 | 1 | 1 | 1 | 1 | 1 | 1 |  | 0 | 0 |  |  |  | 30 | 0 | 0 | [5 empty] | 0 |  | 0 | 0 | 28908.9 | 0 | 0 | 0 | 0 | 0 | 0 | 0 | 0 | 0 | [13 empty] | 0 | 0 | 1 | 1 |  |  |  | 1003 | км | км | 1000 | [6 empty] | 405818727 | 201 | Материалы монтажные | 0 |  | 2 | 1618 | ТСН-2001.1 Материалы монтажные | ТСН-2001.1-2 |  |  |  | 1024 | 28908.9 | 28908.9 | 0 | 0 | 0 | 0 | 0 | 0 | [17 empty] | 0 | 0 | 0 |  |  |  |  | 0 | 0 |  |  |  |  | 1 |  | 1517257557 | 2 | 1 | -2 | 0 | 0 | 0 | 0 | 0 | 0 | 0 |  | 0 | 3 | 0 |  | 0 | 1 | 0 | 0 | 0 | 0 |  |  | 0 | 0
17 | 1 |  |  |  | 1.23-13-102 | Провод установочный с медной жилой повышенной гибкости, с изоляцией из ПВХ пластиката, марка ПуГВ, напряжение 450/750 В, число жил и сечение 1х35 мм2 | км | 0 | 0 | 0 |  |  |  | 0 | 0 | 0 | 0 | 0 | 0 | 0 | 0 | 0 | 0 | 0 |  | -1 | 28908.9 | 28908.9 | 0 | 0 | 0 | 0 | 0 | 0 | 0 | 28908.9 | 28908.9 | 0 | 0 | 0 | 0 | 0 | 0 | 0 | 0 | 0 | 1 | 1 |  |  | 1 | 1 | 1 | 10.27 |  |  |  |  | 3 | 2 | ТСН-2001.1 Доп. 79, Р. 23, о. 13, поз. 102 |  |  | 1618 | 0 | 1.23-13-102 | 1 | 201 | 0 | 1 | 1 | 1 | 1 | 1 | 1 |  | 0 | 0 |  |  |  | 30 | 0 | 0 | [5 empty] | 0 |  | 0 | 0 | 296894.4 | 0 | 0 | 0 | 0 | 0 | 0 | 0 | 0 | 0 | [13 empty] | 0 | 0 | 1 | 1 |  |  |  | 1003 | км | км | 1000 | [6 empty] | 405818727 | 201 | Материалы монтажные | 0 |  | 2 | 1618 | ТСН-2001.1 Материалы монтажные | ТСН-2001.1-2 |  |  |  | 1024 | 28908.9 | 28908.9 | 0 | 0 | 0 | 0 | 0 | 0 | [17 empty] | 0 | 0 | 0 |  |  |  |  | 0 | 0 |  |  |  |  | 1 |  | 1517257557 | 2 | 1 | 2 | 0 | 0 | 0 | 0 | 0 | 0 | 0 |  | 0 | 3 | 0 |  | 0 | 1 | 0 | 0 | 0 | 0 |  |  | 0 | 0
17 | 1 |  |  |  | 1.21-5-738 | Наконечник кабельный медный под опрессовку луженый, типа ТМЛ 25-8-8 | шт. | 0 | 0 | 0 |  |  |  | 0 | 0 | 0 | 0 | 0 | 0 | 0 | 0 | 0 | 0 | 0 |  | -1 | 5.16 | 5.16 | 0 | 0 | 0 | 0 | 0 | 0 | 0 | 5.16 | 5.16 | 0 | 0 | 0 | 0 | 0 | 0 | 0 | 0 | 0 | 1 | 1 |  |  | 1 | 1 | 1 | 1 |  |  |  |  | 3 | 2 | ТСН-2001.1 Доп. 73, Р. 21, о. 5, поз. 738 |  |  | 1618 | 0 |  | 0 | 201 | 0 | 1 | 1 | 1 | 1 | 1 | 1 |  | 0 | 0 |  |  |  | 30 | 0 | 0 | [5 empty] | 0 |  | 0 | 0 | 5.16 | 0 | 0 | 0 | 0 | 0 | 0 | 0 | 0 | 0 | [13 empty] | 0 | 0 | 1 | 1 |  |  |  | 1010 | шт. | шт. | 1 | [6 empty] | 405818727 | 201 | Материалы монтажные | 0 |  | 2 | 1618 | ТСН-2001.1 Материалы монтажные | ТСН-2001.1-2 |  |  |  | 1024 | 5.16 | 5.16 | 0 | 0 | 0 | 0 | 0 | 0 | [17 empty] | 0 | 0 | 0 |  |  |  |  | 0 | 0 |  |  |  |  | 1 |  | 615009427 | 2 | 1 | -2 | 0 | 0 | 0 | 0 | 0 | 0 | 0 |  | 0 | 3 | 0 |  | 0 | 1 | 0 | 0 | 0 | 0 |  |  | 0 | 0
17 | 1 |  |  |  | 1.21-5-738 | Наконечник кабельный медный под опрессовку луженый, типа ТМЛ 25-8-8 | шт. | 0 | 0 | 0 |  |  |  | 0 | 0 | 0 | 0 | 0 | 0 | 0 | 0 | 0 | 0 | 0 |  | -1 | 5.16 | 5.16 | 0 | 0 | 0 | 0 | 0 | 0 | 0 | 5.16 | 5.16 | 0 | 0 | 0 | 0 | 0 | 0 | 0 | 0 | 0 | 1 | 1 |  |  | 1 | 1 | 1 | 6.2 |  |  |  |  | 3 | 2 | ТСН-2001.1 Доп. 73, Р. 21, о. 5, поз. 738 |  |  | 1618 | 0 | 1.21-5-738 | 1 | 201 | 0 | 1 | 1 | 1 | 1 | 1 | 1 |  | 0 | 0 |  |  |  | 30 | 0 | 0 | [5 empty] | 0 |  | 0 | 0 | 31.99 | 0 | 0 | 0 | 0 | 0 | 0 | 0 | 0 | 0 | [13 empty] | 0 | 0 | 1 | 1 |  |  |  | 1010 | шт. | шт. | 1 | [6 empty] | 405818727 | 201 | Материалы монтажные | 0 |  | 2 | 1618 | ТСН-2001.1 Материалы монтажные | ТСН-2001.1-2 |  |  |  | 1024 | 5.16 | 5.16 | 0 | 0 | 0 | 0 | 0 | 0 | [17 empty] | 0 | 0 | 0 |  |  |  |  | 0 | 0 |  |  |  |  | 1 |  | 615009427 | 2 | 1 | 2 | 0 | 0 | 0 | 0 | 0 | 0 | 0 |  | 0 | 3 | 0 |  | 0 | 1 | 0 | 0 | 0 | 0 |  |  | 0 | 0
17 | 1 |  |  |  | Цена поставщика | Комплект выводов расширительных ВА57-35 | ШТ | 0 | 0 | 0 |  |  |  | 0 | 0 | 0 | 0 | 0 | 0 | 0 | 0 | 0 | 0 | 0 |  | -1 | 121.77 | 121.77 | 0 | 0 | 0 | 0 | 0 | 0 | 0 | 121.77 | 121.77 | 0 | 0 | 0 | 0 | 0 | 0 | 0 | 0 | 0 | 1 | 1 |  |  | 1 | 1 | 1 | 1 |  |  |  |  | 3 | 2 | ТСН-2001.1 Доп. 73, Р. 23, о. 13, поз. 102 |  |  | 1618 | 0 |  | 0 | 201 | 0 | 1 | 1 | 1 | 1 | 1 | 1 |  | 0 | 0 |  |  |  | 30 | 0 | 0 | [5 empty] | 0 |  | 0 | 0 | 121.77 | 0 | 0 | 0 | 0 | 0 | 0 | 0 | 0 | 0 | [13 empty] | 0 | 0 | 1 | 1 |  |  |  | 1013 | ШТ | ШТ | 1 | [6 empty] | 405818727 | 201 | Материалы монтажные | 0 |  | 2 | 1618 | ТСН-2001.1 Материалы монтажные | ТСН-2001.1-2 |  |  |  | 1024 | 28913.07 | 121.77 | 0 | 0 | 0 | 0 | 0 | 0 | [17 empty] | 0 | 0 | 0 |  |  |  |  | 0 | 0 |  | [1 226 / 10,27] + 2% Заг.скл |  |  | 1 |  | 721515418 | 2 | 4 | -2 | 0 | 0 | 0 | 0 | 0 | 0 | 0 |  | 0 | 2 | 0 |  | 0 | 1 | 0 | 0 | 0 | 0 | 0 | 2 | 0 | 0
17 | 1 |  |  |  | Цена поставщика | Комплект выводов расширительных ВА57-35 | ШТ | 0 | 0 | 0 |  |  |  | 0 | 0 | 0 | 0 | 0 | 0 | 0 | 0 | 0 | 0 | 0 |  | -1 | 121.77 | 121.77 | 0 | 0 | 0 | 0 | 0 | 0 | 0 | 121.77 | 121.77 | 0 | 0 | 0 | 0 | 0 | 0 | 0 | 0 | 0 | 1 | 1 |  |  | 1 | 1 | 1 | 10.27 |  |  |  |  | 3 | 2 | ТСН-2001.1 Доп. 73, Р. 23, о. 13, поз. 102 |  |  | 1618 | 0 | 1.23-13-102 | 1 | 201 | 0 | 1 | 1 | 1 | 1 | 1 | 1 |  | 0 | 0 |  |  |  | 30 | 0 | 0 | [5 empty] | 0 |  | 0 | 0 | 1250.58 | 0 | 0 | 0 | 0 | 0 | 0 | 0 | 0 | 0 | [13 empty] | 0 | 0 | 1 | 1 |  |  |  | 1013 | ШТ | ШТ | 1 | [6 empty] | 405818727 | 201 | Материалы монтажные | 0 |  | 2 | 1618 | ТСН-2001.1 Материалы монтажные | ТСН-2001.1-2 |  |  |  | 1024 | 127.08 | 121.77 | 0 | 0 | 0 | 0 | 0 | 0 | 5 |  |  | 0 | 18 |  | 1226 | [10 empty] | 0 | 0 | 0 |  |  |  |  | 0 | 0 |  | [1 226 / 10,27] + 2% Заг.скл |  |  | 1 |  | 721515418 | 2 | 3 | 2 | 0 | 0 | 0 | 0 | 0 | 0 | 0 |  | 1 | 1 | 0 |  | 0 | 1 | 0 | 0 | 0 | 0 | 0 | 2 | 0 | 0
17 | 1 |  |  |  | 1.1-1-1692 | Мастика битумно-полимерная грунтовочная, с добавлением синтетического каучука, растворителей и наполнителей, характеристики при температуре 20°С: условная вязкость не менее 30 с, прочность сцепления с бетоном 0,4 МПа, для устройства рулонно-мастичной гидроизоляции | т | 0.0083 | 0 | 0.0083 |  |  |  | 118.98 | 118.98 | 0 | 0 | 0 | 0 | 0 | 0 | 0 | 0 | 0 |  | -1 | 14334.81 | 14334.81 | 0 | 0 | 0 | 0 | 0 | 0 | 0 | 14334.81 | 14334.81 | 0 | 0 | 0 | 0 | 0 | 0 | 0 | 0 | 0 | 1 | 1 |  |  | 1 | 1 | 1 | 1 |  |  |  |  | 3 | 1 | ТСН-2001.1 Доп. 79, Р. 1, о. 1, поз. 1692 |  |  | 1617 | 0 |  | 0 | 200 | 0 | 1 | 1 | 1 | 1 | 1 | 1 |  | 0 | 0 |  |  |  | 30 | 0 | 0 | [5 empty] | 0 |  | 0 | 118.98 | 14334.81 | 0 | 0 | 0 | 0 | 0 | 0 | 0 | 0 | 0 | [13 empty] | 0 | 0 | 1 | 1 |  |  |  | 1009 | т | т | 1000 | [6 empty] | 405818726 | 200 | Материалы строительные | 0 |  | 1 | 1617 | ТСН-2001.1 Материалы строительные | ТСН-2001.1-1 |  |  |  | 1024 | 14334.81 | 14334.81 | 0 | 0 | 0 | 0 | 0 | 0 | [17 empty] | 0 | 0 | 0 |  |  |  |  | 0 | 0 |  |  |  |  | 1 |  | 1888603072 | 2 | 1 | -2 | 0 | 0 | 0 | 118.98 | 118.98 | 0 | 0 |  | 0 | 3 | 0 |  | 0 | 1 | 0 | 0 | 0 | 0 |  |  | 0 | 0
17 | 1 |  |  |  | 1.1-1-1692 | Мастика битумно-полимерная грунтовочная, с добавлением синтетического каучука, растворителей и наполнителей, характеристики при температуре 20°С: условная вязкость не менее 30 с, прочность сцепления с бетоном 0,4 МПа, для устройства рулонно-мастичной гидроизоляции | т | 0.0083 | 0 | 0.0083 |  |  |  | 2006 | 2006 | 0 | 0 | 0 | 0 | 0 | 0 | 0 | 0 | 0 |  | -1 | 14334.81 | 14334.81 | 0 | 0 | 0 | 0 | 0 | 0 | 0 | 14334.81 | 14334.81 | 0 | 0 | 0 | 0 | 0 | 0 | 0 | 0 | 0 | 1 | 1 |  |  | 1 | 1 | 1 | 16.86 |  |  |  |  | 3 | 1 | ТСН-2001.1 Доп. 79, Р. 1, о. 1, поз. 1692 |  |  | 1617 | 0 | 1.1-1-1692 | 1 | 200 | 0 | 1 | 1 | 1 | 1 | 1 | 1 |  | 0 | 0 |  |  |  | 30 | 0 | 0 | [5 empty] | 0 |  | 0 | 2006 | 241684.9 | 0 | 0 | 0 | 0 | 0 | 0 | 0 | 0 | 0 | [13 empty] | 0 | 0 | 1 | 1 |  |  |  | 1009 | т | т | 1000 | [6 empty] | 405818726 | 200 | Материалы строительные | 0 |  | 1 | 1617 | ТСН-2001.1 Материалы строительные | ТСН-2001.1-1 |  |  |  | 1024 | 14334.81 | 14334.81 | 0 | 0 | 0 | 0 | 0 | 0 | [17 empty] | 0 | 0 | 0 |  |  |  |  | 0 | 0 |  |  |  |  | 1 |  | 1888603072 | 2 | 1 | 2 | 0 | 0 | 0 | 2006 | 2006 | 0 | 0 |  | 0 | 3 | 0 |  | 0 | 1 | 0 | 0 | 0 | 0 |  |  | 0 | 0
17 | 1 |  |  |  | 1.1-1-1577 | Эмаль пентафталевая, цветная, типа ПФ-115 | кг | 1.46 | 0 | 1.46 |  |  |  | 43.64 | 43.64 | 0 | 0 | 0 | 0 | 0 | 0 | 0 | 0 | 0 |  | -1 | 29.89 | 29.89 | 0 | 0 | 0 | 0 | 0 | 0 | 0 | 29.89 | 29.89 | 0 | 0 | 0 | 0 | 0 | 0 | 0 | 0 | 0 | 1 | 1 |  |  | 1 | 1 | 1 | 1 |  |  |  |  | 3 | 1 | ТСН-2001.1 Доп. 79, Р. 1, о. 1, поз. 1577 |  |  | 1617 | 0 |  | 0 | 200 | 0 | 1 | 1 | 1 | 1 | 1 | 1 |  | 0 | 0 |  |  |  | 30 | 0 | 0 | [5 empty] | 0 |  | 0 | 43.64 | 29.89 | 0 | 0 | 0 | 0 | 0 | 0 | 0 | 0 | 0 | [13 empty] | 0 | 0 | 1 | 1 |  |  |  | 1009 | кг | кг | 1 | [6 empty] | 405818726 | 200 | Материалы строительные | 0 |  | 1 | 1617 | ТСН-2001.1 Материалы строительные | ТСН-2001.1-1 |  |  |  | 1024 | 29.89 | 29.89 | 0 | 0 | 0 | 0 | 0 | 0 | [17 empty] | 0 | 0 | 0 |  |  |  |  | 0 | 0 |  |  |  |  | 1 |  | 2041003886 | 2 | 1 | -2 | 0 | 0 | 0 | 43.64 | 43.64 | 0 | 0 |  | 0 | 3 | 0 |  | 0 | 1 | 0 | 0 | 0 | 0 |  |  | 0 | 0
17 | 1 |  |  |  | 1.1-1-1577 | Эмаль пентафталевая, цветная, типа ПФ-115 | кг | 1.46 | 0 | 1.46 |  |  |  | 147.5 | 147.5 | 0 | 0 | 0 | 0 | 0 | 0 | 0 | 0 | 0 |  | -1 | 29.89 | 29.89 | 0 | 0 | 0 | 0 | 0 | 0 | 0 | 29.89 | 29.89 | 0 | 0 | 0 | 0 | 0 | 0 | 0 | 0 | 0 | 1 | 1 |  |  | 1 | 1 | 1 | 3.38 |  |  |  |  | 3 | 1 | ТСН-2001.1 Доп. 79, Р. 1, о. 1, поз. 1577 |  |  | 1617 | 0 | 1.1-1-1577 | 1 | 200 | 0 | 1 | 1 | 1 | 1 | 1 | 1 |  | 0 | 0 |  |  |  | 30 | 0 | 0 | [5 empty] | 0 |  | 0 | 147.5 | 101.03 | 0 | 0 | 0 | 0 | 0 | 0 | 0 | 0 | 0 | [13 empty] | 0 | 0 | 1 | 1 |  |  |  | 1009 | кг | кг | 1 | [6 empty] | 405818726 | 200 | Материалы строительные | 0 |  | 1 | 1617 | ТСН-2001.1 Материалы строительные | ТСН-2001.1-1 |  |  |  | 1024 | 29.89 | 29.89 | 0 | 0 | 0 | 0 | 0 | 0 | [17 empty] | 0 | 0 | 0 |  |  |  |  | 0 | 0 |  |  |  |  | 1 |  | 2041003886 | 2 | 1 | 2 | 0 | 0 | 0 | 147.5 | 147.5 | 0 | 0 |  | 0 | 3 | 0 |  | 0 | 1 | 0 | 0 | 0 | 0 |  |  | 0 | 0
17 | 1 |  |  |  | Цена поставщика | Грунт | кг | 0 | 0 | 0 |  |  |  | 0 | 0 | 0 | 0 | 0 | 0 | 0 | 0 | 0 | 0 | 0 |  | -1 | 88.11 | 88.11 | 0 | 0 | 0 | 0 | 0 | 0 | 0 | 88.11 | 88.11 | 0 | 0 | 0 | 0 | 0 | 0 | 0 | 0 | 0 | 1 | 1 |  |  | 1 | 1 | 1 | 1 |  |  |  |  | 3 | 1 |  |  |  | 400002 | 0 |  | 0 | 202 | 0 | 1 | 1 | 1 | 1 | 1 | 1 |  | 0 | 0 |  |  |  | 30 | 0 | 0 | [5 empty] | 0 |  | 0 | 0 | 88.11 | 0 | 0 | 0 | 0 | 0 | 0 | 0 | 0 | 0 | [13 empty] | 0 | 0 | 1 | 1 |  |  |  | 1009 | кг | кг | 1 | [6 empty] | 405818810 | 202 | Материалы | 0 |  | 1 | 400002 | Материалы, изделия и конструкции | Материалы |  |  |  | 1024 | 0 | 88.11 | 0 | 0 | 0 | 0 | 0 | 0 | [17 empty] | 0 | 0 | 0 |  |  |  |  | 0 | 0 |  | [850 / 9,84] + 2% Заг.скл |  |  | 1 |  | 1204305169 | 2 | 4 | -2 | 0 | 0 | 0 | 0 | 0 | 0 | 0 |  | 0 | 2 | 0 |  | 0 | 1 | 0 | 0 | 0 | 0 | 0 | 2 | 0 | 0
17 | 1 |  |  |  | Цена поставщика | Грунт | кг | 0 | 0 | 0 |  |  |  | 0 | 0 | 0 | 0 | 0 | 0 | 0 | 0 | 0 | 0 | 0 |  | -1 | 88.11 | 88.11 | 0 | 0 | 0 | 0 | 0 | 0 | 0 | 88.11 | 88.11 | 0 | 0 | 0 | 0 | 0 | 0 | 0 | 0 | 0 | 1 | 1 |  |  | 1 | 1 | 1 | 9.84 |  |  |  |  | 3 | 1 |  |  |  | 400002 | 0 |  | 0 | 202 | 0 | 1 | 1 | 1 | 1 | 1 | 1 |  | 0 | 0 |  |  |  | 30 | 0 | 0 | [5 empty] | 0 |  | 0 | 0 | 867 | 0 | 0 | 0 | 0 | 0 | 0 | 0 | 0 | 0 | [13 empty] | 0 | 0 | 1 | 1 |  |  |  | 1009 | кг | кг | 1 | [6 empty] | 405818810 | 202 | Материалы | 0 |  | 1 | 400002 | Материалы, изделия и конструкции | Материалы |  |  |  | 1024 | 88.11 | 88.11 | 0 | 0 | 0 | 0 | 0 | 0 | 5 |  |  | 0 | 18 |  | 850 | [10 empty] | 0 | 0 | 0 |  |  |  |  | 0 | 0 |  | [850 / 9,84] + 2% Заг.скл |  |  | 1 |  | 1204305169 | 2 | 3 | 5 | 0 | 0 | 0 | 0 | 0 | 0 | 0 |  | 1 | 1 | 0 |  | 0 | 1 | 0 | 0 | 0 | 0 | 0 | 2 | 0 | 0
51 | 1 | 4 | 122 |  | Новый раздел | Материалы | 0 | [6 empty] | 2870.58 | 2870.58 | 0 | 0 | 0 | 0 | 0 | 0 | 0 | 0 | 0 |  |  | 2870.58 | 2870.58 | 0 | 0 | 0 | 0 | 0 | 0 | 0 | 0 | 0 |  |  | 0 | 0 | 0 | 2870.58 | 2434.79 | 435.79 | 0 | 2870.58 | 2870.58 | 0 | 2870.58 | 0 | 0 | 0 | 0 | 0 | [19 empty] | 0 | 0 | 0 | 2870.58 | 2434.79 | 435.79 | 0 | 2870.58 | 2870.58 | 0 | 2870.58 | 0 | 0 | 0 | 0 | 0 | [19 empty] | 25187.47 | 25187.47 | 0 | 0 | 0 | 0 | 0 | 0 | 0 | 0 | 0 |  |  | 25187.47 | 25187.47 | 0 | 0 | 0 | 0 | 0 | 0 | 0 | 0 | 0 |  |  | 0 | 0 | 0 | 25187.47 | 23958.34 | 1229.13 | 0 | 25187.47 | 25187.47 | 0 | 25187.47 | 0 | 0 | 0 | 0 | 0 | [19 empty] | 0 | 0 | 0 | 25187.47 | 23958.34 | 1229.13 | 0 | 25187.47 | 25187.47 | 0 | 25187.47 | 0 | 0 | 0 | 0 | 0 | [18 empty] | 0
50 | 0 | 0 | 1 | 201 | 2870.58 | ПЗ | Прямые затраты |  |  | 201 | 1 | 3 |  | 2 | 25187.47 | [6 empty] | 2870.58 | 1 | 2870.58 | 25187.47 | 1 | 25187.47
50 | 0 | 0 | 1 | 202 | 2870.58 | СтМатОб | Стоимость материальных ресурсов (всего) |  |  | 202 | 2 | 3 |  | 2 | 25187.47 | [6 empty] | 2870.58 | 1 | 2870.58 | 25187.47 | 1 | 25187.47
50 | 0 | 0 | 1 | 222 | 0 | СтМатОбЗак | Стоимость материалов и оборудования заказчика |  |  | 222 | 3 | 3 |  | 2 | 0 | [6 empty] | 0 | 1 | 0 | 0 | 1 | 0
50 | 0 | 0 | 1 | 225 | 2870.58 | СтМатОбПод | Стоимость материалов и оборудования подрядчика |  |  | 225 | 4 | 3 |  | 2 | 25187.47 | [6 empty] | 2870.58 | 1 | 2870.58 | 25187.47 | 1 | 25187.47
50 | 0 | 0 | 1 | 226 | 2870.58 | СтМат | Стоимость материалов (всего) |  |  | 226 | 5 | 3 |  | 2 | 25187.47 | [6 empty] | 2870.58 | 1 | 2870.58 | 25187.47 | 1 | 25187.47
50 | 0 | 0 | 1 | 227 | 0 | СтМатЗак | Стоимость материалов заказчика |  |  | 227 | 6 | 3 |  | 2 | 0 | [6 empty] | 0 | 1 | 0 | 0 | 1 | 0
50 | 0 | 0 | 1 | 228 | 2870.58 | СтМатПод | Стоимость материалов подрядчика |  |  | 228 | 7 | 3 |  | 2 | 25187.47 | [6 empty] | 2870.58 | 1 | 2870.58 | 25187.47 | 1 | 25187.47
50 | 0 | 0 | 1 | 216 | 0 | Оборуд | Стоимость оборудования (всего) |  |  | 216 | 8 | 3 |  | 2 | 0 | [6 empty] | 0 | 1 | 0 | 0 | 1 | 0
50 | 0 | 0 | 1 | 223 | 0 | ОборудЗак | Стоимость оборудования заказчика |  |  | 223 | 9 | 3 |  | 2 | 0 | [6 empty] | 0 | 1 | 0 | 0 | 1 | 0
50 | 0 | 0 | 1 | 229 | 0 | ОборудПод | Стоимость оборудования подрядчика |  |  | 229 | 10 | 3 |  | 2 | 0 | [6 empty] | 0 | 1 | 0 | 0 | 1 | 0
50 | 0 | 0 | 1 | 203 | 0 | ЭММ | Эксплуатация машин |  |  | 203 | 11 | 3 |  | 2 | 0 | [6 empty] | 0 | 1 | 0 | 0 | 1 | 0
50 | 0 | 0 | 1 | 231 | 0 | ЭММсНРиСП | Эксплуатация машин по ТСН-2001.16 |  |  | 231 | 12 | 3 |  | 2 | 0 | [6 empty] | 0 | 1 | 0 | 0 | 1 | 0
50 | 0 | 0 | 1 | 204 | 0 | ЗПМ | ЗП машинистов |  |  | 204 | 13 | 3 |  | 2 | 0 | [6 empty] | 0 | 1 | 0 | 0 | 1 | 0
50 | 0 | 0 | 1 | 205 | 0 | ОЗП | Основная ЗП рабочих |  |  | 205 | 14 | 3 |  | 2 | 0 | [6 empty] | 0 | 1 | 0 | 0 | 1 | 0
50 | 0 | 0 | 1 | 232 | 0 | ОЗПсНРиСП | Основная ЗП рабочих по ТСН-2001.16 |  |  | 232 | 15 | 3 |  | 2 | 0 | [6 empty] | 0 | 1 | 0 | 0 | 1 | 0
50 | 0 | 0 | 1 | 214 | 2434.79 | Строит | Строительные работы с НР и СП |  |  | 214 | 16 | 3 |  | 2 | 23958.34 | [6 empty] | 2434.79 | 1 | 2434.79 | 23958.34 | 1 | 23958.34
50 | 0 | 0 | 1 | 215 | 435.79 | Монтаж | Монтажные работы с НР и СП |  |  | 215 | 17 | 3 |  | 2 | 1229.13 | [6 empty] | 435.79 | 1 | 435.79 | 1229.13 | 1 | 1229.13
50 | 0 | 0 | 1 | 217 | 0 | Прочие | Прочие работы с НР и СП |  |  | 217 | 18 | 3 |  | 2 | 0 | [6 empty] | 0 | 1 | 0 | 0 | 1 | 0
50 | 0 | 0 | 1 | 230 | 0 | ПрочиеЗатр | Прочие затраты по ТСН-2001.16 |  |  | 230 | 19 | 3 |  | 2 | 0 | [6 empty] | 0 | 1 | 0 | 0 | 1 | 0
50 | 0 | 0 | 1 | 206 | 0 | ВозврМат | Возврат материалов |  |  | 206 | 20 | 3 |  | 2 | 0 | [6 empty] | 0 | 1 | 0 | 0 | 1 | 0
50 | 0 | 0 | 1 | 207 | 0 | ТрудСтр | Трудозатраты строителей |  |  | 207 | 21 | 3 |  | -1 | 0 | [6 empty] | 0 | 1 | 0 | 0 | 1 | 0
50 | 0 | 0 | 1 | 208 | 0 | ТрудМаш | Трудозатраты машинистов |  |  | 208 | 22 | 3 |  | -1 | 0 | [6 empty] | 0 | 1 | 0 | 0 | 1 | 0
50 | 0 | 0 | 1 | 209 | 0 | ТранспМат | Транспорт материалов |  |  | 209 | 23 | 3 |  | 2 | 0 | [6 empty] | 0 | 1 | 0 | 0 | 1 | 0
50 | 0 | 0 | 1 | 233 | 0 | Перевозка | Перевозка грузов |  |  | 233 | 24 | 3 |  | 2 | 0 | [6 empty] | 0 | 1 | 0 | 0 | 1 | 0
50 | 0 | 0 | 1 | 210 | 0 | НР | Накладные расходы |  |  | 210 | 25 | 3 |  | 2 | 0 | [6 empty] | 0 | 1 | 0 | 0 | 1 | 0
50 | 0 | 0 | 1 | 211 | 0 | СмПриб | Сметная прибыль |  |  | 211 | 26 | 3 |  | 2 | 0 | [6 empty] | 0 | 1 | 0 | 0 | 1 | 0
50 | 0 | 0 | 1 | 224 | 2870.58 | Всего | Всего с НР и СП |  |  | 224 | 27 | 3 |  | 2 | 25187.47 | [6 empty] | 2870.58 | 1 | 2870.58 | 25187.47 | 1 | 25187.47
51 | 1 | 3 | 20 |  | Новая локальная смета | Новая локальная смета | 0 | [6 empty] | 3133.92 | 2872.19 | 214.86 | 53.59 | 46.87 | 0 | 3.9287 | 0 | 0 | 97.45 | 51.23 | [15 empty] | 0 | 0 | 0 | 3282.6 | 2434.79 | 847.81 | 0 | 2872.19 | 2872.19 | 0 | 2872.19 | 0 | 0 | 0 | 0 | 0 | [54 empty] | 33141.13 | 25217.36 | 5105.7 | 3222.09 | 2818.07 | 0 | 4.1919 | 0 | 0 | 5858.95 | 3080.48 | [15 empty] | 0 | 0 | 0 | 42080.56 | 23958.34 | 18122.22 | 0 | 25217.36 | 25217.36 | 0 | 25217.36 | 0 | 0 | 0 | 0 | 0 | [53 empty] | 0
50 | 0 | 0 | 1 | 201 | 3133.92 | ПЗ | Прямые затраты |  |  | 201 | 1 | 3 |  | 2 | 33141.13 | [6 empty] | 3133.92 | 1 | 3133.92 | 33141.13 | 1 | 33141.13
50 | 0 | 0 | 1 | 202 | 2872.19 | СтМатОб | Стоимость материальных ресурсов (всего) |  |  | 202 | 2 | 3 |  | 2 | 25217.36 | [6 empty] | 2872.19 | 1 | 2872.19 | 25217.36 | 1 | 25217.36
50 | 0 | 0 | 1 | 222 | 0 | СтМатОбЗак | Стоимость материалов и оборудования заказчика |  |  | 222 | 3 | 3 |  | 2 | 0 | [6 empty] | 0 | 1 | 0 | 0 | 1 | 0
50 | 0 | 0 | 1 | 225 | 2872.19 | СтМатОбПод | Стоимость материалов и оборудования подрядчика |  |  | 225 | 4 | 3 |  | 2 | 25217.36 | [6 empty] | 2872.19 | 1 | 2872.19 | 25217.36 | 1 | 25217.36
50 | 0 | 0 | 1 | 226 | 2872.19 | СтМат | Стоимость материалов (всего) |  |  | 226 | 5 | 3 |  | 2 | 25217.36 | [6 empty] | 2872.19 | 1 | 2872.19 | 25217.36 | 1 | 25217.36
50 | 0 | 0 | 1 | 227 | 0 | СтМатЗак | Стоимость материалов заказчика |  |  | 227 | 6 | 3 |  | 2 | 0 | [6 empty] | 0 | 1 | 0 | 0 | 1 | 0
50 | 0 | 0 | 1 | 228 | 2872.19 | СтМатПод | Стоимость материалов подрядчика |  |  | 228 | 7 | 3 |  | 2 | 25217.36 | [6 empty] | 2872.19 | 1 | 2872.19 | 25217.36 | 1 | 25217.36
50 | 0 | 0 | 1 | 216 | 0 | Оборуд | Стоимость оборудования (всего) |  |  | 216 | 8 | 3 |  | 2 | 0 | [6 empty] | 0 | 1 | 0 | 0 | 1 | 0
50 | 0 | 0 | 1 | 223 | 0 | ОборудЗак | Стоимость оборудования заказчика |  |  | 223 | 9 | 3 |  | 2 | 0 | [6 empty] | 0 | 1 | 0 | 0 | 1 | 0
50 | 0 | 0 | 1 | 229 | 0 | ОборудПод | Стоимость оборудования подрядчика |  |  | 229 | 10 | 3 |  | 2 | 0 | [6 empty] | 0 | 1 | 0 | 0 | 1 | 0
50 | 0 | 0 | 1 | 203 | 214.86 | ЭММ | Эксплуатация машин |  |  | 203 | 11 | 3 |  | 2 | 5105.7 | [6 empty] | 214.86 | 1 | 214.86 | 5105.7 | 1 | 5105.7
50 | 0 | 0 | 1 | 231 | 0 | ЭММсНРиСП | Эксплуатация машин по ТСН-2001.16 |  |  | 231 | 12 | 3 |  | 2 | 0 | [6 empty] | 0 | 1 | 0 | 0 | 1 | 0
50 | 0 | 0 | 1 | 204 | 53.59 | ЗПМ | ЗП машинистов |  |  | 204 | 13 | 3 |  | 2 | 3222.09 | [6 empty] | 53.59 | 1 | 53.59 | 3222.09 | 1 | 3222.09
50 | 0 | 0 | 1 | 205 | 46.87 | ОЗП | Основная ЗП рабочих |  |  | 205 | 14 | 3 |  | 2 | 2818.07 | [6 empty] | 46.87 | 1 | 46.87 | 2818.07 | 1 | 2818.07
50 | 0 | 0 | 1 | 232 | 0 | ОЗПсНРиСП | Основная ЗП рабочих по ТСН-2001.16 |  |  | 232 | 15 | 3 |  | 2 | 0 | [6 empty] | 0 | 1 | 0 | 0 | 1 | 0
50 | 0 | 0 | 1 | 214 | 2434.79 | Строит | Строительные работы с НР и СП |  |  | 214 | 16 | 3 |  | 2 | 23958.34 | [6 empty] | 2434.79 | 1 | 2434.79 | 23958.34 | 1 | 23958.34
50 | 0 | 0 | 1 | 215 | 847.81 | Монтаж | Монтажные работы с НР и СП |  |  | 215 | 17 | 3 |  | 2 | 18122.22 | [6 empty] | 847.81 | 1 | 847.81 | 18122.22 | 1 | 18122.22
50 | 0 | 0 | 1 | 217 | 0 | Прочие | Прочие работы с НР и СП |  |  | 217 | 18 | 3 |  | 2 | 0 | [6 empty] | 0 | 1 | 0 | 0 | 1 | 0
50 | 0 | 0 | 1 | 230 | 0 | ПрочиеЗатр | Прочие затраты по ТСН-2001.16 |  |  | 230 | 19 | 3 |  | 2 | 0 | [6 empty] | 0 | 1 | 0 | 0 | 1 | 0
50 | 0 | 0 | 1 | 206 | 0 | ВозврМат | Возврат материалов |  |  | 206 | 20 | 3 |  | 2 | 0 | [6 empty] | 0 | 1 | 0 | 0 | 1 | 0
50 | 0 | 0 | 1 | 207 | 3.9287 | ТрудСтр | Трудозатраты строителей |  |  | 207 | 21 | 3 |  | -1 | 4.1919 | [6 empty] | 3.9287 | 1 | 3.9287 | 4.1919 | 1 | 4.1919
50 | 0 | 0 | 1 | 208 | 0 | ТрудМаш | Трудозатраты машинистов |  |  | 208 | 22 | 3 |  | -1 | 0 | [6 empty] | 0 | 1 | 0 | 0 | 1 | 0
50 | 0 | 0 | 1 | 209 | 0 | ТранспМат | Транспорт материалов |  |  | 209 | 23 | 3 |  | 2 | 0 | [6 empty] | 0 | 1 | 0 | 0 | 1 | 0
50 | 0 | 0 | 1 | 233 | 0 | Перевозка | Перевозка грузов |  |  | 233 | 24 | 3 |  | 2 | 0 | [6 empty] | 0 | 1 | 0 | 0 | 1 | 0
50 | 0 | 0 | 1 | 210 | 97.45 | НР | Накладные расходы |  |  | 210 | 25 | 3 |  | 2 | 5858.95 | [6 empty] | 97.45 | 1 | 97.45 | 5858.95 | 1 | 5858.95
50 | 0 | 0 | 1 | 211 | 51.23 | СмПриб | Сметная прибыль |  |  | 211 | 26 | 3 |  | 2 | 3080.48 | [6 empty] | 51.23 | 1 | 51.23 | 3080.48 | 1 | 3080.48
50 | 0 | 0 | 1 | 224 | 3282.6 | Всего | Всего с НР и СП |  |  | 224 | 27 | 3 |  | 2 | 42080.56 | [6 empty] | 3282.6 | 1 | 3282.6 | 42080.56 | 1 | 42080.56
50 | 1 | 0 | 2 | 0 | 0 | в т_ч | в том числе: |  |  | 212 | 28 | 0 |  | -1 | 0 | [6 empty] | 0 | 1 | 0 | 0 | 1 | 0
50 | 1 | 0 | 2 | 0 | 3282.6 | СМР | СМР |  |  | 212 | 29 | 1 |  | 2 | 42080.56 | [6 empty] | 3282.6 | 1 | 3282.6 | 42080.56 | 1 | 42080.56
50 | 0 | 0 | 2 | 0 | 0 | Обор | Оборудование |  |  | 212 | 30 | 1 |  | 2 | 0 | [6 empty] | 0 | 1 | 0 | 0 | 1 | 0
50 | 0 | 0 | 2 | 0 | 0 | Проч | Прочие |  |  | 212 | 31 | 1 |  | 2 | 0 | [6 empty] | 0 | 1 | 0 | 0 | 1 | 0
50 | 1 | 0 | 2 | 0 | 0 |  |  |  |  | 212 | 32 | 0 |  | -1 | 0 | [6 empty] | 0 | 1 | 0 | 0 | 1 | 0
50 | 1 | 0 | 2 | 0 | 3282.6 | И_СМР | Итого СМР |  |  | 212 | 33 | 1 |  | 2 | 42080.56 | [6 empty] | 3282.6 | 1 | 3282.6 | 42080.56 | 1 | 42080.56
50 | 0 | 0 | 2 | 0 | 0 | И_Оборуд | Итого оборудование |  |  | 212 | 34 | 1 |  | 2 | 0 | [6 empty] | 0 | 1 | 0 | 0 | 1 | 0
50 | 0 | 0 | 2 | 0 | 0 | И_Проч | Итого прочие |  |  | 212 | 35 | 1 |  | 2 | 0 | [6 empty] | 0 | 1 | 0 | 0 | 1 | 0
50 | 1 | 0 | 2 | 0 | 3282.6 | Всего_ | Всего по акту |  |  | 212 | 36 | 0 |  | 2 | 42080.56 | [6 empty] | 3282.6 | 1 | 3282.6 | 42080.56 | 1 | 42080.56
51 | 338 | 1 | 12 |  | 02-01-01 | 02-01-01 Строительство ВЛ 0,4кВ | 0 | [6 empty] | 3133.92 | 2872.19 | 214.86 | 53.59 | 46.87 | 0 | 3.9287 | 0 | 0 | 97.45 | 51.23 | [15 empty] | 0 | 0 | 0 | 3282.6 | 2434.79 | 847.81 | 0 | 2872.19 | 2872.19 | 0 | 2872.19 | 0 | 0 | 0 | 0 | 0 | [54 empty] | 33141.13 | 25217.36 | 5105.7 | 3222.09 | 2818.07 | 0 | 4.1919 | 0 | 0 | 5858.95 | 3080.48 | [15 empty] | 0 | 0 | 0 | 42080.56 | 23958.34 | 18122.22 | 0 | 25217.36 | 25217.36 | 0 | 25217.36 | 0 | 0 | 0 | 0 | 0 | [53 empty] | 0
50 | 0 | 0 | 1 | 201 | 3133.92 | ПЗ | Прямые затраты |  |  | 201 | 1 | 3 |  | 2 | 33141.13 | [6 empty] | 3133.92 | 1 | 3133.92 | 33141.13 | 1 | 33141.13
50 | 0 | 0 | 1 | 202 | 2872.19 | СтМатОб | Стоимость материальных ресурсов (всего) |  |  | 202 | 2 | 3 |  | 2 | 25217.36 | [6 empty] | 2872.19 | 1 | 2872.19 | 25217.36 | 1 | 25217.36
50 | 0 | 0 | 1 | 222 | 0 | СтМатОбЗак | Стоимость материалов и оборудования заказчика |  |  | 222 | 3 | 3 |  | 2 | 0 | [6 empty] | 0 | 1 | 0 | 0 | 1 | 0
50 | 0 | 0 | 1 | 225 | 2872.19 | СтМатОбПод | Стоимость материалов и оборудования подрядчика |  |  | 225 | 4 | 3 |  | 2 | 25217.36 | [6 empty] | 2872.19 | 1 | 2872.19 | 25217.36 | 1 | 25217.36
50 | 0 | 0 | 1 | 226 | 2872.19 | СтМат | Стоимость материалов (всего) |  |  | 226 | 5 | 3 |  | 2 | 25217.36 | [6 empty] | 2872.19 | 1 | 2872.19 | 25217.36 | 1 | 25217.36
50 | 0 | 0 | 1 | 227 | 0 | СтМатЗак | Стоимость материалов заказчика |  |  | 227 | 6 | 3 |  | 2 | 0 | [6 empty] | 0 | 1 | 0 | 0 | 1 | 0
50 | 0 | 0 | 1 | 228 | 2872.19 | СтМатПод | Стоимость материалов подрядчика |  |  | 228 | 7 | 3 |  | 2 | 25217.36 | [6 empty] | 2872.19 | 1 | 2872.19 | 25217.36 | 1 | 25217.36
50 | 0 | 0 | 1 | 216 | 0 | Оборуд | Стоимость оборудования (всего) |  |  | 216 | 8 | 3 |  | 2 | 0 | [6 empty] | 0 | 1 | 0 | 0 | 1 | 0
50 | 0 | 0 | 1 | 223 | 0 | ОборудЗак | Стоимость оборудования заказчика |  |  | 223 | 9 | 3 |  | 2 | 0 | [6 empty] | 0 | 1 | 0 | 0 | 1 | 0
50 | 0 | 0 | 1 | 229 | 0 | ОборудПод | Стоимость оборудования подрядчика |  |  | 229 | 10 | 3 |  | 2 | 0 | [6 empty] | 0 | 1 | 0 | 0 | 1 | 0
50 | 0 | 0 | 1 | 203 | 214.86 | ЭММ | Эксплуатация машин |  |  | 203 | 11 | 3 |  | 2 | 5105.7 | [6 empty] | 214.86 | 1 | 214.86 | 5105.7 | 1 | 5105.7
50 | 0 | 0 | 1 | 231 | 0 | ЭММсНРиСП | Эксплуатация машин по ТСН-2001.16 |  |  | 231 | 12 | 3 |  | 2 | 0 | [6 empty] | 0 | 1 | 0 | 0 | 1 | 0
50 | 0 | 0 | 1 | 204 | 53.59 | ЗПМ | ЗП машинистов |  |  | 204 | 13 | 3 |  | 2 | 3222.09 | [6 empty] | 53.59 | 1 | 53.59 | 3222.09 | 1 | 3222.09
50 | 0 | 0 | 1 | 205 | 46.87 | ОЗП | Основная ЗП рабочих |  |  | 205 | 14 | 3 |  | 2 | 2818.07 | [6 empty] | 46.87 | 1 | 46.87 | 2818.07 | 1 | 2818.07
50 | 0 | 0 | 1 | 232 | 0 | ОЗПсНРиСП | Основная ЗП рабочих по ТСН-2001.16 |  |  | 232 | 15 | 3 |  | 2 | 0 | [6 empty] | 0 | 1 | 0 | 0 | 1 | 0
50 | 0 | 0 | 1 | 214 | 2434.79 | Строит | Строительные работы с НР и СП |  |  | 214 | 16 | 3 |  | 2 | 23958.34 | [6 empty] | 2434.79 | 1 | 2434.79 | 23958.34 | 1 | 23958.34
50 | 0 | 0 | 1 | 215 | 847.81 | Монтаж | Монтажные работы с НР и СП |  |  | 215 | 17 | 3 |  | 2 | 18122.22 | [6 empty] | 847.81 | 1 | 847.81 | 18122.22 | 1 | 18122.22
50 | 0 | 0 | 1 | 217 | 0 | Прочие | Прочие работы с НР и СП |  |  | 217 | 18 | 3 |  | 2 | 0 | [6 empty] | 0 | 1 | 0 | 0 | 1 | 0
50 | 0 | 0 | 1 | 230 | 0 | ПрочиеЗатр | Прочие затраты по ТСН-2001.16 |  |  | 230 | 19 | 3 |  | 2 | 0 | [6 empty] | 0 | 1 | 0 | 0 | 1 | 0
50 | 0 | 0 | 1 | 206 | 0 | ВозврМат | Возврат материалов |  |  | 206 | 20 | 3 |  | 2 | 0 | [6 empty] | 0 | 1 | 0 | 0 | 1 | 0
50 | 0 | 0 | 1 | 207 | 3.9287 | ТрудСтр | Трудозатраты строителей |  |  | 207 | 21 | 3 |  | -1 | 4.1919 | [6 empty] | 3.9287 | 1 | 3.9287 | 4.1919 | 1 | 4.1919
50 | 0 | 0 | 1 | 208 | 0 | ТрудМаш | Трудозатраты машинистов |  |  | 208 | 22 | 3 |  | -1 | 0 | [6 empty] | 0 | 1 | 0 | 0 | 1 | 0
50 | 0 | 0 | 1 | 209 | 0 | ТранспМат | Транспорт материалов |  |  | 209 | 23 | 3 |  | 2 | 0 | [6 empty] | 0 | 1 | 0 | 0 | 1 | 0
50 | 0 | 0 | 1 | 233 | 0 | Перевозка | Перевозка грузов |  |  | 233 | 24 | 3 |  | 2 | 0 | [6 empty] | 0 | 1 | 0 | 0 | 1 | 0
50 | 0 | 0 | 1 | 210 | 97.45 | НР | Накладные расходы |  |  | 210 | 25 | 3 |  | 2 | 5858.95 | [6 empty] | 97.45 | 1 | 97.45 | 5858.95 | 1 | 5858.95
50 | 0 | 0 | 1 | 211 | 51.23 | СмПриб | Сметная прибыль |  |  | 211 | 26 | 3 |  | 2 | 3080.48 | [6 empty] | 51.23 | 1 | 51.23 | 3080.48 | 1 | 3080.48
50 | 0 | 0 | 1 | 224 | 3282.6 | Всего | Всего с НР и СП |  |  | 224 | 27 | 3 |  | 2 | 42080.56 | [6 empty] | 3282.6 | 1 | 3282.6 | 42080.56 | 1 | 42080.56
61 |  |  |  |  | 10 | b1 | ширина
61 |  |  |  |  | 1900 | p1 | плотность мусора в рыхлом теле
61 |  |  |  |  | 1800 | p2 | плотность мусора в рыхлом теле
61 |  |  |  |  | 2 | а | длина
61 |  |  |  |  | 10 | дл | дл
61 |  |  |  |  | 3 | м14 | масса мусора по смете №1
61 |  |  |  |  | 2400 | мус1 | мусор слежавшийся
61 |  |  |  |  | 0 | Переменная | Новая переменная
61 |  |  |  |  | 12 | Переменная1 | Новая переменная
61 |  |  |  |  | 0 | Переменная_1 | Новая переменная
61 |  |  |  |  | 0 | Переменная_2 | Новая переменная
61 |  |  |  |  | 2 | ч | Новая переменная
61 |  |  |  |  | 6 | ш | Новая переменная
61 |  |  |  |  | 12 | шир | шир
70 | 1 |  | 1 | ОБ_ПР | Объект производственного назначения | 0 | 0 |  | 1 | 0 |  |  | 0 | 0
70 | 1 |  | 2 | ОБ_НПР | Объект непроизводственного назначения | 1 | 0 |  | 1 | 0 |  |  | 0 | 1
70 | 1 |  | 3 | 3.27_АВТО | {вкл} - НР и СП по п.18.1 "Автомобильные дороги" {выкл} - НР и СП по п.18.2 "Устройство покрытий дорожек, тротуаров, мостовых и площадок и прочее" 3.27 Табл. 3.27-121, расценки 3.27-26-1...4 | 1 | 0 |  | 0 | 0 |  |  | 0 | 1
70 | 1 |  | 4 | 3.29_ЗАКР | {вкл} - Тоннели и метрополитены: закрытый способ работ {выкл} - Тоннели и метрополитены: открытый способ работ 3.29 Отдел 1.5; табл. 3.29-1905...1906 | 1 | 0 |  | 0 | 0 |  |  | 0 | 1
70 | 1 |  | 5 | 4.10_МЕЖГ | {вкл} - Прокладка и монтаж междугородных линий связи {выкл} - Прокладка и монтаж сетей связи 4.10 Раздел 1.7.3...1.7.5 | 0 | 0 |  | 0 | 0 |  |  | 0 | 0
-1
75 | Текущий уровень цен | 2026 | 0 | 1 | 0 | 0 | 1 | 1 | 1 | 0 | 0 | 1 | 414487814 | 1
1 | Сборник индексов | Коэффициенты к ТСН-2001 МГЭ Дополнение 80, строительство | 2026 | 1 | 1 | 1 | 0 | 2 | 1 | 9.84 | 7.57 | 1 | 1 | 9.84 | 7.57 | 1 | [9 empty] | 219 | [12 empty] | 414487815
75 | Новый уровень цен | 2000 | 0 | 1 |  | 0 | 1 | 0 | 1 | 0 | 0 | 0 | 414684373 | 2
65 |  | 1 | 0 | 245

## SourceObSm
0 | Smeta.RU (Terminal) (495) 974-1589 |  | _OBSM_ |  | 0 | 0 | 0 | Smeta.RU (Terminal) |  | 1 | 18246 | 217756163 | 12 | 0 | 0 | 3
1 | 51 | 0 |  | 0 | 02-01-01 | 02-01-01 Строительство ВЛ 0,4кВ |  | 0 |  | 0 | 0 | 4098 |  | 0 | 0 | 0 | 0 | 0 | 1 |  | 0 | [18 empty] | 0 | [5 empty] | Сметные нормы списания | Коды ОКП для ТСН-2001 МГЭ Дополнение 80 | 1 | 1 | 0 | 0 | 1 | 0 | 2 | 2 | 1 | 1 | 0 | 0 | 0 | 0 | 0 | ТСН-2001 (МГЭ) Доп 80 - Новое строительство | Типовой расчет для ТСН-2001 МГЭ, Дополнение 80, строительство | Территориальные сметные нормативы для Москвы ТСН-2001 (МГЭ), дополнение 80 | Территориальные сметные нормативы для Москвы ТСН-2001 (МГЭ), дополнение 80 | Территориальные сметные нормативы для Москвы ТСН-2001 (МГЭ), дополнение 80 | Территориальные сметные нормативы для Москвы ТСН-2001 (МГЭ), дополнение 80 | Поправки для ТСН-2001 от 03.02.2026 г. доп.80 | 0 | 0 | 8200 |  | 81 | Территориальные сметные нормативы для Москвы (ТСН-2001) | ТЕР | 41660 | 1 | 80 | 0 | 0
22 | 1 | 0 | 414487814 | 414684373 | 2 | 1
3 | 1 | Новая локальная смета | Новая локальная смета | 23.96 | 18.12 | 0 | 0 | 42.08 | 6.04 | 58.36 | 0 | 0 | 42.08 | [5 empty] | 2.43 | 0.85 | 0 | 0 | 3.28 | 0.1 | 6.01 | 0 | 0 | 3.28 | 0 | 0 | 0 | 33141.13 | 25217.36 | 0 | 0 | 0 | 5105.7 | 3222.09 | 2818.07 | 23958.34 | 18122.22 | 0 | 0 | 4.1919 | 0 | 0 | 5858.95 | 3080.48 | 42080.56 | [6 empty] | 3133.92 | 2872.19 | 0 | 0 | 0 | 214.86 | 53.59 | 46.87 | 2434.79 | 847.81 | 0 | 0 | 3.9287 | 0 | 0 | 97.45 | 51.23 | 3282.6
51 |  |  |  | 23.96 | 18.12 | 0 | 0 | 42.08 | 6.04 | 58.36 | 0 | 0 | 42.08 | [5 empty] | 2.43 | 0.85 | 0 | 0 | 3.28 | 0.1 | 6.01 | 0 | 0 | 3.28
50 | 0 | 0 | 1 | 201 | 33141.13 | ПЗ | Прямые затраты |  |  | 201 | 1 | 3 |  | 2 | 3133.92
50 | 0 | 0 | 1 | 202 | 25217.36 | СтМатОб | Стоимость материальных ресурсов (всего) |  |  | 202 | 2 | 3 |  | 2 | 2872.19
50 | 0 | 0 | 1 | 222 | 0 | СтМатОбЗак | Стоимость материалов и оборудования заказчика |  |  | 222 | 3 | 3 |  | 2 | 0
50 | 0 | 0 | 1 | 225 | 25217.36 | СтМатОбПод | Стоимость материалов и оборудования подрядчика |  |  | 225 | 4 | 3 |  | 2 | 2872.19
50 | 0 | 0 | 1 | 226 | 25217.36 | СтМат | Стоимость материалов (всего) |  |  | 226 | 5 | 3 |  | 2 | 2872.19
50 | 0 | 0 | 1 | 227 | 0 | СтМатЗак | Стоимость материалов заказчика |  |  | 227 | 6 | 3 |  | 2 | 0
50 | 0 | 0 | 1 | 228 | 25217.36 | СтМатПод | Стоимость материалов подрядчика |  |  | 228 | 7 | 3 |  | 2 | 2872.19
50 | 0 | 0 | 1 | 216 | 0 | Оборуд | Стоимость оборудования (всего) |  |  | 216 | 8 | 3 |  | 2 | 0
50 | 0 | 0 | 1 | 223 | 0 | ОборудЗак | Стоимость оборудования заказчика |  |  | 223 | 9 | 3 |  | 2 | 0
50 | 0 | 0 | 1 | 229 | 0 | ОборудПод | Стоимость оборудования подрядчика |  |  | 229 | 10 | 3 |  | 2 | 0
50 | 0 | 0 | 1 | 203 | 5105.7 | ЭММ | Эксплуатация машин |  |  | 203 | 11 | 3 |  | 2 | 214.86
50 | 0 | 0 | 1 | 231 | 0 | ЭММсНРиСП | Эксплуатация машин по ТСН-2001.16 |  |  | 231 | 12 | 3 |  | 2 | 0
50 | 0 | 0 | 1 | 204 | 3222.09 | ЗПМ | ЗП машинистов |  |  | 204 | 13 | 3 |  | 2 | 53.59
50 | 0 | 0 | 1 | 205 | 2818.07 | ОЗП | Основная ЗП рабочих |  |  | 205 | 14 | 3 |  | 2 | 46.87
50 | 0 | 0 | 1 | 232 | 0 | ОЗПсНРиСП | Основная ЗП рабочих по ТСН-2001.16 |  |  | 232 | 15 | 3 |  | 2 | 0
50 | 0 | 0 | 1 | 214 | 23958.34 | Строит | Строительные работы с НР и СП |  |  | 214 | 16 | 3 |  | 2 | 2434.79
50 | 0 | 0 | 1 | 215 | 18122.22 | Монтаж | Монтажные работы с НР и СП |  |  | 215 | 17 | 3 |  | 2 | 847.81
50 | 0 | 0 | 1 | 217 | 0 | Прочие | Прочие работы с НР и СП |  |  | 217 | 18 | 3 |  | 2 | 0
50 | 0 | 0 | 1 | 230 | 0 | ПрочиеЗатр | Прочие затраты по ТСН-2001.16 |  |  | 230 | 19 | 3 |  | 2 | 0
50 | 0 | 0 | 1 | 206 | 0 | ВозврМат | Возврат материалов |  |  | 206 | 20 | 3 |  | 2 | 0
50 | 0 | 0 | 1 | 207 | 4.1919 | ТрудСтр | Трудозатраты строителей |  |  | 207 | 21 | 3 |  | -1 | 3.9287
50 | 0 | 0 | 1 | 208 | 0 | ТрудМаш | Трудозатраты машинистов |  |  | 208 | 22 | 3 |  | -1 | 0
50 | 0 | 0 | 1 | 209 | 0 | ТранспМат | Транспорт материалов |  |  | 209 | 23 | 3 |  | 2 | 0
50 | 0 | 0 | 1 | 233 | 0 | Перевозка | Перевозка грузов |  |  | 233 | 24 | 3 |  | 2 | 0
50 | 0 | 0 | 1 | 210 | 5858.95 | НР | Накладные расходы |  |  | 210 | 25 | 3 |  | 2 | 97.45
50 | 0 | 0 | 1 | 211 | 3080.48 | СмПриб | Сметная прибыль |  |  | 211 | 26 | 3 |  | 2 | 51.23
50 | 0 | 0 | 1 | 224 | 42080.56 | Всего | Всего с НР и СП |  |  | 224 | 27 | 3 |  | 2 | 3282.6
-1
75 | Текущий уровень цен | 2026 | 0 | 1 | 0 | 0 | 1 | 1 | 1 | 0 | 0 | 1 | 414487814 | 1
1 | Сборник индексов | Коэффициенты к ТСН-2001 МГЭ Дополнение 80, строительство | 2026 | 1 | 1 | 1 | 0 | 2 | 1 | 9.84 | 7.57 | 1 | 1 | 9.84 | 7.57 | 1 | [9 empty] | 219 |  |  |  |  | 414487815
75 | Новый уровень цен | 2000 | 0 | 1 |  | 0 | 1 | 0 | 1 | 0 | 0 | 0 | 414684373 | 2

## SmtRes
28 | 414684373 | 414476729 | 405844724 | 1080 | 1 | 1080 | 1 | 9999990008 |  | Трудозатраты рабочих | 1191 | 1013 | чел.-ч. | чел.-ч. | 1 | 0 | 476480486 | 3.06 | 0 | 0 | 0 | 0 | 0 | 0 | 0 | 0 | 1 | 1 | 1 | 1 | -2 | 0 | 1 | 1 | 0 | 0 | 3.06 | 1 | 2 | 425842598 | 1 | 0 | 1 | 0 | 0 | 0 | 0 | 0 | 0 | 0 | 0 | 0 | 0 | 0 | 0 | 0 | 0 | 0 | 0 | 0 | 0 | 0 | 0 | 0 | 0 | 0 | 3.06 | 0 | 3.06 | 0 | 0 | 1 | 0 | 0 | 0 | 0 | 0 | 0 | 0 | 0 |  | 0 |  | 0
28 | 414684373 | 414476729 | 405916219 | 1 | 1 | 1080 | 2 | 2.1-18-7 | ТСН-2001.2. Доп. 68. п.1-18-7 (183001) | Автомобили грузовые бортовые, грузоподъемность до 5 т | 1368 | 1011 | маш.-ч | маш.-ч | 1 | 0 | -1985943078 | 0.19 | 0 | 83.1 | 12.62 | 0 | 0 | 83.1 | 12.62 | 0 | 1 | 1 | 1 | 1 | -2 | 0 | 1 | 1 | 0 | 0 | 0.19 | 0 | 2 | 425842599 | 1 | 0 | 2 | 0 | 0 | 0 | 0 | 0 | 0 | 0 | 0 | 0 | 0 | 0 | 0 | 0 | 0 | 0 | 0 | 0 | 0 | 0 | 0 | 0 | 0 |  | 0 | 2.3978 | 0.19 | 83.1 | 83.1 | 1 | 15.79 | 2.4 | 0 | 15.79 | 2.4 | 0 | 15.79 | 0 | 9999990009 | 0 | чел.-ч. | 12.62
28 | 414684373 | 414476729 | 405915785 | 1 | 1 | 1080 | 2 | 2.1-9-2 | ТСН-2001.2. Доп. 79. п.1-9-2 (093302) | Машины бурильно-крановые на базе автомобиля, глубина бурения до 5 м | 1368 | 1011 | маш.-ч | маш.-ч | 1 | 0 | 1217621634 | 0.68 | 0 | 166.63 | 14.54 | 0 | 0 | 166.63 | 14.54 | 0 | 1 | 1 | 1 | 1 | -2 | 0 | 1 | 1 | 0 | 0 | 0.68 | 0 | 2 | 425842600 | 1 | 0 | 3 | 0 | 0 | 0 | 0 | 0 | 0 | 0 | 0 | 0 | 0 | 0 | 0 | 0 | 0 | 0 | 0 | 0 | 0 | 0 | 0 | 0 | 0 |  | 0 | 9.8872 | 0.68 | 166.63 | 166.63 | 1 | 113.31 | 9.89 | 0 | 113.31 | 9.89 | 0 | 113.31 | 0 | 9999990009 | 0 | чел.-ч. | 14.54
28 | 414684373 | 414476729 | 405885085 | 1 | 1 | 1080 | 3 | 1.1-1-1051 | ТСН-2001.1 Доп. 79, Р. 1, о. 1, поз. 1051 | Солидол жировой | 1348 | 1009 | т | т | 1000 | 0 | 1854248645 | 3e-05 | 18495.41 | 0 | 0 | 0 | 18495.41 | 0 | 0 | 0 | 1 | 1 | 1 | 1 | -2 | 0 | 1 | 1 | 0 | 0 | 3e-05 | 0 | 2 | 425842602 | 1 | 0 | 5 | 0 | 0 | 0 | 0 | 0 | 0 | 0 | 0 | 0 | 0 | 0 | 0 | 0 | 0 | 0 | 0 | 0 | 0 | 0 | 0 | 0 | 0 |  | 0 | 0 | 3e-05 | 18495.41 | 18495.41 | 1 | 0.55 | 0 | 0.55 | 0 | 0 | 0 | 0.55 | 0 |  | 0 |  | 0
28 | 414684373 | 414476729 | 405884445 | 1 | 1 | 1080 | 3 | 1.1-1-115 | ТСН-2001.1. Доп. 1-42. Р. 1, о. 1, поз. 115 | Ветошь | 1346 | 1009 | кг | кг | 1 | 0 | -709773495 | 0.02 | 1.61 | 0 | 0 | 0 | 1.61 | 0 | 0 | 0 | 1 | 1 | 1 | 1 | -2 | 0 | 1 | 1 | 0 | 0 | 0.02 | 0 | 2 | 425842603 | 1 | 0 | 6 | 0 | 0 | 0 | 0 | 0 | 0 | 0 | 0 | 0 | 0 | 0 | 0 | 0 | 0 | 0 | 0 | 0 | 0 | 0 | 0 | 0 | 0 |  | 0 | 0 | 0.02 | 1.61 | 1.61 | 1 | 0.03 | 0 | 0.03 | 0 | 0 | 0 | 0.03 | 0 |  | 0 |  | 0
28 | 414684373 | 414476729 | 405884712 | 1 | 1 | 1080 | 3 | 1.1-1-461 | ТСН-2001.1 Доп. 79, Р. 1, о. 1, поз. 461 | Краска масляная жидкотертая (готовая к употреблению), для наружных и внутренних работ, цветная, типа МА-15 | 1348 | 1009 | т | т | 1000 | 0 | 267671202 | 0.0004 | 20001.92 | 0 | 0 | 0 | 20001.92 | 0 | 0 | 0 | 1 | 1 | 1 | 1 | -2 | 0 | 1 | 1 | 0 | 0 | 0.0004 | 0 | 2 | 425842604 | 1 | 0 | 7 | 0 | 0 | 0 | 0 | 0 | 0 | 0 | 0 | 0 | 0 | 0 | 0 | 0 | 0 | 0 | 0 | 0 | 0 | 0 | 0 | 0 | 0 |  | 0 | 0 | 0.0004 | 20001.92 | 20001.92 | 1 | 8 | 0 | 8 | 0 | 0 | 0 | 8 | 0 |  | 0 |  | 0
28 | 414684373 | 414476729 | 405884727 | 1 | 1 | 1080 | 3 | 1.1-1-493 | ТСН-2001.1 Доп. 79, Р. 1, о. 1, поз. 493 | Лак битумный, типа БТ-577 | 1348 | 1009 | т | т | 1000 | 0 | -301728717 | 0.0001 | 16180.28 | 0 | 0 | 0 | 16180.28 | 0 | 0 | 0 | 1 | 1 | 1 | 1 | -2 | 0 | 1 | 1 | 0 | 0 | 0.0001 | 0 | 2 | 425842605 | 1 | 0 | 8 | 0 | 0 | 0 | 0 | 0 | 0 | 0 | 0 | 0 | 0 | 0 | 0 | 0 | 0 | 0 | 0 | 0 | 0 | 0 | 0 | 0 | 0 |  | 0 | 0 | 0.0001 | 16180.28 | 16180.28 | 1 | 1.62 | 0 | 1.62 | 0 | 0 | 0 | 1.62 | 0 |  | 0 |  | 0
28 | 414684373 | 414476729 | 405891328 | 1 | 1 | 1080 | 3 | 1.1-1-8150 | ТСН-2001.1 Доп. 73, Р. 1, о. 1, поз. 8150 | Смазка защитная электросетевая | 1346 | 1009 | кг | кг | 1 | 0 | 1622541949 | 0.1 | 47.86 | 0 | 0 | 0 | 47.86 | 0 | 0 | 0 | 1 | 1 | 1 | 1 | -2 | 0 | 1 | 1 | 0 | 0 | 0.1 | 0 | 2 | 425842606 | 1 | 0 | 9 | 0 | 0 | 0 | 0 | 0 | 0 | 0 | 0 | 0 | 0 | 0 | 0 | 0 | 0 | 0 | 0 | 0 | 0 | 0 | 0 | 0 | 0 |  | 0 | 0 | 0.1 | 47.86 | 47.86 | 1 | 4.79 | 0 | 4.79 | 0 | 0 | 0 | 4.79 | 0 |  | 0 |  | 0
28 | 414684373 | 414476729 | 405909160 | 1 | 1 | 1080 | 3 | 1.21-5-2121 | ТСН-2001.1 Доп. 79, Р. 21, о. 5, поз. 2121 | Колпачок полиэтиленовый, типа К-6 | 1355 | 1010 | 100 шт. | 100 шт. | 100 | 0 | -1366806942 | 0.06 | 139.84 | 0 | 0 | 0 | 139.84 | 0 | 0 | 0 | 1 | 1 | 1 | 1 | -2 | 0 | 1 | 1 | 0 | 0 | 0.06 | 0 | 2 | 425842607 | 1 | 0 | 10 | 0 | 0 | 0 | 0 | 0 | 0 | 0 | 0 | 0 | 0 | 0 | 0 | 0 | 0 | 0 | 0 | 0 | 0 | 0 | 0 | 0 | 0 |  | 0 | 0 | 0.06 | 139.84 | 139.84 | 1 | 8.39 | 0 | 8.39 | 0 | 0 | 0 | 8.39 | 0 |  | 0 |  | 0
29 | 414487814 | 414476729 | 405844724 | 1080 | 1 | 1080 | 1 | 9999990008 |  | Трудозатраты рабочих | 1191 | 1013 | чел.-ч. | чел.-ч. | 1 | 0 | 476480486 | 3.06 | 0 | 0 | 0 | 0 | 0 | 0 | 0 | 0 | 1 | 1 | 1 | 1 | 5 | 0 | 1 | 1 | 0 | 0 | 3.06 | 1 | 2 | 425842598 | 1 | 0 | 17 | 0 | 0 | 0 | 0 | 0 | 0 | 0 | 0 | 0 | 0 | 0 | 0 | 0 | 0 | 0 | 0 | 0 | 0 | 0 | 0 | 0 | 0 | 0 | 3.06 | 0 | 3.06 | 0 | 0 | 1 | 0 | 0 | 0 | 0 | 0 | 0 | 0 | 0 |  | 0 |  | 0
29 | 414487814 | 414476729 | 405916219 | 1 | 1 | 1080 | 2 | 2.1-18-7 | ТСН-2001.2. Доп. 68. п.1-18-7 (183001) | Автомобили грузовые бортовые, грузоподъемность до 5 т | 1368 | 1011 | маш.-ч | маш.-ч | 1 | 0 | -1985943078 | 0.19 | 0 | 1541.93 | 773.01 | 0 | 0 | 83.1 | 12.62 | 0 | 1 | 17.07 | 56.35 | 1 | 2 | 0 | 1 | 1 | 0 | 0 | 0.19 | 0 | 2 | 425842599 | 1 | 0 | 18 | 0 | 0 | 0 | 0 | 0 | 0 | 0 | 0 | 0 | 0 | 0 | 0 | 0 | 0 | 0 | 0 | 0 | 0 | 0 | 0 | 0 | 0 |  | 0 | 2.3978 | 0.19 | 1541.93 | 83.1 | 17.07 | 15.79 | 2.4 | 0 | 269.52 | 135.12 | 0 | 269.52 | 0 | 9999990009 | 0 | чел.-ч. | 12.62
29 | 414487814 | 414476729 | 405915785 | 1 | 1 | 1080 | 2 | 2.1-9-2 | ТСН-2001.2. Доп. 79. п.1-9-2 (093302) | Машины бурильно-крановые на базе автомобиля, глубина бурения до 5 м | 1368 | 1011 | маш.-ч | маш.-ч | 1 | 0 | 1217621634 | 0.68 | 0 | 2718.71 | 890.61 | 0 | 0 | 166.63 | 14.54 | 0 | 1 | 15.01 | 56.35 | 1 | 2 | 0 | 1 | 1 | 0 | 0 | 0.68 | 0 | 2 | 425842600 | 1 | 0 | 19 | 0 | 0 | 0 | 0 | 0 | 0 | 0 | 0 | 0 | 0 | 0 | 0 | 0 | 0 | 0 | 0 | 0 | 0 | 0 | 0 | 0 | 0 |  | 0 | 9.8872 | 0.68 | 2718.71 | 166.63 | 15.01 | 113.31 | 9.89 | 0 | 1700.76 | 557.14 | 0 | 1700.76 | 0 | 9999990009 | 0 | чел.-ч. | 14.54
29 | 414487814 | 414476729 | 405885085 | 1 | 1 | 1080 | 3 | 1.1-1-1051 | ТСН-2001.1 Доп. 79, Р. 1, о. 1, поз. 1051 | Солидол жировой | 1348 | 1009 | т | т | 1000 | 0 | 1854248645 | 3e-05 | 101169.89 | 0 | 0 | 0 | 18495.41 | 0 | 0 | 0 | 5.47 | 1 | 1 | 1 | 2 | 0 | 1 | 1 | 0 | 0 | 3e-05 | 0 | 2 | 425842602 | 1 | 0 | 21 | 0 | 0 | 0 | 0 | 0 | 0 | 0 | 0 | 0 | 0 | 0 | 0 | 0 | 0 | 0 | 0 | 0 | 0 | 0 | 0 | 0 | 0 |  | 0 | 0 | 3e-05 | 101169.89 | 18495.41 | 5.47 | 0.55 | 0 | 3.04 | 0 | 0 | 0 | 3.04 | 0 |  | 0 |  | 0
29 | 414487814 | 414476729 | 405884445 | 1 | 1 | 1080 | 3 | 1.1-1-115 | ТСН-2001.1. Доп. 1-42. Р. 1, о. 1, поз. 115 | Ветошь | 1346 | 1009 | кг | кг | 1 | 0 | -709773495 | 0.02 | 23.6 | 0 | 0 | 0 | 1.61 | 0 | 0 | 0 | 14.66 | 1 | 1 | 1 | 2 | 0 | 1 | 1 | 0 | 0 | 0.02 | 0 | 2 | 425842603 | 1 | 0 | 22 | 0 | 0 | 0 | 0 | 0 | 0 | 0 | 0 | 0 | 0 | 0 | 0 | 0 | 0 | 0 | 0 | 0 | 0 | 0 | 0 | 0 | 0 |  | 0 | 0 | 0.02 | 23.6 | 1.61 | 14.66 | 0.03 | 0 | 0.47 | 0 | 0 | 0 | 0.47 | 0 |  | 0 |  | 0
29 | 414487814 | 414476729 | 405884712 | 1 | 1 | 1080 | 3 | 1.1-1-461 | ТСН-2001.1 Доп. 79, Р. 1, о. 1, поз. 461 | Краска масляная жидкотертая (готовая к употреблению), для наружных и внутренних работ, цветная, типа МА-15 | 1348 | 1009 | т | т | 1000 | 0 | 267671202 | 0.0004 | 86008.26 | 0 | 0 | 0 | 20001.92 | 0 | 0 | 0 | 4.3 | 1 | 1 | 1 | 2 | 0 | 1 | 1 | 0 | 0 | 0.0004 | 0 | 2 | 425842604 | 1 | 0 | 23 | 0 | 0 | 0 | 0 | 0 | 0 | 0 | 0 | 0 | 0 | 0 | 0 | 0 | 0 | 0 | 0 | 0 | 0 | 0 | 0 | 0 | 0 |  | 0 | 0 | 0.0004 | 86008.26 | 20001.92 | 4.3 | 8 | 0 | 34.4 | 0 | 0 | 0 | 34.4 | 0 |  | 0 |  | 0
29 | 414487814 | 414476729 | 405884727 | 1 | 1 | 1080 | 3 | 1.1-1-493 | ТСН-2001.1 Доп. 79, Р. 1, о. 1, поз. 493 | Лак битумный, типа БТ-577 | 1348 | 1009 | т | т | 1000 | 0 | -301728717 | 0.0001 | 51129.68 | 0 | 0 | 0 | 16180.28 | 0 | 0 | 0 | 3.16 | 1 | 1 | 1 | 2 | 0 | 1 | 1 | 0 | 0 | 0.0001 | 0 | 2 | 425842605 | 1 | 0 | 24 | 0 | 0 | 0 | 0 | 0 | 0 | 0 | 0 | 0 | 0 | 0 | 0 | 0 | 0 | 0 | 0 | 0 | 0 | 0 | 0 | 0 | 0 |  | 0 | 0 | 0.0001 | 51129.68 | 16180.28 | 3.16 | 1.62 | 0 | 5.11 | 0 | 0 | 0 | 5.11 | 0 |  | 0 |  | 0
29 | 414487814 | 414476729 | 405891328 | 1 | 1 | 1080 | 3 | 1.1-1-8150 | ТСН-2001.1 Доп. 73, Р. 1, о. 1, поз. 8150 | Смазка защитная электросетевая | 1346 | 1009 | кг | кг | 1 | 0 | 1622541949 | 0.1 | 258.44 | 0 | 0 | 0 | 47.86 | 0 | 0 | 0 | 5.4 | 1 | 1 | 1 | 2 | 0 | 1 | 1 | 0 | 0 | 0.1 | 0 | 2 | 425842606 | 1 | 0 | 25 | 0 | 0 | 0 | 0 | 0 | 0 | 0 | 0 | 0 | 0 | 0 | 0 | 0 | 0 | 0 | 0 | 0 | 0 | 0 | 0 | 0 | 0 |  | 0 | 0 | 0.1 | 258.44 | 47.86 | 5.4 | 4.79 | 0 | 25.84 | 0 | 0 | 0 | 25.84 | 0 |  | 0 |  | 0
29 | 414487814 | 414476729 | 405909160 | 1 | 1 | 1080 | 3 | 1.21-5-2121 | ТСН-2001.1 Доп. 79, Р. 21, о. 5, поз. 2121 | Колпачок полиэтиленовый, типа К-6 | 1355 | 1010 | 100 шт. | 100 шт. | 100 | 0 | -1366806942 | 0.06 | 1257.16 | 0 | 0 | 0 | 139.84 | 0 | 0 | 0 | 8.99 | 1 | 1 | 1 | 2 | 0 | 1 | 1 | 0 | 0 | 0.06 | 0 | 2 | 425842607 | 1 | 0 | 26 | 0 | 0 | 0 | 0 | 0 | 0 | 0 | 0 | 0 | 0 | 0 | 0 | 0 | 0 | 0 | 0 | 0 | 0 | 0 | 0 | 0 | 0 |  | 0 | 0 | 0.06 | 1257.16 | 139.84 | 8.99 | 8.39 | 0 | 75.43 | 0 | 0 | 0 | 75.43 | 0 |  | 0 |  | 0
30 | 414684373 | 425842571 | 405844724 | 1080 | 1 | 1080 | 1 | 9999990008 |  | Трудозатраты рабочих | 1191 | 1013 | чел.-ч. | чел.-ч. | 1 | 0 | 476480486 | 5.98 | 0 | 0 | 0 | 0 | 0 | 0 | 0 | 0 | 1 | 1 | 1 | 1 | -2 | 0 | 1 | 1 | 0 | 0 | 5.98 | 1 | 2 | 425842581 | 1 | 0 | 33 | 0 | 0 | 0 | 0 | 0 | 0 | 0 | 0 | 0 | 0 | 0 | 0 | 0 | 0 | 0 | 0 | 0 | 0 | 0 | 0 | 0 | 0 | 0 | 11.96 | 0 | 11.96 | 0 | 0 | 1 | 0 | 0 | 0 | 0 | 0 | 0 | 0 | 0 |  | 0 |  | 0
30 | 414684373 | 425842571 | 405916219 | 1 | 1 | 1080 | 2 | 2.1-18-7 | ТСН-2001.2. Доп. 68. п.1-18-7 (183001) | Автомобили грузовые бортовые, грузоподъемность до 5 т | 1368 | 1011 | маш.-ч | маш.-ч | 1 | 0 | -1985943078 | 0.4 | 0 | 83.1 | 12.62 | 0 | 0 | 83.1 | 12.62 | 0 | 1 | 1 | 1 | 1 | -2 | 0 | 1 | 1 | 0 | 0 | 0.4 | 0 | 2 | 425842582 | 1 | 0 | 34 | 0 | 0 | 0 | 0 | 0 | 0 | 0 | 0 | 0 | 0 | 0 | 0 | 0 | 0 | 0 | 0 | 0 | 0 | 0 | 0 | 0 | 0 |  | 0 | 10.096 | 0.8 | 83.1 | 83.1 | 1 | 33.24 | 5.05 | 0 | 66.48 | 10.1 | 0 | 66.48 | 0 | 9999990009 | 0 | чел.-ч. | 12.62
30 | 414684373 | 425842571 | 405915785 | 1 | 1 | 1080 | 2 | 2.1-9-2 | ТСН-2001.2. Доп. 79. п.1-9-2 (093302) | Машины бурильно-крановые на базе автомобиля, глубина бурения до 5 м | 1368 | 1011 | маш.-ч | маш.-ч | 1 | 0 | 1217621634 | 1.6 | 0 | 166.63 | 14.54 | 0 | 0 | 166.63 | 14.54 | 0 | 1 | 1 | 1 | 1 | -2 | 0 | 1 | 1 | 0 | 0 | 1.6 | 0 | 2 | 425842583 | 1 | 0 | 35 | 0 | 0 | 0 | 0 | 0 | 0 | 0 | 0 | 0 | 0 | 0 | 0 | 0 | 0 | 0 | 0 | 0 | 0 | 0 | 0 | 0 | 0 |  | 0 | 46.528 | 3.2 | 166.63 | 166.63 | 1 | 266.61 | 23.26 | 0 | 533.22 | 46.53 | 0 | 533.22 | 0 | 9999990009 | 0 | чел.-ч. | 14.54
30 | 414684373 | 425842571 | 405885085 | 1 | 1 | 1080 | 3 | 1.1-1-1051 | ТСН-2001.1 Доп. 79, Р. 1, о. 1, поз. 1051 | Солидол жировой | 1348 | 1009 | т | т | 1000 | 0 | 1854248645 | 3e-05 | 18495.41 | 0 | 0 | 0 | 18495.41 | 0 | 0 | 0 | 1 | 1 | 1 | 1 | -2 | 0 | 1 | 1 | 0 | 0 | 3e-05 | 0 | 2 | 425842585 | 1 | 0 | 37 | 0 | 0 | 0 | 0 | 0 | 0 | 0 | 0 | 0 | 0 | 0 | 0 | 0 | 0 | 0 | 0 | 0 | 0 | 0 | 0 | 0 | 0 |  | 0 | 0 | 6e-05 | 18495.41 | 18495.41 | 1 | 0.55 | 0 | 1.11 | 0 | 0 | 0 | 1.11 | 0 |  | 0 |  | 0
30 | 414684373 | 425842571 | 405884445 | 1 | 1 | 1080 | 3 | 1.1-1-115 | ТСН-2001.1. Доп. 1-42. Р. 1, о. 1, поз. 115 | Ветошь | 1346 | 1009 | кг | кг | 1 | 0 | -709773495 | 0.02 | 1.61 | 0 | 0 | 0 | 1.61 | 0 | 0 | 0 | 1 | 1 | 1 | 1 | -2 | 0 | 1 | 1 | 0 | 0 | 0.02 | 0 | 2 | 425842586 | 1 | 0 | 38 | 0 | 0 | 0 | 0 | 0 | 0 | 0 | 0 | 0 | 0 | 0 | 0 | 0 | 0 | 0 | 0 | 0 | 0 | 0 | 0 | 0 | 0 |  | 0 | 0 | 0.04 | 1.61 | 1.61 | 1 | 0.03 | 0 | 0.06 | 0 | 0 | 0 | 0.06 | 0 |  | 0 |  | 0
30 | 414684373 | 425842571 | 405884712 | 1 | 1 | 1080 | 3 | 1.1-1-461 | ТСН-2001.1 Доп. 79, Р. 1, о. 1, поз. 461 | Краска масляная жидкотертая (готовая к употреблению), для наружных и внутренних работ, цветная, типа МА-15 | 1348 | 1009 | т | т | 1000 | 0 | 267671202 | 0.0004 | 20001.92 | 0 | 0 | 0 | 20001.92 | 0 | 0 | 0 | 1 | 1 | 1 | 1 | -2 | 0 | 1 | 1 | 0 | 0 | 0.0004 | 0 | 2 | 425842587 | 1 | 0 | 39 | 0 | 0 | 0 | 0 | 0 | 0 | 0 | 0 | 0 | 0 | 0 | 0 | 0 | 0 | 0 | 0 | 0 | 0 | 0 | 0 | 0 | 0 |  | 0 | 0 | 0.0008 | 20001.92 | 20001.92 | 1 | 8 | 0 | 16 | 0 | 0 | 0 | 16 | 0 |  | 0 |  | 0
30 | 414684373 | 425842571 | 405884727 | 1 | 1 | 1080 | 3 | 1.1-1-493 | ТСН-2001.1 Доп. 79, Р. 1, о. 1, поз. 493 | Лак битумный, типа БТ-577 | 1348 | 1009 | т | т | 1000 | 0 | -301728717 | 0.0001 | 16180.28 | 0 | 0 | 0 | 16180.28 | 0 | 0 | 0 | 1 | 1 | 1 | 1 | -2 | 0 | 1 | 1 | 0 | 0 | 0.0001 | 0 | 2 | 425842588 | 1 | 0 | 40 | 0 | 0 | 0 | 0 | 0 | 0 | 0 | 0 | 0 | 0 | 0 | 0 | 0 | 0 | 0 | 0 | 0 | 0 | 0 | 0 | 0 | 0 |  | 0 | 0 | 0.0002 | 16180.28 | 16180.28 | 1 | 1.62 | 0 | 3.24 | 0 | 0 | 0 | 3.24 | 0 |  | 0 |  | 0
30 | 414684373 | 425842571 | 405891328 | 1 | 1 | 1080 | 3 | 1.1-1-8150 | ТСН-2001.1 Доп. 73, Р. 1, о. 1, поз. 8150 | Смазка защитная электросетевая | 1346 | 1009 | кг | кг | 1 | 0 | 1622541949 | 0.1 | 47.86 | 0 | 0 | 0 | 47.86 | 0 | 0 | 0 | 1 | 1 | 1 | 1 | -2 | 0 | 1 | 1 | 0 | 0 | 0.1 | 0 | 2 | 425842589 | 1 | 0 | 41 | 0 | 0 | 0 | 0 | 0 | 0 | 0 | 0 | 0 | 0 | 0 | 0 | 0 | 0 | 0 | 0 | 0 | 0 | 0 | 0 | 0 | 0 |  | 0 | 0 | 0.2 | 47.86 | 47.86 | 1 | 4.79 | 0 | 9.57 | 0 | 0 | 0 | 9.57 | 0 |  | 0 |  | 0
30 | 414684373 | 425842571 | 405909160 | 1 | 1 | 1080 | 3 | 1.21-5-2121 | ТСН-2001.1 Доп. 79, Р. 21, о. 5, поз. 2121 | Колпачок полиэтиленовый, типа К-6 | 1355 | 1010 | 100 шт. | 100 шт. | 100 | 0 | -1366806942 | 0.06 | 139.84 | 0 | 0 | 0 | 139.84 | 0 | 0 | 0 | 1 | 1 | 1 | 1 | -2 | 0 | 1 | 1 | 0 | 0 | 0.06 | 0 | 2 | 425842590 | 1 | 0 | 42 | 0 | 0 | 0 | 0 | 0 | 0 | 0 | 0 | 0 | 0 | 0 | 0 | 0 | 0 | 0 | 0 | 0 | 0 | 0 | 0 | 0 | 0 |  | 0 | 0 | 0.12 | 139.84 | 139.84 | 1 | 8.39 | 0 | 16.78 | 0 | 0 | 0 | 16.78 | 0 |  | 0 |  | 0
31 | 414487814 | 425842571 | 405844724 | 1080 | 1 | 1080 | 1 | 9999990008 |  | Трудозатраты рабочих | 1191 | 1013 | чел.-ч. | чел.-ч. | 1 | 0 | 476480486 | 5.98 | 0 | 0 | 0 | 0 | 0 | 0 | 0 | 0 | 1 | 1 | 1 | 1 | 5 | 0 | 1 | 1 | 0 | 0 | 5.98 | 1 | 2 | 425842581 | 1 | 0 | 50 | 0 | 0 | 0 | 0 | 0 | 0 | 0 | 0 | 0 | 0 | 0 | 0 | 0 | 0 | 0 | 0 | 0 | 0 | 0 | 0 | 0 | 0 | 0 | 11.96 | 0 | 11.96 | 0 | 0 | 1 | 0 | 0 | 0 | 0 | 0 | 0 | 0 | 0 |  | 0 |  | 0
31 | 414487814 | 425842571 | 405916219 | 1 | 1 | 1080 | 2 | 2.1-18-7 | ТСН-2001.2. Доп. 68. п.1-18-7 (183001) | Автомобили грузовые бортовые, грузоподъемность до 5 т | 1368 | 1011 | маш.-ч | маш.-ч | 1 | 0 | -1985943078 | 0.4 | 0 | 1541.93 | 773.01 | 0 | 0 | 83.1 | 12.62 | 0 | 1 | 17.07 | 56.35 | 1 | 2 | 0 | 1 | 1 | 0 | 0 | 0.4 | 0 | 2 | 425842582 | 1 | 0 | 51 | 0 | 0 | 0 | 0 | 0 | 0 | 0 | 0 | 0 | 0 | 0 | 0 | 0 | 0 | 0 | 0 | 0 | 0 | 0 | 0 | 0 | 0 |  | 0 | 10.096 | 0.8 | 1541.93 | 83.1 | 17.07 | 33.24 | 5.05 | 0 | 1134.82 | 568.91 | 0 | 1134.82 | 0 | 9999990009 | 0 | чел.-ч. | 12.62
31 | 414487814 | 425842571 | 405915785 | 1 | 1 | 1080 | 2 | 2.1-9-2 | ТСН-2001.2. Доп. 79. п.1-9-2 (093302) | Машины бурильно-крановые на базе автомобиля, глубина бурения до 5 м | 1368 | 1011 | маш.-ч | маш.-ч | 1 | 0 | 1217621634 | 1.6 | 0 | 2718.71 | 890.61 | 0 | 0 | 166.63 | 14.54 | 0 | 1 | 15.01 | 56.35 | 1 | 2 | 0 | 1 | 1 | 0 | 0 | 1.6 | 0 | 2 | 425842583 | 1 | 0 | 52 | 0 | 0 | 0 | 0 | 0 | 0 | 0 | 0 | 0 | 0 | 0 | 0 | 0 | 0 | 0 | 0 | 0 | 0 | 0 | 0 | 0 | 0 |  | 0 | 46.528 | 3.2 | 2718.71 | 166.63 | 15.01 | 266.61 | 23.26 | 0 | 8003.58 | 2621.86 | 0 | 8003.58 | 0 | 9999990009 | 0 | чел.-ч. | 14.54
31 | 414487814 | 425842571 | 405885085 | 1 | 1 | 1080 | 3 | 1.1-1-1051 | ТСН-2001.1 Доп. 79, Р. 1, о. 1, поз. 1051 | Солидол жировой | 1348 | 1009 | т | т | 1000 | 0 | 1854248645 | 3e-05 | 101169.89 | 0 | 0 | 0 | 18495.41 | 0 | 0 | 0 | 5.47 | 1 | 1 | 1 | 2 | 0 | 1 | 1 | 0 | 0 | 3e-05 | 0 | 2 | 425842585 | 1 | 0 | 54 | 0 | 0 | 0 | 0 | 0 | 0 | 0 | 0 | 0 | 0 | 0 | 0 | 0 | 0 | 0 | 0 | 0 | 0 | 0 | 0 | 0 | 0 |  | 0 | 0 | 6e-05 | 101169.89 | 18495.41 | 5.47 | 0.55 | 0 | 6.07 | 0 | 0 | 0 | 6.07 | 0 |  | 0 |  | 0
31 | 414487814 | 425842571 | 405884445 | 1 | 1 | 1080 | 3 | 1.1-1-115 | ТСН-2001.1. Доп. 1-42. Р. 1, о. 1, поз. 115 | Ветошь | 1346 | 1009 | кг | кг | 1 | 0 | -709773495 | 0.02 | 23.6 | 0 | 0 | 0 | 1.61 | 0 | 0 | 0 | 14.66 | 1 | 1 | 1 | 2 | 0 | 1 | 1 | 0 | 0 | 0.02 | 0 | 2 | 425842586 | 1 | 0 | 55 | 0 | 0 | 0 | 0 | 0 | 0 | 0 | 0 | 0 | 0 | 0 | 0 | 0 | 0 | 0 | 0 | 0 | 0 | 0 | 0 | 0 | 0 |  | 0 | 0 | 0.04 | 23.6 | 1.61 | 14.66 | 0.03 | 0 | 0.94 | 0 | 0 | 0 | 0.94 | 0 |  | 0 |  | 0
31 | 414487814 | 425842571 | 405884712 | 1 | 1 | 1080 | 3 | 1.1-1-461 | ТСН-2001.1 Доп. 79, Р. 1, о. 1, поз. 461 | Краска масляная жидкотертая (готовая к употреблению), для наружных и внутренних работ, цветная, типа МА-15 | 1348 | 1009 | т | т | 1000 | 0 | 267671202 | 0.0004 | 86008.26 | 0 | 0 | 0 | 20001.92 | 0 | 0 | 0 | 4.3 | 1 | 1 | 1 | 2 | 0 | 1 | 1 | 0 | 0 | 0.0004 | 0 | 2 | 425842587 | 1 | 0 | 56 | 0 | 0 | 0 | 0 | 0 | 0 | 0 | 0 | 0 | 0 | 0 | 0 | 0 | 0 | 0 | 0 | 0 | 0 | 0 | 0 | 0 | 0 |  | 0 | 0 | 0.0008 | 86008.26 | 20001.92 | 4.3 | 8 | 0 | 68.81 | 0 | 0 | 0 | 68.81 | 0 |  | 0 |  | 0
31 | 414487814 | 425842571 | 405884727 | 1 | 1 | 1080 | 3 | 1.1-1-493 | ТСН-2001.1 Доп. 79, Р. 1, о. 1, поз. 493 | Лак битумный, типа БТ-577 | 1348 | 1009 | т | т | 1000 | 0 | -301728717 | 0.0001 | 51129.68 | 0 | 0 | 0 | 16180.28 | 0 | 0 | 0 | 3.16 | 1 | 1 | 1 | 2 | 0 | 1 | 1 | 0 | 0 | 0.0001 | 0 | 2 | 425842588 | 1 | 0 | 57 | 0 | 0 | 0 | 0 | 0 | 0 | 0 | 0 | 0 | 0 | 0 | 0 | 0 | 0 | 0 | 0 | 0 | 0 | 0 | 0 | 0 | 0 |  | 0 | 0 | 0.0002 | 51129.68 | 16180.28 | 3.16 | 1.62 | 0 | 10.23 | 0 | 0 | 0 | 10.23 | 0 |  | 0 |  | 0
31 | 414487814 | 425842571 | 405891328 | 1 | 1 | 1080 | 3 | 1.1-1-8150 | ТСН-2001.1 Доп. 73, Р. 1, о. 1, поз. 8150 | Смазка защитная электросетевая | 1346 | 1009 | кг | кг | 1 | 0 | 1622541949 | 0.1 | 258.44 | 0 | 0 | 0 | 47.86 | 0 | 0 | 0 | 5.4 | 1 | 1 | 1 | 2 | 0 | 1 | 1 | 0 | 0 | 0.1 | 0 | 2 | 425842589 | 1 | 0 | 58 | 0 | 0 | 0 | 0 | 0 | 0 | 0 | 0 | 0 | 0 | 0 | 0 | 0 | 0 | 0 | 0 | 0 | 0 | 0 | 0 | 0 | 0 |  | 0 | 0 | 0.2 | 258.44 | 47.86 | 5.4 | 4.79 | 0 | 51.69 | 0 | 0 | 0 | 51.69 | 0 |  | 0 |  | 0
31 | 414487814 | 425842571 | 405909160 | 1 | 1 | 1080 | 3 | 1.21-5-2121 | ТСН-2001.1 Доп. 79, Р. 21, о. 5, поз. 2121 | Колпачок полиэтиленовый, типа К-6 | 1355 | 1010 | 100 шт. | 100 шт. | 100 | 0 | -1366806942 | 0.06 | 1257.16 | 0 | 0 | 0 | 139.84 | 0 | 0 | 0 | 8.99 | 1 | 1 | 1 | 2 | 0 | 1 | 1 | 0 | 0 | 0.06 | 0 | 2 | 425842590 | 1 | 0 | 59 | 0 | 0 | 0 | 0 | 0 | 0 | 0 | 0 | 0 | 0 | 0 | 0 | 0 | 0 | 0 | 0 | 0 | 0 | 0 | 0 | 0 | 0 |  | 0 | 0 | 0.12 | 1257.16 | 139.84 | 8.99 | 8.39 | 0 | 150.86 | 0 | 0 | 0 | 150.86 | 0 |  | 0 |  | 0
32 | 414684373 | 414476730 | 405844724 | 1080 | 1 | 1080 | 1 | 9999990008 |  | Трудозатраты рабочих | 1191 | 1013 | чел.-ч. | чел.-ч. | 1 | 0 | 476480486 | 9 | 0 | 0 | 0 | 0 | 0 | 0 | 0 | 0 | 1 | 1 | 1 | 1 | -2 | 0 | 1 | 1 | 0 | 0 | 9 | 1 | 2 | 425696230 | 1 | 0 | 67 | 0 | 0 | 0 | 0 | 0 | 0 | 0 | 0 | 0 | 0 | 0 | 0 | 0 | 0 | 0 | 0 | 0 | 0 | 0 | 0 | 0 | 0 | 0 | 9 | 0 | 9 | 0 | 0 | 1 | 0 | 0 | 0 | 0 | 0 | 0 | 0 | 0 |  | 0 |  | 0
32 | 414684373 | 414476730 | 405916219 | 1 | 1 | 1080 | 2 | 2.1-18-7 | ТСН-2001.2. Доп. 68. п.1-18-7 (183001) | Автомобили грузовые бортовые, грузоподъемность до 5 т | 1368 | 1011 | маш.-ч | маш.-ч | 1 | 0 | -1985943078 | 0.61 | 0 | 83.1 | 12.62 | 0 | 0 | 83.1 | 12.62 | 0 | 1 | 1 | 1 | 1 | -2 | 0 | 1 | 1 | 0 | 0 | 0.61 | 0 | 2 | 425696231 | 1 | 0 | 68 | 0 | 0 | 0 | 0 | 0 | 0 | 0 | 0 | 0 | 0 | 0 | 0 | 0 | 0 | 0 | 0 | 0 | 0 | 0 | 0 | 0 | 0 |  | 0 | 7.6982 | 0.61 | 83.1 | 83.1 | 1 | 50.69 | 7.7 | 0 | 50.69 | 7.7 | 0 | 50.69 | 0 | 9999990009 | 0 | чел.-ч. | 12.62
32 | 414684373 | 414476730 | 405915785 | 1 | 1 | 1080 | 2 | 2.1-9-2 | ТСН-2001.2. Доп. 79. п.1-9-2 (093302) | Машины бурильно-крановые на базе автомобиля, глубина бурения до 5 м | 1368 | 1011 | маш.-ч | маш.-ч | 1 | 0 | 1217621634 | 2.6 | 0 | 166.63 | 14.54 | 0 | 0 | 166.63 | 14.54 | 0 | 1 | 1 | 1 | 1 | -2 | 0 | 1 | 1 | 0 | 0 | 2.6 | 0 | 2 | 425696232 | 1 | 0 | 69 | 0 | 0 | 0 | 0 | 0 | 0 | 0 | 0 | 0 | 0 | 0 | 0 | 0 | 0 | 0 | 0 | 0 | 0 | 0 | 0 | 0 | 0 |  | 0 | 37.804 | 2.6 | 166.63 | 166.63 | 1 | 433.24 | 37.8 | 0 | 433.24 | 37.8 | 0 | 433.24 | 0 | 9999990009 | 0 | чел.-ч. | 14.54
32 | 414684373 | 414476730 | 405885085 | 1 | 1 | 1080 | 3 | 1.1-1-1051 | ТСН-2001.1 Доп. 79, Р. 1, о. 1, поз. 1051 | Солидол жировой | 1348 | 1009 | т | т | 1000 | 0 | 1854248645 | 3e-05 | 18495.41 | 0 | 0 | 0 | 18495.41 | 0 | 0 | 0 | 1 | 1 | 1 | 1 | -2 | 0 | 1 | 1 | 0 | 0 | 3e-05 | 0 | 2 | 425696234 | 1 | 0 | 71 | 0 | 0 | 0 | 0 | 0 | 0 | 0 | 0 | 0 | 0 | 0 | 0 | 0 | 0 | 0 | 0 | 0 | 0 | 0 | 0 | 0 | 0 |  | 0 | 0 | 3e-05 | 18495.41 | 18495.41 | 1 | 0.55 | 0 | 0.55 | 0 | 0 | 0 | 0.55 | 0 |  | 0 |  | 0
32 | 414684373 | 414476730 | 405884445 | 1 | 1 | 1080 | 3 | 1.1-1-115 | ТСН-2001.1. Доп. 1-42. Р. 1, о. 1, поз. 115 | Ветошь | 1346 | 1009 | кг | кг | 1 | 0 | -709773495 | 0.02 | 1.61 | 0 | 0 | 0 | 1.61 | 0 | 0 | 0 | 1 | 1 | 1 | 1 | -2 | 0 | 1 | 1 | 0 | 0 | 0.02 | 0 | 2 | 425696235 | 1 | 0 | 72 | 0 | 0 | 0 | 0 | 0 | 0 | 0 | 0 | 0 | 0 | 0 | 0 | 0 | 0 | 0 | 0 | 0 | 0 | 0 | 0 | 0 | 0 |  | 0 | 0 | 0.02 | 1.61 | 1.61 | 1 | 0.03 | 0 | 0.03 | 0 | 0 | 0 | 0.03 | 0 |  | 0 |  | 0
32 | 414684373 | 414476730 | 405884712 | 1 | 1 | 1080 | 3 | 1.1-1-461 | ТСН-2001.1 Доп. 79, Р. 1, о. 1, поз. 461 | Краска масляная жидкотертая (готовая к употреблению), для наружных и внутренних работ, цветная, типа МА-15 | 1348 | 1009 | т | т | 1000 | 0 | 267671202 | 0.0004 | 20001.92 | 0 | 0 | 0 | 20001.92 | 0 | 0 | 0 | 1 | 1 | 1 | 1 | -2 | 0 | 1 | 1 | 0 | 0 | 0.0004 | 0 | 2 | 425696236 | 1 | 0 | 73 | 0 | 0 | 0 | 0 | 0 | 0 | 0 | 0 | 0 | 0 | 0 | 0 | 0 | 0 | 0 | 0 | 0 | 0 | 0 | 0 | 0 | 0 |  | 0 | 0 | 0.0004 | 20001.92 | 20001.92 | 1 | 8 | 0 | 8 | 0 | 0 | 0 | 8 | 0 |  | 0 |  | 0
32 | 414684373 | 414476730 | 405884727 | 1 | 1 | 1080 | 3 | 1.1-1-493 | ТСН-2001.1 Доп. 79, Р. 1, о. 1, поз. 493 | Лак битумный, типа БТ-577 | 1348 | 1009 | т | т | 1000 | 0 | -301728717 | 0.0001 | 16180.28 | 0 | 0 | 0 | 16180.28 | 0 | 0 | 0 | 1 | 1 | 1 | 1 | -2 | 0 | 1 | 1 | 0 | 0 | 0.0001 | 0 | 2 | 425696237 | 1 | 0 | 74 | 0 | 0 | 0 | 0 | 0 | 0 | 0 | 0 | 0 | 0 | 0 | 0 | 0 | 0 | 0 | 0 | 0 | 0 | 0 | 0 | 0 | 0 |  | 0 | 0 | 0.0001 | 16180.28 | 16180.28 | 1 | 1.62 | 0 | 1.62 | 0 | 0 | 0 | 1.62 | 0 |  | 0 |  | 0
32 | 414684373 | 414476730 | 405891328 | 1 | 1 | 1080 | 3 | 1.1-1-8150 | ТСН-2001.1 Доп. 73, Р. 1, о. 1, поз. 8150 | Смазка защитная электросетевая | 1346 | 1009 | кг | кг | 1 | 0 | 1622541949 | 0.1 | 47.86 | 0 | 0 | 0 | 47.86 | 0 | 0 | 0 | 1 | 1 | 1 | 1 | -2 | 0 | 1 | 1 | 0 | 0 | 0.1 | 0 | 2 | 425696238 | 1 | 0 | 75 | 0 | 0 | 0 | 0 | 0 | 0 | 0 | 0 | 0 | 0 | 0 | 0 | 0 | 0 | 0 | 0 | 0 | 0 | 0 | 0 | 0 | 0 |  | 0 | 0 | 0.1 | 47.86 | 47.86 | 1 | 4.79 | 0 | 4.79 | 0 | 0 | 0 | 4.79 | 0 |  | 0 |  | 0
32 | 414684373 | 414476730 | 405909160 | 1 | 1 | 1080 | 3 | 1.21-5-2121 | ТСН-2001.1 Доп. 79, Р. 21, о. 5, поз. 2121 | Колпачок полиэтиленовый, типа К-6 | 1355 | 1010 | 100 шт. | 100 шт. | 100 | 0 | -1366806942 | 0.06 | 139.84 | 0 | 0 | 0 | 139.84 | 0 | 0 | 0 | 1 | 1 | 1 | 1 | -2 | 0 | 1 | 1 | 0 | 0 | 0.06 | 0 | 2 | 425696239 | 1 | 0 | 76 | 0 | 0 | 0 | 0 | 0 | 0 | 0 | 0 | 0 | 0 | 0 | 0 | 0 | 0 | 0 | 0 | 0 | 0 | 0 | 0 | 0 | 0 |  | 0 | 0 | 0.06 | 139.84 | 139.84 | 1 | 8.39 | 0 | 8.39 | 0 | 0 | 0 | 8.39 | 0 |  | 0 |  | 0
33 | 414487814 | 414476730 | 405844724 | 1080 | 1 | 1080 | 1 | 9999990008 |  | Трудозатраты рабочих | 1191 | 1013 | чел.-ч. | чел.-ч. | 1 | 0 | 476480486 | 9 | 0 | 0 | 0 | 0 | 0 | 0 | 0 | 0 | 1 | 1 | 1 | 1 | 5 | 0 | 1 | 1 | 0 | 0 | 9 | 1 | 2 | 425696230 | 1 | 0 | 84 | 0 | 0 | 0 | 0 | 0 | 0 | 0 | 0 | 0 | 0 | 0 | 0 | 0 | 0 | 0 | 0 | 0 | 0 | 0 | 0 | 0 | 0 | 0 | 9 | 0 | 9 | 0 | 0 | 1 | 0 | 0 | 0 | 0 | 0 | 0 | 0 | 0 |  | 0 |  | 0
33 | 414487814 | 414476730 | 405916219 | 1 | 1 | 1080 | 2 | 2.1-18-7 | ТСН-2001.2. Доп. 68. п.1-18-7 (183001) | Автомобили грузовые бортовые, грузоподъемность до 5 т | 1368 | 1011 | маш.-ч | маш.-ч | 1 | 0 | -1985943078 | 0.61 | 0 | 1541.93 | 773.01 | 0 | 0 | 83.1 | 12.62 | 0 | 1 | 17.07 | 56.35 | 1 | 2 | 0 | 1 | 1 | 0 | 0 | 0.61 | 0 | 2 | 425696231 | 1 | 0 | 85 | 0 | 0 | 0 | 0 | 0 | 0 | 0 | 0 | 0 | 0 | 0 | 0 | 0 | 0 | 0 | 0 | 0 | 0 | 0 | 0 | 0 | 0 |  | 0 | 7.6982 | 0.61 | 1541.93 | 83.1 | 17.07 | 50.69 | 7.7 | 0 | 865.3 | 433.8 | 0 | 865.3 | 0 | 9999990009 | 0 | чел.-ч. | 12.62
33 | 414487814 | 414476730 | 405915785 | 1 | 1 | 1080 | 2 | 2.1-9-2 | ТСН-2001.2. Доп. 79. п.1-9-2 (093302) | Машины бурильно-крановые на базе автомобиля, глубина бурения до 5 м | 1368 | 1011 | маш.-ч | маш.-ч | 1 | 0 | 1217621634 | 2.6 | 0 | 2718.71 | 890.61 | 0 | 0 | 166.63 | 14.54 | 0 | 1 | 15.01 | 56.35 | 1 | 2 | 0 | 1 | 1 | 0 | 0 | 2.6 | 0 | 2 | 425696232 | 1 | 0 | 86 | 0 | 0 | 0 | 0 | 0 | 0 | 0 | 0 | 0 | 0 | 0 | 0 | 0 | 0 | 0 | 0 | 0 | 0 | 0 | 0 | 0 | 0 |  | 0 | 37.804 | 2.6 | 2718.71 | 166.63 | 15.01 | 433.24 | 37.8 | 0 | 6502.91 | 2130.26 | 0 | 6502.91 | 0 | 9999990009 | 0 | чел.-ч. | 14.54
33 | 414487814 | 414476730 | 405885085 | 1 | 1 | 1080 | 3 | 1.1-1-1051 | ТСН-2001.1 Доп. 79, Р. 1, о. 1, поз. 1051 | Солидол жировой | 1348 | 1009 | т | т | 1000 | 0 | 1854248645 | 3e-05 | 101169.89 | 0 | 0 | 0 | 18495.41 | 0 | 0 | 0 | 5.47 | 1 | 1 | 1 | 2 | 0 | 1 | 1 | 0 | 0 | 3e-05 | 0 | 2 | 425696234 | 1 | 0 | 88 | 0 | 0 | 0 | 0 | 0 | 0 | 0 | 0 | 0 | 0 | 0 | 0 | 0 | 0 | 0 | 0 | 0 | 0 | 0 | 0 | 0 | 0 |  | 0 | 0 | 3e-05 | 101169.89 | 18495.41 | 5.47 | 0.55 | 0 | 3.04 | 0 | 0 | 0 | 3.04 | 0 |  | 0 |  | 0
33 | 414487814 | 414476730 | 405884445 | 1 | 1 | 1080 | 3 | 1.1-1-115 | ТСН-2001.1. Доп. 1-42. Р. 1, о. 1, поз. 115 | Ветошь | 1346 | 1009 | кг | кг | 1 | 0 | -709773495 | 0.02 | 23.6 | 0 | 0 | 0 | 1.61 | 0 | 0 | 0 | 14.66 | 1 | 1 | 1 | 2 | 0 | 1 | 1 | 0 | 0 | 0.02 | 0 | 2 | 425696235 | 1 | 0 | 89 | 0 | 0 | 0 | 0 | 0 | 0 | 0 | 0 | 0 | 0 | 0 | 0 | 0 | 0 | 0 | 0 | 0 | 0 | 0 | 0 | 0 | 0 |  | 0 | 0 | 0.02 | 23.6 | 1.61 | 14.66 | 0.03 | 0 | 0.47 | 0 | 0 | 0 | 0.47 | 0 |  | 0 |  | 0
33 | 414487814 | 414476730 | 405884712 | 1 | 1 | 1080 | 3 | 1.1-1-461 | ТСН-2001.1 Доп. 79, Р. 1, о. 1, поз. 461 | Краска масляная жидкотертая (готовая к употреблению), для наружных и внутренних работ, цветная, типа МА-15 | 1348 | 1009 | т | т | 1000 | 0 | 267671202 | 0.0004 | 86008.26 | 0 | 0 | 0 | 20001.92 | 0 | 0 | 0 | 4.3 | 1 | 1 | 1 | 2 | 0 | 1 | 1 | 0 | 0 | 0.0004 | 0 | 2 | 425696236 | 1 | 0 | 90 | 0 | 0 | 0 | 0 | 0 | 0 | 0 | 0 | 0 | 0 | 0 | 0 | 0 | 0 | 0 | 0 | 0 | 0 | 0 | 0 | 0 | 0 |  | 0 | 0 | 0.0004 | 86008.26 | 20001.92 | 4.3 | 8 | 0 | 34.4 | 0 | 0 | 0 | 34.4 | 0 |  | 0 |  | 0
33 | 414487814 | 414476730 | 405884727 | 1 | 1 | 1080 | 3 | 1.1-1-493 | ТСН-2001.1 Доп. 79, Р. 1, о. 1, поз. 493 | Лак битумный, типа БТ-577 | 1348 | 1009 | т | т | 1000 | 0 | -301728717 | 0.0001 | 51129.68 | 0 | 0 | 0 | 16180.28 | 0 | 0 | 0 | 3.16 | 1 | 1 | 1 | 2 | 0 | 1 | 1 | 0 | 0 | 0.0001 | 0 | 2 | 425696237 | 1 | 0 | 91 | 0 | 0 | 0 | 0 | 0 | 0 | 0 | 0 | 0 | 0 | 0 | 0 | 0 | 0 | 0 | 0 | 0 | 0 | 0 | 0 | 0 | 0 |  | 0 | 0 | 0.0001 | 51129.68 | 16180.28 | 3.16 | 1.62 | 0 | 5.11 | 0 | 0 | 0 | 5.11 | 0 |  | 0 |  | 0
33 | 414487814 | 414476730 | 405891328 | 1 | 1 | 1080 | 3 | 1.1-1-8150 | ТСН-2001.1 Доп. 73, Р. 1, о. 1, поз. 8150 | Смазка защитная электросетевая | 1346 | 1009 | кг | кг | 1 | 0 | 1622541949 | 0.1 | 258.44 | 0 | 0 | 0 | 47.86 | 0 | 0 | 0 | 5.4 | 1 | 1 | 1 | 2 | 0 | 1 | 1 | 0 | 0 | 0.1 | 0 | 2 | 425696238 | 1 | 0 | 92 | 0 | 0 | 0 | 0 | 0 | 0 | 0 | 0 | 0 | 0 | 0 | 0 | 0 | 0 | 0 | 0 | 0 | 0 | 0 | 0 | 0 | 0 |  | 0 | 0 | 0.1 | 258.44 | 47.86 | 5.4 | 4.79 | 0 | 25.84 | 0 | 0 | 0 | 25.84 | 0 |  | 0 |  | 0
33 | 414487814 | 414476730 | 405909160 | 1 | 1 | 1080 | 3 | 1.21-5-2121 | ТСН-2001.1 Доп. 79, Р. 21, о. 5, поз. 2121 | Колпачок полиэтиленовый, типа К-6 | 1355 | 1010 | 100 шт. | 100 шт. | 100 | 0 | -1366806942 | 0.06 | 1257.16 | 0 | 0 | 0 | 139.84 | 0 | 0 | 0 | 8.99 | 1 | 1 | 1 | 2 | 0 | 1 | 1 | 0 | 0 | 0.06 | 0 | 2 | 425696239 | 1 | 0 | 93 | 0 | 0 | 0 | 0 | 0 | 0 | 0 | 0 | 0 | 0 | 0 | 0 | 0 | 0 | 0 | 0 | 0 | 0 | 0 | 0 | 0 | 0 |  | 0 | 0 | 0.06 | 1257.16 | 139.84 | 8.99 | 8.39 | 0 | 75.43 | 0 | 0 | 0 | 75.43 | 0 |  | 0 |  | 0
34 | 414684373 | 414476757 | 405844724 | 1080 | 1 | 1080 | 1 | 9999990008 |  | Трудозатраты рабочих | 1191 | 1013 | чел.-ч. | чел.-ч. | 1 | 0 | 476480486 | 87.48 | 0 | 0 | 0 | 0 | 0 | 0 | 0 | 0 | 1 | 1 | 1 | 1 | -2 | 0 | 1 | 1 | 0 | 0 | 87.48 | 1 | 2 | 425843512 | 1 | 0 | 101 | 0 | 0 | 0 | 0 | 0 | 0 | 0 | 0 | 0 | 0 | 0 | 0 | 0 | 0 | 0 | 0 | 0 | 0 | 0 | 0 | 0 | 0 | 0 | 2.2745 | 0 | 2.2745 | 0 | 0 | 1 | 0 | 0 | 0 | 0 | 0 | 0 | 0 | 0 |  | 0 |  | 0
35 | 414487814 | 414476757 | 405844724 | 1080 | 1 | 1080 | 1 | 9999990008 |  | Трудозатраты рабочих | 1191 | 1013 | чел.-ч. | чел.-ч. | 1 | 0 | 476480486 | 87.48 | 0 | 0 | 0 | 0 | 0 | 0 | 0 | 0 | 1 | 1 | 1 | 1 | 5 | 0 | 1 | 1 | 0 | 0 | 87.48 | 1 | 2 | 425843512 | 1 | 0 | 102 | 0 | 0 | 0 | 0 | 0 | 0 | 0 | 0 | 0 | 0 | 0 | 0 | 0 | 0 | 0 | 0 | 0 | 0 | 0 | 0 | 0 | 0 | 0 | 2.2745 | 0 | 2.2745 | 0 | 0 | 1 | 0 | 0 | 0 | 0 | 0 | 0 | 0 | 0 |  | 0 |  | 0
36 | 414684373 | 428140390 | 405844724 | 1080 | 1 | 1080 | 1 | 9999990008 |  | Трудозатраты рабочих | 1191 | 1013 | чел.-ч. | чел.-ч. | 1 | 0 | 476480486 | 7.14 | 0 | 0 | 0 | 0 | 0 | 0 | 0 | 0 | 1 | 1 | 1 | 1 | -2 | 0 | 1 | 1 | 0 | 0 | 7.14 | 1 | 2 | 428140393 | 1 | 0 | 103 | 0 | 0 | 0 | 0 | 0 | 0 | 0 | 0 | 0 | 0 | 0 | 0 | 0 | 0 | 0 | 0 | 0 | 0 | 0 | 0 | 0 | 0 | 0 | 0.2142 | 0 | 0.2142 | 0 | 0 | 1 | 0 | 0 | 0 | 0 | 0 | 0 | 0 | 0 |  | 0 |  | 0
36 | 414684373 | 428140390 | 405916219 | 1 | 1 | 1080 | 2 | 2.1-18-7 | ТСН-2001.2. Доп. 68. п.1-18-7 (183001) | Автомобили грузовые бортовые, грузоподъемность до 5 т | 1368 | 1011 | маш.-ч | маш.-ч | 1 | 0 | -1985943078 | 0.49 | 0 | 83.1 | 12.62 | 0 | 0 | 83.1 | 12.62 | 0 | 1 | 1 | 1 | 1 | -2 | 0 | 1 | 1 | 0 | 0 | 0.49 | 0 | 2 | 428140394 | 1 | 0 | 104 | 0 | 0 | 0 | 0 | 0 | 0 | 0 | 0 | 0 | 0 | 0 | 0 | 0 | 0 | 0 | 0 | 0 | 0 | 0 | 0 | 0 | 0 |  | 0 | 0.18551 | 0.0147 | 83.1 | 83.1 | 1 | 40.72 | 6.18 | 0 | 1.22 | 0.19 | 0 | 1.22 | 0 | 9999990009 | 0 | чел.-ч. | 12.62
36 | 414684373 | 428140390 | 405915538 | 1 | 1 | 1080 | 2 | 2.1-4-31 | ТСН-2001.2. Доп. 68. п.1-4-31 (042903) | Лебедки электрические, тяговое усилие до 14,71 кН (1,5 тс) | 1368 | 1011 | маш.-ч | маш.-ч | 1 | 0 | -613137510 | 1.63 | 0 | 2.27 | 0 | 0 | 0 | 2.27 | 0 | 0 | 1 | 1 | 1 | 1 | -2 | 0 | 1 | 1 | 0 | 0 | 1.63 | 0 | 2 | 428140395 | 1 | 0 | 105 | 0 | 0 | 0 | 0 | 0 | 0 | 0 | 0 | 0 | 0 | 0 | 0 | 0 | 0 | 0 | 0 | 0 | 0 | 0 | 0 | 0 | 0 |  | 0 | 0 | 0.0489 | 2.27 | 2.27 | 1 | 3.7 | 0 | 0 | 0.11 | 0 | 0 | 0.11 | 0 |  | 0 |  | 0
36 | 414684373 | 428140390 | 405915548 | 1 | 1 | 1080 | 2 | 2.1-4-45 | ТСН-2001.2. Доп. 68. п.1-4-45 (043403) | Домкраты гидравлические, грузоподъемность до 100 т | 1368 | 1011 | маш.-ч | маш.-ч | 1 | 0 | -1666610636 | 1.63 | 0 | 0.73 | 0 | 0 | 0 | 0.73 | 0 | 0 | 1 | 1 | 1 | 1 | -2 | 0 | 1 | 1 | 0 | 0 | 1.63 | 0 | 2 | 428140396 | 1 | 0 | 106 | 0 | 0 | 0 | 0 | 0 | 0 | 0 | 0 | 0 | 0 | 0 | 0 | 0 | 0 | 0 | 0 | 0 | 0 | 0 | 0 | 0 | 0 |  | 0 | 0 | 0.0489 | 0.73 | 0.73 | 1 | 1.19 | 0 | 0 | 0.04 | 0 | 0 | 0.04 | 0 |  | 0 |  | 0
36 | 414684373 | 428140390 | 405884725 | 1 | 1 | 1080 | 3 | 1.1-1-491 | ТСН-2001.1 Доп. 79, Р. 1, о. 1, поз. 491 | Лак битумный, типа БТ-123 | 1348 | 1009 | т | т | 1000 | 0 | -1496526477 | 6e-05 | 11233.62 | 0 | 0 | 0 | 11233.62 | 0 | 0 | 0 | 1 | 1 | 1 | 1 | -2 | 0 | 1 | 1 | 0 | 0 | 6e-05 | 0 | 2 | 428140397 | 1 | 0 | 107 | 0 | 0 | 0 | 0 | 0 | 0 | 0 | 0 | 0 | 0 | 0 | 0 | 0 | 0 | 0 | 0 | 0 | 0 | 0 | 0 | 0 | 0 |  | 0 | 0 | 1.8e-06 | 11233.62 | 11233.62 | 1 | 0.67 | 0 | 0.02 | 0 | 0 | 0 | 0.02 | 0 |  | 0 |  | 0
36 | 414684373 | 428140390 | 405891236 | 1 | 1 | 1080 | 3 | 1.1-1-8031 | ТСН-2001.1 Доп. 66, Р. 1, о. 1, поз. 8031 | Роль свинцовая, марка С1, толщина от 1 до 1,5 мм | 1346 | 1009 | кг | кг | 1 | 0 | 1537936782 | 0.8 | 25.8 | 0 | 0 | 0 | 25.8 | 0 | 0 | 0 | 1 | 1 | 1 | 1 | -2 | 0 | 1 | 1 | 0 | 0 | 0.8 | 0 | 2 | 428140398 | 1 | 0 | 108 | 0 | 0 | 0 | 0 | 0 | 0 | 0 | 0 | 0 | 0 | 0 | 0 | 0 | 0 | 0 | 0 | 0 | 0 | 0 | 0 | 0 | 0 |  | 0 | 0 | 0.024 | 25.8 | 25.8 | 1 | 20.64 | 0 | 0.62 | 0 | 0 | 0 | 0.62 | 0 |  | 0 |  | 0
36 | 414684373 | 428140390 | 405885004 | 1 | 1 | 1080 | 3 | 1.1-1-944 | ТСН-2001.1 Доп. 79, Р. 1, о. 1, поз. 944 | Припой оловянно-свинцовый, в прутках, диаметр 8 мм, типа ПОС-30 | 1348 | 1009 | т | т | 1000 | 0 | -108669029 | 0.0005 | 60960.43 | 0 | 0 | 0 | 60960.43 | 0 | 0 | 0 | 1 | 1 | 1 | 1 | -2 | 0 | 1 | 1 | 0 | 0 | 0.0005 | 0 | 2 | 428140399 | 1 | 0 | 109 | 0 | 0 | 0 | 0 | 0 | 0 | 0 | 0 | 0 | 0 | 0 | 0 | 0 | 0 | 0 | 0 | 0 | 0 | 0 | 0 | 0 | 0 |  | 0 | 0 | 1.5e-05 | 60960.43 | 60960.43 | 1 | 30.48 | 0 | 0.91 | 0 | 0 | 0 | 0.91 | 0 |  | 0 |  | 0
36 | 414684373 | 428140390 | 405885027 | 1 | 1 | 1080 | 3 | 1.1-1-967 | ТСН-2001.1 Доп. 79, Р. 1, о. 1, поз. 967 | Проволока стальная низкоуглеродистая общего назначения оцинкованная, диаметр от 1,6 до 3,0 мм | 1348 | 1009 | т | т | 1000 | 0 | -1942970469 | 4e-05 | 7973.67 | 0 | 0 | 0 | 7973.67 | 0 | 0 | 0 | 1 | 1 | 1 | 1 | -2 | 0 | 1 | 1 | 0 | 0 | 4e-05 | 0 | 2 | 428140400 | 1 | 0 | 110 | 0 | 0 | 0 | 0 | 0 | 0 | 0 | 0 | 0 | 0 | 0 | 0 | 0 | 0 | 0 | 0 | 0 | 0 | 0 | 0 | 0 | 0 |  | 0 | 0 | 1.2e-06 | 7973.67 | 7973.67 | 1 | 0.32 | 0 | 0.01 | 0 | 0 | 0 | 0.01 | 0 |  | 0 |  | 0
36 | 414684373 | 428140390 | 405908280 | 1 | 1 | 1080 | 3 | 1.21-5-1180 | ТСН-2001.1 Доп. 79, Р. 21, о. 5, поз. 1180 | Бирка маркировочная для кабелей и проводов, типа У134 У3,5 | 1356 | 1010 | 1000 шт. | 1000 шт. | 1000 | 0 | -1221558404 | 0.004 | 226.66 | 0 | 0 | 0 | 226.66 | 0 | 0 | 0 | 1 | 1 | 1 | 1 | -2 | 0 | 1 | 1 | 0 | 0 | 0.004 | 0 | 2 | 428140401 | 1 | 0 | 111 | 0 | 0 | 0 | 0 | 0 | 0 | 0 | 0 | 0 | 0 | 0 | 0 | 0 | 0 | 0 | 0 | 0 | 0 | 0 | 0 | 0 | 0 |  | 0 | 0 | 0.00012 | 226.66 | 226.66 | 1 | 0.91 | 0 | 0.03 | 0 | 0 | 0 | 0.03 | 0 |  | 0 |  | 0
36 | 414684373 | 428140390 | 405907941 | 1 | 1 | 1080 | 3 | 1.21-5-798 | ТСН-2001.1 Доп. 67, Р. 21, о. 5, поз. 798 | Лента монтажная, типа ЛМ-5 | 1301 | 1003 | м | м | 1 | 0 | -949506742 | 0.96 | 0.7 | 0 | 0 | 0 | 0.7 | 0 | 0 | 0 | 1 | 1 | 1 | 1 | -2 | 0 | 1 | 1 | 0 | 0 | 0.96 | 0 | 2 | 428140402 | 1 | 0 | 112 | 0 | 0 | 0 | 0 | 0 | 0 | 0 | 0 | 0 | 0 | 0 | 0 | 0 | 0 | 0 | 0 | 0 | 0 | 0 | 0 | 0 | 0 |  | 0 | 0 | 0.0288 | 0.7 | 0.7 | 1 | 0.67 | 0 | 0.02 | 0 | 0 | 0 | 0.02 | 0 |  | 0 |  | 0
36 | 414684373 | 428140390 | 405907943 | 1 | 1 | 1080 | 3 | 1.21-5-800 | ТСН-2001.1 Доп. 67, Р. 21, о. 5, поз. 800 | Кнопка для ленты ЛМ, типа 3,5 | 1356 | 1010 | 1000 шт. | 1000 шт. | 1000 | 0 | -510359138 | 0.00832 | 6.44 | 0 | 0 | 0 | 6.44 | 0 | 0 | 0 | 1 | 1 | 1 | 1 | -2 | 0 | 1 | 1 | 0 | 0 | 0.00832 | 0 | 2 | 428140403 | 1 | 0 | 113 | 0 | 0 | 0 | 0 | 0 | 0 | 0 | 0 | 0 | 0 | 0 | 0 | 0 | 0 | 0 | 0 | 0 | 0 | 0 | 0 | 0 | 0 |  | 0 | 0 | 0.0002496 | 6.44 | 6.44 | 1 | 0.05 | 0 | 0 | 0 | 0 | 0 | 0 | 0 |  | 0 |  | 0
37 | 414487814 | 428140390 | 405844724 | 1080 | 1 | 1080 | 1 | 9999990008 |  | Трудозатраты рабочих | 1191 | 1013 | чел.-ч. | чел.-ч. | 1 | 0 | 476480486 | 7.14 | 0 | 0 | 0 | 0 | 0 | 0 | 0 | 0 | 1 | 1 | 1 | 1 | 5 | 0 | 1 | 1 | 0 | 0 | 7.14 | 1 | 2 | 428140393 | 1 | 0 | 116 | 0 | 0 | 0 | 0 | 0 | 0 | 0 | 0 | 0 | 0 | 0 | 0 | 0 | 0 | 0 | 0 | 0 | 0 | 0 | 0 | 0 | 0 | 0 | 0.2142 | 0 | 0.2142 | 0 | 0 | 1 | 0 | 0 | 0 | 0 | 0 | 0 | 0 | 0 |  | 0 |  | 0
37 | 414487814 | 428140390 | 405916219 | 1 | 1 | 1080 | 2 | 2.1-18-7 | ТСН-2001.2. Доп. 68. п.1-18-7 (183001) | Автомобили грузовые бортовые, грузоподъемность до 5 т | 1368 | 1011 | маш.-ч | маш.-ч | 1 | 0 | -1985943078 | 0.49 | 0 | 1513.56 | 758.78 | 0 | 0 | 83.1 | 12.62 | 0 | 1 | 17.07 | 56.35 | 1 | 2 | 0 | 1 | 1 | 0 | 0 | 0.49 | 0 | 2 | 428140394 | 1 | 0 | 117 | 0 | 0 | 0 | 0 | 0 | 0 | 0 | 0 | 0 | 0 | 0 | 0 | 0 | 0 | 0 | 0 | 0 | 0 | 0 | 0 | 0 | 0 |  | 0 | 0.18551 | 0.0147 | 1513.56 | 83.1 | 17.07 | 40.72 | 6.18 | 0 | 20.85 | 10.45 | 0 | 20.85 | 0 | 9999990009 | 0 | чел.-ч. | 12.62
37 | 414487814 | 428140390 | 405915538 | 1 | 1 | 1080 | 2 | 2.1-4-31 | ТСН-2001.2. Доп. 68. п.1-4-31 (042903) | Лебедки электрические, тяговое усилие до 14,71 кН (1,5 тс) | 1368 | 1011 | маш.-ч | маш.-ч | 1 | 0 | -613137510 | 1.63 | 0 | 24.58 | 0 | 0 | 0 | 2.27 | 0 | 0 | 1 | 10.15 | 56.35 | 1 | 2 | 0 | 1 | 1 | 0 | 0 | 1.63 | 0 | 2 | 428140395 | 1 | 0 | 118 | 0 | 0 | 0 | 0 | 0 | 0 | 0 | 0 | 0 | 0 | 0 | 0 | 0 | 0 | 0 | 0 | 0 | 0 | 0 | 0 | 0 | 0 |  | 0 | 0 | 0.0489 | 24.58 | 2.27 | 10.15 | 3.7 | 0 | 0 | 1.13 | 0 | 0 | 1.13 | 0 |  | 0 |  | 0
37 | 414487814 | 428140390 | 405915548 | 1 | 1 | 1080 | 2 | 2.1-4-45 | ТСН-2001.2. Доп. 68. п.1-4-45 (043403) | Домкраты гидравлические, грузоподъемность до 100 т | 1368 | 1011 | маш.-ч | маш.-ч | 1 | 0 | -1666610636 | 1.63 | 0 | 7.24 | 0 | 0 | 0 | 0.73 | 0 | 0 | 1 | 9.3 | 56.35 | 1 | 2 | 0 | 1 | 1 | 0 | 0 | 1.63 | 0 | 2 | 428140396 | 1 | 0 | 119 | 0 | 0 | 0 | 0 | 0 | 0 | 0 | 0 | 0 | 0 | 0 | 0 | 0 | 0 | 0 | 0 | 0 | 0 | 0 | 0 | 0 | 0 |  | 0 | 0 | 0.0489 | 7.24 | 0.73 | 9.3 | 1.19 | 0 | 0 | 0.33 | 0 | 0 | 0.33 | 0 |  | 0 |  | 0
37 | 414487814 | 428140390 | 405884725 | 1 | 1 | 1080 | 3 | 1.1-1-491 | ТСН-2001.1 Доп. 79, Р. 1, о. 1, поз. 491 | Лак битумный, типа БТ-123 | 1348 | 1009 | т | т | 1000 | 0 | -1496526477 | 6e-05 | 42866.71 | 0 | 0 | 0 | 11233.62 | 0 | 0 | 0 | 3.53 | 1 | 1 | 1 | 2 | 0 | 1 | 1 | 0 | 0 | 6e-05 | 0 | 2 | 428140397 | 1 | 0 | 120 | 0 | 0 | 0 | 0 | 0 | 0 | 0 | 0 | 0 | 0 | 0 | 0 | 0 | 0 | 0 | 0 | 0 | 0 | 0 | 0 | 0 | 0 |  | 0 | 0 | 1.8e-06 | 42866.71 | 11233.62 | 3.53 | 0.67 | 0 | 0.07 | 0 | 0 | 0 | 0.07 | 0 |  | 0 |  | 0
37 | 414487814 | 428140390 | 405891236 | 1 | 1 | 1080 | 3 | 1.1-1-8031 | ТСН-2001.1 Доп. 66, Р. 1, о. 1, поз. 8031 | Роль свинцовая, марка С1, толщина от 1 до 1,5 мм | 1346 | 1009 | кг | кг | 1 | 0 | 1537936782 | 0.8 | 212.24 | 0 | 0 | 0 | 25.8 | 0 | 0 | 0 | 7.61 | 1 | 1 | 1 | 2 | 0 | 1 | 1 | 0 | 0 | 0.8 | 0 | 2 | 428140398 | 1 | 0 | 121 | 0 | 0 | 0 | 0 | 0 | 0 | 0 | 0 | 0 | 0 | 0 | 0 | 0 | 0 | 0 | 0 | 0 | 0 | 0 | 0 | 0 | 0 |  | 0 | 0 | 0.024 | 212.24 | 25.8 | 7.61 | 20.64 | 0 | 4.71 | 0 | 0 | 0 | 4.71 | 0 |  | 0 |  | 0
37 | 414487814 | 428140390 | 405885004 | 1 | 1 | 1080 | 3 | 1.1-1-944 | ТСН-2001.1 Доп. 79, Р. 1, о. 1, поз. 944 | Припой оловянно-свинцовый, в прутках, диаметр 8 мм, типа ПОС-30 | 1348 | 1009 | т | т | 1000 | 0 | -108669029 | 0.0005 | 1618460.4 | 0 | 0 | 0 | 60960.43 | 0 | 0 | 0 | 24.56 | 1 | 1 | 1 | 2 | 0 | 1 | 1 | 0 | 0 | 0.0005 | 0 | 2 | 428140399 | 1 | 0 | 122 | 0 | 0 | 0 | 0 | 0 | 0 | 0 | 0 | 0 | 0 | 0 | 0 | 0 | 0 | 0 | 0 | 0 | 0 | 0 | 0 | 0 | 0 |  | 0 | 0 | 1.5e-05 | 1618460.4 | 60960.43 | 24.56 | 30.48 | 0 | 22.46 | 0 | 0 | 0 | 22.46 | 0 |  | 0 |  | 0
37 | 414487814 | 428140390 | 405885027 | 1 | 1 | 1080 | 3 | 1.1-1-967 | ТСН-2001.1 Доп. 79, Р. 1, о. 1, поз. 967 | Проволока стальная низкоуглеродистая общего назначения оцинкованная, диаметр от 1,6 до 3,0 мм | 1348 | 1009 | т | т | 1000 | 0 | -1942970469 | 4e-05 | 78696.38 | 0 | 0 | 0 | 7973.67 | 0 | 0 | 0 | 9.13 | 1 | 1 | 1 | 2 | 0 | 1 | 1 | 0 | 0 | 4e-05 | 0 | 2 | 428140400 | 1 | 0 | 123 | 0 | 0 | 0 | 0 | 0 | 0 | 0 | 0 | 0 | 0 | 0 | 0 | 0 | 0 | 0 | 0 | 0 | 0 | 0 | 0 | 0 | 0 |  | 0 | 0 | 1.2e-06 | 78696.38 | 7973.67 | 9.13 | 0.32 | 0 | 0.09 | 0 | 0 | 0 | 0.09 | 0 |  | 0 |  | 0
37 | 414487814 | 428140390 | 405908280 | 1 | 1 | 1080 | 3 | 1.21-5-1180 | ТСН-2001.1 Доп. 79, Р. 21, о. 5, поз. 1180 | Бирка маркировочная для кабелей и проводов, типа У134 У3,5 | 1356 | 1010 | 1000 шт. | 1000 шт. | 1000 | 0 | -1221558404 | 0.004 | 1651.43 | 0 | 0 | 0 | 226.66 | 0 | 0 | 0 | 6.74 | 1 | 1 | 1 | 2 | 0 | 1 | 1 | 0 | 0 | 0.004 | 0 | 2 | 428140401 | 1 | 0 | 124 | 0 | 0 | 0 | 0 | 0 | 0 | 0 | 0 | 0 | 0 | 0 | 0 | 0 | 0 | 0 | 0 | 0 | 0 | 0 | 0 | 0 | 0 |  | 0 | 0 | 0.00012 | 1651.43 | 226.66 | 6.74 | 0.91 | 0 | 0.18 | 0 | 0 | 0 | 0.18 | 0 |  | 0 |  | 0
37 | 414487814 | 428140390 | 405907941 | 1 | 1 | 1080 | 3 | 1.21-5-798 | ТСН-2001.1 Доп. 67, Р. 21, о. 5, поз. 798 | Лента монтажная, типа ЛМ-5 | 1301 | 1003 | м | м | 1 | 0 | -949506742 | 0.96 | 5.35 | 0 | 0 | 0 | 0.7 | 0 | 0 | 0 | 7.07 | 1 | 1 | 1 | 2 | 0 | 1 | 1 | 0 | 0 | 0.96 | 0 | 2 | 428140402 | 1 | 0 | 125 | 0 | 0 | 0 | 0 | 0 | 0 | 0 | 0 | 0 | 0 | 0 | 0 | 0 | 0 | 0 | 0 | 0 | 0 | 0 | 0 | 0 | 0 |  | 0 | 0 | 0.0288 | 5.35 | 0.7 | 7.07 | 0.67 | 0 | 0.14 | 0 | 0 | 0 | 0.14 | 0 |  | 0 |  | 0
37 | 414487814 | 428140390 | 405907943 | 1 | 1 | 1080 | 3 | 1.21-5-800 | ТСН-2001.1 Доп. 67, Р. 21, о. 5, поз. 800 | Кнопка для ленты ЛМ, типа 3,5 | 1356 | 1010 | 1000 шт. | 1000 шт. | 1000 | 0 | -510359138 | 0.00832 | 232.73 | 0 | 0 | 0 | 6.44 | 0 | 0 | 0 | 33.43 | 1 | 1 | 1 | 2 | 0 | 1 | 1 | 0 | 0 | 0.00832 | 0 | 2 | 428140403 | 1 | 0 | 126 | 0 | 0 | 0 | 0 | 0 | 0 | 0 | 0 | 0 | 0 | 0 | 0 | 0 | 0 | 0 | 0 | 0 | 0 | 0 | 0 | 0 | 0 |  | 0 | 0 | 0.0002496 | 232.73 | 6.44 | 33.43 | 0.05 | 0 | 0.05 | 0 | 0 | 0 | 0.05 | 0 |  | 0 |  | 0
38 | 414684373 | 414476759 | 405844724 | 1080 | 1 | 1080 | 1 | 9999990008 |  | Трудозатраты рабочих | 1191 | 1013 | чел.-ч. | чел.-ч. | 1 | 0 | 476480486 | 0.24 | 0 | 0 | 0 | 0 | 0 | 0 | 0 | 0 | 1 | 1 | 1 | 1 | -2 | 0 | 1 | 1 | 0 | 0 | 0.24 | 1 | 2 | 425843534 | 1 | 0 | 129 | 0 | 0 | 0 | 0 | 0 | 0 | 0 | 0 | 0 | 0 | 0 | 0 | 0 | 0 | 0 | 0 | 0 | 0 | 0 | 0 | 0 | 0 | 0 | 1.44 | 0 | 1.44 | 0 | 0 | 1 | 0 | 0 | 0 | 0 | 0 | 0 | 0 | 0 |  | 0 |  | 0
39 | 414487814 | 414476759 | 405844724 | 1080 | 1 | 1080 | 1 | 9999990008 |  | Трудозатраты рабочих | 1191 | 1013 | чел.-ч. | чел.-ч. | 1 | 0 | 476480486 | 0.24 | 0 | 0 | 0 | 0 | 0 | 0 | 0 | 0 | 1 | 1 | 1 | 1 | 5 | 0 | 1 | 1 | 0 | 0 | 0.24 | 1 | 2 | 425843534 | 1 | 0 | 130 | 0 | 0 | 0 | 0 | 0 | 0 | 0 | 0 | 0 | 0 | 0 | 0 | 0 | 0 | 0 | 0 | 0 | 0 | 0 | 0 | 0 | 0 | 0 | 1.44 | 0 | 1.44 | 0 | 0 | 1 | 0 | 0 | 0 | 0 | 0 | 0 | 0 | 0 |  | 0 |  | 0
40 | 414684373 | 425843535 | 405844724 | 1080 | 1 | 1080 | 1 | 9999990008 |  | Трудозатраты рабочих | 1191 | 1013 | чел.-ч. | чел.-ч. | 1 | 0 | 476480486 | 21.2 | 0 | 0 | 0 | 0 | 0 | 0 | 0 | 0 | 1 | 1 | 1 | 1 | -2 | 0 | 1 | 1 | 0 | 0 | 21.2 | 1 | 2 | 425843555 | 1 | 0 | 131 | 0 | 0 | 0 | 0 | 0 | 0 | 0 | 0 | 0 | 0 | 0 | 0 | 0 | 0 | 0 | 0 | 0 | 0 | 0 | 0 | 0 | 0 | 0 | 1.7554 | 0 | 1.7554 | 0 | 0 | 1 | 0 | 0 | 0 | 0 | 0 | 0 | 0 | 0 |  | 0 |  | 0
40 | 414684373 | 425843535 | 405916219 | 1 | 1 | 1080 | 2 | 2.1-18-7 | ТСН-2001.2. Доп. 68. п.1-18-7 (183001) | Автомобили грузовые бортовые, грузоподъемность до 5 т | 1368 | 1011 | маш.-ч | маш.-ч | 1 | 0 | -1985943078 | 0.2 | 0 | 83.1 | 12.62 | 0 | 0 | 83.1 | 12.62 | 0 | 1 | 1 | 1 | 1 | -2 | 0 | 1 | 1 | 0 | 0 | 0.2 | 0 | 2 | 425843556 | 1 | 0 | 132 | 0 | 0 | 0 | 0 | 0 | 0 | 0 | 0 | 0 | 0 | 0 | 0 | 0 | 0 | 0 | 0 | 0 | 0 | 0 | 0 | 0 | 0 |  | 0 | 0.20899 | 0.01656 | 83.1 | 83.1 | 1 | 16.62 | 2.52 | 0 | 1.38 | 0.21 | 0 | 1.38 | 0 | 9999990009 | 0 | чел.-ч. | 12.62
40 | 414684373 | 425843535 | 405915644 | 1 | 1 | 1080 | 2 | 2.1-5-63 | ТСН-2001.2. Доп. 68. п.1-5-63 (059001) | Котлы битумоварочные электрические, емкость до 500 л, мощность до 20 кВт | 1368 | 1011 | маш.-ч | маш.-ч | 1 | 0 | 645777340 | 1.95 | 0 | 12.32 | 0 | 0 | 0 | 12.32 | 0 | 0 | 1 | 1 | 1 | 1 | -2 | 0 | 1 | 1 | 0 | 0 | 1.95 | 0 | 2 | 425843557 | 1 | 0 | 133 | 0 | 0 | 0 | 0 | 0 | 0 | 0 | 0 | 0 | 0 | 0 | 0 | 0 | 0 | 0 | 0 | 0 | 0 | 0 | 0 | 0 | 0 |  | 0 | 0 | 0.16146 | 12.32 | 12.32 | 1 | 24.02 | 0 | 0 | 1.99 | 0 | 0 | 1.99 | 0 |  | 0 |  | 0
40 | 414684373 | 425843535 | 405884445 | 1 | 1 | 1080 | 3 | 1.1-1-115 | ТСН-2001.1. Доп. 1-42. Р. 1, о. 1, поз. 115 | Ветошь | 1346 | 1009 | кг | кг | 1 | 0 | -709773495 | 0.1 | 1.61 | 0 | 0 | 0 | 1.61 | 0 | 0 | 0 | 1 | 1 | 1 | 1 | -2 | 0 | 1 | 1 | 0 | 0 | 0.1 | 0 | 2 | 425843558 | 1 | 0 | 134 | 0 | 0 | 0 | 0 | 0 | 0 | 0 | 0 | 0 | 0 | 0 | 0 | 0 | 0 | 0 | 0 | 0 | 0 | 0 | 0 | 0 | 0 |  | 0 | 0 | 0.00828 | 1.61 | 1.61 | 1 | 0.16 | 0 | 0.01 | 0 | 0 | 0 | 0.01 | 0 |  | 0 |  | 0
40 | 414684373 | 425843535 | 405884625 | 1 | 1 | 1080 | 3 | 1.1-1-348 | ТСН-2001.1 Доп. 79, Р. 1, о. 1, поз. 348 | Керосин | 1348 | 1009 | т | т | 1000 | 0 | 630542312 | 0.024 | 7350.08 | 0 | 0 | 0 | 7350.08 | 0 | 0 | 0 | 1 | 1 | 1 | 1 | -2 | 0 | 1 | 1 | 0 | 0 | 0.024 | 0 | 2 | 425843559 | 1 | 0 | 135 | 0 | 0 | 0 | 0 | 0 | 0 | 0 | 0 | 0 | 0 | 0 | 0 | 0 | 0 | 0 | 0 | 0 | 0 | 0 | 0 | 0 | 0 |  | 0 | 0 | 0.0019872 | 7350.08 | 7350.08 | 1 | 176.4 | 0 | 14.61 | 0 | 0 | 0 | 14.61 | 0 |  | 0 |  | 0
40 | 414684373 | 425843535 | 405884397 | 1 | 1 | 1080 | 3 | 1.1-1-51 | ТСН-2001.1 Доп. 79, Р. 1, о. 1, поз. 51 | Битум нефтяной кровельный, марка БНК-90/40 | 1348 | 1009 | т | т | 1000 | 0 | 840990093 | 0.016 | 3797.94 | 0 | 0 | 0 | 3797.94 | 0 | 0 | 0 | 1 | 1 | 1 | 1 | -2 | 0 | 1 | 1 | 0 | 0 | 0.016 | 0 | 2 | 425843560 | 1 | 0 | 136 | 0 | 0 | 0 | 0 | 0 | 0 | 0 | 0 | 0 | 0 | 0 | 0 | 0 | 0 | 0 | 0 | 0 | 0 | 0 | 0 | 0 | 0 |  | 0 | 0 | 0.0013248 | 3797.94 | 3797.94 | 1 | 60.77 | 0 | 5.03 | 0 | 0 | 0 | 5.03 | 0 |  | 0 |  | 0
41 | 414487814 | 425843535 | 405844724 | 1080 | 1 | 1080 | 1 | 9999990008 |  | Трудозатраты рабочих | 1191 | 1013 | чел.-ч. | чел.-ч. | 1 | 0 | 476480486 | 21.2 | 0 | 0 | 0 | 0 | 0 | 0 | 0 | 0 | 1 | 1 | 1 | 1 | 5 | 0 | 1 | 1 | 0 | 0 | 21.2 | 1 | 2 | 425843555 | 1 | 0 | 138 | 0 | 0 | 0 | 0 | 0 | 0 | 0 | 0 | 0 | 0 | 0 | 0 | 0 | 0 | 0 | 0 | 0 | 0 | 0 | 0 | 0 | 0 | 0 | 1.7554 | 0 | 1.7554 | 0 | 0 | 1 | 0 | 0 | 0 | 0 | 0 | 0 | 0 | 0 |  | 0 |  | 0
41 | 414487814 | 425843535 | 405916219 | 1 | 1 | 1080 | 2 | 2.1-18-7 | ТСН-2001.2. Доп. 68. п.1-18-7 (183001) | Автомобили грузовые бортовые, грузоподъемность до 5 т | 1368 | 1011 | маш.-ч | маш.-ч | 1 | 0 | -1985943078 | 0.2 | 0 | 1485.19 | 744.56 | 0 | 0 | 83.1 | 12.62 | 0 | 1 | 17.07 | 56.35 | 1 | 2 | 0 | 1 | 1 | 0 | 0 | 0.2 | 0 | 2 | 425843556 | 1 | 0 | 139 | 0 | 0 | 0 | 0 | 0 | 0 | 0 | 0 | 0 | 0 | 0 | 0 | 0 | 0 | 0 | 0 | 0 | 0 | 0 | 0 | 0 | 0 |  | 0 | 0.20899 | 0.01656 | 1485.19 | 83.1 | 17.07 | 16.62 | 2.52 | 0 | 23.49 | 11.78 | 0 | 23.49 | 0 | 9999990009 | 0 | чел.-ч. | 12.62
41 | 414487814 | 425843535 | 405915644 | 1 | 1 | 1080 | 2 | 2.1-5-63 | ТСН-2001.2. Доп. 68. п.1-5-63 (059001) | Котлы битумоварочные электрические, емкость до 500 л, мощность до 20 кВт | 1368 | 1011 | маш.-ч | маш.-ч | 1 | 0 | 645777340 | 1.95 | 0 | 167.56 | 0 | 0 | 0 | 12.32 | 0 | 0 | 1 | 12.99 | 56.35 | 1 | 2 | 0 | 1 | 1 | 0 | 0 | 1.95 | 0 | 2 | 425843557 | 1 | 0 | 140 | 0 | 0 | 0 | 0 | 0 | 0 | 0 | 0 | 0 | 0 | 0 | 0 | 0 | 0 | 0 | 0 | 0 | 0 | 0 | 0 | 0 | 0 |  | 0 | 0 | 0.16146 | 167.56 | 12.32 | 12.99 | 24.02 | 0 | 0 | 25.84 | 0 | 0 | 25.84 | 0 |  | 0 |  | 0
41 | 414487814 | 425843535 | 405884445 | 1 | 1 | 1080 | 3 | 1.1-1-115 | ТСН-2001.1. Доп. 1-42. Р. 1, о. 1, поз. 115 | Ветошь | 1346 | 1009 | кг | кг | 1 | 0 | -709773495 | 0.1 | 25.21 | 0 | 0 | 0 | 1.61 | 0 | 0 | 0 | 14.66 | 1 | 1 | 1 | 2 | 0 | 1 | 1 | 0 | 0 | 0.1 | 0 | 2 | 425843558 | 1 | 0 | 141 | 0 | 0 | 0 | 0 | 0 | 0 | 0 | 0 | 0 | 0 | 0 | 0 | 0 | 0 | 0 | 0 | 0 | 0 | 0 | 0 | 0 | 0 |  | 0 | 0 | 0.00828 | 25.21 | 1.61 | 14.66 | 0.16 | 0 | 0.2 | 0 | 0 | 0 | 0.2 | 0 |  | 0 |  | 0
41 | 414487814 | 425843535 | 405884625 | 1 | 1 | 1080 | 3 | 1.1-1-348 | ТСН-2001.1 Доп. 79, Р. 1, о. 1, поз. 348 | Керосин | 1348 | 1009 | т | т | 1000 | 0 | 630542312 | 0.024 | 67195.02 | 0 | 0 | 0 | 7350.08 | 0 | 0 | 0 | 8.56 | 1 | 1 | 1 | 2 | 0 | 1 | 1 | 0 | 0 | 0.024 | 0 | 2 | 425843559 | 1 | 0 | 142 | 0 | 0 | 0 | 0 | 0 | 0 | 0 | 0 | 0 | 0 | 0 | 0 | 0 | 0 | 0 | 0 | 0 | 0 | 0 | 0 | 0 | 0 |  | 0 | 0 | 0.0019872 | 67195.02 | 7350.08 | 8.56 | 176.4 | 0 | 125.03 | 0 | 0 | 0 | 125.03 | 0 |  | 0 |  | 0
41 | 414487814 | 425843535 | 405884397 | 1 | 1 | 1080 | 3 | 1.1-1-51 | ТСН-2001.1 Доп. 79, Р. 1, о. 1, поз. 51 | Битум нефтяной кровельный, марка БНК-90/40 | 1348 | 1009 | т | т | 1000 | 0 | 840990093 | 0.016 | 35288.94 | 0 | 0 | 0 | 3797.94 | 0 | 0 | 0 | 8.7 | 1 | 1 | 1 | 2 | 0 | 1 | 1 | 0 | 0 | 0.016 | 0 | 2 | 425843560 | 1 | 0 | 143 | 0 | 0 | 0 | 0 | 0 | 0 | 0 | 0 | 0 | 0 | 0 | 0 | 0 | 0 | 0 | 0 | 0 | 0 | 0 | 0 | 0 | 0 |  | 0 | 0 | 0.0013248 | 35288.94 | 3797.94 | 8.7 | 60.77 | 0 | 43.77 | 0 | 0 | 0 | 43.77 | 0 |  | 0 |  | 0
79 | 414684373 | 414476787 | 405844724 | 1080 | 1 | 1080 | 1 | 9999990008 |  | Трудозатраты рабочих | 1191 | 1013 | чел.-ч. | чел.-ч. | 1 | 0 | 476480486 | 192.7 | 0 | 0 | 0 | 0 | 0 | 0 | 0 | 0 | 1 | 1 | 1 | 1 | -2 | 0 | 1 | 1 | 0 | 0 | 192.7 | 1 | 2 | 415794786 | 1 | 0 | 145 | 0 | 0 | 0 | 0 | 0 | 0 | 0 | 0 | 0 | 0 | 0 | 0 | 0 | 0 | 0 | 0 | 0 | 0 | 0 | 0 | 0 | 0 | 0 | 7.708 | 0 | 7.708 | 0 | 0 | 1 | 0 | 0 | 0 | 0 | 0 | 0 | 0 | 0 |  | 0 |  | 0
80 | 414487814 | 414476787 | 405844724 | 1080 | 1 | 1080 | 1 | 9999990008 |  | Трудозатраты рабочих | 1191 | 1013 | чел.-ч. | чел.-ч. | 1 | 0 | 476480486 | 192.7 | 0 | 0 | 0 | 0 | 0 | 0 | 0 | 0 | 1 | 1 | 1 | 1 | 5 | 0 | 1 | 1 | 0 | 0 | 192.7 | 1 | 2 | 415794786 | 1 | 0 | 146 | 0 | 0 | 0 | 0 | 0 | 0 | 0 | 0 | 0 | 0 | 0 | 0 | 0 | 0 | 0 | 0 | 0 | 0 | 0 | 0 | 0 | 0 | 0 | 7.708 | 0 | 7.708 | 0 | 0 | 1 | 0 | 0 | 0 | 0 | 0 | 0 | 0 | 0 |  | 0 |  | 0
81 | 414684373 | 414476790 | 405844724 | 1080 | 1 | 1080 | 1 | 9999990008 |  | Трудозатраты рабочих | 1191 | 1013 | чел.-ч. | чел.-ч. | 1 | 0 | 476480486 | 107.04 | 0 | 0 | 0 | 0 | 0 | 0 | 0 | 0 | 1 | 1 | 1 | 1 | -2 | 0 | 1 | 1 | 0 | 0 | 107.04 | 1 | 2 | 415794789 | 1 | 0 | 147 | 0 | 0 | 0 | 0 | 0 | 0 | 0 | 0 | 0 | 0 | 0 | 0 | 0 | 0 | 0 | 0 | 0 | 0 | 0 | 0 | 0 | 0 | 0 | 4.2816 | 0 | 4.2816 | 0 | 0 | 1 | 0 | 0 | 0 | 0 | 0 | 0 | 0 | 0 |  | 0 |  | 0
82 | 414487814 | 414476790 | 405844724 | 1080 | 1 | 1080 | 1 | 9999990008 |  | Трудозатраты рабочих | 1191 | 1013 | чел.-ч. | чел.-ч. | 1 | 0 | 476480486 | 107.04 | 0 | 0 | 0 | 0 | 0 | 0 | 0 | 0 | 1 | 1 | 1 | 1 | 5 | 0 | 1 | 1 | 0 | 0 | 107.04 | 1 | 2 | 415794789 | 1 | 0 | 148 | 0 | 0 | 0 | 0 | 0 | 0 | 0 | 0 | 0 | 0 | 0 | 0 | 0 | 0 | 0 | 0 | 0 | 0 | 0 | 0 | 0 | 0 | 0 | 4.2816 | 0 | 4.2816 | 0 | 0 | 1 | 0 | 0 | 0 | 0 | 0 | 0 | 0 | 0 |  | 0 |  | 0
83 | 414684373 | 414476793 | 405844724 | 1080 | 1 | 1080 | 1 | 9999990008 |  | Трудозатраты рабочих | 1191 | 1013 | чел.-ч. | чел.-ч. | 1 | 0 | 476480486 | 16.5 | 0 | 0 | 0 | 0 | 0 | 0 | 0 | 0 | 1 | 1 | 1 | 1 | -2 | 0 | 1 | 1 | 0 | 0 | 16.5 | 1 | 2 | 425843623 | 1 | 0 | 149 | 0 | 0 | 0 | 0 | 0 | 0 | 0 | 0 | 0 | 0 | 0 | 0 | 0 | 0 | 0 | 0 | 0 | 0 | 0 | 0 | 0 | 0 | 0 | 0.33 | 0 | 0.33 | 0 | 0 | 1 | 0 | 0 | 0 | 0 | 0 | 0 | 0 | 0 |  | 0 |  | 0
83 | 414684373 | 414476793 | 405915920 | 1 | 1 | 1080 | 2 | 2.1-13-14 | ТСН-2001.2. Доп. 68. п.1-13-14 (136001) | Аппараты сварочные постоянного тока (выпрямители) для ручной дуговой сварки, сварочный ток до 500 А | 1368 | 1011 | маш.-ч | маш.-ч | 1 | 0 | -2065404138 | 2.7 | 0 | 7.11 | 0 | 0 | 0 | 7.11 | 0 | 0 | 1 | 1 | 1 | 1 | -2 | 0 | 1 | 1 | 0 | 0 | 2.7 | 0 | 2 | 425843624 | 1 | 0 | 150 | 0 | 0 | 0 | 0 | 0 | 0 | 0 | 0 | 0 | 0 | 0 | 0 | 0 | 0 | 0 | 0 | 0 | 0 | 0 | 0 | 0 | 0 |  | 0 | 0 | 0.054 | 7.11 | 7.11 | 1 | 19.2 | 0 | 0 | 0.38 | 0 | 0 | 0.38 | 0 |  | 0 |  | 0
83 | 414684373 | 414476793 | 405916219 | 1 | 1 | 1080 | 2 | 2.1-18-7 | ТСН-2001.2. Доп. 68. п.1-18-7 (183001) | Автомобили грузовые бортовые, грузоподъемность до 5 т | 1368 | 1011 | маш.-ч | маш.-ч | 1 | 0 | -1985943078 | 0.13 | 0 | 83.1 | 12.62 | 0 | 0 | 83.1 | 12.62 | 0 | 1 | 1 | 1 | 1 | -2 | 0 | 1 | 1 | 0 | 0 | 0.13 | 0 | 2 | 425843625 | 1 | 0 | 151 | 0 | 0 | 0 | 0 | 0 | 0 | 0 | 0 | 0 | 0 | 0 | 0 | 0 | 0 | 0 | 0 | 0 | 0 | 0 | 0 | 0 | 0 |  | 0 | 0.032812 | 0.0026 | 83.1 | 83.1 | 1 | 10.8 | 1.64 | 0 | 0.22 | 0.03 | 0 | 0.22 | 0 | 9999990009 | 0 | чел.-ч. | 12.62
83 | 414684373 | 414476793 | 405885107 | 1 | 1 | 1080 | 3 | 1.1-1-1080 | ТСН-2001.1 Доп. 79, Р. 1, о. 1, поз. 1080 | Круг, квадрат горячекатаный из стали углеродистой обыкновенного качества, кипящей, размер 5-12 мм | 1348 | 1009 | т | т | 1000 | 0 | 1163802665 | 0.092 | 6437.73 | 0 | 0 | 0 | 6437.73 | 0 | 0 | 0 | 1 | 1 | 1 | 1 | 0 | 0 | 0 | 1 | 0 | 0 | 0.092 | 0 | 1 | -1 | 0 | 0 |  | 0 | 0 | 0 | 0 | 0 | 0 | 0 | 0 | 0 | 0 | 0 | 0 | 0 | 0 | 0 | 0 | 0 | 0 | 0 | 0 | 0 | 0 |  | 0 | 0 | 0.00184 | 6437.73 | 6437.73 | 1 | 592.27 | 0 | 11.85 | 0 | 0 | 0 | 11.85 | 0 |  | 0 |  | 0
83 | 414684373 | 414476793 | 405885592 | 1 | 1 | 1080 | 3 | 1.1-1-1669 | ТСН-2001.1 Доп. 79, Р. 1, о. 1, поз. 1669 | Электроды, типа Э-42А, диаметр от 4 до 6 мм | 1348 | 1009 | т | т | 1000 | 0 | -1792704725 | 0.0006 | 8590.86 | 0 | 0 | 0 | 8590.86 | 0 | 0 | 0 | 1 | 1 | 1 | 1 | -2 | 0 | 1 | 1 | 0 | 0 | 0.0006 | 0 | 2 | 425843627 | 1 | 0 | 153 | 0 | 0 | 0 | 0 | 0 | 0 | 0 | 0 | 0 | 0 | 0 | 0 | 0 | 0 | 0 | 0 | 0 | 0 | 0 | 0 | 0 | 0 |  | 0 | 0 | 1.2e-05 | 8590.86 | 8590.86 | 1 | 5.15 | 0 | 0.1 | 0 | 0 | 0 | 0.1 | 0 |  | 0 |  | 0
83 | 414684373 | 414476793 | 405884727 | 1 | 1 | 1080 | 3 | 1.1-1-493 | ТСН-2001.1 Доп. 79, Р. 1, о. 1, поз. 493 | Лак битумный, типа БТ-577 | 1348 | 1009 | т | т | 1000 | 0 | -301728717 | 0.002 | 16180.28 | 0 | 0 | 0 | 16180.28 | 0 | 0 | 0 | 1 | 1 | 1 | 1 | -2 | 0 | 1 | 1 | 0 | 0 | 0.002 | 0 | 2 | 425843628 | 1 | 0 | 154 | 0 | 0 | 0 | 0 | 0 | 0 | 0 | 0 | 0 | 0 | 0 | 0 | 0 | 0 | 0 | 0 | 0 | 0 | 0 | 0 | 0 | 0 |  | 0 | 0 | 4e-05 | 16180.28 | 16180.28 | 1 | 32.36 | 0 | 0.65 | 0 | 0 | 0 | 0.65 | 0 |  | 0 |  | 0
84 | 414487814 | 414476793 | 405844724 | 1080 | 1 | 1080 | 1 | 9999990008 |  | Трудозатраты рабочих | 1191 | 1013 | чел.-ч. | чел.-ч. | 1 | 0 | 476480486 | 16.5 | 0 | 0 | 0 | 0 | 0 | 0 | 0 | 0 | 1 | 1 | 1 | 1 | 5 | 0 | 1 | 1 | 0 | 0 | 16.5 | 1 | 2 | 425843623 | 1 | 0 | 155 | 0 | 0 | 0 | 0 | 0 | 0 | 0 | 0 | 0 | 0 | 0 | 0 | 0 | 0 | 0 | 0 | 0 | 0 | 0 | 0 | 0 | 0 | 0 | 0.33 | 0 | 0.33 | 0 | 0 | 1 | 0 | 0 | 0 | 0 | 0 | 0 | 0 | 0 |  | 0 |  | 0
84 | 414487814 | 414476793 | 405915920 | 1 | 1 | 1080 | 2 | 2.1-13-14 | ТСН-2001.2. Доп. 68. п.1-13-14 (136001) | Аппараты сварочные постоянного тока (выпрямители) для ручной дуговой сварки, сварочный ток до 500 А | 1368 | 1011 | маш.-ч | маш.-ч | 1 | 0 | -2065404138 | 2.7 | 0 | 102.11 | 0 | 0 | 0 | 7.11 | 0 | 0 | 1 | 13.46 | 56.35 | 1 | 2 | 0 | 1 | 1 | 0 | 0 | 2.7 | 0 | 2 | 425843624 | 1 | 0 | 156 | 0 | 0 | 0 | 0 | 0 | 0 | 0 | 0 | 0 | 0 | 0 | 0 | 0 | 0 | 0 | 0 | 0 | 0 | 0 | 0 | 0 | 0 |  | 0 | 0 | 0.054 | 102.11 | 7.11 | 13.46 | 19.2 | 0 | 0 | 5.17 | 0 | 0 | 5.17 | 0 |  | 0 |  | 0
84 | 414487814 | 414476793 | 405916219 | 1 | 1 | 1080 | 2 | 2.1-18-7 | ТСН-2001.2. Доп. 68. п.1-18-7 (183001) | Автомобили грузовые бортовые, грузоподъемность до 5 т | 1368 | 1011 | маш.-ч | маш.-ч | 1 | 0 | -1985943078 | 0.13 | 0 | 1513.56 | 758.78 | 0 | 0 | 83.1 | 12.62 | 0 | 1 | 17.07 | 56.35 | 1 | 2 | 0 | 1 | 1 | 0 | 0 | 0.13 | 0 | 2 | 425843625 | 1 | 0 | 157 | 0 | 0 | 0 | 0 | 0 | 0 | 0 | 0 | 0 | 0 | 0 | 0 | 0 | 0 | 0 | 0 | 0 | 0 | 0 | 0 | 0 | 0 |  | 0 | 0.032812 | 0.0026 | 1513.56 | 83.1 | 17.07 | 10.8 | 1.64 | 0 | 3.69 | 1.85 | 0 | 3.69 | 0 | 9999990009 | 0 | чел.-ч. | 12.62
84 | 414487814 | 414476793 | 405885107 | 1 | 1 | 1080 | 3 | 1.1-1-1080 | ТСН-2001.1 Доп. 79, Р. 1, о. 1, поз. 1080 | Круг, квадрат горячекатаный из стали углеродистой обыкновенного качества, кипящей, размер 5-12 мм | 1348 | 1009 | т | т | 1000 | 0 | 1163802665 | 0.092 | 25235.9 | 0 | 0 | 0 | 6437.73 | 0 | 0 | 0 | 3.92 | 1 | 1 | 1 | 0 | 0 | 0 | 1 | 0 | 0 | 0.092 | 0 | 1 | -1 | 0 | 0 |  | 0 | 0 | 0 | 0 | 0 | 0 | 0 | 0 | 0 | 0 | 0 | 0 | 0 | 0 | 0 | 0 | 0 | 0 | 0 | 0 | 0 | 0 |  | 0 | 0 | 0.00184 | 25235.9 | 6437.73 | 3.92 | 592.27 | 0 | 46.43 | 0 | 0 | 0 | 46.43 | 0 |  | 0 |  | 0
84 | 414487814 | 414476793 | 405885592 | 1 | 1 | 1080 | 3 | 1.1-1-1669 | ТСН-2001.1 Доп. 79, Р. 1, о. 1, поз. 1669 | Электроды, типа Э-42А, диаметр от 4 до 6 мм | 1348 | 1009 | т | т | 1000 | 0 | -1792704725 | 0.0006 | 152673.67 | 0 | 0 | 0 | 8590.86 | 0 | 0 | 0 | 16.44 | 1 | 1 | 1 | 2 | 0 | 1 | 1 | 0 | 0 | 0.0006 | 0 | 2 | 425843627 | 1 | 0 | 159 | 0 | 0 | 0 | 0 | 0 | 0 | 0 | 0 | 0 | 0 | 0 | 0 | 0 | 0 | 0 | 0 | 0 | 0 | 0 | 0 | 0 | 0 |  | 0 | 0 | 1.2e-05 | 152673.67 | 8590.86 | 16.44 | 5.15 | 0 | 1.69 | 0 | 0 | 0 | 1.69 | 0 |  | 0 |  | 0
84 | 414487814 | 414476793 | 405884727 | 1 | 1 | 1080 | 3 | 1.1-1-493 | ТСН-2001.1 Доп. 79, Р. 1, о. 1, поз. 493 | Лак битумный, типа БТ-577 | 1348 | 1009 | т | т | 1000 | 0 | -301728717 | 0.002 | 55271.19 | 0 | 0 | 0 | 16180.28 | 0 | 0 | 0 | 3.16 | 1 | 1 | 1 | 2 | 0 | 1 | 1 | 0 | 0 | 0.002 | 0 | 2 | 425843628 | 1 | 0 | 160 | 0 | 0 | 0 | 0 | 0 | 0 | 0 | 0 | 0 | 0 | 0 | 0 | 0 | 0 | 0 | 0 | 0 | 0 | 0 | 0 | 0 | 0 |  | 0 | 0 | 4e-05 | 55271.19 | 16180.28 | 3.16 | 32.36 | 0 | 2.05 | 0 | 0 | 0 | 2.05 | 0 |  | 0 |  | 0
87 | 414684373 | 414476807 | 405844724 | 1080 | 1 | 1080 | 1 | 9999990008 |  | Трудозатраты рабочих | 1191 | 1013 | чел.-ч. | чел.-ч. | 1 | 0 | 476480486 | 9.27 | 0 | 0 | 0 | 0 | 0 | 0 | 0 | 0 | 1 | 1 | 1 | 1 | -2 | 0 | 1 | 1 | 0 | 0 | 9.27 | 1 | 2 | 415830639 | 1 | 0 | 161 | 0 | 0 | 0 | 0 | 0 | 0 | 0 | 0 | 0 | 0 | 0 | 0 | 0 | 0 | 0 | 0 | 0 | 0 | 0 | 0 | 0 | 0 | 0 | 1.854 | 0 | 1.854 | 0 | 0 | 1 | 0 | 0 | 0 | 0 | 0 | 0 | 0 | 0 |  | 0 |  | 0
87 | 414684373 | 414476807 | 405915920 | 1 | 1 | 1080 | 2 | 2.1-13-14 | ТСН-2001.2. Доп. 68. п.1-13-14 (136001) | Аппараты сварочные постоянного тока (выпрямители) для ручной дуговой сварки, сварочный ток до 500 А | 1368 | 1011 | маш.-ч | маш.-ч | 1 | 0 | -2065404138 | 1.51 | 0 | 7.11 | 0 | 0 | 0 | 7.11 | 0 | 0 | 1 | 1 | 1 | 1 | -2 | 0 | 1 | 1 | 0 | 0 | 1.51 | 0 | 2 | 415830640 | 1 | 0 | 162 | 0 | 0 | 0 | 0 | 0 | 0 | 0 | 0 | 0 | 0 | 0 | 0 | 0 | 0 | 0 | 0 | 0 | 0 | 0 | 0 | 0 | 0 |  | 0 | 0 | 0.302 | 7.11 | 7.11 | 1 | 10.74 | 0 | 0 | 2.15 | 0 | 0 | 2.15 | 0 |  | 0 |  | 0
87 | 414684373 | 414476807 | 405916219 | 1 | 1 | 1080 | 2 | 2.1-18-7 | ТСН-2001.2. Доп. 68. п.1-18-7 (183001) | Автомобили грузовые бортовые, грузоподъемность до 5 т | 1368 | 1011 | маш.-ч | маш.-ч | 1 | 0 | -1985943078 | 0.17 | 0 | 83.1 | 12.62 | 0 | 0 | 83.1 | 12.62 | 0 | 1 | 1 | 1 | 1 | -2 | 0 | 1 | 1 | 0 | 0 | 0.17 | 0 | 2 | 415830641 | 1 | 0 | 163 | 0 | 0 | 0 | 0 | 0 | 0 | 0 | 0 | 0 | 0 | 0 | 0 | 0 | 0 | 0 | 0 | 0 | 0 | 0 | 0 | 0 | 0 |  | 0 | 0.42908 | 0.034 | 83.1 | 83.1 | 1 | 14.13 | 2.15 | 0 | 2.83 | 0.43 | 0 | 2.83 | 0 | 9999990009 | 0 | чел.-ч. | 12.62
87 | 414684373 | 414476807 | 405885132 | 1 | 1 | 1080 | 3 | 1.1-1-1111 | ТСН-2001.1 Доп. 79, Р. 1, о. 1, поз. 1111 | Уголок равнополочный, ширина полки 35-70 мм, из стали углеродистой обыкновенного качества, кипящей | 1348 | 1009 | т | т | 1000 | 0 | -313469066 | 0.116 | 7870.3 | 0 | 0 | 0 | 7870.3 | 0 | 0 | 0 | 1 | 1 | 1 | 1 | 0 | 0 | 0 | 1 | 0 | 0 | 0.116 | 0 | 1 | -1 | 0 | 0 |  | 0 | 0 | 0 | 0 | 0 | 0 | 0 | 0 | 0 | 0 | 0 | 0 | 0 | 0 | 0 | 0 | 0 | 0 | 0 | 0 | 0 | 0 |  | 0 | 0 | 0.0232 | 7870.3 | 7870.3 | 1 | 912.95 | 0 | 182.59 | 0 | 0 | 0 | 182.59 | 0 |  | 0 |  | 0
87 | 414684373 | 414476807 | 405885592 | 1 | 1 | 1080 | 3 | 1.1-1-1669 | ТСН-2001.1 Доп. 79, Р. 1, о. 1, поз. 1669 | Электроды, типа Э-42А, диаметр от 4 до 6 мм | 1348 | 1009 | т | т | 1000 | 0 | -1792704725 | 0.00065 | 8590.86 | 0 | 0 | 0 | 8590.86 | 0 | 0 | 0 | 1 | 1 | 1 | 1 | -2 | 0 | 1 | 1 | 0 | 0 | 0.00065 | 0 | 2 | 415830643 | 1 | 0 | 165 | 0 | 0 | 0 | 0 | 0 | 0 | 0 | 0 | 0 | 0 | 0 | 0 | 0 | 0 | 0 | 0 | 0 | 0 | 0 | 0 | 0 | 0 |  | 0 | 0 | 0.00013 | 8590.86 | 8590.86 | 1 | 5.58 | 0 | 1.12 | 0 | 0 | 0 | 1.12 | 0 |  | 0 |  | 0
87 | 414684373 | 414476807 | 405884727 | 1 | 1 | 1080 | 3 | 1.1-1-493 | ТСН-2001.1 Доп. 79, Р. 1, о. 1, поз. 493 | Лак битумный, типа БТ-577 | 1348 | 1009 | т | т | 1000 | 0 | -301728717 | 0.002 | 16180.28 | 0 | 0 | 0 | 16180.28 | 0 | 0 | 0 | 1 | 1 | 1 | 1 | -2 | 0 | 1 | 1 | 0 | 0 | 0.002 | 0 | 2 | 415830644 | 1 | 0 | 166 | 0 | 0 | 0 | 0 | 0 | 0 | 0 | 0 | 0 | 0 | 0 | 0 | 0 | 0 | 0 | 0 | 0 | 0 | 0 | 0 | 0 | 0 |  | 0 | 0 | 0.0004 | 16180.28 | 16180.28 | 1 | 32.36 | 0 | 6.47 | 0 | 0 | 0 | 6.47 | 0 |  | 0 |  | 0
88 | 414487814 | 414476807 | 405844724 | 1080 | 1 | 1080 | 1 | 9999990008 |  | Трудозатраты рабочих | 1191 | 1013 | чел.-ч. | чел.-ч. | 1 | 0 | 476480486 | 9.27 | 0 | 0 | 0 | 0 | 0 | 0 | 0 | 0 | 1 | 1 | 1 | 1 | 5 | 0 | 1 | 1 | 0 | 0 | 9.27 | 1 | 2 | 415830639 | 1 | 0 | 167 | 0 | 0 | 0 | 0 | 0 | 0 | 0 | 0 | 0 | 0 | 0 | 0 | 0 | 0 | 0 | 0 | 0 | 0 | 0 | 0 | 0 | 0 | 0 | 1.854 | 0 | 1.854 | 0 | 0 | 1 | 0 | 0 | 0 | 0 | 0 | 0 | 0 | 0 |  | 0 |  | 0
88 | 414487814 | 414476807 | 405915920 | 1 | 1 | 1080 | 2 | 2.1-13-14 | ТСН-2001.2. Доп. 68. п.1-13-14 (136001) | Аппараты сварочные постоянного тока (выпрямители) для ручной дуговой сварки, сварочный ток до 500 А | 1368 | 1011 | маш.-ч | маш.-ч | 1 | 0 | -2065404138 | 1.51 | 0 | 102.11 | 0 | 0 | 0 | 7.11 | 0 | 0 | 1 | 13.46 | 56.35 | 1 | 2 | 0 | 1 | 1 | 0 | 0 | 1.51 | 0 | 2 | 415830640 | 1 | 0 | 168 | 0 | 0 | 0 | 0 | 0 | 0 | 0 | 0 | 0 | 0 | 0 | 0 | 0 | 0 | 0 | 0 | 0 | 0 | 0 | 0 | 0 | 0 |  | 0 | 0 | 0.302 | 102.11 | 7.11 | 13.46 | 10.74 | 0 | 0 | 28.9 | 0 | 0 | 28.9 | 0 |  | 0 |  | 0
88 | 414487814 | 414476807 | 405916219 | 1 | 1 | 1080 | 2 | 2.1-18-7 | ТСН-2001.2. Доп. 68. п.1-18-7 (183001) | Автомобили грузовые бортовые, грузоподъемность до 5 т | 1368 | 1011 | маш.-ч | маш.-ч | 1 | 0 | -1985943078 | 0.17 | 0 | 1513.56 | 758.78 | 0 | 0 | 83.1 | 12.62 | 0 | 1 | 17.07 | 56.35 | 1 | 2 | 0 | 1 | 1 | 0 | 0 | 0.17 | 0 | 2 | 415830641 | 1 | 0 | 169 | 0 | 0 | 0 | 0 | 0 | 0 | 0 | 0 | 0 | 0 | 0 | 0 | 0 | 0 | 0 | 0 | 0 | 0 | 0 | 0 | 0 | 0 |  | 0 | 0.42908 | 0.034 | 1513.56 | 83.1 | 17.07 | 14.13 | 2.15 | 0 | 48.23 | 24.18 | 0 | 48.23 | 0 | 9999990009 | 0 | чел.-ч. | 12.62
88 | 414487814 | 414476807 | 405885132 | 1 | 1 | 1080 | 3 | 1.1-1-1111 | ТСН-2001.1 Доп. 79, Р. 1, о. 1, поз. 1111 | Уголок равнополочный, ширина полки 35-70 мм, из стали углеродистой обыкновенного качества, кипящей | 1348 | 1009 | т | т | 1000 | 0 | -313469066 | 0.116 | 24712.74 | 0 | 0 | 0 | 7870.3 | 0 | 0 | 0 | 3.14 | 1 | 1 | 1 | 0 | 0 | 0 | 1 | 0 | 0 | 0.116 | 0 | 1 | -1 | 0 | 0 |  | 0 | 0 | 0 | 0 | 0 | 0 | 0 | 0 | 0 | 0 | 0 | 0 | 0 | 0 | 0 | 0 | 0 | 0 | 0 | 0 | 0 | 0 |  | 0 | 0 | 0.0232 | 24712.74 | 7870.3 | 3.14 | 912.95 | 0 | 573.34 | 0 | 0 | 0 | 573.34 | 0 |  | 0 |  | 0
88 | 414487814 | 414476807 | 405885592 | 1 | 1 | 1080 | 3 | 1.1-1-1669 | ТСН-2001.1 Доп. 79, Р. 1, о. 1, поз. 1669 | Электроды, типа Э-42А, диаметр от 4 до 6 мм | 1348 | 1009 | т | т | 1000 | 0 | -1792704725 | 0.00065 | 152673.67 | 0 | 0 | 0 | 8590.86 | 0 | 0 | 0 | 16.44 | 1 | 1 | 1 | 2 | 0 | 1 | 1 | 0 | 0 | 0.00065 | 0 | 2 | 415830643 | 1 | 0 | 171 | 0 | 0 | 0 | 0 | 0 | 0 | 0 | 0 | 0 | 0 | 0 | 0 | 0 | 0 | 0 | 0 | 0 | 0 | 0 | 0 | 0 | 0 |  | 0 | 0 | 0.00013 | 152673.67 | 8590.86 | 16.44 | 5.58 | 0 | 18.36 | 0 | 0 | 0 | 18.36 | 0 |  | 0 |  | 0
88 | 414487814 | 414476807 | 405884727 | 1 | 1 | 1080 | 3 | 1.1-1-493 | ТСН-2001.1 Доп. 79, Р. 1, о. 1, поз. 493 | Лак битумный, типа БТ-577 | 1348 | 1009 | т | т | 1000 | 0 | -301728717 | 0.002 | 55271.19 | 0 | 0 | 0 | 16180.28 | 0 | 0 | 0 | 3.16 | 1 | 1 | 1 | 2 | 0 | 1 | 1 | 0 | 0 | 0.002 | 0 | 2 | 415830644 | 1 | 0 | 172 | 0 | 0 | 0 | 0 | 0 | 0 | 0 | 0 | 0 | 0 | 0 | 0 | 0 | 0 | 0 | 0 | 0 | 0 | 0 | 0 | 0 | 0 |  | 0 | 0 | 0.0004 | 55271.19 | 16180.28 | 3.16 | 32.36 | 0 | 20.45 | 0 | 0 | 0 | 20.45 | 0 |  | 0 |  | 0

## EtalonRes
28 | 425842598 | 414476729 | 405844724 | 1080 | 1 | 1080 | 1 | 9999990008 |  | Трудозатраты рабочих | 1191 | 1013 | чел.-ч. | чел.-ч. | 1 | 3.06 | 0 | 0 | 0 | 0 | 0 | 1 | 1 | 3.06 | 2 | 425842598 | 1 | 0 | 0 | 0 | 0 | 0 | 0 | 0 | 0
28 | 425842599 | 414476729 | 405916219 | 1 | 1 | 1080 | 2 | 2.1-18-7 | ТСН-2001.2. Доп. 68. п.1-18-7 (183001) | Автомобили грузовые бортовые, грузоподъемность до 5 т | 1368 | 1011 | маш.-ч | маш.-ч | 1 | 0.19 | 0 | 83.1 | 12.62 | 0 | 0 | 1 | 0 | 0.19 | 2 | 425842599 | 2 | 0 | 0 | 0 | 0 | 0 | 0 | 0 | 0
28 | 425842600 | 414476729 | 405915785 | 1 | 1 | 1080 | 2 | 2.1-9-2 | ТСН-2001.2. Доп. 79. п.1-9-2 (093302) | Машины бурильно-крановые на базе автомобиля, глубина бурения до 5 м | 1368 | 1011 | маш.-ч | маш.-ч | 1 | 0.68 | 0 | 166.63 | 14.54 | 0 | 0 | 1 | 0 | 0.68 | 2 | 425842600 | 3 | 0 | 0 | 0 | 0 | 0 | 0 | 0 | 0
28 | 425842601 | 414476729 | 405839865 | 1080 | 1 | 1080 | 3 | 0930110000 |  | Арматурные заготовки из стали класса А-I, диаметр 10 мм | 1348 | 1009 | т | т | 1000 | 0 | 0 | 0 | 0 | 0 | 0 | 0 | 0 | 0 | 3 | -1 |  | 0 | 0 | 0 | 0 | 0 | 0 | 0 | 0
28 | 425842602 | 414476729 | 405885085 | 1 | 1 | 1080 | 3 | 1.1-1-1051 | ТСН-2001.1 Доп. 79, Р. 1, о. 1, поз. 1051 | Солидол жировой | 1348 | 1009 | т | т | 1000 | 3e-05 | 18495.41 | 0 | 0 | 0 | 0 | 1 | 0 | 3e-05 | 2 | 425842602 | 4 | 0 | 0 | 0 | 0 | 0 | 0 | 0 | 0
28 | 425842603 | 414476729 | 405884445 | 1 | 1 | 1080 | 3 | 1.1-1-115 | ТСН-2001.1. Доп. 1-42. Р. 1, о. 1, поз. 115 | Ветошь | 1346 | 1009 | кг | кг | 1 | 0.02 | 1.61 | 0 | 0 | 0 | 0 | 1 | 0 | 0.02 | 2 | 425842603 | 5 | 0 | 0 | 0 | 0 | 0 | 0 | 0 | 0
28 | 425842604 | 414476729 | 405884712 | 1 | 1 | 1080 | 3 | 1.1-1-461 | ТСН-2001.1 Доп. 79, Р. 1, о. 1, поз. 461 | Краска масляная жидкотертая (готовая к употреблению), для наружных и внутренних работ, цветная, типа МА-15 | 1348 | 1009 | т | т | 1000 | 0.0004 | 20001.92 | 0 | 0 | 0 | 0 | 1 | 0 | 0.0004 | 2 | 425842604 | 6 | 0 | 0 | 0 | 0 | 0 | 0 | 0 | 0
28 | 425842605 | 414476729 | 405884727 | 1 | 1 | 1080 | 3 | 1.1-1-493 | ТСН-2001.1 Доп. 79, Р. 1, о. 1, поз. 493 | Лак битумный, типа БТ-577 | 1348 | 1009 | т | т | 1000 | 0.0001 | 16180.28 | 0 | 0 | 0 | 0 | 1 | 0 | 0.0001 | 2 | 425842605 | 7 | 0 | 0 | 0 | 0 | 0 | 0 | 0 | 0
28 | 425842606 | 414476729 | 405891328 | 1 | 1 | 1080 | 3 | 1.1-1-8150 | ТСН-2001.1 Доп. 73, Р. 1, о. 1, поз. 8150 | Смазка защитная электросетевая | 1346 | 1009 | кг | кг | 1 | 0.1 | 47.86 | 0 | 0 | 0 | 0 | 1 | 0 | 0.1 | 2 | 425842606 | 8 | 0 | 0 | 0 | 0 | 0 | 0 | 0 | 0
28 | 425842607 | 414476729 | 405909160 | 1 | 1 | 1080 | 3 | 1.21-5-2121 | ТСН-2001.1 Доп. 79, Р. 21, о. 5, поз. 2121 | Колпачок полиэтиленовый, типа К-6 | 1355 | 1010 | 100 шт. | 100 шт. | 100 | 0.06 | 139.84 | 0 | 0 | 0 | 0 | 1 | 0 | 0.06 | 2 | 425842607 | 9 | 0 | 0 | 0 | 0 | 0 | 0 | 0 | 0
28 | 425842608 | 414476729 | 405841950 | 1080 | 1 | 1080 | 3 | 1297020000 |  | Болты строительные с гайками и шайбами | 1348 | 1009 | т | т | 1000 | 0 | 0 | 0 | 0 | 0 | 0 | 0 | 0 | 0 | 3 | -1 |  | 0 | 0 | 0 | 0 | 0 | 0 | 0 | 0
28 | 425842609 | 414476729 | 405859244 | 1080 | 1 | 1080 | 3 | 3449950000 |  | Штыри и крюки стальные | 235684255 | 1010 | шт. | шт. | 1 | 0 | 0 | 0 | 0 | 0 | 0 | 0 | 0 | 0 | 3 | -1 |  | 0 | 0 | 0 | 0 | 0 | 0 | 0 | 0
28 | 425842610 | 414476729 | 405875003 | 1080 | 1 | 1080 | 3 | 5285920000 |  | Хомуты стальные | 1348 | 1009 | т | т | 1000 | 0 | 0 | 0 | 0 | 0 | 0 | 0 | 0 | 0 | 3 | -1 |  | 0 | 0 | 0 | 0 | 0 | 0 | 0 | 0
28 | 425842611 | 414476729 | 405875413 | 1080 | 1 | 1080 | 3 | 5295380000 |  | Траверсы стальные | 235684255 | 1010 | шт. | шт. | 1 | 0 | 0 | 0 | 0 | 0 | 0 | 0 | 0 | 0 | 3 | -1 |  | 0 | 0 | 0 | 0 | 0 | 0 | 0 | 0
28 | 425842612 | 414476729 | 405875724 | 1080 | 1 | 1080 | 3 | 5297430000 |  | Изоляторы штыревые | 235684255 | 1010 | шт. | шт. | 1 | 0 | 0 | 0 | 0 | 0 | 0 | 0 | 0 | 0 | 3 | -1 |  | 0 | 0 | 0 | 0 | 0 | 0 | 0 | 0
28 | 425842613 | 414476729 | 405881438 | 1080 | 1 | 1080 | 3 | 5824020000 |  | Стойки железобетонные | 235684255 | 1010 | шт. | шт. | 1 | 0 | 0 | 0 | 0 | 0 | 0 | 0 | 0 | 0 | 3 | -1 |  | 0 | 0 | 0 | 0 | 0 | 0 | 0 | 0
29 | 425842598 | 414476729 | 405844724 | 1080 | 1 | 1080 | 1 | 9999990008 |  | Трудозатраты рабочих | 1191 | 1013 | чел.-ч. | чел.-ч. | 1 | 3.06 | 0 | 0 | 0 | 0 | 0 | 1 | 1 | 3.06 | 2 | 425842598 | 10 | 0 | 0 | 0 | 0 | 0 | 0 | 0 | 0
29 | 425842599 | 414476729 | 405916219 | 1 | 1 | 1080 | 2 | 2.1-18-7 | ТСН-2001.2. Доп. 68. п.1-18-7 (183001) | Автомобили грузовые бортовые, грузоподъемность до 5 т | 1368 | 1011 | маш.-ч | маш.-ч | 1 | 0.19 | 0 | 83.1 | 12.62 | 0 | 0 | 1 | 0 | 0.19 | 2 | 425842599 | 11 | 0 | 0 | 0 | 0 | 0 | 0 | 0 | 0
29 | 425842600 | 414476729 | 405915785 | 1 | 1 | 1080 | 2 | 2.1-9-2 | ТСН-2001.2. Доп. 79. п.1-9-2 (093302) | Машины бурильно-крановые на базе автомобиля, глубина бурения до 5 м | 1368 | 1011 | маш.-ч | маш.-ч | 1 | 0.68 | 0 | 166.63 | 14.54 | 0 | 0 | 1 | 0 | 0.68 | 2 | 425842600 | 12 | 0 | 0 | 0 | 0 | 0 | 0 | 0 | 0
29 | 425842601 | 414476729 | 405839865 | 1080 | 1 | 1080 | 3 | 0930110000 |  | Арматурные заготовки из стали класса А-I, диаметр 10 мм | 1348 | 1009 | т | т | 1000 | 0 | 0 | 0 | 0 | 0 | 0 | 0 | 0 | 0 | 3 | -1 |  | 0 | 0 | 0 | 0 | 0 | 0 | 0 | 0
29 | 425842602 | 414476729 | 405885085 | 1 | 1 | 1080 | 3 | 1.1-1-1051 | ТСН-2001.1 Доп. 79, Р. 1, о. 1, поз. 1051 | Солидол жировой | 1348 | 1009 | т | т | 1000 | 3e-05 | 18495.41 | 0 | 0 | 0 | 0 | 1 | 0 | 3e-05 | 2 | 425842602 | 13 | 0 | 0 | 0 | 0 | 0 | 0 | 0 | 0
29 | 425842603 | 414476729 | 405884445 | 1 | 1 | 1080 | 3 | 1.1-1-115 | ТСН-2001.1. Доп. 1-42. Р. 1, о. 1, поз. 115 | Ветошь | 1346 | 1009 | кг | кг | 1 | 0.02 | 1.61 | 0 | 0 | 0 | 0 | 1 | 0 | 0.02 | 2 | 425842603 | 14 | 0 | 0 | 0 | 0 | 0 | 0 | 0 | 0
29 | 425842604 | 414476729 | 405884712 | 1 | 1 | 1080 | 3 | 1.1-1-461 | ТСН-2001.1 Доп. 79, Р. 1, о. 1, поз. 461 | Краска масляная жидкотертая (готовая к употреблению), для наружных и внутренних работ, цветная, типа МА-15 | 1348 | 1009 | т | т | 1000 | 0.0004 | 20001.92 | 0 | 0 | 0 | 0 | 1 | 0 | 0.0004 | 2 | 425842604 | 15 | 0 | 0 | 0 | 0 | 0 | 0 | 0 | 0
29 | 425842605 | 414476729 | 405884727 | 1 | 1 | 1080 | 3 | 1.1-1-493 | ТСН-2001.1 Доп. 79, Р. 1, о. 1, поз. 493 | Лак битумный, типа БТ-577 | 1348 | 1009 | т | т | 1000 | 0.0001 | 16180.28 | 0 | 0 | 0 | 0 | 1 | 0 | 0.0001 | 2 | 425842605 | 16 | 0 | 0 | 0 | 0 | 0 | 0 | 0 | 0
29 | 425842606 | 414476729 | 405891328 | 1 | 1 | 1080 | 3 | 1.1-1-8150 | ТСН-2001.1 Доп. 73, Р. 1, о. 1, поз. 8150 | Смазка защитная электросетевая | 1346 | 1009 | кг | кг | 1 | 0.1 | 47.86 | 0 | 0 | 0 | 0 | 1 | 0 | 0.1 | 2 | 425842606 | 17 | 0 | 0 | 0 | 0 | 0 | 0 | 0 | 0
29 | 425842607 | 414476729 | 405909160 | 1 | 1 | 1080 | 3 | 1.21-5-2121 | ТСН-2001.1 Доп. 79, Р. 21, о. 5, поз. 2121 | Колпачок полиэтиленовый, типа К-6 | 1355 | 1010 | 100 шт. | 100 шт. | 100 | 0.06 | 139.84 | 0 | 0 | 0 | 0 | 1 | 0 | 0.06 | 2 | 425842607 | 18 | 0 | 0 | 0 | 0 | 0 | 0 | 0 | 0
29 | 425842608 | 414476729 | 405841950 | 1080 | 1 | 1080 | 3 | 1297020000 |  | Болты строительные с гайками и шайбами | 1348 | 1009 | т | т | 1000 | 0 | 0 | 0 | 0 | 0 | 0 | 0 | 0 | 0 | 3 | -1 |  | 0 | 0 | 0 | 0 | 0 | 0 | 0 | 0
29 | 425842609 | 414476729 | 405859244 | 1080 | 1 | 1080 | 3 | 3449950000 |  | Штыри и крюки стальные | 235684255 | 1010 | шт. | шт. | 1 | 0 | 0 | 0 | 0 | 0 | 0 | 0 | 0 | 0 | 3 | -1 |  | 0 | 0 | 0 | 0 | 0 | 0 | 0 | 0
29 | 425842610 | 414476729 | 405875003 | 1080 | 1 | 1080 | 3 | 5285920000 |  | Хомуты стальные | 1348 | 1009 | т | т | 1000 | 0 | 0 | 0 | 0 | 0 | 0 | 0 | 0 | 0 | 3 | -1 |  | 0 | 0 | 0 | 0 | 0 | 0 | 0 | 0
29 | 425842611 | 414476729 | 405875413 | 1080 | 1 | 1080 | 3 | 5295380000 |  | Траверсы стальные | 235684255 | 1010 | шт. | шт. | 1 | 0 | 0 | 0 | 0 | 0 | 0 | 0 | 0 | 0 | 3 | -1 |  | 0 | 0 | 0 | 0 | 0 | 0 | 0 | 0
29 | 425842612 | 414476729 | 405875724 | 1080 | 1 | 1080 | 3 | 5297430000 |  | Изоляторы штыревые | 235684255 | 1010 | шт. | шт. | 1 | 0 | 0 | 0 | 0 | 0 | 0 | 0 | 0 | 0 | 3 | -1 |  | 0 | 0 | 0 | 0 | 0 | 0 | 0 | 0
29 | 425842613 | 414476729 | 405881438 | 1080 | 1 | 1080 | 3 | 5824020000 |  | Стойки железобетонные | 235684255 | 1010 | шт. | шт. | 1 | 0 | 0 | 0 | 0 | 0 | 0 | 0 | 0 | 0 | 3 | -1 |  | 0 | 0 | 0 | 0 | 0 | 0 | 0 | 0
30 | 425842581 | 425842571 | 405844724 | 1080 | 1 | 1080 | 1 | 9999990008 |  | Трудозатраты рабочих | 1191 | 1013 | чел.-ч. | чел.-ч. | 1 | 5.98 | 0 | 0 | 0 | 0 | 0 | 1 | 1 | 5.98 | 2 | 425842572 | 19 | 0 | 0 | 0 | 0 | 0 | 0 | 0 | 0
30 | 425842582 | 425842571 | 405916219 | 1 | 1 | 1080 | 2 | 2.1-18-7 | ТСН-2001.2. Доп. 68. п.1-18-7 (183001) | Автомобили грузовые бортовые, грузоподъемность до 5 т | 1368 | 1011 | маш.-ч | маш.-ч | 1 | 0.4 | 0 | 83.1 | 12.62 | 0 | 0 | 1 | 0 | 0.4 | 2 | 425842573 | 20 | 0 | 0 | 0 | 0 | 0 | 0 | 0 | 0
30 | 425842583 | 425842571 | 405915785 | 1 | 1 | 1080 | 2 | 2.1-9-2 | ТСН-2001.2. Доп. 79. п.1-9-2 (093302) | Машины бурильно-крановые на базе автомобиля, глубина бурения до 5 м | 1368 | 1011 | маш.-ч | маш.-ч | 1 | 1.6 | 0 | 166.63 | 14.54 | 0 | 0 | 1 | 0 | 1.6 | 2 | 425842574 | 21 | 0 | 0 | 0 | 0 | 0 | 0 | 0 | 0
30 | 425842584 | 425842571 | 405839847 | 1080 | 1 | 1080 | 3 | 0930110000 |  | Арматурные заготовки из стали класса А-I, диаметр 10 мм | 1348 | 1009 | т | т | 1000 | 0 | 0 | 0 | 0 | 0 | 0 | 0 | 0 | 0 | 3 | -1 |  | 0 | 0 | 0 | 0 | 0 | 0 | 0 | 0
30 | 425842585 | 425842571 | 405885085 | 1 | 1 | 1080 | 3 | 1.1-1-1051 | ТСН-2001.1 Доп. 79, Р. 1, о. 1, поз. 1051 | Солидол жировой | 1348 | 1009 | т | т | 1000 | 3e-05 | 18495.41 | 0 | 0 | 0 | 0 | 1 | 0 | 3e-05 | 2 | 425842575 | 22 | 0 | 0 | 0 | 0 | 0 | 0 | 0 | 0
30 | 425842586 | 425842571 | 405884445 | 1 | 1 | 1080 | 3 | 1.1-1-115 | ТСН-2001.1. Доп. 1-42. Р. 1, о. 1, поз. 115 | Ветошь | 1346 | 1009 | кг | кг | 1 | 0.02 | 1.61 | 0 | 0 | 0 | 0 | 1 | 0 | 0.02 | 2 | 425842576 | 23 | 0 | 0 | 0 | 0 | 0 | 0 | 0 | 0
30 | 425842587 | 425842571 | 405884712 | 1 | 1 | 1080 | 3 | 1.1-1-461 | ТСН-2001.1 Доп. 79, Р. 1, о. 1, поз. 461 | Краска масляная жидкотертая (готовая к употреблению), для наружных и внутренних работ, цветная, типа МА-15 | 1348 | 1009 | т | т | 1000 | 0.0004 | 20001.92 | 0 | 0 | 0 | 0 | 1 | 0 | 0.0004 | 2 | 425842577 | 24 | 0 | 0 | 0 | 0 | 0 | 0 | 0 | 0
30 | 425842588 | 425842571 | 405884727 | 1 | 1 | 1080 | 3 | 1.1-1-493 | ТСН-2001.1 Доп. 79, Р. 1, о. 1, поз. 493 | Лак битумный, типа БТ-577 | 1348 | 1009 | т | т | 1000 | 0.0001 | 16180.28 | 0 | 0 | 0 | 0 | 1 | 0 | 0.0001 | 2 | 425842578 | 25 | 0 | 0 | 0 | 0 | 0 | 0 | 0 | 0
30 | 425842589 | 425842571 | 405891328 | 1 | 1 | 1080 | 3 | 1.1-1-8150 | ТСН-2001.1 Доп. 73, Р. 1, о. 1, поз. 8150 | Смазка защитная электросетевая | 1346 | 1009 | кг | кг | 1 | 0.1 | 47.86 | 0 | 0 | 0 | 0 | 1 | 0 | 0.1 | 2 | 425842579 | 26 | 0 | 0 | 0 | 0 | 0 | 0 | 0 | 0
30 | 425842590 | 425842571 | 405909160 | 1 | 1 | 1080 | 3 | 1.21-5-2121 | ТСН-2001.1 Доп. 79, Р. 21, о. 5, поз. 2121 | Колпачок полиэтиленовый, типа К-6 | 1355 | 1010 | 100 шт. | 100 шт. | 100 | 0.06 | 139.84 | 0 | 0 | 0 | 0 | 1 | 0 | 0.06 | 2 | 425842580 | 27 | 0 | 0 | 0 | 0 | 0 | 0 | 0 | 0
30 | 425842591 | 425842571 | 405841915 | 1080 | 1 | 1080 | 3 | 1297020000 |  | Болты строительные с гайками и шайбами | 1348 | 1009 | т | т | 1000 | 0 | 0 | 0 | 0 | 0 | 0 | 0 | 0 | 0 | 3 | -1 |  | 0 | 0 | 0 | 0 | 0 | 0 | 0 | 0
30 | 425842592 | 425842571 | 405859224 | 1080 | 1 | 1080 | 3 | 3449950000 |  | Штыри и крюки стальные | 235684255 | 1010 | шт. | шт. | 1 | 0 | 0 | 0 | 0 | 0 | 0 | 0 | 0 | 0 | 3 | -1 |  | 0 | 0 | 0 | 0 | 0 | 0 | 0 | 0
30 | 425842593 | 425842571 | 405874981 | 1080 | 1 | 1080 | 3 | 5285920000 |  | Хомуты стальные | 1348 | 1009 | т | т | 1000 | 0 | 0 | 0 | 0 | 0 | 0 | 0 | 0 | 0 | 3 | -1 |  | 0 | 0 | 0 | 0 | 0 | 0 | 0 | 0
30 | 425842594 | 425842571 | 405874981 | 1080 | 1 | 1080 | 3 | 5285920000 |  | Детали крепления стальные | 1348 | 1009 | т | т | 1000 | 0 | 0 | 0 | 0 | 0 | 0 | 0 | 0 | 0 | 3 | -1 |  | 0 | 0 | 0 | 0 | 0 | 0 | 0 | 0
30 | 425842595 | 425842571 | 405875408 | 1080 | 1 | 1080 | 3 | 5295380000 |  | Траверсы стальные | 235684255 | 1010 | шт. | шт. | 1 | 0 | 0 | 0 | 0 | 0 | 0 | 0 | 0 | 0 | 3 | -1 |  | 0 | 0 | 0 | 0 | 0 | 0 | 0 | 0
30 | 425842596 | 425842571 | 405875724 | 1080 | 1 | 1080 | 3 | 5297430000 |  | Изоляторы штыревые | 235684255 | 1010 | шт. | шт. | 1 | 0 | 0 | 0 | 0 | 0 | 0 | 0 | 0 | 0 | 3 | -1 |  | 0 | 0 | 0 | 0 | 0 | 0 | 0 | 0
30 | 425842597 | 425842571 | 405881438 | 1080 | 1 | 1080 | 3 | 5824020000 |  | Стойки железобетонные | 235684255 | 1010 | шт. | шт. | 1 | 0 | 0 | 0 | 0 | 0 | 0 | 0 | 0 | 0 | 3 | -1 |  | 0 | 0 | 0 | 0 | 0 | 0 | 0 | 0
31 | 425842581 | 425842571 | 405844724 | 1080 | 1 | 1080 | 1 | 9999990008 |  | Трудозатраты рабочих | 1191 | 1013 | чел.-ч. | чел.-ч. | 1 | 5.98 | 0 | 0 | 0 | 0 | 0 | 1 | 1 | 5.98 | 2 | 425842572 | 28 | 0 | 0 | 0 | 0 | 0 | 0 | 0 | 0
31 | 425842582 | 425842571 | 405916219 | 1 | 1 | 1080 | 2 | 2.1-18-7 | ТСН-2001.2. Доп. 68. п.1-18-7 (183001) | Автомобили грузовые бортовые, грузоподъемность до 5 т | 1368 | 1011 | маш.-ч | маш.-ч | 1 | 0.4 | 0 | 83.1 | 12.62 | 0 | 0 | 1 | 0 | 0.4 | 2 | 425842573 | 29 | 0 | 0 | 0 | 0 | 0 | 0 | 0 | 0
31 | 425842583 | 425842571 | 405915785 | 1 | 1 | 1080 | 2 | 2.1-9-2 | ТСН-2001.2. Доп. 79. п.1-9-2 (093302) | Машины бурильно-крановые на базе автомобиля, глубина бурения до 5 м | 1368 | 1011 | маш.-ч | маш.-ч | 1 | 1.6 | 0 | 166.63 | 14.54 | 0 | 0 | 1 | 0 | 1.6 | 2 | 425842574 | 30 | 0 | 0 | 0 | 0 | 0 | 0 | 0 | 0
31 | 425842584 | 425842571 | 405839847 | 1080 | 1 | 1080 | 3 | 0930110000 |  | Арматурные заготовки из стали класса А-I, диаметр 10 мм | 1348 | 1009 | т | т | 1000 | 0 | 0 | 0 | 0 | 0 | 0 | 0 | 0 | 0 | 3 | -1 |  | 0 | 0 | 0 | 0 | 0 | 0 | 0 | 0
31 | 425842585 | 425842571 | 405885085 | 1 | 1 | 1080 | 3 | 1.1-1-1051 | ТСН-2001.1 Доп. 79, Р. 1, о. 1, поз. 1051 | Солидол жировой | 1348 | 1009 | т | т | 1000 | 3e-05 | 18495.41 | 0 | 0 | 0 | 0 | 1 | 0 | 3e-05 | 2 | 425842575 | 31 | 0 | 0 | 0 | 0 | 0 | 0 | 0 | 0
31 | 425842586 | 425842571 | 405884445 | 1 | 1 | 1080 | 3 | 1.1-1-115 | ТСН-2001.1. Доп. 1-42. Р. 1, о. 1, поз. 115 | Ветошь | 1346 | 1009 | кг | кг | 1 | 0.02 | 1.61 | 0 | 0 | 0 | 0 | 1 | 0 | 0.02 | 2 | 425842576 | 32 | 0 | 0 | 0 | 0 | 0 | 0 | 0 | 0
31 | 425842587 | 425842571 | 405884712 | 1 | 1 | 1080 | 3 | 1.1-1-461 | ТСН-2001.1 Доп. 79, Р. 1, о. 1, поз. 461 | Краска масляная жидкотертая (готовая к употреблению), для наружных и внутренних работ, цветная, типа МА-15 | 1348 | 1009 | т | т | 1000 | 0.0004 | 20001.92 | 0 | 0 | 0 | 0 | 1 | 0 | 0.0004 | 2 | 425842577 | 33 | 0 | 0 | 0 | 0 | 0 | 0 | 0 | 0
31 | 425842588 | 425842571 | 405884727 | 1 | 1 | 1080 | 3 | 1.1-1-493 | ТСН-2001.1 Доп. 79, Р. 1, о. 1, поз. 493 | Лак битумный, типа БТ-577 | 1348 | 1009 | т | т | 1000 | 0.0001 | 16180.28 | 0 | 0 | 0 | 0 | 1 | 0 | 0.0001 | 2 | 425842578 | 34 | 0 | 0 | 0 | 0 | 0 | 0 | 0 | 0
31 | 425842589 | 425842571 | 405891328 | 1 | 1 | 1080 | 3 | 1.1-1-8150 | ТСН-2001.1 Доп. 73, Р. 1, о. 1, поз. 8150 | Смазка защитная электросетевая | 1346 | 1009 | кг | кг | 1 | 0.1 | 47.86 | 0 | 0 | 0 | 0 | 1 | 0 | 0.1 | 2 | 425842579 | 35 | 0 | 0 | 0 | 0 | 0 | 0 | 0 | 0
31 | 425842590 | 425842571 | 405909160 | 1 | 1 | 1080 | 3 | 1.21-5-2121 | ТСН-2001.1 Доп. 79, Р. 21, о. 5, поз. 2121 | Колпачок полиэтиленовый, типа К-6 | 1355 | 1010 | 100 шт. | 100 шт. | 100 | 0.06 | 139.84 | 0 | 0 | 0 | 0 | 1 | 0 | 0.06 | 2 | 425842580 | 36 | 0 | 0 | 0 | 0 | 0 | 0 | 0 | 0
31 | 425842591 | 425842571 | 405841915 | 1080 | 1 | 1080 | 3 | 1297020000 |  | Болты строительные с гайками и шайбами | 1348 | 1009 | т | т | 1000 | 0 | 0 | 0 | 0 | 0 | 0 | 0 | 0 | 0 | 3 | -1 |  | 0 | 0 | 0 | 0 | 0 | 0 | 0 | 0
31 | 425842592 | 425842571 | 405859224 | 1080 | 1 | 1080 | 3 | 3449950000 |  | Штыри и крюки стальные | 235684255 | 1010 | шт. | шт. | 1 | 0 | 0 | 0 | 0 | 0 | 0 | 0 | 0 | 0 | 3 | -1 |  | 0 | 0 | 0 | 0 | 0 | 0 | 0 | 0
31 | 425842593 | 425842571 | 405874981 | 1080 | 1 | 1080 | 3 | 5285920000 |  | Хомуты стальные | 1348 | 1009 | т | т | 1000 | 0 | 0 | 0 | 0 | 0 | 0 | 0 | 0 | 0 | 3 | -1 |  | 0 | 0 | 0 | 0 | 0 | 0 | 0 | 0
31 | 425842594 | 425842571 | 405874981 | 1080 | 1 | 1080 | 3 | 5285920000 |  | Детали крепления стальные | 1348 | 1009 | т | т | 1000 | 0 | 0 | 0 | 0 | 0 | 0 | 0 | 0 | 0 | 3 | -1 |  | 0 | 0 | 0 | 0 | 0 | 0 | 0 | 0
31 | 425842595 | 425842571 | 405875408 | 1080 | 1 | 1080 | 3 | 5295380000 |  | Траверсы стальные | 235684255 | 1010 | шт. | шт. | 1 | 0 | 0 | 0 | 0 | 0 | 0 | 0 | 0 | 0 | 3 | -1 |  | 0 | 0 | 0 | 0 | 0 | 0 | 0 | 0
31 | 425842596 | 425842571 | 405875724 | 1080 | 1 | 1080 | 3 | 5297430000 |  | Изоляторы штыревые | 235684255 | 1010 | шт. | шт. | 1 | 0 | 0 | 0 | 0 | 0 | 0 | 0 | 0 | 0 | 3 | -1 |  | 0 | 0 | 0 | 0 | 0 | 0 | 0 | 0
31 | 425842597 | 425842571 | 405881438 | 1080 | 1 | 1080 | 3 | 5824020000 |  | Стойки железобетонные | 235684255 | 1010 | шт. | шт. | 1 | 0 | 0 | 0 | 0 | 0 | 0 | 0 | 0 | 0 | 3 | -1 |  | 0 | 0 | 0 | 0 | 0 | 0 | 0 | 0
32 | 425696230 | 414476730 | 405844724 | 1080 | 1 | 1080 | 1 | 9999990008 |  | Трудозатраты рабочих | 1191 | 1013 | чел.-ч. | чел.-ч. | 1 | 9 | 0 | 0 | 0 | 0 | 0 | 1 | 1 | 9 | 2 | 425696230 | 37 | 0 | 0 | 0 | 0 | 0 | 0 | 0 | 0
32 | 425696231 | 414476730 | 405916219 | 1 | 1 | 1080 | 2 | 2.1-18-7 | ТСН-2001.2. Доп. 68. п.1-18-7 (183001) | Автомобили грузовые бортовые, грузоподъемность до 5 т | 1368 | 1011 | маш.-ч | маш.-ч | 1 | 0.61 | 0 | 83.1 | 12.62 | 0 | 0 | 1 | 0 | 0.61 | 2 | 425696231 | 38 | 0 | 0 | 0 | 0 | 0 | 0 | 0 | 0
32 | 425696232 | 414476730 | 405915785 | 1 | 1 | 1080 | 2 | 2.1-9-2 | ТСН-2001.2. Доп. 79. п.1-9-2 (093302) | Машины бурильно-крановые на базе автомобиля, глубина бурения до 5 м | 1368 | 1011 | маш.-ч | маш.-ч | 1 | 2.6 | 0 | 166.63 | 14.54 | 0 | 0 | 1 | 0 | 2.6 | 2 | 425696232 | 39 | 0 | 0 | 0 | 0 | 0 | 0 | 0 | 0
32 | 425696233 | 414476730 | 405839865 | 1080 | 1 | 1080 | 3 | 0930110000 |  | Арматурные заготовки из стали класса А-I, диаметр 10 мм | 1348 | 1009 | т | т | 1000 | 0 | 0 | 0 | 0 | 0 | 0 | 0 | 0 | 0 | 3 | -1 |  | 0 | 0 | 0 | 0 | 0 | 0 | 0 | 0
32 | 425696234 | 414476730 | 405885085 | 1 | 1 | 1080 | 3 | 1.1-1-1051 | ТСН-2001.1 Доп. 79, Р. 1, о. 1, поз. 1051 | Солидол жировой | 1348 | 1009 | т | т | 1000 | 3e-05 | 18495.41 | 0 | 0 | 0 | 0 | 1 | 0 | 3e-05 | 2 | 425696234 | 40 | 0 | 0 | 0 | 0 | 0 | 0 | 0 | 0
32 | 425696235 | 414476730 | 405884445 | 1 | 1 | 1080 | 3 | 1.1-1-115 | ТСН-2001.1. Доп. 1-42. Р. 1, о. 1, поз. 115 | Ветошь | 1346 | 1009 | кг | кг | 1 | 0.02 | 1.61 | 0 | 0 | 0 | 0 | 1 | 0 | 0.02 | 2 | 425696235 | 41 | 0 | 0 | 0 | 0 | 0 | 0 | 0 | 0
32 | 425696236 | 414476730 | 405884712 | 1 | 1 | 1080 | 3 | 1.1-1-461 | ТСН-2001.1 Доп. 79, Р. 1, о. 1, поз. 461 | Краска масляная жидкотертая (готовая к употреблению), для наружных и внутренних работ, цветная, типа МА-15 | 1348 | 1009 | т | т | 1000 | 0.0004 | 20001.92 | 0 | 0 | 0 | 0 | 1 | 0 | 0.0004 | 2 | 425696236 | 42 | 0 | 0 | 0 | 0 | 0 | 0 | 0 | 0
32 | 425696237 | 414476730 | 405884727 | 1 | 1 | 1080 | 3 | 1.1-1-493 | ТСН-2001.1 Доп. 79, Р. 1, о. 1, поз. 493 | Лак битумный, типа БТ-577 | 1348 | 1009 | т | т | 1000 | 0.0001 | 16180.28 | 0 | 0 | 0 | 0 | 1 | 0 | 0.0001 | 2 | 425696237 | 43 | 0 | 0 | 0 | 0 | 0 | 0 | 0 | 0
32 | 425696238 | 414476730 | 405891328 | 1 | 1 | 1080 | 3 | 1.1-1-8150 | ТСН-2001.1 Доп. 73, Р. 1, о. 1, поз. 8150 | Смазка защитная электросетевая | 1346 | 1009 | кг | кг | 1 | 0.1 | 47.86 | 0 | 0 | 0 | 0 | 1 | 0 | 0.1 | 2 | 425696238 | 44 | 0 | 0 | 0 | 0 | 0 | 0 | 0 | 0
32 | 425696239 | 414476730 | 405909160 | 1 | 1 | 1080 | 3 | 1.21-5-2121 | ТСН-2001.1 Доп. 79, Р. 21, о. 5, поз. 2121 | Колпачок полиэтиленовый, типа К-6 | 1355 | 1010 | 100 шт. | 100 шт. | 100 | 0.06 | 139.84 | 0 | 0 | 0 | 0 | 1 | 0 | 0.06 | 2 | 425696239 | 45 | 0 | 0 | 0 | 0 | 0 | 0 | 0 | 0
32 | 425696240 | 414476730 | 405841950 | 1080 | 1 | 1080 | 3 | 1297020000 |  | Болты строительные с гайками и шайбами | 1348 | 1009 | т | т | 1000 | 0 | 0 | 0 | 0 | 0 | 0 | 0 | 0 | 0 | 3 | -1 |  | 0 | 0 | 0 | 0 | 0 | 0 | 0 | 0
32 | 425696241 | 414476730 | 405859244 | 1080 | 1 | 1080 | 3 | 3449950000 |  | Штыри и крюки стальные | 235684255 | 1010 | шт. | шт. | 1 | 0 | 0 | 0 | 0 | 0 | 0 | 0 | 0 | 0 | 3 | -1 |  | 0 | 0 | 0 | 0 | 0 | 0 | 0 | 0
32 | 425696242 | 414476730 | 405875003 | 1080 | 1 | 1080 | 3 | 5285920000 |  | Хомуты стальные | 1348 | 1009 | т | т | 1000 | 0 | 0 | 0 | 0 | 0 | 0 | 0 | 0 | 0 | 3 | -1 |  | 0 | 0 | 0 | 0 | 0 | 0 | 0 | 0
32 | 425696243 | 414476730 | 405874994 | 1080 | 1 | 1080 | 3 | 5285920000 |  | Детали крепления стальные | 1348 | 1009 | т | т | 1000 | 0 | 0 | 0 | 0 | 0 | 0 | 0 | 0 | 0 | 3 | -1 |  | 0 | 0 | 0 | 0 | 0 | 0 | 0 | 0
32 | 425696244 | 414476730 | 405875413 | 1080 | 1 | 1080 | 3 | 5295380000 |  | Траверсы стальные | 235684255 | 1010 | шт. | шт. | 1 | 0 | 0 | 0 | 0 | 0 | 0 | 0 | 0 | 0 | 3 | -1 |  | 0 | 0 | 0 | 0 | 0 | 0 | 0 | 0
32 | 425696245 | 414476730 | 405875724 | 1080 | 1 | 1080 | 3 | 5297430000 |  | Изоляторы штыревые | 235684255 | 1010 | шт. | шт. | 1 | 0 | 0 | 0 | 0 | 0 | 0 | 0 | 0 | 0 | 3 | -1 |  | 0 | 0 | 0 | 0 | 0 | 0 | 0 | 0
32 | 425696246 | 414476730 | 405881438 | 1080 | 1 | 1080 | 3 | 5824020000 |  | Стойки железобетонные | 235684255 | 1010 | шт. | шт. | 1 | 0 | 0 | 0 | 0 | 0 | 0 | 0 | 0 | 0 | 3 | -1 |  | 0 | 0 | 0 | 0 | 0 | 0 | 0 | 0
33 | 425696230 | 414476730 | 405844724 | 1080 | 1 | 1080 | 1 | 9999990008 |  | Трудозатраты рабочих | 1191 | 1013 | чел.-ч. | чел.-ч. | 1 | 9 | 0 | 0 | 0 | 0 | 0 | 1 | 1 | 9 | 2 | 425696230 | 46 | 0 | 0 | 0 | 0 | 0 | 0 | 0 | 0
33 | 425696231 | 414476730 | 405916219 | 1 | 1 | 1080 | 2 | 2.1-18-7 | ТСН-2001.2. Доп. 68. п.1-18-7 (183001) | Автомобили грузовые бортовые, грузоподъемность до 5 т | 1368 | 1011 | маш.-ч | маш.-ч | 1 | 0.61 | 0 | 83.1 | 12.62 | 0 | 0 | 1 | 0 | 0.61 | 2 | 425696231 | 47 | 0 | 0 | 0 | 0 | 0 | 0 | 0 | 0
33 | 425696232 | 414476730 | 405915785 | 1 | 1 | 1080 | 2 | 2.1-9-2 | ТСН-2001.2. Доп. 79. п.1-9-2 (093302) | Машины бурильно-крановые на базе автомобиля, глубина бурения до 5 м | 1368 | 1011 | маш.-ч | маш.-ч | 1 | 2.6 | 0 | 166.63 | 14.54 | 0 | 0 | 1 | 0 | 2.6 | 2 | 425696232 | 48 | 0 | 0 | 0 | 0 | 0 | 0 | 0 | 0
33 | 425696233 | 414476730 | 405839865 | 1080 | 1 | 1080 | 3 | 0930110000 |  | Арматурные заготовки из стали класса А-I, диаметр 10 мм | 1348 | 1009 | т | т | 1000 | 0 | 0 | 0 | 0 | 0 | 0 | 0 | 0 | 0 | 3 | -1 |  | 0 | 0 | 0 | 0 | 0 | 0 | 0 | 0
33 | 425696234 | 414476730 | 405885085 | 1 | 1 | 1080 | 3 | 1.1-1-1051 | ТСН-2001.1 Доп. 79, Р. 1, о. 1, поз. 1051 | Солидол жировой | 1348 | 1009 | т | т | 1000 | 3e-05 | 18495.41 | 0 | 0 | 0 | 0 | 1 | 0 | 3e-05 | 2 | 425696234 | 49 | 0 | 0 | 0 | 0 | 0 | 0 | 0 | 0
33 | 425696235 | 414476730 | 405884445 | 1 | 1 | 1080 | 3 | 1.1-1-115 | ТСН-2001.1. Доп. 1-42. Р. 1, о. 1, поз. 115 | Ветошь | 1346 | 1009 | кг | кг | 1 | 0.02 | 1.61 | 0 | 0 | 0 | 0 | 1 | 0 | 0.02 | 2 | 425696235 | 50 | 0 | 0 | 0 | 0 | 0 | 0 | 0 | 0
33 | 425696236 | 414476730 | 405884712 | 1 | 1 | 1080 | 3 | 1.1-1-461 | ТСН-2001.1 Доп. 79, Р. 1, о. 1, поз. 461 | Краска масляная жидкотертая (готовая к употреблению), для наружных и внутренних работ, цветная, типа МА-15 | 1348 | 1009 | т | т | 1000 | 0.0004 | 20001.92 | 0 | 0 | 0 | 0 | 1 | 0 | 0.0004 | 2 | 425696236 | 51 | 0 | 0 | 0 | 0 | 0 | 0 | 0 | 0
33 | 425696237 | 414476730 | 405884727 | 1 | 1 | 1080 | 3 | 1.1-1-493 | ТСН-2001.1 Доп. 79, Р. 1, о. 1, поз. 493 | Лак битумный, типа БТ-577 | 1348 | 1009 | т | т | 1000 | 0.0001 | 16180.28 | 0 | 0 | 0 | 0 | 1 | 0 | 0.0001 | 2 | 425696237 | 52 | 0 | 0 | 0 | 0 | 0 | 0 | 0 | 0
33 | 425696238 | 414476730 | 405891328 | 1 | 1 | 1080 | 3 | 1.1-1-8150 | ТСН-2001.1 Доп. 73, Р. 1, о. 1, поз. 8150 | Смазка защитная электросетевая | 1346 | 1009 | кг | кг | 1 | 0.1 | 47.86 | 0 | 0 | 0 | 0 | 1 | 0 | 0.1 | 2 | 425696238 | 53 | 0 | 0 | 0 | 0 | 0 | 0 | 0 | 0
33 | 425696239 | 414476730 | 405909160 | 1 | 1 | 1080 | 3 | 1.21-5-2121 | ТСН-2001.1 Доп. 79, Р. 21, о. 5, поз. 2121 | Колпачок полиэтиленовый, типа К-6 | 1355 | 1010 | 100 шт. | 100 шт. | 100 | 0.06 | 139.84 | 0 | 0 | 0 | 0 | 1 | 0 | 0.06 | 2 | 425696239 | 54 | 0 | 0 | 0 | 0 | 0 | 0 | 0 | 0
33 | 425696240 | 414476730 | 405841950 | 1080 | 1 | 1080 | 3 | 1297020000 |  | Болты строительные с гайками и шайбами | 1348 | 1009 | т | т | 1000 | 0 | 0 | 0 | 0 | 0 | 0 | 0 | 0 | 0 | 3 | -1 |  | 0 | 0 | 0 | 0 | 0 | 0 | 0 | 0
33 | 425696241 | 414476730 | 405859244 | 1080 | 1 | 1080 | 3 | 3449950000 |  | Штыри и крюки стальные | 235684255 | 1010 | шт. | шт. | 1 | 0 | 0 | 0 | 0 | 0 | 0 | 0 | 0 | 0 | 3 | -1 |  | 0 | 0 | 0 | 0 | 0 | 0 | 0 | 0
33 | 425696242 | 414476730 | 405875003 | 1080 | 1 | 1080 | 3 | 5285920000 |  | Хомуты стальные | 1348 | 1009 | т | т | 1000 | 0 | 0 | 0 | 0 | 0 | 0 | 0 | 0 | 0 | 3 | -1 |  | 0 | 0 | 0 | 0 | 0 | 0 | 0 | 0
33 | 425696243 | 414476730 | 405874994 | 1080 | 1 | 1080 | 3 | 5285920000 |  | Детали крепления стальные | 1348 | 1009 | т | т | 1000 | 0 | 0 | 0 | 0 | 0 | 0 | 0 | 0 | 0 | 3 | -1 |  | 0 | 0 | 0 | 0 | 0 | 0 | 0 | 0
33 | 425696244 | 414476730 | 405875413 | 1080 | 1 | 1080 | 3 | 5295380000 |  | Траверсы стальные | 235684255 | 1010 | шт. | шт. | 1 | 0 | 0 | 0 | 0 | 0 | 0 | 0 | 0 | 0 | 3 | -1 |  | 0 | 0 | 0 | 0 | 0 | 0 | 0 | 0
33 | 425696245 | 414476730 | 405875724 | 1080 | 1 | 1080 | 3 | 5297430000 |  | Изоляторы штыревые | 235684255 | 1010 | шт. | шт. | 1 | 0 | 0 | 0 | 0 | 0 | 0 | 0 | 0 | 0 | 3 | -1 |  | 0 | 0 | 0 | 0 | 0 | 0 | 0 | 0
33 | 425696246 | 414476730 | 405881438 | 1080 | 1 | 1080 | 3 | 5824020000 |  | Стойки железобетонные | 235684255 | 1010 | шт. | шт. | 1 | 0 | 0 | 0 | 0 | 0 | 0 | 0 | 0 | 0 | 3 | -1 |  | 0 | 0 | 0 | 0 | 0 | 0 | 0 | 0
34 | 425843512 | 414476757 | 405844724 | 1080 | 1 | 1080 | 1 | 9999990008 |  | Трудозатраты рабочих | 1191 | 1013 | чел.-ч. | чел.-ч. | 1 | 87.48 | 0 | 0 | 0 | 0 | 0 | 1 | 1 | 87.48 | 2 | 425843512 | 55 | 0 | 0 | 0 | 0 | 0 | 0 | 0 | 0
35 | 425843512 | 414476757 | 405844724 | 1080 | 1 | 1080 | 1 | 9999990008 |  | Трудозатраты рабочих | 1191 | 1013 | чел.-ч. | чел.-ч. | 1 | 87.48 | 0 | 0 | 0 | 0 | 0 | 1 | 1 | 87.48 | 2 | 425843512 | 56 | 0 | 0 | 0 | 0 | 0 | 0 | 0 | 0
36 | 428140393 | 428140390 | 405844724 | 1080 | 1 | 1080 | 1 | 9999990008 |  | Трудозатраты рабочих | 1191 | 1013 | чел.-ч. | чел.-ч. | 1 | 7.14 | 0 | 0 | 0 | 0 | 0 | 1 | 1 | 7.14 | 2 | 428140393 | 57 | 0 | 0 | 0 | 0 | 0 | 0 | 0 | 0
36 | 428140394 | 428140390 | 405916219 | 1 | 1 | 1080 | 2 | 2.1-18-7 | ТСН-2001.2. Доп. 68. п.1-18-7 (183001) | Автомобили грузовые бортовые, грузоподъемность до 5 т | 1368 | 1011 | маш.-ч | маш.-ч | 1 | 0.49 | 0 | 83.1 | 12.62 | 0 | 0 | 1 | 0 | 0.49 | 2 | 428140394 | 58 | 0 | 0 | 0 | 0 | 0 | 0 | 0 | 0
36 | 428140395 | 428140390 | 405915538 | 1 | 1 | 1080 | 2 | 2.1-4-31 | ТСН-2001.2. Доп. 68. п.1-4-31 (042903) | Лебедки электрические, тяговое усилие до 14,71 кН (1,5 тс) | 1368 | 1011 | маш.-ч | маш.-ч | 1 | 1.63 | 0 | 2.27 | 0 | 0 | 0 | 1 | 0 | 1.63 | 2 | 428140395 | 59 | 0 | 0 | 0 | 0 | 0 | 0 | 0 | 0
36 | 428140396 | 428140390 | 405915548 | 1 | 1 | 1080 | 2 | 2.1-4-45 | ТСН-2001.2. Доп. 68. п.1-4-45 (043403) | Домкраты гидравлические, грузоподъемность до 100 т | 1368 | 1011 | маш.-ч | маш.-ч | 1 | 1.63 | 0 | 0.73 | 0 | 0 | 0 | 1 | 0 | 1.63 | 2 | 428140396 | 60 | 0 | 0 | 0 | 0 | 0 | 0 | 0 | 0
36 | 428140397 | 428140390 | 405884725 | 1 | 1 | 1080 | 3 | 1.1-1-491 | ТСН-2001.1 Доп. 79, Р. 1, о. 1, поз. 491 | Лак битумный, типа БТ-123 | 1348 | 1009 | т | т | 1000 | 6e-05 | 11233.62 | 0 | 0 | 0 | 0 | 1 | 0 | 6e-05 | 2 | 428140397 | 61 | 0 | 0 | 0 | 0 | 0 | 0 | 0 | 0
36 | 428140398 | 428140390 | 405891236 | 1 | 1 | 1080 | 3 | 1.1-1-8031 | ТСН-2001.1 Доп. 66, Р. 1, о. 1, поз. 8031 | Роль свинцовая, марка С1, толщина от 1 до 1,5 мм | 1346 | 1009 | кг | кг | 1 | 0.8 | 25.8 | 0 | 0 | 0 | 0 | 1 | 0 | 0.8 | 2 | 428140398 | 62 | 0 | 0 | 0 | 0 | 0 | 0 | 0 | 0
36 | 428140399 | 428140390 | 405885004 | 1 | 1 | 1080 | 3 | 1.1-1-944 | ТСН-2001.1 Доп. 79, Р. 1, о. 1, поз. 944 | Припой оловянно-свинцовый, в прутках, диаметр 8 мм, типа ПОС-30 | 1348 | 1009 | т | т | 1000 | 0.0005 | 60960.43 | 0 | 0 | 0 | 0 | 1 | 0 | 0.0005 | 2 | 428140399 | 63 | 0 | 0 | 0 | 0 | 0 | 0 | 0 | 0
36 | 428140400 | 428140390 | 405885027 | 1 | 1 | 1080 | 3 | 1.1-1-967 | ТСН-2001.1 Доп. 79, Р. 1, о. 1, поз. 967 | Проволока стальная низкоуглеродистая общего назначения оцинкованная, диаметр от 1,6 до 3,0 мм | 1348 | 1009 | т | т | 1000 | 4e-05 | 7973.67 | 0 | 0 | 0 | 0 | 1 | 0 | 4e-05 | 2 | 428140400 | 64 | 0 | 0 | 0 | 0 | 0 | 0 | 0 | 0
36 | 428140401 | 428140390 | 405908280 | 1 | 1 | 1080 | 3 | 1.21-5-1180 | ТСН-2001.1 Доп. 79, Р. 21, о. 5, поз. 1180 | Бирка маркировочная для кабелей и проводов, типа У134 У3,5 | 1356 | 1010 | 1000 шт. | 1000 шт. | 1000 | 0.004 | 226.66 | 0 | 0 | 0 | 0 | 1 | 0 | 0.004 | 2 | 428140401 | 65 | 0 | 0 | 0 | 0 | 0 | 0 | 0 | 0
36 | 428140402 | 428140390 | 405907941 | 1 | 1 | 1080 | 3 | 1.21-5-798 | ТСН-2001.1 Доп. 67, Р. 21, о. 5, поз. 798 | Лента монтажная, типа ЛМ-5 | 1301 | 1003 | м | м | 1 | 0.96 | 0.7 | 0 | 0 | 0 | 0 | 1 | 0 | 0.96 | 2 | 428140402 | 66 | 0 | 0 | 0 | 0 | 0 | 0 | 0 | 0
36 | 428140403 | 428140390 | 405907943 | 1 | 1 | 1080 | 3 | 1.21-5-800 | ТСН-2001.1 Доп. 67, Р. 21, о. 5, поз. 800 | Кнопка для ленты ЛМ, типа 3,5 | 1356 | 1010 | 1000 шт. | 1000 шт. | 1000 | 0.00832 | 6.44 | 0 | 0 | 0 | 0 | 1 | 0 | 0.00832 | 2 | 428140403 | 67 | 0 | 0 | 0 | 0 | 0 | 0 | 0 | 0
36 | 428140404 | 428140390 | 405860250 | 1080 | 1 | 1080 | 3 | 3500000000 |  | Кабели напряжением до 35 кВ | 1303 | 1003 | км | км | 1000 | 0.102 | 0 | 0 | 0 | 0 | 0 | 0 | 0 | 0.102 | 3 | -1 |  | 0 | 0 | 0 | 0 | 0 | 0 | 0 | 0
36 | 428140405 | 428140390 | 405865204 | 1080 | 1 | 1080 | 3 | 3599190000 |  | Оконцеватели (капы) термоусаживаемые | 235684255 | 1010 | шт. | шт. | 1 | 0 | 0 | 0 | 0 | 0 | 0 | 0 | 0 | 0 | 3 | -1 |  | 0 | 0 | 0 | 0 | 0 | 0 | 0 | 0
37 | 428140393 | 428140390 | 405844724 | 1080 | 1 | 1080 | 1 | 9999990008 |  | Трудозатраты рабочих | 1191 | 1013 | чел.-ч. | чел.-ч. | 1 | 7.14 | 0 | 0 | 0 | 0 | 0 | 1 | 1 | 7.14 | 2 | 428140393 | 68 | 0 | 0 | 0 | 0 | 0 | 0 | 0 | 0
37 | 428140394 | 428140390 | 405916219 | 1 | 1 | 1080 | 2 | 2.1-18-7 | ТСН-2001.2. Доп. 68. п.1-18-7 (183001) | Автомобили грузовые бортовые, грузоподъемность до 5 т | 1368 | 1011 | маш.-ч | маш.-ч | 1 | 0.49 | 0 | 83.1 | 12.62 | 0 | 0 | 1 | 0 | 0.49 | 2 | 428140394 | 69 | 0 | 0 | 0 | 0 | 0 | 0 | 0 | 0
37 | 428140395 | 428140390 | 405915538 | 1 | 1 | 1080 | 2 | 2.1-4-31 | ТСН-2001.2. Доп. 68. п.1-4-31 (042903) | Лебедки электрические, тяговое усилие до 14,71 кН (1,5 тс) | 1368 | 1011 | маш.-ч | маш.-ч | 1 | 1.63 | 0 | 2.27 | 0 | 0 | 0 | 1 | 0 | 1.63 | 2 | 428140395 | 70 | 0 | 0 | 0 | 0 | 0 | 0 | 0 | 0
37 | 428140396 | 428140390 | 405915548 | 1 | 1 | 1080 | 2 | 2.1-4-45 | ТСН-2001.2. Доп. 68. п.1-4-45 (043403) | Домкраты гидравлические, грузоподъемность до 100 т | 1368 | 1011 | маш.-ч | маш.-ч | 1 | 1.63 | 0 | 0.73 | 0 | 0 | 0 | 1 | 0 | 1.63 | 2 | 428140396 | 71 | 0 | 0 | 0 | 0 | 0 | 0 | 0 | 0
37 | 428140397 | 428140390 | 405884725 | 1 | 1 | 1080 | 3 | 1.1-1-491 | ТСН-2001.1 Доп. 79, Р. 1, о. 1, поз. 491 | Лак битумный, типа БТ-123 | 1348 | 1009 | т | т | 1000 | 6e-05 | 11233.62 | 0 | 0 | 0 | 0 | 1 | 0 | 6e-05 | 2 | 428140397 | 72 | 0 | 0 | 0 | 0 | 0 | 0 | 0 | 0
37 | 428140398 | 428140390 | 405891236 | 1 | 1 | 1080 | 3 | 1.1-1-8031 | ТСН-2001.1 Доп. 66, Р. 1, о. 1, поз. 8031 | Роль свинцовая, марка С1, толщина от 1 до 1,5 мм | 1346 | 1009 | кг | кг | 1 | 0.8 | 25.8 | 0 | 0 | 0 | 0 | 1 | 0 | 0.8 | 2 | 428140398 | 73 | 0 | 0 | 0 | 0 | 0 | 0 | 0 | 0
37 | 428140399 | 428140390 | 405885004 | 1 | 1 | 1080 | 3 | 1.1-1-944 | ТСН-2001.1 Доп. 79, Р. 1, о. 1, поз. 944 | Припой оловянно-свинцовый, в прутках, диаметр 8 мм, типа ПОС-30 | 1348 | 1009 | т | т | 1000 | 0.0005 | 60960.43 | 0 | 0 | 0 | 0 | 1 | 0 | 0.0005 | 2 | 428140399 | 74 | 0 | 0 | 0 | 0 | 0 | 0 | 0 | 0
37 | 428140400 | 428140390 | 405885027 | 1 | 1 | 1080 | 3 | 1.1-1-967 | ТСН-2001.1 Доп. 79, Р. 1, о. 1, поз. 967 | Проволока стальная низкоуглеродистая общего назначения оцинкованная, диаметр от 1,6 до 3,0 мм | 1348 | 1009 | т | т | 1000 | 4e-05 | 7973.67 | 0 | 0 | 0 | 0 | 1 | 0 | 4e-05 | 2 | 428140400 | 75 | 0 | 0 | 0 | 0 | 0 | 0 | 0 | 0
37 | 428140401 | 428140390 | 405908280 | 1 | 1 | 1080 | 3 | 1.21-5-1180 | ТСН-2001.1 Доп. 79, Р. 21, о. 5, поз. 1180 | Бирка маркировочная для кабелей и проводов, типа У134 У3,5 | 1356 | 1010 | 1000 шт. | 1000 шт. | 1000 | 0.004 | 226.66 | 0 | 0 | 0 | 0 | 1 | 0 | 0.004 | 2 | 428140401 | 76 | 0 | 0 | 0 | 0 | 0 | 0 | 0 | 0
37 | 428140402 | 428140390 | 405907941 | 1 | 1 | 1080 | 3 | 1.21-5-798 | ТСН-2001.1 Доп. 67, Р. 21, о. 5, поз. 798 | Лента монтажная, типа ЛМ-5 | 1301 | 1003 | м | м | 1 | 0.96 | 0.7 | 0 | 0 | 0 | 0 | 1 | 0 | 0.96 | 2 | 428140402 | 77 | 0 | 0 | 0 | 0 | 0 | 0 | 0 | 0
37 | 428140403 | 428140390 | 405907943 | 1 | 1 | 1080 | 3 | 1.21-5-800 | ТСН-2001.1 Доп. 67, Р. 21, о. 5, поз. 800 | Кнопка для ленты ЛМ, типа 3,5 | 1356 | 1010 | 1000 шт. | 1000 шт. | 1000 | 0.00832 | 6.44 | 0 | 0 | 0 | 0 | 1 | 0 | 0.00832 | 2 | 428140403 | 78 | 0 | 0 | 0 | 0 | 0 | 0 | 0 | 0
37 | 428140404 | 428140390 | 405860250 | 1080 | 1 | 1080 | 3 | 3500000000 |  | Кабели напряжением до 35 кВ | 1303 | 1003 | км | км | 1000 | 0.102 | 0 | 0 | 0 | 0 | 0 | 0 | 0 | 0.102 | 3 | -1 |  | 0 | 0 | 0 | 0 | 0 | 0 | 0 | 0
37 | 428140405 | 428140390 | 405865204 | 1080 | 1 | 1080 | 3 | 3599190000 |  | Оконцеватели (капы) термоусаживаемые | 235684255 | 1010 | шт. | шт. | 1 | 0 | 0 | 0 | 0 | 0 | 0 | 0 | 0 | 0 | 3 | -1 |  | 0 | 0 | 0 | 0 | 0 | 0 | 0 | 0
38 | 425843534 | 414476759 | 405844724 | 1080 | 1 | 1080 | 1 | 9999990008 |  | Трудозатраты рабочих | 1191 | 1013 | чел.-ч. | чел.-ч. | 1 | 0.24 | 0 | 0 | 0 | 0 | 0 | 1 | 1 | 0.24 | 2 | 425843534 | 79 | 0 | 0 | 0 | 0 | 0 | 0 | 0 | 0
39 | 425843534 | 414476759 | 405844724 | 1080 | 1 | 1080 | 1 | 9999990008 |  | Трудозатраты рабочих | 1191 | 1013 | чел.-ч. | чел.-ч. | 1 | 0.24 | 0 | 0 | 0 | 0 | 0 | 1 | 1 | 0.24 | 2 | 425843534 | 80 | 0 | 0 | 0 | 0 | 0 | 0 | 0 | 0
40 | 425843555 | 425843535 | 405844724 | 1080 | 1 | 1080 | 1 | 9999990008 |  | Трудозатраты рабочих | 1191 | 1013 | чел.-ч. | чел.-ч. | 1 | 21.2 | 0 | 0 | 0 | 0 | 0 | 1 | 1 | 21.2 | 2 | 425843555 | 81 | 0 | 0 | 0 | 0 | 0 | 0 | 0 | 0
40 | 425843556 | 425843535 | 405916219 | 1 | 1 | 1080 | 2 | 2.1-18-7 | ТСН-2001.2. Доп. 68. п.1-18-7 (183001) | Автомобили грузовые бортовые, грузоподъемность до 5 т | 1368 | 1011 | маш.-ч | маш.-ч | 1 | 0.2 | 0 | 83.1 | 12.62 | 0 | 0 | 1 | 0 | 0.2 | 2 | 425843556 | 82 | 0 | 0 | 0 | 0 | 0 | 0 | 0 | 0
40 | 425843557 | 425843535 | 405915644 | 1 | 1 | 1080 | 2 | 2.1-5-63 | ТСН-2001.2. Доп. 68. п.1-5-63 (059001) | Котлы битумоварочные электрические, емкость до 500 л, мощность до 20 кВт | 1368 | 1011 | маш.-ч | маш.-ч | 1 | 1.95 | 0 | 12.32 | 0 | 0 | 0 | 1 | 0 | 1.95 | 2 | 425843557 | 83 | 0 | 0 | 0 | 0 | 0 | 0 | 0 | 0
40 | 425843558 | 425843535 | 405884445 | 1 | 1 | 1080 | 3 | 1.1-1-115 | ТСН-2001.1. Доп. 1-42. Р. 1, о. 1, поз. 115 | Ветошь | 1346 | 1009 | кг | кг | 1 | 0.1 | 1.61 | 0 | 0 | 0 | 0 | 1 | 0 | 0.1 | 2 | 425843558 | 84 | 0 | 0 | 0 | 0 | 0 | 0 | 0 | 0
40 | 425843559 | 425843535 | 405884625 | 1 | 1 | 1080 | 3 | 1.1-1-348 | ТСН-2001.1 Доп. 79, Р. 1, о. 1, поз. 348 | Керосин | 1348 | 1009 | т | т | 1000 | 0.024 | 7350.08 | 0 | 0 | 0 | 0 | 1 | 0 | 0.024 | 2 | 425843559 | 85 | 0 | 0 | 0 | 0 | 0 | 0 | 0 | 0
40 | 425843560 | 425843535 | 405884397 | 1 | 1 | 1080 | 3 | 1.1-1-51 | ТСН-2001.1 Доп. 79, Р. 1, о. 1, поз. 51 | Битум нефтяной кровельный, марка БНК-90/40 | 1348 | 1009 | т | т | 1000 | 0.016 | 3797.94 | 0 | 0 | 0 | 0 | 1 | 0 | 0.016 | 2 | 425843560 | 86 | 0 | 0 | 0 | 0 | 0 | 0 | 0 | 0
40 | 425843561 | 425843535 | 405881103 | 1080 | 1 | 1080 | 3 | 5775340000 |  | Мастика клеящая морозостойкая битумно-масляная МБ-50 | 1348 | 1009 | т | т | 1000 | 0.24 | 0 | 0 | 0 | 0 | 0 | 0 | 0 | 0.24 | 3 | -1 |  | 0 | 0 | 0 | 0 | 0 | 0 | 0 | 0
41 | 425843555 | 425843535 | 405844724 | 1080 | 1 | 1080 | 1 | 9999990008 |  | Трудозатраты рабочих | 1191 | 1013 | чел.-ч. | чел.-ч. | 1 | 21.2 | 0 | 0 | 0 | 0 | 0 | 1 | 1 | 21.2 | 2 | 425843555 | 87 | 0 | 0 | 0 | 0 | 0 | 0 | 0 | 0
41 | 425843556 | 425843535 | 405916219 | 1 | 1 | 1080 | 2 | 2.1-18-7 | ТСН-2001.2. Доп. 68. п.1-18-7 (183001) | Автомобили грузовые бортовые, грузоподъемность до 5 т | 1368 | 1011 | маш.-ч | маш.-ч | 1 | 0.2 | 0 | 83.1 | 12.62 | 0 | 0 | 1 | 0 | 0.2 | 2 | 425843556 | 88 | 0 | 0 | 0 | 0 | 0 | 0 | 0 | 0
41 | 425843557 | 425843535 | 405915644 | 1 | 1 | 1080 | 2 | 2.1-5-63 | ТСН-2001.2. Доп. 68. п.1-5-63 (059001) | Котлы битумоварочные электрические, емкость до 500 л, мощность до 20 кВт | 1368 | 1011 | маш.-ч | маш.-ч | 1 | 1.95 | 0 | 12.32 | 0 | 0 | 0 | 1 | 0 | 1.95 | 2 | 425843557 | 89 | 0 | 0 | 0 | 0 | 0 | 0 | 0 | 0
41 | 425843558 | 425843535 | 405884445 | 1 | 1 | 1080 | 3 | 1.1-1-115 | ТСН-2001.1. Доп. 1-42. Р. 1, о. 1, поз. 115 | Ветошь | 1346 | 1009 | кг | кг | 1 | 0.1 | 1.61 | 0 | 0 | 0 | 0 | 1 | 0 | 0.1 | 2 | 425843558 | 90 | 0 | 0 | 0 | 0 | 0 | 0 | 0 | 0
41 | 425843559 | 425843535 | 405884625 | 1 | 1 | 1080 | 3 | 1.1-1-348 | ТСН-2001.1 Доп. 79, Р. 1, о. 1, поз. 348 | Керосин | 1348 | 1009 | т | т | 1000 | 0.024 | 7350.08 | 0 | 0 | 0 | 0 | 1 | 0 | 0.024 | 2 | 425843559 | 91 | 0 | 0 | 0 | 0 | 0 | 0 | 0 | 0
41 | 425843560 | 425843535 | 405884397 | 1 | 1 | 1080 | 3 | 1.1-1-51 | ТСН-2001.1 Доп. 79, Р. 1, о. 1, поз. 51 | Битум нефтяной кровельный, марка БНК-90/40 | 1348 | 1009 | т | т | 1000 | 0.016 | 3797.94 | 0 | 0 | 0 | 0 | 1 | 0 | 0.016 | 2 | 425843560 | 92 | 0 | 0 | 0 | 0 | 0 | 0 | 0 | 0
41 | 425843561 | 425843535 | 405881103 | 1080 | 1 | 1080 | 3 | 5775340000 |  | Мастика клеящая морозостойкая битумно-масляная МБ-50 | 1348 | 1009 | т | т | 1000 | 0.24 | 0 | 0 | 0 | 0 | 0 | 0 | 0 | 0.24 | 3 | -1 |  | 0 | 0 | 0 | 0 | 0 | 0 | 0 | 0
79 | 415794786 | 414476787 | 405844724 | 1080 | 1 | 1080 | 1 | 9999990008 |  | Трудозатраты рабочих | 1191 | 1013 | чел.-ч. | чел.-ч. | 1 | 192.7 | 0 | 0 | 0 | 0 | 0 | 1 | 1 | 192.7 | 2 | 415794786 | 93 | 0 | 0 | 0 | 0 | 0 | 0 | 0 | 0
80 | 415794786 | 414476787 | 405844724 | 1080 | 1 | 1080 | 1 | 9999990008 |  | Трудозатраты рабочих | 1191 | 1013 | чел.-ч. | чел.-ч. | 1 | 192.7 | 0 | 0 | 0 | 0 | 0 | 1 | 1 | 192.7 | 2 | 415794786 | 94 | 0 | 0 | 0 | 0 | 0 | 0 | 0 | 0
81 | 415794789 | 414476790 | 405844724 | 1080 | 1 | 1080 | 1 | 9999990008 |  | Трудозатраты рабочих | 1191 | 1013 | чел.-ч. | чел.-ч. | 1 | 107.04 | 0 | 0 | 0 | 0 | 0 | 1 | 1 | 107.04 | 2 | 415794789 | 95 | 0 | 0 | 0 | 0 | 0 | 0 | 0 | 0
82 | 415794789 | 414476790 | 405844724 | 1080 | 1 | 1080 | 1 | 9999990008 |  | Трудозатраты рабочих | 1191 | 1013 | чел.-ч. | чел.-ч. | 1 | 107.04 | 0 | 0 | 0 | 0 | 0 | 1 | 1 | 107.04 | 2 | 415794789 | 96 | 0 | 0 | 0 | 0 | 0 | 0 | 0 | 0
83 | 425843623 | 414476793 | 405844724 | 1080 | 1 | 1080 | 1 | 9999990008 |  | Трудозатраты рабочих | 1191 | 1013 | чел.-ч. | чел.-ч. | 1 | 16.5 | 0 | 0 | 0 | 0 | 0 | 1 | 1 | 16.5 | 2 | 425843623 | 97 | 0 | 0 | 0 | 0 | 0 | 0 | 0 | 0
83 | 425843624 | 414476793 | 405915920 | 1 | 1 | 1080 | 2 | 2.1-13-14 | ТСН-2001.2. Доп. 68. п.1-13-14 (136001) | Аппараты сварочные постоянного тока (выпрямители) для ручной дуговой сварки, сварочный ток до 500 А | 1368 | 1011 | маш.-ч | маш.-ч | 1 | 2.7 | 0 | 7.11 | 0 | 0 | 0 | 1 | 0 | 2.7 | 2 | 425843624 | 98 | 0 | 0 | 0 | 0 | 0 | 0 | 0 | 0
83 | 425843625 | 414476793 | 405916219 | 1 | 1 | 1080 | 2 | 2.1-18-7 | ТСН-2001.2. Доп. 68. п.1-18-7 (183001) | Автомобили грузовые бортовые, грузоподъемность до 5 т | 1368 | 1011 | маш.-ч | маш.-ч | 1 | 0.13 | 0 | 83.1 | 12.62 | 0 | 0 | 1 | 0 | 0.13 | 2 | 425843625 | 99 | 0 | 0 | 0 | 0 | 0 | 0 | 0 | 0
83 | 425843626 | 414476793 | 405839712 | 1080 | 1 | 1080 | 3 | 0902120000 |  | Сталь круглая или арматурная диаметром 12 мм (0930114000, 0933110000) | 1348 | 1009 | т | т | 1000 | 0.092 | 0 | 0 | 0 | 0 | 0 | 0 | 0 | 0.092 | 3 | -1 |  | 0 | 0 | 0 | 0 | 0 | 0 | 0 | 0
83 | 425843627 | 414476793 | 405885592 | 1 | 1 | 1080 | 3 | 1.1-1-1669 | ТСН-2001.1 Доп. 79, Р. 1, о. 1, поз. 1669 | Электроды, типа Э-42А, диаметр от 4 до 6 мм | 1348 | 1009 | т | т | 1000 | 0.0006 | 8590.86 | 0 | 0 | 0 | 0 | 1 | 0 | 0.0006 | 2 | 425843627 | 101 | 0 | 0 | 0 | 0 | 0 | 0 | 0 | 0
83 | 425843628 | 414476793 | 405884727 | 1 | 1 | 1080 | 3 | 1.1-1-493 | ТСН-2001.1 Доп. 79, Р. 1, о. 1, поз. 493 | Лак битумный, типа БТ-577 | 1348 | 1009 | т | т | 1000 | 0.002 | 16180.28 | 0 | 0 | 0 | 0 | 1 | 0 | 0.002 | 2 | 425843628 | 102 | 0 | 0 | 0 | 0 | 0 | 0 | 0 | 0
84 | 425843623 | 414476793 | 405844724 | 1080 | 1 | 1080 | 1 | 9999990008 |  | Трудозатраты рабочих | 1191 | 1013 | чел.-ч. | чел.-ч. | 1 | 16.5 | 0 | 0 | 0 | 0 | 0 | 1 | 1 | 16.5 | 2 | 425843623 | 103 | 0 | 0 | 0 | 0 | 0 | 0 | 0 | 0
84 | 425843624 | 414476793 | 405915920 | 1 | 1 | 1080 | 2 | 2.1-13-14 | ТСН-2001.2. Доп. 68. п.1-13-14 (136001) | Аппараты сварочные постоянного тока (выпрямители) для ручной дуговой сварки, сварочный ток до 500 А | 1368 | 1011 | маш.-ч | маш.-ч | 1 | 2.7 | 0 | 7.11 | 0 | 0 | 0 | 1 | 0 | 2.7 | 2 | 425843624 | 104 | 0 | 0 | 0 | 0 | 0 | 0 | 0 | 0
84 | 425843625 | 414476793 | 405916219 | 1 | 1 | 1080 | 2 | 2.1-18-7 | ТСН-2001.2. Доп. 68. п.1-18-7 (183001) | Автомобили грузовые бортовые, грузоподъемность до 5 т | 1368 | 1011 | маш.-ч | маш.-ч | 1 | 0.13 | 0 | 83.1 | 12.62 | 0 | 0 | 1 | 0 | 0.13 | 2 | 425843625 | 105 | 0 | 0 | 0 | 0 | 0 | 0 | 0 | 0
84 | 425843626 | 414476793 | 405839712 | 1080 | 1 | 1080 | 3 | 0902120000 |  | Сталь круглая или арматурная диаметром 12 мм (0930114000, 0933110000) | 1348 | 1009 | т | т | 1000 | 0.092 | 0 | 0 | 0 | 0 | 0 | 0 | 0 | 0.092 | 3 | -1 |  | 0 | 0 | 0 | 0 | 0 | 0 | 0 | 0
84 | 425843627 | 414476793 | 405885592 | 1 | 1 | 1080 | 3 | 1.1-1-1669 | ТСН-2001.1 Доп. 79, Р. 1, о. 1, поз. 1669 | Электроды, типа Э-42А, диаметр от 4 до 6 мм | 1348 | 1009 | т | т | 1000 | 0.0006 | 8590.86 | 0 | 0 | 0 | 0 | 1 | 0 | 0.0006 | 2 | 425843627 | 107 | 0 | 0 | 0 | 0 | 0 | 0 | 0 | 0
84 | 425843628 | 414476793 | 405884727 | 1 | 1 | 1080 | 3 | 1.1-1-493 | ТСН-2001.1 Доп. 79, Р. 1, о. 1, поз. 493 | Лак битумный, типа БТ-577 | 1348 | 1009 | т | т | 1000 | 0.002 | 16180.28 | 0 | 0 | 0 | 0 | 1 | 0 | 0.002 | 2 | 425843628 | 108 | 0 | 0 | 0 | 0 | 0 | 0 | 0 | 0
87 | 415830639 | 414476807 | 405844724 | 1080 | 1 | 1080 | 1 | 9999990008 |  | Трудозатраты рабочих | 1191 | 1013 | чел.-ч. | чел.-ч. | 1 | 9.27 | 0 | 0 | 0 | 0 | 0 | 1 | 1 | 9.27 | 2 | 415830639 | 109 | 0 | 0 | 0 | 0 | 0 | 0 | 0 | 0
87 | 415830640 | 414476807 | 405915920 | 1 | 1 | 1080 | 2 | 2.1-13-14 | ТСН-2001.2. Доп. 68. п.1-13-14 (136001) | Аппараты сварочные постоянного тока (выпрямители) для ручной дуговой сварки, сварочный ток до 500 А | 1368 | 1011 | маш.-ч | маш.-ч | 1 | 1.51 | 0 | 7.11 | 0 | 0 | 0 | 1 | 0 | 1.51 | 2 | 415830640 | 110 | 0 | 0 | 0 | 0 | 0 | 0 | 0 | 0
87 | 415830641 | 414476807 | 405916219 | 1 | 1 | 1080 | 2 | 2.1-18-7 | ТСН-2001.2. Доп. 68. п.1-18-7 (183001) | Автомобили грузовые бортовые, грузоподъемность до 5 т | 1368 | 1011 | маш.-ч | маш.-ч | 1 | 0.17 | 0 | 83.1 | 12.62 | 0 | 0 | 1 | 0 | 0.17 | 2 | 415830641 | 111 | 0 | 0 | 0 | 0 | 0 | 0 | 0 | 0
87 | 415830642 | 414476807 | 405840176 | 1080 | 1 | 1080 | 3 | 0930113000 |  | Сталь угловая шириной полки 50 мм | 1348 | 1009 | т | т | 1000 | 0.116 | 0 | 0 | 0 | 0 | 0 | 0 | 0 | 0.116 | 3 | -1 |  | 0 | 0 | 0 | 0 | 0 | 0 | 0 | 0
87 | 415830643 | 414476807 | 405885592 | 1 | 1 | 1080 | 3 | 1.1-1-1669 | ТСН-2001.1 Доп. 79, Р. 1, о. 1, поз. 1669 | Электроды, типа Э-42А, диаметр от 4 до 6 мм | 1348 | 1009 | т | т | 1000 | 0.00065 | 8590.86 | 0 | 0 | 0 | 0 | 1 | 0 | 0.00065 | 2 | 415830643 | 113 | 0 | 0 | 0 | 0 | 0 | 0 | 0 | 0
87 | 415830644 | 414476807 | 405884727 | 1 | 1 | 1080 | 3 | 1.1-1-493 | ТСН-2001.1 Доп. 79, Р. 1, о. 1, поз. 493 | Лак битумный, типа БТ-577 | 1348 | 1009 | т | т | 1000 | 0.002 | 16180.28 | 0 | 0 | 0 | 0 | 1 | 0 | 0.002 | 2 | 415830644 | 114 | 0 | 0 | 0 | 0 | 0 | 0 | 0 | 0
88 | 415830639 | 414476807 | 405844724 | 1080 | 1 | 1080 | 1 | 9999990008 |  | Трудозатраты рабочих | 1191 | 1013 | чел.-ч. | чел.-ч. | 1 | 9.27 | 0 | 0 | 0 | 0 | 0 | 1 | 1 | 9.27 | 2 | 415830639 | 115 | 0 | 0 | 0 | 0 | 0 | 0 | 0 | 0
88 | 415830640 | 414476807 | 405915920 | 1 | 1 | 1080 | 2 | 2.1-13-14 | ТСН-2001.2. Доп. 68. п.1-13-14 (136001) | Аппараты сварочные постоянного тока (выпрямители) для ручной дуговой сварки, сварочный ток до 500 А | 1368 | 1011 | маш.-ч | маш.-ч | 1 | 1.51 | 0 | 7.11 | 0 | 0 | 0 | 1 | 0 | 1.51 | 2 | 415830640 | 116 | 0 | 0 | 0 | 0 | 0 | 0 | 0 | 0
88 | 415830641 | 414476807 | 405916219 | 1 | 1 | 1080 | 2 | 2.1-18-7 | ТСН-2001.2. Доп. 68. п.1-18-7 (183001) | Автомобили грузовые бортовые, грузоподъемность до 5 т | 1368 | 1011 | маш.-ч | маш.-ч | 1 | 0.17 | 0 | 83.1 | 12.62 | 0 | 0 | 1 | 0 | 0.17 | 2 | 415830641 | 117 | 0 | 0 | 0 | 0 | 0 | 0 | 0 | 0
88 | 415830642 | 414476807 | 405840176 | 1080 | 1 | 1080 | 3 | 0930113000 |  | Сталь угловая шириной полки 50 мм | 1348 | 1009 | т | т | 1000 | 0.116 | 0 | 0 | 0 | 0 | 0 | 0 | 0 | 0.116 | 3 | -1 |  | 0 | 0 | 0 | 0 | 0 | 0 | 0 | 0
88 | 415830643 | 414476807 | 405885592 | 1 | 1 | 1080 | 3 | 1.1-1-1669 | ТСН-2001.1 Доп. 79, Р. 1, о. 1, поз. 1669 | Электроды, типа Э-42А, диаметр от 4 до 6 мм | 1348 | 1009 | т | т | 1000 | 0.00065 | 8590.86 | 0 | 0 | 0 | 0 | 1 | 0 | 0.00065 | 2 | 415830643 | 119 | 0 | 0 | 0 | 0 | 0 | 0 | 0 | 0
88 | 415830644 | 414476807 | 405884727 | 1 | 1 | 1080 | 3 | 1.1-1-493 | ТСН-2001.1 Доп. 79, Р. 1, о. 1, поз. 493 | Лак битумный, типа БТ-577 | 1348 | 1009 | т | т | 1000 | 0.002 | 16180.28 | 0 | 0 | 0 | 0 | 1 | 0 | 0.002 | 2 | 415830644 | 120 | 0 | 0 | 0 | 0 | 0 | 0 | 0 | 0

## SrcKA
0 | Smeta.RU (Terminal) (495) 974-1589 | _PS_ | 0 | 0 | 0 | Smeta.RU (Terminal) | 1 | 18246 | 217756163 | 12 | 0 | 0 | 3
|  |  | 02-01-01 | 02-01-01 Строительство ВЛ 0,4кВ | [9 empty] | 0 | 0