## Сводный сметный расчет
Адепт: АС, АП v 2026.4.0 © ООО"Адепт" |  |  | Приложение № 6 к Методике определения сметной стоимости строительства, реконструкции, капитального ремонта, сноса объектов капитального строительства, работ по сохранению объектов культурного наследия (памятников истории и культуры) народов Российской Федерации на территории Российской Федерации, утвержденной приказом Министерства строительства и жилищно-коммунального хозяйства Российской Федерации от 4 августа 2020 г. N 421/пр
Заказчик:
"Утвержден""____"__________________20__г.
Сводный сметный расчет сметной стоимостью: 1 772,39 тыс.руб.
В том числе возвратных сумм: 0,00 тыс.руб.
__________________________________________________________________
(документ об утверждении)
"____"__________________20__г.
СВОДНЫЙ СМЕТНЫЙ РАСЧЕТ СТОИМОСТИ СТРОИТЕЛЬСТВА № 1
( Новое строительство и реконструкция (согласно постановлению 87 с изменениями от 8.09.2017) )
Наименование стройки: Кривели
Составлен(а) в ценах по состоянию на
№ п/п | Обоснование | Наименование глав, объектов капитального строительства, работ и затрат | Сметная стоимость, тыс.руб
|  |  | строительных (ремонтно-строительных, ремонтно-реставрационных) работ | монтажных работ | оборудования | прочих затрат | всего
1 | 2 | 3 | 4 | 5 | 6 | 7 | 8
1 |  | Глава 1. Подготовка территории строительства
1.1 | 01-01-01 | Модернизация распределительных сетей ВЛ 0,4 кВ в д. Кривели Октябрьского района г. Кирова. Расчистка ВЛ 0,4 кВ 1 этап | 12.3465 | 0 | 0 | 0 | 12.3465
1.2 | 01-01-02 | Модернизация распределительных сетей ВЛ 0,4 кВ в д. Кривели Октябрьского района г. Кирова. Демонтаж ВЛ 0,4 кВ 1 этап | 208.107 | 0 | 0 | 0 | 208.107
|  | Итого по главе 1 | 220.4535 | 0 | 0 | 0 | 220.4535
2 |  | Глава 2. Основные объекты строительства
2.1 | 02-01-01 | Модернизация распределительных сетей ВЛ 0,4 кВ в д. Кривели Октябрьского района г. Кирова. Строительство ВЛ 0,4 кВ 1 этап | 1450.0835 | 4.6322 | 0 | 0 | 1454.7157
2.2 | 02-03-01 | Модернизация распределительных сетей ВЛ 0,4 кВ в д. Кривели Октябрьского района г. Киров. Строительство ЩУ 3ф 2 этап | 0.20863 | 7.1363 | 34.3968 | 0 | 41.7418
2.3 | 02-03-02 | Модернизация распределительных сетей ВЛ 0,4 кВ в д. Кривели Октябрьского района г. Кирова. Строительство ЩР 3ф 2 этап | 6.3174 | 11.6541 | 9.1723 | 0 | 27.1438
|  | Итого по главе 2 | 1456.6095 | 23.4226 | 43.5692 | 0 | 1523.6013
3 |  | Глава 3. Объекты подсобного и обслуживающего назначения
|  | Итого по главе 3 | 0 | 0 | 0 | 0 | 0
4 |  | Глава 4. Объекты энергетического хозяйства
|  | Итого по главе 4 | 0 | 0 | 0 | 0 | 0
5 |  | Глава 5. Объекты транспортного хозяйства и связи
|  | Итого по главе 5 | 0 | 0 | 0 | 0 | 0
6 |  | Глава 6. Наружные сети и сооружения водоснабжения, водоотведения, теплоснабжения и газоснабжения
|  | Итого по главе 6 | 0 | 0 | 0 | 0 | 0
7 |  | Глава 7. Благоустройство и озеленение территории
|  | Итого по главе 7 | 0 | 0 | 0 | 0 | 0
|  | Итого по главам 1-7 | 1677.063 | 23.4226 | 43.5692 | 0 | 1744.0548
8 |  | Глава 8. Временные здания и сооружения
|  | Итого по главе 8 | 0 | 0 | 0 | 0 | 0
|  | Итого по главам 1-8 | 1677.063 | 23.4226 | 43.5692 | 0 | 1744.0548
9 |  | Глава 9. Прочие работы и затраты
9.1 | 09-01-01 | Модернизация распределительных сетей ВЛ 0,4 кВ в д. Кривели Октябрьского района г. Кирова. ПНР ВЛ 0,4 кВ 1 этап | 0 | 0 | 0 | 28.3331 | 28.3331
|  | Итого по главе 9 | 0 | 0 | 0 | 28.3331 | 28.3331
|  | Итого по главам 1-9 | 1677.063 | 23.4226 | 43.5692 | 28.3331 | 1772.3878
10 |  | Глава 10. Содержание службы заказчика. Строительный контроль
|  | Итого по главе 10 | 0 | 0 | 0 | 0 | 0
11 |  | Глава 11. Подготовка эксплуатационных кадров для строящегося объекта капитального строительства
|  | Итого по главе 11 | 0 | 0 | 0 | 0 | 0
12 |  | Глава 12. Публичный технологический и ценовой аудит, подготовка обоснования инвестиций, осуществляемых в инвестиционный проект по созданию объекта капитального строительства, в отношении которого планируется заключение контракта, предметом которого является одновременно выполнение работ по проектированию, строительству и вводу в эксплуатацию объекта капитального строительства, технологический и ценовой аудит такого обоснования инвестиций, аудит проектной документации, проектные и изыскательские работы
|  | Итого по главе 12 | 0 | 0 | 0 | 0 | 0
|  | Итого по главам 1-12 | 1677.063 | 23.4226 | 43.5692 | 28.3331 | 1772.3878
|  | Итого по сводному см.расчету: | 1677.063 | 23.4226 | 43.5692 | 28.3331 | 1772.3878
|  | Всего по сводному см.расчету: | 1677.063 | 23.4226 | 43.5692 | 28.3331 | 1772.3878
Руководитель проектной организации
[подпись (инициалы, фамилия)]
Главный инженер проекта
[подпись (инициалы, фамилия)]
Начальник |  |  | отдела
|  | (наименование) |  | [подпись (инициалы, фамилия)]
Заказчик
[должность, подпись (инициалы, фамилия)]

## 01-01-01
Приложение № 3 Утверждено приказом № 421 от 4 августа 2020 г. Минстроя РФ в редакции приказа № 557 от 7 июля 2022 г.
СОГЛАСОВАНО | [5 empty] | УТВЕРЖДАЮ
___________________________ | [5 empty] | ___________________________
"____"____________________г. | [5 empty] | "____"____________________г.
Наименование программного продукта |  |  | Адепт: АС, АП v 2026.4.0 © ООО"Адепт"
Наименование редакции сметных нормативов |  |  | Приказ Минстроя России от 30.12.2021 № 1046/пр; Приказ Минстроя России от 04.08.2020 № 421/пр; Приказ Минстроя России от 21.12.2020 № 812/пр; Приказ Минстроя России от 11.12.2020 № 774/пр; Приказ Минстроя России от 14.07.2022 № 571/пр
Реквизиты приказов об утверждении дополнений и изменений к сметным нормативам |  |  | Приказ Минстроя России от 18.05.2022 № 378/пр; Приказ Минстроя России от 26.08.2022 № 703/пр; Приказ Минстроя России от 26.10.2022 № 905/пр; Приказ Минстроя России от 27.12.2022 № 1133/пр; Приказ Минстроя России от 10.02.2023 № 84/пр; Приказ Минстроя России от 11.05.2023 № 335/пр; Приказ Минстроя России от 07.07.2022 № 557/пр; Приказ Минстроя России от 02.09.2021 № 636/пр; Приказ Минстроя России от 26.07.2022 № 611/пр; Приказ Минстроя России от 22.04.2022 № 317/пр; Приказ Минстроя России от 02.08.2023 № 551/пр; Приказ Минстроя России от 14.11.2023 № 817/пр; Приказ Минстроя России от 30.01.2024 № 55/пр; Приказ Минстроя России от 16.02.2024 № 102/пр; Приказ Минстроя России от 13.05.2024 № 323/пр; Приказ Минстроя России от 09.08.2024 № 524/пр; Приказ Минстроя России от 07.11.2024 № 747/пр; Приказ Минстроя России от 07.02.2025 № 69/пр; Приказ Минстроя России от 19.05.2025 № 299/пр; Приказ Минстроя России от 14.08.2025 № 490/пр; Приказ Минстроя России от 12.11.2025 № 696/пр; Приказ Минстроя России от 17.02.2026 № 91/пр
Реквизиты письма Минстроя России об индексах изменения сметной стоимости строительства, включаемые в федеральный реестр сметных нормативов и размещаемые в федеральной государственной информационной системе ценообразования в строительстве, подготовленного в соответствии пунктом 85 Методики расчета индексов изменения сметной стоимости строительства, утвержденной приказом Министерства строительства и жилищно-коммунального хозяйства Российской Федерации от 5 июня 2019 г. N 326/пр |  |  | Письмо Минстроя России от 22.05.2026 № 31076-ИФ/09
Реквизиты нормативного правового акта об утверждении оплаты труда, утверждаемый в соответствии с пунктом 22(1) Правилами мониторинга цен, утвержденными постановлением Правительства Российской Федерации от 23 декабря 2016 N 1452 |  |  | ПРИКАЗ ПУБЛИЧНОГО АКЦИОНЕРНОГО ОБЩЕСТВА "ФЕДЕРАЛЬНАЯ СЕТЕВАЯ КОМПАНИЯ - РОССЕТИ" от 24.04.2026 № 221
Обоснование принятых текущих цен на строительные ресурсы |  |  | ФГИС ЦС, Кировская область (ПАО "РОССЕТИ") 2 квартал 2026 г., конъюнктурный анализ
Наименование субъекта Российской Федерации
Наименование зоны субъекта Российской Федерации
(наименование стройки)
Модернизация распределительных сетей ВЛ 0,4 кВ в д. Кривели Октябрьского района г. Кирова.
(наименование объекта капитального строительства)
ЛОКАЛЬНЫЙ СМЕТНЫЙ РАСЧЕТ (СМЕТА) № 01-01-01 от 01.06.2026
Модернизация распределительных сетей ВЛ 0,4 кВ в д. Кривели Октябрьского района г. Кирова. Расчистка ВЛ 0,4 кВ 1 этап
(наименование конструктивного решения)
Составлен ресурсно-индексным методом
Основание: 43/2026/01/063
Составлен(а) в текущем уровне цен на 2 квартал 2026 г.
Сметная стоимость |  |  | 12,35 |  | тыс.руб.
в том числе:
| строительных работ |  | 12,35 |  | тыс.руб. | Средства на оплату труда рабочих |  |  |  | 4,03 тыс.руб.
| монтажных работ |  | 0,00 |  | тыс.руб. | Средства на оплату труда машинистов |  |  |  | 0,95 тыс.руб.
| оборудования |  | 0,00 |  | тыс.руб. | Нормативные затраты труда рабочих |  |  |  | 4,91 чел.-ч.
| прочих затрат |  | 0,00 |  | тыс.руб. | Нормативные затраты труда машинистов |  |  |  | 0,89 чел.-ч.
№ п/п | Обоснование | Наименование работ и затрат | Единица измерения | Количество |  |  | Сметная стоимость, руб.
|  |  |  | на единицу | коэффициенты | всего с учетом коэффициентов | на единицу измерения в базисном уровне цен | индекс | на единицу измерения в текущем уровне цен | коэффициенты | всего в текущем уровне цен
1 | 2 | 3 | 4 | 5 | 6 | 7 | 8 | 9 | 10 | 11 | 12
Раздел №1 Расчистка ВЛ 0,4 кВ
1 | ГЭСН01-02-099-13 {Методика от 04 августа 2020 г. № 421/пр (в ред. от 30.01.2024 №55/пр), прил.10, табл.1, пп.4 гр.3} | Валка деревьев мягких пород с корня без сжигания порубочных остатков, диаметр стволов до 16 см {(К Кзтр=1.2; Кзтм=1.2; Квэм=1.2)} [20/100] | 100 шт | 0.2 |  | 0.2
| 1 | ОТ (ЗТ) | чел.-ч |  |  | 1.2144 |  |  |  |  | 1120.02
| 2-100-02 Текущие цены на материалы, ФГИС ЦС, Кировская область (ПАО "РОССЕТИ") 2 квартал 2026 г. | Рабочий 2 разряда | чел.-ч | 2.52 | 1.2 | 0.6048 |  |  | 755.32 |  | 456.82
| 2-100-04 Текущие цены на материалы, ФГИС ЦС, Кировская область (ПАО "РОССЕТИ") 2 квартал 2026 г. | Рабочий 4 разряда | чел.-ч | 1.27 | 1.2 | 0.3048 |  |  | 928.55 |  | 283.02
| 2-100-06 Текущие цены на материалы, ФГИС ЦС, Кировская область (ПАО "РОССЕТИ") 2 квартал 2026 г. | Рабочий 6 разряда | чел.-ч | 1.27 | 1.2 | 0.3048 |  |  | 1247.31 |  | 380.18
| 2 | ЭМ | [8 empty] | 0
|  | ОТм (ЗТм) | чел.-ч |  |  | 0 |  |  |  |  | 0
| 4 | М | [8 empty] | 14.3
| 01.3.01.01-0002 Текущие цены на материалы, ФГИС ЦС, Кировская область (ПАО "РОССЕТИ") 2 квартал 2026 г. | Бензин автомобильный АИ-98, АИ-95 | т | 0.00055 |  | 0.00011 |  |  | 61303.18 |  | 6.74
| 01.3.04.08-0034 Текущие цены на материалы, ФГИС ЦС, Кировская область (ПАО "РОССЕТИ") 2 квартал 2026 г. | Масло моторное для двухтактных бензиновых двигателей | л | 0.01465 |  | 0.00293 | 190.71 | 1 | 190.71 |  | 0.56
| 01.3.04.08-0035 Текущие цены на материалы, ФГИС ЦС, Кировская область (ПАО "РОССЕТИ") 2 квартал 2026 г. | Масло цепное адгезионное всесезонное | л | 0.318 |  | 0.0636 | 144.72 | 0.76 | 109.99 |  | 7
|  | Итого прямые затраты | [8 empty] | 1134.32
|  | ФОТ | [8 empty] | 1120.02
| Пр/812-001.4-1 | НР | % | 89 |  | 89 |  |  |  |  | 996.82
| Пр/774-001.4 | СП | % | 41 |  | 41 |  |  |  |  | 459.21
|  | Всего по позиции | [8 empty] | 2590.35
2 | ГЭСН01-02-100-04 {Методика от 04 августа 2020 г. № 421/пр (в ред. от 30.01.2024 №55/пр), прил.10, табл.1, пп.4 гр.3} | Трелевка хлыстов древесины на расстояние до 300 м тракторами мощностью 79 кВт (108 л.с.), диаметр стволов до 20 см {(К Кзтр=1.2; Кзтм=1.2; Квэм=1.2)} [20/100] | 100 шт | 0.2 |  | 0.2
| 1 | ОТ (ЗТ) | чел.-ч |  |  | 1.5504 |  |  |  |  | 1171.05
| 1-100-20 Текущие цены на материалы, ФГИС ЦС, Кировская область (ПАО "РОССЕТИ") 2 квартал 2026 г. | Средний разряд работ 2,0 | чел.-ч | 6.46 | 1.2 | 1.5504 |  |  | 755.32 |  | 1171.05
| 2 | ЭМ | [8 empty] | 866.48
|  | ОТм (ЗТм) | чел.-ч |  |  | 0.8856 |  |  |  |  | 945.06
| 91.15.02-024 Текущие цены на механизмы, ФГИС ЦС, Кировская область (ПАО "РОССЕТИ") 2 квартал 2026 г. | Тракторы на гусеничном ходу, мощность 79 кВт (108 л.с.) | маш.-ч | 3.69 | 1.2 | 0.8856 | 724.75 | 1.35 | 978.41 |  | 866.48
| 4-100-050 | Средний разряд машинистов 5 | чел.-ч | 3.69 | 1.2 | 0.8856 |  |  | 1067.14 |  | 945.06
| 4 | М | [8 empty] | 0
|  | Итого прямые затраты | [8 empty] | 2982.59
|  | ФОТ | [8 empty] | 2116.11
| Пр/812-001.4-1 | НР | % | 89 |  | 89 |  |  |  |  | 1883.34
| Пр/774-001.4 | СП | % | 41 |  | 41 |  |  |  |  | 867.61
|  | Всего по позиции | [8 empty] | 5733.54
3 | ГЭСН01-02-101-02 {прил.1.12 п.3.213} | Разделка древесины мягких пород, полученной от валки леса, диаметр стволов до 16 см {(К Кзтр=0.8; Кзтм=0.7; Квэм=0.7)} [20/100] | 100 деревьев | 0.2 |  | 0.2
| 1 | ОТ (ЗТ) | чел.-ч |  |  | 2.144 |  |  |  |  | 1738.25
| 1-100-28 Текущие цены на материалы, ФГИС ЦС, Кировская область (ПАО "РОССЕТИ") 2 квартал 2026 г. | Средний разряд работ 2,8 | чел.-ч | 13.4 | 0.8 | 2.144 |  |  | 810.75 |  | 1738.25
| 2 | ЭМ | [8 empty] | 0
|  | ОТм (ЗТм) | чел.-ч |  |  | 0 |  |  |  |  | 0
| 4 | М | [8 empty] | 24.64
| 01.3.01.01-0002 Текущие цены на материалы, ФГИС ЦС, Кировская область (ПАО "РОССЕТИ") 2 квартал 2026 г. | Бензин автомобильный АИ-98, АИ-95 | т | 0.00201 |  | 0.000402 |  |  | 61303.18 |  | 24.64
|  | Итого прямые затраты | [8 empty] | 1762.89
|  | ФОТ | [8 empty] | 1738.25
| Пр/812-001.4-1 | НР | % | 89 |  | 89 |  |  |  |  | 1547.04
| Пр/774-001.4 | СП | % | 41 |  | 41 |  |  |  |  | 712.68
|  | Всего по позиции | [8 empty] | 4022.61
|  | Итого прямые затраты по разделу 1. Расчистка ВЛ 0,4 кВ | [8 empty] | 5879.8
в том числе
|  | оплата труда (ОТ) | [8 empty] | 4029.32
|  | эксплуатация машин и механизмов | [8 empty] | 866.48
|  | оплата труда машинистов (ОТм) | [8 empty] | 945.06
|  | материальные ресурсы | [8 empty] | 38.94
|  | перевозка | [8 empty] | 0
|  | Итого ФОТ | [8 empty] | 4974.38
|  | Итого накладные расходы | [8 empty] | 4427.2
|  | Итого сметная прибыль | [8 empty] | 2039.5
|  | Итого оборудование | [8 empty] | 0
|  | Итого прочие затраты | [8 empty] | 0
|  | Итого по разделу 1. Расчистка ВЛ 0,4 кВ | [8 empty] | 12346.5
Справочно
|  | материальные ресурсы, отсутствующие в ФРСН | [8 empty] | 0
|  | оборудование, отсутствующее в ФРСН | [8 empty] | 0
|  | затраты труда рабочих |  |  |  | 4.91
|  | затраты труда машинистов |  |  |  | 0.89
|  | ВСЕГО строительные работы | [8 empty] | 12346.5
в том числе
|  | Всего прямые затраты | [8 empty] | 5879.8
в том числе
|  | оплата труда (ОТ) | [8 empty] | 4029.32
|  | эксплуатация машин и механизмов | [8 empty] | 866.48
|  | оплата труда машинистов (ОТм) | [8 empty] | 945.06
|  | материальные ресурсы | [8 empty] | 38.94
|  | перевозка | [8 empty] | 0
|  | Всего ФОТ | [8 empty] | 4974.38
|  | Всего накладные расходы | [8 empty] | 4427.2
|  | Всего сметная прибыль | [8 empty] | 2039.5
|  | ВСЕГО по смете | [8 empty] | 12346.5
в том числе
|  | Всего прямые затраты | [8 empty] | 5879.8
в том числе
|  | оплата труда (ОТ) | [8 empty] | 4029.32
|  | эксплуатация машин и механизмов | [8 empty] | 866.48
|  | оплата труда машинистов (ОТм) | [8 empty] | 945.06
|  | материальные ресурсы | [8 empty] | 38.94
|  | перевозка | [8 empty] | 0
|  | Всего ФОТ | [8 empty] | 4974.38
|  | Всего накладные расходы | [8 empty] | 4427.2
|  | Всего сметная прибыль | [8 empty] | 2039.5
|  | Всего оборудование | [8 empty] | 0
|  | Всего прочие затраты | [8 empty] | 0
Справочно
|  | материальные ресурсы, отсутствующие в ФРСН | [8 empty] | 0
|  | оборудование, отсутствующее в ФРСН | [8 empty] | 0
|  | затраты труда рабочих |  |  |  | 4.91
|  | затраты труда машинистов |  |  |  | 0.89
Составил:
________________________
Проверил:
________________ ________________________________

## 01-01-02
Приложение № 3 Утверждено приказом № 421 от 4 августа 2020 г. Минстроя РФ в редакции приказа № 557 от 7 июля 2022 г.
СОГЛАСОВАНО | [5 empty] | УТВЕРЖДАЮ
___________________________ | [5 empty] | ___________________________
"____"____________________г. | [5 empty] | "____"____________________г.
Наименование программного продукта |  |  | Адепт: АС, АП v 2026.4.0 © ООО"Адепт"
Наименование редакции сметных нормативов |  |  | Приказ Минстроя России от 30.12.2021 № 1046/пр; Приказ Минстроя России от 04.08.2020 № 421/пр; Приказ Минстроя России от 21.12.2020 № 812/пр; Приказ Минстроя России от 11.12.2020 № 774/пр; Приказ Минстроя России от 14.07.2022 № 571/пр
Реквизиты приказов об утверждении дополнений и изменений к сметным нормативам |  |  | Приказ Минстроя России от 18.05.2022 № 378/пр; Приказ Минстроя России от 26.08.2022 № 703/пр; Приказ Минстроя России от 26.10.2022 № 905/пр; Приказ Минстроя России от 27.12.2022 № 1133/пр; Приказ Минстроя России от 10.02.2023 № 84/пр; Приказ Минстроя России от 11.05.2023 № 335/пр; Приказ Минстроя России от 07.07.2022 № 557/пр; Приказ Минстроя России от 02.09.2021 № 636/пр; Приказ Минстроя России от 26.07.2022 № 611/пр; Приказ Минстроя России от 22.04.2022 № 317/пр; Приказ Минстроя России от 02.08.2023 № 551/пр; Приказ Минстроя России от 14.11.2023 № 817/пр; Приказ Минстроя России от 30.01.2024 № 55/пр; Приказ Минстроя России от 16.02.2024 № 102/пр; Приказ Минстроя России от 13.05.2024 № 323/пр; Приказ Минстроя России от 09.08.2024 № 524/пр; Приказ Минстроя России от 07.11.2024 № 747/пр; Приказ Минстроя России от 07.02.2025 № 69/пр; Приказ Минстроя России от 19.05.2025 № 299/пр; Приказ Минстроя России от 14.08.2025 № 490/пр; Приказ Минстроя России от 12.11.2025 № 696/пр; Приказ Минстроя России от 17.02.2026 № 91/пр
Реквизиты письма Минстроя России об индексах изменения сметной стоимости строительства, включаемые в федеральный реестр сметных нормативов и размещаемые в федеральной государственной информационной системе ценообразования в строительстве, подготовленного в соответствии пунктом 85 Методики расчета индексов изменения сметной стоимости строительства, утвержденной приказом Министерства строительства и жилищно-коммунального хозяйства Российской Федерации от 5 июня 2019 г. N 326/пр |  |  | Письмо Минстроя России от 22.05.2026 № 31076-ИФ/09
Реквизиты нормативного правового акта об утверждении оплаты труда, утверждаемый в соответствии с пунктом 22(1) Правилами мониторинга цен, утвержденными постановлением Правительства Российской Федерации от 23 декабря 2016 N 1452 |  |  | ПРИКАЗ ПУБЛИЧНОГО АКЦИОНЕРНОГО ОБЩЕСТВА "ФЕДЕРАЛЬНАЯ СЕТЕВАЯ КОМПАНИЯ - РОССЕТИ" от 24.04.2026 № 221
Обоснование принятых текущих цен на строительные ресурсы |  |  | ФГИС ЦС, Кировская область (ПАО "РОССЕТИ") 2 квартал 2026 г., конъюнктурный анализ
Наименование субъекта Российской Федерации
Наименование зоны субъекта Российской Федерации
(наименование стройки)
Модернизация распределительных сетей ВЛ 0,4 кВ в д. Кривели Октябрьского района г. Кирова
(наименование объекта капитального строительства)
ЛОКАЛЬНЫЙ СМЕТНЫЙ РАСЧЕТ (СМЕТА) № 01-01-02 от 01.06.2026
Модернизация распределительных сетей ВЛ 0,4 кВ в д. Кривели Октябрьского района г. Кирова. Демонтаж ВЛ 0,4 кВ 1 этап
(наименование конструктивного решения)
Составлен ресурсно-индексным методом
Основание: 43/2026/01/063
Составлен(а) в текущем уровне цен на 2 квартал 2026 г.
Сметная стоимость |  |  | 208,11 |  | тыс.руб.
в том числе:
| строительных работ |  | 208,11 |  | тыс.руб. | Средства на оплату труда рабочих |  |  |  | 29,99 тыс.руб.
| монтажных работ |  | 0,00 |  | тыс.руб. | Средства на оплату труда машинистов |  |  |  | 25,30 тыс.руб.
| оборудования |  | 0,00 |  | тыс.руб. | Нормативные затраты труда рабочих |  |  |  | 35,13 чел.-ч.
| прочих затрат |  | 0,00 |  | тыс.руб. | Нормативные затраты труда машинистов |  |  |  | 24,92 чел.-ч.
№ п/п | Обоснование | Наименование работ и затрат | Единица измерения | Количество |  |  | Сметная стоимость, руб.
|  |  |  | на единицу | коэффициенты | всего с учетом коэффициентов | на единицу измерения в базисном уровне цен | индекс | на единицу измерения в текущем уровне цен | коэффициенты | всего в текущем уровне цен
1 | 2 | 3 | 4 | 5 | 6 | 7 | 8 | 9 | 10 | 11 | 12
Раздел №1 Демонтажные работы
1 | ГЭСН33-04-040-01 {Методика от 04 августа 2020 г. № 421/пр (в ред. от 30.01.2024 №55/пр), прил.10, табл.1, пп.4 гр.3} | Демонтаж 3-х проводов ВЛ 0,38 кВ с одной опоры {(К Кзтр=1.2; Кзтм=1.2; Квэм=1.2)} | шт | 7 |  | 7
| 1 | ОТ (ЗТ) | чел.-ч |  |  | 10.668 |  |  |  |  | 8649.08
| 1-100-28 Текущие цены на материалы, ФГИС ЦС, Кировская область (ПАО "РОССЕТИ") 2 квартал 2026 г. | Средний разряд работ 2,8 | чел.-ч | 1.27 | 1.2 | 10.668 |  |  | 810.75 |  | 8649.08
| 2 | ЭМ | [8 empty] | 1839.98
|  | ОТм (ЗТм) | чел.-ч |  |  | 3.444 |  |  |  |  | 3197.93
| 91.06.06-011 Текущие цены на механизмы, ФГИС ЦС, Кировская область (ПАО "РОССЕТИ") 2 квартал 2026 г. | Автогидроподъемники, высота подъема 12 м | маш.-ч | 0.35 | 1.2 | 2.94 | 346.73 | 1.52 | 527.03 |  | 1549.47
| 4-100-040 | Средний разряд машинистов 4 | чел.-ч | 0.35 | 1.2 | 2.94 |  |  | 928.55 |  | 2729.94
| 91.14.02-001 Текущие цены на механизмы, ФГИС ЦС, Кировская область (ПАО "РОССЕТИ") 2 квартал 2026 г. | Автомобили бортовые, грузоподъемность до 5 т | маш.-ч | 0.06 | 1.2 | 0.504 |  |  | 576.4 |  | 290.51
| 4-100-040 | Средний разряд машинистов 4 | чел.-ч | 0.06 | 1.2 | 0.504 |  |  | 928.55 |  | 467.99
| 4 | М | [8 empty] | 0
|  | Итого прямые затраты | [8 empty] | 13686.99
|  | ФОТ | [8 empty] | 11847.01
| Пр/812-027.0-1 | НР | % | 103 |  | 103 |  |  |  |  | 12202.42
| Пр/774-027.0 | СП | % | 60 |  | 60 |  |  |  |  | 7108.21
|  | Всего по позиции | [8 empty] | 32997.62
2 | ГЭСН33-04-040-02 {Методика от 04 августа 2020 г. № 421/пр (в ред. от 30.01.2024 №55/пр), прил.10, табл.1, пп.4 гр.3} | Демонтаж одного дополнительного провода с одной опоры 4хА25 {(К Кзтр=1.2; Кзтм=1.2; Квэм=1.2)} | шт | 7 |  | 7
| 1 | ОТ (ЗТ) | чел.-ч |  |  | 1.26 |  |  |  |  | 1004.08
| 1-100-26 Текущие цены на материалы, ФГИС ЦС, Кировская область (ПАО "РОССЕТИ") 2 квартал 2026 г. | Средний разряд работ 2,6 | чел.-ч | 0.15 | 1.2 | 1.26 |  |  | 796.89 |  | 1004.08
| 2 | ЭМ | [8 empty] | 358.31
|  | ОТм (ЗТм) | чел.-ч |  |  | 0.672 |  |  |  |  | 623.99
| 91.06.06-011 Текущие цены на механизмы, ФГИС ЦС, Кировская область (ПАО "РОССЕТИ") 2 квартал 2026 г. | Автогидроподъемники, высота подъема 12 м | маш.-ч | 0.07 | 1.2 | 0.588 | 346.73 | 1.52 | 527.03 |  | 309.89
| 4-100-040 | Средний разряд машинистов 4 | чел.-ч | 0.07 | 1.2 | 0.588 |  |  | 928.55 |  | 545.99
| 91.14.02-001 Текущие цены на механизмы, ФГИС ЦС, Кировская область (ПАО "РОССЕТИ") 2 квартал 2026 г. | Автомобили бортовые, грузоподъемность до 5 т | маш.-ч | 0.01 | 1.2 | 0.084 |  |  | 576.4 |  | 48.42
| 4-100-040 | Средний разряд машинистов 4 | чел.-ч | 0.01 | 1.2 | 0.084 |  |  | 928.55 |  | 78
| 4 | М | [8 empty] | 0
|  | Итого прямые затраты | [8 empty] | 1986.38
|  | ФОТ | [8 empty] | 1628.07
| Пр/812-027.0-1 | НР | % | 103 |  | 103 |  |  |  |  | 1676.91
| Пр/774-027.0 | СП | % | 60 |  | 60 |  |  |  |  | 976.84
|  | Всего по позиции | [8 empty] | 4640.13
3 | ГЭСН33-04-042-04 | Демонтаж опор ВЛ 0,38-10 кВ с приставками одностоечных | шт | 2 |  | 2
| 1 | ОТ (ЗТ) | чел.-ч |  |  | 2.48 |  |  |  |  | 2173.92
| 1-100-35 Текущие цены на материалы, ФГИС ЦС, Кировская область (ПАО "РОССЕТИ") 2 квартал 2026 г. | Средний разряд работ 3,5 | чел.-ч | 1.24 |  | 2.48 |  |  | 876.58 |  | 2173.92
| 2 | ЭМ | [8 empty] | 5934.44
|  | ОТм (ЗТм) | чел.-ч |  |  | 2.2 |  |  |  |  | 2331.08
| 91.04.01-031 Текущие цены на механизмы, ФГИС ЦС, Кировская область (ПАО "РОССЕТИ") 2 квартал 2026 г. | Машины бурильно-крановые на автомобильном ходу, диаметр бурения до 800 мм, глубина бурения до 5 м | маш.-ч | 1.04 |  | 2.08 | 2088.77 | 1.35 | 2819.84 |  | 5865.27
| 4-100-050 | Средний разряд машинистов 5 | чел.-ч | 1.04 |  | 2.08 |  |  | 1067.14 |  | 2219.65
| 91.14.02-001 Текущие цены на механизмы, ФГИС ЦС, Кировская область (ПАО "РОССЕТИ") 2 квартал 2026 г. | Автомобили бортовые, грузоподъемность до 5 т | маш.-ч | 0.06 |  | 0.12 |  |  | 576.4 |  | 69.17
| 4-100-040 | Средний разряд машинистов 4 | чел.-ч | 0.06 |  | 0.12 |  |  | 928.55 |  | 111.43
| 4 | М | [8 empty] | 0
|  | Итого прямые затраты | [8 empty] | 10439.44
|  | ФОТ | [8 empty] | 4505
| Пр/812-027.0-1 | НР | % | 103 |  | 103 |  |  |  |  | 4640.15
| Пр/774-027.0 | СП | % | 60 |  | 60 |  |  |  |  | 2703
|  | Всего по позиции | [8 empty] | 17782.59
4 | ГЭСН33-04-042-04 {Методика от 04 августа 2020 г. № 421/пр (в ред. от 30.01.2024 №55/пр), прил.10, табл.1, пп.4 гр.3} | Демонтаж опор ВЛ 0,38-10 кВ с приставками одностоечных {(К Кзтр=1.2; Кзтм=1.2; Квэм=1.2)} | шт | 5 |  | 5
| 1 | ОТ (ЗТ) | чел.-ч |  |  | 7.44 |  |  |  |  | 6521.76
| 1-100-35 Текущие цены на материалы, ФГИС ЦС, Кировская область (ПАО "РОССЕТИ") 2 квартал 2026 г. | Средний разряд работ 3,5 | чел.-ч | 1.24 | 1.2 | 7.44 |  |  | 876.58 |  | 6521.76
| 2 | ЭМ | [8 empty] | 17803.3
|  | ОТм (ЗТм) | чел.-ч |  |  | 6.6 |  |  |  |  | 6993.23
| 91.04.01-031 Текущие цены на механизмы, ФГИС ЦС, Кировская область (ПАО "РОССЕТИ") 2 квартал 2026 г. | Машины бурильно-крановые на автомобильном ходу, диаметр бурения до 800 мм, глубина бурения до 5 м | маш.-ч | 1.04 | 1.2 | 6.24 | 2088.77 | 1.35 | 2819.84 |  | 17595.8
| 4-100-050 | Средний разряд машинистов 5 | чел.-ч | 1.04 | 1.2 | 6.24 |  |  | 1067.14 |  | 6658.95
| 91.14.02-001 Текущие цены на механизмы, ФГИС ЦС, Кировская область (ПАО "РОССЕТИ") 2 квартал 2026 г. | Автомобили бортовые, грузоподъемность до 5 т | маш.-ч | 0.06 | 1.2 | 0.36 |  |  | 576.4 |  | 207.5
| 4-100-040 | Средний разряд машинистов 4 | чел.-ч | 0.06 | 1.2 | 0.36 |  |  | 928.55 |  | 334.28
| 4 | М | [8 empty] | 0
|  | Итого прямые затраты | [8 empty] | 31318.29
|  | ФОТ | [8 empty] | 13514.99
| Пр/812-027.0-1 | НР | % | 103 |  | 103 |  |  |  |  | 13920.44
| Пр/774-027.0 | СП | % | 60 |  | 60 |  |  |  |  | 8108.99
|  | Всего по позиции | [8 empty] | 53347.72
5 | ГЭСН33-04-042-05 {Методика от 04 августа 2020 г. № 421/пр (в ред. от 30.01.2024 №55/пр), прил.10, табл.1, пп.4 гр.3} | Демонтаж опор ВЛ 0,38-10 кВ с приставками одностоечных с подкосом {(К Кзтр=1.2; Кзтм=1.2; Квэм=1.2)} | шт | 2 |  | 2
| 1 | ОТ (ЗТ) | чел.-ч |  |  | 6.336 |  |  |  |  | 5554.01
| 1-100-35 Текущие цены на материалы, ФГИС ЦС, Кировская область (ПАО "РОССЕТИ") 2 квартал 2026 г. | Средний разряд работ 3,5 | чел.-ч | 2.64 | 1.2 | 6.336 |  |  | 876.58 |  | 5554.01
| 2 | ЭМ | [8 empty] | 10835.92
|  | ОТм (ЗТм) | чел.-ч |  |  | 5.496 |  |  |  |  | 5582.28
| 91.04.01-031 Текущие цены на механизмы, ФГИС ЦС, Кировская область (ПАО "РОССЕТИ") 2 квартал 2026 г. | Машины бурильно-крановые на автомобильном ходу, диаметр бурения до 800 мм, глубина бурения до 5 м | маш.-ч | 1.44 | 1.2 | 3.456 | 2088.77 | 1.35 | 2819.84 |  | 9745.37
| 4-100-050 | Средний разряд машинистов 5 | чел.-ч | 1.44 | 1.2 | 3.456 |  |  | 1067.14 |  | 3688.04
| 91.06.06-011 Текущие цены на механизмы, ФГИС ЦС, Кировская область (ПАО "РОССЕТИ") 2 квартал 2026 г. | Автогидроподъемники, высота подъема 12 м | маш.-ч | 0.72 | 1.2 | 1.728 | 346.73 | 1.52 | 527.03 |  | 910.71
| 4-100-040 | Средний разряд машинистов 4 | чел.-ч | 0.72 | 1.2 | 1.728 |  |  | 928.55 |  | 1604.53
| 91.14.02-001 Текущие цены на механизмы, ФГИС ЦС, Кировская область (ПАО "РОССЕТИ") 2 квартал 2026 г. | Автомобили бортовые, грузоподъемность до 5 т | маш.-ч | 0.13 | 1.2 | 0.312 |  |  | 576.4 |  | 179.84
| 4-100-040 | Средний разряд машинистов 4 | чел.-ч | 0.13 | 1.2 | 0.312 |  |  | 928.55 |  | 289.71
| 4 | М | [8 empty] | 0
|  | Итого прямые затраты | [8 empty] | 21972.21
|  | ФОТ | [8 empty] | 11136.29
| Пр/812-027.0-1 | НР | % | 103 |  | 103 |  |  |  |  | 11470.38
| Пр/774-027.0 | СП | % | 60 |  | 60 |  |  |  |  | 6681.77
|  | Всего по позиции | [8 empty] | 40124.36
6 | ГЭСН33-04-042-06 {Методика от 04 августа 2020 г. № 421/пр (в ред. от 30.01.2024 №55/пр), прил.10, табл.1, пп.4 гр.3} | Демонтаж опор ВЛ 0,38-10 кВ с приставками одностоечных с двумя подкосами {(К Кзтр=1.2; Кзтм=1.2; Квэм=1.2)} | шт | 1 |  | 1
| 1 | ОТ (ЗТ) | чел.-ч |  |  | 4.848 |  |  |  |  | 4249.66
| 1-100-35 Текущие цены на материалы, ФГИС ЦС, Кировская область (ПАО "РОССЕТИ") 2 квартал 2026 г. | Средний разряд работ 3,5 | чел.-ч | 4.04 | 1.2 | 4.848 |  |  | 876.58 |  | 4249.66
| 2 | ЭМ | [8 empty] | 8324.88
|  | ОТм (ЗТм) | чел.-ч |  |  | 4.236 |  |  |  |  | 4300.88
| 91.04.01-031 Текущие цены на механизмы, ФГИС ЦС, Кировская область (ПАО "РОССЕТИ") 2 квартал 2026 г. | Машины бурильно-крановые на автомобильном ходу, диаметр бурения до 800 мм, глубина бурения до 5 м | маш.-ч | 2.21 | 1.2 | 2.652 | 2088.77 | 1.35 | 2819.84 |  | 7478.21
| 4-100-050 | Средний разряд машинистов 5 | чел.-ч | 2.21 | 1.2 | 2.652 |  |  | 1067.14 |  | 2830.06
| 91.06.06-011 Текущие цены на механизмы, ФГИС ЦС, Кировская область (ПАО "РОССЕТИ") 2 квартал 2026 г. | Автогидроподъемники, высота подъема 12 м | маш.-ч | 1.12 | 1.2 | 1.344 | 346.73 | 1.52 | 527.03 |  | 708.33
| 4-100-040 | Средний разряд машинистов 4 | чел.-ч | 1.12 | 1.2 | 1.344 |  |  | 928.55 |  | 1247.97
| 91.14.02-001 Текущие цены на механизмы, ФГИС ЦС, Кировская область (ПАО "РОССЕТИ") 2 квартал 2026 г. | Автомобили бортовые, грузоподъемность до 5 т | маш.-ч | 0.2 | 1.2 | 0.24 |  |  | 576.4 |  | 138.34
| 4-100-040 | Средний разряд машинистов 4 | чел.-ч | 0.2 | 1.2 | 0.24 |  |  | 928.55 |  | 222.85
| 4 | М | [8 empty] | 0
|  | Итого прямые затраты | [8 empty] | 16875.42
|  | ФОТ | [8 empty] | 8550.54
| Пр/812-027.0-1 | НР | % | 103 |  | 103 |  |  |  |  | 8807.06
| Пр/774-027.0 | СП | % | 60 |  | 60 |  |  |  |  | 5130.32
|  | Всего по позиции | [8 empty] | 30812.8
7 | ГЭСН33-04-042-02 {Методика от 04 августа 2020 г. № 421/пр (с доп. от 07.07.2022 г. №557/пр), прил.10, табл.1, пп.4 гр.3} | Демонтаж опор ВЛ 0,38-10 кВ без приставок одностоечных с подкосом {(К Кзтр=1.2; Кзтм=1.2; Квэм=1.2)} | шт | 1 |  | 1
| 1 | ОТ (ЗТ) | чел.-ч |  |  | 2.1 |  |  |  |  | 1840.82
| 1-100-35 Текущие цены на материалы, ФГИС ЦС, Кировская область (ПАО "РОССЕТИ") 2 квартал 2026 г. | Средний разряд работ 3,5 | чел.-ч | 1.75 | 1.2 | 2.1 |  |  | 876.58 |  | 1840.82
| 2 | ЭМ | [8 empty] | 3841.96
|  | ОТм (ЗТм) | чел.-ч |  |  | 2.268 |  |  |  |  | 2265.61
| 91.04.01-031 Текущие цены на механизмы, ФГИС ЦС, Кировская область (ПАО "РОССЕТИ") 2 квартал 2026 г. | Машины бурильно-крановые на автомобильном ходу, диаметр бурения до 800 мм, глубина бурения до 5 м | маш.-ч | 0.96 | 1.2 | 1.152 | 2088.77 | 1.35 | 2819.84 |  | 3248.46
| 4-100-050 | Средний разряд машинистов 5 | чел.-ч | 0.96 | 1.2 | 1.152 |  |  | 1067.14 |  | 1229.35
| 91.06.06-011 Текущие цены на механизмы, ФГИС ЦС, Кировская область (ПАО "РОССЕТИ") 2 квартал 2026 г. | Автогидроподъемники, высота подъема 12 м | маш.-ч | 0.84 | 1.2 | 1.008 | 346.73 | 1.52 | 527.03 |  | 531.25
| 4-100-040 | Средний разряд машинистов 4 | чел.-ч | 0.84 | 1.2 | 1.008 |  |  | 928.55 |  | 935.98
| 91.14.02-001 Текущие цены на механизмы, ФГИС ЦС, Кировская область (ПАО "РОССЕТИ") 2 квартал 2026 г. | Автомобили бортовые, грузоподъемность до 5 т | маш.-ч | 0.09 | 1.2 | 0.108 |  |  | 576.4 |  | 62.25
| 4-100-040 | Средний разряд машинистов 4 | чел.-ч | 0.09 | 1.2 | 0.108 |  |  | 928.55 |  | 100.28
| 4 | М | [8 empty] | 0
|  | Итого прямые затраты | [8 empty] | 7948.39
|  | ФОТ | [8 empty] | 4106.43
| Пр/812-027.0-1 | НР | % | 103 |  | 103 |  |  |  |  | 4229.62
| Пр/774-027.0 | СП | % | 60 |  | 60 |  |  |  |  | 2463.86
|  | Всего по позиции | [8 empty] | 14641.87
|  | Итого прямые затраты по разделу 1. Демонтажные работы | [8 empty] | 104227.12
в том числе
|  | оплата труда (ОТ) | [8 empty] | 29993.33
|  | эксплуатация машин и механизмов | [8 empty] | 48938.79
|  | оплата труда машинистов (ОТм) | [8 empty] | 25295
|  | материальные ресурсы | [8 empty] | 0
|  | перевозка | [8 empty] | 0
|  | Итого ФОТ | [8 empty] | 55288.33
|  | Итого накладные расходы | [8 empty] | 56946.98
|  | Итого сметная прибыль | [8 empty] | 33172.99
|  | Итого оборудование | [8 empty] | 0
|  | Итого прочие затраты | [8 empty] | 0
|  | Итого по разделу 1. Демонтажные работы | [8 empty] | 194347.09
Справочно
|  | материальные ресурсы, отсутствующие в ФРСН | [8 empty] | 0
|  | оборудование, отсутствующее в ФРСН | [8 empty] | 0
|  | затраты труда рабочих |  |  |  | 35.13
|  | затраты труда машинистов |  |  |  | 24.92
Раздел №2 Погрузочно-разгрузочные работы
8 | 03-1-РСС | Погрузка в автотранспортное средство: изделия из сборного железобетона, бетона, керамзитобетона массой до 3 тонн | 1т груза | 3.5 |  | 3.5 |  |  | 596.16 |  | 2086.56
|  | Всего по позиции | [8 empty] | 2086.56
9 | 03-2-РСС | Разгрузка с автотранспортного средства: изделия из сборного железобетона, бетона, керамзитобетона массой до 3 тонн | 1т груза | 3.5 |  | 3.5 |  |  | 596.16 |  | 2086.56
|  | Всего по позиции | [8 empty] | 2086.56
10 | 07-1-РСС | Погрузка в автотранспортное средство: лес круглый | 1т груза | 2.4 |  | 2.4 |  |  | 759.73 |  | 1823.35
|  | Всего по позиции | [8 empty] | 1823.35
11 | 07-2-РСС | Разгрузка с автотранспортного средства: лес круглый | 1т груза | 2.4 |  | 2.4 |  |  | 711.67 |  | 1708.01
|  | Всего по позиции | [8 empty] | 1708.01
12 | 14-1-РСС | Погрузка в автотранспортное средство: изделия металлические (армокаркасы, заготовки трубные и др.) | 1т груза | 0.095 |  | 0.095 |  |  | 458.53 |  | 43.56
|  | Всего по позиции | [8 empty] | 43.56
13 | 14-2-РСС | Разгрузка с автотранспортного средства: изделия металлические (армокаркасы, заготовки трубные и др.) | 1т груза | 0.095 |  | 0.095 |  |  | 458.53 |  | 43.56
|  | Всего по позиции | [8 empty] | 43.56
|  | Итого прямые затраты по разделу 2. Погрузочно-разгрузочные работы | [8 empty] | 7791.6
в том числе
|  | оплата труда (ОТ) | [8 empty] | 0
|  | эксплуатация машин и механизмов | [8 empty] | 0
|  | оплата труда машинистов (ОТм) | [8 empty] | 0
|  | материальные ресурсы | [8 empty] | 0
|  | перевозка | [8 empty] | 7791.6
|  | Итого ФОТ | [8 empty] | 0
|  | Итого накладные расходы | [8 empty] | 0
|  | Итого сметная прибыль | [8 empty] | 0
|  | Итого оборудование | [8 empty] | 0
|  | Итого прочие затраты | [8 empty] | 0
|  | Итого по разделу 2. Погрузочно-разгрузочные работы | [8 empty] | 7791.6
Справочно
|  | материальные ресурсы, отсутствующие в ФРСН | [8 empty] | 0
|  | оборудование, отсутствующее в ФРСН | [8 empty] | 0
|  | затраты труда рабочих |  |  |  | 0
|  | затраты труда машинистов |  |  |  | 0
Раздел №3 Перевозка демонтированных материалов на базу РЭС
14 | 01-20-1-01-0046-РСС | Перевозка грузов I класса автомобилями бортовыми грузоподъемностью до 20 т по дорогам с усовершенствованным (асфальтобетонным, цементобетонным, железобетонным, обработанным органическим вяжущим) дорожным покрытием на расстояние 46 км [0,095+3,5+2,4] | 1т груза | 5.995 |  | 5.995 |  |  | 995.55 |  | 5968.32
|  | Всего по позиции | [8 empty] | 5968.32
|  | Итого прямые затраты по разделу 3. Перевозка демонтированных материалов на базу РЭС | [8 empty] | 5968.32
в том числе
|  | оплата труда (ОТ) | [8 empty] | 0
|  | эксплуатация машин и механизмов | [8 empty] | 0
|  | оплата труда машинистов (ОТм) | [8 empty] | 0
|  | материальные ресурсы | [8 empty] | 0
|  | перевозка | [8 empty] | 5968.32
|  | Итого ФОТ | [8 empty] | 0
|  | Итого накладные расходы | [8 empty] | 0
|  | Итого сметная прибыль | [8 empty] | 0
|  | Итого оборудование | [8 empty] | 0
|  | Итого прочие затраты | [8 empty] | 0
|  | Итого по разделу 3. Перевозка демонтированных материалов на базу РЭС | [8 empty] | 5968.32
Справочно
|  | материальные ресурсы, отсутствующие в ФРСН | [8 empty] | 0
|  | оборудование, отсутствующее в ФРСН | [8 empty] | 0
|  | затраты труда рабочих |  |  |  | 0
|  | затраты труда машинистов |  |  |  | 0
|  | ВСЕГО строительные работы | [8 empty] | 208107.01
в том числе
|  | Всего прямые затраты | [8 empty] | 117987.04
в том числе
|  | оплата труда (ОТ) | [8 empty] | 29993.33
|  | эксплуатация машин и механизмов | [8 empty] | 48938.79
|  | оплата труда машинистов (ОТм) | [8 empty] | 25295
|  | материальные ресурсы | [8 empty] | 0
|  | перевозка | [8 empty] | 13759.92
|  | Всего ФОТ | [8 empty] | 55288.33
|  | Всего накладные расходы | [8 empty] | 56946.98
|  | Всего сметная прибыль | [8 empty] | 33172.99
|  | ВСЕГО по смете | [8 empty] | 208107.01
в том числе
|  | Всего прямые затраты | [8 empty] | 117987.04
в том числе
|  | оплата труда (ОТ) | [8 empty] | 29993.33
|  | эксплуатация машин и механизмов | [8 empty] | 48938.79
|  | оплата труда машинистов (ОТм) | [8 empty] | 25295
|  | материальные ресурсы | [8 empty] | 0
|  | перевозка | [8 empty] | 13759.92
|  | Всего ФОТ | [8 empty] | 55288.33
|  | Всего накладные расходы | [8 empty] | 56946.98
|  | Всего сметная прибыль | [8 empty] | 33172.99
|  | Всего оборудование | [8 empty] | 0
|  | Всего прочие затраты | [8 empty] | 0
Справочно
|  | материальные ресурсы, отсутствующие в ФРСН | [8 empty] | 0
|  | оборудование, отсутствующее в ФРСН | [8 empty] | 0
|  | затраты труда рабочих |  |  |  | 35.13
|  | затраты труда машинистов |  |  |  | 24.92
Составил:
________________________
Проверил:
________________ ________________________________

## 02-01-01
Приложение № 3 Утверждено приказом № 421 от 4 августа 2020 г. Минстроя РФ в редакции приказа № 557 от 7 июля 2022 г.
СОГЛАСОВАНО | [5 empty] | УТВЕРЖДАЮ
___________________________ | [5 empty] | ___________________________
"____"____________________г. | [5 empty] | "____"____________________г.
Наименование программного продукта |  |  | Адепт: АС, АП v 2026.4.0 © ООО"Адепт"
Наименование редакции сметных нормативов |  |  | Приказ Минстроя России от 30.12.2021 № 1046/пр; Приказ Минстроя России от 04.08.2020 № 421/пр; Приказ Минстроя России от 21.12.2020 № 812/пр; Приказ Минстроя России от 11.12.2020 № 774/пр; Приказ Минстроя России от 14.07.2022 № 571/пр
Реквизиты приказов об утверждении дополнений и изменений к сметным нормативам |  |  | Приказ Минстроя России от 18.05.2022 № 378/пр; Приказ Минстроя России от 26.08.2022 № 703/пр; Приказ Минстроя России от 26.10.2022 № 905/пр; Приказ Минстроя России от 27.12.2022 № 1133/пр; Приказ Минстроя России от 10.02.2023 № 84/пр; Приказ Минстроя России от 11.05.2023 № 335/пр; Приказ Минстроя России от 07.07.2022 № 557/пр; Приказ Минстроя России от 02.09.2021 № 636/пр; Приказ Минстроя России от 26.07.2022 № 611/пр; Приказ Минстроя России от 22.04.2022 № 317/пр; Приказ Минстроя России от 02.08.2023 № 551/пр; Приказ Минстроя России от 14.11.2023 № 817/пр; Приказ Минстроя России от 30.01.2024 № 55/пр; Приказ Минстроя России от 16.02.2024 № 102/пр; Приказ Минстроя России от 13.05.2024 № 323/пр; Приказ Минстроя России от 09.08.2024 № 524/пр; Приказ Минстроя России от 07.11.2024 № 747/пр; Приказ Минстроя России от 07.02.2025 № 69/пр; Приказ Минстроя России от 19.05.2025 № 299/пр; Приказ Минстроя России от 14.08.2025 № 490/пр; Приказ Минстроя России от 12.11.2025 № 696/пр; Приказ Минстроя России от 17.02.2026 № 91/пр
Реквизиты письма Минстроя России об индексах изменения сметной стоимости строительства, включаемые в федеральный реестр сметных нормативов и размещаемые в федеральной государственной информационной системе ценообразования в строительстве, подготовленного в соответствии пунктом 85 Методики расчета индексов изменения сметной стоимости строительства, утвержденной приказом Министерства строительства и жилищно-коммунального хозяйства Российской Федерации от 5 июня 2019 г. N 326/пр |  |  | Письмо Минстроя России от 22.05.2026 № 31076-ИФ/09
Реквизиты нормативного правового акта об утверждении оплаты труда, утверждаемый в соответствии с пунктом 22(1) Правилами мониторинга цен, утвержденными постановлением Правительства Российской Федерации от 23 декабря 2016 N 1452 |  |  | ПРИКАЗ ПУБЛИЧНОГО АКЦИОНЕРНОГО ОБЩЕСТВА "ФЕДЕРАЛЬНАЯ СЕТЕВАЯ КОМПАНИЯ - РОССЕТИ" от 24.04.2026 № 221
Обоснование принятых текущих цен на строительные ресурсы |  |  | ФГИС ЦС, Кировская область (ПАО "РОССЕТИ") 2 квартал 2026 г., конъюнктурный анализ
Наименование субъекта Российской Федерации
Наименование зоны субъекта Российской Федерации
(наименование стройки)
Модернизация распределительных сетей ВЛ 0,4 кВ в д. Кривели Октябрьского района г. Кирова.
(наименование объекта капитального строительства)
ЛОКАЛЬНЫЙ СМЕТНЫЙ РАСЧЕТ (СМЕТА) № 02-01-01 от 01.06.2026
Модернизация распределительных сетей ВЛ 0,4 кВ в д. Кривели Октябрьского района г. Кирова. Строительство ВЛ 0,4 кВ 1 этап
(наименование конструктивного решения)
Составлен ресурсно-индексным методом
Основание: 43/2026/01/063
Составлен(а) в текущем уровне цен на 2 квартал 2026 г.
Сметная стоимость |  |  | 1 454,72 |  | тыс.руб.
в том числе:
| строительных работ |  | 1 450,08 |  | тыс.руб. | Средства на оплату труда рабочих |  |  |  | 151,09 тыс.руб.
| монтажных работ |  | 4,63 |  | тыс.руб. | Средства на оплату труда машинистов |  |  |  | 67,01 тыс.руб.
| оборудования |  | 0,00 |  | тыс.руб. | Нормативные затраты труда рабочих |  |  |  | 174,85 чел.-ч.
| прочих затрат |  | 0,00 |  | тыс.руб. | Нормативные затраты труда машинистов |  |  |  | 63,59 чел.-ч.
№ п/п | Обоснование | Наименование работ и затрат | Единица измерения | Количество |  |  | Сметная стоимость, руб.
|  |  |  | на единицу | коэффициенты | всего с учетом коэффициентов | на единицу измерения в базисном уровне цен | индекс | на единицу измерения в текущем уровне цен | коэффициенты | всего в текущем уровне цен
1 | 2 | 3 | 4 | 5 | 6 | 7 | 8 | 9 | 10 | 11 | 12
Раздел №1 Демонтаж и обратный монтаж
1 | ГЭСН33-04-040-01 {Методика от 04 августа 2020 г. № 421/пр (в ред. от 30.01.2024 №55/пр), прил.10, табл.1, пп.4 гр.3} | Демонтаж 3-х проводов ВЛ 0,38 кВ с одной опоры {(К Кзтр=1.2; Кзтм=1.2; Квэм=1.2)} | шт | 5 |  | 5
| 1 | ОТ (ЗТ) | чел.-ч |  |  | 7.62 |  |  |  |  | 6177.92
| 1-100-28 Текущие цены на материалы, ФГИС ЦС, Кировская область (ПАО "РОССЕТИ") 2 квартал 2026 г. | Средний разряд работ 2,8 | чел.-ч | 1.27 | 1.2 | 7.62 |  |  | 810.75 |  | 6177.92
| 2 | ЭМ | [8 empty] | 1314.26
|  | ОТм (ЗТм) | чел.-ч |  |  | 2.46 |  |  |  |  | 2284.24
| 91.06.06-011 Текущие цены на механизмы, ФГИС ЦС, Кировская область (ПАО "РОССЕТИ") 2 квартал 2026 г. | Автогидроподъемники, высота подъема 12 м | маш.-ч | 0.35 | 1.2 | 2.1 | 346.73 | 1.52 | 527.03 |  | 1106.76
| 4-100-040 | Средний разряд машинистов 4 | чел.-ч | 0.35 | 1.2 | 2.1 |  |  | 928.55 |  | 1949.96
| 91.14.02-001 Текущие цены на механизмы, ФГИС ЦС, Кировская область (ПАО "РОССЕТИ") 2 квартал 2026 г. | Автомобили бортовые, грузоподъемность до 5 т | маш.-ч | 0.06 | 1.2 | 0.36 |  |  | 576.4 |  | 207.5
| 4-100-040 | Средний разряд машинистов 4 | чел.-ч | 0.06 | 1.2 | 0.36 |  |  | 928.55 |  | 334.28
| 4 | М | [8 empty] | 0
|  | Итого прямые затраты | [8 empty] | 9776.42
|  | ФОТ | [8 empty] | 8462.16
| Пр/812-027.0-1 | НР | % | 103 |  | 103 |  |  |  |  | 8716.02
| Пр/774-027.0 | СП | % | 60 |  | 60 |  |  |  |  | 5077.3
|  | Всего по позиции | [8 empty] | 23569.74
2 | ГЭСН33-04-040-02 {Методика от 04 августа 2020 г. № 421/пр (в ред. от 30.01.2024 №55/пр), прил.10, табл.1, пп.4 гр.3} | Демонтаж одного дополнительного провода с одной опоры 4хА25 {(К Кзтр=1.2; Кзтм=1.2; Квэм=1.2)} | шт | 5 |  | 5
| 1 | ОТ (ЗТ) | чел.-ч |  |  | 0.9 |  |  |  |  | 717.2
| 1-100-26 Текущие цены на материалы, ФГИС ЦС, Кировская область (ПАО "РОССЕТИ") 2 квартал 2026 г. | Средний разряд работ 2,6 | чел.-ч | 0.15 | 1.2 | 0.9 |  |  | 796.89 |  | 717.2
| 2 | ЭМ | [8 empty] | 255.93
|  | ОТм (ЗТм) | чел.-ч |  |  | 0.48 |  |  |  |  | 445.7
| 91.06.06-011 Текущие цены на механизмы, ФГИС ЦС, Кировская область (ПАО "РОССЕТИ") 2 квартал 2026 г. | Автогидроподъемники, высота подъема 12 м | маш.-ч | 0.07 | 1.2 | 0.42 | 346.73 | 1.52 | 527.03 |  | 221.35
| 4-100-040 | Средний разряд машинистов 4 | чел.-ч | 0.07 | 1.2 | 0.42 |  |  | 928.55 |  | 389.99
| 91.14.02-001 Текущие цены на механизмы, ФГИС ЦС, Кировская область (ПАО "РОССЕТИ") 2 квартал 2026 г. | Автомобили бортовые, грузоподъемность до 5 т | маш.-ч | 0.01 | 1.2 | 0.06 |  |  | 576.4 |  | 34.58
| 4-100-040 | Средний разряд машинистов 4 | чел.-ч | 0.01 | 1.2 | 0.06 |  |  | 928.55 |  | 55.71
| 4 | М | [8 empty] | 0
|  | Итого прямые затраты | [8 empty] | 1418.83
|  | ФОТ | [8 empty] | 1162.9
| Пр/812-027.0-1 | НР | % | 103 |  | 103 |  |  |  |  | 1197.79
| Пр/774-027.0 | СП | % | 60 |  | 60 |  |  |  |  | 697.74
|  | Всего по позиции | [8 empty] | 3314.36
3 | ГЭСН33-04-008-01 {Методика от 04 августа 2020 г. № 421/пр (в ред. от 30.01.2024 №55/пр), прил.10, табл.1, пп.4 гр.3} | Подвеска неизолированных проводов ВЛ 0,38 кВ с помощью механизмов при 20 опорах на км {(К Кзтр=1.2; Кзтм=1.2; Квэм=1.2)} [4*145/1000] | км | 0.58 |  | 0.58
| 1 | ОТ (ЗТ) | чел.-ч |  |  | 11.2056 |  |  |  |  | 9939.14
| 1-100-36 Текущие цены на материалы, ФГИС ЦС, Кировская область (ПАО "РОССЕТИ") 2 квартал 2026 г. | Средний разряд работ 3,6 | чел.-ч | 16.1 | 1.2 | 11.2056 |  |  | 886.98 |  | 9939.14
| 2 | ЭМ | [8 empty] | 1908.35
|  | ОТм (ЗТм) | чел.-ч |  |  | 3.0902 |  |  |  |  | 2869.44
| 91.06.06-011 Текущие цены на механизмы, ФГИС ЦС, Кировская область (ПАО "РОССЕТИ") 2 квартал 2026 г. | Автогидроподъемники, высота подъема 12 м | маш.-ч | 1.18 | 1.2 | 0.82128 | 346.73 | 1.52 | 527.03 |  | 432.84
| 4-100-040 | Средний разряд машинистов 4 | чел.-ч | 1.18 | 1.2 | 0.82128 |  |  | 928.55 |  | 762.6
| 91.14.02-001 Текущие цены на механизмы, ФГИС ЦС, Кировская область (ПАО "РОССЕТИ") 2 квартал 2026 г. | Автомобили бортовые, грузоподъемность до 5 т | маш.-ч | 0.89 | 1.2 | 0.61944 |  |  | 576.4 |  | 357.05
| 4-100-040 | Средний разряд машинистов 4 | чел.-ч | 0.89 | 1.2 | 0.61944 |  |  | 928.55 |  | 575.18
| 91.15.03-014 Текущие цены на механизмы, ФГИС ЦС, Кировская область (ПАО "РОССЕТИ") 2 квартал 2026 г. | Тракторы на пневмоколесном ходу, мощность 59 кВт (80 л.с.) | маш.-ч | 2.37 | 1.2 | 1.6495 |  |  | 678.05 |  | 1118.46
| 4-100-040 | Средний разряд машинистов 4 | чел.-ч | 2.37 | 1.2 | 1.6495 |  |  | 928.55 |  | 1531.66
| 4 | М | [8 empty] | 185.41
| 01.3.01.01-0010 Текущие цены на материалы, ФГИС ЦС, Кировская область (ПАО "РОССЕТИ") 2 квартал 2026 г. | Бензин-растворитель | кг | 0.02 |  | 0.0116 | 160.27 | 1.3 | 208.35 |  | 2.42
| 01.3.01.06-0038 Текущие цены на материалы, ФГИС ЦС, Кировская область (ПАО "РОССЕТИ") 2 квартал 2026 г. | Смазка защитная электросетевая | кг | 0.1 |  | 0.058 | 185.43 | 1.54 | 285.56 |  | 16.56
| 01.7.20.08-0051 Текущие цены на материалы, ФГИС ЦС, Кировская область (ПАО "РОССЕТИ") 2 квартал 2026 г. | Ветошь хлопчатобумажная цветная | кг | 0.02 |  | 0.0116 | 56.11 | 1.63 | 91.46 |  | 1.06
| 10.1.02.03-0002 Текущие цены на материалы, ФГИС ЦС, Кировская область (ПАО "РОССЕТИ") 2 квартал 2026 г. | Проволока алюминиевая из сплава марки АМЦ, диаметр 3,0-5,8 мм | т | 0.0004 |  | 0.000232 | 625256.9 | 1.14 | 712792.87 |  | 165.37
У | 20.1.02.15-0011 Текущие цены на материалы, ФГИС ЦС, Кировская область (ПАО "РОССЕТИ") 2 квартал 2026 г. | Соединитель алюминиевых и сталеалюминиевых проводов (СОАС) 062-3 | шт | 2.1 |  | 1.218 | 635.88 | 1.3 | 826.64 |  | 1006.85
|  | Итого прямые затраты | [8 empty] | 14902.34
|  | ФОТ | [8 empty] | 12808.58
| Пр/812-027.0-1 | НР | % | 103 |  | 103 |  |  |  |  | 13192.84
| Пр/774-027.0 | СП | % | 60 |  | 60 |  |  |  |  | 7685.15
|  | Всего по позиции | [8 empty] | 35780.33
4 | ГЭСН33-04-017-03 {Методика от 04 августа 2020 г. № 421/пр (в ред. от 30.01.2024 №55/пр), прил.10, табл.1, пп.4 гр.4} | При изменении количества опор на 1 км ВЛИ добавлять или исключать к норме 33-04-008-01 {(К Кзтр=1.2; Кзтм=1.2; Квэм=1.2)} | шт | 2 |  | 2
| 1 | ОТ (ЗТ) | чел.-ч |  |  | 4.344 |  |  |  |  | 3956.29
| 2-100-03 Текущие цены на материалы, ФГИС ЦС, Кировская область (ПАО "РОССЕТИ") 2 квартал 2026 г. | Рабочий 3 разряда | чел.-ч | 0.91 | 1.2 | 2.184 |  |  | 824.61 |  | 1800.95
| 2-100-04 Текущие цены на материалы, ФГИС ЦС, Кировская область (ПАО "РОССЕТИ") 2 квартал 2026 г. | Рабочий 4 разряда | чел.-ч | 0.45 | 1.2 | 1.08 |  |  | 928.55 |  | 1002.83
| 2-100-05 Текущие цены на материалы, ФГИС ЦС, Кировская область (ПАО "РОССЕТИ") 2 квартал 2026 г. | Рабочий 5 разряда | чел.-ч | 0.45 | 1.2 | 1.08 |  |  | 1067.14 |  | 1152.51
| 2 | ЭМ | [8 empty] | 556.54
|  | ОТм (ЗТм) | чел.-ч |  |  | 1.056 |  |  |  |  | 980.55
| 91.06.06-011 Текущие цены на механизмы, ФГИС ЦС, Кировская область (ПАО "РОССЕТИ") 2 квартал 2026 г. | Автогидроподъемники, высота подъема 12 м | маш.-ч | 0.44 | 1.2 | 1.056 | 346.73 | 1.52 | 527.03 |  | 556.54
| 4-100-040 | Средний разряд машинистов 4 | чел.-ч | 0.44 | 1.2 | 1.056 |  |  | 928.55 |  | 980.55
| 4 | М | [8 empty] | 0
|  | Итого прямые затраты | [8 empty] | 5493.38
|  | ФОТ | [8 empty] | 4936.84
| Пр/812-027.0-1 | НР | % | 103 |  | 103 |  |  |  |  | 5084.95
| Пр/774-027.0 | СП | % | 60 |  | 60 |  |  |  |  | 2962.1
|  | Всего по позиции | [8 empty] | 13540.43
|  | Итого прямые затраты по разделу 1. Демонтаж и обратный монтаж | [8 empty] | 31590.97
в том числе
|  | оплата труда (ОТ) | [8 empty] | 20790.55
|  | эксплуатация машин и механизмов | [8 empty] | 4035.08
|  | оплата труда машинистов (ОТм) | [8 empty] | 6579.93
|  | материальные ресурсы | [8 empty] | 185.41
|  | перевозка | [8 empty] | 0
|  | Итого ФОТ | [8 empty] | 27370.48
|  | Итого накладные расходы | [8 empty] | 28191.6
|  | Итого сметная прибыль | [8 empty] | 16422.29
|  | Итого оборудование | [8 empty] | 0
|  | Итого прочие затраты | [8 empty] | 0
|  | Итого по разделу 1. Демонтаж и обратный монтаж | [8 empty] | 76204.86
Справочно
|  | материальные ресурсы, отсутствующие в ФРСН | [8 empty] | 0
|  | оборудование, отсутствующее в ФРСН | [8 empty] | 0
|  | затраты труда рабочих |  |  |  | 24.07
|  | затраты труда машинистов |  |  |  | 7.09
Раздел №2 Строительство ВЛ 0,4 кВ
5 | ГЭСН33-04-016-02 | Развозка конструкций и материалов опор ВЛ 0,38-10 кВ по трассе одностоечных железобетонных опор | шт | 2 |  | 2
| 1 | ОТ (ЗТ) | чел.-ч |  |  | 0.88 |  |  |  |  | 695.16
| 1-100-25 Текущие цены на материалы, ФГИС ЦС, Кировская область (ПАО "РОССЕТИ") 2 квартал 2026 г. | Средний разряд работ 2,5 | чел.-ч | 0.44 |  | 0.88 |  |  | 789.96 |  | 695.16
| 2 | ЭМ | [8 empty] | 1137.53
|  | ОТм (ЗТм) | чел.-ч |  |  | 0.96 |  |  |  |  | 1044.41
| 91.05.05-015 Текущие цены на механизмы, ФГИС ЦС, Кировская область (ПАО "РОССЕТИ") 2 квартал 2026 г. | Краны на автомобильном ходу, грузоподъемность 16 т | маш.-ч | 0.24 |  | 0.48 |  |  | 1676.7 |  | 804.82
| 4-100-060 | Средний разряд машинистов 6 | чел.-ч | 0.24 |  | 0.48 |  |  | 1247.31 |  | 598.71
| 91.15.01-001 Текущие цены на механизмы, ФГИС ЦС, Кировская область (ПАО "РОССЕТИ") 2 квартал 2026 г. | Прицепы тракторные, грузоподъемность до 2 т | маш.-ч | 0.24 |  | 0.48 |  |  | 15.11 |  | 7.25
| 91.15.03-014 Текущие цены на механизмы, ФГИС ЦС, Кировская область (ПАО "РОССЕТИ") 2 квартал 2026 г. | Тракторы на пневмоколесном ходу, мощность 59 кВт (80 л.с.) | маш.-ч | 0.24 |  | 0.48 |  |  | 678.05 |  | 325.46
| 4-100-040 | Средний разряд машинистов 4 | чел.-ч | 0.24 |  | 0.48 |  |  | 928.55 |  | 445.7
| 4 | М | [8 empty] | 0
|  | Итого прямые затраты | [8 empty] | 2877.1
|  | ФОТ | [8 empty] | 1739.57
| Пр/812-027.0-1 | НР | % | 103 |  | 103 |  |  |  |  | 1791.76
| Пр/774-027.0 | СП | % | 60 |  | 60 |  |  |  |  | 1043.74
|  | Всего по позиции | [8 empty] | 5712.6
6 | ГЭСН33-04-016-02 {Методика от 04 августа 2020 г. № 421/пр (в ред. от 30.01.2024 №55/пр), прил.10, табл.1, пп.4 гр.3} | Развозка конструкций и материалов опор ВЛ 0,38-10 кВ по трассе одностоечных железобетонных опор {(К Кзтр=1.2; Кзтм=1.2; Квэм=1.2)} | шт | 19 |  | 19
| 1 | ОТ (ЗТ) | чел.-ч |  |  | 10.032 |  |  |  |  | 7924.88
| 1-100-25 Текущие цены на материалы, ФГИС ЦС, Кировская область (ПАО "РОССЕТИ") 2 квартал 2026 г. | Средний разряд работ 2,5 | чел.-ч | 0.44 | 1.2 | 10.032 |  |  | 789.96 |  | 7924.88
| 2 | ЭМ | [8 empty] | 12967.87
|  | ОТм (ЗТм) | чел.-ч |  |  | 10.944 |  |  |  |  | 11906.31
| 91.05.05-015 Текущие цены на механизмы, ФГИС ЦС, Кировская область (ПАО "РОССЕТИ") 2 квартал 2026 г. | Краны на автомобильном ходу, грузоподъемность 16 т | маш.-ч | 0.24 | 1.2 | 5.472 |  |  | 1676.7 |  | 9174.9
| 4-100-060 | Средний разряд машинистов 6 | чел.-ч | 0.24 | 1.2 | 5.472 |  |  | 1247.31 |  | 6825.28
| 91.15.01-001 Текущие цены на механизмы, ФГИС ЦС, Кировская область (ПАО "РОССЕТИ") 2 квартал 2026 г. | Прицепы тракторные, грузоподъемность до 2 т | маш.-ч | 0.24 | 1.2 | 5.472 |  |  | 15.11 |  | 82.68
| 91.15.03-014 Текущие цены на механизмы, ФГИС ЦС, Кировская область (ПАО "РОССЕТИ") 2 квартал 2026 г. | Тракторы на пневмоколесном ходу, мощность 59 кВт (80 л.с.) | маш.-ч | 0.24 | 1.2 | 5.472 |  |  | 678.05 |  | 3710.29
| 4-100-040 | Средний разряд машинистов 4 | чел.-ч | 0.24 | 1.2 | 5.472 |  |  | 928.55 |  | 5081.03
| 4 | М | [8 empty] | 0
|  | Итого прямые затраты | [8 empty] | 32799.06
|  | ФОТ | [8 empty] | 19831.19
| Пр/812-027.0-1 | НР | % | 103 |  | 103 |  |  |  |  | 20426.13
| Пр/774-027.0 | СП | % | 60 |  | 60 |  |  |  |  | 11898.71
|  | Всего по позиции | [8 empty] | 65123.9
7 | ГЭСН33-04-016-02 {прил.33.4 п.3.12 Методика от 04 августа 2020 г. № 421/пр (в ред. от 30.01.2024 №55/пр), прил.10, табл.1, пп.4 гр.3} | Развозка конструкций и материалов опор ВЛ 0,38-10 кВ по трассе одностоечных железобетонных опор {(К Кзтр=1.1; Кзтм=1.1; Квэм=1.1) (К Кзтр=1.2; Кзтм=1.2; Квэм=1.2)} | шт | 1 |  | 1
| 1 | ОТ (ЗТ) | чел.-ч |  |  | 0.5808 |  |  |  |  | 458.81
| 1-100-25 Текущие цены на материалы, ФГИС ЦС, Кировская область (ПАО "РОССЕТИ") 2 квартал 2026 г. | Средний разряд работ 2,5 | чел.-ч | 0.44 | 1.32 | 0.5808 |  |  | 789.96 |  | 458.81
| 2 | ЭМ | [8 empty] | 750.78
|  | ОТм (ЗТм) | чел.-ч |  |  | 0.6336 |  |  |  |  | 689.31
| 91.05.05-015 Текущие цены на механизмы, ФГИС ЦС, Кировская область (ПАО "РОССЕТИ") 2 квартал 2026 г. | Краны на автомобильном ходу, грузоподъемность 16 т | маш.-ч | 0.24 | 1.32 | 0.3168 |  |  | 1676.7 |  | 531.18
| 4-100-060 | Средний разряд машинистов 6 | чел.-ч | 0.24 | 1.32 | 0.3168 |  |  | 1247.31 |  | 395.15
| 91.15.01-001 Текущие цены на механизмы, ФГИС ЦС, Кировская область (ПАО "РОССЕТИ") 2 квартал 2026 г. | Прицепы тракторные, грузоподъемность до 2 т | маш.-ч | 0.24 | 1.32 | 0.3168 |  |  | 15.11 |  | 4.79
| 91.15.03-014 Текущие цены на механизмы, ФГИС ЦС, Кировская область (ПАО "РОССЕТИ") 2 квартал 2026 г. | Тракторы на пневмоколесном ходу, мощность 59 кВт (80 л.с.) | маш.-ч | 0.24 | 1.32 | 0.3168 |  |  | 678.05 |  | 214.81
| 4-100-040 | Средний разряд машинистов 4 | чел.-ч | 0.24 | 1.32 | 0.3168 |  |  | 928.55 |  | 294.16
| 4 | М | [8 empty] | 0
|  | Итого прямые затраты | [8 empty] | 1898.9
|  | ФОТ | [8 empty] | 1148.12
| Пр/812-027.0-1 | НР | % | 103 |  | 103 |  |  |  |  | 1182.56
| Пр/774-027.0 | СП | % | 60 |  | 60 |  |  |  |  | 688.87
|  | Всего по позиции | [8 empty] | 3770.33
8 | ГЭСН33-04-016-05 | Развозка конструкций и материалов опор ВЛ 0,38-10 кВ по трассе материалов оснастки одностоечных опор | шт | 2 |  | 2
| 1 | ОТ (ЗТ) | чел.-ч |  |  | 0.5 |  |  |  |  | 394.98
| 1-100-25 Текущие цены на материалы, ФГИС ЦС, Кировская область (ПАО "РОССЕТИ") 2 квартал 2026 г. | Средний разряд работ 2,5 | чел.-ч | 0.25 |  | 0.5 |  |  | 789.96 |  | 394.98
| 2 | ЭМ | [8 empty] | 194.08
|  | ОТм (ЗТм) | чел.-ч |  |  | 0.28 |  |  |  |  | 259.99
| 91.15.01-001 Текущие цены на механизмы, ФГИС ЦС, Кировская область (ПАО "РОССЕТИ") 2 квартал 2026 г. | Прицепы тракторные, грузоподъемность до 2 т | маш.-ч | 0.14 |  | 0.28 |  |  | 15.11 |  | 4.23
| 91.15.03-014 Текущие цены на механизмы, ФГИС ЦС, Кировская область (ПАО "РОССЕТИ") 2 квартал 2026 г. | Тракторы на пневмоколесном ходу, мощность 59 кВт (80 л.с.) | маш.-ч | 0.14 |  | 0.28 |  |  | 678.05 |  | 189.85
| 4-100-040 | Средний разряд машинистов 4 | чел.-ч | 0.14 |  | 0.28 |  |  | 928.55 |  | 259.99
| 4 | М | [8 empty] | 0
|  | Итого прямые затраты | [8 empty] | 849.05
|  | ФОТ | [8 empty] | 654.97
| Пр/812-027.0-1 | НР | % | 103 |  | 103 |  |  |  |  | 674.62
| Пр/774-027.0 | СП | % | 60 |  | 60 |  |  |  |  | 392.98
|  | Всего по позиции | [8 empty] | 1916.65
9 | ГЭСН33-04-016-02 {Методика от 04 августа 2020 г. № 421/пр (с доп. от 07.07.2022 г. №557/пр), прил.10, табл.1, пп.4 гр.3} | Развозка конструкций и материалов опор ВЛ 0,38-10 кВ по трассе одностоечных железобетонных опор {(К Кзтр=1.2; Кзтм=1.2; Квэм=1.2)} | шт | 3 |  | 3
| 1 | ОТ (ЗТ) | чел.-ч |  |  | 1.584 |  |  |  |  | 1251.3
| 1-100-25 Текущие цены на материалы, ФГИС ЦС, Кировская область (ПАО "РОССЕТИ") 2 квартал 2026 г. | Средний разряд работ 2,5 | чел.-ч | 0.44 | 1.2 | 1.584 |  |  | 789.96 |  | 1251.3
| 2 | ЭМ | [8 empty] | 2047.57
|  | ОТм (ЗТм) | чел.-ч |  |  | 1.728 |  |  |  |  | 1879.95
| 91.05.05-015 Текущие цены на механизмы, ФГИС ЦС, Кировская область (ПАО "РОССЕТИ") 2 квартал 2026 г. | Краны на автомобильном ходу, грузоподъемность 16 т | маш.-ч | 0.24 | 1.2 | 0.864 |  |  | 1676.7 |  | 1448.67
| 4-100-060 | Средний разряд машинистов 6 | чел.-ч | 0.24 | 1.2 | 0.864 |  |  | 1247.31 |  | 1077.68
| 91.15.01-001 Текущие цены на механизмы, ФГИС ЦС, Кировская область (ПАО "РОССЕТИ") 2 квартал 2026 г. | Прицепы тракторные, грузоподъемность до 2 т | маш.-ч | 0.24 | 1.2 | 0.864 |  |  | 15.11 |  | 13.06
| 91.15.03-014 Текущие цены на механизмы, ФГИС ЦС, Кировская область (ПАО "РОССЕТИ") 2 квартал 2026 г. | Тракторы на пневмоколесном ходу, мощность 59 кВт (80 л.с.) | маш.-ч | 0.24 | 1.2 | 0.864 |  |  | 678.05 |  | 585.84
| 4-100-040 | Средний разряд машинистов 4 | чел.-ч | 0.24 | 1.2 | 0.864 |  |  | 928.55 |  | 802.27
| 4 | М | [8 empty] | 0
|  | Итого прямые затраты | [8 empty] | 5178.82
|  | ФОТ | [8 empty] | 3131.25
| Пр/812-027.0-1 | НР | % | 103 |  | 103 |  |  |  |  | 3225.19
| Пр/774-027.0 | СП | % | 60 |  | 60 |  |  |  |  | 1878.75
|  | Всего по позиции | [8 empty] | 10282.76
10 | ГЭСН33-04-016-02 {прил.33.4 п.3.12 Методика от 04 августа 2020 г. № 421/пр (в ред. от 30.01.2024 №55/пр), прил.10, табл.1, пп.4 гр.3} | Развозка конструкций и материалов опор ВЛ 0,38-10 кВ по трассе одностоечных железобетонных опор {(К Кзтр=1.1; Кзтм=1.1; Квэм=1.1) (К Кзтр=1.2; Кзтм=1.2; Квэм=1.2)} | шт | 1 |  | 1
| 1 | ОТ (ЗТ) | чел.-ч |  |  | 0.5808 |  |  |  |  | 458.81
| 1-100-25 Текущие цены на материалы, ФГИС ЦС, Кировская область (ПАО "РОССЕТИ") 2 квартал 2026 г. | Средний разряд работ 2,5 | чел.-ч | 0.44 | 1.32 | 0.5808 |  |  | 789.96 |  | 458.81
| 2 | ЭМ | [8 empty] | 750.78
|  | ОТм (ЗТм) | чел.-ч |  |  | 0.6336 |  |  |  |  | 689.31
| 91.05.05-015 Текущие цены на механизмы, ФГИС ЦС, Кировская область (ПАО "РОССЕТИ") 2 квартал 2026 г. | Краны на автомобильном ходу, грузоподъемность 16 т | маш.-ч | 0.24 | 1.32 | 0.3168 |  |  | 1676.7 |  | 531.18
| 4-100-060 | Средний разряд машинистов 6 | чел.-ч | 0.24 | 1.32 | 0.3168 |  |  | 1247.31 |  | 395.15
| 91.15.01-001 Текущие цены на механизмы, ФГИС ЦС, Кировская область (ПАО "РОССЕТИ") 2 квартал 2026 г. | Прицепы тракторные, грузоподъемность до 2 т | маш.-ч | 0.24 | 1.32 | 0.3168 |  |  | 15.11 |  | 4.79
| 91.15.03-014 Текущие цены на механизмы, ФГИС ЦС, Кировская область (ПАО "РОССЕТИ") 2 квартал 2026 г. | Тракторы на пневмоколесном ходу, мощность 59 кВт (80 л.с.) | маш.-ч | 0.24 | 1.32 | 0.3168 |  |  | 678.05 |  | 214.81
| 4-100-040 | Средний разряд машинистов 4 | чел.-ч | 0.24 | 1.32 | 0.3168 |  |  | 928.55 |  | 294.16
| 4 | М | [8 empty] | 0
|  | Итого прямые затраты | [8 empty] | 1898.9
|  | ФОТ | [8 empty] | 1148.12
| Пр/812-027.0-1 | НР | % | 103 |  | 103 |  |  |  |  | 1182.56
| Пр/774-027.0 | СП | % | 60 |  | 60 |  |  |  |  | 688.87
|  | Всего по позиции | [8 empty] | 3770.33
11 | ГЭСН33-04-016-06 {Методика от 04 августа 2020 г. № 421/пр (в ред. от 30.01.2024 №55/пр), прил.10, табл.1, пп.4 гр.3} | Развозка конструкций и материалов опор ВЛ 0,38-10 кВ по трассе материалов оснастки сложных опор {(К Кзтр=1.2; Кзтм=1.2; Квэм=1.2)} | шт | 8 |  | 8
| 1 | ОТ (ЗТ) | чел.-ч |  |  | 2.88 |  |  |  |  | 2275.08
| 1-100-25 Текущие цены на материалы, ФГИС ЦС, Кировская область (ПАО "РОССЕТИ") 2 квартал 2026 г. | Средний разряд работ 2,5 | чел.-ч | 0.3 | 1.2 | 2.88 |  |  | 789.96 |  | 2275.08
| 2 | ЭМ | [8 empty] | 1064.69
|  | ОТм (ЗТм) | чел.-ч |  |  | 1.536 |  |  |  |  | 1426.25
| 91.15.01-001 Текущие цены на механизмы, ФГИС ЦС, Кировская область (ПАО "РОССЕТИ") 2 квартал 2026 г. | Прицепы тракторные, грузоподъемность до 2 т | маш.-ч | 0.16 | 1.2 | 1.536 |  |  | 15.11 |  | 23.21
| 91.15.03-014 Текущие цены на механизмы, ФГИС ЦС, Кировская область (ПАО "РОССЕТИ") 2 квартал 2026 г. | Тракторы на пневмоколесном ходу, мощность 59 кВт (80 л.с.) | маш.-ч | 0.16 | 1.2 | 1.536 |  |  | 678.05 |  | 1041.48
| 4-100-040 | Средний разряд машинистов 4 | чел.-ч | 0.16 | 1.2 | 1.536 |  |  | 928.55 |  | 1426.25
| 4 | М | [8 empty] | 0
|  | Итого прямые затраты | [8 empty] | 4766.02
|  | ФОТ | [8 empty] | 3701.33
| Пр/812-027.0-1 | НР | % | 103 |  | 103 |  |  |  |  | 3812.37
| Пр/774-027.0 | СП | % | 60 |  | 60 |  |  |  |  | 2220.8
|  | Всего по позиции | [8 empty] | 10799.19
12 | ГЭСН33-04-003-01 | Установка железобетонных опор ВЛ 0,38; 6-10 кВ с траверсами без приставок одностоечных Изм: [20.2.02.04-0006] (М=0,00-(0*0.06)); | шт | 2 |  | 2
| 1 | ОТ (ЗТ) | чел.-ч |  |  | 6.12 |  |  |  |  | 5237.43
| 1-100-33 Текущие цены на материалы, ФГИС ЦС, Кировская область (ПАО "РОССЕТИ") 2 квартал 2026 г. | Средний разряд работ 3,3 | чел.-ч | 3.06 |  | 6.12 |  |  | 855.79 |  | 5237.43
| 2 | ЭМ | [8 empty] | 4054.01
|  | ОТм (ЗТм) | чел.-ч |  |  | 1.74 |  |  |  |  | 1804.16
| 91.04.01-031 Текущие цены на механизмы, ФГИС ЦС, Кировская область (ПАО "РОССЕТИ") 2 квартал 2026 г. | Машины бурильно-крановые на автомобильном ходу, диаметр бурения до 800 мм, глубина бурения до 5 м | маш.-ч | 0.68 |  | 1.36 | 2088.77 | 1.35 | 2819.84 |  | 3834.98
| 4-100-050 | Средний разряд машинистов 5 | чел.-ч | 0.68 |  | 1.36 |  |  | 1067.14 |  | 1451.31
| 91.14.02-001 Текущие цены на механизмы, ФГИС ЦС, Кировская область (ПАО "РОССЕТИ") 2 квартал 2026 г. | Автомобили бортовые, грузоподъемность до 5 т | маш.-ч | 0.19 |  | 0.38 |  |  | 576.4 |  | 219.03
| 4-100-040 | Средний разряд машинистов 4 | чел.-ч | 0.19 |  | 0.38 |  |  | 928.55 |  | 352.85
| 4 | М | [8 empty] | 187.16
| 01.3.01.06-0038 Текущие цены на материалы, ФГИС ЦС, Кировская область (ПАО "РОССЕТИ") 2 квартал 2026 г. | Смазка защитная электросетевая | кг | 0.1 |  | 0.2 | 185.43 | 1.54 | 285.56 |  | 57.11
| 01.3.01.06-0051 Текущие цены на материалы, ФГИС ЦС, Кировская область (ПАО "РОССЕТИ") 2 квартал 2026 г. | Смазка солидол жировой Ж | кг | 0.03 |  | 0.06 | 58.53 | 1.54 | 90.14 |  | 5.41
| 01.7.20.08-0051 Текущие цены на материалы, ФГИС ЦС, Кировская область (ПАО "РОССЕТИ") 2 квартал 2026 г. | Ветошь хлопчатобумажная цветная | кг | 0.02 |  | 0.04 | 56.11 | 1.63 | 91.46 |  | 3.66
| 14.4.02.04-0182 Текущие цены на материалы, ФГИС ЦС, Кировская область (ПАО "РОССЕТИ") 2 квартал 2026 г. | Краска масляная МА-15, цветная | т | 0.4 |  | 0.8 |  |  | 124.41 |  | 99.53
| 14.4.03.03-0102 Текущие цены на материалы, ФГИС ЦС, Кировская область (ПАО "РОССЕТИ") 2 квартал 2026 г. | Лак битумный БТ-577 | т | 0.0001 |  | 0.0002 | 80020.98 | 1.34 | 107228.11 |  | 21.45
У | 20.2.02.04-0006 Текущие цены на материалы, ФГИС ЦС, Кировская область (ПАО "РОССЕТИ") 2 квартал 2026 г. | Колпачки полиэтиленовые К-6 | 100 шт | 0.06 |  | 0.12 | 1031.73 | 1.39 | 1434.1 |  | 172.09
|  | Итого прямые затраты | [8 empty] | 11282.76
|  | ФОТ | [8 empty] | 7041.59
| Пр/812-027.0-1 | НР | % | 103 |  | 103 |  |  |  |  | 7252.84
| Пр/774-027.0 | СП | % | 60 |  | 60 |  |  |  |  | 4224.95
|  | Всего по позиции | [8 empty] | 22760.55
13 | ГЭСН33-04-019-01 | Затраты на бурение котлованов, учтенные нормами 33-04-001-01, 33-04-003-01 | шт | -2 |  | -2
| 1 | ОТ (ЗТ) | чел.-ч |  |  | -0.44 |  |  |  |  | -376.55
| 1-100-33 Текущие цены на материалы, ФГИС ЦС, Кировская область (ПАО "РОССЕТИ") 2 квартал 2026 г. | Средний разряд работ 3,3 | чел.-ч | 0.22 |  | -0.44 |  |  | 855.79 |  | -376.55
| 2 | ЭМ | [8 empty] | -1297.13
|  | ОТм (ЗТм) | чел.-ч |  |  | -0.46 |  |  |  |  | -490.88
| 91.04.01-031 Текущие цены на механизмы, ФГИС ЦС, Кировская область (ПАО "РОССЕТИ") 2 квартал 2026 г. | Машины бурильно-крановые на автомобильном ходу, диаметр бурения до 800 мм, глубина бурения до 5 м | маш.-ч | 0.23 |  | -0.46 | 2088.77 | 1.35 | 2819.84 |  | -1297.13
| 4-100-050 | Средний разряд машинистов 5 | чел.-ч | 0.23 |  | -0.46 |  |  | 1067.14 |  | -490.88
| 4 | М | [8 empty] | 0
|  | Итого прямые затраты | [8 empty] | -2164.56
|  | ФОТ | [8 empty] | -867.43
| Пр/812-027.0-1 | НР | % | 103 |  | 103 |  |  |  |  | -893.45
| Пр/774-027.0 | СП | % | 60 |  | 60 |  |  |  |  | -520.46
|  | Всего по позиции | [8 empty] | -3578.47
14 | ГЭСН33-04-019-01 {прил.33.4 п.3.6} | Затраты на бурение котлованов, учтенные нормами 33-04-001-01, 33-04-003-01 {(К Кзпм=1.25; Кзтр=1.25; Квэм=1.25)} | шт | 2 |  | 2
| 1 | ОТ (ЗТ) | чел.-ч |  |  | 0.55 |  |  |  |  | 470.68
| 1-100-33 Текущие цены на материалы, ФГИС ЦС, Кировская область (ПАО "РОССЕТИ") 2 квартал 2026 г. | Средний разряд работ 3,3 | чел.-ч | 0.22 | 1.25 | 0.55 |  |  | 855.79 |  | 470.68
| 2 | ЭМ | [8 empty] | 1621.41
|  | ОТм (ЗТм) | чел.-ч |  |  | 0.46 |  |  |  |  | 613.6
| 91.04.01-031 Текущие цены на механизмы, ФГИС ЦС, Кировская область (ПАО "РОССЕТИ") 2 квартал 2026 г. | Машины бурильно-крановые на автомобильном ходу, диаметр бурения до 800 мм, глубина бурения до 5 м | маш.-ч | 0.23 | 1.25 | 0.575 | 2088.77 | 1.35 | 2819.84 |  | 1621.41
| 4-100-050 | Средний разряд машинистов 5 | чел.-ч | 0.23 |  | 0.46 |  |  | 1067.14 | 1.25 | 613.61
| 4 | М | [8 empty] | 0
|  | Итого прямые затраты | [8 empty] | 2705.69
|  | ФОТ | [8 empty] | 1084.28
| Пр/812-027.0-1 | НР | % | 103 |  | 103 |  |  |  |  | 1116.81
| Пр/774-027.0 | СП | % | 60 |  | 60 |  |  |  |  | 650.57
|  | Всего по позиции | [8 empty] | 4473.07
15 | ГЭСН33-04-003-01 {прил.33.4 п.3.12 Методика от 04 августа 2020 г. № 421/пр (в ред. от 30.01.2024 №55/пр), прил.10, табл.1, пп.4 гр.3} | Установка железобетонных опор ВЛ 0,38; 6-10 кВ с траверсами без приставок одностоечных {(К Кзтр=1.1; Кзтм=1.1; Квэм=1.1) (К Кзтр=1.2; Кзтм=1.2; Квэм=1.2)} | шт | 1 |  | 1
| 1 | ОТ (ЗТ) | чел.-ч |  |  | 4.0392 |  |  |  |  | 3456.71
| 1-100-33 Текущие цены на материалы, ФГИС ЦС, Кировская область (ПАО "РОССЕТИ") 2 квартал 2026 г. | Средний разряд работ 3,3 | чел.-ч | 3.06 | 1.32 | 4.0392 |  |  | 855.79 |  | 3456.71
| 2 | ЭМ | [8 empty] | 2675.65
|  | ОТм (ЗТм) | чел.-ч |  |  | 1.1484 |  |  |  |  | 1190.74
| 91.04.01-031 Текущие цены на механизмы, ФГИС ЦС, Кировская область (ПАО "РОССЕТИ") 2 квартал 2026 г. | Машины бурильно-крановые на автомобильном ходу, диаметр бурения до 800 мм, глубина бурения до 5 м | маш.-ч | 0.68 | 1.32 | 0.8976 | 2088.77 | 1.35 | 2819.84 |  | 2531.09
| 4-100-050 | Средний разряд машинистов 5 | чел.-ч | 0.68 | 1.32 | 0.8976 |  |  | 1067.14 |  | 957.86
| 91.14.02-001 Текущие цены на механизмы, ФГИС ЦС, Кировская область (ПАО "РОССЕТИ") 2 квартал 2026 г. | Автомобили бортовые, грузоподъемность до 5 т | маш.-ч | 0.19 | 1.32 | 0.2508 |  |  | 576.4 |  | 144.56
| 4-100-040 | Средний разряд машинистов 4 | чел.-ч | 0.19 | 1.32 | 0.2508 |  |  | 928.55 |  | 232.88
| 4 | М | [8 empty] | 93.57
| 01.3.01.06-0038 Текущие цены на материалы, ФГИС ЦС, Кировская область (ПАО "РОССЕТИ") 2 квартал 2026 г. | Смазка защитная электросетевая | кг | 0.1 |  | 0.1 | 185.43 | 1.54 | 285.56 |  | 28.56
| 01.3.01.06-0051 Текущие цены на материалы, ФГИС ЦС, Кировская область (ПАО "РОССЕТИ") 2 квартал 2026 г. | Смазка солидол жировой Ж | кг | 0.03 |  | 0.03 | 58.53 | 1.54 | 90.14 |  | 2.7
| 01.7.20.08-0051 Текущие цены на материалы, ФГИС ЦС, Кировская область (ПАО "РОССЕТИ") 2 квартал 2026 г. | Ветошь хлопчатобумажная цветная | кг | 0.02 |  | 0.02 | 56.11 | 1.63 | 91.46 |  | 1.83
| 14.4.02.04-0182 Текущие цены на материалы, ФГИС ЦС, Кировская область (ПАО "РОССЕТИ") 2 квартал 2026 г. | Краска масляная МА-15, цветная | т | 0.4 |  | 0.4 |  |  | 124.41 |  | 49.76
| 14.4.03.03-0102 Текущие цены на материалы, ФГИС ЦС, Кировская область (ПАО "РОССЕТИ") 2 квартал 2026 г. | Лак битумный БТ-577 | т | 0.0001 |  | 0.0001 | 80020.98 | 1.34 | 107228.11 |  | 10.72
У | 20.2.02.04-0006 Текущие цены на материалы, ФГИС ЦС, Кировская область (ПАО "РОССЕТИ") 2 квартал 2026 г. | Колпачки полиэтиленовые К-6 | 100 шт | 0.06 |  | 0.06 | 1031.73 | 1.39 | 1434.1 |  | 86.05
|  | Итого прямые затраты | [8 empty] | 7416.67
|  | ФОТ | [8 empty] | 4647.45
| Пр/812-027.0-1 | НР | % | 103 |  | 103 |  |  |  |  | 4786.87
| Пр/774-027.0 | СП | % | 60 |  | 60 |  |  |  |  | 2788.47
|  | Всего по позиции | [8 empty] | 14992.01
16 | ГЭСН33-04-019-01 {Методика от 04 августа 2020 г. № 421/пр (в ред. от 30.01.2024 №55/пр), прил.10, табл.1, пп.4 гр.3} | Затраты на бурение котлованов, учтенные нормами 33-04-001-01, 33-04-003-01 {(К Кзтр=1.2; Кзтм=1.2; Квэм=1.2)} | шт | -1 |  | -1
| 1 | ОТ (ЗТ) | чел.-ч |  |  | -0.264 |  |  |  |  | -225.93
| 1-100-33 Текущие цены на материалы, ФГИС ЦС, Кировская область (ПАО "РОССЕТИ") 2 квартал 2026 г. | Средний разряд работ 3,3 | чел.-ч | 0.22 | 1.2 | -0.264 |  |  | 855.79 |  | -225.93
| 2 | ЭМ | [8 empty] | -778.28
|  | ОТм (ЗТм) | чел.-ч |  |  | -0.276 |  |  |  |  | -294.53
| 91.04.01-031 Текущие цены на механизмы, ФГИС ЦС, Кировская область (ПАО "РОССЕТИ") 2 квартал 2026 г. | Машины бурильно-крановые на автомобильном ходу, диаметр бурения до 800 мм, глубина бурения до 5 м | маш.-ч | 0.23 | 1.2 | -0.276 | 2088.77 | 1.35 | 2819.84 |  | -778.28
| 4-100-050 | Средний разряд машинистов 5 | чел.-ч | 0.23 | 1.2 | -0.276 |  |  | 1067.14 |  | -294.53
| 4 | М | [8 empty] | 0
|  | Итого прямые затраты | [8 empty] | -1298.74
|  | ФОТ | [8 empty] | -520.46
| Пр/812-027.0-1 | НР | % | 103 |  | 103 |  |  |  |  | -536.07
| Пр/774-027.0 | СП | % | 60 |  | 60 |  |  |  |  | -312.28
|  | Всего по позиции | [8 empty] | -2147.09
17 | ГЭСН33-04-019-01 {прил.33.4 п.3.6 Методика от 04 августа 2020 г. № 421/пр (в ред. от 30.01.2024 №55/пр), прил.10, табл.1, пп.4 гр.3} | Затраты на бурение котлованов, учтенные нормами 33-04-001-01, 33-04-003-01 {(К Кзпм=1.25; Кзтр=1.25; Квэм=1.25) (К Кзтр=1.2; Кзтм=1.2; Квэм=1.2)} | шт | 1 |  | 1
| 1 | ОТ (ЗТ) | чел.-ч |  |  | 0.33 |  |  |  |  | 282.41
| 1-100-33 Текущие цены на материалы, ФГИС ЦС, Кировская область (ПАО "РОССЕТИ") 2 квартал 2026 г. | Средний разряд работ 3,3 | чел.-ч | 0.22 | 1.5 | 0.33 |  |  | 855.79 |  | 282.41
| 2 | ЭМ | [8 empty] | 972.84
|  | ОТм (ЗТм) | чел.-ч |  |  | 0.276 |  |  |  |  | 368.16
| 91.04.01-031 Текущие цены на механизмы, ФГИС ЦС, Кировская область (ПАО "РОССЕТИ") 2 квартал 2026 г. | Машины бурильно-крановые на автомобильном ходу, диаметр бурения до 800 мм, глубина бурения до 5 м | маш.-ч | 0.23 | 1.5 | 0.345 | 2088.77 | 1.35 | 2819.84 |  | 972.84
| 4-100-050 | Средний разряд машинистов 5 | чел.-ч | 0.23 | 1.2 | 0.276 |  |  | 1067.14 | 1.25 | 368.16
| 4 | М | [8 empty] | 0
|  | Итого прямые затраты | [8 empty] | 1623.41
|  | ФОТ | [8 empty] | 650.57
| Пр/812-027.0-1 | НР | % | 103 |  | 103 |  |  |  |  | 670.09
| Пр/774-027.0 | СП | % | 60 |  | 60 |  |  |  |  | 390.34
|  | Всего по позиции | [8 empty] | 2683.84
18 | ГЭСН33-04-003-01 {Методика от 04 августа 2020 г. № 421/пр (с доп. от 07.07.2022 г. №557/пр), прил.10, табл.1, пп.4 гр.3} | Установка железобетонных опор ВЛ 0,38; 6-10 кВ с траверсами без приставок одностоечных {(К Кзтр=1.2; Кзтм=1.2; Квэм=1.2)} | шт | 3 |  | 3
| 1 | ОТ (ЗТ) | чел.-ч |  |  | 11.016 |  |  |  |  | 9427.38
| 1-100-33 Текущие цены на материалы, ФГИС ЦС, Кировская область (ПАО "РОССЕТИ") 2 квартал 2026 г. | Средний разряд работ 3,3 | чел.-ч | 3.06 | 1.2 | 11.016 |  |  | 855.79 |  | 9427.38
| 2 | ЭМ | [8 empty] | 7297.23
|  | ОТм (ЗТм) | чел.-ч |  |  | 3.132 |  |  |  |  | 3247.49
| 91.04.01-031 Текущие цены на механизмы, ФГИС ЦС, Кировская область (ПАО "РОССЕТИ") 2 квартал 2026 г. | Машины бурильно-крановые на автомобильном ходу, диаметр бурения до 800 мм, глубина бурения до 5 м | маш.-ч | 0.68 | 1.2 | 2.448 | 2088.77 | 1.35 | 2819.84 |  | 6902.97
| 4-100-050 | Средний разряд машинистов 5 | чел.-ч | 0.68 | 1.2 | 2.448 |  |  | 1067.14 |  | 2612.36
| 91.14.02-001 Текущие цены на механизмы, ФГИС ЦС, Кировская область (ПАО "РОССЕТИ") 2 квартал 2026 г. | Автомобили бортовые, грузоподъемность до 5 т | маш.-ч | 0.19 | 1.2 | 0.684 |  |  | 576.4 |  | 394.26
| 4-100-040 | Средний разряд машинистов 4 | чел.-ч | 0.19 | 1.2 | 0.684 |  |  | 928.55 |  | 635.13
| 4 | М | [8 empty] | 280.73
| 01.3.01.06-0038 Текущие цены на материалы, ФГИС ЦС, Кировская область (ПАО "РОССЕТИ") 2 квартал 2026 г. | Смазка защитная электросетевая | кг | 0.1 |  | 0.3 | 185.43 | 1.54 | 285.56 |  | 85.67
| 01.3.01.06-0051 Текущие цены на материалы, ФГИС ЦС, Кировская область (ПАО "РОССЕТИ") 2 квартал 2026 г. | Смазка солидол жировой Ж | кг | 0.03 |  | 0.09 | 58.53 | 1.54 | 90.14 |  | 8.11
| 01.7.20.08-0051 Текущие цены на материалы, ФГИС ЦС, Кировская область (ПАО "РОССЕТИ") 2 квартал 2026 г. | Ветошь хлопчатобумажная цветная | кг | 0.02 |  | 0.06 | 56.11 | 1.63 | 91.46 |  | 5.49
| 14.4.02.04-0182 Текущие цены на материалы, ФГИС ЦС, Кировская область (ПАО "РОССЕТИ") 2 квартал 2026 г. | Краска масляная МА-15, цветная | т | 0.4 |  | 1.2 |  |  | 124.41 |  | 149.29
| 14.4.03.03-0102 Текущие цены на материалы, ФГИС ЦС, Кировская область (ПАО "РОССЕТИ") 2 квартал 2026 г. | Лак битумный БТ-577 | т | 0.0001 |  | 0.0003 | 80020.98 | 1.34 | 107228.11 |  | 32.17
У | 20.2.02.04-0006 Текущие цены на материалы, ФГИС ЦС, Кировская область (ПАО "РОССЕТИ") 2 квартал 2026 г. | Колпачки полиэтиленовые К-6 | 100 шт | 0.06 |  | 0.18 | 1031.73 | 1.39 | 1434.1 |  | 258.14
|  | Итого прямые затраты | [8 empty] | 20252.83
|  | ФОТ | [8 empty] | 12674.87
| Пр/812-027.0-1 | НР | % | 103 |  | 103 |  |  |  |  | 13055.12
| Пр/774-027.0 | СП | % | 60 |  | 60 |  |  |  |  | 7604.92
|  | Всего по позиции | [8 empty] | 40912.87
19 | ГЭСН33-04-019-01 {Методика от 04 августа 2020 г. № 421/пр (с доп. от 07.07.2022 г. №557/пр), прил.10, табл.1, пп.4 гр.3} | Затраты на бурение котлованов, учтенные нормами 33-04-001-01, 33-04-003-01 {(К Кзтр=1.2; Кзтм=1.2; Квэм=1.2)} | шт | -3 |  | -3
| 1 | ОТ (ЗТ) | чел.-ч |  |  | -0.792 |  |  |  |  | -677.79
| 1-100-33 Текущие цены на материалы, ФГИС ЦС, Кировская область (ПАО "РОССЕТИ") 2 квартал 2026 г. | Средний разряд работ 3,3 | чел.-ч | 0.22 | 1.2 | -0.792 |  |  | 855.79 |  | -677.79
| 2 | ЭМ | [8 empty] | -2334.83
|  | ОТм (ЗТм) | чел.-ч |  |  | -0.828 |  |  |  |  | -883.59
| 91.04.01-031 Текущие цены на механизмы, ФГИС ЦС, Кировская область (ПАО "РОССЕТИ") 2 квартал 2026 г. | Машины бурильно-крановые на автомобильном ходу, диаметр бурения до 800 мм, глубина бурения до 5 м | маш.-ч | 0.23 | 1.2 | -0.828 | 2088.77 | 1.35 | 2819.84 |  | -2334.83
| 4-100-050 | Средний разряд машинистов 5 | чел.-ч | 0.23 | 1.2 | -0.828 |  |  | 1067.14 |  | -883.59
| 4 | М | [8 empty] | 0
|  | Итого прямые затраты | [8 empty] | -3896.21
|  | ФОТ | [8 empty] | -1561.38
| Пр/812-027.0-1 | НР | % | 103 |  | 103 |  |  |  |  | -1608.22
| Пр/774-027.0 | СП | % | 60 |  | 60 |  |  |  |  | -936.83
|  | Всего по позиции | [8 empty] | -6441.26
20 | ГЭСН33-04-019-01 {прил.33.4 п.3.6 Методика от 04 августа 2020 г. № 421/пр (с доп. от 07.07.2022 г. №557/пр), прил.10, табл.1, пп.4 гр.3} | Затраты на бурение котлованов, учтенные нормами 33-04-001-01, 33-04-003-01 {(К Кзпм=1.25; Кзтр=1.25; Квэм=1.25) (К Кзтр=1.2; Кзтм=1.2; Квэм=1.2)} | шт | 3 |  | 3
| 1 | ОТ (ЗТ) | чел.-ч |  |  | 0.99 |  |  |  |  | 847.23
| 1-100-33 Текущие цены на материалы, ФГИС ЦС, Кировская область (ПАО "РОССЕТИ") 2 квартал 2026 г. | Средний разряд работ 3,3 | чел.-ч | 0.22 | 1.5 | 0.99 |  |  | 855.79 |  | 847.23
| 2 | ЭМ | [8 empty] | 2918.53
|  | ОТм (ЗТм) | чел.-ч |  |  | 0.828 |  |  |  |  | 1104.49
| 91.04.01-031 Текущие цены на механизмы, ФГИС ЦС, Кировская область (ПАО "РОССЕТИ") 2 квартал 2026 г. | Машины бурильно-крановые на автомобильном ходу, диаметр бурения до 800 мм, глубина бурения до 5 м | маш.-ч | 0.23 | 1.5 | 1.035 | 2088.77 | 1.35 | 2819.84 |  | 2918.53
| 4-100-050 | Средний разряд машинистов 5 | чел.-ч | 0.23 | 1.2 | 0.828 |  |  | 1067.14 | 1.25 | 1104.49
| 4 | М | [8 empty] | 0
|  | Итого прямые затраты | [8 empty] | 4870.25
|  | ФОТ | [8 empty] | 1951.72
| Пр/812-027.0-1 | НР | % | 103 |  | 103 |  |  |  |  | 2010.27
| Пр/774-027.0 | СП | % | 60 |  | 60 |  |  |  |  | 1171.03
|  | Всего по позиции | [8 empty] | 8051.55
21 | ГЭСН33-04-003-02 {Методика от 04 августа 2020 г. № 421/пр (в ред. от 30.01.2024 №55/пр), прил.10, табл.1, пп.4 гр.3} | Установка железобетонных опор ВЛ 0,38; 6-10 кВ с траверсами без приставок одностоечных с одним подкосом {(К Кзтр=1.2; Кзтм=1.2; Квэм=1.2)} | шт | 8 |  | 8
| 1 | ОТ (ЗТ) | чел.-ч |  |  | 57.408 |  |  |  |  | 49129.19
| 1-100-33 Текущие цены на материалы, ФГИС ЦС, Кировская область (ПАО "РОССЕТИ") 2 квартал 2026 г. | Средний разряд работ 3,3 | чел.-ч | 5.98 | 1.2 | 57.408 |  |  | 855.79 |  | 49129.19
| 2 | ЭМ | [8 empty] | 45526.11
|  | ОТм (ЗТм) | чел.-ч |  |  | 19.2 |  |  |  |  | 19956.9
| 91.04.01-031 Текущие цены на механизмы, ФГИС ЦС, Кировская область (ПАО "РОССЕТИ") 2 квартал 2026 г. | Машины бурильно-крановые на автомобильном ходу, диаметр бурения до 800 мм, глубина бурения до 5 м | маш.-ч | 1.6 | 1.2 | 15.36 | 2088.77 | 1.35 | 2819.84 |  | 43312.73
| 4-100-050 | Средний разряд машинистов 5 | чел.-ч | 1.6 | 1.2 | 15.36 |  |  | 1067.14 |  | 16391.27
| 91.14.02-001 Текущие цены на механизмы, ФГИС ЦС, Кировская область (ПАО "РОССЕТИ") 2 квартал 2026 г. | Автомобили бортовые, грузоподъемность до 5 т | маш.-ч | 0.4 | 1.2 | 3.84 |  |  | 576.4 |  | 2213.38
| 4-100-040 | Средний разряд машинистов 4 | чел.-ч | 0.4 | 1.2 | 3.84 |  |  | 928.55 |  | 3565.63
| 4 | М | [8 empty] | 748.6
| 01.3.01.06-0038 Текущие цены на материалы, ФГИС ЦС, Кировская область (ПАО "РОССЕТИ") 2 квартал 2026 г. | Смазка защитная электросетевая | кг | 0.1 |  | 0.8 | 185.43 | 1.54 | 285.56 |  | 228.45
| 01.3.01.06-0051 Текущие цены на материалы, ФГИС ЦС, Кировская область (ПАО "РОССЕТИ") 2 квартал 2026 г. | Смазка солидол жировой Ж | кг | 0.03 |  | 0.24 | 58.53 | 1.54 | 90.14 |  | 21.63
| 01.7.20.08-0051 Текущие цены на материалы, ФГИС ЦС, Кировская область (ПАО "РОССЕТИ") 2 квартал 2026 г. | Ветошь хлопчатобумажная цветная | кг | 0.02 |  | 0.16 | 56.11 | 1.63 | 91.46 |  | 14.63
| 14.4.02.04-0182 Текущие цены на материалы, ФГИС ЦС, Кировская область (ПАО "РОССЕТИ") 2 квартал 2026 г. | Краска масляная МА-15, цветная | т | 0.4 |  | 3.2 |  |  | 124.41 |  | 398.11
| 14.4.03.03-0102 Текущие цены на материалы, ФГИС ЦС, Кировская область (ПАО "РОССЕТИ") 2 квартал 2026 г. | Лак битумный БТ-577 | т | 0.0001 |  | 0.0008 | 80020.98 | 1.34 | 107228.11 |  | 85.78
У | 20.2.02.04-0006 Текущие цены на материалы, ФГИС ЦС, Кировская область (ПАО "РОССЕТИ") 2 квартал 2026 г. | Колпачки полиэтиленовые К-6 | 100 шт | 0.06 |  | 0.48 | 1031.73 | 1.39 | 1434.1 |  | 688.37
|  | Итого прямые затраты | [8 empty] | 115360.8
|  | ФОТ | [8 empty] | 69086.09
| Пр/812-027.0-1 | НР | % | 103 |  | 103 |  |  |  |  | 71158.67
| Пр/774-027.0 | СП | % | 60 |  | 60 |  |  |  |  | 41451.65
|  | Всего по позиции | [8 empty] | 227971.12
22 | ГЭСН33-04-019-19 {Методика от 04 августа 2020 г. № 421/пр (в ред. от 30.01.2024 №55/пр), прил.10, табл.1, пп.4 гр.3} | Затраты на бурение котлованов, учтенные нормой 33-04-003-02 {(К Кзтр=1.2; Кзтм=1.2; Квэм=1.2)} | шт | -8 |  | -8
| 1 | ОТ (ЗТ) | чел.-ч |  |  | -7.968 |  |  |  |  | -6818.93
| 1-100-33 Текущие цены на материалы, ФГИС ЦС, Кировская область (ПАО "РОССЕТИ") 2 квартал 2026 г. | Средний разряд работ 3,3 | чел.-ч | 0.83 | 1.2 | -7.968 |  |  | 855.79 |  | -6818.93
| 2 | ЭМ | [8 empty] | -19220.03
|  | ОТм (ЗТм) | чел.-ч |  |  | -6.816 |  |  |  |  | -7273.63
| 91.04.01-031 Текущие цены на механизмы, ФГИС ЦС, Кировская область (ПАО "РОССЕТИ") 2 квартал 2026 г. | Машины бурильно-крановые на автомобильном ходу, диаметр бурения до 800 мм, глубина бурения до 5 м | маш.-ч | 0.71 | 1.2 | -6.816 | 2088.77 | 1.35 | 2819.84 |  | -19220.03
| 4-100-050 | Средний разряд машинистов 5 | чел.-ч | 0.71 | 1.2 | -6.816 |  |  | 1067.14 |  | -7273.63
| 4 | М | [8 empty] | 0
|  | Итого прямые затраты | [8 empty] | -33312.59
|  | ФОТ | [8 empty] | -14092.56
| Пр/812-027.0-1 | НР | % | 103 |  | 103 |  |  |  |  | -14515.34
| Пр/774-027.0 | СП | % | 60 |  | 60 |  |  |  |  | -8455.54
|  | Всего по позиции | [8 empty] | -56283.47
23 | ГЭСН33-04-019-19 {прил.33.4 п.3.6 Методика от 04 августа 2020 г. № 421/пр (в ред. от 30.01.2024 №55/пр), прил.10, табл.1, пп.4 гр.3} | Затраты на бурение котлованов, учтенные нормой 33-04-003-02 {(К Кзпм=1.25; Кзтр=1.25; Квэм=1.25) (К Кзтр=1.2; Кзтм=1.2; Квэм=1.2)} | шт | 8 |  | 8
| 1 | ОТ (ЗТ) | чел.-ч |  |  | 9.96 |  |  |  |  | 8523.67
| 1-100-33 Текущие цены на материалы, ФГИС ЦС, Кировская область (ПАО "РОССЕТИ") 2 квартал 2026 г. | Средний разряд работ 3,3 | чел.-ч | 0.83 | 1.5 | 9.96 |  |  | 855.79 |  | 8523.67
| 2 | ЭМ | [8 empty] | 24025.03
|  | ОТм (ЗТм) | чел.-ч |  |  | 6.816 |  |  |  |  | 9092.04
| 91.04.01-031 Текущие цены на механизмы, ФГИС ЦС, Кировская область (ПАО "РОССЕТИ") 2 квартал 2026 г. | Машины бурильно-крановые на автомобильном ходу, диаметр бурения до 800 мм, глубина бурения до 5 м | маш.-ч | 0.71 | 1.5 | 8.52 | 2088.77 | 1.35 | 2819.84 |  | 24025.03
| 4-100-050 | Средний разряд машинистов 5 | чел.-ч | 0.71 | 1.2 | 6.816 |  |  | 1067.14 | 1.25 | 9092.03
| 4 | М | [8 empty] | 0
|  | Итого прямые затраты | [8 empty] | 41640.74
|  | ФОТ | [8 empty] | 17615.71
| Пр/812-027.0-1 | НР | % | 103 |  | 103 |  |  |  |  | 18144.18
| Пр/774-027.0 | СП | % | 60 |  | 60 |  |  |  |  | 10569.43
|  | Всего по позиции | [8 empty] | 70354.35
24 | ГЭСН33-04-017-01 | Подвеска провода СИП-2 напряжением от 0,4 кВ до 1 кВ на опорах, при 32 опорах на км линии с использованием автогидроподъемника [85/1000] | 1000 м | 0.085 |  | 0.085
| 1 | ОТ (ЗТ) | чел.-ч |  |  | 8.0852 |  |  |  |  | 7351.02
| 2-100-02 Текущие цены на материалы, ФГИС ЦС, Кировская область (ПАО "РОССЕТИ") 2 квартал 2026 г. | Рабочий 2 разряда | чел.-ч | 0.99 |  | 0.08415 |  |  | 755.32 |  | 63.56
| 2-100-03 Текущие цены на материалы, ФГИС ЦС, Кировская область (ПАО "РОССЕТИ") 2 квартал 2026 г. | Рабочий 3 разряда | чел.-ч | 47.29 |  | 4.0197 |  |  | 824.61 |  | 3314.64
| 2-100-04 Текущие цены на материалы, ФГИС ЦС, Кировская область (ПАО "РОССЕТИ") 2 квартал 2026 г. | Рабочий 4 разряда | чел.-ч | 23.42 |  | 1.9907 |  |  | 928.55 |  | 1848.46
| 2-100-05 Текущие цены на материалы, ФГИС ЦС, Кировская область (ПАО "РОССЕТИ") 2 квартал 2026 г. | Рабочий 5 разряда | чел.-ч | 23.42 |  | 1.9907 |  |  | 1067.14 |  | 2124.36
| 2 | ЭМ | [8 empty] | 1169.24
|  | ОТм (ЗТм) | чел.-ч |  |  | 2.1157 |  |  |  |  | 1984.81
| 91.05.05-015 Текущие цены на механизмы, ФГИС ЦС, Кировская область (ПАО "РОССЕТИ") 2 квартал 2026 г. | Краны на автомобильном ходу, грузоподъемность 16 т | маш.-ч | 0.75 |  | 0.06375 |  |  | 1676.7 |  | 106.89
| 4-100-060 | Средний разряд машинистов 6 | чел.-ч | 0.75 |  | 0.06375 |  |  | 1247.31 |  | 79.52
| 91.06.03-055 Текущие цены на механизмы, ФГИС ЦС, Кировская область (ПАО "РОССЕТИ") 2 квартал 2026 г. | Лебедки электрические тяговым усилием 19,62 кН (2 т) | маш.-ч | 0.81 |  | 0.06885 | 11.45 | 1.59 | 18.21 |  | 1.25
| 91.06.06-011 Текущие цены на механизмы, ФГИС ЦС, Кировская область (ПАО "РОССЕТИ") 2 квартал 2026 г. | Автогидроподъемники, высота подъема 12 м | маш.-ч | 22.74 |  | 1.9329 | 346.73 | 1.52 | 527.03 |  | 1018.7
| 4-100-040 | Средний разряд машинистов 4 | чел.-ч | 22.74 |  | 1.9329 |  |  | 928.55 |  | 1794.79
| 91.14.02-001 Текущие цены на механизмы, ФГИС ЦС, Кировская область (ПАО "РОССЕТИ") 2 квартал 2026 г. | Автомобили бортовые, грузоподъемность до 5 т | маш.-ч | 0.59 |  | 0.05015 |  |  | 576.4 |  | 28.91
| 4-100-040 | Средний разряд машинистов 4 | чел.-ч | 0.59 |  | 0.05015 |  |  | 928.55 |  | 46.57
| 91.17.04-544 Текущие цены на механизмы, ФГИС ЦС, Кировская область (ПАО "РОССЕТИ") 2 квартал 2026 г. | Генераторы бензиновые портативные, мощность до 6 кВт | маш.-ч | 0.81 |  | 0.06885 |  |  | 195.96 |  | 13.49
| 4-100-040 | Средний разряд машинистов 4 | чел.-ч | 0.81 |  | 0.06885 |  |  | 928.55 |  | 63.93
| 4 | М | [8 empty] | 0
|  | Итого прямые затраты | [8 empty] | 10505.07
|  | ФОТ | [8 empty] | 9335.83
| Пр/812-027.0-1 | НР | % | 103 |  | 103 |  |  |  |  | 9615.9
| Пр/774-027.0 | СП | % | 60 |  | 60 |  |  |  |  | 5601.5
|  | Всего по позиции | [8 empty] | 25722.47
25 | ГЭСН33-04-017-01 {прил.33.4 п.3.12 Методика от 04 августа 2020 г. № 421/пр (в ред. от 30.01.2024 №55/пр), прил.10, табл.1, пп.4 гр.3} | Подвеска провода СИП-2 напряжением от 0,4 кВ до 1 кВ на опорах, при 32 опорах на км линии с использованием автогидроподъемника {(К Кзтр=1.1; Кзтм=1.1; Квэм=1.1) (К Кзтр=1.2; Кзтм=1.2; Квэм=1.2)} [40/1000] | 1000 м | 0.04 |  | 0.04
| 1 | ОТ (ЗТ) | чел.-ч |  |  | 5.0223 |  |  |  |  | 4566.28
| 2-100-02 Текущие цены на материалы, ФГИС ЦС, Кировская область (ПАО "РОССЕТИ") 2 квартал 2026 г. | Рабочий 2 разряда | чел.-ч | 0.99 | 1.32 | 0.052272 |  |  | 755.32 |  | 39.48
| 2-100-03 Текущие цены на материалы, ФГИС ЦС, Кировская область (ПАО "РОССЕТИ") 2 квартал 2026 г. | Рабочий 3 разряда | чел.-ч | 47.29 | 1.32 | 2.4969 |  |  | 824.61 |  | 2058.98
| 2-100-04 Текущие цены на материалы, ФГИС ЦС, Кировская область (ПАО "РОССЕТИ") 2 квартал 2026 г. | Рабочий 4 разряда | чел.-ч | 23.42 | 1.32 | 1.2366 |  |  | 928.55 |  | 1148.22
| 2-100-05 Текущие цены на материалы, ФГИС ЦС, Кировская область (ПАО "РОССЕТИ") 2 квартал 2026 г. | Рабочий 5 разряда | чел.-ч | 23.42 | 1.32 | 1.2366 |  |  | 1067.14 |  | 1319.6
| 2 | ЭМ | [8 empty] | 726.31
|  | ОТм (ЗТм) | чел.-ч |  |  | 1.3142 |  |  |  |  | 1232.91
| 91.05.05-015 Текущие цены на механизмы, ФГИС ЦС, Кировская область (ПАО "РОССЕТИ") 2 квартал 2026 г. | Краны на автомобильном ходу, грузоподъемность 16 т | маш.-ч | 0.75 | 1.32 | 0.0396 |  |  | 1676.7 |  | 66.4
| 4-100-060 | Средний разряд машинистов 6 | чел.-ч | 0.75 | 1.32 | 0.0396 |  |  | 1247.31 |  | 49.39
| 91.06.03-055 Текущие цены на механизмы, ФГИС ЦС, Кировская область (ПАО "РОССЕТИ") 2 квартал 2026 г. | Лебедки электрические тяговым усилием 19,62 кН (2 т) | маш.-ч | 0.81 | 1.32 | 0.042768 | 11.45 | 1.59 | 18.21 |  | 0.78
| 91.06.06-011 Текущие цены на механизмы, ФГИС ЦС, Кировская область (ПАО "РОССЕТИ") 2 квартал 2026 г. | Автогидроподъемники, высота подъема 12 м | маш.-ч | 22.74 | 1.32 | 1.2007 | 346.73 | 1.52 | 527.03 |  | 632.79
| 4-100-040 | Средний разряд машинистов 4 | чел.-ч | 22.74 | 1.32 | 1.2007 |  |  | 928.55 |  | 1114.88
| 91.14.02-001 Текущие цены на механизмы, ФГИС ЦС, Кировская область (ПАО "РОССЕТИ") 2 квартал 2026 г. | Автомобили бортовые, грузоподъемность до 5 т | маш.-ч | 0.59 | 1.32 | 0.031152 |  |  | 576.4 |  | 17.96
| 4-100-040 | Средний разряд машинистов 4 | чел.-ч | 0.59 | 1.32 | 0.031152 |  |  | 928.55 |  | 28.93
| 91.17.04-544 Текущие цены на механизмы, ФГИС ЦС, Кировская область (ПАО "РОССЕТИ") 2 квартал 2026 г. | Генераторы бензиновые портативные, мощность до 6 кВт | маш.-ч | 0.81 | 1.32 | 0.042768 |  |  | 195.96 |  | 8.38
| 4-100-040 | Средний разряд машинистов 4 | чел.-ч | 0.81 | 1.32 | 0.042768 |  |  | 928.55 |  | 39.71
| 4 | М | [8 empty] | 0
|  | Итого прямые затраты | [8 empty] | 6525.5
|  | ФОТ | [8 empty] | 5799.19
| Пр/812-027.0-1 | НР | % | 103 |  | 103 |  |  |  |  | 5973.17
| Пр/774-027.0 | СП | % | 60 |  | 60 |  |  |  |  | 3479.51
|  | Всего по позиции | [8 empty] | 15978.18
26 | ГЭСН33-04-017-01 {Методика от 04 августа 2020 г. № 421/пр (с доп. от 07.07.2022 г. №557/пр), прил.10, табл.1, пп.4 гр.3} | Подвеска провода СИП-2 напряжением от 0,4 кВ до 1 кВ на опорах, при 32 опорах на км линии с использованием автогидроподъемника {(К Кзтр=1.2; Кзтм=1.2; Квэм=1.2)} [215/1000] | 1000 м | 0.215 |  | 0.215
| 1 | ОТ (ЗТ) | чел.-ч |  |  | 24.541 |  |  |  |  | 22312.51
| 2-100-02 Текущие цены на материалы, ФГИС ЦС, Кировская область (ПАО "РОССЕТИ") 2 квартал 2026 г. | Рабочий 2 разряда | чел.-ч | 0.99 | 1.2 | 0.25542 |  |  | 755.32 |  | 192.92
| 2-100-03 Текущие цены на материалы, ФГИС ЦС, Кировская область (ПАО "РОССЕТИ") 2 квартал 2026 г. | Рабочий 3 разряда | чел.-ч | 47.29 | 1.2 | 12.2008 |  |  | 824.61 |  | 10060.92
| 2-100-04 Текущие цены на материалы, ФГИС ЦС, Кировская область (ПАО "РОССЕТИ") 2 квартал 2026 г. | Рабочий 4 разряда | чел.-ч | 23.42 | 1.2 | 6.0424 |  |  | 928.55 |  | 5610.63
| 2-100-05 Текущие цены на материалы, ФГИС ЦС, Кировская область (ПАО "РОССЕТИ") 2 квартал 2026 г. | Рабочий 5 разряда | чел.-ч | 23.42 | 1.2 | 6.0424 |  |  | 1067.14 |  | 6448.04
| 2 | ЭМ | [8 empty] | 3548.97
|  | ОТм (ЗТм) | чел.-ч |  |  | 6.4216 |  |  |  |  | 6024.47
| 91.05.05-015 Текущие цены на механизмы, ФГИС ЦС, Кировская область (ПАО "РОССЕТИ") 2 квартал 2026 г. | Краны на автомобильном ходу, грузоподъемность 16 т | маш.-ч | 0.75 | 1.2 | 0.1935 |  |  | 1676.7 |  | 324.44
| 4-100-060 | Средний разряд машинистов 6 | чел.-ч | 0.75 | 1.2 | 0.1935 |  |  | 1247.31 |  | 241.35
| 91.06.03-055 Текущие цены на механизмы, ФГИС ЦС, Кировская область (ПАО "РОССЕТИ") 2 квартал 2026 г. | Лебедки электрические тяговым усилием 19,62 кН (2 т) | маш.-ч | 0.81 | 1.2 | 0.20898 | 11.45 | 1.59 | 18.21 |  | 3.8
| 91.06.06-011 Текущие цены на механизмы, ФГИС ЦС, Кировская область (ПАО "РОССЕТИ") 2 квартал 2026 г. | Автогидроподъемники, высота подъема 12 м | маш.-ч | 22.74 | 1.2 | 5.8669 | 346.73 | 1.52 | 527.03 |  | 3092.04
| 4-100-040 | Средний разряд машинистов 4 | чел.-ч | 22.74 | 1.2 | 5.8669 |  |  | 928.55 |  | 5447.73
| 91.14.02-001 Текущие цены на механизмы, ФГИС ЦС, Кировская область (ПАО "РОССЕТИ") 2 квартал 2026 г. | Автомобили бортовые, грузоподъемность до 5 т | маш.-ч | 0.59 | 1.2 | 0.15222 |  |  | 576.4 |  | 87.74
| 4-100-040 | Средний разряд машинистов 4 | чел.-ч | 0.59 | 1.2 | 0.15222 |  |  | 928.55 |  | 141.34
| 91.17.04-544 Текущие цены на механизмы, ФГИС ЦС, Кировская область (ПАО "РОССЕТИ") 2 квартал 2026 г. | Генераторы бензиновые портативные, мощность до 6 кВт | маш.-ч | 0.81 | 1.2 | 0.20898 |  |  | 195.96 |  | 40.95
| 4-100-040 | Средний разряд машинистов 4 | чел.-ч | 0.81 | 1.2 | 0.20898 |  |  | 928.55 |  | 194.05
| 4 | М | [8 empty] | 0
|  | Итого прямые затраты | [8 empty] | 31885.95
|  | ФОТ | [8 empty] | 28336.98
| Пр/812-027.0-1 | НР | % | 103 |  | 103 |  |  |  |  | 29187.09
| Пр/774-027.0 | СП | % | 60 |  | 60 |  |  |  |  | 17002.19
|  | Всего по позиции | [8 empty] | 78075.23
27 | ГЭСН33-04-017-03 | При изменении количества опор на 1 км ВЛИ добавлять или исключать к норме 33-04-017-01 | шт | -1 |  | -1
| 1 | ОТ (ЗТ) | чел.-ч |  |  | -1.81 |  |  |  |  | -1648.46
| 2-100-03 Текущие цены на материалы, ФГИС ЦС, Кировская область (ПАО "РОССЕТИ") 2 квартал 2026 г. | Рабочий 3 разряда | чел.-ч | 0.91 |  | -0.91 |  |  | 824.61 |  | -750.4
| 2-100-04 Текущие цены на материалы, ФГИС ЦС, Кировская область (ПАО "РОССЕТИ") 2 квартал 2026 г. | Рабочий 4 разряда | чел.-ч | 0.45 |  | -0.45 |  |  | 928.55 |  | -417.85
| 2-100-05 Текущие цены на материалы, ФГИС ЦС, Кировская область (ПАО "РОССЕТИ") 2 квартал 2026 г. | Рабочий 5 разряда | чел.-ч | 0.45 |  | -0.45 |  |  | 1067.14 |  | -480.21
| 2 | ЭМ | [8 empty] | -231.89
|  | ОТм (ЗТм) | чел.-ч |  |  | -0.44 |  |  |  |  | -408.56
| 91.06.06-011 Текущие цены на механизмы, ФГИС ЦС, Кировская область (ПАО "РОССЕТИ") 2 квартал 2026 г. | Автогидроподъемники, высота подъема 12 м | маш.-ч | 0.44 |  | -0.44 | 346.73 | 1.52 | 527.03 |  | -231.89
| 4-100-040 | Средний разряд машинистов 4 | чел.-ч | 0.44 |  | -0.44 |  |  | 928.55 |  | -408.56
| 4 | М | [8 empty] | 0
|  | Итого прямые затраты | [8 empty] | -2288.91
|  | ФОТ | [8 empty] | -2057.02
| Пр/812-027.0-1 | НР | % | 103 |  | 103 |  |  |  |  | -2118.73
| Пр/774-027.0 | СП | % | 60 |  | 60 |  |  |  |  | -1234.21
|  | Всего по позиции | [8 empty] | -5641.85
28 | ГЭСН33-04-017-03 {Методика от 04 августа 2020 г. № 421/пр (с доп. от 07.07.2022 г. №557/пр), прил.10, табл.1, пп.4 гр.3} | При изменении количества опор на 1 км ВЛИ добавлять или исключать к норме 33-04-017-01 {(К Кзтр=1.2; Кзтм=1.2; Квэм=1.2)} | шт | 4 |  | 4
| 1 | ОТ (ЗТ) | чел.-ч |  |  | 8.688 |  |  |  |  | 7912.59
| 2-100-03 Текущие цены на материалы, ФГИС ЦС, Кировская область (ПАО "РОССЕТИ") 2 квартал 2026 г. | Рабочий 3 разряда | чел.-ч | 0.91 | 1.2 | 4.368 |  |  | 824.61 |  | 3601.9
| 2-100-04 Текущие цены на материалы, ФГИС ЦС, Кировская область (ПАО "РОССЕТИ") 2 квартал 2026 г. | Рабочий 4 разряда | чел.-ч | 0.45 | 1.2 | 2.16 |  |  | 928.55 |  | 2005.67
| 2-100-05 Текущие цены на материалы, ФГИС ЦС, Кировская область (ПАО "РОССЕТИ") 2 квартал 2026 г. | Рабочий 5 разряда | чел.-ч | 0.45 | 1.2 | 2.16 |  |  | 1067.14 |  | 2305.02
| 2 | ЭМ | [8 empty] | 1113.09
|  | ОТм (ЗТм) | чел.-ч |  |  | 2.112 |  |  |  |  | 1961.1
| 91.06.06-011 Текущие цены на механизмы, ФГИС ЦС, Кировская область (ПАО "РОССЕТИ") 2 квартал 2026 г. | Автогидроподъемники, высота подъема 12 м | маш.-ч | 0.44 | 1.2 | 2.112 | 346.73 | 1.52 | 527.03 |  | 1113.09
| 4-100-040 | Средний разряд машинистов 4 | чел.-ч | 0.44 | 1.2 | 2.112 |  |  | 928.55 |  | 1961.1
| 4 | М | [8 empty] | 0
|  | Итого прямые затраты | [8 empty] | 10986.78
|  | ФОТ | [8 empty] | 9873.69
| Пр/812-027.0-1 | НР | % | 103 |  | 103 |  |  |  |  | 10169.9
| Пр/774-027.0 | СП | % | 60 |  | 60 |  |  |  |  | 5924.21
|  | Всего по позиции | [8 empty] | 27080.89
29 | ГЭСН33-03-004-01 | Забивка вертикальных заземлителей механизированная на глубину до 5 м Изм: [08.4.03.02-0002] (М=0,00-(0*0.005)); | шт | 1 |  | 1
| 1 | ОТ (ЗТ) | чел.-ч |  |  | 0.45 |  |  |  |  | 367.96
| 1-100-29 Текущие цены на материалы, ФГИС ЦС, Кировская область (ПАО "РОССЕТИ") 2 квартал 2026 г. | Средний разряд работ 2,9 | чел.-ч | 0.45 |  | 0.45 |  |  | 817.68 |  | 367.96
| 2 | ЭМ | [8 empty] | 168.51
|  | ОТм (ЗТм) | чел.-ч |  |  | 0.32 |  |  |  |  | 297.14
| 91.17.04-034 Текущие цены на механизмы, ФГИС ЦС, Кировская область (ПАО "РОССЕТИ") 2 квартал 2026 г. | Агрегаты сварочные с двигателем внутреннего сгорания для ручной дуговой сварки, сварочный ток до 400 А, количество постов 1 | маш.-ч | 0.12 |  | 0.12 |  |  | 107.96 |  | 12.96
| 91.18.01-007 Текущие цены на механизмы, ФГИС ЦС, Кировская область (ПАО "РОССЕТИ") 2 квартал 2026 г. | Компрессоры винтовые передвижные с двигателем внутреннего сгорания, давление до 0,7 МПа (7 атм), производительность до 5,4 м3/мин | маш.-ч | 0.32 |  | 0.32 |  |  | 401.53 |  | 128.49
| 4-100-040 | Средний разряд машинистов 4 | чел.-ч | 0.32 |  | 0.32 |  |  | 928.55 |  | 297.14
| 91.21.22-195 Текущие цены на механизмы, ФГИС ЦС, Кировская область (ПАО "РОССЕТИ") 2 квартал 2026 г. | Машины пневматические при работе от передвижных компрессорных установок для забивания в грунт под любым углом наклона к горизонту и извлечения стержней диаметром от 12 до 25 мм, длиной от 2 до 15 м | маш.-ч | 0.32 |  | 0.32 | 73.53 | 1.15 | 84.56 |  | 27.06
| 4 | М | [8 empty] | 4.3
| 01.7.11.07-0227 Текущие цены на материалы, ФГИС ЦС, Кировская область (ПАО "РОССЕТИ") 2 квартал 2026 г. | Электроды сварочные для сварки низколегированных и углеродистых сталей УОНИ 13/45, Э42А, диаметр 4-5 мм | кг | 0.03 |  | 0.03 | 155.63 | 0.92 | 143.18 |  | 4.3
У | 08.4.03.02-0002 Текущие цены на материалы, ФГИС ЦС, Кировская область (ПАО "РОССЕТИ") 2 квартал 2026 г. | Сталь арматурная горячекатаная гладкая, класс A-I, диаметр 6-22 мм | т | 0.005 |  | 0.005 | 63745 | 0.7 | 44621.5 |  | 223.11
|  | Итого прямые затраты | [8 empty] | 837.91
|  | ФОТ | [8 empty] | 665.1
| Пр/812-027.0-1 | НР | % | 103 |  | 103 |  |  |  |  | 685.05
| Пр/774-027.0 | СП | % | 60 |  | 60 |  |  |  |  | 399.06
|  | Всего по позиции | [8 empty] | 1922.02
30 | ГЭСН33-03-004-01 {прил.33.4 п.3.17} | Забивка вертикальных заземлителей механизированная на глубину до 5 м {(К Кзпм=1.2; Кэм=1.2; Кзтр=1.2)} | шт | 8 |  | 8
| 1 | ОТ (ЗТ) | чел.-ч |  |  | 4.32 |  |  |  |  | 3532.38
| 1-100-29 Текущие цены на материалы, ФГИС ЦС, Кировская область (ПАО "РОССЕТИ") 2 квартал 2026 г. | Средний разряд работ 2,9 | чел.-ч | 0.45 | 1.2 | 4.32 |  |  | 817.68 |  | 3532.38
| 2 | ЭМ | [8 empty] | 1617.64
|  | ОТм (ЗТм) | чел.-ч |  |  | 2.56 |  |  |  |  | 2852.51
| 91.17.04-034 Текущие цены на механизмы, ФГИС ЦС, Кировская область (ПАО "РОССЕТИ") 2 квартал 2026 г. | Агрегаты сварочные с двигателем внутреннего сгорания для ручной дуговой сварки, сварочный ток до 400 А, количество постов 1 | маш.-ч | 0.12 |  | 0.96 |  |  | 107.96 | 1.2 | 124.37
| 91.18.01-007 Текущие цены на механизмы, ФГИС ЦС, Кировская область (ПАО "РОССЕТИ") 2 квартал 2026 г. | Компрессоры винтовые передвижные с двигателем внутреннего сгорания, давление до 0,7 МПа (7 атм), производительность до 5,4 м3/мин | маш.-ч | 0.32 |  | 2.56 |  |  | 401.53 | 1.2 | 1233.5
| 4-100-040 | Средний разряд машинистов 4 | чел.-ч | 0.32 |  | 2.56 |  |  | 928.55 | 1.2 | 2852.51
| 91.21.22-195 Текущие цены на механизмы, ФГИС ЦС, Кировская область (ПАО "РОССЕТИ") 2 квартал 2026 г. | Машины пневматические при работе от передвижных компрессорных установок для забивания в грунт под любым углом наклона к горизонту и извлечения стержней диаметром от 12 до 25 мм, длиной от 2 до 15 м | маш.-ч | 0.32 |  | 2.56 | 73.53 | 1.15 | 84.56 | 1.2 | 259.77
| 4 | М | [8 empty] | 34.36
| 01.7.11.07-0227 Текущие цены на материалы, ФГИС ЦС, Кировская область (ПАО "РОССЕТИ") 2 квартал 2026 г. | Электроды сварочные для сварки низколегированных и углеродистых сталей УОНИ 13/45, Э42А, диаметр 4-5 мм | кг | 0.03 |  | 0.24 | 155.63 | 0.92 | 143.18 |  | 34.36
У | 08.4.03.02-0002 Текущие цены на материалы, ФГИС ЦС, Кировская область (ПАО "РОССЕТИ") 2 квартал 2026 г. | Сталь арматурная горячекатаная гладкая, класс A-I, диаметр 6-22 мм | т | 0.005 |  | 0.04 | 63745 | 0.7 | 44621.5 |  | 1784.86
|  | Итого прямые затраты | [8 empty] | 8036.89
|  | ФОТ | [8 empty] | 6384.89
| Пр/812-027.0-1 | НР | % | 103 |  | 103 |  |  |  |  | 6576.44
| Пр/774-027.0 | СП | % | 60 |  | 60 |  |  |  |  | 3830.93
|  | Всего по позиции | [8 empty] | 18444.26
Выход с ТП
31 | ГЭСН33-04-013-01 {Методика от 04 августа 2020 г. № 421/пр (в ред. от 30.01.2024 №55/пр), прил.10, табл.1, пп.4 гр.3} | Устройство ответвлений от ВЛ 0,38 кВ к зданиям с помощью механизмов при количестве проводов в ответвлении 1 {(К Кзтр=1.2; Кзтм=1.2; Квэм=1.2)} | ответвление | 1 |  | 1
| 1 | ОТ (ЗТ) | чел.-ч |  |  | 1.524 |  |  |  |  | 1335.91
| 1-100-35 Текущие цены на материалы, ФГИС ЦС, Кировская область (ПАО "РОССЕТИ") 2 квартал 2026 г. | Средний разряд работ 3,5 | чел.-ч | 1.27 | 1.2 | 1.524 |  |  | 876.58 |  | 1335.91
| 2 | ЭМ | [8 empty] | 86.37
|  | ОТм (ЗТм) | чел.-ч |  |  | 0.156 |  |  |  |  | 144.86
| 91.06.06-011 Текущие цены на механизмы, ФГИС ЦС, Кировская область (ПАО "РОССЕТИ") 2 квартал 2026 г. | Автогидроподъемники, высота подъема 12 м | маш.-ч | 0.06 | 1.2 | 0.072 | 346.73 | 1.52 | 527.03 |  | 37.95
| 4-100-040 | Средний разряд машинистов 4 | чел.-ч | 0.06 | 1.2 | 0.072 |  |  | 928.55 |  | 66.86
| 91.14.02-001 Текущие цены на механизмы, ФГИС ЦС, Кировская область (ПАО "РОССЕТИ") 2 квартал 2026 г. | Автомобили бортовые, грузоподъемность до 5 т | маш.-ч | 0.07 | 1.2 | 0.084 |  |  | 576.4 |  | 48.42
| 4-100-040 | Средний разряд машинистов 4 | чел.-ч | 0.07 | 1.2 | 0.084 |  |  | 928.55 |  | 78
| 4 | М | [8 empty] | 0
|  | Итого прямые затраты | [8 empty] | 1567.14
|  | ФОТ | [8 empty] | 1480.77
| Пр/812-027.0-1 | НР | % | 103 |  | 103 |  |  |  |  | 1525.19
| Пр/774-027.0 | СП | % | 60 |  | 60 |  |  |  |  | 888.46
|  | Всего по позиции | [8 empty] | 3980.79
32 | ГЭСНм08-01-082-01 {Методика от 04 августа 2020 г. № 421/пр (в ред. от 30.01.2024 №55/пр), прил.10, табл.1, пп.4 гр.4} | Зажим наборный без кожуха {(К Кзтр=1.2; Кзтм=1.2; Квэм=1.2)} [4/100] | 100 шт | 0.04 |  | 0.04
| 1 | ОТ (ЗТ) | чел.-ч |  |  | 1.9776 |  |  |  |  | 1836.3
| 1-100-40 Текущие цены на материалы, ФГИС ЦС, Кировская область (ПАО "РОССЕТИ") 2 квартал 2026 г. | Средний разряд работ 4,0 | чел.-ч | 41.2 | 1.2 | 1.9776 |  |  | 928.55 |  | 1836.3
| 2 | ЭМ | [8 empty] | 11.11
|  | ОТм (ЗТм) | чел.-ч |  |  | 0.0096 |  |  |  |  | 10.45
| 91.05.05-015 Текущие цены на механизмы, ФГИС ЦС, Кировская область (ПАО "РОССЕТИ") 2 квартал 2026 г. | Краны на автомобильном ходу, грузоподъемность 16 т | маш.-ч | 0.1 | 1.2 | 0.0048 |  |  | 1676.7 |  | 8.05
| 4-100-060 | Средний разряд машинистов 6 | чел.-ч | 0.1 | 1.2 | 0.0048 |  |  | 1247.31 |  | 5.99
| 91.14.02-001 Текущие цены на механизмы, ФГИС ЦС, Кировская область (ПАО "РОССЕТИ") 2 квартал 2026 г. | Автомобили бортовые, грузоподъемность до 5 т | маш.-ч | 0.1 | 1.2 | 0.0048 |  |  | 576.4 |  | 2.77
| 4-100-040 | Средний разряд машинистов 4 | чел.-ч | 0.1 | 1.2 | 0.0048 |  |  | 928.55 |  | 4.46
| 91.17.04-233 Текущие цены на механизмы, ФГИС ЦС, Кировская область (ПАО "РОССЕТИ") 2 квартал 2026 г. | Аппараты сварочные для ручной дуговой сварки, сварочный ток до 350 А | маш.-ч | 0.16 | 1.2 | 0.00768 |  |  | 37.25 |  | 0.29
| 4 | М | [8 empty] | 10.49
| 08.3.07.01-0052 Текущие цены на материалы, ФГИС ЦС, Кировская область (ПАО "РОССЕТИ") 2 квартал 2026 г. | Прокат стальной горячекатаный полосовой, марки стали Ст3сп, Ст3пс, размеры 50х5 мм | т | 0.003 |  | 0.00012 |  |  | 48278.2 |  | 5.79
| 14.4.02.04-0142 Текущие цены на материалы, ФГИС ЦС, Кировская область (ПАО "РОССЕТИ") 2 квартал 2026 г. | Краска масляная МА-0115, мумия, сурик железный | кг | 0.8 |  | 0.032 | 79.88 | 1.84 | 146.98 |  | 4.7
У | 20.5.04.03-0002 Текущие цены на материалы, ФГИС ЦС, Кировская область (ПАО "РОССЕТИ") 2 квартал 2026 г. | Зажимы наборные проходные ЗН24-4П25 | 100 шт | 1.02 |  | 0.0408 | 896.51 | 1.2 | 1075.81 |  | 43.89
|  | Итого прямые затраты | [8 empty] | 1868.35
32.1 | 421/пр_2020_п.75_пп.а | Вспомогательные ненормируемые материальные ресурсы | % | 2 |  | 2 |  |  | 1530.25 |  | 30.61
|  | ФОТ | [8 empty] | 1846.75
| Пр/812-049.3-1 | НР | % | 97 |  | 97 |  |  |  |  | 1791.35
| Пр/774-049.3 | СП | % | 51 |  | 51 |  |  |  |  | 941.84
|  | Всего по позиции | [8 empty] | 4632.15
|  | Итого прямые затраты по разделу 2. Строительство ВЛ 0,4 кВ | [8 empty] | 284704.19
в том числе
|  | оплата труда (ОТ) | [8 empty] | 130301.01
|  | эксплуатация машин и механизмов | [8 empty] | 92583.19
|  | оплата труда машинистов (ОТм) | [8 empty] | 60430.17
|  | материальные ресурсы | [8 empty] | 1389.82
|  | перевозка | [8 empty] | 0
|  | Итого ФОТ | [8 empty] | 190731.18
|  | Итого накладные расходы | [8 empty] | 196342.32
|  | Итого сметная прибыль | [8 empty] | 114272.46
|  | Итого оборудование | [8 empty] | 0
|  | Итого прочие затраты | [8 empty] | 0
|  | Итого по разделу 2. Строительство ВЛ 0,4 кВ | [8 empty] | 595318.97
Справочно
|  | материальные ресурсы, отсутствующие в ФРСН | [8 empty] | 0
|  | оборудование, отсутствующее в ФРСН | [8 empty] | 0
|  | затраты труда рабочих |  |  |  | 150.78
|  | затраты труда машинистов |  |  |  | 56.5
Раздел №3 Материалы не учтенные ценником
33 | 21.2.01.01-0034 | Провод самонесущий изолированный СИП-2 3х70+1х70-0,6/1 [356/1000] | 1000 м | 0.356 |  | 0.356 |  |  | 281221.61 |  | 100114.89
|  | Всего по позиции | [8 empty] | 100114.89
34 | ТЦ_05.1.02.05_36_3663125850_25.05.2026_02_134.1 | Стойка железобетонная вибрированная, предварительно напряженная, модифицированная, повышенной долговечности СВп95-3 патент на П.М. №218483 Тек.цена=18188.74+2% | шт | 7 |  | 7 |  |  | 18552.51 |  | 129867.57
|  | Всего по позиции | [8 empty] | 129867.57
35 | ТЦ_05.1.02.05_36_3663125850_25.05.2026_02_135.1 | Стойка железобетонная вибрированная, предварительно напряженная, модифицированная, повышенной долговечности СВп110-5 патент на П.М. №218483 Тек.цена=24889.95+2% | шт | 15 |  | 15 |  |  | 25387.75 |  | 380816.25
|  | Всего по позиции | [8 empty] | 380816.25
36 | ТЦ_102_43_4324006553_21.04.2026_02_200.1 | Детали крепления Тек.цена=362092.99+2% [149/1000] | т | 0.149 |  | 0.149 |  |  | 369334.85 |  | 55030.89
|  | Всего по позиции | [8 empty] | 55030.89
37 | 20.2.05.01-0001 | Бандажи дистанционные для фасадного крепления СИП диаметром 45 мм2 (Бандаж BIC-15.50) [10/100] | 100 шт | 0.1 |  | 0.1 | 17558.04 | 1.31 | 23001.03 |  | 2300.1
|  | Всего по позиции | [8 empty] | 2300.1
38 | ТЦ_20.2.05.01_43_4346013787_25.05.2026_02_1.1 | Фиксатор дистанционный BIC-50.90 Тек.цена=316.97+2% | шт | 4 |  | 4 |  |  | 323.31 |  | 1293.24
|  | Всего по позиции | [8 empty] | 1293.24
39 | 20.1.01.08-0002 | Зажимы плашечные для соединения неизолированных алюминиевых проводников сечением 10-50 мм2 и медных проводников сечением 1,5-10 мм2, обработанные смазкой антиоксидантом (Зажим плашечный СD 35) [32/100] | 100 шт | 0.32 |  | 0.32 | 20843.3 | 1.2 | 25011.96 |  | 8003.83
|  | Всего по позиции | [8 empty] | 8003.83
40 | ТЦ_20.2.10.00_43_4346013787_25.05.2026_02_58.1 | Наконечник изолированный CPTA R 70 Тек.цена=560.63+2% | шт | 4 |  | 4 |  |  | 571.84 |  | 2287.36
|  | Всего по позиции | [8 empty] | 2287.36
41 | ТЦ_25.2.02.04_43_4346013787_25.05.2026_02_147.1 | Кронштейн анкерный CS10.3 Тек.цена=475.4+2% | шт | 15 |  | 15 |  |  | 484.91 |  | 7273.65
|  | Всего по позиции | [8 empty] | 7273.65
42 | ТЦ_20.2.02.04_43_4346013787_25.05.2026_02_81.1 | Хомут стяжной E 778 Тек.цена=17.42+2% | шт | 27 |  | 27 |  |  | 17.77 |  | 479.79
|  | Всего по позиции | [8 empty] | 479.79
43 | ТЦ_25.2.02.04_43_4346013787_25.05.2026_02_36.1 | Комплект промежуточной подвески ES 1500 Тек.цена=886.45+2% | шт | 5 |  | 5 |  |  | 904.18 |  | 4520.9
|  | Всего по позиции | [8 empty] | 4520.9
44 | 25.2.02.11-0021 | Лента крепления из нержавеющей стали в пластмассовой коробке с кабельной бухтой, ширина 20 мм, толщина 0,7 мм, длина 50 м [64/50] | шт | 1.28 |  | 1.28 | 2940.8 | 1.38 | 4058.3 |  | 5194.62
|  | Всего по позиции | [8 empty] | 5194.62
45 | ТЦ_20.5.04.05_43_4346013787_25.05.2026_02_43.1 | Зажим ответвительный N 70 Тек.цена=685.1+2% | шт | 12 |  | 12 |  |  | 698.8 |  | 8385.6
|  | Всего по позиции | [8 empty] | 8385.6
46 | 25.2.02.11-0051 | Скрепы для фиксации на промежуточных опорах, размер 20 мм (Бугель NB 20) [30/100] | 100 шт | 0.3 |  | 0.3 | 1926.82 | 1.2 | 2312.18 |  | 693.65
|  | Всего по позиции | [8 empty] | 693.65
47 | 25.2.02.11-0051 | Скрепы для фиксации на промежуточных опорах, размер 20 мм (Скрепа для ленты NC 20) [34/100] | 100 шт | 0.34 |  | 0.34 | 1926.82 | 1.2 | 2312.18 |  | 786.14
|  | Всего по позиции | [8 empty] | 786.14
48 | ТЦ_20.5.04.05_43_4346013787_25.05.2026_02_39.1 | Зажим ответвительный Р 70 Тек.цена=622.32+2% | шт | 8 |  | 8 |  |  | 634.77 |  | 5078.16
|  | Всего по позиции | [8 empty] | 5078.16
49 | ТЦ_20.5.04.05_43_4346013787_25.05.2026_02_40.1 | Зажим ответвительный Р 71 Тек.цена=437.23+2% | шт | 11 |  | 11 |  |  | 445.97 |  | 4905.67
|  | Всего по позиции | [8 empty] | 4905.67
50 | ТЦ_20.5.04.05_43_4346013787_25.05.2026_02_38.1 | Зажим ответвительный Р 645 Тек.цена=346.48+2% | шт | 2 |  | 2 |  |  | 353.41 |  | 706.82
|  | Всего по позиции | [8 empty] | 706.82
51 | 20.1.01.01-0011 | Зажимы анкерные для самонесущих изолированных проводов, диапазон сечений 50-70 мм2 (Зажим анкерный РА 1500) [16/100] | 100 шт | 0.16 |  | 0.16 | 70740.58 | 1.2 | 84888.7 |  | 13582.19
|  | Всего по позиции | [8 empty] | 13582.19
52 | ТЦ_20.5.04.05_43_4346013787_25.05.2026_02_45.1 | Зажим ответвительный PC 481 Тек.цена=1579.47+2% | шт | 4 |  | 4 |  |  | 1611.06 |  | 6444.24
|  | Всего по позиции | [8 empty] | 6444.24
53 | ТЦ_20.2.02.04_43_4346013787_25.05.2026_02_74.1 | Колпачок К-5 Тек.цена=16.0+2% | шт | 20 |  | 20 |  |  | 16.32 |  | 326.4
|  | Всего по позиции | [8 empty] | 326.4
54 | 20.1.01.11-0004 | Зажим плашечный соединительный ПА 2-2 | шт | 21 |  | 21 | 67.57 | 1.2 | 81.08 |  | 1702.68
|  | Всего по позиции | [8 empty] | 1702.68
55 | 20.1.01.11-0021 | Зажим плашечный соединительный ПС-1-1 | шт | 9 |  | 9 | 86.68 | 1.2 | 104.02 |  | 936.18
|  | Всего по позиции | [8 empty] | 936.18
56 | ТЦ_20.1.01.11_43_4346013787_25.05.2026_02_29.1 | Зажим плашечный ПС-2-1 Тек.цена=167.92+2% | шт | 9 |  | 9 |  |  | 171.28 |  | 1541.52
|  | Всего по позиции | [8 empty] | 1541.52
57 | 22.2.01.04-0017 | Изоляторы линейные штыревые ТФ-20 [20/100] | 100 шт | 0.2 |  | 0.2 | 9455.36 | 0.74 | 6996.97 |  | 1399.39
|  | Всего по позиции | [8 empty] | 1399.39
58 | 08.3.04.02-0063 | Прокат стальной горячекатаный круглый, марки стали Ст3сп, Ст3пс, диаметр 5-12 мм (Круг стальной d10, тн) [5,553/1000] | т | 0.005553 |  | 0.005553 | 67306.5 | 0.75 | 50479.88 |  | 280.31
|  | Всего по позиции | [8 empty] | 280.31
59 | 08.3.04.02-0095 | Прокат стальной горячекатаный круглый, марки стали Ст3сп, Ст3пс, диаметр 14-50 мм (Круг стальной d18, тн) [104,6952/1000] | т | 0.1047 |  | 0.1047 | 66456.5 | 0.75 | 49842.38 |  | 5218.26
|  | Всего по позиции | [8 empty] | 5218.26
60 | 01.5.03.03-0091 | Указатель (таблички 300х200) | шт | 4 |  | 4 | 288.78 | 0.88 | 254.13 |  | 1016.52
|  | Всего по позиции | [8 empty] | 1016.52
61 | 01.7.15.08-0022 | Заклепки стальные с полукруглой головкой, диаметр 4 мм, длина 10 мм [0,016/1000] | т | 1.6e-05 |  | 1.6e-05 | 246317.33 | 1.22 | 300507.14 |  | 4.81
|  | Всего по позиции | [8 empty] | 4.81
Ответвления к вводам в здания
62 | 21.2.01.01-0063 | Провод самонесущий изолированный СИП-4 2х25-0,6/1 [23/1000] | 1000 м | 0.023 |  | 0.023 |  |  | 63077.88 |  | 1450.79
|  | Всего по позиции | [8 empty] | 1450.79
63 | ТЦ_102_43_4324006553_21.04.2026_02_200.1 | Детали крепления Тек.цена=362092.99+2% [1/1000] | т | 0.001 |  | 0.001 |  |  | 369334.85 |  | 369.33
|  | Всего по позиции | [8 empty] | 369.33
64 | ТЦ_22.2.02.09_43_4346013787_25.05.2026_02_85.1 | Крюк с резьбой ВТ8 Тек.цена=74.26+2% | шт | 2 |  | 2 |  |  | 75.75 |  | 151.5
|  | Всего по позиции | [8 empty] | 151.5
65 | ТЦ_25.2.02.04_43_4347033994_25.05.2026_02_84.2 | Кронштейн анкерный CA 16К Тек.цена=75.0+2% | шт | 4 |  | 4 |  |  | 76.5 |  | 306
|  | Всего по позиции | [8 empty] | 306
66 | 20.1.01.08-0002 | Зажимы плашечные для соединения неизолированных алюминиевых проводников сечением 10-50 мм2 и медных проводников сечением 1,5-10 мм2, обработанные смазкой антиоксидантом (Зажим плашечный СD 35) [4/100] | 100 шт | 0.04 |  | 0.04 | 20843.3 | 1.2 | 25011.96 |  | 1000.48
|  | Всего по позиции | [8 empty] | 1000.48
67 | ТЦ_20.2.02.04_77_7713688960_25.05.2026_02_79.2 | Колпачок защитный СЕ 6-35 Тек.цена=49.13+2% | шт | 4 |  | 4 |  |  | 50.11 |  | 200.44
|  | Всего по позиции | [8 empty] | 200.44
68 | 20.1.01.01-0026 | Зажимы анкерные для самонесущих изолированных проводов, диапазон сечений 2х(16-35) мм2 (Зажим анкерный DN 1) [6/100] | 100 шт | 0.06 |  | 0.06 | 17405.39 | 1.2 | 20886.47 |  | 1253.19
|  | Всего по позиции | [8 empty] | 1253.19
69 | ТЦ_20.1.02.18_43_4346013787_25.05.2026_02_82.1 | Хомут стяжной Е 260 Тек.цена=22.95+2% | шт | 9 |  | 9 |  |  | 23.41 |  | 210.69
|  | Всего по позиции | [8 empty] | 210.69
70 | ТЦ_20.2.02.04_43_4346013787_25.05.2026_02_81.1 | Хомут стяжной E 778 Тек.цена=17.42+2% | шт | 1 |  | 1 |  |  | 17.77 |  | 17.77
|  | Всего по позиции | [8 empty] | 17.77
71 | 25.2.02.11-0021 | Лента крепления из нержавеющей стали в пластмассовой коробке с кабельной бухтой, ширина 20 мм, толщина 0,7 мм, длина 50 м [4/50] | шт | 0.08 |  | 0.08 | 2940.8 | 1.38 | 4058.3 |  | 324.66
|  | Всего по позиции | [8 empty] | 324.66
72 | 25.2.02.11-0051 | Скрепы для фиксации на промежуточных опорах, размер 20 мм (Скрепа для ленты NC 20) [4/100] | 100 шт | 0.04 |  | 0.04 | 1926.82 | 1.2 | 2312.18 |  | 92.49
|  | Всего по позиции | [8 empty] | 92.49
73 | ТЦ_20.5.04.05_43_4346013787_25.05.2026_02_178.1 | Зажим ответвительный Р 21 Тек.цена=689.63+2% | шт | 4 |  | 4 |  |  | 703.42 |  | 2813.68
|  | Всего по позиции | [8 empty] | 2813.68
74 | ТЦ_20.5.04.05_43_4346013787_25.05.2026_02_40.1 | Зажим ответвительный Р 71 Тек.цена=437.23+2% | шт | 2 |  | 2 |  |  | 445.97 |  | 891.94
|  | Всего по позиции | [8 empty] | 891.94
75 | ТЦ_20.5.04.05_43_4346013787_25.05.2026_02_38.1 | Зажим ответвительный Р 645 Тек.цена=346.48+2% | шт | 6 |  | 6 |  |  | 353.41 |  | 2120.46
|  | Всего по позиции | [8 empty] | 2120.46
76 | ТЦ_22.2.02.08_43_4346013787_25.05.2026_02_98.1 | Крепление фасадное SF 50 Тек.цена=208.7+2% | шт | 2 |  | 2 |  |  | 212.87 |  | 425.74
|  | Всего по позиции | [8 empty] | 425.74
|  | Итого прямые затраты по разделу 3. Материалы не учтенные ценником | [8 empty] | 761820.79
в том числе
|  | оплата труда (ОТ) | [8 empty] | 0
|  | эксплуатация машин и механизмов | [8 empty] | 0
|  | оплата труда машинистов (ОТм) | [8 empty] | 0
|  | материальные ресурсы | [8 empty] | 761820.79
|  | перевозка | [8 empty] | 0
|  | Итого ФОТ | [8 empty] | 0
|  | Итого накладные расходы | [8 empty] | 0
|  | Итого сметная прибыль | [8 empty] | 0
|  | Итого оборудование | [8 empty] | 0
|  | Итого прочие затраты | [8 empty] | 0
|  | Итого по разделу 3. Материалы не учтенные ценником | [8 empty] | 761820.79
Справочно
|  | материальные ресурсы, отсутствующие в ФРСН | [8 empty] | 616465.61
|  | оборудование, отсутствующее в ФРСН | [8 empty] | 0
|  | затраты труда рабочих |  |  |  | 0
|  | затраты труда машинистов |  |  |  | 0
Раздел №4 Перевозка материалов к месту работы арматуры, провода, металлаконструкций ВЛ 0,4 кВ
77 | 01-20-1-01-0035-РСС | Перевозка грузов I класса автомобилями бортовыми грузоподъемностью до 20 т по дорогам с усовершенствованным (асфальтобетонным, цементобетонным, железобетонным, обработанным органическим вяжущим) дорожным покрытием на расстояние 35 км [(359,56+149+5,553+104,6952+0,4+0,4+0,016+4,508+1)/1000] | 1т груза | 0.62513 |  | 0.62513 |  |  | 906 |  | 566.37
|  | Всего по позиции | [8 empty] | 566.37
78 | 01-20-2-01-0035-РСС | Перевозка грузов II класса автомобилями бортовыми грузоподъемностью до 20 т по дорогам с усовершенствованным (асфальтобетонным, цементобетонным, железобетонным, обработанным органическим вяжущим) дорожным покрытием на расстояние 35 км [(0,22+0,132+1,92+0,176+2,475+0,081+1,8+4,992+3,42+0,45+0,34+1,152+1,1+0,226+6,08+0,704+0,14+7,98+3,78+4,23+9,4+0,094+0,084+0,24+0,012+0,54+0,036+0,003+0,312+0,04+0,336+0,2+0,678+0,128)/1000] | 1т груза | 0.053501 |  | 0.053501 |  |  | 1065.88 |  | 57.03
|  | Всего по позиции | [8 empty] | 57.03
79 | 01-20-1-01-0030 | Перевозка грузов I класса автомобилями бортовыми грузоподъемностью до 20 т по дорогам с усовершенствованным (асфальтобетонным, цементобетонным, железобетонным, обработанным органическим вяжущим) дорожным покрытием на расстояние 30 км [-(359,56+5,553+104,6952+0,4+0,4+0,016+4,508)/1000] | 1т груза | -0.47513 |  | -0.47513 |  |  | 611.88 |  | -290.72
|  | Всего по позиции | [8 empty] | -290.72
80 | 01-20-2-01-0030 | Перевозка грузов II класса автомобилями бортовыми грузоподъемностью до 20 т по дорогам с усовершенствованным (асфальтобетонным, цементобетонным, железобетонным, обработанным органическим вяжущим) дорожным покрытием на расстояние 30 км [-(0,22+1,92+4,992+0,45+0,34+6,08+7,98+3,78+9,4+0,24+0,54+0,312+0,04)/1000] | 1т груза | -0.036294 |  | -0.036294 |  |  | 719.86 |  | -26.13
|  | Всего по позиции | [8 empty] | -26.13
|  | Итого прямые затраты по разделу 4. Перевозка материалов к месту работы арматуры, провода, металлаконструкций ВЛ 0,4 кВ | [8 empty] | 306.55
в том числе
|  | оплата труда (ОТ) | [8 empty] | 0
|  | эксплуатация машин и механизмов | [8 empty] | 0
|  | оплата труда машинистов (ОТм) | [8 empty] | 0
|  | материальные ресурсы | [8 empty] | 0
|  | перевозка | [8 empty] | 306.55
|  | Итого ФОТ | [8 empty] | 0
|  | Итого накладные расходы | [8 empty] | 0
|  | Итого сметная прибыль | [8 empty] | 0
|  | Итого оборудование | [8 empty] | 0
|  | Итого прочие затраты | [8 empty] | 0
|  | Итого по разделу 4. Перевозка материалов к месту работы арматуры, провода, металлаконструкций ВЛ 0,4 кВ | [8 empty] | 306.55
Справочно
|  | материальные ресурсы, отсутствующие в ФРСН | [8 empty] | 0
|  | оборудование, отсутствующее в ФРСН | [8 empty] | 0
|  | затраты труда рабочих |  |  |  | 0
|  | затраты труда машинистов |  |  |  | 0
Раздел №5 Перевозка материалов к месту работы стойки ВЛ-0,4 кВ
81 | 01-20-1-01-0035-РСС | Перевозка грузов I класса автомобилями бортовыми грузоподъемностью до 20 т по дорогам с усовершенствованным (асфальтобетонным, цементобетонным, железобетонным, обработанным органическим вяжущим) дорожным покрытием на расстояние 35 км [(7*900+15*1130)/1000] | 1т груза | 23.25 |  | 23.25 |  |  | 906 |  | 21064.5
|  | Всего по позиции | [8 empty] | 21064.5
|  | Итого прямые затраты по разделу 5. Перевозка материалов к месту работы стойки ВЛ-0,4 кВ | [8 empty] | 21064.5
в том числе
|  | оплата труда (ОТ) | [8 empty] | 0
|  | эксплуатация машин и механизмов | [8 empty] | 0
|  | оплата труда машинистов (ОТм) | [8 empty] | 0
|  | материальные ресурсы | [8 empty] | 0
|  | перевозка | [8 empty] | 21064.5
|  | Итого ФОТ | [8 empty] | 0
|  | Итого накладные расходы | [8 empty] | 0
|  | Итого сметная прибыль | [8 empty] | 0
|  | Итого оборудование | [8 empty] | 0
|  | Итого прочие затраты | [8 empty] | 0
|  | Итого по разделу 5. Перевозка материалов к месту работы стойки ВЛ-0,4 кВ | [8 empty] | 21064.5
Справочно
|  | материальные ресурсы, отсутствующие в ФРСН | [8 empty] | 0
|  | оборудование, отсутствующее в ФРСН | [8 empty] | 0
|  | затраты труда рабочих |  |  |  | 0
|  | затраты труда машинистов |  |  |  | 0
|  | ВСЕГО строительные работы | [8 empty] | 1450083.52
в том числе
|  | Всего прямые затраты | [8 empty] | 1097588.04
в том числе
|  | оплата труда (ОТ) | [8 empty] | 149255.26
|  | эксплуатация машин и механизмов | [8 empty] | 96607.16
|  | оплата труда машинистов (ОТм) | [8 empty] | 66999.65
|  | материальные ресурсы | [8 empty] | 763354.92
|  | перевозка | [8 empty] | 21371.05
|  | Всего ФОТ | [8 empty] | 216254.91
|  | Всего накладные расходы | [8 empty] | 222742.57
|  | Всего сметная прибыль | [8 empty] | 129752.91
|  | ВСЕГО монтажные работы | [8 empty] | 4632.15
в том числе
|  | Всего прямые затраты | [8 empty] | 1898.96
в том числе
|  | оплата труда (ОТ) | [8 empty] | 1836.3
|  | эксплуатация машин и механизмов | [8 empty] | 11.11
|  | оплата труда машинистов (ОТм) | [8 empty] | 10.45
|  | материальные ресурсы | [8 empty] | 41.1
|  | перевозка | [8 empty] | 0
|  | Всего ФОТ | [8 empty] | 1846.75
|  | Всего накладные расходы | [8 empty] | 1791.35
|  | Всего сметная прибыль | [8 empty] | 941.84
|  | ВСЕГО по смете | [8 empty] | 1454715.67
в том числе
|  | Всего прямые затраты | [8 empty] | 1099487
в том числе
|  | оплата труда (ОТ) | [8 empty] | 151091.56
|  | эксплуатация машин и механизмов | [8 empty] | 96618.27
|  | оплата труда машинистов (ОТм) | [8 empty] | 67010.1
|  | материальные ресурсы | [8 empty] | 763396.02
|  | перевозка | [8 empty] | 21371.05
|  | Всего ФОТ | [8 empty] | 218101.66
|  | Всего накладные расходы | [8 empty] | 224533.92
|  | Всего сметная прибыль | [8 empty] | 130694.75
|  | Всего оборудование | [8 empty] | 0
|  | Всего прочие затраты | [8 empty] | 0
Справочно
|  | материальные ресурсы, отсутствующие в ФРСН | [8 empty] | 616465.61
|  | оборудование, отсутствующее в ФРСН | [8 empty] | 0
|  | затраты труда рабочих |  |  |  | 174.85
|  | затраты труда машинистов |  |  |  | 63.59
Составил:
________________________
Проверил:
________________ ________________________________

## 02-02-01
Приложение № 3 Утверждено приказом № 421 от 4 августа 2020 г. Минстроя РФ в редакции приказа № 557 от 7 июля 2022 г.
СОГЛАСОВАНО | [5 empty] | УТВЕРЖДАЮ
___________________________ | [5 empty] | ___________________________
"____"____________________г. | [5 empty] | "____"____________________г.
Наименование программного продукта |  |  | Адепт: АС, АП v 2026.4.0 © ООО"Адепт"
Наименование редакции сметных нормативов |  |  | Приказ Минстроя России от 30.12.2021 № 1046/пр; Приказ Минстроя России от 04.08.2020 № 421/пр; Приказ Минстроя России от 21.12.2020 № 812/пр; Приказ Минстроя России от 11.12.2020 № 774/пр; Приказ Минстроя России от 14.07.2022 № 571/пр
Реквизиты приказов об утверждении дополнений и изменений к сметным нормативам |  |  | Приказ Минстроя России от 18.05.2022 № 378/пр; Приказ Минстроя России от 26.08.2022 № 703/пр; Приказ Минстроя России от 26.10.2022 № 905/пр; Приказ Минстроя России от 27.12.2022 № 1133/пр; Приказ Минстроя России от 10.02.2023 № 84/пр; Приказ Минстроя России от 11.05.2023 № 335/пр; Приказ Минстроя России от 07.07.2022 № 557/пр; Приказ Минстроя России от 02.09.2021 № 636/пр; Приказ Минстроя России от 26.07.2022 № 611/пр; Приказ Минстроя России от 22.04.2022 № 317/пр; Приказ Минстроя России от 02.08.2023 № 551/пр; Приказ Минстроя России от 14.11.2023 № 817/пр; Приказ Минстроя России от 30.01.2024 № 55/пр; Приказ Минстроя России от 16.02.2024 № 102/пр; Приказ Минстроя России от 13.05.2024 № 323/пр; Приказ Минстроя России от 09.08.2024 № 524/пр; Приказ Минстроя России от 07.11.2024 № 747/пр; Приказ Минстроя России от 07.02.2025 № 69/пр; Приказ Минстроя России от 19.05.2025 № 299/пр; Приказ Минстроя России от 14.08.2025 № 490/пр
Реквизиты письма Минстроя России об индексах изменения сметной стоимости строительства, включаемые в федеральный реестр сметных нормативов и размещаемые в федеральной государственной информационной системе ценообразования в строительстве, подготовленного в соответствии пунктом 85 Методики расчета индексов изменения сметной стоимости строительства, утвержденной приказом Министерства строительства и жилищно-коммунального хозяйства Российской Федерации от 5 июня 2019 г. N 326/пр |  |  | Письмо Минстроя России от 22.05.2026 № 31076-ИФ/09
Реквизиты нормативного правового акта об утверждении оплаты труда, утверждаемый в соответствии с пунктом 22(1) Правилами мониторинга цен, утвержденными постановлением Правительства Российской Федерации от 23 декабря 2016 N 1452 |  |  | ПРИКАЗ ПУБЛИЧНОГО АКЦИОНЕРНОГО ОБЩЕСТВА "ФЕДЕРАЛЬНАЯ СЕТЕВАЯ КОМПАНИЯ - РОССЕТИ" от 24.04.2026 № 221
Обоснование принятых текущих цен на строительные ресурсы |  |  | ФГИС ЦС, Кировская область (ПАО "РОССЕТИ") 2 квартал 2026 г., конъюнктурный анализ
Наименование субъекта Российской Федерации
Наименование зоны субъекта Российской Федерации
(наименование стройки)
Модернизация распределительных сетей ВЛ 0,4 кВ в д. Кривели Октябрьского района г. Кирова.
(наименование объекта капитального строительства)
ЛОКАЛЬНЫЙ СМЕТНЫЙ РАСЧЕТ (СМЕТА) № 02-02-01 от 01.06.2026
Модернизация распределительных сетей ВЛ 0,4 кВ в д. Кривели Октябрьского района г. Киров. Строительство ЩУ 3ф 2 этап
(наименование конструктивного решения)
Составлен ресурсно-индексным методом
Основание: 43/2026/01/063
Составлен(а) в текущем уровне цен на 2 квартал 2026 г.
Сметная стоимость |  |  | 41,74 |  | тыс.руб.
в том числе:
| строительных работ |  | 0,21 |  | тыс.руб. | Средства на оплату труда рабочих |  |  |  | 2,36 тыс.руб.
| монтажных работ |  | 7,14 |  | тыс.руб. | Средства на оплату труда машинистов |  |  |  | 0,37 тыс.руб.
| оборудования |  | 34,40 |  | тыс.руб. | Нормативные затраты труда рабочих |  |  |  | 2,47 чел.-ч.
| прочих затрат |  | 0,00 |  | тыс.руб. | Нормативные затраты труда машинистов |  |  |  | 0,37 чел.-ч.
№ п/п | Обоснование | Наименование работ и затрат | Единица измерения | Количество |  |  | Сметная стоимость, руб.
|  |  |  | на единицу | коэффициенты | всего с учетом коэффициентов | на единицу измерения в базисном уровне цен | индекс | на единицу измерения в текущем уровне цен | коэффициенты | всего в текущем уровне цен
1 | 2 | 3 | 4 | 5 | 6 | 7 | 8 | 9 | 10 | 11 | 12
Раздел №1 Монтаж ЩУ
1 | ГЭСНм08-03-573-04 {Методика от 04 августа 2020 г. № 421/пр (в ред. от 30.01.2024 №55/пр), прил.10, табл.1, пп.4 гр.4} | Шкаф (пульт) управления навесной, высота, ширина и глубина до 600х600х350 мм {(К Кзтр=1.2; Кзтм=1.2; Квэм=1.2)} | шт | 1 |  | 1
| 1 | ОТ (ЗТ) | чел.-ч |  |  | 2.472 |  |  |  |  | 2363.9
| 1-100-42 Текущие цены на материалы, ФГИС ЦС, Кировская область (ПАО "РОССЕТИ") 2 квартал 2026 г. | Средний разряд работ 4,2 | чел.-ч | 2.06 | 1.2 | 2.472 |  |  | 956.27 |  | 2363.9
| 2 | ЭМ | [8 empty] | 284.38
|  | ОТм (ЗТм) | чел.-ч |  |  | 0.372 |  |  |  |  | 368.38
| 91.04.01-041 Текущие цены на механизмы, ФГИС ЦС, Кировская область (ПАО "РОССЕТИ") 2 квартал 2026 г. | Молотки бурильные легкие при работе от передвижных компрессорных установок | маш.-ч | 0.19 | 1.2 | 0.228 | 10.23 | 1.43 | 14.63 |  | 3.34
| 91.05.05-015 Текущие цены на механизмы, ФГИС ЦС, Кировская область (ПАО "РОССЕТИ") 2 квартал 2026 г. | Краны на автомобильном ходу, грузоподъемность 16 т | маш.-ч | 0.06 | 1.2 | 0.072 |  |  | 1676.7 |  | 120.72
| 4-100-060 | Средний разряд машинистов 6 | чел.-ч | 0.06 | 1.2 | 0.072 |  |  | 1247.31 |  | 89.81
| 91.14.02-001 Текущие цены на механизмы, ФГИС ЦС, Кировская область (ПАО "РОССЕТИ") 2 квартал 2026 г. | Автомобили бортовые, грузоподъемность до 5 т | маш.-ч | 0.06 | 1.2 | 0.072 |  |  | 576.4 |  | 41.5
| 4-100-040 | Средний разряд машинистов 4 | чел.-ч | 0.06 | 1.2 | 0.072 |  |  | 928.55 |  | 66.86
| 91.17.04-233 Текущие цены на механизмы, ФГИС ЦС, Кировская область (ПАО "РОССЕТИ") 2 квартал 2026 г. | Аппараты сварочные для ручной дуговой сварки, сварочный ток до 350 А | маш.-ч | 0.61 | 1.2 | 0.732 |  |  | 37.25 |  | 27.27
| 91.18.01-007 Текущие цены на механизмы, ФГИС ЦС, Кировская область (ПАО "РОССЕТИ") 2 квартал 2026 г. | Компрессоры винтовые передвижные с двигателем внутреннего сгорания, давление до 0,7 МПа (7 атм), производительность до 5,4 м3/мин | маш.-ч | 0.19 | 1.2 | 0.228 |  |  | 401.53 |  | 91.55
| 4-100-040 | Средний разряд машинистов 4 | чел.-ч | 0.19 | 1.2 | 0.228 |  |  | 928.55 |  | 211.71
| 4 | М | [8 empty] | 36.5
| 01.7.11.07-0227 Текущие цены на материалы, ФГИС ЦС, Кировская область (ПАО "РОССЕТИ") 2 квартал 2026 г. | Электроды сварочные для сварки низколегированных и углеродистых сталей УОНИ 13/45, Э42А, диаметр 4-5 мм | кг | 0.1 |  | 0.1 | 155.63 | 0.92 | 143.18 |  | 14.32
| 01.7.15.03-0042 Текущие цены на материалы, ФГИС ЦС, Кировская область (ПАО "РОССЕТИ") 2 квартал 2026 г. | Болты с гайками и шайбами строительные | кг | 0.1 |  | 0.1 | 174.93 | 1.1 | 192.42 |  | 19.24
| 14.4.02.04-0142 Текущие цены на материалы, ФГИС ЦС, Кировская область (ПАО "РОССЕТИ") 2 квартал 2026 г. | Краска масляная МА-0115, мумия, сурик железный | кг | 0.02 |  | 0.02 | 79.88 | 1.84 | 146.98 |  | 2.94
|  | Итого прямые затраты | [8 empty] | 3053.16
1.1 | 421/пр_2020_п.75_пп.а | Вспомогательные ненормируемые материальные ресурсы | % | 2 |  | 2 |  |  | 1969.92 |  | 39.4
|  | ФОТ | [8 empty] | 2732.28
| Пр/812-049.3-1 | НР | % | 97 |  | 97 |  |  |  |  | 2650.31
| Пр/774-049.3 | СП | % | 51 |  | 51 |  |  |  |  | 1393.46
|  | Всего по позиции | [8 empty] | 7136.33
|  | Итого прямые затраты по разделу 1. Монтаж ЩУ | [8 empty] | 3092.56
в том числе
|  | оплата труда (ОТ) | [8 empty] | 2363.9
|  | эксплуатация машин и механизмов | [8 empty] | 284.38
|  | оплата труда машинистов (ОТм) | [8 empty] | 368.38
|  | материальные ресурсы | [8 empty] | 75.9
|  | перевозка | [8 empty] | 0
|  | Итого ФОТ | [8 empty] | 2732.28
|  | Итого накладные расходы | [8 empty] | 2650.31
|  | Итого сметная прибыль | [8 empty] | 1393.46
|  | Итого оборудование | [8 empty] | 0
|  | Итого прочие затраты | [8 empty] | 0
|  | Итого по разделу 1. Монтаж ЩУ | [8 empty] | 7136.33
Справочно
|  | материальные ресурсы, отсутствующие в ФРСН | [8 empty] | 0
|  | оборудование, отсутствующее в ФРСН | [8 empty] | 0
|  | затраты труда рабочих |  |  |  | 2.47
|  | затраты труда машинистов |  |  |  | 0.37
Раздел №2 Оборудование
2 | ТЦ_101_43_4346013787_25.05.2026_02_90.2 | ВШУ в пластиковом корпусе в комплекте со счетчиком электрической энергии трехфазным прямого включения НАРТИС-И300-W133-2-A1R1-230-5-100A-TN-RS485-P1-EHKLMOQ1V3-D в комплекте: Модуль связи НАРТИС-МР-М3.3-2G4G, креплением на опору и коммутационными аппаратами (выключатель нагрузки 3-полюсный (125/100/80/63/40) А; выключатель автоматический 3-полюсный ВА47-100 (100/80/63/40) А, характеристика С) торговой марки ТКС Тек.цена=(32999.0+3%)+1.2% | шт | 1 |  | 1 |  |  | 34396.84 |  | 34396.84
|  | Всего по позиции | [8 empty] | 34396.84
|  | Итого прямые затраты по разделу 2. Оборудование | [8 empty] | 0
в том числе
|  | оплата труда (ОТ) | [8 empty] | 0
|  | эксплуатация машин и механизмов | [8 empty] | 0
|  | оплата труда машинистов (ОТм) | [8 empty] | 0
|  | материальные ресурсы | [8 empty] | 0
|  | перевозка | [8 empty] | 0
|  | Итого ФОТ | [8 empty] | 0
|  | Итого накладные расходы | [8 empty] | 0
|  | Итого сметная прибыль | [8 empty] | 0
|  | Итого оборудование | [8 empty] | 34396.84
|  | Итого прочие затраты | [8 empty] | 0
|  | Итого по разделу 2. Оборудование | [8 empty] | 34396.84
Справочно
|  | материальные ресурсы, отсутствующие в ФРСН | [8 empty] | 0
|  | оборудование, отсутствующее в ФРСН | [8 empty] | 34396.84
|  | затраты труда рабочих |  |  |  | 0
|  | затраты труда машинистов |  |  |  | 0
Раздел №3 Материалы для спуска к щитам и его крепления к стойке
3 | 25.2.02.11-0021 | Лента крепления из нержавеющей стали в пластмассовой коробке с кабельной бухтой, ширина 20 мм, толщина 0,7 мм, длина 50 м [2/50] | шт | 0.04 |  | 0.04 | 2940.8 | 1.38 | 4058.3 |  | 162.33
|  | Всего по позиции | [8 empty] | 162.33
4 | 25.2.02.11-0051 | Скрепы для фиксации на промежуточных опорах, размер 20 мм (Скрепа для ленты NC 20) [2/100] | 100 шт | 0.02 |  | 0.02 | 1926.82 | 1.2 | 2312.18 |  | 46.24
|  | Всего по позиции | [8 empty] | 46.24
|  | Итого прямые затраты по разделу 3. Материалы для спуска к щитам и его крепления к стойке | [8 empty] | 208.57
в том числе
|  | оплата труда (ОТ) | [8 empty] | 0
|  | эксплуатация машин и механизмов | [8 empty] | 0
|  | оплата труда машинистов (ОТм) | [8 empty] | 0
|  | материальные ресурсы | [8 empty] | 208.57
|  | перевозка | [8 empty] | 0
|  | Итого ФОТ | [8 empty] | 0
|  | Итого накладные расходы | [8 empty] | 0
|  | Итого сметная прибыль | [8 empty] | 0
|  | Итого оборудование | [8 empty] | 0
|  | Итого прочие затраты | [8 empty] | 0
|  | Итого по разделу 3. Материалы для спуска к щитам и его крепления к стойке | [8 empty] | 208.57
Справочно
|  | материальные ресурсы, отсутствующие в ФРСН | [8 empty] | 0
|  | оборудование, отсутствующее в ФРСН | [8 empty] | 0
|  | затраты труда рабочих |  |  |  | 0
|  | затраты труда машинистов |  |  |  | 0
Раздел №4 Перевозка материалов к месту работы арматуры, провода
5 | 01-20-2-01-0035-РСС | Перевозка грузов II класса автомобилями бортовыми грузоподъемностью до 20 т по дорогам с усовершенствованным (асфальтобетонным, цементобетонным, железобетонным, обработанным органическим вяжущим) дорожным покрытием на расстояние 35 км [(0,156+0,02)/1000] | 1т груза | 0.000176 |  | 0.000176 |  |  | 1065.88 |  | 0.19
|  | Всего по позиции | [8 empty] | 0.19
6 | 01-20-2-01-0030 | Перевозка грузов II класса автомобилями бортовыми грузоподъемностью до 20 т по дорогам с усовершенствованным (асфальтобетонным, цементобетонным, железобетонным, обработанным органическим вяжущим) дорожным покрытием на расстояние 30 км [-(0,156+0,02)/1000] | 1т груза | -0.000176 |  | -0.000176 |  |  | 719.86 |  | -0.13
|  | Всего по позиции | [8 empty] | -0.13
|  | Итого прямые затраты по разделу 4. Перевозка материалов к месту работы арматуры, провода | [8 empty] | 0.06
в том числе
|  | оплата труда (ОТ) | [8 empty] | 0
|  | эксплуатация машин и механизмов | [8 empty] | 0
|  | оплата труда машинистов (ОТм) | [8 empty] | 0
|  | материальные ресурсы | [8 empty] | 0
|  | перевозка | [8 empty] | 0.06
|  | Итого ФОТ | [8 empty] | 0
|  | Итого накладные расходы | [8 empty] | 0
|  | Итого сметная прибыль | [8 empty] | 0
|  | Итого оборудование | [8 empty] | 0
|  | Итого прочие затраты | [8 empty] | 0
|  | Итого по разделу 4. Перевозка материалов к месту работы арматуры, провода | [8 empty] | 0.06
Справочно
|  | материальные ресурсы, отсутствующие в ФРСН | [8 empty] | 0
|  | оборудование, отсутствующее в ФРСН | [8 empty] | 0
|  | затраты труда рабочих |  |  |  | 0
|  | затраты труда машинистов |  |  |  | 0
|  | ВСЕГО строительные работы | [8 empty] | 208.63
в том числе
|  | Всего прямые затраты | [8 empty] | 208.63
в том числе
|  | оплата труда (ОТ) | [8 empty] | 0
|  | эксплуатация машин и механизмов | [8 empty] | 0
|  | оплата труда машинистов (ОТм) | [8 empty] | 0
|  | материальные ресурсы | [8 empty] | 208.57
|  | перевозка | [8 empty] | 0.06
|  | Всего ФОТ | [8 empty] | 0
|  | Всего накладные расходы | [8 empty] | 0
|  | Всего сметная прибыль | [8 empty] | 0
|  | ВСЕГО монтажные работы | [8 empty] | 7136.33
в том числе
|  | Всего прямые затраты | [8 empty] | 3092.56
в том числе
|  | оплата труда (ОТ) | [8 empty] | 2363.9
|  | эксплуатация машин и механизмов | [8 empty] | 284.38
|  | оплата труда машинистов (ОТм) | [8 empty] | 368.38
|  | материальные ресурсы | [8 empty] | 75.9
|  | перевозка | [8 empty] | 0
|  | Всего ФОТ | [8 empty] | 2732.28
|  | Всего накладные расходы | [8 empty] | 2650.31
|  | Всего сметная прибыль | [8 empty] | 1393.46
|  | ВСЕГО оборудование | [8 empty] | 34396.84
|  | ВСЕГО по смете | [8 empty] | 41741.8
в том числе
|  | Всего прямые затраты | [8 empty] | 3301.19
в том числе
|  | оплата труда (ОТ) | [8 empty] | 2363.9
|  | эксплуатация машин и механизмов | [8 empty] | 284.38
|  | оплата труда машинистов (ОТм) | [8 empty] | 368.38
|  | материальные ресурсы | [8 empty] | 284.47
|  | перевозка | [8 empty] | 0.06
|  | Всего ФОТ | [8 empty] | 2732.28
|  | Всего накладные расходы | [8 empty] | 2650.31
|  | Всего сметная прибыль | [8 empty] | 1393.46
|  | Всего оборудование | [8 empty] | 34396.84
|  | Всего прочие затраты | [8 empty] | 0
Справочно
|  | материальные ресурсы, отсутствующие в ФРСН | [8 empty] | 0
|  | оборудование, отсутствующее в ФРСН | [8 empty] | 34396.84
|  | затраты труда рабочих |  |  |  | 2.47
|  | затраты труда машинистов |  |  |  | 0.37
Составил:
________________________
Проверил:
________________ ________________________________

## 02-02-02
Приложение № 3 Утверждено приказом № 421 от 4 августа 2020 г. Минстроя РФ в редакции приказа № 557 от 7 июля 2022 г.
СОГЛАСОВАНО | [5 empty] | УТВЕРЖДАЮ
___________________________ | [5 empty] | ___________________________
"____"____________________г. | [5 empty] | "____"____________________г.
Наименование программного продукта |  |  | Адепт: АС, АП v 2026.4.0 © ООО"Адепт"
Наименование редакции сметных нормативов |  |  | Приказ Минстроя России от 30.12.2021 № 1046/пр; Приказ Минстроя России от 04.08.2020 № 421/пр; Приказ Минстроя России от 21.12.2020 № 812/пр; Приказ Минстроя России от 11.12.2020 № 774/пр; Приказ Минстроя России от 14.07.2022 № 571/пр
Реквизиты приказов об утверждении дополнений и изменений к сметным нормативам |  |  | Приказ Минстроя России от 18.05.2022 № 378/пр; Приказ Минстроя России от 26.08.2022 № 703/пр; Приказ Минстроя России от 26.10.2022 № 905/пр; Приказ Минстроя России от 27.12.2022 № 1133/пр; Приказ Минстроя России от 10.02.2023 № 84/пр; Приказ Минстроя России от 11.05.2023 № 335/пр; Приказ Минстроя России от 07.07.2022 № 557/пр; Приказ Минстроя России от 02.09.2021 № 636/пр; Приказ Минстроя России от 26.07.2022 № 611/пр; Приказ Минстроя России от 22.04.2022 № 317/пр; Приказ Минстроя России от 02.08.2023 № 551/пр; Приказ Минстроя России от 14.11.2023 № 817/пр; Приказ Минстроя России от 30.01.2024 № 55/пр; Приказ Минстроя России от 16.02.2024 № 102/пр; Приказ Минстроя России от 13.05.2024 № 323/пр; Приказ Минстроя России от 09.08.2024 № 524/пр; Приказ Минстроя России от 07.11.2024 № 747/пр; Приказ Минстроя России от 07.02.2025 № 69/пр; Приказ Минстроя России от 19.05.2025 № 299/пр; Приказ Минстроя России от 14.08.2025 № 490/пр; Приказ Минстроя России от 12.11.2025 № 696/пр; Приказ Минстроя России от 17.02.2026 № 91/пр
Реквизиты письма Минстроя России об индексах изменения сметной стоимости строительства, включаемые в федеральный реестр сметных нормативов и размещаемые в федеральной государственной информационной системе ценообразования в строительстве, подготовленного в соответствии пунктом 85 Методики расчета индексов изменения сметной стоимости строительства, утвержденной приказом Министерства строительства и жилищно-коммунального хозяйства Российской Федерации от 5 июня 2019 г. N 326/пр |  |  | Письмо Минстроя России от 22.05.2026 № 31076-ИФ/09
Реквизиты нормативного правового акта об утверждении оплаты труда, утверждаемый в соответствии с пунктом 22(1) Правилами мониторинга цен, утвержденными постановлением Правительства Российской Федерации от 23 декабря 2016 N 1452 |  |  | ПРИКАЗ ПУБЛИЧНОГО АКЦИОНЕРНОГО ОБЩЕСТВА "ФЕДЕРАЛЬНАЯ СЕТЕВАЯ КОМПАНИЯ - РОССЕТИ" от 24.04.2026 № 221
Обоснование принятых текущих цен на строительные ресурсы |  |  | ФГИС ЦС, Кировская область (ПАО "РОССЕТИ") 2 квартал 2026 г., конъюнктурный анализ
Наименование субъекта Российской Федерации
Наименование зоны субъекта Российской Федерации
(наименование стройки)
Модернизация распределительных сетей ВЛ 0,4 кВ в д. Кривели Октябрьского района г. Кирова.
(наименование объекта капитального строительства)
ЛОКАЛЬНЫЙ СМЕТНЫЙ РАСЧЕТ (СМЕТА) № 02-02-02 от 01.06.2026
Модернизация распределительных сетей ВЛ 0,4 кВ в д. Кривели Октябрьского района г. Кирова. Строительство ЩР 3ф 2 этап
(наименование конструктивного решения)
Составлен ресурсно-индексным методом
Основание: 43/2026/01/063
Составлен(а) в текущем уровне цен на 2 квартал 2026 г.
Сметная стоимость |  |  | 27,14 |  | тыс.руб.
в том числе:
| строительных работ |  | 6,32 |  | тыс.руб. | Средства на оплату труда рабочих |  |  |  | 4,06 тыс.руб.
| монтажных работ |  | 11,65 |  | тыс.руб. | Средства на оплату труда машинистов |  |  |  | 0,43 тыс.руб.
| оборудования |  | 9,17 |  | тыс.руб. | Нормативные затраты труда рабочих |  |  |  | 4,38 чел.-ч.
| прочих затрат |  | 0,00 |  | тыс.руб. | Нормативные затраты труда машинистов |  |  |  | 0,43 чел.-ч.
№ п/п | Обоснование | Наименование работ и затрат | Единица измерения | Количество |  |  | Сметная стоимость, руб.
|  |  |  | на единицу | коэффициенты | всего с учетом коэффициентов | на единицу измерения в базисном уровне цен | индекс | на единицу измерения в текущем уровне цен | коэффициенты | всего в текущем уровне цен
1 | 2 | 3 | 4 | 5 | 6 | 7 | 8 | 9 | 10 | 11 | 12
Раздел №1 Монтаж ЩР
1 | ГЭСНм08-03-573-04 {Методика от 04 августа 2020 г. № 421/пр (в ред. от 30.01.2024 №55/пр), прил.10, табл.1, пп.4 гр.4} | Шкаф (пульт) управления навесной, высота, ширина и глубина до 600х600х350 мм {(К Кзтр=1.2; Кзтм=1.2; Квэм=1.2)} | шт | 1 |  | 1
| 1 | ОТ (ЗТ) | чел.-ч |  |  | 2.472 |  |  |  |  | 2363.9
| 1-100-42 Текущие цены на материалы, ФГИС ЦС, Кировская область (ПАО "РОССЕТИ") 2 квартал 2026 г. | Средний разряд работ 4,2 | чел.-ч | 2.06 | 1.2 | 2.472 |  |  | 956.27 |  | 2363.9
| 2 | ЭМ | [8 empty] | 284.38
|  | ОТм (ЗТм) | чел.-ч |  |  | 0.372 |  |  |  |  | 368.38
| 91.04.01-041 Текущие цены на механизмы, ФГИС ЦС, Кировская область (ПАО "РОССЕТИ") 2 квартал 2026 г. | Молотки бурильные легкие при работе от передвижных компрессорных установок | маш.-ч | 0.19 | 1.2 | 0.228 | 10.23 | 1.43 | 14.63 |  | 3.34
| 91.05.05-015 Текущие цены на механизмы, ФГИС ЦС, Кировская область (ПАО "РОССЕТИ") 2 квартал 2026 г. | Краны на автомобильном ходу, грузоподъемность 16 т | маш.-ч | 0.06 | 1.2 | 0.072 |  |  | 1676.7 |  | 120.72
| 4-100-060 | Средний разряд машинистов 6 | чел.-ч | 0.06 | 1.2 | 0.072 |  |  | 1247.31 |  | 89.81
| 91.14.02-001 Текущие цены на механизмы, ФГИС ЦС, Кировская область (ПАО "РОССЕТИ") 2 квартал 2026 г. | Автомобили бортовые, грузоподъемность до 5 т | маш.-ч | 0.06 | 1.2 | 0.072 |  |  | 576.4 |  | 41.5
| 4-100-040 | Средний разряд машинистов 4 | чел.-ч | 0.06 | 1.2 | 0.072 |  |  | 928.55 |  | 66.86
| 91.17.04-233 Текущие цены на механизмы, ФГИС ЦС, Кировская область (ПАО "РОССЕТИ") 2 квартал 2026 г. | Аппараты сварочные для ручной дуговой сварки, сварочный ток до 350 А | маш.-ч | 0.61 | 1.2 | 0.732 |  |  | 37.25 |  | 27.27
| 91.18.01-007 Текущие цены на механизмы, ФГИС ЦС, Кировская область (ПАО "РОССЕТИ") 2 квартал 2026 г. | Компрессоры винтовые передвижные с двигателем внутреннего сгорания, давление до 0,7 МПа (7 атм), производительность до 5,4 м3/мин | маш.-ч | 0.19 | 1.2 | 0.228 |  |  | 401.53 |  | 91.55
| 4-100-040 | Средний разряд машинистов 4 | чел.-ч | 0.19 | 1.2 | 0.228 |  |  | 928.55 |  | 211.71
| 4 | М | [8 empty] | 36.5
| 01.7.11.07-0227 Текущие цены на материалы, ФГИС ЦС, Кировская область (ПАО "РОССЕТИ") 2 квартал 2026 г. | Электроды сварочные для сварки низколегированных и углеродистых сталей УОНИ 13/45, Э42А, диаметр 4-5 мм | кг | 0.1 |  | 0.1 | 155.63 | 0.92 | 143.18 |  | 14.32
| 01.7.15.03-0042 Текущие цены на материалы, ФГИС ЦС, Кировская область (ПАО "РОССЕТИ") 2 квартал 2026 г. | Болты с гайками и шайбами строительные | кг | 0.1 |  | 0.1 | 174.93 | 1.1 | 192.42 |  | 19.24
| 14.4.02.04-0142 Текущие цены на материалы, ФГИС ЦС, Кировская область (ПАО "РОССЕТИ") 2 квартал 2026 г. | Краска масляная МА-0115, мумия, сурик железный | кг | 0.02 |  | 0.02 | 79.88 | 1.84 | 146.98 |  | 2.94
|  | Итого прямые затраты | [8 empty] | 3053.16
1.1 | 421/пр_2020_п.75_пп.а | Вспомогательные ненормируемые материальные ресурсы | % | 2 |  | 2 |  |  | 1969.92 |  | 39.4
|  | ФОТ | [8 empty] | 2732.28
| Пр/812-049.3-1 | НР | % | 97 |  | 97 |  |  |  |  | 2650.31
| Пр/774-049.3 | СП | % | 51 |  | 51 |  |  |  |  | 1393.46
|  | Всего по позиции | [8 empty] | 7136.33
|  | Итого прямые затраты по разделу 1. Монтаж ЩР | [8 empty] | 3092.56
в том числе
|  | оплата труда (ОТ) | [8 empty] | 2363.9
|  | эксплуатация машин и механизмов | [8 empty] | 284.38
|  | оплата труда машинистов (ОТм) | [8 empty] | 368.38
|  | материальные ресурсы | [8 empty] | 75.9
|  | перевозка | [8 empty] | 0
|  | Итого ФОТ | [8 empty] | 2732.28
|  | Итого накладные расходы | [8 empty] | 2650.31
|  | Итого сметная прибыль | [8 empty] | 1393.46
|  | Итого оборудование | [8 empty] | 0
|  | Итого прочие затраты | [8 empty] | 0
|  | Итого по разделу 1. Монтаж ЩР | [8 empty] | 7136.33
Справочно
|  | материальные ресурсы, отсутствующие в ФРСН | [8 empty] | 0
|  | оборудование, отсутствующее в ФРСН | [8 empty] | 0
|  | затраты труда рабочих |  |  |  | 2.47
|  | затраты труда машинистов |  |  |  | 0.37
Раздел №2 Оборудование ЩР
2 | ТЦ_101_43_4346013787_25.05.2026_02_91.2 | Щит распределительный трехфазный в пластиковом корпусе и комплектом крепления на опору и коммутационным аппаратом (выключатель автоматический 3-полюсный ВА47-100 (100/80/63/50/40) А Тек.цена=(8799.6+3%)+1.2% | шт | 1 |  | 1 |  |  | 9172.35 |  | 9172.35
|  | Всего по позиции | [8 empty] | 9172.35
|  | Итого прямые затраты по разделу 2. Оборудование ЩР | [8 empty] | 0
в том числе
|  | оплата труда (ОТ) | [8 empty] | 0
|  | эксплуатация машин и механизмов | [8 empty] | 0
|  | оплата труда машинистов (ОТм) | [8 empty] | 0
|  | материальные ресурсы | [8 empty] | 0
|  | перевозка | [8 empty] | 0
|  | Итого ФОТ | [8 empty] | 0
|  | Итого накладные расходы | [8 empty] | 0
|  | Итого сметная прибыль | [8 empty] | 0
|  | Итого оборудование | [8 empty] | 9172.35
|  | Итого прочие затраты | [8 empty] | 0
|  | Итого по разделу 2. Оборудование ЩР | [8 empty] | 9172.35
Справочно
|  | материальные ресурсы, отсутствующие в ФРСН | [8 empty] | 0
|  | оборудование, отсутствующее в ФРСН | [8 empty] | 9172.35
|  | затраты труда рабочих |  |  |  | 0
|  | затраты труда машинистов |  |  |  | 0
Раздел №3 Работы на опоре для установки щитов
3 | ГЭСНм08-02-409-09 {Методика от 04 августа 2020 г. № 421/пр (в ред. от 30.01.2024 №55/пр), прил.10, табл.1, пп.4 гр.4} | Труба гофрированная ПВХ для защиты проводов и кабелей по установленным конструкциям, по стенам, колоннам, потолкам, основанию пола {(К Кзтр=1.2; Кзтм=1.2; Квэм=1.2)} [3.5/100] | 100 м | 0.035 |  | 0.035
| 1 | ОТ (ЗТ) | чел.-ч |  |  | 0.6552 |  |  |  |  | 561.31
| 2-100-02 Текущие цены на материалы, ФГИС ЦС, Кировская область (ПАО "РОССЕТИ") 2 квартал 2026 г. | Рабочий 2 разряда | чел.-ч | 0.02 | 1.2 | 0.00084 |  |  | 755.32 |  | 0.63
| 2-100-03 Текущие цены на материалы, ФГИС ЦС, Кировская область (ПАО "РОССЕТИ") 2 квартал 2026 г. | Рабочий 3 разряда | чел.-ч | 10.75 | 1.2 | 0.4515 |  |  | 824.61 |  | 372.31
| 2-100-04 Текущие цены на материалы, ФГИС ЦС, Кировская область (ПАО "РОССЕТИ") 2 квартал 2026 г. | Рабочий 4 разряда | чел.-ч | 4.83 | 1.2 | 0.20286 |  |  | 928.55 |  | 188.37
| 2 | ЭМ | [8 empty] | 0.24
|  | ОТм (ЗТм) | чел.-ч |  |  | 0.00042 |  |  |  |  | 0.39
| 91.14.02-001 Текущие цены на механизмы, ФГИС ЦС, Кировская область (ПАО "РОССЕТИ") 2 квартал 2026 г. | Автомобили бортовые, грузоподъемность до 5 т | маш.-ч | 0.01 | 1.2 | 0.00042 |  |  | 576.4 |  | 0.24
| 4-100-040 | Средний разряд машинистов 4 | чел.-ч | 0.01 | 1.2 | 0.00042 |  |  | 928.55 |  | 0.39
| 4 | М | [8 empty] | 6.72
| 01.7.03.04-0001 Текущие цены на материалы, ФГИС ЦС, Кировская область (ПАО "РОССЕТИ") 2 квартал 2026 г. | Электроэнергия | кВт-ч | 4.42 |  | 0.1547 |  |  | 8.04 |  | 1.24
| 01.7.15.07-0152 Текущие цены на материалы, ФГИС ЦС, Кировская область (ПАО "РОССЕТИ") 2 квартал 2026 г. | Дюбели пластмассовые с шурупами, диаметр 6 мм, длина 35 мм, диаметр шурупа 3,5 мм, длина шурупа 50 мм | 100 шт | 2.09 |  | 0.07315 | 52.34 | 1.43 | 74.85 |  | 5.48
|  | Итого прямые затраты | [8 empty] | 568.66
3.1 | 421/пр_2020_п.75_пп.а | Вспомогательные ненормируемые материальные ресурсы | % | 2 |  | 2 |  |  | 467.76 |  | 9.36
|  | ФОТ | [8 empty] | 561.7
| Пр/812-049.3-1 | НР | % | 97 |  | 97 |  |  |  |  | 544.85
| Пр/774-049.3 | СП | % | 51 |  | 51 |  |  |  |  | 286.47
|  | Всего по позиции | [8 empty] | 1409.34
4 | ГЭСНм08-02-148-01 {Методика от 04 августа 2020 г. № 421/пр (в ред. от 30.01.2024 №55/пр), прил.10, табл.1, пп.4 гр.4} | Кабель до 35 кВ в проложенных трубах, блоках и коробах, масса 1 м кабеля до 1 кг {(К Кзтр=1.2; Кзтм=1.2; Квэм=1.2)} [3.5/100] | 100 м | 0.035 |  | 0.035
| 1 | ОТ (ЗТ) | чел.-ч |  |  | 0.41664 |  |  |  |  | 378.21
| 1-100-38 Текущие цены на материалы, ФГИС ЦС, Кировская область (ПАО "РОССЕТИ") 2 квартал 2026 г. | Средний разряд работ 3,8 | чел.-ч | 9.92 | 1.2 | 0.41664 |  |  | 907.76 |  | 378.21
| 2 | ЭМ | [8 empty] | 20.63
|  | ОТм (ЗТм) | чел.-ч |  |  | 0.0168 |  |  |  |  | 18.28
| 91.05.05-015 Текущие цены на механизмы, ФГИС ЦС, Кировская область (ПАО "РОССЕТИ") 2 квартал 2026 г. | Краны на автомобильном ходу, грузоподъемность 16 т | маш.-ч | 0.2 | 1.2 | 0.0084 |  |  | 1676.7 |  | 14.08
| 4-100-060 | Средний разряд машинистов 6 | чел.-ч | 0.2 | 1.2 | 0.0084 |  |  | 1247.31 |  | 10.48
| 91.06.01-003 Текущие цены на механизмы, ФГИС ЦС, Кировская область (ПАО "РОССЕТИ") 2 квартал 2026 г. | Домкраты гидравлические, грузоподъемность 63-100 т | маш.-ч | 2.4 | 1.2 | 0.1008 | 1.75 | 1.66 | 2.91 |  | 0.29
| 91.06.03-061 Текущие цены на механизмы, ФГИС ЦС, Кировская область (ПАО "РОССЕТИ") 2 квартал 2026 г. | Лебедки электрические тяговым усилием до 12,26 кН (1,25 т) | маш.-ч | 2.4 | 1.2 | 0.1008 | 8.84 | 1.59 | 14.06 |  | 1.42
| 91.14.02-001 Текущие цены на механизмы, ФГИС ЦС, Кировская область (ПАО "РОССЕТИ") 2 квартал 2026 г. | Автомобили бортовые, грузоподъемность до 5 т | маш.-ч | 0.2 | 1.2 | 0.0084 |  |  | 576.4 |  | 4.84
| 4-100-040 | Средний разряд машинистов 4 | чел.-ч | 0.2 | 1.2 | 0.0084 |  |  | 928.55 |  | 7.8
| 4 | М | [8 empty] | 26.83
| 01.7.06.07-0002 Текущие цены на материалы, ФГИС ЦС, Кировская область (ПАО "РОССЕТИ") 2 квартал 2026 г. | Ленты монтажные из пластмассы для бандажирования проводов, скрепляются пластмассовыми кнопками, ширина 10 мм | 10 м | 0.096 |  | 0.00336 | 37.71 | 1.54 | 58.07 |  | 0.2
| 10.3.02.03-0011 Текущие цены на материалы, ФГИС ЦС, Кировская область (ПАО "РОССЕТИ") 2 квартал 2026 г. | Припои оловянно-свинцовые бессурьмянистые, марка ПОС30 | кг | 0.5 |  | 0.0175 | 931.11 | 1.62 | 1508.4 |  | 26.4
| 14.4.03.03-0002 Текущие цены на материалы, ФГИС ЦС, Кировская область (ПАО "РОССЕТИ") 2 квартал 2026 г. | Лак битумный БТ-123 | т | 6e-05 |  | 2.1e-06 | 82698.14 | 1.34 | 110815.51 |  | 0.23
|  | Итого прямые затраты | [8 empty] | 443.95
4.1 | 421/пр_2020_п.75_пп.а | Вспомогательные ненормируемые материальные ресурсы | % | 2 |  | 2 |  |  | 315.17 |  | 6.3
|  | ФОТ | [8 empty] | 396.49
| Пр/812-049.3-1 | НР | % | 97 |  | 97 |  |  |  |  | 384.6
| Пр/774-049.3 | СП | % | 51 |  | 51 |  |  |  |  | 202.21
|  | Всего по позиции | [8 empty] | 1037.06
5 | ГЭСНм08-02-147-01 {Методика от 04 августа 2020 г. № 421/пр (в ред. от 30.01.2024 №55/пр), прил.10, табл.1, пп.4 гр.4} | Кабель до 35 кВ по установленным конструкциям и лоткам с креплением на поворотах и в конце трассы, масса 1 м кабеля до 1 кг {(К Кзтр=1.2; Кзтм=1.2; Квэм=1.2)} [(11-3.5)/100] | 100 м | 0.075 |  | 0.075
| 1 | ОТ (ЗТ) | чел.-ч |  |  | 0.8352 |  |  |  |  | 758.16
| 1-100-38 Текущие цены на материалы, ФГИС ЦС, Кировская область (ПАО "РОССЕТИ") 2 квартал 2026 г. | Средний разряд работ 3,8 | чел.-ч | 9.28 | 1.2 | 0.8352 |  |  | 907.76 |  | 758.16
| 2 | ЭМ | [8 empty] | 43.92
|  | ОТм (ЗТм) | чел.-ч |  |  | 0.036 |  |  |  |  | 39.16
| 91.05.05-015 Текущие цены на механизмы, ФГИС ЦС, Кировская область (ПАО "РОССЕТИ") 2 квартал 2026 г. | Краны на автомобильном ходу, грузоподъемность 16 т | маш.-ч | 0.2 | 1.2 | 0.018 |  |  | 1676.7 |  | 30.18
| 4-100-060 | Средний разряд машинистов 6 | чел.-ч | 0.2 | 1.2 | 0.018 |  |  | 1247.31 |  | 22.45
| 91.06.01-003 Текущие цены на механизмы, ФГИС ЦС, Кировская область (ПАО "РОССЕТИ") 2 квартал 2026 г. | Домкраты гидравлические, грузоподъемность 63-100 т | маш.-ч | 2.2 | 1.2 | 0.198 | 1.75 | 1.66 | 2.91 |  | 0.58
| 91.06.03-061 Текущие цены на механизмы, ФГИС ЦС, Кировская область (ПАО "РОССЕТИ") 2 квартал 2026 г. | Лебедки электрические тяговым усилием до 12,26 кН (1,25 т) | маш.-ч | 2.2 | 1.2 | 0.198 | 8.84 | 1.59 | 14.06 |  | 2.78
| 91.14.02-001 Текущие цены на механизмы, ФГИС ЦС, Кировская область (ПАО "РОССЕТИ") 2 квартал 2026 г. | Автомобили бортовые, грузоподъемность до 5 т | маш.-ч | 0.2 | 1.2 | 0.018 |  |  | 576.4 |  | 10.38
| 4-100-040 | Средний разряд машинистов 4 | чел.-ч | 0.2 | 1.2 | 0.018 |  |  | 928.55 |  | 16.71
| 4 | М | [8 empty] | 37.46
| 01.7.06.07-0002 Текущие цены на материалы, ФГИС ЦС, Кировская область (ПАО "РОССЕТИ") 2 квартал 2026 г. | Ленты монтажные из пластмассы для бандажирования проводов, скрепляются пластмассовыми кнопками, ширина 10 мм | 10 м | 0.245 |  | 0.018375 | 37.71 | 1.54 | 58.07 |  | 1.07
| 01.7.15.14-0165 Текущие цены на материалы, ФГИС ЦС, Кировская область (ПАО "РОССЕТИ") 2 квартал 2026 г. | Шурупы самонарезающие стальные с полукруглой головкой и прямым шлицем, остроконечные, диаметр 4 мм, длина 40 мм | т | 0.00011 |  | 8.25e-06 | 99190.96 | 1.22 | 121012.97 |  | 1
| 10.3.02.03-0011 Текущие цены на материалы, ФГИС ЦС, Кировская область (ПАО "РОССЕТИ") 2 квартал 2026 г. | Припои оловянно-свинцовые бессурьмянистые, марка ПОС30 | кг | 0.26 |  | 0.0195 | 931.11 | 1.62 | 1508.4 |  | 29.41
| 14.4.03.03-0002 Текущие цены на материалы, ФГИС ЦС, Кировская область (ПАО "РОССЕТИ") 2 квартал 2026 г. | Лак битумный БТ-123 | т | 0.00072 |  | 5.4e-05 | 82698.14 | 1.34 | 110815.51 |  | 5.98
|  | Итого прямые затраты | [8 empty] | 878.7
5.1 | 421/пр_2020_п.75_пп.а | Вспомогательные ненормируемые материальные ресурсы | % | 2 |  | 2 |  |  | 631.8 |  | 12.64
|  | ФОТ | [8 empty] | 797.32
| Пр/812-049.3-1 | НР | % | 97 |  | 97 |  |  |  |  | 773.4
| Пр/774-049.3 | СП | % | 51 |  | 51 |  |  |  |  | 406.63
|  | Всего по позиции | [8 empty] | 2071.37
|  | Итого прямые затраты по разделу 3. Работы на опоре для установки щитов | [8 empty] | 1919.61
в том числе
|  | оплата труда (ОТ) | [8 empty] | 1697.68
|  | эксплуатация машин и механизмов | [8 empty] | 64.79
|  | оплата труда машинистов (ОТм) | [8 empty] | 57.83
|  | материальные ресурсы | [8 empty] | 99.31
|  | перевозка | [8 empty] | 0
|  | Итого ФОТ | [8 empty] | 1755.51
|  | Итого накладные расходы | [8 empty] | 1702.85
|  | Итого сметная прибыль | [8 empty] | 895.31
|  | Итого оборудование | [8 empty] | 0
|  | Итого прочие затраты | [8 empty] | 0
|  | Итого по разделу 3. Работы на опоре для установки щитов | [8 empty] | 4517.77
Справочно
|  | материальные ресурсы, отсутствующие в ФРСН | [8 empty] | 0
|  | оборудование, отсутствующее в ФРСН | [8 empty] | 0
|  | затраты труда рабочих |  |  |  | 1.91
|  | затраты труда машинистов |  |  |  | 0.05
Раздел №4 Материалы для спуска к щитам и его крепления к стойке
6 | 21.2.01.01-0066 | Провод самонесущий изолированный СИП-4 4х25-0,6/1 [11/1000] | 1000 м | 0.011 |  | 0.011 |  |  | 105317.82 |  | 1158.5
|  | Всего по позиции | [8 empty] | 1158.5
7 | ТЦ_20.2.02.04_43_4346013787_25.05.2026_02_81.1 | Хомут стяжной E 778 Тек.цена=17.42+2% | шт | 2 |  | 2 |  |  | 17.77 |  | 35.54
|  | Всего по позиции | [8 empty] | 35.54
8 | ТЦ_20.2.05.01_43_4346013787_25.05.2026_02_1.1 | Фиксатор дистанционный BIC-50.90 Тек.цена=316.97+2% | шт | 5 |  | 5 |  |  | 323.31 |  | 1616.55
|  | Всего по позиции | [8 empty] | 1616.55
9 | 25.2.02.11-0021 | Лента крепления из нержавеющей стали в пластмассовой коробке с кабельной бухтой, ширина 20 мм, толщина 0,7 мм, длина 50 м [7/50] | шт | 0.14 |  | 0.14 | 2940.8 | 1.38 | 4058.3 |  | 568.16
|  | Всего по позиции | [8 empty] | 568.16
10 | 25.2.02.11-0051 | Скрепы для фиксации на промежуточных опорах, размер 20 мм (Скрепа для ленты NC 20) [7/100] | 100 шт | 0.07 |  | 0.07 | 1926.82 | 1.2 | 2312.18 |  | 161.85
|  | Всего по позиции | [8 empty] | 161.85
11 | ТЦ_20.5.04.05_43_4346013787_25.05.2026_02_38.1 | Зажим ответвительный Р 645 Тек.цена=346.48+2% | шт | 4 |  | 4 |  |  | 353.41 |  | 1413.64
|  | Всего по позиции | [8 empty] | 1413.64
12 | 24.3.03.05-0034 | Трубы полиэтиленовые гибкие гофрированные тяжелые с протяжкой, номинальный внутренний диаметр 32 мм | м | 3.5 |  | 3.5 | 40.71 | 1.01 | 41.12 |  | 143.92
|  | Всего по позиции | [8 empty] | 143.92
13 | 20.2.10.01-0012 | Наконечники кабельные алюминиевые 25-8-7 [9/100] | 100 шт | 0.09 |  | 0.09 | 622.42 | 1.3 | 809.15 |  | 72.82
|  | Всего по позиции | [8 empty] | 72.82
14 | ТЦ_20.2.10.00_43_4346013787_25.05.2026_02_60.1 | Наконечник изолированный CPTA R 25 Тек.цена=560.63+2% | шт | 2 |  | 2 |  |  | 571.84 |  | 1143.68
|  | Всего по позиции | [8 empty] | 1143.68
|  | Итого прямые затраты по разделу 4. Материалы для спуска к щитам и его крепления к стойке | [8 empty] | 6314.66
в том числе
|  | оплата труда (ОТ) | [8 empty] | 0
|  | эксплуатация машин и механизмов | [8 empty] | 0
|  | оплата труда машинистов (ОТм) | [8 empty] | 0
|  | материальные ресурсы | [8 empty] | 6314.66
|  | перевозка | [8 empty] | 0
|  | Итого ФОТ | [8 empty] | 0
|  | Итого накладные расходы | [8 empty] | 0
|  | Итого сметная прибыль | [8 empty] | 0
|  | Итого оборудование | [8 empty] | 0
|  | Итого прочие затраты | [8 empty] | 0
|  | Итого по разделу 4. Материалы для спуска к щитам и его крепления к стойке | [8 empty] | 6314.66
Справочно
|  | материальные ресурсы, отсутствующие в ФРСН | [8 empty] | 4209.41
|  | оборудование, отсутствующее в ФРСН | [8 empty] | 0
|  | затраты труда рабочих |  |  |  | 0
|  | затраты труда машинистов |  |  |  | 0
Раздел №5 Перевозка материалов к месту работы арматуры, провода
15 | 01-20-1-01-0035-РСС | Перевозка грузов I класса автомобилями бортовыми грузоподъемностью до 20 т по дорогам с усовершенствованным (асфальтобетонным, цементобетонным, железобетонным, обработанным органическим вяжущим) дорожным покрытием на расстояние 35 км [4,312/1000] | 1т груза | 0.004312 |  | 0.004312 |  |  | 906 |  | 3.91
|  | Всего по позиции | [8 empty] | 3.91
16 | 01-20-2-01-0035-РСС | Перевозка грузов II класса автомобилями бортовыми грузоподъемностью до 20 т по дорогам с усовершенствованным (асфальтобетонным, цементобетонным, железобетонным, обработанным органическим вяжущим) дорожным покрытием на расстояние 35 км [(0,165+0,106+0,006+0,546+0,07+0,452+0,9+0,336)/1000] | 1т груза | 0.002581 |  | 0.002581 |  |  | 1065.88 |  | 2.75
|  | Всего по позиции | [8 empty] | 2.75
17 | 01-20-1-01-0030 | Перевозка грузов I класса автомобилями бортовыми грузоподъемностью до 20 т по дорогам с усовершенствованным (асфальтобетонным, цементобетонным, железобетонным, обработанным органическим вяжущим) дорожным покрытием на расстояние 30 км [-4,312/1000] | 1т груза | -0.004312 |  | -0.004312 |  |  | 611.88 |  | -2.64
|  | Всего по позиции | [8 empty] | -2.64
18 | 01-20-2-01-0030 | Перевозка грузов II класса автомобилями бортовыми грузоподъемностью до 20 т по дорогам с усовершенствованным (асфальтобетонным, цементобетонным, железобетонным, обработанным органическим вяжущим) дорожным покрытием на расстояние 30 км [-(0,546+0,07+0,9+0,336)/1000] | 1т груза | -0.001852 |  | -0.001852 |  |  | 719.86 |  | -1.33
|  | Всего по позиции | [8 empty] | -1.33
|  | Итого прямые затраты по разделу 5. Перевозка материалов к месту работы арматуры, провода | [8 empty] | 2.69
в том числе
|  | оплата труда (ОТ) | [8 empty] | 0
|  | эксплуатация машин и механизмов | [8 empty] | 0
|  | оплата труда машинистов (ОТм) | [8 empty] | 0
|  | материальные ресурсы | [8 empty] | 0
|  | перевозка | [8 empty] | 2.69
|  | Итого ФОТ | [8 empty] | 0
|  | Итого накладные расходы | [8 empty] | 0
|  | Итого сметная прибыль | [8 empty] | 0
|  | Итого оборудование | [8 empty] | 0
|  | Итого прочие затраты | [8 empty] | 0
|  | Итого по разделу 5. Перевозка материалов к месту работы арматуры, провода | [8 empty] | 2.69
Справочно
|  | материальные ресурсы, отсутствующие в ФРСН | [8 empty] | 0
|  | оборудование, отсутствующее в ФРСН | [8 empty] | 0
|  | затраты труда рабочих |  |  |  | 0
|  | затраты труда машинистов |  |  |  | 0
|  | ВСЕГО строительные работы | [8 empty] | 6317.35
в том числе
|  | Всего прямые затраты | [8 empty] | 6317.35
в том числе
|  | оплата труда (ОТ) | [8 empty] | 0
|  | эксплуатация машин и механизмов | [8 empty] | 0
|  | оплата труда машинистов (ОТм) | [8 empty] | 0
|  | материальные ресурсы | [8 empty] | 6314.66
|  | перевозка | [8 empty] | 2.69
|  | Всего ФОТ | [8 empty] | 0
|  | Всего накладные расходы | [8 empty] | 0
|  | Всего сметная прибыль | [8 empty] | 0
|  | ВСЕГО монтажные работы | [8 empty] | 11654.1
в том числе
|  | Всего прямые затраты | [8 empty] | 5012.17
в том числе
|  | оплата труда (ОТ) | [8 empty] | 4061.58
|  | эксплуатация машин и механизмов | [8 empty] | 349.17
|  | оплата труда машинистов (ОТм) | [8 empty] | 426.21
|  | материальные ресурсы | [8 empty] | 175.21
|  | перевозка | [8 empty] | 0
|  | Всего ФОТ | [8 empty] | 4487.79
|  | Всего накладные расходы | [8 empty] | 4353.16
|  | Всего сметная прибыль | [8 empty] | 2288.77
|  | ВСЕГО оборудование | [8 empty] | 9172.35
|  | ВСЕГО по смете | [8 empty] | 27143.8
в том числе
|  | Всего прямые затраты | [8 empty] | 11329.52
в том числе
|  | оплата труда (ОТ) | [8 empty] | 4061.58
|  | эксплуатация машин и механизмов | [8 empty] | 349.17
|  | оплата труда машинистов (ОТм) | [8 empty] | 426.21
|  | материальные ресурсы | [8 empty] | 6489.87
|  | перевозка | [8 empty] | 2.69
|  | Всего ФОТ | [8 empty] | 4487.79
|  | Всего накладные расходы | [8 empty] | 4353.16
|  | Всего сметная прибыль | [8 empty] | 2288.77
|  | Всего оборудование | [8 empty] | 9172.35
|  | Всего прочие затраты | [8 empty] | 0
Справочно
|  | материальные ресурсы, отсутствующие в ФРСН | [8 empty] | 4209.41
|  | оборудование, отсутствующее в ФРСН | [8 empty] | 9172.35
|  | затраты труда рабочих |  |  |  | 4.38
|  | затраты труда машинистов |  |  |  | 0.42
Составил:
________________________
Проверил:
________________ ________________________________

## 09-01-01
Приложение № 3 Утверждено приказом № 421 от 4 августа 2020 г. Минстроя РФ в редакции приказа № 557 от 7 июля 2022 г.
СОГЛАСОВАНО | [5 empty] | УТВЕРЖДАЮ
___________________________ | [5 empty] | ___________________________
"____"____________________г. | [5 empty] | "____"____________________г.
Наименование программного продукта |  |  | Адепт: АС, АП v 2026.4.0 © ООО"Адепт"
Наименование редакции сметных нормативов |  |  | Приказ Минстроя России от 30.12.2021 № 1046/пр; Приказ Минстроя России от 04.08.2020 № 421/пр; Приказ Минстроя России от 21.12.2020 № 812/пр; Приказ Минстроя России от 11.12.2020 № 774/пр; Приказ Минстроя России от 14.07.2022 № 571/пр
Реквизиты приказов об утверждении дополнений и изменений к сметным нормативам |  |  | Приказ Минстроя России от 18.05.2022 № 378/пр; Приказ Минстроя России от 26.08.2022 № 703/пр; Приказ Минстроя России от 26.10.2022 № 905/пр; Приказ Минстроя России от 27.12.2022 № 1133/пр; Приказ Минстроя России от 10.02.2023 № 84/пр; Приказ Минстроя России от 11.05.2023 № 335/пр; Приказ Минстроя России от 07.07.2022 № 557/пр; Приказ Минстроя России от 02.09.2021 № 636/пр; Приказ Минстроя России от 26.07.2022 № 611/пр; Приказ Минстроя России от 22.04.2022 № 317/пр; Приказ Минстроя России от 02.08.2023 № 551/пр; Приказ Минстроя России от 14.11.2023 № 817/пр; Приказ Минстроя России от 30.01.2024 № 55/пр; Приказ Минстроя России от 16.02.2024 № 102/пр; Приказ Минстроя России от 13.05.2024 № 323/пр; Приказ Минстроя России от 09.08.2024 № 524/пр; Приказ Минстроя России от 07.11.2024 № 747/пр; Приказ Минстроя России от 07.02.2025 № 69/пр; Приказ Минстроя России от 19.05.2025 № 299/пр; Приказ Минстроя России от 14.08.2025 № 490/пр; Приказ Минстроя России от 12.11.2025 № 696/пр; Приказ Минстроя России от 17.02.2026 № 91/пр
Реквизиты письма Минстроя России об индексах изменения сметной стоимости строительства, включаемые в федеральный реестр сметных нормативов и размещаемые в федеральной государственной информационной системе ценообразования в строительстве, подготовленного в соответствии пунктом 85 Методики расчета индексов изменения сметной стоимости строительства, утвержденной приказом Министерства строительства и жилищно-коммунального хозяйства Российской Федерации от 5 июня 2019 г. N 326/пр
Реквизиты нормативного правового акта об утверждении оплаты труда, утверждаемый в соответствии с пунктом 22(1) Правилами мониторинга цен, утвержденными постановлением Правительства Российской Федерации от 23 декабря 2016 N 1452
Обоснование принятых текущих цен на строительные ресурсы |  |  | ФГИС ЦС, Кировская область (ПАО "РОССЕТИ") 2 квартал 2026 г., конъюнктурный анализ
Наименование субъекта Российской Федерации
Наименование зоны субъекта Российской Федерации
(наименование стройки)
Модернизация распределительных сетей ВЛ 0,4 кВ в д. Кривели Октябрьского района г. Кирова.
(наименование объекта капитального строительства)
ЛОКАЛЬНЫЙ СМЕТНЫЙ РАСЧЕТ (СМЕТА) № 09-01-01 от 01.06.2026
Модернизация распределительных сетей ВЛ 0,4 кВ в д. Кривели Октябрьского района г. Кирова. ПНР ВЛ 0,4 кВ 1 этап
(наименование конструктивного решения)
Составлен ресурсно-индексным методом
Основание: 43/2026/01/063
Составлен(а) в текущем уровне цен на 2 квартал 2026 г.
Сметная стоимость |  |  | 28,33 |  | тыс.руб.
в том числе:
| строительных работ |  | 0,00 |  | тыс.руб. | Средства на оплату труда рабочих |  |  |  | 13,49 тыс.руб.
| монтажных работ |  | 0,00 |  | тыс.руб. | Средства на оплату труда машинистов |  |  |  | 0,00 тыс.руб.
| оборудования |  | 0,00 |  | тыс.руб. | Нормативные затраты труда рабочих |  |  |  | 13,67 чел.-ч.
| прочих затрат |  | 28,33 |  | тыс.руб. | Нормативные затраты труда машинистов |  |  |  | 0 чел.-ч.
№ п/п | Обоснование | Наименование работ и затрат | Единица измерения | Количество |  |  | Сметная стоимость, руб.
|  |  |  | на единицу | коэффициенты | всего с учетом коэффициентов | на единицу измерения в базисном уровне цен | индекс | на единицу измерения в текущем уровне цен | коэффициенты | всего в текущем уровне цен
1 | 2 | 3 | 4 | 5 | 6 | 7 | 8 | 9 | 10 | 11 | 12
Раздел №1 Пусконаладочные работы ВЛ-0,4кВ
1 | ГЭСНп01-11-013-01 {Методика от 04 августа 2020 г. № 421/пр (в ред. от 30.01.2024 №55/пр), прил.8, п.1.1 Методика от 04 августа 2020 г. № 421/пр (в ред. от 30.01.2024 №55/пр), прил.10, табл.7, пп.3} | Замер полного сопротивления цепи "фаза-нуль" {(К Кпз=0.8) (К Кзтр=1.2)} | шт | 1 |  | 1
| 1 | ОТ (ЗТ) | чел.-ч |  |  | 1.2 |  |  |  |  | 1184.11
| 2-100-06 Текущие цены на материалы, ФГИС ЦС, Кировская область (ПАО "РОССЕТИ") 2 квартал 2026 г. | Рабочий 6 разряда | чел.-ч | 0.5 | 1.2 | 0.6 |  |  | 1247.31 | 0.8 | 598.71
| 3-200-03 Текущие цены на материалы, ФГИС ЦС, Кировская область (ПАО "РОССЕТИ") 2 квартал 2026 г. | Инженер III категории | чел.-ч | 0.5 | 1.2 | 0.6 |  |  | 1219.59 | 0.8 | 585.4
| 2 | ЭМ | [8 empty] | 0
|  | ОТм (ЗТм) | чел.-ч |  |  | 0 |  |  |  |  | 0
| 4 | М | [8 empty] | 0
|  | Итого прямые затраты | [8 empty] | 1184.11
|  | ФОТ | [8 empty] | 1184.11
| Пр/812-083.0-1 | НР | % | 74 |  | 74 |  |  |  |  | 876.24
| Пр/774-083.0 | СП | % | 36 |  | 36 |  |  |  |  | 426.28
|  | Всего по позиции | [8 empty] | 2486.63
2 | ГЭСНп01-11-028-01 {ОП п.1.1.94.2 Методика от 04 августа 2020 г. № 421/пр (в ред. от 30.01.2024 №55/пр), прил.8, п.1.1 Методика от 04 августа 2020 г. № 421/пр (в ред. от 30.01.2024 №55/пр), прил.10, табл.7, пп.3} | Измерение сопротивления изоляции мегаомметром кабельных и других линий напряжением до 1 кВ, предназначенных для передачи электроэнергии к распределительным устройствам, щитам, шкафам, коммутационным аппаратам и электропотребителям {(К Кзтр=1.3) (К Кпз=0.8) (К Кзтр=1.2)} | шт | 1 |  | 1
| 1 | ОТ (ЗТ) | чел.-ч |  |  | 0.4992 |  |  |  |  | 492.59
| 2-100-06 Текущие цены на материалы, ФГИС ЦС, Кировская область (ПАО "РОССЕТИ") 2 квартал 2026 г. | Рабочий 6 разряда | чел.-ч | 0.16 | 1.56 | 0.2496 |  |  | 1247.31 | 0.8 | 249.06
| 3-200-03 Текущие цены на материалы, ФГИС ЦС, Кировская область (ПАО "РОССЕТИ") 2 квартал 2026 г. | Инженер III категории | чел.-ч | 0.16 | 1.56 | 0.2496 |  |  | 1219.59 | 0.8 | 243.53
| 2 | ЭМ | [8 empty] | 0
|  | ОТм (ЗТм) | чел.-ч |  |  | 0 |  |  |  |  | 0
| 4 | М | [8 empty] | 0
|  | Итого прямые затраты | [8 empty] | 492.59
|  | ФОТ | [8 empty] | 492.59
| Пр/812-083.0-1 | НР | % | 74 |  | 74 |  |  |  |  | 364.52
| Пр/774-083.0 | СП | % | 36 |  | 36 |  |  |  |  | 177.33
|  | Всего по позиции | [8 empty] | 1034.44
3 | ГЭСНп01-11-011-01 {Методика от 04 августа 2020 г. № 421/пр (в ред. от 30.01.2024 №55/пр), прил.8, п.1.1} | Проверка наличия цепи между заземлителями и заземленными элементами {(К Кпз=0.8)} [1/100] | 100 измерений | 0.01 |  | 0.01
| 1 | ОТ (ЗТ) | чел.-ч |  |  | 0.1296 |  |  |  |  | 127.88
| 2-100-06 Текущие цены на материалы, ФГИС ЦС, Кировская область (ПАО "РОССЕТИ") 2 квартал 2026 г. | Рабочий 6 разряда | чел.-ч | 6.48 |  | 0.0648 |  |  | 1247.31 | 0.8 | 64.66
| 3-200-03 Текущие цены на материалы, ФГИС ЦС, Кировская область (ПАО "РОССЕТИ") 2 квартал 2026 г. | Инженер III категории | чел.-ч | 6.48 |  | 0.0648 |  |  | 1219.59 | 0.8 | 63.22
| 2 | ЭМ | [8 empty] | 0
|  | ОТм (ЗТм) | чел.-ч |  |  | 0 |  |  |  |  | 0
| 4 | М | [8 empty] | 0
|  | Итого прямые затраты | [8 empty] | 127.88
|  | ФОТ | [8 empty] | 127.88
| Пр/812-083.0-1 | НР | % | 74 |  | 74 |  |  |  |  | 94.63
| Пр/774-083.0 | СП | % | 36 |  | 36 |  |  |  |  | 46.04
|  | Всего по позиции | [8 empty] | 268.55
4 | ГЭСНп01-11-011-01 {Методика от 04 августа 2020 г. № 421/пр (в ред. от 30.01.2024 №55/пр), прил.8, п.1.1 Методика от 04 августа 2020 г. № 421/пр (в ред. от 30.01.2024 №55/пр), прил.10, табл.7, пп.3} | Проверка наличия цепи между заземлителями и заземленными элементами {(К Кпз=0.8) (К Кзтр=1.2)} [8/100] | 100 измерений | 0.08 |  | 0.08
| 1 | ОТ (ЗТ) | чел.-ч |  |  | 1.2442 |  |  |  |  | 1227.69
| 2-100-06 Текущие цены на материалы, ФГИС ЦС, Кировская область (ПАО "РОССЕТИ") 2 квартал 2026 г. | Рабочий 6 разряда | чел.-ч | 6.48 | 1.2 | 0.62208 |  |  | 1247.31 | 0.8 | 620.74
| 3-200-03 Текущие цены на материалы, ФГИС ЦС, Кировская область (ПАО "РОССЕТИ") 2 квартал 2026 г. | Инженер III категории | чел.-ч | 6.48 | 1.2 | 0.62208 |  |  | 1219.59 | 0.8 | 606.95
| 2 | ЭМ | [8 empty] | 0
|  | ОТм (ЗТм) | чел.-ч |  |  | 0 |  |  |  |  | 0
| 4 | М | [8 empty] | 0
|  | Итого прямые затраты | [8 empty] | 1227.69
|  | ФОТ | [8 empty] | 1227.69
| Пр/812-083.0-1 | НР | % | 74 |  | 74 |  |  |  |  | 908.49
| Пр/774-083.0 | СП | % | 36 |  | 36 |  |  |  |  | 441.97
|  | Всего по позиции | [8 empty] | 2578.15
5 | ГЭСНп01-11-010-01 {Методика от 04 августа 2020 г. № 421/пр (в ред. от 30.01.2024 №55/пр), прил.8, п.1.1} | Измерение сопротивления растеканию тока заземлителя {(К Кпз=0.8)} | измерение | 1 |  | 1
| 1 | ОТ (ЗТ) | чел.-ч |  |  | 1 |  |  |  |  | 986.76
| 2-100-06 Текущие цены на материалы, ФГИС ЦС, Кировская область (ПАО "РОССЕТИ") 2 квартал 2026 г. | Рабочий 6 разряда | чел.-ч | 0.5 |  | 0.5 |  |  | 1247.31 | 0.8 | 498.92
| 3-200-03 Текущие цены на материалы, ФГИС ЦС, Кировская область (ПАО "РОССЕТИ") 2 квартал 2026 г. | Инженер III категории | чел.-ч | 0.5 |  | 0.5 |  |  | 1219.59 | 0.8 | 487.84
| 2 | ЭМ | [8 empty] | 0
|  | ОТм (ЗТм) | чел.-ч |  |  | 0 |  |  |  |  | 0
| 4 | М | [8 empty] | 0
|  | Итого прямые затраты | [8 empty] | 986.76
|  | ФОТ | [8 empty] | 986.76
| Пр/812-083.0-1 | НР | % | 74 |  | 74 |  |  |  |  | 730.2
| Пр/774-083.0 | СП | % | 36 |  | 36 |  |  |  |  | 355.23
|  | Всего по позиции | [8 empty] | 2072.19
6 | ГЭСНп01-11-010-01 {Методика от 04 августа 2020 г. № 421/пр (в ред. от 30.01.2024 №55/пр), прил.8, п.1.1 Методика от 04 августа 2020 г. № 421/пр (в ред. от 30.01.2024 №55/пр), прил.10, табл.7, пп.3} | Измерение сопротивления растеканию тока заземлителя {(К Кпз=0.8) (К Кзтр=1.2)} | измерение | 8 |  | 8
| 1 | ОТ (ЗТ) | чел.-ч |  |  | 9.6 |  |  |  |  | 9472.9
| 2-100-06 Текущие цены на материалы, ФГИС ЦС, Кировская область (ПАО "РОССЕТИ") 2 квартал 2026 г. | Рабочий 6 разряда | чел.-ч | 0.5 | 1.2 | 4.8 |  |  | 1247.31 | 0.8 | 4789.67
| 3-200-03 Текущие цены на материалы, ФГИС ЦС, Кировская область (ПАО "РОССЕТИ") 2 квартал 2026 г. | Инженер III категории | чел.-ч | 0.5 | 1.2 | 4.8 |  |  | 1219.59 | 0.8 | 4683.23
| 2 | ЭМ | [8 empty] | 0
|  | ОТм (ЗТм) | чел.-ч |  |  | 0 |  |  |  |  | 0
| 4 | М | [8 empty] | 0
|  | Итого прямые затраты | [8 empty] | 9472.9
|  | ФОТ | [8 empty] | 9472.9
| Пр/812-083.0-1 | НР | % | 74 |  | 74 |  |  |  |  | 7009.95
| Пр/774-083.0 | СП | % | 36 |  | 36 |  |  |  |  | 3410.24
|  | Всего по позиции | [8 empty] | 19893.09
|  | Итого прямые затраты по разделу 1. Пусконаладочные работы ВЛ-0,4кВ | [8 empty] | 13491.93
в том числе
|  | оплата труда (ОТ) | [8 empty] | 13491.93
|  | эксплуатация машин и механизмов | [8 empty] | 0
|  | оплата труда машинистов (ОТм) | [8 empty] | 0
|  | материальные ресурсы | [8 empty] | 0
|  | перевозка | [8 empty] | 0
|  | Итого ФОТ | [8 empty] | 13491.93
|  | Итого накладные расходы | [8 empty] | 9984.03
|  | Итого сметная прибыль | [8 empty] | 4857.09
|  | Итого оборудование | [8 empty] | 0
|  | Итого прочие затраты | [8 empty] | 0
|  | Итого по разделу 1. Пусконаладочные работы ВЛ-0,4кВ | [8 empty] | 28333.05
Справочно
|  | материальные ресурсы, отсутствующие в ФРСН | [8 empty] | 0
|  | оборудование, отсутствующее в ФРСН | [8 empty] | 0
|  | затраты труда рабочих |  |  |  | 13.67
|  | затраты труда машинистов |  |  |  | 0
|  | ВСЕГО прочие затраты | [8 empty] | 28333.05
в том числе
|  | прочие затраты | [8 empty] | 28 333,05
|  | прочие работы | [8 empty] | 28 333,00
в том числе
|  | прямые затраты | [8 empty] | 13491.93
в том числе
|  | оплата труда (ОТ) | [8 empty] | 13491.93
|  | эксплуатация машин и механизмов | [8 empty] | 0
|  | оплата труда машинистов (ОТм) | [8 empty] | 0
|  | материальные ресурсы | [8 empty] | 0
|  | перевозка | [8 empty] | 0
|  | Всего ФОТ | [8 empty] | 13491.93
|  | Всего накладные расходы | [8 empty] | 9984.03
|  | Всего сметная прибыль | [8 empty] | 4857.09
|  | ВСЕГО по смете | [8 empty] | 28333.05
в том числе
|  | Всего прямые затраты | [8 empty] | 13491.93
в том числе
|  | оплата труда (ОТ) | [8 empty] | 13491.93
|  | эксплуатация машин и механизмов | [8 empty] | 0
|  | оплата труда машинистов (ОТм) | [8 empty] | 0
|  | материальные ресурсы | [8 empty] | 0
|  | перевозка | [8 empty] | 0
|  | Всего ФОТ | [8 empty] | 13491.93
|  | Всего накладные расходы | [8 empty] | 9984.03
|  | Всего сметная прибыль | [8 empty] | 4857.09
|  | Всего оборудование | [8 empty] | 0
|  | Всего прочие затраты | [8 empty] | 0
Справочно
|  | материальные ресурсы, отсутствующие в ФРСН | [8 empty] | 0
|  | оборудование, отсутствующее в ФРСН | [8 empty] | 0
|  | затраты труда рабочих |  |  |  | 13.67
|  | затраты труда машинистов |  |  |  | 0
Составил:
________________ ________________________________
Проверил:
________________ ________________________________