## Сводный сметный расчет
Адепт: АС, АП v 2026.4.0 © ООО"Адепт" |  |  | Приложение № 6 к Методике определения сметной стоимости строительства, реконструкции, капитального ремонта, сноса объектов капитального строительства, работ по сохранению объектов культурного наследия (памятников истории и культуры) народов Российской Федерации на территории Российской Федерации, утвержденной приказом Министерства строительства и жилищно-коммунального хозяйства Российской Федерации от 4 августа 2020 г. N 421/пр
Заказчик:
"Утвержден""____"__________________20__г.
Сводный сметный расчет сметной стоимостью: 3 389,51 тыс.руб.
В том числе возвратных сумм: 0,00 тыс.руб.
__________________________________________________________________
(документ об утверждении)
"____"__________________20__г.
СВОДНЫЙ СМЕТНЫЙ РАСЧЕТ СТОИМОСТИ СТРОИТЕЛЬСТВА № 1
( Новое строительство и реконструкция (согласно постановлению 87 с изменениями от 8.09.2017) )
Наименование стройки: ВЛ 10-0,4 кВ в д. Подберезы 19
Составлен(а) в ценах по состоянию на
№ п/п | Обоснование | Наименование глав, объектов капитального строительства, работ и затрат | Сметная стоимость, тыс.руб
|  |  | строительных (ремонтно-строительных, ремонтно-реставрационных) работ | монтажных работ | оборудования | прочих затрат | всего
1 | 2 | 3 | 4 | 5 | 6 | 7 | 8
1 |  | Глава 1. Подготовка территории строительства
1.1 | 01-01-01 | Вынос ВЛ 10 кВ | 0 | 0 | 0 | 0.86436 | 0.86436
1.2 | 01-01-02 | Вынос ВЛ 0,4 кВ | 0 | 0 | 0 | 4.7261 | 4.7261
1.3 | 01-01-03 | Модернизация распределительных сетей ВЛ 0,4-10 кВ в деревне Подберезы (19) Шиховского сельского поселения Слободского района. 1 Этап. Демонтаж ВЛ 0,4 кВ | 39.3691 | 0 | 0 | 0 | 39.3691
1.4 | 01-01-04 | Модернизация распределительных сетей ВЛ 0,4-10 кВ в деревне Подберезы (19) Шиховского сельского поселения Слободского района. 1 Этап. Просека ВЛ 10 кВ | 1.9123 | 0 | 0 | 0 | 1.9123
|  | Итого по главе 1 | 41.2815 | 0 | 0 | 5.5904 | 46.8719
2 |  | Глава 2. Основные объекты строительства
2.1 | 02-01-01 | Модернизация распределительных сетей ВЛ 0,4-10 кВ в деревне Подберезы (19) Шиховского сельского поселения Слободского района. 1 Этап. Строительство ВЛ-10кВ | 138.4804 | 3.6449 | 0 | 0 | 142.1253
2.2 | 02-01-02 | Модернизация распределительных сетей ВЛ 0,4-10 кВ в деревне Подберезы (19) Шиховского сельского поселения Слободского района. 1 Этап. Строительство ВЛ-10кВ в составе совместной подвески | 265.3357 | 0 | 0 | 0 | 265.3357
2.3 | 02-01-03 | Модернизация распределительных сетей ВЛ 0,4-10 кВ в деревне Подберезы (19) Шиховского сельского поселения Слободского района. 1 Этап. Строительство РЛК | 34.4436 | 0 | 98.2041 | 0 | 132.6477
2.4 | 02-01-04 | Модернизация распределительных сетей ВЛ 0,4-10 кВ в деревне Подберезы (19) Шиховского сельского поселения Слободского района. 1 Этап. Строительство МТП | 365.219 | 18.3127 | 1741.2133 | 0 | 2124.7449
2.5 | 02-01-05 | Модернизация распределительных сетей ВЛ 0,4-10 кВ в деревне Подберезы (19) Шиховского сельского поселения Слободского района. 1 Этап Строительство ВЛ 0,4 кВ | 306.0378 | 7.5981 | 0 | 0 | 313.6359
2.6 | 02-01-06 | Модернизация распределительных сетей ВЛ 0,4-10 кВ в деревне Подберезы (19) Шиховского сельского поселения Слободского района. 1 Этап Строительство ВЛ 0,4 кВ в составе совместной подвески | 77.0328 | 4.0259 | 0 | 0 | 81.0588
2.7 | 02-02-01 | Модернизация распределительных сетей ВЛ 0,4-10 кВ в деревне Подберезы (19) Шиховского сельского поселения Слободского района. 2 Этап. Строительство ЩУ 3ф | 0.20857 | 7.1363 | 34.3968 | 0 | 41.7417
2.8 | 02-02-02 | Модернизация распределительных сетей ВЛ 0,4-10 кВ в деревне Подберезы (19) Шиховского сельского поселения Слободского района. Строительство ЩР 3ф | 6.3235 | 11.6541 | 9.1723 | 0 | 27.1499
|  | Итого по главе 2 | 1193.0813 | 52.372 | 1882.9866 | 0 | 3128.4399
3 |  | Глава 3. Объекты подсобного и обслуживающего назначения
|  | Итого по главе 3 | 0 | 0 | 0 | 0 | 0
4 |  | Глава 4. Объекты энергетического хозяйства
|  | Итого по главе 4 | 0 | 0 | 0 | 0 | 0
5 |  | Глава 5. Объекты транспортного хозяйства и связи
|  | Итого по главе 5 | 0 | 0 | 0 | 0 | 0
6 |  | Глава 6. Наружные сети и сооружения водоснабжения, водоотведения, теплоснабжения и газоснабжения
|  | Итого по главе 6 | 0 | 0 | 0 | 0 | 0
7 |  | Глава 7. Благоустройство и озеленение территории
|  | Итого по главе 7 | 0 | 0 | 0 | 0 | 0
|  | Итого по главам 1-7 | 1234.3628 | 52.372 | 1882.9866 | 5.5904 | 3175.3118
8 |  | Глава 8. Временные здания и сооружения
|  | Итого по главе 8 | 0 | 0 | 0 | 0 | 0
|  | Итого по главам 1-8 | 1234.3628 | 52.372 | 1882.9866 | 5.5904 | 3175.3118
9 |  | Глава 9. Прочие работы и затраты
9.1 | 09-01-01 | Модернизация распределительных сетей ВЛ 0,4-10 кВ в деревне Подберезы (19) Шиховского сельского поселения Слободского района. 1 Этап. ПНР ВЛ 10 кВ в составе совместной подвески | 0 | 0 | 0 | 12.085 | 12.085
9.2 | 09-01-02 | Модернизация распределительных сетей ВЛ 0,4-10 кВ в деревне Подберезы (19) Шиховского сельского поселения Слободского района. 1 Этап. ПНР РЛК | 0 | 0 | 0 | 10.9007 | 10.9007
9.3 | 09-01-03 | Модернизация распределительных сетей ВЛ 0,4-10 кВ в деревне Подберезы (19) Шиховского сельского поселения Слободского района. 1 Этап. ПНР ВЛ 0,4 кВ | 0 | 0 | 0 | 13.7017 | 13.7017
9.4 | 09-01-04 | Модернизация распределительных сетей ВЛ 0,4-10 кВ в деревне Подберезы (19) Шиховского сельского поселения Слободского района. 1 Этап. ПНР ТП | 0 | 0 | 0 | 108.977 | 108.977
9.5 | 09-01-05 | Модернизация распределительных сетей ВЛ 0,4-10 кВ в деревне Подберезы (19) Шиховского сельского поселения Слободского района. 1 Этап. ПНР ТМ | 0 | 0 | 0 | 34.0957 | 34.0957
|  | Итого по главе 9 | 0 | 0 | 0 | 179.76 | 179.76
|  | Итого по главам 1-9 | 1234.3628 | 52.372 | 1882.9866 | 185.3504 | 3355.0718
10 |  | Глава 10. Содержание службы заказчика. Строительный контроль
|  | Итого по главе 10 | 0 | 0 | 0 | 0 | 0
11 |  | Глава 11. Подготовка эксплуатационных кадров для строящегося объекта капитального строительства
|  | Итого по главе 11 | 0 | 0 | 0 | 0 | 0
12 |  | Глава 12. Публичный технологический и ценовой аудит, подготовка обоснования инвестиций, осуществляемых в инвестиционный проект по созданию объекта капитального строительства, в отношении которого планируется заключение контракта, предметом которого является одновременно выполнение работ по проектированию, строительству и вводу в эксплуатацию объекта капитального строительства, технологический и ценовой аудит такого обоснования инвестиций, аудит проектной документации, проектные и изыскательские работы
12.1 | 12-01-01 | ПИР ВЛ-10 кВ | 0 | 0 | 0 | 4.0945 | 4.0945
12.2 | 12-01-02 | ПИР ТП | 0 | 0 | 0 | 25.9392 | 25.9392
12.3 | 12-01-03 | ПИР ВЛ 0,4 кВ | 0 | 0 | 0 | 6.8259 | 6.8259
|  | Итого по главе 12 | 0 | 0 | 0 | 36.8596 | 36.8596
|  | Итого по главам 1-12 | 1234.3628 | 52.372 | 1882.9866 | 222.21 | 3391.9314
|  | Итого по сводному см.расчету: | 1234.3628 | 49.9474 | 1882.9866 | 222.21 | 3389.5067
|  | Всего по сводному см.расчету: | 1234.3628 | 49.9474 | 1882.9866 | 222.21 | 3389.5067
Руководитель проектной организации
[подпись (инициалы, фамилия)]
Главный инженер проекта
[подпись (инициалы, фамилия)]
Начальник |  |  | отдела
|  | (наименование) |  | [подпись (инициалы, фамилия)]
Заказчик
[должность, подпись (инициалы, фамилия)]

## 01-01-03
Приложение № 3 Утверждено приказом № 421 от 4 августа 2020 г. Минстроя РФ в редакции приказа № 557 от 7 июля 2022 г.
СОГЛАСОВАНО | [5 empty] | УТВЕРЖДАЮ
___________________________ | [5 empty] | ___________________________
"____"____________________г. | [5 empty] | "____"____________________г.
Наименование программного продукта |  |  | Адепт: АС, АП v 2026.4.0 © ООО"Адепт"
Наименование редакции сметных нормативов |  |  | Приказ Минстроя России от 30.12.2021 № 1046/пр; Приказ Минстроя России от 04.08.2020 № 421/пр; Приказ Минстроя России от 21.12.2020 № 812/пр; Приказ Минстроя России от 11.12.2020 № 774/пр; Приказ Минстроя России от 14.07.2022 № 571/пр
Реквизиты приказов об утверждении дополнений и изменений к сметным нормативам |  |  | Приказ Минстроя России от 18.05.2022 № 378/пр; Приказ Минстроя России от 26.08.2022 № 703/пр; Приказ Минстроя России от 26.10.2022 № 905/пр; Приказ Минстроя России от 27.12.2022 № 1133/пр; Приказ Минстроя России от 10.02.2023 № 84/пр; Приказ Минстроя России от 11.05.2023 № 335/пр; Приказ Минстроя России от 07.07.2022 № 557/пр; Приказ Минстроя России от 02.09.2021 № 636/пр; Приказ Минстроя России от 26.07.2022 № 611/пр; Приказ Минстроя России от 22.04.2022 № 317/пр; Приказ Минстроя России от 02.08.2023 № 551/пр; Приказ Минстроя России от 14.11.2023 № 817/пр; Приказ Минстроя России от 30.01.2024 № 55/пр; Приказ Минстроя России от 16.02.2024 № 102/пр; Приказ Минстроя России от 13.05.2024 № 323/пр; Приказ Минстроя России от 09.08.2024 № 524/пр; Приказ Минстроя России от 07.11.2024 № 747/пр; Приказ Минстроя России от 07.02.2025 № 69/пр; Приказ Минстроя России от 19.05.2025 № 299/пр; Приказ Минстроя России от 14.08.2025 № 490/пр; Приказ Минстроя России от 12.11.2025 № 696/пр; Приказ Минстроя России от 17.02.2026 № 91/пр; Приказ Минстроя России от 15.05.2026 № 301/пр
Реквизиты письма Минстроя России об индексах изменения сметной стоимости строительства, включаемые в федеральный реестр сметных нормативов и размещаемые в федеральной государственной информационной системе ценообразования в строительстве, подготовленного в соответствии пунктом 85 Методики расчета индексов изменения сметной стоимости строительства, утвержденной приказом Министерства строительства и жилищно-коммунального хозяйства Российской Федерации от 5 июня 2019 г. N 326/пр |  |  | Письмо Минстроя России от 22.05.2026 № 31076-ИФ/09
Реквизиты нормативного правового акта об утверждении оплаты труда, утверждаемый в соответствии с пунктом 22(1) Правилами мониторинга цен, утвержденными постановлением Правительства Российской Федерации от 23 декабря 2016 N 1452 |  |  | ПРИКАЗ ПУБЛИЧНОГО АКЦИОНЕРНОГО ОБЩЕСТВА "ФЕДЕРАЛЬНАЯ СЕТЕВАЯ КОМПАНИЯ - РОССЕТИ" от 24.04.2026 № 221
Обоснование принятых текущих цен на строительные ресурсы |  |  | ФГИС ЦС, Кировская область (ПАО "РОССЕТИ") 2 квартал 2026 г., конъюнктурный анализ
Наименование субъекта Российской Федерации
Наименование зоны субъекта Российской Федерации
(наименование стройки)
Модернизация распределительных сетей ВЛ 0,4-10 кВ в деревне Подберезы (19) Шиховского сельского поселения Слободского района
(наименование объекта капитального строительства)
ЛОКАЛЬНЫЙ СМЕТНЫЙ РАСЧЕТ (СМЕТА) № 01-01-03 от 17.06.2026
Модернизация распределительных сетей ВЛ 0,4-10 кВ в деревне Подберезы (19) Шиховского сельского поселения Слободского района. 1 Этап. Демонтаж ВЛ 0,4 кВ
(наименование конструктивного решения)
Составлен ресурсно-индексным методом
Основание: 43/2026/01/034
Составлен(а) в текущем уровне цен на 2 квартал 2026 г.
Сметная стоимость |  |  | 39 369,14 |  | руб.
в том числе:
| строительных работ |  | 39 369,14 |  | руб. | Средства на оплату труда рабочих |  |  |  | 11 351,72 руб.
| монтажных работ |  | 0,00 |  | руб. | Средства на оплату труда машинистов |  |  |  | 2 933,51 руб.
| оборудования |  | 0,00 |  | руб. | Нормативные затраты труда рабочих |  |  |  | 12,47 чел.-ч.
| прочих затрат |  | 0,00 |  | руб. | Нормативные затраты труда машинистов |  |  |  | 3,14 чел.-ч.
№ п/п | Обоснование | Наименование работ и затрат | Единица измерения | Количество |  |  | Сметная стоимость, руб.
|  |  |  | на единицу | коэффициенты | всего с учетом коэффициентов | на единицу измерения в базисном уровне цен | индекс | на единицу измерения в текущем уровне цен | коэффициенты | всего в текущем уровне цен
1 | 2 | 3 | 4 | 5 | 6 | 7 | 8 | 9 | 10 | 11 | 12
Раздел №1 Демонтажные работы
1 | ГЭСН33-04-017-01 {Методика от 04 августа 2020 г. № 421/пр (в ред. от 30.01.2024 №55/пр), прил.10, табл.1, пп.4 гр.3 Методика от 14 июля 2022 г. №571/пр. п.83, таб.2, п.5} | Демонтаж: Подвеска провода СИП-2 напряжением от 0,4 кВ до 1 кВ на опорах, при 32 опорах на км линии с использованием автогидроподъемника {(К Кзтр=1.2; Кзтм=1.2; Квэм=1.2) (К Км=0; Кзтр=0.6; Кзтм=0.6; Ккм=0; Квэм=0.6)} [0,03+0,007+0,05] | 1000 м | 0.087 |  | 0.087
| 1 | ОТ (ЗТ) | чел.-ч |  |  | 5.9583 |  |  |  |  | 5417.28
| 2-100-02 Текущие цены на материалы, ФГИС ЦС, Кировская область (ПАО "РОССЕТИ") 2 квартал 2026 г. | Рабочий 2 разряда | чел.-ч | 0.99 | 0.72 | 0.062014 |  |  | 755.32 |  | 46.84
| 2-100-03 Текущие цены на материалы, ФГИС ЦС, Кировская область (ПАО "РОССЕТИ") 2 квартал 2026 г. | Рабочий 3 разряда | чел.-ч | 47.29 | 0.72 | 2.9622 |  |  | 824.61 |  | 2442.7
| 2-100-04 Текущие цены на материалы, ФГИС ЦС, Кировская область (ПАО "РОССЕТИ") 2 квартал 2026 г. | Рабочий 4 разряда | чел.-ч | 23.42 | 0.72 | 1.467 |  |  | 928.55 |  | 1362.21
| 2-100-05 Текущие цены на материалы, ФГИС ЦС, Кировская область (ПАО "РОССЕТИ") 2 квартал 2026 г. | Рабочий 5 разряда | чел.-ч | 23.42 | 0.72 | 1.467 |  |  | 1067.14 |  | 1565.53
| 2 | ЭМ | [8 empty] | 861.65
|  | ОТм (ЗТм) | чел.-ч |  |  | 1.5591 |  |  |  |  | 1462.69
| 91.05.05-015 Текущие цены на механизмы, ФГИС ЦС, Кировская область (ПАО "РОССЕТИ") 2 квартал 2026 г. | Краны на автомобильном ходу, грузоподъемность 16 т | маш.-ч | 0.75 | 0.72 | 0.04698 |  |  | 1676.7 |  | 78.77
| 4-100-060 | Средний разряд машинистов 6 | чел.-ч | 0.75 | 0.72 | 0.04698 |  |  | 1247.31 |  | 58.6
| 91.06.03-055 Текущие цены на механизмы, ФГИС ЦС, Кировская область (ПАО "РОССЕТИ") 2 квартал 2026 г. | Лебедки электрические тяговым усилием 19,62 кН (2 т) | маш.-ч | 0.81 | 0.72 | 0.050738 | 11.45 | 1.59 | 18.21 |  | 0.92
| 91.06.06-011 Текущие цены на механизмы, ФГИС ЦС, Кировская область (ПАО "РОССЕТИ") 2 квартал 2026 г. | Автогидроподъемники, высота подъема 12 м | маш.-ч | 22.74 | 0.72 | 1.4244 | 346.73 | 1.52 | 527.03 |  | 750.72
| 4-100-040 | Средний разряд машинистов 4 | чел.-ч | 22.74 | 0.72 | 1.4244 |  |  | 928.55 |  | 1322.66
| 91.14.02-001 Текущие цены на механизмы, ФГИС ЦС, Кировская область (ПАО "РОССЕТИ") 2 квартал 2026 г. | Автомобили бортовые, грузоподъемность до 5 т | маш.-ч | 0.59 | 0.72 | 0.036958 |  |  | 576.4 |  | 21.3
| 4-100-040 | Средний разряд машинистов 4 | чел.-ч | 0.59 | 0.72 | 0.036958 |  |  | 928.55 |  | 34.32
| 91.17.04-544 Текущие цены на механизмы, ФГИС ЦС, Кировская область (ПАО "РОССЕТИ") 2 квартал 2026 г. | Генераторы бензиновые портативные, мощность до 6 кВт | маш.-ч | 0.81 | 0.72 | 0.050738 |  |  | 195.96 |  | 9.94
| 4-100-040 | Средний разряд машинистов 4 | чел.-ч | 0.81 | 0.72 | 0.050738 |  |  | 928.55 |  | 47.11
| 4 | М | [8 empty] | 0
|  | Итого прямые затраты | [8 empty] | 7741.62
|  | ФОТ | [8 empty] | 6879.97
| Пр/812-027.0-1 | НР | % | 103 |  | 103 |  |  |  |  | 7086.37
| Пр/774-027.0 | СП | % | 60 |  | 60 |  |  |  |  | 4127.98
|  | Всего по позиции | [8 empty] | 18955.97
2 | ГЭСН33-04-017-03 {Методика от 04 августа 2020 г. № 421/пр (в ред. от 30.01.2024 №55/пр), прил.10, табл.1, пп.4 гр.3 Методика от 14 июля 2022 г. №571/пр. п.83, таб.2, п.5} | Демонтаж: При изменении количества опор на 1 км ВЛИ добавлять или исключать к норме 33-04-017-01 {(К Кзтр=1.2; Кзтм=1.2; Квэм=1.2) (К Км=0; Кзтр=0.6; Кзтм=0.6; Ккм=0; Квэм=0.6)} [8-3] | шт | 5 |  | 5
| 1 | ОТ (ЗТ) | чел.-ч |  |  | 6.516 |  |  |  |  | 5934.44
| 2-100-03 Текущие цены на материалы, ФГИС ЦС, Кировская область (ПАО "РОССЕТИ") 2 квартал 2026 г. | Рабочий 3 разряда | чел.-ч | 0.91 | 0.72 | 3.276 |  |  | 824.61 |  | 2701.42
| 2-100-04 Текущие цены на материалы, ФГИС ЦС, Кировская область (ПАО "РОССЕТИ") 2 квартал 2026 г. | Рабочий 4 разряда | чел.-ч | 0.45 | 0.72 | 1.62 |  |  | 928.55 |  | 1504.25
| 2-100-05 Текущие цены на материалы, ФГИС ЦС, Кировская область (ПАО "РОССЕТИ") 2 квартал 2026 г. | Рабочий 5 разряда | чел.-ч | 0.45 | 0.72 | 1.62 |  |  | 1067.14 |  | 1728.77
| 2 | ЭМ | [8 empty] | 834.81
|  | ОТм (ЗТм) | чел.-ч |  |  | 1.584 |  |  |  |  | 1470.82
| 91.06.06-011 Текущие цены на механизмы, ФГИС ЦС, Кировская область (ПАО "РОССЕТИ") 2 квартал 2026 г. | Автогидроподъемники, высота подъема 12 м | маш.-ч | 0.44 | 0.72 | 1.584 | 346.73 | 1.52 | 527.03 |  | 834.81
| 4-100-040 | Средний разряд машинистов 4 | чел.-ч | 0.44 | 0.72 | 1.584 |  |  | 928.55 |  | 1470.82
| 4 | М | [8 empty] | 0
|  | Итого прямые затраты | [8 empty] | 8240.07
|  | ФОТ | [8 empty] | 7405.26
| Пр/812-027.0-1 | НР | % | 103 |  | 103 |  |  |  |  | 7627.42
| Пр/774-027.0 | СП | % | 60 |  | 60 |  |  |  |  | 4443.16
|  | Всего по позиции | [8 empty] | 20310.65
|  | Итого прямые затраты по разделу 1. Демонтажные работы | [8 empty] | 15981.69
в том числе
|  | оплата труда (ОТ) | [8 empty] | 11351.72
|  | эксплуатация машин и механизмов | [8 empty] | 1696.46
|  | оплата труда машинистов (ОТм) | [8 empty] | 2933.51
|  | материальные ресурсы | [8 empty] | 0
|  | перевозка | [8 empty] | 0
|  | Итого ФОТ | [8 empty] | 14285.23
|  | Итого накладные расходы | [8 empty] | 14713.79
|  | Итого сметная прибыль | [8 empty] | 8571.14
|  | Итого оборудование | [8 empty] | 0
|  | Итого прочие затраты | [8 empty] | 0
|  | Итого по разделу 1. Демонтажные работы | [8 empty] | 39266.62
Справочно
|  | материальные ресурсы, отсутствующие в ФРСН | [8 empty] | 0
|  | оборудование, отсутствующее в ФРСН | [8 empty] | 0
|  | затраты труда рабочих |  |  |  | 12.47
|  | затраты труда машинистов |  |  |  | 3.14
Раздел №2 Погрузочно-разгрузочные работы
3 | 14-1-РСС | Погрузка в автотранспортное средство: изделия металлические (армокаркасы, заготовки трубные и др.) [0,018+0,002+0,038] | 1т груза | 0.058 |  | 0.058 |  |  | 458.53 |  | 26.59
|  | Всего по позиции | [8 empty] | 26.59
4 | 14-2-РСС | Разгрузка с автотранспортного средства: изделия металлические (армокаркасы, заготовки трубные и др.) [0,018+0,002+0,038] | 1т груза | 0.058 |  | 0.058 |  |  | 458.53 |  | 26.59
|  | Всего по позиции | [8 empty] | 26.59
|  | Итого прямые затраты по разделу 2. Погрузочно-разгрузочные работы | [8 empty] | 53.18
в том числе
|  | оплата труда (ОТ) | [8 empty] | 0
|  | эксплуатация машин и механизмов | [8 empty] | 0
|  | оплата труда машинистов (ОТм) | [8 empty] | 0
|  | материальные ресурсы | [8 empty] | 0
|  | перевозка | [8 empty] | 53.18
|  | Итого ФОТ | [8 empty] | 0
|  | Итого накладные расходы | [8 empty] | 0
|  | Итого сметная прибыль | [8 empty] | 0
|  | Итого оборудование | [8 empty] | 0
|  | Итого прочие затраты | [8 empty] | 0
|  | Итого по разделу 2. Погрузочно-разгрузочные работы | [8 empty] | 53.18
Справочно
|  | материальные ресурсы, отсутствующие в ФРСН | [8 empty] | 0
|  | оборудование, отсутствующее в ФРСН | [8 empty] | 0
|  | затраты труда рабочих |  |  |  | 0
|  | затраты труда машинистов |  |  |  | 0
Раздел №3 Перевозка демонтированных материалов на базу РЭС
5 | 01-20-1-01-0028-РСС | Перевозка грузов I класса автомобилями бортовыми грузоподъемностью до 20 т по дорогам с усовершенствованным (асфальтобетонным, цементобетонным, железобетонным, обработанным органическим вяжущим) дорожным покрытием на расстояние 28 км [0,018+0,002+0,038] | 1т груза | 0.058 |  | 0.058 |  |  | 850.69 |  | 49.34
|  | Всего по позиции | [8 empty] | 49.34
|  | Итого прямые затраты по разделу 3. Перевозка демонтированных материалов на базу РЭС | [8 empty] | 49.34
в том числе
|  | оплата труда (ОТ) | [8 empty] | 0
|  | эксплуатация машин и механизмов | [8 empty] | 0
|  | оплата труда машинистов (ОТм) | [8 empty] | 0
|  | материальные ресурсы | [8 empty] | 0
|  | перевозка | [8 empty] | 49.34
|  | Итого ФОТ | [8 empty] | 0
|  | Итого накладные расходы | [8 empty] | 0
|  | Итого сметная прибыль | [8 empty] | 0
|  | Итого оборудование | [8 empty] | 0
|  | Итого прочие затраты | [8 empty] | 0
|  | Итого по разделу 3. Перевозка демонтированных материалов на базу РЭС | [8 empty] | 49.34
Справочно
|  | материальные ресурсы, отсутствующие в ФРСН | [8 empty] | 0
|  | оборудование, отсутствующее в ФРСН | [8 empty] | 0
|  | затраты труда рабочих |  |  |  | 0
|  | затраты труда машинистов |  |  |  | 0
|  | ВСЕГО строительные работы | [8 empty] | 39369.14
в том числе
|  | Всего прямые затраты | [8 empty] | 16084.21
в том числе
|  | оплата труда (ОТ) | [8 empty] | 11351.72
|  | эксплуатация машин и механизмов | [8 empty] | 1696.46
|  | оплата труда машинистов (ОТм) | [8 empty] | 2933.51
|  | материальные ресурсы | [8 empty] | 0
|  | перевозка | [8 empty] | 102.52
|  | Всего ФОТ | [8 empty] | 14285.23
|  | Всего накладные расходы | [8 empty] | 14713.79
|  | Всего сметная прибыль | [8 empty] | 8571.14
|  | ВСЕГО по смете | [8 empty] | 39369.14
в том числе
|  | Всего прямые затраты | [8 empty] | 16084.21
в том числе
|  | оплата труда (ОТ) | [8 empty] | 11351.72
|  | эксплуатация машин и механизмов | [8 empty] | 1696.46
|  | оплата труда машинистов (ОТм) | [8 empty] | 2933.51
|  | материальные ресурсы | [8 empty] | 0
|  | перевозка | [8 empty] | 102.52
|  | Всего ФОТ | [8 empty] | 14285.23
|  | Всего накладные расходы | [8 empty] | 14713.79
|  | Всего сметная прибыль | [8 empty] | 8571.14
|  | Всего оборудование | [8 empty] | 0
|  | Всего прочие затраты | [8 empty] | 0
Справочно
|  | материальные ресурсы, отсутствующие в ФРСН | [8 empty] | 0
|  | оборудование, отсутствующее в ФРСН | [8 empty] | 0
|  | затраты труда рабочих |  |  |  | 12.47
|  | затраты труда машинистов |  |  |  | 3.14
Составил:
________________________
Проверил:
________________ ________________________________

## 01-01-04
Приложение № 3 Утверждено приказом № 421 от 4 августа 2020 г. Минстроя РФ в редакции приказа № 557 от 7 июля 2022 г.
СОГЛАСОВАНО | [5 empty] | УТВЕРЖДАЮ
___________________________ | [5 empty] | ___________________________
"____"____________________г. | [5 empty] | "____"____________________г.
Наименование программного продукта |  |  | Адепт: АС, АП v 2026.4.0 © ООО"Адепт"
Наименование редакции сметных нормативов |  |  | Приказ Минстроя России от 30.12.2021 № 1046/пр; Приказ Минстроя России от 04.08.2020 № 421/пр; Приказ Минстроя России от 21.12.2020 № 812/пр; Приказ Минстроя России от 11.12.2020 № 774/пр; Приказ Минстроя России от 14.07.2022 № 571/пр
Реквизиты приказов об утверждении дополнений и изменений к сметным нормативам |  |  | Приказ Минстроя России от 18.05.2022 № 378/пр; Приказ Минстроя России от 26.08.2022 № 703/пр; Приказ Минстроя России от 26.10.2022 № 905/пр; Приказ Минстроя России от 27.12.2022 № 1133/пр; Приказ Минстроя России от 10.02.2023 № 84/пр; Приказ Минстроя России от 11.05.2023 № 335/пр; Приказ Минстроя России от 07.07.2022 № 557/пр; Приказ Минстроя России от 02.09.2021 № 636/пр; Приказ Минстроя России от 26.07.2022 № 611/пр; Приказ Минстроя России от 22.04.2022 № 317/пр; Приказ Минстроя России от 02.08.2023 № 551/пр; Приказ Минстроя России от 14.11.2023 № 817/пр; Приказ Минстроя России от 30.01.2024 № 55/пр; Приказ Минстроя России от 16.02.2024 № 102/пр; Приказ Минстроя России от 13.05.2024 № 323/пр; Приказ Минстроя России от 09.08.2024 № 524/пр; Приказ Минстроя России от 07.11.2024 № 747/пр; Приказ Минстроя России от 07.02.2025 № 69/пр; Приказ Минстроя России от 19.05.2025 № 299/пр; Приказ Минстроя России от 14.08.2025 № 490/пр; Приказ Минстроя России от 12.11.2025 № 696/пр; Приказ Минстроя России от 17.02.2026 № 91/пр; Приказ Минстроя России от 15.05.2026 № 301/пр
Реквизиты письма Минстроя России об индексах изменения сметной стоимости строительства, включаемые в федеральный реестр сметных нормативов и размещаемые в федеральной государственной информационной системе ценообразования в строительстве, подготовленного в соответствии пунктом 85 Методики расчета индексов изменения сметной стоимости строительства, утвержденной приказом Министерства строительства и жилищно-коммунального хозяйства Российской Федерации от 5 июня 2019 г. N 326/пр |  |  | Письмо Минстроя России от 22.05.2026 № 31076-ИФ/09
Реквизиты нормативного правового акта об утверждении оплаты труда, утверждаемый в соответствии с пунктом 22(1) Правилами мониторинга цен, утвержденными постановлением Правительства Российской Федерации от 23 декабря 2016 N 1452 |  |  | ПРИКАЗ ПУБЛИЧНОГО АКЦИОНЕРНОГО ОБЩЕСТВА "ФЕДЕРАЛЬНАЯ СЕТЕВАЯ КОМПАНИЯ - РОССЕТИ" от 24.04.2026 № 221
Обоснование принятых текущих цен на строительные ресурсы |  |  | ФГИС ЦС, Кировская область (ПАО "РОССЕТИ") 2 квартал 2026 г., конъюнктурный анализ
Наименование субъекта Российской Федерации
Наименование зоны субъекта Российской Федерации
(наименование стройки)
Модернизация распределительных сетей ВЛ 0,4-10 кВ в деревне Подберезы (19) Шиховского сельского поселения Слободского района
(наименование объекта капитального строительства)
ЛОКАЛЬНЫЙ СМЕТНЫЙ РАСЧЕТ (СМЕТА) № 01-01-04 от 17.06.2026
Модернизация распределительных сетей ВЛ 0,4-10 кВ в деревне Подберезы (19) Шиховского сельского поселения Слободского района. 1 Этап. Просека ВЛ 10 кВ
(наименование конструктивного решения)
Составлен ресурсно-индексным методом
Основание: 43/2026/01/034
Составлен(а) в текущем уровне цен на 2 квартал 2026 г.
Сметная стоимость |  |  | 1 912,33 |  | руб.
в том числе:
| строительных работ |  | 1 912,33 |  | руб. | Средства на оплату труда рабочих |  |  |  | 806,86 руб.
| монтажных работ |  | 0,00 |  | руб. | Средства на оплату труда машинистов |  |  |  | 9,46 руб.
| оборудования |  | 0,00 |  | руб. | Нормативные затраты труда рабочих |  |  |  | 0,98 чел.-ч.
| прочих затрат |  | 0,00 |  | руб. | Нормативные затраты труда машинистов |  |  |  | 0,01 чел.-ч.
№ п/п | Обоснование | Наименование работ и затрат | Единица измерения | Количество |  |  | Сметная стоимость, руб.
|  |  |  | на единицу | коэффициенты | всего с учетом коэффициентов | на единицу измерения в базисном уровне цен | индекс | на единицу измерения в текущем уровне цен | коэффициенты | всего в текущем уровне цен
1 | 2 | 3 | 4 | 5 | 6 | 7 | 8 | 9 | 10 | 11 | 12
Раздел №1 Расчистка просеки
1 | ГЭСН01-02-119-03 {Методика от 04 августа 2020 г. № 421/пр (в ред. от 30.01.2024 №55/пр), прил.10, табл.1, пп.4 гр.3} | Расчистка площадей от кустарника и мелколесья вручную при густой поросли {(К Кзтр=1.2; Кзтм=1.2; Квэм=1.2)} [9/100] | 100 м2 | 0.09 |  | 0.09
| 1 | ОТ (ЗТ) | чел.-ч |  |  | 0.97848 |  |  |  |  | 806.86
| 1-100-30 Текущие цены на материалы, ФГИС ЦС, Кировская область (ПАО "РОССЕТИ") 2 квартал 2026 г. | Средний разряд работ 3,0 | чел.-ч | 9.06 | 1.2 | 0.97848 |  |  | 824.61 |  | 806.86
| 2 | ЭМ | [8 empty] | 0
|  | ОТм (ЗТм) | чел.-ч |  |  | 0 |  |  |  |  | 0
| 4 | М | [8 empty] | 0
|  | Итого прямые затраты | [8 empty] | 806.86
|  | ФОТ | [8 empty] | 806.86
| Пр/812-001.4-1 | НР | % | 89 |  | 89 |  |  |  |  | 718.11
| Пр/774-001.4 | СП | % | 41 |  | 41 |  |  |  |  | 330.81
|  | Всего по позиции | [8 empty] | 1855.78
2 | ГЭСН01-02-127-01 {Методика от 04 августа 2020 г. № 421/пр (в ред. от 30.01.2024 №55/пр), прил.10, табл.1, пп.4 гр.3} | Дробление древесно-кустарниковой растительности в щепу самоходным мульчером на гусеничном ходу мощностью 184 кВт (250 л.с.) {(К Кзтр=1.2; Кзтм=1.2; Квэм=1.2)} [9/10000] | га | 0.0009 |  | 0.0009
| 1 | ОТ (ЗТ) | чел.-ч |  |  | 0 |  |  |  |  | 0
| 2 | ЭМ | [8 empty] | 34.79
|  | ОТм (ЗТм) | чел.-ч |  |  | 0.0075816 |  |  |  |  | 9.46
| 91.12.08-514 Текущие цены на механизмы, ФГИС ЦС, Кировская область (ПАО "РОССЕТИ") 2 квартал 2026 г. | Мульчеры самоходные на гусеничном ходу, мощность 184 кВт (250 л.с.) | маш.-ч | 7.02 | 1.2 | 0.0075816 | 3277.47 | 1.4 | 4588.46 |  | 34.79
| 4-100-060 | Средний разряд машинистов 6 | чел.-ч | 7.02 | 1.2 | 0.0075816 |  |  | 1247.31 |  | 9.46
| 4 | М | [8 empty] | 0
|  | Итого прямые затраты | [8 empty] | 44.25
|  | ФОТ | [8 empty] | 9.46
| Пр/812-001.4-1 | НР | % | 89 |  | 89 |  |  |  |  | 8.42
| Пр/774-001.4 | СП | % | 41 |  | 41 |  |  |  |  | 3.88
|  | Всего по позиции | [8 empty] | 56.55
|  | Итого прямые затраты по разделу 1. Расчистка просеки | [8 empty] | 851.11
в том числе
|  | оплата труда (ОТ) | [8 empty] | 806.86
|  | эксплуатация машин и механизмов | [8 empty] | 34.79
|  | оплата труда машинистов (ОТм) | [8 empty] | 9.46
|  | материальные ресурсы | [8 empty] | 0
|  | перевозка | [8 empty] | 0
|  | Итого ФОТ | [8 empty] | 816.32
|  | Итого накладные расходы | [8 empty] | 726.53
|  | Итого сметная прибыль | [8 empty] | 334.69
|  | Итого оборудование | [8 empty] | 0
|  | Итого прочие затраты | [8 empty] | 0
|  | Итого по разделу 1. Расчистка просеки | [8 empty] | 1912.33
Справочно
|  | материальные ресурсы, отсутствующие в ФРСН | [8 empty] | 0
|  | оборудование, отсутствующее в ФРСН | [8 empty] | 0
|  | затраты труда рабочих |  |  |  | 0.98
|  | затраты труда машинистов |  |  |  | 0.01
|  | ВСЕГО строительные работы | [8 empty] | 1912.33
в том числе
|  | Всего прямые затраты | [8 empty] | 851.11
в том числе
|  | оплата труда (ОТ) | [8 empty] | 806.86
|  | эксплуатация машин и механизмов | [8 empty] | 34.79
|  | оплата труда машинистов (ОТм) | [8 empty] | 9.46
|  | материальные ресурсы | [8 empty] | 0
|  | перевозка | [8 empty] | 0
|  | Всего ФОТ | [8 empty] | 816.32
|  | Всего накладные расходы | [8 empty] | 726.53
|  | Всего сметная прибыль | [8 empty] | 334.69
|  | ВСЕГО по смете | [8 empty] | 1912.33
в том числе
|  | Всего прямые затраты | [8 empty] | 851.11
в том числе
|  | оплата труда (ОТ) | [8 empty] | 806.86
|  | эксплуатация машин и механизмов | [8 empty] | 34.79
|  | оплата труда машинистов (ОТм) | [8 empty] | 9.46
|  | материальные ресурсы | [8 empty] | 0
|  | перевозка | [8 empty] | 0
|  | Всего ФОТ | [8 empty] | 816.32
|  | Всего накладные расходы | [8 empty] | 726.53
|  | Всего сметная прибыль | [8 empty] | 334.69
|  | Всего оборудование | [8 empty] | 0
|  | Всего прочие затраты | [8 empty] | 0
Справочно
|  | материальные ресурсы, отсутствующие в ФРСН | [8 empty] | 0
|  | оборудование, отсутствующее в ФРСН | [8 empty] | 0
|  | затраты труда рабочих |  |  |  | 0.98
|  | затраты труда машинистов |  |  |  | 0.01
Составил:
________________________
Проверил:
________________ ________________________________

## 02-01-01
Приложение № 3 Утверждено приказом № 421 от 4 августа 2020 г. Минстроя РФ в редакции приказа № 557 от 7 июля 2022 г.
СОГЛАСОВАНО | [5 empty] | УТВЕРЖДАЮ
___________________________ | [5 empty] | ___________________________
"____"____________________г. | [5 empty] | "____"____________________г.
Наименование программного продукта |  |  | Адепт: АС, АП v 2026.4.0 © ООО"Адепт"
Наименование редакции сметных нормативов |  |  | Приказ Минстроя России от 30.12.2021 № 1046/пр; Приказ Минстроя России от 04.08.2020 № 421/пр; Приказ Минстроя России от 21.12.2020 № 812/пр; Приказ Минстроя России от 11.12.2020 № 774/пр; Приказ Минстроя России от 14.07.2022 № 571/пр
Реквизиты приказов об утверждении дополнений и изменений к сметным нормативам |  |  | Приказ Минстроя России от 18.05.2022 № 378/пр; Приказ Минстроя России от 26.08.2022 № 703/пр; Приказ Минстроя России от 26.10.2022 № 905/пр; Приказ Минстроя России от 27.12.2022 № 1133/пр; Приказ Минстроя России от 10.02.2023 № 84/пр; Приказ Минстроя России от 11.05.2023 № 335/пр; Приказ Минстроя России от 07.07.2022 № 557/пр; Приказ Минстроя России от 02.09.2021 № 636/пр; Приказ Минстроя России от 26.07.2022 № 611/пр; Приказ Минстроя России от 22.04.2022 № 317/пр; Приказ Минстроя России от 02.08.2023 № 551/пр; Приказ Минстроя России от 14.11.2023 № 817/пр; Приказ Минстроя России от 30.01.2024 № 55/пр; Приказ Минстроя России от 16.02.2024 № 102/пр; Приказ Минстроя России от 13.05.2024 № 323/пр; Приказ Минстроя России от 09.08.2024 № 524/пр; Приказ Минстроя России от 07.11.2024 № 747/пр; Приказ Минстроя России от 07.02.2025 № 69/пр; Приказ Минстроя России от 19.05.2025 № 299/пр; Приказ Минстроя России от 14.08.2025 № 490/пр; Приказ Минстроя России от 12.11.2025 № 696/пр; Приказ Минстроя России от 17.02.2026 № 91/пр; Приказ Минстроя России от 15.05.2026 № 301/пр
Реквизиты письма Минстроя России об индексах изменения сметной стоимости строительства, включаемые в федеральный реестр сметных нормативов и размещаемые в федеральной государственной информационной системе ценообразования в строительстве, подготовленного в соответствии пунктом 85 Методики расчета индексов изменения сметной стоимости строительства, утвержденной приказом Министерства строительства и жилищно-коммунального хозяйства Российской Федерации от 5 июня 2019 г. N 326/пр |  |  | Письмо Минстроя России от 22.05.2026 № 31076-ИФ/09
Реквизиты нормативного правового акта об утверждении оплаты труда, утверждаемый в соответствии с пунктом 22(1) Правилами мониторинга цен, утвержденными постановлением Правительства Российской Федерации от 23 декабря 2016 N 1452 |  |  | ПРИКАЗ ПУБЛИЧНОГО АКЦИОНЕРНОГО ОБЩЕСТВА "ФЕДЕРАЛЬНАЯ СЕТЕВАЯ КОМПАНИЯ - РОССЕТИ" от 24.04.2026 № 221
Обоснование принятых текущих цен на строительные ресурсы |  |  | ФГИС ЦС, Кировская область (ПАО "РОССЕТИ") 2 квартал 2026 г., конъюнктурный анализ
Наименование субъекта Российской Федерации
Наименование зоны субъекта Российской Федерации
(наименование стройки)
Модернизация распределительных сетей ВЛ 0,4-10 кВ в деревне Подберезы (19) Шиховского сельского поселения Слободского района
(наименование объекта капитального строительства)
ЛОКАЛЬНЫЙ СМЕТНЫЙ РАСЧЕТ (СМЕТА) № 02-01-01 от 17.06.2026
Модернизация распределительных сетей ВЛ 0,4-10 кВ в деревне Подберезы (19) Шиховского сельского поселения Слободского района. 1 Этап. Строительство ВЛ-10кВ
(наименование конструктивного решения)
Составлен ресурсно-индексным методом
Основание: 43/2026/01/034
Составлен(а) в текущем уровне цен на 2 квартал 2026 г.
Сметная стоимость |  |  | 142 125,28 |  | руб.
в том числе:
| строительных работ |  | 138 480,40 |  | руб. | Средства на оплату труда рабочих |  |  |  | 14 467,80 руб.
| монтажных работ |  | 3 644,88 |  | руб. | Средства на оплату труда машинистов |  |  |  | 5 249,04 руб.
| оборудования |  | 0,00 |  | руб. | Нормативные затраты труда рабочих |  |  |  | 16,53 чел.-ч.
| прочих затрат |  | 0,00 |  | руб. | Нормативные затраты труда машинистов |  |  |  | 5,19 чел.-ч.
№ п/п | Обоснование | Наименование работ и затрат | Единица измерения | Количество |  |  | Сметная стоимость, руб.
|  |  |  | на единицу | коэффициенты | всего с учетом коэффициентов | на единицу измерения в базисном уровне цен | индекс | на единицу измерения в текущем уровне цен | коэффициенты | всего в текущем уровне цен
1 | 2 | 3 | 4 | 5 | 6 | 7 | 8 | 9 | 10 | 11 | 12
Раздел №1 Строительно-монтажные работы ВЛ-10кВ
1 | ГЭСН33-04-016-02 {Методика от 04 августа 2020 г. № 421/пр (в ред. от 30.01.2024 №55/пр), прил.10, табл.1, пп.4 гр.3} | Развозка конструкций и материалов опор ВЛ 0,38-10 кВ по трассе одностоечных железобетонных опор {(К Кзтр=1.2; Кзтм=1.2; Квэм=1.2)} | шт | 2 |  | 2
| 1 | ОТ (ЗТ) | чел.-ч |  |  | 1.056 |  |  |  |  | 834.2
| 1-100-25 Текущие цены на материалы, ФГИС ЦС, Кировская область (ПАО "РОССЕТИ") 2 квартал 2026 г. | Средний разряд работ 2,5 | чел.-ч | 0.44 | 1.2 | 1.056 |  |  | 789.96 |  | 834.2
| 2 | ЭМ | [8 empty] | 1365.04
|  | ОТм (ЗТм) | чел.-ч |  |  | 1.152 |  |  |  |  | 1253.29
| 91.05.05-015 Текущие цены на механизмы, ФГИС ЦС, Кировская область (ПАО "РОССЕТИ") 2 квартал 2026 г. | Краны на автомобильном ходу, грузоподъемность 16 т | маш.-ч | 0.24 | 1.2 | 0.576 |  |  | 1676.7 |  | 965.78
| 4-100-060 | Средний разряд машинистов 6 | чел.-ч | 0.24 | 1.2 | 0.576 |  |  | 1247.31 |  | 718.45
| 91.15.01-001 Текущие цены на механизмы, ФГИС ЦС, Кировская область (ПАО "РОССЕТИ") 2 квартал 2026 г. | Прицепы тракторные, грузоподъемность до 2 т | маш.-ч | 0.24 | 1.2 | 0.576 |  |  | 15.11 |  | 8.7
| 91.15.03-014 Текущие цены на механизмы, ФГИС ЦС, Кировская область (ПАО "РОССЕТИ") 2 квартал 2026 г. | Тракторы на пневмоколесном ходу, мощность 59 кВт (80 л.с.) | маш.-ч | 0.24 | 1.2 | 0.576 |  |  | 678.05 |  | 390.56
| 4-100-040 | Средний разряд машинистов 4 | чел.-ч | 0.24 | 1.2 | 0.576 |  |  | 928.55 |  | 534.84
| 4 | М | [8 empty] | 0
|  | Итого прямые затраты | [8 empty] | 3452.53
|  | ФОТ | [8 empty] | 2087.49
| Пр/812-027.0-1 | НР | % | 103 |  | 103 |  |  |  |  | 2150.11
| Пр/774-027.0 | СП | % | 60 |  | 60 |  |  |  |  | 1252.49
|  | Всего по позиции | [8 empty] | 6855.13
2 | ГЭСН33-04-016-05 {Методика от 04 августа 2020 г. № 421/пр (в ред. от 30.01.2024 №55/пр), прил.10, табл.1, пп.4 гр.3} | Развозка конструкций и материалов опор ВЛ 0,38-10 кВ по трассе материалов оснастки одностоечных опор {(К Кзтр=1.2; Кзтм=1.2; Квэм=1.2)} | шт | 2 |  | 2
| 1 | ОТ (ЗТ) | чел.-ч |  |  | 0.6 |  |  |  |  | 473.98
| 1-100-25 Текущие цены на материалы, ФГИС ЦС, Кировская область (ПАО "РОССЕТИ") 2 квартал 2026 г. | Средний разряд работ 2,5 | чел.-ч | 0.25 | 1.2 | 0.6 |  |  | 789.96 |  | 473.98
| 2 | ЭМ | [8 empty] | 232.9
|  | ОТм (ЗТм) | чел.-ч |  |  | 0.336 |  |  |  |  | 311.99
| 91.15.01-001 Текущие цены на механизмы, ФГИС ЦС, Кировская область (ПАО "РОССЕТИ") 2 квартал 2026 г. | Прицепы тракторные, грузоподъемность до 2 т | маш.-ч | 0.14 | 1.2 | 0.336 |  |  | 15.11 |  | 5.08
| 91.15.03-014 Текущие цены на механизмы, ФГИС ЦС, Кировская область (ПАО "РОССЕТИ") 2 квартал 2026 г. | Тракторы на пневмоколесном ходу, мощность 59 кВт (80 л.с.) | маш.-ч | 0.14 | 1.2 | 0.336 |  |  | 678.05 |  | 227.82
| 4-100-040 | Средний разряд машинистов 4 | чел.-ч | 0.14 | 1.2 | 0.336 |  |  | 928.55 |  | 311.99
| 4 | М | [8 empty] | 0
|  | Итого прямые затраты | [8 empty] | 1018.87
|  | ФОТ | [8 empty] | 785.97
| Пр/812-027.0-1 | НР | % | 103 |  | 103 |  |  |  |  | 809.55
| Пр/774-027.0 | СП | % | 60 |  | 60 |  |  |  |  | 471.58
|  | Всего по позиции | [8 empty] | 2300
3 | ГЭСН33-04-003-01 {Методика от 04 августа 2020 г. № 421/пр (в ред. от 30.01.2024 №55/пр), прил.10, табл.1, пп.4 гр.3} | Установка железобетонных опор ВЛ 0,38; 6-10 кВ с траверсами без приставок одностоечных {(К Кзтр=1.2; Кзтм=1.2; Квэм=1.2)} | шт | 2 |  | 2
| 1 | ОТ (ЗТ) | чел.-ч |  |  | 7.344 |  |  |  |  | 6284.92
| 1-100-33 Текущие цены на материалы, ФГИС ЦС, Кировская область (ПАО "РОССЕТИ") 2 квартал 2026 г. | Средний разряд работ 3,3 | чел.-ч | 3.06 | 1.2 | 7.344 |  |  | 855.79 |  | 6284.92
| 2 | ЭМ | [8 empty] | 4864.82
|  | ОТм (ЗТм) | чел.-ч |  |  | 2.088 |  |  |  |  | 2164.99
| 91.04.01-031 Текущие цены на механизмы, ФГИС ЦС, Кировская область (ПАО "РОССЕТИ") 2 квартал 2026 г. | Машины бурильно-крановые на автомобильном ходу, диаметр бурения до 800 мм, глубина бурения до 5 м | маш.-ч | 0.68 | 1.2 | 1.632 | 2088.77 | 1.35 | 2819.84 |  | 4601.98
| 4-100-050 | Средний разряд машинистов 5 | чел.-ч | 0.68 | 1.2 | 1.632 |  |  | 1067.14 |  | 1741.57
| 91.14.02-001 Текущие цены на механизмы, ФГИС ЦС, Кировская область (ПАО "РОССЕТИ") 2 квартал 2026 г. | Автомобили бортовые, грузоподъемность до 5 т | маш.-ч | 0.19 | 1.2 | 0.456 |  |  | 576.4 |  | 262.84
| 4-100-040 | Средний разряд машинистов 4 | чел.-ч | 0.19 | 1.2 | 0.456 |  |  | 928.55 |  | 423.42
| 4 | М | [8 empty] | 187.16
| 01.3.01.06-0038 Текущие цены на материалы, ФГИС ЦС, Кировская область (ПАО "РОССЕТИ") 2 квартал 2026 г. | Смазка защитная электросетевая | кг | 0.1 |  | 0.2 | 185.43 | 1.54 | 285.56 |  | 57.11
| 01.3.01.06-0051 Текущие цены на материалы, ФГИС ЦС, Кировская область (ПАО "РОССЕТИ") 2 квартал 2026 г. | Смазка солидол жировой Ж | кг | 0.03 |  | 0.06 | 58.53 | 1.54 | 90.14 |  | 5.41
| 01.7.20.08-0051 Текущие цены на материалы, ФГИС ЦС, Кировская область (ПАО "РОССЕТИ") 2 квартал 2026 г. | Ветошь хлопчатобумажная цветная | кг | 0.02 |  | 0.04 | 56.11 | 1.63 | 91.46 |  | 3.66
| 14.4.02.04-0182 Текущие цены на материалы, ФГИС ЦС, Кировская область (ПАО "РОССЕТИ") 2 квартал 2026 г. | Краска масляная МА-15, цветная | т | 0.4 |  | 0.8 |  |  | 124.41 |  | 99.53
| 14.4.03.03-0102 Текущие цены на материалы, ФГИС ЦС, Кировская область (ПАО "РОССЕТИ") 2 квартал 2026 г. | Лак битумный БТ-577 | т | 0.0001 |  | 0.0002 | 80020.98 | 1.34 | 107228.11 |  | 21.45
У | 20.2.02.04-0006 Текущие цены на материалы, ФГИС ЦС, Кировская область (ПАО "РОССЕТИ") 2 квартал 2026 г. | Колпачки полиэтиленовые К-6 | 100 шт | 0.06 |  | 0.12 | 1031.73 | 1.39 | 1434.1 |  | 172.09
|  | Итого прямые затраты | [8 empty] | 13501.89
|  | ФОТ | [8 empty] | 8449.91
| Пр/812-027.0-1 | НР | % | 103 |  | 103 |  |  |  |  | 8703.41
| Пр/774-027.0 | СП | % | 60 |  | 60 |  |  |  |  | 5069.95
|  | Всего по позиции | [8 empty] | 27275.25
4 | ГЭСН33-04-019-01 {Методика от 04 августа 2020 г. № 421/пр (в ред. от 30.01.2024 №55/пр), прил.10, табл.1, пп.4 гр.3} | Затраты на бурение котлованов, учтенные нормами 33-04-001-01, 33-04-003-01 {(К Кзтр=1.2; Кзтм=1.2; Квэм=1.2)} | шт | -2 |  | -2
| 1 | ОТ (ЗТ) | чел.-ч |  |  | -0.528 |  |  |  |  | -451.86
| 1-100-33 Текущие цены на материалы, ФГИС ЦС, Кировская область (ПАО "РОССЕТИ") 2 квартал 2026 г. | Средний разряд работ 3,3 | чел.-ч | 0.22 | 1.2 | -0.528 |  |  | 855.79 |  | -451.86
| 2 | ЭМ | [8 empty] | -1556.55
|  | ОТм (ЗТм) | чел.-ч |  |  | -0.552 |  |  |  |  | -589.06
| 91.04.01-031 Текущие цены на механизмы, ФГИС ЦС, Кировская область (ПАО "РОССЕТИ") 2 квартал 2026 г. | Машины бурильно-крановые на автомобильном ходу, диаметр бурения до 800 мм, глубина бурения до 5 м | маш.-ч | 0.23 | 1.2 | -0.552 | 2088.77 | 1.35 | 2819.84 |  | -1556.55
| 4-100-050 | Средний разряд машинистов 5 | чел.-ч | 0.23 | 1.2 | -0.552 |  |  | 1067.14 |  | -589.06
| 4 | М | [8 empty] | 0
|  | Итого прямые затраты | [8 empty] | -2597.47
|  | ФОТ | [8 empty] | -1040.92
| Пр/812-027.0-1 | НР | % | 103 |  | 103 |  |  |  |  | -1072.15
| Пр/774-027.0 | СП | % | 60 |  | 60 |  |  |  |  | -624.55
|  | Всего по позиции | [8 empty] | -4294.17
5 | ГЭСН33-04-019-01 {прил.33.4 п.3.6 Методика от 04 августа 2020 г. № 421/пр (в ред. от 30.01.2024 №55/пр), прил.10, табл.1, пп.4 гр.3} | Затраты на бурение котлованов, учтенные нормами 33-04-001-01, 33-04-003-01 {(К Кзтр=1.25; Кзтм=1.25; Квэм=1.25) (К Кзтр=1.2; Кзтм=1.2; Квэм=1.2)} | шт | 2 |  | 2
| 1 | ОТ (ЗТ) | чел.-ч |  |  | 0.66 |  |  |  |  | 564.82
| 1-100-33 Текущие цены на материалы, ФГИС ЦС, Кировская область (ПАО "РОССЕТИ") 2 квартал 2026 г. | Средний разряд работ 3,3 | чел.-ч | 0.22 | 1.5 | 0.66 |  |  | 855.79 |  | 564.82
| 2 | ЭМ | [8 empty] | 1945.69
|  | ОТм (ЗТм) | чел.-ч |  |  | 0.69 |  |  |  |  | 736.33
| 91.04.01-031 Текущие цены на механизмы, ФГИС ЦС, Кировская область (ПАО "РОССЕТИ") 2 квартал 2026 г. | Машины бурильно-крановые на автомобильном ходу, диаметр бурения до 800 мм, глубина бурения до 5 м | маш.-ч | 0.23 | 1.5 | 0.69 | 2088.77 | 1.35 | 2819.84 |  | 1945.69
| 4-100-050 | Средний разряд машинистов 5 | чел.-ч | 0.23 | 1.5 | 0.69 |  |  | 1067.14 |  | 736.33
| 4 | М | [8 empty] | 0
|  | Итого прямые затраты | [8 empty] | 3246.84
|  | ФОТ | [8 empty] | 1301.15
| Пр/812-027.0-1 | НР | % | 103 |  | 103 |  |  |  |  | 1340.18
| Пр/774-027.0 | СП | % | 60 |  | 60 |  |  |  |  | 780.69
|  | Всего по позиции | [8 empty] | 5367.71
6 | ГЭСН33-04-020-01 {Методика от 04 августа 2020 г. № 421/пр (в ред. от 30.01.2024 №55/пр), прил.10, табл.1, пп.4 гр.3} | Подвеска провода СИП-3 на опорах, (3 провода) при 21 опоре на км линии с использованием автогидроподъемника {(К Кзтр=1.2; Кзтм=1.2; Квэм=1.2)} | км | 0.009 |  | 0.009
| 1 | ОТ (ЗТ) | чел.-ч |  |  | 0.84542 |  |  |  |  | 768.46
| 2-100-02 Текущие цены на материалы, ФГИС ЦС, Кировская область (ПАО "РОССЕТИ") 2 квартал 2026 г. | Рабочий 2 разряда | чел.-ч | 0.91 | 1.2 | 0.009828 |  |  | 755.32 |  | 7.42
| 2-100-03 Текущие цены на материалы, ФГИС ЦС, Кировская область (ПАО "РОССЕТИ") 2 квартал 2026 г. | Рабочий 3 разряда | чел.-ч | 38.89 | 1.2 | 0.42001 |  |  | 824.61 |  | 346.35
| 2-100-04 Текущие цены на материалы, ФГИС ЦС, Кировская область (ПАО "РОССЕТИ") 2 квартал 2026 г. | Рабочий 4 разряда | чел.-ч | 19.24 | 1.2 | 0.20779 |  |  | 928.55 |  | 192.95
| 2-100-05 Текущие цены на материалы, ФГИС ЦС, Кировская область (ПАО "РОССЕТИ") 2 квартал 2026 г. | Рабочий 5 разряда | чел.-ч | 19.24 | 1.2 | 0.20779 |  |  | 1067.14 |  | 221.74
| 2 | ЭМ | [8 empty] | 126.71
|  | ОТм (ЗТм) | чел.-ч |  |  | 0.24019 |  |  |  |  | 225.23
| 91.05.05-015 Текущие цены на механизмы, ФГИС ЦС, Кировская область (ПАО "РОССЕТИ") 2 квартал 2026 г. | Краны на автомобильном ходу, грузоподъемность 16 т | маш.-ч | 0.64 | 1.2 | 0.006912 |  |  | 1676.7 |  | 11.59
| 4-100-060 | Средний разряд машинистов 6 | чел.-ч | 0.64 | 1.2 | 0.006912 |  |  | 1247.31 |  | 8.62
| 91.06.03-055 Текущие цены на механизмы, ФГИС ЦС, Кировская область (ПАО "РОССЕТИ") 2 квартал 2026 г. | Лебедки электрические тяговым усилием 19,62 кН (2 т) | маш.-ч | 2.4 | 1.2 | 0.02592 | 11.45 | 1.59 | 18.21 |  | 0.47
| 91.06.06-011 Текущие цены на механизмы, ФГИС ЦС, Кировская область (ПАО "РОССЕТИ") 2 квартал 2026 г. | Автогидроподъемники, высота подъема 12 м | маш.-ч | 18.68 | 1.2 | 0.20174 | 346.73 | 1.52 | 527.03 |  | 106.33
| 4-100-040 | Средний разряд машинистов 4 | чел.-ч | 18.68 | 1.2 | 0.20174 |  |  | 928.55 |  | 187.33
| 91.14.02-001 Текущие цены на механизмы, ФГИС ЦС, Кировская область (ПАО "РОССЕТИ") 2 квартал 2026 г. | Автомобили бортовые, грузоподъемность до 5 т | маш.-ч | 0.52 | 1.2 | 0.005616 |  |  | 576.4 |  | 3.24
| 4-100-040 | Средний разряд машинистов 4 | чел.-ч | 0.52 | 1.2 | 0.005616 |  |  | 928.55 |  | 5.21
| 91.17.04-544 Текущие цены на механизмы, ФГИС ЦС, Кировская область (ПАО "РОССЕТИ") 2 квартал 2026 г. | Генераторы бензиновые портативные, мощность до 6 кВт | маш.-ч | 2.4 | 1.2 | 0.02592 |  |  | 195.96 |  | 5.08
| 4-100-040 | Средний разряд машинистов 4 | чел.-ч | 2.4 | 1.2 | 0.02592 |  |  | 928.55 |  | 24.07
| 4 | М | [8 empty] | 0
| 21.2.01.01 | Провода самонесущие изолированные | 1000 м | 3.06 |  | 0.02754
|  | Итого прямые затраты | [8 empty] | 1120.4
|  | ФОТ | [8 empty] | 993.69
| Пр/812-027.0-1 | НР | % | 103 |  | 103 |  |  |  |  | 1023.5
| Пр/774-027.0 | СП | % | 60 |  | 60 |  |  |  |  | 596.21
|  | Всего по позиции | [8 empty] | 2740.11
7 | ГЭСН33-04-020-03 {Методика от 04 августа 2020 г. № 421/пр (в ред. от 30.01.2024 №55/пр), прил.10, табл.3, пп.4 гр.3} | При изменении количества опор на 1 км ВЛЗ добавлять или исключать к норме 33-04-020-01 {(К Кзтр=1.2; Кзтм=1.2; Квэм=1.2)} | шт | 2 |  | 2
| 1 | ОТ (ЗТ) | чел.-ч |  |  | 4.992 |  |  |  |  | 4547.19
| 2-100-02 Текущие цены на материалы, ФГИС ЦС, Кировская область (ПАО "РОССЕТИ") 2 квартал 2026 г. | Рабочий 2 разряда | чел.-ч | 0.01 | 1.2 | 0.024 |  |  | 755.32 |  | 18.13
| 2-100-03 Текущие цены на материалы, ФГИС ЦС, Кировская область (ПАО "РОССЕТИ") 2 квартал 2026 г. | Рабочий 3 разряда | чел.-ч | 1.03 | 1.2 | 2.472 |  |  | 824.61 |  | 2038.44
| 2-100-04 Текущие цены на материалы, ФГИС ЦС, Кировская область (ПАО "РОССЕТИ") 2 квартал 2026 г. | Рабочий 4 разряда | чел.-ч | 0.52 | 1.2 | 1.248 |  |  | 928.55 |  | 1158.83
| 2-100-05 Текущие цены на материалы, ФГИС ЦС, Кировская область (ПАО "РОССЕТИ") 2 квартал 2026 г. | Рабочий 5 разряда | чел.-ч | 0.52 | 1.2 | 1.248 |  |  | 1067.14 |  | 1331.79
| 2 | ЭМ | [8 empty] | 658.49
|  | ОТм (ЗТм) | чел.-ч |  |  | 1.224 |  |  |  |  | 1138.44
| 91.05.05-015 Текущие цены на механизмы, ФГИС ЦС, Кировская область (ПАО "РОССЕТИ") 2 квартал 2026 г. | Краны на автомобильном ходу, грузоподъемность 16 т | маш.-ч | 0.0051 | 1.2 | 0.01224 |  |  | 1676.7 |  | 20.52
| 4-100-060 | Средний разряд машинистов 6 | чел.-ч | 0.0051 | 1.2 | 0.01224 |  |  | 1247.31 |  | 15.27
| 91.06.06-011 Текущие цены на механизмы, ФГИС ЦС, Кировская область (ПАО "РОССЕТИ") 2 квартал 2026 г. | Автогидроподъемники, высота подъема 12 м | маш.-ч | 0.5 | 1.2 | 1.2 | 346.73 | 1.52 | 527.03 |  | 632.44
| 4-100-040 | Средний разряд машинистов 4 | чел.-ч | 0.5 | 1.2 | 1.2 |  |  | 928.55 |  | 1114.26
| 91.14.02-001 Текущие цены на механизмы, ФГИС ЦС, Кировская область (ПАО "РОССЕТИ") 2 квартал 2026 г. | Автомобили бортовые, грузоподъемность до 5 т | маш.-ч | 0.004 | 1.2 | 0.0096 |  |  | 576.4 |  | 5.53
| 4-100-040 | Средний разряд машинистов 4 | чел.-ч | 0.004 | 1.2 | 0.0096 |  |  | 928.55 |  | 8.91
| 4 | М | [8 empty] | 0
|  | Итого прямые затраты | [8 empty] | 6344.12
|  | ФОТ | [8 empty] | 5685.63
| Пр/812-027.0-1 | НР | % | 103 |  | 103 |  |  |  |  | 5856.2
| Пр/774-027.0 | СП | % | 60 |  | 60 |  |  |  |  | 3411.38
|  | Всего по позиции | [8 empty] | 15611.7
8 | ГЭСНм08-01-082-01 {ОП п.1.8.3.1 Методика от 04 августа 2020 г. № 421/пр (с доп. от 07.07.2022 г. №557/пр), прил.10, табл.1, пп.4 гр.4} | Зажим наборный без кожуха {(К Кзтр=1.05) (К Кзтр=1.2; Кзтм=1.2; Квэм=1.2)} [3/100] | 100 шт | 0.03 |  | 0.03
| 1 | ОТ (ЗТ) | чел.-ч |  |  | 1.5574 |  |  |  |  | 1446.09
| 1-100-40 Текущие цены на материалы, ФГИС ЦС, Кировская область (ПАО "РОССЕТИ") 2 квартал 2026 г. | Средний разряд работ 4,0 | чел.-ч | 41.2 | 1.26 | 1.5574 |  |  | 928.55 |  | 1446.09
| 2 | ЭМ | [8 empty] | 8.33
|  | ОТм (ЗТм) | чел.-ч |  |  | 0.0072 |  |  |  |  | 7.83
| 91.05.05-015 Текущие цены на механизмы, ФГИС ЦС, Кировская область (ПАО "РОССЕТИ") 2 квартал 2026 г. | Краны на автомобильном ходу, грузоподъемность 16 т | маш.-ч | 0.1 | 1.2 | 0.0036 |  |  | 1676.7 |  | 6.04
| 4-100-060 | Средний разряд машинистов 6 | чел.-ч | 0.1 | 1.2 | 0.0036 |  |  | 1247.31 |  | 4.49
| 91.14.02-001 Текущие цены на механизмы, ФГИС ЦС, Кировская область (ПАО "РОССЕТИ") 2 квартал 2026 г. | Автомобили бортовые, грузоподъемность до 5 т | маш.-ч | 0.1 | 1.2 | 0.0036 |  |  | 576.4 |  | 2.08
| 4-100-040 | Средний разряд машинистов 4 | чел.-ч | 0.1 | 1.2 | 0.0036 |  |  | 928.55 |  | 3.34
| 91.17.04-233 Текущие цены на механизмы, ФГИС ЦС, Кировская область (ПАО "РОССЕТИ") 2 квартал 2026 г. | Аппараты сварочные для ручной дуговой сварки, сварочный ток до 350 А | маш.-ч | 0.16 | 1.2 | 0.00576 |  |  | 37.25 |  | 0.21
| 4 | М | [8 empty] | 7.88
| 08.3.07.01-0052 Текущие цены на материалы, ФГИС ЦС, Кировская область (ПАО "РОССЕТИ") 2 квартал 2026 г. | Прокат стальной горячекатаный полосовой, марки стали Ст3сп, Ст3пс, размеры 50х5 мм | т | 0.003 |  | 9e-05 |  |  | 48278.2 |  | 4.35
| 14.4.02.04-0142 Текущие цены на материалы, ФГИС ЦС, Кировская область (ПАО "РОССЕТИ") 2 квартал 2026 г. | Краска масляная МА-0115, мумия, сурик железный | кг | 0.8 |  | 0.024 | 79.88 | 1.84 | 146.98 |  | 3.53
У | 20.5.04.03-0002 Текущие цены на материалы, ФГИС ЦС, Кировская область (ПАО "РОССЕТИ") 2 квартал 2026 г. | Зажимы наборные проходные ЗН24-4П25 | 100 шт | 1.02 |  | 0.0306 | 896.51 | 1.2 | 1075.81 |  | 32.92
|  | Итого прямые затраты | [8 empty] | 1470.13
8.1 | 421/пр_2020_п.75_пп.а | Вспомогательные ненормируемые материальные ресурсы | % | 2 |  | 2 |  |  | 1147.69 |  | 22.95
|  | ФОТ | [8 empty] | 1453.92
| Пр/812-049.3-1 | НР | % | 97 |  | 97 |  |  |  |  | 1410.3
| Пр/774-049.3 | СП | % | 51 |  | 51 |  |  |  |  | 741.5
|  | Всего по позиции | [8 empty] | 3644.88
|  | Итого прямые затраты по разделу 1. Строительно-монтажные работы ВЛ-10кВ | [8 empty] | 27580.26
в том числе
|  | оплата труда (ОТ) | [8 empty] | 14467.8
|  | эксплуатация машин и механизмов | [8 empty] | 7645.43
|  | оплата труда машинистов (ОТм) | [8 empty] | 5249.04
|  | материальные ресурсы | [8 empty] | 217.99
|  | перевозка | [8 empty] | 0
|  | Итого ФОТ | [8 empty] | 19716.84
|  | Итого накладные расходы | [8 empty] | 20221.1
|  | Итого сметная прибыль | [8 empty] | 11699.25
|  | Итого оборудование | [8 empty] | 0
|  | Итого прочие затраты | [8 empty] | 0
|  | Итого по разделу 1. Строительно-монтажные работы ВЛ-10кВ | [8 empty] | 59500.61
Справочно
|  | материальные ресурсы, отсутствующие в ФРСН | [8 empty] | 0
|  | оборудование, отсутствующее в ФРСН | [8 empty] | 0
|  | затраты труда рабочих |  |  |  | 16.53
|  | затраты труда машинистов |  |  |  | 5.19
Раздел №2 Материалы не учтенные ценником
9 | 21.2.01.01-0047 | Провод самонесущий изолированный СИП-3 1х50-20 [49/1000] | 1000 м | 0.049 |  | 0.049 |  |  | 53257.33 |  | 2609.61
|  | Всего по позиции | [8 empty] | 2609.61
10 | ТЦ_05.1.02.05_36_3663125850_25.05.2026_02_135.1 | Стойка железобетонная вибрированная, предварительно напряженная, модифицированная, повышенной долговечности СВп110-5 патент на П.М. №218483 Тек.цена=24889.95+2% | шт | 2 |  | 2 |  |  | 25387.75 |  | 50775.5
|  | Всего по позиции | [8 empty] | 50775.5
11 | ТЦ_102_43_4324006553_21.04.2026_02_200.1 | Детали крепления Тек.цена=362092.99+2% [(2*0,6+2,9*0,9+0,67+2*2,5+10,9+11,5+7+2*1,2)/1000] | т | 0.04128 |  | 0.04128 |  |  | 369334.85 |  | 15246.14
|  | Всего по позиции | [8 empty] | 15246.14
12 | ТЦ_20.1.02.23_43_4346013787_25.05.2026_02_110.1 | Устройство защиты от дуги СЕ 3 Тек.цена=1392.51+2% | шт | 3 |  | 3 |  |  | 1420.36 |  | 4261.08
|  | Всего по позиции | [8 empty] | 4261.08
13 | ТЦ_08.2.02.14_43_4346013787_25.05.2026_02_4.1 | Вязка спиральная ВС-35/50.2 Тек.цена=336.58+2% | шт | 8 |  | 8 |  |  | 343.31 |  | 2746.48
|  | Всего по позиции | [8 empty] | 2746.48
14 | 20.2.02.04-0006 | Колпачки полиэтиленовые К-6 [(12-6)/100] | 100 шт | 0.06 |  | 0.06 | 1031.73 | 1.39 | 1434.1 |  | 86.05
|  | Всего по позиции | [8 empty] | 86.05
15 | 20.1.01.11-0004 | Зажим плашечный соединительный ПА 2-2 [12-6] | шт | 6 |  | 6 | 67.57 | 1.2 | 81.08 |  | 486.48
|  | Всего по позиции | [8 empty] | 486.48
16 | ТЦ_20.1.01.11_43_4346013787_25.05.2026_02_29.1 | Зажим плашечный ПС-2-1 Тек.цена=167.92+2% [3-1] | шт | 2 |  | 2 |  |  | 171.28 |  | 342.56
|  | Всего по позиции | [8 empty] | 342.56
17 | 22.2.01.04-0002 | Изоляторы линейные штыревые фарфоровые ШФ 20-Г [6/100] | 100 шт | 0.06 |  | 0.06 | 43543.49 | 1.58 | 68798.71 |  | 4127.92
|  | Всего по позиции | [8 empty] | 4127.92
|  | Итого прямые затраты по разделу 2. Материалы не учтенные ценником | [8 empty] | 80681.82
в том числе
|  | оплата труда (ОТ) | [8 empty] | 0
|  | эксплуатация машин и механизмов | [8 empty] | 0
|  | оплата труда машинистов (ОТм) | [8 empty] | 0
|  | материальные ресурсы | [8 empty] | 80681.82
|  | перевозка | [8 empty] | 0
|  | Итого ФОТ | [8 empty] | 0
|  | Итого накладные расходы | [8 empty] | 0
|  | Итого сметная прибыль | [8 empty] | 0
|  | Итого оборудование | [8 empty] | 0
|  | Итого прочие затраты | [8 empty] | 0
|  | Итого по разделу 2. Материалы не учтенные ценником | [8 empty] | 80681.82
Справочно
|  | материальные ресурсы, отсутствующие в ФРСН | [8 empty] | 73371.76
|  | оборудование, отсутствующее в ФРСН | [8 empty] | 0
|  | затраты труда рабочих |  |  |  | 0
|  | затраты труда машинистов |  |  |  | 0
Раздел №3 Перевозка строительных материалов
18 | 01-20-1-01-0027-РСС | Перевозка грузов I класса автомобилями бортовыми грузоподъемностью до 20 т по дорогам с усовершенствованным (асфальтобетонным, цементобетонным, железобетонным, обработанным органическим вяжущим) дорожным покрытием на расстояние 27 км [(2*0,6+2,9*0,9+0,67+2*2,5+10,9+11,5+7+2*1,2)/1000] | 1т груза | 0.04128 |  | 0.04128 |  |  | 842.79 |  | 34.79
|  | Всего по позиции | [8 empty] | 34.79
19 | 01-20-2-01-0027-РСС | Перевозка грузов II класса автомобилями бортовыми грузоподъемностью до 20 т по дорогам с усовершенствованным (асфальтобетонным, цементобетонным, железобетонным, обработанным органическим вяжущим) дорожным покрытием на расстояние 27 км [(1,71+0,728+2*0,47)/1000] | 1т груза | 0.003378 |  | 0.003378 |  |  | 991.52 |  | 3.35
|  | Всего по позиции | [8 empty] | 3.35
|  | Итого прямые затраты по разделу 3. Перевозка строительных материалов | [8 empty] | 38.14
в том числе
|  | оплата труда (ОТ) | [8 empty] | 0
|  | эксплуатация машин и механизмов | [8 empty] | 0
|  | оплата труда машинистов (ОТм) | [8 empty] | 0
|  | материальные ресурсы | [8 empty] | 0
|  | перевозка | [8 empty] | 38.14
|  | Итого ФОТ | [8 empty] | 0
|  | Итого накладные расходы | [8 empty] | 0
|  | Итого сметная прибыль | [8 empty] | 0
|  | Итого оборудование | [8 empty] | 0
|  | Итого прочие затраты | [8 empty] | 0
|  | Итого по разделу 3. Перевозка строительных материалов | [8 empty] | 38.14
Справочно
|  | материальные ресурсы, отсутствующие в ФРСН | [8 empty] | 0
|  | оборудование, отсутствующее в ФРСН | [8 empty] | 0
|  | затраты труда рабочих |  |  |  | 0
|  | затраты труда машинистов |  |  |  | 0
Раздел №4 Перевозка материалов к месту работы стойки
20 | 01-20-1-01-0027-РСС | Перевозка грузов I класса автомобилями бортовыми грузоподъемностью до 20 т по дорогам с усовершенствованным (асфальтобетонным, цементобетонным, железобетонным, обработанным органическим вяжущим) дорожным покрытием на расстояние 27 км [(2*1130)/1000] | 1т груза | 2.26 |  | 2.26 |  |  | 842.79 |  | 1904.71
|  | Всего по позиции | [8 empty] | 1904.71
|  | Итого прямые затраты по разделу 4. Перевозка материалов к месту работы стойки | [8 empty] | 1904.71
в том числе
|  | оплата труда (ОТ) | [8 empty] | 0
|  | эксплуатация машин и механизмов | [8 empty] | 0
|  | оплата труда машинистов (ОТм) | [8 empty] | 0
|  | материальные ресурсы | [8 empty] | 0
|  | перевозка | [8 empty] | 1904.71
|  | Итого ФОТ | [8 empty] | 0
|  | Итого накладные расходы | [8 empty] | 0
|  | Итого сметная прибыль | [8 empty] | 0
|  | Итого оборудование | [8 empty] | 0
|  | Итого прочие затраты | [8 empty] | 0
|  | Итого по разделу 4. Перевозка материалов к месту работы стойки | [8 empty] | 1904.71
Справочно
|  | материальные ресурсы, отсутствующие в ФРСН | [8 empty] | 0
|  | оборудование, отсутствующее в ФРСН | [8 empty] | 0
|  | затраты труда рабочих |  |  |  | 0
|  | затраты труда машинистов |  |  |  | 0
|  | ВСЕГО строительные работы | [8 empty] | 138480.4
в том числе
|  | Всего прямые затраты | [8 empty] | 108711.85
в том числе
|  | оплата труда (ОТ) | [8 empty] | 13021.71
|  | эксплуатация машин и механизмов | [8 empty] | 7637.1
|  | оплата труда машинистов (ОТм) | [8 empty] | 5241.21
|  | материальные ресурсы | [8 empty] | 80868.98
|  | перевозка | [8 empty] | 1942.85
|  | Всего ФОТ | [8 empty] | 18262.92
|  | Всего накладные расходы | [8 empty] | 18810.8
|  | Всего сметная прибыль | [8 empty] | 10957.75
|  | ВСЕГО монтажные работы | [8 empty] | 3644.88
в том числе
|  | Всего прямые затраты | [8 empty] | 1493.08
в том числе
|  | оплата труда (ОТ) | [8 empty] | 1446.09
|  | эксплуатация машин и механизмов | [8 empty] | 8.33
|  | оплата труда машинистов (ОТм) | [8 empty] | 7.83
|  | материальные ресурсы | [8 empty] | 30.83
|  | перевозка | [8 empty] | 0
|  | Всего ФОТ | [8 empty] | 1453.92
|  | Всего накладные расходы | [8 empty] | 1410.3
|  | Всего сметная прибыль | [8 empty] | 741.5
|  | ВСЕГО по смете | [8 empty] | 142125.28
в том числе
|  | Всего прямые затраты | [8 empty] | 110204.93
в том числе
|  | оплата труда (ОТ) | [8 empty] | 14467.8
|  | эксплуатация машин и механизмов | [8 empty] | 7645.43
|  | оплата труда машинистов (ОТм) | [8 empty] | 5249.04
|  | материальные ресурсы | [8 empty] | 80899.81
|  | перевозка | [8 empty] | 1942.85
|  | Всего ФОТ | [8 empty] | 19716.84
|  | Всего накладные расходы | [8 empty] | 20221.1
|  | Всего сметная прибыль | [8 empty] | 11699.25
|  | Всего оборудование | [8 empty] | 0
|  | Всего прочие затраты | [8 empty] | 0
Справочно
|  | материальные ресурсы, отсутствующие в ФРСН | [8 empty] | 73371.76
|  | оборудование, отсутствующее в ФРСН | [8 empty] | 0
|  | затраты труда рабочих |  |  |  | 16.53
|  | затраты труда машинистов |  |  |  | 5.19
Составил:
________________ ________________________________
Проверил:
________________ ________________________________

## 02-01-02
Приложение № 3 Утверждено приказом № 421 от 4 августа 2020 г. Минстроя РФ в редакции приказа № 557 от 7 июля 2022 г.
СОГЛАСОВАНО | [5 empty] | УТВЕРЖДАЮ
___________________________ | [5 empty] | ___________________________
"____"____________________г. | [5 empty] | "____"____________________г.
Наименование программного продукта |  |  | Адепт: АС, АП v 2026.4.0 © ООО"Адепт"
Наименование редакции сметных нормативов |  |  | Приказ Минстроя России от 30.12.2021 № 1046/пр; Приказ Минстроя России от 04.08.2020 № 421/пр; Приказ Минстроя России от 21.12.2020 № 812/пр; Приказ Минстроя России от 11.12.2020 № 774/пр; Приказ Минстроя России от 14.07.2022 № 571/пр
Реквизиты приказов об утверждении дополнений и изменений к сметным нормативам |  |  | Приказ Минстроя России от 18.05.2022 № 378/пр; Приказ Минстроя России от 26.08.2022 № 703/пр; Приказ Минстроя России от 26.10.2022 № 905/пр; Приказ Минстроя России от 27.12.2022 № 1133/пр; Приказ Минстроя России от 10.02.2023 № 84/пр; Приказ Минстроя России от 11.05.2023 № 335/пр; Приказ Минстроя России от 07.07.2022 № 557/пр; Приказ Минстроя России от 02.09.2021 № 636/пр; Приказ Минстроя России от 26.07.2022 № 611/пр; Приказ Минстроя России от 22.04.2022 № 317/пр; Приказ Минстроя России от 02.08.2023 № 551/пр; Приказ Минстроя России от 14.11.2023 № 817/пр; Приказ Минстроя России от 30.01.2024 № 55/пр; Приказ Минстроя России от 16.02.2024 № 102/пр; Приказ Минстроя России от 13.05.2024 № 323/пр; Приказ Минстроя России от 09.08.2024 № 524/пр; Приказ Минстроя России от 07.11.2024 № 747/пр; Приказ Минстроя России от 07.02.2025 № 69/пр; Приказ Минстроя России от 19.05.2025 № 299/пр; Приказ Минстроя России от 14.08.2025 № 490/пр; Приказ Минстроя России от 12.11.2025 № 696/пр; Приказ Минстроя России от 17.02.2026 № 91/пр; Приказ Минстроя России от 15.05.2026 № 301/пр
Реквизиты письма Минстроя России об индексах изменения сметной стоимости строительства, включаемые в федеральный реестр сметных нормативов и размещаемые в федеральной государственной информационной системе ценообразования в строительстве, подготовленного в соответствии пунктом 85 Методики расчета индексов изменения сметной стоимости строительства, утвержденной приказом Министерства строительства и жилищно-коммунального хозяйства Российской Федерации от 5 июня 2019 г. N 326/пр |  |  | Письмо Минстроя России от 22.05.2026 № 31076-ИФ/09
Реквизиты нормативного правового акта об утверждении оплаты труда, утверждаемый в соответствии с пунктом 22(1) Правилами мониторинга цен, утвержденными постановлением Правительства Российской Федерации от 23 декабря 2016 N 1452 |  |  | ПРИКАЗ ПУБЛИЧНОГО АКЦИОНЕРНОГО ОБЩЕСТВА "ФЕДЕРАЛЬНАЯ СЕТЕВАЯ КОМПАНИЯ - РОССЕТИ" от 24.04.2026 № 221
Обоснование принятых текущих цен на строительные ресурсы |  |  | ФГИС ЦС, Кировская область (ПАО "РОССЕТИ") 2 квартал 2026 г., конъюнктурный анализ
Наименование субъекта Российской Федерации
Наименование зоны субъекта Российской Федерации
(наименование стройки)
Модернизация распределительных сетей ВЛ 0,4-10 кВ в деревне Подберезы (19) Шиховского сельского поселения Слободского района
(наименование объекта капитального строительства)
ЛОКАЛЬНЫЙ СМЕТНЫЙ РАСЧЕТ (СМЕТА) № 02-01-02 от 17.06.2026
Модернизация распределительных сетей ВЛ 0,4-10 кВ в деревне Подберезы (19) Шиховского сельского поселения Слободского района. 1 Этап. Строительство ВЛ-10кВ в составе совместной подвески
(наименование конструктивного решения)
Составлен ресурсно-индексным методом
Основание: 43/2026/01/034
Составлен(а) в текущем уровне цен на 2 квартал 2026 г.
Сметная стоимость |  |  | 265 335,67 |  | руб.
в том числе:
| строительных работ |  | 265 335,67 |  | руб. | Средства на оплату труда рабочих |  |  |  | 44 900,96 руб.
| монтажных работ |  | 0,00 |  | руб. | Средства на оплату труда машинистов |  |  |  | 7 368,88 руб.
| оборудования |  | 0,00 |  | руб. | Нормативные затраты труда рабочих |  |  |  | 56,63 чел.-ч.
| прочих затрат |  | 0,00 |  | руб. | Нормативные затраты труда машинистов |  |  |  | 6,99 чел.-ч.
№ п/п | Обоснование | Наименование работ и затрат | Единица измерения | Количество |  |  | Сметная стоимость, руб.
|  |  |  | на единицу | коэффициенты | всего с учетом коэффициентов | на единицу измерения в базисном уровне цен | индекс | на единицу измерения в текущем уровне цен | коэффициенты | всего в текущем уровне цен
1 | 2 | 3 | 4 | 5 | 6 | 7 | 8 | 9 | 10 | 11 | 12
Раздел №1 Строительно-монтажные работы ВЛ 10 кВ в составе совместной подвески
1 | ГЭСН33-04-016-02 {Методика от 04 августа 2020 г. № 421/пр (в ред. от 30.01.2024 №55/пр), прил.10, табл.1, пп.4 гр.3} | Развозка конструкций и материалов опор ВЛ 0,38-10 кВ по трассе одностоечных железобетонных опор (подкос) {(К Кзтр=1.2; Кзтм=1.2; Квэм=1.2)} | шт | 3 |  | 3
| 1 | ОТ (ЗТ) | чел.-ч |  |  | 1.584 |  |  |  |  | 1251.3
| 1-100-25 Текущие цены на материалы, ФГИС ЦС, Кировская область (ПАО "РОССЕТИ") 2 квартал 2026 г. | Средний разряд работ 2,5 | чел.-ч | 0.44 | 1.2 | 1.584 |  |  | 789.96 |  | 1251.3
| 2 | ЭМ | [8 empty] | 2047.57
|  | ОТм (ЗТм) | чел.-ч |  |  | 1.728 |  |  |  |  | 1879.95
| 91.05.05-015 Текущие цены на механизмы, ФГИС ЦС, Кировская область (ПАО "РОССЕТИ") 2 квартал 2026 г. | Краны на автомобильном ходу, грузоподъемность 16 т | маш.-ч | 0.24 | 1.2 | 0.864 |  |  | 1676.7 |  | 1448.67
| 4-100-060 | Средний разряд машинистов 6 | чел.-ч | 0.24 | 1.2 | 0.864 |  |  | 1247.31 |  | 1077.68
| 91.15.01-001 Текущие цены на механизмы, ФГИС ЦС, Кировская область (ПАО "РОССЕТИ") 2 квартал 2026 г. | Прицепы тракторные, грузоподъемность до 2 т | маш.-ч | 0.24 | 1.2 | 0.864 |  |  | 15.11 |  | 13.06
| 91.15.03-014 Текущие цены на механизмы, ФГИС ЦС, Кировская область (ПАО "РОССЕТИ") 2 квартал 2026 г. | Тракторы на пневмоколесном ходу, мощность 59 кВт (80 л.с.) | маш.-ч | 0.24 | 1.2 | 0.864 |  |  | 678.05 |  | 585.84
| 4-100-040 | Средний разряд машинистов 4 | чел.-ч | 0.24 | 1.2 | 0.864 |  |  | 928.55 |  | 802.27
| 4 | М | [8 empty] | 0
|  | Итого прямые затраты | [8 empty] | 5178.82
|  | ФОТ | [8 empty] | 3131.25
| Пр/812-027.0-1 | НР | % | 103 |  | 103 |  |  |  |  | 3225.19
| Пр/774-027.0 | СП | % | 60 |  | 60 |  |  |  |  | 1878.75
|  | Всего по позиции | [8 empty] | 10282.76
2 | ГЭСН33-04-016-02 {Методика от 04 августа 2020 г. № 421/пр (в ред. от 30.01.2024 №55/пр), прил.10, табл.1, пп.4 гр.3 прил.33.4 п.3.12} | Развозка конструкций и материалов опор ВЛ 0,38-10 кВ по трассе одностоечных железобетонных опор (подкос) {(К Кзтр=1.2; Кзтм=1.2; Квэм=1.2) (К Кзтр=1.1; Кзтм=1.1; Квэм=1.1)} | шт | 1 |  | 1
| 1 | ОТ (ЗТ) | чел.-ч |  |  | 0.5808 |  |  |  |  | 458.81
| 1-100-25 Текущие цены на материалы, ФГИС ЦС, Кировская область (ПАО "РОССЕТИ") 2 квартал 2026 г. | Средний разряд работ 2,5 | чел.-ч | 0.44 | 1.32 | 0.5808 |  |  | 789.96 |  | 458.81
| 2 | ЭМ | [8 empty] | 750.78
|  | ОТм (ЗТм) | чел.-ч |  |  | 0.6336 |  |  |  |  | 689.31
| 91.05.05-015 Текущие цены на механизмы, ФГИС ЦС, Кировская область (ПАО "РОССЕТИ") 2 квартал 2026 г. | Краны на автомобильном ходу, грузоподъемность 16 т | маш.-ч | 0.24 | 1.32 | 0.3168 |  |  | 1676.7 |  | 531.18
| 4-100-060 | Средний разряд машинистов 6 | чел.-ч | 0.24 | 1.32 | 0.3168 |  |  | 1247.31 |  | 395.15
| 91.15.01-001 Текущие цены на механизмы, ФГИС ЦС, Кировская область (ПАО "РОССЕТИ") 2 квартал 2026 г. | Прицепы тракторные, грузоподъемность до 2 т | маш.-ч | 0.24 | 1.32 | 0.3168 |  |  | 15.11 |  | 4.79
| 91.15.03-014 Текущие цены на механизмы, ФГИС ЦС, Кировская область (ПАО "РОССЕТИ") 2 квартал 2026 г. | Тракторы на пневмоколесном ходу, мощность 59 кВт (80 л.с.) | маш.-ч | 0.24 | 1.32 | 0.3168 |  |  | 678.05 |  | 214.81
| 4-100-040 | Средний разряд машинистов 4 | чел.-ч | 0.24 | 1.32 | 0.3168 |  |  | 928.55 |  | 294.16
| 4 | М | [8 empty] | 0
|  | Итого прямые затраты | [8 empty] | 1898.9
|  | ФОТ | [8 empty] | 1148.12
| Пр/812-027.0-1 | НР | % | 103 |  | 103 |  |  |  |  | 1182.56
| Пр/774-027.0 | СП | % | 60 |  | 60 |  |  |  |  | 688.87
|  | Всего по позиции | [8 empty] | 3770.33
3 | ГЭСН33-04-003-01 {Методика от 04 августа 2020 г. № 421/пр (в ред. от 30.01.2024 №55/пр), прил.10, табл.1, пп.4 гр.3} | Установка железобетонных опор ВЛ 0,38; 6-10 кВ с траверсами без приставок одностоечных (подкос) {(К Кзтр=1.2; Кзтм=1.2; Квэм=1.2)} | шт | 3 |  | 3
| 1 | ОТ (ЗТ) | чел.-ч |  |  | 11.016 |  |  |  |  | 9427.38
| 1-100-33 Текущие цены на материалы, ФГИС ЦС, Кировская область (ПАО "РОССЕТИ") 2 квартал 2026 г. | Средний разряд работ 3,3 | чел.-ч | 3.06 | 1.2 | 11.016 |  |  | 855.79 |  | 9427.38
| 2 | ЭМ | [8 empty] | 7297.23
|  | ОТм (ЗТм) | чел.-ч |  |  | 3.132 |  |  |  |  | 3247.49
| 91.04.01-031 Текущие цены на механизмы, ФГИС ЦС, Кировская область (ПАО "РОССЕТИ") 2 квартал 2026 г. | Машины бурильно-крановые на автомобильном ходу, диаметр бурения до 800 мм, глубина бурения до 5 м | маш.-ч | 0.68 | 1.2 | 2.448 | 2088.77 | 1.35 | 2819.84 |  | 6902.97
| 4-100-050 | Средний разряд машинистов 5 | чел.-ч | 0.68 | 1.2 | 2.448 |  |  | 1067.14 |  | 2612.36
| 91.14.02-001 Текущие цены на механизмы, ФГИС ЦС, Кировская область (ПАО "РОССЕТИ") 2 квартал 2026 г. | Автомобили бортовые, грузоподъемность до 5 т | маш.-ч | 0.19 | 1.2 | 0.684 |  |  | 576.4 |  | 394.26
| 4-100-040 | Средний разряд машинистов 4 | чел.-ч | 0.19 | 1.2 | 0.684 |  |  | 928.55 |  | 635.13
| 4 | М | [8 empty] | 280.73
| 01.3.01.06-0038 Текущие цены на материалы, ФГИС ЦС, Кировская область (ПАО "РОССЕТИ") 2 квартал 2026 г. | Смазка защитная электросетевая | кг | 0.1 |  | 0.3 | 185.43 | 1.54 | 285.56 |  | 85.67
| 01.3.01.06-0051 Текущие цены на материалы, ФГИС ЦС, Кировская область (ПАО "РОССЕТИ") 2 квартал 2026 г. | Смазка солидол жировой Ж | кг | 0.03 |  | 0.09 | 58.53 | 1.54 | 90.14 |  | 8.11
| 01.7.20.08-0051 Текущие цены на материалы, ФГИС ЦС, Кировская область (ПАО "РОССЕТИ") 2 квартал 2026 г. | Ветошь хлопчатобумажная цветная | кг | 0.02 |  | 0.06 | 56.11 | 1.63 | 91.46 |  | 5.49
| 14.4.02.04-0182 Текущие цены на материалы, ФГИС ЦС, Кировская область (ПАО "РОССЕТИ") 2 квартал 2026 г. | Краска масляная МА-15, цветная | т | 0.4 |  | 1.2 |  |  | 124.41 |  | 149.29
| 14.4.03.03-0102 Текущие цены на материалы, ФГИС ЦС, Кировская область (ПАО "РОССЕТИ") 2 квартал 2026 г. | Лак битумный БТ-577 | т | 0.0001 |  | 0.0003 | 80020.98 | 1.34 | 107228.11 |  | 32.17
У | 20.2.02.04-0006 Текущие цены на материалы, ФГИС ЦС, Кировская область (ПАО "РОССЕТИ") 2 квартал 2026 г. | Колпачки полиэтиленовые К-6 | 100 шт | 0.06 |  | 0.18 | 1031.73 | 1.39 | 1434.1 |  | 258.14
|  | Итого прямые затраты | [8 empty] | 20252.83
|  | ФОТ | [8 empty] | 12674.87
| Пр/812-027.0-1 | НР | % | 103 |  | 103 |  |  |  |  | 13055.12
| Пр/774-027.0 | СП | % | 60 |  | 60 |  |  |  |  | 7604.92
|  | Всего по позиции | [8 empty] | 40912.87
4 | ГЭСН33-04-019-01 {Методика от 04 августа 2020 г. № 421/пр (в ред. от 30.01.2024 №55/пр), прил.10, табл.1, пп.4 гр.3} | Затраты на бурение котлованов, учтенные нормами 33-04-001-01, 33-04-003-01 {(К Кзтр=1.2; Кзтм=1.2; Квэм=1.2)} | шт | -3 |  | -3
| 1 | ОТ (ЗТ) | чел.-ч |  |  | -0.792 |  |  |  |  | -677.79
| 1-100-33 Текущие цены на материалы, ФГИС ЦС, Кировская область (ПАО "РОССЕТИ") 2 квартал 2026 г. | Средний разряд работ 3,3 | чел.-ч | 0.22 | 1.2 | -0.792 |  |  | 855.79 |  | -677.79
| 2 | ЭМ | [8 empty] | -2334.83
|  | ОТм (ЗТм) | чел.-ч |  |  | -0.828 |  |  |  |  | -883.59
| 91.04.01-031 Текущие цены на механизмы, ФГИС ЦС, Кировская область (ПАО "РОССЕТИ") 2 квартал 2026 г. | Машины бурильно-крановые на автомобильном ходу, диаметр бурения до 800 мм, глубина бурения до 5 м | маш.-ч | 0.23 | 1.2 | -0.828 | 2088.77 | 1.35 | 2819.84 |  | -2334.83
| 4-100-050 | Средний разряд машинистов 5 | чел.-ч | 0.23 | 1.2 | -0.828 |  |  | 1067.14 |  | -883.59
| 4 | М | [8 empty] | 0
|  | Итого прямые затраты | [8 empty] | -3896.21
|  | ФОТ | [8 empty] | -1561.38
| Пр/812-027.0-1 | НР | % | 103 |  | 103 |  |  |  |  | -1608.22
| Пр/774-027.0 | СП | % | 60 |  | 60 |  |  |  |  | -936.83
|  | Всего по позиции | [8 empty] | -6441.26
5 | ГЭСН33-04-019-01 {прил.33.4 п.3.6 Методика от 04 августа 2020 г. № 421/пр (в ред. от 30.01.2024 №55/пр), прил.10, табл.1, пп.4 гр.3} | Затраты на бурение котлованов, учтенные нормами 33-04-001-01, 33-04-003-01 {(К Кзтр=1.25; Кзтм=1.25; Квэм=1.25) (К Кзтр=1.2; Кзтм=1.2; Квэм=1.2)} | шт | 3 |  | 3
| 1 | ОТ (ЗТ) | чел.-ч |  |  | 0.99 |  |  |  |  | 847.23
| 1-100-33 Текущие цены на материалы, ФГИС ЦС, Кировская область (ПАО "РОССЕТИ") 2 квартал 2026 г. | Средний разряд работ 3,3 | чел.-ч | 0.22 | 1.5 | 0.99 |  |  | 855.79 |  | 847.23
| 2 | ЭМ | [8 empty] | 2918.53
|  | ОТм (ЗТм) | чел.-ч |  |  | 1.035 |  |  |  |  | 1104.49
| 91.04.01-031 Текущие цены на механизмы, ФГИС ЦС, Кировская область (ПАО "РОССЕТИ") 2 квартал 2026 г. | Машины бурильно-крановые на автомобильном ходу, диаметр бурения до 800 мм, глубина бурения до 5 м | маш.-ч | 0.23 | 1.5 | 1.035 | 2088.77 | 1.35 | 2819.84 |  | 2918.53
| 4-100-050 | Средний разряд машинистов 5 | чел.-ч | 0.23 | 1.5 | 1.035 |  |  | 1067.14 |  | 1104.49
| 4 | М | [8 empty] | 0
|  | Итого прямые затраты | [8 empty] | 4870.25
|  | ФОТ | [8 empty] | 1951.72
| Пр/812-027.0-1 | НР | % | 103 |  | 103 |  |  |  |  | 2010.27
| Пр/774-027.0 | СП | % | 60 |  | 60 |  |  |  |  | 1171.03
|  | Всего по позиции | [8 empty] | 8051.55
6 | ГЭСН33-04-003-01 {Методика от 04 августа 2020 г. № 421/пр (в ред. от 30.01.2024 №55/пр), прил.10, табл.1, пп.4 гр.3 прил.33.4 п.3.12} | Установка железобетонных опор ВЛ 0,38; 6-10 кВ с траверсами без приставок одностоечных (подкос) {(К Кзтр=1.2; Кзтм=1.2; Квэм=1.2) (К Кзтр=1.1; Кзтм=1.1; Квэм=1.1)} | шт | 1 |  | 1
| 1 | ОТ (ЗТ) | чел.-ч |  |  | 4.0392 |  |  |  |  | 3456.71
| 1-100-33 Текущие цены на материалы, ФГИС ЦС, Кировская область (ПАО "РОССЕТИ") 2 квартал 2026 г. | Средний разряд работ 3,3 | чел.-ч | 3.06 | 1.32 | 4.0392 |  |  | 855.79 |  | 3456.71
| 2 | ЭМ | [8 empty] | 2675.65
|  | ОТм (ЗТм) | чел.-ч |  |  | 1.1484 |  |  |  |  | 1190.74
| 91.04.01-031 Текущие цены на механизмы, ФГИС ЦС, Кировская область (ПАО "РОССЕТИ") 2 квартал 2026 г. | Машины бурильно-крановые на автомобильном ходу, диаметр бурения до 800 мм, глубина бурения до 5 м | маш.-ч | 0.68 | 1.32 | 0.8976 | 2088.77 | 1.35 | 2819.84 |  | 2531.09
| 4-100-050 | Средний разряд машинистов 5 | чел.-ч | 0.68 | 1.32 | 0.8976 |  |  | 1067.14 |  | 957.86
| 91.14.02-001 Текущие цены на механизмы, ФГИС ЦС, Кировская область (ПАО "РОССЕТИ") 2 квартал 2026 г. | Автомобили бортовые, грузоподъемность до 5 т | маш.-ч | 0.19 | 1.32 | 0.2508 |  |  | 576.4 |  | 144.56
| 4-100-040 | Средний разряд машинистов 4 | чел.-ч | 0.19 | 1.32 | 0.2508 |  |  | 928.55 |  | 232.88
| 4 | М | [8 empty] | 93.57
| 01.3.01.06-0038 Текущие цены на материалы, ФГИС ЦС, Кировская область (ПАО "РОССЕТИ") 2 квартал 2026 г. | Смазка защитная электросетевая | кг | 0.1 |  | 0.1 | 185.43 | 1.54 | 285.56 |  | 28.56
| 01.3.01.06-0051 Текущие цены на материалы, ФГИС ЦС, Кировская область (ПАО "РОССЕТИ") 2 квартал 2026 г. | Смазка солидол жировой Ж | кг | 0.03 |  | 0.03 | 58.53 | 1.54 | 90.14 |  | 2.7
| 01.7.20.08-0051 Текущие цены на материалы, ФГИС ЦС, Кировская область (ПАО "РОССЕТИ") 2 квартал 2026 г. | Ветошь хлопчатобумажная цветная | кг | 0.02 |  | 0.02 | 56.11 | 1.63 | 91.46 |  | 1.83
| 14.4.02.04-0182 Текущие цены на материалы, ФГИС ЦС, Кировская область (ПАО "РОССЕТИ") 2 квартал 2026 г. | Краска масляная МА-15, цветная | т | 0.4 |  | 0.4 |  |  | 124.41 |  | 49.76
| 14.4.03.03-0102 Текущие цены на материалы, ФГИС ЦС, Кировская область (ПАО "РОССЕТИ") 2 квартал 2026 г. | Лак битумный БТ-577 | т | 0.0001 |  | 0.0001 | 80020.98 | 1.34 | 107228.11 |  | 10.72
У | 20.2.02.04-0006 Текущие цены на материалы, ФГИС ЦС, Кировская область (ПАО "РОССЕТИ") 2 квартал 2026 г. | Колпачки полиэтиленовые К-6 | 100 шт | 0.06 |  | 0.06 | 1031.73 | 1.39 | 1434.1 |  | 86.05
|  | Итого прямые затраты | [8 empty] | 7416.67
|  | ФОТ | [8 empty] | 4647.45
| Пр/812-027.0-1 | НР | % | 103 |  | 103 |  |  |  |  | 4786.87
| Пр/774-027.0 | СП | % | 60 |  | 60 |  |  |  |  | 2788.47
|  | Всего по позиции | [8 empty] | 14992.01
7 | ГЭСН33-04-019-01 {Методика от 04 августа 2020 г. № 421/пр (в ред. от 30.01.2024 №55/пр), прил.10, табл.1, пп.4 гр.3} | Затраты на бурение котлованов, учтенные нормами 33-04-001-01, 33-04-003-01 {(К Кзтр=1.2; Кзтм=1.2; Квэм=1.2)} | шт | -1 |  | -1
| 1 | ОТ (ЗТ) | чел.-ч |  |  | -0.264 |  |  |  |  | -225.93
| 1-100-33 Текущие цены на материалы, ФГИС ЦС, Кировская область (ПАО "РОССЕТИ") 2 квартал 2026 г. | Средний разряд работ 3,3 | чел.-ч | 0.22 | 1.2 | -0.264 |  |  | 855.79 |  | -225.93
| 2 | ЭМ | [8 empty] | -778.28
|  | ОТм (ЗТм) | чел.-ч |  |  | -0.276 |  |  |  |  | -294.53
| 91.04.01-031 Текущие цены на механизмы, ФГИС ЦС, Кировская область (ПАО "РОССЕТИ") 2 квартал 2026 г. | Машины бурильно-крановые на автомобильном ходу, диаметр бурения до 800 мм, глубина бурения до 5 м | маш.-ч | 0.23 | 1.2 | -0.276 | 2088.77 | 1.35 | 2819.84 |  | -778.28
| 4-100-050 | Средний разряд машинистов 5 | чел.-ч | 0.23 | 1.2 | -0.276 |  |  | 1067.14 |  | -294.53
| 4 | М | [8 empty] | 0
|  | Итого прямые затраты | [8 empty] | -1298.74
|  | ФОТ | [8 empty] | -520.46
| Пр/812-027.0-1 | НР | % | 103 |  | 103 |  |  |  |  | -536.07
| Пр/774-027.0 | СП | % | 60 |  | 60 |  |  |  |  | -312.28
|  | Всего по позиции | [8 empty] | -2147.09
8 | ГЭСН33-04-019-01 {прил.33.4 п.3.6 Методика от 04 августа 2020 г. № 421/пр (в ред. от 30.01.2024 №55/пр), прил.10, табл.1, пп.4 гр.3} | Затраты на бурение котлованов, учтенные нормами 33-04-001-01, 33-04-003-01 {(К Кзтр=1.25; Кзтм=1.25; Квэм=1.25) (К Кзтр=1.2; Кзтм=1.2; Квэм=1.2)} | шт | 1 |  | 1
| 1 | ОТ (ЗТ) | чел.-ч |  |  | 0.33 |  |  |  |  | 282.41
| 1-100-33 Текущие цены на материалы, ФГИС ЦС, Кировская область (ПАО "РОССЕТИ") 2 квартал 2026 г. | Средний разряд работ 3,3 | чел.-ч | 0.22 | 1.5 | 0.33 |  |  | 855.79 |  | 282.41
| 2 | ЭМ | [8 empty] | 972.84
|  | ОТм (ЗТм) | чел.-ч |  |  | 0.345 |  |  |  |  | 368.16
| 91.04.01-031 Текущие цены на механизмы, ФГИС ЦС, Кировская область (ПАО "РОССЕТИ") 2 квартал 2026 г. | Машины бурильно-крановые на автомобильном ходу, диаметр бурения до 800 мм, глубина бурения до 5 м | маш.-ч | 0.23 | 1.5 | 0.345 | 2088.77 | 1.35 | 2819.84 |  | 972.84
| 4-100-050 | Средний разряд машинистов 5 | чел.-ч | 0.23 | 1.5 | 0.345 |  |  | 1067.14 |  | 368.16
| 4 | М | [8 empty] | 0
|  | Итого прямые затраты | [8 empty] | 1623.41
|  | ФОТ | [8 empty] | 650.57
| Пр/812-027.0-1 | НР | % | 103 |  | 103 |  |  |  |  | 670.09
| Пр/774-027.0 | СП | % | 60 |  | 60 |  |  |  |  | 390.34
|  | Всего по позиции | [8 empty] | 2683.84
9 | ГЭСН01-02-057-02 {Методика от 04 августа 2020 г. № 421/пр (в ред. от 30.01.2024 №55/пр), прил.10, табл.1, пп.4 гр.3} | Разработка грунта вручную в траншеях глубиной до 2 м без креплений с откосами, группа грунтов 2 {(К Кзтр=1.2; Кзтм=1.2; Квэм=1.2)} [20*0,15/100*3] | 100 м3 | 0.09 |  | 0.09
| 1 | ОТ (ЗТ) | чел.-ч |  |  | 16.632 |  |  |  |  | 12562.48
| 1-100-20 Текущие цены на материалы, ФГИС ЦС, Кировская область (ПАО "РОССЕТИ") 2 квартал 2026 г. | Средний разряд работ 2,0 | чел.-ч | 154 | 1.2 | 16.632 |  |  | 755.32 |  | 12562.48
| 2 | ЭМ | [8 empty] | 0
|  | ОТм (ЗТм) | чел.-ч |  |  | 0 |  |  |  |  | 0
| 4 | М | [8 empty] | 0
|  | Итого прямые затраты | [8 empty] | 12562.48
|  | ФОТ | [8 empty] | 12562.48
| Пр/812-001.2-1 | НР | % | 89 |  | 89 |  |  |  |  | 11180.61
| Пр/774-001.2 | СП | % | 40 |  | 40 |  |  |  |  | 5024.99
|  | Всего по позиции | [8 empty] | 28768.08
10 | ГЭСН33-04-015-01 {Методика от 04 августа 2020 г. № 421/пр (в ред. от 30.01.2024 №55/пр), прил.10, табл.1, пп.4 гр.3} | Устройство шин заземления опор ВЛ и подстанций {(К Кзтр=1.2; Кзтм=1.2; Квэм=1.2)} [20*3/10] | 10 м | 6 |  | 6
| 1 | ОТ (ЗТ) | чел.-ч |  |  | 12.96 |  |  |  |  | 10597.13
| 1-100-29 Текущие цены на материалы, ФГИС ЦС, Кировская область (ПАО "РОССЕТИ") 2 квартал 2026 г. | Средний разряд работ 2,9 | чел.-ч | 1.8 | 1.2 | 12.96 |  |  | 817.68 |  | 10597.13
| 2 | ЭМ | [8 empty] | 80.37
|  | ОТм (ЗТм) | чел.-ч |  |  | 0.072 |  |  |  |  | 66.86
| 91.14.02-001 Текущие цены на механизмы, ФГИС ЦС, Кировская область (ПАО "РОССЕТИ") 2 квартал 2026 г. | Автомобили бортовые, грузоподъемность до 5 т | маш.-ч | 0.01 | 1.2 | 0.072 |  |  | 576.4 |  | 41.5
| 4-100-040 | Средний разряд машинистов 4 | чел.-ч | 0.01 | 1.2 | 0.072 |  |  | 928.55 |  | 66.86
| 91.17.04-034 Текущие цены на механизмы, ФГИС ЦС, Кировская область (ПАО "РОССЕТИ") 2 квартал 2026 г. | Агрегаты сварочные с двигателем внутреннего сгорания для ручной дуговой сварки, сварочный ток до 400 А, количество постов 1 | маш.-ч | 0.05 | 1.2 | 0.36 |  |  | 107.96 |  | 38.87
| 4 | М | [8 empty] | 103.09
| 01.7.11.07-0227 Текущие цены на материалы, ФГИС ЦС, Кировская область (ПАО "РОССЕТИ") 2 квартал 2026 г. | Электроды сварочные для сварки низколегированных и углеродистых сталей УОНИ 13/45, Э42А, диаметр 4-5 мм | кг | 0.12 |  | 0.72 | 155.63 | 0.92 | 143.18 |  | 103.09
|  | Итого прямые затраты | [8 empty] | 10847.45
|  | ФОТ | [8 empty] | 10663.99
| Пр/812-027.0-1 | НР | % | 103 |  | 103 |  |  |  |  | 10983.91
| Пр/774-027.0 | СП | % | 60 |  | 60 |  |  |  |  | 6398.39
|  | Всего по позиции | [8 empty] | 28229.75
11 | ГЭСН01-02-061-01 {Методика от 04 августа 2020 г. № 421/пр (в ред. от 30.01.2024 №55/пр), прил.10, табл.1, пп.4 гр.3} | Засыпка вручную траншей, пазух котлованов и ям, группа грунтов 1 {(К Кзтр=1.2; Кзтм=1.2; Квэм=1.2)} [20*0,15/100*3] | 100 м3 | 0.09 |  | 0.09
| 1 | ОТ (ЗТ) | чел.-ч |  |  | 9.558 |  |  |  |  | 6921.23
| 1-100-15 Текущие цены на материалы, ФГИС ЦС, Кировская область (ПАО "РОССЕТИ") 2 квартал 2026 г. | Средний разряд работ 1,5 | чел.-ч | 88.5 | 1.2 | 9.558 |  |  | 724.13 |  | 6921.23
| 2 | ЭМ | [8 empty] | 0
|  | ОТм (ЗТм) | чел.-ч |  |  | 0 |  |  |  |  | 0
| 4 | М | [8 empty] | 0
|  | Итого прямые затраты | [8 empty] | 6921.23
|  | ФОТ | [8 empty] | 6921.23
| Пр/812-001.2-1 | НР | % | 89 |  | 89 |  |  |  |  | 6159.89
| Пр/774-001.2 | СП | % | 40 |  | 40 |  |  |  |  | 2768.49
|  | Всего по позиции | [8 empty] | 15849.61
|  | Итого прямые затраты по разделу 1. Строительно-монтажные работы ВЛ 10 кВ в составе совместной подвески | [8 empty] | 66377.09
в том числе
|  | оплата труда (ОТ) | [8 empty] | 44900.96
|  | эксплуатация машин и механизмов | [8 empty] | 13629.86
|  | оплата труда машинистов (ОТм) | [8 empty] | 7368.88
|  | материальные ресурсы | [8 empty] | 477.39
|  | перевозка | [8 empty] | 0
|  | Итого ФОТ | [8 empty] | 52269.84
|  | Итого накладные расходы | [8 empty] | 51110.22
|  | Итого сметная прибыль | [8 empty] | 27465.14
|  | Итого оборудование | [8 empty] | 0
|  | Итого прочие затраты | [8 empty] | 0
|  | Итого по разделу 1. Строительно-монтажные работы ВЛ 10 кВ в составе совместной подвески | [8 empty] | 144952.45
Справочно
|  | материальные ресурсы, отсутствующие в ФРСН | [8 empty] | 0
|  | оборудование, отсутствующее в ФРСН | [8 empty] | 0
|  | затраты труда рабочих |  |  |  | 56.63
|  | затраты труда машинистов |  |  |  | 6.99
Раздел №2 Материалы не учтенные ценником
12 | ТЦ_05.1.02.05_36_3663125850_25.05.2026_02_134.1 | Стойка железобетонная вибрированная, предварительно напряженная, модифицированная, повышенной долговечности СВп95-3 патент на П.М. №218483 Тек.цена=18188.74+2% | шт | 2 |  | 2 |  |  | 18552.51 |  | 37105.02
|  | Всего по позиции | [8 empty] | 37105.02
13 | ТЦ_05.1.02.05_36_3663125850_25.05.2026_02_135.1 | Стойка железобетонная вибрированная, предварительно напряженная, модифицированная, повышенной долговечности СВп110-5 патент на П.М. №218483 Тек.цена=24889.95+2% | шт | 2 |  | 2 |  |  | 25387.75 |  | 50775.5
|  | Всего по позиции | [8 empty] | 50775.5
14 | ТЦ_102_43_4324006553_21.04.2026_02_200.1 | Детали крепления Тек.цена=362092.99+2% [(1,2+1,8+5+11,5+1,2+31,8)/1000] | т | 0.0525 |  | 0.0525 |  |  | 369334.85 |  | 19390.08
|  | Всего по позиции | [8 empty] | 19390.08
15 | 20.2.02.04-0006 | Колпачки полиэтиленовые К-6 [(12-6)/100] | 100 шт | 0.06 |  | 0.06 | 1031.73 | 1.39 | 1434.1 |  | 86.05
|  | Всего по позиции | [8 empty] | 86.05
16 | 20.1.01.11-0004 | Зажим плашечный соединительный ПА 2-2 [12-6] | шт | 6 |  | 6 | 67.57 | 1.2 | 81.08 |  | 486.48
|  | Всего по позиции | [8 empty] | 486.48
17 | ТЦ_20.1.02.23_43_4346013787_25.05.2026_02_12.1 | Вязка спиральная ПВС-70/95-20-02 Тек.цена=441.19+2% | шт | 3 |  | 3 |  |  | 450.01 |  | 1350.03
|  | Всего по позиции | [8 empty] | 1350.03
18 | ТЦ_20.1.02.23_43_4346013787_25.05.2026_02_11.1 | Вязка спиральная ПВС-70/95-20 Тек.цена=239.89+2% | шт | 3 |  | 3 |  |  | 244.69 |  | 734.07
|  | Всего по позиции | [8 empty] | 734.07
19 | ТЦ_20.1.01.11_43_4346013787_25.05.2026_02_29.1 | Зажим плашечный ПС-2-1 Тек.цена=167.92+2% | шт | 1 |  | 1 |  |  | 171.28 |  | 171.28
|  | Всего по позиции | [8 empty] | 171.28
20 | 22.2.01.04-0002 | Изоляторы линейные штыревые фарфоровые ШФ 20-Г [6/100] | 100 шт | 0.06 |  | 0.06 | 43543.49 | 1.58 | 68798.71 |  | 4127.92
|  | Всего по позиции | [8 empty] | 4127.92
21 | 08.3.04.02-0063 | Прокат стальной горячекатаный круглый, марки стали Ст3сп, Ст3пс, диаметр 5-12 мм (Круг стальной d12, тн) [53,28/1000] | т | 0.05328 |  | 0.05328 | 67306.5 | 0.75 | 50479.88 |  | 2689.57
|  | Всего по позиции | [8 empty] | 2689.57
|  | Итого прямые затраты по разделу 2. Материалы не учтенные ценником | [8 empty] | 116916
в том числе
|  | оплата труда (ОТ) | [8 empty] | 0
|  | эксплуатация машин и механизмов | [8 empty] | 0
|  | оплата труда машинистов (ОТм) | [8 empty] | 0
|  | материальные ресурсы | [8 empty] | 116916
|  | перевозка | [8 empty] | 0
|  | Итого ФОТ | [8 empty] | 0
|  | Итого накладные расходы | [8 empty] | 0
|  | Итого сметная прибыль | [8 empty] | 0
|  | Итого оборудование | [8 empty] | 0
|  | Итого прочие затраты | [8 empty] | 0
|  | Итого по разделу 2. Материалы не учтенные ценником | [8 empty] | 116916
Справочно
|  | материальные ресурсы, отсутствующие в ФРСН | [8 empty] | 109525.98
|  | оборудование, отсутствующее в ФРСН | [8 empty] | 0
|  | затраты труда рабочих |  |  |  | 0
|  | затраты труда машинистов |  |  |  | 0
Раздел №3 Перевозка строительных материалов
22 | 01-20-1-01-0027-РСС | Перевозка грузов I класса автомобилями бортовыми грузоподъемностью до 20 т по дорогам с усовершенствованным (асфальтобетонным, цементобетонным, железобетонным, обработанным органическим вяжущим) дорожным покрытием на расстояние 27 км [(1,2+1,8+5+11,5+1,2+31,8)/1000] | 1т груза | 0.0525 |  | 0.0525 |  |  | 842.79 |  | 44.25
|  | Всего по позиции | [8 empty] | 44.25
23 | 01-20-2-01-0027-РСС | Перевозка грузов II класса автомобилями бортовыми грузоподъемностью до 20 т по дорогам с усовершенствованным (асфальтобетонным, цементобетонным, железобетонным, обработанным органическим вяжущим) дорожным покрытием на расстояние 27 км [(0,39+0,39+0,47)/1000] | 1т груза | 0.00125 |  | 0.00125 |  |  | 991.52 |  | 1.24
|  | Всего по позиции | [8 empty] | 1.24
|  | Итого прямые затраты по разделу 3. Перевозка строительных материалов | [8 empty] | 45.49
в том числе
|  | оплата труда (ОТ) | [8 empty] | 0
|  | эксплуатация машин и механизмов | [8 empty] | 0
|  | оплата труда машинистов (ОТм) | [8 empty] | 0
|  | материальные ресурсы | [8 empty] | 0
|  | перевозка | [8 empty] | 45.49
|  | Итого ФОТ | [8 empty] | 0
|  | Итого накладные расходы | [8 empty] | 0
|  | Итого сметная прибыль | [8 empty] | 0
|  | Итого оборудование | [8 empty] | 0
|  | Итого прочие затраты | [8 empty] | 0
|  | Итого по разделу 3. Перевозка строительных материалов | [8 empty] | 45.49
Справочно
|  | материальные ресурсы, отсутствующие в ФРСН | [8 empty] | 0
|  | оборудование, отсутствующее в ФРСН | [8 empty] | 0
|  | затраты труда рабочих |  |  |  | 0
|  | затраты труда машинистов |  |  |  | 0
Раздел №4 Перевозка материалов к месту работы стойки
24 | 01-20-1-01-0027-РСС | Перевозка грузов I класса автомобилями бортовыми грузоподъемностью до 20 т по дорогам с усовершенствованным (асфальтобетонным, цементобетонным, железобетонным, обработанным органическим вяжущим) дорожным покрытием на расстояние 27 км [(2*900+2*1130)/1000] | 1т груза | 4.06 |  | 4.06 |  |  | 842.79 |  | 3421.73
|  | Всего по позиции | [8 empty] | 3421.73
|  | Итого прямые затраты по разделу 4. Перевозка материалов к месту работы стойки | [8 empty] | 3421.73
в том числе
|  | оплата труда (ОТ) | [8 empty] | 0
|  | эксплуатация машин и механизмов | [8 empty] | 0
|  | оплата труда машинистов (ОТм) | [8 empty] | 0
|  | материальные ресурсы | [8 empty] | 0
|  | перевозка | [8 empty] | 3421.73
|  | Итого ФОТ | [8 empty] | 0
|  | Итого накладные расходы | [8 empty] | 0
|  | Итого сметная прибыль | [8 empty] | 0
|  | Итого оборудование | [8 empty] | 0
|  | Итого прочие затраты | [8 empty] | 0
|  | Итого по разделу 4. Перевозка материалов к месту работы стойки | [8 empty] | 3421.73
Справочно
|  | материальные ресурсы, отсутствующие в ФРСН | [8 empty] | 0
|  | оборудование, отсутствующее в ФРСН | [8 empty] | 0
|  | затраты труда рабочих |  |  |  | 0
|  | затраты труда машинистов |  |  |  | 0
|  | ВСЕГО строительные работы | [8 empty] | 265335.67
в том числе
|  | Всего прямые затраты | [8 empty] | 186760.31
в том числе
|  | оплата труда (ОТ) | [8 empty] | 44900.96
|  | эксплуатация машин и механизмов | [8 empty] | 13629.86
|  | оплата труда машинистов (ОТм) | [8 empty] | 7368.88
|  | материальные ресурсы | [8 empty] | 117393.39
|  | перевозка | [8 empty] | 3467.22
|  | Всего ФОТ | [8 empty] | 52269.84
|  | Всего накладные расходы | [8 empty] | 51110.22
|  | Всего сметная прибыль | [8 empty] | 27465.14
|  | ВСЕГО по смете | [8 empty] | 265335.67
в том числе
|  | Всего прямые затраты | [8 empty] | 186760.31
в том числе
|  | оплата труда (ОТ) | [8 empty] | 44900.96
|  | эксплуатация машин и механизмов | [8 empty] | 13629.86
|  | оплата труда машинистов (ОТм) | [8 empty] | 7368.88
|  | материальные ресурсы | [8 empty] | 117393.39
|  | перевозка | [8 empty] | 3467.22
|  | Всего ФОТ | [8 empty] | 52269.84
|  | Всего накладные расходы | [8 empty] | 51110.22
|  | Всего сметная прибыль | [8 empty] | 27465.14
|  | Всего оборудование | [8 empty] | 0
|  | Всего прочие затраты | [8 empty] | 0
Справочно
|  | материальные ресурсы, отсутствующие в ФРСН | [8 empty] | 109525.98
|  | оборудование, отсутствующее в ФРСН | [8 empty] | 0
|  | затраты труда рабочих |  |  |  | 56.63
|  | затраты труда машинистов |  |  |  | 6.99
Составил:
________________ ________________________________
Проверил:
________________ ________________________________

## 02-01-03
Приложение № 3 Утверждено приказом № 421 от 4 августа 2020 г. Минстроя РФ в редакции приказа № 557 от 7 июля 2022 г.
СОГЛАСОВАНО | [5 empty] | УТВЕРЖДАЮ
___________________________ | [5 empty] | ___________________________
"____"____________________г. | [5 empty] | "____"____________________г.
Наименование программного продукта |  |  | Адепт: АС, АП v 2026.4.0 © ООО"Адепт"
Наименование редакции сметных нормативов |  |  | Приказ Минстроя России от 30.12.2021 № 1046/пр; Приказ Минстроя России от 04.08.2020 № 421/пр; Приказ Минстроя России от 21.12.2020 № 812/пр; Приказ Минстроя России от 11.12.2020 № 774/пр; Приказ Минстроя России от 14.07.2022 № 571/пр
Реквизиты приказов об утверждении дополнений и изменений к сметным нормативам |  |  | Приказ Минстроя России от 18.05.2022 № 378/пр; Приказ Минстроя России от 26.08.2022 № 703/пр; Приказ Минстроя России от 26.10.2022 № 905/пр; Приказ Минстроя России от 27.12.2022 № 1133/пр; Приказ Минстроя России от 10.02.2023 № 84/пр; Приказ Минстроя России от 11.05.2023 № 335/пр; Приказ Минстроя России от 07.07.2022 № 557/пр; Приказ Минстроя России от 02.09.2021 № 636/пр; Приказ Минстроя России от 26.07.2022 № 611/пр; Приказ Минстроя России от 22.04.2022 № 317/пр; Приказ Минстроя России от 02.08.2023 № 551/пр; Приказ Минстроя России от 14.11.2023 № 817/пр; Приказ Минстроя России от 30.01.2024 № 55/пр; Приказ Минстроя России от 16.02.2024 № 102/пр; Приказ Минстроя России от 13.05.2024 № 323/пр; Приказ Минстроя России от 09.08.2024 № 524/пр; Приказ Минстроя России от 07.11.2024 № 747/пр; Приказ Минстроя России от 07.02.2025 № 69/пр; Приказ Минстроя России от 19.05.2025 № 299/пр; Приказ Минстроя России от 14.08.2025 № 490/пр; Приказ Минстроя России от 12.11.2025 № 696/пр; Приказ Минстроя России от 17.02.2026 № 91/пр; Приказ Минстроя России от 15.05.2026 № 301/пр
Реквизиты письма Минстроя России об индексах изменения сметной стоимости строительства, включаемые в федеральный реестр сметных нормативов и размещаемые в федеральной государственной информационной системе ценообразования в строительстве, подготовленного в соответствии пунктом 85 Методики расчета индексов изменения сметной стоимости строительства, утвержденной приказом Министерства строительства и жилищно-коммунального хозяйства Российской Федерации от 5 июня 2019 г. N 326/пр |  |  | Письмо Минстроя России от 22.05.2026 № 31076-ИФ/09
Реквизиты нормативного правового акта об утверждении оплаты труда, утверждаемый в соответствии с пунктом 22(1) Правилами мониторинга цен, утвержденными постановлением Правительства Российской Федерации от 23 декабря 2016 N 1452 |  |  | ПРИКАЗ ПУБЛИЧНОГО АКЦИОНЕРНОГО ОБЩЕСТВА "ФЕДЕРАЛЬНАЯ СЕТЕВАЯ КОМПАНИЯ - РОССЕТИ" от 24.04.2026 № 221
Обоснование принятых текущих цен на строительные ресурсы |  |  | ФГИС ЦС, Кировская область (ПАО "РОССЕТИ") 2 квартал 2026 г., конъюнктурный анализ
Наименование субъекта Российской Федерации
Наименование зоны субъекта Российской Федерации
(наименование стройки)
Модернизация распределительных сетей ВЛ 0,4-10 кВ в деревне Подберезы (19) Шиховского сельского поселения Слободского района
(наименование объекта капитального строительства)
ЛОКАЛЬНЫЙ СМЕТНЫЙ РАСЧЕТ (СМЕТА) № 02-01-03 от 17.06.2026
Модернизация распределительных сетей ВЛ 0,4-10 кВ в деревне Подберезы (19) Шиховского сельского поселения Слободского района. 1 Этап. Строительство РЛК
(наименование конструктивного решения)
Составлен ресурсно-индексным методом
Основание: 43/2026/01/034
Составлен(а) в текущем уровне цен на 2 квартал 2026 г.
Сметная стоимость |  |  | 132 647,67 |  | руб.
в том числе:
| строительных работ |  | 34 443,58 |  | руб. | Средства на оплату труда рабочих |  |  |  | 8 638,04 руб.
| монтажных работ |  | 0,00 |  | руб. | Средства на оплату труда машинистов |  |  |  | 1 369,88 руб.
| оборудования |  | 98 204,09 |  | руб. | Нормативные затраты труда рабочих |  |  |  | 8,9 чел.-ч.
| прочих затрат |  | 0,00 |  | руб. | Нормативные затраты труда машинистов |  |  |  | 1,22 чел.-ч.
№ п/п | Обоснование | Наименование работ и затрат | Единица измерения | Количество |  |  | Сметная стоимость, руб.
|  |  |  | на единицу | коэффициенты | всего с учетом коэффициентов | на единицу измерения в базисном уровне цен | индекс | на единицу измерения в текущем уровне цен | коэффициенты | всего в текущем уровне цен
1 | 2 | 3 | 4 | 5 | 6 | 7 | 8 | 9 | 10 | 11 | 12
Раздел №1 Строительно-монтажные работы
1 | ГЭСН33-04-030-03 {Методика от 04 августа 2020 г. № 421/пр (в ред. от 30.01.2024 №55/пр), прил.10, табл.1, пп.4 гр.3} | Установка разъединителей с помощью механизмов {(К Кзтр=1.2; Кзтм=1.2; Квэм=1.2)} | компл | 1 |  | 1
| 1 | ОТ (ЗТ) | чел.-ч |  |  | 8.904 |  |  |  |  | 8638.04
| 1-100-43 Текущие цены на материалы, ФГИС ЦС, Кировская область (ПАО "РОССЕТИ") 2 квартал 2026 г. | Средний разряд работ 4,3 | чел.-ч | 7.42 | 1.2 | 8.904 |  |  | 970.13 |  | 8638.04
| 2 | ЭМ | [8 empty] | 1510.93
|  | ОТм (ЗТм) | чел.-ч |  |  | 1.224 |  |  |  |  | 1369.88
| 91.05.05-015 Текущие цены на механизмы, ФГИС ЦС, Кировская область (ПАО "РОССЕТИ") 2 квартал 2026 г. | Краны на автомобильном ходу, грузоподъемность 16 т | маш.-ч | 0.61 | 1.2 | 0.732 |  |  | 1676.7 |  | 1227.34
| 4-100-060 | Средний разряд машинистов 6 | чел.-ч | 0.61 | 1.2 | 0.732 |  |  | 1247.31 |  | 913.03
| 91.14.02-001 Текущие цены на механизмы, ФГИС ЦС, Кировская область (ПАО "РОССЕТИ") 2 квартал 2026 г. | Автомобили бортовые, грузоподъемность до 5 т | маш.-ч | 0.41 | 1.2 | 0.492 |  |  | 576.4 |  | 283.59
| 4-100-040 | Средний разряд машинистов 4 | чел.-ч | 0.41 | 1.2 | 0.492 |  |  | 928.55 |  | 456.85
| 4 | М | [8 empty] | 29.75
| 01.3.01.06-0038 Текущие цены на материалы, ФГИС ЦС, Кировская область (ПАО "РОССЕТИ") 2 квартал 2026 г. | Смазка защитная электросетевая | кг | 0.01 |  | 0.01 | 185.43 | 1.54 | 285.56 |  | 2.86
| 01.3.01.06-0051 Текущие цены на материалы, ФГИС ЦС, Кировская область (ПАО "РОССЕТИ") 2 квартал 2026 г. | Смазка солидол жировой Ж | кг | 0.03 |  | 0.03 | 58.53 | 1.54 | 90.14 |  | 2.7
| 01.7.20.08-0051 Текущие цены на материалы, ФГИС ЦС, Кировская область (ПАО "РОССЕТИ") 2 квартал 2026 г. | Ветошь хлопчатобумажная цветная | кг | 0.02 |  | 0.02 | 56.11 | 1.63 | 91.46 |  | 1.83
| 14.4.03.03-0102 Текущие цены на материалы, ФГИС ЦС, Кировская область (ПАО "РОССЕТИ") 2 квартал 2026 г. | Лак битумный БТ-577 | т | 0.0001 |  | 0.0001 | 80020.98 | 1.34 | 107228.11 |  | 10.72
| 14.5.09.11-0102 Текущие цены на материалы, ФГИС ЦС, Кировская область (ПАО "РОССЕТИ") 2 квартал 2026 г. | Уайт-спирит | кг | 0.12 |  | 0.12 | 60.6 | 1.6 | 96.96 |  | 11.64
|  | Итого прямые затраты | [8 empty] | 11548.6
|  | ФОТ | [8 empty] | 10007.92
| Пр/812-027.0-1 | НР | % | 103 |  | 103 |  |  |  |  | 10308.16
| Пр/774-027.0 | СП | % | 60 |  | 60 |  |  |  |  | 6004.75
|  | Всего по позиции | [8 empty] | 27861.51
|  | Итого прямые затраты по разделу 1. Строительно-монтажные работы | [8 empty] | 11548.6
в том числе
|  | оплата труда (ОТ) | [8 empty] | 8638.04
|  | эксплуатация машин и механизмов | [8 empty] | 1510.93
|  | оплата труда машинистов (ОТм) | [8 empty] | 1369.88
|  | материальные ресурсы | [8 empty] | 29.75
|  | перевозка | [8 empty] | 0
|  | Итого ФОТ | [8 empty] | 10007.92
|  | Итого накладные расходы | [8 empty] | 10308.16
|  | Итого сметная прибыль | [8 empty] | 6004.75
|  | Итого оборудование | [8 empty] | 0
|  | Итого прочие затраты | [8 empty] | 0
|  | Итого по разделу 1. Строительно-монтажные работы | [8 empty] | 27861.51
Справочно
|  | материальные ресурсы, отсутствующие в ФРСН | [8 empty] | 0
|  | оборудование, отсутствующее в ФРСН | [8 empty] | 0
|  | затраты труда рабочих |  |  |  | 8.9
|  | затраты труда машинистов |  |  |  | 1.22
Раздел №2 Оборудование
2 | ТЦ_62.1.06.01_43_4346013787_25.05.2026_02_24.1 | Разъединитель РЛК-1б-10.IV/400 с ПР-01-7 Тек.цена=(94213.22+3%)+1.2% | шт | 1 |  | 1 |  |  | 98204.09 |  | 98204.09
|  | Всего по позиции | [8 empty] | 98204.09
|  | Итого прямые затраты по разделу 2. Оборудование | [8 empty] | 0
в том числе
|  | оплата труда (ОТ) | [8 empty] | 0
|  | эксплуатация машин и механизмов | [8 empty] | 0
|  | оплата труда машинистов (ОТм) | [8 empty] | 0
|  | материальные ресурсы | [8 empty] | 0
|  | перевозка | [8 empty] | 0
|  | Итого ФОТ | [8 empty] | 0
|  | Итого накладные расходы | [8 empty] | 0
|  | Итого сметная прибыль | [8 empty] | 0
|  | Итого оборудование | [8 empty] | 98204.09
|  | Итого прочие затраты | [8 empty] | 0
|  | Итого по разделу 2. Оборудование | [8 empty] | 98204.09
Справочно
|  | материальные ресурсы, отсутствующие в ФРСН | [8 empty] | 0
|  | оборудование, отсутствующее в ФРСН | [8 empty] | 98204.09
|  | затраты труда рабочих |  |  |  | 0
|  | затраты труда машинистов |  |  |  | 0
Раздел №3 Материалы не учтенные ценником
3 | ТЦ_102_43_4324006553_21.04.2026_02_200.1 | Детали крепления Тек.цена=362092.99+2% [(4,05+1,5+0,7)/1000] | т | 0.00625 |  | 0.00625 |  |  | 369334.85 |  | 2308.34
|  | Всего по позиции | [8 empty] | 2308.34
4 | ТЦ_20.1.01.02_43_4346013787_25.05.2026_02_20.1 | Зажим аппаратный А2А-50-2 Тек.цена=321.24+2% | шт | 8 |  | 8 |  |  | 327.66 |  | 2621.28
|  | Всего по позиции | [8 empty] | 2621.28
5 | ТЦ_20.2.02.04_43_4346013787_25.05.2026_02_78.1 | Колпачок КП-22 Тек.цена=18.15+2% | шт | 1 |  | 1 |  |  | 18.51 |  | 18.51
|  | Всего по позиции | [8 empty] | 18.51
6 | 20.1.01.11-0004 | Зажим плашечный соединительный ПА 2-2 | шт | 6 |  | 6 | 67.57 | 1.2 | 81.08 |  | 486.48
|  | Всего по позиции | [8 empty] | 486.48
7 | 22.2.01.04-0002 | Изоляторы линейные штыревые фарфоровые ШФ 20-Г [1/100] | 100 шт | 0.01 |  | 0.01 | 43543.49 | 1.58 | 68798.71 |  | 687.99
|  | Всего по позиции | [8 empty] | 687.99
8 | 08.3.04.02-0063 | Прокат стальной горячекатаный круглый, марки стали Ст3сп, Ст3пс, диаметр 5-12 мм (Круг стальной d10, тн) [1,9744/1000] | т | 0.0019744 |  | 0.0019744 | 67306.5 | 0.75 | 50479.88 |  | 99.67
|  | Всего по позиции | [8 empty] | 99.67
9 | ТЦ_01.7.04.04_43_4346013787_25.05.2026_02_47.1 | Замок Soller 374-38 навесной всепогодный Тек.цена=346.62+2% | шт | 1 |  | 1 |  |  | 353.55 |  | 353.55
|  | Всего по позиции | [8 empty] | 353.55
|  | Итого прямые затраты по разделу 3. Материалы не учтенные ценником | [8 empty] | 6575.82
в том числе
|  | оплата труда (ОТ) | [8 empty] | 0
|  | эксплуатация машин и механизмов | [8 empty] | 0
|  | оплата труда машинистов (ОТм) | [8 empty] | 0
|  | материальные ресурсы | [8 empty] | 6575.82
|  | перевозка | [8 empty] | 0
|  | Итого ФОТ | [8 empty] | 0
|  | Итого накладные расходы | [8 empty] | 0
|  | Итого сметная прибыль | [8 empty] | 0
|  | Итого оборудование | [8 empty] | 0
|  | Итого прочие затраты | [8 empty] | 0
|  | Итого по разделу 3. Материалы не учтенные ценником | [8 empty] | 6575.82
Справочно
|  | материальные ресурсы, отсутствующие в ФРСН | [8 empty] | 5301.68
|  | оборудование, отсутствующее в ФРСН | [8 empty] | 0
|  | затраты труда рабочих |  |  |  | 0
|  | затраты труда машинистов |  |  |  | 0
Раздел №4 Перевозка строительных материалов
10 | 01-20-1-01-0027-РСС | Перевозка грузов I класса автомобилями бортовыми грузоподъемностью до 20 т по дорогам с усовершенствованным (асфальтобетонным, цементобетонным, железобетонным, обработанным органическим вяжущим) дорожным покрытием на расстояние 27 км [(4,05+1,5+0,7+0,16)/1000] | 1т груза | 0.00641 |  | 0.00641 |  |  | 842.79 |  | 5.4
|  | Всего по позиции | [8 empty] | 5.4
11 | 01-20-2-01-0027-РСС | Перевозка грузов II класса автомобилями бортовыми грузоподъемностью до 20 т по дорогам с усовершенствованным (асфальтобетонным, цементобетонным, железобетонным, обработанным органическим вяжущим) дорожным покрытием на расстояние 27 км [(0,832+0,03)/1000] | 1т груза | 0.000862 |  | 0.000862 |  |  | 991.52 |  | 0.85
|  | Всего по позиции | [8 empty] | 0.85
|  | Итого прямые затраты по разделу 4. Перевозка строительных материалов | [8 empty] | 6.25
в том числе
|  | оплата труда (ОТ) | [8 empty] | 0
|  | эксплуатация машин и механизмов | [8 empty] | 0
|  | оплата труда машинистов (ОТм) | [8 empty] | 0
|  | материальные ресурсы | [8 empty] | 0
|  | перевозка | [8 empty] | 6.25
|  | Итого ФОТ | [8 empty] | 0
|  | Итого накладные расходы | [8 empty] | 0
|  | Итого сметная прибыль | [8 empty] | 0
|  | Итого оборудование | [8 empty] | 0
|  | Итого прочие затраты | [8 empty] | 0
|  | Итого по разделу 4. Перевозка строительных материалов | [8 empty] | 6.25
Справочно
|  | материальные ресурсы, отсутствующие в ФРСН | [8 empty] | 0
|  | оборудование, отсутствующее в ФРСН | [8 empty] | 0
|  | затраты труда рабочих |  |  |  | 0
|  | затраты труда машинистов |  |  |  | 0
|  | ВСЕГО строительные работы | [8 empty] | 34443.58
в том числе
|  | Всего прямые затраты | [8 empty] | 18130.67
в том числе
|  | оплата труда (ОТ) | [8 empty] | 8638.04
|  | эксплуатация машин и механизмов | [8 empty] | 1510.93
|  | оплата труда машинистов (ОТм) | [8 empty] | 1369.88
|  | материальные ресурсы | [8 empty] | 6605.57
|  | перевозка | [8 empty] | 6.25
|  | Всего ФОТ | [8 empty] | 10007.92
|  | Всего накладные расходы | [8 empty] | 10308.16
|  | Всего сметная прибыль | [8 empty] | 6004.75
|  | ВСЕГО оборудование | [8 empty] | 98204.09
|  | ВСЕГО по смете | [8 empty] | 132647.67
в том числе
|  | Всего прямые затраты | [8 empty] | 18130.67
в том числе
|  | оплата труда (ОТ) | [8 empty] | 8638.04
|  | эксплуатация машин и механизмов | [8 empty] | 1510.93
|  | оплата труда машинистов (ОТм) | [8 empty] | 1369.88
|  | материальные ресурсы | [8 empty] | 6605.57
|  | перевозка | [8 empty] | 6.25
|  | Всего ФОТ | [8 empty] | 10007.92
|  | Всего накладные расходы | [8 empty] | 10308.16
|  | Всего сметная прибыль | [8 empty] | 6004.75
|  | Всего оборудование | [8 empty] | 98204.09
|  | Всего прочие затраты | [8 empty] | 0
Справочно
|  | материальные ресурсы, отсутствующие в ФРСН | [8 empty] | 5301.68
|  | оборудование, отсутствующее в ФРСН | [8 empty] | 98204.09
|  | затраты труда рабочих |  |  |  | 8.9
|  | затраты труда машинистов |  |  |  | 1.22
Составил:
________________ ________________________________
Проверил:
________________ ________________________________

## 02-01-04
Приложение № 3 Утверждено приказом № 421 от 4 августа 2020 г. Минстроя РФ в редакции приказа № 557 от 7 июля 2022 г.
СОГЛАСОВАНО | [5 empty] | УТВЕРЖДАЮ
___________________________ | [5 empty] | ___________________________
"____"____________________г. | [5 empty] | "____"____________________г.
Наименование программного продукта |  |  | Адепт: АС, АП v 2026.4.0 © ООО"Адепт"
Наименование редакции сметных нормативов |  |  | Приказ Минстроя России от 30.12.2021 № 1046/пр; Приказ Минстроя России от 04.08.2020 № 421/пр; Приказ Минстроя России от 21.12.2020 № 812/пр; Приказ Минстроя России от 11.12.2020 № 774/пр; Приказ Минстроя России от 14.07.2022 № 571/пр
Реквизиты приказов об утверждении дополнений и изменений к сметным нормативам |  |  | Приказ Минстроя России от 18.05.2022 № 378/пр; Приказ Минстроя России от 26.08.2022 № 703/пр; Приказ Минстроя России от 26.10.2022 № 905/пр; Приказ Минстроя России от 27.12.2022 № 1133/пр; Приказ Минстроя России от 10.02.2023 № 84/пр; Приказ Минстроя России от 11.05.2023 № 335/пр; Приказ Минстроя России от 07.07.2022 № 557/пр; Приказ Минстроя России от 02.09.2021 № 636/пр; Приказ Минстроя России от 26.07.2022 № 611/пр; Приказ Минстроя России от 22.04.2022 № 317/пр; Приказ Минстроя России от 02.08.2023 № 551/пр; Приказ Минстроя России от 14.11.2023 № 817/пр; Приказ Минстроя России от 30.01.2024 № 55/пр; Приказ Минстроя России от 16.02.2024 № 102/пр; Приказ Минстроя России от 13.05.2024 № 323/пр; Приказ Минстроя России от 09.08.2024 № 524/пр; Приказ Минстроя России от 07.11.2024 № 747/пр; Приказ Минстроя России от 07.02.2025 № 69/пр; Приказ Минстроя России от 19.05.2025 № 299/пр; Приказ Минстроя России от 14.08.2025 № 490/пр; Приказ Минстроя России от 12.11.2025 № 696/пр; Приказ Минстроя России от 17.02.2026 № 91/пр; Приказ Минстроя России от 15.05.2026 № 301/пр
Реквизиты письма Минстроя России об индексах изменения сметной стоимости строительства, включаемые в федеральный реестр сметных нормативов и размещаемые в федеральной государственной информационной системе ценообразования в строительстве, подготовленного в соответствии пунктом 85 Методики расчета индексов изменения сметной стоимости строительства, утвержденной приказом Министерства строительства и жилищно-коммунального хозяйства Российской Федерации от 5 июня 2019 г. N 326/пр |  |  | Письмо Минстроя России от 22.05.2026 № 31076-ИФ/09
Реквизиты нормативного правового акта об утверждении оплаты труда, утверждаемый в соответствии с пунктом 22(1) Правилами мониторинга цен, утвержденными постановлением Правительства Российской Федерации от 23 декабря 2016 N 1452 |  |  | ПРИКАЗ ПУБЛИЧНОГО АКЦИОНЕРНОГО ОБЩЕСТВА "ФЕДЕРАЛЬНАЯ СЕТЕВАЯ КОМПАНИЯ - РОССЕТИ" от 24.04.2026 № 221
Обоснование принятых текущих цен на строительные ресурсы |  |  | ФГИС ЦС, Кировская область (ПАО "РОССЕТИ") 2 квартал 2026 г., конъюнктурный анализ
Наименование субъекта Российской Федерации
Наименование зоны субъекта Российской Федерации
(наименование стройки)
Модернизация распределительных сетей ВЛ 0,4-10 кВ в деревне Подберезы (19) Шиховского сельского поселения Слободского района
(наименование объекта капитального строительства)
ЛОКАЛЬНЫЙ СМЕТНЫЙ РАСЧЕТ (СМЕТА) № 02-01-04 от 17.06.2026
Модернизация распределительных сетей ВЛ 0,4-10 кВ в деревне Подберезы (19) Шиховского сельского поселения Слободского района. 1 Этап. Строительство МТП
(наименование конструктивного решения)
Составлен ресурсно-индексным методом
Основание: 43/2026/01/034
Составлен(а) в текущем уровне цен на 2 квартал 2026 г.
Сметная стоимость |  |  | 2 124 744,94 |  | руб.
в том числе:
| строительных работ |  | 365 218,96 |  | руб. | Средства на оплату труда рабочих |  |  |  | 105 600,98 руб.
| монтажных работ |  | 18 312,66 |  | руб. | Средства на оплату труда машинистов |  |  |  | 10 336,60 руб.
| оборудования |  | 1 741 213,32 |  | руб. | Нормативные затраты труда рабочих |  |  |  | 119,76 чел.-ч.
| прочих затрат |  | 0,00 |  | руб. | Нормативные затраты труда машинистов |  |  |  | 9,9 чел.-ч.
№ п/п | Обоснование | Наименование работ и затрат | Единица измерения | Количество |  |  | Сметная стоимость, руб.
|  |  |  | на единицу | коэффициенты | всего с учетом коэффициентов | на единицу измерения в базисном уровне цен | индекс | на единицу измерения в текущем уровне цен | коэффициенты | всего в текущем уровне цен
1 | 2 | 3 | 4 | 5 | 6 | 7 | 8 | 9 | 10 | 11 | 12
Раздел №1 Строительно-монтажные работы
1 | ГЭСН33-04-016-02 {Методика от 04 августа 2020 г. № 421/пр (в ред. от 30.01.2024 №55/пр), прил.10, табл.3, пп.4 гр.3} | Развозка конструкций и материалов опор ВЛ 0,38-10 кВ по трассе одностоечных железобетонных опор {(К Кзтр=1.2; Кзтм=1.2; Квэм=1.2)} | шт | 2 |  | 2
| 1 | ОТ (ЗТ) | чел.-ч |  |  | 1.056 |  |  |  |  | 834.2
| 1-100-25 Текущие цены на материалы, ФГИС ЦС, Кировская область (ПАО "РОССЕТИ") 2 квартал 2026 г. | Средний разряд работ 2,5 | чел.-ч | 0.44 | 1.2 | 1.056 |  |  | 789.96 |  | 834.2
| 2 | ЭМ | [8 empty] | 1365.04
|  | ОТм (ЗТм) | чел.-ч |  |  | 1.152 |  |  |  |  | 1253.29
| 91.05.05-015 Текущие цены на механизмы, ФГИС ЦС, Кировская область (ПАО "РОССЕТИ") 2 квартал 2026 г. | Краны на автомобильном ходу, грузоподъемность 16 т | маш.-ч | 0.24 | 1.2 | 0.576 |  |  | 1676.7 |  | 965.78
| 4-100-060 | Средний разряд машинистов 6 | чел.-ч | 0.24 | 1.2 | 0.576 |  |  | 1247.31 |  | 718.45
| 91.15.01-001 Текущие цены на механизмы, ФГИС ЦС, Кировская область (ПАО "РОССЕТИ") 2 квартал 2026 г. | Прицепы тракторные, грузоподъемность до 2 т | маш.-ч | 0.24 | 1.2 | 0.576 |  |  | 15.11 |  | 8.7
| 91.15.03-014 Текущие цены на механизмы, ФГИС ЦС, Кировская область (ПАО "РОССЕТИ") 2 квартал 2026 г. | Тракторы на пневмоколесном ходу, мощность 59 кВт (80 л.с.) | маш.-ч | 0.24 | 1.2 | 0.576 |  |  | 678.05 |  | 390.56
| 4-100-040 | Средний разряд машинистов 4 | чел.-ч | 0.24 | 1.2 | 0.576 |  |  | 928.55 |  | 534.84
| 4 | М | [8 empty] | 0
|  | Итого прямые затраты | [8 empty] | 3452.53
|  | ФОТ | [8 empty] | 2087.49
| Пр/812-027.0-1 | НР | % | 103 |  | 103 |  |  |  |  | 2150.11
| Пр/774-027.0 | СП | % | 60 |  | 60 |  |  |  |  | 1252.49
|  | Всего по позиции | [8 empty] | 6855.13
2 | ГЭСН33-04-027-03 {Методика от 04 августа 2020 г. № 421/пр (в ред. от 30.01.2024 №55/пр), прил.10, табл.3, пп.4 гр.3} | Установка мачтовых трансформаторных подстанций мощностью до 250 кВ·А, установка строительных конструкций {(К Кзтр=1.2; Кзтм=1.2; Квэм=1.2)} | шт | 1 |  | 1
| 1 | ОТ (ЗТ) | чел.-ч |  |  | 4.836 |  |  |  |  | 4138.6
| 1-100-33 Текущие цены на материалы, ФГИС ЦС, Кировская область (ПАО "РОССЕТИ") 2 квартал 2026 г. | Средний разряд работ 3,3 | чел.-ч | 4.03 | 1.2 | 4.836 |  |  | 855.79 |  | 4138.6
| 2 | ЭМ | [8 empty] | 5887.82
|  | ОТм (ЗТм) | чел.-ч |  |  | 2.088 |  |  |  |  | 2228.19
| 91.04.01-031 Текущие цены на механизмы, ФГИС ЦС, Кировская область (ПАО "РОССЕТИ") 2 квартал 2026 г. | Машины бурильно-крановые на автомобильном ходу, диаметр бурения до 800 мм, глубина бурения до 5 м | маш.-ч | 1.74 | 1.2 | 2.088 | 2088.77 | 1.35 | 2819.84 |  | 5887.82
| 4-100-050 | Средний разряд машинистов 5 | чел.-ч | 1.74 | 1.2 | 2.088 |  |  | 1067.14 |  | 2228.19
| 4 | М | [8 empty] | 52.5
| 01.3.01.06-0038 Текущие цены на материалы, ФГИС ЦС, Кировская область (ПАО "РОССЕТИ") 2 квартал 2026 г. | Смазка защитная электросетевая | кг | 0.1 |  | 0.1 | 185.43 | 1.54 | 285.56 |  | 28.56
| 01.3.01.06-0051 Текущие цены на материалы, ФГИС ЦС, Кировская область (ПАО "РОССЕТИ") 2 квартал 2026 г. | Смазка солидол жировой Ж | кг | 0.05 |  | 0.05 | 58.53 | 1.54 | 90.14 |  | 4.51
| 01.7.20.08-0051 Текущие цены на материалы, ФГИС ЦС, Кировская область (ПАО "РОССЕТИ") 2 квартал 2026 г. | Ветошь хлопчатобумажная цветная | кг | 0.05 |  | 0.05 | 56.11 | 1.63 | 91.46 |  | 4.57
| 14.4.03.03-0102 Текущие цены на материалы, ФГИС ЦС, Кировская область (ПАО "РОССЕТИ") 2 квартал 2026 г. | Лак битумный БТ-577 | т | 3e-05 |  | 3e-05 | 80020.98 | 1.34 | 107228.11 |  | 3.22
| 14.5.09.11-0102 Текущие цены на материалы, ФГИС ЦС, Кировская область (ПАО "РОССЕТИ") 2 квартал 2026 г. | Уайт-спирит | кг | 0.12 |  | 0.12 | 60.6 | 1.6 | 96.96 |  | 11.64
|  | Итого прямые затраты | [8 empty] | 12307.11
|  | ФОТ | [8 empty] | 6366.79
| Пр/812-027.0-1 | НР | % | 103 |  | 103 |  |  |  |  | 6557.79
| Пр/774-027.0 | СП | % | 60 |  | 60 |  |  |  |  | 3820.07
|  | Всего по позиции | [8 empty] | 22684.97
3 | ГЭСН33-04-027-04 {Методика от 04 августа 2020 г. № 421/пр (в ред. от 30.01.2024 №55/пр), прил.10, табл.3, пп.4 гр.3} | Установка мачтовых трансформаторных подстанций мощностью до 250 кВ·А, установка оборудования {(К Кзтр=1.2; Кзтм=1.2; Квэм=1.2)} | шт | 1 |  | 1
| 1 | ОТ (ЗТ) | чел.-ч |  |  | 78.528 |  |  |  |  | 72101.27
| 1-100-39 Текущие цены на материалы, ФГИС ЦС, Кировская область (ПАО "РОССЕТИ") 2 квартал 2026 г. | Средний разряд работ 3,9 | чел.-ч | 65.44 | 1.2 | 78.528 |  |  | 918.16 |  | 72101.27
| 2 | ЭМ | [8 empty] | 4794
|  | ОТм (ЗТм) | чел.-ч |  |  | 4.62 |  |  |  |  | 4944
| 91.05.05-015 Текущие цены на механизмы, ФГИС ЦС, Кировская область (ПАО "РОССЕТИ") 2 квартал 2026 г. | Краны на автомобильном ходу, грузоподъемность 16 т | маш.-ч | 1.71 | 1.2 | 2.052 |  |  | 1676.7 |  | 3440.59
| 4-100-060 | Средний разряд машинистов 6 | чел.-ч | 1.71 | 1.2 | 2.052 |  |  | 1247.31 |  | 2559.48
| 91.06.06-011 Текущие цены на механизмы, ФГИС ЦС, Кировская область (ПАО "РОССЕТИ") 2 квартал 2026 г. | Автогидроподъемники, высота подъема 12 м | маш.-ч | 2.14 | 1.2 | 2.568 | 346.73 | 1.52 | 527.03 |  | 1353.41
| 4-100-040 | Средний разряд машинистов 4 | чел.-ч | 2.14 | 1.2 | 2.568 |  |  | 928.55 |  | 2384.52
| 4 | М | [8 empty] | 0
|  | Итого прямые затраты | [8 empty] | 81839.27
|  | ФОТ | [8 empty] | 77045.27
| Пр/812-027.0-1 | НР | % | 103 |  | 103 |  |  |  |  | 79356.63
| Пр/774-027.0 | СП | % | 60 |  | 60 |  |  |  |  | 46227.16
|  | Всего по позиции | [8 empty] | 207423.06
4 | ГЭСНм08-02-472-09 {Методика от 04 августа 2020 г. № 421/пр (в ред. от 30.01.2024 №55/пр), прил.10, табл.1, пп.5 гр.3} | Проводник заземляющий открыто по строительным основаниям из круглой стали диаметром 12 мм {(К Кзтр=1.15; Кзтм=1.15; Квэм=1.15)} [(6,1+5,9+3,7)/100] | 100 м | 0.157 |  | 0.157
| 1 | ОТ (ЗТ) | чел.-ч |  |  | 3.3402 |  |  |  |  | 3032.08
| 1-100-38 Текущие цены на материалы, ФГИС ЦС, Кировская область (ПАО "РОССЕТИ") 2 квартал 2026 г. | Средний разряд работ 3,8 | чел.-ч | 18.5 | 1.15 | 3.3402 |  |  | 907.76 |  | 3032.08
| 2 | ЭМ | [8 empty] | 88.65
|  | ОТм (ЗТм) | чел.-ч |  |  | 0.061387 |  |  |  |  | 66.78
| 91.05.05-015 Текущие цены на механизмы, ФГИС ЦС, Кировская область (ПАО "РОССЕТИ") 2 квартал 2026 г. | Краны на автомобильном ходу, грузоподъемность 16 т | маш.-ч | 0.17 | 1.15 | 0.030693 |  |  | 1676.7 |  | 51.46
| 4-100-060 | Средний разряд машинистов 6 | чел.-ч | 0.17 | 1.15 | 0.030693 |  |  | 1247.31 |  | 38.28
| 91.14.02-001 Текущие цены на механизмы, ФГИС ЦС, Кировская область (ПАО "РОССЕТИ") 2 квартал 2026 г. | Автомобили бортовые, грузоподъемность до 5 т | маш.-ч | 0.17 | 1.15 | 0.030693 |  |  | 576.4 |  | 17.69
| 4-100-040 | Средний разряд машинистов 4 | чел.-ч | 0.17 | 1.15 | 0.030693 |  |  | 928.55 |  | 28.5
| 91.17.04-233 Текущие цены на механизмы, ФГИС ЦС, Кировская область (ПАО "РОССЕТИ") 2 квартал 2026 г. | Аппараты сварочные для ручной дуговой сварки, сварочный ток до 350 А | маш.-ч | 2.9 | 1.15 | 0.5236 |  |  | 37.25 |  | 19.5
| 4 | М | [8 empty] | 494.23
| 01.7.11.07-0227 Текущие цены на материалы, ФГИС ЦС, Кировская область (ПАО "РОССЕТИ") 2 квартал 2026 г. | Электроды сварочные для сварки низколегированных и углеродистых сталей УОНИ 13/45, Э42А, диаметр 4-5 мм | кг | 0.9 |  | 0.1413 | 155.63 | 0.92 | 143.18 |  | 20.23
У | 08.3.05.02-0021 Текущие цены на материалы, ФГИС ЦС, Кировская область (ПАО "РОССЕТИ") 2 квартал 2026 г. | Прокат листовой горячекатаный, марки стали Ст3сп, Ст3пс, ширина 1200-3000 мм, толщина 1-8 мм | т | 0.004 |  | 0.000628 | 71131.5 | 0.78 | 55482.57 |  | 34.84
| 14.4.01.09-0427 Текущие цены на материалы, ФГИС ЦС, Кировская область (ПАО "РОССЕТИ") 2 квартал 2026 г. | Грунтовка эпоксидная антикоррозионная с содержанием цинка для защиты металлических поверхностей, расход 0,20-0,39 кг/м2 | кг | 2.4 |  | 0.3768 | 911.56 | 1.38 | 1257.95 |  | 474
|  | Итого прямые затраты | [8 empty] | 3681.74
4.1 | 421/пр_2020_п.75_пп.а | Вспомогательные ненормируемые материальные ресурсы | % | 2 |  | 2 |  |  | 2636.59 |  | 52.73
|  | ФОТ | [8 empty] | 3098.86
| Пр/812-049.3-1 | НР | % | 97 |  | 97 |  |  |  |  | 3005.89
| Пр/774-049.3 | СП | % | 51 |  | 51 |  |  |  |  | 1580.42
|  | Всего по позиции | [8 empty] | 8320.78
5 | ГЭСНм08-01-082-01 {Методика от 04 августа 2020 г. № 421/пр (в ред. от 30.01.2024 №55/пр), прил.10, табл.1, пп.5 гр.3} | Зажим наборный без кожуха {(К Кзтр=1.15; Кзтм=1.15; Квэм=1.15)} | 100 шт | 0.09 |  | 0.09
| 1 | ОТ (ЗТ) | чел.-ч |  |  | 4.2642 |  |  |  |  | 3959.52
| 1-100-40 Текущие цены на материалы, ФГИС ЦС, Кировская область (ПАО "РОССЕТИ") 2 квартал 2026 г. | Средний разряд работ 4,0 | чел.-ч | 41.2 | 1.15 | 4.2642 |  |  | 928.55 |  | 3959.52
| 2 | ЭМ | [8 empty] | 23.94
|  | ОТм (ЗТм) | чел.-ч |  |  | 0.0207 |  |  |  |  | 22.52
| 91.05.05-015 Текущие цены на механизмы, ФГИС ЦС, Кировская область (ПАО "РОССЕТИ") 2 квартал 2026 г. | Краны на автомобильном ходу, грузоподъемность 16 т | маш.-ч | 0.1 | 1.15 | 0.01035 |  |  | 1676.7 |  | 17.35
| 4-100-060 | Средний разряд машинистов 6 | чел.-ч | 0.1 | 1.15 | 0.01035 |  |  | 1247.31 |  | 12.91
| 91.14.02-001 Текущие цены на механизмы, ФГИС ЦС, Кировская область (ПАО "РОССЕТИ") 2 квартал 2026 г. | Автомобили бортовые, грузоподъемность до 5 т | маш.-ч | 0.1 | 1.15 | 0.01035 |  |  | 576.4 |  | 5.97
| 4-100-040 | Средний разряд машинистов 4 | чел.-ч | 0.1 | 1.15 | 0.01035 |  |  | 928.55 |  | 9.61
| 91.17.04-233 Текущие цены на механизмы, ФГИС ЦС, Кировская область (ПАО "РОССЕТИ") 2 квартал 2026 г. | Аппараты сварочные для ручной дуговой сварки, сварочный ток до 350 А | маш.-ч | 0.16 | 1.15 | 0.01656 |  |  | 37.25 |  | 0.62
| 4 | М | [8 empty] | 23.62
| 08.3.07.01-0052 Текущие цены на материалы, ФГИС ЦС, Кировская область (ПАО "РОССЕТИ") 2 квартал 2026 г. | Прокат стальной горячекатаный полосовой, марки стали Ст3сп, Ст3пс, размеры 50х5 мм | т | 0.003 |  | 0.00027 |  |  | 48278.2 |  | 13.04
| 14.4.02.04-0142 Текущие цены на материалы, ФГИС ЦС, Кировская область (ПАО "РОССЕТИ") 2 квартал 2026 г. | Краска масляная МА-0115, мумия, сурик железный | кг | 0.8 |  | 0.072 | 79.88 | 1.84 | 146.98 |  | 10.58
У | 20.5.04.03-0002 Текущие цены на материалы, ФГИС ЦС, Кировская область (ПАО "РОССЕТИ") 2 квартал 2026 г. | Зажимы наборные проходные ЗН24-4П25 | 100 шт | 1.02 |  | 0.0918 | 896.51 | 1.2 | 1075.81 |  | 98.76
|  | Итого прямые затраты | [8 empty] | 4029.6
5.1 | 421/пр_2020_п.75_пп.а | Вспомогательные ненормируемые материальные ресурсы | % | 2 |  | 2 |  |  | 3443.06 |  | 68.86
|  | ФОТ | [8 empty] | 3982.04
| Пр/812-049.3-1 | НР | % | 97 |  | 97 |  |  |  |  | 3862.58
| Пр/774-049.3 | СП | % | 51 |  | 51 |  |  |  |  | 2030.84
|  | Всего по позиции | [8 empty] | 9991.88
6 | ГЭСН34-02-008-04 {Методика от 04 августа 2020 г. № 421/пр (в ред. от 30.01.2024 №55/пр), прил.10, табл.3, пп.4 гр.3} | Установка указателя на стене {(К Кзтр=1.2; Кзтм=1.2; Квэм=1.2)} | шт | 3 |  | 3
| 1 | ОТ (ЗТ) | чел.-ч |  |  | 2.196 |  |  |  |  | 1780.41
| 1-100-28 Текущие цены на материалы, ФГИС ЦС, Кировская область (ПАО "РОССЕТИ") 2 квартал 2026 г. | Средний разряд работ 2,8 | чел.-ч | 0.61 | 1.2 | 2.196 |  |  | 810.75 |  | 1780.41
| 2 | ЭМ | [8 empty] | 0
|  | ОТм (ЗТм) | чел.-ч |  |  | 0 |  |  |  |  | 0
| 4 | М | [8 empty] | 0
У | 01.5.03.03-0091 Текущие цены на материалы, ФГИС ЦС, Кировская область (ПАО "РОССЕТИ") 2 квартал 2026 г. | Указатель | шт | 1 |  | 3 | 288.78 | 0.88 | 254.13 |  | 762.39
|  | Итого прямые затраты | [8 empty] | 1780.41
|  | ФОТ | [8 empty] | 1780.41
| Пр/812-028.0-1 | НР | % | 98 |  | 98 |  |  |  |  | 1744.8
| Пр/774-028.0 | СП | % | 58 |  | 58 |  |  |  |  | 1032.64
|  | Всего по позиции | [8 empty] | 4557.85
7 | ГЭСН33-04-015-01 {Методика от 04 августа 2020 г. № 421/пр (в ред. от 30.01.2024 №55/пр), прил.10, табл.3, пп.4 гр.3} | Устройство шин заземления опор ВЛ и подстанций {(К Кзтр=1.2; Кзтм=1.2; Квэм=1.2)} | 10 м | 3.5 |  | 3.5
| 1 | ОТ (ЗТ) | чел.-ч |  |  | 7.56 |  |  |  |  | 6181.66
| 1-100-29 Текущие цены на материалы, ФГИС ЦС, Кировская область (ПАО "РОССЕТИ") 2 квартал 2026 г. | Средний разряд работ 2,9 | чел.-ч | 1.8 | 1.2 | 7.56 |  |  | 817.68 |  | 6181.66
| 2 | ЭМ | [8 empty] | 46.88
|  | ОТм (ЗТм) | чел.-ч |  |  | 0.042 |  |  |  |  | 39
| 91.14.02-001 Текущие цены на механизмы, ФГИС ЦС, Кировская область (ПАО "РОССЕТИ") 2 квартал 2026 г. | Автомобили бортовые, грузоподъемность до 5 т | маш.-ч | 0.01 | 1.2 | 0.042 |  |  | 576.4 |  | 24.21
| 4-100-040 | Средний разряд машинистов 4 | чел.-ч | 0.01 | 1.2 | 0.042 |  |  | 928.55 |  | 39
| 91.17.04-034 Текущие цены на механизмы, ФГИС ЦС, Кировская область (ПАО "РОССЕТИ") 2 квартал 2026 г. | Агрегаты сварочные с двигателем внутреннего сгорания для ручной дуговой сварки, сварочный ток до 400 А, количество постов 1 | маш.-ч | 0.05 | 1.2 | 0.21 |  |  | 107.96 |  | 22.67
| 4 | М | [8 empty] | 60.14
| 01.7.11.07-0227 Текущие цены на материалы, ФГИС ЦС, Кировская область (ПАО "РОССЕТИ") 2 квартал 2026 г. | Электроды сварочные для сварки низколегированных и углеродистых сталей УОНИ 13/45, Э42А, диаметр 4-5 мм | кг | 0.12 |  | 0.42 | 155.63 | 0.92 | 143.18 |  | 60.14
|  | Итого прямые затраты | [8 empty] | 6327.68
|  | ФОТ | [8 empty] | 6220.66
| Пр/812-027.0-1 | НР | % | 103 |  | 103 |  |  |  |  | 6407.28
| Пр/774-027.0 | СП | % | 60 |  | 60 |  |  |  |  | 3732.4
|  | Всего по позиции | [8 empty] | 16467.36
8 | ГЭСН01-02-057-02 {Методика от 04 августа 2020 г. № 421/пр (в ред. от 30.01.2024 №55/пр), прил.10, табл.3, пп.4 гр.3} | Разработка грунта вручную в траншеях глубиной до 2 м без креплений с откосами, группа грунтов 2 {(К Кзтр=1.2; Кзтм=1.2; Квэм=1.2)} [35*0,15/100] | 100 м3 | 0.0525 |  | 0.0525
| 1 | ОТ (ЗТ) | чел.-ч |  |  | 9.702 |  |  |  |  | 7328.11
| 1-100-20 Текущие цены на материалы, ФГИС ЦС, Кировская область (ПАО "РОССЕТИ") 2 квартал 2026 г. | Средний разряд работ 2,0 | чел.-ч | 154 | 1.2 | 9.702 |  |  | 755.32 |  | 7328.11
| 2 | ЭМ | [8 empty] | 0
|  | ОТм (ЗТм) | чел.-ч |  |  | 0 |  |  |  |  | 0
| 4 | М | [8 empty] | 0
|  | Итого прямые затраты | [8 empty] | 7328.11
|  | ФОТ | [8 empty] | 7328.11
| Пр/812-001.2-1 | НР | % | 89 |  | 89 |  |  |  |  | 6522.02
| Пр/774-001.2 | СП | % | 40 |  | 40 |  |  |  |  | 2931.24
|  | Всего по позиции | [8 empty] | 16781.37
9 | ГЭСН01-02-061-01 {Методика от 04 августа 2020 г. № 421/пр (в ред. от 30.01.2024 №55/пр), прил.10, табл.3, пп.4 гр.3} | Засыпка вручную траншей, пазух котлованов и ям, группа грунтов 1 {(К Кзтр=1.2; Кзтм=1.2; Квэм=1.2)} [35*0,15/100] | 100 м3 | 0.0525 |  | 0.0525
| 1 | ОТ (ЗТ) | чел.-ч |  |  | 5.5755 |  |  |  |  | 4037.39
| 1-100-15 Текущие цены на материалы, ФГИС ЦС, Кировская область (ПАО "РОССЕТИ") 2 квартал 2026 г. | Средний разряд работ 1,5 | чел.-ч | 88.5 | 1.2 | 5.5755 |  |  | 724.13 |  | 4037.39
| 2 | ЭМ | [8 empty] | 0
|  | ОТм (ЗТм) | чел.-ч |  |  | 0 |  |  |  |  | 0
| 4 | М | [8 empty] | 0
|  | Итого прямые затраты | [8 empty] | 4037.39
|  | ФОТ | [8 empty] | 4037.39
| Пр/812-001.2-1 | НР | % | 89 |  | 89 |  |  |  |  | 3593.28
| Пр/774-001.2 | СП | % | 40 |  | 40 |  |  |  |  | 1614.96
|  | Всего по позиции | [8 empty] | 9245.63
10 | ГЭСН33-03-004-01 {Методика от 04 августа 2020 г. № 421/пр (в ред. от 30.01.2024 №55/пр), прил.10, табл.3, пп.4 гр.3} | Забивка вертикальных заземлителей механизированная на глубину до 5 м {(К Кзтр=1.2; Кзтм=1.2; Квэм=1.2)} | шт | 5 |  | 5
| 1 | ОТ (ЗТ) | чел.-ч |  |  | 2.7 |  |  |  |  | 2207.74
| 1-100-29 Текущие цены на материалы, ФГИС ЦС, Кировская область (ПАО "РОССЕТИ") 2 квартал 2026 г. | Средний разряд работ 2,9 | чел.-ч | 0.45 | 1.2 | 2.7 |  |  | 817.68 |  | 2207.74
| 2 | ЭМ | [8 empty] | 1011.02
|  | ОТм (ЗТм) | чел.-ч |  |  | 1.92 |  |  |  |  | 1782.82
| 91.17.04-034 Текущие цены на механизмы, ФГИС ЦС, Кировская область (ПАО "РОССЕТИ") 2 квартал 2026 г. | Агрегаты сварочные с двигателем внутреннего сгорания для ручной дуговой сварки, сварочный ток до 400 А, количество постов 1 | маш.-ч | 0.12 | 1.2 | 0.72 |  |  | 107.96 |  | 77.73
| 91.18.01-007 Текущие цены на механизмы, ФГИС ЦС, Кировская область (ПАО "РОССЕТИ") 2 квартал 2026 г. | Компрессоры винтовые передвижные с двигателем внутреннего сгорания, давление до 0,7 МПа (7 атм), производительность до 5,4 м3/мин | маш.-ч | 0.32 | 1.2 | 1.92 |  |  | 401.53 |  | 770.94
| 4-100-040 | Средний разряд машинистов 4 | чел.-ч | 0.32 | 1.2 | 1.92 |  |  | 928.55 |  | 1782.82
| 91.21.22-195 Текущие цены на механизмы, ФГИС ЦС, Кировская область (ПАО "РОССЕТИ") 2 квартал 2026 г. | Машины пневматические при работе от передвижных компрессорных установок для забивания в грунт под любым углом наклона к горизонту и извлечения стержней диаметром от 12 до 25 мм, длиной от 2 до 15 м | маш.-ч | 0.32 | 1.2 | 1.92 | 73.53 | 1.15 | 84.56 |  | 162.35
| 4 | М | [8 empty] | 21.48
| 01.7.11.07-0227 Текущие цены на материалы, ФГИС ЦС, Кировская область (ПАО "РОССЕТИ") 2 квартал 2026 г. | Электроды сварочные для сварки низколегированных и углеродистых сталей УОНИ 13/45, Э42А, диаметр 4-5 мм | кг | 0.03 |  | 0.15 | 155.63 | 0.92 | 143.18 |  | 21.48
У | 08.4.03.02-0002 Текущие цены на материалы, ФГИС ЦС, Кировская область (ПАО "РОССЕТИ") 2 квартал 2026 г. | Сталь арматурная горячекатаная гладкая, класс A-I, диаметр 6-22 мм | т | 0.005 |  | 0.025 | 63745 | 0.7 | 44621.5 |  | 1115.54
|  | Итого прямые затраты | [8 empty] | 5023.06
|  | ФОТ | [8 empty] | 3990.56
| Пр/812-027.0-1 | НР | % | 103 |  | 103 |  |  |  |  | 4110.28
| Пр/774-027.0 | СП | % | 60 |  | 60 |  |  |  |  | 2394.34
|  | Всего по позиции | [8 empty] | 11527.68
|  | Итого прямые затраты по разделу 1. Строительно-монтажные работы | [8 empty] | 129928.49
в том числе
|  | оплата труда (ОТ) | [8 empty] | 105600.98
|  | эксплуатация машин и механизмов | [8 empty] | 13217.35
|  | оплата труда машинистов (ОТм) | [8 empty] | 10336.6
|  | материальные ресурсы | [8 empty] | 773.56
|  | перевозка | [8 empty] | 0
|  | Итого ФОТ | [8 empty] | 115937.58
|  | Итого накладные расходы | [8 empty] | 117310.66
|  | Итого сметная прибыль | [8 empty] | 66616.56
|  | Итого оборудование | [8 empty] | 0
|  | Итого прочие затраты | [8 empty] | 0
|  | Итого по разделу 1. Строительно-монтажные работы | [8 empty] | 313855.71
Справочно
|  | материальные ресурсы, отсутствующие в ФРСН | [8 empty] | 0
|  | оборудование, отсутствующее в ФРСН | [8 empty] | 0
|  | затраты труда рабочих |  |  |  | 119.76
|  | затраты труда машинистов |  |  |  | 9.9
Раздел №2 Оборудование
11 | ТЦ_101_36_3663146899_26.02.2026_02_76.2 | Комплектная столбовая трансформаторная подстанция МТП-160/10/0,4 УХЛ1 без ТМГ и ТМ Тек.цена=(735852.93+3%)+1.2% | компл. | 1 |  | 1 |  |  | 767023.66 |  | 767023.66
|  | Всего по позиции | [8 empty] | 767023.66
12 | ТЦ_101_77_9707022848_04.02.2026_02_38.1 | ТС ТМГ-160/10(6кВ)/0,4 У1 (Х.Х.Х3К2) Энергоэффективные Тек.цена=(934600.0+3%)+1.2% | шт | 1 |  | 1 |  |  | 974189.66 |  | 974189.66
|  | Всего по позиции | [8 empty] | 974189.66
|  | Итого прямые затраты по разделу 2. Оборудование | [8 empty] | 0
в том числе
|  | оплата труда (ОТ) | [8 empty] | 0
|  | эксплуатация машин и механизмов | [8 empty] | 0
|  | оплата труда машинистов (ОТм) | [8 empty] | 0
|  | материальные ресурсы | [8 empty] | 0
|  | перевозка | [8 empty] | 0
|  | Итого ФОТ | [8 empty] | 0
|  | Итого накладные расходы | [8 empty] | 0
|  | Итого сметная прибыль | [8 empty] | 0
|  | Итого оборудование | [8 empty] | 1741213.32
|  | Итого прочие затраты | [8 empty] | 0
|  | Итого по разделу 2. Оборудование | [8 empty] | 1741213.32
Справочно
|  | материальные ресурсы, отсутствующие в ФРСН | [8 empty] | 0
|  | оборудование, отсутствующее в ФРСН | [8 empty] | 1741213.32
|  | затраты труда рабочих |  |  |  | 0
|  | затраты труда машинистов |  |  |  | 0
Раздел №3 Материалы не учтенные ценником
13 | ТЦ_05.1.02.05_36_3663125850_25.05.2026_02_135.1 | Стойка железобетонная вибрированная, предварительно напряженная, модифицированная, повышенной долговечности СВп110-5 патент на П.М. №218483 Тек.цена=24889.95+2% | шт | 2 |  | 2 |  |  | 25387.75 |  | 50775.5
|  | Всего по позиции | [8 empty] | 50775.5
14 | ТЦ_102_43_4324006553_21.04.2026_02_200.1 | Детали крепления Тек.цена=362092.99+2% [(8,9+3,5)/1000] | т | 0.0124 |  | 0.0124 |  |  | 369334.85 |  | 4579.75
|  | Всего по позиции | [8 empty] | 4579.75
15 | 25.2.02.11-0021 | Лента крепления из нержавеющей стали в пластмассовой коробке с кабельной бухтой, ширина 20 мм, толщина 0,7 мм, длина 50 м [2/50] | шт | 0.04 |  | 0.04 | 2940.8 | 1.38 | 4058.3 |  | 162.33
|  | Всего по позиции | [8 empty] | 162.33
16 | 25.2.02.11-0051 | Скрепы для фиксации на промежуточных опорах, размер 20 мм (Скрепа для ленты NC 20) [2/100] | 100 шт | 0.02 |  | 0.02 | 1926.82 | 1.2 | 2312.18 |  | 46.24
|  | Всего по позиции | [8 empty] | 46.24
17 | ТЦ_20.1.01.02_43_4346013787_25.05.2026_02_16.1 | Зажим аппаратный А1А-50 Тек.цена=217.99+2% | шт | 9 |  | 9 |  |  | 222.35 |  | 2001.15
|  | Всего по позиции | [8 empty] | 2001.15
18 | 20.2.02.04-0006 | Колпачки полиэтиленовые К-6 [3/100] | 100 шт | 0.03 |  | 0.03 | 1031.73 | 1.39 | 1434.1 |  | 43.02
|  | Всего по позиции | [8 empty] | 43.02
19 | 20.1.01.11-0004 | Зажим плашечный соединительный ПА 2-2 | шт | 10 |  | 10 | 67.57 | 1.2 | 81.08 |  | 810.8
|  | Всего по позиции | [8 empty] | 810.8
20 | ТЦ_20.1.01.11_43_4346013787_25.05.2026_02_29.1 | Зажим плашечный ПС-2-1 Тек.цена=167.92+2% | шт | 8 |  | 8 |  |  | 171.28 |  | 1370.24
|  | Всего по позиции | [8 empty] | 1370.24
21 | 22.2.01.04-0002 | Изоляторы линейные штыревые фарфоровые ШФ 20-Г [3/100] | 100 шт | 0.03 |  | 0.03 | 43543.49 | 1.58 | 68798.71 |  | 2063.96
|  | Всего по позиции | [8 empty] | 2063.96
22 | 08.3.04.02-0063 | Прокат стальной горячекатаный круглый, марки стали Ст3сп, Ст3пс, диаметр 5-12 мм (Круг стальной d12, тн) [31,08/1000] | т | 0.03108 |  | 0.03108 | 67306.5 | 0.75 | 50479.88 |  | 1568.91
|  | Всего по позиции | [8 empty] | 1568.91
23 | 08.3.04.02-0095 | Прокат стальной горячекатаный круглый, марки стали Ст3сп, Ст3пс, диаметр 14-50 мм (Круг стальной d18, тн) [49,95/1000] | т | 0.04995 |  | 0.04995 | 66456.5 | 0.75 | 49842.38 |  | 2489.63
|  | Всего по позиции | [8 empty] | 2489.63
24 | 01.7.15.03-0042 | Болты с гайками и шайбами строительные [0,07+0,07+0,14] | кг | 0.28 |  | 0.28 | 174.93 | 1.1 | 192.42 |  | 53.88
|  | Всего по позиции | [8 empty] | 53.88
25 | ТЦ_01.7.04.04_43_4346013787_25.05.2026_02_47.1 | Замок Soller 374-38 навесной всепогодный Тек.цена=346.62+2% | шт | 1 |  | 1 |  |  | 353.55 |  | 353.55
|  | Всего по позиции | [8 empty] | 353.55
26 | 01.5.03.03-0091 | Указатель (таблички 300х200) | шт | 2 |  | 2 | 288.78 | 0.88 | 254.13 |  | 508.26
|  | Всего по позиции | [8 empty] | 508.26
27 | ТЦ_22.2.02.23_43_4346013787_25.05.2026_02_97.1 | Табличка 300х500 диспетчер. наименование Тек.цена=910.53+2% | шт | 1 |  | 1 |  |  | 928.74 |  | 928.74
|  | Всего по позиции | [8 empty] | 928.74
|  | Итого прямые затраты по разделу 3. Материалы не учтенные ценником | [8 empty] | 67755.96
в том числе
|  | оплата труда (ОТ) | [8 empty] | 0
|  | эксплуатация машин и механизмов | [8 empty] | 0
|  | оплата труда машинистов (ОТм) | [8 empty] | 0
|  | материальные ресурсы | [8 empty] | 67755.96
|  | перевозка | [8 empty] | 0
|  | Итого ФОТ | [8 empty] | 0
|  | Итого накладные расходы | [8 empty] | 0
|  | Итого сметная прибыль | [8 empty] | 0
|  | Итого оборудование | [8 empty] | 0
|  | Итого прочие затраты | [8 empty] | 0
|  | Итого по разделу 3. Материалы не учтенные ценником | [8 empty] | 67755.96
Справочно
|  | материальные ресурсы, отсутствующие в ФРСН | [8 empty] | 60008.93
|  | оборудование, отсутствующее в ФРСН | [8 empty] | 0
|  | затраты труда рабочих |  |  |  | 0
|  | затраты труда машинистов |  |  |  | 0
Раздел №4 Перевозка строительных материалов
28 | 01-20-1-01-0027-РСС | Перевозка грузов I класса автомобилями бортовыми грузоподъемностью до 20 т по дорогам с усовершенствованным (асфальтобетонным, цементобетонным, железобетонным, обработанным органическим вяжущим) дорожным покрытием на расстояние 27 км [(8,9+3,5+0,16+0,2)/1000] | 1т груза | 0.01276 |  | 0.01276 |  |  | 842.79 |  | 10.75
|  | Всего по позиции | [8 empty] | 10.75
29 | 01-20-2-01-0027-РСС | Перевозка грузов II класса автомобилями бортовыми грузоподъемностью до 20 т по дорогам с усовершенствованным (асфальтобетонным, цементобетонным, железобетонным, обработанным органическим вяжущим) дорожным покрытием на расстояние 27 км [(0,765+3,76)/1000] | 1т груза | 0.004525 |  | 0.004525 |  |  | 991.52 |  | 4.49
|  | Всего по позиции | [8 empty] | 4.49
|  | Итого прямые затраты по разделу 4. Перевозка строительных материалов | [8 empty] | 15.24
в том числе
|  | оплата труда (ОТ) | [8 empty] | 0
|  | эксплуатация машин и механизмов | [8 empty] | 0
|  | оплата труда машинистов (ОТм) | [8 empty] | 0
|  | материальные ресурсы | [8 empty] | 0
|  | перевозка | [8 empty] | 15.24
|  | Итого ФОТ | [8 empty] | 0
|  | Итого накладные расходы | [8 empty] | 0
|  | Итого сметная прибыль | [8 empty] | 0
|  | Итого оборудование | [8 empty] | 0
|  | Итого прочие затраты | [8 empty] | 0
|  | Итого по разделу 4. Перевозка строительных материалов | [8 empty] | 15.24
Справочно
|  | материальные ресурсы, отсутствующие в ФРСН | [8 empty] | 0
|  | оборудование, отсутствующее в ФРСН | [8 empty] | 0
|  | затраты труда рабочих |  |  |  | 0
|  | затраты труда машинистов |  |  |  | 0
Раздел №5 Перевозка материалов к месту работы стойки
30 | 01-20-1-01-0027-РСС | Перевозка грузов I класса автомобилями бортовыми грузоподъемностью до 20 т по дорогам с усовершенствованным (асфальтобетонным, цементобетонным, железобетонным, обработанным органическим вяжущим) дорожным покрытием на расстояние 27 км [(2*1130)/1000] | 1т груза | 2.26 |  | 2.26 |  |  | 842.79 |  | 1904.71
|  | Всего по позиции | [8 empty] | 1904.71
|  | Итого прямые затраты по разделу 5. Перевозка материалов к месту работы стойки | [8 empty] | 1904.71
в том числе
|  | оплата труда (ОТ) | [8 empty] | 0
|  | эксплуатация машин и механизмов | [8 empty] | 0
|  | оплата труда машинистов (ОТм) | [8 empty] | 0
|  | материальные ресурсы | [8 empty] | 0
|  | перевозка | [8 empty] | 1904.71
|  | Итого ФОТ | [8 empty] | 0
|  | Итого накладные расходы | [8 empty] | 0
|  | Итого сметная прибыль | [8 empty] | 0
|  | Итого оборудование | [8 empty] | 0
|  | Итого прочие затраты | [8 empty] | 0
|  | Итого по разделу 5. Перевозка материалов к месту работы стойки | [8 empty] | 1904.71
Справочно
|  | материальные ресурсы, отсутствующие в ФРСН | [8 empty] | 0
|  | оборудование, отсутствующее в ФРСН | [8 empty] | 0
|  | затраты труда рабочих |  |  |  | 0
|  | затраты труда машинистов |  |  |  | 0
|  | ВСЕГО строительные работы | [8 empty] | 365218.96
в том числе
|  | Всего прямые затраты | [8 empty] | 191771.47
в том числе
|  | оплата труда (ОТ) | [8 empty] | 98609.38
|  | эксплуатация машин и механизмов | [8 empty] | 13104.76
|  | оплата труда машинистов (ОТм) | [8 empty] | 10247.3
|  | материальные ресурсы | [8 empty] | 67890.08
|  | перевозка | [8 empty] | 1919.95
|  | Всего ФОТ | [8 empty] | 108856.68
|  | Всего накладные расходы | [8 empty] | 110442.19
|  | Всего сметная прибыль | [8 empty] | 63005.3
|  | ВСЕГО монтажные работы | [8 empty] | 18312.66
в том числе
|  | Всего прямые затраты | [8 empty] | 7832.93
в том числе
|  | оплата труда (ОТ) | [8 empty] | 6991.6
|  | эксплуатация машин и механизмов | [8 empty] | 112.59
|  | оплата труда машинистов (ОТм) | [8 empty] | 89.3
|  | материальные ресурсы | [8 empty] | 639.44
|  | перевозка | [8 empty] | 0
|  | Всего ФОТ | [8 empty] | 7080.9
|  | Всего накладные расходы | [8 empty] | 6868.47
|  | Всего сметная прибыль | [8 empty] | 3611.26
|  | ВСЕГО оборудование | [8 empty] | 1741213.32
|  | ВСЕГО по смете | [8 empty] | 2124744.94
в том числе
|  | Всего прямые затраты | [8 empty] | 199604.4
в том числе
|  | оплата труда (ОТ) | [8 empty] | 105600.98
|  | эксплуатация машин и механизмов | [8 empty] | 13217.35
|  | оплата труда машинистов (ОТм) | [8 empty] | 10336.6
|  | материальные ресурсы | [8 empty] | 68529.52
|  | перевозка | [8 empty] | 1919.95
|  | Всего ФОТ | [8 empty] | 115937.58
|  | Всего накладные расходы | [8 empty] | 117310.66
|  | Всего сметная прибыль | [8 empty] | 66616.56
|  | Всего оборудование | [8 empty] | 1741213.32
|  | Всего прочие затраты | [8 empty] | 0
Справочно
|  | материальные ресурсы, отсутствующие в ФРСН | [8 empty] | 60008.93
|  | оборудование, отсутствующее в ФРСН | [8 empty] | 1741213.32
|  | затраты труда рабочих |  |  |  | 119.76
|  | затраты труда машинистов |  |  |  | 9.9
Составил:
________________ ________________________________
Проверил:
________________ ________________________________

## 02-01-05
Приложение № 3 Утверждено приказом № 421 от 4 августа 2020 г. Минстроя РФ в редакции приказа № 557 от 7 июля 2022 г.
СОГЛАСОВАНО | [5 empty] | УТВЕРЖДАЮ
___________________________ | [5 empty] | ___________________________
"____"____________________г. | [5 empty] | "____"____________________г.
Наименование программного продукта |  |  | Адепт: АС, АП v 2026.4.0 © ООО"Адепт"
Наименование редакции сметных нормативов |  |  | Приказ Минстроя России от 30.12.2021 № 1046/пр; Приказ Минстроя России от 04.08.2020 № 421/пр; Приказ Минстроя России от 21.12.2020 № 812/пр; Приказ Минстроя России от 11.12.2020 № 774/пр; Приказ Минстроя России от 14.07.2022 № 571/пр
Реквизиты приказов об утверждении дополнений и изменений к сметным нормативам |  |  | Приказ Минстроя России от 18.05.2022 № 378/пр; Приказ Минстроя России от 26.08.2022 № 703/пр; Приказ Минстроя России от 26.10.2022 № 905/пр; Приказ Минстроя России от 27.12.2022 № 1133/пр; Приказ Минстроя России от 10.02.2023 № 84/пр; Приказ Минстроя России от 11.05.2023 № 335/пр; Приказ Минстроя России от 07.07.2022 № 557/пр; Приказ Минстроя России от 02.09.2021 № 636/пр; Приказ Минстроя России от 26.07.2022 № 611/пр; Приказ Минстроя России от 22.04.2022 № 317/пр; Приказ Минстроя России от 02.08.2023 № 551/пр; Приказ Минстроя России от 14.11.2023 № 817/пр; Приказ Минстроя России от 30.01.2024 № 55/пр; Приказ Минстроя России от 16.02.2024 № 102/пр; Приказ Минстроя России от 13.05.2024 № 323/пр; Приказ Минстроя России от 09.08.2024 № 524/пр; Приказ Минстроя России от 07.11.2024 № 747/пр; Приказ Минстроя России от 07.02.2025 № 69/пр; Приказ Минстроя России от 19.05.2025 № 299/пр; Приказ Минстроя России от 14.08.2025 № 490/пр; Приказ Минстроя России от 12.11.2025 № 696/пр; Приказ Минстроя России от 17.02.2026 № 91/пр; Приказ Минстроя России от 15.05.2026 № 301/пр
Реквизиты письма Минстроя России об индексах изменения сметной стоимости строительства, включаемые в федеральный реестр сметных нормативов и размещаемые в федеральной государственной информационной системе ценообразования в строительстве, подготовленного в соответствии пунктом 85 Методики расчета индексов изменения сметной стоимости строительства, утвержденной приказом Министерства строительства и жилищно-коммунального хозяйства Российской Федерации от 5 июня 2019 г. N 326/пр |  |  | Письмо Минстроя России от 22.05.2026 № 31076-ИФ/09
Реквизиты нормативного правового акта об утверждении оплаты труда, утверждаемый в соответствии с пунктом 22(1) Правилами мониторинга цен, утвержденными постановлением Правительства Российской Федерации от 23 декабря 2016 N 1452 |  |  | ПРИКАЗ ПУБЛИЧНОГО АКЦИОНЕРНОГО ОБЩЕСТВА "ФЕДЕРАЛЬНАЯ СЕТЕВАЯ КОМПАНИЯ - РОССЕТИ" от 24.04.2026 № 221
Обоснование принятых текущих цен на строительные ресурсы |  |  | ФГИС ЦС, Кировская область (ПАО "РОССЕТИ") 2 квартал 2026 г., конъюнктурный анализ
Наименование субъекта Российской Федерации
Наименование зоны субъекта Российской Федерации
(наименование стройки)
Модернизация распределительных сетей ВЛ 0,4-10 кВ в деревне Подберезы (19) Шиховского сельского поселения Слободского района
(наименование объекта капитального строительства)
ЛОКАЛЬНЫЙ СМЕТНЫЙ РАСЧЕТ (СМЕТА) № 02-01-05 от 17.06.2026
Модернизация распределительных сетей ВЛ 0,4-10 кВ в деревне Подберезы (19) Шиховского сельского поселения Слободского района. 1 Этап Строительство ВЛ 0,4 кВ
(наименование конструктивного решения)
Составлен ресурсно-индексным методом
Основание: 43/2026/01/034
Составлен(а) в текущем уровне цен на 2 квартал 2026 г.
Сметная стоимость |  |  | 313 635,91 |  | руб.
в том числе:
| строительных работ |  | 306 037,83 |  | руб. | Средства на оплату труда рабочих |  |  |  | 30 868,30 руб.
| монтажных работ |  | 7 598,08 |  | руб. | Средства на оплату труда машинистов |  |  |  | 11 691,02 руб.
| оборудования |  | 0,00 |  | руб. | Нормативные затраты труда рабочих |  |  |  | 35,23 чел.-ч.
| прочих затрат |  | 0,00 |  | руб. | Нормативные затраты труда машинистов |  |  |  | 11,68 чел.-ч.
№ п/п | Обоснование | Наименование работ и затрат | Единица измерения | Количество |  |  | Сметная стоимость, руб.
|  |  |  | на единицу | коэффициенты | всего с учетом коэффициентов | на единицу измерения в базисном уровне цен | индекс | на единицу измерения в текущем уровне цен | коэффициенты | всего в текущем уровне цен
1 | 2 | 3 | 4 | 5 | 6 | 7 | 8 | 9 | 10 | 11 | 12
Раздел №1 Демонтаж и обратный монтаж
1 | ГЭСНм08-02-144-04 {Методика от 04 августа 2020 г. № 421/пр (в ред. от 30.01.2024 №55/пр), прил.10, табл.1, пп.4 гр.4 Методика от 14 июля 2022 г. №571/пр. п.84, таб.3, п.2} | Демонтаж: Присоединение к зажимам жил проводов или кабелей сечением до 35 мм2 {(К Кзтр=1.2; Кзтм=1.2; Квэм=1.2) (К Км=0; Кзтр=0.6; Кзтм=0.6; Ккм=0; Квэм=0.6)} | 100 шт | 0.08 |  | 0.08
| 1 | ОТ (ЗТ) | чел.-ч |  |  | 0.78797 |  |  |  |  | 715.29
| 1-100-38 Текущие цены на материалы, ФГИС ЦС, Кировская область (ПАО "РОССЕТИ") 2 квартал 2026 г. | Средний разряд работ 3,8 | чел.-ч | 13.68 | 0.72 | 0.78797 |  |  | 907.76 |  | 715.29
| 2 | ЭМ | [8 empty] | 0
|  | ОТм (ЗТм) | чел.-ч |  |  | 0 |  |  |  |  | 0
| 4 | М | [8 empty] | 0
|  | Итого прямые затраты | [8 empty] | 715.29
|  | ФОТ | [8 empty] | 715.29
| Пр/812-049.3-1 | НР | % | 97 |  | 97 |  |  |  |  | 693.83
| Пр/774-049.3 | СП | % | 51 |  | 51 |  |  |  |  | 364.8
|  | Всего по позиции | [8 empty] | 1773.92
2 | ГЭСНм08-02-144-04 {Методика от 04 августа 2020 г. № 421/пр (в ред. от 30.01.2024 №55/пр), прил.10, табл.1, пп.4 гр.4} | Присоединение к зажимам жил проводов или кабелей сечением до 35 мм2 {(К Кзтр=1.2; Кзтм=1.2; Квэм=1.2)} | 100 шт | 0.08 |  | 0.08
| 1 | ОТ (ЗТ) | чел.-ч |  |  | 1.3133 |  |  |  |  | 1192.14
| 1-100-38 Текущие цены на материалы, ФГИС ЦС, Кировская область (ПАО "РОССЕТИ") 2 квартал 2026 г. | Средний разряд работ 3,8 | чел.-ч | 13.68 | 1.2 | 1.3133 |  |  | 907.76 |  | 1192.14
| 2 | ЭМ | [8 empty] | 0
|  | ОТм (ЗТм) | чел.-ч |  |  | 0 |  |  |  |  | 0
| 4 | М | [8 empty] | 0
|  | Итого прямые затраты | [8 empty] | 1192.14
2.1 | 421/пр_2020_п.75_пп.а | Вспомогательные ненормируемые материальные ресурсы | % | 2 |  | 2 |  |  | 993.45 |  | 19.87
|  | ФОТ | [8 empty] | 1192.14
| Пр/812-049.3-1 | НР | % | 97 |  | 97 |  |  |  |  | 1156.38
| Пр/774-049.3 | СП | % | 51 |  | 51 |  |  |  |  | 607.99
|  | Всего по позиции | [8 empty] | 2976.38
3 | ГЭСНм08-02-144-05 {Методика от 04 августа 2020 г. № 421/пр (в ред. от 30.01.2024 №55/пр), прил.10, табл.1, пп.4 гр.4} | Присоединение к зажимам жил проводов или кабелей сечением до 70 мм2 (вор п.27) {(К Кзтр=1.2; Кзтм=1.2; Квэм=1.2)} [1/100] | 100 шт | 0.01 |  | 0.01
| 1 | ОТ (ЗТ) | чел.-ч |  |  | 0.18144 |  |  |  |  | 164.7
| 1-100-38 Текущие цены на материалы, ФГИС ЦС, Кировская область (ПАО "РОССЕТИ") 2 квартал 2026 г. | Средний разряд работ 3,8 | чел.-ч | 15.12 | 1.2 | 0.18144 |  |  | 907.76 |  | 164.7
| 2 | ЭМ | [8 empty] | 0
|  | ОТм (ЗТм) | чел.-ч |  |  | 0 |  |  |  |  | 0
| 4 | М | [8 empty] | 0
|  | Итого прямые затраты | [8 empty] | 164.7
3.1 | 421/пр_2020_п.75_пп.а | Вспомогательные ненормируемые материальные ресурсы | % | 2 |  | 2 |  |  | 137.25 |  | 2.75
|  | ФОТ | [8 empty] | 164.7
| Пр/812-049.3-1 | НР | % | 97 |  | 97 |  |  |  |  | 159.76
| Пр/774-049.3 | СП | % | 51 |  | 51 |  |  |  |  | 84
|  | Всего по позиции | [8 empty] | 411.21
|  | Итого прямые затраты по разделу 1. Демонтаж и обратный монтаж | [8 empty] | 2106.67
в том числе
|  | оплата труда (ОТ) | [8 empty] | 2072.13
|  | эксплуатация машин и механизмов | [8 empty] | 0
|  | оплата труда машинистов (ОТм) | [8 empty] | 0
|  | материальные ресурсы | [8 empty] | 34.54
|  | перевозка | [8 empty] | 0
|  | Итого ФОТ | [8 empty] | 2072.13
|  | Итого накладные расходы | [8 empty] | 2009.97
|  | Итого сметная прибыль | [8 empty] | 1056.79
|  | Итого оборудование | [8 empty] | 0
|  | Итого прочие затраты | [8 empty] | 0
|  | Итого по разделу 1. Демонтаж и обратный монтаж | [8 empty] | 5173.43
Справочно
|  | материальные ресурсы, отсутствующие в ФРСН | [8 empty] | 0
|  | оборудование, отсутствующее в ФРСН | [8 empty] | 0
|  | затраты труда рабочих |  |  |  | 2.28
|  | затраты труда машинистов |  |  |  | 0
Раздел №2 Строительно-монтажные работы
4 | ГЭСН33-04-016-02 | Развозка конструкций и материалов опор ВЛ 0,38-10 кВ по трассе одностоечных железобетонных опор [1*2] | шт | 2 |  | 2
| 1 | ОТ (ЗТ) | чел.-ч |  |  | 0.88 |  |  |  |  | 695.16
| 1-100-25 Текущие цены на материалы, ФГИС ЦС, Кировская область (ПАО "РОССЕТИ") 2 квартал 2026 г. | Средний разряд работ 2,5 | чел.-ч | 0.44 |  | 0.88 |  |  | 789.96 |  | 695.16
| 2 | ЭМ | [8 empty] | 1137.53
|  | ОТм (ЗТм) | чел.-ч |  |  | 0.96 |  |  |  |  | 1044.41
| 91.05.05-015 Текущие цены на механизмы, ФГИС ЦС, Кировская область (ПАО "РОССЕТИ") 2 квартал 2026 г. | Краны на автомобильном ходу, грузоподъемность 16 т | маш.-ч | 0.24 |  | 0.48 |  |  | 1676.7 |  | 804.82
| 4-100-060 | Средний разряд машинистов 6 | чел.-ч | 0.24 |  | 0.48 |  |  | 1247.31 |  | 598.71
| 91.15.01-001 Текущие цены на механизмы, ФГИС ЦС, Кировская область (ПАО "РОССЕТИ") 2 квартал 2026 г. | Прицепы тракторные, грузоподъемность до 2 т | маш.-ч | 0.24 |  | 0.48 |  |  | 15.11 |  | 7.25
| 91.15.03-014 Текущие цены на механизмы, ФГИС ЦС, Кировская область (ПАО "РОССЕТИ") 2 квартал 2026 г. | Тракторы на пневмоколесном ходу, мощность 59 кВт (80 л.с.) | маш.-ч | 0.24 |  | 0.48 |  |  | 678.05 |  | 325.46
| 4-100-040 | Средний разряд машинистов 4 | чел.-ч | 0.24 |  | 0.48 |  |  | 928.55 |  | 445.7
| 4 | М | [8 empty] | 0
|  | Итого прямые затраты | [8 empty] | 2877.1
|  | ФОТ | [8 empty] | 1739.57
| Пр/812-027.0-1 | НР | % | 103 |  | 103 |  |  |  |  | 1791.76
| Пр/774-027.0 | СП | % | 60 |  | 60 |  |  |  |  | 1043.74
|  | Всего по позиции | [8 empty] | 5712.6
5 | ГЭСН33-04-016-02 {Методика от 04 августа 2020 г. № 421/пр (в ред. от 30.01.2024 №55/пр), прил.10, табл.1, пп.4 гр.3} | Развозка конструкций и материалов опор ВЛ 0,38-10 кВ по трассе одностоечных железобетонных опор (подкос) {(К Кзтр=1.2; Кзтм=1.2; Квэм=1.2)} | шт | 2 |  | 2
| 1 | ОТ (ЗТ) | чел.-ч |  |  | 1.056 |  |  |  |  | 834.2
| 1-100-25 Текущие цены на материалы, ФГИС ЦС, Кировская область (ПАО "РОССЕТИ") 2 квартал 2026 г. | Средний разряд работ 2,5 | чел.-ч | 0.44 | 1.2 | 1.056 |  |  | 789.96 |  | 834.2
| 2 | ЭМ | [8 empty] | 1365.04
|  | ОТм (ЗТм) | чел.-ч |  |  | 1.152 |  |  |  |  | 1253.29
| 91.05.05-015 Текущие цены на механизмы, ФГИС ЦС, Кировская область (ПАО "РОССЕТИ") 2 квартал 2026 г. | Краны на автомобильном ходу, грузоподъемность 16 т | маш.-ч | 0.24 | 1.2 | 0.576 |  |  | 1676.7 |  | 965.78
| 4-100-060 | Средний разряд машинистов 6 | чел.-ч | 0.24 | 1.2 | 0.576 |  |  | 1247.31 |  | 718.45
| 91.15.01-001 Текущие цены на механизмы, ФГИС ЦС, Кировская область (ПАО "РОССЕТИ") 2 квартал 2026 г. | Прицепы тракторные, грузоподъемность до 2 т | маш.-ч | 0.24 | 1.2 | 0.576 |  |  | 15.11 |  | 8.7
| 91.15.03-014 Текущие цены на механизмы, ФГИС ЦС, Кировская область (ПАО "РОССЕТИ") 2 квартал 2026 г. | Тракторы на пневмоколесном ходу, мощность 59 кВт (80 л.с.) | маш.-ч | 0.24 | 1.2 | 0.576 |  |  | 678.05 |  | 390.56
| 4-100-040 | Средний разряд машинистов 4 | чел.-ч | 0.24 | 1.2 | 0.576 |  |  | 928.55 |  | 534.84
| 4 | М | [8 empty] | 0
|  | Итого прямые затраты | [8 empty] | 3452.53
|  | ФОТ | [8 empty] | 2087.49
| Пр/812-027.0-1 | НР | % | 103 |  | 103 |  |  |  |  | 2150.11
| Пр/774-027.0 | СП | % | 60 |  | 60 |  |  |  |  | 1252.49
|  | Всего по позиции | [8 empty] | 6855.13
6 | ГЭСН33-04-016-06 | Развозка конструкций и материалов опор ВЛ 0,38-10 кВ по трассе материалов оснастки сложных опор | шт | 1 |  | 1
| 1 | ОТ (ЗТ) | чел.-ч |  |  | 0.3 |  |  |  |  | 236.99
| 1-100-25 Текущие цены на материалы, ФГИС ЦС, Кировская область (ПАО "РОССЕТИ") 2 квартал 2026 г. | Средний разряд работ 2,5 | чел.-ч | 0.3 |  | 0.3 |  |  | 789.96 |  | 236.99
| 2 | ЭМ | [8 empty] | 110.91
|  | ОТм (ЗТм) | чел.-ч |  |  | 0.16 |  |  |  |  | 148.57
| 91.15.01-001 Текущие цены на механизмы, ФГИС ЦС, Кировская область (ПАО "РОССЕТИ") 2 квартал 2026 г. | Прицепы тракторные, грузоподъемность до 2 т | маш.-ч | 0.16 |  | 0.16 |  |  | 15.11 |  | 2.42
| 91.15.03-014 Текущие цены на механизмы, ФГИС ЦС, Кировская область (ПАО "РОССЕТИ") 2 квартал 2026 г. | Тракторы на пневмоколесном ходу, мощность 59 кВт (80 л.с.) | маш.-ч | 0.16 |  | 0.16 |  |  | 678.05 |  | 108.49
| 4-100-040 | Средний разряд машинистов 4 | чел.-ч | 0.16 |  | 0.16 |  |  | 928.55 |  | 148.57
| 4 | М | [8 empty] | 0
|  | Итого прямые затраты | [8 empty] | 496.47
|  | ФОТ | [8 empty] | 385.56
| Пр/812-027.0-1 | НР | % | 103 |  | 103 |  |  |  |  | 397.13
| Пр/774-027.0 | СП | % | 60 |  | 60 |  |  |  |  | 231.34
|  | Всего по позиции | [8 empty] | 1124.94
7 | ГЭСН33-04-003-01 {Методика от 04 августа 2020 г. № 421/пр (в ред. от 30.01.2024 №55/пр), прил.10, табл.1, пп.4 гр.3} | Установка железобетонных опор ВЛ 0,38; 6-10 кВ с траверсами без приставок одностоечных (подкос) {(К Кзтр=1.2; Кзтм=1.2; Квэм=1.2)} | шт | 2 |  | 2
| 1 | ОТ (ЗТ) | чел.-ч |  |  | 7.344 |  |  |  |  | 6284.92
| 1-100-33 Текущие цены на материалы, ФГИС ЦС, Кировская область (ПАО "РОССЕТИ") 2 квартал 2026 г. | Средний разряд работ 3,3 | чел.-ч | 3.06 | 1.2 | 7.344 |  |  | 855.79 |  | 6284.92
| 2 | ЭМ | [8 empty] | 4864.82
|  | ОТм (ЗТм) | чел.-ч |  |  | 2.088 |  |  |  |  | 2164.99
| 91.04.01-031 Текущие цены на механизмы, ФГИС ЦС, Кировская область (ПАО "РОССЕТИ") 2 квартал 2026 г. | Машины бурильно-крановые на автомобильном ходу, диаметр бурения до 800 мм, глубина бурения до 5 м | маш.-ч | 0.68 | 1.2 | 1.632 | 2088.77 | 1.35 | 2819.84 |  | 4601.98
| 4-100-050 | Средний разряд машинистов 5 | чел.-ч | 0.68 | 1.2 | 1.632 |  |  | 1067.14 |  | 1741.57
| 91.14.02-001 Текущие цены на механизмы, ФГИС ЦС, Кировская область (ПАО "РОССЕТИ") 2 квартал 2026 г. | Автомобили бортовые, грузоподъемность до 5 т | маш.-ч | 0.19 | 1.2 | 0.456 |  |  | 576.4 |  | 262.84
| 4-100-040 | Средний разряд машинистов 4 | чел.-ч | 0.19 | 1.2 | 0.456 |  |  | 928.55 |  | 423.42
| 4 | М | [8 empty] | 187.16
| 01.3.01.06-0038 Текущие цены на материалы, ФГИС ЦС, Кировская область (ПАО "РОССЕТИ") 2 квартал 2026 г. | Смазка защитная электросетевая | кг | 0.1 |  | 0.2 | 185.43 | 1.54 | 285.56 |  | 57.11
| 01.3.01.06-0051 Текущие цены на материалы, ФГИС ЦС, Кировская область (ПАО "РОССЕТИ") 2 квартал 2026 г. | Смазка солидол жировой Ж | кг | 0.03 |  | 0.06 | 58.53 | 1.54 | 90.14 |  | 5.41
| 01.7.20.08-0051 Текущие цены на материалы, ФГИС ЦС, Кировская область (ПАО "РОССЕТИ") 2 квартал 2026 г. | Ветошь хлопчатобумажная цветная | кг | 0.02 |  | 0.04 | 56.11 | 1.63 | 91.46 |  | 3.66
| 14.4.02.04-0182 Текущие цены на материалы, ФГИС ЦС, Кировская область (ПАО "РОССЕТИ") 2 квартал 2026 г. | Краска масляная МА-15, цветная | т | 0.4 |  | 0.8 |  |  | 124.41 |  | 99.53
| 14.4.03.03-0102 Текущие цены на материалы, ФГИС ЦС, Кировская область (ПАО "РОССЕТИ") 2 квартал 2026 г. | Лак битумный БТ-577 | т | 0.0001 |  | 0.0002 | 80020.98 | 1.34 | 107228.11 |  | 21.45
У | 20.2.02.04-0006 Текущие цены на материалы, ФГИС ЦС, Кировская область (ПАО "РОССЕТИ") 2 квартал 2026 г. | Колпачки полиэтиленовые К-6 | 100 шт | 0.06 |  | 0.12 | 1031.73 | 1.39 | 1434.1 |  | 172.09
|  | Итого прямые затраты | [8 empty] | 13501.89
|  | ФОТ | [8 empty] | 8449.91
| Пр/812-027.0-1 | НР | % | 103 |  | 103 |  |  |  |  | 8703.41
| Пр/774-027.0 | СП | % | 60 |  | 60 |  |  |  |  | 5069.95
|  | Всего по позиции | [8 empty] | 27275.25
8 | ГЭСН33-04-019-01 {Методика от 04 августа 2020 г. № 421/пр (в ред. от 30.01.2024 №55/пр), прил.10, табл.1, пп.4 гр.3} | Затраты на бурение котлованов, учтенные нормами 33-04-001-01, 33-04-003-01 {(К Кзтр=1.2; Кзтм=1.2; Квэм=1.2)} | шт | -2 |  | -2
| 1 | ОТ (ЗТ) | чел.-ч |  |  | -0.528 |  |  |  |  | -451.86
| 1-100-33 Текущие цены на материалы, ФГИС ЦС, Кировская область (ПАО "РОССЕТИ") 2 квартал 2026 г. | Средний разряд работ 3,3 | чел.-ч | 0.22 | 1.2 | -0.528 |  |  | 855.79 |  | -451.86
| 2 | ЭМ | [8 empty] | -1556.55
|  | ОТм (ЗТм) | чел.-ч |  |  | -0.552 |  |  |  |  | -589.06
| 91.04.01-031 Текущие цены на механизмы, ФГИС ЦС, Кировская область (ПАО "РОССЕТИ") 2 квартал 2026 г. | Машины бурильно-крановые на автомобильном ходу, диаметр бурения до 800 мм, глубина бурения до 5 м | маш.-ч | 0.23 | 1.2 | -0.552 | 2088.77 | 1.35 | 2819.84 |  | -1556.55
| 4-100-050 | Средний разряд машинистов 5 | чел.-ч | 0.23 | 1.2 | -0.552 |  |  | 1067.14 |  | -589.06
| 4 | М | [8 empty] | 0
|  | Итого прямые затраты | [8 empty] | -2597.47
|  | ФОТ | [8 empty] | -1040.92
| Пр/812-027.0-1 | НР | % | 103 |  | 103 |  |  |  |  | -1072.15
| Пр/774-027.0 | СП | % | 60 |  | 60 |  |  |  |  | -624.55
|  | Всего по позиции | [8 empty] | -4294.17
9 | ГЭСН33-04-019-01 {прил.33.4 п.3.6 Методика от 04 августа 2020 г. № 421/пр (в ред. от 30.01.2024 №55/пр), прил.10, табл.1, пп.4 гр.3} | Затраты на бурение котлованов, учтенные нормами 33-04-001-01, 33-04-003-01 {(К Кзтр=1.25; Кзтм=1.25; Квэм=1.25) (К Кзтр=1.2; Кзтм=1.2; Квэм=1.2)} | шт | 2 |  | 2
| 1 | ОТ (ЗТ) | чел.-ч |  |  | 0.66 |  |  |  |  | 564.82
| 1-100-33 Текущие цены на материалы, ФГИС ЦС, Кировская область (ПАО "РОССЕТИ") 2 квартал 2026 г. | Средний разряд работ 3,3 | чел.-ч | 0.22 | 1.5 | 0.66 |  |  | 855.79 |  | 564.82
| 2 | ЭМ | [8 empty] | 1945.69
|  | ОТм (ЗТм) | чел.-ч |  |  | 0.69 |  |  |  |  | 736.33
| 91.04.01-031 Текущие цены на механизмы, ФГИС ЦС, Кировская область (ПАО "РОССЕТИ") 2 квартал 2026 г. | Машины бурильно-крановые на автомобильном ходу, диаметр бурения до 800 мм, глубина бурения до 5 м | маш.-ч | 0.23 | 1.5 | 0.69 | 2088.77 | 1.35 | 2819.84 |  | 1945.69
| 4-100-050 | Средний разряд машинистов 5 | чел.-ч | 0.23 | 1.5 | 0.69 |  |  | 1067.14 |  | 736.33
| 4 | М | [8 empty] | 0
|  | Итого прямые затраты | [8 empty] | 3246.84
|  | ФОТ | [8 empty] | 1301.15
| Пр/812-027.0-1 | НР | % | 103 |  | 103 |  |  |  |  | 1340.18
| Пр/774-027.0 | СП | % | 60 |  | 60 |  |  |  |  | 780.69
|  | Всего по позиции | [8 empty] | 5367.71
10 | ГЭСН33-04-003-02 | Установка железобетонных опор ВЛ 0,38; 6-10 кВ с траверсами без приставок одностоечных с одним подкосом Изм: [20.2.02.04-0006] (М=0,00-(0*0.06)); | шт | 1 |  | 1
| 1 | ОТ (ЗТ) | чел.-ч |  |  | 5.98 |  |  |  |  | 5117.62
| 1-100-33 Текущие цены на материалы, ФГИС ЦС, Кировская область (ПАО "РОССЕТИ") 2 квартал 2026 г. | Средний разряд работ 3,3 | чел.-ч | 5.98 |  | 5.98 |  |  | 855.79 |  | 5117.62
| 2 | ЭМ | [8 empty] | 4742.3
|  | ОТм (ЗТм) | чел.-ч |  |  | 2 |  |  |  |  | 2078.84
| 91.04.01-031 Текущие цены на механизмы, ФГИС ЦС, Кировская область (ПАО "РОССЕТИ") 2 квартал 2026 г. | Машины бурильно-крановые на автомобильном ходу, диаметр бурения до 800 мм, глубина бурения до 5 м | маш.-ч | 1.6 |  | 1.6 | 2088.77 | 1.35 | 2819.84 |  | 4511.74
| 4-100-050 | Средний разряд машинистов 5 | чел.-ч | 1.6 |  | 1.6 |  |  | 1067.14 |  | 1707.42
| 91.14.02-001 Текущие цены на механизмы, ФГИС ЦС, Кировская область (ПАО "РОССЕТИ") 2 квартал 2026 г. | Автомобили бортовые, грузоподъемность до 5 т | маш.-ч | 0.4 |  | 0.4 |  |  | 576.4 |  | 230.56
| 4-100-040 | Средний разряд машинистов 4 | чел.-ч | 0.4 |  | 0.4 |  |  | 928.55 |  | 371.42
| 4 | М | [8 empty] | 93.57
| 01.3.01.06-0038 Текущие цены на материалы, ФГИС ЦС, Кировская область (ПАО "РОССЕТИ") 2 квартал 2026 г. | Смазка защитная электросетевая | кг | 0.1 |  | 0.1 | 185.43 | 1.54 | 285.56 |  | 28.56
| 01.3.01.06-0051 Текущие цены на материалы, ФГИС ЦС, Кировская область (ПАО "РОССЕТИ") 2 квартал 2026 г. | Смазка солидол жировой Ж | кг | 0.03 |  | 0.03 | 58.53 | 1.54 | 90.14 |  | 2.7
| 01.7.20.08-0051 Текущие цены на материалы, ФГИС ЦС, Кировская область (ПАО "РОССЕТИ") 2 квартал 2026 г. | Ветошь хлопчатобумажная цветная | кг | 0.02 |  | 0.02 | 56.11 | 1.63 | 91.46 |  | 1.83
| 14.4.02.04-0182 Текущие цены на материалы, ФГИС ЦС, Кировская область (ПАО "РОССЕТИ") 2 квартал 2026 г. | Краска масляная МА-15, цветная | т | 0.4 |  | 0.4 |  |  | 124.41 |  | 49.76
| 14.4.03.03-0102 Текущие цены на материалы, ФГИС ЦС, Кировская область (ПАО "РОССЕТИ") 2 квартал 2026 г. | Лак битумный БТ-577 | т | 0.0001 |  | 0.0001 | 80020.98 | 1.34 | 107228.11 |  | 10.72
У | 20.2.02.04-0006 Текущие цены на материалы, ФГИС ЦС, Кировская область (ПАО "РОССЕТИ") 2 квартал 2026 г. | Колпачки полиэтиленовые К-6 | 100 шт | 0.06 |  | 0.06 | 1031.73 | 1.39 | 1434.1 |  | 86.05
|  | Итого прямые затраты | [8 empty] | 12032.33
|  | ФОТ | [8 empty] | 7196.46
| Пр/812-027.0-1 | НР | % | 103 |  | 103 |  |  |  |  | 7412.35
| Пр/774-027.0 | СП | % | 60 |  | 60 |  |  |  |  | 4317.88
|  | Всего по позиции | [8 empty] | 23762.56
11 | ГЭСН33-04-019-19 | Затраты на бурение котлованов, учтенные нормой 33-04-003-02 | шт | -1 |  | -1
| 1 | ОТ (ЗТ) | чел.-ч |  |  | -0.83 |  |  |  |  | -710.31
| 1-100-33 Текущие цены на материалы, ФГИС ЦС, Кировская область (ПАО "РОССЕТИ") 2 квартал 2026 г. | Средний разряд работ 3,3 | чел.-ч | 0.83 |  | -0.83 |  |  | 855.79 |  | -710.31
| 2 | ЭМ | [8 empty] | -2002.09
|  | ОТм (ЗТм) | чел.-ч |  |  | -0.71 |  |  |  |  | -757.67
| 91.04.01-031 Текущие цены на механизмы, ФГИС ЦС, Кировская область (ПАО "РОССЕТИ") 2 квартал 2026 г. | Машины бурильно-крановые на автомобильном ходу, диаметр бурения до 800 мм, глубина бурения до 5 м | маш.-ч | 0.71 |  | -0.71 | 2088.77 | 1.35 | 2819.84 |  | -2002.09
| 4-100-050 | Средний разряд машинистов 5 | чел.-ч | 0.71 |  | -0.71 |  |  | 1067.14 |  | -757.67
| 4 | М | [8 empty] | 0
|  | Итого прямые затраты | [8 empty] | -3470.07
|  | ФОТ | [8 empty] | -1467.98
| Пр/812-027.0-1 | НР | % | 103 |  | 103 |  |  |  |  | -1512.02
| Пр/774-027.0 | СП | % | 60 |  | 60 |  |  |  |  | -880.79
|  | Всего по позиции | [8 empty] | -5862.88
12 | ГЭСН33-04-019-19 {прил.33.4 п.3.6} | Затраты на бурение котлованов, учтенные нормой 33-04-003-02 {(К Кзтр=1.25; Кзтм=1.25; Квэм=1.25)} | шт | 1 |  | 1
| 1 | ОТ (ЗТ) | чел.-ч |  |  | 1.0375 |  |  |  |  | 887.88
| 1-100-33 Текущие цены на материалы, ФГИС ЦС, Кировская область (ПАО "РОССЕТИ") 2 квартал 2026 г. | Средний разряд работ 3,3 | чел.-ч | 0.83 | 1.25 | 1.0375 |  |  | 855.79 |  | 887.88
| 2 | ЭМ | [8 empty] | 2502.61
|  | ОТм (ЗТм) | чел.-ч |  |  | 0.8875 |  |  |  |  | 947.09
| 91.04.01-031 Текущие цены на механизмы, ФГИС ЦС, Кировская область (ПАО "РОССЕТИ") 2 квартал 2026 г. | Машины бурильно-крановые на автомобильном ходу, диаметр бурения до 800 мм, глубина бурения до 5 м | маш.-ч | 0.71 | 1.25 | 0.8875 | 2088.77 | 1.35 | 2819.84 |  | 2502.61
| 4-100-050 | Средний разряд машинистов 5 | чел.-ч | 0.71 | 1.25 | 0.8875 |  |  | 1067.14 |  | 947.09
| 4 | М | [8 empty] | 0
|  | Итого прямые затраты | [8 empty] | 4337.58
|  | ФОТ | [8 empty] | 1834.97
| Пр/812-027.0-1 | НР | % | 103 |  | 103 |  |  |  |  | 1890.02
| Пр/774-027.0 | СП | % | 60 |  | 60 |  |  |  |  | 1100.98
|  | Всего по позиции | [8 empty] | 7328.58
13 | ГЭСН33-04-017-01 | Подвеска провода СИП-2 напряжением от 0,4 кВ до 1 кВ на опорах, при 32 опорах на км линии с использованием автогидроподъемника | 1000 м | 0.042 |  | 0.042
| 1 | ОТ (ЗТ) | чел.-ч |  |  | 3.995 |  |  |  |  | 3632.27
| 2-100-02 Текущие цены на материалы, ФГИС ЦС, Кировская область (ПАО "РОССЕТИ") 2 квартал 2026 г. | Рабочий 2 разряда | чел.-ч | 0.99 |  | 0.04158 |  |  | 755.32 |  | 31.41
| 2-100-03 Текущие цены на материалы, ФГИС ЦС, Кировская область (ПАО "РОССЕТИ") 2 квартал 2026 г. | Рабочий 3 разряда | чел.-ч | 47.29 |  | 1.9862 |  |  | 824.61 |  | 1637.82
| 2-100-04 Текущие цены на материалы, ФГИС ЦС, Кировская область (ПАО "РОССЕТИ") 2 квартал 2026 г. | Рабочий 4 разряда | чел.-ч | 23.42 |  | 0.98364 |  |  | 928.55 |  | 913.36
| 2-100-05 Текущие цены на материалы, ФГИС ЦС, Кировская область (ПАО "РОССЕТИ") 2 квартал 2026 г. | Рабочий 5 разряда | чел.-ч | 23.42 |  | 0.98364 |  |  | 1067.14 |  | 1049.68
| 2 | ЭМ | [8 empty] | 577.75
|  | ОТм (ЗТм) | чел.-ч |  |  | 1.0454 |  |  |  |  | 980.73
| 91.05.05-015 Текущие цены на механизмы, ФГИС ЦС, Кировская область (ПАО "РОССЕТИ") 2 квартал 2026 г. | Краны на автомобильном ходу, грузоподъемность 16 т | маш.-ч | 0.75 |  | 0.0315 |  |  | 1676.7 |  | 52.82
| 4-100-060 | Средний разряд машинистов 6 | чел.-ч | 0.75 |  | 0.0315 |  |  | 1247.31 |  | 39.29
| 91.06.03-055 Текущие цены на механизмы, ФГИС ЦС, Кировская область (ПАО "РОССЕТИ") 2 квартал 2026 г. | Лебедки электрические тяговым усилием 19,62 кН (2 т) | маш.-ч | 0.81 |  | 0.03402 | 11.45 | 1.59 | 18.21 |  | 0.62
| 91.06.06-011 Текущие цены на механизмы, ФГИС ЦС, Кировская область (ПАО "РОССЕТИ") 2 квартал 2026 г. | Автогидроподъемники, высота подъема 12 м | маш.-ч | 22.74 |  | 0.95508 | 346.73 | 1.52 | 527.03 |  | 503.36
| 4-100-040 | Средний разряд машинистов 4 | чел.-ч | 22.74 |  | 0.95508 |  |  | 928.55 |  | 886.84
| 91.14.02-001 Текущие цены на механизмы, ФГИС ЦС, Кировская область (ПАО "РОССЕТИ") 2 квартал 2026 г. | Автомобили бортовые, грузоподъемность до 5 т | маш.-ч | 0.59 |  | 0.02478 |  |  | 576.4 |  | 14.28
| 4-100-040 | Средний разряд машинистов 4 | чел.-ч | 0.59 |  | 0.02478 |  |  | 928.55 |  | 23.01
| 91.17.04-544 Текущие цены на механизмы, ФГИС ЦС, Кировская область (ПАО "РОССЕТИ") 2 квартал 2026 г. | Генераторы бензиновые портативные, мощность до 6 кВт | маш.-ч | 0.81 |  | 0.03402 |  |  | 195.96 |  | 6.67
| 4-100-040 | Средний разряд машинистов 4 | чел.-ч | 0.81 |  | 0.03402 |  |  | 928.55 |  | 31.59
| 4 | М | [8 empty] | 0
|  | Итого прямые затраты | [8 empty] | 5190.75
|  | ФОТ | [8 empty] | 4613
| Пр/812-027.0-1 | НР | % | 103 |  | 103 |  |  |  |  | 4751.39
| Пр/774-027.0 | СП | % | 60 |  | 60 |  |  |  |  | 2767.8
|  | Всего по позиции | [8 empty] | 12709.94
14 | ГЭСН33-04-017-01 {Методика от 04 августа 2020 г. № 421/пр (в ред. от 30.01.2024 №55/пр), прил.10, табл.1, пп.4 гр.3} | Подвеска провода СИП-2 напряжением от 0,4 кВ до 1 кВ на опорах, при 32 опорах на км линии с использованием автогидроподъемника {(К Кзтр=1.2; Кзтм=1.2; Квэм=1.2)} [0.085-0.055] | 1000 м | 0.03 |  | 0.03
| 1 | ОТ (ЗТ) | чел.-ч |  |  | 3.4243 |  |  |  |  | 3113.38
| 2-100-02 Текущие цены на материалы, ФГИС ЦС, Кировская область (ПАО "РОССЕТИ") 2 квартал 2026 г. | Рабочий 2 разряда | чел.-ч | 0.99 | 1.2 | 0.03564 |  |  | 755.32 |  | 26.92
| 2-100-03 Текущие цены на материалы, ФГИС ЦС, Кировская область (ПАО "РОССЕТИ") 2 квартал 2026 г. | Рабочий 3 разряда | чел.-ч | 47.29 | 1.2 | 1.7024 |  |  | 824.61 |  | 1403.85
| 2-100-04 Текущие цены на материалы, ФГИС ЦС, Кировская область (ПАО "РОССЕТИ") 2 квартал 2026 г. | Рабочий 4 разряда | чел.-ч | 23.42 | 1.2 | 0.84312 |  |  | 928.55 |  | 782.88
| 2-100-05 Текущие цены на материалы, ФГИС ЦС, Кировская область (ПАО "РОССЕТИ") 2 квартал 2026 г. | Рабочий 5 разряда | чел.-ч | 23.42 | 1.2 | 0.84312 |  |  | 1067.14 |  | 899.73
| 2 | ЭМ | [8 empty] | 495.2
|  | ОТм (ЗТм) | чел.-ч |  |  | 0.89604 |  |  |  |  | 840.63
| 91.05.05-015 Текущие цены на механизмы, ФГИС ЦС, Кировская область (ПАО "РОССЕТИ") 2 квартал 2026 г. | Краны на автомобильном ходу, грузоподъемность 16 т | маш.-ч | 0.75 | 1.2 | 0.027 |  |  | 1676.7 |  | 45.27
| 4-100-060 | Средний разряд машинистов 6 | чел.-ч | 0.75 | 1.2 | 0.027 |  |  | 1247.31 |  | 33.68
| 91.06.03-055 Текущие цены на механизмы, ФГИС ЦС, Кировская область (ПАО "РОССЕТИ") 2 квартал 2026 г. | Лебедки электрические тяговым усилием 19,62 кН (2 т) | маш.-ч | 0.81 | 1.2 | 0.02916 | 11.45 | 1.59 | 18.21 |  | 0.53
| 91.06.06-011 Текущие цены на механизмы, ФГИС ЦС, Кировская область (ПАО "РОССЕТИ") 2 квартал 2026 г. | Автогидроподъемники, высота подъема 12 м | маш.-ч | 22.74 | 1.2 | 0.81864 | 346.73 | 1.52 | 527.03 |  | 431.45
| 4-100-040 | Средний разряд машинистов 4 | чел.-ч | 22.74 | 1.2 | 0.81864 |  |  | 928.55 |  | 760.15
| 91.14.02-001 Текущие цены на механизмы, ФГИС ЦС, Кировская область (ПАО "РОССЕТИ") 2 квартал 2026 г. | Автомобили бортовые, грузоподъемность до 5 т | маш.-ч | 0.59 | 1.2 | 0.02124 |  |  | 576.4 |  | 12.24
| 4-100-040 | Средний разряд машинистов 4 | чел.-ч | 0.59 | 1.2 | 0.02124 |  |  | 928.55 |  | 19.72
| 91.17.04-544 Текущие цены на механизмы, ФГИС ЦС, Кировская область (ПАО "РОССЕТИ") 2 квартал 2026 г. | Генераторы бензиновые портативные, мощность до 6 кВт | маш.-ч | 0.81 | 1.2 | 0.02916 |  |  | 195.96 |  | 5.71
| 4-100-040 | Средний разряд машинистов 4 | чел.-ч | 0.81 | 1.2 | 0.02916 |  |  | 928.55 |  | 27.08
| 4 | М | [8 empty] | 0
|  | Итого прямые затраты | [8 empty] | 4449.21
|  | ФОТ | [8 empty] | 3954.01
| Пр/812-027.0-1 | НР | % | 103 |  | 103 |  |  |  |  | 4072.63
| Пр/774-027.0 | СП | % | 60 |  | 60 |  |  |  |  | 2372.41
|  | Всего по позиции | [8 empty] | 10894.25
15 | ГЭСН33-04-017-03 {Методика от 04 августа 2020 г. № 421/пр (в ред. от 30.01.2024 №55/пр), прил.10, табл.1, пп.4 гр.3} | При изменении количества опор на 1 км ВЛИ добавлять или исключать к норме 33-04-017-01 {(К Кзтр=1.2; Кзтм=1.2; Квэм=1.2)} [4-1] | шт | 3 |  | 3
| 1 | ОТ (ЗТ) | чел.-ч |  |  | 6.516 |  |  |  |  | 5934.44
| 2-100-03 Текущие цены на материалы, ФГИС ЦС, Кировская область (ПАО "РОССЕТИ") 2 квартал 2026 г. | Рабочий 3 разряда | чел.-ч | 0.91 | 1.2 | 3.276 |  |  | 824.61 |  | 2701.42
| 2-100-04 Текущие цены на материалы, ФГИС ЦС, Кировская область (ПАО "РОССЕТИ") 2 квартал 2026 г. | Рабочий 4 разряда | чел.-ч | 0.45 | 1.2 | 1.62 |  |  | 928.55 |  | 1504.25
| 2-100-05 Текущие цены на материалы, ФГИС ЦС, Кировская область (ПАО "РОССЕТИ") 2 квартал 2026 г. | Рабочий 5 разряда | чел.-ч | 0.45 | 1.2 | 1.62 |  |  | 1067.14 |  | 1728.77
| 2 | ЭМ | [8 empty] | 834.81
|  | ОТм (ЗТм) | чел.-ч |  |  | 1.584 |  |  |  |  | 1470.82
| 91.06.06-011 Текущие цены на механизмы, ФГИС ЦС, Кировская область (ПАО "РОССЕТИ") 2 квартал 2026 г. | Автогидроподъемники, высота подъема 12 м | маш.-ч | 0.44 | 1.2 | 1.584 | 346.73 | 1.52 | 527.03 |  | 834.81
| 4-100-040 | Средний разряд машинистов 4 | чел.-ч | 0.44 | 1.2 | 1.584 |  |  | 928.55 |  | 1470.82
| 4 | М | [8 empty] | 0
|  | Итого прямые затраты | [8 empty] | 8240.07
|  | ФОТ | [8 empty] | 7405.26
| Пр/812-027.0-1 | НР | % | 103 |  | 103 |  |  |  |  | 7627.42
| Пр/774-027.0 | СП | % | 60 |  | 60 |  |  |  |  | 4443.16
|  | Всего по позиции | [8 empty] | 20310.65
16 | ГЭСН33-03-004-01 | Забивка вертикальных заземлителей механизированная на глубину до 5 м Изм: [08.4.03.02-0002] (М=0,00-(0*0.005)); | шт | 1 |  | 1
| 1 | ОТ (ЗТ) | чел.-ч |  |  | 0.45 |  |  |  |  | 367.96
| 1-100-29 Текущие цены на материалы, ФГИС ЦС, Кировская область (ПАО "РОССЕТИ") 2 квартал 2026 г. | Средний разряд работ 2,9 | чел.-ч | 0.45 |  | 0.45 |  |  | 817.68 |  | 367.96
| 2 | ЭМ | [8 empty] | 168.51
|  | ОТм (ЗТм) | чел.-ч |  |  | 0.32 |  |  |  |  | 297.14
| 91.17.04-034 Текущие цены на механизмы, ФГИС ЦС, Кировская область (ПАО "РОССЕТИ") 2 квартал 2026 г. | Агрегаты сварочные с двигателем внутреннего сгорания для ручной дуговой сварки, сварочный ток до 400 А, количество постов 1 | маш.-ч | 0.12 |  | 0.12 |  |  | 107.96 |  | 12.96
| 91.18.01-007 Текущие цены на механизмы, ФГИС ЦС, Кировская область (ПАО "РОССЕТИ") 2 квартал 2026 г. | Компрессоры винтовые передвижные с двигателем внутреннего сгорания, давление до 0,7 МПа (7 атм), производительность до 5,4 м3/мин | маш.-ч | 0.32 |  | 0.32 |  |  | 401.53 |  | 128.49
| 4-100-040 | Средний разряд машинистов 4 | чел.-ч | 0.32 |  | 0.32 |  |  | 928.55 |  | 297.14
| 91.21.22-195 Текущие цены на механизмы, ФГИС ЦС, Кировская область (ПАО "РОССЕТИ") 2 квартал 2026 г. | Машины пневматические при работе от передвижных компрессорных установок для забивания в грунт под любым углом наклона к горизонту и извлечения стержней диаметром от 12 до 25 мм, длиной от 2 до 15 м | маш.-ч | 0.32 |  | 0.32 | 73.53 | 1.15 | 84.56 |  | 27.06
| 4 | М | [8 empty] | 4.3
| 01.7.11.07-0227 Текущие цены на материалы, ФГИС ЦС, Кировская область (ПАО "РОССЕТИ") 2 квартал 2026 г. | Электроды сварочные для сварки низколегированных и углеродистых сталей УОНИ 13/45, Э42А, диаметр 4-5 мм | кг | 0.03 |  | 0.03 | 155.63 | 0.92 | 143.18 |  | 4.3
У | 08.4.03.02-0002 Текущие цены на материалы, ФГИС ЦС, Кировская область (ПАО "РОССЕТИ") 2 квартал 2026 г. | Сталь арматурная горячекатаная гладкая, класс A-I, диаметр 6-22 мм | т | 0.005 |  | 0.005 | 63745 | 0.7 | 44621.5 |  | 223.11
|  | Итого прямые затраты | [8 empty] | 837.91
|  | ФОТ | [8 empty] | 665.1
| Пр/812-027.0-1 | НР | % | 103 |  | 103 |  |  |  |  | 685.05
| Пр/774-027.0 | СП | % | 60 |  | 60 |  |  |  |  | 399.06
|  | Всего по позиции | [8 empty] | 1922.02
17 | ГЭСН33-03-004-01 {Методика от 04 августа 2020 г. № 421/пр (в ред. от 30.01.2024 №55/пр), прил.10, табл.1, пп.4 гр.3} | Забивка вертикальных заземлителей механизированная на глубину до 5 м {(К Кзтр=1.2; Кзтм=1.2; Квэм=1.2)} | шт | 3 |  | 3
| 1 | ОТ (ЗТ) | чел.-ч |  |  | 1.62 |  |  |  |  | 1324.64
| 1-100-29 Текущие цены на материалы, ФГИС ЦС, Кировская область (ПАО "РОССЕТИ") 2 квартал 2026 г. | Средний разряд работ 2,9 | чел.-ч | 0.45 | 1.2 | 1.62 |  |  | 817.68 |  | 1324.64
| 2 | ЭМ | [8 empty] | 606.61
|  | ОТм (ЗТм) | чел.-ч |  |  | 1.152 |  |  |  |  | 1069.69
| 91.17.04-034 Текущие цены на механизмы, ФГИС ЦС, Кировская область (ПАО "РОССЕТИ") 2 квартал 2026 г. | Агрегаты сварочные с двигателем внутреннего сгорания для ручной дуговой сварки, сварочный ток до 400 А, количество постов 1 | маш.-ч | 0.12 | 1.2 | 0.432 |  |  | 107.96 |  | 46.64
| 91.18.01-007 Текущие цены на механизмы, ФГИС ЦС, Кировская область (ПАО "РОССЕТИ") 2 квартал 2026 г. | Компрессоры винтовые передвижные с двигателем внутреннего сгорания, давление до 0,7 МПа (7 атм), производительность до 5,4 м3/мин | маш.-ч | 0.32 | 1.2 | 1.152 |  |  | 401.53 |  | 462.56
| 4-100-040 | Средний разряд машинистов 4 | чел.-ч | 0.32 | 1.2 | 1.152 |  |  | 928.55 |  | 1069.69
| 91.21.22-195 Текущие цены на механизмы, ФГИС ЦС, Кировская область (ПАО "РОССЕТИ") 2 квартал 2026 г. | Машины пневматические при работе от передвижных компрессорных установок для забивания в грунт под любым углом наклона к горизонту и извлечения стержней диаметром от 12 до 25 мм, длиной от 2 до 15 м | маш.-ч | 0.32 | 1.2 | 1.152 | 73.53 | 1.15 | 84.56 |  | 97.41
| 4 | М | [8 empty] | 12.89
| 01.7.11.07-0227 Текущие цены на материалы, ФГИС ЦС, Кировская область (ПАО "РОССЕТИ") 2 квартал 2026 г. | Электроды сварочные для сварки низколегированных и углеродистых сталей УОНИ 13/45, Э42А, диаметр 4-5 мм | кг | 0.03 |  | 0.09 | 155.63 | 0.92 | 143.18 |  | 12.89
У | 08.4.03.02-0002 Текущие цены на материалы, ФГИС ЦС, Кировская область (ПАО "РОССЕТИ") 2 квартал 2026 г. | Сталь арматурная горячекатаная гладкая, класс A-I, диаметр 6-22 мм | т | 0.005 |  | 0.015 | 63745 | 0.7 | 44621.5 |  | 669.32
|  | Итого прямые затраты | [8 empty] | 3013.83
|  | ФОТ | [8 empty] | 2394.33
| Пр/812-027.0-1 | НР | % | 103 |  | 103 |  |  |  |  | 2466.16
| Пр/774-027.0 | СП | % | 60 |  | 60 |  |  |  |  | 1436.6
|  | Всего по позиции | [8 empty] | 6916.59
18 | ГЭСНм08-01-082-01 {ОП п.1.8.3.1 Методика от 04 августа 2020 г. № 421/пр (в ред. от 30.01.2024 №55/пр), прил.10, табл.1, пп.4 гр.4} | Зажим наборный без кожуха {(К Кзтр=1.05) (К Кзтр=1.2; Кзтм=1.2; Квэм=1.2)} [2/100] | 100 шт | 0.02 |  | 0.02
| 1 | ОТ (ЗТ) | чел.-ч |  |  | 1.0382 |  |  |  |  | 964.06
| 1-100-40 Текущие цены на материалы, ФГИС ЦС, Кировская область (ПАО "РОССЕТИ") 2 квартал 2026 г. | Средний разряд работ 4,0 | чел.-ч | 41.2 | 1.26 | 1.0382 |  |  | 928.55 |  | 964.06
| 2 | ЭМ | [8 empty] | 5.54
|  | ОТм (ЗТм) | чел.-ч |  |  | 0.0048 |  |  |  |  | 5.22
| 91.05.05-015 Текущие цены на механизмы, ФГИС ЦС, Кировская область (ПАО "РОССЕТИ") 2 квартал 2026 г. | Краны на автомобильном ходу, грузоподъемность 16 т | маш.-ч | 0.1 | 1.2 | 0.0024 |  |  | 1676.7 |  | 4.02
| 4-100-060 | Средний разряд машинистов 6 | чел.-ч | 0.1 | 1.2 | 0.0024 |  |  | 1247.31 |  | 2.99
| 91.14.02-001 Текущие цены на механизмы, ФГИС ЦС, Кировская область (ПАО "РОССЕТИ") 2 квартал 2026 г. | Автомобили бортовые, грузоподъемность до 5 т | маш.-ч | 0.1 | 1.2 | 0.0024 |  |  | 576.4 |  | 1.38
| 4-100-040 | Средний разряд машинистов 4 | чел.-ч | 0.1 | 1.2 | 0.0024 |  |  | 928.55 |  | 2.23
| 91.17.04-233 Текущие цены на механизмы, ФГИС ЦС, Кировская область (ПАО "РОССЕТИ") 2 квартал 2026 г. | Аппараты сварочные для ручной дуговой сварки, сварочный ток до 350 А | маш.-ч | 0.16 | 1.2 | 0.00384 |  |  | 37.25 |  | 0.14
| 4 | М | [8 empty] | 0
У | 08.3.07.01-0052 Текущие цены на материалы, ФГИС ЦС, Кировская область (ПАО "РОССЕТИ") 2 квартал 2026 г. | Прокат стальной горячекатаный полосовой, марки стали Ст3сп, Ст3пс, размеры 50х5 мм | т | 0.003 |  | 6e-05 |  |  | 48278.2 |  | 2.9
У | 14.4.02.04-0142 Текущие цены на материалы, ФГИС ЦС, Кировская область (ПАО "РОССЕТИ") 2 квартал 2026 г. | Краска масляная МА-0115, мумия, сурик железный | кг | 0.8 |  | 0.016 | 79.88 | 1.84 | 146.98 |  | 2.35
У | 20.5.04.03-0002 Текущие цены на материалы, ФГИС ЦС, Кировская область (ПАО "РОССЕТИ") 2 квартал 2026 г. | Зажимы наборные проходные ЗН24-4П25 | 100 шт | 1.02 |  | 0.0204 | 896.51 | 1.2 | 1075.81 |  | 21.95
|  | Итого прямые затраты | [8 empty] | 974.82
18.1 | 421/пр_2020_п.75_пп.а | Вспомогательные ненормируемые материальные ресурсы | % | 2 |  | 2 |  |  | 765.13 |  | 15.3
|  | ФОТ | [8 empty] | 969.28
| Пр/812-049.3-1 | НР | % | 97 |  | 97 |  |  |  |  | 940.2
| Пр/774-049.3 | СП | % | 51 |  | 51 |  |  |  |  | 494.33
|  | Всего по позиции | [8 empty] | 2424.65
|  | Итого прямые затраты по разделу 2. Строительно-монтажные работы | [8 empty] | 56599.09
в том числе
|  | оплата труда (ОТ) | [8 empty] | 28796.17
|  | эксплуатация машин и механизмов | [8 empty] | 15798.68
|  | оплата труда машинистов (ОТм) | [8 empty] | 11691.02
|  | материальные ресурсы | [8 empty] | 313.22
|  | перевозка | [8 empty] | 0
|  | Итого ФОТ | [8 empty] | 40487.19
|  | Итого накладные расходы | [8 empty] | 41643.64
|  | Итого сметная прибыль | [8 empty] | 24205.09
|  | Итого оборудование | [8 empty] | 0
|  | Итого прочие затраты | [8 empty] | 0
|  | Итого по разделу 2. Строительно-монтажные работы | [8 empty] | 122447.82
Справочно
|  | материальные ресурсы, отсутствующие в ФРСН | [8 empty] | 0
|  | оборудование, отсутствующее в ФРСН | [8 empty] | 0
|  | затраты труда рабочих |  |  |  | 32.94
|  | затраты труда машинистов |  |  |  | 11.68
Раздел №3 Материалы не учтенные ценником
19 | 21.2.01.01-0034 | Провод самонесущий изолированный СИП-2 3х70+1х70-0,6/1 [(140-58)/1000] | 1000 м | 0.082 |  | 0.082 |  |  | 281221.61 |  | 23060.17
|  | Всего по позиции | [8 empty] | 23060.17
20 | ТЦ_05.1.02.05_36_3663125850_25.05.2026_02_134.1 | Стойка железобетонная вибрированная, предварительно напряженная, модифицированная, повышенной долговечности СВп95-3 патент на П.М. №218483 Тек.цена=18188.74+2% | шт | 2 |  | 2 |  |  | 18552.51 |  | 37105.02
|  | Всего по позиции | [8 empty] | 37105.02
21 | ТЦ_05.1.02.05_36_3663125850_25.05.2026_02_135.1 | Стойка железобетонная вибрированная, предварительно напряженная, модифицированная, повышенной долговечности СВп110-5 патент на П.М. №218483 Тек.цена=24889.95+2% | шт | 2 |  | 2 |  |  | 25387.75 |  | 50775.5
|  | Всего по позиции | [8 empty] | 50775.5
22 | ТЦ_102_43_4324006553_21.04.2026_02_200.1 | Детали крепления Тек.цена=362092.99+2% [((11,1-3,8)*0,5+4,7+4,7+13,6+10,6)/1000] | т | 0.03725 |  | 0.03725 |  |  | 369334.85 |  | 13757.72
|  | Всего по позиции | [8 empty] | 13757.72
23 | 20.1.01.08-0002 | Зажимы плашечные для соединения неизолированных алюминиевых проводников сечением 10-50 мм2 и медных проводников сечением 1,5-10 мм2, обработанные смазкой антиоксидантом (Зажим плашечный СD 35) [(19-8)/100] | 100 шт | 0.11 |  | 0.11 | 20843.3 | 1.2 | 25011.96 |  | 2751.32
|  | Всего по позиции | [8 empty] | 2751.32
24 | ТЦ_20.1.02.18_77_7713688960_25.05.2026_02_80.2 | Колпачок изолирующий CE 25-150 Тек.цена=62.79+2% [12-4] | шт | 8 |  | 8 |  |  | 64.05 |  | 512.4
|  | Всего по позиции | [8 empty] | 512.4
25 | ТЦ_20.2.10.00_43_4346013787_25.05.2026_02_58.1 | Наконечник изолированный CPTA R 70 Тек.цена=560.63+2% | шт | 8 |  | 8 |  |  | 571.84 |  | 4574.72
|  | Всего по позиции | [8 empty] | 4574.72
26 | ТЦ_25.2.02.04_43_4346013787_25.05.2026_02_147.1 | Кронштейн анкерный CS10.3 Тек.цена=475.4+2% [18-8] | шт | 10 |  | 10 |  |  | 484.91 |  | 4849.1
|  | Всего по позиции | [8 empty] | 4849.1
27 | ТЦ_20.2.02.04_43_4346013787_25.05.2026_02_81.1 | Хомут стяжной E 778 Тек.цена=17.42+2% [22-8] | шт | 14 |  | 14 |  |  | 17.77 |  | 248.78
|  | Всего по позиции | [8 empty] | 248.78
28 | 25.2.02.11-0021 | Лента крепления из нержавеющей стали в пластмассовой коробке с кабельной бухтой, ширина 20 мм, толщина 0,7 мм, длина 50 м [(34-12)/50] | шт | 0.44 |  | 0.44 | 2940.8 | 1.38 | 4058.3 |  | 1785.65
|  | Всего по позиции | [8 empty] | 1785.65
29 | 25.2.02.11-0051 | Скрепы для фиксации на промежуточных опорах, размер 20 мм (Бугель NB 20) [(30-12)/100] | 100 шт | 0.18 |  | 0.18 | 1926.82 | 1.2 | 2312.18 |  | 416.19
|  | Всего по позиции | [8 empty] | 416.19
30 | 25.2.02.11-0051 | Скрепы для фиксации на промежуточных опорах, размер 20 мм (Скрепа для ленты NC 20) [4/100] | 100 шт | 0.04 |  | 0.04 | 1926.82 | 1.2 | 2312.18 |  | 92.49
|  | Всего по позиции | [8 empty] | 92.49
31 | ТЦ_20.5.04.05_43_4346013787_25.05.2026_02_39.1 | Зажим ответвительный Р 70 Тек.цена=622.32+2% [12-4] | шт | 8 |  | 8 |  |  | 634.77 |  | 5078.16
|  | Всего по позиции | [8 empty] | 5078.16
32 | ТЦ_20.5.04.05_43_4346013787_25.05.2026_02_40.1 | Зажим ответвительный Р 71 Тек.цена=437.23+2% [9-4] | шт | 5 |  | 5 |  |  | 445.97 |  | 2229.85
|  | Всего по позиции | [8 empty] | 2229.85
33 | ТЦ_20.5.04.05_43_4346013787_25.05.2026_02_38.1 | Зажим ответвительный Р 645 Тек.цена=346.48+2% [12-4] | шт | 8 |  | 8 |  |  | 353.41 |  | 2827.28
|  | Всего по позиции | [8 empty] | 2827.28
34 | 20.1.01.01-0011 | Зажимы анкерные для самонесущих изолированных проводов, диапазон сечений 50-70 мм2 (Зажим анкерный РА 1500) [(19-8)/100] | 100 шт | 0.11 |  | 0.11 | 70740.58 | 1.2 | 84888.7 |  | 9337.76
|  | Всего по позиции | [8 empty] | 9337.76
35 | ТЦ_20.5.04.05_43_4346013787_25.05.2026_02_45.1 | Зажим ответвительный PC 481 Тек.цена=1579.47+2% [16-4] | шт | 12 |  | 12 |  |  | 1611.06 |  | 19332.72
|  | Всего по позиции | [8 empty] | 19332.72
36 | ТЦ_20.1.01.11_43_4346013787_25.05.2026_02_29.1 | Зажим плашечный ПС-2-1 Тек.цена=167.92+2% | шт | 4 |  | 4 |  |  | 171.28 |  | 685.12
|  | Всего по позиции | [8 empty] | 685.12
37 | 08.3.04.02-0063 | Прокат стальной горячекатаный круглый, марки стали Ст3сп, Ст3пс, диаметр 5-12 мм (Круг стальной d10, тн) [2,468/1000] | т | 0.002468 |  | 0.002468 | 67306.5 | 0.75 | 50479.88 |  | 124.58
|  | Всего по позиции | [8 empty] | 124.58
38 | 08.3.04.02-0095 | Прокат стальной горячекатаный круглый, марки стали Ст3сп, Ст3пс, диаметр 14-50 мм (Круг стальной d18, тн) [46,3536/1000] | т | 0.046354 |  | 0.046354 | 66456.5 | 0.75 | 49842.38 |  | 2310.37
|  | Всего по позиции | [8 empty] | 2310.37
39 | 01.7.15.03-0042 | Болты с гайками и шайбами строительные [0,86+0,114] | кг | 0.974 |  | 0.974 | 174.93 | 1.1 | 192.42 |  | 187.42
|  | Всего по позиции | [8 empty] | 187.42
40 | 01.5.03.03-0091 | Указатель (таблички 300х200) | шт | 2 |  | 2 | 288.78 | 0.88 | 254.13 |  | 508.26
|  | Всего по позиции | [8 empty] | 508.26
41 | 01.7.15.08-0022 | Заклепки стальные с полукруглой головкой, диаметр 4 мм, длина 10 мм [0.008/1000] | т | 8e-06 |  | 8e-06 | 246317.33 | 1.22 | 300507.14 |  | 2.4
|  | Всего по позиции | [8 empty] | 2.4
|  | Итого прямые затраты по разделу 3. Материалы не учтенные ценником | [8 empty] | 182552.98
в том числе
|  | оплата труда (ОТ) | [8 empty] | 0
|  | эксплуатация машин и механизмов | [8 empty] | 0
|  | оплата труда машинистов (ОТм) | [8 empty] | 0
|  | материальные ресурсы | [8 empty] | 182552.98
|  | перевозка | [8 empty] | 0
|  | Итого ФОТ | [8 empty] | 0
|  | Итого накладные расходы | [8 empty] | 0
|  | Итого сметная прибыль | [8 empty] | 0
|  | Итого оборудование | [8 empty] | 0
|  | Итого прочие затраты | [8 empty] | 0
|  | Итого по разделу 3. Материалы не учтенные ценником | [8 empty] | 182552.98
Справочно
|  | материальные ресурсы, отсутствующие в ФРСН | [8 empty] | 141976.37
|  | оборудование, отсутствующее в ФРСН | [8 empty] | 0
|  | затраты труда рабочих |  |  |  | 0
|  | затраты труда машинистов |  |  |  | 0
Раздел №4 Перевозка строительных материалов
42 | 01-20-1-01-0027-РСС | Перевозка грузов I класса автомобилями бортовыми грузоподъемностью до 20 т по дорогам с усовершенствованным (асфальтобетонным, цементобетонным, железобетонным, обработанным органическим вяжущим) дорожным покрытием на расстояние 27 км [((11,1-3,8)*0,5+4,7+4,7+13,6+10,6)/1000] | 1т груза | 0.03725 |  | 0.03725 |  |  | 842.79 |  | 31.39
|  | Всего по позиции | [8 empty] | 31.39
43 | 01-20-2-01-0027-РСС | Перевозка грузов II класса автомобилями бортовыми грузоподъемностью до 20 т по дорогам с усовершенствованным (асфальтобетонным, цементобетонным, железобетонным, обработанным органическим вяжущим) дорожным покрытием на расстояние 27 км [((12-4)*0,005+0,352+10*0,165+(22-8)*0,003+8*0,144+5*0,1+8*0,113+12*0,176+1,88)/1000] | 1т груза | 0.008632 |  | 0.008632 |  |  | 991.52 |  | 8.56
|  | Всего по позиции | [8 empty] | 8.56
|  | Итого прямые затраты по разделу 4. Перевозка строительных материалов | [8 empty] | 39.95
в том числе
|  | оплата труда (ОТ) | [8 empty] | 0
|  | эксплуатация машин и механизмов | [8 empty] | 0
|  | оплата труда машинистов (ОТм) | [8 empty] | 0
|  | материальные ресурсы | [8 empty] | 0
|  | перевозка | [8 empty] | 39.95
|  | Итого ФОТ | [8 empty] | 0
|  | Итого накладные расходы | [8 empty] | 0
|  | Итого сметная прибыль | [8 empty] | 0
|  | Итого оборудование | [8 empty] | 0
|  | Итого прочие затраты | [8 empty] | 0
|  | Итого по разделу 4. Перевозка строительных материалов | [8 empty] | 39.95
Справочно
|  | материальные ресурсы, отсутствующие в ФРСН | [8 empty] | 0
|  | оборудование, отсутствующее в ФРСН | [8 empty] | 0
|  | затраты труда рабочих |  |  |  | 0
|  | затраты труда машинистов |  |  |  | 0
Раздел №5 Перевозка материалов к месту работы стойки
44 | 01-20-1-01-0027-РСС | Перевозка грузов I класса автомобилями бортовыми грузоподъемностью до 20 т по дорогам с усовершенствованным (асфальтобетонным, цементобетонным, железобетонным, обработанным органическим вяжущим) дорожным покрытием на расстояние 27 км [(2*900+2*1130)/1000] | 1т груза | 4.06 |  | 4.06 |  |  | 842.79 |  | 3421.73
|  | Всего по позиции | [8 empty] | 3421.73
|  | Итого прямые затраты по разделу 5. Перевозка материалов к месту работы стойки | [8 empty] | 3421.73
в том числе
|  | оплата труда (ОТ) | [8 empty] | 0
|  | эксплуатация машин и механизмов | [8 empty] | 0
|  | оплата труда машинистов (ОТм) | [8 empty] | 0
|  | материальные ресурсы | [8 empty] | 0
|  | перевозка | [8 empty] | 3421.73
|  | Итого ФОТ | [8 empty] | 0
|  | Итого накладные расходы | [8 empty] | 0
|  | Итого сметная прибыль | [8 empty] | 0
|  | Итого оборудование | [8 empty] | 0
|  | Итого прочие затраты | [8 empty] | 0
|  | Итого по разделу 5. Перевозка материалов к месту работы стойки | [8 empty] | 3421.73
Справочно
|  | материальные ресурсы, отсутствующие в ФРСН | [8 empty] | 0
|  | оборудование, отсутствующее в ФРСН | [8 empty] | 0
|  | затраты труда рабочих |  |  |  | 0
|  | затраты труда машинистов |  |  |  | 0
|  | ВСЕГО строительные работы | [8 empty] | 306037.83
в том числе
|  | Всего прямые затраты | [8 empty] | 241623.63
в том числе
|  | оплата труда (ОТ) | [8 empty] | 27832.11
|  | эксплуатация машин и механизмов | [8 empty] | 15793.14
|  | оплата труда машинистов (ОТм) | [8 empty] | 11685.8
|  | материальные ресурсы | [8 empty] | 182850.9
|  | перевозка | [8 empty] | 3461.68
|  | Всего ФОТ | [8 empty] | 39517.91
|  | Всего накладные расходы | [8 empty] | 40703.44
|  | Всего сметная прибыль | [8 empty] | 23710.76
|  | ВСЕГО монтажные работы | [8 empty] | 7598.08
в том числе
|  | Всего прямые затраты | [8 empty] | 3096.79
в том числе
|  | оплата труда (ОТ) | [8 empty] | 3036.19
|  | эксплуатация машин и механизмов | [8 empty] | 5.54
|  | оплата труда машинистов (ОТм) | [8 empty] | 5.22
|  | материальные ресурсы | [8 empty] | 49.84
|  | перевозка | [8 empty] | 0
|  | Всего ФОТ | [8 empty] | 3041.41
|  | Всего накладные расходы | [8 empty] | 2950.17
|  | Всего сметная прибыль | [8 empty] | 1551.12
|  | ВСЕГО по смете | [8 empty] | 313635.91
в том числе
|  | Всего прямые затраты | [8 empty] | 244720.42
в том числе
|  | оплата труда (ОТ) | [8 empty] | 30868.3
|  | эксплуатация машин и механизмов | [8 empty] | 15798.68
|  | оплата труда машинистов (ОТм) | [8 empty] | 11691.02
|  | материальные ресурсы | [8 empty] | 182900.74
|  | перевозка | [8 empty] | 3461.68
|  | Всего ФОТ | [8 empty] | 42559.32
|  | Всего накладные расходы | [8 empty] | 43653.61
|  | Всего сметная прибыль | [8 empty] | 25261.88
|  | Всего оборудование | [8 empty] | 0
|  | Всего прочие затраты | [8 empty] | 0
Справочно
|  | материальные ресурсы, отсутствующие в ФРСН | [8 empty] | 141976.37
|  | оборудование, отсутствующее в ФРСН | [8 empty] | 0
|  | затраты труда рабочих |  |  |  | 35.22
|  | затраты труда машинистов |  |  |  | 11.68
Составил:
________________ ________________________________
Проверил:
________________ ________________________________

## 02-01-06
Приложение № 3 Утверждено приказом № 421 от 4 августа 2020 г. Минстроя РФ в редакции приказа № 557 от 7 июля 2022 г.
СОГЛАСОВАНО | [5 empty] | УТВЕРЖДАЮ
___________________________ | [5 empty] | ___________________________
"____"____________________г. | [5 empty] | "____"____________________г.
Наименование программного продукта |  |  | Адепт: АС, АП v 2026.4.0 © ООО"Адепт"
Наименование редакции сметных нормативов |  |  | Приказ Минстроя России от 30.12.2021 № 1046/пр; Приказ Минстроя России от 04.08.2020 № 421/пр; Приказ Минстроя России от 21.12.2020 № 812/пр; Приказ Минстроя России от 11.12.2020 № 774/пр; Приказ Минстроя России от 14.07.2022 № 571/пр
Реквизиты приказов об утверждении дополнений и изменений к сметным нормативам |  |  | Приказ Минстроя России от 18.05.2022 № 378/пр; Приказ Минстроя России от 26.08.2022 № 703/пр; Приказ Минстроя России от 26.10.2022 № 905/пр; Приказ Минстроя России от 27.12.2022 № 1133/пр; Приказ Минстроя России от 10.02.2023 № 84/пр; Приказ Минстроя России от 11.05.2023 № 335/пр; Приказ Минстроя России от 07.07.2022 № 557/пр; Приказ Минстроя России от 02.09.2021 № 636/пр; Приказ Минстроя России от 26.07.2022 № 611/пр; Приказ Минстроя России от 22.04.2022 № 317/пр; Приказ Минстроя России от 02.08.2023 № 551/пр; Приказ Минстроя России от 14.11.2023 № 817/пр; Приказ Минстроя России от 30.01.2024 № 55/пр; Приказ Минстроя России от 16.02.2024 № 102/пр; Приказ Минстроя России от 13.05.2024 № 323/пр; Приказ Минстроя России от 09.08.2024 № 524/пр; Приказ Минстроя России от 07.11.2024 № 747/пр; Приказ Минстроя России от 07.02.2025 № 69/пр; Приказ Минстроя России от 19.05.2025 № 299/пр; Приказ Минстроя России от 14.08.2025 № 490/пр; Приказ Минстроя России от 12.11.2025 № 696/пр; Приказ Минстроя России от 17.02.2026 № 91/пр; Приказ Минстроя России от 15.05.2026 № 301/пр
Реквизиты письма Минстроя России об индексах изменения сметной стоимости строительства, включаемые в федеральный реестр сметных нормативов и размещаемые в федеральной государственной информационной системе ценообразования в строительстве, подготовленного в соответствии пунктом 85 Методики расчета индексов изменения сметной стоимости строительства, утвержденной приказом Министерства строительства и жилищно-коммунального хозяйства Российской Федерации от 5 июня 2019 г. N 326/пр |  |  | Письмо Минстроя России от 22.05.2026 № 31076-ИФ/09
Реквизиты нормативного правового акта об утверждении оплаты труда, утверждаемый в соответствии с пунктом 22(1) Правилами мониторинга цен, утвержденными постановлением Правительства Российской Федерации от 23 декабря 2016 N 1452 |  |  | ПРИКАЗ ПУБЛИЧНОГО АКЦИОНЕРНОГО ОБЩЕСТВА "ФЕДЕРАЛЬНАЯ СЕТЕВАЯ КОМПАНИЯ - РОССЕТИ" от 24.04.2026 № 221
Обоснование принятых текущих цен на строительные ресурсы |  |  | ФГИС ЦС, Кировская область (ПАО "РОССЕТИ") 2 квартал 2026 г., конъюнктурный анализ
Наименование субъекта Российской Федерации
Наименование зоны субъекта Российской Федерации
(наименование стройки)
Модернизация распределительных сетей ВЛ 0,4-10 кВ в деревне Подберезы (19) Шиховского сельского поселения Слободского района
(наименование объекта капитального строительства)
ЛОКАЛЬНЫЙ СМЕТНЫЙ РАСЧЕТ (СМЕТА) № 02-01-06 от 17.06.2026
Модернизация распределительных сетей ВЛ 0,4-10 кВ в деревне Подберезы (19) Шиховского сельского поселения Слободского района. 1 Этап Строительство ВЛ 0,4 кВ в составе совместной подвески
(наименование конструктивного решения)
Составлен ресурсно-индексным методом
Основание: 43/2026/01/034
Составлен(а) в текущем уровне цен на 2 квартал 2026 г.
Сметная стоимость |  |  | 81 058,76 |  | руб.
в том числе:
| строительных работ |  | 77 032,81 |  | руб. | Средства на оплату труда рабочих |  |  |  | 11 276,66 руб.
| монтажных работ |  | 4 025,95 |  | руб. | Средства на оплату труда машинистов |  |  |  | 2 521,69 руб.
| оборудования |  | 0,00 |  | руб. | Нормативные затраты труда рабочих |  |  |  | 12,4 чел.-ч.
| прочих затрат |  | 0,00 |  | руб. | Нормативные затраты труда машинистов |  |  |  | 2,7 чел.-ч.
№ п/п | Обоснование | Наименование работ и затрат | Единица измерения | Количество |  |  | Сметная стоимость, руб.
|  |  |  | на единицу | коэффициенты | всего с учетом коэффициентов | на единицу измерения в базисном уровне цен | индекс | на единицу измерения в текущем уровне цен | коэффициенты | всего в текущем уровне цен
1 | 2 | 3 | 4 | 5 | 6 | 7 | 8 | 9 | 10 | 11 | 12
Раздел №1 Демонтаж и обратный монтаж
1 | ГЭСНм08-02-144-04 {Методика от 04 августа 2020 г. № 421/пр (в ред. от 30.01.2024 №55/пр), прил.10, табл.1, пп.4 гр.4 Методика от 14 июля 2022 г. №571/пр. п.84, таб.3, п.2} | Демонтаж: Присоединение к зажимам жил проводов или кабелей сечением до 35 мм2 {(К Кзтр=1.2; Кзтм=1.2; Квэм=1.2) (К Км=0; Кзтр=0.6; Кзтм=0.6; Ккм=0; Квэм=0.6)} | 100 шт | 0.04 |  | 0.04
| 1 | ОТ (ЗТ) | чел.-ч |  |  | 0.39398 |  |  |  |  | 357.64
| 1-100-38 Текущие цены на материалы, ФГИС ЦС, Кировская область (ПАО "РОССЕТИ") 2 квартал 2026 г. | Средний разряд работ 3,8 | чел.-ч | 13.68 | 0.72 | 0.39398 |  |  | 907.76 |  | 357.64
| 2 | ЭМ | [8 empty] | 0
|  | ОТм (ЗТм) | чел.-ч |  |  | 0 |  |  |  |  | 0
| 4 | М | [8 empty] | 0
|  | Итого прямые затраты | [8 empty] | 357.64
|  | ФОТ | [8 empty] | 357.64
| Пр/812-049.3-1 | НР | % | 97 |  | 97 |  |  |  |  | 346.91
| Пр/774-049.3 | СП | % | 51 |  | 51 |  |  |  |  | 182.4
|  | Всего по позиции | [8 empty] | 886.95
2 | ГЭСНм08-02-144-04 {Методика от 04 августа 2020 г. № 421/пр (в ред. от 30.01.2024 №55/пр), прил.10, табл.1, пп.4 гр.4} | Присоединение к зажимам жил проводов или кабелей сечением до 35 мм2 {(К Кзтр=1.2; Кзтм=1.2; Квэм=1.2)} | 100 шт | 0.04 |  | 0.04
| 1 | ОТ (ЗТ) | чел.-ч |  |  | 0.65664 |  |  |  |  | 596.07
| 1-100-38 Текущие цены на материалы, ФГИС ЦС, Кировская область (ПАО "РОССЕТИ") 2 квартал 2026 г. | Средний разряд работ 3,8 | чел.-ч | 13.68 | 1.2 | 0.65664 |  |  | 907.76 |  | 596.07
| 2 | ЭМ | [8 empty] | 0
|  | ОТм (ЗТм) | чел.-ч |  |  | 0 |  |  |  |  | 0
| 4 | М | [8 empty] | 0
|  | Итого прямые затраты | [8 empty] | 596.07
2.1 | 421/пр_2020_п.75_пп.а | Вспомогательные ненормируемые материальные ресурсы | % | 2 |  | 2 |  |  | 496.73 |  | 9.93
|  | ФОТ | [8 empty] | 596.07
| Пр/812-049.3-1 | НР | % | 97 |  | 97 |  |  |  |  | 578.19
| Пр/774-049.3 | СП | % | 51 |  | 51 |  |  |  |  | 304
|  | Всего по позиции | [8 empty] | 1488.19
3 | ГЭСНм08-02-144-05 {Методика от 04 августа 2020 г. № 421/пр (в ред. от 30.01.2024 №55/пр), прил.10, табл.1, пп.4 гр.4} | Присоединение к зажимам жил проводов или кабелей сечением до 70 мм2 (вор п.25) {(К Кзтр=1.2; Кзтм=1.2; Квэм=1.2)} [1/100] | 100 шт | 0.01 |  | 0.01
| 1 | ОТ (ЗТ) | чел.-ч |  |  | 0.18144 |  |  |  |  | 164.7
| 1-100-38 Текущие цены на материалы, ФГИС ЦС, Кировская область (ПАО "РОССЕТИ") 2 квартал 2026 г. | Средний разряд работ 3,8 | чел.-ч | 15.12 | 1.2 | 0.18144 |  |  | 907.76 |  | 164.7
| 2 | ЭМ | [8 empty] | 0
|  | ОТм (ЗТм) | чел.-ч |  |  | 0 |  |  |  |  | 0
| 4 | М | [8 empty] | 0
|  | Итого прямые затраты | [8 empty] | 164.7
3.1 | 421/пр_2020_п.75_пп.а | Вспомогательные ненормируемые материальные ресурсы | % | 2 |  | 2 |  |  | 137.25 |  | 2.75
|  | ФОТ | [8 empty] | 164.7
| Пр/812-049.3-1 | НР | % | 97 |  | 97 |  |  |  |  | 159.76
| Пр/774-049.3 | СП | % | 51 |  | 51 |  |  |  |  | 84
|  | Всего по позиции | [8 empty] | 411.21
4 | ГЭСНм08-02-144-05 {Методика от 04 августа 2020 г. № 421/пр (в ред. от 30.01.2024 №55/пр), прил.10, табл.1, пп.4 гр.4} | Присоединение к зажимам жил проводов или кабелей сечением до 70 мм2 (вор п.26) {(К Кзтр=1.2; Кзтм=1.2; Квэм=1.2)} [3/100] | 100 шт | 0.03 |  | 0.03
| 1 | ОТ (ЗТ) | чел.-ч |  |  | 0.54432 |  |  |  |  | 494.11
| 1-100-38 Текущие цены на материалы, ФГИС ЦС, Кировская область (ПАО "РОССЕТИ") 2 квартал 2026 г. | Средний разряд работ 3,8 | чел.-ч | 15.12 | 1.2 | 0.54432 |  |  | 907.76 |  | 494.11
| 2 | ЭМ | [8 empty] | 0
|  | ОТм (ЗТм) | чел.-ч |  |  | 0 |  |  |  |  | 0
| 4 | М | [8 empty] | 0
|  | Итого прямые затраты | [8 empty] | 494.11
4.1 | 421/пр_2020_п.75_пп.а | Вспомогательные ненормируемые материальные ресурсы | % | 2 |  | 2 |  |  | 411.76 |  | 8.24
|  | ФОТ | [8 empty] | 494.11
| Пр/812-049.3-1 | НР | % | 97 |  | 97 |  |  |  |  | 479.29
| Пр/774-049.3 | СП | % | 51 |  | 51 |  |  |  |  | 252
|  | Всего по позиции | [8 empty] | 1233.64
|  | Итого прямые затраты по разделу 1. Демонтаж и обратный монтаж | [8 empty] | 1639.4
в том числе
|  | оплата труда (ОТ) | [8 empty] | 1612.52
|  | эксплуатация машин и механизмов | [8 empty] | 0
|  | оплата труда машинистов (ОТм) | [8 empty] | 0
|  | материальные ресурсы | [8 empty] | 26.88
|  | перевозка | [8 empty] | 0
|  | Итого ФОТ | [8 empty] | 1612.52
|  | Итого накладные расходы | [8 empty] | 1564.15
|  | Итого сметная прибыль | [8 empty] | 822.4
|  | Итого оборудование | [8 empty] | 0
|  | Итого прочие затраты | [8 empty] | 0
|  | Итого по разделу 1. Демонтаж и обратный монтаж | [8 empty] | 4025.95
Справочно
|  | материальные ресурсы, отсутствующие в ФРСН | [8 empty] | 0
|  | оборудование, отсутствующее в ФРСН | [8 empty] | 0
|  | затраты труда рабочих |  |  |  | 1.78
|  | затраты труда машинистов |  |  |  | 0
Раздел №2 Строительно-монтажные работы в составе совместной подвески
5 | ГЭСН33-04-017-01 {Методика от 04 августа 2020 г. № 421/пр (в ред. от 30.01.2024 №55/пр), прил.10, табл.1, пп.4 гр.3} | Подвеска провода СИП-2 напряжением от 0,4 кВ до 1 кВ на опорах, при 32 опорах на км линии с использованием автогидроподъемника {(К Кзтр=1.2; Кзтм=1.2; Квэм=1.2)} | 1000 м | 0.055 |  | 0.055
| 1 | ОТ (ЗТ) | чел.-ч |  |  | 6.2779 |  |  |  |  | 5707.85
| 2-100-02 Текущие цены на материалы, ФГИС ЦС, Кировская область (ПАО "РОССЕТИ") 2 квартал 2026 г. | Рабочий 2 разряда | чел.-ч | 0.99 | 1.2 | 0.06534 |  |  | 755.32 |  | 49.35
| 2-100-03 Текущие цены на материалы, ФГИС ЦС, Кировская область (ПАО "РОССЕТИ") 2 квартал 2026 г. | Рабочий 3 разряда | чел.-ч | 47.29 | 1.2 | 3.1211 |  |  | 824.61 |  | 2573.72
| 2-100-04 Текущие цены на материалы, ФГИС ЦС, Кировская область (ПАО "РОССЕТИ") 2 квартал 2026 г. | Рабочий 4 разряда | чел.-ч | 23.42 | 1.2 | 1.5457 |  |  | 928.55 |  | 1435.28
| 2-100-05 Текущие цены на материалы, ФГИС ЦС, Кировская область (ПАО "РОССЕТИ") 2 квартал 2026 г. | Рабочий 5 разряда | чел.-ч | 23.42 | 1.2 | 1.5457 |  |  | 1067.14 |  | 1649.5
| 2 | ЭМ | [8 empty] | 907.89
|  | ОТм (ЗТм) | чел.-ч |  |  | 1.6427 |  |  |  |  | 1541.14
| 91.05.05-015 Текущие цены на механизмы, ФГИС ЦС, Кировская область (ПАО "РОССЕТИ") 2 квартал 2026 г. | Краны на автомобильном ходу, грузоподъемность 16 т | маш.-ч | 0.75 | 1.2 | 0.0495 |  |  | 1676.7 |  | 83
| 4-100-060 | Средний разряд машинистов 6 | чел.-ч | 0.75 | 1.2 | 0.0495 |  |  | 1247.31 |  | 61.74
| 91.06.03-055 Текущие цены на механизмы, ФГИС ЦС, Кировская область (ПАО "РОССЕТИ") 2 квартал 2026 г. | Лебедки электрические тяговым усилием 19,62 кН (2 т) | маш.-ч | 0.81 | 1.2 | 0.05346 | 11.45 | 1.59 | 18.21 |  | 0.97
| 91.06.06-011 Текущие цены на механизмы, ФГИС ЦС, Кировская область (ПАО "РОССЕТИ") 2 квартал 2026 г. | Автогидроподъемники, высота подъема 12 м | маш.-ч | 22.74 | 1.2 | 1.5008 | 346.73 | 1.52 | 527.03 |  | 790.99
| 4-100-040 | Средний разряд машинистов 4 | чел.-ч | 22.74 | 1.2 | 1.5008 |  |  | 928.55 |  | 1393.6
| 91.14.02-001 Текущие цены на механизмы, ФГИС ЦС, Кировская область (ПАО "РОССЕТИ") 2 квартал 2026 г. | Автомобили бортовые, грузоподъемность до 5 т | маш.-ч | 0.59 | 1.2 | 0.03894 |  |  | 576.4 |  | 22.45
| 4-100-040 | Средний разряд машинистов 4 | чел.-ч | 0.59 | 1.2 | 0.03894 |  |  | 928.55 |  | 36.16
| 91.17.04-544 Текущие цены на механизмы, ФГИС ЦС, Кировская область (ПАО "РОССЕТИ") 2 квартал 2026 г. | Генераторы бензиновые портативные, мощность до 6 кВт | маш.-ч | 0.81 | 1.2 | 0.05346 |  |  | 195.96 |  | 10.48
| 4-100-040 | Средний разряд машинистов 4 | чел.-ч | 0.81 | 1.2 | 0.05346 |  |  | 928.55 |  | 49.64
| 4 | М | [8 empty] | 0
|  | Итого прямые затраты | [8 empty] | 8156.88
|  | ФОТ | [8 empty] | 7248.99
| Пр/812-027.0-1 | НР | % | 103 |  | 103 |  |  |  |  | 7466.46
| Пр/774-027.0 | СП | % | 60 |  | 60 |  |  |  |  | 4349.39
|  | Всего по позиции | [8 empty] | 19972.73
6 | ГЭСН33-04-017-03 {Методика от 04 августа 2020 г. № 421/пр (в ред. от 30.01.2024 №55/пр), прил.10, табл.1, пп.4 гр.3} | При изменении количества опор на 1 км ВЛИ добавлять или исключать к норме 33-04-017-01 {(К Кзтр=1.2; Кзтм=1.2; Квэм=1.2)} [4-2] | шт | 2 |  | 2
| 1 | ОТ (ЗТ) | чел.-ч |  |  | 4.344 |  |  |  |  | 3956.29
| 2-100-03 Текущие цены на материалы, ФГИС ЦС, Кировская область (ПАО "РОССЕТИ") 2 квартал 2026 г. | Рабочий 3 разряда | чел.-ч | 0.91 | 1.2 | 2.184 |  |  | 824.61 |  | 1800.95
| 2-100-04 Текущие цены на материалы, ФГИС ЦС, Кировская область (ПАО "РОССЕТИ") 2 квартал 2026 г. | Рабочий 4 разряда | чел.-ч | 0.45 | 1.2 | 1.08 |  |  | 928.55 |  | 1002.83
| 2-100-05 Текущие цены на материалы, ФГИС ЦС, Кировская область (ПАО "РОССЕТИ") 2 квартал 2026 г. | Рабочий 5 разряда | чел.-ч | 0.45 | 1.2 | 1.08 |  |  | 1067.14 |  | 1152.51
| 2 | ЭМ | [8 empty] | 556.54
|  | ОТм (ЗТм) | чел.-ч |  |  | 1.056 |  |  |  |  | 980.55
| 91.06.06-011 Текущие цены на механизмы, ФГИС ЦС, Кировская область (ПАО "РОССЕТИ") 2 квартал 2026 г. | Автогидроподъемники, высота подъема 12 м | маш.-ч | 0.44 | 1.2 | 1.056 | 346.73 | 1.52 | 527.03 |  | 556.54
| 4-100-040 | Средний разряд машинистов 4 | чел.-ч | 0.44 | 1.2 | 1.056 |  |  | 928.55 |  | 980.55
| 4 | М | [8 empty] | 0
|  | Итого прямые затраты | [8 empty] | 5493.38
|  | ФОТ | [8 empty] | 4936.84
| Пр/812-027.0-1 | НР | % | 103 |  | 103 |  |  |  |  | 5084.95
| Пр/774-027.0 | СП | % | 60 |  | 60 |  |  |  |  | 2962.1
|  | Всего по позиции | [8 empty] | 13540.43
|  | Итого прямые затраты по разделу 2. Строительно-монтажные работы в составе совместной подвески | [8 empty] | 13650.26
в том числе
|  | оплата труда (ОТ) | [8 empty] | 9664.14
|  | эксплуатация машин и механизмов | [8 empty] | 1464.43
|  | оплата труда машинистов (ОТм) | [8 empty] | 2521.69
|  | материальные ресурсы | [8 empty] | 0
|  | перевозка | [8 empty] | 0
|  | Итого ФОТ | [8 empty] | 12185.83
|  | Итого накладные расходы | [8 empty] | 12551.41
|  | Итого сметная прибыль | [8 empty] | 7311.49
|  | Итого оборудование | [8 empty] | 0
|  | Итого прочие затраты | [8 empty] | 0
|  | Итого по разделу 2. Строительно-монтажные работы в составе совместной подвески | [8 empty] | 33513.16
Справочно
|  | материальные ресурсы, отсутствующие в ФРСН | [8 empty] | 0
|  | оборудование, отсутствующее в ФРСН | [8 empty] | 0
|  | затраты труда рабочих |  |  |  | 10.62
|  | затраты труда машинистов |  |  |  | 2.7
Раздел №3 Материалы не учтенные ценником
7 | 21.2.01.01-0034 | Провод самонесущий изолированный СИП-2 3х70+1х70-0,6/1 [58/1000] | 1000 м | 0.058 |  | 0.058 |  |  | 281221.61 |  | 16310.85
|  | Всего по позиции | [8 empty] | 16310.85
8 | ТЦ_102_43_4324006553_21.04.2026_02_200.1 | Детали крепления Тек.цена=362092.99+2% [(3,8*0,5)/1000] | т | 0.0019 |  | 0.0019 |  |  | 369334.85 |  | 701.74
|  | Всего по позиции | [8 empty] | 701.74
9 | 20.1.01.08-0002 | Зажимы плашечные для соединения неизолированных алюминиевых проводников сечением 10-50 мм2 и медных проводников сечением 1,5-10 мм2, обработанные смазкой антиоксидантом (Зажим плашечный СD 35) [8/100] | 100 шт | 0.08 |  | 0.08 | 20843.3 | 1.2 | 25011.96 |  | 2000.96
|  | Всего по позиции | [8 empty] | 2000.96
10 | ТЦ_20.1.02.18_77_7713688960_25.05.2026_02_80.2 | Колпачок изолирующий CE 25-150 Тек.цена=62.79+2% | шт | 4 |  | 4 |  |  | 64.05 |  | 256.2
|  | Всего по позиции | [8 empty] | 256.2
11 | ТЦ_25.2.02.04_43_4346013787_25.05.2026_02_147.1 | Кронштейн анкерный CS10.3 Тек.цена=475.4+2% | шт | 8 |  | 8 |  |  | 484.91 |  | 3879.28
|  | Всего по позиции | [8 empty] | 3879.28
12 | ТЦ_20.2.02.04_43_4346013787_25.05.2026_02_81.1 | Хомут стяжной E 778 Тек.цена=17.42+2% | шт | 8 |  | 8 |  |  | 17.77 |  | 142.16
|  | Всего по позиции | [8 empty] | 142.16
13 | 25.2.02.11-0021 | Лента крепления из нержавеющей стали в пластмассовой коробке с кабельной бухтой, ширина 20 мм, толщина 0,7 мм, длина 50 м [(12)/50] | шт | 0.24 |  | 0.24 | 2940.8 | 1.38 | 4058.3 |  | 973.99
|  | Всего по позиции | [8 empty] | 973.99
14 | 25.2.02.11-0051 | Скрепы для фиксации на промежуточных опорах, размер 20 мм (Бугель NB 20) [(12)/100] | 100 шт | 0.12 |  | 0.12 | 1926.82 | 1.2 | 2312.18 |  | 277.46
|  | Всего по позиции | [8 empty] | 277.46
15 | ТЦ_20.5.04.05_43_4346013787_25.05.2026_02_39.1 | Зажим ответвительный Р 70 Тек.цена=622.32+2% | шт | 4 |  | 4 |  |  | 634.77 |  | 2539.08
|  | Всего по позиции | [8 empty] | 2539.08
16 | ТЦ_20.5.04.05_43_4346013787_25.05.2026_02_40.1 | Зажим ответвительный Р 71 Тек.цена=437.23+2% | шт | 4 |  | 4 |  |  | 445.97 |  | 1783.88
|  | Всего по позиции | [8 empty] | 1783.88
17 | ТЦ_20.5.04.05_43_4346013787_25.05.2026_02_38.1 | Зажим ответвительный Р 645 Тек.цена=346.48+2% | шт | 4 |  | 4 |  |  | 353.41 |  | 1413.64
|  | Всего по позиции | [8 empty] | 1413.64
18 | 20.1.01.01-0011 | Зажимы анкерные для самонесущих изолированных проводов, диапазон сечений 50-70 мм2 (Зажим анкерный РА 1500) [(8)/100] | 100 шт | 0.08 |  | 0.08 | 70740.58 | 1.2 | 84888.7 |  | 6791.1
|  | Всего по позиции | [8 empty] | 6791.1
19 | ТЦ_20.5.04.05_43_4346013787_25.05.2026_02_45.1 | Зажим ответвительный PC 481 Тек.цена=1579.47+2% | шт | 4 |  | 4 |  |  | 1611.06 |  | 6444.24
|  | Всего по позиции | [8 empty] | 6444.24
|  | Итого прямые затраты по разделу 3. Материалы не учтенные ценником | [8 empty] | 43514.58
в том числе
|  | оплата труда (ОТ) | [8 empty] | 0
|  | эксплуатация машин и механизмов | [8 empty] | 0
|  | оплата труда машинистов (ОТм) | [8 empty] | 0
|  | материальные ресурсы | [8 empty] | 43514.58
|  | перевозка | [8 empty] | 0
|  | Итого ФОТ | [8 empty] | 0
|  | Итого накладные расходы | [8 empty] | 0
|  | Итого сметная прибыль | [8 empty] | 0
|  | Итого оборудование | [8 empty] | 0
|  | Итого прочие затраты | [8 empty] | 0
|  | Итого по разделу 3. Материалы не учтенные ценником | [8 empty] | 43514.58
Справочно
|  | материальные ресурсы, отсутствующие в ФРСН | [8 empty] | 17160.22
|  | оборудование, отсутствующее в ФРСН | [8 empty] | 0
|  | затраты труда рабочих |  |  |  | 0
|  | затраты труда машинистов |  |  |  | 0
Раздел №4 Перевозка строительных материалов
20 | 01-20-1-01-0027-РСС | Перевозка грузов I класса автомобилями бортовыми грузоподъемностью до 20 т по дорогам с усовершенствованным (асфальтобетонным, цементобетонным, железобетонным, обработанным органическим вяжущим) дорожным покрытием на расстояние 27 км [(3,8*0,5)/1000] | 1т груза | 0.0019 |  | 0.0019 |  |  | 842.79 |  | 1.6
|  | Всего по позиции | [8 empty] | 1.6
21 | 01-20-2-01-0027-РСС | Перевозка грузов II класса автомобилями бортовыми грузоподъемностью до 20 т по дорогам с усовершенствованным (асфальтобетонным, цементобетонным, железобетонным, обработанным органическим вяжущим) дорожным покрытием на расстояние 27 км [(0,02+1,32+0,024+0,576+0,4+0,452+0,704)/1000] | 1т груза | 0.003496 |  | 0.003496 |  |  | 991.52 |  | 3.47
|  | Всего по позиции | [8 empty] | 3.47
|  | Итого прямые затраты по разделу 4. Перевозка строительных материалов | [8 empty] | 5.07
в том числе
|  | оплата труда (ОТ) | [8 empty] | 0
|  | эксплуатация машин и механизмов | [8 empty] | 0
|  | оплата труда машинистов (ОТм) | [8 empty] | 0
|  | материальные ресурсы | [8 empty] | 0
|  | перевозка | [8 empty] | 5.07
|  | Итого ФОТ | [8 empty] | 0
|  | Итого накладные расходы | [8 empty] | 0
|  | Итого сметная прибыль | [8 empty] | 0
|  | Итого оборудование | [8 empty] | 0
|  | Итого прочие затраты | [8 empty] | 0
|  | Итого по разделу 4. Перевозка строительных материалов | [8 empty] | 5.07
Справочно
|  | материальные ресурсы, отсутствующие в ФРСН | [8 empty] | 0
|  | оборудование, отсутствующее в ФРСН | [8 empty] | 0
|  | затраты труда рабочих |  |  |  | 0
|  | затраты труда машинистов |  |  |  | 0
|  | ВСЕГО строительные работы | [8 empty] | 77032.81
в том числе
|  | Всего прямые затраты | [8 empty] | 57169.91
в том числе
|  | оплата труда (ОТ) | [8 empty] | 9664.14
|  | эксплуатация машин и механизмов | [8 empty] | 1464.43
|  | оплата труда машинистов (ОТм) | [8 empty] | 2521.69
|  | материальные ресурсы | [8 empty] | 43514.58
|  | перевозка | [8 empty] | 5.07
|  | Всего ФОТ | [8 empty] | 12185.83
|  | Всего накладные расходы | [8 empty] | 12551.41
|  | Всего сметная прибыль | [8 empty] | 7311.49
|  | ВСЕГО монтажные работы | [8 empty] | 4025.95
в том числе
|  | Всего прямые затраты | [8 empty] | 1639.4
в том числе
|  | оплата труда (ОТ) | [8 empty] | 1612.52
|  | эксплуатация машин и механизмов | [8 empty] | 0
|  | оплата труда машинистов (ОТм) | [8 empty] | 0
|  | материальные ресурсы | [8 empty] | 26.88
|  | перевозка | [8 empty] | 0
|  | Всего ФОТ | [8 empty] | 1612.52
|  | Всего накладные расходы | [8 empty] | 1564.15
|  | Всего сметная прибыль | [8 empty] | 822.4
|  | ВСЕГО по смете | [8 empty] | 81058.76
в том числе
|  | Всего прямые затраты | [8 empty] | 58809.31
в том числе
|  | оплата труда (ОТ) | [8 empty] | 11276.66
|  | эксплуатация машин и механизмов | [8 empty] | 1464.43
|  | оплата труда машинистов (ОТм) | [8 empty] | 2521.69
|  | материальные ресурсы | [8 empty] | 43541.46
|  | перевозка | [8 empty] | 5.07
|  | Всего ФОТ | [8 empty] | 13798.35
|  | Всего накладные расходы | [8 empty] | 14115.56
|  | Всего сметная прибыль | [8 empty] | 8133.89
|  | Всего оборудование | [8 empty] | 0
|  | Всего прочие затраты | [8 empty] | 0
Справочно
|  | материальные ресурсы, отсутствующие в ФРСН | [8 empty] | 17160.22
|  | оборудование, отсутствующее в ФРСН | [8 empty] | 0
|  | затраты труда рабочих |  |  |  | 12.4
|  | затраты труда машинистов |  |  |  | 2.7
Составил:
________________ ________________________________
Проверил:
________________ ________________________________

## 02-02-01
Приложение № 3 Утверждено приказом № 421 от 4 августа 2020 г. Минстроя РФ в редакции приказа № 557 от 7 июля 2022 г.
СОГЛАСОВАНО | [5 empty] | УТВЕРЖДАЮ
___________________________ | [5 empty] | ___________________________
"____"____________________г. | [5 empty] | "____"____________________г.
Наименование программного продукта |  |  | Адепт: АС, АП v 2026.4.0 © ООО"Адепт"
Наименование редакции сметных нормативов |  |  | Приказ Минстроя России от 30.12.2021 № 1046/пр; Приказ Минстроя России от 04.08.2020 № 421/пр; Приказ Минстроя России от 21.12.2020 № 812/пр; Приказ Минстроя России от 11.12.2020 № 774/пр; Приказ Минстроя России от 14.07.2022 № 571/пр
Реквизиты приказов об утверждении дополнений и изменений к сметным нормативам |  |  | Приказ Минстроя России от 18.05.2022 № 378/пр; Приказ Минстроя России от 26.08.2022 № 703/пр; Приказ Минстроя России от 26.10.2022 № 905/пр; Приказ Минстроя России от 27.12.2022 № 1133/пр; Приказ Минстроя России от 10.02.2023 № 84/пр; Приказ Минстроя России от 11.05.2023 № 335/пр; Приказ Минстроя России от 07.07.2022 № 557/пр; Приказ Минстроя России от 02.09.2021 № 636/пр; Приказ Минстроя России от 26.07.2022 № 611/пр; Приказ Минстроя России от 22.04.2022 № 317/пр; Приказ Минстроя России от 02.08.2023 № 551/пр; Приказ Минстроя России от 14.11.2023 № 817/пр; Приказ Минстроя России от 30.01.2024 № 55/пр; Приказ Минстроя России от 16.02.2024 № 102/пр; Приказ Минстроя России от 13.05.2024 № 323/пр; Приказ Минстроя России от 09.08.2024 № 524/пр; Приказ Минстроя России от 07.11.2024 № 747/пр; Приказ Минстроя России от 07.02.2025 № 69/пр; Приказ Минстроя России от 19.05.2025 № 299/пр; Приказ Минстроя России от 14.08.2025 № 490/пр; Приказ Минстроя России от 12.11.2025 № 696/пр; Приказ Минстроя России от 17.02.2026 № 91/пр; Приказ Минстроя России от 15.05.2026 № 301/пр
Реквизиты письма Минстроя России об индексах изменения сметной стоимости строительства, включаемые в федеральный реестр сметных нормативов и размещаемые в федеральной государственной информационной системе ценообразования в строительстве, подготовленного в соответствии пунктом 85 Методики расчета индексов изменения сметной стоимости строительства, утвержденной приказом Министерства строительства и жилищно-коммунального хозяйства Российской Федерации от 5 июня 2019 г. N 326/пр |  |  | Письмо Минстроя России от 22.05.2026 № 31076-ИФ/09
Реквизиты нормативного правового акта об утверждении оплаты труда, утверждаемый в соответствии с пунктом 22(1) Правилами мониторинга цен, утвержденными постановлением Правительства Российской Федерации от 23 декабря 2016 N 1452 |  |  | ПРИКАЗ ПУБЛИЧНОГО АКЦИОНЕРНОГО ОБЩЕСТВА "ФЕДЕРАЛЬНАЯ СЕТЕВАЯ КОМПАНИЯ - РОССЕТИ" от 24.04.2026 № 221
Обоснование принятых текущих цен на строительные ресурсы |  |  | ФГИС ЦС, Кировская область (ПАО "РОССЕТИ") 2 квартал 2026 г., конъюнктурный анализ
Наименование субъекта Российской Федерации
Наименование зоны субъекта Российской Федерации
(наименование стройки)
Модернизация распределительных сетей ВЛ 0,4-10 кВ в деревне Подберезы (19) Шиховского сельского поселения Слободского района
(наименование объекта капитального строительства)
ЛОКАЛЬНЫЙ СМЕТНЫЙ РАСЧЕТ (СМЕТА) № 02-02-01 от 17.06.2026
Модернизация распределительных сетей ВЛ 0,4-10 кВ в деревне Подберезы (19) Шиховского сельского поселения Слободского района. 2 Этап. Строительство ЩУ 3ф
(наименование конструктивного решения)
Составлен ресурсно-индексным методом
Основание: 43/2026/01/034
Составлен(а) в текущем уровне цен на 2 квартал 2026 г.
Сметная стоимость |  |  | 41 741,74 |  | руб.
в том числе:
| строительных работ |  | 208,57 |  | руб. | Средства на оплату труда рабочих |  |  |  | 2 363,90 руб.
| монтажных работ |  | 7 136,33 |  | руб. | Средства на оплату труда машинистов |  |  |  | 368,38 руб.
| оборудования |  | 34 396,84 |  | руб. | Нормативные затраты труда рабочих |  |  |  | 2,47 чел.-ч.
| прочих затрат |  | 0,00 |  | руб. | Нормативные затраты труда машинистов |  |  |  | 0,37 чел.-ч.
№ п/п | Обоснование | Наименование работ и затрат | Единица измерения | Количество |  |  | Сметная стоимость, руб.
|  |  |  | на единицу | коэффициенты | всего с учетом коэффициентов | на единицу измерения в базисном уровне цен | индекс | на единицу измерения в текущем уровне цен | коэффициенты | всего в текущем уровне цен
1 | 2 | 3 | 4 | 5 | 6 | 7 | 8 | 9 | 10 | 11 | 12
Раздел №1 Монтаж ЩУ
1 | ГЭСНм08-03-573-04 {Методика от 04 августа 2020 г. № 421/пр (в ред. от 30.01.2024 №55/пр), прил.10, табл.1, пп.4 гр.4} | Шкаф (пульт) управления навесной, высота, ширина и глубина до 600х600х350 мм {(К Кзтр=1.2; Кзтм=1.2; Квэм=1.2)} | шт | 1 |  | 1
| 1 | ОТ (ЗТ) | чел.-ч |  |  | 2.472 |  |  |  |  | 2363.9
| 1-100-42 Текущие цены на материалы, ФГИС ЦС, Кировская область (ПАО "РОССЕТИ") 2 квартал 2026 г. | Средний разряд работ 4,2 | чел.-ч | 2.06 | 1.2 | 2.472 |  |  | 956.27 |  | 2363.9
| 2 | ЭМ | [8 empty] | 284.38
|  | ОТм (ЗТм) | чел.-ч |  |  | 0.372 |  |  |  |  | 368.38
| 91.04.01-041 Текущие цены на механизмы, ФГИС ЦС, Кировская область (ПАО "РОССЕТИ") 2 квартал 2026 г. | Молотки бурильные легкие при работе от передвижных компрессорных установок | маш.-ч | 0.19 | 1.2 | 0.228 | 10.23 | 1.43 | 14.63 |  | 3.34
| 91.05.05-015 Текущие цены на механизмы, ФГИС ЦС, Кировская область (ПАО "РОССЕТИ") 2 квартал 2026 г. | Краны на автомобильном ходу, грузоподъемность 16 т | маш.-ч | 0.06 | 1.2 | 0.072 |  |  | 1676.7 |  | 120.72
| 4-100-060 | Средний разряд машинистов 6 | чел.-ч | 0.06 | 1.2 | 0.072 |  |  | 1247.31 |  | 89.81
| 91.14.02-001 Текущие цены на механизмы, ФГИС ЦС, Кировская область (ПАО "РОССЕТИ") 2 квартал 2026 г. | Автомобили бортовые, грузоподъемность до 5 т | маш.-ч | 0.06 | 1.2 | 0.072 |  |  | 576.4 |  | 41.5
| 4-100-040 | Средний разряд машинистов 4 | чел.-ч | 0.06 | 1.2 | 0.072 |  |  | 928.55 |  | 66.86
| 91.17.04-233 Текущие цены на механизмы, ФГИС ЦС, Кировская область (ПАО "РОССЕТИ") 2 квартал 2026 г. | Аппараты сварочные для ручной дуговой сварки, сварочный ток до 350 А | маш.-ч | 0.61 | 1.2 | 0.732 |  |  | 37.25 |  | 27.27
| 91.18.01-007 Текущие цены на механизмы, ФГИС ЦС, Кировская область (ПАО "РОССЕТИ") 2 квартал 2026 г. | Компрессоры винтовые передвижные с двигателем внутреннего сгорания, давление до 0,7 МПа (7 атм), производительность до 5,4 м3/мин | маш.-ч | 0.19 | 1.2 | 0.228 |  |  | 401.53 |  | 91.55
| 4-100-040 | Средний разряд машинистов 4 | чел.-ч | 0.19 | 1.2 | 0.228 |  |  | 928.55 |  | 211.71
| 4 | М | [8 empty] | 36.5
| 01.7.11.07-0227 Текущие цены на материалы, ФГИС ЦС, Кировская область (ПАО "РОССЕТИ") 2 квартал 2026 г. | Электроды сварочные для сварки низколегированных и углеродистых сталей УОНИ 13/45, Э42А, диаметр 4-5 мм | кг | 0.1 |  | 0.1 | 155.63 | 0.92 | 143.18 |  | 14.32
| 01.7.15.03-0042 Текущие цены на материалы, ФГИС ЦС, Кировская область (ПАО "РОССЕТИ") 2 квартал 2026 г. | Болты с гайками и шайбами строительные | кг | 0.1 |  | 0.1 | 174.93 | 1.1 | 192.42 |  | 19.24
| 14.4.02.04-0142 Текущие цены на материалы, ФГИС ЦС, Кировская область (ПАО "РОССЕТИ") 2 квартал 2026 г. | Краска масляная МА-0115, мумия, сурик железный | кг | 0.02 |  | 0.02 | 79.88 | 1.84 | 146.98 |  | 2.94
|  | Итого прямые затраты | [8 empty] | 3053.16
1.1 | 421/пр_2020_п.75_пп.а | Вспомогательные ненормируемые материальные ресурсы | % | 2 |  | 2 |  |  | 1969.92 |  | 39.4
|  | ФОТ | [8 empty] | 2732.28
| Пр/812-049.3-1 | НР | % | 97 |  | 97 |  |  |  |  | 2650.31
| Пр/774-049.3 | СП | % | 51 |  | 51 |  |  |  |  | 1393.46
|  | Всего по позиции | [8 empty] | 7136.33
|  | Итого прямые затраты по разделу 1. Монтаж ЩУ | [8 empty] | 3092.56
в том числе
|  | оплата труда (ОТ) | [8 empty] | 2363.9
|  | эксплуатация машин и механизмов | [8 empty] | 284.38
|  | оплата труда машинистов (ОТм) | [8 empty] | 368.38
|  | материальные ресурсы | [8 empty] | 75.9
|  | перевозка | [8 empty] | 0
|  | Итого ФОТ | [8 empty] | 2732.28
|  | Итого накладные расходы | [8 empty] | 2650.31
|  | Итого сметная прибыль | [8 empty] | 1393.46
|  | Итого оборудование | [8 empty] | 0
|  | Итого прочие затраты | [8 empty] | 0
|  | Итого по разделу 1. Монтаж ЩУ | [8 empty] | 7136.33
Справочно
|  | материальные ресурсы, отсутствующие в ФРСН | [8 empty] | 0
|  | оборудование, отсутствующее в ФРСН | [8 empty] | 0
|  | затраты труда рабочих |  |  |  | 2.47
|  | затраты труда машинистов |  |  |  | 0.37
Раздел №2 Оборудование
2 | ТЦ_101_43_4346013787_25.05.2026_02_90.2 | ВШУ в пластиковом корпусе в комплекте со счетчиком электрической энергии трехфазным прямого включения НАРТИС-И300-W133-2-A1R1-230-5-100A-TN-RS485-P1-EHKLMOQ1V3-D в комплекте: Модуль связи НАРТИС-МР-М3.3-2G4G, креплением на опору и коммутационными аппаратами (выключатель нагрузки 3-полюсный (125/100/80/63/40) А; выключатель автоматический 3-полюсный ВА47-100 (100/80/63/40) А, характеристика С) торговой марки ТКС Тек.цена=(32999.0+3%)+1.2% | шт | 1 |  | 1 |  |  | 34396.84 |  | 34396.84
|  | Всего по позиции | [8 empty] | 34396.84
|  | Итого прямые затраты по разделу 2. Оборудование | [8 empty] | 0
в том числе
|  | оплата труда (ОТ) | [8 empty] | 0
|  | эксплуатация машин и механизмов | [8 empty] | 0
|  | оплата труда машинистов (ОТм) | [8 empty] | 0
|  | материальные ресурсы | [8 empty] | 0
|  | перевозка | [8 empty] | 0
|  | Итого ФОТ | [8 empty] | 0
|  | Итого накладные расходы | [8 empty] | 0
|  | Итого сметная прибыль | [8 empty] | 0
|  | Итого оборудование | [8 empty] | 34396.84
|  | Итого прочие затраты | [8 empty] | 0
|  | Итого по разделу 2. Оборудование | [8 empty] | 34396.84
Справочно
|  | материальные ресурсы, отсутствующие в ФРСН | [8 empty] | 0
|  | оборудование, отсутствующее в ФРСН | [8 empty] | 34396.84
|  | затраты труда рабочих |  |  |  | 0
|  | затраты труда машинистов |  |  |  | 0
Раздел №3 Материалы для спуска к щитам и его крепления к стойке
3 | 25.2.02.11-0021 | Лента крепления из нержавеющей стали в пластмассовой коробке с кабельной бухтой, ширина 20 мм, толщина 0,7 мм, длина 50 м [2/50] | шт | 0.04 |  | 0.04 | 2940.8 | 1.38 | 4058.3 |  | 162.33
|  | Всего по позиции | [8 empty] | 162.33
4 | 25.2.02.11-0051 | Скрепы для фиксации на промежуточных опорах, размер 20 мм (Скрепа для ленты NC 20) [2/100] | 100 шт | 0.02 |  | 0.02 | 1926.82 | 1.2 | 2312.18 |  | 46.24
|  | Всего по позиции | [8 empty] | 46.24
|  | Итого прямые затраты по разделу 3. Материалы для спуска к щитам и его крепления к стойке | [8 empty] | 208.57
в том числе
|  | оплата труда (ОТ) | [8 empty] | 0
|  | эксплуатация машин и механизмов | [8 empty] | 0
|  | оплата труда машинистов (ОТм) | [8 empty] | 0
|  | материальные ресурсы | [8 empty] | 208.57
|  | перевозка | [8 empty] | 0
|  | Итого ФОТ | [8 empty] | 0
|  | Итого накладные расходы | [8 empty] | 0
|  | Итого сметная прибыль | [8 empty] | 0
|  | Итого оборудование | [8 empty] | 0
|  | Итого прочие затраты | [8 empty] | 0
|  | Итого по разделу 3. Материалы для спуска к щитам и его крепления к стойке | [8 empty] | 208.57
Справочно
|  | материальные ресурсы, отсутствующие в ФРСН | [8 empty] | 0
|  | оборудование, отсутствующее в ФРСН | [8 empty] | 0
|  | затраты труда рабочих |  |  |  | 0
|  | затраты труда машинистов |  |  |  | 0
|  | ВСЕГО строительные работы | [8 empty] | 208.57
в том числе
|  | Всего прямые затраты | [8 empty] | 208.57
в том числе
|  | оплата труда (ОТ) | [8 empty] | 0
|  | эксплуатация машин и механизмов | [8 empty] | 0
|  | оплата труда машинистов (ОТм) | [8 empty] | 0
|  | материальные ресурсы | [8 empty] | 208.57
|  | перевозка | [8 empty] | 0
|  | Всего ФОТ | [8 empty] | 0
|  | Всего накладные расходы | [8 empty] | 0
|  | Всего сметная прибыль | [8 empty] | 0
|  | ВСЕГО монтажные работы | [8 empty] | 7136.33
в том числе
|  | Всего прямые затраты | [8 empty] | 3092.56
в том числе
|  | оплата труда (ОТ) | [8 empty] | 2363.9
|  | эксплуатация машин и механизмов | [8 empty] | 284.38
|  | оплата труда машинистов (ОТм) | [8 empty] | 368.38
|  | материальные ресурсы | [8 empty] | 75.9
|  | перевозка | [8 empty] | 0
|  | Всего ФОТ | [8 empty] | 2732.28
|  | Всего накладные расходы | [8 empty] | 2650.31
|  | Всего сметная прибыль | [8 empty] | 1393.46
|  | ВСЕГО оборудование | [8 empty] | 34396.84
|  | ВСЕГО по смете | [8 empty] | 41741.74
в том числе
|  | Всего прямые затраты | [8 empty] | 3301.13
в том числе
|  | оплата труда (ОТ) | [8 empty] | 2363.9
|  | эксплуатация машин и механизмов | [8 empty] | 284.38
|  | оплата труда машинистов (ОТм) | [8 empty] | 368.38
|  | материальные ресурсы | [8 empty] | 284.47
|  | перевозка | [8 empty] | 0
|  | Всего ФОТ | [8 empty] | 2732.28
|  | Всего накладные расходы | [8 empty] | 2650.31
|  | Всего сметная прибыль | [8 empty] | 1393.46
|  | Всего оборудование | [8 empty] | 34396.84
|  | Всего прочие затраты | [8 empty] | 0
Справочно
|  | материальные ресурсы, отсутствующие в ФРСН | [8 empty] | 0
|  | оборудование, отсутствующее в ФРСН | [8 empty] | 34396.84
|  | затраты труда рабочих |  |  |  | 2.47
|  | затраты труда машинистов |  |  |  | 0.37
Составил:
Специалист 2 категории ________________________Боровская И.С.
Проверил:
________________ ________________________________

## 02-02-02
Приложение № 3 Утверждено приказом № 421 от 4 августа 2020 г. Минстроя РФ в редакции приказа № 557 от 7 июля 2022 г.
СОГЛАСОВАНО | [5 empty] | УТВЕРЖДАЮ
___________________________ | [5 empty] | ___________________________
"____"____________________г. | [5 empty] | "____"____________________г.
Наименование программного продукта |  |  | Адепт: АС, АП v 2026.4.0 © ООО"Адепт"
Наименование редакции сметных нормативов |  |  | Приказ Минстроя России от 30.12.2021 № 1046/пр; Приказ Минстроя России от 04.08.2020 № 421/пр; Приказ Минстроя России от 21.12.2020 № 812/пр; Приказ Минстроя России от 11.12.2020 № 774/пр; Приказ Минстроя России от 14.07.2022 № 571/пр
Реквизиты приказов об утверждении дополнений и изменений к сметным нормативам |  |  | Приказ Минстроя России от 18.05.2022 № 378/пр; Приказ Минстроя России от 26.08.2022 № 703/пр; Приказ Минстроя России от 26.10.2022 № 905/пр; Приказ Минстроя России от 27.12.2022 № 1133/пр; Приказ Минстроя России от 10.02.2023 № 84/пр; Приказ Минстроя России от 11.05.2023 № 335/пр; Приказ Минстроя России от 07.07.2022 № 557/пр; Приказ Минстроя России от 02.09.2021 № 636/пр; Приказ Минстроя России от 26.07.2022 № 611/пр; Приказ Минстроя России от 22.04.2022 № 317/пр; Приказ Минстроя России от 02.08.2023 № 551/пр; Приказ Минстроя России от 14.11.2023 № 817/пр; Приказ Минстроя России от 30.01.2024 № 55/пр; Приказ Минстроя России от 16.02.2024 № 102/пр; Приказ Минстроя России от 13.05.2024 № 323/пр; Приказ Минстроя России от 09.08.2024 № 524/пр; Приказ Минстроя России от 07.11.2024 № 747/пр; Приказ Минстроя России от 07.02.2025 № 69/пр; Приказ Минстроя России от 19.05.2025 № 299/пр; Приказ Минстроя России от 14.08.2025 № 490/пр; Приказ Минстроя России от 12.11.2025 № 696/пр; Приказ Минстроя России от 17.02.2026 № 91/пр; Приказ Минстроя России от 15.05.2026 № 301/пр
Реквизиты письма Минстроя России об индексах изменения сметной стоимости строительства, включаемые в федеральный реестр сметных нормативов и размещаемые в федеральной государственной информационной системе ценообразования в строительстве, подготовленного в соответствии пунктом 85 Методики расчета индексов изменения сметной стоимости строительства, утвержденной приказом Министерства строительства и жилищно-коммунального хозяйства Российской Федерации от 5 июня 2019 г. N 326/пр |  |  | Письмо Минстроя России от 22.05.2026 № 31076-ИФ/09
Реквизиты нормативного правового акта об утверждении оплаты труда, утверждаемый в соответствии с пунктом 22(1) Правилами мониторинга цен, утвержденными постановлением Правительства Российской Федерации от 23 декабря 2016 N 1452 |  |  | ПРИКАЗ ПУБЛИЧНОГО АКЦИОНЕРНОГО ОБЩЕСТВА "ФЕДЕРАЛЬНАЯ СЕТЕВАЯ КОМПАНИЯ - РОССЕТИ" от 24.04.2026 № 221
Обоснование принятых текущих цен на строительные ресурсы |  |  | ФГИС ЦС, Кировская область (ПАО "РОССЕТИ") 2 квартал 2026 г., конъюнктурный анализ
Наименование субъекта Российской Федерации
Наименование зоны субъекта Российской Федерации
(наименование стройки)
Модернизация распределительных сетей ВЛ 0,4-10 кВ в деревне Подберезы (19) Шиховского сельского поселения Слободского района
(наименование объекта капитального строительства)
ЛОКАЛЬНЫЙ СМЕТНЫЙ РАСЧЕТ (СМЕТА) № 02-02-02 от 17.06.2026
Модернизация распределительных сетей ВЛ 0,4-10 кВ в деревне Подберезы (19) Шиховского сельского поселения Слободского района. Строительство ЩР 3ф
(наименование конструктивного решения)
Составлен ресурсно-индексным методом
Основание: 43/2026/01/034
Составлен(а) в текущем уровне цен на 2 квартал 2026 г.
Сметная стоимость |  |  | 27 149,93 |  | руб.
в том числе:
| строительных работ |  | 6 323,48 |  | руб. | Средства на оплату труда рабочих |  |  |  | 4 061,58 руб.
| монтажных работ |  | 11 654,10 |  | руб. | Средства на оплату труда машинистов |  |  |  | 426,21 руб.
| оборудования |  | 9 172,35 |  | руб. | Нормативные затраты труда рабочих |  |  |  | 4,38 чел.-ч.
| прочих затрат |  | 0,00 |  | руб. | Нормативные затраты труда машинистов |  |  |  | 0,43 чел.-ч.
№ п/п | Обоснование | Наименование работ и затрат | Единица измерения | Количество |  |  | Сметная стоимость, руб.
|  |  |  | на единицу | коэффициенты | всего с учетом коэффициентов | на единицу измерения в базисном уровне цен | индекс | на единицу измерения в текущем уровне цен | коэффициенты | всего в текущем уровне цен
1 | 2 | 3 | 4 | 5 | 6 | 7 | 8 | 9 | 10 | 11 | 12
Раздел №1 Монтаж ЩР
1 | ГЭСНм08-03-573-04 {Методика от 04 августа 2020 г. № 421/пр (в ред. от 30.01.2024 №55/пр), прил.10, табл.1, пп.4 гр.4} | Шкаф (пульт) управления навесной, высота, ширина и глубина до 600х600х350 мм {(К Кзтр=1.2; Кзтм=1.2; Квэм=1.2)} | шт | 1 |  | 1
| 1 | ОТ (ЗТ) | чел.-ч |  |  | 2.472 |  |  |  |  | 2363.9
| 1-100-42 Текущие цены на материалы, ФГИС ЦС, Кировская область (ПАО "РОССЕТИ") 2 квартал 2026 г. | Средний разряд работ 4,2 | чел.-ч | 2.06 | 1.2 | 2.472 |  |  | 956.27 |  | 2363.9
| 2 | ЭМ | [8 empty] | 284.38
|  | ОТм (ЗТм) | чел.-ч |  |  | 0.372 |  |  |  |  | 368.38
| 91.04.01-041 Текущие цены на механизмы, ФГИС ЦС, Кировская область (ПАО "РОССЕТИ") 2 квартал 2026 г. | Молотки бурильные легкие при работе от передвижных компрессорных установок | маш.-ч | 0.19 | 1.2 | 0.228 | 10.23 | 1.43 | 14.63 |  | 3.34
| 91.05.05-015 Текущие цены на механизмы, ФГИС ЦС, Кировская область (ПАО "РОССЕТИ") 2 квартал 2026 г. | Краны на автомобильном ходу, грузоподъемность 16 т | маш.-ч | 0.06 | 1.2 | 0.072 |  |  | 1676.7 |  | 120.72
| 4-100-060 | Средний разряд машинистов 6 | чел.-ч | 0.06 | 1.2 | 0.072 |  |  | 1247.31 |  | 89.81
| 91.14.02-001 Текущие цены на механизмы, ФГИС ЦС, Кировская область (ПАО "РОССЕТИ") 2 квартал 2026 г. | Автомобили бортовые, грузоподъемность до 5 т | маш.-ч | 0.06 | 1.2 | 0.072 |  |  | 576.4 |  | 41.5
| 4-100-040 | Средний разряд машинистов 4 | чел.-ч | 0.06 | 1.2 | 0.072 |  |  | 928.55 |  | 66.86
| 91.17.04-233 Текущие цены на механизмы, ФГИС ЦС, Кировская область (ПАО "РОССЕТИ") 2 квартал 2026 г. | Аппараты сварочные для ручной дуговой сварки, сварочный ток до 350 А | маш.-ч | 0.61 | 1.2 | 0.732 |  |  | 37.25 |  | 27.27
| 91.18.01-007 Текущие цены на механизмы, ФГИС ЦС, Кировская область (ПАО "РОССЕТИ") 2 квартал 2026 г. | Компрессоры винтовые передвижные с двигателем внутреннего сгорания, давление до 0,7 МПа (7 атм), производительность до 5,4 м3/мин | маш.-ч | 0.19 | 1.2 | 0.228 |  |  | 401.53 |  | 91.55
| 4-100-040 | Средний разряд машинистов 4 | чел.-ч | 0.19 | 1.2 | 0.228 |  |  | 928.55 |  | 211.71
| 4 | М | [8 empty] | 36.5
| 01.7.11.07-0227 Текущие цены на материалы, ФГИС ЦС, Кировская область (ПАО "РОССЕТИ") 2 квартал 2026 г. | Электроды сварочные для сварки низколегированных и углеродистых сталей УОНИ 13/45, Э42А, диаметр 4-5 мм | кг | 0.1 |  | 0.1 | 155.63 | 0.92 | 143.18 |  | 14.32
| 01.7.15.03-0042 Текущие цены на материалы, ФГИС ЦС, Кировская область (ПАО "РОССЕТИ") 2 квартал 2026 г. | Болты с гайками и шайбами строительные | кг | 0.1 |  | 0.1 | 174.93 | 1.1 | 192.42 |  | 19.24
| 14.4.02.04-0142 Текущие цены на материалы, ФГИС ЦС, Кировская область (ПАО "РОССЕТИ") 2 квартал 2026 г. | Краска масляная МА-0115, мумия, сурик железный | кг | 0.02 |  | 0.02 | 79.88 | 1.84 | 146.98 |  | 2.94
|  | Итого прямые затраты | [8 empty] | 3053.16
1.1 | 421/пр_2020_п.75_пп.а | Вспомогательные ненормируемые материальные ресурсы | % | 2 |  | 2 |  |  | 1969.92 |  | 39.4
|  | ФОТ | [8 empty] | 2732.28
| Пр/812-049.3-1 | НР | % | 97 |  | 97 |  |  |  |  | 2650.31
| Пр/774-049.3 | СП | % | 51 |  | 51 |  |  |  |  | 1393.46
|  | Всего по позиции | [8 empty] | 7136.33
|  | Итого прямые затраты по разделу 1. Монтаж ЩР | [8 empty] | 3092.56
в том числе
|  | оплата труда (ОТ) | [8 empty] | 2363.9
|  | эксплуатация машин и механизмов | [8 empty] | 284.38
|  | оплата труда машинистов (ОТм) | [8 empty] | 368.38
|  | материальные ресурсы | [8 empty] | 75.9
|  | перевозка | [8 empty] | 0
|  | Итого ФОТ | [8 empty] | 2732.28
|  | Итого накладные расходы | [8 empty] | 2650.31
|  | Итого сметная прибыль | [8 empty] | 1393.46
|  | Итого оборудование | [8 empty] | 0
|  | Итого прочие затраты | [8 empty] | 0
|  | Итого по разделу 1. Монтаж ЩР | [8 empty] | 7136.33
Справочно
|  | материальные ресурсы, отсутствующие в ФРСН | [8 empty] | 0
|  | оборудование, отсутствующее в ФРСН | [8 empty] | 0
|  | затраты труда рабочих |  |  |  | 2.47
|  | затраты труда машинистов |  |  |  | 0.37
Раздел №2 Оборудование ЩР
2 | ТЦ_101_43_4346013787_25.05.2026_02_91.2 | Щит распределительный трехфазный в пластиковом корпусе и комплектом крепления на опору и коммутационным аппаратом (выключатель автоматический 3-полюсный ВА47-100 (100/80/63/50/40) А Тек.цена=(8799.6+3%)+1.2% | шт | 1 |  | 1 |  |  | 9172.35 |  | 9172.35
|  | Всего по позиции | [8 empty] | 9172.35
|  | Итого прямые затраты по разделу 2. Оборудование ЩР | [8 empty] | 0
в том числе
|  | оплата труда (ОТ) | [8 empty] | 0
|  | эксплуатация машин и механизмов | [8 empty] | 0
|  | оплата труда машинистов (ОТм) | [8 empty] | 0
|  | материальные ресурсы | [8 empty] | 0
|  | перевозка | [8 empty] | 0
|  | Итого ФОТ | [8 empty] | 0
|  | Итого накладные расходы | [8 empty] | 0
|  | Итого сметная прибыль | [8 empty] | 0
|  | Итого оборудование | [8 empty] | 9172.35
|  | Итого прочие затраты | [8 empty] | 0
|  | Итого по разделу 2. Оборудование ЩР | [8 empty] | 9172.35
Справочно
|  | материальные ресурсы, отсутствующие в ФРСН | [8 empty] | 0
|  | оборудование, отсутствующее в ФРСН | [8 empty] | 9172.35
|  | затраты труда рабочих |  |  |  | 0
|  | затраты труда машинистов |  |  |  | 0
Раздел №3 Работы на опоре для установки щитов
3 | ГЭСНм08-02-409-09 {Методика от 04 августа 2020 г. № 421/пр (в ред. от 30.01.2024 №55/пр), прил.10, табл.1, пп.4 гр.4} | Труба гофрированная ПВХ для защиты проводов и кабелей по установленным конструкциям, по стенам, колоннам, потолкам, основанию пола {(К Кзтр=1.2; Кзтм=1.2; Квэм=1.2)} [3,5/100] | 100 м | 0.035 |  | 0.035
| 1 | ОТ (ЗТ) | чел.-ч |  |  | 0.6552 |  |  |  |  | 561.31
| 2-100-02 Текущие цены на материалы, ФГИС ЦС, Кировская область (ПАО "РОССЕТИ") 2 квартал 2026 г. | Рабочий 2 разряда | чел.-ч | 0.02 | 1.2 | 0.00084 |  |  | 755.32 |  | 0.63
| 2-100-03 Текущие цены на материалы, ФГИС ЦС, Кировская область (ПАО "РОССЕТИ") 2 квартал 2026 г. | Рабочий 3 разряда | чел.-ч | 10.75 | 1.2 | 0.4515 |  |  | 824.61 |  | 372.31
| 2-100-04 Текущие цены на материалы, ФГИС ЦС, Кировская область (ПАО "РОССЕТИ") 2 квартал 2026 г. | Рабочий 4 разряда | чел.-ч | 4.83 | 1.2 | 0.20286 |  |  | 928.55 |  | 188.37
| 2 | ЭМ | [8 empty] | 0.24
|  | ОТм (ЗТм) | чел.-ч |  |  | 0.00042 |  |  |  |  | 0.39
| 91.14.02-001 Текущие цены на механизмы, ФГИС ЦС, Кировская область (ПАО "РОССЕТИ") 2 квартал 2026 г. | Автомобили бортовые, грузоподъемность до 5 т | маш.-ч | 0.01 | 1.2 | 0.00042 |  |  | 576.4 |  | 0.24
| 4-100-040 | Средний разряд машинистов 4 | чел.-ч | 0.01 | 1.2 | 0.00042 |  |  | 928.55 |  | 0.39
| 4 | М | [8 empty] | 6.72
| 01.7.03.04-0001 Текущие цены на материалы, ФГИС ЦС, Кировская область (ПАО "РОССЕТИ") 2 квартал 2026 г. | Электроэнергия | кВт-ч | 4.42 |  | 0.1547 |  |  | 8.04 |  | 1.24
| 01.7.15.07-0152 Текущие цены на материалы, ФГИС ЦС, Кировская область (ПАО "РОССЕТИ") 2 квартал 2026 г. | Дюбели пластмассовые с шурупами, диаметр 6 мм, длина 35 мм, диаметр шурупа 3,5 мм, длина шурупа 50 мм | 100 шт | 2.09 |  | 0.07315 | 52.34 | 1.43 | 74.85 |  | 5.48
|  | Итого прямые затраты | [8 empty] | 568.66
3.1 | 421/пр_2020_п.75_пп.а | Вспомогательные ненормируемые материальные ресурсы | % | 2 |  | 2 |  |  | 467.76 |  | 9.36
|  | ФОТ | [8 empty] | 561.7
| Пр/812-049.3-1 | НР | % | 97 |  | 97 |  |  |  |  | 544.85
| Пр/774-049.3 | СП | % | 51 |  | 51 |  |  |  |  | 286.47
|  | Всего по позиции | [8 empty] | 1409.34
4 | ГЭСНм08-02-148-01 {Методика от 04 августа 2020 г. № 421/пр (в ред. от 30.01.2024 №55/пр), прил.10, табл.1, пп.4 гр.4} | Кабель до 35 кВ в проложенных трубах, блоках и коробах, масса 1 м кабеля до 1 кг {(К Кзтр=1.2; Кзтм=1.2; Квэм=1.2)} [3,5/100] | 100 м | 0.035 |  | 0.035
| 1 | ОТ (ЗТ) | чел.-ч |  |  | 0.41664 |  |  |  |  | 378.21
| 1-100-38 Текущие цены на материалы, ФГИС ЦС, Кировская область (ПАО "РОССЕТИ") 2 квартал 2026 г. | Средний разряд работ 3,8 | чел.-ч | 9.92 | 1.2 | 0.41664 |  |  | 907.76 |  | 378.21
| 2 | ЭМ | [8 empty] | 20.63
|  | ОТм (ЗТм) | чел.-ч |  |  | 0.0168 |  |  |  |  | 18.28
| 91.05.05-015 Текущие цены на механизмы, ФГИС ЦС, Кировская область (ПАО "РОССЕТИ") 2 квартал 2026 г. | Краны на автомобильном ходу, грузоподъемность 16 т | маш.-ч | 0.2 | 1.2 | 0.0084 |  |  | 1676.7 |  | 14.08
| 4-100-060 | Средний разряд машинистов 6 | чел.-ч | 0.2 | 1.2 | 0.0084 |  |  | 1247.31 |  | 10.48
| 91.06.01-003 Текущие цены на механизмы, ФГИС ЦС, Кировская область (ПАО "РОССЕТИ") 2 квартал 2026 г. | Домкраты гидравлические, грузоподъемность 63-100 т | маш.-ч | 2.4 | 1.2 | 0.1008 | 1.75 | 1.66 | 2.91 |  | 0.29
| 91.06.03-061 Текущие цены на механизмы, ФГИС ЦС, Кировская область (ПАО "РОССЕТИ") 2 квартал 2026 г. | Лебедки электрические тяговым усилием до 12,26 кН (1,25 т) | маш.-ч | 2.4 | 1.2 | 0.1008 | 8.84 | 1.59 | 14.06 |  | 1.42
| 91.14.02-001 Текущие цены на механизмы, ФГИС ЦС, Кировская область (ПАО "РОССЕТИ") 2 квартал 2026 г. | Автомобили бортовые, грузоподъемность до 5 т | маш.-ч | 0.2 | 1.2 | 0.0084 |  |  | 576.4 |  | 4.84
| 4-100-040 | Средний разряд машинистов 4 | чел.-ч | 0.2 | 1.2 | 0.0084 |  |  | 928.55 |  | 7.8
| 4 | М | [8 empty] | 26.83
| 01.7.06.07-0002 Текущие цены на материалы, ФГИС ЦС, Кировская область (ПАО "РОССЕТИ") 2 квартал 2026 г. | Ленты монтажные из пластмассы для бандажирования проводов, скрепляются пластмассовыми кнопками, ширина 10 мм | 10 м | 0.096 |  | 0.00336 | 37.71 | 1.54 | 58.07 |  | 0.2
| 10.3.02.03-0011 Текущие цены на материалы, ФГИС ЦС, Кировская область (ПАО "РОССЕТИ") 2 квартал 2026 г. | Припои оловянно-свинцовые бессурьмянистые, марка ПОС30 | кг | 0.5 |  | 0.0175 | 931.11 | 1.62 | 1508.4 |  | 26.4
| 14.4.03.03-0002 Текущие цены на материалы, ФГИС ЦС, Кировская область (ПАО "РОССЕТИ") 2 квартал 2026 г. | Лак битумный БТ-123 | т | 6e-05 |  | 2.1e-06 | 82698.14 | 1.34 | 110815.51 |  | 0.23
|  | Итого прямые затраты | [8 empty] | 443.95
4.1 | 421/пр_2020_п.75_пп.а | Вспомогательные ненормируемые материальные ресурсы | % | 2 |  | 2 |  |  | 315.17 |  | 6.3
|  | ФОТ | [8 empty] | 396.49
| Пр/812-049.3-1 | НР | % | 97 |  | 97 |  |  |  |  | 384.6
| Пр/774-049.3 | СП | % | 51 |  | 51 |  |  |  |  | 202.21
|  | Всего по позиции | [8 empty] | 1037.06
5 | ГЭСНм08-02-147-01 {Методика от 04 августа 2020 г. № 421/пр (в ред. от 30.01.2024 №55/пр), прил.10, табл.1, пп.4 гр.4} | Кабель до 35 кВ по установленным конструкциям и лоткам с креплением на поворотах и в конце трассы, масса 1 м кабеля до 1 кг {(К Кзтр=1.2; Кзтм=1.2; Квэм=1.2)} [(11-3,5)/100] | 100 м | 0.075 |  | 0.075
| 1 | ОТ (ЗТ) | чел.-ч |  |  | 0.8352 |  |  |  |  | 758.16
| 1-100-38 Текущие цены на материалы, ФГИС ЦС, Кировская область (ПАО "РОССЕТИ") 2 квартал 2026 г. | Средний разряд работ 3,8 | чел.-ч | 9.28 | 1.2 | 0.8352 |  |  | 907.76 |  | 758.16
| 2 | ЭМ | [8 empty] | 43.92
|  | ОТм (ЗТм) | чел.-ч |  |  | 0.036 |  |  |  |  | 39.16
| 91.05.05-015 Текущие цены на механизмы, ФГИС ЦС, Кировская область (ПАО "РОССЕТИ") 2 квартал 2026 г. | Краны на автомобильном ходу, грузоподъемность 16 т | маш.-ч | 0.2 | 1.2 | 0.018 |  |  | 1676.7 |  | 30.18
| 4-100-060 | Средний разряд машинистов 6 | чел.-ч | 0.2 | 1.2 | 0.018 |  |  | 1247.31 |  | 22.45
| 91.06.01-003 Текущие цены на механизмы, ФГИС ЦС, Кировская область (ПАО "РОССЕТИ") 2 квартал 2026 г. | Домкраты гидравлические, грузоподъемность 63-100 т | маш.-ч | 2.2 | 1.2 | 0.198 | 1.75 | 1.66 | 2.91 |  | 0.58
| 91.06.03-061 Текущие цены на механизмы, ФГИС ЦС, Кировская область (ПАО "РОССЕТИ") 2 квартал 2026 г. | Лебедки электрические тяговым усилием до 12,26 кН (1,25 т) | маш.-ч | 2.2 | 1.2 | 0.198 | 8.84 | 1.59 | 14.06 |  | 2.78
| 91.14.02-001 Текущие цены на механизмы, ФГИС ЦС, Кировская область (ПАО "РОССЕТИ") 2 квартал 2026 г. | Автомобили бортовые, грузоподъемность до 5 т | маш.-ч | 0.2 | 1.2 | 0.018 |  |  | 576.4 |  | 10.38
| 4-100-040 | Средний разряд машинистов 4 | чел.-ч | 0.2 | 1.2 | 0.018 |  |  | 928.55 |  | 16.71
| 4 | М | [8 empty] | 37.46
| 01.7.06.07-0002 Текущие цены на материалы, ФГИС ЦС, Кировская область (ПАО "РОССЕТИ") 2 квартал 2026 г. | Ленты монтажные из пластмассы для бандажирования проводов, скрепляются пластмассовыми кнопками, ширина 10 мм | 10 м | 0.245 |  | 0.018375 | 37.71 | 1.54 | 58.07 |  | 1.07
| 01.7.15.14-0165 Текущие цены на материалы, ФГИС ЦС, Кировская область (ПАО "РОССЕТИ") 2 квартал 2026 г. | Шурупы самонарезающие стальные с полукруглой головкой и прямым шлицем, остроконечные, диаметр 4 мм, длина 40 мм | т | 0.00011 |  | 8.25e-06 | 99190.96 | 1.22 | 121012.97 |  | 1
| 10.3.02.03-0011 Текущие цены на материалы, ФГИС ЦС, Кировская область (ПАО "РОССЕТИ") 2 квартал 2026 г. | Припои оловянно-свинцовые бессурьмянистые, марка ПОС30 | кг | 0.26 |  | 0.0195 | 931.11 | 1.62 | 1508.4 |  | 29.41
| 14.4.03.03-0002 Текущие цены на материалы, ФГИС ЦС, Кировская область (ПАО "РОССЕТИ") 2 квартал 2026 г. | Лак битумный БТ-123 | т | 0.00072 |  | 5.4e-05 | 82698.14 | 1.34 | 110815.51 |  | 5.98
|  | Итого прямые затраты | [8 empty] | 878.7
5.1 | 421/пр_2020_п.75_пп.а | Вспомогательные ненормируемые материальные ресурсы | % | 2 |  | 2 |  |  | 631.8 |  | 12.64
|  | ФОТ | [8 empty] | 797.32
| Пр/812-049.3-1 | НР | % | 97 |  | 97 |  |  |  |  | 773.4
| Пр/774-049.3 | СП | % | 51 |  | 51 |  |  |  |  | 406.63
|  | Всего по позиции | [8 empty] | 2071.37
|  | Итого прямые затраты по разделу 3. Работы на опоре для установки щитов | [8 empty] | 1919.61
в том числе
|  | оплата труда (ОТ) | [8 empty] | 1697.68
|  | эксплуатация машин и механизмов | [8 empty] | 64.79
|  | оплата труда машинистов (ОТм) | [8 empty] | 57.83
|  | материальные ресурсы | [8 empty] | 99.31
|  | перевозка | [8 empty] | 0
|  | Итого ФОТ | [8 empty] | 1755.51
|  | Итого накладные расходы | [8 empty] | 1702.85
|  | Итого сметная прибыль | [8 empty] | 895.31
|  | Итого оборудование | [8 empty] | 0
|  | Итого прочие затраты | [8 empty] | 0
|  | Итого по разделу 3. Работы на опоре для установки щитов | [8 empty] | 4517.77
Справочно
|  | материальные ресурсы, отсутствующие в ФРСН | [8 empty] | 0
|  | оборудование, отсутствующее в ФРСН | [8 empty] | 0
|  | затраты труда рабочих |  |  |  | 1.91
|  | затраты труда машинистов |  |  |  | 0.05
Раздел №4 Материалы для спуска к щитам и его крепления к стойке
6 | 21.2.01.01-0066 | Провод самонесущий изолированный СИП-4 4х25-0,6/1 [11/1000] | 1000 м | 0.011 |  | 0.011 |  |  | 105317.82 |  | 1158.5
|  | Всего по позиции | [8 empty] | 1158.5
7 | ТЦ_20.2.05.01_43_4346013787_25.05.2026_02_1.1 | Фиксатор дистанционный BIC-50.90 Тек.цена=316.97+2% | шт | 5 |  | 5 |  |  | 323.31 |  | 1616.55
|  | Всего по позиции | [8 empty] | 1616.55
8 | ТЦ_20.2.10.00_43_4346013787_25.05.2026_02_60.1 | Наконечник изолированный CPTA R 25 Тек.цена=560.63+2% | шт | 2 |  | 2 |  |  | 571.84 |  | 1143.68
|  | Всего по позиции | [8 empty] | 1143.68
9 | ТЦ_20.2.02.04_43_4346013787_25.05.2026_02_81.1 | Хомут стяжной E 778 Тек.цена=17.42+2% | шт | 2 |  | 2 |  |  | 17.77 |  | 35.54
|  | Всего по позиции | [8 empty] | 35.54
10 | 25.2.02.11-0021 | Лента крепления из нержавеющей стали в пластмассовой коробке с кабельной бухтой, ширина 20 мм, толщина 0,7 мм, длина 50 м [7/50] | шт | 0.14 |  | 0.14 | 2940.8 | 1.38 | 4058.3 |  | 568.16
|  | Всего по позиции | [8 empty] | 568.16
11 | 25.2.02.11-0051 | Скрепы для фиксации на промежуточных опорах, размер 20 мм (Скрепа для ленты NC 20) [7/100] | 100 шт | 0.07 |  | 0.07 | 1926.82 | 1.2 | 2312.18 |  | 161.85
|  | Всего по позиции | [8 empty] | 161.85
12 | ТЦ_20.5.04.05_43_4346013787_25.05.2026_02_38.1 | Зажим ответвительный Р 645 Тек.цена=346.48+2% | шт | 4 |  | 4 |  |  | 353.41 |  | 1413.64
|  | Всего по позиции | [8 empty] | 1413.64
13 | 20.2.10.01-0012 | Наконечники кабельные алюминиевые 25-8-7 (Наконечники НШл-25т) [10/100] | 100 шт | 0.1 |  | 0.1 | 622.42 | 1.3 | 809.15 |  | 80.92
|  | Всего по позиции | [8 empty] | 80.92
14 | 24.3.03.05-0034 | Трубы полиэтиленовые гибкие гофрированные тяжелые с протяжкой, номинальный внутренний диаметр 32 мм | м | 3.5 |  | 3.5 | 40.71 | 1.01 | 41.12 |  | 143.92
|  | Всего по позиции | [8 empty] | 143.92
|  | Итого прямые затраты по разделу 4. Материалы для спуска к щитам и его крепления к стойке | [8 empty] | 6322.76
в том числе
|  | оплата труда (ОТ) | [8 empty] | 0
|  | эксплуатация машин и механизмов | [8 empty] | 0
|  | оплата труда машинистов (ОТм) | [8 empty] | 0
|  | материальные ресурсы | [8 empty] | 6322.76
|  | перевозка | [8 empty] | 0
|  | Итого ФОТ | [8 empty] | 0
|  | Итого накладные расходы | [8 empty] | 0
|  | Итого сметная прибыль | [8 empty] | 0
|  | Итого оборудование | [8 empty] | 0
|  | Итого прочие затраты | [8 empty] | 0
|  | Итого по разделу 4. Материалы для спуска к щитам и его крепления к стойке | [8 empty] | 6322.76
Справочно
|  | материальные ресурсы, отсутствующие в ФРСН | [8 empty] | 4209.41
|  | оборудование, отсутствующее в ФРСН | [8 empty] | 0
|  | затраты труда рабочих |  |  |  | 0
|  | затраты труда машинистов |  |  |  | 0
Раздел №5 Перевозка материалов к месту работы арматуры, провода
15 | 01-20-2-01-0027-РСС | Перевозка грузов II класса автомобилями бортовыми грузоподъемностью до 20 т по дорогам с усовершенствованным (асфальтобетонным, цементобетонным, железобетонным, обработанным органическим вяжущим) дорожным покрытием на расстояние 27 км [(0,165+0,106+0,006+0,452)/1000] | 1т груза | 0.000729 |  | 0.000729 |  |  | 991.52 |  | 0.72
|  | Всего по позиции | [8 empty] | 0.72
|  | Итого прямые затраты по разделу 5. Перевозка материалов к месту работы арматуры, провода | [8 empty] | 0.72
в том числе
|  | оплата труда (ОТ) | [8 empty] | 0
|  | эксплуатация машин и механизмов | [8 empty] | 0
|  | оплата труда машинистов (ОТм) | [8 empty] | 0
|  | материальные ресурсы | [8 empty] | 0
|  | перевозка | [8 empty] | 0.72
|  | Итого ФОТ | [8 empty] | 0
|  | Итого накладные расходы | [8 empty] | 0
|  | Итого сметная прибыль | [8 empty] | 0
|  | Итого оборудование | [8 empty] | 0
|  | Итого прочие затраты | [8 empty] | 0
|  | Итого по разделу 5. Перевозка материалов к месту работы арматуры, провода | [8 empty] | 0.72
Справочно
|  | материальные ресурсы, отсутствующие в ФРСН | [8 empty] | 0
|  | оборудование, отсутствующее в ФРСН | [8 empty] | 0
|  | затраты труда рабочих |  |  |  | 0
|  | затраты труда машинистов |  |  |  | 0
|  | ВСЕГО строительные работы | [8 empty] | 6323.48
в том числе
|  | Всего прямые затраты | [8 empty] | 6323.48
в том числе
|  | оплата труда (ОТ) | [8 empty] | 0
|  | эксплуатация машин и механизмов | [8 empty] | 0
|  | оплата труда машинистов (ОТм) | [8 empty] | 0
|  | материальные ресурсы | [8 empty] | 6322.76
|  | перевозка | [8 empty] | 0.72
|  | Всего ФОТ | [8 empty] | 0
|  | Всего накладные расходы | [8 empty] | 0
|  | Всего сметная прибыль | [8 empty] | 0
|  | ВСЕГО монтажные работы | [8 empty] | 11654.1
в том числе
|  | Всего прямые затраты | [8 empty] | 5012.17
в том числе
|  | оплата труда (ОТ) | [8 empty] | 4061.58
|  | эксплуатация машин и механизмов | [8 empty] | 349.17
|  | оплата труда машинистов (ОТм) | [8 empty] | 426.21
|  | материальные ресурсы | [8 empty] | 175.21
|  | перевозка | [8 empty] | 0
|  | Всего ФОТ | [8 empty] | 4487.79
|  | Всего накладные расходы | [8 empty] | 4353.16
|  | Всего сметная прибыль | [8 empty] | 2288.77
|  | ВСЕГО оборудование | [8 empty] | 9172.35
|  | ВСЕГО по смете | [8 empty] | 27149.93
в том числе
|  | Всего прямые затраты | [8 empty] | 11335.65
в том числе
|  | оплата труда (ОТ) | [8 empty] | 4061.58
|  | эксплуатация машин и механизмов | [8 empty] | 349.17
|  | оплата труда машинистов (ОТм) | [8 empty] | 426.21
|  | материальные ресурсы | [8 empty] | 6497.97
|  | перевозка | [8 empty] | 0.72
|  | Всего ФОТ | [8 empty] | 4487.79
|  | Всего накладные расходы | [8 empty] | 4353.16
|  | Всего сметная прибыль | [8 empty] | 2288.77
|  | Всего оборудование | [8 empty] | 9172.35
|  | Всего прочие затраты | [8 empty] | 0
Справочно
|  | материальные ресурсы, отсутствующие в ФРСН | [8 empty] | 4209.41
|  | оборудование, отсутствующее в ФРСН | [8 empty] | 9172.35
|  | затраты труда рабочих |  |  |  | 4.38
|  | затраты труда машинистов |  |  |  | 0.42
Составил:
________________________
Проверил:
________________ ________________________________

## 09-01-01
Приложение № 3 Утверждено приказом № 421 от 4 августа 2020 г. Минстроя РФ в редакции приказа № 557 от 7 июля 2022 г.
СОГЛАСОВАНО | [5 empty] | УТВЕРЖДАЮ
___________________________ | [5 empty] | ___________________________
"____"____________________г. | [5 empty] | "____"____________________г.
Наименование программного продукта |  |  | Адепт: АС, АП v 2026.4.0 © ООО"Адепт"
Наименование редакции сметных нормативов |  |  | Приказ Минстроя России от 30.12.2021 № 1046/пр; Приказ Минстроя России от 04.08.2020 № 421/пр; Приказ Минстроя России от 21.12.2020 № 812/пр; Приказ Минстроя России от 11.12.2020 № 774/пр; Приказ Минстроя России от 14.07.2022 № 571/пр
Реквизиты приказов об утверждении дополнений и изменений к сметным нормативам |  |  | Приказ Минстроя России от 18.05.2022 № 378/пр; Приказ Минстроя России от 26.08.2022 № 703/пр; Приказ Минстроя России от 26.10.2022 № 905/пр; Приказ Минстроя России от 27.12.2022 № 1133/пр; Приказ Минстроя России от 10.02.2023 № 84/пр; Приказ Минстроя России от 11.05.2023 № 335/пр; Приказ Минстроя России от 07.07.2022 № 557/пр; Приказ Минстроя России от 02.09.2021 № 636/пр; Приказ Минстроя России от 26.07.2022 № 611/пр; Приказ Минстроя России от 22.04.2022 № 317/пр; Приказ Минстроя России от 02.08.2023 № 551/пр; Приказ Минстроя России от 14.11.2023 № 817/пр; Приказ Минстроя России от 30.01.2024 № 55/пр; Приказ Минстроя России от 16.02.2024 № 102/пр; Приказ Минстроя России от 13.05.2024 № 323/пр; Приказ Минстроя России от 09.08.2024 № 524/пр; Приказ Минстроя России от 07.11.2024 № 747/пр; Приказ Минстроя России от 07.02.2025 № 69/пр; Приказ Минстроя России от 19.05.2025 № 299/пр; Приказ Минстроя России от 14.08.2025 № 490/пр; Приказ Минстроя России от 12.11.2025 № 696/пр; Приказ Минстроя России от 17.02.2026 № 91/пр; Приказ Минстроя России от 15.05.2026 № 301/пр
Реквизиты письма Минстроя России об индексах изменения сметной стоимости строительства, включаемые в федеральный реестр сметных нормативов и размещаемые в федеральной государственной информационной системе ценообразования в строительстве, подготовленного в соответствии пунктом 85 Методики расчета индексов изменения сметной стоимости строительства, утвержденной приказом Министерства строительства и жилищно-коммунального хозяйства Российской Федерации от 5 июня 2019 г. N 326/пр
Реквизиты нормативного правового акта об утверждении оплаты труда, утверждаемый в соответствии с пунктом 22(1) Правилами мониторинга цен, утвержденными постановлением Правительства Российской Федерации от 23 декабря 2016 N 1452
Обоснование принятых текущих цен на строительные ресурсы |  |  | ФГИС ЦС, Кировская область (ПАО "РОССЕТИ") 2 квартал 2026 г., конъюнктурный анализ
Наименование субъекта Российской Федерации
Наименование зоны субъекта Российской Федерации
(наименование стройки)
Модернизация распределительных сетей ВЛ 0,4-10 кВ в деревне Подберезы (19) Шиховского сельского поселения Слободского района
(наименование объекта капитального строительства)
ЛОКАЛЬНЫЙ СМЕТНЫЙ РАСЧЕТ (СМЕТА) № 09-01-01 от 17.06.2026
Модернизация распределительных сетей ВЛ 0,4-10 кВ в деревне Подберезы (19) Шиховского сельского поселения Слободского района. 1 Этап. ПНР ВЛ 10 кВ в составе совместной подвески
(наименование конструктивного решения)
Составлен ресурсно-индексным методом
Основание: 43/2026/01/034
Составлен(а) в текущем уровне цен на 2 квартал 2026 г.
Сметная стоимость |  |  | 12 085,04 |  | руб.
в том числе:
| строительных работ |  | 0,00 |  | руб. | Средства на оплату труда рабочих |  |  |  | 5 754,78 руб.
| монтажных работ |  | 0,00 |  | руб. | Средства на оплату труда машинистов |  |  |  | 0,00 руб.
| оборудования |  | 0,00 |  | руб. | Нормативные затраты труда рабочих |  |  |  | 5,83 чел.-ч.
| прочих затрат |  | 12 085,04 |  | руб. | Нормативные затраты труда машинистов |  |  |  | 0 чел.-ч.
№ п/п | Обоснование | Наименование работ и затрат | Единица измерения | Количество |  |  | Сметная стоимость, руб.
|  |  |  | на единицу | коэффициенты | всего с учетом коэффициентов | на единицу измерения в базисном уровне цен | индекс | на единицу измерения в текущем уровне цен | коэффициенты | всего в текущем уровне цен
1 | 2 | 3 | 4 | 5 | 6 | 7 | 8 | 9 | 10 | 11 | 12
Раздел №1 Пусконаладочные работы ВЛ 10 кВ
1 | ГЭСНп01-11-010-02 {Методика от 04 августа 2020 г. № 421/пр (в ред. от 30.01.2024 №55/пр), прил.8, п.1.1 Методика от 04 августа 2020 г. № 421/пр (в ред. от 30.01.2024 №55/пр), прил.10, табл.7, пп.3} | Измерение сопротивления растеканию тока контура с диагональю до 20 м {(К Кпз=0.8) (К Кзтр=1.2)} | измерение | 3 |  | 3
| 1 | ОТ (ЗТ) | чел.-ч |  |  | 5.832 |  |  |  |  | 5754.78
| 2-100-06 Текущие цены на материалы, ФГИС ЦС, Кировская область (ПАО "РОССЕТИ") 2 квартал 2026 г. | Рабочий 6 разряда | чел.-ч | 0.81 | 1.2 | 2.916 |  |  | 1247.31 | 0.8 | 2909.72
| 3-200-03 Текущие цены на материалы, ФГИС ЦС, Кировская область (ПАО "РОССЕТИ") 2 квартал 2026 г. | Инженер III категории | чел.-ч | 0.81 | 1.2 | 2.916 |  |  | 1219.59 | 0.8 | 2845.06
| 2 | ЭМ | [8 empty] | 0
|  | ОТм (ЗТм) | чел.-ч |  |  | 0 |  |  |  |  | 0
| 4 | М | [8 empty] | 0
|  | Итого прямые затраты | [8 empty] | 5754.78
|  | ФОТ | [8 empty] | 5754.78
| Пр/812-083.0-1 | НР | % | 74 |  | 74 |  |  |  |  | 4258.54
| Пр/774-083.0 | СП | % | 36 |  | 36 |  |  |  |  | 2071.72
|  | Всего по позиции | [8 empty] | 12085.04
|  | Итого прямые затраты по разделу 1. Пусконаладочные работы ВЛ 10 кВ | [8 empty] | 5754.78
в том числе
|  | оплата труда (ОТ) | [8 empty] | 5754.78
|  | эксплуатация машин и механизмов | [8 empty] | 0
|  | оплата труда машинистов (ОТм) | [8 empty] | 0
|  | материальные ресурсы | [8 empty] | 0
|  | перевозка | [8 empty] | 0
|  | Итого ФОТ | [8 empty] | 5754.78
|  | Итого накладные расходы | [8 empty] | 4258.54
|  | Итого сметная прибыль | [8 empty] | 2071.72
|  | Итого оборудование | [8 empty] | 0
|  | Итого прочие затраты | [8 empty] | 0
|  | Итого по разделу 1. Пусконаладочные работы ВЛ 10 кВ | [8 empty] | 12085.04
Справочно
|  | материальные ресурсы, отсутствующие в ФРСН | [8 empty] | 0
|  | оборудование, отсутствующее в ФРСН | [8 empty] | 0
|  | затраты труда рабочих |  |  |  | 5.83
|  | затраты труда машинистов |  |  |  | 0
|  | ВСЕГО прочие затраты | [8 empty] | 12085.04
в том числе
|  | прочие затраты | [8 empty] | 12 085,04
|  | прочие работы | [8 empty] | 12 085,00
в том числе
|  | прямые затраты | [8 empty] | 5754.78
в том числе
|  | оплата труда (ОТ) | [8 empty] | 5754.78
|  | эксплуатация машин и механизмов | [8 empty] | 0
|  | оплата труда машинистов (ОТм) | [8 empty] | 0
|  | материальные ресурсы | [8 empty] | 0
|  | перевозка | [8 empty] | 0
|  | Всего ФОТ | [8 empty] | 5754.78
|  | Всего накладные расходы | [8 empty] | 4258.54
|  | Всего сметная прибыль | [8 empty] | 2071.72
|  | ВСЕГО по смете | [8 empty] | 12085.04
в том числе
|  | Всего прямые затраты | [8 empty] | 5754.78
в том числе
|  | оплата труда (ОТ) | [8 empty] | 5754.78
|  | эксплуатация машин и механизмов | [8 empty] | 0
|  | оплата труда машинистов (ОТм) | [8 empty] | 0
|  | материальные ресурсы | [8 empty] | 0
|  | перевозка | [8 empty] | 0
|  | Всего ФОТ | [8 empty] | 5754.78
|  | Всего накладные расходы | [8 empty] | 4258.54
|  | Всего сметная прибыль | [8 empty] | 2071.72
|  | Всего оборудование | [8 empty] | 0
|  | Всего прочие затраты | [8 empty] | 0
Справочно
|  | материальные ресурсы, отсутствующие в ФРСН | [8 empty] | 0
|  | оборудование, отсутствующее в ФРСН | [8 empty] | 0
|  | затраты труда рабочих |  |  |  | 5.83
|  | затраты труда машинистов |  |  |  | 0
Составил:
________________ ________________________________
Проверил:
________________ ________________________________

## 09-01-02
Приложение № 3 Утверждено приказом № 421 от 4 августа 2020 г. Минстроя РФ в редакции приказа № 557 от 7 июля 2022 г.
СОГЛАСОВАНО | [5 empty] | УТВЕРЖДАЮ
___________________________ | [5 empty] | ___________________________
"____"____________________г. | [5 empty] | "____"____________________г.
Наименование программного продукта |  |  | Адепт: АС, АП v 2026.4.0 © ООО"Адепт"
Наименование редакции сметных нормативов |  |  | Приказ Минстроя России от 30.12.2021 № 1046/пр; Приказ Минстроя России от 04.08.2020 № 421/пр; Приказ Минстроя России от 21.12.2020 № 812/пр; Приказ Минстроя России от 11.12.2020 № 774/пр; Приказ Минстроя России от 14.07.2022 № 571/пр
Реквизиты приказов об утверждении дополнений и изменений к сметным нормативам |  |  | Приказ Минстроя России от 18.05.2022 № 378/пр; Приказ Минстроя России от 26.08.2022 № 703/пр; Приказ Минстроя России от 26.10.2022 № 905/пр; Приказ Минстроя России от 27.12.2022 № 1133/пр; Приказ Минстроя России от 10.02.2023 № 84/пр; Приказ Минстроя России от 11.05.2023 № 335/пр; Приказ Минстроя России от 07.07.2022 № 557/пр; Приказ Минстроя России от 02.09.2021 № 636/пр; Приказ Минстроя России от 26.07.2022 № 611/пр; Приказ Минстроя России от 22.04.2022 № 317/пр; Приказ Минстроя России от 02.08.2023 № 551/пр; Приказ Минстроя России от 14.11.2023 № 817/пр; Приказ Минстроя России от 30.01.2024 № 55/пр; Приказ Минстроя России от 16.02.2024 № 102/пр; Приказ Минстроя России от 13.05.2024 № 323/пр; Приказ Минстроя России от 09.08.2024 № 524/пр; Приказ Минстроя России от 07.11.2024 № 747/пр; Приказ Минстроя России от 07.02.2025 № 69/пр; Приказ Минстроя России от 19.05.2025 № 299/пр; Приказ Минстроя России от 14.08.2025 № 490/пр; Приказ Минстроя России от 12.11.2025 № 696/пр; Приказ Минстроя России от 17.02.2026 № 91/пр; Приказ Минстроя России от 15.05.2026 № 301/пр
Реквизиты письма Минстроя России об индексах изменения сметной стоимости строительства, включаемые в федеральный реестр сметных нормативов и размещаемые в федеральной государственной информационной системе ценообразования в строительстве, подготовленного в соответствии пунктом 85 Методики расчета индексов изменения сметной стоимости строительства, утвержденной приказом Министерства строительства и жилищно-коммунального хозяйства Российской Федерации от 5 июня 2019 г. N 326/пр
Реквизиты нормативного правового акта об утверждении оплаты труда, утверждаемый в соответствии с пунктом 22(1) Правилами мониторинга цен, утвержденными постановлением Правительства Российской Федерации от 23 декабря 2016 N 1452
Обоснование принятых текущих цен на строительные ресурсы |  |  | ФГИС ЦС, Кировская область (ПАО "РОССЕТИ") 2 квартал 2026 г., конъюнктурный анализ
Наименование субъекта Российской Федерации
Наименование зоны субъекта Российской Федерации
(наименование стройки)
Модернизация распределительных сетей ВЛ 0,4-10 кВ в деревне Подберезы (19) Шиховского сельского поселения Слободского района
(наименование объекта капитального строительства)
ЛОКАЛЬНЫЙ СМЕТНЫЙ РАСЧЕТ (СМЕТА) № 09-01-02 от 17.06.2026
Модернизация распределительных сетей ВЛ 0,4-10 кВ в деревне Подберезы (19) Шиховского сельского поселения Слободского района. 1 Этап. ПНР РЛК
(наименование конструктивного решения)
Составлен ресурсно-индексным методом
Основание: 43/2026/01/034
Составлен(а) в текущем уровне цен на 2 квартал 2026 г.
Сметная стоимость |  |  | 10 900,68 |  | руб.
в том числе:
| строительных работ |  | 0,00 |  | руб. | Средства на оплату труда рабочих |  |  |  | 5 190,80 руб.
| монтажных работ |  | 0,00 |  | руб. | Средства на оплату труда машинистов |  |  |  | 0,00 руб.
| оборудования |  | 0,00 |  | руб. | Нормативные затраты труда рабочих |  |  |  | 5,51 чел.-ч.
| прочих затрат |  | 10 900,68 |  | руб. | Нормативные затраты труда машинистов |  |  |  | 0 чел.-ч.
№ п/п | Обоснование | Наименование работ и затрат | Единица измерения | Количество |  |  | Сметная стоимость, руб.
|  |  |  | на единицу | коэффициенты | всего с учетом коэффициентов | на единицу измерения в базисном уровне цен | индекс | на единицу измерения в текущем уровне цен | коэффициенты | всего в текущем уровне цен
1 | 2 | 3 | 4 | 5 | 6 | 7 | 8 | 9 | 10 | 11 | 12
Раздел №1 Пусконаладочные работы
1 | ГЭСНп01-03-005-01 {Методика от 04 августа 2020 г. № 421/пр (в ред. от 30.01.2024 №55/пр), прил.8, п.1.1 ОП п.1.1.30 Методика от 04 августа 2020 г. № 421/пр (в ред. от 30.01.2024 №55/пр), прил.10, табл.7, пп.3} | Разъединитель трехполюсный напряжением до 20 кВ {(К Кпз=0.8) (К Кзтр=0.85) (К Кзтр=1.2)} | шт | 1 |  | 1
| 1 | ОТ (ЗТ) | чел.-ч |  |  | 5.508 |  |  |  |  | 5190.8
| 2-100-04 Текущие цены на материалы, ФГИС ЦС, Кировская область (ПАО "РОССЕТИ") 2 квартал 2026 г. | Рабочий 4 разряда | чел.-ч | 1.08 | 1.02 | 1.1016 |  |  | 928.55 | 0.8 | 818.31
| 3-100-02 Текущие цены на материалы, ФГИС ЦС, Кировская область (ПАО "РОССЕТИ") 2 квартал 2026 г. | Техник II категории | чел.-ч | 1.08 | 1.02 | 1.1016 |  |  | 886.98 | 0.8 | 781.68
| 3-200-02 Текущие цены на материалы, ФГИС ЦС, Кировская область (ПАО "РОССЕТИ") 2 квартал 2026 г. | Инженер II категории | чел.-ч | 3.24 | 1.02 | 3.3048 |  |  | 1358.18 | 0.8 | 3590.81
| 2 | ЭМ | [8 empty] | 0
|  | ОТм (ЗТм) | чел.-ч |  |  | 0 |  |  |  |  | 0
| 4 | М | [8 empty] | 0
|  | Итого прямые затраты | [8 empty] | 5190.8
|  | ФОТ | [8 empty] | 5190.8
| Пр/812-083.0-1 | НР | % | 74 |  | 74 |  |  |  |  | 3841.19
| Пр/774-083.0 | СП | % | 36 |  | 36 |  |  |  |  | 1868.69
|  | Всего по позиции | [8 empty] | 10900.68
|  | Итого прямые затраты по разделу 1. Пусконаладочные работы | [8 empty] | 5190.8
в том числе
|  | оплата труда (ОТ) | [8 empty] | 5190.8
|  | эксплуатация машин и механизмов | [8 empty] | 0
|  | оплата труда машинистов (ОТм) | [8 empty] | 0
|  | материальные ресурсы | [8 empty] | 0
|  | перевозка | [8 empty] | 0
|  | Итого ФОТ | [8 empty] | 5190.8
|  | Итого накладные расходы | [8 empty] | 3841.19
|  | Итого сметная прибыль | [8 empty] | 1868.69
|  | Итого оборудование | [8 empty] | 0
|  | Итого прочие затраты | [8 empty] | 0
|  | Итого по разделу 1. Пусконаладочные работы | [8 empty] | 10900.68
Справочно
|  | материальные ресурсы, отсутствующие в ФРСН | [8 empty] | 0
|  | оборудование, отсутствующее в ФРСН | [8 empty] | 0
|  | затраты труда рабочих |  |  |  | 5.51
|  | затраты труда машинистов |  |  |  | 0
|  | ВСЕГО прочие затраты | [8 empty] | 10900.68
в том числе
|  | прочие затраты | [8 empty] | 10 900,68
|  | прочие работы | [8 empty] | 10 901,00
в том числе
|  | прямые затраты | [8 empty] | 5190.8
в том числе
|  | оплата труда (ОТ) | [8 empty] | 5190.8
|  | эксплуатация машин и механизмов | [8 empty] | 0
|  | оплата труда машинистов (ОТм) | [8 empty] | 0
|  | материальные ресурсы | [8 empty] | 0
|  | перевозка | [8 empty] | 0
|  | Всего ФОТ | [8 empty] | 5190.8
|  | Всего накладные расходы | [8 empty] | 3841.19
|  | Всего сметная прибыль | [8 empty] | 1868.69
|  | ВСЕГО по смете | [8 empty] | 10900.68
в том числе
|  | Всего прямые затраты | [8 empty] | 5190.8
в том числе
|  | оплата труда (ОТ) | [8 empty] | 5190.8
|  | эксплуатация машин и механизмов | [8 empty] | 0
|  | оплата труда машинистов (ОТм) | [8 empty] | 0
|  | материальные ресурсы | [8 empty] | 0
|  | перевозка | [8 empty] | 0
|  | Всего ФОТ | [8 empty] | 5190.8
|  | Всего накладные расходы | [8 empty] | 3841.19
|  | Всего сметная прибыль | [8 empty] | 1868.69
|  | Всего оборудование | [8 empty] | 0
|  | Всего прочие затраты | [8 empty] | 0
Справочно
|  | материальные ресурсы, отсутствующие в ФРСН | [8 empty] | 0
|  | оборудование, отсутствующее в ФРСН | [8 empty] | 0
|  | затраты труда рабочих |  |  |  | 5.51
|  | затраты труда машинистов |  |  |  | 0
Составил:
________________ ________________________________
Проверил:
________________ ________________________________

## 09-01-03
Приложение № 3 Утверждено приказом № 421 от 4 августа 2020 г. Минстроя РФ в редакции приказа № 557 от 7 июля 2022 г.
СОГЛАСОВАНО | [5 empty] | УТВЕРЖДАЮ
___________________________ | [5 empty] | ___________________________
"____"____________________г. | [5 empty] | "____"____________________г.
Наименование программного продукта |  |  | Адепт: АС, АП v 2026.4.0 © ООО"Адепт"
Наименование редакции сметных нормативов |  |  | Приказ Минстроя России от 30.12.2021 № 1046/пр; Приказ Минстроя России от 04.08.2020 № 421/пр; Приказ Минстроя России от 21.12.2020 № 812/пр; Приказ Минстроя России от 11.12.2020 № 774/пр; Приказ Минстроя России от 14.07.2022 № 571/пр
Реквизиты приказов об утверждении дополнений и изменений к сметным нормативам |  |  | Приказ Минстроя России от 18.05.2022 № 378/пр; Приказ Минстроя России от 26.08.2022 № 703/пр; Приказ Минстроя России от 26.10.2022 № 905/пр; Приказ Минстроя России от 27.12.2022 № 1133/пр; Приказ Минстроя России от 10.02.2023 № 84/пр; Приказ Минстроя России от 11.05.2023 № 335/пр; Приказ Минстроя России от 07.07.2022 № 557/пр; Приказ Минстроя России от 02.09.2021 № 636/пр; Приказ Минстроя России от 26.07.2022 № 611/пр; Приказ Минстроя России от 22.04.2022 № 317/пр; Приказ Минстроя России от 02.08.2023 № 551/пр; Приказ Минстроя России от 14.11.2023 № 817/пр; Приказ Минстроя России от 30.01.2024 № 55/пр; Приказ Минстроя России от 16.02.2024 № 102/пр; Приказ Минстроя России от 13.05.2024 № 323/пр; Приказ Минстроя России от 09.08.2024 № 524/пр; Приказ Минстроя России от 07.11.2024 № 747/пр; Приказ Минстроя России от 07.02.2025 № 69/пр; Приказ Минстроя России от 19.05.2025 № 299/пр; Приказ Минстроя России от 14.08.2025 № 490/пр; Приказ Минстроя России от 12.11.2025 № 696/пр; Приказ Минстроя России от 17.02.2026 № 91/пр; Приказ Минстроя России от 15.05.2026 № 301/пр
Реквизиты письма Минстроя России об индексах изменения сметной стоимости строительства, включаемые в федеральный реестр сметных нормативов и размещаемые в федеральной государственной информационной системе ценообразования в строительстве, подготовленного в соответствии пунктом 85 Методики расчета индексов изменения сметной стоимости строительства, утвержденной приказом Министерства строительства и жилищно-коммунального хозяйства Российской Федерации от 5 июня 2019 г. N 326/пр
Реквизиты нормативного правового акта об утверждении оплаты труда, утверждаемый в соответствии с пунктом 22(1) Правилами мониторинга цен, утвержденными постановлением Правительства Российской Федерации от 23 декабря 2016 N 1452
Обоснование принятых текущих цен на строительные ресурсы |  |  | ФГИС ЦС, Кировская область (ПАО "РОССЕТИ") 2 квартал 2026 г., конъюнктурный анализ
Наименование субъекта Российской Федерации
Наименование зоны субъекта Российской Федерации
(наименование стройки)
Модернизация распределительных сетей ВЛ 0,4-10 кВ в деревне Подберезы (19) Шиховского сельского поселения Слободского района
(наименование объекта капитального строительства)
ЛОКАЛЬНЫЙ СМЕТНЫЙ РАСЧЕТ (СМЕТА) № 09-01-03 от 17.06.2026
Модернизация распределительных сетей ВЛ 0,4-10 кВ в деревне Подберезы (19) Шиховского сельского поселения Слободского района. 1 Этап. ПНР ВЛ 0,4 кВ
(наименование конструктивного решения)
Составлен ресурсно-индексным методом
Основание: 43/2026/01/034
Составлен(а) в текущем уровне цен на 2 квартал 2026 г.
Сметная стоимость |  |  | 13 701,67 |  | руб.
в том числе:
| строительных работ |  | 0,00 |  | руб. | Средства на оплату труда рабочих |  |  |  | 6 524,61 руб.
| монтажных работ |  | 0,00 |  | руб. | Средства на оплату труда машинистов |  |  |  | 0,00 руб.
| оборудования |  | 0,00 |  | руб. | Нормативные затраты труда рабочих |  |  |  | 6,61 чел.-ч.
| прочих затрат |  | 13 701,67 |  | руб. | Нормативные затраты труда машинистов |  |  |  | 0 чел.-ч.
№ п/п | Обоснование | Наименование работ и затрат | Единица измерения | Количество |  |  | Сметная стоимость, руб.
|  |  |  | на единицу | коэффициенты | всего с учетом коэффициентов | на единицу измерения в базисном уровне цен | индекс | на единицу измерения в текущем уровне цен | коэффициенты | всего в текущем уровне цен
1 | 2 | 3 | 4 | 5 | 6 | 7 | 8 | 9 | 10 | 11 | 12
Раздел №1 Пусконаладочные работы ВЛ 0,4 кВ
1 | ГЭСНп01-11-028-01 {ОП п.1.1.94.2 Методика от 04 августа 2020 г. № 421/пр (в ред. от 30.01.2024 №55/пр), прил.8, п.1.1} | Измерение сопротивления изоляции мегаомметром кабельных и других линий напряжением до 1 кВ, предназначенных для передачи электроэнергии к распределительным устройствам, щитам, шкафам, коммутационным аппаратам и электропотребителям {(К Кзтр=1.3) (К Кпз=0.8)} | шт | 1 |  | 1
| 1 | ОТ (ЗТ) | чел.-ч |  |  | 0.416 |  |  |  |  | 410.49
| 2-100-06 Текущие цены на материалы, ФГИС ЦС, Кировская область (ПАО "РОССЕТИ") 2 квартал 2026 г. | Рабочий 6 разряда | чел.-ч | 0.16 | 1.3 | 0.208 |  |  | 1247.31 | 0.8 | 207.55
| 3-200-03 Текущие цены на материалы, ФГИС ЦС, Кировская область (ПАО "РОССЕТИ") 2 квартал 2026 г. | Инженер III категории | чел.-ч | 0.16 | 1.3 | 0.208 |  |  | 1219.59 | 0.8 | 202.94
| 2 | ЭМ | [8 empty] | 0
|  | ОТм (ЗТм) | чел.-ч |  |  | 0 |  |  |  |  | 0
| 4 | М | [8 empty] | 0
|  | Итого прямые затраты | [8 empty] | 410.49
|  | ФОТ | [8 empty] | 410.49
| Пр/812-083.0-1 | НР | % | 74 |  | 74 |  |  |  |  | 303.76
| Пр/774-083.0 | СП | % | 36 |  | 36 |  |  |  |  | 147.78
|  | Всего по позиции | [8 empty] | 862.03
2 | ГЭСНп01-11-013-01 {Методика от 04 августа 2020 г. № 421/пр (в ред. от 30.01.2024 №55/пр), прил.8, п.1.1} | Замер полного сопротивления цепи "фаза-нуль" {(К Кпз=0.8)} | шт | 1 |  | 1
| 1 | ОТ (ЗТ) | чел.-ч |  |  | 1 |  |  |  |  | 986.76
| 2-100-06 Текущие цены на материалы, ФГИС ЦС, Кировская область (ПАО "РОССЕТИ") 2 квартал 2026 г. | Рабочий 6 разряда | чел.-ч | 0.5 |  | 0.5 |  |  | 1247.31 | 0.8 | 498.92
| 3-200-03 Текущие цены на материалы, ФГИС ЦС, Кировская область (ПАО "РОССЕТИ") 2 квартал 2026 г. | Инженер III категории | чел.-ч | 0.5 |  | 0.5 |  |  | 1219.59 | 0.8 | 487.84
| 2 | ЭМ | [8 empty] | 0
|  | ОТм (ЗТм) | чел.-ч |  |  | 0 |  |  |  |  | 0
| 4 | М | [8 empty] | 0
|  | Итого прямые затраты | [8 empty] | 986.76
|  | ФОТ | [8 empty] | 986.76
| Пр/812-083.0-1 | НР | % | 74 |  | 74 |  |  |  |  | 730.2
| Пр/774-083.0 | СП | % | 36 |  | 36 |  |  |  |  | 355.23
|  | Всего по позиции | [8 empty] | 2072.19
3 | ГЭСНп01-11-011-01 {Методика от 04 августа 2020 г. № 421/пр (в ред. от 30.01.2024 №55/пр), прил.8, п.1.1} | Проверка наличия цепи между заземлителями и заземленными элементами {(К Кпз=0.8)} [1/100] | 100 измерений | 0.01 |  | 0.01
| 1 | ОТ (ЗТ) | чел.-ч |  |  | 0.1296 |  |  |  |  | 127.88
| 2-100-06 Текущие цены на материалы, ФГИС ЦС, Кировская область (ПАО "РОССЕТИ") 2 квартал 2026 г. | Рабочий 6 разряда | чел.-ч | 6.48 |  | 0.0648 |  |  | 1247.31 | 0.8 | 64.66
| 3-200-03 Текущие цены на материалы, ФГИС ЦС, Кировская область (ПАО "РОССЕТИ") 2 квартал 2026 г. | Инженер III категории | чел.-ч | 6.48 |  | 0.0648 |  |  | 1219.59 | 0.8 | 63.22
| 2 | ЭМ | [8 empty] | 0
|  | ОТм (ЗТм) | чел.-ч |  |  | 0 |  |  |  |  | 0
| 4 | М | [8 empty] | 0
|  | Итого прямые затраты | [8 empty] | 127.88
|  | ФОТ | [8 empty] | 127.88
| Пр/812-083.0-1 | НР | % | 74 |  | 74 |  |  |  |  | 94.63
| Пр/774-083.0 | СП | % | 36 |  | 36 |  |  |  |  | 46.04
|  | Всего по позиции | [8 empty] | 268.55
4 | ГЭСНп01-11-011-01 {Методика от 04 августа 2020 г. № 421/пр (в ред. от 30.01.2024 №55/пр), прил.8, п.1.1 Методика от 04 августа 2020 г. № 421/пр (в ред. от 30.01.2024 №55/пр), прил.10, табл.7, пп.3} | Проверка наличия цепи между заземлителями и заземленными элементами {(К Кпз=0.8) (К Кзтр=1.2)} [3/100] | 100 измерений | 0.03 |  | 0.03
| 1 | ОТ (ЗТ) | чел.-ч |  |  | 0.46656 |  |  |  |  | 460.38
| 2-100-06 Текущие цены на материалы, ФГИС ЦС, Кировская область (ПАО "РОССЕТИ") 2 квартал 2026 г. | Рабочий 6 разряда | чел.-ч | 6.48 | 1.2 | 0.23328 |  |  | 1247.31 | 0.8 | 232.78
| 3-200-03 Текущие цены на материалы, ФГИС ЦС, Кировская область (ПАО "РОССЕТИ") 2 квартал 2026 г. | Инженер III категории | чел.-ч | 6.48 | 1.2 | 0.23328 |  |  | 1219.59 | 0.8 | 227.6
| 2 | ЭМ | [8 empty] | 0
|  | ОТм (ЗТм) | чел.-ч |  |  | 0 |  |  |  |  | 0
| 4 | М | [8 empty] | 0
|  | Итого прямые затраты | [8 empty] | 460.38
|  | ФОТ | [8 empty] | 460.38
| Пр/812-083.0-1 | НР | % | 74 |  | 74 |  |  |  |  | 340.68
| Пр/774-083.0 | СП | % | 36 |  | 36 |  |  |  |  | 165.74
|  | Всего по позиции | [8 empty] | 966.8
5 | ГЭСНп01-11-010-01 {Методика от 04 августа 2020 г. № 421/пр (в ред. от 30.01.2024 №55/пр), прил.8, п.1.1} | Измерение сопротивления растеканию тока заземлителя {(К Кпз=0.8)} | измерение | 1 |  | 1
| 1 | ОТ (ЗТ) | чел.-ч |  |  | 1 |  |  |  |  | 986.76
| 2-100-06 Текущие цены на материалы, ФГИС ЦС, Кировская область (ПАО "РОССЕТИ") 2 квартал 2026 г. | Рабочий 6 разряда | чел.-ч | 0.5 |  | 0.5 |  |  | 1247.31 | 0.8 | 498.92
| 3-200-03 Текущие цены на материалы, ФГИС ЦС, Кировская область (ПАО "РОССЕТИ") 2 квартал 2026 г. | Инженер III категории | чел.-ч | 0.5 |  | 0.5 |  |  | 1219.59 | 0.8 | 487.84
| 2 | ЭМ | [8 empty] | 0
|  | ОТм (ЗТм) | чел.-ч |  |  | 0 |  |  |  |  | 0
| 4 | М | [8 empty] | 0
|  | Итого прямые затраты | [8 empty] | 986.76
|  | ФОТ | [8 empty] | 986.76
| Пр/812-083.0-1 | НР | % | 74 |  | 74 |  |  |  |  | 730.2
| Пр/774-083.0 | СП | % | 36 |  | 36 |  |  |  |  | 355.23
|  | Всего по позиции | [8 empty] | 2072.19
6 | ГЭСНп01-11-010-01 {Методика от 04 августа 2020 г. № 421/пр (в ред. от 30.01.2024 №55/пр), прил.8, п.1.1 Методика от 04 августа 2020 г. № 421/пр (в ред. от 30.01.2024 №55/пр), прил.10, табл.7, пп.3} | Измерение сопротивления растеканию тока заземлителя {(К Кпз=0.8) (К Кзтр=1.2)} | измерение | 3 |  | 3
| 1 | ОТ (ЗТ) | чел.-ч |  |  | 3.6 |  |  |  |  | 3552.34
| 2-100-06 Текущие цены на материалы, ФГИС ЦС, Кировская область (ПАО "РОССЕТИ") 2 квартал 2026 г. | Рабочий 6 разряда | чел.-ч | 0.5 | 1.2 | 1.8 |  |  | 1247.31 | 0.8 | 1796.13
| 3-200-03 Текущие цены на материалы, ФГИС ЦС, Кировская область (ПАО "РОССЕТИ") 2 квартал 2026 г. | Инженер III категории | чел.-ч | 0.5 | 1.2 | 1.8 |  |  | 1219.59 | 0.8 | 1756.21
| 2 | ЭМ | [8 empty] | 0
|  | ОТм (ЗТм) | чел.-ч |  |  | 0 |  |  |  |  | 0
| 4 | М | [8 empty] | 0
|  | Итого прямые затраты | [8 empty] | 3552.34
|  | ФОТ | [8 empty] | 3552.34
| Пр/812-083.0-1 | НР | % | 74 |  | 74 |  |  |  |  | 2628.73
| Пр/774-083.0 | СП | % | 36 |  | 36 |  |  |  |  | 1278.84
|  | Всего по позиции | [8 empty] | 7459.91
|  | Итого прямые затраты по разделу 1. Пусконаладочные работы ВЛ 0,4 кВ | [8 empty] | 6524.61
в том числе
|  | оплата труда (ОТ) | [8 empty] | 6524.61
|  | эксплуатация машин и механизмов | [8 empty] | 0
|  | оплата труда машинистов (ОТм) | [8 empty] | 0
|  | материальные ресурсы | [8 empty] | 0
|  | перевозка | [8 empty] | 0
|  | Итого ФОТ | [8 empty] | 6524.61
|  | Итого накладные расходы | [8 empty] | 4828.2
|  | Итого сметная прибыль | [8 empty] | 2348.86
|  | Итого оборудование | [8 empty] | 0
|  | Итого прочие затраты | [8 empty] | 0
|  | Итого по разделу 1. Пусконаладочные работы ВЛ 0,4 кВ | [8 empty] | 13701.67
Справочно
|  | материальные ресурсы, отсутствующие в ФРСН | [8 empty] | 0
|  | оборудование, отсутствующее в ФРСН | [8 empty] | 0
|  | затраты труда рабочих |  |  |  | 6.61
|  | затраты труда машинистов |  |  |  | 0
|  | ВСЕГО прочие затраты | [8 empty] | 13701.67
в том числе
|  | прочие затраты | [8 empty] | 13 701,67
|  | прочие работы | [8 empty] | 13 702,00
в том числе
|  | прямые затраты | [8 empty] | 6524.61
в том числе
|  | оплата труда (ОТ) | [8 empty] | 6524.61
|  | эксплуатация машин и механизмов | [8 empty] | 0
|  | оплата труда машинистов (ОТм) | [8 empty] | 0
|  | материальные ресурсы | [8 empty] | 0
|  | перевозка | [8 empty] | 0
|  | Всего ФОТ | [8 empty] | 6524.61
|  | Всего накладные расходы | [8 empty] | 4828.2
|  | Всего сметная прибыль | [8 empty] | 2348.86
|  | ВСЕГО по смете | [8 empty] | 13701.67
в том числе
|  | Всего прямые затраты | [8 empty] | 6524.61
в том числе
|  | оплата труда (ОТ) | [8 empty] | 6524.61
|  | эксплуатация машин и механизмов | [8 empty] | 0
|  | оплата труда машинистов (ОТм) | [8 empty] | 0
|  | материальные ресурсы | [8 empty] | 0
|  | перевозка | [8 empty] | 0
|  | Всего ФОТ | [8 empty] | 6524.61
|  | Всего накладные расходы | [8 empty] | 4828.2
|  | Всего сметная прибыль | [8 empty] | 2348.86
|  | Всего оборудование | [8 empty] | 0
|  | Всего прочие затраты | [8 empty] | 0
Справочно
|  | материальные ресурсы, отсутствующие в ФРСН | [8 empty] | 0
|  | оборудование, отсутствующее в ФРСН | [8 empty] | 0
|  | затраты труда рабочих |  |  |  | 6.61
|  | затраты труда машинистов |  |  |  | 0
Составил:
________________ ________________________________
Проверил:
________________ ________________________________

## 09-01-04
Приложение № 3 Утверждено приказом № 421 от 4 августа 2020 г. Минстроя РФ в редакции приказа № 557 от 7 июля 2022 г.
СОГЛАСОВАНО | [5 empty] | УТВЕРЖДАЮ
___________________________ | [5 empty] | ___________________________
"____"____________________г. | [5 empty] | "____"____________________г.
Наименование программного продукта |  |  | Адепт: АС, АП v 2026.4.0 © ООО"Адепт"
Наименование редакции сметных нормативов |  |  | Приказ Минстроя России от 30.12.2021 № 1046/пр; Приказ Минстроя России от 04.08.2020 № 421/пр; Приказ Минстроя России от 21.12.2020 № 812/пр; Приказ Минстроя России от 11.12.2020 № 774/пр; Приказ Минстроя России от 14.07.2022 № 571/пр
Реквизиты приказов об утверждении дополнений и изменений к сметным нормативам |  |  | Приказ Минстроя России от 18.05.2022 № 378/пр; Приказ Минстроя России от 26.08.2022 № 703/пр; Приказ Минстроя России от 26.10.2022 № 905/пр; Приказ Минстроя России от 27.12.2022 № 1133/пр; Приказ Минстроя России от 10.02.2023 № 84/пр; Приказ Минстроя России от 11.05.2023 № 335/пр; Приказ Минстроя России от 07.07.2022 № 557/пр; Приказ Минстроя России от 02.09.2021 № 636/пр; Приказ Минстроя России от 26.07.2022 № 611/пр; Приказ Минстроя России от 22.04.2022 № 317/пр; Приказ Минстроя России от 02.08.2023 № 551/пр; Приказ Минстроя России от 14.11.2023 № 817/пр; Приказ Минстроя России от 30.01.2024 № 55/пр; Приказ Минстроя России от 16.02.2024 № 102/пр; Приказ Минстроя России от 13.05.2024 № 323/пр; Приказ Минстроя России от 09.08.2024 № 524/пр; Приказ Минстроя России от 07.11.2024 № 747/пр; Приказ Минстроя России от 07.02.2025 № 69/пр; Приказ Минстроя России от 19.05.2025 № 299/пр; Приказ Минстроя России от 14.08.2025 № 490/пр; Приказ Минстроя России от 12.11.2025 № 696/пр; Приказ Минстроя России от 17.02.2026 № 91/пр; Приказ Минстроя России от 15.05.2026 № 301/пр
Реквизиты письма Минстроя России об индексах изменения сметной стоимости строительства, включаемые в федеральный реестр сметных нормативов и размещаемые в федеральной государственной информационной системе ценообразования в строительстве, подготовленного в соответствии пунктом 85 Методики расчета индексов изменения сметной стоимости строительства, утвержденной приказом Министерства строительства и жилищно-коммунального хозяйства Российской Федерации от 5 июня 2019 г. N 326/пр
Реквизиты нормативного правового акта об утверждении оплаты труда, утверждаемый в соответствии с пунктом 22(1) Правилами мониторинга цен, утвержденными постановлением Правительства Российской Федерации от 23 декабря 2016 N 1452
Обоснование принятых текущих цен на строительные ресурсы |  |  | ФГИС ЦС, Кировская область (ПАО "РОССЕТИ") 2 квартал 2026 г., конъюнктурный анализ
Наименование субъекта Российской Федерации
Наименование зоны субъекта Российской Федерации
(наименование стройки)
Модернизация распределительных сетей ВЛ 0,4-10 кВ в деревне Подберезы (19) Шиховского сельского поселения Слободского района
(наименование объекта капитального строительства)
ЛОКАЛЬНЫЙ СМЕТНЫЙ РАСЧЕТ (СМЕТА) № 09-01-04 от 17.06.2026
Модернизация распределительных сетей ВЛ 0,4-10 кВ в деревне Подберезы (19) Шиховского сельского поселения Слободского района. 1 Этап. ПНР ТП
(наименование конструктивного решения)
Составлен ресурсно-индексным методом
Основание: 43/2026/01/034
Составлен(а) в текущем уровне цен на 2 квартал 2026 г.
Сметная стоимость |  |  | 108 976,96 |  | руб.
в том числе:
| строительных работ |  | 0,00 |  | руб. | Средства на оплату труда рабочих |  |  |  | 51 893,79 руб.
| монтажных работ |  | 0,00 |  | руб. | Средства на оплату труда машинистов |  |  |  | 0,00 руб.
| оборудования |  | 0,00 |  | руб. | Нормативные затраты труда рабочих |  |  |  | 58,02 чел.-ч.
| прочих затрат |  | 108 976,96 |  | руб. | Нормативные затраты труда машинистов |  |  |  | 0 чел.-ч.
№ п/п | Обоснование | Наименование работ и затрат | Единица измерения | Количество |  |  | Сметная стоимость, руб.
|  |  |  | на единицу | коэффициенты | всего с учетом коэффициентов | на единицу измерения в базисном уровне цен | индекс | на единицу измерения в текущем уровне цен | коэффициенты | всего в текущем уровне цен
1 | 2 | 3 | 4 | 5 | 6 | 7 | 8 | 9 | 10 | 11 | 12
Раздел №1 Пусконаладочные работы ТП
1 | ГЭСНп01-11-011-01 {Методика от 04 августа 2020 г. № 421/пр (в ред. от 30.01.2024 №55/пр), прил.8, п.1.1 Методика от 04 августа 2020 г. № 421/пр (в ред. от 30.01.2024 №55/пр), прил.10, табл.7, пп.3} | Проверка наличия цепи между заземлителями и заземленными элементами {(К Кпз=0.8) (К Кзтр=1.2)} | 100 измерений | 0.05 |  | 0.05
| 1 | ОТ (ЗТ) | чел.-ч |  |  | 0.7776 |  |  |  |  | 767.3
| 2-100-06 Текущие цены на материалы, ФГИС ЦС, Кировская область (ПАО "РОССЕТИ") 2 квартал 2026 г. | Рабочий 6 разряда | чел.-ч | 6.48 | 1.2 | 0.3888 |  |  | 1247.31 | 0.8 | 387.96
| 3-200-03 Текущие цены на материалы, ФГИС ЦС, Кировская область (ПАО "РОССЕТИ") 2 квартал 2026 г. | Инженер III категории | чел.-ч | 6.48 | 1.2 | 0.3888 |  |  | 1219.59 | 0.8 | 379.34
| 2 | ЭМ | [8 empty] | 0
|  | ОТм (ЗТм) | чел.-ч |  |  | 0 |  |  |  |  | 0
| 4 | М | [8 empty] | 0
|  | Итого прямые затраты | [8 empty] | 767.3
|  | ФОТ | [8 empty] | 767.3
| Пр/812-083.0-1 | НР | % | 74 |  | 74 |  |  |  |  | 567.8
| Пр/774-083.0 | СП | % | 36 |  | 36 |  |  |  |  | 276.23
|  | Всего по позиции | [8 empty] | 1611.33
2 | ГЭСНп01-11-010-02 {Методика от 04 августа 2020 г. № 421/пр (в ред. от 30.01.2024 №55/пр), прил.8, п.1.1 Методика от 04 августа 2020 г. № 421/пр (в ред. от 30.01.2024 №55/пр), прил.10, табл.7, пп.3} | Измерение сопротивления растеканию тока контура с диагональю до 20 м {(К Кпз=0.8) (К Кзтр=1.2)} | измерение | 1 |  | 1
| 1 | ОТ (ЗТ) | чел.-ч |  |  | 1.944 |  |  |  |  | 1918.26
| 2-100-06 Текущие цены на материалы, ФГИС ЦС, Кировская область (ПАО "РОССЕТИ") 2 квартал 2026 г. | Рабочий 6 разряда | чел.-ч | 0.81 | 1.2 | 0.972 |  |  | 1247.31 | 0.8 | 969.91
| 3-200-03 Текущие цены на материалы, ФГИС ЦС, Кировская область (ПАО "РОССЕТИ") 2 квартал 2026 г. | Инженер III категории | чел.-ч | 0.81 | 1.2 | 0.972 |  |  | 1219.59 | 0.8 | 948.35
| 2 | ЭМ | [8 empty] | 0
|  | ОТм (ЗТм) | чел.-ч |  |  | 0 |  |  |  |  | 0
| 4 | М | [8 empty] | 0
|  | Итого прямые затраты | [8 empty] | 1918.26
|  | ФОТ | [8 empty] | 1918.26
| Пр/812-083.0-1 | НР | % | 74 |  | 74 |  |  |  |  | 1419.51
| Пр/774-083.0 | СП | % | 36 |  | 36 |  |  |  |  | 690.57
|  | Всего по позиции | [8 empty] | 4028.34
3 | ГЭСНп01-12-020-01 {Методика от 04 августа 2020 г. № 421/пр (в ред. от 30.01.2024 №55/пр), прил.8, п.1.1 Методика от 04 августа 2020 г. № 421/пр (в ред. от 30.01.2024 №55/пр), прил.10, табл.7, пп.3} | Испытание сборных и соединительных шин напряжением до 11 кВ {(К Кпз=0.8) (К Кзтр=1.2)} | испытание | 2 |  | 2
| 1 | ОТ (ЗТ) | чел.-ч |  |  | 17.496 |  |  |  |  | 15438.67
| 2-100-04 Текущие цены на материалы, ФГИС ЦС, Кировская область (ПАО "РОССЕТИ") 2 квартал 2026 г. | Рабочий 4 разряда | чел.-ч | 2.92 | 1.2 | 7.008 |  |  | 928.55 | 0.8 | 5205.82
| 3-200-03 Текущие цены на материалы, ФГИС ЦС, Кировская область (ПАО "РОССЕТИ") 2 квартал 2026 г. | Инженер III категории | чел.-ч | 4.37 | 1.2 | 10.488 |  |  | 1219.59 | 0.8 | 10232.85
| 2 | ЭМ | [8 empty] | 0
|  | ОТм (ЗТм) | чел.-ч |  |  | 0 |  |  |  |  | 0
| 4 | М | [8 empty] | 0
|  | Итого прямые затраты | [8 empty] | 15438.67
|  | ФОТ | [8 empty] | 15438.67
| Пр/812-083.0-1 | НР | % | 74 |  | 74 |  |  |  |  | 11424.62
| Пр/774-083.0 | СП | % | 36 |  | 36 |  |  |  |  | 5557.92
|  | Всего по позиции | [8 empty] | 32421.21
4 | ГЭСНп01-11-027-02 {Методика от 04 августа 2020 г. № 421/пр (в ред. от 30.01.2024 №55/пр), прил.8, п.1.1 Методика от 04 августа 2020 г. № 421/пр (в ред. от 30.01.2024 №55/пр), прил.10, табл.7, пп.3} | Измерение токов утечки ограничителя напряжения {(К Кпз=0.8) (К Кзтр=1.2)} | измерение | 6 |  | 6
| 1 | ОТ (ЗТ) | чел.-ч |  |  | 12.96 |  |  |  |  | 12788.41
| 2-100-06 Текущие цены на материалы, ФГИС ЦС, Кировская область (ПАО "РОССЕТИ") 2 квартал 2026 г. | Рабочий 6 разряда | чел.-ч | 0.9 | 1.2 | 6.48 |  |  | 1247.31 | 0.8 | 6466.06
| 3-200-03 Текущие цены на материалы, ФГИС ЦС, Кировская область (ПАО "РОССЕТИ") 2 квартал 2026 г. | Инженер III категории | чел.-ч | 0.9 | 1.2 | 6.48 |  |  | 1219.59 | 0.8 | 6322.35
| 2 | ЭМ | [8 empty] | 0
|  | ОТм (ЗТм) | чел.-ч |  |  | 0 |  |  |  |  | 0
| 4 | М | [8 empty] | 0
|  | Итого прямые затраты | [8 empty] | 12788.41
|  | ФОТ | [8 empty] | 12788.41
| Пр/812-083.0-1 | НР | % | 74 |  | 74 |  |  |  |  | 9463.42
| Пр/774-083.0 | СП | % | 36 |  | 36 |  |  |  |  | 4603.83
|  | Всего по позиции | [8 empty] | 26855.66
5 | ГЭСНп01-02-017-01 {Методика от 04 августа 2020 г. № 421/пр (в ред. от 30.01.2024 №55/пр), прил.8, п.1.1 Методика от 04 августа 2020 г. № 421/пр (в ред. от 30.01.2024 №55/пр), прил.10, табл.7, пп.3} | Трансформатор тока измерительный выносной напряжением до 1 кВ {(К Кпз=0.8) (К Кзтр=1.2)} | шт | 9 |  | 9
| 1 | ОТ (ЗТ) | чел.-ч |  |  | 14.04 |  |  |  |  | 13138.07
| 3-100-02 Текущие цены на материалы, ФГИС ЦС, Кировская область (ПАО "РОССЕТИ") 2 квартал 2026 г. | Техник II категории | чел.-ч | 0.52 | 1.2 | 5.616 |  |  | 886.98 | 0.8 | 3985.02
| 3-200-02 Текущие цены на материалы, ФГИС ЦС, Кировская область (ПАО "РОССЕТИ") 2 квартал 2026 г. | Инженер II категории | чел.-ч | 0.78 | 1.2 | 8.424 |  |  | 1358.18 | 0.8 | 9153.05
| 2 | ЭМ | [8 empty] | 0
|  | ОТм (ЗТм) | чел.-ч |  |  | 0 |  |  |  |  | 0
| 4 | М | [8 empty] | 0
|  | Итого прямые затраты | [8 empty] | 13138.07
|  | ФОТ | [8 empty] | 13138.07
| Пр/812-083.0-1 | НР | % | 74 |  | 74 |  |  |  |  | 9722.17
| Пр/774-083.0 | СП | % | 36 |  | 36 |  |  |  |  | 4729.71
|  | Всего по позиции | [8 empty] | 27589.95
6 | ГЭСНп01-03-002-05 {Методика от 04 августа 2020 г. № 421/пр (в ред. от 30.01.2024 №55/пр), прил.8, п.1.1 Методика от 04 августа 2020 г. № 421/пр (в ред. от 30.01.2024 №55/пр), прил.10, табл.7, пп.3} | Выключатель трехполюсный напряжением до 1 кВ с электромагнитным, тепловым или комбинированным расцепителем, номинальный ток до 200 А {(К Кпз=0.8) (К Кзтр=1.2)} | шт | 2 |  | 2
| 1 | ОТ (ЗТ) | чел.-ч |  |  | 6.48 |  |  |  |  | 4705.85
| 2-100-04 Текущие цены на материалы, ФГИС ЦС, Кировская область (ПАО "РОССЕТИ") 2 квартал 2026 г. | Рабочий 4 разряда | чел.-ч | 1.35 | 1.2 | 3.24 |  |  | 928.55 | 0.8 | 2406.8
| 3-100-02 Текущие цены на материалы, ФГИС ЦС, Кировская область (ПАО "РОССЕТИ") 2 квартал 2026 г. | Техник II категории | чел.-ч | 1.35 | 1.2 | 3.24 |  |  | 886.98 | 0.8 | 2299.05
| 2 | ЭМ | [8 empty] | 0
|  | ОТм (ЗТм) | чел.-ч |  |  | 0 |  |  |  |  | 0
| 4 | М | [8 empty] | 0
|  | Итого прямые затраты | [8 empty] | 4705.85
|  | ФОТ | [8 empty] | 4705.85
| Пр/812-083.0-1 | НР | % | 74 |  | 74 |  |  |  |  | 3482.33
| Пр/774-083.0 | СП | % | 36 |  | 36 |  |  |  |  | 1694.11
|  | Всего по позиции | [8 empty] | 9882.29
7 | ГЭСНп01-03-002-06 {Методика от 04 августа 2020 г. № 421/пр (в ред. от 30.01.2024 №55/пр), прил.8, п.1.1 Методика от 04 августа 2020 г. № 421/пр (в ред. от 30.01.2024 №55/пр), прил.10, табл.7, пп.3} | Выключатель трехполюсный напряжением до 1 кВ с электромагнитным, тепловым или комбинированным расцепителем, номинальный ток до 600 А {(К Кпз=0.8) (К Кзтр=1.2)} | шт | 1 |  | 1
| 1 | ОТ (ЗТ) | чел.-ч |  |  | 4.32 |  |  |  |  | 3137.23
| 2-100-04 Текущие цены на материалы, ФГИС ЦС, Кировская область (ПАО "РОССЕТИ") 2 квартал 2026 г. | Рабочий 4 разряда | чел.-ч | 1.8 | 1.2 | 2.16 |  |  | 928.55 | 0.8 | 1604.53
| 3-100-02 Текущие цены на материалы, ФГИС ЦС, Кировская область (ПАО "РОССЕТИ") 2 квартал 2026 г. | Техник II категории | чел.-ч | 1.8 | 1.2 | 2.16 |  |  | 886.98 | 0.8 | 1532.7
| 2 | ЭМ | [8 empty] | 0
|  | ОТм (ЗТм) | чел.-ч |  |  | 0 |  |  |  |  | 0
| 4 | М | [8 empty] | 0
|  | Итого прямые затраты | [8 empty] | 3137.23
|  | ФОТ | [8 empty] | 3137.23
| Пр/812-083.0-1 | НР | % | 74 |  | 74 |  |  |  |  | 2321.55
| Пр/774-083.0 | СП | % | 36 |  | 36 |  |  |  |  | 1129.4
|  | Всего по позиции | [8 empty] | 6588.18
|  | Итого прямые затраты по разделу 1. Пусконаладочные работы ТП | [8 empty] | 51893.79
в том числе
|  | оплата труда (ОТ) | [8 empty] | 51893.79
|  | эксплуатация машин и механизмов | [8 empty] | 0
|  | оплата труда машинистов (ОТм) | [8 empty] | 0
|  | материальные ресурсы | [8 empty] | 0
|  | перевозка | [8 empty] | 0
|  | Итого ФОТ | [8 empty] | 51893.79
|  | Итого накладные расходы | [8 empty] | 38401.4
|  | Итого сметная прибыль | [8 empty] | 18681.77
|  | Итого оборудование | [8 empty] | 0
|  | Итого прочие затраты | [8 empty] | 0
|  | Итого по разделу 1. Пусконаладочные работы ТП | [8 empty] | 108976.96
Справочно
|  | материальные ресурсы, отсутствующие в ФРСН | [8 empty] | 0
|  | оборудование, отсутствующее в ФРСН | [8 empty] | 0
|  | затраты труда рабочих |  |  |  | 58.02
|  | затраты труда машинистов |  |  |  | 0
|  | ВСЕГО прочие затраты | [8 empty] | 108976.96
в том числе
|  | прочие затраты | [8 empty] | 108 976,96
|  | прочие работы | [8 empty] | 108 977,00
в том числе
|  | прямые затраты | [8 empty] | 51893.79
в том числе
|  | оплата труда (ОТ) | [8 empty] | 51893.79
|  | эксплуатация машин и механизмов | [8 empty] | 0
|  | оплата труда машинистов (ОТм) | [8 empty] | 0
|  | материальные ресурсы | [8 empty] | 0
|  | перевозка | [8 empty] | 0
|  | Всего ФОТ | [8 empty] | 51893.79
|  | Всего накладные расходы | [8 empty] | 38401.4
|  | Всего сметная прибыль | [8 empty] | 18681.77
|  | ВСЕГО по смете | [8 empty] | 108976.96
в том числе
|  | Всего прямые затраты | [8 empty] | 51893.79
в том числе
|  | оплата труда (ОТ) | [8 empty] | 51893.79
|  | эксплуатация машин и механизмов | [8 empty] | 0
|  | оплата труда машинистов (ОТм) | [8 empty] | 0
|  | материальные ресурсы | [8 empty] | 0
|  | перевозка | [8 empty] | 0
|  | Всего ФОТ | [8 empty] | 51893.79
|  | Всего накладные расходы | [8 empty] | 38401.4
|  | Всего сметная прибыль | [8 empty] | 18681.77
|  | Всего оборудование | [8 empty] | 0
|  | Всего прочие затраты | [8 empty] | 0
Справочно
|  | материальные ресурсы, отсутствующие в ФРСН | [8 empty] | 0
|  | оборудование, отсутствующее в ФРСН | [8 empty] | 0
|  | затраты труда рабочих |  |  |  | 58.02
|  | затраты труда машинистов |  |  |  | 0
Составил:
________________ ________________________________
Проверил:
________________ ________________________________

## 09-01-05
Приложение № 3 Утверждено приказом № 421 от 4 августа 2020 г. Минстроя РФ в редакции приказа № 557 от 7 июля 2022 г.
СОГЛАСОВАНО | [5 empty] | УТВЕРЖДАЮ
___________________________ | [5 empty] | ___________________________
"____"____________________г. | [5 empty] | "____"____________________г.
Наименование программного продукта |  |  | Адепт: АС, АП v 2026.4.0 © ООО"Адепт"
Наименование редакции сметных нормативов |  |  | Приказ Минстроя России от 30.12.2021 № 1046/пр; Приказ Минстроя России от 04.08.2020 № 421/пр; Приказ Минстроя России от 21.12.2020 № 812/пр; Приказ Минстроя России от 11.12.2020 № 774/пр; Приказ Минстроя России от 14.07.2022 № 571/пр
Реквизиты приказов об утверждении дополнений и изменений к сметным нормативам |  |  | Приказ Минстроя России от 18.05.2022 № 378/пр; Приказ Минстроя России от 26.08.2022 № 703/пр; Приказ Минстроя России от 26.10.2022 № 905/пр; Приказ Минстроя России от 27.12.2022 № 1133/пр; Приказ Минстроя России от 10.02.2023 № 84/пр; Приказ Минстроя России от 11.05.2023 № 335/пр; Приказ Минстроя России от 07.07.2022 № 557/пр; Приказ Минстроя России от 02.09.2021 № 636/пр; Приказ Минстроя России от 26.07.2022 № 611/пр; Приказ Минстроя России от 22.04.2022 № 317/пр; Приказ Минстроя России от 02.08.2023 № 551/пр; Приказ Минстроя России от 14.11.2023 № 817/пр; Приказ Минстроя России от 30.01.2024 № 55/пр; Приказ Минстроя России от 16.02.2024 № 102/пр; Приказ Минстроя России от 13.05.2024 № 323/пр; Приказ Минстроя России от 09.08.2024 № 524/пр; Приказ Минстроя России от 07.11.2024 № 747/пр; Приказ Минстроя России от 07.02.2025 № 69/пр; Приказ Минстроя России от 19.05.2025 № 299/пр; Приказ Минстроя России от 14.08.2025 № 490/пр; Приказ Минстроя России от 12.11.2025 № 696/пр; Приказ Минстроя России от 17.02.2026 № 91/пр; Приказ Минстроя России от 15.05.2026 № 301/пр
Реквизиты письма Минстроя России об индексах изменения сметной стоимости строительства, включаемые в федеральный реестр сметных нормативов и размещаемые в федеральной государственной информационной системе ценообразования в строительстве, подготовленного в соответствии пунктом 85 Методики расчета индексов изменения сметной стоимости строительства, утвержденной приказом Министерства строительства и жилищно-коммунального хозяйства Российской Федерации от 5 июня 2019 г. N 326/пр
Реквизиты нормативного правового акта об утверждении оплаты труда, утверждаемый в соответствии с пунктом 22(1) Правилами мониторинга цен, утвержденными постановлением Правительства Российской Федерации от 23 декабря 2016 N 1452
Обоснование принятых текущих цен на строительные ресурсы |  |  | ФГИС ЦС, Кировская область (ПАО "РОССЕТИ") 2 квартал 2026 г., конъюнктурный анализ
Наименование субъекта Российской Федерации
Наименование зоны субъекта Российской Федерации
(наименование стройки)
Модернизация распределительных сетей ВЛ 0,4-10 кВ в деревне Подберезы (19) Шиховского сельского поселения Слободского района
(наименование объекта капитального строительства)
ЛОКАЛЬНЫЙ СМЕТНЫЙ РАСЧЕТ (СМЕТА) № 09-01-05 от 17.06.2026
Модернизация распределительных сетей ВЛ 0,4-10 кВ в деревне Подберезы (19) Шиховского сельского поселения Слободского района. 1 Этап. ПНР ТМ
(наименование конструктивного решения)
Составлен ресурсно-индексным методом
Основание: 43/2026/01/034
Составлен(а) в текущем уровне цен на 2 квартал 2026 г.
Сметная стоимость |  |  | 34 095,66 |  | руб.
в том числе:
| строительных работ |  | 0,00 |  | руб. | Средства на оплату труда рабочих |  |  |  | 16 236,03 руб.
| монтажных работ |  | 0,00 |  | руб. | Средства на оплату труда машинистов |  |  |  | 0,00 руб.
| оборудования |  | 0,00 |  | руб. | Нормативные затраты труда рабочих |  |  |  | 16,32 чел.-ч.
| прочих затрат |  | 34 095,66 |  | руб. | Нормативные затраты труда машинистов |  |  |  | 0 чел.-ч.
№ п/п | Обоснование | Наименование работ и затрат | Единица измерения | Количество |  |  | Сметная стоимость, руб.
|  |  |  | на единицу | коэффициенты | всего с учетом коэффициентов | на единицу измерения в базисном уровне цен | индекс | на единицу измерения в текущем уровне цен | коэффициенты | всего в текущем уровне цен
1 | 2 | 3 | 4 | 5 | 6 | 7 | 8 | 9 | 10 | 11 | 12
Раздел №1 Пусконаладочные работы ТМГ
1 | ГЭСНп01-02-002-01 {Методика от 04 августа 2020 г. № 421/пр (в ред. от 30.01.2024 №55/пр), прил.8, п.1.1 Методика от 04 августа 2020 г. № 421/пр (в ред. от 30.01.2024 №55/пр), прил.10, табл.7, пп.3} | Трансформатор силовой трехфазный масляный двухобмоточный напряжением до 11 кВ, мощностью до 0,32 МВА {(К Кпз=0.8) (К Кзтр=1.2)} | шт | 1 |  | 1
| 1 | ОТ (ЗТ) | чел.-ч |  |  | 7.56 |  |  |  |  | 7552.11
| 3-100-02 Текущие цены на материалы, ФГИС ЦС, Кировская область (ПАО "РОССЕТИ") 2 квартал 2026 г. | Техник II категории | чел.-ч | 2.52 | 1.2 | 3.024 |  |  | 886.98 | 0.8 | 2145.78
| 3-200-01 Текущие цены на материалы, ФГИС ЦС, Кировская область (ПАО "РОССЕТИ") 2 квартал 2026 г. | Инженер I категории | чел.-ч | 3.78 | 1.2 | 4.536 |  |  | 1489.84 | 0.8 | 5406.33
| 2 | ЭМ | [8 empty] | 0
|  | ОТм (ЗТм) | чел.-ч |  |  | 0 |  |  |  |  | 0
| 4 | М | [8 empty] | 0
|  | Итого прямые затраты | [8 empty] | 7552.11
|  | ФОТ | [8 empty] | 7552.11
| Пр/812-083.0-1 | НР | % | 74 |  | 74 |  |  |  |  | 5588.56
| Пр/774-083.0 | СП | % | 36 |  | 36 |  |  |  |  | 2718.76
|  | Всего по позиции | [8 empty] | 15859.43
2 | ГЭСНп01-11-024-01 {Методика от 04 августа 2020 г. № 421/пр (в ред. от 30.01.2024 №55/пр), прил.8, п.1.1 Методика от 04 августа 2020 г. № 421/пр (в ред. от 30.01.2024 №55/пр), прил.10, табл.7, пп.3} | Фазировка электрической линии или трансформатора с сетью напряжением до 1 кВ {(К Кпз=0.8) (К Кзтр=1.2)} | шт | 1 |  | 1
| 1 | ОТ (ЗТ) | чел.-ч |  |  | 0.984 |  |  |  |  | 970.97
| 2-100-06 Текущие цены на материалы, ФГИС ЦС, Кировская область (ПАО "РОССЕТИ") 2 квартал 2026 г. | Рабочий 6 разряда | чел.-ч | 0.41 | 1.2 | 0.492 |  |  | 1247.31 | 0.8 | 490.94
| 3-200-03 Текущие цены на материалы, ФГИС ЦС, Кировская область (ПАО "РОССЕТИ") 2 квартал 2026 г. | Инженер III категории | чел.-ч | 0.41 | 1.2 | 0.492 |  |  | 1219.59 | 0.8 | 480.03
| 2 | ЭМ | [8 empty] | 0
|  | ОТм (ЗТм) | чел.-ч |  |  | 0 |  |  |  |  | 0
| 4 | М | [8 empty] | 0
|  | Итого прямые затраты | [8 empty] | 970.97
|  | ФОТ | [8 empty] | 970.97
| Пр/812-083.0-1 | НР | % | 74 |  | 74 |  |  |  |  | 718.52
| Пр/774-083.0 | СП | % | 36 |  | 36 |  |  |  |  | 349.55
|  | Всего по позиции | [8 empty] | 2039.04
3 | ГЭСНп01-12-010-01 {Методика от 04 августа 2020 г. № 421/пр (в ред. от 30.01.2024 №55/пр), прил.8, п.1.1 Методика от 04 августа 2020 г. № 421/пр (в ред. от 30.01.2024 №55/пр), прил.10, табл.7, пп.3} | Испытание обмотки трансформатора силового {(К Кпз=0.8) (К Кзтр=1.2)} | испытание | 2 |  | 2
| 1 | ОТ (ЗТ) | чел.-ч |  |  | 5.832 |  |  |  |  | 5794.69
| 2-100-05 Текущие цены на материалы, ФГИС ЦС, Кировская область (ПАО "РОССЕТИ") 2 квартал 2026 г. | Рабочий 5 разряда | чел.-ч | 0.97 | 1.2 | 2.328 |  |  | 1067.14 | 0.8 | 1987.44
| 3-200-02 Текущие цены на материалы, ФГИС ЦС, Кировская область (ПАО "РОССЕТИ") 2 квартал 2026 г. | Инженер II категории | чел.-ч | 1.46 | 1.2 | 3.504 |  |  | 1358.18 | 0.8 | 3807.25
| 2 | ЭМ | [8 empty] | 0
|  | ОТм (ЗТм) | чел.-ч |  |  | 0 |  |  |  |  | 0
| 4 | М | [8 empty] | 0
|  | Итого прямые затраты | [8 empty] | 5794.69
|  | ФОТ | [8 empty] | 5794.69
| Пр/812-083.0-1 | НР | % | 74 |  | 74 |  |  |  |  | 4288.07
| Пр/774-083.0 | СП | % | 36 |  | 36 |  |  |  |  | 2086.09
|  | Всего по позиции | [8 empty] | 12168.85
4 | ГЭСНп01-11-024-02 {Методика от 04 августа 2020 г. № 421/пр (в ред. от 30.01.2024 №55/пр), прил.8, п.1.1 Методика от 04 августа 2020 г. № 421/пр (в ред. от 30.01.2024 №55/пр), прил.10, табл.7, пп.3} | Фазировка электрической линии или трансформатора с сетью напряжением свыше 1 кВ {(К Кпз=0.8) (К Кзтр=1.2)} | шт | 1 |  | 1
| 1 | ОТ (ЗТ) | чел.-ч |  |  | 1.944 |  |  |  |  | 1918.26
| 2-100-06 Текущие цены на материалы, ФГИС ЦС, Кировская область (ПАО "РОССЕТИ") 2 квартал 2026 г. | Рабочий 6 разряда | чел.-ч | 0.81 | 1.2 | 0.972 |  |  | 1247.31 | 0.8 | 969.91
| 3-200-03 Текущие цены на материалы, ФГИС ЦС, Кировская область (ПАО "РОССЕТИ") 2 квартал 2026 г. | Инженер III категории | чел.-ч | 0.81 | 1.2 | 0.972 |  |  | 1219.59 | 0.8 | 948.35
| 2 | ЭМ | [8 empty] | 0
|  | ОТм (ЗТм) | чел.-ч |  |  | 0 |  |  |  |  | 0
| 4 | М | [8 empty] | 0
|  | Итого прямые затраты | [8 empty] | 1918.26
|  | ФОТ | [8 empty] | 1918.26
| Пр/812-083.0-1 | НР | % | 74 |  | 74 |  |  |  |  | 1419.51
| Пр/774-083.0 | СП | % | 36 |  | 36 |  |  |  |  | 690.57
|  | Всего по позиции | [8 empty] | 4028.34
|  | Итого прямые затраты по разделу 1. Пусконаладочные работы ТМГ | [8 empty] | 16236.03
в том числе
|  | оплата труда (ОТ) | [8 empty] | 16236.03
|  | эксплуатация машин и механизмов | [8 empty] | 0
|  | оплата труда машинистов (ОТм) | [8 empty] | 0
|  | материальные ресурсы | [8 empty] | 0
|  | перевозка | [8 empty] | 0
|  | Итого ФОТ | [8 empty] | 16236.03
|  | Итого накладные расходы | [8 empty] | 12014.66
|  | Итого сметная прибыль | [8 empty] | 5844.97
|  | Итого оборудование | [8 empty] | 0
|  | Итого прочие затраты | [8 empty] | 0
|  | Итого по разделу 1. Пусконаладочные работы ТМГ | [8 empty] | 34095.66
Справочно
|  | материальные ресурсы, отсутствующие в ФРСН | [8 empty] | 0
|  | оборудование, отсутствующее в ФРСН | [8 empty] | 0
|  | затраты труда рабочих |  |  |  | 16.32
|  | затраты труда машинистов |  |  |  | 0
|  | ВСЕГО прочие затраты | [8 empty] | 34095.66
в том числе
|  | прочие затраты | [8 empty] | 34 095,66
|  | прочие работы | [8 empty] | 34 096,00
в том числе
|  | прямые затраты | [8 empty] | 16236.03
в том числе
|  | оплата труда (ОТ) | [8 empty] | 16236.03
|  | эксплуатация машин и механизмов | [8 empty] | 0
|  | оплата труда машинистов (ОТм) | [8 empty] | 0
|  | материальные ресурсы | [8 empty] | 0
|  | перевозка | [8 empty] | 0
|  | Всего ФОТ | [8 empty] | 16236.03
|  | Всего накладные расходы | [8 empty] | 12014.66
|  | Всего сметная прибыль | [8 empty] | 5844.97
|  | ВСЕГО по смете | [8 empty] | 34095.66
в том числе
|  | Всего прямые затраты | [8 empty] | 16236.03
в том числе
|  | оплата труда (ОТ) | [8 empty] | 16236.03
|  | эксплуатация машин и механизмов | [8 empty] | 0
|  | оплата труда машинистов (ОТм) | [8 empty] | 0
|  | материальные ресурсы | [8 empty] | 0
|  | перевозка | [8 empty] | 0
|  | Всего ФОТ | [8 empty] | 16236.03
|  | Всего накладные расходы | [8 empty] | 12014.66
|  | Всего сметная прибыль | [8 empty] | 5844.97
|  | Всего оборудование | [8 empty] | 0
|  | Всего прочие затраты | [8 empty] | 0
Справочно
|  | материальные ресурсы, отсутствующие в ФРСН | [8 empty] | 0
|  | оборудование, отсутствующее в ФРСН | [8 empty] | 0
|  | затраты труда рабочих |  |  |  | 16.32
|  | затраты труда машинистов |  |  |  | 0
Составил:
________________ ________________________________
Проверил:
________________ ________________________________