## Сводка затрат
СВОДКА ЗАТРАТ
| по инвестиционному проекту | P_I-335595
Строительство АСП-6 кВ между оп. 37 и 39 фид. 14 ПС №654 "Вентилятор", 2ЛР-6 кВ в т.ч. ПИР, МО, г.о. Чехов (Программа ЭТС-Энерго) (1 шт.(РУ); 2 шт.(прочие))
(наименование стройки)
| Сметный расчет составлен в текущих ценах года: | 2024
№ п/п | Наименование затрат | Объектов производственного назначения, тыс. руб.
1 | 2 | 3
1 | Сметная стоимость:
1.1 | строительных и монтажных работ | 295.71 | год окончания = | 0
1.2 | оборудования | 3190.73 | только ПИРы = | -
1.3 | ПИР | 153.84 | обнулить остатки = | -
1.4 | прочих затрат | 1136.67 | собственные = | 171.95
2 | кроме того НДС | 921 | в т.ч. факт хозспособ = | 0
3 | Итого сметная стоимость с НДС в ценах на дату составления расчета | 5697.95 | остаток сметы с НДС = | 5697.95
4 | Законтрактованные объемы в твердо-фиксированной цене и собственные затраты, начисленные по факту | 0 | сальдо по складам (07 и 10 счет) = | 0
4.1 | в т.ч. собственные затраты, начисленные по факту и включенные в сметную стоимость | 0 | факт фин всего = | 0
4.2 | в т.ч. собственные затраты, начисленные по факту и не включенные в сметную стоимость | 0
4.3 | в т.ч. заактированные затраты по договорам без НДС | 0 | в т.ч. КЗ с НДС = | 0
4.4 | в т.ч. НДС на заактированные затраты | 0
4.5 | в т.ч. не заактированные затраты по договорам без НДС | 0 | в т.ч. ДЗ с НДС = | 0
4.6 | в т.ч. НДС на не заактированные затраты | 0
5 | Не законтрактованный остаток сметной стоимости в текущих ценах с НДС | 5697.95 |  | в т.ч. остаток финансирования по договорам с НДС | остаток сметы в прогнозных ценах |  | остаток сметы в текущих ценах
5.1 | в т.ч. услуги сторонних организаций с НДС | 5526 |  |  | в т.ч. Подряд с НДС | в т.ч. собственные | в т.ч. Подряд с НДС | в т.ч. собственные
5.2 | в т.ч. собственные затраты | 171.95
6 | Итого, планируемый объем финансирования капитальных вложений с учетом НДС | 7386.7246 | Индекс-дефлятор
6.1 | В том числе на 2021 год | 0 | 104.9354 | 0 | 0 | 0 | 0 | 0
6.2 | В том числе на 2022 год | 0 | 114.6314 | 0 | 0 | 0 | 0 | 0
6.3 | В том числе на 2023 год | 0 | 109.0965 | 0 | 0 | 0 | 0 | 0
6.4 | В том числе на 2024 год | 0 | 109.1135 | 0 | 0 | 0 | 0 | 0
6.5 | В том числе на 2025 год | 0 | 107.8163 | 0 | 0 | 0 | 0 | 0
6.6 | В том числе на 2026 год | 142.9926 | 105.2629 | 0 | 142.9926 | 0 | 129.2256 | 0
6.7 | В том числе на 2027 год | 64.2432 | 104.4209 | 0 | 64.2432 | 0 | 55.3824 | 0
6.8 | В том числе на 2028 год | 0 | 104.4209 | 0 | 0 | 0 | 0 | 0
6.9 | В том числе на 2029 год | 2311.8212 | 104.4209 | 0 | 2094.3348 | 217.4864 | 1655.8315 | 171.95
6.1 | В том числе на 2030 год | 4867.6677 | 104.4209 | 0 | 4867.6677 | 0 | 3685.5605 | 0
6.11 | В том числе на 2031 год | 0 | 104.4209 | 0 | 0 | 0 | 0 | 0
7 | Итого, полная стоимость в прогнозном уровне цен с учетом НДС | 7386.7246 |  | 0 |  |  | 0 | 0
Примечание: пересчет в прогнозный уровень цен из расчета ОФП в соответствии с пунктом 118 Приказа Минэнерго России от 5 мая 2016 г. № 380)

## ССР
Форма №1
"Утверждаю"
Заместитель директора
по капитальному строительству
филиала ПАО "Россети Московский регион"
| в т.ч. СМР , тыс. руб. |  |  | _______________________________________
в текущих ценах с НДС-18%
| Заказчик: | ПАО "Россети Московский регион"
(наименование организации)
Утвержден: «_____»________________20___ г.
| Сводный сметный расчет в сумме: | 5697.95 | тыс. руб.
«____»________________20___ г.
СВОДНЫЙ СМЕТНЫЙ РАСЧЕТ СТОИМОСТИ
Строительство АСП-6 кВ между оп. 37 и 39 фид. 14 ПС №654 "Вентилятор", 2ЛР-6 кВ в т.ч. ПИР, МО, г.о. Чехов (Программа ЭТС-Энерго) (1 шт.(РУ); 2 шт.(прочие))
(наименование проекта)
Составлен в текущих ценах на 01.01.2025 г.
№ пп | Обоснование | Наименование локальных сметных расчетов (смет), затрат | Сметная стоимость, тыс. руб.
|  |  | строительных работ | монтажных работ | оборудования | прочих | Всего
1 | 2 | 3 | 4 | 5 | 6 | 7 | 8
Глава 1. Подготовка территории строительства.
|  | Итого по Главе 1 | 0 | 0 | 0 | 0 | 0
Глава 2. Основные объекты строительства.
1 | ОБЪЕКТНЫЙ СМЕТНЫЙ РАСЧЕТ № 02-01 | Монтаж КРУН 10 - 6 кВ с ТМ | 128.44 | 91.78 | 2949.45 | 0 | 3169.67
2 | ОБЪЕКТНЫЙ СМЕТНЫЙ РАСЧЕТ № 02-02 | Установка разъединителя типа РЛР-10 кВ | 42.5 | 18.36 | 148.34 | 0 | 209.2
|  | Итого по Главе 2 | 170.94 | 110.14 | 3097.79 | 0 | 3378.87
|  | Итого по Главам 1-2 | 170.94 | 110.14 | 3097.79 | 0 | 3378.87
Глава 3. Объекты подсобного и обслуживающего назначения.
|  | Итого по Главе 3 | 0 | 0 | 0 | 0 | 0
|  | Итого по Главам 1-3 | 170.94 | 110.14 | 3097.79 | 0 | 3378.87
Глава 5. Объекты транспортного хозяйства и связи.
|  | Итого по Главе 5 | 0 | 0 | 0 | 0 | 0
|  | Итого по Главам 1-5 | 170.94 | 110.14 | 3097.79 | 0 | 3378.87
Глава 6. Наружные сети и сооружения водоснабжения, водоотведения, теплоснабжения и газоснабжения.
|  | Итого по Главе 6 | 0 | 0 | 0 | 0 | 0
|  | Итого по Главам 1-6 | 170.94 | 110.14 | 3097.79 | 0 | 3378.87
Глава 7. Благоустройство и озеленение территории.
|  | Итого по Главе 7 | 0 | 0 | 0 | 0 | 0
|  | Итого по Главам 1-7 | 170.94 | 110.14 | 3097.79 | 0 | 3378.87
Глава 8. Временные здания и сооружения.
3 | МОС.05.05-006.2022, табл.В.1, п.2.3. | Временные здания и сооружения (Монтаж КРУН 10 - 6 кВ с ТМ) | 1.93 | 1.38 | 0 | 0 | 3.31
4 | Методика Минстроя России от 19.06.2020 № 332/пр п.23 | Временные здания и сооружения (Установка разъединителя типа РЛР-10 кВ) | 1.06 | 0.46 | 0 | 0 | 1.52
3-4 |  | Временные здания и сооружения | 2.99 | 1.84 | 0 | 0 | 4.83
|  | Итого по Главе 8 | 2.99 | 1.84 | 0 | 0 | 4.83
|  | Итого по Главам 1-8 | 173.93 | 111.98 | 3097.79 | 0 | 3383.7
Глава 9. Прочие работы и затраты.
5 | ОБЪЕКТНЫЙ СМЕТНЫЙ РАСЧЕТ № 09-01 | ПНР (Монтаж КРУН 10 - 6 кВ с ТМ) | 0 | 0 | 0 | 808.39 | 808.39
6 | ОБЪЕКТНЫЙ СМЕТНЫЙ РАСЧЕТ № 09-02 | ПНР (Установка разъединителя типа РЛР-10 кВ) | 0 | 0 | 0 | 28.4 | 28.4
7 | Методика Минстроя России от 25.05.2021 № 325/пр п.50 | Дополнительные затраты при производстве работ в зимнее время (Установка разъединителя типа РЛР-10 кВ) | 0.82 | 0.36 | 0 | 0 | 1.18
5-6 |  | ПНР | 0 | 0 | 0 | 836.79 | 836.79
|  | Итого по Главе 9 | 0.82 | 0.36 | 0 | 836.79 | 837.97
|  | Итого по Главам 1-9 | 174.75 | 112.34 | 3097.79 | 836.79 | 4221.67
Глава 10. Содержание службы заказчика. Строительный контроль.
8 | Постановление Правительства РФ от 21.06.10 №468 | Строительный контроль 2,14% (Монтаж КРУН 10 - 6 кВ с ТМ) | 0 | 0 | 0 | 85.2 | 85.2
9 | Постановление Правительства РФ от 21.06.10 №468 | Строительный контроль 2,14% (Установка разъединителя типа РЛР-10 кВ) | 0 | 0 | 0 | 5.14 | 5.14
10 | Приказ ПАО "Россети МР" №612 от 01.07.2025г. | Содержание службы заказчика-застройщика 3,93% (Монтаж КРУН 10 - 6 кВ с ТМ) | 0 | 0 | 0 | 162.15 | 162.15
11 | Приказ ПАО "Россети МР" №612 от 01.07.2025г. | Содержание службы заказчика-застройщика 3,93% (Установка разъединителя типа РЛР-10 кВ) | 0 | 0 | 0 | 9.8 | 9.8
8-9 |  | Строительный контроль 2,14% | 0 | 0 | 0 | 90.34 | 90.34
10-11 |  | Содержание службы заказчика-застройщика 3,93% | 0 | 0 | 0 | 171.95 | 171.95
|  | Итого по Главе 10 | 0 | 0 | 0 | 262.29 | 262.29
|  | Итого по Главам 1-10 | 174.75 | 112.34 | 3097.79 | 1099.08 | 4483.96
Глава 12. Публичный технологический и ценовой аудит, подготовка обоснования инвестиций, осуществляемых в инвестиционный проект по созданию объекта капитального строительства, в отношении которого планируется заключение контракта, предметом которого является одновременно выполнение работ по проектированию, строительству и вводу в эксплуатацию объекта капитального строительства, технологический и ценовой аудит такого обоснования инвестиций, аудит проектной документации, проектные и изыскательские работы.
12 | ОБЪЕКТНЫЙ СМЕТНЫЙ РАСЧЕТ № 12-01 | ПИР (Монтаж КРУН 10 - 6 кВ с ТМ) | 0 | 0 | 0 | 144.6 | 144.6
13 | ОБЪЕКТНЫЙ СМЕТНЫЙ РАСЧЕТ № 12-02 | ПИР (Установка разъединителя типа РЛР-10 кВ) | 0 | 0 | 0 | 9.24 | 9.24
12-13 |  | ПИР | 0 | 0 | 0 | 153.84 | 153.84
|  | Итого по Главе 12 | 0 | 0 | 0 | 153.84 | 153.84
|  | Итого по Главам 1-12 | 174.75 | 112.34 | 3097.79 | 1252.92 | 4637.8
Резерв средств на непредвиденные работы и затраты.
14 | Методика Минстроя России от 04.08.2020 № 421/пр п.179 | Резерв средств на непредвиденные работы и затраты (Монтаж КРУН 10 - 6 кВ с ТМ) | 3.91 | 2.79 | 88.48 | 36.01 | 131.19
15 | Методика Минстроя России от 04.08.2020 № 421/пр п.179 | Резерв средств на непредвиденные работы и затраты (Установка разъединителя типа РЛР-10 кВ) | 1.34 | 0.58 | 4.46 | 1.58 | 7.96
14-15 |  | Резерв средств на непредвиденные работы и затраты | 5.25 | 3.37 | 92.94 | 37.59 | 139.15
Всего по сводному расчету г. без НДС. |  |  | 180 | 115.71 | 3190.73 | 1290.51 | 4776.95
16 | Налоговый кодекс РФ ст. 49 | НДС 20% | 36 | 23.142 | 638.146 | 223.712 | 921
|  | Всего с НДС | 216 | 138.852 | 3828.876 | 1514.222 | 5697.95
| Ответственный исполнитель: | [5 empty] | Цаплова М. В.
| Заместитель директора департамента - начальник управления формирования стоимости | [5 empty] | Д.М. Молодцов
I-335595
Примечание:
Форма "Сводный сметный расчет стоимости строительства" и данные в столбцах 1-8 заполняются в текущем уровне цен в соответствии с Приложением 6 к приказу Минстроя России от 04.08.2020 №421.
Количество сводных сметных расчетов в соответствии с пунктом 40 приказа Минстроя России от 04.08.2020 № 421 разрабатывается на этап строительства, если проектной документации предусмотрено выделение этапов.

## ОСР 02-01
| Наименование проекта: | Строительство АСП-6 кВ между оп. 37 и 39 фид. 14 ПС №654 "Вентилятор", 2ЛР-6 кВ в т.ч. ПИР, МО, г.о. Чехов (Программа ЭТС-Энерго) (1 шт.(РУ); 2 шт.(прочие))
ОБЪЕКТНЫЙ СМЕТНЫЙ РАСЧЕТ № 02-01
| Наименование сметы: | Монтаж КРУН 10 - 6 кВ с ТМ
Составлен в текущих ценах на 01.01.2025 г. |  |  |  |  | Количество = | 1 | шт.
№ пп | Обоснование | Наименование локальных сметных расчетов (смет), затрат | Сметная стоимость, тыс. руб.
|  |  | строительных работ | монтажных работ | оборудования | прочих затрат | всего
1 | 2 | 3 | 4 | 5 | 6 | 7 | 8
1 | 02-01 | Монтаж КРУН 10 - 6 кВ с ТМ | 128.44 | 91.78 | 2949.45 | 0 | 3169.67
|  | Итого | 128.44 | 91.78 | 2949.45 | 0 | 3169.67
|  | Временные здания и сооружения | 1.93 | 1.38 | 0 | 0 | 3.31
|  | Итого | 1.93 | 1.38 | 0 | 0 | 3.31
|  | Дополнительные затраты при производстве работ в зимнее время | 0 | 0 | 0 | 0 | 0
|  | Итого | 0 | 0 | 0 | 0 | 0
|  | ВСЕГО, в том числе: | 130.37 | 93.16 | 2949.45 | 0 | 3172.98
|  | ОТ |  |  |  |  | 20.7932
|  | ЭМ |  |  |  |  | 6.3445
|  | МР |  |  |  |  | 160.0405
|  | НР |  |  |  |  | 21.0971
|  | СП |  |  |  |  | 11.9447
|  | оборудование |  |  |  |  | 2949.45
|  | прочие затраты |  |  |  |  | 0

## ОСР 02-02
| Наименование проекта: | Строительство АСП-6 кВ между оп. 37 и 39 фид. 14 ПС №654 "Вентилятор", 2ЛР-6 кВ в т.ч. ПИР, МО, г.о. Чехов (Программа ЭТС-Энерго) (1 шт.(РУ); 2 шт.(прочие))
ОБЪЕКТНЫЙ СМЕТНЫЙ РАСЧЕТ № 02-02
| Наименование сметы: | Установка разъединителя типа РЛР-10 кВ
Составлен в текущих ценах на 01.01.2025 г. |  |  |  |  | Количество = | 2 | шт.
№ пп | Обоснование | Наименование локальных сметных расчетов (смет), затрат | Сметная стоимость, тыс. руб.
|  |  | строительных работ | монтажных работ | оборудования | прочих затрат | всего
1 | 2 | 3 | 4 | 5 | 6 | 7 | 8
1 | 02-02 | Установка разъединителя типа РЛР-10 кВ | 42.5 | 18.36 | 148.34 | 0 | 209.2
|  | Итого | 42.5 | 18.36 | 148.34 | 0 | 209.2
|  | Временные здания и сооружения | 1.06 | 0.46 | 0 | 0 | 1.52
|  | Итого | 1.06 | 0.46 | 0 | 0 | 1.52
|  | Дополнительные затраты при производстве работ в зимнее время | 0.82 | 0.36 | 0 | 0 | 1.18
|  | Итого | 0.82 | 0.36 | 0 | 0 | 1.18
|  | ВСЕГО, в том числе: | 44.38 | 19.18 | 148.34 | 0 | 211.9
|  | ОТ |  |  |  |  | 5.7464
|  | ЭМ |  |  |  |  | 1.7534
|  | МР |  |  |  |  | 44.2288
|  | НР |  |  |  |  | 5.8304
|  | СП |  |  |  |  | 3.301
|  | оборудование |  |  |  |  | 148.34
|  | прочие затраты |  |  |  |  | 0

## ОСР 09-01
| Наименование проекта: | Строительство АСП-6 кВ между оп. 37 и 39 фид. 14 ПС №654 "Вентилятор", 2ЛР-6 кВ в т.ч. ПИР, МО, г.о. Чехов (Программа ЭТС-Энерго) (1 шт.(РУ); 2 шт.(прочие))
ОБЪЕКТНЫЙ СМЕТНЫЙ РАСЧЕТ № 09-01
| Наименование сметы: | Монтаж КРУН 10 - 6 кВ с ТМ
Составлен в текущих ценах на 01.01.2025 г. |  |  |  |  | Количество = | 1 | шт.
№ пп | Обоснование | Наименование локальных сметных расчетов (смет), затрат | Сметная стоимость, тыс. руб.
|  |  | строительных работ | монтажных работ | оборудования | прочих затрат | всего
1 | 2 | 3 | 4 | 5 | 6 | 7 | 8
1 | 09-01 | ПНР, Монтаж КРУН 10 - 6 кВ с ТМ | 0 | 0 | 0 | 808.39 | 808.39
|  | Итого | 0 | 0 | 0 | 808.39 | 808.39
|  | Временные здания и сооружения | 0 | 0 | 0 | 0 | 0
|  | Итого | 0 | 0 | 0 | 0 | 0
|  | Дополнительные затраты при производстве работ в зимнее время | 0 | 0 | 0 | 0 | 0
|  | Итого | 0 | 0 | 0 | 0 | 0
|  | ВСЕГО, в том числе: | 0 | 0 | 0 | 808.39 | 808.39
|  | ОТ |  |  |  |  | 386.7904
|  | ЭМ |  |  |  |  | 0
|  | МР |  |  |  |  | 0
|  | НР |  |  |  |  | 263.0178
|  | СП |  |  |  |  | 158.5819
|  | оборудование |  |  |  |  | 0
|  | прочие затраты |  |  |  |  | 0

## ОСР 09-02
| Наименование проекта: | Строительство АСП-6 кВ между оп. 37 и 39 фид. 14 ПС №654 "Вентилятор", 2ЛР-6 кВ в т.ч. ПИР, МО, г.о. Чехов (Программа ЭТС-Энерго) (1 шт.(РУ); 2 шт.(прочие))
ОБЪЕКТНЫЙ СМЕТНЫЙ РАСЧЕТ № 09-02
| Наименование сметы: | Установка разъединителя типа РЛР-10 кВ
Составлен в текущих ценах на 01.01.2025 г. |  |  |  |  | Количество = | 2 | шт.
№ пп | Обоснование | Наименование локальных сметных расчетов (смет), затрат | Сметная стоимость, тыс. руб.
|  |  | строительных работ | монтажных работ | оборудования | прочих затрат | всего
1 | 2 | 3 | 4 | 5 | 6 | 7 | 8
1 | 09-02 | ПНР, Установка разъединителя типа РЛР-10 кВ | 0 | 0 | 0 | 28.4 | 28.4
|  | Итого | 0 | 0 | 0 | 28.4 | 28.4
|  | Временные здания и сооружения | 0 | 0 | 0 | 0 | 0
|  | Итого | 0 | 0 | 0 | 0 | 0
|  | Дополнительные затраты при производстве работ в зимнее время | 0 | 0 | 0 | 0 | 0
|  | Итого | 0 | 0 | 0 | 0 | 0
|  | ВСЕГО, в том числе: | 0 | 0 | 0 | 28.4 | 28.4
|  | ОТ |  |  |  |  | 13.5885
|  | ЭМ |  |  |  |  | 0
|  | МР |  |  |  |  | 0
|  | НР |  |  |  |  | 9.2402
|  | СП |  |  |  |  | 5.5712
|  | оборудование |  |  |  |  | 0
|  | прочие затраты |  |  |  |  | 0

## ОСР 12-01
| Наименование проекта: | Строительство АСП-6 кВ между оп. 37 и 39 фид. 14 ПС №654 "Вентилятор", 2ЛР-6 кВ в т.ч. ПИР, МО, г.о. Чехов (Программа ЭТС-Энерго) (1 шт.(РУ); 2 шт.(прочие))
ОБЪЕКТНЫЙ СМЕТНЫЙ РАСЧЕТ № 12-01
| Наименование сметы: | Монтаж КРУН 10 - 6 кВ с ТМ
Составлен в текущих ценах на 01.01.2025 г. |  |  |  |  | Количество = | 1 | шт.
№ пп | Обоснование | Наименование локальных сметных расчетов (смет), затрат | Сметная стоимость, тыс. руб.
|  |  | строительных работ | монтажных работ | оборудования | прочих затрат | всего
1 | 2 | 3 | 4 | 5 | 6 | 7 | 8
1 | 12-01 | ПИР, Монтаж КРУН 10 - 6 кВ с ТМ | 0 | 0 | 0 | 144.6 | 144.6
|  | Итого | 0 | 0 | 0 | 144.6 | 144.6
|  | Временные здания и сооружения | 0 | 0 | 0 | 0 | 0
|  | Итого | 0 | 0 | 0 | 0 | 0
|  | Дополнительные затраты при производстве работ в зимнее время | 0 | 0 | 0 | 0 | 0
|  | Итого | 0 | 0 | 0 | 0 | 0
|  | ВСЕГО, в том числе: | 0 | 0 | 0 | 144.6 | 144.6
|  | ОТ |  |  |  |  | 0
|  | ЭМ |  |  |  |  | 0
|  | МР |  |  |  |  | 0
|  | НР |  |  |  |  | 0
|  | СП |  |  |  |  | 0
|  | оборудование |  |  |  |  | 0
|  | прочие затраты |  |  |  |  | 144.6

## ОСР 12-02
| Наименование проекта: | Строительство АСП-6 кВ между оп. 37 и 39 фид. 14 ПС №654 "Вентилятор", 2ЛР-6 кВ в т.ч. ПИР, МО, г.о. Чехов (Программа ЭТС-Энерго) (1 шт.(РУ); 2 шт.(прочие))
ОБЪЕКТНЫЙ СМЕТНЫЙ РАСЧЕТ № 12-02
| Наименование сметы: | Установка разъединителя типа РЛР-10 кВ
Составлен в текущих ценах на 01.01.2025 г. |  |  |  |  | Количество = | 2 | шт.
№ пп | Обоснование | Наименование локальных сметных расчетов (смет), затрат | Сметная стоимость, тыс. руб.
|  |  | строительных работ | монтажных работ | оборудования | прочих затрат | всего
1 | 2 | 3 | 4 | 5 | 6 | 7 | 8
1 | 12-02 | ПИР, Установка разъединителя типа РЛР-10 кВ | 0 | 0 | 0 | 9.24 | 9.24
|  | Итого | 0 | 0 | 0 | 9.24 | 9.24
|  | Временные здания и сооружения | 0 | 0 | 0 | 0 | 0
|  | Итого | 0 | 0 | 0 | 0 | 0
|  | Дополнительные затраты при производстве работ в зимнее время | 0 | 0 | 0 | 0 | 0
|  | Итого | 0 | 0 | 0 | 0 | 0
|  | ВСЕГО, в том числе: | 0 | 0 | 0 | 9.24 | 9.24
|  | ОТ |  |  |  |  | 0
|  | ЭМ |  |  |  |  | 0
|  | МР |  |  |  |  | 0
|  | НР |  |  |  |  | 0
|  | СП |  |  |  |  | 0
|  | оборудование |  |  |  |  | 0
|  | прочие затраты |  |  |  |  | 9.24

## Источники ЦИ
| Наименование проекта: | Строительство АСП-6 кВ между оп. 37 и 39 фид. 14 ПС №654 "Вентилятор", 2ЛР-6 кВ в т.ч. ПИР, МО, г.о. Чехов (Программа ЭТС-Энерго) (1 шт.(РУ); 2 шт.(прочие))
ИСТОЧНИКИ ЦЕНОВОЙ ИНФОРМАЦИИ
Составлен в текущих ценах на 01.01.2025 г.
Номер расчета (ОСР) | Наименование расчета (ОСР) | Технические показатели | Стоимость, в тыс.руб. без НДС | Кол-во технологических решений | Измеритель | Удельная стоимость, тыс. руб. (ст.7=ст.4/ст.5) | Наименование проекта-аналога (сметного расчета) | Уд. стоим, в тыс.руб. без НДС. | Вид затрат
1 | 2 | 3 | 4 | 5 | 6 | 7 | 8
02-01 | Монтаж КРУН 10 - 6 кВ с ТМ | Монтаж КРУН 10 - 6 кВ с ТМ | 3169.67 | 1 | шт. | 3169.67 | Локальный сметный расчет №95Л | 128.44 | Строительные работы
[8 empty] | 91.78 | Монтажные работы
[8 empty] | 2949.45 | Оборудование
[8 empty] | 0 | Прочие работы
[8 empty] | 3169.67 | Итого
02-02 | Установка разъединителя типа РЛР-10 кВ | Установка разъединителя типа РЛР-10 кВ | 104.6 | 1 | шт. | 104.6 | Локальный сметный расчет №92Л | 21.25 | Строительные работы
[8 empty] | 9.18 | Монтажные работы
[8 empty] | 74.17 | Оборудование
[8 empty] | 0 | Прочие работы
[8 empty] | 104.6 | Итого
09-01 | ПНР | Монтаж КРУН 10 - 6 кВ с ТМ | 808.39 | 1 | шт. | 808.39 | Локальный сметный расчет №95Л | 0 | Строительные работы
[8 empty] | 0 | Монтажные работы
[8 empty] | 0 | Оборудование
[8 empty] | 808.39 | Прочие работы
[8 empty] | 808.39 | Итого
09-02 | ПНР | Установка разъединителя типа РЛР-10 кВ | 14.2 | 1 | шт. | 14.2 | Локальный сметный расчет №92Л | 0 | Строительные работы
[8 empty] | 0 | Монтажные работы
[8 empty] | 0 | Оборудование
[8 empty] | 14.2 | Прочие работы
[8 empty] | 14.2 | Итого
12-01 | ПИР | Монтаж КРУН 10 - 6 кВ с ТМ | 144.6 | 1 | шт. | 144.6 | Инженерные сети и сооружения. МРР-4.2.04-22 таб.3.13 Методика МРР-10-1-17 п.2.2 (Глава 2). | 0 | Строительные работы
[8 empty] | 0 | Монтажные работы
[8 empty] | 0 | Оборудование
[8 empty] | 144.6 | Прочие работы
[8 empty] | 144.6 | Итого
12-02 | ПИР | Установка разъединителя типа РЛР-10 кВ | 4.62 | 1 | шт. | 4.62 | Приказ Минстроя России от 28.11.2023 № 847/пр. Методика Минстроя России от 04.08.2020 № 421/пр п.173 | 0 | Строительные работы
[8 empty] | 0 | Монтажные работы
[8 empty] | 0 | Оборудование
[8 empty] | 4.62 | Прочие работы
[8 empty] | 4.62 | Итого
Примечание:
Источники ценовой информации представляют собой результаты расчетов по сметам с использованием сметных нормативов и данных проектов-аналогов и является сводной таблицей сметных расчетов и обоснований.
В столбце 1 указывается номер сметного расчета (локального сметного расчета) (сметы разработчика, расчетной модели). Порядковые номера расчетов располагаются по возрастанию. Номера сметных расчетов не имеют отношения к номерам сметных расчетов проектов-аналогов.
В столбце 2 указывается наименование расчета (локального сметного расчета) в соответствии с наименованиями, рекомендуемые в таблице 1 из числа перечня наименований сметных расчетов в составе обосновывающих материалов
В столбце 3 указываются технические показатели сметного расчета и технических решений. Технические показатели и решения детализируются в зависимости от степени проработки проектной документации и наличия соответствующих обосновывающих материалов.
В столбце 4 указывается стоимость по сметному расчету (локальному сметному расчету) в текущем уровне цен без учета временных зданий и сооружений и зимнего удорожания.
В столбце 5 указывается количественная характеристика технологических решений.
В столбце 6 указывается измеритель количества, указанного в столбце 5 - единица измерения, сводный измеритель в отношении конкретного вида затрат, характеризующее мероприятие в целом (то есть шт., га, м2, м3, км, м, тн) или другого показателя из сметного расчета.
В столбце 7 указывается расчетная величина удельного показателя сметного расчета как отношение затрат, указанных в столбце 4 на количественный показатель столбца 5.
В столбце 8 указывается наименование проекта-аналога (сметного расчета) с использованием которого выполнен сметный расчет.
При использовании данных проектов-аналогов (формировании сметных расчетов) следует учитывать следующее:
в качестве проекта-аналога принимается проектная документация утвержденная в соответствии с градостроительной деятельностью;
объект-аналог выбирается в отношении заявленных в столбце 3 технических показателей планируемого к реализации инвестиционного проекта;
в качестве основы для формирования сметных расчетов принимается ведомость объемов работ проектной документации, которая пересчитывается для заданных количественных технологических решений, указанных в столбце 5, а также объемов (количества) оборудования и материалов, указанного в столбце 3 на вкладке "Цены на ОБ и МАТ".

## ЛСР № 95Л
Smeta.RU (Terminal) (495) 974-1589
Форма № 4б
ЛСР № 95Л Строительство КРУН 10 кВ с ТМ
(наименование стройки и/или объекта)
ЛОКАЛЬНЫЙ СМЕТНЫЙ РАСЧЕТ № 95Л (2025)
(наименование работ и затрат)
Основание: чертежи №
[8 empty] | В базисном уровне цен | В текущем уровне цен
|  |  |  | Сметная стоимость |  |  |  | 436.88 | 3978.06 | тыс.руб.
|  |  |  | Строительные работы |  |  |  | 7.65 | 128.44 | тыс.руб.
|  |  |  | Работы по монтажу оборудования |  |  |  | 3.42 | 91.78 | тыс.руб.
|  |  |  | Оборудование |  |  |  | 405.7 | 2949.45 | тыс.руб.
|  |  |  | Прочие работы и затраты |  |  |  | 20.11 | 808.39 | тыс.руб.
|  |  |  | Средства на оплату труда |  |  |  | 9.65 | 450.5937 | тыс.руб.
|  |  |  | Затраты труда |  |  |  | 596.5618 |  | чел.-ч.
Кроме того:
|  |  |  | Возврат материалов |  |  |  | 0 | 0 | тыс.руб.
Составлен(а) по ТСН-2001 с учетом Дополнения №: 75
№ и период сборника коэффициентов (индексов) пересчета: Коэффициенты к ТСН-2001 МГЭ №214 I квартал 2025 года и Коэффициенты пересчета к ТСН-2001.13-2 I квартал 2025 года
№ п/п | Шифр расценки и коды ресурсов | Наименование работ и затрат | Ед. изм. | Кол-во единиц | Цена на ед. изм., руб. | Попра- вочные коэффи- циенты | Коэффи- циенты зимних удорожа- ний | Всего затрат в базисном уровне цен, руб. | Коэффи- циенты (индек- сы) пере- счета, нормы НР и СП | ВСЕГО затрат в текущем уровне цен, руб.
1 | 2 | 3 | 4 | 5 | 6 | 7 | 8 | 9 | 10 | 11
Локальная смета: Строительство КРУН 10 кВ
Раздел: Фундамент
1 | 3.1-51-1 | Разработка грунта вручную в траншеях глубиной до 2 м без креплений с откосами группа грунтов 1-3 | 100 м3 грунта | 0.0122
Объем: 0,0122=1,22/100
|  | ЗП |  |  | 2042.62 | *1,2)*1,05 | 1.248 | 39.19 | 46.67 | 1829
|  | НР от ЗП | % | 105 |  |  |  | 41.15 | 87 | 1591.23
|  | СП от ЗП | % | 77 |  |  |  | 30.18 | 41 | 749.89
|  | ЗТР | чел-ч | 192.7 |  | *1,2)*1,05 | 1.248 | 3.6968
|  | Всего по позиции: |  |  |  |  | 110.52 |  | 4170.12
2 | 3.1-35-2 | Планировка площадей ручным способом группа грунтов 1-3 | 1000 м2 спланированной площади | 0.0122
Объем: 0,0122=12,2/1000
|  | ЗП |  |  | 1483.59 | *1,05)*1,2 | 1.248 | 28.46 | 46.67 | 1328.23
|  | НР от ЗП | % | 105 |  |  |  | 29.88 | 87 | 1155.56
|  | СП от ЗП | % | 77 |  |  |  | 21.91 | 41 | 544.57
|  | ЗТР | чел-ч | 132.7 |  | *1,05)*1,2 | 1.248 | 2.5458
|  | Всего по позиции: |  |  |  |  | 80.25 |  | 3028.36
3 | 3.8-1-1 | Устройство песчаного основания под фундаменты | 1 м3 основания | 0.48
|  | ЗП |  |  | 8.12 | *1,05)*1,2 | 1.047 | 5.14 | 46.67 | 239.88
|  | ЭМ |  |  | 17.05 | *1,05)*1,2 | 1.047 | 10.8 | 17.64 | 190.51
|  | в т.ч. ЗПМ |  |  | 3.29 | *1,05)*1,2 | 1.047 | 2.08 | 46.67 | 97.07
|  | МР |  |  | 1.06 | *1 | 1.003 | 0.51 | 7.05 | 3.6
3,1 | 1.1-1-766 | Песок для строительных работ, рядовой (карьерный) | м3 | 0.528 | 104.99 | к нр *1 | 1.003 | 55.6 | 8.56 | 475.94
|  | НР от ЗП | % | 105 |  |  |  | 5.4 | 87 | 208.7
|  | СП от ЗП | % | 77 |  |  |  | 3.96 | 41 | 98.35
|  | НР и СП от ЗПМ | % | 175 |  |  |  | 3.64 | 160 | 155.31
|  | ЗТР | чел-ч | 0.78 |  | *1,05)*1,2 | 1.047 | 0.49392
|  | Всего по позиции: |  |  |  |  | 85.05 |  | 1372.29
4 | 3.8-1-2 | Устройство щебеночного основания под фундаменты | 1 м3 основания | 0.5
|  | ЗП |  |  | 8.85 | *1,05)*1,2 | 1.047 | 5.84 | 46.67 | 272.55
|  | ЭМ |  |  | 17.77 | *1,05)*1,2 | 1.047 | 11.72 | 17.88 | 209.55
|  | в т.ч. ЗПМ |  |  | 3.54 | *1,05)*1,2 | 1.047 | 2.34 | 46.67 | 109.21
|  | МР |  |  | 1.06 | *1 | 1.003 | 0.53 | 7.05 | 3.74
4,1 | 1.1-1-1526 | Щебень из плотных горных пород, марка от 400 до 600, фракция 40-70 мм | м3 | 0.575 | 163.22 | к нр *1 | 1.003 | 94.13 | 16.53 | 1555.97
|  | НР от ЗП | % | 105 |  |  |  | 6.13 | 87 | 237.12
|  | СП от ЗП | % | 77 |  |  |  | 4.5 | 41 | 111.75
|  | НР и СП от ЗПМ | % | 175 |  |  |  | 4.1 | 160 | 174.74
|  | ЗТР | чел-ч | 0.85 |  | *1,05)*1,2 | 1.047 | 0.56067
|  | Всего по позиции: |  |  |  |  | 126.95 |  | 2565.42
5 | 3.7-1-2 | Укладка блоков и плит ленточных фундаментов при глубине котлована до 4 м, масса конструкций до 1,5 т | 100 шт. | 0.02
Объем: 0,02=2/100
|  | ЗП |  |  | 957.82 | *1,05)*1,2 | 1.087 | 26.24 | 46.67 | 1224.62
|  | ЭМ |  |  | 680.3 | *1,05)*1,2 | 1.087 | 18.64 | 14.15 | 263.76
|  | в т.ч. ЗПМ |  |  | 79.98 | *1,05)*1,2 | 1.087 | 2.19 | 46.67 | 102.21
5,1 | 1.5-1-199 | Блок бетонный фундаментный сплошной, марка ФБС, для стен подвалов и технических подпольев зданий | м3 | 0.82 | 683.71 |  | 1.003 | 562.32 | 16.3 | 9165.82
|  | НР от ЗП | % | 159 |  |  |  | 41.72 | 127 | 1555.27
|  | СП от ЗП | % | 119 |  |  |  | 31.23 | 57 | 698.03
|  | НР и СП от ЗПМ | % | 175 |  |  |  | 3.83 | 160 | 163.54
|  | ЗТР | чел-ч | 82.5 |  | *1,05)*1,2 | 1.087 | 2.2599
|  | Всего по позиции: |  |  |  |  | 683.98 |  | 13071.04
6 | 4.8-64-3 | Изготовление и установка конструкции металлической под оборудование | 1 Т | 0.03619
|  | ЗП |  |  | 676.43 | *1,05)*1,2 | 1.047 | 32.29 | 46.67 | 1506.97
|  | ЭМ |  |  | 225.89 | *1,05)*1,2 | 1.047 | 10.78 | 13.7 | 147.69
|  | в т.ч. ЗПМ |  |  | 20.19 | *1,05)*1,2 | 1.047 | 0.96 | 46.67 | 44.8
|  | МР |  |  | 298.04 | *1 | 1 | 10.79 | 14.98 | 161.63
6,1 | 1297020000 | Болты строительные с гайками и шайбами (1297030000, 1610000000, 1620000000, 1680000000) | кг | 0.97713 | 0 | к нр *1 | 1 | 0 | 1 | 0
|  | НР от ЗП | % | 112 |  |  |  | 36.16 | 92 | 1386.41
|  | СП от ЗП | % | 70 |  |  |  | 22.6 | 43 | 648
|  | НР и СП от ЗПМ | % | 175 |  |  |  | 1.68 | 160 | 71.68
|  | ЗТР | чел-ч | 53.6 |  | *1,05)*1,2 | 1.047 | 2.559
|  | Всего по позиции: |  |  |  |  | 114.3 |  | 3922.38
7 | 1.1-1-1111 | Уголок равнополочный, ширина полки 35-70 мм, из стали углеродистой обыкновенного качества, кипящей | т | 0.03318 | 7879.13 |  | 1 | 261.43 | 3.14 | 820.89
|  | Всего по позиции: |  |  |  |  | 261.43 |  | 820.89
8 | 1.1-1-1090 | Полоса из стали углеродистой обыкновенного качества, кипящей | т | 0.00301 | 6500.22 |  | 1 | 19.57 | 4.47 | 87.48
|  | Всего по позиции: |  |  |  |  | 19.57 |  | 87.48
9 | 3.13-9-2 | Огрунтовка металлических поверхностей грунтовкой ГФ-021 за один раз | 100 м2 | 0.02
Объем: 0,02=2/100
|  | ЗП |  |  | 74.13 | *1,05)*1,2 | 1.047 | 1.96 | 46.67 | 91.47
|  | ЭМ |  |  | 13.64 | *1,05)*1,2 | 1.047 | 0.36 | 10.7 | 3.85
|  | в т.ч. ЗПМ |  |  | 0.25 | *1,05)*1,2 | 1.047 | 0.01 | 46.67 | 0.47
|  | МР |  |  | 9.46 | *1 | 1 | 0.19 | 24.05 | 4.57
9,1 | 1.1-1-165 | Грунтовка глифталевая, типа ГФ-021 | т | 0.00018 | 18660.61 | к нр *1 | 1 | 3.36 | 3.42 | 11.49
|  | НР от ЗП | % | 105 |  |  |  | 2.06 | 87 | 79.58
|  | СП от ЗП | % | 77 |  |  |  | 1.51 | 41 | 37.5
|  | НР и СП от ЗПМ | % | 175 |  |  |  | 0.02 | 160 | 0.75
|  | ЗТР | чел-ч | 5.31 |  | *1,05)*1,2 | 1.047 | 0.1401
|  | Всего по позиции: |  |  |  |  | 9.46 |  | 229.21
Итого по разделу: Фундамент | [6 empty] | 1491.51 |  | 29267.19
Итого по ТСН-2001.16 | [6 empty] | 0 |  | 0
Итого возвратных сумм | [6 empty] | 0 |  | 0
Раздел: Устройство заземления
10 | 3.1-51-1 | Разработка грунта вручную в траншеях глубиной до 2 м без креплений с откосами группа грунтов 1-3 | 100 м3 грунта | 0.05936
Объем: 0,05936=5,936/100
|  | ЗП |  |  | 2042.62 | *1,05)*1,2 | 1.248 | 190.66 | 46.67 | 8898.1
|  | НР от ЗП | % | 105 |  |  |  | 200.19 | 87 | 7741.35
|  | СП от ЗП | % | 77 |  |  |  | 146.81 | 41 | 3648.22
|  | ЗТР | чел-ч | 192.7 |  | *1,05)*1,2 | 1.248 | 17.9871
|  | Всего по позиции: |  |  |  |  | 537.66 |  | 20287.67
11 | 3.1-53-1 | Засыпка вручную траншей, пазух котлованов и ям группа грунтов 1-3 | 100 м3 грунта | 0.05936
Объем: 0,05936=5,936/100
|  | ЗП |  |  | 1051.13 | *1,05)*1,2 | 1.248 | 98.12 | 46.67 | 4579.26
|  | НР от ЗП | % | 105 |  |  |  | 103.03 | 87 | 3983.96
|  | СП от ЗП | % | 77 |  |  |  | 75.55 | 41 | 1877.5
|  | ЗТР | чел-ч | 107.04 |  | *1,05)*1,2 | 1.248 | 9.9914
|  | Всего по позиции: |  |  |  |  | 276.7 |  | 10440.72
12 | 4.8-186-1 | Монтаж заземлителя вертикального из угловой стали размером 50х50х5 мм | 10 шт. | 0.8
Объем: 0,8=8/10
|  | ЗП |  |  | 114.21 | *1,05)*1,2 | 1.067 | 122.84 | 46.67 | 5732.94
|  | ЭМ |  |  | 24.89 | *1,05)*1,2 | 1.067 | 26.77 | 13.63 | 364.88
|  | в т.ч. ЗПМ |  |  | 2.15 | *1,05)*1,2 | 1.067 | 2.31 | 46.67 | 107.81
|  | МР |  |  | 37.97 | *1 | 1.081 | 32.84 | 5.27 | 173.07
12,1 | 1.1-1-1111 | Уголок равнополочный, ширина полки 35-70 мм, из стали углеродистой обыкновенного качества, кипящей | т | 0.0928 | 7879.13 | к нр *1 | 1 | 731.18 | 3.14 | 2295.91
|  | НР от ЗП | % | 112 |  |  |  | 137.58 | 92 | 5274.3
|  | СП от ЗП | % | 70 |  |  |  | 85.99 | 43 | 2465.16
|  | НР и СП от ЗПМ | % | 175 |  |  |  | 4.04 | 160 | 172.5
|  | ЗТР | чел-ч | 9.27 |  | *1,05)*1,2 | 1.067 | 9.9702
|  | Всего по позиции: |  |  |  |  | 1141.24 |  | 16478.76
13 | 4.8-187-2 | Монтаж заземляющего проводника горизонтального из стали полосовой сечением 160 мм2 | 100 м | 0.212
Объем: 0,212=21,2/100
|  | ЗП |  |  | 177.41 | *1,05)*1,2 | 1.067 | 50.56 | 46.67 | 2359.64
|  | ЭМ |  |  | 35.82 | *1,05)*1,2 | 1.067 | 10.21 | 13.29 | 135.69
|  | в т.ч. ЗПМ |  |  | 2.52 | *1,05)*1,2 | 1.067 | 0.72 | 46.67 | 33.6
|  | МР |  |  | 67.64 | *1 | 1.081 | 15.5 | 4.77 | 73.94
13,1 | 1.1-1-1090 | Полоса из стали углеродистой обыкновенного качества, кипящей | т | 0.02756 | 6500.22 | к нр *1 | 1 | 179.15 | 4.47 | 800.8
|  | НР от ЗП | % | 112 |  |  |  | 56.63 | 92 | 2170.87
|  | СП от ЗП | % | 70 |  |  |  | 35.39 | 43 | 1014.65
|  | НР и СП от ЗПМ | % | 175 |  |  |  | 1.26 | 160 | 53.76
|  | ЗТР | чел-ч | 14.4 |  | *1,05)*1,2 | 1.067 | 4.1042
|  | Всего по позиции: |  |  |  |  | 348.7 |  | 6609.35
14 | 4.8-187-7 | Монтаж заземляющего проводника открыто по строительным основаниям из полосовой стали сечением 160 мм2 | 100 м | 0.034
Объем: 0,034=3,4/100
|  | ЗП |  |  | 227.92 | *1,05)*1,2 | 1.067 | 10.42 | 46.67 | 486.3
|  | ЭМ |  |  | 39.74 | *1,05)*1,2 | 1.067 | 1.82 | 13.35 | 24.3
|  | в т.ч. ЗПМ |  |  | 2.9 | *1,05)*1,2 | 1.067 | 0.13 | 46.67 | 6.07
|  | МР |  |  | 392.29 | *1 | 1.081 | 14.42 | 3.16 | 45.57
14,1 | 1.1-1-1090 | Полоса из стали углеродистой обыкновенного качества, кипящей | т | 0.00442 | 6500.22 | к нр *1 | 1 | 28.73 | 4.47 | 128.42
14,2 | 3449950000 | Держатели шин заземления | шт. | 4.556 | 0 | к нр *1 | 1 | 0 | 1 | 0
14,3 | 3449950000 | Скобы крепления открытых заземляющих проводников | шт. | 0.51 | 0 | к нр *1 | 1 | 0 | 1 | 0
|  | НР от ЗП | % | 112 |  |  |  | 11.67 | 92 | 447.4
|  | СП от ЗП | % | 70 |  |  |  | 7.29 | 43 | 209.11
|  | НР и СП от ЗПМ | % | 175 |  |  |  | 0.23 | 160 | 9.71
|  | ЗТР | чел-ч | 18.5 |  | *1,05)*1,2 | 1.067 | 0.84564
|  | Всего по позиции: |  |  |  |  | 74.58 |  | 1350.81
Итого по разделу: Устройство заземления | [6 empty] | 2378.88 |  | 55167.31
Итого по ТСН-2001.16 | [6 empty] | 0 |  | 0
Итого возвратных сумм | [6 empty] | 0 |  | 0
Раздел: Устройство площадки обслуживания с лестницей
15 | 3.9-20-1 | Монтаж площадок с настилом и ограждением из листовой, рифленой, просечной и круглой стали | 1 т конструкций | 0.14311
|  | ЗП |  |  | 473.88 | *1,05)*1,2 | 1.087 | 92.88 | 46.67 | 4334.71
|  | ЭМ |  |  | 774.92 | *1,05)*1,2 | 1.087 | 151.89 | 12.96 | 1968.49
|  | в т.ч. ЗПМ |  |  | 72.57 | *1,05)*1,2 | 1.087 | 14.22 | 46.67 | 663.65
|  | МР |  |  | 96.52 | *1 | 1 | 13.81 | 13.63 | 188.23
15,2 | 5262420000 | Стальные конструкции лестниц и площадок | т | 0.14311 | 0 | к нр *1 | 1 | 0 | 1 | 0
|  | НР от ЗП | % | 87 |  |  |  | 80.81 | 72 | 3120.99
|  | СП от ЗП | % | 105 |  |  |  | 97.52 | 51 | 2210.7
|  | НР и СП от ЗПМ | % | 175 |  |  |  | 24.89 | 160 | 1061.84
|  | ЗТР | чел-ч | 35.9 |  | *1,05)*1,2 | 1.087 | 7.0366
|  | Всего по позиции: |  |  |  |  | 461.8 |  | 12884.96
16 | 1.6-1-216 | Площадки с настилом из листовой, рифленой, просечной или круглой стали, каркасами и элементами жесткости из прокатных и гнутых профилей, прямоугольные и трапециевидные | т | 0.14311 | 17021.42 |  | 1 | 2435.94 | 8.58 | 20900.37
|  | Всего по позиции: |  |  |  |  | 2435.94 |  | 20900.37
17 | 1.3-1-38 | Смесь бетонная тяжелого бетона БСТ на гранитном щебне, крупность заполнителя от 5 до 20 мм, класс прочности В15 (М200), П3, F50-100, W2 | м3 | 0.02 | 704.89 |  | 1 | 14.1 | 9.81 | 138.32
|  | Всего по позиции: |  |  |  |  | 14.1 |  | 138.32
Итого по разделу: Устройство площадки обслуживания с лестницей | [6 empty] | 2911.84 |  | 33923.65
Итого по ТСН-2001.16 | [6 empty] | 0 |  | 0
Итого возвратных сумм | [6 empty] | 0 |  | 0
Раздел: Монтаж оборудования
18 | 4.8-26-4 | Монтаж шкафа наружной установки с выключателем без коридора обслуживания | 1 ШТ. | 1
|  | ЗП |  |  | 350.84 | *1,05)*1,2 | 1.087 | 480.52 | 46.67 | 22425.87
|  | ЭМ |  |  | 35.9 | *1,05)*1,2 | 1.087 | 49.17 | 13.97 | 686.9
|  | в т.ч. ЗПМ |  |  | 3.66 | *1,05)*1,2 | 1.087 | 5.01 | 46.67 | 233.82
|  | МР |  |  | 36.02 | *1 | 1 | 36.02 | 8.61 | 310.13
18,1 | 3414710000 | Шкафы КРУ 6-10 кВ | шт. | 1 | 0 | к нр *1 | 1 | 0 | 1 | 0
|  | НР от ЗП | % | 112 |  |  |  | 538.18 | 92 | 20631.8
|  | СП от ЗП | % | 70 |  |  |  | 336.36 | 43 | 9643.12
|  | НР и СП от ЗПМ | % | 175 |  |  |  | 8.77 | 160 | 374.11
|  | ЗТР | чел-ч | 27.8 |  | *1,05)*1,2 | 1.087 | 38.0754
|  | Всего по позиции: |  |  |  |  | 1449.02 |  | 54071.93
19 | 2.1-3-40 | Краны на автомобильном ходу, грузоподъемность до 25 т | маш.-ч | 8
|  | ЭМ |  |  | 199.01 |  | 1 | 1592.08 | 12.89 | 20521.91
|  | в т.ч. ЗПМ |  |  | 18.62 |  | 1 | 148.96 | 46.67 | 6951.96
|  | НР и СП от ЗПМ | % | 175 |  |  |  | 260.68 | 160 | 11123.14
|  | Всего по позиции: |  |  |  |  | 1852.76 |  | 31645.05
Итого по разделу: Монтаж оборудования | [6 empty] | 3301.78 |  | 85716.98
Итого по ТСН-2001.16 | [6 empty] | 0 |  | 0
Итого возвратных сумм | [6 empty] | 0 |  | 0
Раздел: Материалы
20 | КП ООО "ГК ЭЗОИС" | Замок ВС-110 312,24 = [3 000 / 9,8] + 2% Заг.скл | 1 шт. | 2 | 312.24 |  | 1 | 624.48 | 9.8 | 6119.9
|  | Всего по позиции: |  |  |  |  | 624.48 |  | 6119.9
Итого по разделу: Материалы | [6 empty] | 624.48 |  | 6119.9
Итого по ТСН-2001.16 | [6 empty] | 0 |  | 0
Итого возвратных сумм | [6 empty] | 0 |  | 0
Раздел: Оборудование
21 | КП ООО "ГК ЭЗОИС" | Комплектное распределительное устройство 10 кВ наружной установки типа КРН-IV 337 993,90 = [2 357 358 / 7,27] + 3% Трансп + 1,2% Заг.скл | к-т | 1 | 337993.9 |  | 1 | 337993.9 | 7.27 | 2457215.65
|  | Всего по позиции: |  |  |  |  | 337993.9 |  | 2457215.65
Итого по разделу: Оборудование | [6 empty] | 337993.9 |  | 2457215.65
Итого по ТСН-2001.16 | [6 empty] | 0 |  | 0
Итого возвратных сумм | [6 empty] | 0 |  | 0
Раздел: Пусконаладочные работы
22 | 5.1-26-5 | Выключатель автоматический с электромагнитным дутьем или вакуумный, напряжением до 11 кВ | 1 ШТ. | 1
|  | ЗП |  |  | 352.84 | *1,2 | 1 | 423.41 | 46.67 | 19760.54
|  | НР от ЗП | % | 75 |  |  |  | 317.56 | 70 | 13832.38
|  | СП от ЗП | % | 70 |  |  |  | 296.39 | 41 | 8101.82
|  | ЗТР | чел-ч | 22 |  | *1,2 | 1 | 26.4
|  | Всего по позиции: |  |  |  |  | 1037.36 |  | 41694.74
23 | 5.1-29-2 | Схемы управления масляными выключателями, схемы вторичной коммутации выключателя напряжением до 11 кВ с местным управлением и общим приводом пружинно-моторным или грузовым | 1 схема | 1
|  | ЗП |  |  | 328.73 | *1,2 | 1 | 394.48 | 46.67 | 18410.38
|  | НР от ЗП | % | 75 |  |  |  | 295.86 | 70 | 12887.27
|  | СП от ЗП | % | 70 |  |  |  | 276.14 | 41 | 7548.26
|  | ЗТР | чел-ч | 22 |  | *1,2 | 1 | 26.4
|  | Всего по позиции: |  |  |  |  | 966.48 |  | 38845.91
24 | 5.1-14-2 | Трансформаторы и реакторы сухие, трансформатор однофазный напряжением до 11 кВ | 1 ШТ. | 1
|  | ЗП |  |  | 79.69 | *1,2 | 1 | 95.63 | 46.67 | 4463.05
|  | НР от ЗП | % | 75 |  |  |  | 71.72 | 70 | 3124.14
|  | СП от ЗП | % | 70 |  |  |  | 66.94 | 41 | 1829.85
|  | ЗТР | чел-ч | 5.4 |  | *1,2 | 1 | 6.48
|  | Всего по позиции: |  |  |  |  | 234.29 |  | 9417.04
25 | 5.1-167-1 | Обмотка трансформатора силового | 1 испытание | 2
|  | ЗП |  |  | 45.73 | *1,2 | 1 | 109.75 | 46.67 | 5122.03
|  | НР от ЗП | % | 75 |  |  |  | 82.31 | 70 | 3585.42
|  | СП от ЗП | % | 70 |  |  |  | 76.83 | 41 | 2100.03
|  | ЗТР | чел-ч | 2.7 |  | *1,2 | 1 | 6.48
|  | Всего по позиции: |  |  |  |  | 268.89 |  | 10807.48
26 | 5.1-17-2 | Трансформатор выносной с твердой изоляцией напряжением до 11 кВ | 1 ШТ. | 3
|  | ЗП |  |  | 64.75 | *1,2 | 1 | 233.1 | 46.67 | 10878.78
|  | НР от ЗП | % | 75 |  |  |  | 174.83 | 70 | 7615.15
|  | СП от ЗП | % | 70 |  |  |  | 163.17 | 41 | 4460.3
|  | ЗТР | чел-ч | 4.5 |  | *1,2 | 1 | 16.2
|  | Всего по позиции: |  |  |  |  | 571.1 |  | 22954.23
27 | 5.1-167-2 | Обмотка трансформатора измерительного первичная | 1 испытание | 2
|  | ЗП |  |  | 45.73 | *1,2 | 1 | 109.75 | 46.67 | 5122.03
|  | НР от ЗП | % | 75 |  |  |  | 82.31 | 70 | 3585.42
|  | СП от ЗП | % | 70 |  |  |  | 76.83 | 41 | 2100.03
|  | ЗТР | чел-ч | 2.7 |  | *1,2 | 1 | 6.48
|  | Всего по позиции: |  |  |  |  | 268.89 |  | 10807.48
28 | 5.1-167-3 | Обмотка трансформатора измерительного вторичная | 1 испытание | 6
|  | ЗП |  |  | 30.48 | *1,2 | 1 | 219.46 | 46.67 | 10242.2
|  | НР от ЗП | % | 75 |  |  |  | 164.6 | 70 | 7169.54
|  | СП от ЗП | % | 70 |  |  |  | 153.62 | 41 | 4199.3
|  | ЗТР | чел-ч | 1.8 |  | *1,2 | 1 | 12.96
|  | Всего по позиции: |  |  |  |  | 537.68 |  | 21611.04
29 | 5.1-18-1 | Трансформатор нулевой последовательности без подмагничивания | 1 ШТ. | 1
|  | ЗП |  |  | 25.9 | *1,2 | 1 | 31.08 | 46.67 | 1450.5
|  | НР от ЗП | % | 75 |  |  |  | 23.31 | 70 | 1015.35
|  | СП от ЗП | % | 70 |  |  |  | 21.76 | 41 | 594.71
|  | ЗТР | чел-ч | 1.8 |  | *1,2 | 1 | 2.16
|  | Всего по позиции: |  |  |  |  | 76.15 |  | 3060.56
30 | 5.1-167-2 | Обмотка трансформатора измерительного первичная | 1 испытание | 1
|  | ЗП |  |  | 45.73 | *1,2 | 1 | 54.88 | 46.67 | 2561.25
|  | НР от ЗП | % | 75 |  |  |  | 41.16 | 70 | 1792.88
|  | СП от ЗП | % | 70 |  |  |  | 38.42 | 41 | 1050.11
|  | ЗТР | чел-ч | 2.7 |  | *1,2 | 1 | 3.24
|  | Всего по позиции: |  |  |  |  | 134.46 |  | 5404.24
31 | 5.1-167-3 | Обмотка трансформатора измерительного вторичная | 1 испытание | 1
|  | ЗП |  |  | 30.48 | *1,2 | 1 | 36.58 | 46.67 | 1707.19
|  | НР от ЗП | % | 75 |  |  |  | 27.44 | 70 | 1195.03
|  | СП от ЗП | % | 70 |  |  |  | 25.61 | 41 | 699.95
|  | ЗТР | чел-ч | 1.8 |  | *1,2 | 1 | 2.16
|  | Всего по позиции: |  |  |  |  | 89.63 |  | 3602.17
32 | 5.1-168-1 | Шины напряжением до 11 кВ | 1 испытание | 3
|  | ЗП |  |  | 121.67 | *1,2 | 1 | 438.01 | 46.67 | 20441.93
|  | НР от ЗП | % | 75 |  |  |  | 328.51 | 70 | 14309.35
|  | СП от ЗП | % | 70 |  |  |  | 306.61 | 41 | 8381.19
|  | ЗТР | чел-ч | 8.1 |  | *1,2 | 1 | 29.16
|  | Всего по позиции: |  |  |  |  | 1073.13 |  | 43132.47
33 | 5.1-156-2 | Измерение переходных сопротивлений постоянному току контактов шин распределительных устройств напряжением до 10 кВ | 1 измерение | 12
|  | ЗП |  |  | 14.24 | *1,2 | 1 | 205.06 | 46.67 | 9570.15
|  | НР от ЗП | % | 75 |  |  |  | 153.8 | 70 | 6699.11
|  | СП от ЗП | % | 70 |  |  |  | 143.54 | 41 | 3923.76
|  | ЗТР | чел-ч | 0.9 |  | *1,2 | 1 | 12.96
|  | Всего по позиции: |  |  |  |  | 502.4 |  | 20193.02
34 | 5.1-151-1 | Измерение сопротивления растеканию тока заземлителя | 1 измерение | 8
|  | ЗП |  |  | 15.83 | *1,2 | 1 | 151.97 | 46.67 | 7092.44
|  | НР от ЗП | % | 75 |  |  |  | 113.98 | 70 | 4964.71
|  | СП от ЗП | % | 70 |  |  |  | 106.38 | 41 | 2907.9
|  | ЗТР | чел-ч | 1 |  | *1,2 | 1 | 9.6
|  | Всего по позиции: |  |  |  |  | 372.33 |  | 14965.05
35 | 5.1-152-1 | Проверка наличия цепи между заземлителями и заземленными элементами | 1 ТОЧКА | 16
|  | ЗП |  |  | 2.37 | *1,2 | 1 | 45.5 | 46.67 | 2123.49
|  | НР от ЗП | % | 75 |  |  |  | 34.13 | 70 | 1486.44
|  | СП от ЗП | % | 70 |  |  |  | 31.85 | 41 | 870.63
|  | ЗТР | чел-ч | 0.15 |  | *1,2 | 1 | 2.88
|  | Всего по позиции: |  |  |  |  | 111.48 |  | 4480.56
36 | 5.1-39-1 | Защита от замыкания на "землю" с работой на сигнал | 1 комплект | 1
|  | ЗП |  |  | 44.87 | *1,2 | 1 | 53.84 | 46.67 | 2512.71
|  | НР от ЗП | % | 75 |  |  |  | 40.38 | 70 | 1758.9
|  | СП от ЗП | % | 70 |  |  |  | 37.69 | 41 | 1030.21
|  | ЗТР | чел-ч | 2.7 |  | *1,2 | 1 | 3.24
|  | Всего по позиции: |  |  |  |  | 131.91 |  | 5301.82
37 | 5.1-23-1 | Разъединитель трехполюсный напряжением до 20 кВ | 1 ШТ. | 2
|  | ЗП |  |  | 86.61 | *1,2 | 1 | 207.86 | 46.67 | 9700.83
|  | НР от ЗП | % | 75 |  |  |  | 155.9 | 70 | 6790.58
|  | СП от ЗП | % | 70 |  |  |  | 145.5 | 41 | 3977.34
|  | ЗТР | чел-ч | 5.4 |  | *1,2 | 1 | 12.96
|  | Всего по позиции: |  |  |  |  | 509.26 |  | 20468.75
38 | 5.1-169-1 | Аппарат коммутационный напряжением до 35 кВ | 1 испытание | 2
|  | ЗП |  |  | 42.98 | *1,2 | 1 | 103.15 | 46.67 | 4814.01
|  | НР от ЗП | % | 75 |  |  |  | 77.36 | 70 | 3369.81
|  | СП от ЗП | % | 70 |  |  |  | 72.21 | 41 | 1973.74
|  | ЗТР | чел-ч | 2.7 |  | *1,2 | 1 | 6.48
|  | Всего по позиции: |  |  |  |  | 252.72 |  | 10157.56
39 | 5.1-68-4 | Дуговая защита секций комплектных распределительных устройств (КРУ) с контролем по току | 1 комплект | 1
|  | ЗП |  |  | 602.2 | *1,2 | 1 | 722.64 | 46.67 | 33725.61
|  | НР от ЗП | % | 75 |  |  |  | 541.98 | 70 | 23607.93
|  | СП от ЗП | % | 70 |  |  |  | 505.85 | 41 | 13827.5
|  | ЗТР | чел-ч | 37 |  | *1,2 | 1 | 44.4
|  | Всего по позиции: |  |  |  |  | 1770.47 |  | 71161.04
40 | 5.1-36-3 | Максимальные токовые защиты (МТЗ), защита прямого действия с тремя реле | 1 комплект | 1
|  | ЗП |  |  | 119.66 | *1,2 | 1 | 143.59 | 46.67 | 6701.35
|  | НР от ЗП | % | 75 |  |  |  | 107.69 | 70 | 4690.95
|  | СП от ЗП | % | 70 |  |  |  | 100.51 | 41 | 2747.55
|  | ЗТР | чел-ч | 7.2 |  | *1,2 | 1 | 8.64
|  | Всего по позиции: |  |  |  |  | 351.79 |  | 14139.85
41 | 5.1-15-2 | Трансформатор однофазный напряжением до 11 кВ | 1 ШТ. | 3
|  | ЗП |  |  | 143.88 | *1,2 | 1 | 517.97 | 46.67 | 24173.66
|  | НР от ЗП | % | 75 |  |  |  | 388.48 | 70 | 16921.56
|  | СП от ЗП | % | 70 |  |  |  | 362.58 | 41 | 9911.2
|  | ЗТР | чел-ч | 10 |  | *1,2 | 1 | 36
|  | Всего по позиции: |  |  |  |  | 1269.03 |  | 51006.42
42 | 5.1-167-2 | Обмотка трансформатора измерительного первичная | 1 испытание | 3
|  | ЗП |  |  | 45.73 | *1,2 | 1 | 164.63 | 46.67 | 7683.28
|  | НР от ЗП | % | 75 |  |  |  | 123.47 | 70 | 5378.3
|  | СП от ЗП | % | 70 |  |  |  | 115.24 | 41 | 3150.14
|  | ЗТР | чел-ч | 2.7 |  | *1,2 | 1 | 9.72
|  | Всего по позиции: |  |  |  |  | 403.34 |  | 16211.72
43 | 5.1-167-3 | Обмотка трансформатора измерительного вторичная | 1 испытание | 3
|  | ЗП |  |  | 30.48 | *1,2 | 1 | 109.73 | 46.67 | 5121.1
|  | НР от ЗП | % | 75 |  |  |  | 82.3 | 70 | 3584.77
|  | СП от ЗП | % | 70 |  |  |  | 76.81 | 41 | 2099.65
|  | ЗТР | чел-ч | 1.8 |  | *1,2 | 1 | 6.48
|  | Всего по позиции: |  |  |  |  | 268.84 |  | 10805.52
Итого по разделу: Пусконаладочные работы | [6 empty] | 11201.63 |  | 450228.67
Итого по ТСН-2001.16 | [6 empty] | 0 |  | 0
Итого возвратных сумм | [6 empty] | 0 |  | 0
Раздел: Монтаж ТМ
44 | 4.11-12-1 | Установка съемных и выдвижных блоков (модулей, ячеек, ТЭЗ) массой до 5 кг (Комплект ТМ, блок питания) | 1 ШТ. | 2
|  | ЗП |  |  | 11.65 |  | 1.047 | 24.4 | 46.67 | 1138.75
|  | ЭМ |  |  | 0.5 |  | 1.047 | 1.05 | 15 | 15.75
|  | в т.ч. ЗПМ |  |  | 0.08 |  | 1.047 | 0.17 | 46.67 | 7.93
44,1 | 4200000000 | Съемные и выдвижные блоки, ячейки, модули, типовые элементы замены (4300000000) | шт. | 2 | 0 |  | 1 | 0 | 1 | 0
|  | НР от ЗП | % | 112 |  |  |  | 27.33 | 92 | 1047.65
|  | СП от ЗП | % | 70 |  |  |  | 17.08 | 41 | 466.89
|  | НР и СП от ЗПМ | % | 175 |  |  |  | 0.3 | 160 | 12.69
|  | ЗТР | чел-ч | 1.03 |  |  | 1.047 | 2.1568
|  | Всего по позиции: |  |  |  |  | 70.16 |  | 2681.73
45 | 4.11-12-1 | Установка съемных и выдвижных блоков (модулей, ячеек, ТЭЗ) массой до 5 кг (Прим. выносная антенна) | 1 ШТ. | 1
|  | ЗП |  |  | 11.65 |  | 1.047 | 12.2 | 46.67 | 569.37
|  | ЭМ |  |  | 0.5 |  | 1.047 | 0.52 | 15 | 7.8
|  | в т.ч. ЗПМ |  |  | 0.08 |  | 1.047 | 0.08 | 46.67 | 3.73
45,1 | 4200000000 | Съемные и выдвижные блоки, ячейки, модули, типовые элементы замены (4300000000) | шт. | 1 | 0 |  | 1 | 0 | 1 | 0
|  | НР от ЗП | % | 112 |  |  |  | 13.66 | 92 | 523.82
|  | СП от ЗП | % | 70 |  |  |  | 8.54 | 41 | 233.44
|  | НР и СП от ЗПМ | % | 175 |  |  |  | 0.14 | 160 | 5.97
|  | ЗТР | чел-ч | 1.03 |  |  | 1.047 | 1.0784
|  | Всего по позиции: |  |  |  |  | 35.06 |  | 1340.4
46 | 4.8-218-1 | Монтаж выключателей установочных автоматических (автоматов) или неавтоматических, автомата одно-, двух-, трехполюсного, устанавливаемого на конструкции на стене или колонне, на ток до 25 А | 1 ШТ. | 2
|  | ЗП |  |  | 16.7 |  | 1.047 | 34.97 | 46.67 | 1632.05
|  | ЭМ |  |  | 0.79 |  | 1.047 | 1.65 | 11.77 | 19.42
|  | МР |  |  | 25.27 |  | 1 | 50.54 | 6.13 | 309.81
46,1 | 1297020000 | Болты строительные с гайками и шайбами (1297030000, 1610000000, 1620000000, 1680000000) | кг | 0.098 | 0 |  | 1 | 0 | 1 | 0
46,2 | 3422000000 | Выключатели автоматические одно-, двух-, трехполюсные, на ток до 25 А | шт. | 2 | 0 |  | 1 | 0 | 1 | 0
46,3 | 3449800000 | Наконечники кабельные | шт. | 12.2 | 0 |  | 1 | 0 | 1 | 0
46,4 | 5290900000 | Конструкции опорные индивидуальные сварные, из сталей мелких профилей | т | 0.002 | 0 |  | 1 | 0 | 1 | 0
|  | НР от ЗП | % | 112 |  |  |  | 39.17 | 92 | 1501.49
|  | СП от ЗП | % | 70 |  |  |  | 24.48 | 43 | 701.78
|  | ЗТР | чел-ч | 1.34 |  |  | 1.047 | 2.806
|  | Всего по позиции: |  |  |  |  | 150.81 |  | 4164.55
47 | 4.8-59-1 | Монтаж зажима наборного без кожуха | 100 шт. | 0.01
Объем: 0,01=1/100
|  | ЗП |  |  | 519.94 |  | 1.047 | 5.44 | 46.67 | 253.88
|  | ЭМ |  |  | 9.45 |  | 1.047 | 0.1 | 14.64 | 1.46
|  | в т.ч. ЗПМ |  |  | 1.26 |  | 1.047 | 0.01 | 46.67 | 0.47
|  | МР |  |  | 142.15 |  | 1 | 1.42 | 31.9 | 45.3
|  | НР от ЗП | % | 112 |  |  |  | 6.09 | 92 | 233.57
|  | СП от ЗП | % | 70 |  |  |  | 3.81 | 43 | 109.17
|  | НР и СП от ЗПМ | % | 175 |  |  |  | 0.02 | 160 | 0.75
|  | ЗТР | чел-ч | 41.2 |  |  | 1.047 | 0.43136
|  | Всего по позиции: |  |  |  |  | 16.88 |  | 644.13
48 | 4.8-80-1 | Прокладка кабеля напряжением до 35 кВ в проложенных трубах, блоках и коробах, при массе 1 м до 1 кг | 100 М КАБЕЛЯ | 0.03
Объем: 0,03=3/100
|  | ЗП |  |  | 131.82 |  | 1.067 | 4.22 | 46.67 | 196.95
|  | ЭМ |  |  | 36.36 |  | 1.067 | 1.16 | 13.87 | 16.09
|  | в т.ч. ЗПМ |  |  | 4.42 |  | 1.067 | 0.14 | 46.67 | 6.53
|  | МР |  |  | 52.94 |  | 1.081 | 1.72 | 17.38 | 29.89
48,1 | 3500000000 | Кабели напряжением до 35 кВ | км | 0.00306 | 0 |  | 1 | 0 | 1 | 0
|  | НР от ЗП | % | 112 |  |  |  | 4.73 | 92 | 181.19
|  | СП от ЗП | % | 70 |  |  |  | 2.95 | 43 | 84.69
|  | НР и СП от ЗПМ | % | 175 |  |  |  | 0.25 | 160 | 10.45
|  | ЗТР | чел-ч | 10.7 |  |  | 1.067 | 0.34251
|  | Всего по позиции: |  |  |  |  | 15.03 |  | 519.26
Итого по разделу: Монтаж ТМ | [6 empty] | 287.94 |  | 9350.07
Итого по ТСН-2001.16 | [6 empty] | 0 |  | 0
Итого возвратных сумм | [6 empty] | 0 |  | 0
Раздел: Оборудование ТМ
49 | КП ООО "ИТ Компания Д-Системс" | Комплект телемеханики "TOPAZ КП КРН.RTU.R4.16DI.PM.PWR.ISS" с ПО TOPAZ-АРМ-Д-КП и TOPAZ ПТК информационной безопасности TOPAZ Gateway: - ТМ TOPAZ IEC DAS MX240 E2R4 GSM - 1 шт; - Блок питания TOPAZ PW220/24V50W-AC/DC - 1 шт; - GSM-антенна Antey 714 13.5dB SMA - 1 шт; - Рубильник врубной 16А - 1 шт; - Автоматический выключатель C6A - 1 шт. - Набор клемм измерительных WGO 1 (6шт.) - 1 комп. 67 707,79 = [472 231,89 / 7,27] + 3% Трансп + 1,2% Заг.скл | 1 шт. | 1 | 67707.79 |  | 1 | 67707.79 | 7.27 | 492235.63
|  | Всего по позиции: |  |  |  |  | 67707.79 |  | 492235.63
Итого по разделу: Оборудование ТМ | [6 empty] | 67707.79 |  | 492235.63
Итого по ТСН-2001.16 | [6 empty] | 0 |  | 0
Итого возвратных сумм | [6 empty] | 0 |  | 0
Раздел: Материалы ТМ
50 | КП ООО "ТД ТИНКО" | Кабель интерфейсный КИПЭВ нг(А)-LS 23,11 = [222,07 / 9,8] + 2% Заг.скл | м | 3 | 23.11 |  | 1 | 69.33 | 9.8 | 679.43
|  | Всего по позиции: |  |  |  |  | 69.33 |  | 679.43
Итого по разделу: Материалы ТМ | [6 empty] | 69.33 |  | 679.43
Итого по ТСН-2001.16 | [6 empty] | 0 |  | 0
Итого возвратных сумм | [6 empty] | 0 |  | 0
Раздел: ПНР ТМ КРУН
51 | 5.2-29-2 | Система АПД КП - АДП ПУ аппаратуры сопряжения с ЭВМ | 1 комплекс | 1
|  | ЗП |  |  | 1435.9 | *0,8 | 1 | 1148.72 | 46.67 | 53610.76
|  | НР от ЗП | % | 75 |  |  |  | 861.54 | 70 | 37527.53
|  | СП от ЗП | % | 70 |  |  |  | 804.1 | 41 | 21980.41
|  | ЗТР | чел-ч | 74 |  | *0,8 | 1 | 59.2
|  | Всего по позиции: |  |  |  |  | 2814.36 |  | 113118.7
52 | 5.2-23-1 | Устройство телемеханики на стороне контролируемого пункта | 1 устройство | 1
|  | ЗП |  |  | 1149.98 | *0,8 | 1 | 919.98 | 46.67 | 42935.47
|  | НР от ЗП | % | 75 |  |  |  | 689.99 | 70 | 30054.83
|  | СП от ЗП | % | 70 |  |  |  | 643.99 | 41 | 17603.54
|  | ЗТР | чел-ч | 72 |  | *0,8 | 1 | 57.6
|  | Всего по позиции: |  |  |  |  | 2253.96 |  | 90593.84
53 | 5.2-19-9 | Система подготовки информации и выполнения процедур обмена информацией со смежными и вышестоящими системами управления с количеством сигналов измерительной информации до 2 | 1 система | 1
|  | ЗП |  |  | 562.72 | *0,8 | 1 | 450.18 | 46.67 | 21009.9
|  | НР от ЗП | % | 75 |  |  |  | 337.64 | 70 | 14706.93
|  | СП от ЗП | % | 70 |  |  |  | 315.13 | 41 | 8614.06
|  | ЗТР | чел-ч | 29 |  | *0,8 | 1 | 23.2
|  | Всего по позиции: |  |  |  |  | 1102.95 |  | 44330.89
54 | 5.2-19-10 | За каждый последующий сигнал измерительной информации добавлять к позиции 5.2-19-9 | 1 сигнал | 2
|  | ЗП |  |  | 65.97 | *0,8 | 1 | 105.55 | 46.67 | 4926.02
|  | НР от ЗП | % | 75 |  |  |  | 79.16 | 70 | 3448.21
|  | СП от ЗП | % | 70 |  |  |  | 73.89 | 41 | 2019.67
|  | ЗТР | чел-ч | 3.4 |  | *0,8 | 1 | 5.44
|  | Всего по позиции: |  |  |  |  | 258.6 |  | 10393.9
55 | 5.2-21-1 | Комплексная наладка систем, реализующих функции: контроля технологического объекта с двумя параметрами (точками) контроля, вычислительных или логических операций информационного характера технологического объекта с двумя обрабатываемыми параметрами; программной или логической операции управления технологическим объектом с двумя обрабатываемыми сигналами управления | 1 комплекс систем | 1
|  | ЗП |  |  | 90.55 | *0,8 | 1 | 72.44 | 46.67 | 3380.77
|  | НР от ЗП | % | 75 |  |  |  | 54.33 | 70 | 2366.54
|  | СП от ЗП | % | 70 |  |  |  | 50.71 | 41 | 1386.12
|  | ЗТР | чел-ч | 4.9 |  | *0,8 | 1 | 3.92
|  | Всего по позиции: |  |  |  |  | 177.48 |  | 7133.43
56 | 5.2-21-2 | За каждый последующий параметр или сигнал управления добавлять к позиции 5.2-21-1 | 1 сигнал | 3
|  | ЗП |  |  | 29.57 | *0,8 | 1 | 70.97 | 46.67 | 3312.17
|  | НР от ЗП | % | 75 |  |  |  | 53.23 | 70 | 2318.52
|  | СП от ЗП | % | 70 |  |  |  | 49.68 | 41 | 1357.99
|  | ЗТР | чел-ч | 1.6 |  | *0,8 | 1 | 3.84
|  | Всего по позиции: |  |  |  |  | 173.88 |  | 6988.68
57 | 5.2-32-1 | Проверка всего технологического комплекса в режимах работы и контроля, сдача в эксплуатацию | 1 комплекс | 1
|  | ЗП |  |  | 1086.62 | *0,8 | 1 | 869.3 | 46.67 | 40570.23
|  | НР от ЗП | % | 75 |  |  |  | 651.98 | 70 | 28399.16
|  | СП от ЗП | % | 70 |  |  |  | 608.51 | 41 | 16633.79
|  | ЗТР | чел-ч | 56 |  | *0,8 | 1 | 44.8
|  | Всего по позиции: |  |  |  |  | 2129.79 |  | 85603.18
Итого по разделу: ПНР ТМ КРУН | [6 empty] | 8911.02 |  | 358162.62
Итого по ТСН-2001.16 | [6 empty] | 0 |  | 0
Итого возвратных сумм | [6 empty] | 0 |  | 0
Итого по локальной смете: Строительство КРУН 10 кВ | [6 empty] | 436880.1 |  | 3978067.1
Итого по ТСН-2001.16 | [6 empty] | 0 |  | 0
Итого возвратных сумм | [6 empty] | 0 |  | 0
Итого по смете: ЛСР № 95Л Строительство КРУН 10 кВ с ТМ | [6 empty] | 436880.1 |  | 3978067.1
Итого по ТСН-2001.16 | [6 empty] | 0 |  | 0
Итого возвратных сумм | [6 empty] | 0 |  | 0
Составил
(должность, подпись, инициалы, фамилия)
Проверил
(должность, подпись, инициалы, фамилия)

## ЛСР № 92Л
Smeta.RU (Terminal) (495) 974-1589
Наименование программного продукта |  |  |  |  | Программа для ЭВМ «Программа: «Smeta.RU (Terminal)» версия 11»
Наименование редакции сметных нормативов |  |  |  |  | Приказ Минстроя России от 30.12.2021 г. № 1046/пр
Реквизиты приказа Минстроя России об утверждении дополнений и изменений к сметным нормативам |  |  |  |  | Приказ Минстроя России от 18.05.2022 г. № 378/пр, Приказ Минстроя России от 26.08.2022 г. № 703/пр, Приказ Минстроя России от 26.10.2022 г. № 905/пр; Приказ Минстроя России от 27.12.2022 г. № 1133/пр; Приказ Минстроя России от 10.02.2023 г. № 84/пр; Приказ Минстроя России от 11.05.2023 г. № 335/пр; Приказ Минстроя России от 02.08.2023 г. № 551/пр; Приказ Минстроя России от 14.11.2023 г. № 817/пр; Приказ Минстроя России от 16.02.2024 г. № 102/пр; Приказ Минстроя России от 13.05.2024 г. № 323/пр; Приказ Минстроя России от 09.08.2024 г. № 524/пр; Приказ Минстроя России от 07.11.2024 г. № 747/пр | [26 empty] | Приказ Минстроя России от 18.05.2022 г. № 378/пр, Приказ Минстроя России от 26.08.2022 г. № 703/пр, Приказ Минстроя России от 26.10.2022 г. № 905/пр; Приказ Минстроя России от 27.12.2022 г. № 1133/пр; Приказ Минстроя России от 10.02.2023 г. № 84/пр; Приказ Минстроя России от 11.05.2023 г. № 335/пр; Приказ Минстроя России от 02.08.2023 г. № 551/пр; Приказ Минстроя России от 14.11.2023 г. № 817/пр; Приказ Минстроя России от 16.02.2024 г. № 102/пр; Приказ Минстроя России от 13.05.2024 г. № 323/пр; Приказ Минстроя России от 09.08.2024 г. № 524/пр; Приказ Минстроя России от 07.11.2024 г. № 747/пр
Реквизиты письма Минстроя России об индексах изменения сметной стоимости строительства, включаемые в федеральный реестр сметных нормативов и размещаемые в федеральной государственной информационной системе ценообразования в строительстве, подготовленного в соответствии с пунктом 85 Методики расчета индексов изменения сметной стоимости строительства, утвержденной приказом Министерства строительства и жилищно-коммунального хозяйства Российской Федерации от 5 июня 2019 г. N 326/пр |  |  |  |  | Письмо Минстроя России от 25.11.2024 № 69894-ИФ/09
Реквизиты нормативного правового акта об утверждении оплаты труда, утверждаемый в соответствии с пунктом 22(1) Правилами мониторинга цен, утвержденными постановлением Правительства Российской Федерации от 23 декабря 2016 г. N 1452 |  |  |  |  | Распоряжение Министерства экономики и финансов Московской области от 21.02.2024 г. № 24РВ-14
Обоснование принятых текущих цен на строительные ресурсы |  |  |  |  | ФГИС ЦС, конъюнктурный анализ
Наименование субъекта Российской Федерации
Наименование зоны субъекта Российской Федерации
(наименование стройки)
ЛСР № 92Л Установка разъединителя типа РЛР-10 кВ
(наименование объекта капитального строительства)
ЛОКАЛЬНЫЙ СМЕТНЫЙ РАСЧЕТ № Новая локальная смета
(наименование работ и затрат)
Составлен |  | Ресурсно-индексным | методом
Основание
(проектная и (или) иная техническая документация)
Составлен(а) в текущем уровне цен на январь 2025 года
Сметная стоимость |  | 118.8 |  | тыс. руб.
[6 empty] | Средства на оплату труда рабочих |  |  |  | 10.7 | тыс. руб.
| в том числе: |  |  |  |  | Средства на оплату труда машинистов |  |  |  | 0.62 | тыс. руб.
| строительных работ | 21.25 |  | тыс. руб. |  | Нормативные затраты труда рабочих |  |  |  | 17.68 | чел.-ч.
| монтажных работ | 9.18 |  | тыс. руб. |  | Нормативные затраты труда машинистов |  |  |  | 1.02 | чел.-ч.
| оборудования | 74.17 |  | тыс. руб.
| прочих затрат | 14.2 |  | тыс. руб.
№ п/п | Обоснование | Наименование работ и затрат | Единица измерения | Количество |  |  | Сметная стоимость, руб.
|  |  |  | на единицу измерения | коэффициенты | всего с учетом коэффициентов | на единицу измерения в базисном уровне цен | индекс | на единицу измерения в текущем уровне цен | коэффициенты | всего в текущем уровне цен
1 | 2 | 3 | 4 | 5 | 6 | 7 | 8 | 9 | 10 | 11 | 12
Раздел: Установка разъединителя 10 кВ
1 | ГЭСН 33-04-030-03 | Установка разъединителей: с помощью механизмов | КОМПЛ | 1 |  | 1
| 1 | ОТ (ЗТ) | чел.-ч. |  |  | 7.42 |  |  |  |  | 3938.83
| 1-100-43 | Затраты труда рабочих (Средний разряд - 4,3) | чел.-ч. | 7.42 |  | 7.42 |  |  | 530.84 |  | 3938.83
| 2 | ЭМ | [8 empty] | 1183.32
|  | ОТм(ЗТм) | чел.-ч. |  |  | 1.02 |  |  |  |  | 624.65 | [19 empty] | 1
| 91.05.05-015 | Краны на автомобильном ходу, грузоподъемность 16 т | маш.-ч | 0.61 |  | 0.61 |  |  | 1551.19 |  | 946.23
| 4-100-060 | ОТм(ЗТм) Средний разряд машинистов 6 | чел.-ч. | 0.61 |  | 0.61 |  |  | 682.51 |  | 416.33 | [19 empty] | 1
| 91.14.02-001 | Автомобили бортовые, грузоподъемность до 5 т | маш.-ч | 0.41 |  | 0.41 | 477.92 | 1.21 | 578.28 |  | 237.09
| 4-100-040 | ОТм(ЗТм) Средний разряд машинистов 4 | чел.-ч. | 0.41 |  | 0.41 |  |  | 508.09 |  | 208.32 | [19 empty] | 1
| 4 | М | [8 empty] | 29.03
| 01.3.01.06-0038 | Смазка защитная электросетевая | кг | 0.01 |  | 0.01 | 238.29 | 1.77 | 421.77 |  | 4.22
| 01.3.01.06-0051 | Смазка солидол жировой Ж | кг | 0.03 |  | 0.03 | 80.02 | 1.77 | 141.64 |  | 4.25
| 01.7.20.08-0051 | Ветошь хлопчатобумажная цветная | кг | 0.02 |  | 0.02 | 56.11 | 1.39 | 77.99 |  | 1.56
| 14.4.03.03-0102 | Лак битумный БТ-577 | т | 0.0001 |  | 0.0001 | 80020.98 | 1.22 | 97625.6 |  | 9.76
| 14.5.09.11-0102 | Уайт-спирит | кг | 0.12 |  | 0.12 | 60.6 | 1.27 | 76.96 |  | 9.24
| 07.2.07.13 | Хомуты стальные | кг | 0 |  | 0
| 08.3.04.02 | Сталь стержневая диаметром до 10 мм | т | 0 |  | 0
| 21.2.01.02 | Провода неизолированные для воздушных линий электропередач | т | 0 |  | 0
| 22.2.01.04 | Изоляторы линейные штыревые фарфоровые | ШТ | 0 |  | 0
| 22.2.02.03 | Детали крепления стальные | кг | 0 |  | 0
|  | Итого прямые затраты | [8 empty] | 5775.83
|  | ФОТ | [8 empty] | 4563.48
| Пр/812-027.0-1 | НР Линии электропередачи | % | 103 |  | 103 |  |  |  |  | 4700.38
| Пр/774-027.0 | СП Линии электропередачи | % | 60 |  | 60 |  |  |  |  | 2738.09
|  | Всего по позиции | [5 empty] | 13214.3 |  | 13214.3 |  | 1773.08 | 1032.86 | 13214.3 | 1183.32 | = | 3938.83 | 624.65 | = | 29.03 |  | 4700.38 | 2738.09 | [6 empty] | 1
2 | 20.1.01.02-0047 | Зажимы аппаратные прессуемые А2А-70-Т | 100 ШТ | 0.06 |  | 0.06 | 18559.99 | 1.07 | 19859.19 |  | 1191.55
Объем: 0,06=6/100
|  | Всего по позиции | [5 empty] | 19859.1667 |  | 1191.55 |  | 0 | 0 | 1191.55 | 0 | = | 0 | 0 | = | 1191.55 |  | 0 | 0 | [6 empty] | 2
3 | 22.2.01.04-0002 | Изоляторы линейные штыревые фарфоровые ШФ 20-Г | 100 ШТ | 0.06 |  | 0.06 | 43402.78 | 1.51 | 65538.2 |  | 3932.29
Объем: 0,06=6/100
|  | Всего по позиции | [5 empty] | 65538.1667 |  | 3932.29 |  | 0 | 0 | 3932.29 | 0 | = | 0 | 0 | = | 3932.29 |  | 0 | 0 | [6 empty] | 2
4 | 25.2.02.04-0012 | Кронштейн РА-1 для установки разъединителя (тип РЛНД) на воздушных ЛЭП 6-10 кВ | ШТ | 1 |  | 1 | 1248.01 | 1.13 | 1410.25 |  | 1410.25
|  | Всего по позиции | [5 empty] | 1410.25 |  | 1410.25 |  | 0 | 0 | 1410.25 | 0 | = | 0 | 0 | = | 1410.25 |  | 0 | 0 | [6 empty] | 1
5 | 25.2.02.04-0013 | Кронштейн РА-2 для установки разъединителя (тип РЛНД) на воздушных ЛЭП 6-10 кВ | ШТ | 1 |  | 1 | 749.15 | 1.13 | 846.54 |  | 846.54
|  | Всего по позиции | [5 empty] | 846.54 |  | 846.54 |  | 0 | 0 | 846.54 | 0 | = | 0 | 0 | = | 846.54 |  | 0 | 0 | [6 empty] | 1
6 | 25.2.02.04-0014 | Кронштейн РА-4 для присоединения неизолированных проводов к линейным разъединителям (тип РДЗ, РЛНД) на воздушных ЛЭП 6-10 кВ | ШТ | 1 |  | 1 | 153.15 | 1.13 | 173.06 |  | 173.06
|  | Всего по позиции | [5 empty] | 173.06 |  | 173.06 |  | 0 | 0 | 173.06 | 0 | = | 0 | 0 | = | 173.06 |  | 0 | 0 | [6 empty] | 1
7 | 25.2.02.04-0015 | Кронштейн РА-5 для присоединения неизолированных проводов к линейным разъединителям (тип РДЗ, РЛНД) на воздушных ЛЭП 6-10 кВ | ШТ | 3 |  | 3 | 404.83 | 1.13 | 457.46 |  | 1372.38
|  | Всего по позиции | [5 empty] | 457.46 |  | 1372.38 |  | 0 | 0 | 1372.38 | 0 | = | 0 | 0 | = | 1372.38 |  | 0 | 0 | [6 empty] | 1
8 | 20.2.02.04-0006 | Колпачки полиэтиленовые К-6 | 100 ШТ | 0.06 |  | 0.06 | 1031.73 | 1.15 | 1186.49 |  | 71.19
Объем: 0,06=6/100
|  | Всего по позиции | [5 empty] | 1186.5 |  | 71.19 |  | 0 | 0 | 71.19 | 0 | = | 0 | 0 | = | 71.19 |  | 0 | 0 | [6 empty] | 2
9 | 21.2.01.01-0050 | Провод самонесущий изолированный СИП-3 1х70-35 | 1000 м | 0.036 |  | 0.036 | 69229.64 | 1.38 | 95536.9 |  | 3439.33
Объем: 0,036=36/1000
|  | Всего по позиции | [5 empty] | 95536.9444 |  | 3439.33 |  | 0 | 0 | 3439.33 | 0 | = | 0 | 0 | = | 3439.33 |  | 0 | 0 | [6 empty] | 2
10 | 20.1.01.11-0007 | Зажим плашечный соединительный ПА 3-2А | ШТ | 6 |  | 6 | 85.01 | 1.07 | 90.96 |  | 545.76
|  | Всего по позиции | [5 empty] | 90.96 |  | 545.76 |  | 0 | 0 | 545.76 | 0 | = | 0 | 0 | = | 545.76 |  | 0 | 0 | [6 empty] | 2
|  | Итого прямые затраты по разделу | [8 empty] | 18758.18
в том числе
|  | оплата труда | [8 empty] | 3938.83
|  | эксплуатация машин и механизмов | [8 empty] | 1807.97
в том числе
|  | эксплуатация машин и механизмов | [8 empty] | 1183.32
в том числе
|  | оплата труда машинистов (ОТм) | [8 empty] | 624.65
|  | доплаты к оплате труда машинистов | [8 empty] | 0
|  | материальные ресурсы | [8 empty] | 13011.38
в том числе
|  | материальные ресурсы без учета дополнительной перевозки | [8 empty] | 13011.38
|  | дополнительная перевозка материальных ресурсов | [8 empty] | 0
|  | перевозка | [8 empty] | 0
|  | Всего ФОТ (справочно) | [8 empty] | 4563.48
|  | Всего накладные расходы | [8 empty] | 4700.38
|  | Всего сметная прибыль | [8 empty] | 2738.09
|  | Итого оборудование | [8 empty] | 0
в том числе
|  | оборудование без учета дополнительной перевозки | [8 empty] | 0
|  | дополнительная перевозка оборудования | [8 empty] | 0
Итого прочие затраты
|  | Итого хозяйственный инвентарь | [8 empty] | 0
|  | Итого по разделу | [8 empty] | 26196.65
Справочно
|  | материальные ресурсы, отсутствующие в ФРСН | [8 empty] | 0
|  | оборудование, отсутствующие в ФРСН | [8 empty] | 0
|  | затраты труда рабочих |  |  |  | 7.42
|  | затраты труда машинистов |  |  |  | 1.02
Раздел: Материалы, неучтённые единичными расценками
11 | Данные производителя | Траверса для разъединителя ДТ-1 | ШТ | 1 |  | 1 | 4099.75 |  |  |  | 4099.75
|  | Всего по позиции | [5 empty] | 4099.75 |  | 4099.75 |  | 0 | 0 | 4099.75 | 0 | = | 0 | 0 | = | 4099.75 |  | 0 | 0 | [6 empty] | 1
12 | Данные производителя | Хомут Х8 | ШТ | 1 |  | 1 | 136.83 |  |  |  | 136.83
|  | Всего по позиции | [5 empty] | 136.83 |  | 136.83 |  | 0 | 0 | 136.83 | 0 | = | 0 | 0 | = | 136.83 |  | 0 | 0 | [6 empty] | 1
|  | Итого прямые затраты по разделу | [8 empty] | 4236.58
в том числе
|  | оплата труда | [8 empty] | 0
|  | эксплуатация машин и механизмов | [8 empty] | 0
в том числе
|  | эксплуатация машин и механизмов | [8 empty] | 0
в том числе
|  | оплата труда машинистов (ОТм) | [8 empty] | 0
|  | доплаты к оплате труда машинистов | [8 empty] | 0
|  | материальные ресурсы | [8 empty] | 4236.58
в том числе
|  | материальные ресурсы без учета дополнительной перевозки | [8 empty] | 4236.58
|  | дополнительная перевозка материальных ресурсов | [8 empty] | 0
|  | перевозка | [8 empty] | 0
|  | Всего ФОТ (справочно) | [8 empty] | 0
|  | Всего накладные расходы | [8 empty] | 0
|  | Всего сметная прибыль | [8 empty] | 0
|  | Итого оборудование | [8 empty] | 0
в том числе
|  | оборудование без учета дополнительной перевозки | [8 empty] | 0
|  | дополнительная перевозка оборудования | [8 empty] | 0
Итого прочие затраты
|  | Итого хозяйственный инвентарь | [8 empty] | 0
|  | Итого по разделу | [8 empty] | 4236.58
Справочно
|  | материальные ресурсы, отсутствующие в ФРСН | [8 empty] | 0
|  | оборудование, отсутствующие в ФРСН | [8 empty] | 0
|  | затраты труда рабочих |  |  |  | 0
|  | затраты труда машинистов |  |  |  | 0
Раздел: Оборудование
13 | Данные производителя | Оборудование : РЛР Тесла 1-10/400 УХЛ1 с приводом и КМЧ 74 166,67 = [89 000 / 1,2] | 1 шт. | 1 |  | 1 |  |  | 74166.67 |  | 74166.67
|  | Всего по позиции | [5 empty] | 74166.67 |  | 74166.67 |  | 0 | 0 | 74166.67 | 0 | = | 0 | 0 | = | 74166.67 | 74166.67 | 0 | 0 | 74166.67 | [5 empty] | 3
|  | Итого прямые затраты по разделу | [8 empty] | 0
в том числе
|  | оплата труда | [8 empty] | 0
|  | эксплуатация машин и механизмов | [8 empty] | 0
в том числе
|  | эксплуатация машин и механизмов | [8 empty] | 0
в том числе
|  | оплата труда машинистов (ОТм) | [8 empty] | 0
|  | доплаты к оплате труда машинистов | [8 empty] | 0
|  | материальные ресурсы | [8 empty] | 0
в том числе
|  | материальные ресурсы без учета дополнительной перевозки | [8 empty] | 0
|  | дополнительная перевозка материальных ресурсов | [8 empty] | 0
|  | перевозка | [8 empty] | 0
|  | Всего ФОТ (справочно) | [8 empty] | 0
|  | Всего накладные расходы | [8 empty] | 0
|  | Всего сметная прибыль | [8 empty] | 0
|  | Итого оборудование | [8 empty] | 74166.67
в том числе
|  | оборудование без учета дополнительной перевозки | [8 empty] | 74166.67
|  | дополнительная перевозка оборудования | [8 empty] | 0
Итого прочие затраты
|  | Итого хозяйственный инвентарь | [8 empty] | 0
|  | Итого по разделу | [8 empty] | 74166.67
Справочно
|  | материальные ресурсы, отсутствующие в ФРСН | [8 empty] | 0
|  | оборудование, отсутствующие в ФРСН | [8 empty] | 74166.67
|  | затраты труда рабочих |  |  |  | 0
|  | затраты труда машинистов |  |  |  | 0
Раздел: Пусконаладочные работы
14 | ГЭСНп 01-03-005-01 | Разъединитель трехполюсный напряжением: до 20 кВ | ШТ | 1 |  | 1
| 1 | ОТ (ЗТ) | чел.-ч. |  |  | 5.4 |  |  |  |  | 3480.78
| 2-100-04 | Рабочий 4 разряда | чел.-ч | 1.08 |  | 1.08 |  |  | 508.09 |  | 548.74
| 3-100-02 | Техник II категории | чел.-ч | 1.08 |  | 1.08 |  |  | 485.34 |  | 524.17
| 3-200-02 | Инженер II категории | чел.-ч | 3.24 |  | 3.24 |  |  | 743.17 |  | 2407.87
|  | Итого прямые затраты | [8 empty] | 3480.78
|  | ФОТ | [8 empty] | 3480.78
| Пр/812-083.0-1 | НР Пусконаладочные работы | % | 74 |  | 74 |  |  |  |  | 2575.78
| Пр/774-083.0 | СП Пусконаладочные работы | % | 36 |  | 36 |  |  |  |  | 1253.08
|  | Всего по позиции | [5 empty] | 7309.64 |  | 7309.64 |  | 1285.08 | 625.18 | 7309.64 | 0 | = | 3480.78 | 0 | = | 0 |  | 2575.78 | 1253.08 |  | 7309.64 | 5847.71 | 1461.93 | 200001 | 14 | 4
15 | ГЭСНп 01-11-024-02 | Фазировка электрической линии или трансформатора с сетью напряжением: свыше 1 кВ | ШТ | 3 |  | 3
| 1 | ОТ (ЗТ) | чел.-ч. |  |  | 4.86 |  |  |  |  | 3280.14
| 2-100-06 | Рабочий 6 разряда | чел.-ч | 0.81 |  | 2.43 |  |  | 682.51 |  | 1658.5
| 3-200-03 | Инженер III категории | чел.-ч | 0.81 |  | 2.43 |  |  | 667.34 |  | 1621.64
|  | Итого прямые затраты | [8 empty] | 3280.14
|  | ФОТ | [8 empty] | 3280.14
| Пр/812-083.0-1 | НР Пусконаладочные работы | % | 74 |  | 74 |  |  |  |  | 2427.3
| Пр/774-083.0 | СП Пусконаладочные работы | % | 36 |  | 36 |  |  |  |  | 1180.85
|  | Всего по позиции | [5 empty] | 2296.0967 |  | 6888.29 |  | 2996.67 | 1457.84 | 6888.29 | 0 | = | 3280.14 | 0 | = | 0 |  | 2427.3 | 1180.85 |  | 6888.29 | 5510.63 | 1377.66 | 200001 | 15 | 4
|  | Итого прямые затраты по разделу | [8 empty] | 6760.92
в том числе
|  | оплата труда | [8 empty] | 6760.92
|  | эксплуатация машин и механизмов | [8 empty] | 0
в том числе
|  | эксплуатация машин и механизмов | [8 empty] | 0
в том числе
|  | оплата труда машинистов (ОТм) | [8 empty] | 0
|  | доплаты к оплате труда машинистов | [8 empty] | 0
|  | материальные ресурсы | [8 empty] | 0
в том числе
|  | материальные ресурсы без учета дополнительной перевозки | [8 empty] | 0
|  | дополнительная перевозка материальных ресурсов | [8 empty] | 0
|  | перевозка | [8 empty] | 0
|  | Всего ФОТ (справочно) | [8 empty] | 6760.92
|  | Всего накладные расходы | [8 empty] | 5003.08
|  | Всего сметная прибыль | [8 empty] | 2433.93
|  | Итого оборудование | [8 empty] | 0
в том числе
|  | оборудование без учета дополнительной перевозки | [8 empty] | 0
|  | дополнительная перевозка оборудования | [8 empty] | 0
Итого прочие затраты
|  | Итого хозяйственный инвентарь | [8 empty] | 0
|  | Итого по разделу | [8 empty] | 14197.93
Справочно
|  | материальные ресурсы, отсутствующие в ФРСН | [8 empty] | 0
|  | оборудование, отсутствующие в ФРСН | [8 empty] | 0
|  | затраты труда рабочих |  |  |  | 10.26
|  | затраты труда машинистов |  |  |  | 0
ИТОГИ ПО СМЕТЕ
|  | ВСЕГО строительные работы | [8 empty] | 21253.11
в том числе
|  | Всего прямые затраты | [8 empty] | 13814.64
в том числе
|  | оплата труда (ОТ) | [8 empty] | 3938.83
|  | эксплуатация машин и механизмов | [8 empty] | 1807.97
в том числе
|  | эксплуатация машин и механизмов | [8 empty] | 1183.32
в том числе
|  | оплата труда машинистов (ОТм) | [8 empty] | 624.65
|  | доплаты к оплате труда машинистов | [8 empty] | 0
|  | материальные ресурсы | [8 empty] | 8067.84
в том числе
|  | материальные ресурсы без учета дополнительной перевозки | [8 empty] | 8067.84
|  | дополнительная перевозка материальных ресурсов | [8 empty] | 0
|  | перевозка | [8 empty] | 0
|  | ФОТ (справочно) | [8 empty] | 4563.48
|  | накладные расходы | [8 empty] | 4700.38
|  | сметная прибыль | [8 empty] | 2738.09
|  | ВСЕГО монтажные работы | [8 empty] | 9180.12
в том числе
|  | Всего прямые затраты | [8 empty] | 9180.12
в том числе
|  | оплата труда (ОТ) | [8 empty] | 0
|  | эксплуатация машин и механизмов | [8 empty] | 0
в том числе
|  | эксплуатация машин и механизмов | [8 empty] | 0
в том числе
|  | оплата труда машинистов (ОТм) | [8 empty] | 0
|  | доплаты к оплате труда машинистов | [8 empty] | 0
|  | материальные ресурсы | [8 empty] | 9180.12
в том числе
|  | материальные ресурсы без учета дополнительной перевозки | [8 empty] | 9180.12
|  | дополнительная перевозка материальных ресурсов | [8 empty] | 0
|  | перевозка | [8 empty] | 0
|  | ФОТ (справочно) | [8 empty] | 0
|  | накладные расходы | [8 empty] | 0
|  | сметная прибыль | [8 empty] | 0
|  | ВСЕГО оборудование | [8 empty] | 74166.67
в том числе
|  | оборудование без учета дополнительной перевозки | [8 empty] | 74166.67
|  | дополнительная перевозка оборудования | [8 empty] | 0
|  | ВСЕГО прочие затраты | [8 empty] | 14197.93
в том числе
прочие затраты
|  | Хозяйственный инвентарь | [8 empty] | 0
|  | Пусконаладочные работы | [8 empty] | 14197.93
в том числе
|  | Всего прямые затраты | [8 empty] | 6760.92
в том числе
|  | оплата труда (ОТ) | [8 empty] | 6760.92
|  | эксплуатация машин и механизмов | [8 empty] | 0
в том числе
|  | эксплуатация машин и механизмов | [8 empty] | 0
в том числе
|  | оплата труда машинистов (ОТм) | [8 empty] | 0
|  | доплаты к оплате труда машинистов | [8 empty] | 0
|  | материальные ресурсы | [8 empty] | 0
в том числе
|  | материальные ресурсы без учета дополнительной перевозки | [8 empty] | 0
|  | дополнительная перевозка материальных ресурсов | [8 empty] | 0
|  | перевозка | [8 empty] | 0
|  | ФОТ (справочно) | [8 empty] | 6760.92
|  | накладные расходы | [8 empty] | 5003.08
|  | сметная прибыль | [8 empty] | 2433.93
|  | ВСЕГО по смете | [8 empty] | 118797.83
в том числе
|  | Всего прямые затраты | [8 empty] | 29755.68
в том числе
|  | оплата труда (ОТ) | [8 empty] | 10699.75
|  | эксплуатация машин и механизмов | [8 empty] | 1807.97
в том числе
|  | эксплуатация машин и механизмов | [8 empty] | 1183.32
в том числе
|  | оплата труда машинистов (ОТм) | [8 empty] | 624.65
|  | доплаты к оплате труда машинистов | [8 empty] | 0
|  | материальные ресурсы | [8 empty] | 17247.96
в том числе
|  | материальные ресурсы без учета дополнительной перевозки | [8 empty] | 17247.96
|  | дополнительная перевозка материальных ресурсов | [8 empty] | 0
|  | перевозка | [8 empty] | 0
|  | Всего ФОТ (справочно) | [8 empty] | 11324.4
|  | Всего накладные расходы | [8 empty] | 9703.46
|  | Всего сметная прибыль | [8 empty] | 5172.02
|  | Всего оборудование | [8 empty] | 74166.67
в том числе
|  | оборудование без учета дополнительной перевозки | [8 empty] | 74166.67
|  | дополнительная перевозка оборудования | [8 empty] | 0
|  | Всего прочие затраты | [8 empty] | 14197.93
Справочно
|  | материальные ресурсы, отсутствующие в ФРСН | [8 empty] | 0
|  | оборудование, отсутствующие в ФРСН | [8 empty] | 74166.67
|  | затраты труда рабочих |  |  |  | 17.68
|  | затраты труда машинистов |  |  |  | 1.02
|  | ПНР "вхолостую" | [8 empty] | 11358.34
в том числе
Электротехнические устройства
| Мет. 421/пр. 04.08.20. пр. 8; п.1 | вхолостую(по стр. 14-15) | % | 80 | [6 empty] | 11358.34
|  | ПНР "под нагрузкой" | [8 empty] | 2839.59
в том числе
Электротехнические устройства
| Мет. 421/пр. 04.08.20. пр. 8; п.1 | под нагрузкой(по стр. 14-15) | % | 20 | [6 empty] | 2839.59

## РСС (hidden)
Расчет сметной стоимости инвестиционного проекта, выполненный на основании: 1. Укрупненные нормативы цены строительства. НЦС 81-02-21-2025. Сборник № 21. Объекты энергетики (за исключением линейных), утверждённые приказом Минстроя России от 07.03.2025 № 150/пр. 2. Укрупненные нормативы цены строительства. НЦС 81-02-12-2025. Сборник № 12. Наружные электрические сети, утверждённые приказом Минстроя России от 31.03.2025 № 196/пр.
Строительство АСП-6 кВ между оп. 37 и 39 фид. 14 ПС №654 "Вентилятор", 2ЛР-6 кВ в т.ч. ПИР, МО, г.о. Чехов (Программа ЭТС-Энерго) (1 шт.(РУ); 2 шт.(прочие))
|  |  | Субъект Российской Федерации: | МО
|  |  | Год ввода объекта в эксплуатацию: | 2021
ТУ/ТЗ/ЗП:
|  |  | Шифр (идентификационный номер): | I-335595
№ п/п | для удельников | для СС | Наименование работ | Обоснование | Ед.изм | Кол-во | Стоимость в уровне цен на 01.01.2025г. за единицу, тыс.руб |  |  |  |  | Поправочный коэф. (ценообразующий) | Коэффициенты на усложненные условия производства работ (усложняющие) | Коэффициент перехода от цен базового района к ценам субъектов РФ | Стоимость в уровне цен ан 01.01.2025г. По объему работ, тыс.руб |  |  |  |  | Плановая стоимость объекта в прогнозных ценах года окончания строительства | #VALUE!
[7 empty] | Оборудование | СМР | ПНР | Прочие | Итого |  |  |  | Оборудование | СМР | ПНР | Прочие | Итого
3 | Не найден параметр: _bn |  | Не найден параметр: vid | Не найден параметр: _n | Не найден параметр: _m | Не найден параметр: prm1 | Не найден параметр: _w | #NAME? | Не найден параметр: _an | #NAME? | #NAME? | Не найден параметр: _f | Не найден параметр: _h | Не найден параметр: _j | #VALUE! | #VALUE! | #VALUE! | #VALUE! | #VALUE! | #VALUE!
Не найден параметр: _o
в том числе:
| Не найден параметр: _bo |  | Проектные и изыскательские работы и авторский надзор | [6 empty] | Не найден параметр: _aw | Не найден параметр: _aw | [6 empty] | #VALUE! | #VALUE!
|  |  | Строительный контроль (2,14% -Постановление Правительства РФ от 21.06.2010 № 468) | [6 empty] | Не найден параметр: _aq | Не найден параметр: _aq | [6 empty] | #VALUE! | #VALUE!
|  |  | Резерв средств на непредвиденные работы и затраты (3%-приказ Минстроя России от 04.08.2020 № 421/пр) | [6 empty] | Не найден параметр: _bd | Не найден параметр: _bd | [6 empty] | #VALUE! | #VALUE!
|  |  | Прочие без учёта затрат напусконаладочные, проектно-изыскательские работы, содержание службы заказчика и резерв средств на непредвиденные работы и затраты | [6 empty] | #NAME? | #NAME? | [6 empty] | #NAME? | #NAME?
|  |  | Затраты на содержание службы Заказчика ( 3,93 %- Приказ ПАО "Россети МР" №612 от 01.07.2025г.) | [6 empty] | Не найден параметр: _at | Не найден параметр: _at | [6 empty] | #VALUE! | #VALUE!
|  |  | Итого в уровне цен на 01.01.2025 г (справочно в прогнозных ценах года окончания строительства), в том числе: | [11 empty] | #VALUE! | #VALUE! | #VALUE! | #VALUE! | #VALUE! | #VALUE!
|  |  | Проектные и изыскательские работы и авторский надзор | [14 empty] | #VALUE!
|  |  | Строительный контроль (2,14% -Постановление Правительства РФ от 21.06.2010 № 468) | [14 empty] | #VALUE!
|  |  | Резерв средств на непредвиденные работы и затраты (3%-приказ Минстроя России от 04.08.2020 № 421/пр) | [14 empty] | #VALUE!
|  |  | Прочие без учёта затрат напусконаладочные, проектно-изыскательские работы, содержание службы заказчика и резерв средств на непредвиденные работы и затраты | [14 empty] | #VALUE!
|  |  | Затраты на содержание службы Заказчика ( 3,93 %- Приказ ПАО "Россети МР" №612 от 01.07.2025г.) | [14 empty] | #VALUE!
Расчет произведен в уровне цен, сложившихся на 01.01.2025г. Стоимость вышеуказанных работ определена по укрупненным показателям сметной стоимости и должна быть уточнена после выхода утверждённой в соответствии с действующим законодательством проектно-сметной документации.
|  |  | Год окончания строительства: | 2021
|  |  |  | Индекс-дефлятор по капитальным вложениям |  |  | 2025/2024 | 2026/2025 | 2027/2026 | 2028/2027 | 2029/2028 | 2030/2029 |  | Плановая стоимость объекта в прогнозных ценах года окончания строительства
|  |  |  | Год |  |  | 2025 | 2026 | 2027 | 2028 | 2029 | 2030
|  |  |  | Прогноз индексов-дефляторов |  |  | 107.8163 | 105.2629 | 104.4209 | 104.4209 | 104.4209 | 104.4209
[7 empty] | 1.0391 | 1.1065 | 1.16 | 1.2113 | 1.2648 | 1.3207
|  |  | ПИР | #VALUE! | [9 empty] | FALSE
|  |  | СМР | #VALUE! | [9 empty] | FALSE
|  |  | Оборудование | #VALUE! | [9 empty] | FALSE
|  |  | ПНР | #VALUE! | [9 empty] | FALSE
|  |  | Содержание службы заказчика | #VALUE! | [9 empty] | FALSE
|  |  | Строительный контроль | #VALUE! | [9 empty] | FALSE
|  |  | Резерв средств на непредвиденные работы и затраты | #VALUE! | [9 empty] | FALSE
|  |  | Прочие | #VALUE! | [9 empty] | FALSE
|  |  | ВСЕГО: сметная стоимость строительства, без НДС, тыс.руб.: | #VALUE! | [9 empty] | 0
|  |  | НДС-20%, тыс. руб. | #VALUE! | [9 empty] | 0
|  |  | ВСЕГО: сметная стоимость строительства, с НДС, тыс.руб.: | #VALUE! | [9 empty] | 0
Расчет удельных показателей стоимости строительства (тыс.руб./МВА; тыс.руб./км)
Стоимость в ценах на 1 кв. 2025 г. по объёму работ, тыс. руб. (без учета НДС)
|  | Выборка | Наименование | Показатель (км, МВА, шт.) | Оборудование | СМР | ПНР | Прочие | ПИР | Итого
|  | 1 | КЛ 0,4 кВ | 0 | 0 | 0 | 0 | 0 | 0 | 0
|  | 2 | КЛ 6-20 кВ | 0 | 0 | 0 | 0 | 0 | 0 | 0
|  | 6 | Благоустройство | 0 | 0 | 0 | 0 | 0 | 0 | 0
|  | 7 | ГНБ | 0 | 0 | 0 | 0 | 0 | 0 | 0
|  | 3 | ВЛ 0,4 кВ | 0 | 0 | 0 | 0 | 0 | 0 | 0
|  | 4 | ВЛ 6-20 кВ | 0 | 0 | 0 | 0 | 0 | 0 | 0
|  | 9 | Доп. работы при сооружении ВЛ | 0 | 0 | 0 | 0 | 0 | 0 | 0
|  | 5 | ТП | 0 | 0 | 0 | 0 | 0 | 0 | 0
|  | 10 | Прочие | 0 | 0 | 0 | 0 | 0 | 0 | 0
|  |  | ВСЕГО по объекту |  | 0 | 0 | 0 | 0 | 0 | 0
Плановая стоимость объекта в прогнозных ценах года окончания строительства, тыс. руб., (без учета НДС)
|  | Выборка | Наименование | Показатель (км, МВА, шт.) | Оборудование | СМР | ПНР | Прочие | ПИР | Итого
|  | 1 | КЛ 0,4 кВ | 0 | FALSE | FALSE | FALSE | FALSE | FALSE | 0
|  | 2 | КЛ 6-20 кВ | 0 | FALSE | FALSE | FALSE | FALSE | FALSE | 0
|  | 6 | Благоустройство | 0 | FALSE | FALSE | FALSE | FALSE | FALSE | 0
|  | 7 | ГНБ | 0 | FALSE | FALSE | FALSE | FALSE | FALSE | 0
|  | 3 | ВЛ 0,4 кВ | 0 | FALSE | FALSE | FALSE | FALSE | FALSE | 0
|  | 4 | ВЛ 6-20 кВ | 0 | FALSE | FALSE | FALSE | FALSE | FALSE | 0
|  | 9 | Доп. работы при сооружении ВЛ | 0 | FALSE | FALSE | FALSE | FALSE | FALSE | 0
|  | 5 | ТП | 0 | FALSE | FALSE | FALSE | FALSE | FALSE | 0
|  | 10 | Прочие | 0 | FALSE | FALSE | FALSE | FALSE | FALSE | 0
|  |  | ВСЕГО по объекту |  | 0 | 0 | 0 | 0 | 0 | 0
|  |  | Наименование расчета | СМР, подряд, руб. | СМР, хозспособ, руб. | Оборудование, руб. | ПНР, руб. | ПИР, руб. | ОКС, руб. | Прочие, руб.
|  |  | Справочник НЦС | 0 | 0 | 0 | 0 | 0 | 0 | 0
Экспертиза
|  | Расчет стоимости экспертизы проектной документации и результатов инженерных изысканий | [7 empty] | Таблица процентного соотношения, используемого при расчете размера платы за проведение государственной экспертизы (Приложение к Положению об организации и проведении государственной экспертизы проектной документации и результатов инженерных изысканий, утверждённого Постановлением Правительства РФ от 05.03.2007 г. № 145
|  | 1 | Стоимость изготовления проектной документации и материалов инженерных изысканий в ценах 2001 г., млн. руб. без НДС | #VALUE! | [7 empty] | Сумма Спд и Сиж (млн.рублей, в ценах 2001 года) | Процент от суммы Спд и Сиж (П) | Коэффициент для расчета
|  | 2 | Процент суммарной стоимости проектных и изыскательских работ, представленных на государственную экспертизу, согласно Приложению к Положению об организации и проведении государственной экспертизы проектной документации и результатов инженерных изысканий, утверждённого Постановлением Правительства РФ от 05.03.2007 г. № 145 | 0.3375 | [7 empty] | 0-0,15 | 33.75 | 0.3375
|  | 3 | Итого стоимость платы за проведение государственной экспертизы проектной документации и результатов инженерных изысканий в базовых ценах на 01.01.2001 г. тыс. руб. без НДС | #VALUE! | [7 empty] | более 0,15 | 29.25 | 0.2925
|  | 4 | Ki=7,44 Распоряжение ФАУ "ГЛАВГОСЭКСПЕРТИЗА РОССИИ" от 25.01.2024 № 40-Р | 7.44 | [7 empty] | более 0,25 | 27.3 | 0.273
|  | 5 | Итого стоимость платы за проведение государственной экспертизы проектной документации и результатов инженерных изысканий в ценах на 2024г., тыс. руб. без НДС | #VALUE! | [7 empty] | более 0,5 | 20.22 | 0.2022
|  | 6 | Итого стоимость платы за проведение государственной экспертизы проектной документации и результатов инженерных изысканий в прогнозных ценах на 2025 г., тыс. руб. без НДС | #VALUE! | [7 empty] | более 0,75 | 16.65 | 0.1665
[12 empty] | более 1 | 12.69 | 0.1269
[12 empty] | более 1,5 | 11.88 | 0.1188
[12 empty] | более 3 | 10.98 | 0.1098
[12 empty] | более 4 | 8.77 | 0.0877
[12 empty] | более 8 | 6.15 | 0.0615
[12 empty] | более 12 | 4.76 | 0.0476
[12 empty] | более 18 | 4.13 | 0.0413
[12 empty] | более 24 | 3.52 | 0.0352
[12 empty] | более 30 | 3.06 | 0.0306
[12 empty] | более 36 | 2.62 | 0.0262
[12 empty] | более 45 | 2.33 | 0.0233
[12 empty] | более 52,5 | 2.01 | 0.0201
[12 empty] | более 60 | 1.68 | 0.0168
[12 empty] | более 70 | 1.56 | 0.0156
[12 empty] | более 80 | 1.22 | 0.0122
[12 empty] | более 100 | 1.04 | 0.0104
[12 empty] | более 120 | 0.9 | 0.009
[12 empty] | более 140 | 0.8 | 0.008
[12 empty] | более 160 | 0.73 | 0.0073
[12 empty] | более 180 | 0.66 | 0.0066
[12 empty] | более 200 | 0.61 | 0.0061
[18 empty] | #VALUE! | #VALUE!
#VALUE!
#VALUE!
#VALUE!
#NAME?
#VALUE!

## Контроль не превышения ОФП УНЦ (hidden)
Год ввода в эксплуатацию: |  |  | 2021 | *
КОНТРОЛЬ НЕ ПРЕВЫШЕНИЯ ПОЛНОГО ОБЪЕМА ФИНАНСИРОВАНИЯ НАД ФИНАНСОВЫМИ ПОТРЕБНОСТЯМИ ПО УНЦ.
Расчет сметной стоимости инвестиционного проекта по титулу: | Строительство АСП-6 кВ между оп. 37 и 39 фид. 14 ПС №654 "Вентилятор", 2ЛР-6 кВ в т.ч. ПИР, МО, г.о. Чехов (Программа ЭТС-Энерго) (1 шт.(РУ); 2 шт.(прочие))
Расчет сметной стоимости ИП в прогнозных ценах, тыс. руб., без НДС | [5 empty] | 4776.95
Расчет сметной стоимости ИП в прогнозных ценах, тыс. руб., с НДС | [5 empty] | 5732.34
Расчет потребностей по УНЦ в текущих ценах, тыс. руб., без НДС | [5 empty] | 0
Расчет потребностей по УНЦ в текущих ценах, тыс. руб., с НДС | [5 empty] | 0
Расчет объема финансовых потребностей по УНЦ в прогнозных ценах, тыс. руб., без НДС | [5 empty] | #DIV/0!
Расчет объема финансовых потребностей по УНЦ в прогнозных ценах, тыс. руб., с НДС | [5 empty] | #DIV/0!
УНЦ ОТКЛОНЕНИЕ (НЕ ДОЛЖНО БЫТЬ ОТРИЦАТЕЛЬНЫМ) | [5 empty] | #DIV/0! | #DIV/0!
Итого по стандартизированной ставке в прогнозных ценах, тыс. руб., без НДС
Итого по стандартизированной ставке в прогнозных ценах, тыс. руб., с НДС | [5 empty] | 0
СС ОТКЛОНЕНИЕ (НЕ ДОЛЖНО БЫТЬ ОТРИЦАТЕЛЬНЫМ) | [5 empty] | -5732.34 | #DIV/0!
Показатель | до 2023 (ФАКТ) | 2023 | 2024 | 2025 | 2026 | 2027 | 2028 | 2029 | 2030 | ИТОГО
Объем финасирования инвестиций по годам, % | 0 | 0 | 0 | 0 | 0 | 0 | 0 | 0 | 0 | 0
Индекс-дефлятор МЭР |  | 109.0965 | 109.1135 | 107.8163 | 105.2629 | 104.4209 | 104.4209 | 104.4209 | 104.4209 | -
|  |  | НЦС НС | Калькулятор НС | УНЦ НС |  | НЦС Реконструкция | УНЦ Реконструкция
|  |  | 4776950 | 0 | #DIV/0! |  | 4776950 | #DIV/0!