## 02-01-01
Smeta.RU (495) 974-1589
Наименование программного продукта |  |  |  |  | Программа для ЭВМ «Программа: «Smeta.RU» версия 12»
Наименование редакции сметных нормативов |  |  |  |  | Приказ Минстроя России от 30.12.2021 г. № 1046/пр; Приказ Минстроя России от 04.08.2020 г. № 421/пр; Приказ Минстроя России от 21.12.2020 г. № 812/пр; Приказ Минстроя России от 11.12.2020 г. № 774/пр | [21 empty] | Приказ Минстроя России от 30.12.2021 г. № 1046/пр; Приказ Минстроя России от 04.08.2020 г. № 421/пр; Приказ Минстроя России от 21.12.2020 г. № 812/пр; Приказ Минстроя России от 11.12.2020 г. № 774/пр
Реквизиты приказа Минстроя России об утверждении дополнений и изменений к сметным нормативам |  |  |  |  | Приказ Минстроя России от 18.05.2022 г. № 378/пр; Приказ Минстроя России от 26.08.2022 г. № 703/пр; Приказ Минстроя России от 26.10.2022 г. № 905/пр; Приказ Минстроя России от 27.12.2022 г. № 1133/пр; Приказ Минстроя России от 10.02.2023 г. № 84/пр; Приказ Минстроя России от 11.05.2023 г. № 335/пр; Приказ Минстроя России от 02.08.2023 г. № 551/пр; Приказ Минстроя России от 14.11.2023 г. № 817/пр; Приказ Минстроя России от 16.02.2024 г. № 102/пр; Приказ Минстроя России от 13.05.2024 г. № 323/пр; Приказ Минстроя России от 09.08.2024 г. № 524/пр; Приказ Минстроя России от 07.11.2024 г. № 747/пр; Приказ Минстроя России от 07.02.2025 г. № 69/пр; Приказ Минстроя России от 19.05.2025 г. № 299/пр; Приказ Минстроя России от 14.08.2025 г. № 490/пр; Приказ Минстроя России от 12.11.2025 г. № 696/пр; Приказ Минстроя России от 17.02.2026 г. № 91/пр; Приказ Минстроя России от 07.07.2022 г. № 557/пр; Приказ Минстроя России от 30.01.2024 г. № 55/пр; Приказ Минстроя России от 23.01.2025 г. № 30/пр; Приказ Минстроя России от 02.09.2021 г. № 636/пр; Приказ Минстроя России от 26.07.2022 г. № 611/пр; Приказ Минстроя России от 22.04.2022 г. № 317/пр | [21 empty] | Приказ Минстроя России от 18.05.2022 г. № 378/пр; Приказ Минстроя России от 26.08.2022 г. № 703/пр; Приказ Минстроя России от 26.10.2022 г. № 905/пр; Приказ Минстроя России от 27.12.2022 г. № 1133/пр; Приказ Минстроя России от 10.02.2023 г. № 84/пр; Приказ Минстроя России от 11.05.2023 г. № 335/пр; Приказ Минстроя России от 02.08.2023 г. № 551/пр; Приказ Минстроя России от 14.11.2023 г. № 817/пр; Приказ Минстроя России от 16.02.2024 г. № 102/пр; Приказ Минстроя России от 13.05.2024 г. № 323/пр; Приказ Минстроя России от 09.08.2024 г. № 524/пр; Приказ Минстроя России от 07.11.2024 г. № 747/пр; Приказ Минстроя России от 07.02.2025 г. № 69/пр; Приказ Минстроя России от 19.05.2025 г. № 299/пр; Приказ Минстроя России от 14.08.2025 г. № 490/пр; Приказ Минстроя России от 12.11.2025 г. № 696/пр; Приказ Минстроя России от 17.02.2026 г. № 91/пр; Приказ Минстроя России от 07.07.2022 г. № 557/пр; Приказ Минстроя России от 30.01.2024 г. № 55/пр; Приказ Минстроя России от 23.01.2025 г. № 30/пр; Приказ Минстроя России от 02.09.2021 г. № 636/пр; Приказ Минстроя России от 26.07.2022 г. № 611/пр; Приказ Минстроя России от 22.04.2022 г. № 317/пр
Реквизиты письма Минстроя России об индексах изменения сметной стоимости строительства, включаемые в федеральный реестр сметных нормативов и размещаемые в федеральной государственной информационной системе ценообразования в строительстве, подготовленного в соответствии с пунктом 85 Методики расчета индексов изменения сметной стоимости строительства, утвержденной приказом Министерства строительства и жилищно-коммунального хозяйства Российской Федерации от 5 июня 2019 г. N 326/пр |  |  |  |  | Письмо Минстроя России от 25.02.2026 № 9859-ИФ/09
Реквизиты нормативного правового акта об утверждении оплаты труда, утверждаемый в соответствии с пунктом 22(1) Правилами мониторинга цен, утвержденными постановлением Правительства Российской Федерации от 23 декабря 2016 г. N 1452 |  |  |  |  | Приказ ПАО 'РОССЕТИ' от 26.12.2024 № 612
Обоснование принятых текущих цен на строительные ресурсы |  |  |  |  | ФГИС ЦС, конъюнктурный анализ
Наименование субъекта Российской Федерации
Наименование зоны субъекта Российской Федерации
(наименование стройки)
Строительство ЛЭП-0,4 кВ от сущ. ВЛ-0,38 кВ с ТП-2170, ПС №529 «Сидорово», в т.ч. ПИР, МО, г.о. Ступино Ю8-26-302-287262(636141) | [25 empty] | Строительство ЛЭП-0,4 кВ от сущ. ВЛ-0,38 кВ с ТП-2170, ПС №529 «Сидорово», в т.ч. ПИР, МО, г.о. Ступино Ю8-26-302-287262(636141)
(наименование объекта капитального строительства)
ЛОКАЛЬНАЯ СМЕТА № 02-01-01
Строительство ВЛИ
(наименование работ и затрат)
Составлен |  | Ресурсно-индексным | методом
Основание
(проектная и (или) иная техническая документация)
Составлен(а) в текущем уровне цен на март 2026 года
Сметная стоимость |  | 56.297 |  | тыс. руб.
[6 empty] | Средства на оплату труда рабочих |  |  |  | 11.04 | тыс. руб.
| в том числе: |  |  |  |  | Средства на оплату труда машинистов |  |  |  | 2.35 | тыс. руб.
| строительных работ | 38.8993 |  | тыс. руб. |  | Нормативные затраты труда рабочих |  |  |  | 14.0921 | чел.-ч.
| монтажных работ | 17.3977 |  | тыс. руб. |  | Нормативные затраты труда машинистов |  |  |  | 2.6836 | чел.-ч.
| оборудования | 0 |  | тыс. руб.
| прочих затрат | 0 |  | тыс. руб.
№ п/п | Обоснование | Наименование работ и затрат | Единица измерения | Количество |  |  | Сметная стоимость, руб.
|  |  |  | на единицу измерения | коэффициенты | всего с учетом коэффициентов | на единицу измерения в базисном уровне цен | индекс | на единицу измерения в текущем уровне цен | коэффициенты | всего в текущем уровне цен
1 | 2 | 3 | 4 | 5 | 6 | 7 | 8 | 9 | 10 | 11 | 12
Раздел: СМР
1 | ГЭСН 33-04-016-02 | Развозка конструкций и материалов опор ВЛ 0,38-10 кВ по трассе: одностоечных железобетонных опор | ШТ | 2 |  | 2
ЭМ *1,15; ЗТ *1,15; ЗТм *1,15
| 1 | ОТ (ЗТ) | чел.-ч. |  |  | 1.012 |  |  |  |  | 698.91
| 1-100-25 | Средний разряд работы 2,5 | чел.-ч. | 0.44 | 1.15 | 1.012 |  |  | 690.62 |  | 698.91
| 2 | ЭМ | [8 empty] | 1255.5
|  | ОТм(ЗТм) | чел.-ч. |  |  | 1.104 |  |  |  |  | 1050.04 | [13 empty] | 1
| 91.05.05-015 | Краны на автомобильном ходу, грузоподъемность 16 т | маш.-ч | 0.24 | 1.15 | 0.552 |  |  | 1626.29 |  | 897.71
| 4-100-060 | ОТм(ЗТм) Средний разряд машинистов 6 | чел.-ч. | 0.24 | 1.15 | 0.552 |  |  | 1090.46 |  | 601.93 | [13 empty] | 1
| 91.15.01-001 | Прицепы тракторные, грузоподъемность до 2 т | маш.-ч | 0.24 | 1.15 | 0.552 |  |  | 13.86 |  | 7.65
| 91.15.03-014 | Тракторы на пневмоколесном ходу, мощность 59 кВт (80 л.с.) | маш.-ч | 0.24 | 1.15 | 0.552 | 487.94 | 1.3 | 634.32 |  | 350.14
| 4-100-040 | ОТм(ЗТм) Средний разряд машинистов 4 | чел.-ч. | 0.24 | 1.15 | 0.552 |  |  | 811.79 |  | 448.11 | [13 empty] | 1
|  | Итого прямые затраты | [8 empty] | 3004.45
|  | ФОТ | [8 empty] | 1748.95
| Пр/812-027.0-1 | НР Линии электропередачи | % | 103 |  | 103 |  |  |  |  | 1801.42
| Пр/774-027.0 | СП Линии электропередачи | % | 60 |  | 60 |  |  |  |  | 1049.37
|  | Всего по позиции | [5 empty] | 2927.62 |  | 5855.24 |  | 5341.31 | 3111.44 | 5855.24 | 1255.5 | = | 698.91 | 1050.04 | = | 0 |  | 1801.42 | 1049.37 | 1
2 | ГЭСН 33-04-016-06 | Развозка конструкций и материалов опор ВЛ 0,38-10 кВ по трассе: материалов оснастки сложных опор | ШТ | 2 |  | 2
ЭМ *1,15; ЗТ *1,15; ЗТм *1,15
| 1 | ОТ (ЗТ) | чел.-ч. |  |  | 0.69 |  |  |  |  | 476.53
| 1-100-25 | Средний разряд работы 2,5 | чел.-ч. | 0.3 | 1.15 | 0.69 |  |  | 690.62 |  | 476.53
| 2 | ЭМ | [8 empty] | 238.53
|  | ОТм(ЗТм) | чел.-ч. |  |  | 0.368 |  |  |  |  | 298.74 | [13 empty] | 1
| 91.15.01-001 | Прицепы тракторные, грузоподъемность до 2 т | маш.-ч | 0.16 | 1.15 | 0.368 |  |  | 13.86 |  | 5.1
| 91.15.03-014 | Тракторы на пневмоколесном ходу, мощность 59 кВт (80 л.с.) | маш.-ч | 0.16 | 1.15 | 0.368 | 487.94 | 1.3 | 634.32 |  | 233.43
| 4-100-040 | ОТм(ЗТм) Средний разряд машинистов 4 | чел.-ч. | 0.16 | 1.15 | 0.368 |  |  | 811.79 |  | 298.74 | [13 empty] | 1
|  | Итого прямые затраты | [8 empty] | 1013.8
|  | ФОТ | [8 empty] | 775.27
| Пр/812-027.0-1 | НР Линии электропередачи | % | 103 |  | 103 |  |  |  |  | 798.53
| Пр/774-027.0 | СП Линии электропередачи | % | 60 |  | 60 |  |  |  |  | 465.16
|  | Всего по позиции | [5 empty] | 1138.745 |  | 2277.49 |  | 3094.96 | 1802.89 | 2277.49 | 238.53 | = | 476.53 | 298.74 | = | 0 |  | 798.53 | 465.16 | 1
4 | ГЭСН 33-04-017-01 | Подвеска провода СИП-2 напряжением от 0,4 кВ до 1 кВ на опорах, при 32 опорах на км линии: с использованием автогидроподъемника | 1000 м | 0.022 |  | 0.022
ЭМ *1,15; ЗТ *1,15; ЗТм *1,15
| 1 | ОТ (ЗТ) | чел.-ч. |  |  | 2.4065 |  |  |  |  | 1912.87
| 2-100-02 | Рабочий 2 разряда | чел.-ч | 0.99 | 1.15 | 0.025047 |  |  | 660.33 |  | 16.54
| 2-100-03 | Рабочий 3 разряда | чел.-ч | 47.29 | 1.15 | 1.1964 |  |  | 720.91 |  | 862.52
| 2-100-04 | Рабочий 4 разряда | чел.-ч | 23.42 | 1.15 | 0.59253 |  |  | 811.79 |  | 481.01
| 2-100-05 | Рабочий 5 разряда | чел.-ч | 23.42 | 1.15 | 0.59253 |  |  | 932.95 |  | 552.8
| 2 | ЭМ | [8 empty] | 335.99
|  | ОТм(ЗТм) | чел.-ч. |  |  | 0.62972 |  |  |  |  | 516.49 | [13 empty] | 1
| 91.05.05-015 | Краны на автомобильном ходу, грузоподъемность 16 т | маш.-ч | 0.75 | 1.15 | 0.018975 |  |  | 1626.29 |  | 30.86
| 4-100-060 | ОТм(ЗТм) Средний разряд машинистов 6 | чел.-ч. | 0.75 | 1.15 | 0.018975 |  |  | 1090.46 |  | 20.69 | [13 empty] | 1
| 91.06.03-055 | Лебедки электрические тяговым усилием 19,62 кН (2 т) | маш.-ч | 0.81 | 1.15 | 0.020493 | 11.45 | 1.48 | 16.95 |  | 0.35
| 91.06.06-011 | Автогидроподъемники, высота подъема 12 м | маш.-ч | 22.74 | 1.15 | 0.57532 | 346.73 | 1.46 | 506.23 |  | 291.25
| 4-100-040 | ОТм(ЗТм) Средний разряд машинистов 4 | чел.-ч. | 22.74 | 1.15 | 0.57532 |  |  | 811.79 |  | 467.04 | [13 empty] | 1
| 91.14.02-001 | Автомобили бортовые, грузоподъемность до 5 т | маш.-ч | 0.59 | 1.15 | 0.014927 |  |  | 641.7 |  | 9.58
| 4-100-040 | ОТм(ЗТм) Средний разряд машинистов 4 | чел.-ч. | 0.59 | 1.15 | 0.014927 |  |  | 811.79 |  | 12.12 | [13 empty] | 1
| 91.17.04-544 | Генераторы бензиновые портативные, мощность до 6 кВт | маш.-ч | 0.81 | 1.15 | 0.020493 |  |  | 192.86 |  | 3.95
| 4-100-040 | ОТм(ЗТм) Средний разряд машинистов 4 | чел.-ч. | 0.81 | 1.15 | 0.020493 |  |  | 811.79 |  | 16.64 | [13 empty] | 1
| 20.1.01.01 | Комплект линейной арматуры для крепления СИП-2 на опоре ВЛИ | ШТ | 0 |  | 0
| 20.1.01.11 | Комплект линейной арматуры для устройства заземлений на опорах ВЛИ | ШТ | 0 |  | 0
| 21.2.01.01 | Провода самонесущие изолированные для ВЛИ | 1000 м | 0 |  | 0
|  | Итого прямые затраты | [8 empty] | 2765.35
|  | ФОТ | [8 empty] | 2429.36
| Пр/812-027.0-1 | НР Линии электропередачи | % | 103 |  | 103 |  |  |  |  | 2502.24
| Пр/774-027.0 | СП Линии электропередачи | % | 60 |  | 60 |  |  |  |  | 1457.62
|  | Всего по позиции | [5 empty] | 305691.3636 |  | 6725.21 |  | 150.73 | 87.8 | 6725.21 | 335.99 | = | 1912.87 | 516.49 | = | 0 |  | 2502.24 | 1457.62 | 1
5 | ГЭСН 33-04-017-03 | При изменении количества опор на 1 км ВЛИ добавлять или исключать: к норме 33-04-017-01 | ШТ | 1 |  | 1
ЭМ *1,15; ЗТ *1,15; ЗТм *1,15
| 1 | ОТ (ЗТ) | чел.-ч. |  |  | 2.0815 |  |  |  |  | 1657.33
| 2-100-03 | Рабочий 3 разряда | чел.-ч | 0.91 | 1.15 | 1.0465 |  |  | 720.91 |  | 754.43
| 2-100-04 | Рабочий 4 разряда | чел.-ч | 0.45 | 1.15 | 0.5175 |  |  | 811.79 |  | 420.1
| 2-100-05 | Рабочий 5 разряда | чел.-ч | 0.45 | 1.15 | 0.5175 |  |  | 932.95 |  | 482.8
| 2 | ЭМ | [8 empty] | 256.15
|  | ОТм(ЗТм) | чел.-ч. |  |  | 0.506 |  |  |  |  | 410.77 | [13 empty] | 1
| 91.06.06-011 | Автогидроподъемники, высота подъема 12 м | маш.-ч | 0.44 | 1.15 | 0.506 | 346.73 | 1.46 | 506.23 |  | 256.15
| 4-100-040 | ОТм(ЗТм) Средний разряд машинистов 4 | чел.-ч. | 0.44 | 1.15 | 0.506 |  |  | 811.79 |  | 410.77 | [13 empty] | 1
| 20.1.01.01 | Комплект линейной арматуры для крепления СИП-2 на опоре ВЛИ | ШТ | 0 |  | 0
| 20.1.01.11 | Комплект линейной арматуры для устройства заземлений на опорах ВЛИ | ШТ | 0 |  | 0
|  | Итого прямые затраты | [8 empty] | 2324.25
|  | ФОТ | [8 empty] | 2068.1
| Пр/812-027.0-1 | НР Линии электропередачи | % | 103 |  | 103 |  |  |  |  | 2130.14
| Пр/774-027.0 | СП Линии электропередачи | % | 60 |  | 60 |  |  |  |  | 1240.86
|  | Всего по позиции | [5 empty] | 5695.25 |  | 5695.25 |  | 3375.76 | 1966.46 | 5695.25 | 256.15 | = | 1657.33 | 410.77 | = | 0 |  | 2130.14 | 1240.86 | 1
6 | ГЭСНм 08-01-082-01 | Зажим наборный без кожуха | 100 ШТ | 0.1 |  | 0.1
ЭМ *1,15; ЗТ *1,15; ЗТм *1,15
| 1 | ОТ (ЗТ) | чел.-ч. |  |  | 4.738 |  |  |  |  | 3846.26
| 1-100-40 | Средний разряд работы 4,0 | чел.-ч. | 41.2 | 1.15 | 4.738 |  |  | 811.79 |  | 3846.26
| 2 | ЭМ | [8 empty] | 26.08
|  | ОТм(ЗТм) | чел.-ч. |  |  | 0.023 |  |  |  |  | 21.88 | [13 empty] | 1
| 91.05.05-015 | Краны на автомобильном ходу, грузоподъемность 16 т | маш.-ч | 0.1 | 1.15 | 0.0115 |  |  | 1626.29 |  | 18.7
| 4-100-060 | ОТм(ЗТм) Средний разряд машинистов 6 | чел.-ч. | 0.1 | 1.15 | 0.0115 |  |  | 1090.46 |  | 12.54 | [13 empty] | 1
| 91.14.02-001 | Автомобили бортовые, грузоподъемность до 5 т | маш.-ч | 0.1 | 1.15 | 0.0115 |  |  | 641.7 |  | 7.38
| 4-100-040 | ОТм(ЗТм) Средний разряд машинистов 4 | чел.-ч. | 0.1 | 1.15 | 0.0115 |  |  | 811.79 |  | 9.34 | [13 empty] | 1
|  | Итого прямые затраты | [8 empty] | 3894.22
6.1 | 421/пр_2020_п.75_пп.а | Сметная стоимость вспомогательных ненормируемых материальных ресурсов, не учтенная в сметной норме, 2% | % | 2 |  | 2 |  |  |  |  | 66.89 | 0 | 0 | 66.89 | [5 empty] | 66.89 |  | 0 | 0 | 2
|  | ФОТ | [8 empty] | 3868.14
| Пр/812-049.3-1 | НР Электротехнические установки: на других объектах | % | 97 |  | 97 |  |  |  |  | 3752.1
| Пр/774-049.3 | СП Электротехнические установки: на других объектах | % | 51 |  | 51 |  |  |  |  | 1972.75
|  | Всего по позиции | [5 empty] | 96859.6 |  | 9685.96 |  | 263.27 | 138.42 | 9619.07 | 26.08 | = | 3846.26 | 21.88 | = | 0 |  | 3752.1 | 1972.75 | 2
|  | Итого прямые затраты по разделу | [8 empty] | 13068.96
в том числе
|  | оплата труда | [8 empty] | 8591.9
|  | эксплуатация машин и механизмов | [8 empty] | 4410.17
в том числе
|  | эксплуатация машин и механизмов | [8 empty] | 2112.25
в том числе
|  | оплата труда машинистов (ОТм) | [8 empty] | 2297.92
|  | доплаты к оплате труда машинистов | [8 empty] | 0
|  | материальные ресурсы | [8 empty] | 66.89
в том числе
|  | материальные ресурсы без учета дополнительной перевозки | [8 empty] | 66.89
|  | дополнительная перевозка материальных ресурсов | [8 empty] | 0
|  | перевозка | [8 empty] | 0
|  | Всего ФОТ (справочно) | [8 empty] | 10889.82
|  | Всего накладные расходы | [8 empty] | 10984.43
|  | Всего сметная прибыль | [8 empty] | 6185.76
|  | Итого оборудование | [8 empty] | 0
в том числе
|  | оборудование без учета дополнительной перевозки | [8 empty] | 0
|  | дополнительная перевозка оборудования | [8 empty] | 0
Итого прочие затраты
|  | Итого прочие затраты | [8 empty] | 0
|  | Итого хозяйственный инвентарь | [8 empty] | 0
|  | Итого по разделу | [8 empty] | 30239.15
Справочно
|  | материальные ресурсы, отсутствующие в ФРСН | [8 empty] | 0
|  | оборудование, отсутствующие в ФРСН | [8 empty] | 0
|  | затраты труда рабочих |  |  |  | 10.928
|  | затраты труда машинистов |  |  |  | 2.6307
Раздел: Заземление
9 | ГЭСН 01-02-057-02 | Разработка грунта вручную в траншеях глубиной до 2 м без креплений с откосами, группа грунтов: 2 | 100 м3 | 0.0015 |  | 0.0015
ЭМ *1,15; ЗТ *1,15; ЗТм *1,15
| 1 | ОТ (ЗТ) | чел.-ч. |  |  | 0.26565 |  |  |  |  | 175.42
| 1-100-20 | Средний разряд работы 2,0 | чел.-ч. | 154 | 1.15 | 0.26565 |  |  | 660.33 |  | 175.42
|  | Итого прямые затраты | [8 empty] | 175.42
|  | ФОТ | [8 empty] | 175.42
| Пр/812-001.2-1 | НР Земляные работы, выполняемые: ручным способом | % | 89 |  | 89 |  |  |  |  | 156.12
| Пр/774-001.2 | СП Земляные работы, выполняемые: ручным способом | % | 40 |  | 40 |  |  |  |  | 70.17
|  | Всего по позиции | [5 empty] | 267806.6667 |  | 401.71 |  | 0.88 | 0.4 | 401.71 | 0 | = | 175.42 | 0 | = | 0 |  | 156.12 | 70.17 | 1
10 | ГЭСН 01-02-061-02 | Засыпка вручную траншей, пазух котлованов и ям, группа грунтов: 2 | 100 м3 | 0.0015 |  | 0.0015
ЭМ *1,15; ЗТ *1,15; ЗТм *1,15
| 1 | ОТ (ЗТ) | чел.-ч. |  |  | 0.16767 |  |  |  |  | 106.15
| 1-100-15 | Средний разряд работы 1,5 | чел.-ч. | 97.2 | 1.15 | 0.16767 |  |  | 633.07 |  | 106.15
|  | Итого прямые затраты | [8 empty] | 106.15
|  | ФОТ | [8 empty] | 106.15
| Пр/812-001.2-1 | НР Земляные работы, выполняемые: ручным способом | % | 89 |  | 89 |  |  |  |  | 94.47
| Пр/774-001.2 | СП Земляные работы, выполняемые: ручным способом | % | 40 |  | 40 |  |  |  |  | 42.46
|  | Всего по позиции | [5 empty] | 162053.3333 |  | 243.08 |  | 0.85 | 0.38 | 243.08 | 0 | = | 106.15 | 0 | = | 0 |  | 94.47 | 42.46 | 1
11 | ГЭСНм 08-02-471-04 | Заземлитель вертикальный из круглой стали диаметром: 16 мм | 10 ШТ | 0.1 |  | 0.1
ЭМ *1,15; ЗТ *1,15; ЗТм *1,15
| 1 | ОТ (ЗТ) | чел.-ч. |  |  | 0.82915 |  |  |  |  | 658.02
| 1-100-38 | Средний разряд работы 3,8 | чел.-ч. | 7.21 | 1.15 | 0.82915 |  |  | 793.61 |  | 658.02
| 2 | ЭМ | [8 empty] | 42.62
|  | ОТм(ЗТм) | чел.-ч. |  |  | 0.0299 |  |  |  |  | 28.44 | [13 empty] | 1
| 91.05.05-015 | Краны на автомобильном ходу, грузоподъемность 16 т | маш.-ч | 0.13 | 1.15 | 0.01495 |  |  | 1626.29 |  | 24.31
| 4-100-060 | ОТм(ЗТм) Средний разряд машинистов 6 | чел.-ч. | 0.13 | 1.15 | 0.01495 |  |  | 1090.46 |  | 16.3 | [13 empty] | 1
| 91.14.02-001 | Автомобили бортовые, грузоподъемность до 5 т | маш.-ч | 0.13 | 1.15 | 0.01495 |  |  | 641.7 |  | 9.59
| 4-100-040 | ОТм(ЗТм) Средний разряд машинистов 4 | чел.-ч. | 0.13 | 1.15 | 0.01495 |  |  | 811.79 |  | 12.14 | [13 empty] | 1
| 91.17.04-233 | Аппараты сварочные для ручной дуговой сварки, сварочный ток до 350 А | маш.-ч | 2.19 | 1.15 | 0.25185 |  |  | 34.61 |  | 8.72
| 4 | М | [8 empty] | 237.36
| 01.7.11.07-0227 | Электроды сварочные для сварки низколегированных и углеродистых сталей УОНИ 13/45, Э42А, диаметр 4-5 мм | кг | 0.78 |  | 0.078 | 155.63 | 0.78 | 121.39 |  | 9.47
| 14.4.01.09-0427 | Грунтовка эпоксидная антикоррозионная с содержанием цинка для защиты металлических поверхностей, расход 0,20-0,39 кг/м2 | кг | 2 |  | 0.2 | 911.56 | 1.25 | 1139.45 |  | 227.89
|  | Итого прямые затраты | [8 empty] | 966.44
11.1 | 421/пр_2020_п.75_пп.а | Сметная стоимость вспомогательных ненормируемых материальных ресурсов, не учтенная в сметной норме, 2% | % | 2 |  | 2 |  |  |  |  | 11.44 | 0 | 0 | 11.44 | [5 empty] | 11.44 |  | 0 | 0 | 2
11.2 | с-ф | Сталь круглая D=18 мм 235,10 = [273,01 / 1,22] + 3% Трансп + 2% Заг.скл | м | 35 |  | 3.5 |  |  | 235.1 |  | 822.85 | 0 | 0 | 822.85 | [5 empty] | 822.85 | 822.85 | 0 | 0 | 2
|  | ФОТ | [8 empty] | 686.46
| Пр/812-049.3-1 | НР Электротехнические установки: на других объектах | % | 97 |  | 97 |  |  |  |  | 665.87
| Пр/774-049.3 | СП Электротехнические установки: на других объектах | % | 51 |  | 51 |  |  |  |  | 350.09
|  | Всего по позиции | [5 empty] | 28166.9 |  | 2816.69 |  | 261.5 | 137.49 | 1982.4 | 42.62 | = | 658.02 | 28.44 | = | 237.36 |  | 665.87 | 350.09 | 2
12 | ГЭСНм 08-02-472-08 | Проводник заземляющий открыто по строительным основаниям: из круглой стали диаметром 8 мм | 100 м | 0.08 |  | 0.08
ЭМ *1,15; ЗТ *1,15; ЗТм *1,15
| 1 | ОТ (ЗТ) | чел.-ч. |  |  | 1.61 |  |  |  |  | 1277.71
| 1-100-38 | Средний разряд работы 3,8 | чел.-ч. | 17.5 | 1.15 | 1.61 |  |  | 793.61 |  | 1277.71
| 2 | ЭМ | [8 empty] | 30.09
|  | ОТм(ЗТм) | чел.-ч. |  |  | 0.0184 |  |  |  |  | 17.5 | [13 empty] | 1
| 91.05.05-015 | Краны на автомобильном ходу, грузоподъемность 16 т | маш.-ч | 0.1 | 1.15 | 0.0092 |  |  | 1626.29 |  | 14.96
| 4-100-060 | ОТм(ЗТм) Средний разряд машинистов 6 | чел.-ч. | 0.1 | 1.15 | 0.0092 |  |  | 1090.46 |  | 10.03 | [13 empty] | 1
| 91.14.02-001 | Автомобили бортовые, грузоподъемность до 5 т | маш.-ч | 0.1 | 1.15 | 0.0092 |  |  | 641.7 |  | 5.9
| 4-100-040 | ОТм(ЗТм) Средний разряд машинистов 4 | чел.-ч. | 0.1 | 1.15 | 0.0092 |  |  | 811.79 |  | 7.47 | [13 empty] | 1
| 91.17.04-233 | Аппараты сварочные для ручной дуговой сварки, сварочный ток до 350 А | маш.-ч | 2.9 | 1.15 | 0.2668 |  |  | 34.61 |  | 9.23
| 4 | М | [8 empty] | 191.05
| 01.7.11.07-0227 | Электроды сварочные для сварки низколегированных и углеродистых сталей УОНИ 13/45, Э42А, диаметр 4-5 мм | кг | 0.9 |  | 0.072 | 155.63 | 0.78 | 121.39 |  | 8.74
| 14.4.01.09-0427 | Грунтовка эпоксидная антикоррозионная с содержанием цинка для защиты металлических поверхностей, расход 0,20-0,39 кг/м2 | кг | 2 |  | 0.16 | 911.56 | 1.25 | 1139.45 |  | 182.31
|  | Итого прямые затраты | [8 empty] | 1516.35
12.1 | 421/пр_2020_п.75_пп.а | Сметная стоимость вспомогательных ненормируемых материальных ресурсов, не учтенная в сметной норме, 2% | % | 2 |  | 2 |  |  |  |  | 22.22 | 0 | 0 | 22.22 | [5 empty] | 22.22 |  | 0 | 0 | 2
12.2 | с-ф | Сталь круглая D=6 мм 78,37 = [91 / 1,22] + 3% Трансп + 2% Заг.скл |  | 100 |  | 8 |  |  | 78.37 |  | 626.96 | 0 | 0 | 626.96 | [5 empty] | 626.96 | 626.96 | 0 | 0 | 2
|  | ФОТ | [8 empty] | 1295.21
| Пр/812-049.3-1 | НР Электротехнические установки: на других объектах | % | 97 |  | 97 |  |  |  |  | 1256.35
| Пр/774-049.3 | СП Электротехнические установки: на других объектах | % | 51 |  | 51 |  |  |  |  | 660.56
|  | Всего по позиции | [5 empty] | 51030.5 |  | 4082.44 |  | 209.2 | 109.99 | 3433.26 | 30.09 | = | 1277.71 | 17.5 | = | 191.05 |  | 1256.35 | 660.56 | 2
13 | ГЭСНм 08-02-472-01 | Заземлитель горизонтальный из стали: круглой диаметром 12 мм | 100 м | 0.015 |  | 0.015
ЭМ *1,15; ЗТ *1,15; ЗТм *1,15
| 1 | ОТ (ЗТ) | чел.-ч. |  |  | 0.28463 |  |  |  |  | 225.88
| 1-100-38 | Средний разряд работы 3,8 | чел.-ч. | 16.5 | 1.15 | 0.28463 |  |  | 793.61 |  | 225.88
| 2 | ЭМ | [8 empty] | 6.7
|  | ОТм(ЗТм) | чел.-ч. |  |  | 0.004485 |  |  |  |  | 4.27 | [13 empty] | 1
| 91.05.05-015 | Краны на автомобильном ходу, грузоподъемность 16 т | маш.-ч | 0.13 | 1.15 | 0.0022425 |  |  | 1626.29 |  | 3.65
| 4-100-060 | ОТм(ЗТм) Средний разряд машинистов 6 | чел.-ч. | 0.13 | 1.15 | 0.0022425 |  |  | 1090.46 |  | 2.45 | [13 empty] | 1
| 91.14.02-001 | Автомобили бортовые, грузоподъемность до 5 т | маш.-ч | 0.13 | 1.15 | 0.0022425 |  |  | 641.7 |  | 1.44
| 4-100-040 | ОТм(ЗТм) Средний разряд машинистов 4 | чел.-ч. | 0.13 | 1.15 | 0.0022425 |  |  | 811.79 |  | 1.82 | [13 empty] | 1
| 91.17.04-233 | Аппараты сварочные для ручной дуговой сварки, сварочный ток до 350 А | маш.-ч | 2.7 | 1.15 | 0.046575 |  |  | 34.61 |  | 1.61
| 4 | М | [8 empty] | 35.27
| 01.7.11.07-0227 | Электроды сварочные для сварки низколегированных и углеродистых сталей УОНИ 13/45, Э42А, диаметр 4-5 мм | кг | 0.6 |  | 0.009 | 155.63 | 0.78 | 121.39 |  | 1.09
| 14.4.01.09-0427 | Грунтовка эпоксидная антикоррозионная с содержанием цинка для защиты металлических поверхностей, расход 0,20-0,39 кг/м2 | кг | 2 |  | 0.03 | 911.56 | 1.25 | 1139.45 |  | 34.18
|  | Итого прямые затраты | [8 empty] | 272.12
13.1 | 421/пр_2020_п.75_пп.а | Сметная стоимость вспомогательных ненормируемых материальных ресурсов, не учтенная в сметной норме, 2% | % | 2 |  | 2 |  |  |  |  | 3.93 | 0 | 0 | 3.93 | [5 empty] | 3.93 |  | 0 | 0 | 2
13.2 | с-ф | Сталь круглая D=10 мм 130,61 = [151,67 / 1,22] + 3% Трансп + 2% Заг.скл | м | 100 |  | 1.5 |  |  | 130.61 |  | 195.92 | 0 | 0 | 195.92 | [5 empty] | 195.92 | 195.92 | 0 | 0 | 2
|  | ФОТ | [8 empty] | 230.15
| Пр/812-049.3-1 | НР Электротехнические установки: на других объектах | % | 97 |  | 97 |  |  |  |  | 223.25
| Пр/774-049.3 | СП Электротехнические установки: на других объектах | % | 51 |  | 51 |  |  |  |  | 117.38
|  | Всего по позиции | [5 empty] | 54173.3333 |  | 812.6 |  | 39.22 | 20.62 | 612.75 | 6.7 | = | 225.88 | 4.27 | = | 35.27 |  | 223.25 | 117.38 | 2
14 | ГЭСН 13-03-002-15 | Огрунтовка металлических поверхностей за один раз: лаком БТ-577 | 100 м2 | 0.00155 |  | 0.00155
ЭМ *1,15; ЗТ *1,15; ЗТм *1,15
| 1 | ОТ (ЗТ) | чел.-ч. |  |  | 0.0069696 |  |  |  |  | 6.42
| 1-100-49 | Средний разряд работы 4,9 | чел.-ч. | 3.91 | 1.15 | 0.0069696 |  |  | 920.83 |  | 6.42
| 2 | ЭМ | [8 empty] | 0.07
|  | ОТм(ЗТм) | чел.-ч. |  |  | 7.13e-05 |  |  |  |  | 0.06 | [13 empty] | 1
| 91.06.03-060 | Лебедки электрические тяговым усилием до 5,79 кН (0,59 т) | маш.-ч | 0.01 | 1.15 | 1.78e-05 | 6.62 | 1.48 | 9.8 |  | 0
| 91.06.05-011 | Погрузчики одноковшовые универсальные фронтальные пневмоколесные, номинальная вместимость основного ковша 2,6 м3, грузоподъемность 5 т | маш.-ч | 0.01 | 1.15 | 1.78e-05 |  |  | 1587.88 |  | 0.03
| 4-100-050 | ОТм(ЗТм) Средний разряд машинистов 5 | чел.-ч. | 0.01 | 1.15 | 1.78e-05 |  |  | 932.95 |  | 0.02 | [13 empty] | 1
| 91.14.02-001 | Автомобили бортовые, грузоподъемность до 5 т | маш.-ч | 0.03 | 1.15 | 5.35e-05 |  |  | 641.7 |  | 0.03
| 4-100-040 | ОТм(ЗТм) Средний разряд машинистов 4 | чел.-ч. | 0.03 | 1.15 | 5.35e-05 |  |  | 811.79 |  | 0.04 | [13 empty] | 1
| 91.21.01-012 | Агрегаты окрасочные высокого давления для окраски поверхностей конструкций, мощность 1 кВт | маш.-ч | 1.12 | 1.15 | 0.0019964 | 4.52 | 1.32 | 5.97 |  | 0.01
| 4 | М | [8 empty] | 0.17
| 14.5.09.11-0102 | Уайт-спирит | кг | 1.3 |  | 0.002015 | 60.6 | 1.43 | 86.66 |  | 0.17
|  | Итого прямые затраты | [8 empty] | 6.72
|  | ФОТ | [8 empty] | 6.48
| Пр/812-013.0-1 | НР Защита строительных конструкций и оборудования от коррозии | % | 94 |  | 94 |  |  |  |  | 6.09
| Пр/774-013.0 | СП Защита строительных конструкций и оборудования от коррозии | % | 51 |  | 51 |  |  |  |  | 3.3
|  | Всего по позиции | [5 empty] | 10393.5484 |  | 16.11 |  | 3.88 | 2.11 | 16.11 | 0.07 | = | 6.42 | 0.06 | = | 0.17 |  | 6.09 | 3.3 | 1
|  | Итого прямые затраты по разделу | [8 empty] | 4726.52
в том числе
|  | оплата труда | [8 empty] | 2449.6
|  | эксплуатация машин и механизмов | [8 empty] | 129.75
в том числе
|  | эксплуатация машин и механизмов | [8 empty] | 79.48
в том числе
|  | оплата труда машинистов (ОТм) | [8 empty] | 50.27
|  | доплаты к оплате труда машинистов | [8 empty] | 0
|  | материальные ресурсы | [8 empty] | 2147.17
в том числе
|  | материальные ресурсы без учета дополнительной перевозки | [8 empty] | 2147.17
|  | дополнительная перевозка материальных ресурсов | [8 empty] | 0
|  | перевозка | [8 empty] | 0
|  | Всего ФОТ (справочно) | [8 empty] | 2499.87
|  | Всего накладные расходы | [8 empty] | 2402.15
|  | Всего сметная прибыль | [8 empty] | 1243.96
|  | Итого оборудование | [8 empty] | 0
в том числе
|  | оборудование без учета дополнительной перевозки | [8 empty] | 0
|  | дополнительная перевозка оборудования | [8 empty] | 0
Итого прочие затраты
|  | Итого прочие затраты | [8 empty] | 0
|  | Итого хозяйственный инвентарь | [8 empty] | 0
|  | Итого по разделу | [8 empty] | 8372.63
Справочно
|  | материальные ресурсы, отсутствующие в ФРСН | [8 empty] | 1645.73
|  | оборудование, отсутствующие в ФРСН | [8 empty] | 0
|  | затраты труда рабочих |  |  |  | 3.1641
|  | затраты труда машинистов |  |  |  | 0.052856
Раздел: Материалы
15 | Предельная стоимость ПАО "Россети" | Провод СИП-2 3х70+1х70 395,03 = 376 + 3% Трансп + 2% Заг.скл | м | 23 |  | 23 |  |  | 395.03 |  | 9085.69
|  | Всего по позиции | [5 empty] | 395.03 |  | 9085.69 |  | 0 | 0 | 9085.69 | 0 | = | 0 | 0 | = | 9085.69 | 9085.69 | 0 | 0 | 1
16 | с-ф | Зажим Р70 472,77 = [549 / 1,22] + 3% Трансп + 2% Заг.скл | шт. | 4 |  | 4 |  |  | 472.77 |  | 1891.08
|  | Всего по позиции | [5 empty] | 472.77 |  | 1891.08 |  | 0 | 0 | 1891.08 | 0 | = | 0 | 0 | = | 1891.08 | 1891.08 | 0 | 0 | 1
17 | с-ф | Лента металлическая F 207 165,16 = [191,78 / 1,22] + 3% Трансп + 2% Заг.скл | м | 7 |  | 7 |  |  | 165.16 |  | 1156.12
|  | Всего по позиции | [5 empty] | 165.16 |  | 1156.12 |  | 0 | 0 | 1156.12 | 0 | = | 0 | 0 | = | 1156.12 | 1156.12 | 0 | 0 | 1
18 | с-ф | Скрепа NС 20 35,30 = [40,99 / 1,22] + 3% Трансп + 2% Заг.скл | шт. | 3 |  | 3 |  |  | 35.3 |  | 105.9
|  | Всего по позиции | [5 empty] | 35.3 |  | 105.9 |  | 0 | 0 | 105.9 | 0 | = | 0 | 0 | = | 105.9 | 105.9 | 0 | 0 | 1
19 | с-ф | Бугель NB 20 47,91 = [55,63 / 1,22] + 3% Трансп + 2% Заг.скл | шт. | 4 |  | 4 |  |  | 47.91 |  | 191.64
|  | Всего по позиции | [5 empty] | 47.91 |  | 191.64 |  | 0 | 0 | 191.64 | 0 | = | 0 | 0 | = | 191.64 | 191.64 | 0 | 0 | 1
20 | с-ф | Кронштейн анкерный CS 10.3 682,05 = [792,02 / 1,22] + 3% Трансп + 2% Заг.скл | шт. | 2 |  | 2 |  |  | 682.05 |  | 1364.1
|  | Всего по позиции | [5 empty] | 682.05 |  | 1364.1 |  | 0 | 0 | 1364.1 | 0 | = | 0 | 0 | = | 1364.1 | 1364.1 | 0 | 0 | 1
21 | с-ф | Натяжной зажим РА1500 1 094,31 = [1 270,75 / 1,22] + 3% Трансп + 2% Заг.скл | шт. | 2 |  | 2 |  |  | 1094.31 |  | 2188.62
|  | Всего по позиции | [5 empty] | 1094.31 |  | 2188.62 |  | 0 | 0 | 2188.62 | 0 | = | 0 | 0 | = | 2188.62 | 2188.62 | 0 | 0 | 1
22 | с-ф | Зажим Р72 550,93 = [639,77 / 1,22] + 3% Трансп + 2% Заг.скл | шт. | 2 |  | 2 |  |  | 550.93 |  | 1101.86
|  | Всего по позиции | [5 empty] | 550.93 |  | 1101.86 |  | 0 | 0 | 1101.86 | 0 | = | 0 | 0 | = | 1101.86 | 1101.86 | 0 | 0 | 1
23 | с-ф | Плашечный зажим CD35 127,42 = [147,96 / 1,22] + 3% Трансп + 2% Заг.скл | шт. | 2 |  | 2 |  |  | 127.42 |  | 254.84
|  | Всего по позиции | [5 empty] | 127.42 |  | 254.84 |  | 0 | 0 | 254.84 | 0 | = | 0 | 0 | = | 254.84 | 254.84 | 0 | 0 | 1
24 | с-ф | Зажим плашечный ПС-2-1 78,95 = [91,68 / 1,22] + 3% Трансп + 2% Заг.скл | шт. | 2 |  | 2 |  |  | 78.95 |  | 157.9
|  | Всего по позиции | [5 empty] | 78.95 |  | 157.9 |  | 0 | 0 | 157.9 | 0 | = | 0 | 0 | = | 157.9 | 157.9 | 0 | 0 | 1
29 | с-ф | Заземляющий проводник ЗП6 187,46 = [217,68 / 1,22] + 3% Трансп + 2% Заг.скл | м | 1 |  | 1 |  |  | 187.46 |  | 187.46
|  | Всего по позиции | [5 empty] | 187.46 |  | 187.46 |  | 0 | 0 | 187.46 | 0 | = | 0 | 0 | = | 187.46 | 187.46 | 0 | 0 | 1
|  | Итого прямые затраты по разделу | [8 empty] | 17685.21
в том числе
|  | оплата труда | [8 empty] | 0
|  | эксплуатация машин и механизмов | [8 empty] | 0
в том числе
|  | эксплуатация машин и механизмов | [8 empty] | 0
в том числе
|  | оплата труда машинистов (ОТм) | [8 empty] | 0
|  | доплаты к оплате труда машинистов | [8 empty] | 0
|  | материальные ресурсы | [8 empty] | 17685.21
в том числе
|  | материальные ресурсы без учета дополнительной перевозки | [8 empty] | 17685.21
|  | дополнительная перевозка материальных ресурсов | [8 empty] | 0
|  | перевозка | [8 empty] | 0
|  | Всего ФОТ (справочно) | [8 empty] | 0
|  | Всего накладные расходы | [8 empty] | 0
|  | Всего сметная прибыль | [8 empty] | 0
|  | Итого оборудование | [8 empty] | 0
в том числе
|  | оборудование без учета дополнительной перевозки | [8 empty] | 0
|  | дополнительная перевозка оборудования | [8 empty] | 0
Итого прочие затраты
|  | Итого прочие затраты | [8 empty] | 0
|  | Итого хозяйственный инвентарь | [8 empty] | 0
|  | Итого по разделу | [8 empty] | 17685.21
Справочно
|  | материальные ресурсы, отсутствующие в ФРСН | [8 empty] | 17685.21
|  | оборудование, отсутствующие в ФРСН | [8 empty] | 0
|  | затраты труда рабочих |  |  |  | 0
|  | затраты труда машинистов |  |  |  | 0
ИТОГИ ПО СМЕТЕ
|  | ВСЕГО строительные работы | [8 empty] | 38899.3
в том числе
|  | Всего прямые затраты | [8 empty] | 27081.35
в том числе
|  | оплата труда (ОТ) | [8 empty] | 5033.63
|  | эксплуатация машин и механизмов | [8 empty] | 4362.34
в том числе
|  | эксплуатация машин и механизмов | [8 empty] | 2086.24
в том числе
|  | оплата труда машинистов (ОТм) | [8 empty] | 2276.1
|  | доплаты к оплате труда машинистов | [8 empty] | 0
|  | материальные ресурсы | [8 empty] | 17685.38
в том числе
|  | материальные ресурсы без учета дополнительной перевозки | [8 empty] | 17685.38
|  | дополнительная перевозка материальных ресурсов | [8 empty] | 0
|  | перевозка | [8 empty] | 0
|  | ФОТ (справочно) | [8 empty] | 7309.73
|  | накладные расходы | [8 empty] | 7489.01
|  | сметная прибыль | [8 empty] | 4328.94
|  | ВСЕГО монтажные работы | [8 empty] | 17397.69
в том числе
|  | Всего прямые затраты | [8 empty] | 8399.34
в том числе
|  | оплата труда (ОТ) | [8 empty] | 6007.87
|  | эксплуатация машин и механизмов | [8 empty] | 177.58
в том числе
|  | эксплуатация машин и механизмов | [8 empty] | 105.49
в том числе
|  | оплата труда машинистов (ОТм) | [8 empty] | 72.09
|  | доплаты к оплате труда машинистов | [8 empty] | 0
|  | материальные ресурсы | [8 empty] | 2213.89
в том числе
|  | материальные ресурсы без учета дополнительной перевозки | [8 empty] | 2213.89
|  | дополнительная перевозка материальных ресурсов | [8 empty] | 0
|  | перевозка | [8 empty] | 0
|  | ФОТ (справочно) | [8 empty] | 6079.96
|  | накладные расходы | [8 empty] | 5897.57
|  | сметная прибыль | [8 empty] | 3100.78
|  | ВСЕГО оборудование | [8 empty] | 0
в том числе
|  | оборудование без учета дополнительной перевозки | [8 empty] | 0
|  | дополнительная перевозка оборудования | [8 empty] | 0
|  | ВСЕГО прочие затраты | [8 empty] | 0
в том числе
прочие затраты
|  | прочие затраты | [8 empty] | 0
|  | прочие перевозки | [8 empty] | 0
|  | Хозяйственный инвентарь | [8 empty] | 0
|  | Пусконаладочные работы | [8 empty] | 0
в том числе
|  | Всего прямые затраты | [8 empty] | 0
в том числе
|  | оплата труда (ОТ) | [8 empty] | 0
|  | эксплуатация машин и механизмов | [8 empty] | 0
в том числе
|  | эксплуатация машин и механизмов | [8 empty] | 0
в том числе
|  | оплата труда машинистов (ОТм) | [8 empty] | 0
|  | доплаты к оплате труда машинистов | [8 empty] | 0
|  | материальные ресурсы | [8 empty] | 0
в том числе
|  | материальные ресурсы без учета дополнительной перевозки | [8 empty] | 0
|  | дополнительная перевозка материальных ресурсов | [8 empty] | 0
|  | перевозка | [8 empty] | 0
|  | ФОТ (справочно) | [8 empty] | 0
|  | накладные расходы | [8 empty] | 0
|  | сметная прибыль | [8 empty] | 0
|  | ВСЕГО по смете | [8 empty] | 56296.99
в том числе
|  | Всего прямые затраты | [8 empty] | 35480.69
в том числе
|  | оплата труда (ОТ) | [8 empty] | 11041.5
|  | эксплуатация машин и механизмов | [8 empty] | 4539.92
в том числе
|  | эксплуатация машин и механизмов | [8 empty] | 2191.73
в том числе
|  | оплата труда машинистов (ОТм) | [8 empty] | 2348.19
|  | доплаты к оплате труда машинистов | [8 empty] | 0
|  | материальные ресурсы | [8 empty] | 19899.27
в том числе
|  | материальные ресурсы без учета дополнительной перевозки | [8 empty] | 19899.27
|  | дополнительная перевозка материальных ресурсов | [8 empty] | 0
|  | перевозка | [8 empty] | 0
|  | Всего ФОТ (справочно) | [8 empty] | 13389.69
|  | Всего накладные расходы | [8 empty] | 13386.58
|  | Всего сметная прибыль | [8 empty] | 7429.72
|  | Всего оборудование | [8 empty] | 0
в том числе
|  | оборудование без учета дополнительной перевозки | [8 empty] | 0
|  | дополнительная перевозка оборудования | [8 empty] | 0
|  | Всего прочие затраты | [8 empty] | 0
Справочно
|  | материальные ресурсы, отсутствующие в ФРСН | [8 empty] | 19330.94
|  | оборудование, отсутствующие в ФРСН | [8 empty] | 0
|  | затраты труда рабочих |  |  |  | 14.0921
|  | затраты труда машинистов |  |  |  | 2.6836

## 09-01-01
Smeta.RU (495) 974-1589
Наименование программного продукта |  |  |  |  | Программа для ЭВМ «Программа: «Smeta.RU» версия 12»
Наименование редакции сметных нормативов |  |  |  |  | Приказ Минстроя России от 30.12.2021 г. № 1046/пр; Приказ Минстроя России от 04.08.2020 г. № 421/пр; Приказ Минстроя России от 21.12.2020 г. № 812/пр; Приказ Минстроя России от 11.12.2020 г. № 774/пр | [24 empty] | Приказ Минстроя России от 30.12.2021 г. № 1046/пр; Приказ Минстроя России от 04.08.2020 г. № 421/пр; Приказ Минстроя России от 21.12.2020 г. № 812/пр; Приказ Минстроя России от 11.12.2020 г. № 774/пр
Реквизиты приказа Минстроя России об утверждении дополнений и изменений к сметным нормативам |  |  |  |  | Приказ Минстроя России от 18.05.2022 г. № 378/пр; Приказ Минстроя России от 26.08.2022 г. № 703/пр; Приказ Минстроя России от 26.10.2022 г. № 905/пр; Приказ Минстроя России от 27.12.2022 г. № 1133/пр; Приказ Минстроя России от 10.02.2023 г. № 84/пр; Приказ Минстроя России от 11.05.2023 г. № 335/пр; Приказ Минстроя России от 02.08.2023 г. № 551/пр; Приказ Минстроя России от 14.11.2023 г. № 817/пр; Приказ Минстроя России от 16.02.2024 г. № 102/пр; Приказ Минстроя России от 13.05.2024 г. № 323/пр; Приказ Минстроя России от 09.08.2024 г. № 524/пр; Приказ Минстроя России от 07.11.2024 г. № 747/пр; Приказ Минстроя России от 07.02.2025 г. № 69/пр; Приказ Минстроя России от 19.05.2025 г. № 299/пр; Приказ Минстроя России от 14.08.2025 г. № 490/пр; Приказ Минстроя России от 12.11.2025 г. № 696/пр; Приказ Минстроя России от 17.02.2026 г. № 91/пр; Приказ Минстроя России от 07.07.2022 г. № 557/пр; Приказ Минстроя России от 30.01.2024 г. № 55/пр; Приказ Минстроя России от 23.01.2025 г. № 30/пр; Приказ Минстроя России от 02.09.2021 г. № 636/пр; Приказ Минстроя России от 26.07.2022 г. № 611/пр; Приказ Минстроя России от 22.04.2022 г. № 317/пр | [24 empty] | Приказ Минстроя России от 18.05.2022 г. № 378/пр; Приказ Минстроя России от 26.08.2022 г. № 703/пр; Приказ Минстроя России от 26.10.2022 г. № 905/пр; Приказ Минстроя России от 27.12.2022 г. № 1133/пр; Приказ Минстроя России от 10.02.2023 г. № 84/пр; Приказ Минстроя России от 11.05.2023 г. № 335/пр; Приказ Минстроя России от 02.08.2023 г. № 551/пр; Приказ Минстроя России от 14.11.2023 г. № 817/пр; Приказ Минстроя России от 16.02.2024 г. № 102/пр; Приказ Минстроя России от 13.05.2024 г. № 323/пр; Приказ Минстроя России от 09.08.2024 г. № 524/пр; Приказ Минстроя России от 07.11.2024 г. № 747/пр; Приказ Минстроя России от 07.02.2025 г. № 69/пр; Приказ Минстроя России от 19.05.2025 г. № 299/пр; Приказ Минстроя России от 14.08.2025 г. № 490/пр; Приказ Минстроя России от 12.11.2025 г. № 696/пр; Приказ Минстроя России от 17.02.2026 г. № 91/пр; Приказ Минстроя России от 07.07.2022 г. № 557/пр; Приказ Минстроя России от 30.01.2024 г. № 55/пр; Приказ Минстроя России от 23.01.2025 г. № 30/пр; Приказ Минстроя России от 02.09.2021 г. № 636/пр; Приказ Минстроя России от 26.07.2022 г. № 611/пр; Приказ Минстроя России от 22.04.2022 г. № 317/пр
Реквизиты письма Минстроя России об индексах изменения сметной стоимости строительства, включаемые в федеральный реестр сметных нормативов и размещаемые в федеральной государственной информационной системе ценообразования в строительстве, подготовленного в соответствии с пунктом 85 Методики расчета индексов изменения сметной стоимости строительства, утвержденной приказом Министерства строительства и жилищно-коммунального хозяйства Российской Федерации от 5 июня 2019 г. N 326/пр |  |  |  |  | Письмо Минстроя России от 25.02.2026 № 9859-ИФ/09
Реквизиты нормативного правового акта об утверждении оплаты труда, утверждаемый в соответствии с пунктом 22(1) Правилами мониторинга цен, утвержденными постановлением Правительства Российской Федерации от 23 декабря 2016 г. N 1452 |  |  |  |  | Приказ ПАО 'РОССЕТИ' от 26.12.2024 № 612
Обоснование принятых текущих цен на строительные ресурсы |  |  |  |  | ФГИС ЦС, конъюнктурный анализ
Наименование субъекта Российской Федерации
Наименование зоны субъекта Российской Федерации
(наименование стройки)
Строительство ЛЭП-0,4 кВ от сущ. ВЛ-0,38 кВ с ТП-2170, ПС №529 «Сидорово», в т.ч. ПИР, МО, г.о. Ступино Ю8-26-302-287262(636141) | [28 empty] | Строительство ЛЭП-0,4 кВ от сущ. ВЛ-0,38 кВ с ТП-2170, ПС №529 «Сидорово», в т.ч. ПИР, МО, г.о. Ступино Ю8-26-302-287262(636141)
(наименование объекта капитального строительства)
ЛОКАЛЬНАЯ СМЕТА № 09-01-01
ПНР ВЛИ
(наименование работ и затрат)
Составлен |  | Ресурсно-индексным | методом
Основание
(проектная и (или) иная техническая документация)
Составлен(а) в текущем уровне цен на март 2026 года
Сметная стоимость |  | 13.6937 |  | тыс. руб.
[6 empty] | Средства на оплату труда рабочих |  |  |  | 6.52 | тыс. руб.
| в том числе: |  |  |  |  | Средства на оплату труда машинистов |  |  |  | 0 | тыс. руб.
| строительных работ | 0 |  | тыс. руб. |  | Нормативные затраты труда рабочих |  |  |  | 6.047 | чел.-ч.
| монтажных работ | 0 |  | тыс. руб. |  | Нормативные затраты труда машинистов |  |  |  | 0 | чел.-ч.
| оборудования | 0 |  | тыс. руб.
| прочих затрат | 13.6937 |  | тыс. руб.
№ п/п | Обоснование | Наименование работ и затрат | Единица измерения | Количество |  |  | Сметная стоимость, руб.
|  |  |  | на единицу измерения | коэффициенты | всего с учетом коэффициентов | на единицу измерения в базисном уровне цен | индекс | на единицу измерения в текущем уровне цен | коэффициенты | всего в текущем уровне цен
1 | 2 | 3 | 4 | 5 | 6 | 7 | 8 | 9 | 10 | 11 | 12
Раздел: ПНР
1 | ГЭСНп 01-11-010-01 | Измерение сопротивления растеканию тока: заземлителя | измерение | 1 |  | 1
ЭМ *1,2; ЗТ *1,2; ЗТм *1,2
| 1 | ОТ (ЗТ) | чел.-ч. |  |  | 1.2 |  |  |  |  | 1294.02
| 2-100-06 | Рабочий 6 разряда | чел.-ч | 0.5 | 1.2 | 0.6 |  |  | 1090.46 |  | 654.28
| 3-200-03 | Инженер III категории | чел.-ч | 0.5 | 1.2 | 0.6 |  |  | 1066.23 |  | 639.74
|  | Итого прямые затраты | [8 empty] | 1294.02
|  | ФОТ | [8 empty] | 1294.02
| Пр/812-083.0-1 | НР Пусконаладочные работы | % | 74 |  | 74 |  |  |  |  | 957.57
| Пр/774-083.0 | СП Пусконаладочные работы | % | 36 |  | 36 |  |  |  |  | 465.85
|  | Всего по позиции | [5 empty] | 2717.44 |  | 2717.44 |  | 1595.95 | 776.41 | 2717.44 | 0 | = | 1294.02 | 0 | = | 0 | 957.57 | 465.85 | 2717.44 | 2173.95 | 543.49 | 200001 | 1 | 4
2 | ГЭСНп 01-11-011-01 | Проверка наличия цепи между заземлителями и заземленными элементами | 100 измерений | 0.02 |  | 0.02
ЭМ *1,2; ЗТ *1,2; ЗТм *1,2
| 1 | ОТ (ЗТ) | чел.-ч. |  |  | 0.31104 |  |  |  |  | 335.41
| 2-100-06 | Рабочий 6 разряда | чел.-ч | 6.48 | 1.2 | 0.15552 |  |  | 1090.46 |  | 169.59
| 3-200-03 | Инженер III категории | чел.-ч | 6.48 | 1.2 | 0.15552 |  |  | 1066.23 |  | 165.82
|  | Итого прямые затраты | [8 empty] | 335.41
|  | ФОТ | [8 empty] | 335.41
| Пр/812-083.0-1 | НР Пусконаладочные работы | % | 74 |  | 74 |  |  |  |  | 248.2
| Пр/774-083.0 | СП Пусконаладочные работы | % | 36 |  | 36 |  |  |  |  | 120.75
|  | Всего по позиции | [5 empty] | 35218 |  | 704.36 |  | 31.92 | 15.53 | 704.36 | 0 | = | 335.41 | 0 | = | 0 | 248.2 | 120.75 | 704.36 | 563.49 | 140.87 | 200001 | 2 | 4
3 | ГЭСНп 01-11-024-01 | Фазировка электрической линии или трансформатора с сетью напряжением: до 1 кВ | ШТ | 3 |  | 3
ЭМ *1,2; ЗТ *1,2; ЗТм *1,2
| 1 | ОТ (ЗТ) | чел.-ч. |  |  | 2.952 |  |  |  |  | 3183.28
| 2-100-06 | Рабочий 6 разряда | чел.-ч | 0.41 | 1.2 | 1.476 |  |  | 1090.46 |  | 1609.52
| 3-200-03 | Инженер III категории | чел.-ч | 0.41 | 1.2 | 1.476 |  |  | 1066.23 |  | 1573.76
|  | Итого прямые затраты | [8 empty] | 3183.28
|  | ФОТ | [8 empty] | 3183.28
| Пр/812-083.0-1 | НР Пусконаладочные работы | % | 74 |  | 74 |  |  |  |  | 2355.63
| Пр/774-083.0 | СП Пусконаладочные работы | % | 36 |  | 36 |  |  |  |  | 1145.98
|  | Всего по позиции | [5 empty] | 2228.2967 |  | 6684.89 |  | 4787.85 | 2329.23 | 6684.89 | 0 | = | 3183.28 | 0 | = | 0 | 2355.63 | 1145.98 | 6684.89 | 5347.91 | 1336.98 | 200001 | 3 | 4
4 | ГЭСНп 01-11-028-01 | Измерение сопротивления изоляции (на линию) мегаомметром кабельных и других линий напряжением до 1 кВ, предназначенных для передачи электроэнергии к распределительным устройствам, щитам, шкафам, коммутационным аппаратам и электропотребителям | ШТ | 1 |  | 1
ЭМ *1,2; ЗТ *1,2; ЗТм *1,2
| 1 | ОТ (ЗТ) | чел.-ч. |  |  | 0.384 |  |  |  |  | 414.09
| 2-100-06 | Рабочий 6 разряда | чел.-ч | 0.16 | 1.2 | 0.192 |  |  | 1090.46 |  | 209.37
| 3-200-03 | Инженер III категории | чел.-ч | 0.16 | 1.2 | 0.192 |  |  | 1066.23 |  | 204.72
|  | Итого прямые затраты | [8 empty] | 414.09
|  | ФОТ | [8 empty] | 414.09
| Пр/812-083.0-1 | НР Пусконаладочные работы | % | 74 |  | 74 |  |  |  |  | 306.43
| Пр/774-083.0 | СП Пусконаладочные работы | % | 36 |  | 36 |  |  |  |  | 149.07
|  | Всего по позиции | [5 empty] | 869.59 |  | 869.59 |  | 1595.95 | 776.41 | 869.59 | 0 | = | 414.09 | 0 | = | 0 | 306.43 | 149.07 | 869.59 | 695.67 | 173.92 | 200001 | 4 | 4
5 | ГЭСНп 01-11-013-01 | Замер полного сопротивления цепи "фаза-нуль" | ШТ | 1 |  | 1
ЭМ *1,2; ЗТ *1,2; ЗТм *1,2
| 1 | ОТ (ЗТ) | чел.-ч. |  |  | 1.2 |  |  |  |  | 1294.02
| 2-100-06 | Рабочий 6 разряда | чел.-ч | 0.5 | 1.2 | 0.6 |  |  | 1090.46 |  | 654.28
| 3-200-03 | Инженер III категории | чел.-ч | 0.5 | 1.2 | 0.6 |  |  | 1066.23 |  | 639.74
|  | Итого прямые затраты | [8 empty] | 1294.02
|  | ФОТ | [8 empty] | 1294.02
| Пр/812-083.0-1 | НР Пусконаладочные работы | % | 74 |  | 74 |  |  |  |  | 957.57
| Пр/774-083.0 | СП Пусконаладочные работы | % | 36 |  | 36 |  |  |  |  | 465.85
|  | Всего по позиции | [5 empty] | 2717.44 |  | 2717.44 |  | 1595.95 | 776.41 | 2717.44 | 0 | = | 1294.02 | 0 | = | 0 | 957.57 | 465.85 | 2717.44 | 2173.95 | 543.49 | 200001 | 5 | 4
|  | Итого прямые затраты по разделу | [8 empty] | 6520.82
в том числе
|  | оплата труда | [8 empty] | 6520.82
|  | эксплуатация машин и механизмов | [8 empty] | 0
в том числе
|  | эксплуатация машин и механизмов | [8 empty] | 0
в том числе
|  | оплата труда машинистов (ОТм) | [8 empty] | 0
|  | доплаты к оплате труда машинистов | [8 empty] | 0
|  | материальные ресурсы | [8 empty] | 0
в том числе
|  | материальные ресурсы без учета дополнительной перевозки | [8 empty] | 0
|  | дополнительная перевозка материальных ресурсов | [8 empty] | 0
|  | перевозка | [8 empty] | 0
|  | Всего ФОТ (справочно) | [8 empty] | 6520.82
|  | Всего накладные расходы | [8 empty] | 4825.4
|  | Всего сметная прибыль | [8 empty] | 2347.5
|  | Итого оборудование | [8 empty] | 0
в том числе
|  | оборудование без учета дополнительной перевозки | [8 empty] | 0
|  | дополнительная перевозка оборудования | [8 empty] | 0
Итого прочие затраты
|  | Итого прочие затраты | [8 empty] | 0
|  | Итого хозяйственный инвентарь | [8 empty] | 0
|  | Итого по разделу | [8 empty] | 13693.72
Справочно
|  | материальные ресурсы, отсутствующие в ФРСН | [8 empty] | 0
|  | оборудование, отсутствующие в ФРСН | [8 empty] | 0
|  | затраты труда рабочих |  |  |  | 6.047
|  | затраты труда машинистов |  |  |  | 0
ИТОГИ ПО СМЕТЕ
|  | ВСЕГО строительные работы | [8 empty] | 0
в том числе
|  | Всего прямые затраты | [8 empty] | 0
в том числе
|  | оплата труда (ОТ) | [8 empty] | 0
|  | эксплуатация машин и механизмов | [8 empty] | 0
в том числе
|  | эксплуатация машин и механизмов | [8 empty] | 0
в том числе
|  | оплата труда машинистов (ОТм) | [8 empty] | 0
|  | доплаты к оплате труда машинистов | [8 empty] | 0
|  | материальные ресурсы | [8 empty] | 0
в том числе
|  | материальные ресурсы без учета дополнительной перевозки | [8 empty] | 0
|  | дополнительная перевозка материальных ресурсов | [8 empty] | 0
|  | перевозка | [8 empty] | 0
|  | ФОТ (справочно) | [8 empty] | 0
|  | накладные расходы | [8 empty] | 0
|  | сметная прибыль | [8 empty] | 0
|  | ВСЕГО монтажные работы | [8 empty] | 0
в том числе
|  | Всего прямые затраты | [8 empty] | 0
в том числе
|  | оплата труда (ОТ) | [8 empty] | 0
|  | эксплуатация машин и механизмов | [8 empty] | 0
в том числе
|  | эксплуатация машин и механизмов | [8 empty] | 0
в том числе
|  | оплата труда машинистов (ОТм) | [8 empty] | 0
|  | доплаты к оплате труда машинистов | [8 empty] | 0
|  | материальные ресурсы | [8 empty] | 0
в том числе
|  | материальные ресурсы без учета дополнительной перевозки | [8 empty] | 0
|  | дополнительная перевозка материальных ресурсов | [8 empty] | 0
|  | перевозка | [8 empty] | 0
|  | ФОТ (справочно) | [8 empty] | 0
|  | накладные расходы | [8 empty] | 0
|  | сметная прибыль | [8 empty] | 0
|  | ВСЕГО оборудование | [8 empty] | 0
в том числе
|  | оборудование без учета дополнительной перевозки | [8 empty] | 0
|  | дополнительная перевозка оборудования | [8 empty] | 0
|  | ВСЕГО прочие затраты | [8 empty] | 13693.72
в том числе
прочие затраты
|  | прочие затраты | [8 empty] | 0
|  | прочие перевозки | [8 empty] | 0
|  | Хозяйственный инвентарь | [8 empty] | 0
|  | Пусконаладочные работы | [8 empty] | 13693.72
в том числе
|  | Всего прямые затраты | [8 empty] | 6520.82
в том числе
|  | оплата труда (ОТ) | [8 empty] | 6520.82
|  | эксплуатация машин и механизмов | [8 empty] | 0
в том числе
|  | эксплуатация машин и механизмов | [8 empty] | 0
в том числе
|  | оплата труда машинистов (ОТм) | [8 empty] | 0
|  | доплаты к оплате труда машинистов | [8 empty] | 0
|  | материальные ресурсы | [8 empty] | 0
в том числе
|  | материальные ресурсы без учета дополнительной перевозки | [8 empty] | 0
|  | дополнительная перевозка материальных ресурсов | [8 empty] | 0
|  | перевозка | [8 empty] | 0
|  | ФОТ (справочно) | [8 empty] | 6520.82
|  | накладные расходы | [8 empty] | 4825.4
|  | сметная прибыль | [8 empty] | 2347.5
|  | ВСЕГО по смете | [8 empty] | 13693.72
в том числе
|  | Всего прямые затраты | [8 empty] | 6520.82
в том числе
|  | оплата труда (ОТ) | [8 empty] | 6520.82
|  | эксплуатация машин и механизмов | [8 empty] | 0
в том числе
|  | эксплуатация машин и механизмов | [8 empty] | 0
в том числе
|  | оплата труда машинистов (ОТм) | [8 empty] | 0
|  | доплаты к оплате труда машинистов | [8 empty] | 0
|  | материальные ресурсы | [8 empty] | 0
в том числе
|  | материальные ресурсы без учета дополнительной перевозки | [8 empty] | 0
|  | дополнительная перевозка материальных ресурсов | [8 empty] | 0
|  | перевозка | [8 empty] | 0
|  | Всего ФОТ (справочно) | [8 empty] | 6520.82
|  | Всего накладные расходы | [8 empty] | 4825.4
|  | Всего сметная прибыль | [8 empty] | 2347.5
|  | Всего оборудование | [8 empty] | 0
в том числе
|  | оборудование без учета дополнительной перевозки | [8 empty] | 0
|  | дополнительная перевозка оборудования | [8 empty] | 0
|  | Всего прочие затраты | [8 empty] | 13693.72
Справочно
|  | материальные ресурсы, отсутствующие в ФРСН | [8 empty] | 0
|  | оборудование, отсутствующие в ФРСН | [8 empty] | 0
|  | затраты труда рабочих |  |  |  | 6.047
|  | затраты труда машинистов |  |  |  | 0

## Source
0 | Smeta.RU (495) 974-1589 |  | _PS_ |  | 0 | 0 | 0 | Smeta.RU |  | 1 | 68758 | 10 | 12 | 0 | 0 | 3
1 | 635 | 0 | 564 | 0 |  | Строительство ЛЭП-0,4 кВ от сущ. ВЛ-0,38 кВ с ТП-2170, ПС №529 «Сидорово», в т.ч. ПИР, МО, г.о. Ступино Ю8-26-302-287262(636141) |  | 0 |  | 0 | 0 | 523 |  | 0 | 0 | 7 | 0 | 0 | 4 |  | 0 | [5 empty] | Родионов О.Е. | Генеральный директор | Трощенков А.Ю. | Заместитель директора по капитальному строительству - Начальник УКС | Трощенков А.Ю. | Заместитель директора по капитальному строительству - Начальник УКС | Трощенков А.Ю. | Заместитель директора по капитальному строительству - Начальник УКС | ПАО "Россети Московский регион", 115114, г.Москва, 2-й Павелецкий проезд, дом 3, строение 2 |  | Родионов О.Е. | Генеральный директор | ООО «Фарад», 390044, г. Рязань, ул. Московское шоссе, д.20 оф.605 | [9 empty] | ПАО "Россети Московский регион", 115114, г.Москва, 2-й Павелецкий проезд, дом 3, строение 2, +7 (495) 662-40-70 | ООО «Фарад», 390044, г. Рязань, ул. Московское шоссе, д.20 оф.605 |  |  | 0 | [5 empty] | Сметные нормы списания | Коды ценников | 1 | 1 | 0 | 0 | 1 | 0 | 6 | 2 | 1 | 1 | 0 | 0 | 1 | 0 | 0 | ФСНБ-2022_И17 | Версия 1.17.0 для ФСНБ-2022 И17 | ФСНБ-2022 - Изменения И17 | ФСНБ-2022 - Изменения И17 | ФСНБ-2022 - Изменения И17 | ФСНБ-2022 - Изменения И17 | Поправки для ФСНБ-2022 от 25.02.2026 г И17 (55/пр) Строительство | 0 | 0 | 487096328 |  |  | 17 | [5 empty] | Приказ Минстроя России от 30.12.2021 г. № 1046/пр; Приказ Минстроя России от 04.08.2020 г. № 421/пр; Приказ Минстроя России от 21.12.2020 г. № 812/пр; Приказ Минстроя России от 11.12.2020 г. № 774/пр | ГСН | 46073 | 540 | 17 | Приказ Минстроя России от 18.05.2022 г. № 378/пр; Приказ Минстроя России от 26.08.2022 г. № 703/пр; Приказ Минстроя России от 26.10.2022 г. № 905/пр; Приказ Минстроя России от 27.12.2022 г. № 1133/пр; Приказ Минстроя России от 10.02.2023 г. № 84/пр; Приказ Минстроя России от 11.05.2023 г. № 335/пр; Приказ Минстроя России от 02.08.2023 г. № 551/пр; Приказ Минстроя России от 14.11.2023 г. № 817/пр; Приказ Минстроя России от 16.02.2024 г. № 102/пр; Приказ Минстроя России от 13.05.2024 г. № 323/пр; Приказ Минстроя России от 09.08.2024 г. № 524/пр; Приказ Минстроя России от 07.11.2024 г. № 747/пр; Приказ Минстроя России от 07.02.2025 г. № 69/пр; Приказ Минстроя России от 19.05.2025 г. № 299/пр; Приказ Минстроя России от 14.08.2025 г. № 490/пр; Приказ Минстроя России от 12.11.2025 г. № 696/пр; Приказ Минстроя России от 17.02.2026 г. № 91/пр; Приказ Минстроя России от 07.07.2022 г. № 557/пр; Приказ Минстроя России от 30.01.2024 г. № 55/пр; Приказ Минстроя России от 23.01.2025 г. № 30/пр; Приказ Минстроя России от 02.09.2021 г. № 636/пр; Приказ Минстроя России от 26.07.2022 г. № 611/пр; Приказ Минстроя России от 22.04.2022 г. № 317/пр |  |  | 0 | [29 empty] | 0
86746603 | 1 | 2026 | 6 |  | Июнь, 2026 г. | ООО «Фарад», 390044, г. Рязань, ул. Московское шоссе, д.20 оф.605, Июнь, 2026 г. | [5 empty] | 523 |  |  |  | 7 |  |  | 4 | [7 empty] | Родионов О.Е. | Генеральный директор | Трощенков А.Ю. | Заместитель директора по капитальному строительству - Начальник УКС | Трощенков А.Ю. | Заместитель директора по капитальному строительству - Начальник УКС | Трощенков А.Ю. | Заместитель директора по капитальному строительству - Начальник УКС | ПАО "Россети Московский регион", 115114, г.Москва, 2-й Павелецкий проезд, дом 3, строение 2 | 75273098 | Родионов О.Е. | Генеральный директор | ООО «Фарад», 390044, г. Рязань, ул. Московское шоссе, д.20 оф.605 | 12182733 |  |  |  |  | 75273098 | ПАО "Россети Московский регион", 115114, г.Москва, 2-й Павелецкий проезд, дом 3, строение 2 |  |  | ПАО "Россети Московский регион", 115114, г.Москва, 2-й Павелецкий проезд, дом 3, строение 2, +7 (495) 662-40-70 | ООО «Фарад», 390044, г. Рязань, ул. Московское шоссе, д.20 оф.605 |  | ПАО "Россети Московский регион", 115114, г.Москва, 2-й Павелецкий проезд, дом 3, строение 2, +7 (495) 662-40-70 | 0 | [5 empty] | Сметные нормы списания | Сметные нормы списания | 1 | 1 | 0 | 0 | 1 | 0 | 6 | 2 | 1 | 1 | 0 | 0 | 1 | 0 | 0 | ФСНБ-2022_И17 | Версия 1.17.0 для ФСНБ-2022 И17 | ФСНБ-2022 - Изменения И17 | ФСНБ-2022 - Изменения И17 | ФСНБ-2022 - Изменения И17 | ФСНБ-2022 - Изменения И17 | Поправки для ФСНБ-2022 от 25.02.2026 г И17 (55/пр) Строительство | 0 |  | 487096328 |  |  | 0 | 0 | 0 |  |  |  |  | 21-26-Ф-Ст | 46071 |  | 0 | 46174 | 46203 | 0 | [30 empty] | 0
52 | 635 | 1 | 12 | 0 |  | Строительство ЛЭП-0,4 кВ от сущ. ВЛ-0,38 кВ с ТП-2170, ПС №529 «Сидорово», в т.ч. ПИР, МО, г.о. Ступино Ю8-26-302-287262(636141) | [7 empty] | 42001.51 | 19899.27 | 2191.73 | 2348.19 | 17562.32 | 0 | 20.1391 | 2.6836 | 0 | 18211.98 | 9777.22 | 0 | 0 | 0 | 0 | 0 | 0 | 0 | 0 | 0 | 0 | 0 | 0 | 0 | 0 | 0 | 0 | 0 | 0 | 69990.71 | 38899.3 | 17397.69 | 13693.72 | 19899.27 | 19899.27 | 0 | 19899.27 | 0 | 0 | 0 | 0 | 0 | 0 | 0 | 0 | 0 | 0 | 0 | 0 | 0 | 0 | 0 | 0 | 0 | 0 | 0 | 0 | 0 | 0 | 0 | 0 | 0 | 0 | 0 | 0 | 0 | 0 | 0 | 0 | 0 | 0 | 0 | 0 | 0 | 0 | 0 | 0 | 0 | 0 | 0 | 0 | 0 | 0 | 0 | 0 | 0 | 0 | 0 | 0 | 0 | 0 | 0 | 0 | 0 | 0 | 0 | 42001.51 | 19899.27 | 2191.73 | 2348.19 | 17562.32 | 0 | 20.1391 | 2.6836 | 0 | 18211.98 | 9777.22 | 0 | 0 | 0 | 0 | 0 | 0 | 0 | 0 | 0 | 0 | 0 | 0 | 0 | 0 | 0 | 0 | 0 | 0 | 69990.71 | 38899.3 | 17397.69 | 13693.72 | 19899.27 | 19899.27 | 0 | 19899.27 | 0 | 0 | 0 | 0 | 0 | 0 | 0 | 0 | 0 | 0 | 0 | 0 | 0 | 0 | 0 | 0 | 0 | 0 | 0 | 0 | 0 | 0 | 0 | 0 | 0 | 0 | 0 | 0 | 0 | 0 | 0 | 0 | 0 | 0 | 0 | 0 | 0 | 0 | 0 | 0 | 0 | 0 | 0 | 0 | 0 | 0 | 0 | 0 | 0 | 0 | 0 | 0 | 0 | 0 | 0 | 0 | 0 | 0 | 0
3 | 1 |  | 429 |  | 02-01-01 | Строительство ВЛИ |  | 0 |  | -1 | 02-01-01 | [6 empty] | 0 | 0 |  | 0 | [53 empty] | 0 | [7 empty] | 0 | 0
52 | 1 | 3 | 20 | 0 | 02-01-01 | Строительство ВЛИ | [7 empty] | 35480.69 | 19899.27 | 2191.73 | 2348.19 | 11041.5 | 0 | 14.0921 | 2.6836 | 0 | 13386.58 | 7429.72 | 0 | 0 | 0 | 0 | 0 | 0 | 0 | 0 | 0 | 0 | 0 | 0 | 0 | 0 | 0 | 0 | 0 | 0 | 56296.99 | 38899.3 | 17397.69 | 0 | 19899.27 | 19899.27 | 0 | 19899.27 | 0 | 0 | 0 | 0 | 0 | 0 | 0 | 0 | 0 | 0 | 0 | 0 | 0 | 0 | 0 | 0 | 0 | 0 | 0 | 0 | 0 | 0 | 0 | 0 | 0 | 0 | 0 | 0 | 0 | 0 | 0 | 0 | 0 | 0 | 0 | 0 | 0 | 0 | 0 | 0 | 0 | 0 | 0 | 0 | 0 | 0 | 0 | 0 | 0 | 0 | 0 | 0 | 0 | 0 | 0 | 0 | 0 | 0 | 0 | 35480.69 | 19899.27 | 2191.73 | 2348.19 | 11041.5 | 0 | 14.0921 | 2.6836 | 0 | 13386.58 | 7429.72 | 0 | 0 | 0 | 0 | 0 | 0 | 0 | 0 | 0 | 0 | 0 | 0 | 0 | 0 | 0 | 0 | 0 | 0 | 56296.99 | 38899.3 | 17397.69 | 0 | 19899.27 | 19899.27 | 0 | 19899.27 | 0 | 0 | 0 | 0 | 0 | 0 | 0 | 0 | 0 | 0 | 0 | 0 | 0 | 0 | 0 | 0 | 0 | 0 | 0 | 0 | 0 | 0 | 0 | 0 | 0 | 0 | 0 | 0 | 0 | 0 | 0 | 0 | 0 | 0 | 0 | 0 | 0 | 0 | 0 | 0 | 0 | 0 | 0 | 0 | 0 | 0 | 0 | 0 | 0 | 0 | 0 | 0 | 0 | 0 | 0 | 0 | 0 | 0 | 0
4 | 0 |  | 77 |  | Новый раздел | Демонтажные работы |  | 0 |  | 0 | [7 empty] | 0 | 0 |  | 0 | [53 empty] | 0 | [11 empty] | 0
52 | 0 | 4 | 24 | 0 | Новый раздел | Демонтажные работы | [7 empty] | 0 | 0 | 0 | 0 | 0 | 0 | 0 | 0 | 0 | 0 | 0 | 0 | 0 | 0 | 0 | 0 | 0 | 0 | 0 | 0 | 0 | 0 | 0 | 0 | 0 | 0 | 0 | 0 | 0 | 0 | 0 | 0 | 0 | 0 | 0 | 0 | 0 | 0 | 0 | 0 | 0 | 0 | 0 | 0 | 0 | 0 | 0 | 0 | 0 | 0 | 0 | 0 | 0 | 0 | 0 | 0 | 0 | 0 | 0 | 0 | 0 | 0 | 0 | 0 | 0 | 0 | 0 | 0 | 0 | 0 | 0 | 0 | 0 | 0 | 0 | 0 | 0 | 0 | 0 | 0 | 0 | 0 | 0 | 0 | 0 | 0 | 0 | 0 | 0 | 0 | 0 | 0 | 0 | 0 | 0 | 0 | 0 | 0 | 0 | 0 | 0 | 0 | 0 | 0 | 0 | 0 | 0 | 0 | 0 | 0 | 0 | 0 | 0 | 0 | 0 | 0 | 0 | 0 | 0 | 0 | 0 | 0 | 0 | 0 | 0 | 0 | 0 | 0 | 0 | 0 | 0 | 0 | 0 | 0 | 0 | 0 | 0 | 0 | 0 | 0 | 0 | 0 | 0 | 0 | 0 | 0 | 0 | 0 | 0 | 0 | 0 | 0 | 0 | 0 | 0 | 0 | 0 | 0 | 0 | 0 | 0 | 0 | 0 | 0 | 0 | 0 | 0 | 0 | 0 | 0 | 0 | 0 | 0 | 0 | 0 | 0 | 0 | 0 | 0 | 0 | 0 | 0 | 0 | 0 | 0 | 0 | 0 | 0 | 0 | 0 | 0 | 0
17 | 0 | 4 | 4 |  | 33-04-040-03 | Демонтаж: 3-х проводов ВЛ 6-10 кВ с одной опоры | ШТ | 0 | 0 | 0 | 0 | 0 | 0 | 0 | 0 | 0 | 0 | 0 | 0 | 0 | 0 | 0 | 0 | 0 |  | -1 | 2323.4312 | 0 | 303.8739 | 616.1486 | 2019.5573 | 0 | 2.8014 | 0.759 | 0 | 2130.1303 | 0 | 220.1985 | 446.4845 | 1463.4473 | 0 | 2.03 | 0.55 | 0 | 103 | 60 | 1 | 1 |  |  | 1 | 1 | 1 | 1 |  |  |  |  | 0 | 1 | ГЭСН-2022, 33-04-040-03, приказ Минстроя России от 18.05.2022 г. № 378/пр |  |  | 33002 | 0 |  | 0 | 2 | 0 | 1 | 1 | 1 | 1 | 1 | 1 |  | 103 | 60 |  |  |  | 0 | 0 | 0 | 0 | 0 | 0 | 0 | 0 | 0 | Поправка: 421/пр_2020_прил.10_т.1_п.4_гр.4 Наименование: Производство работ осуществляется в охранной зоне действующей воздушной линии электропередачи, вблизи объектов, находящихся под напряжением, внутри объектов капитального строительства, внутренняя проводка в которых не обесточена, если это приведет к ограничению действий рабочих в соответствии с требованиями техники безопасности Поправка: 421/пр_2020_прил.10_т.1_п.5_гр.5 Наименование: Производство работ осуществляется в стесненных условиях населенных пунктов | 0 | 0 | 0 | 1147.93 | 1623.58 | 720.91 | 0 | 2.8014 | 0.759 | 0 | 0 | 0 |  |  |  |  | )*1,20)*1,15 | )*1,20)*1,15 | )*1,20)*1,15 |  | )*1,20)*1,15 | )*1,20)*1,15 |  |  |  | 0 | 0 | 1 | 1 |  |  |  | 1013 | ШТ | ШТ | 1 | [6 empty] | 82815514 | 2 | Общестроительные работы | 27 | Линии электропередачи | 1 | 33002 | Линии электропередачи | ФЕР-33 |  | Поправка: 421/пр_2020_прил.10_т.1_п.4_гр.4 Поправка: 421/пр_2020_прил.10_т.1_п.5_гр.5 |  | 132096 | 0 | 0 | 0 | 0 | 0 | 2.03 | 0.55 | 0 | [17 empty] | 0 | 0 | 0 |  |  |  |  | 103 | 60 |  |  |  |  | 1 |  | 951349028 | 2 | 1 | -2 | 0 | 0 | 0 | 0 | 0 | 0 | 0 |  | 0 | 3 | 0 |  | 0 | 1 | 0 | 0 | 0 | 0 | [5 empty] | Пр/812-027.0-1 | Пр/774-027.0 | Линии электропередачи | Линии электропередачи | 0 | 0
17 | 0 | 8 | 8 |  | 33-04-040-03 | Демонтаж: 3-х проводов ВЛ 6-10 кВ с одной опоры | ШТ | 0 | 0 | 0 | 0 | 0 | 0 | 0 | 0 | 0 | 0 | 0 | 0 | 0 | 0 | 0 | 0 | 0 |  | -1 | 2323.4312 | 0 | 303.8739 | 616.1486 | 2019.5573 | 0 | 2.8014 | 0.759 | 0 | 2130.1303 | 0 | 220.1985 | 446.4845 | 1463.4473 | 0 | 2.03 | 0.55 | 0 | 103 | 60 | 1 | 1 |  |  | 1 | 1 | 1 | 1 |  |  |  |  | 0 | 1 | ГЭСН-2022, 33-04-040-03, приказ Минстроя России от 18.05.2022 г. № 378/пр |  |  | 33002 | 0 |  | 0 | 2 | 0 | 1 | 1 | 1 | 1 | 1 | 1 |  | 103 | 60 |  |  |  | 0 | 0 | 0 | 0 | 0 | 0 | 0 | 0 | 0 | Поправка: 421/пр_2020_прил.10_т.1_п.4_гр.4 Наименование: Производство работ осуществляется в охранной зоне действующей воздушной линии электропередачи, вблизи объектов, находящихся под напряжением, внутри объектов капитального строительства, внутренняя проводка в которых не обесточена, если это приведет к ограничению действий рабочих в соответствии с требованиями техники безопасности Поправка: 421/пр_2020_прил.10_т.1_п.5_гр.5 Наименование: Производство работ осуществляется в стесненных условиях населенных пунктов | 0 | 0 | 0 | 1147.93 | 1623.58 | 720.91 | 0 | 2.8014 | 0.759 | 0 | 0 | 0 |  |  |  |  | )*1,20)*1,15 | )*1,20)*1,15 | )*1,20)*1,15 |  | )*1,20)*1,15 | )*1,20)*1,15 |  |  |  | 0 | 0 | 1 | 1 |  |  |  | 1013 | ШТ | ШТ | 1 | [6 empty] | 82815514 | 2 | Общестроительные работы | 27 | Линии электропередачи | 1 | 33002 | Линии электропередачи | ФЕР-33 |  | Поправка: 421/пр_2020_прил.10_т.1_п.4_гр.4 Поправка: 421/пр_2020_прил.10_т.1_п.5_гр.5 |  | 132096 | 0 | 0 | 0 | 0 | 0 | 2.03 | 0.55 | 0 | [17 empty] | 0 | 0 | 0 |  |  |  |  | 103 | 60 |  |  |  |  | 1 |  | 951349028 | 2 | 1 | -2 | 0 | 0 | 0 | 0 | 0 | 0 | 0 |  | 0 | 3 | 0 |  | 0 | 1 | 0 | 0 | 0 | 0 | [5 empty] | Пр/812-027.0-1 | Пр/774-027.0 | Линии электропередачи | Линии электропередачи | 0 | 0
17 | 0 | 12 | 12 |  | 33-04-042-04 | Демонтаж опор ВЛ 0,38-10 кВ: с приставками одностоечных | ШТ | 0 | 0 | 0 | 0 | 0 | 0 | 0 | 0 | 0 | 0 | 0 | 0 | 0 | 0 | 0 | 0 | 0 |  | -1 | 4362.3136 | 0 | 3050.9355 | 1406.1861 | 1311.3781 | 0 | 1.7112 | 1.518 | 0 | 4180.0722 | 0 | 2210.8228 | 1018.9754 | 950.274 | 0 | 1.24 | 1.1 | 0 | 103 | 60 | 1 | 1 |  |  | 1 | 1 | 1 | 1 |  |  |  |  | 0 | 1 | ГЭСН-2022 доп.11, 33-04-042-04, приказ Минстроя России от 09.08.2024 г. № 524/пр |  |  | 33002 | 0 |  | 0 | 2 | 0 | 1 | 1 | 1 | 1 | 1 | 1 |  | 103 | 60 |  |  |  | 0 | 0 | 0 | 0 | 0 | 0 | 0 | 0 | 0 | Поправка: 421/пр_2020_прил.10_т.1_п.4_гр.4 Наименование: Производство работ осуществляется в охранной зоне действующей воздушной линии электропередачи, вблизи объектов, находящихся под напряжением, внутри объектов капитального строительства, внутренняя проводка в которых не обесточена, если это приведет к ограничению действий рабочих в соответствии с требованиями техники безопасности Поправка: 421/пр_2020_прил.10_т.1_п.5_гр.5 Наименование: Производство работ осуществляется в стесненных условиях населенных пунктов | 0 | 0 | 0 | 3377.99 | 1744.74 | 766.35 | 0 | 1.7112 | 1.518 | 0 | 0 | 0 |  |  |  |  | )*1,20)*1,15 | )*1,20)*1,15 | )*1,20)*1,15 |  | )*1,20)*1,15 | )*1,20)*1,15 |  |  |  | 0 | 0 | 1 | 1 |  |  |  | 1013 | ШТ | ШТ | 1 | [6 empty] | 82815514 | 2 | Общестроительные работы | 27 | Линии электропередачи | 1 | 33002 | Линии электропередачи | ФЕР-33 |  | Поправка: 421/пр_2020_прил.10_т.1_п.4_гр.4 Поправка: 421/пр_2020_прил.10_т.1_п.5_гр.5 |  | 132096 | 0 | 0 | 0 | 0 | 0 | 1.24 | 1.1 | 0 | [17 empty] | 0 | 0 | 0 |  |  |  |  | 103 | 60 |  |  |  |  | 1 |  | -404452796 | 2 | 1 | -2 | 0 | 0 | 0 | 0 | 0 | 0 | 0 |  | 0 | 3 | 0 |  | 0 | 1 | 0 | 0 | 0 | 0 | [5 empty] | Пр/812-027.0-1 | Пр/774-027.0 | Линии электропередачи | Линии электропередачи | 0 | 0
17 | 0 | 16 | 16 |  | 33-04-042-04 | Демонтаж опор ВЛ 0,38-10 кВ: с приставками одностоечных | ШТ | 0 | 0 | 0 | 0 | 0 | 0 | 0 | 0 | 0 | 0 | 0 | 0 | 0 | 0 | 0 | 0 | 0 |  | -1 | 4362.3136 | 0 | 3050.9355 | 1406.1861 | 1311.3781 | 0 | 1.7112 | 1.518 | 0 | 4180.0722 | 0 | 2210.8228 | 1018.9754 | 950.274 | 0 | 1.24 | 1.1 | 0 | 103 | 60 | 1 | 1 |  |  | 1 | 1 | 1 | 1 |  |  |  |  | 0 | 1 | ГЭСН-2022 доп.11, 33-04-042-04, приказ Минстроя России от 09.08.2024 г. № 524/пр |  |  | 33002 | 0 |  | 0 | 2 | 0 | 1 | 1 | 1 | 1 | 1 | 1 |  | 103 | 60 |  |  |  | 0 | 0 | 0 | 0 | 0 | 0 | 0 | 0 | 0 | Поправка: 421/пр_2020_прил.10_т.1_п.4_гр.4 Наименование: Производство работ осуществляется в охранной зоне действующей воздушной линии электропередачи, вблизи объектов, находящихся под напряжением, внутри объектов капитального строительства, внутренняя проводка в которых не обесточена, если это приведет к ограничению действий рабочих в соответствии с требованиями техники безопасности Поправка: 421/пр_2020_прил.10_т.1_п.5_гр.5 Наименование: Производство работ осуществляется в стесненных условиях населенных пунктов | 0 | 0 | 0 | 3377.99 | 1744.74 | 766.35 | 0 | 1.7112 | 1.518 | 0 | 0 | 0 |  |  |  |  | )*1,20)*1,15 | )*1,20)*1,15 | )*1,20)*1,15 |  | )*1,20)*1,15 | )*1,20)*1,15 |  |  |  | 0 | 0 | 1 | 1 |  |  |  | 1013 | ШТ | ШТ | 1 | [6 empty] | 82815514 | 2 | Общестроительные работы | 27 | Линии электропередачи | 1 | 33002 | Линии электропередачи | ФЕР-33 |  | Поправка: 421/пр_2020_прил.10_т.1_п.4_гр.4 Поправка: 421/пр_2020_прил.10_т.1_п.5_гр.5 |  | 132096 | 0 | 0 | 0 | 0 | 0 | 1.24 | 1.1 | 0 | [17 empty] | 0 | 0 | 0 |  |  |  |  | 103 | 60 |  |  |  |  | 1 |  | -404452796 | 2 | 1 | -2 | 0 | 0 | 0 | 0 | 0 | 0 | 0 |  | 0 | 3 | 0 |  | 0 | 1 | 0 | 0 | 0 | 0 | [5 empty] | Пр/812-027.0-1 | Пр/774-027.0 | Линии электропередачи | Линии электропередачи | 0 | 0
17 | 0 | 20 | 20 |  | 33-04-016-01 | Развозка конструкций и материалов опор ВЛ 0,38-10 кВ по трассе: одностоечных деревянных опор | ШТ | 0 | 0 | 0 | 0 | 0 | 0 | 0 | 0 | 0 | 0 | 0 | 0 | 0 | 0 | 0 | 0 | 0 |  | -1 | 266.7844 | 0 | 76.1732 | 123.2297 | 190.6111 | 0 | 0.276 | 0.1518 | 0 | 282.6189 | 0 | 55.198 | 89.2969 | 138.124 | 0 | 0.2 | 0.11 | 0 | 103 | 60 | 1 | 1 |  |  | 1 | 1 | 1 | 1 |  |  |  |  | 0 | 1 | ГЭСН-2022, 33-04-016-01, приказ Минстроя России от 18.05.2022 г. № 378/пр |  |  | 33001 | 0 |  | 0 | 2 | 0 | 1 | 1 | 1 | 1 | 1 | 1 |  | 103 | 60 |  |  |  | 0 | 0 | 0 | 0 | 0 | 0 | 0 | 0 | 0 | Поправка: 421/пр_2020_прил.10_т.1_п.4_гр.4 Наименование: Производство работ осуществляется в охранной зоне действующей воздушной линии электропередачи, вблизи объектов, находящихся под напряжением, внутри объектов капитального строительства, внутренняя проводка в которых не обесточена, если это приведет к ограничению действий рабочих в соответствии с требованиями техники безопасности Поправка: 421/пр_2020_прил.10_т.1_п.5_гр.5 Наименование: Производство работ осуществляется в стесненных условиях населенных пунктов | 0 | 0 | 0 | 648.18 | 811.79 | 690.62 | 0 | 0.276 | 0.1518 | 0 | 0 | 0 |  |  |  |  | )*1,20)*1,15 | )*1,20)*1,15 | )*1,20)*1,15 |  | )*1,20)*1,15 | )*1,20)*1,15 |  |  |  | 0 | 0 | 1 | 1 |  |  |  | 1013 | ШТ | ШТ | 1 | [6 empty] | 82815206 | 2 | Общестроительные работы | 27 | Линии электропередачи | 1 | 33001 | Линии электропередачи | ФЕР-33 |  | Поправка: 421/пр_2020_прил.10_т.1_п.4_гр.4 Поправка: 421/пр_2020_прил.10_т.1_п.5_гр.5 |  | 132096 | 0 | 0 | 0 | 0 | 0 | 0.2 | 0.11 | 0 | [17 empty] | 0 | 0 | 0 |  |  |  |  | 103 | 60 |  |  |  |  | 1 |  | 636465190 | 2 | 1 | -2 | 0 | 0 | 0 | 0 | 0 | 0 | 0 |  | 0 | 3 | 0 |  | 0 | 1 | 0 | 0 | 0 | 0 | [5 empty] | Пр/812-027.0-1 | Пр/774-027.0 | Линии электропередачи | Линии электропередачи | 0 | 0
17 | 0 | 24 | 24 |  | 33-04-016-01 | Развозка конструкций и материалов опор ВЛ 0,38-10 кВ по трассе: одностоечных деревянных опор | ШТ | 0 | 0 | 0 | 0 | 0 | 0 | 0 | 0 | 0 | 0 | 0 | 0 | 0 | 0 | 0 | 0 | 0 |  | -1 | 266.7844 | 0 | 76.1732 | 123.2297 | 190.6111 | 0 | 0.276 | 0.1518 | 0 | 282.6189 | 0 | 55.198 | 89.2969 | 138.124 | 0 | 0.2 | 0.11 | 0 | 103 | 60 | 1 | 1 |  |  | 1 | 1 | 1 | 1 |  |  |  |  | 0 | 1 | ГЭСН-2022, 33-04-016-01, приказ Минстроя России от 18.05.2022 г. № 378/пр |  |  | 33001 | 0 |  | 0 | 2 | 0 | 1 | 1 | 1 | 1 | 1 | 1 |  | 103 | 60 |  |  |  | 0 | 0 | 0 | 0 | 0 | 0 | 0 | 0 | 0 | Поправка: 421/пр_2020_прил.10_т.1_п.4_гр.4 Наименование: Производство работ осуществляется в охранной зоне действующей воздушной линии электропередачи, вблизи объектов, находящихся под напряжением, внутри объектов капитального строительства, внутренняя проводка в которых не обесточена, если это приведет к ограничению действий рабочих в соответствии с требованиями техники безопасности Поправка: 421/пр_2020_прил.10_т.1_п.5_гр.5 Наименование: Производство работ осуществляется в стесненных условиях населенных пунктов | 0 | 0 | 0 | 648.18 | 811.79 | 690.62 | 0 | 0.276 | 0.1518 | 0 | 0 | 0 |  |  |  |  | )*1,20)*1,15 | )*1,20)*1,15 | )*1,20)*1,15 |  | )*1,20)*1,15 | )*1,20)*1,15 |  |  |  | 0 | 0 | 1 | 1 |  |  |  | 1013 | ШТ | ШТ | 1 | [6 empty] | 82815206 | 2 | Общестроительные работы | 27 | Линии электропередачи | 1 | 33001 | Линии электропередачи | ФЕР-33 |  | Поправка: 421/пр_2020_прил.10_т.1_п.4_гр.4 Поправка: 421/пр_2020_прил.10_т.1_п.5_гр.5 |  | 132096 | 0 | 0 | 0 | 0 | 0 | 0.2 | 0.11 | 0 | [17 empty] | 0 | 0 | 0 |  |  |  |  | 103 | 60 |  |  |  |  | 1 |  | 636465190 | 2 | 1 | -2 | 0 | 0 | 0 | 0 | 0 | 0 | 0 |  | 0 | 3 | 0 |  | 0 | 1 | 0 | 0 | 0 | 0 | [5 empty] | Пр/812-027.0-1 | Пр/774-027.0 | Линии электропередачи | Линии электропередачи | 0 | 0
17 | 0 | 29 | 29 |  | 33-04-016-04 | Развозка конструкций и материалов опор ВЛ 0,38-10 кВ по трассе: приставок железобетонных | ШТ | 0 | 0 | 0 | 0 | 0 | 0 | 0 | 0 | 0 | 0 | 0 | 0 | 0 | 0 | 0 | 0 | 0 |  | -1 | 1036.8409 | 0 | 646.0881 | 577.5231 | 390.7528 | 0 | 0.5658 | 0.6072 | 0 | 1169.829 | 0 | 468.1798 | 418.495 | 283.1542 | 0 | 0.41 | 0.44 | 0 | 103 | 60 | 1 | 1 |  |  | 1 | 1 | 1 | 1 |  |  |  |  | 0 | 1 | ГЭСН-2022, 33-04-016-04, приказ Минстроя России от 18.05.2022 г. № 378/пр |  |  | 33001 | 0 |  | 0 | 2 | 0 | 1 | 1 | 1 | 1 | 1 | 1 |  | 103 | 60 |  |  |  | 0 | 0 | 0 | 0 | 0 | 0 | 0 | 0 | 0 | Поправка: 421/пр_2020_прил.10_т.1_п.4_гр.4 Наименование: Производство работ осуществляется в охранной зоне действующей воздушной линии электропередачи, вблизи объектов, находящихся под напряжением, внутри объектов капитального строительства, внутренняя проводка в которых не обесточена, если это приведет к ограничению действий рабочих в соответствии с требованиями техники безопасности Поправка: 421/пр_2020_прил.10_т.1_п.5_гр.5 Наименование: Производство работ осуществляется в стесненных условиях населенных пунктов | 0 | 0 | 0 | 2274.47 | 1902.25 | 690.62 | 0 | 0.5658 | 0.6072 | 0 | 0 | 0 |  |  |  |  | )*1,20)*1,15 | )*1,20)*1,15 | )*1,20)*1,15 |  | )*1,20)*1,15 | )*1,20)*1,15 |  |  |  | 0 | 0 | 1 | 1 |  |  |  | 1013 | ШТ | ШТ | 1 | [6 empty] | 82815206 | 2 | Общестроительные работы | 27 | Линии электропередачи | 1 | 33001 | Линии электропередачи | ФЕР-33 |  | Поправка: 421/пр_2020_прил.10_т.1_п.4_гр.4 Поправка: 421/пр_2020_прил.10_т.1_п.5_гр.5 |  | 132096 | 0 | 0 | 0 | 0 | 0 | 0.41 | 0.44 | 0 | [17 empty] | 0 | 0 | 0 |  |  |  |  | 103 | 60 |  |  |  |  | 1 |  | -2146919751 | 2 | 1 | -2 | 0 | 0 | 0 | 0 | 0 | 0 | 0 |  | 0 | 3 | 0 |  | 0 | 1 | 0 | 0 | 0 | 0 | [5 empty] | Пр/812-027.0-1 | Пр/774-027.0 | Линии электропередачи | Линии электропередачи | 0 | 0
17 | 0 | 34 | 34 |  | 33-04-016-04 | Развозка конструкций и материалов опор ВЛ 0,38-10 кВ по трассе: приставок железобетонных | ШТ | 0 | 0 | 0 | 0 | 0 | 0 | 0 | 0 | 0 | 0 | 0 | 0 | 0 | 0 | 0 | 0 | 0 |  | -1 | 1036.8409 | 0 | 646.0881 | 577.5231 | 390.7528 | 0 | 0.5658 | 0.6072 | 0 | 1169.829 | 0 | 468.1798 | 418.495 | 283.1542 | 0 | 0.41 | 0.44 | 0 | 103 | 60 | 1 | 1 |  |  | 1 | 1 | 1 | 1 |  |  |  |  | 0 | 1 | ГЭСН-2022, 33-04-016-04, приказ Минстроя России от 18.05.2022 г. № 378/пр |  |  | 33001 | 0 |  | 0 | 2 | 0 | 1 | 1 | 1 | 1 | 1 | 1 |  | 103 | 60 |  |  |  | 0 | 0 | 0 | 0 | 0 | 0 | 0 | 0 | 0 | Поправка: 421/пр_2020_прил.10_т.1_п.4_гр.4 Наименование: Производство работ осуществляется в охранной зоне действующей воздушной линии электропередачи, вблизи объектов, находящихся под напряжением, внутри объектов капитального строительства, внутренняя проводка в которых не обесточена, если это приведет к ограничению действий рабочих в соответствии с требованиями техники безопасности Поправка: 421/пр_2020_прил.10_т.1_п.5_гр.5 Наименование: Производство работ осуществляется в стесненных условиях населенных пунктов | 0 | 0 | 0 | 2274.47 | 1902.25 | 690.62 | 0 | 0.5658 | 0.6072 | 0 | 0 | 0 |  |  |  |  | )*1,20)*1,15 | )*1,20)*1,15 | )*1,20)*1,15 |  | )*1,20)*1,15 | )*1,20)*1,15 |  |  |  | 0 | 0 | 1 | 1 |  |  |  | 1013 | ШТ | ШТ | 1 | [6 empty] | 82815206 | 2 | Общестроительные работы | 27 | Линии электропередачи | 1 | 33001 | Линии электропередачи | ФЕР-33 |  | Поправка: 421/пр_2020_прил.10_т.1_п.4_гр.4 Поправка: 421/пр_2020_прил.10_т.1_п.5_гр.5 |  | 132096 | 0 | 0 | 0 | 0 | 0 | 0.41 | 0.44 | 0 | [17 empty] | 0 | 0 | 0 |  |  |  |  | 103 | 60 |  |  |  |  | 1 |  | -2146919751 | 2 | 1 | -2 | 0 | 0 | 0 | 0 | 0 | 0 | 0 |  | 0 | 3 | 0 |  | 0 | 1 | 0 | 0 | 0 | 0 | [5 empty] | Пр/812-027.0-1 | Пр/774-027.0 | Линии электропередачи | Линии электропередачи | 0 | 0
17 | 0 | 38 | 38 |  | 33-04-042-01 | Демонтаж опор ВЛ 0,38-10 кВ: без приставок одностоечных | ШТ | 0 | 0 | 0 | 0 | 0 | 0 | 0 | 0 | 0 | 0 | 0 | 0 | 0 | 0 | 0 | 0 | 0 |  | -1 | 2160.349 | 0 | 1303.723 | 611.298 | 856.626 | 0 | 1.1178 | 0.6624 | 0 | 2008.4399 | 0 | 944.7268 | 442.9696 | 620.7435 | 0 | 0.81 | 0.48 | 0 | 103 | 60 | 1 | 1 |  |  | 1 | 1 | 1 | 1 |  |  |  |  | 0 | 1 | ГЭСН-2022 доп.11, 33-04-042-01, приказ Минстроя России от 09.08.2024 г. № 524/пр |  |  | 33002 | 0 |  | 0 | 2 | 0 | 1 | 1 | 1 | 1 | 1 | 1 |  | 103 | 60 |  |  |  | 0 | 0 | 0 | 0 | 0 | 0 | 0 | 0 | 0 | Поправка: 421/пр_2020_прил.10_т.1_п.4_гр.4 Наименование: Производство работ осуществляется в охранной зоне действующей воздушной линии электропередачи, вблизи объектов, находящихся под напряжением, внутри объектов капитального строительства, внутренняя проводка в которых не обесточена, если это приведет к ограничению действий рабочих в соответствии с требованиями техники безопасности Поправка: 421/пр_2020_прил.10_т.1_п.5_гр.5 Наименование: Производство работ осуществляется в стесненных условиях населенных пунктов | 0 | 0 | 0 | 3377.99 | 1744.74 | 766.35 | 0 | 1.1178 | 0.6624 | 0 | 0 | 0 |  |  |  |  | )*1,20)*1,15 | )*1,20)*1,15 | )*1,20)*1,15 |  | )*1,20)*1,15 | )*1,20)*1,15 |  |  |  | 0 | 0 | 1 | 1 |  |  |  | 1013 | ШТ | ШТ | 1 | [6 empty] | 82815514 | 2 | Общестроительные работы | 27 | Линии электропередачи | 1 | 33002 | Линии электропередачи | ФЕР-33 |  | Поправка: 421/пр_2020_прил.10_т.1_п.4_гр.4 Поправка: 421/пр_2020_прил.10_т.1_п.5_гр.5 |  | 132096 | 0 | 0 | 0 | 0 | 0 | 0.81 | 0.48 | 0 | [17 empty] | 0 | 0 | 0 |  |  |  |  | 103 | 60 |  |  |  |  | 1 |  | 2043723458 | 2 | 1 | -2 | 0 | 0 | 0 | 0 | 0 | 0 | 0 |  | 0 | 3 | 0 |  | 0 | 1 | 0 | 0 | 0 | 0 | [5 empty] | Пр/812-027.0-1 | Пр/774-027.0 | Линии электропередачи | Линии электропередачи | 0 | 0
17 | 0 | 42 | 42 |  | 33-04-042-01 | Демонтаж опор ВЛ 0,38-10 кВ: без приставок одностоечных | ШТ | 0 | 0 | 0 | 0 | 0 | 0 | 0 | 0 | 0 | 0 | 0 | 0 | 0 | 0 | 0 | 0 | 0 |  | -1 | 2160.349 | 0 | 1303.723 | 611.298 | 856.626 | 0 | 1.1178 | 0.6624 | 0 | 2008.4399 | 0 | 944.7268 | 442.9696 | 620.7435 | 0 | 0.81 | 0.48 | 0 | 103 | 60 | 1 | 1 |  |  | 1 | 1 | 1 | 1 |  |  |  |  | 0 | 1 | ГЭСН-2022 доп.11, 33-04-042-01, приказ Минстроя России от 09.08.2024 г. № 524/пр |  |  | 33002 | 0 |  | 0 | 2 | 0 | 1 | 1 | 1 | 1 | 1 | 1 |  | 103 | 60 |  |  |  | 0 | 0 | 0 | 0 | 0 | 0 | 0 | 0 | 0 | Поправка: 421/пр_2020_прил.10_т.1_п.4_гр.4 Наименование: Производство работ осуществляется в охранной зоне действующей воздушной линии электропередачи, вблизи объектов, находящихся под напряжением, внутри объектов капитального строительства, внутренняя проводка в которых не обесточена, если это приведет к ограничению действий рабочих в соответствии с требованиями техники безопасности Поправка: 421/пр_2020_прил.10_т.1_п.5_гр.5 Наименование: Производство работ осуществляется в стесненных условиях населенных пунктов | 0 | 0 | 0 | 3377.99 | 1744.74 | 766.35 | 0 | 1.1178 | 0.6624 | 0 | 0 | 0 |  |  |  |  | )*1,20)*1,15 | )*1,20)*1,15 | )*1,20)*1,15 |  | )*1,20)*1,15 | )*1,20)*1,15 |  |  |  | 0 | 0 | 1 | 1 |  |  |  | 1013 | ШТ | ШТ | 1 | [6 empty] | 82815514 | 2 | Общестроительные работы | 27 | Линии электропередачи | 1 | 33002 | Линии электропередачи | ФЕР-33 |  | Поправка: 421/пр_2020_прил.10_т.1_п.4_гр.4 Поправка: 421/пр_2020_прил.10_т.1_п.5_гр.5 |  | 132096 | 0 | 0 | 0 | 0 | 0 | 0.81 | 0.48 | 0 | [17 empty] | 0 | 0 | 0 |  |  |  |  | 103 | 60 |  |  |  |  | 1 |  | 2043723458 | 2 | 1 | -2 | 0 | 0 | 0 | 0 | 0 | 0 | 0 |  | 0 | 3 | 0 |  | 0 | 1 | 0 | 0 | 0 | 0 | [5 empty] | Пр/812-027.0-1 | Пр/774-027.0 | Линии электропередачи | Линии электропередачи | 0 | 0
17 | 0 | 47 | 47 |  | 33-04-042-02 | Демонтаж опор ВЛ 0,38-10 кВ: без приставок одностоечных с подкосом | ШТ | 0 | 0 | 0 | 0 | 0 | 0 | 0 | 0 | 0 | 0 | 0 | 0 | 0 | 0 | 0 | 0 | 0 |  | -1 | 5099.5663 | 0 | 3248.8311 | 2277.8234 | 1850.7352 | 0 | 2.415 | 2.6082 | 0 | 5345.9346 | 0 | 2354.2254 | 1650.5967 | 1341.1125 | 0 | 1.75 | 1.89 | 0 | 103 | 60 | 1 | 1 |  |  | 1 | 1 | 1 | 1 |  |  |  |  | 0 | 1 | ГЭСН-2022 доп.11, 33-04-042-02, приказ Минстроя России от 09.08.2024 г. № 524/пр |  |  | 33002 | 0 |  | 0 | 2 | 0 | 1 | 1 | 1 | 1 | 1 | 1 |  | 103 | 60 |  |  |  | 0 | 0 | 0 | 0 | 0 | 0 | 0 | 0 | 0 | Поправка: 421/пр_2020_прил.10_т.1_п.4_гр.4 Наименование: Производство работ осуществляется в охранной зоне действующей воздушной линии электропередачи, вблизи объектов, находящихся под напряжением, внутри объектов капитального строительства, внутренняя проводка в которых не обесточена, если это приведет к ограничению действий рабочих в соответствии с требованиями техники безопасности Поправка: 421/пр_2020_прил.10_т.1_п.5_гр.5 Наименование: Производство работ осуществляется в стесненных условиях населенных пунктов | 0 | 0 | 0 | 3884.22 | 2556.53 | 766.35 | 0 | 2.415 | 2.6082 | 0 | 0 | 0 |  |  |  |  | )*1,20)*1,15 | )*1,20)*1,15 | )*1,20)*1,15 |  | )*1,20)*1,15 | )*1,20)*1,15 |  |  |  | 0 | 0 | 1 | 1 |  |  |  | 1013 | ШТ | ШТ | 1 | [6 empty] | 82815514 | 2 | Общестроительные работы | 27 | Линии электропередачи | 1 | 33002 | Линии электропередачи | ФЕР-33 |  | Поправка: 421/пр_2020_прил.10_т.1_п.4_гр.4 Поправка: 421/пр_2020_прил.10_т.1_п.5_гр.5 |  | 132096 | 0 | 0 | 0 | 0 | 0 | 1.75 | 1.89 | 0 | [17 empty] | 0 | 0 | 0 |  |  |  |  | 103 | 60 |  |  |  |  | 1 |  | 1448582728 | 2 | 1 | -2 | 0 | 0 | 0 | 0 | 0 | 0 | 0 |  | 0 | 3 | 0 |  | 0 | 1 | 0 | 0 | 0 | 0 | [5 empty] | Пр/812-027.0-1 | Пр/774-027.0 | Линии электропередачи | Линии электропередачи | 0 | 0
17 | 0 | 52 | 52 |  | 33-04-042-02 | Демонтаж опор ВЛ 0,38-10 кВ: без приставок одностоечных с подкосом | ШТ | 0 | 0 | 0 | 0 | 0 | 0 | 0 | 0 | 0 | 0 | 0 | 0 | 0 | 0 | 0 | 0 | 0 |  | -1 | 5099.5663 | 0 | 3248.8311 | 2277.8234 | 1850.7352 | 0 | 2.415 | 2.6082 | 0 | 5345.9346 | 0 | 2354.2254 | 1650.5967 | 1341.1125 | 0 | 1.75 | 1.89 | 0 | 103 | 60 | 1 | 1 |  |  | 1 | 1 | 1 | 1 |  |  |  |  | 0 | 1 | ГЭСН-2022 доп.11, 33-04-042-02, приказ Минстроя России от 09.08.2024 г. № 524/пр |  |  | 33002 | 0 |  | 0 | 2 | 0 | 1 | 1 | 1 | 1 | 1 | 1 |  | 103 | 60 |  |  |  | 0 | 0 | 0 | 0 | 0 | 0 | 0 | 0 | 0 | Поправка: 421/пр_2020_прил.10_т.1_п.4_гр.4 Наименование: Производство работ осуществляется в охранной зоне действующей воздушной линии электропередачи, вблизи объектов, находящихся под напряжением, внутри объектов капитального строительства, внутренняя проводка в которых не обесточена, если это приведет к ограничению действий рабочих в соответствии с требованиями техники безопасности Поправка: 421/пр_2020_прил.10_т.1_п.5_гр.5 Наименование: Производство работ осуществляется в стесненных условиях населенных пунктов | 0 | 0 | 0 | 3884.22 | 2556.53 | 766.35 | 0 | 2.415 | 2.6082 | 0 | 0 | 0 |  |  |  |  | )*1,20)*1,15 | )*1,20)*1,15 | )*1,20)*1,15 |  | )*1,20)*1,15 | )*1,20)*1,15 |  |  |  | 0 | 0 | 1 | 1 |  |  |  | 1013 | ШТ | ШТ | 1 | [6 empty] | 82815514 | 2 | Общестроительные работы | 27 | Линии электропередачи | 1 | 33002 | Линии электропередачи | ФЕР-33 |  | Поправка: 421/пр_2020_прил.10_т.1_п.4_гр.4 Поправка: 421/пр_2020_прил.10_т.1_п.5_гр.5 |  | 132096 | 0 | 0 | 0 | 0 | 0 | 1.75 | 1.89 | 0 | [17 empty] | 0 | 0 | 0 |  |  |  |  | 103 | 60 |  |  |  |  | 1 |  | 1448582728 | 2 | 1 | -2 | 0 | 0 | 0 | 0 | 0 | 0 | 0 |  | 0 | 3 | 0 |  | 0 | 1 | 0 | 0 | 0 | 0 | [5 empty] | Пр/812-027.0-1 | Пр/774-027.0 | Линии электропередачи | Линии электропередачи | 0 | 0
17 | 0 | 57 | 57 |  | 33-04-016-02 | Развозка конструкций и материалов опор ВЛ 0,38-10 кВ по трассе: одностоечных железобетонных опор | ШТ | 0 | 0 | 0 | 0 | 0 | 0 | 0 | 0 | 0 | 0 | 0 | 0 | 0 | 0 | 0 | 0 | 0 |  | -1 | 1124.1679 | 0 | 704.8234 | 630.0252 | 419.3445 | 0 | 0.6072 | 0.6624 | 0 | 1271.1544 | 0 | 510.7416 | 456.54 | 303.8728 | 0 | 0.44 | 0.48 | 0 | 103 | 60 | 1 | 1 |  |  | 1 | 1 | 1 | 1 |  |  |  |  | 0 | 1 | ГЭСН-2022, 33-04-016-02, приказ Минстроя России от 18.05.2022 г. № 378/пр |  |  | 33001 | 0 |  | 0 | 2 | 0 | 1 | 1 | 1 | 1 | 1 | 1 |  | 103 | 60 |  |  |  | 0 | 0 | 0 | 0 | 0 | 0 | 0 | 0 | 0 | Поправка: 421/пр_2020_прил.10_т.1_п.4_гр.4 Наименование: Производство работ осуществляется в охранной зоне действующей воздушной линии электропередачи, вблизи объектов, находящихся под напряжением, внутри объектов капитального строительства, внутренняя проводка в которых не обесточена, если это приведет к ограничению действий рабочих в соответствии с требованиями техники безопасности Поправка: 421/пр_2020_прил.10_т.1_п.5_гр.5 Наименование: Производство работ осуществляется в стесненных условиях населенных пунктов | 0 | 0 | 0 | 2274.47 | 1902.25 | 690.62 | 0 | 0.6072 | 0.6624 | 0 | 0 | 0 |  |  |  |  | )*1,20)*1,15 | )*1,20)*1,15 | )*1,20)*1,15 |  | )*1,20)*1,15 | )*1,20)*1,15 |  |  |  | 0 | 0 | 1 | 1 |  |  |  | 1013 | ШТ | ШТ | 1 | [6 empty] | 82815206 | 2 | Общестроительные работы | 27 | Линии электропередачи | 1 | 33001 | Линии электропередачи | ФЕР-33 |  | Поправка: 421/пр_2020_прил.10_т.1_п.4_гр.4 Поправка: 421/пр_2020_прил.10_т.1_п.5_гр.5 |  | 132096 | 0 | 0 | 0 | 0 | 0 | 0.44 | 0.48 | 0 | [17 empty] | 0 | 0 | 0 |  |  |  |  | 103 | 60 |  |  |  |  | 1 |  | 1316594094 | 2 | 1 | -2 | 0 | 0 | 0 | 0 | 0 | 0 | 0 |  | 0 | 3 | 0 |  | 0 | 1 | 0 | 0 | 0 | 0 | [5 empty] | Пр/812-027.0-1 | Пр/774-027.0 | Линии электропередачи | Линии электропередачи | 0 | 0
17 | 0 | 62 | 62 |  | 33-04-016-02 | Развозка конструкций и материалов опор ВЛ 0,38-10 кВ по трассе: одностоечных железобетонных опор | ШТ | 0 | 0 | 0 | 0 | 0 | 0 | 0 | 0 | 0 | 0 | 0 | 0 | 0 | 0 | 0 | 0 | 0 |  | -1 | 1124.1679 | 0 | 704.8234 | 630.0252 | 419.3445 | 0 | 0.6072 | 0.6624 | 0 | 1271.1544 | 0 | 510.7416 | 456.54 | 303.8728 | 0 | 0.44 | 0.48 | 0 | 103 | 60 | 1 | 1 |  |  | 1 | 1 | 1 | 1 |  |  |  |  | 0 | 1 | ГЭСН-2022, 33-04-016-02, приказ Минстроя России от 18.05.2022 г. № 378/пр |  |  | 33001 | 0 |  | 0 | 2 | 0 | 1 | 1 | 1 | 1 | 1 | 1 |  | 103 | 60 |  |  |  | 0 | 0 | 0 | 0 | 0 | 0 | 0 | 0 | 0 | Поправка: 421/пр_2020_прил.10_т.1_п.4_гр.4 Наименование: Производство работ осуществляется в охранной зоне действующей воздушной линии электропередачи, вблизи объектов, находящихся под напряжением, внутри объектов капитального строительства, внутренняя проводка в которых не обесточена, если это приведет к ограничению действий рабочих в соответствии с требованиями техники безопасности Поправка: 421/пр_2020_прил.10_т.1_п.5_гр.5 Наименование: Производство работ осуществляется в стесненных условиях населенных пунктов | 0 | 0 | 0 | 2274.47 | 1902.25 | 690.62 | 0 | 0.6072 | 0.6624 | 0 | 0 | 0 |  |  |  |  | )*1,20)*1,15 | )*1,20)*1,15 | )*1,20)*1,15 |  | )*1,20)*1,15 | )*1,20)*1,15 |  |  |  | 0 | 0 | 1 | 1 |  |  |  | 1013 | ШТ | ШТ | 1 | [6 empty] | 82815206 | 2 | Общестроительные работы | 27 | Линии электропередачи | 1 | 33001 | Линии электропередачи | ФЕР-33 |  | Поправка: 421/пр_2020_прил.10_т.1_п.4_гр.4 Поправка: 421/пр_2020_прил.10_т.1_п.5_гр.5 |  | 132096 | 0 | 0 | 0 | 0 | 0 | 0.44 | 0.48 | 0 | [17 empty] | 0 | 0 | 0 |  |  |  |  | 103 | 60 |  |  |  |  | 1 |  | 1316594094 | 2 | 1 | -2 | 0 | 0 | 0 | 0 | 0 | 0 | 0 |  | 0 | 3 | 0 |  | 0 | 1 | 0 | 0 | 0 | 0 | [5 empty] | Пр/812-027.0-1 | Пр/774-027.0 | Линии электропередачи | Линии электропередачи | 0 | 0
17 | 0 | 66 | 66 |  | 33-04-016-05 | Развозка конструкций и материалов опор ВЛ 0,38-10 кВ по трассе: материалов оснастки одностоечных опор | ШТ | 0 | 0 | 0 | 0 | 0 | 0 | 0 | 0 | 0 | 0 | 0 | 0 | 0 | 0 | 0 | 0 | 0 |  | -1 | 335.2117 | 0 | 96.9478 | 156.8378 | 238.2639 | 0 | 0.345 | 0.1932 | 0 | 356.5576 | 0 | 70.252 | 113.6506 | 172.655 | 0 | 0.25 | 0.14 | 0 | 103 | 60 | 1 | 1 |  |  | 1 | 1 | 1 | 1 |  |  |  |  | 0 | 1 | ГЭСН-2022, 33-04-016-05, приказ Минстроя России от 18.05.2022 г. № 378/пр |  |  | 33001 | 0 |  | 0 | 2 | 0 | 1 | 1 | 1 | 1 | 1 | 1 |  | 103 | 60 |  |  |  | 0 | 0 | 0 | 0 | 0 | 0 | 0 | 0 | 0 | Поправка: 421/пр_2020_прил.10_т.1_п.4_гр.4 Наименование: Производство работ осуществляется в охранной зоне действующей воздушной линии электропередачи, вблизи объектов, находящихся под напряжением, внутри объектов капитального строительства, внутренняя проводка в которых не обесточена, если это приведет к ограничению действий рабочих в соответствии с требованиями техники безопасности Поправка: 421/пр_2020_прил.10_т.1_п.5_гр.5 Наименование: Производство работ осуществляется в стесненных условиях населенных пунктов | 0 | 0 | 0 | 648.18 | 811.79 | 690.62 | 0 | 0.345 | 0.1932 | 0 | 0 | 0 |  |  |  |  | )*1,20)*1,15 | )*1,20)*1,15 | )*1,20)*1,15 |  | )*1,20)*1,15 | )*1,20)*1,15 |  |  |  | 0 | 0 | 1 | 1 |  |  |  | 1013 | ШТ | ШТ | 1 | [6 empty] | 82815206 | 2 | Общестроительные работы | 27 | Линии электропередачи | 1 | 33001 | Линии электропередачи | ФЕР-33 |  | Поправка: 421/пр_2020_прил.10_т.1_п.4_гр.4 Поправка: 421/пр_2020_прил.10_т.1_п.5_гр.5 |  | 132096 | 0 | 0 | 0 | 0 | 0 | 0.25 | 0.14 | 0 | [17 empty] | 0 | 0 | 0 |  |  |  |  | 103 | 60 |  |  |  |  | 1 |  | -718096970 | 2 | 1 | -2 | 0 | 0 | 0 | 0 | 0 | 0 | 0 |  | 0 | 3 | 0 |  | 0 | 1 | 0 | 0 | 0 | 0 | [5 empty] | Пр/812-027.0-1 | Пр/774-027.0 | Линии электропередачи | Линии электропередачи | 0 | 0
17 | 0 | 70 | 70 |  | 33-04-016-05 | Развозка конструкций и материалов опор ВЛ 0,38-10 кВ по трассе: материалов оснастки одностоечных опор | ШТ | 0 | 0 | 0 | 0 | 0 | 0 | 0 | 0 | 0 | 0 | 0 | 0 | 0 | 0 | 0 | 0 | 0 |  | -1 | 335.2117 | 0 | 96.9478 | 156.8378 | 238.2639 | 0 | 0.345 | 0.1932 | 0 | 356.5576 | 0 | 70.252 | 113.6506 | 172.655 | 0 | 0.25 | 0.14 | 0 | 103 | 60 | 1 | 1 |  |  | 1 | 1 | 1 | 1 |  |  |  |  | 0 | 1 | ГЭСН-2022, 33-04-016-05, приказ Минстроя России от 18.05.2022 г. № 378/пр |  |  | 33001 | 0 |  | 0 | 2 | 0 | 1 | 1 | 1 | 1 | 1 | 1 |  | 103 | 60 |  |  |  | 0 | 0 | 0 | 0 | 0 | 0 | 0 | 0 | 0 | Поправка: 421/пр_2020_прил.10_т.1_п.4_гр.4 Наименование: Производство работ осуществляется в охранной зоне действующей воздушной линии электропередачи, вблизи объектов, находящихся под напряжением, внутри объектов капитального строительства, внутренняя проводка в которых не обесточена, если это приведет к ограничению действий рабочих в соответствии с требованиями техники безопасности Поправка: 421/пр_2020_прил.10_т.1_п.5_гр.5 Наименование: Производство работ осуществляется в стесненных условиях населенных пунктов | 0 | 0 | 0 | 648.18 | 811.79 | 690.62 | 0 | 0.345 | 0.1932 | 0 | 0 | 0 |  |  |  |  | )*1,20)*1,15 | )*1,20)*1,15 | )*1,20)*1,15 |  | )*1,20)*1,15 | )*1,20)*1,15 |  |  |  | 0 | 0 | 1 | 1 |  |  |  | 1013 | ШТ | ШТ | 1 | [6 empty] | 82815206 | 2 | Общестроительные работы | 27 | Линии электропередачи | 1 | 33001 | Линии электропередачи | ФЕР-33 |  | Поправка: 421/пр_2020_прил.10_т.1_п.4_гр.4 Поправка: 421/пр_2020_прил.10_т.1_п.5_гр.5 |  | 132096 | 0 | 0 | 0 | 0 | 0 | 0.25 | 0.14 | 0 | [17 empty] | 0 | 0 | 0 |  |  |  |  | 103 | 60 |  |  |  |  | 1 |  | -718096970 | 2 | 1 | -2 | 0 | 0 | 0 | 0 | 0 | 0 | 0 |  | 0 | 3 | 0 |  | 0 | 1 | 0 | 0 | 0 | 0 | [5 empty] | Пр/812-027.0-1 | Пр/774-027.0 | Линии электропередачи | Линии электропередачи | 0 | 0
17 | 0 | 74 | 74 |  | 33-04-016-06 | Развозка конструкций и материалов опор ВЛ 0,38-10 кВ по трассе: материалов оснастки сложных опор | ШТ | 0 | 0 | 0 | 0 | 0 | 0 | 0 | 0 | 0 | 0 | 0 | 0 | 0 | 0 | 0 | 0 | 0 |  | -1 | 396.7141 | 0 | 110.7974 | 179.2432 | 285.9167 | 0 | 0.414 | 0.2208 | 0 | 417.3604 | 0 | 80.288 | 129.8864 | 207.186 | 0 | 0.3 | 0.16 | 0 | 103 | 60 | 1 | 1 |  |  | 1 | 1 | 1 | 1 |  |  |  |  | 0 | 1 | ГЭСН-2022, 33-04-016-06, приказ Минстроя России от 18.05.2022 г. № 378/пр |  |  | 33001 | 0 |  | 0 | 2 | 0 | 1 | 1 | 1 | 1 | 1 | 1 |  | 103 | 60 |  |  |  | 0 | 0 | 0 | 0 | 0 | 0 | 0 | 0 | 0 | Поправка: 421/пр_2020_прил.10_т.1_п.4_гр.4 Наименование: Производство работ осуществляется в охранной зоне действующей воздушной линии электропередачи, вблизи объектов, находящихся под напряжением, внутри объектов капитального строительства, внутренняя проводка в которых не обесточена, если это приведет к ограничению действий рабочих в соответствии с требованиями техники безопасности Поправка: 421/пр_2020_прил.10_т.1_п.5_гр.5 Наименование: Производство работ осуществляется в стесненных условиях населенных пунктов | 0 | 0 | 0 | 648.18 | 811.79 | 690.62 | 0 | 0.414 | 0.2208 | 0 | 0 | 0 |  |  |  |  | )*1,20)*1,15 | )*1,20)*1,15 | )*1,20)*1,15 |  | )*1,20)*1,15 | )*1,20)*1,15 |  |  |  | 0 | 0 | 1 | 1 |  |  |  | 1013 | ШТ | ШТ | 1 | [6 empty] | 82815206 | 2 | Общестроительные работы | 27 | Линии электропередачи | 1 | 33001 | Линии электропередачи | ФЕР-33 |  | Поправка: 421/пр_2020_прил.10_т.1_п.4_гр.4 Поправка: 421/пр_2020_прил.10_т.1_п.5_гр.5 |  | 132096 | 0 | 0 | 0 | 0 | 0 | 0.3 | 0.16 | 0 | [17 empty] | 0 | 0 | 0 |  |  |  |  | 103 | 60 |  |  |  |  | 1 |  | -859650132 | 2 | 1 | -2 | 0 | 0 | 0 | 0 | 0 | 0 | 0 |  | 0 | 3 | 0 |  | 0 | 1 | 0 | 0 | 0 | 0 | [5 empty] | Пр/812-027.0-1 | Пр/774-027.0 | Линии электропередачи | Линии электропередачи | 0 | 0
17 | 0 | 78 | 78 |  | 33-04-016-06 | Развозка конструкций и материалов опор ВЛ 0,38-10 кВ по трассе: материалов оснастки сложных опор | ШТ | 0 | 0 | 0 | 0 | 0 | 0 | 0 | 0 | 0 | 0 | 0 | 0 | 0 | 0 | 0 | 0 | 0 |  | -1 | 396.7141 | 0 | 110.7974 | 179.2432 | 285.9167 | 0 | 0.414 | 0.2208 | 0 | 417.3604 | 0 | 80.288 | 129.8864 | 207.186 | 0 | 0.3 | 0.16 | 0 | 103 | 60 | 1 | 1 |  |  | 1 | 1 | 1 | 1 |  |  |  |  | 0 | 1 | ГЭСН-2022, 33-04-016-06, приказ Минстроя России от 18.05.2022 г. № 378/пр |  |  | 33001 | 0 |  | 0 | 2 | 0 | 1 | 1 | 1 | 1 | 1 | 1 |  | 103 | 60 |  |  |  | 0 | 0 | 0 | 0 | 0 | 0 | 0 | 0 | 0 | Поправка: 421/пр_2020_прил.10_т.1_п.4_гр.4 Наименование: Производство работ осуществляется в охранной зоне действующей воздушной линии электропередачи, вблизи объектов, находящихся под напряжением, внутри объектов капитального строительства, внутренняя проводка в которых не обесточена, если это приведет к ограничению действий рабочих в соответствии с требованиями техники безопасности Поправка: 421/пр_2020_прил.10_т.1_п.5_гр.5 Наименование: Производство работ осуществляется в стесненных условиях населенных пунктов | 0 | 0 | 0 | 648.18 | 811.79 | 690.62 | 0 | 0.414 | 0.2208 | 0 | 0 | 0 |  |  |  |  | )*1,20)*1,15 | )*1,20)*1,15 | )*1,20)*1,15 |  | )*1,20)*1,15 | )*1,20)*1,15 |  |  |  | 0 | 0 | 1 | 1 |  |  |  | 1013 | ШТ | ШТ | 1 | [6 empty] | 82815206 | 2 | Общестроительные работы | 27 | Линии электропередачи | 1 | 33001 | Линии электропередачи | ФЕР-33 |  | Поправка: 421/пр_2020_прил.10_т.1_п.4_гр.4 Поправка: 421/пр_2020_прил.10_т.1_п.5_гр.5 |  | 132096 | 0 | 0 | 0 | 0 | 0 | 0.3 | 0.16 | 0 | [17 empty] | 0 | 0 | 0 |  |  |  |  | 103 | 60 |  |  |  |  | 1 |  | -859650132 | 2 | 1 | -2 | 0 | 0 | 0 | 0 | 0 | 0 | 0 |  | 0 | 3 | 0 |  | 0 | 1 | 0 | 0 | 0 | 0 | [5 empty] | Пр/812-027.0-1 | Пр/774-027.0 | Линии электропередачи | Линии электропередачи | 0 | 0
17 | 0 | 89 | 89 |  | 33-04-008-01 | Подвеска неизолированных проводов ВЛ 0,38 кВ: с помощью механизмов при 20 опорах на км | км | 0 | 0 | 0 | 0 | 0 | 0 | 0 | 0 | 0 | 0 | 0 | 0 | 0 | 0 | 0 | 0 | 0 |  | -1 | 14124.1335 | 0 | 2064.0253 | 3481.7998 | 12060.1081 | 0 | 15.5526 | 4.289 | 0 | 19833.9252 | 1608.3214 | 2136.6722 | 3604.3476 | 12484.584 | 0 | 16.1 | 4.44 | 0 | 103 | 60 | 1 | 1 |  |  | 1 | 1 | 1 | 1 |  |  |  |  | 0 | 1 | ГЭСН-2022 доп.17, 33-04-008-01, приказ Минстроя России от 17.02.2026 г. № 91/пр |  |  | 33001 | 0 |  | 0 | 2 | 0 | 1 | 1 | 1 | 1 | 1 | 1 |  | 103 | 60 |  |  |  | 0 | 0 | 0 | 0 | 0 | 0 | 0 | 0 | 0 | Поправка: 571/пр_2022_п.83_т.2_стр.4_стб.3 Наименование: Разборка и (или) демонтаж строительных конструкций, систем и сетей инженерно-технического обеспечения, в том числе их элементов: металлических, металлокомпозитных, композитных конструкций Поправка: 421/пр_2020_прил.10_т.1_п.4_гр.4 Наименование: Производство работ осуществляется в охранной зоне действующей воздушной линии электропередачи, вблизи объектов, находящихся под напряжением, внутри объектов капитального строительства, внутренняя проводка в которых не обесточена, если это приведет к ограничению действий рабочих в соответствии с требованиями техники безопасности Поправка: 421/пр_2020_прил.10_т.1_п.5_гр.5 Наименование: Производство работ осуществляется в стесненных условиях населенных пунктов | 0 | 0 | 707910.68 | 1782.25 | 2435.37 | 775.44 | 0 | 15.5526 | 4.289 | 0 | 0 | 0 |  |  |  | )*0 | )*0,7)*1,20)*1,15 | )*0,7)*1,20)*1,15 | )*0,7)*1,20)*1,15 |  | )*0,7)*1,20)*1,15 | )*0,7)*1,20)*1,15 |  |  |  | 0 | 0 | 1 | 1 |  |  |  | 1003 | км | км | 1000 | [6 empty] | 82815206 | 2 | Общестроительные работы | 27 | Линии электропередачи | 1 | 33001 | Линии электропередачи | ФЕР-33 |  | Поправка: 571/пр_2022_п.83_т.2_стр.4_стб.3 Поправка: 421/пр_2020_прил.10_т.1_п.4_гр.4 Поправка: 421/пр_2020_прил.10_т.1_п.5_гр.5 |  | 132096 | 0 | 0 | 0 | 0 | 0 | 16.1 | 4.44 | 0 | [17 empty] | 0 | 0 | 0 |  |  |  |  | 103 | 60 |  |  |  |  | 1 |  | -1604921102 | 2 | 1 | -2 | 0 | 0 | 0 | 0 | 0 | 0 | 0 |  | 0 | 3 | 0 |  | 0 | 1 | 0 | 0 | 0 | 0 | [5 empty] | Пр/812-027.0-1 | Пр/774-027.0 | Линии электропередачи | Линии электропередачи | 0 | 0
17 | 0 | 100 | 100 |  | 33-04-008-01 | Подвеска неизолированных проводов ВЛ 0,38 кВ: с помощью механизмов при 20 опорах на км | км | 0 | 0 | 0 | 0 | 0 | 0 | 0 | 0 | 0 | 0 | 0 | 0 | 0 | 0 | 0 | 0 | 0 |  | -1 | 14124.1335 | 0 | 2064.0253 | 3481.7998 | 12060.1081 | 0 | 15.5526 | 4.289 | 0 | 19833.9252 | 1608.3214 | 2136.6722 | 3604.3476 | 12484.584 | 0 | 16.1 | 4.44 | 0 | 103 | 60 | 1 | 1 |  |  | 1 | 1 | 1 | 1 |  |  |  |  | 0 | 1 | ГЭСН-2022 доп.17, 33-04-008-01, приказ Минстроя России от 17.02.2026 г. № 91/пр |  |  | 33001 | 0 |  | 0 | 2 | 0 | 1 | 1 | 1 | 1 | 1 | 1 |  | 103 | 60 |  |  |  | 0 | 0 | 0 | 0 | 0 | 0 | 0 | 0 | 0 | Поправка: 571/пр_2022_п.83_т.2_стр.4_стб.3 Наименование: Разборка и (или) демонтаж строительных конструкций, систем и сетей инженерно-технического обеспечения, в том числе их элементов: металлических, металлокомпозитных, композитных конструкций Поправка: 421/пр_2020_прил.10_т.1_п.4_гр.4 Наименование: Производство работ осуществляется в охранной зоне действующей воздушной линии электропередачи, вблизи объектов, находящихся под напряжением, внутри объектов капитального строительства, внутренняя проводка в которых не обесточена, если это приведет к ограничению действий рабочих в соответствии с требованиями техники безопасности Поправка: 421/пр_2020_прил.10_т.1_п.5_гр.5 Наименование: Производство работ осуществляется в стесненных условиях населенных пунктов | 0 | 0 | 707910.68 | 1782.25 | 2435.37 | 775.44 | 0 | 15.5526 | 4.289 | 0 | 0 | 0 |  |  |  | )*0 | )*0,7)*1,20)*1,15 | )*0,7)*1,20)*1,15 | )*0,7)*1,20)*1,15 |  | )*0,7)*1,20)*1,15 | )*0,7)*1,20)*1,15 |  |  |  | 0 | 0 | 1 | 1 |  |  |  | 1003 | км | км | 1000 | [6 empty] | 82815206 | 2 | Общестроительные работы | 27 | Линии электропередачи | 1 | 33001 | Линии электропередачи | ФЕР-33 |  | Поправка: 571/пр_2022_п.83_т.2_стр.4_стб.3 Поправка: 421/пр_2020_прил.10_т.1_п.4_гр.4 Поправка: 421/пр_2020_прил.10_т.1_п.5_гр.5 |  | 132096 | 0 | 0 | 0 | 0 | 0 | 16.1 | 4.44 | 0 | [17 empty] | 0 | 0 | 0 |  |  |  |  | 103 | 60 |  |  |  |  | 1 |  | -1604921102 | 2 | 1 | -2 | 0 | 0 | 0 | 0 | 0 | 0 | 0 |  | 0 | 3 | 0 |  | 0 | 1 | 0 | 0 | 0 | 0 | [5 empty] | Пр/812-027.0-1 | Пр/774-027.0 | Линии электропередачи | Линии электропередачи | 0 | 0
18 | 0 | 89 |  |  | 21.2.01.02 | Провода неизолированные для воздушных линий электропередач | т | 0 | 0 | 0 | 0 | 0 | 0 | 0 | 0 | 0 | 0 | 0 | 0 | 0 | 0 | 0 | 0 | 0 |  | -1 | 0 | 0 | 0 | 0 | 0 | 0 | 0 | 0 | 0 | 0 | 0 | 0 | 0 | 0 | 0 | 0 | 0 | 0 | 103 | 60 | 1 | 1 |  |  | 1 | 1 | 1 | 1 |  |  |  |  | 3 | 1 |  |  |  | 33001 | 0 |  | 0 | 2 | 0 | 1 | 1 | 1 | 1 | 1 | 1 |  | 103 | 60 |  |  |  | 0 | 0 | 0 | 0 | 0 | 0 | 0 | 0 | 0 | Поправка: 571/пр_2022_п.83_т.2_стр.4_стб.3 Наименование: Разборка и (или) демонтаж строительных конструкций, систем и сетей инженерно-технического обеспечения, в том числе их элементов: металлических, металлокомпозитных, композитных конструкций Поправка: 421/пр_2020_прил.10_т.1_п.4_гр.4 Наименование: Производство работ осуществляется в охранной зоне действующей воздушной линии электропередачи, вблизи объектов, находящихся под напряжением, внутри объектов капитального строительства, внутренняя проводка в которых не обесточена, если это приведет к ограничению действий рабочих в соответствии с требованиями техники безопасности Поправка: 421/пр_2020_прил.10_т.1_п.5_гр.5 Наименование: Производство работ осуществляется в стесненных условиях населенных пунктов | 0 | 0 | 0 | 0 | 0 | 0 | 0 | 0 | 0 | 0 | 0 | 0 | [13 empty] | 0 | 0 | 1 | 1 |  |  |  | 1009 | т | т | 1000 | [6 empty] | 82815206 | 2 | Общестроительные работы | 27 | Линии электропередачи | 1 | 33001 | Линии электропередачи | ФЕР-33 |  | Поправка: 571/пр_2022_п.83_т.2_стр.4_стб.3 Поправка: 421/пр_2020_прил.10_т.1_п.4_гр.4 Поправка: 421/пр_2020_прил.10_т.1_п.5_гр.5 |  | 1024 | 0 | 0 | 0 | 0 | 0 | 0 | 0 | [18 empty] | 0 | 0 | 0 |  |  |  |  | 103 | 60 |  |  |  |  | 1 |  | -2074906300 | 2 | 1 | -2 | 0 | 0 | 0 | 0 | 0 | 0 | 0 |  | 0 | 3 | 0 |  | 0 | 1 | 0 | 0 | 0 | 0 |  |  |  |  | )*0 | Пр/812-027.0-1 | Пр/774-027.0 | Линии электропередачи | Линии электропередачи | 0 | 0
18 | 0 | 100 |  |  | 21.2.01.02 | Провода неизолированные для воздушных линий электропередач | т | 0 | 0 | 0 | 0 | 0 | 0 | 0 | 0 | 0 | 0 | 0 | 0 | 0 | 0 | 0 | 0 | 0 |  | -1 | 0 | 0 | 0 | 0 | 0 | 0 | 0 | 0 | 0 | 0 | 0 | 0 | 0 | 0 | 0 | 0 | 0 | 0 | 103 | 60 | 1 | 1 |  |  | 1 | 1 | 1 | 1 |  |  |  |  | 3 | 1 |  |  |  | 33001 | 0 |  | 0 | 2 | 0 | 1 | 1 | 1 | 1 | 1 | 1 |  | 103 | 60 |  |  |  | 0 | 0 | 0 | 0 | 0 | 0 | 0 | 0 | 0 | Поправка: 571/пр_2022_п.83_т.2_стр.4_стб.3 Наименование: Разборка и (или) демонтаж строительных конструкций, систем и сетей инженерно-технического обеспечения, в том числе их элементов: металлических, металлокомпозитных, композитных конструкций Поправка: 421/пр_2020_прил.10_т.1_п.4_гр.4 Наименование: Производство работ осуществляется в охранной зоне действующей воздушной линии электропередачи, вблизи объектов, находящихся под напряжением, внутри объектов капитального строительства, внутренняя проводка в которых не обесточена, если это приведет к ограничению действий рабочих в соответствии с требованиями техники безопасности Поправка: 421/пр_2020_прил.10_т.1_п.5_гр.5 Наименование: Производство работ осуществляется в стесненных условиях населенных пунктов | 0 | 0 | 0 | 0 | 0 | 0 | 0 | 0 | 0 | 0 | 0 | 0 | [13 empty] | 0 | 0 | 1 | 1 |  |  |  | 1009 | т | т | 1000 | [6 empty] | 82815206 | 2 | Общестроительные работы | 27 | Линии электропередачи | 1 | 33001 | Линии электропередачи | ФЕР-33 |  | Поправка: 571/пр_2022_п.83_т.2_стр.4_стб.3 Поправка: 421/пр_2020_прил.10_т.1_п.4_гр.4 Поправка: 421/пр_2020_прил.10_т.1_п.5_гр.5 |  | 1024 | 0 | 0 | 0 | 0 | 0 | 0 | 0 | [18 empty] | 0 | 0 | 0 |  |  |  |  | 103 | 60 |  |  |  |  | 1 |  | -2074906300 | 2 | 1 | -2 | 0 | 0 | 0 | 0 | 0 | 0 | 0 |  | 0 | 3 | 0 |  | 0 | 1 | 0 | 0 | 0 | 0 |  |  |  |  | )*0 | Пр/812-027.0-1 | Пр/774-027.0 | Линии электропередачи | Линии электропередачи | 0 | 0
17 | 0 | 108 | 108 |  | 46-05-008-03 | Монтаж мелких металлоконструкций массой до 10 кг | т металлоконструкций | 0 | 0 | 0 | 0 | 0 | 0 | 0 | 0 | 0 | 0 | 0 | 0 | 0 | 0 | 0 | 0 | 0 |  | -1 | 46492.7818 | 0 | 522.3723 | 369.3644 | 45970.4095 | 0 | 59.283 | 0.455 | 0 | 68370.0052 | 1424.082 | 746.2461 | 527.6635 | 65672.0136 | 0 | 84.69 | 0.65 | 0 | 103 | 59 | 1 | 1 |  |  | 1 | 1 | 1 | 1 |  |  |  |  | 0 | 1 | ГЭСН-2022, 46-05-008-03, приказ Минстроя России от 18.05.2022 г. № 378/пр |  |  | 46001 | 0 |  | 0 | 2 | 0 | 1 | 1 | 1 | 1 | 1 | 1 |  | 103 | 59 |  |  |  | 0 | 0 | 0 | 0 | 0 | 0 | 0 | 0 | 0 | Поправка: 571/пр_2022_п.83_т.2_стр.4_стб.3 Наименование: Разборка и (или) демонтаж строительных конструкций, систем и сетей инженерно-технического обеспечения, в том числе их элементов: металлических, металлокомпозитных, композитных конструкций | 0 | 0 | 56771.42 | 676.31 | 811.79 | 775.44 | 0 | 59.283 | 0.455 | 0 | 0 | 0 |  |  |  | )*0 | )*0,7 | )*0,7 | )*0,7 |  | )*0,7 | )*0,7 |  |  |  | 0 | 0 | 1 | 1 |  |  |  | 45849320 | т металлоконструкций | т металлоконструкций | 1 | [6 empty] | 82815219 | 2 | Общестроительные работы | 40 | Работы по реконструкции зданий и сооружений | 1 | 46001 | Работы по реконструкции зданий и сооружений: усиление и замена существующих конструкций, возведение отдельных конструктивных элементов | ФЕР-46 |  | Поправка: 571/пр_2022_п.83_т.2_стр.4_стб.3 |  | 132096 | 0 | 0 | 0 | 0 | 0 | 84.69 | 0.65 | 0 | [17 empty] | 0 | 0 | 0 |  |  |  |  | 103 | 59 |  |  |  |  | 1 |  | -939714312 | 2 | 1 | -2 | 0 | 0 | 0 | 0 | 0 | 0 | 0 |  | 0 | 3 | 0 |  | 0 | 1 | 0 | 0 | 0 | 0 | [5 empty] | Пр/812-040.1-1 | Пр/774-040.1 | Работы по реконструкции зданий и сооружений: усиление и замена существующих конструкций, возведение отдельных конструктивных элементов | Работы по реконструкции зданий и сооружений: усиление и замена существующих конструкций, возведение отдельных конструктивных элементов | 0 | 0
17 | 0 | 116 | 116 |  | 46-05-008-03 | Монтаж мелких металлоконструкций массой до 10 кг | т металлоконструкций | 0 | 0 | 0 | 0 | 0 | 0 | 0 | 0 | 0 | 0 | 0 | 0 | 0 | 0 | 0 | 0 | 0 |  | -1 | 46492.7818 | 0 | 522.3723 | 369.3644 | 45970.4095 | 0 | 59.283 | 0.455 | 0 | 68370.0052 | 1424.082 | 746.2461 | 527.6635 | 65672.0136 | 0 | 84.69 | 0.65 | 0 | 103 | 59 | 1 | 1 |  |  | 1 | 1 | 1 | 1 |  |  |  |  | 0 | 1 | ГЭСН-2022, 46-05-008-03, приказ Минстроя России от 18.05.2022 г. № 378/пр |  |  | 46001 | 0 |  | 0 | 2 | 0 | 1 | 1 | 1 | 1 | 1 | 1 |  | 103 | 59 |  |  |  | 0 | 0 | 0 | 0 | 0 | 0 | 0 | 0 | 0 | Поправка: 571/пр_2022_п.83_т.2_стр.4_стб.3 Наименование: Разборка и (или) демонтаж строительных конструкций, систем и сетей инженерно-технического обеспечения, в том числе их элементов: металлических, металлокомпозитных, композитных конструкций | 0 | 0 | 56771.42 | 676.31 | 811.79 | 775.44 | 0 | 59.283 | 0.455 | 0 | 0 | 0 |  |  |  | )*0 | )*0,7 | )*0,7 | )*0,7 |  | )*0,7 | )*0,7 |  |  |  | 0 | 0 | 1 | 1 |  |  |  | 45849320 | т металлоконструкций | т металлоконструкций | 1 | [6 empty] | 82815219 | 2 | Общестроительные работы | 40 | Работы по реконструкции зданий и сооружений | 1 | 46001 | Работы по реконструкции зданий и сооружений: усиление и замена существующих конструкций, возведение отдельных конструктивных элементов | ФЕР-46 |  | Поправка: 571/пр_2022_п.83_т.2_стр.4_стб.3 |  | 132096 | 0 | 0 | 0 | 0 | 0 | 84.69 | 0.65 | 0 | [17 empty] | 0 | 0 | 0 |  |  |  |  | 103 | 59 |  |  |  |  | 1 |  | -939714312 | 2 | 1 | -2 | 0 | 0 | 0 | 0 | 0 | 0 | 0 |  | 0 | 3 | 0 |  | 0 | 1 | 0 | 0 | 0 | 0 | [5 empty] | Пр/812-040.1-1 | Пр/774-040.1 | Работы по реконструкции зданий и сооружений: усиление и замена существующих конструкций, возведение отдельных конструктивных элементов | Работы по реконструкции зданий и сооружений: усиление и замена существующих конструкций, возведение отдельных конструктивных элементов | 0 | 0
18 | 0 | 107 |  |  | 07.2.07.13 | Конструкции металлические мелкие | т | 0 | 0 | 1 | 0 | 0 | 0 | 0 | 0 | 0 | 0 | 0 | 0 | 0 | 0 | 0 | 0 | 0 |  | -1 | 0 | 0 | 0 | 0 | 0 | 0 | 0 | 0 | 0 | 0 | 0 | 0 | 0 | 0 | 0 | 0 | 0 | 0 | 103 | 59 | 1 | 1 |  |  | 1 | 1 | 1 | 1 |  |  |  |  | 3 | 1 |  |  |  | 46001 | 0 |  | 0 | 2 | 0 | 1 | 1 | 1 | 1 | 1 | 1 |  | 103 | 59 |  |  |  | 0 | 0 | 0 | 0 | 0 | 0 | 0 | 0 | 0 | Поправка: 571/пр_2022_п.83_т.2_стр.4_стб.3 Наименование: Разборка и (или) демонтаж строительных конструкций, систем и сетей инженерно-технического обеспечения, в том числе их элементов: металлических, металлокомпозитных, композитных конструкций | 0 | 0 | 0 | 0 | 0 | 0 | 0 | 0 | 0 | 0 | 0 | 0 | [13 empty] | 0 | 0 | 1 | 1 |  |  |  | 1009 | т | т | 1000 | [6 empty] | 82815219 | 2 | Общестроительные работы | 40 | Работы по реконструкции зданий и сооружений | 1 | 46001 | Работы по реконструкции зданий и сооружений: усиление и замена существующих конструкций, возведение отдельных конструктивных элементов | ФЕР-46 |  | Поправка: 571/пр_2022_п.83_т.2_стр.4_стб.3 |  | 1024 | 0 | 0 | 0 | 0 | 0 | 0 | 0 | [18 empty] | 0 | 0 | 0 |  |  |  |  | 103 | 59 |  |  |  |  | 1 |  | -1187679507 | 2 | 1 | -2 | 0 | 0 | 0 | 0 | 0 | 0 | 0 |  | 0 | 3 | 0 |  | 0 | 1 | 0 | 0 | 0 | 0 |  |  |  |  | )*0 | Пр/812-040.1-1 | Пр/774-040.1 | Работы по реконструкции зданий и сооружений: усиление и замена существующих конструкций, возведение отдельных конструктивных элементов | Работы по реконструкции зданий и сооружений: усиление и замена существующих конструкций, возведение отдельных конструктивных элементов | 0 | 0
18 | 0 | 115 |  |  | 07.2.07.13 | Конструкции металлические мелкие | т | 0 | 0 | 1 | 0 | 0 | 0 | 0 | 0 | 0 | 0 | 0 | 0 | 0 | 0 | 0 | 0 | 0 |  | -1 | 0 | 0 | 0 | 0 | 0 | 0 | 0 | 0 | 0 | 0 | 0 | 0 | 0 | 0 | 0 | 0 | 0 | 0 | 103 | 59 | 1 | 1 |  |  | 1 | 1 | 1 | 1 |  |  |  |  | 3 | 1 |  |  |  | 46001 | 0 |  | 0 | 2 | 0 | 1 | 1 | 1 | 1 | 1 | 1 |  | 103 | 59 |  |  |  | 0 | 0 | 0 | 0 | 0 | 0 | 0 | 0 | 0 | Поправка: 571/пр_2022_п.83_т.2_стр.4_стб.3 Наименование: Разборка и (или) демонтаж строительных конструкций, систем и сетей инженерно-технического обеспечения, в том числе их элементов: металлических, металлокомпозитных, композитных конструкций | 0 | 0 | 0 | 0 | 0 | 0 | 0 | 0 | 0 | 0 | 0 | 0 | [13 empty] | 0 | 0 | 1 | 1 |  |  |  | 1009 | т | т | 1000 | [6 empty] | 82815219 | 2 | Общестроительные работы | 40 | Работы по реконструкции зданий и сооружений | 1 | 46001 | Работы по реконструкции зданий и сооружений: усиление и замена существующих конструкций, возведение отдельных конструктивных элементов | ФЕР-46 |  | Поправка: 571/пр_2022_п.83_т.2_стр.4_стб.3 |  | 1024 | 0 | 0 | 0 | 0 | 0 | 0 | 0 | [18 empty] | 0 | 0 | 0 |  |  |  |  | 103 | 59 |  |  |  |  | 1 |  | -1187679507 | 2 | 1 | -2 | 0 | 0 | 0 | 0 | 0 | 0 | 0 |  | 0 | 3 | 0 |  | 0 | 1 | 0 | 0 | 0 | 0 |  |  |  |  | )*0 | Пр/812-040.1-1 | Пр/774-040.1 | Работы по реконструкции зданий и сооружений: усиление и замена существующих конструкций, возведение отдельных конструктивных элементов | Работы по реконструкции зданий и сооружений: усиление и замена существующих конструкций, возведение отдельных конструктивных элементов | 0 | 0
17 | 0 | 120 | 120 |  | м08-02-305-04 | Траверса на опоре | ШТ | 0 | 0 | 0 | 0 | 0 | 0 | 0 | 0 | 0 | 0 | 0 | 0 | 0 | 0 | 0 | 0 | 0 |  | -1 | 497.8257 | 0 | 235.6494 | 158.0077 | 262.1763 | 0 | 0.3381 | 0.1449 | 0 | 678.9165 | 0 | 243.9435 | 163.569 | 271.404 | 0 | 0.35 | 0.15 | 0 | 97 | 51 | 1 | 1 |  |  | 1 | 1 | 1 | 1 |  |  |  |  | 0 | 2 | ГЭСНм-2022, м08-02-305-04, приказ Минстроя России от 18.05.2022 г. № 378/пр |  |  | 108001 | 0 |  | 0 | 3 | 0 | 1 | 1 | 1 | 1 | 1 | 1 |  | 97 | 51 |  |  |  | 0 | 0 | 0 | 0 | 0 | 0 | 0 | 0 | 0 | Поправка: 571/пр_2022_п.83_т.2_стр.4_стб.3 Наименование: Разборка и (или) демонтаж строительных конструкций, систем и сетей инженерно-технического обеспечения, в том числе их элементов: металлических, металлокомпозитных, композитных конструкций Поправка: 421/пр_2020_прил.10_т.1_п.4_гр.4 Наименование: Производство работ осуществляется в охранной зоне действующей воздушной линии электропередачи, вблизи объектов, находящихся под напряжением, внутри объектов капитального строительства, внутренняя проводка в которых не обесточена, если это приведет к ограничению действий рабочих в соответствии с требованиями техники безопасности Поправка: 421/пр_2020_прил.10_т.1_п.5_гр.5 Наименование: Производство работ осуществляется в стесненных условиях населенных пунктов | 0 | 0 | 0 | 1626.29 | 1090.46 | 775.44 | 0 | 0.3381 | 0.1449 | 0 | 0 | 0 |  |  |  | )*0 | )*0,7)*1,20)*1,15 | )*0,7)*1,20)*1,15 | )*0,7)*1,20)*1,15 |  | )*0,7)*1,20)*1,15 | )*0,7)*1,20)*1,15 |  |  |  | 0 | 0 | 1 | 1 |  |  |  | 1013 | ШТ | ШТ | 1 | [6 empty] | 82815029 | 3 | Монтажные работы | 0 |  | 2 | 108001 | Электротехнические установки: на других объектах | мФЕР-08 |  | Поправка: 571/пр_2022_п.83_т.2_стр.4_стб.3 Поправка: 421/пр_2020_прил.10_т.1_п.4_гр.4 Поправка: 421/пр_2020_прил.10_т.1_п.5_гр.5 |  | 132096 | 0 | 0 | 0 | 0 | 0 | 0.35 | 0.15 | 0 | [17 empty] | 0 | 0 | 0 |  |  |  |  | 97 | 51 |  |  |  |  | 1 |  | 1400810597 | 2 | 1 | -2 | 0 | 0 | 0 | 0 | 0 | 0 | 0 |  | 0 | 3 | 0 |  | 0 | 1 | 0 | 0 | 0 | 0 | [5 empty] | Пр/812-049.3-1 | Пр/774-049.3 | Электротехнические установки: на других объектах | Электротехнические установки: на других объектах | 0 | 0
17 | 0 | 124 | 124 |  | м08-02-305-04 | Траверса на опоре | ШТ | 0 | 0 | 0 | 0 | 0 | 0 | 0 | 0 | 0 | 0 | 0 | 0 | 0 | 0 | 0 | 0 | 0 |  | -1 | 497.8257 | 0 | 235.6494 | 158.0077 | 262.1763 | 0 | 0.3381 | 0.1449 | 0 | 678.9165 | 0 | 243.9435 | 163.569 | 271.404 | 0 | 0.35 | 0.15 | 0 | 97 | 51 | 1 | 1 |  |  | 1 | 1 | 1 | 1 |  |  |  |  | 0 | 2 | ГЭСНм-2022, м08-02-305-04, приказ Минстроя России от 18.05.2022 г. № 378/пр |  |  | 108001 | 0 |  | 0 | 3 | 0 | 1 | 1 | 1 | 1 | 1 | 1 |  | 97 | 51 |  |  |  | 0 | 0 | 0 | 0 | 0 | 0 | 0 | 0 | 0 | Поправка: 571/пр_2022_п.83_т.2_стр.4_стб.3 Наименование: Разборка и (или) демонтаж строительных конструкций, систем и сетей инженерно-технического обеспечения, в том числе их элементов: металлических, металлокомпозитных, композитных конструкций Поправка: 421/пр_2020_прил.10_т.1_п.4_гр.4 Наименование: Производство работ осуществляется в охранной зоне действующей воздушной линии электропередачи, вблизи объектов, находящихся под напряжением, внутри объектов капитального строительства, внутренняя проводка в которых не обесточена, если это приведет к ограничению действий рабочих в соответствии с требованиями техники безопасности Поправка: 421/пр_2020_прил.10_т.1_п.5_гр.5 Наименование: Производство работ осуществляется в стесненных условиях населенных пунктов | 0 | 0 | 0 | 1626.29 | 1090.46 | 775.44 | 0 | 0.3381 | 0.1449 | 0 | 0 | 0 |  |  |  | )*0 | )*0,7)*1,20)*1,15 | )*0,7)*1,20)*1,15 | )*0,7)*1,20)*1,15 |  | )*0,7)*1,20)*1,15 | )*0,7)*1,20)*1,15 |  |  |  | 0 | 0 | 1 | 1 |  |  |  | 1013 | ШТ | ШТ | 1 | [6 empty] | 82815029 | 3 | Монтажные работы | 0 |  | 2 | 108001 | Электротехнические установки: на других объектах | мФЕР-08 |  | Поправка: 571/пр_2022_п.83_т.2_стр.4_стб.3 Поправка: 421/пр_2020_прил.10_т.1_п.4_гр.4 Поправка: 421/пр_2020_прил.10_т.1_п.5_гр.5 |  | 132096 | 0 | 0 | 0 | 0 | 0 | 0.35 | 0.15 | 0 | [17 empty] | 0 | 0 | 0 |  |  |  |  | 97 | 51 |  |  |  |  | 1 |  | 1400810597 | 2 | 1 | -2 | 0 | 0 | 0 | 0 | 0 | 0 | 0 |  | 0 | 3 | 0 |  | 0 | 1 | 0 | 0 | 0 | 0 | [5 empty] | Пр/812-049.3-1 | Пр/774-049.3 | Электротехнические установки: на других объектах | Электротехнические установки: на других объектах | 0 | 0
18 | 0 | 120 |  |  | 421/пр_2020_п.75_пп.а | Сметная стоимость вспомогательных ненормируемых материальных ресурсов, не учтенная в сметной норме, 2% | % | 2 | 2 | 2 | 0 | 0 | 0 | 0 | 0 | 0 | 0 | 0 | 0 | 0 | 0 | 0 | 0 | 0 |  | -1 | 0 | 0 | 0 | 0 | 0 | 0 | 0 | 0 | 0 | 0 | 0 | 0 | 0 | 0 | 0 | 0 | 0 | 0 | 97 | 51 | 1 | 1 |  |  | 1 | 1 | 1 | 1 |  |  |  |  | 3 | 2 |  |  |  | 108001 | 0 |  | 0 | 3 | 0 | 1 | 1 | 1 | 1 | 1 | 1 |  | 97 | 51 |  |  |  | 0 | 0 | 0 | 0 | 0 | 0 | 0 | 0 | 0 |  | 0 | 0 | 0 | 0 | 0 | 0 | 0 | 0 | 0 | 0 | 0 | 0 | [13 empty] | 0 | 0 | 1 | 1 |  |  |  | 1013 | % | % | 1 | [6 empty] | 82815029 | 3 | Монтажные работы | 0 |  | 2 | 108001 | Электротехнические установки: на других объектах | мФЕР-08 |  |  |  | 1024 | 0 | 0 | 0 | 0 | 0 | 0 | 0 | [18 empty] | 0 | 0 | 0 |  |  |  |  | 97 | 51 |  |  |  |  | 1 |  | 274903907 | 2 | 1 | -2 | 0 | 0 | 0 | 0 | 0 | 0 | 0 |  | 0 | 3 | 0 |  | 0 | 1 | 0 | 0 | 0 | 0 | [5 empty] | Пр/812-049.3-1 | Пр/774-049.3 | Электротехнические установки: на других объектах | Электротехнические установки: на других объектах | 0 | 0
18 | 0 | 124 |  |  | 421/пр_2020_п.75_пп.а | Сметная стоимость вспомогательных ненормируемых материальных ресурсов, не учтенная в сметной норме, 2% | % | 2 | 2 | 2 | 0 | 0 | 0 | 0 | 0 | 0 | 0 | 0 | 0 | 0 | 0 | 0 | 0 | 0 |  | -1 | 0 | 0 | 0 | 0 | 0 | 0 | 0 | 0 | 0 | 0 | 0 | 0 | 0 | 0 | 0 | 0 | 0 | 0 | 97 | 51 | 1 | 1 |  |  | 1 | 1 | 1 | 1 |  |  |  |  | 3 | 2 |  |  |  | 108001 | 0 |  | 0 | 3 | 0 | 1 | 1 | 1 | 1 | 1 | 1 |  | 97 | 51 |  |  |  | 0 | 0 | 0 | 0 | 0 | 0 | 0 | 0 | 0 |  | 0 | 0 | 0 | 0 | 0 | 0 | 0 | 0 | 0 | 0 | 0 | 0 | [13 empty] | 0 | 0 | 1 | 1 |  |  |  | 1013 | % | % | 1 | [6 empty] | 82815029 | 3 | Монтажные работы | 0 |  | 2 | 108001 | Электротехнические установки: на других объектах | мФЕР-08 |  |  |  | 1024 | 0 | 0 | 0 | 0 | 0 | 0 | 0 | [18 empty] | 0 | 0 | 0 |  |  |  |  | 97 | 51 |  |  |  |  | 1 |  | 274903907 | 2 | 1 | -2 | 0 | 0 | 0 | 0 | 0 | 0 | 0 |  | 0 | 3 | 0 |  | 0 | 1 | 0 | 0 | 0 | 0 | [5 empty] | Пр/812-049.3-1 | Пр/774-049.3 | Электротехнические установки: на других объектах | Электротехнические установки: на других объектах | 0 | 0
17 | 0 | 130 | 130 |  | м08-01-052-01 | Изолятор опорный напряжением: до 10 кВ, количество точек крепления 1 | ШТ | 0 | 0 | 0 | 0 | 0 | 0 | 0 | 0 | 0 | 0 | 0 | 0 | 0 | 0 | 0 | 0 | 0 |  | -1 | 322.4392 | 0 | 8.7635 | 7.3503 | 313.6757 | 0 | 0.3864 | 0.007728 | 0 | 355.3914 | 13.9944 | 9.072 | 7.609 | 324.716 | 0 | 0.4 | 0.008 | 0 | 97 | 51 | 1 | 1 |  |  | 1 | 1 | 1 | 1 |  |  |  |  | 0 | 2 | ГЭСНм-2022, м08-01-052-01, приказ Минстроя России от 18.05.2022 г. № 378/пр |  |  | 108001 | 0 |  | 0 | 3 | 0 | 1 | 1 | 1 | 1 | 1 | 1 |  | 97 | 51 |  |  |  | 0 | 0 | 0 | 0 | 0 | 0 | 0 | 0 | 0 | Поправка: 571/пр_2022_п.83_т.2_стр.4_стб.3 Наименование: Разборка и (или) демонтаж строительных конструкций, систем и сетей инженерно-технического обеспечения, в том числе их элементов: металлических, металлокомпозитных, композитных конструкций Поправка: 421/пр_2020_прил.10_т.1_п.4_гр.4 Наименование: Производство работ осуществляется в охранной зоне действующей воздушной линии электропередачи, вблизи объектов, находящихся под напряжением, внутри объектов капитального строительства, внутренняя проводка в которых не обесточена, если это приведет к ограничению действий рабочих в соответствии с требованиями техники безопасности Поправка: 421/пр_2020_прил.10_т.1_п.5_гр.5 Наименование: Производство работ осуществляется в стесненных условиях населенных пунктов | 0 | 0 | 188.92 | 2267.99 | 1902.25 | 811.79 | 0 | 0.3864 | 0.007728 | 0 | 0 | 0 |  |  |  | )*0 | )*0,7)*1,20)*1,15 | )*0,7)*1,20)*1,15 | )*0,7)*1,20)*1,15 |  | )*0,7)*1,20)*1,15 | )*0,7)*1,20)*1,15 |  |  |  | 0 | 0 | 1 | 1 |  |  |  | 1013 | ШТ | ШТ | 1 | [6 empty] | 82815029 | 3 | Монтажные работы | 0 |  | 2 | 108001 | Электротехнические установки: на других объектах | мФЕР-08 |  | Поправка: 571/пр_2022_п.83_т.2_стр.4_стб.3 Поправка: 421/пр_2020_прил.10_т.1_п.4_гр.4 Поправка: 421/пр_2020_прил.10_т.1_п.5_гр.5 |  | 132096 | 0 | 0 | 0 | 0 | 0 | 0.4 | 0.01 | 0 | [17 empty] | 0 | 0 | 0 |  |  |  |  | 97 | 51 |  |  |  |  | 1 |  | 1001059369 | 2 | 1 | -2 | 0 | 0 | 0 | 0 | 0 | 0 | 0 |  | 0 | 3 | 0 |  | 0 | 1 | 0 | 0 | 0 | 0 | [5 empty] | Пр/812-049.3-1 | Пр/774-049.3 | Электротехнические установки: на других объектах | Электротехнические установки: на других объектах | 0 | 0
17 | 0 | 136 | 136 |  | м08-01-052-01 | Изолятор опорный напряжением: до 10 кВ, количество точек крепления 1 | ШТ | 0 | 0 | 0 | 0 | 0 | 0 | 0 | 0 | 0 | 0 | 0 | 0 | 0 | 0 | 0 | 0 | 0 |  | -1 | 322.4392 | 0 | 8.7635 | 7.3503 | 313.6757 | 0 | 0.3864 | 0.007728 | 0 | 355.3914 | 13.9944 | 9.072 | 7.609 | 324.716 | 0 | 0.4 | 0.008 | 0 | 97 | 51 | 1 | 1 |  |  | 1 | 1 | 1 | 1 |  |  |  |  | 0 | 2 | ГЭСНм-2022, м08-01-052-01, приказ Минстроя России от 18.05.2022 г. № 378/пр |  |  | 108001 | 0 |  | 0 | 3 | 0 | 1 | 1 | 1 | 1 | 1 | 1 |  | 97 | 51 |  |  |  | 0 | 0 | 0 | 0 | 0 | 0 | 0 | 0 | 0 | Поправка: 571/пр_2022_п.83_т.2_стр.4_стб.3 Наименование: Разборка и (или) демонтаж строительных конструкций, систем и сетей инженерно-технического обеспечения, в том числе их элементов: металлических, металлокомпозитных, композитных конструкций Поправка: 421/пр_2020_прил.10_т.1_п.4_гр.4 Наименование: Производство работ осуществляется в охранной зоне действующей воздушной линии электропередачи, вблизи объектов, находящихся под напряжением, внутри объектов капитального строительства, внутренняя проводка в которых не обесточена, если это приведет к ограничению действий рабочих в соответствии с требованиями техники безопасности Поправка: 421/пр_2020_прил.10_т.1_п.5_гр.5 Наименование: Производство работ осуществляется в стесненных условиях населенных пунктов | 0 | 0 | 188.92 | 2267.99 | 1902.25 | 811.79 | 0 | 0.3864 | 0.007728 | 0 | 0 | 0 |  |  |  | )*0 | )*0,7)*1,20)*1,15 | )*0,7)*1,20)*1,15 | )*0,7)*1,20)*1,15 |  | )*0,7)*1,20)*1,15 | )*0,7)*1,20)*1,15 |  |  |  | 0 | 0 | 1 | 1 |  |  |  | 1013 | ШТ | ШТ | 1 | [6 empty] | 82815029 | 3 | Монтажные работы | 0 |  | 2 | 108001 | Электротехнические установки: на других объектах | мФЕР-08 |  | Поправка: 571/пр_2022_п.83_т.2_стр.4_стб.3 Поправка: 421/пр_2020_прил.10_т.1_п.4_гр.4 Поправка: 421/пр_2020_прил.10_т.1_п.5_гр.5 |  | 132096 | 0 | 0 | 0 | 0 | 0 | 0.4 | 0.01 | 0 | [17 empty] | 0 | 0 | 0 |  |  |  |  | 97 | 51 |  |  |  |  | 1 |  | 1001059369 | 2 | 1 | -2 | 0 | 0 | 0 | 0 | 0 | 0 | 0 |  | 0 | 3 | 0 |  | 0 | 1 | 0 | 0 | 0 | 0 | [5 empty] | Пр/812-049.3-1 | Пр/774-049.3 | Электротехнические установки: на других объектах | Электротехнические установки: на других объектах | 0 | 0
18 | 0 | 130 |  |  | 421/пр_2020_п.75_пп.а | Сметная стоимость вспомогательных ненормируемых материальных ресурсов, не учтенная в сметной норме, 2% | % | 2 | 2 | 2 | 0 | 0 | 0 | 0 | 0 | 0 | 0 | 0 | 0 | 0 | 0 | 0 | 0 | 0 |  | -1 | 0 | 0 | 0 | 0 | 0 | 0 | 0 | 0 | 0 | 0 | 0 | 0 | 0 | 0 | 0 | 0 | 0 | 0 | 97 | 51 | 1 | 1 |  |  | 1 | 1 | 1 | 1 |  |  |  |  | 3 | 2 |  |  |  | 108001 | 0 |  | 0 | 3 | 0 | 1 | 1 | 1 | 1 | 1 | 1 |  | 97 | 51 |  |  |  | 0 | 0 | 0 | 0 | 0 | 0 | 0 | 0 | 0 |  | 0 | 0 | 0 | 0 | 0 | 0 | 0 | 0 | 0 | 0 | 0 | 0 | [13 empty] | 0 | 0 | 1 | 1 |  |  |  | 1013 | % | % | 1 | [6 empty] | 82815029 | 3 | Монтажные работы | 0 |  | 2 | 108001 | Электротехнические установки: на других объектах | мФЕР-08 |  |  |  | 1024 | 0 | 0 | 0 | 0 | 0 | 0 | 0 | [18 empty] | 0 | 0 | 0 |  |  |  |  | 97 | 51 |  |  |  |  | 1 |  | 274903907 | 2 | 1 | -2 | 0 | 0 | 0 | 0 | 0 | 0 | 0 |  | 0 | 3 | 0 |  | 0 | 1 | 0 | 0 | 0 | 0 | [5 empty] | Пр/812-049.3-1 | Пр/774-049.3 | Электротехнические установки: на других объектах | Электротехнические установки: на других объектах | 0 | 0
18 | 0 | 136 |  |  | 421/пр_2020_п.75_пп.а | Сметная стоимость вспомогательных ненормируемых материальных ресурсов, не учтенная в сметной норме, 2% | % | 2 | 2 | 2 | 0 | 0 | 0 | 0 | 0 | 0 | 0 | 0 | 0 | 0 | 0 | 0 | 0 | 0 |  | -1 | 0 | 0 | 0 | 0 | 0 | 0 | 0 | 0 | 0 | 0 | 0 | 0 | 0 | 0 | 0 | 0 | 0 | 0 | 97 | 51 | 1 | 1 |  |  | 1 | 1 | 1 | 1 |  |  |  |  | 3 | 2 |  |  |  | 108001 | 0 |  | 0 | 3 | 0 | 1 | 1 | 1 | 1 | 1 | 1 |  | 97 | 51 |  |  |  | 0 | 0 | 0 | 0 | 0 | 0 | 0 | 0 | 0 |  | 0 | 0 | 0 | 0 | 0 | 0 | 0 | 0 | 0 | 0 | 0 | 0 | [13 empty] | 0 | 0 | 1 | 1 |  |  |  | 1013 | % | % | 1 | [6 empty] | 82815029 | 3 | Монтажные работы | 0 |  | 2 | 108001 | Электротехнические установки: на других объектах | мФЕР-08 |  |  |  | 1024 | 0 | 0 | 0 | 0 | 0 | 0 | 0 | [18 empty] | 0 | 0 | 0 |  |  |  |  | 97 | 51 |  |  |  |  | 1 |  | 274903907 | 2 | 1 | -2 | 0 | 0 | 0 | 0 | 0 | 0 | 0 |  | 0 | 3 | 0 |  | 0 | 1 | 0 | 0 | 0 | 0 | [5 empty] | Пр/812-049.3-1 | Пр/774-049.3 | Электротехнические установки: на других объектах | Электротехнические установки: на других объектах | 0 | 0
17 | 0 | 140 | 140 |  | 33-04-040-01 | Демонтаж: 3-х проводов ВЛ 0,38 кВ с одной опоры | ШТ | 0 | 0 | 0 | 0 | 0 | 0 | 0 | 0 | 0 | 0 | 0 | 0 | 0 | 0 | 0 | 0 | 0 |  | -1 | 1462.8462 | 0 | 220.6034 | 459.3108 | 1242.2429 | 0 | 1.7526 | 0.5658 | 0 | 1392.8674 | 0 | 159.8575 | 332.8339 | 900.176 | 0 | 1.27 | 0.41 | 0 | 103 | 60 | 1 | 1 |  |  | 1 | 1 | 1 | 1 |  |  |  |  | 0 | 1 | ГЭСН-2022, 33-04-040-01, приказ Минстроя России от 18.05.2022 г. № 378/пр |  |  | 33002 | 0 |  | 0 | 2 | 0 | 1 | 1 | 1 | 1 | 1 | 1 |  | 103 | 60 |  |  |  | 0 | 0 | 0 | 0 | 0 | 0 | 0 | 0 | 0 | Поправка: 421/пр_2020_прил.10_т.1_п.4_гр.4 Наименование: Производство работ осуществляется в охранной зоне действующей воздушной линии электропередачи, вблизи объектов, находящихся под напряжением, внутри объектов капитального строительства, внутренняя проводка в которых не обесточена, если это приведет к ограничению действий рабочих в соответствии с требованиями техники безопасности Поправка: 421/пр_2020_прил.10_т.1_п.5_гр.5 Наименование: Производство работ осуществляется в стесненных условиях населенных пунктов | 0 | 0 | 0 | 1147.93 | 1623.58 | 708.8 | 0 | 1.7526 | 0.5658 | 0 | 0 | 0 |  |  |  |  | )*1,20)*1,15 | )*1,20)*1,15 | )*1,20)*1,15 |  | )*1,20)*1,15 | )*1,20)*1,15 |  |  |  | 0 | 0 | 1 | 1 |  |  |  | 1013 | ШТ | ШТ | 1 | [6 empty] | 82815514 | 2 | Общестроительные работы | 27 | Линии электропередачи | 1 | 33002 | Линии электропередачи | ФЕР-33 |  | Поправка: 421/пр_2020_прил.10_т.1_п.4_гр.4 Поправка: 421/пр_2020_прил.10_т.1_п.5_гр.5 |  | 132096 | 0 | 0 | 0 | 0 | 0 | 1.27 | 0.41 | 0 | [17 empty] | 0 | 0 | 0 |  |  |  |  | 103 | 60 |  |  |  |  | 1 |  | 261098595 | 2 | 1 | -2 | 0 | 0 | 0 | 0 | 0 | 0 | 0 |  | 0 | 3 | 0 |  | 0 | 1 | 0 | 0 | 0 | 0 | [5 empty] | Пр/812-027.0-1 | Пр/774-027.0 | Линии электропередачи | Линии электропередачи | 0 | 0
17 | 0 | 144 | 144 |  | 33-04-040-01 | Демонтаж: 3-х проводов ВЛ 0,38 кВ с одной опоры | ШТ | 0 | 0 | 0 | 0 | 0 | 0 | 0 | 0 | 0 | 0 | 0 | 0 | 0 | 0 | 0 | 0 | 0 |  | -1 | 1462.8462 | 0 | 220.6034 | 459.3108 | 1242.2429 | 0 | 1.7526 | 0.5658 | 0 | 1392.8674 | 0 | 159.8575 | 332.8339 | 900.176 | 0 | 1.27 | 0.41 | 0 | 103 | 60 | 1 | 1 |  |  | 1 | 1 | 1 | 1 |  |  |  |  | 0 | 1 | ГЭСН-2022, 33-04-040-01, приказ Минстроя России от 18.05.2022 г. № 378/пр |  |  | 33002 | 0 |  | 0 | 2 | 0 | 1 | 1 | 1 | 1 | 1 | 1 |  | 103 | 60 |  |  |  | 0 | 0 | 0 | 0 | 0 | 0 | 0 | 0 | 0 | Поправка: 421/пр_2020_прил.10_т.1_п.4_гр.4 Наименование: Производство работ осуществляется в охранной зоне действующей воздушной линии электропередачи, вблизи объектов, находящихся под напряжением, внутри объектов капитального строительства, внутренняя проводка в которых не обесточена, если это приведет к ограничению действий рабочих в соответствии с требованиями техники безопасности Поправка: 421/пр_2020_прил.10_т.1_п.5_гр.5 Наименование: Производство работ осуществляется в стесненных условиях населенных пунктов | 0 | 0 | 0 | 1147.93 | 1623.58 | 708.8 | 0 | 1.7526 | 0.5658 | 0 | 0 | 0 |  |  |  |  | )*1,20)*1,15 | )*1,20)*1,15 | )*1,20)*1,15 |  | )*1,20)*1,15 | )*1,20)*1,15 |  |  |  | 0 | 0 | 1 | 1 |  |  |  | 1013 | ШТ | ШТ | 1 | [6 empty] | 82815514 | 2 | Общестроительные работы | 27 | Линии электропередачи | 1 | 33002 | Линии электропередачи | ФЕР-33 |  | Поправка: 421/пр_2020_прил.10_т.1_п.4_гр.4 Поправка: 421/пр_2020_прил.10_т.1_п.5_гр.5 |  | 132096 | 0 | 0 | 0 | 0 | 0 | 1.27 | 0.41 | 0 | [17 empty] | 0 | 0 | 0 |  |  |  |  | 103 | 60 |  |  |  |  | 1 |  | 261098595 | 2 | 1 | -2 | 0 | 0 | 0 | 0 | 0 | 0 | 0 |  | 0 | 3 | 0 |  | 0 | 1 | 0 | 0 | 0 | 0 | [5 empty] | Пр/812-027.0-1 | Пр/774-027.0 | Линии электропередачи | Линии электропередачи | 0 | 0
17 | 0 | 148 | 148 |  | 33-04-040-02 | Демонтаж: одного дополнительного провода с одной опоры | ШТ | 0 | 0 | 0 | 0 | 0 | 0 | 0 | 0 | 0 | 0 | 0 | 0 | 0 | 0 | 0 | 0 | 0 |  | -1 | 186.5623 | 0 | 42.3496 | 89.6216 | 144.2128 | 0 | 0.207 | 0.1104 | 0 | 200.1333 | 0 | 30.6881 | 64.9432 | 104.502 | 0 | 0.15 | 0.08 | 0 | 103 | 60 | 1 | 1 |  |  | 1 | 1 | 1 | 1 |  |  |  |  | 0 | 1 | ГЭСН-2022, 33-04-040-02, приказ Минстроя России от 18.05.2022 г. № 378/пр |  |  | 33002 | 0 |  | 0 | 2 | 0 | 1 | 1 | 1 | 1 | 1 | 1 |  | 103 | 60 |  |  |  | 0 | 0 | 0 | 0 | 0 | 0 | 0 | 0 | 0 | Поправка: 421/пр_2020_прил.10_т.1_п.4_гр.4 Наименование: Производство работ осуществляется в охранной зоне действующей воздушной линии электропередачи, вблизи объектов, находящихся под напряжением, внутри объектов капитального строительства, внутренняя проводка в которых не обесточена, если это приведет к ограничению действий рабочих в соответствии с требованиями техники безопасности Поправка: 421/пр_2020_прил.10_т.1_п.5_гр.5 Наименование: Производство работ осуществляется в стесненных условиях населенных пунктов | 0 | 0 | 0 | 1147.93 | 1623.58 | 696.68 | 0 | 0.207 | 0.1104 | 0 | 0 | 0 |  |  |  |  | )*1,20)*1,15 | )*1,20)*1,15 | )*1,20)*1,15 |  | )*1,20)*1,15 | )*1,20)*1,15 |  |  |  | 0 | 0 | 1 | 1 |  |  |  | 1013 | ШТ | ШТ | 1 | [6 empty] | 82815514 | 2 | Общестроительные работы | 27 | Линии электропередачи | 1 | 33002 | Линии электропередачи | ФЕР-33 |  | Поправка: 421/пр_2020_прил.10_т.1_п.4_гр.4 Поправка: 421/пр_2020_прил.10_т.1_п.5_гр.5 |  | 132096 | 0 | 0 | 0 | 0 | 0 | 0.15 | 0.08 | 0 | [17 empty] | 0 | 0 | 0 |  |  |  |  | 103 | 60 |  |  |  |  | 1 |  | -2029806460 | 2 | 1 | -2 | 0 | 0 | 0 | 0 | 0 | 0 | 0 |  | 0 | 3 | 0 |  | 0 | 1 | 0 | 0 | 0 | 0 | [5 empty] | Пр/812-027.0-1 | Пр/774-027.0 | Линии электропередачи | Линии электропередачи | 0 | 0
17 | 0 | 152 | 152 |  | 33-04-040-02 | Демонтаж: одного дополнительного провода с одной опоры | ШТ | 0 | 0 | 0 | 0 | 0 | 0 | 0 | 0 | 0 | 0 | 0 | 0 | 0 | 0 | 0 | 0 | 0 |  | -1 | 186.5623 | 0 | 42.3496 | 89.6216 | 144.2128 | 0 | 0.207 | 0.1104 | 0 | 200.1333 | 0 | 30.6881 | 64.9432 | 104.502 | 0 | 0.15 | 0.08 | 0 | 103 | 60 | 1 | 1 |  |  | 1 | 1 | 1 | 1 |  |  |  |  | 0 | 1 | ГЭСН-2022, 33-04-040-02, приказ Минстроя России от 18.05.2022 г. № 378/пр |  |  | 33002 | 0 |  | 0 | 2 | 0 | 1 | 1 | 1 | 1 | 1 | 1 |  | 103 | 60 |  |  |  | 0 | 0 | 0 | 0 | 0 | 0 | 0 | 0 | 0 | Поправка: 421/пр_2020_прил.10_т.1_п.4_гр.4 Наименование: Производство работ осуществляется в охранной зоне действующей воздушной линии электропередачи, вблизи объектов, находящихся под напряжением, внутри объектов капитального строительства, внутренняя проводка в которых не обесточена, если это приведет к ограничению действий рабочих в соответствии с требованиями техники безопасности Поправка: 421/пр_2020_прил.10_т.1_п.5_гр.5 Наименование: Производство работ осуществляется в стесненных условиях населенных пунктов | 0 | 0 | 0 | 1147.93 | 1623.58 | 696.68 | 0 | 0.207 | 0.1104 | 0 | 0 | 0 |  |  |  |  | )*1,20)*1,15 | )*1,20)*1,15 | )*1,20)*1,15 |  | )*1,20)*1,15 | )*1,20)*1,15 |  |  |  | 0 | 0 | 1 | 1 |  |  |  | 1013 | ШТ | ШТ | 1 | [6 empty] | 82815514 | 2 | Общестроительные работы | 27 | Линии электропередачи | 1 | 33002 | Линии электропередачи | ФЕР-33 |  | Поправка: 421/пр_2020_прил.10_т.1_п.4_гр.4 Поправка: 421/пр_2020_прил.10_т.1_п.5_гр.5 |  | 132096 | 0 | 0 | 0 | 0 | 0 | 0.15 | 0.08 | 0 | [17 empty] | 0 | 0 | 0 |  |  |  |  | 103 | 60 |  |  |  |  | 1 |  | -2029806460 | 2 | 1 | -2 | 0 | 0 | 0 | 0 | 0 | 0 | 0 |  | 0 | 3 | 0 |  | 0 | 1 | 0 | 0 | 0 | 0 | [5 empty] | Пр/812-027.0-1 | Пр/774-027.0 | Линии электропередачи | Линии электропередачи | 0 | 0
17 | 0 | 155 | 155 |  | 33-04-041-02 | Снятие ответвлений ВЛ 0,38 кВ к зданиям при количестве проводов в ответвлении: 2 | ответвление | 0 | 0 | 0 | 0 | 0 | 0 | 0 | 0 | 0 | 0 | 0 | 0 | 0 | 0 | 0 | 0 | 0 |  | -1 | 475.0602 | 0 | 19.251 | 24.3537 | 455.8092 | 0 | 0.66 | 0.03 | 0 | 499.4139 | 0 | 19.251 | 24.3537 | 455.8092 | 0 | 0.66 | 0.03 | 0 | 103 | 60 | 1 | 1 |  |  | 1 | 1 | 1 | 1 |  |  |  |  | 0 | 1 | ГЭСН-2022, 33-04-041-02, приказ Минстроя России от 18.05.2022 г. № 378/пр |  |  | 33001 | 0 |  | 0 | 2 | 0 | 1 | 1 | 1 | 1 | 1 | 1 |  | 103 | 60 |  |  |  | 0 | 0 | 0 | 0 | 0 | 0 | 0 | 0 | 0 |  | 0 | 0 | 0 | 641.7 | 811.79 | 690.62 | 0 | 0.66 | 0.03 | 0 | 0 | 0 | [13 empty] | 0 | 0 | 1 | 1 |  |  |  | 1013 | ответвление | ответвление | 1 | [6 empty] | 82815206 | 2 | Общестроительные работы | 27 | Линии электропередачи | 1 | 33001 | Линии электропередачи | ФЕР-33 |  |  |  | 132096 | 0 | 0 | 0 | 0 | 0 | 0.66 | 0.03 | 0 | [17 empty] | 0 | 0 | 0 |  |  |  |  | 103 | 60 |  |  |  |  | 1 |  | 1149004540 | 2 | 1 | -2 | 0 | 0 | 0 | 0 | 0 | 0 | 0 |  | 0 | 3 | 0 |  | 0 | 1 | 0 | 0 | 0 | 0 | [5 empty] | Пр/812-027.0-1 | Пр/774-027.0 | Линии электропередачи | Линии электропередачи | 0 | 0
17 | 0 | 158 | 158 |  | 33-04-041-02 | Снятие ответвлений ВЛ 0,38 кВ к зданиям при количестве проводов в ответвлении: 2 | ответвление | 0 | 0 | 0 | 0 | 0 | 0 | 0 | 0 | 0 | 0 | 0 | 0 | 0 | 0 | 0 | 0 | 0 |  | -1 | 475.0602 | 0 | 19.251 | 24.3537 | 455.8092 | 0 | 0.66 | 0.03 | 0 | 499.4139 | 0 | 19.251 | 24.3537 | 455.8092 | 0 | 0.66 | 0.03 | 0 | 103 | 60 | 1 | 1 |  |  | 1 | 1 | 1 | 1 |  |  |  |  | 0 | 1 | ГЭСН-2022, 33-04-041-02, приказ Минстроя России от 18.05.2022 г. № 378/пр |  |  | 33001 | 0 |  | 0 | 2 | 0 | 1 | 1 | 1 | 1 | 1 | 1 |  | 103 | 60 |  |  |  | 0 | 0 | 0 | 0 | 0 | 0 | 0 | 0 | 0 |  | 0 | 0 | 0 | 641.7 | 811.79 | 690.62 | 0 | 0.66 | 0.03 | 0 | 0 | 0 | [13 empty] | 0 | 0 | 1 | 1 |  |  |  | 1013 | ответвление | ответвление | 1 | [6 empty] | 82815206 | 2 | Общестроительные работы | 27 | Линии электропередачи | 1 | 33001 | Линии электропередачи | ФЕР-33 |  |  |  | 132096 | 0 | 0 | 0 | 0 | 0 | 0.66 | 0.03 | 0 | [17 empty] | 0 | 0 | 0 |  |  |  |  | 103 | 60 |  |  |  |  | 1 |  | 1149004540 | 2 | 1 | -2 | 0 | 0 | 0 | 0 | 0 | 0 | 0 |  | 0 | 3 | 0 |  | 0 | 1 | 0 | 0 | 0 | 0 | [5 empty] | Пр/812-027.0-1 | Пр/774-027.0 | Линии электропередачи | Линии электропередачи | 0 | 0
17 | 0 | 161 | 161 |  | 33-04-041-03 | Снятие ответвлений ВЛ 0,38 кВ к зданиям при количестве проводов в ответвлении: 4 | ответвление | 0 | 0 | 0 | 0 | 0 | 0 | 0 | 0 | 0 | 0 | 0 | 0 | 0 | 0 | 0 | 0 | 0 |  | -1 | 1025.9246 | 0 | 44.2773 | 56.0135 | 981.6473 | 0 | 1.4214 | 0.069 | 0 | 784.0131 | 0 | 32.085 | 40.5895 | 711.3386 | 0 | 1.03 | 0.05 | 0 | 103 | 60 | 1 | 1 |  |  | 1 | 1 | 1 | 1 |  |  |  |  | 0 | 1 | ГЭСН-2022, 33-04-041-03, приказ Минстроя России от 18.05.2022 г. № 378/пр |  |  | 33001 | 0 |  | 0 | 2 | 0 | 1 | 1 | 1 | 1 | 1 | 1 |  | 103 | 60 |  |  |  | 0 | 0 | 0 | 0 | 0 | 0 | 0 | 0 | 0 | Поправка: 421/пр_2020_прил.10_т.1_п.4_гр.4 Наименование: Производство работ осуществляется в охранной зоне действующей воздушной линии электропередачи, вблизи объектов, находящихся под напряжением, внутри объектов капитального строительства, внутренняя проводка в которых не обесточена, если это приведет к ограничению действий рабочих в соответствии с требованиями техники безопасности Поправка: 421/пр_2020_прил.10_т.1_п.5_гр.5 Наименование: Производство работ осуществляется в стесненных условиях населенных пунктов | 0 | 0 | 0 | 641.7 | 811.79 | 690.62 | 0 | 1.4214 | 0.069 | 0 | 0 | 0 |  |  |  |  | )*1,20)*1,15 | )*1,20)*1,15 | )*1,20)*1,15 |  | )*1,20)*1,15 | )*1,20)*1,15 |  |  |  | 0 | 0 | 1 | 1 |  |  |  | 1013 | ответвление | ответвление | 1 | [6 empty] | 82815206 | 2 | Общестроительные работы | 27 | Линии электропередачи | 1 | 33001 | Линии электропередачи | ФЕР-33 |  | Поправка: 421/пр_2020_прил.10_т.1_п.4_гр.4 Поправка: 421/пр_2020_прил.10_т.1_п.5_гр.5 |  | 132096 | 0 | 0 | 0 | 0 | 0 | 1.03 | 0.05 | 0 | [17 empty] | 0 | 0 | 0 |  |  |  |  | 103 | 60 |  |  |  |  | 1 |  | 2100514944 | 2 | 1 | -2 | 0 | 0 | 0 | 0 | 0 | 0 | 0 |  | 0 | 3 | 0 |  | 0 | 1 | 0 | 0 | 0 | 0 | [5 empty] | Пр/812-027.0-1 | Пр/774-027.0 | Линии электропередачи | Линии электропередачи | 0 | 0
17 | 0 | 164 | 164 |  | 33-04-041-03 | Снятие ответвлений ВЛ 0,38 кВ к зданиям при количестве проводов в ответвлении: 4 | ответвление | 0 | 0 | 0 | 0 | 0 | 0 | 0 | 0 | 0 | 0 | 0 | 0 | 0 | 0 | 0 | 0 | 0 |  | -1 | 1025.9246 | 0 | 44.2773 | 56.0135 | 981.6473 | 0 | 1.4214 | 0.069 | 0 | 784.0131 | 0 | 32.085 | 40.5895 | 711.3386 | 0 | 1.03 | 0.05 | 0 | 103 | 60 | 1 | 1 |  |  | 1 | 1 | 1 | 1 |  |  |  |  | 0 | 1 | ГЭСН-2022, 33-04-041-03, приказ Минстроя России от 18.05.2022 г. № 378/пр |  |  | 33001 | 0 |  | 0 | 2 | 0 | 1 | 1 | 1 | 1 | 1 | 1 |  | 103 | 60 |  |  |  | 0 | 0 | 0 | 0 | 0 | 0 | 0 | 0 | 0 | Поправка: 421/пр_2020_прил.10_т.1_п.4_гр.4 Наименование: Производство работ осуществляется в охранной зоне действующей воздушной линии электропередачи, вблизи объектов, находящихся под напряжением, внутри объектов капитального строительства, внутренняя проводка в которых не обесточена, если это приведет к ограничению действий рабочих в соответствии с требованиями техники безопасности Поправка: 421/пр_2020_прил.10_т.1_п.5_гр.5 Наименование: Производство работ осуществляется в стесненных условиях населенных пунктов | 0 | 0 | 0 | 641.7 | 811.79 | 690.62 | 0 | 1.4214 | 0.069 | 0 | 0 | 0 |  |  |  |  | )*1,20)*1,15 | )*1,20)*1,15 | )*1,20)*1,15 |  | )*1,20)*1,15 | )*1,20)*1,15 |  |  |  | 0 | 0 | 1 | 1 |  |  |  | 1013 | ответвление | ответвление | 1 | [6 empty] | 82815206 | 2 | Общестроительные работы | 27 | Линии электропередачи | 1 | 33001 | Линии электропередачи | ФЕР-33 |  | Поправка: 421/пр_2020_прил.10_т.1_п.4_гр.4 Поправка: 421/пр_2020_прил.10_т.1_п.5_гр.5 |  | 132096 | 0 | 0 | 0 | 0 | 0 | 1.03 | 0.05 | 0 | [17 empty] | 0 | 0 | 0 |  |  |  |  | 103 | 60 |  |  |  |  | 1 |  | 2100514944 | 2 | 1 | -2 | 0 | 0 | 0 | 0 | 0 | 0 | 0 |  | 0 | 3 | 0 |  | 0 | 1 | 0 | 0 | 0 | 0 | [5 empty] | Пр/812-027.0-1 | Пр/774-027.0 | Линии электропередачи | Линии электропередачи | 0 | 0
17 | 0 | 171 | 171 |  | 34-02-064-01 | Установка стоек телефонных: однопарных | стойка | 0 | 0 | 0 | 0 | 0 | 0 | 0 | 0 | 0 | 0 | 0 | 0 | 0 | 0 | 0 | 0 | 0 |  | -1 | 2407.2096 | 0 | 0 | 0 | 2407.2096 | 0 | 3.0332 | 0 | 0 | 3177.9644 | 686.029 | 0 | 0 | 2491.9354 | 0 | 3.14 | 0 | 0 | 98 | 58 | 1 | 1 |  |  | 1 | 1 | 1 | 1 |  |  |  |  | 0 | 1 | ГЭСН-2022, 34-02-064-01, приказ Минстроя России от 18.05.2022 г. № 378/пр |  |  | 34001 | 0 |  | 0 | 2 | 0 | 1 | 1 | 1 | 1 | 1 | 1 |  | 98 | 58 |  |  |  | 0 | 0 | 0 | 0 | 0 | 0 | 0 | 0 | 0 | Поправка: 421/пр_2020_прил.10_т.1_п.4_гр.4 Наименование: Производство работ осуществляется в охранной зоне действующей воздушной линии электропередачи, вблизи объектов, находящихся под напряжением, внутри объектов капитального строительства, внутренняя проводка в которых не обесточена, если это приведет к ограничению действий рабочих в соответствии с требованиями техники безопасности Поправка: 421/пр_2020_прил.10_т.1_п.5_гр.5 Наименование: Производство работ осуществляется в стесненных условиях населенных пунктов Поправка: 571/пр_2022_т.2_п.4 Наименование: При демонтаже (разборке) металлических конструкций | 0 | 0 | 148155.49 | 0 | 0 | 793.61 | 0 | 3.0332 | 0 | 0 | 0 | 0 |  |  |  | )*0 | )*1,20)*1,15)*0,7 | )*1,20)*1,15)*0,7 | )*1,20)*1,15)*0,7 |  | )*1,20)*1,15)*0,7 | )*1,20)*1,15)*0,7 |  |  |  | 0 | 0 | 1 | 1 |  |  |  | 1013 | стойка | стойка | 1 | [6 empty] | 82815207 | 2 | Общестроительные работы | 28 | Сооружения связи, радиовещания и телевидения | 1 | 34001 | Сооружения связи , радиовещания и телевидения | ФЕР-34 |  | Поправка: 421/пр_2020_прил.10_т.1_п.4_гр.4 Поправка: 421/пр_2020_прил.10_т.1_п.5_гр.5 Поправка: 571/пр_2022_т.2_п.4 |  | 132096 | 0 | 0 | 0 | 0 | 0 | 3.14 | 0 | 0 | [17 empty] | 0 | 0 | 0 |  |  |  |  | 98 | 58 |  |  |  |  | 1 |  | -1838687979 | 2 | 1 | -2 | 0 | 0 | 0 | 0 | 0 | 0 | 0 |  | 0 | 3 | 0 |  | 0 | 1 | 0 | 0 | 0 | 0 | [5 empty] | Пр/812-028.0-1 | Пр/774-028.0 | Сооружения связи, радиовещания и телевидения прокладка и монтаж сетей связи | Сооружения связи, радиовещания и телевидения прокладка и монтаж сетей связи | 0 | 0
17 | 0 | 178 | 178 |  | 34-02-064-01 | Установка стоек телефонных: однопарных | стойка | 0 | 0 | 0 | 0 | 0 | 0 | 0 | 0 | 0 | 0 | 0 | 0 | 0 | 0 | 0 | 0 | 0 |  | -1 | 2407.2096 | 0 | 0 | 0 | 2407.2096 | 0 | 3.0332 | 0 | 0 | 3177.9644 | 686.029 | 0 | 0 | 2491.9354 | 0 | 3.14 | 0 | 0 | 98 | 58 | 1 | 1 |  |  | 1 | 1 | 1 | 1 |  |  |  |  | 0 | 1 | ГЭСН-2022, 34-02-064-01, приказ Минстроя России от 18.05.2022 г. № 378/пр |  |  | 34001 | 0 |  | 0 | 2 | 0 | 1 | 1 | 1 | 1 | 1 | 1 |  | 98 | 58 |  |  |  | 0 | 0 | 0 | 0 | 0 | 0 | 0 | 0 | 0 | Поправка: 421/пр_2020_прил.10_т.1_п.4_гр.4 Наименование: Производство работ осуществляется в охранной зоне действующей воздушной линии электропередачи, вблизи объектов, находящихся под напряжением, внутри объектов капитального строительства, внутренняя проводка в которых не обесточена, если это приведет к ограничению действий рабочих в соответствии с требованиями техники безопасности Поправка: 421/пр_2020_прил.10_т.1_п.5_гр.5 Наименование: Производство работ осуществляется в стесненных условиях населенных пунктов Поправка: 571/пр_2022_т.2_п.4 Наименование: При демонтаже (разборке) металлических конструкций | 0 | 0 | 148155.49 | 0 | 0 | 793.61 | 0 | 3.0332 | 0 | 0 | 0 | 0 |  |  |  | )*0 | )*1,20)*1,15)*0,7 | )*1,20)*1,15)*0,7 | )*1,20)*1,15)*0,7 |  | )*1,20)*1,15)*0,7 | )*1,20)*1,15)*0,7 |  |  |  | 0 | 0 | 1 | 1 |  |  |  | 1013 | стойка | стойка | 1 | [6 empty] | 82815207 | 2 | Общестроительные работы | 28 | Сооружения связи, радиовещания и телевидения | 1 | 34001 | Сооружения связи , радиовещания и телевидения | ФЕР-34 |  | Поправка: 421/пр_2020_прил.10_т.1_п.4_гр.4 Поправка: 421/пр_2020_прил.10_т.1_п.5_гр.5 Поправка: 571/пр_2022_т.2_п.4 |  | 132096 | 0 | 0 | 0 | 0 | 0 | 3.14 | 0 | 0 | [17 empty] | 0 | 0 | 0 |  |  |  |  | 98 | 58 |  |  |  |  | 1 |  | -1838687979 | 2 | 1 | -2 | 0 | 0 | 0 | 0 | 0 | 0 | 0 |  | 0 | 3 | 0 |  | 0 | 1 | 0 | 0 | 0 | 0 | [5 empty] | Пр/812-028.0-1 | Пр/774-028.0 | Сооружения связи, радиовещания и телевидения прокладка и монтаж сетей связи | Сооружения связи, радиовещания и телевидения прокладка и монтаж сетей связи | 0 | 0
17 | 0 | 188 | 188 |  | м08-03-572-03 | Блок управления шкафного исполнения или распределительный пункт (шкаф), устанавливаемый: на стене, высота и ширина до 600х600 мм | ШТ | 0 | 0 | 0 | 0 | 0 | 0 | 0 | 0 | 0 | 0 | 0 | 0 | 0 | 0 | 0 | 0 | 0 |  | -1 | 1882.8914 | 0 | 219.245 | 165.3816 | 1663.6464 | 0 | 1.99 | 0.17388 | 0 | 3755.0266 | 1634.6611 | 226.9617 | 171.2025 | 1722.2012 | 0 | 2.06 | 0.18 | 0 | 97 | 51 | 1 | 1 |  |  | 1 | 1 | 1 | 1 |  |  |  |  | 0 | 2 | ГЭСНм-2022, м08-03-572-03, приказ Минстроя России от 18.05.2022 г. № 378/пр |  |  | 108001 | 0 |  | 0 | 3 | 0 | 1 | 1 | 1 | 1 | 1 | 1 |  | 97 | 51 |  |  |  | 0 | 0 | 0 | 0 | 0 | 0 | 0 | 0 | 0 | Поправка: Мет.421/пр 04.08.20 Пр.10 Т.1 п. 4 Наименование: Производство работ осуществляется в охранной зоне действующей воздушной линии электропередачи, вблизи объектов, находящихся под напряжением, внутри объектов капитального строительства, внутренняя проводка в которых не обесточена, если это приведет к ограничению действий рабочих в соответствии с требованиями техники безопасности Поправка: Мет.421/пр 04.08.20 Пр.10 Т.1 п. 5 Наименование: Производство работ осуществляется в стесненных условиях населенных пунктов Поправка: 571/пр_2022_т.2_п.4 Наименование: При демонтаже (разборке) металлических конструкций | 0 | 0 | 136235 | 2302.6 | 1902.25 | 836.02 | 0 | 1.99 | 0.17388 | 0 | 0 | 0 |  |  |  | )*0 | )*1,20)*1,15)*0,7 | )*1,20)*1,15)*0,7 | )*1,20)*1,15)*0,7 |  | )*1,20)*1,15)*0,7 | )*1,20)*1,15)*0,7 |  |  |  | 0 | 0 | 1 | 1 |  |  |  | 1013 | ШТ | ШТ | 1 | [6 empty] | 82815029 | 3 | Монтажные работы | 0 |  | 2 | 108001 | Электротехнические установки: на других объектах | мФЕР-08 |  | Поправка: Мет.421/пр 04.08.20 Пр.10 Т.1 п. 4 Поправка: Мет.421/пр 04.08.20 Пр.10 Т.1 п. 5 Поправка: 571/пр_2022_т.2_п.4 |  | 132096 | 0 | 0 | 0 | 0 | 0 | 2.06 | 0.18 | 0 | [17 empty] | 0 | 0 | 0 |  |  |  |  | 97 | 51 |  |  |  |  | 1 |  | -1202929458 | 2 | 1 | -2 | 0 | 0 | 0 | 0 | 0 | 0 | 0 |  | 0 | 3 | 0 |  | 0 | 1 | 0 | 0 | 0 | 0 | [5 empty] | Пр/812-049.3-1 | Пр/774-049.3 | Электротехнические установки: на других объектах | Электротехнические установки: на других объектах | 0 | 0
17 | 0 | 198 | 198 |  | м08-03-572-03 | Блок управления шкафного исполнения или распределительный пункт (шкаф), устанавливаемый: на стене, высота и ширина до 600х600 мм | ШТ | 0 | 0 | 0 | 0 | 0 | 0 | 0 | 0 | 0 | 0 | 0 | 0 | 0 | 0 | 0 | 0 | 0 |  | -1 | 1882.8914 | 0 | 219.245 | 165.3816 | 1663.6464 | 0 | 1.99 | 0.17388 | 0 | 3755.0266 | 1634.6611 | 226.9617 | 171.2025 | 1722.2012 | 0 | 2.06 | 0.18 | 0 | 97 | 51 | 1 | 1 |  |  | 1 | 1 | 1 | 1 |  |  |  |  | 0 | 2 | ГЭСНм-2022, м08-03-572-03, приказ Минстроя России от 18.05.2022 г. № 378/пр |  |  | 108001 | 0 |  | 0 | 3 | 0 | 1 | 1 | 1 | 1 | 1 | 1 |  | 97 | 51 |  |  |  | 0 | 0 | 0 | 0 | 0 | 0 | 0 | 0 | 0 | Поправка: Мет.421/пр 04.08.20 Пр.10 Т.1 п. 4 Наименование: Производство работ осуществляется в охранной зоне действующей воздушной линии электропередачи, вблизи объектов, находящихся под напряжением, внутри объектов капитального строительства, внутренняя проводка в которых не обесточена, если это приведет к ограничению действий рабочих в соответствии с требованиями техники безопасности Поправка: Мет.421/пр 04.08.20 Пр.10 Т.1 п. 5 Наименование: Производство работ осуществляется в стесненных условиях населенных пунктов Поправка: 571/пр_2022_т.2_п.4 Наименование: При демонтаже (разборке) металлических конструкций | 0 | 0 | 136235 | 2302.6 | 1902.25 | 836.02 | 0 | 1.99 | 0.17388 | 0 | 0 | 0 |  |  |  | )*0 | )*1,20)*1,15)*0,7 | )*1,20)*1,15)*0,7 | )*1,20)*1,15)*0,7 |  | )*1,20)*1,15)*0,7 | )*1,20)*1,15)*0,7 |  |  |  | 0 | 0 | 1 | 1 |  |  |  | 1013 | ШТ | ШТ | 1 | [6 empty] | 82815029 | 3 | Монтажные работы | 0 |  | 2 | 108001 | Электротехнические установки: на других объектах | мФЕР-08 |  | Поправка: Мет.421/пр 04.08.20 Пр.10 Т.1 п. 4 Поправка: Мет.421/пр 04.08.20 Пр.10 Т.1 п. 5 Поправка: 571/пр_2022_т.2_п.4 |  | 132096 | 0 | 0 | 0 | 0 | 0 | 2.06 | 0.18 | 0 | [17 empty] | 0 | 0 | 0 |  |  |  |  | 97 | 51 |  |  |  |  | 1 |  | -1202929458 | 2 | 1 | -2 | 0 | 0 | 0 | 0 | 0 | 0 | 0 |  | 0 | 3 | 0 |  | 0 | 1 | 0 | 0 | 0 | 0 | [5 empty] | Пр/812-049.3-1 | Пр/774-049.3 | Электротехнические установки: на других объектах | Электротехнические установки: на других объектах | 0 | 0
18 | 0 | 188 |  |  | 421/пр_2020_п.75_пп.а | Сметная стоимость вспомогательных ненормируемых материальных ресурсов, не учтенная в сметной норме, 2% | % | 2 | 2 | 2 | 0 | 0 | 0 | 0 | 0 | 0 | 0 | 0 | 0 | 0 | 0 | 0 | 0 | 0 |  | -1 | 0 | 0 | 0 | 0 | 0 | 0 | 0 | 0 | 0 | 0 | 0 | 0 | 0 | 0 | 0 | 0 | 0 | 0 | 97 | 51 | 1 | 1 |  |  | 1 | 1 | 1 | 1 |  |  |  |  | 3 | 2 |  |  |  | 108001 | 0 |  | 0 | 3 | 0 | 1 | 1 | 1 | 1 | 1 | 1 |  | 97 | 51 |  |  |  | 0 | 0 | 0 | 0 | 0 | 0 | 0 | 0 | 0 |  | 0 | 0 | 0 | 0 | 0 | 0 | 0 | 0 | 0 | 0 | 0 | 0 | [13 empty] | 0 | 0 | 1 | 1 |  |  |  | 1013 | % | % | 1 | [6 empty] | 82815029 | 3 | Монтажные работы | 0 |  | 2 | 108001 | Электротехнические установки: на других объектах | мФЕР-08 |  |  |  | 1024 | 0 | 0 | 0 | 0 | 0 | 0 | 0 | [18 empty] | 0 | 0 | 0 |  |  |  |  | 97 | 51 |  |  |  |  | 1 |  | 274903907 | 2 | 1 | -2 | 0 | 0 | 0 | 0 | 0 | 0 | 0 |  | 0 | 3 | 0 |  | 0 | 1 | 0 | 0 | 0 | 0 | [5 empty] | Пр/812-049.3-1 | Пр/774-049.3 | Электротехнические установки: на других объектах | Электротехнические установки: на других объектах | 0 | 0
18 | 0 | 198 |  |  | 421/пр_2020_п.75_пп.а | Сметная стоимость вспомогательных ненормируемых материальных ресурсов, не учтенная в сметной норме, 2% | % | 2 | 2 | 2 | 0 | 0 | 0 | 0 | 0 | 0 | 0 | 0 | 0 | 0 | 0 | 0 | 0 | 0 |  | -1 | 0 | 0 | 0 | 0 | 0 | 0 | 0 | 0 | 0 | 0 | 0 | 0 | 0 | 0 | 0 | 0 | 0 | 0 | 97 | 51 | 1 | 1 |  |  | 1 | 1 | 1 | 1 |  |  |  |  | 3 | 2 |  |  |  | 108001 | 0 |  | 0 | 3 | 0 | 1 | 1 | 1 | 1 | 1 | 1 |  | 97 | 51 |  |  |  | 0 | 0 | 0 | 0 | 0 | 0 | 0 | 0 | 0 |  | 0 | 0 | 0 | 0 | 0 | 0 | 0 | 0 | 0 | 0 | 0 | 0 | [13 empty] | 0 | 0 | 1 | 1 |  |  |  | 1013 | % | % | 1 | [6 empty] | 82815029 | 3 | Монтажные работы | 0 |  | 2 | 108001 | Электротехнические установки: на других объектах | мФЕР-08 |  |  |  | 1024 | 0 | 0 | 0 | 0 | 0 | 0 | 0 | [18 empty] | 0 | 0 | 0 |  |  |  |  | 97 | 51 |  |  |  |  | 1 |  | 274903907 | 2 | 1 | -2 | 0 | 0 | 0 | 0 | 0 | 0 | 0 |  | 0 | 3 | 0 |  | 0 | 1 | 0 | 0 | 0 | 0 | [5 empty] | Пр/812-049.3-1 | Пр/774-049.3 | Электротехнические установки: на других объектах | Электротехнические установки: на других объектах | 0 | 0
51 | 0 | 4 | 24 |  | Новый раздел | Демонтажные работы | 0 | [6 empty] | 0 | 0 | 0 | 0 | 0 | 0 | 0 | 0 | 0 | 0 | 0 |  |  | 0 | 0 | 0 | 0 | 0 | 0 | 0 | 0 | 0 | 0 | 0 |  |  | 0 | 0 | 0 | 0 | 0 | 0 | 0 | 0 | 0 | 0 | 0 | 0 | 0 | 0 | 0 | 0 | [19 empty] | 0 | 0 | 0 | 0 | 0 | 0 | 0 | 0 | 0 | 0 | 0 | 0 | 0 | 0 | 0 | 0 | [19 empty] | 0 | 0 | 0 | 0 | 0 | 0 | 0 | 0 | 0 | 0 | 0 |  |  | 0 | 0 | 0 | 0 | 0 | 0 | 0 | 0 | 0 | 0 | 0 |  |  | 0 | 0 | 0 | 0 | 0 | 0 | 0 | 0 | 0 | 0 | 0 | 0 | 0 | 0 | 0 | 0 | [19 empty] | 0 | 0 | 0 | 0 | 0 | 0 | 0 | 0 | 0 | 0 | 0 | 0 | 0 | 0 | 0 | 0 | [18 empty] | 0
50 | 0 | 0 | 1 | 201 | 0 | ПЗ | Прямые затраты |  |  | 201 | 1 | 3 |  | 2 | 0 | [6 empty] | 0 | 1 | 0 | 0 | 1 | 0
50 | 0 | 0 | 1 | 202 | 0 | СтМатОб | Стоимость материальных ресурсов (всего) |  |  | 202 | 2 | 3 |  | 2 | 0 | [6 empty] | 0 | 1 | 0 | 0 | 1 | 0
50 | 0 | 0 | 1 | 222 | 0 | СтМатОбЗак | Стоимость материалов и оборудования заказчика |  |  | 222 | 3 | 3 |  | 2 | 0 | [6 empty] | 0 | 1 | 0 | 0 | 1 | 0
50 | 0 | 0 | 1 | 225 | 0 | СтМатОбПод | Стоимость материалов и оборудования подрядчика |  |  | 225 | 4 | 3 |  | 2 | 0 | [6 empty] | 0 | 1 | 0 | 0 | 1 | 0
50 | 0 | 0 | 1 | 226 | 0 | СтМат | Стоимость материалов (всего) |  |  | 226 | 5 | 3 |  | 2 | 0 | [6 empty] | 0 | 1 | 0 | 0 | 1 | 0
50 | 0 | 0 | 1 | 227 | 0 | СтМатЗак | Стоимость материалов заказчика |  |  | 227 | 6 | 3 |  | 2 | 0 | [6 empty] | 0 | 1 | 0 | 0 | 1 | 0
50 | 0 | 0 | 1 | 228 | 0 | СтМатПод | Стоимость материалов подрядчика |  |  | 228 | 7 | 3 |  | 2 | 0 | [6 empty] | 0 | 1 | 0 | 0 | 1 | 0
50 | 0 | 0 | 1 | 216 | 0 | Оборуд | Стоимость оборудования (всего) |  |  | 216 | 8 | 3 |  | 2 | 0 | [6 empty] | 0 | 1 | 0 | 0 | 1 | 0
50 | 0 | 0 | 1 | 223 | 0 | ОборудЗак | Стоимость оборудования заказчика |  |  | 223 | 9 | 3 |  | 2 | 0 | [6 empty] | 0 | 1 | 0 | 0 | 1 | 0
50 | 0 | 0 | 1 | 229 | 0 | ОборудПод | Стоимость оборудования подрядчика |  |  | 229 | 10 | 3 |  | 2 | 0 | [6 empty] | 0 | 1 | 0 | 0 | 1 | 0
50 | 0 | 0 | 1 | 203 | 0 | ЭММ | Эксплуатация машин |  |  | 203 | 11 | 3 |  | 2 | 0 | [6 empty] | 0 | 1 | 0 | 0 | 1 | 0
50 | 0 | 0 | 1 | 231 | 0 | ЭММсНРиСП | Эксплуатация машин по ТСН-2001.16 |  |  | 231 | 12 | 3 |  | 2 | 0 | [6 empty] | 0 | 1 | 0 | 0 | 1 | 0
50 | 0 | 0 | 1 | 204 | 0 | ЗПМ | ЗП машинистов |  |  | 204 | 13 | 3 |  | 2 | 0 | [6 empty] | 0 | 1 | 0 | 0 | 1 | 0
50 | 0 | 0 | 1 | 205 | 0 | ОЗП | Основная ЗП рабочих |  |  | 205 | 14 | 3 |  | 2 | 0 | [6 empty] | 0 | 1 | 0 | 0 | 1 | 0
50 | 0 | 0 | 1 | 232 | 0 | ОЗПсНРиСП | Основная ЗП рабочих по ТСН-2001.16 |  |  | 232 | 15 | 3 |  | 2 | 0 | [6 empty] | 0 | 1 | 0 | 0 | 1 | 0
50 | 0 | 0 | 1 | 214 | 0 | Строит | Строительные работы с НР и СП |  |  | 214 | 16 | 3 |  | 2 | 0 | [6 empty] | 0 | 1 | 0 | 0 | 1 | 0
50 | 0 | 0 | 1 | 215 | 0 | Монтаж | Монтажные работы с НР и СП |  |  | 215 | 17 | 3 |  | 2 | 0 | [6 empty] | 0 | 1 | 0 | 0 | 1 | 0
50 | 0 | 0 | 1 | 217 | 0 | Прочие | Прочие работы с НР и СП |  |  | 217 | 18 | 3 |  | 2 | 0 | [6 empty] | 0 | 1 | 0 | 0 | 1 | 0
50 | 0 | 0 | 1 | 230 | 0 | ПрочиеЗатр | Прочие затраты по ТСН-2001.16 |  |  | 230 | 19 | 3 |  | 2 | 0 | [6 empty] | 0 | 1 | 0 | 0 | 1 | 0
50 | 0 | 0 | 1 | 206 | 0 | ВозврМат | Возврат материалов |  |  | 206 | 20 | 3 |  | 2 | 0 | [6 empty] | 0 | 1 | 0 | 0 | 1 | 0
50 | 0 | 0 | 1 | 207 | 0 | ТрудСтр | Трудозатраты строителей |  |  | 207 | 21 | 3 |  | 7 | 0 | [6 empty] | 0 | 1 | 0 | 0 | 1 | 0
50 | 0 | 0 | 1 | 208 | 0 | ТрудМаш | Трудозатраты машинистов |  |  | 208 | 22 | 3 |  | 7 | 0 | [6 empty] | 0 | 1 | 0 | 0 | 1 | 0
50 | 0 | 0 | 1 | 209 | 0 | ТранспМат | Транспорт материалов |  |  | 209 | 23 | 3 |  | 2 | 0 | [6 empty] | 0 | 1 | 0 | 0 | 1 | 0
50 | 0 | 0 | 1 | 233 | 0 | Перевозка | Перевозка грузов |  |  | 233 | 24 | 3 |  | 2 | 0 | [6 empty] | 0 | 1 | 0 | 0 | 1 | 0
50 | 0 | 0 | 1 | 210 | 0 | НР | Накладные расходы |  |  | 210 | 25 | 3 |  | 2 | 0 | [6 empty] | 0 | 1 | 0 | 0 | 1 | 0
50 | 0 | 0 | 1 | 211 | 0 | СмПриб | Сметная прибыль |  |  | 211 | 26 | 3 |  | 2 | 0 | [6 empty] | 0 | 1 | 0 | 0 | 1 | 0
50 | 0 | 0 | 1 | 224 | 0 | Всего | Всего с НР и СП |  |  | 224 | 27 | 3 |  | 2 | 0 | [6 empty] | 0 | 1 | 0 | 0 | 1 | 0
4 | 1 |  | 190 |  | Новый раздел | СМР |  | 0 |  | 0 | [7 empty] | 0 | 0 |  | 0 | [53 empty] | 0 | [11 empty] | 0
52 | 1 | 4 | 107 | 0 | Новый раздел | СМР | [7 empty] | 13068.96 | 66.89 | 2112.25 | 2297.92 | 8591.9 | 0 | 10.928 | 2.6307 | 0 | 10984.43 | 6185.76 | 0 | 0 | 13068.96 | 66.89 | 2112.25 | 2297.92 | 8591.9 | 0 | 10.928 | 2.6307 | 0 | 10984.43 | 6185.76 | 0 | 0 | 0 | 0 | 0 | 30239.15 | 20553.19 | 9685.96 | 0 | 66.89 | 66.89 | 0 | 66.89 | 0 | 0 | 0 | 0 | 0 | 0 | 0 | 0 | 0 | 0 | 0 | 0 | 0 | 0 | 0 | 0 | 0 | 0 | 0 | 0 | 0 | 0 | 0 | 0 | 0 | 0 | 0 | 30239.15 | 20553.19 | 9685.96 | 0 | 66.89 | 66.89 | 0 | 66.89 | 0 | 0 | 0 | 0 | 0 | 0 | 0 | 0 | 0 | 0 | 0 | 0 | 0 | 0 | 0 | 0 | 0 | 0 | 0 | 0 | 0 | 0 | 0 | 0 | 13068.96 | 66.89 | 2112.25 | 2297.92 | 8591.9 | 0 | 10.928 | 2.6307 | 0 | 10984.43 | 6185.76 | 0 | 0 | 13068.96 | 66.89 | 2112.25 | 2297.92 | 8591.9 | 0 | 10.928 | 2.6307 | 0 | 10984.43 | 6185.76 | 0 | 0 | 0 | 0 | 0 | 30239.15 | 20553.19 | 9685.96 | 0 | 66.89 | 66.89 | 0 | 66.89 | 0 | 0 | 0 | 0 | 0 | 0 | 0 | 0 | 0 | 0 | 0 | 0 | 0 | 0 | 0 | 0 | 0 | 0 | 0 | 0 | 0 | 0 | 0 | 0 | 0 | 0 | 0 | 30239.15 | 20553.19 | 9685.96 | 0 | 66.89 | 66.89 | 0 | 66.89 | 0 | 0 | 0 | 0 | 0 | 0 | 0 | 0 | 0 | 0 | 0 | 0 | 0 | 0 | 0 | 0 | 0 | 0 | 0 | 0 | 0 | 0 | 0 | 0
17 | 1 | 201 | 202 |  | 47-01-110-01 | Спиливание скелетных ветвей деревьев с диаметром ствола до 50 см при количестве срезов: до 20 | ШТ | 0 | 0 | 0 | 0 | 0 | 0 | 0 | 0 | 0 | 0 | 0 | 0 | 0 | 0 | 0 | 0 | 0 |  | -1 | 4588.8243 | 0 | 1498.8939 | 1502.0495 | 3089.9304 | 0 | 3.312 | 1.61 | 0 | 5296.412 | 0 | 1303.386 | 1306.13 | 2686.896 | 0 | 2.88 | 1.4 | 0 | 103 | 72 | 1 | 1 |  |  | 1 | 1 | 1 | 1 |  |  |  |  | 0 | 1 | ГЭСН-2022, 47-01-110-01, приказ Минстроя России от 18.05.2022 г. № 378/пр |  |  | 47001 | 0 |  | 0 | 2 | 0 | 1 | 1 | 1 | 1 | 1 | 1 |  | 103 | 72 |  |  |  | 0 | 0 | 0 | 0 | 0 | 0 | 0 | 0 | 0 | Поправка: 421/пр_2020_прил.10_т.1_п.5_гр.5 Наименование: Производство работ осуществляется в стесненных условиях населенных пунктов | 0 | 0 | 0 | 930.99 | 932.95 | 932.95 | 0 | 3.312 | 1.61 | 0 | 0 | 0 |  | 1 |  |  | *(0,15+1) | *(0,15+1) | *(0,15+1) |  | *(0,15+1) | *(0,15+1) |  |  |  | 0 | 0 | 1 | 1 |  |  |  | 1013 | ШТ | ШТ | 1 | [6 empty] | 82815220 | 2 | Общестроительные работы | 41 | Озеленение. Защитные лесонасаждения | 1 | 47001 | Озеленение. Защитные лесонасаждения | ФЕР-47 |  | Поправка: 421/пр_2020_прил.10_т.1_п.5_гр.5 |  | 132096 | 0 | 0 | 0 | 0 | 0 | 2.88 | 1.4 | 0 | [17 empty] | 0 | 0 | 0 |  |  |  |  | 103 | 72 |  |  |  |  | 1 |  | -1432316386 | 2 | 1 | -2 | 0 | 0 | 0 | 0 | 0 | 0 | 0 |  | 0 | 3 | 0 |  | 0 | 1 | 0 | 0 | 0 | 0 | [5 empty] | Пр/812-041.0-1 | Пр/774-041.0 | Озеленение. Защитные лесонасаждения | Озеленение. Защитные лесонасаждения | 0 | 0
17 | 1 | 204 | 206 |  | 47-01-110-01 | Спиливание скелетных ветвей деревьев с диаметром ствола до 50 см при количестве срезов: до 20 | ШТ | 0 | 0 | 0 | 0 | 0 | 0 | 0 | 0 | 0 | 0 | 0 | 0 | 0 | 0 | 0 | 0 | 0 |  | -1 | 4588.8243 | 0 | 1498.8939 | 1502.0495 | 3089.9304 | 0 | 3.312 | 1.61 | 0 | 5296.412 | 0 | 1303.386 | 1306.13 | 2686.896 | 0 | 2.88 | 1.4 | 0 | 103 | 72 | 1 | 1 |  |  | 1 | 1 | 1 | 1 |  |  |  |  | 0 | 1 | ГЭСН-2022, 47-01-110-01, приказ Минстроя России от 18.05.2022 г. № 378/пр |  |  | 47001 | 0 |  | 0 | 2 | 0 | 1 | 1 | 1 | 1 | 1 | 1 |  | 103 | 72 |  |  |  | 0 | 0 | 0 | 0 | 0 | 0 | 0 | 0 | 0 | Поправка: 421/пр_2020_прил.10_т.1_п.5_гр.5 Наименование: Производство работ осуществляется в стесненных условиях населенных пунктов | 0 | 0 | 0 | 930.99 | 932.95 | 932.95 | 0 | 3.312 | 1.61 | 0 | 0 | 0 |  | 2 |  |  | *(0,15+1) | *(0,15+1) | *(0,15+1) |  | *(0,15+1) | *(0,15+1) |  |  |  | 0 | 0 | 1 | 1 |  |  |  | 1013 | ШТ | ШТ | 1 | [6 empty] | 82815220 | 2 | Общестроительные работы | 41 | Озеленение. Защитные лесонасаждения | 1 | 47001 | Озеленение. Защитные лесонасаждения | ФЕР-47 |  | Поправка: 421/пр_2020_прил.10_т.1_п.5_гр.5 |  | 132096 | 0 | 0 | 0 | 0 | 0 | 2.88 | 1.4 | 0 | [17 empty] | 0 | 0 | 0 |  |  |  |  | 103 | 72 |  |  |  |  | 1 |  | -1432316386 | 2 | 1 | -2 | 0 | 0 | 0 | 0 | 0 | 0 | 0 |  | 0 | 3 | 0 |  | 0 | 1 | 0 | 0 | 0 | 0 | [5 empty] | Пр/812-041.0-1 | Пр/774-041.0 | Озеленение. Защитные лесонасаждения | Озеленение. Защитные лесонасаждения | 0 | 0
17 | 1 | 205 | 207 |  | 01-02-119-02 | Расчистка площадей от кустарника и мелколесья вручную: при средней поросли | 100 м2 | 0 | 0 | 0 | 0 | 0 | 0 | 0 | 0 | 0 | 0 | 0 | 0 | 0 | 0 | 0 | 0 | 0 |  | -1 | 3672.676 | 0 | 0 | 0 | 3672.676 | 0 | 5.0945 | 0 | 0 | 3193.6313 | 0 | 0 | 0 | 3193.6313 | 0 | 4.43 | 0 | 0 | 89 | 41 | 1 | 1 |  |  | 1 | 1 | 1 | 1 |  |  |  |  | 0 | 1 | ГЭСН-2022, 01-02-119-02, приказ Минстроя России от 18.05.2022 г. № 378/пр |  |  | 1007 | 0 |  | 0 | 2 | 0 | 1 | 1 | 1 | 1 | 1 | 1 |  | 89 | 41 |  |  |  | 0 | 0 | 0 | 0 | 0 | 0 | 0 | 0 | 0 | Поправка: 421/пр_2020_прил.10_т.1_п.5_гр.5 Наименование: Производство работ осуществляется в стесненных условиях населенных пунктов | 0 | 0 | 0 | 0 | 0 | 720.91 | 0 | 5.0945 | 0 | 0 | 0 | 0 |  | 3 |  |  | *(0,15+1) | *(0,15+1) | *(0,15+1) |  | *(0,15+1) | *(0,15+1) |  |  |  | 0 | 0 | 1 | 1 |  |  |  | 1005 | 100 м2 | 100 м2 | 100 | [6 empty] | 82815131 | 2 | Общестроительные работы | 1 | Земляные работы | 1 | 1007 | Земляные работы, выполняемые: по другим видам работ ( подготовительные, сопутствующие, укрепительные ) | ФЕР-01 |  | Поправка: 421/пр_2020_прил.10_т.1_п.5_гр.5 |  | 132096 | 0 | 0 | 0 | 0 | 0 | 4.43 | 0 | 0 | [17 empty] | 0 | 0 | 0 |  |  |  |  | 89 | 41 |  |  |  |  | 1 |  | -1854811399 | 2 | 1 | -2 | 0 | 0 | 0 | 0 | 0 | 0 | 0 |  | 0 | 3 | 0 |  | 0 | 1 | 0 | 0 | 0 | 0 | [5 empty] | Пр/812-001.4-1 | Пр/774-001.4 | Земляные работы, выполняемые: по другим видам работ (подготовительные, сопутствующие, укрепительные) | Земляные работы, выполняемые: по другим видам работ (подготовительные, сопутствующие, укрепительные) | 0 | 0
17 | 1 | 206 | 208 |  | 01-02-119-02 | Расчистка площадей от кустарника и мелколесья вручную: при средней поросли | 100 м2 | 0 | 0 | 0 | 0 | 0 | 0 | 0 | 0 | 0 | 0 | 0 | 0 | 0 | 0 | 0 | 0 | 0 |  | -1 | 3672.676 | 0 | 0 | 0 | 3672.676 | 0 | 5.0945 | 0 | 0 | 3193.6313 | 0 | 0 | 0 | 3193.6313 | 0 | 4.43 | 0 | 0 | 89 | 41 | 1 | 1 |  |  | 1 | 1 | 1 | 1 |  |  |  |  | 0 | 1 | ГЭСН-2022, 01-02-119-02, приказ Минстроя России от 18.05.2022 г. № 378/пр |  |  | 1007 | 0 |  | 0 | 2 | 0 | 1 | 1 | 1 | 1 | 1 | 1 |  | 89 | 41 |  |  |  | 0 | 0 | 0 | 0 | 0 | 0 | 0 | 0 | 0 | Поправка: 421/пр_2020_прил.10_т.1_п.5_гр.5 Наименование: Производство работ осуществляется в стесненных условиях населенных пунктов | 0 | 0 | 0 | 0 | 0 | 720.91 | 0 | 5.0945 | 0 | 0 | 0 | 0 |  | 4 |  |  | *(0,15+1) | *(0,15+1) | *(0,15+1) |  | *(0,15+1) | *(0,15+1) |  |  |  | 0 | 0 | 1 | 1 |  |  |  | 1005 | 100 м2 | 100 м2 | 100 | [6 empty] | 82815131 | 2 | Общестроительные работы | 1 | Земляные работы | 1 | 1007 | Земляные работы, выполняемые: по другим видам работ ( подготовительные, сопутствующие, укрепительные ) | ФЕР-01 |  | Поправка: 421/пр_2020_прил.10_т.1_п.5_гр.5 |  | 132096 | 0 | 0 | 0 | 0 | 0 | 4.43 | 0 | 0 | [17 empty] | 0 | 0 | 0 |  |  |  |  | 89 | 41 |  |  |  |  | 1 |  | -1854811399 | 2 | 1 | -2 | 0 | 0 | 0 | 0 | 0 | 0 | 0 |  | 0 | 3 | 0 |  | 0 | 1 | 0 | 0 | 0 | 0 | [5 empty] | Пр/812-001.4-1 | Пр/774-001.4 | Земляные работы, выполняемые: по другим видам работ (подготовительные, сопутствующие, укрепительные) | Земляные работы, выполняемые: по другим видам работ (подготовительные, сопутствующие, укрепительные) | 0 | 0
17 | 1 | 211 | 213 | 1 | 33-04-016-02 | Развозка конструкций и материалов опор ВЛ 0,38-10 кВ по трассе: одностоечных железобетонных опор | ШТ | 2 | 0 | 2 | 2 | 0 | 2 | 3004.45 | 0 | 1255.5 | 1050.04 | 698.91 | 0 | 1.012 | 1.104 | 0 | 1801.42 | 1049.37 |  | 86743190 | 936.8066 | 0 | 587.3528 | 525.021 | 349.4537 | 0 | 0.506 | 0.552 | 0 | 1271.1544 | 0 | 510.7416 | 456.54 | 303.8728 | 0 | 0.44 | 0.48 | 0 | 103 | 60 | 1 | 1 |  |  | 1 | 1 | 1 | 1 |  |  |  |  | 0 | 1 | ГЭСН-2022, 33-04-016-02, приказ Минстроя России от 18.05.2022 г. № 378/пр |  |  | 33001 | 0 |  | 0 | 2 | 0 | 1 | 1 | 1 | 1 | 1 | 1 |  | 103 | 60 |  |  |  | 0 | 0 | 0 | 1 | 0 | 0 | 0 | 0 | 0 | Поправка: 421/пр_2020_прил.10_т.1_п.5_гр.5 Наименование: Производство работ осуществляется в стесненных условиях населенных пунктов | 0 | 3004.45 | 0 | 2274.47 | 1902.25 | 690.62 | 0 | 0.506 | 0.552 | 0 | 1801.4185 | 1049.37 |  | 5 |  |  | *(0,15+1) | *(0,15+1) | *(0,15+1) |  | *(0,15+1) | *(0,15+1) |  |  |  | 0 | 0 | 1 | 1 |  |  |  | 1013 | ШТ | ШТ | 1 | [6 empty] | 82815206 | 2 | Общестроительные работы | 27 | Линии электропередачи | 1 | 33001 | Линии электропередачи | ФЕР-33 |  | Поправка: 421/пр_2020_прил.10_т.1_п.5_гр.5 |  | 131072 | 0 | 0 | 0 | 0 | 0 | 0.44 | 0.48 | 0 | [17 empty] | 0 | 0 | 0 |  |  |  |  | 103 | 60 |  |  |  |  | 1 |  | 1316594094 | 2 | 1 | -2 | 0 | 0 | 0 | 5855.24 | 5855.24 | 0 | 0 |  | 0 | 3 | 0 |  | 0 | 1 | 0 | 0 | 0 | 0 | [5 empty] | Пр/812-027.0-1 | Пр/774-027.0 | Линии электропередачи | Линии электропередачи | 0 | 0
17 | 1 | 216 | 218 | 1 | 33-04-016-02 | Развозка конструкций и материалов опор ВЛ 0,38-10 кВ по трассе: одностоечных железобетонных опор | ШТ | 2 | 0 | 2 | 2 | 0 | 2 | 3004.45 | 0 | 1255.5 | 1050.04 | 698.91 | 0 | 1.012 | 1.104 | 0 | 1801.42 | 1049.37 |  | 86743125 | 936.8066 | 0 | 587.3528 | 525.021 | 349.4537 | 0 | 0.506 | 0.552 | 0 | 1271.1544 | 0 | 510.7416 | 456.54 | 303.8728 | 0 | 0.44 | 0.48 | 0 | 103 | 60 | 1 | 1 |  |  | 1 | 1 | 1 | 1 |  |  |  |  | 0 | 1 | ГЭСН-2022, 33-04-016-02, приказ Минстроя России от 18.05.2022 г. № 378/пр |  |  | 33001 | 0 |  | 0 | 2 | 0 | 1 | 1 | 1 | 1 | 1 | 1 |  | 103 | 60 |  |  |  | 0 | 0 | 0 | 1 | 0 | 0 | 0 | 0 | 0 | Поправка: 421/пр_2020_прил.10_т.1_п.5_гр.5 Наименование: Производство работ осуществляется в стесненных условиях населенных пунктов | 0 | 3004.45 | 0 | 2274.47 | 1902.25 | 690.62 | 0 | 0.506 | 0.552 | 0 | 1801.4185 | 1049.37 |  | 6 |  |  | *(0,15+1) | *(0,15+1) | *(0,15+1) |  | *(0,15+1) | *(0,15+1) |  |  |  | 0 | 0 | 1 | 1 |  |  |  | 1013 | ШТ | ШТ | 1 | [6 empty] | 82815206 | 2 | Общестроительные работы | 27 | Линии электропередачи | 1 | 33001 | Линии электропередачи | ФЕР-33 |  | Поправка: 421/пр_2020_прил.10_т.1_п.5_гр.5 |  | 131072 | 0 | 0 | 0 | 0 | 0 | 0.44 | 0.48 | 0 | [17 empty] | 0 | 0 | 0 |  |  |  |  | 103 | 60 |  |  |  |  | 1 |  | 1316594094 | 2 | 1 | -2 | 0 | 0 | 0 | 5855.24 | 5855.24 | 0 | 0 |  | 0 | 3 | 0 |  | 0 | 1 | 0 | 0 | 0 | 0 | [5 empty] | Пр/812-027.0-1 | Пр/774-027.0 | Линии электропередачи | Линии электропередачи | 0 | 0
17 | 1 | 221 | 223 |  | 33-04-016-04 | Развозка конструкций и материалов опор ВЛ 0,38-10 кВ по трассе: приставок железобетонных | ШТ | 0 | 0 | 0 | 0 | 0 | 0 | 0 | 0 | 0 | 0 | 0 | 0 | 0 | 0 | 0 | 0 | 0 |  | -1 | 751.334 | 0 | 468.1798 | 418.495 | 283.1542 | 0 | 0.41 | 0.44 | 0 | 1169.829 | 0 | 468.1798 | 418.495 | 283.1542 | 0 | 0.41 | 0.44 | 0 | 103 | 60 | 1 | 1 |  |  | 1 | 1 | 1 | 1 |  |  |  |  | 0 | 1 | ГЭСН-2022, 33-04-016-04, приказ Минстроя России от 18.05.2022 г. № 378/пр |  |  | 33001 | 0 |  | 0 | 2 | 0 | 1 | 1 | 1 | 1 | 1 | 1 |  | 103 | 60 |  |  |  | 0 | 0 | 0 | 0 | 0 | 0 | 0 | 0 | 0 |  | 0 | 0 | 0 | 2274.47 | 1902.25 | 690.62 | 0 | 0.41 | 0.44 | 0 | 0 | 0 | [13 empty] | 0 | 0 | 1 | 1 |  |  |  | 1013 | ШТ | ШТ | 1 | [6 empty] | 82815206 | 2 | Общестроительные работы | 27 | Линии электропередачи | 1 | 33001 | Линии электропередачи | ФЕР-33 |  |  |  | 132096 | 0 | 0 | 0 | 0 | 0 | 0.41 | 0.44 | 0 | [17 empty] | 0 | 0 | 0 |  |  |  |  | 103 | 60 |  |  |  |  | 1 |  | -2146919751 | 2 | 1 | -2 | 0 | 0 | 0 | 0 | 0 | 0 | 0 |  | 0 | 3 | 0 |  | 0 | 1 | 0 | 0 | 0 | 0 | [5 empty] | Пр/812-027.0-1 | Пр/774-027.0 | Линии электропередачи | Линии электропередачи | 0 | 0
17 | 1 | 226 | 228 |  | 33-04-016-04 | Развозка конструкций и материалов опор ВЛ 0,38-10 кВ по трассе: приставок железобетонных | ШТ | 0 | 0 | 0 | 0 | 0 | 0 | 0 | 0 | 0 | 0 | 0 | 0 | 0 | 0 | 0 | 0 | 0 |  | -1 | 751.334 | 0 | 468.1798 | 418.495 | 283.1542 | 0 | 0.41 | 0.44 | 0 | 1169.829 | 0 | 468.1798 | 418.495 | 283.1542 | 0 | 0.41 | 0.44 | 0 | 103 | 60 | 1 | 1 |  |  | 1 | 1 | 1 | 1 |  |  |  |  | 0 | 1 | ГЭСН-2022, 33-04-016-04, приказ Минстроя России от 18.05.2022 г. № 378/пр |  |  | 33001 | 0 |  | 0 | 2 | 0 | 1 | 1 | 1 | 1 | 1 | 1 |  | 103 | 60 |  |  |  | 0 | 0 | 0 | 0 | 0 | 0 | 0 | 0 | 0 |  | 0 | 0 | 0 | 2274.47 | 1902.25 | 690.62 | 0 | 0.41 | 0.44 | 0 | 0 | 0 | [13 empty] | 0 | 0 | 1 | 1 |  |  |  | 1013 | ШТ | ШТ | 1 | [6 empty] | 82815206 | 2 | Общестроительные работы | 27 | Линии электропередачи | 1 | 33001 | Линии электропередачи | ФЕР-33 |  |  |  | 132096 | 0 | 0 | 0 | 0 | 0 | 0.41 | 0.44 | 0 | [17 empty] | 0 | 0 | 0 |  |  |  |  | 103 | 60 |  |  |  |  | 1 |  | -2146919751 | 2 | 1 | -2 | 0 | 0 | 0 | 0 | 0 | 0 | 0 |  | 0 | 3 | 0 |  | 0 | 1 | 0 | 0 | 0 | 0 | [5 empty] | Пр/812-027.0-1 | Пр/774-027.0 | Линии электропередачи | Линии электропередачи | 0 | 0
17 | 1 | 230 | 232 |  | 33-04-016-05 | Развозка конструкций и материалов опор ВЛ 0,38-10 кВ по трассе: материалов оснастки одностоечных опор | ШТ | 0 | 0 | 0 | 0 | 0 | 0 | 0 | 0 | 0 | 0 | 0 | 0 | 0 | 0 | 0 | 0 | 0 |  | -1 | 279.3431 | 0 | 80.7898 | 130.6982 | 198.5532 | 0 | 0.2875 | 0.161 | 0 | 356.5576 | 0 | 70.252 | 113.6506 | 172.655 | 0 | 0.25 | 0.14 | 0 | 103 | 60 | 1 | 1 |  |  | 1 | 1 | 1 | 1 |  |  |  |  | 0 | 1 | ГЭСН-2022, 33-04-016-05, приказ Минстроя России от 18.05.2022 г. № 378/пр |  |  | 33001 | 0 |  | 0 | 2 | 0 | 1 | 1 | 1 | 1 | 1 | 1 |  | 103 | 60 |  |  |  | 0 | 0 | 0 | 0 | 0 | 0 | 0 | 0 | 0 | Поправка: 421/пр_2020_прил.10_т.1_п.5_гр.5 Наименование: Производство работ осуществляется в стесненных условиях населенных пунктов | 0 | 0 | 0 | 648.18 | 811.79 | 690.62 | 0 | 0.2875 | 0.161 | 0 | 0 | 0 |  | 7 |  |  | *(0,15+1) | *(0,15+1) | *(0,15+1) |  | *(0,15+1) | *(0,15+1) |  |  |  | 0 | 0 | 1 | 1 |  |  |  | 1013 | ШТ | ШТ | 1 | [6 empty] | 82815206 | 2 | Общестроительные работы | 27 | Линии электропередачи | 1 | 33001 | Линии электропередачи | ФЕР-33 |  | Поправка: 421/пр_2020_прил.10_т.1_п.5_гр.5 |  | 132096 | 0 | 0 | 0 | 0 | 0 | 0.25 | 0.14 | 0 | [17 empty] | 0 | 0 | 0 |  |  |  |  | 103 | 60 |  |  |  |  | 1 |  | -718096970 | 2 | 1 | -2 | 0 | 0 | 0 | 0 | 0 | 0 | 0 |  | 0 | 3 | 0 |  | 0 | 1 | 0 | 0 | 0 | 0 | [5 empty] | Пр/812-027.0-1 | Пр/774-027.0 | Линии электропередачи | Линии электропередачи | 0 | 0
17 | 1 | 234 | 236 |  | 33-04-016-05 | Развозка конструкций и материалов опор ВЛ 0,38-10 кВ по трассе: материалов оснастки одностоечных опор | ШТ | 0 | 0 | 0 | 0 | 0 | 0 | 0 | 0 | 0 | 0 | 0 | 0 | 0 | 0 | 0 | 0 | 0 |  | -1 | 279.3431 | 0 | 80.7898 | 130.6982 | 198.5532 | 0 | 0.2875 | 0.161 | 0 | 356.5576 | 0 | 70.252 | 113.6506 | 172.655 | 0 | 0.25 | 0.14 | 0 | 103 | 60 | 1 | 1 |  |  | 1 | 1 | 1 | 1 |  |  |  |  | 0 | 1 | ГЭСН-2022, 33-04-016-05, приказ Минстроя России от 18.05.2022 г. № 378/пр |  |  | 33001 | 0 |  | 0 | 2 | 0 | 1 | 1 | 1 | 1 | 1 | 1 |  | 103 | 60 |  |  |  | 0 | 0 | 0 | 0 | 0 | 0 | 0 | 0 | 0 | Поправка: 421/пр_2020_прил.10_т.1_п.5_гр.5 Наименование: Производство работ осуществляется в стесненных условиях населенных пунктов | 0 | 0 | 0 | 648.18 | 811.79 | 690.62 | 0 | 0.2875 | 0.161 | 0 | 0 | 0 |  | 8 |  |  | *(0,15+1) | *(0,15+1) | *(0,15+1) |  | *(0,15+1) | *(0,15+1) |  |  |  | 0 | 0 | 1 | 1 |  |  |  | 1013 | ШТ | ШТ | 1 | [6 empty] | 82815206 | 2 | Общестроительные работы | 27 | Линии электропередачи | 1 | 33001 | Линии электропередачи | ФЕР-33 |  | Поправка: 421/пр_2020_прил.10_т.1_п.5_гр.5 |  | 132096 | 0 | 0 | 0 | 0 | 0 | 0.25 | 0.14 | 0 | [17 empty] | 0 | 0 | 0 |  |  |  |  | 103 | 60 |  |  |  |  | 1 |  | -718096970 | 2 | 1 | -2 | 0 | 0 | 0 | 0 | 0 | 0 | 0 |  | 0 | 3 | 0 |  | 0 | 1 | 0 | 0 | 0 | 0 | [5 empty] | Пр/812-027.0-1 | Пр/774-027.0 | Линии электропередачи | Линии электропередачи | 0 | 0
17 | 1 | 238 | 240 | 2 | 33-04-016-06 | Развозка конструкций и материалов опор ВЛ 0,38-10 кВ по трассе: материалов оснастки сложных опор | ШТ | 2 | 0 | 2 | 2 | 0 | 2 | 1013.8 | 0 | 238.53 | 298.74 | 476.53 | 0 | 0.69 | 0.368 | 0 | 798.53 | 465.16 |  | 86743190 | 330.5951 | 0 | 92.3312 | 149.3694 | 238.2639 | 0 | 0.345 | 0.184 | 0 | 417.3604 | 0 | 80.288 | 129.8864 | 207.186 | 0 | 0.3 | 0.16 | 0 | 103 | 60 | 1 | 1 |  |  | 1 | 1 | 1 | 1 |  |  |  |  | 0 | 1 | ГЭСН-2022, 33-04-016-06, приказ Минстроя России от 18.05.2022 г. № 378/пр |  |  | 33001 | 0 |  | 0 | 2 | 0 | 1 | 1 | 1 | 1 | 1 | 1 |  | 103 | 60 |  |  |  | 0 | 0 | 0 | 2 | 0 | 0 | 0 | 0 | 0 | Поправка: 421/пр_2020_прил.10_т.1_п.5_гр.5 Наименование: Производство работ осуществляется в стесненных условиях населенных пунктов | 0 | 1013.8 | 0 | 648.18 | 811.79 | 690.62 | 0 | 0.345 | 0.184 | 0 | 798.5281 | 465.162 |  | 9 |  |  | *(0,15+1) | *(0,15+1) | *(0,15+1) |  | *(0,15+1) | *(0,15+1) |  |  |  | 0 | 0 | 1 | 1 |  |  |  | 1013 | ШТ | ШТ | 1 | [6 empty] | 82815206 | 2 | Общестроительные работы | 27 | Линии электропередачи | 1 | 33001 | Линии электропередачи | ФЕР-33 |  | Поправка: 421/пр_2020_прил.10_т.1_п.5_гр.5 |  | 131072 | 0 | 0 | 0 | 0 | 0 | 0.3 | 0.16 | 0 | [17 empty] | 0 | 0 | 0 |  |  |  |  | 103 | 60 |  |  |  |  | 1 |  | -859650132 | 2 | 1 | -2 | 0 | 0 | 0 | 2277.49 | 2277.49 | 0 | 0 |  | 0 | 3 | 0 |  | 0 | 1 | 0 | 0 | 0 | 0 | [5 empty] | Пр/812-027.0-1 | Пр/774-027.0 | Линии электропередачи | Линии электропередачи | 0 | 0
17 | 1 | 242 | 244 | 2 | 33-04-016-06 | Развозка конструкций и материалов опор ВЛ 0,38-10 кВ по трассе: материалов оснастки сложных опор | ШТ | 2 | 0 | 2 | 2 | 0 | 2 | 1013.8 | 0 | 238.53 | 298.74 | 476.53 | 0 | 0.69 | 0.368 | 0 | 798.53 | 465.16 |  | 86743125 | 330.5951 | 0 | 92.3312 | 149.3694 | 238.2639 | 0 | 0.345 | 0.184 | 0 | 417.3604 | 0 | 80.288 | 129.8864 | 207.186 | 0 | 0.3 | 0.16 | 0 | 103 | 60 | 1 | 1 |  |  | 1 | 1 | 1 | 1 |  |  |  |  | 0 | 1 | ГЭСН-2022, 33-04-016-06, приказ Минстроя России от 18.05.2022 г. № 378/пр |  |  | 33001 | 0 |  | 0 | 2 | 0 | 1 | 1 | 1 | 1 | 1 | 1 |  | 103 | 60 |  |  |  | 0 | 0 | 0 | 2 | 0 | 0 | 0 | 0 | 0 | Поправка: 421/пр_2020_прил.10_т.1_п.5_гр.5 Наименование: Производство работ осуществляется в стесненных условиях населенных пунктов | 0 | 1013.8 | 0 | 648.18 | 811.79 | 690.62 | 0 | 0.345 | 0.184 | 0 | 798.5281 | 465.162 |  | 10 |  |  | *(0,15+1) | *(0,15+1) | *(0,15+1) |  | *(0,15+1) | *(0,15+1) |  |  |  | 0 | 0 | 1 | 1 |  |  |  | 1013 | ШТ | ШТ | 1 | [6 empty] | 82815206 | 2 | Общестроительные работы | 27 | Линии электропередачи | 1 | 33001 | Линии электропередачи | ФЕР-33 |  | Поправка: 421/пр_2020_прил.10_т.1_п.5_гр.5 |  | 131072 | 0 | 0 | 0 | 0 | 0 | 0.3 | 0.16 | 0 | [17 empty] | 0 | 0 | 0 |  |  |  |  | 103 | 60 |  |  |  |  | 1 |  | -859650132 | 2 | 1 | -2 | 0 | 0 | 0 | 2277.49 | 2277.49 | 0 | 0 |  | 0 | 3 | 0 |  | 0 | 1 | 0 | 0 | 0 | 0 | [5 empty] | Пр/812-027.0-1 | Пр/774-027.0 | Линии электропередачи | Линии электропередачи | 0 | 0
17 | 1 | 249 | 262 |  | 33-04-003-04 | Установка железобетонных опор для совместной подвески проводов ВЛ 0,38; 6-10 кВ без приставок: одностоечных | ШТ | 0 | 0 | 0 | 0 | 0 | 0 | 0 | 0 | 0 | 0 | 0 | 0 | 0 | 0 | 0 | 0 | 0 |  | -1 | 6861.7654 | 21.4211 | 2244.6486 | 1201.0892 | 4595.6956 | 0 | 6.1425 | 1.3365 | 0 | 5978.0385 | 21.4211 | 1662.7027 | 889.6957 | 3404.219 | 0 | 4.55 | 0.99 | 0 | 103 | 60 | 1 | 1 |  |  | 1 | 1 | 1 | 1 |  |  |  |  | 0 | 1 | ГЭСН-2022 доп.17, 33-04-003-04, приказ Минстроя России от 17.02.2026 г. № 91/пр |  |  | 33001 | 0 |  | 0 | 2 | 0 | 1 | 1 | 1 | 1 | 1 | 1 |  | 103 | 60 |  |  |  | 0 | 0 | 0 | 0 | 0 | 0 | 0 | 0 | 0 | Поправка: 421/пр_2020_прил.10_т.1_п.5_гр.5 Наименование: Производство работ осуществляется в стесненных условиях населенных пунктов Поправка: 421/пр_2020_прил.10_т.1_п.4_гр.3 Наименование: Производство работ осуществляется в охранной зоне действующей воздушной линии электропередачи, вблизи объектов, находящихся под напряжением, внутри объектов капитального строительства, внутренняя проводка в которых не обесточена, если это приведет к ограничению действий рабочих в соответствии с требованиями техники безопасности | 0 | 0 | 476.75 | 3377.99 | 1744.74 | 748.18 | 0 | 6.1425 | 1.3365 | 0 | 0 | 0 |  | 11 |  |  | *(0,15+0,2+1) | *(0,15+0,2+1) | *(0,15+0,2+1) |  | *(0,15+0,2+1) | *(0,15+0,2+1) |  |  |  | 0 | 0 | 1 | 1 |  |  |  | 1013 | ШТ | ШТ | 1 | [6 empty] | 82815206 | 2 | Общестроительные работы | 27 | Линии электропередачи | 1 | 33001 | Линии электропередачи | ФЕР-33 |  | Поправка: 421/пр_2020_прил.10_т.1_п.5_гр.5 Поправка: 421/пр_2020_прил.10_т.1_п.4_гр.3 |  | 132096 | 0 | 0 | 0 | 0 | 0 | 4.55 | 0.99 | 0 | [17 empty] | 0 | 0 | 0 |  |  |  |  | 103 | 60 |  |  |  |  | 1 |  | -904493026 | 2 | 1 | -2 | 0 | 0 | 0 | 0 | 0 | 0 | 0 |  | 0 | 3 | 0 |  | 0 | 1 | 0 | 0 | 0 | 0 | [5 empty] | Пр/812-027.0-1 | Пр/774-027.0 | Линии электропередачи | Линии электропередачи | 0 | 0
17 | 1 | 256 | 280 |  | 33-04-003-04 | Установка железобетонных опор для совместной подвески проводов ВЛ 0,38; 6-10 кВ без приставок: одностоечных | ШТ | 0 | 0 | 0 | 0 | 0 | 0 | 0 | 0 | 0 | 0 | 0 | 0 | 0 | 0 | 0 | 0 | 0 |  | -1 | 6861.7654 | 21.4211 | 2244.6486 | 1201.0892 | 4595.6956 | 0 | 6.1425 | 1.3365 | 0 | 5978.0385 | 21.4211 | 1662.7027 | 889.6957 | 3404.219 | 0 | 4.55 | 0.99 | 0 | 103 | 60 | 1 | 1 |  |  | 1 | 1 | 1 | 1 |  |  |  |  | 0 | 1 | ГЭСН-2022 доп.17, 33-04-003-04, приказ Минстроя России от 17.02.2026 г. № 91/пр |  |  | 33001 | 0 |  | 0 | 2 | 0 | 1 | 1 | 1 | 1 | 1 | 1 |  | 103 | 60 |  |  |  | 0 | 0 | 0 | 0 | 0 | 0 | 0 | 0 | 0 | Поправка: 421/пр_2020_прил.10_т.1_п.5_гр.5 Наименование: Производство работ осуществляется в стесненных условиях населенных пунктов Поправка: 421/пр_2020_прил.10_т.1_п.4_гр.3 Наименование: Производство работ осуществляется в охранной зоне действующей воздушной линии электропередачи, вблизи объектов, находящихся под напряжением, внутри объектов капитального строительства, внутренняя проводка в которых не обесточена, если это приведет к ограничению действий рабочих в соответствии с требованиями техники безопасности | 0 | 0 | 476.75 | 3377.99 | 1744.74 | 748.18 | 0 | 6.1425 | 1.3365 | 0 | 0 | 0 |  | 13 |  |  | *(0,15+0,2+1) | *(0,15+0,2+1) | *(0,15+0,2+1) |  | *(0,15+0,2+1) | *(0,15+0,2+1) |  |  |  | 0 | 0 | 1 | 1 |  |  |  | 1013 | ШТ | ШТ | 1 | [6 empty] | 82815206 | 2 | Общестроительные работы | 27 | Линии электропередачи | 1 | 33001 | Линии электропередачи | ФЕР-33 |  | Поправка: 421/пр_2020_прил.10_т.1_п.5_гр.5 Поправка: 421/пр_2020_прил.10_т.1_п.4_гр.3 |  | 132096 | 0 | 0 | 0 | 0 | 0 | 4.55 | 0.99 | 0 | [17 empty] | 0 | 0 | 0 |  |  |  |  | 103 | 60 |  |  |  |  | 1 |  | -904493026 | 2 | 1 | -2 | 0 | 0 | 0 | 0 | 0 | 0 | 0 |  | 0 | 3 | 0 |  | 0 | 1 | 0 | 0 | 0 | 0 | [5 empty] | Пр/812-027.0-1 | Пр/774-027.0 | Линии электропередачи | Линии электропередачи | 0 | 0
17 | 1 | 263 | 298 |  | 33-04-003-01 | Установка железобетонных опор ВЛ 0,38; 6-10 кВ с траверсами без приставок: одностоечных (укос) | ШТ | 0 | 0 | 0 | 0 | 0 | 0 | 0 | 0 | 0 | 0 | 0 | 0 | 0 | 0 | 0 | 0 | 0 |  | -1 | 4427.8961 | 21.4211 | 1773.6296 | 906.943 | 2632.8454 | 0 | 3.519 | 1.0005 | 0 | 4641.7846 | 21.4211 | 1542.2866 | 788.6461 | 2289.4308 | 0 | 3.06 | 0.87 | 0 | 103 | 60 | 1 | 1 |  |  | 1 | 1 | 1 | 1 |  |  |  |  | 0 | 1 | ГЭСН-2022 доп.17, 33-04-003-01, приказ Минстроя России от 17.02.2026 г. № 91/пр |  |  | 33001 | 0 |  | 0 | 2 | 0 | 1 | 1 | 1 | 1 | 1 | 1 |  | 103 | 60 |  |  |  | 0 | 0 | 0 | 0 | 0 | 0 | 0 | 0 | 0 | Поправка: 421/пр_2020_прил.10_т.1_п.5_гр.5 Наименование: Производство работ осуществляется в стесненных условиях населенных пунктов | 0 | 0 | 476.75 | 3377.99 | 1744.74 | 748.18 | 0 | 3.519 | 1.0005 | 0 | 0 | 0 |  | 15 |  |  | *(0,15+1) | *(0,15+1) | *(0,15+1) |  | *(0,15+1) | *(0,15+1) |  |  |  | 0 | 0 | 1 | 1 |  |  |  | 1013 | ШТ | ШТ | 1 | [6 empty] | 82815206 | 2 | Общестроительные работы | 27 | Линии электропередачи | 1 | 33001 | Линии электропередачи | ФЕР-33 |  | Поправка: 421/пр_2020_прил.10_т.1_п.5_гр.5 |  | 132096 | 0 | 0 | 0 | 0 | 0 | 3.06 | 0.87 | 0 | [17 empty] | 0 | 0 | 0 |  |  |  |  | 103 | 60 |  |  |  |  | 1 |  | 1289073632 | 2 | 1 | -2 | 0 | 0 | 0 | 0 | 0 | 0 | 0 |  | 0 | 3 | 0 |  | 0 | 1 | 0 | 0 | 0 | 0 | [5 empty] | Пр/812-027.0-1 | Пр/774-027.0 | Линии электропередачи | Линии электропередачи | 0 | 0
17 | 1 | 270 | 316 |  | 33-04-003-01 | Установка железобетонных опор ВЛ 0,38; 6-10 кВ с траверсами без приставок: одностоечных (укос) | ШТ | 0 | 0 | 0 | 0 | 0 | 0 | 0 | 0 | 0 | 0 | 0 | 0 | 0 | 0 | 0 | 0 | 0 |  | -1 | 4427.8961 | 21.4211 | 1773.6296 | 906.943 | 2632.8454 | 0 | 3.519 | 1.0005 | 0 | 4641.7846 | 21.4211 | 1542.2866 | 788.6461 | 2289.4308 | 0 | 3.06 | 0.87 | 0 | 103 | 60 | 1 | 1 |  |  | 1 | 1 | 1 | 1 |  |  |  |  | 0 | 1 | ГЭСН-2022 доп.17, 33-04-003-01, приказ Минстроя России от 17.02.2026 г. № 91/пр |  |  | 33001 | 0 |  | 0 | 2 | 0 | 1 | 1 | 1 | 1 | 1 | 1 |  | 103 | 60 |  |  |  | 0 | 0 | 0 | 0 | 0 | 0 | 0 | 0 | 0 | Поправка: 421/пр_2020_прил.10_т.1_п.5_гр.5 Наименование: Производство работ осуществляется в стесненных условиях населенных пунктов | 0 | 0 | 476.75 | 3377.99 | 1744.74 | 748.18 | 0 | 3.519 | 1.0005 | 0 | 0 | 0 |  | 16 |  |  | *(0,15+1) | *(0,15+1) | *(0,15+1) |  | *(0,15+1) | *(0,15+1) |  |  |  | 0 | 0 | 1 | 1 |  |  |  | 1013 | ШТ | ШТ | 1 | [6 empty] | 82815206 | 2 | Общестроительные работы | 27 | Линии электропередачи | 1 | 33001 | Линии электропередачи | ФЕР-33 |  | Поправка: 421/пр_2020_прил.10_т.1_п.5_гр.5 |  | 132096 | 0 | 0 | 0 | 0 | 0 | 3.06 | 0.87 | 0 | [17 empty] | 0 | 0 | 0 |  |  |  |  | 103 | 60 |  |  |  |  | 1 |  | 1289073632 | 2 | 1 | -2 | 0 | 0 | 0 | 0 | 0 | 0 | 0 |  | 0 | 3 | 0 |  | 0 | 1 | 0 | 0 | 0 | 0 | [5 empty] | Пр/812-027.0-1 | Пр/774-027.0 | Линии электропередачи | Линии электропередачи | 0 | 0
17 | 1 | 277 | 334 |  | 33-04-003-01 | Установка железобетонных опор ВЛ 0,38; 6-10 кВ с траверсами без приставок: одностоечных | ШТ | 0 | 0 | 0 | 0 | 0 | 0 | 0 | 0 | 0 | 0 | 0 | 0 | 0 | 0 | 0 | 0 | 0 |  | -1 | 4427.8961 | 21.4211 | 1773.6296 | 906.943 | 2632.8454 | 0 | 3.519 | 1.0005 | 0 | 4641.7846 | 21.4211 | 1542.2866 | 788.6461 | 2289.4308 | 0 | 3.06 | 0.87 | 0 | 103 | 60 | 1 | 1 |  |  | 1 | 1 | 1 | 1 |  |  |  |  | 0 | 1 | ГЭСН-2022 доп.17, 33-04-003-01, приказ Минстроя России от 17.02.2026 г. № 91/пр |  |  | 33001 | 0 |  | 0 | 2 | 0 | 1 | 1 | 1 | 1 | 1 | 1 |  | 103 | 60 |  |  |  | 0 | 0 | 0 | 0 | 0 | 0 | 0 | 0 | 0 | Поправка: 421/пр_2020_прил.10_т.1_п.5_гр.5 Наименование: Производство работ осуществляется в стесненных условиях населенных пунктов | 0 | 0 | 476.75 | 3377.99 | 1744.74 | 748.18 | 0 | 3.519 | 1.0005 | 0 | 0 | 0 |  | 17 |  |  | *(0,15+1) | *(0,15+1) | *(0,15+1) |  | *(0,15+1) | *(0,15+1) |  |  |  | 0 | 0 | 1 | 1 |  |  |  | 1013 | ШТ | ШТ | 1 | [6 empty] | 82815206 | 2 | Общестроительные работы | 27 | Линии электропередачи | 1 | 33001 | Линии электропередачи | ФЕР-33 |  | Поправка: 421/пр_2020_прил.10_т.1_п.5_гр.5 |  | 132096 | 0 | 0 | 0 | 0 | 0 | 3.06 | 0.87 | 0 | [17 empty] | 0 | 0 | 0 |  |  |  |  | 103 | 60 |  |  |  |  | 1 |  | -343713442 | 2 | 1 | -2 | 0 | 0 | 0 | 0 | 0 | 0 | 0 |  | 0 | 3 | 0 |  | 0 | 1 | 0 | 0 | 0 | 0 | [5 empty] | Пр/812-027.0-1 | Пр/774-027.0 | Линии электропередачи | Линии электропередачи | 0 | 0
17 | 1 | 284 | 352 |  | 33-04-003-01 | Установка железобетонных опор ВЛ 0,38; 6-10 кВ с траверсами без приставок: одностоечных | ШТ | 0 | 0 | 0 | 0 | 0 | 0 | 0 | 0 | 0 | 0 | 0 | 0 | 0 | 0 | 0 | 0 | 0 |  | -1 | 4427.8961 | 21.4211 | 1773.6296 | 906.943 | 2632.8454 | 0 | 3.519 | 1.0005 | 0 | 4641.7846 | 21.4211 | 1542.2866 | 788.6461 | 2289.4308 | 0 | 3.06 | 0.87 | 0 | 103 | 60 | 1 | 1 |  |  | 1 | 1 | 1 | 1 |  |  |  |  | 0 | 1 | ГЭСН-2022 доп.17, 33-04-003-01, приказ Минстроя России от 17.02.2026 г. № 91/пр |  |  | 33001 | 0 |  | 0 | 2 | 0 | 1 | 1 | 1 | 1 | 1 | 1 |  | 103 | 60 |  |  |  | 0 | 0 | 0 | 0 | 0 | 0 | 0 | 0 | 0 | Поправка: 421/пр_2020_прил.10_т.1_п.5_гр.5 Наименование: Производство работ осуществляется в стесненных условиях населенных пунктов | 0 | 0 | 476.75 | 3377.99 | 1744.74 | 748.18 | 0 | 3.519 | 1.0005 | 0 | 0 | 0 |  | 18 |  |  | *(0,15+1) | *(0,15+1) | *(0,15+1) |  | *(0,15+1) | *(0,15+1) |  |  |  | 0 | 0 | 1 | 1 |  |  |  | 1013 | ШТ | ШТ | 1 | [6 empty] | 82815206 | 2 | Общестроительные работы | 27 | Линии электропередачи | 1 | 33001 | Линии электропередачи | ФЕР-33 |  | Поправка: 421/пр_2020_прил.10_т.1_п.5_гр.5 |  | 132096 | 0 | 0 | 0 | 0 | 0 | 3.06 | 0.87 | 0 | [17 empty] | 0 | 0 | 0 |  |  |  |  | 103 | 60 |  |  |  |  | 1 |  | -343713442 | 2 | 1 | -2 | 0 | 0 | 0 | 0 | 0 | 0 | 0 |  | 0 | 3 | 0 |  | 0 | 1 | 0 | 0 | 0 | 0 | [5 empty] | Пр/812-027.0-1 | Пр/774-027.0 | Линии электропередачи | Линии электропередачи | 0 | 0
17 | 1 | 291 | 371 | 3 | 33-04-003-02 | Установка железобетонных опор ВЛ 0,38; 6-10 кВ с траверсами без приставок: одностоечных с одним подкосом | ШТ | 0 | 0 | 0 | 1 | 1 | 0 | 0 | 0 | 0 | 0 | 0 | 0 | 0 | 0 | 0 | 0 | 0 |  | 86743190 | 9305.1738 | 21.4211 | 4138.5188 | 2090.0514 | 5145.2339 | 0 | 6.877 | 2.3 | 0 | 9911.6855 | 21.4211 | 3598.712 | 1817.436 | 4474.1164 | 0 | 5.98 | 2 | 0 | 103 | 60 | 1 | 1 |  |  | 1 | 1 | 1 | 1 |  |  |  |  | 0 | 1 | ГЭСН-2022 доп.17, 33-04-003-02, приказ Минстроя России от 17.02.2026 г. № 91/пр |  |  | 33001 | 0 |  | 0 | 2 | 0 | 1 | 1 | 1 | 1 | 1 | 1 |  | 103 | 60 |  |  |  | 0 | 0 | 0 | 3 | 0 | 0 | 0 | 0 | 0 | Поправка: 421/пр_2020_прил.10_т.1_п.5_гр.5 Наименование: Производство работ осуществляется в стесненных условиях населенных пунктов | 0 | 0 | 476.75 | 3377.99 | 1744.74 | 748.18 | 0 | 6.877 | 2.3 | 0 | 0 | 0 |  | 19 |  |  | *(0,15+1) | *(0,15+1) | *(0,15+1) |  | *(0,15+1) | *(0,15+1) |  |  |  | 0 | 0 | 1 | 1 |  |  |  | 1013 | ШТ | ШТ | 1 | [6 empty] | 82815206 | 2 | Общестроительные работы | 27 | Линии электропередачи | 1 | 33001 | Линии электропередачи | ФЕР-33 |  | Поправка: 421/пр_2020_прил.10_т.1_п.5_гр.5 |  | 131072 | 0 | 0 | 0 | 0 | 0 | 5.98 | 2 | 0 | [17 empty] | 0 | 0 | 0 |  |  |  |  | 103 | 60 |  |  |  |  | 1 |  | -307086544 | 2 | 1 | -2 | 0 | 0 | 0 | 0 | 0 | 0 | 0 |  | 0 | 3 | 0 |  | 0 | 1 | 0 | 0 | 0 | 0 | [5 empty] | Пр/812-027.0-1 | Пр/774-027.0 | Линии электропередачи | Линии электропередачи | 0 | 0
17 | 1 | 298 | 390 | 3 | 33-04-003-02 | Установка железобетонных опор ВЛ 0,38; 6-10 кВ с траверсами без приставок: одностоечных с одним подкосом | ШТ | 0 | 0 | 0 | 1 | 1 | 0 | 0 | 0 | 0 | 0 | 0 | 0 | 0 | 0 | 0 | 0 | 0 |  | 86743125 | 9305.1738 | 21.4211 | 4138.5188 | 2090.0514 | 5145.2339 | 0 | 6.877 | 2.3 | 0 | 9911.6855 | 21.4211 | 3598.712 | 1817.436 | 4474.1164 | 0 | 5.98 | 2 | 0 | 103 | 60 | 1 | 1 |  |  | 1 | 1 | 1 | 1 |  |  |  |  | 0 | 1 | ГЭСН-2022 доп.17, 33-04-003-02, приказ Минстроя России от 17.02.2026 г. № 91/пр |  |  | 33001 | 0 |  | 0 | 2 | 0 | 1 | 1 | 1 | 1 | 1 | 1 |  | 103 | 60 |  |  |  | 0 | 0 | 0 | 3 | 0 | 0 | 0 | 0 | 0 | Поправка: 421/пр_2020_прил.10_т.1_п.5_гр.5 Наименование: Производство работ осуществляется в стесненных условиях населенных пунктов | 0 | 0 | 476.75 | 3377.99 | 1744.74 | 748.18 | 0 | 6.877 | 2.3 | 0 | 0 | 0 |  | 20 |  |  | *(0,15+1) | *(0,15+1) | *(0,15+1) |  | *(0,15+1) | *(0,15+1) |  |  |  | 0 | 0 | 1 | 1 |  |  |  | 1013 | ШТ | ШТ | 1 | [6 empty] | 82815206 | 2 | Общестроительные работы | 27 | Линии электропередачи | 1 | 33001 | Линии электропередачи | ФЕР-33 |  | Поправка: 421/пр_2020_прил.10_т.1_п.5_гр.5 |  | 131072 | 0 | 0 | 0 | 0 | 0 | 5.98 | 2 | 0 | [17 empty] | 0 | 0 | 0 |  |  |  |  | 103 | 60 |  |  |  |  | 1 |  | -307086544 | 2 | 1 | -2 | 0 | 0 | 0 | 0 | 0 | 0 | 0 |  | 0 | 3 | 0 |  | 0 | 1 | 0 | 0 | 0 | 0 | [5 empty] | Пр/812-027.0-1 | Пр/774-027.0 | Линии электропередачи | Линии электропередачи | 0 | 0
17 | 1 | 305 | 409 |  | 33-04-003-03 | Установка железобетонных опор ВЛ 0,38; 6-10 кВ с траверсами без приставок: одностоечных с двумя подкосами | ШТ | 0 | 0 | 0 | 0 | 0 | 0 | 0 | 0 | 0 | 0 | 0 | 0 | 0 | 0 | 0 | 0 | 0 |  | -1 | 14460.6589 | 21.4211 | 6695.5748 | 3358.9912 | 7743.663 | 0 | 10.35 | 3.6915 | 0 | 15498.142 | 21.4211 | 5822.239 | 2920.8619 | 6733.62 | 0 | 9 | 3.21 | 0 | 103 | 60 | 1 | 1 |  |  | 1 | 1 | 1 | 1 |  |  |  |  | 0 | 1 | ГЭСН-2022 доп.17, 33-04-003-03, приказ Минстроя России от 17.02.2026 г. № 91/пр |  |  | 33001 | 0 |  | 0 | 2 | 0 | 1 | 1 | 1 | 1 | 1 | 1 |  | 103 | 60 |  |  |  | 0 | 0 | 0 | 0 | 0 | 0 | 0 | 0 | 0 | Поправка: 421/пр_2020_прил.10_т.1_п.5_гр.5 Наименование: Производство работ осуществляется в стесненных условиях населенных пунктов | 0 | 0 | 476.75 | 3377.99 | 1744.74 | 748.18 | 0 | 10.35 | 3.6915 | 0 | 0 | 0 |  | 21 |  |  | *(0,15+1) | *(0,15+1) | *(0,15+1) |  | *(0,15+1) | *(0,15+1) |  |  |  | 0 | 0 | 1 | 1 |  |  |  | 1013 | ШТ | ШТ | 1 | [6 empty] | 82815206 | 2 | Общестроительные работы | 27 | Линии электропередачи | 1 | 33001 | Линии электропередачи | ФЕР-33 |  | Поправка: 421/пр_2020_прил.10_т.1_п.5_гр.5 |  | 132096 | 0 | 0 | 0 | 0 | 0 | 9 | 3.21 | 0 | [17 empty] | 0 | 0 | 0 |  |  |  |  | 103 | 60 |  |  |  |  | 1 |  | 1035565378 | 2 | 1 | -2 | 0 | 0 | 0 | 0 | 0 | 0 | 0 |  | 0 | 3 | 0 |  | 0 | 1 | 0 | 0 | 0 | 0 | [5 empty] | Пр/812-027.0-1 | Пр/774-027.0 | Линии электропередачи | Линии электропередачи | 0 | 0
17 | 1 | 312 | 428 |  | 33-04-003-03 | Установка железобетонных опор ВЛ 0,38; 6-10 кВ с траверсами без приставок: одностоечных с двумя подкосами | ШТ | 0 | 0 | 0 | 0 | 0 | 0 | 0 | 0 | 0 | 0 | 0 | 0 | 0 | 0 | 0 | 0 | 0 |  | -1 | 14460.6589 | 21.4211 | 6695.5748 | 3358.9912 | 7743.663 | 0 | 10.35 | 3.6915 | 0 | 15498.142 | 21.4211 | 5822.239 | 2920.8619 | 6733.62 | 0 | 9 | 3.21 | 0 | 103 | 60 | 1 | 1 |  |  | 1 | 1 | 1 | 1 |  |  |  |  | 0 | 1 | ГЭСН-2022 доп.17, 33-04-003-03, приказ Минстроя России от 17.02.2026 г. № 91/пр |  |  | 33001 | 0 |  | 0 | 2 | 0 | 1 | 1 | 1 | 1 | 1 | 1 |  | 103 | 60 |  |  |  | 0 | 0 | 0 | 0 | 0 | 0 | 0 | 0 | 0 | Поправка: 421/пр_2020_прил.10_т.1_п.5_гр.5 Наименование: Производство работ осуществляется в стесненных условиях населенных пунктов | 0 | 0 | 476.75 | 3377.99 | 1744.74 | 748.18 | 0 | 10.35 | 3.6915 | 0 | 0 | 0 |  | 22 |  |  | *(0,15+1) | *(0,15+1) | *(0,15+1) |  | *(0,15+1) | *(0,15+1) |  |  |  | 0 | 0 | 1 | 1 |  |  |  | 1013 | ШТ | ШТ | 1 | [6 empty] | 82815206 | 2 | Общестроительные работы | 27 | Линии электропередачи | 1 | 33001 | Линии электропередачи | ФЕР-33 |  | Поправка: 421/пр_2020_прил.10_т.1_п.5_гр.5 |  | 132096 | 0 | 0 | 0 | 0 | 0 | 9 | 3.21 | 0 | [17 empty] | 0 | 0 | 0 |  |  |  |  | 103 | 60 |  |  |  |  | 1 |  | 1035565378 | 2 | 1 | -2 | 0 | 0 | 0 | 0 | 0 | 0 | 0 |  | 0 | 3 | 0 |  | 0 | 1 | 0 | 0 | 0 | 0 | [5 empty] | Пр/812-027.0-1 | Пр/774-027.0 | Линии электропередачи | Линии электропередачи | 0 | 0
17 | 1 | 319 | 446 |  | 33-04-003-04 | Установка железобетонных опор для совместной подвески проводов ВЛ 0,38; 6-10 кВ без приставок: одностоечных | ШТ | 0 | 0 | 0 | 0 | 0 | 0 | 0 | 0 | 0 | 0 | 0 | 0 | 0 | 0 | 0 | 0 | 0 |  | -1 | 6861.7654 | 21.4211 | 2244.6486 | 1201.0892 | 4595.6956 | 0 | 6.1425 | 1.3365 | 0 | 5978.0385 | 21.4211 | 1662.7027 | 889.6957 | 3404.219 | 0 | 4.55 | 0.99 | 0 | 103 | 60 | 1 | 1 |  |  | 1 | 1 | 1 | 1 |  |  |  |  | 0 | 1 | ГЭСН-2022 доп.17, 33-04-003-04, приказ Минстроя России от 17.02.2026 г. № 91/пр |  |  | 33001 | 0 |  | 0 | 2 | 0 | 1 | 1 | 1 | 1 | 1 | 1 |  | 103 | 60 |  |  |  | 0 | 0 | 0 | 0 | 0 | 0 | 0 | 0 | 0 | Поправка: 421/пр_2020_прил.10_т.1_п.5_гр.5 Наименование: Производство работ осуществляется в стесненных условиях населенных пунктов Поправка: 421/пр_2020_прил.10_т.1_п.4_гр.3 Наименование: Производство работ осуществляется в охранной зоне действующей воздушной линии электропередачи, вблизи объектов, находящихся под напряжением, внутри объектов капитального строительства, внутренняя проводка в которых не обесточена, если это приведет к ограничению действий рабочих в соответствии с требованиями техники безопасности | 0 | 0 | 476.75 | 3377.99 | 1744.74 | 748.18 | 0 | 6.1425 | 1.3365 | 0 | 0 | 0 |  | 23 |  |  | *(0,15+0,2+1) | *(0,15+0,2+1) | *(0,15+0,2+1) |  | *(0,15+0,2+1) | *(0,15+0,2+1) |  |  |  | 0 | 0 | 1 | 1 |  |  |  | 1013 | ШТ | ШТ | 1 | [6 empty] | 82815206 | 2 | Общестроительные работы | 27 | Линии электропередачи | 1 | 33001 | Линии электропередачи | ФЕР-33 |  | Поправка: 421/пр_2020_прил.10_т.1_п.5_гр.5 Поправка: 421/пр_2020_прил.10_т.1_п.4_гр.3 |  | 132096 | 0 | 0 | 0 | 0 | 0 | 4.55 | 0.99 | 0 | [17 empty] | 0 | 0 | 0 |  |  |  |  | 103 | 60 |  |  |  |  | 1 |  | -904493026 | 2 | 1 | -2 | 0 | 0 | 0 | 0 | 0 | 0 | 0 |  | 0 | 3 | 0 |  | 0 | 1 | 0 | 0 | 0 | 0 | [5 empty] | Пр/812-027.0-1 | Пр/774-027.0 | Линии электропередачи | Линии электропередачи | 0 | 0
17 | 1 | 326 | 464 |  | 33-04-003-04 | Установка железобетонных опор для совместной подвески проводов ВЛ 0,38; 6-10 кВ без приставок: одностоечных | ШТ | 0 | 0 | 0 | 0 | 0 | 0 | 0 | 0 | 0 | 0 | 0 | 0 | 0 | 0 | 0 | 0 | 0 |  | -1 | 6861.7654 | 21.4211 | 2244.6486 | 1201.0892 | 4595.6956 | 0 | 6.1425 | 1.3365 | 0 | 5978.0385 | 21.4211 | 1662.7027 | 889.6957 | 3404.219 | 0 | 4.55 | 0.99 | 0 | 103 | 60 | 1 | 1 |  |  | 1 | 1 | 1 | 1 |  |  |  |  | 0 | 1 | ГЭСН-2022 доп.17, 33-04-003-04, приказ Минстроя России от 17.02.2026 г. № 91/пр |  |  | 33001 | 0 |  | 0 | 2 | 0 | 1 | 1 | 1 | 1 | 1 | 1 |  | 103 | 60 |  |  |  | 0 | 0 | 0 | 0 | 0 | 0 | 0 | 0 | 0 | Поправка: 421/пр_2020_прил.10_т.1_п.5_гр.5 Наименование: Производство работ осуществляется в стесненных условиях населенных пунктов Поправка: 421/пр_2020_прил.10_т.1_п.4_гр.3 Наименование: Производство работ осуществляется в охранной зоне действующей воздушной линии электропередачи, вблизи объектов, находящихся под напряжением, внутри объектов капитального строительства, внутренняя проводка в которых не обесточена, если это приведет к ограничению действий рабочих в соответствии с требованиями техники безопасности | 0 | 0 | 476.75 | 3377.99 | 1744.74 | 748.18 | 0 | 6.1425 | 1.3365 | 0 | 0 | 0 |  | 25 |  |  | *(0,15+0,2+1) | *(0,15+0,2+1) | *(0,15+0,2+1) |  | *(0,15+0,2+1) | *(0,15+0,2+1) |  |  |  | 0 | 0 | 1 | 1 |  |  |  | 1013 | ШТ | ШТ | 1 | [6 empty] | 82815206 | 2 | Общестроительные работы | 27 | Линии электропередачи | 1 | 33001 | Линии электропередачи | ФЕР-33 |  | Поправка: 421/пр_2020_прил.10_т.1_п.5_гр.5 Поправка: 421/пр_2020_прил.10_т.1_п.4_гр.3 |  | 132096 | 0 | 0 | 0 | 0 | 0 | 4.55 | 0.99 | 0 | [17 empty] | 0 | 0 | 0 |  |  |  |  | 103 | 60 |  |  |  |  | 1 |  | -904493026 | 2 | 1 | -2 | 0 | 0 | 0 | 0 | 0 | 0 | 0 |  | 0 | 3 | 0 |  | 0 | 1 | 0 | 0 | 0 | 0 | [5 empty] | Пр/812-027.0-1 | Пр/774-027.0 | Линии электропередачи | Линии электропередачи | 0 | 0
17 | 1 | 333 | 483 |  | 33-04-003-05 | Установка железобетонных опор для совместной подвески проводов ВЛ 0,38; 6-10 кВ без приставок: одностоечных с одним подкосом | ШТ | 0 | 0 | 0 | 0 | 0 | 0 | 0 | 0 | 0 | 0 | 0 | 0 | 0 | 0 | 0 | 0 | 0 |  | -1 | 9545.3612 | 21.4211 | 3725.5451 | 1926.6035 | 5798.395 | 0 | 7.75 | 2.13 | 0 | 11471.9647 | 21.4211 | 3725.5451 | 1926.6035 | 5798.395 | 0 | 7.75 | 2.13 | 0 | 103 | 60 | 1 | 1 |  |  | 1 | 1 | 1 | 1 |  |  |  |  | 0 | 1 | ГЭСН-2022 доп.17, 33-04-003-05, приказ Минстроя России от 17.02.2026 г. № 91/пр |  |  | 33001 | 0 |  | 0 | 2 | 0 | 1 | 1 | 1 | 1 | 1 | 1 |  | 103 | 60 |  |  |  | 0 | 0 | 0 | 0 | 0 | 0 | 0 | 0 | 0 |  | 0 | 0 | 476.75 | 3377.99 | 1744.74 | 748.18 | 0 | 7.75 | 2.13 | 0 | 0 | 0 | [13 empty] | 0 | 0 | 1 | 1 |  |  |  | 1013 | ШТ | ШТ | 1 | [6 empty] | 82815206 | 2 | Общестроительные работы | 27 | Линии электропередачи | 1 | 33001 | Линии электропередачи | ФЕР-33 |  |  |  | 132096 | 0 | 0 | 0 | 0 | 0 | 7.75 | 2.13 | 0 | [17 empty] | 0 | 0 | 0 |  |  |  |  | 103 | 60 |  |  |  |  | 1 |  | 2103275421 | 2 | 1 | -2 | 0 | 0 | 0 | 0 | 0 | 0 | 0 |  | 0 | 3 | 0 |  | 0 | 1 | 0 | 0 | 0 | 0 | [5 empty] | Пр/812-027.0-1 | Пр/774-027.0 | Линии электропередачи | Линии электропередачи | 0 | 0
17 | 1 | 340 | 502 |  | 33-04-003-05 | Установка железобетонных опор для совместной подвески проводов ВЛ 0,38; 6-10 кВ без приставок: одностоечных с одним подкосом | ШТ | 0 | 0 | 0 | 0 | 0 | 0 | 0 | 0 | 0 | 0 | 0 | 0 | 0 | 0 | 0 | 0 | 0 |  | -1 | 9545.3612 | 21.4211 | 3725.5451 | 1926.6035 | 5798.395 | 0 | 7.75 | 2.13 | 0 | 11471.9647 | 21.4211 | 3725.5451 | 1926.6035 | 5798.395 | 0 | 7.75 | 2.13 | 0 | 103 | 60 | 1 | 1 |  |  | 1 | 1 | 1 | 1 |  |  |  |  | 0 | 1 | ГЭСН-2022 доп.17, 33-04-003-05, приказ Минстроя России от 17.02.2026 г. № 91/пр |  |  | 33001 | 0 |  | 0 | 2 | 0 | 1 | 1 | 1 | 1 | 1 | 1 |  | 103 | 60 |  |  |  | 0 | 0 | 0 | 0 | 0 | 0 | 0 | 0 | 0 |  | 0 | 0 | 476.75 | 3377.99 | 1744.74 | 748.18 | 0 | 7.75 | 2.13 | 0 | 0 | 0 | [13 empty] | 0 | 0 | 1 | 1 |  |  |  | 1013 | ШТ | ШТ | 1 | [6 empty] | 82815206 | 2 | Общестроительные работы | 27 | Линии электропередачи | 1 | 33001 | Линии электропередачи | ФЕР-33 |  |  |  | 132096 | 0 | 0 | 0 | 0 | 0 | 7.75 | 2.13 | 0 | [17 empty] | 0 | 0 | 0 |  |  |  |  | 103 | 60 |  |  |  |  | 1 |  | 2103275421 | 2 | 1 | -2 | 0 | 0 | 0 | 0 | 0 | 0 | 0 |  | 0 | 3 | 0 |  | 0 | 1 | 0 | 0 | 0 | 0 | [5 empty] | Пр/812-027.0-1 | Пр/774-027.0 | Линии электропередачи | Линии электропередачи | 0 | 0
17 | 1 | 350 | 515 | 4 | 33-04-017-01 | Подвеска провода СИП-2 напряжением от 0,4 кВ до 1 кВ на опорах, при 32 опорах на км линии: с использованием автогидроподъемника | 1000 м | 0.022 | 0 | 0.022 | 0.022 | 0 | 0.022 | 2765.35 | 0 | 335.99 | 516.49 | 1912.87 | 0 | 2.4065 | 0.62972 | 0 | 2502.24 | 1457.62 |  | 86743190 | 98044.1967 | 0 | 11095.7196 | 23476.6239 | 86948.4771 | 0 | 109.388 | 28.6235 | 0 | 105670.2788 | 0 | 9648.4518 | 20414.4556 | 75607.3714 | 0 | 95.12 | 24.89 | 0 | 103 | 60 | 1 | 1 |  |  | 1 | 1 | 1 | 1 |  |  |  |  | 0 | 1 | ГЭСН-2022 доп.9, 33-04-017-01, приказ Минстроя России от 16.02.2024 г. № 102/пр |  |  | 33001 | 0 |  | 0 | 2 | 0 | 1 | 1 | 1 | 1 | 1 | 1 |  | 103 | 60 |  |  |  | 0 | 0 | 0 | 4 | 0 | 0 | 0 | 0 | 0 | Поправка: 421/пр_2020_прил.10_т.1_п.5_гр.5 Наименование: Производство работ осуществляется в стесненных условиях населенных пунктов | 0 | 2765.35 | 0 | 2984.03 | 3525.83 | 3125.98 | 0 | 109.388 | 28.6235 | 0 | 2502.2408 | 1457.616 |  | 27 |  |  | *(0,15+1) | *(0,15+1) | *(0,15+1) |  | *(0,15+1) | *(0,15+1) |  |  |  | 0 | 0 | 1 | 1 |  |  |  | 1013 | 1000 м | 1000 М | 1 | [6 empty] | 82815206 | 2 | Общестроительные работы | 27 | Линии электропередачи | 1 | 33001 | Линии электропередачи | ФЕР-33 |  | Поправка: 421/пр_2020_прил.10_т.1_п.5_гр.5 |  | 131072 | 0 | 0 | 0 | 0 | 0 | 95.12 | 24.89 | 0 | [17 empty] | 0 | 0 | 0 |  |  |  |  | 103 | 60 |  |  |  |  | 1 |  | 1117055163 | 2 | 1 | -2 | 0 | 0 | 0 | 6725.21 | 6725.21 | 0 | 0 |  | 0 | 3 | 0 |  | 0 | 1 | 0 | 0 | 0 | 0 | [5 empty] | Пр/812-027.0-1 | Пр/774-027.0 | Линии электропередачи | Линии электропередачи | 0 | 0
17 | 1 | 360 | 528 | 4 | 33-04-017-01 | Подвеска провода СИП-2 напряжением от 0,4 кВ до 1 кВ на опорах, при 32 опорах на км линии: с использованием автогидроподъемника | 1000 м | 0.022 | 0 | 0.022 | 0.022 | 0 | 0.022 | 2765.35 | 0 | 335.99 | 516.49 | 1912.87 | 0 | 2.4065 | 0.62972 | 0 | 2502.24 | 1457.62 |  | 86743125 | 98044.1967 | 0 | 11095.7196 | 23476.6239 | 86948.4771 | 0 | 109.388 | 28.6235 | 0 | 105670.2788 | 0 | 9648.4518 | 20414.4556 | 75607.3714 | 0 | 95.12 | 24.89 | 0 | 103 | 60 | 1 | 1 |  |  | 1 | 1 | 1 | 1 |  |  |  |  | 0 | 1 | ГЭСН-2022 доп.9, 33-04-017-01, приказ Минстроя России от 16.02.2024 г. № 102/пр |  |  | 33001 | 0 |  | 0 | 2 | 0 | 1 | 1 | 1 | 1 | 1 | 1 |  | 103 | 60 |  |  |  | 0 | 0 | 0 | 4 | 0 | 0 | 0 | 0 | 0 | Поправка: 421/пр_2020_прил.10_т.1_п.5_гр.5 Наименование: Производство работ осуществляется в стесненных условиях населенных пунктов | 0 | 2765.35 | 0 | 2984.03 | 3525.83 | 3125.98 | 0 | 109.388 | 28.6235 | 0 | 2502.2408 | 1457.616 |  | 28 |  |  | *(0,15+1) | *(0,15+1) | *(0,15+1) |  | *(0,15+1) | *(0,15+1) |  |  |  | 0 | 0 | 1 | 1 |  |  |  | 1013 | 1000 м | 1000 М | 1 | [6 empty] | 82815206 | 2 | Общестроительные работы | 27 | Линии электропередачи | 1 | 33001 | Линии электропередачи | ФЕР-33 |  | Поправка: 421/пр_2020_прил.10_т.1_п.5_гр.5 |  | 131072 | 0 | 0 | 0 | 0 | 0 | 95.12 | 24.89 | 0 | [17 empty] | 0 | 0 | 0 |  |  |  |  | 103 | 60 |  |  |  |  | 1 |  | 1117055163 | 2 | 1 | -2 | 0 | 0 | 0 | 6725.21 | 6725.21 | 0 | 0 |  | 0 | 3 | 0 |  | 0 | 1 | 0 | 0 | 0 | 0 | [5 empty] | Пр/812-027.0-1 | Пр/774-027.0 | Линии электропередачи | Линии электропередачи | 0 | 0
17 | 1 | 365 | 535 | 5 | 33-04-017-03 | При изменении количества опор на 1 км ВЛИ добавлять или исключать: к норме 33-04-017-01 | ШТ | 1 | 0 | 1 | 1 | 0 | 1 | 2324.25 | 0 | 256.15 | 410.77 | 1657.33 | 0 | 2.0815 | 0.506 | 0 | 2130.14 | 1240.86 |  | 86743190 | 1832.7806 | 0 | 175.4454 | 410.7657 | 1657.3353 | 0 | 2.0815 | 0.506 | 0 | 1950.9099 | 0 | 152.5612 | 357.1876 | 1441.1611 | 0 | 1.81 | 0.44 | 0 | 103 | 60 | 1 | 1 |  |  | 1 | 1 | 1 | 1 |  |  |  |  | 0 | 1 | ГЭСН-2022 доп.9, 33-04-017-03, приказ Минстроя России от 16.02.2024 г. № 102/пр |  |  | 33001 | 0 |  | 0 | 2 | 0 | 1 | 1 | 1 | 1 | 1 | 1 |  | 103 | 60 |  |  |  | 0 | 0 | 0 | 5 | 0 | 0 | 0 | 0 | 0 | Поправка: 421/пр_2020_прил.10_т.1_п.5_гр.5 Наименование: Производство работ осуществляется в стесненных условиях населенных пунктов | 0 | 2324.25 | 0 | 506.23 | 811.79 | 2465.65 | 0 | 2.0815 | 0.506 | 0 | 2130.143 | 1240.86 |  | 29 |  |  | *(0,15+1) | *(0,15+1) | *(0,15+1) |  | *(0,15+1) | *(0,15+1) |  |  |  | 0 | 0 | 1 | 1 |  |  |  | 1013 | ШТ | ШТ | 1 | [6 empty] | 82815206 | 2 | Общестроительные работы | 27 | Линии электропередачи | 1 | 33001 | Линии электропередачи | ФЕР-33 |  | Поправка: 421/пр_2020_прил.10_т.1_п.5_гр.5 |  | 131072 | 0 | 0 | 0 | 0 | 0 | 1.81 | 0.44 | 0 | [17 empty] | 0 | 0 | 0 |  |  |  |  | 103 | 60 |  |  |  |  | 1 |  | -1728862771 | 2 | 1 | -2 | 0 | 0 | 0 | 5695.25 | 5695.25 | 0 | 0 |  | 0 | 3 | 0 |  | 0 | 1 | 0 | 0 | 0 | 0 | [5 empty] | Пр/812-027.0-1 | Пр/774-027.0 | Линии электропередачи | Линии электропередачи | 0 | 0
17 | 1 | 370 | 542 | 5 | 33-04-017-03 | При изменении количества опор на 1 км ВЛИ добавлять или исключать: к норме 33-04-017-01 | ШТ | 1 | 0 | 1 | 1 | 0 | 1 | 2324.25 | 0 | 256.15 | 410.77 | 1657.33 | 0 | 2.0815 | 0.506 | 0 | 2130.14 | 1240.86 |  | 86743125 | 1832.7806 | 0 | 175.4454 | 410.7657 | 1657.3353 | 0 | 2.0815 | 0.506 | 0 | 1950.9099 | 0 | 152.5612 | 357.1876 | 1441.1611 | 0 | 1.81 | 0.44 | 0 | 103 | 60 | 1 | 1 |  |  | 1 | 1 | 1 | 1 |  |  |  |  | 0 | 1 | ГЭСН-2022 доп.9, 33-04-017-03, приказ Минстроя России от 16.02.2024 г. № 102/пр |  |  | 33001 | 0 |  | 0 | 2 | 0 | 1 | 1 | 1 | 1 | 1 | 1 |  | 103 | 60 |  |  |  | 0 | 0 | 0 | 5 | 0 | 0 | 0 | 0 | 0 | Поправка: 421/пр_2020_прил.10_т.1_п.5_гр.5 Наименование: Производство работ осуществляется в стесненных условиях населенных пунктов | 0 | 2324.25 | 0 | 506.23 | 811.79 | 2465.65 | 0 | 2.0815 | 0.506 | 0 | 2130.143 | 1240.86 |  | 30 |  |  | *(0,15+1) | *(0,15+1) | *(0,15+1) |  | *(0,15+1) | *(0,15+1) |  |  |  | 0 | 0 | 1 | 1 |  |  |  | 1013 | ШТ | ШТ | 1 | [6 empty] | 82815206 | 2 | Общестроительные работы | 27 | Линии электропередачи | 1 | 33001 | Линии электропередачи | ФЕР-33 |  | Поправка: 421/пр_2020_прил.10_т.1_п.5_гр.5 |  | 131072 | 0 | 0 | 0 | 0 | 0 | 1.81 | 0.44 | 0 | [17 empty] | 0 | 0 | 0 |  |  |  |  | 103 | 60 |  |  |  |  | 1 |  | -1728862771 | 2 | 1 | -2 | 0 | 0 | 0 | 5695.25 | 5695.25 | 0 | 0 |  | 0 | 3 | 0 |  | 0 | 1 | 0 | 0 | 0 | 0 | [5 empty] | Пр/812-027.0-1 | Пр/774-027.0 | Линии электропередачи | Линии электропередачи | 0 | 0
17 | 1 | 375 | 551 | 6 | м08-01-082-01 | Зажим наборный без кожуха | 100 ШТ | 0.1 | 0 | 0.1 | 0.1 | 0 | 0.1 | 3894.22 | 0 | 26.08 | 21.88 | 3846.26 | 0 | 4.738 | 0.023 | 0 | 3752.1 | 1972.75 |  | 86743190 | 38723.429 | 0 | 260.8188 | 218.7587 | 38462.6102 | 0 | 47.38 | 0.23 | 0 | 33862.772 | 0 | 226.799 | 190.225 | 33445.748 | 0 | 41.2 | 0.2 | 0 | 97 | 51 | 1 | 1 |  |  | 1 | 1 | 1 | 1 |  |  |  |  | 0 | 2 | ГЭСНм-2022, м08-01-082-01, приказ Минстроя России от 18.05.2022 г. № 378/пр |  |  | 108001 | 0 |  | 0 | 3 | 0 | 1 | 1 | 1 | 1 | 1 | 1 |  | 97 | 51 |  |  |  | 0 | 0 | 0 | 6 | 0 | 0 | 0 | 0 | 0 | Поправка: 421/пр_2020_прил.10_т.1_п.5_гр.5 Наименование: Производство работ осуществляется в стесненных условиях населенных пунктов | 0 | 3894.22 | 0 | 2267.99 | 1902.25 | 811.79 | 0 | 47.38 | 0.23 | 0 | 3752.0958 | 1972.7514 |  | 31 |  |  | *(0,15+1) | *(0,15+1) | *(0,15+1) |  | *(0,15+1) | *(0,15+1) |  |  |  | 0 | 0 | 1 | 1 |  |  |  | 1013 | 100 ШТ | 100 ШТ | 1 | [6 empty] | 82815029 | 3 | Монтажные работы | 0 |  | 2 | 108001 | Электротехнические установки: на других объектах | мФЕР-08 |  | Поправка: 421/пр_2020_прил.10_т.1_п.5_гр.5 |  | 131072 | 0 | 0 | 0 | 0 | 0 | 41.2 | 0.2 | 0 | [17 empty] | 0 | 0 | 0 |  |  |  |  | 97 | 51 |  |  |  |  | 1 |  | 1145402398 | 2 | 1 | -2 | 0 | 0 | 0 | 9619.07 | 0 | 9619.07 | 0 |  | 0 | 3 | 0 |  | 0 | 1 | 0 | 0 | 0 | 0 | [5 empty] | Пр/812-049.3-1 | Пр/774-049.3 | Электротехнические установки: на других объектах | Электротехнические установки: на других объектах | 0 | 0
17 | 1 | 380 | 560 | 6 | м08-01-082-01 | Зажим наборный без кожуха | 100 ШТ | 0.1 | 0 | 0.1 | 0.1 | 0 | 0.1 | 3894.22 | 0 | 26.08 | 21.88 | 3846.26 | 0 | 4.738 | 0.023 | 0 | 3752.1 | 1972.75 |  | 86743125 | 38723.429 | 0 | 260.8188 | 218.7587 | 38462.6102 | 0 | 47.38 | 0.23 | 0 | 33862.772 | 0 | 226.799 | 190.225 | 33445.748 | 0 | 41.2 | 0.2 | 0 | 97 | 51 | 1 | 1 |  |  | 1 | 1 | 1 | 1 |  |  |  |  | 0 | 2 | ГЭСНм-2022, м08-01-082-01, приказ Минстроя России от 18.05.2022 г. № 378/пр |  |  | 108001 | 0 |  | 0 | 3 | 0 | 1 | 1 | 1 | 1 | 1 | 1 |  | 97 | 51 |  |  |  | 0 | 0 | 0 | 6 | 0 | 0 | 0 | 0 | 0 | Поправка: 421/пр_2020_прил.10_т.1_п.5_гр.5 Наименование: Производство работ осуществляется в стесненных условиях населенных пунктов | 0 | 3894.22 | 0 | 2267.99 | 1902.25 | 811.79 | 0 | 47.38 | 0.23 | 0 | 3752.0958 | 1972.7514 |  | 32 |  |  | *(0,15+1) | *(0,15+1) | *(0,15+1) |  | *(0,15+1) | *(0,15+1) |  |  |  | 0 | 0 | 1 | 1 |  |  |  | 1013 | 100 ШТ | 100 ШТ | 1 | [6 empty] | 82815029 | 3 | Монтажные работы | 0 |  | 2 | 108001 | Электротехнические установки: на других объектах | мФЕР-08 |  | Поправка: 421/пр_2020_прил.10_т.1_п.5_гр.5 |  | 131072 | 0 | 0 | 0 | 0 | 0 | 41.2 | 0.2 | 0 | [17 empty] | 0 | 0 | 0 |  |  |  |  | 97 | 51 |  |  |  |  | 1 |  | 1145402398 | 2 | 1 | -2 | 0 | 0 | 0 | 9619.07 | 0 | 9619.07 | 0 |  | 0 | 3 | 0 |  | 0 | 1 | 0 | 0 | 0 | 0 | [5 empty] | Пр/812-049.3-1 | Пр/774-049.3 | Электротехнические установки: на других объектах | Электротехнические установки: на других объектах | 0 | 0
18 | 1 | 375 |  | 6,1 | 421/пр_2020_п.75_пп.а | Сметная стоимость вспомогательных ненормируемых материальных ресурсов, не учтенная в сметной норме, 2% | % | 2 | 2 | 2 | 0.2 | 0 | 0.2 | 66.89 | 66.89 | 0 | 0 | 0 | 0 | 0 | 0 | 0 | 0 | 0 |  | 86743190 | 0 | 0 | 0 | 0 | 0 | 0 | 0 | 0 | 0 | 0 | 0 | 0 | 0 | 0 | 0 | 0 | 0 | 0 | 97 | 51 | 1 | 1 |  |  | 1 | 1 | 1 | 1 |  |  |  |  | 3 | 2 |  |  |  | 108001 | 0 |  | 0 | 3 | 0 | 1 | 1 | 1 | 1 | 1 | 1 |  | 97 | 51 |  |  |  | 0 | 0 | 0 | 6 | 1 | 0 | 0 | 0 | 0 |  | 0 | 0 | 0 | 0 | 0 | 0 | 0 | 0 | 0 | 0 | 0 | 0 | [13 empty] | 0 | 0 | 1 | 1 |  |  |  | 1013 | % | % | 1 | [6 empty] | 82815029 | 3 | Монтажные работы | 0 |  | 2 | 108001 | Электротехнические установки: на других объектах | мФЕР-08 |  |  |  | 0 | 0 | 0 | 0 | 0 | 0 | 0 | 0 | [18 empty] | 0 | 0 | 0 |  |  |  |  | 97 | 51 |  |  |  |  | 1 |  | 274903907 | 2 | 1 | -2 | 0 | 0 | 0 | 66.89 | 0 | 66.89 | 0 |  | 0 | 3 | 0 |  | 0 | 1 | 0 | 0 | 0 | 0 | [5 empty] | Пр/812-049.3-1 | Пр/774-049.3 | Электротехнические установки: на других объектах | Электротехнические установки: на других объектах | 0 | 0
18 | 1 | 380 |  | 6,1 | 421/пр_2020_п.75_пп.а | Сметная стоимость вспомогательных ненормируемых материальных ресурсов, не учтенная в сметной норме, 2% | % | 2 | 2 | 2 | 0.2 | 0 | 0.2 | 66.89 | 66.89 | 0 | 0 | 0 | 0 | 0 | 0 | 0 | 0 | 0 |  | 86743125 | 0 | 0 | 0 | 0 | 0 | 0 | 0 | 0 | 0 | 0 | 0 | 0 | 0 | 0 | 0 | 0 | 0 | 0 | 97 | 51 | 1 | 1 |  |  | 1 | 1 | 1 | 1 |  |  |  |  | 3 | 2 |  |  |  | 108001 | 0 |  | 0 | 3 | 0 | 1 | 1 | 1 | 1 | 1 | 1 |  | 97 | 51 |  |  |  | 0 | 0 | 0 | 6 | 1 | 0 | 0 | 0 | 0 |  | 0 | 0 | 0 | 0 | 0 | 0 | 0 | 0 | 0 | 0 | 0 | 0 | [13 empty] | 0 | 0 | 1 | 1 |  |  |  | 1013 | % | % | 1 | [6 empty] | 82815029 | 3 | Монтажные работы | 0 |  | 2 | 108001 | Электротехнические установки: на других объектах | мФЕР-08 |  |  |  | 0 | 0 | 0 | 0 | 0 | 0 | 0 | 0 | [18 empty] | 0 | 0 | 0 |  |  |  |  | 97 | 51 |  |  |  |  | 1 |  | 274903907 | 2 | 1 | -2 | 0 | 0 | 0 | 66.89 | 0 | 66.89 | 0 |  | 0 | 3 | 0 |  | 0 | 1 | 0 | 0 | 0 | 0 | [5 empty] | Пр/812-049.3-1 | Пр/774-049.3 | Электротехнические установки: на других объектах | Электротехнические установки: на других объектах | 0 | 0
17 | 1 | 385 | 571 |  | 33-04-013-02 | Устройство ответвлений от ВЛ 0,38 кВ к зданиям: с помощью механизмов при количестве проводов в ответвлении 2 | ответвление | 0 | 0 | 0 | 0 | 0 | 0 | 0 | 0 | 0 | 0 | 0 | 0 | 0 | 0 | 0 | 0 | 0 |  | -1 | 1281.9926 | 18.543 | 75.6071 | 121.7685 | 1187.8425 | 0 | 1.55 | 0.15 | 0 | 1403.7611 | 18.543 | 75.6071 | 121.7685 | 1187.8425 | 0 | 1.55 | 0.15 | 0 | 103 | 60 | 1 | 1 |  |  | 1 | 1 | 1 | 1 |  |  |  |  | 0 | 1 | ГЭСН-2022 доп.16, 33-04-013-02, приказ Минстроя России от 12.11.2025 г. № 696/пр |  |  | 33001 | 0 |  | 0 | 2 | 0 | 1 | 1 | 1 | 1 | 1 | 1 |  | 103 | 60 |  |  |  | 0 | 0 | 0 | 0 | 0 | 0 | 0 | 0 | 0 |  | 0 | 0 | 296.69 | 1147.93 | 1623.58 | 766.35 | 0 | 1.55 | 0.15 | 0 | 0 | 0 | [13 empty] | 0 | 0 | 1 | 1 |  |  |  | 1013 | ответвление | ответвление | 1 | [6 empty] | 82815206 | 2 | Общестроительные работы | 27 | Линии электропередачи | 1 | 33001 | Линии электропередачи | ФЕР-33 |  |  |  | 132096 | 0 | 0 | 0 | 0 | 0 | 1.55 | 0.15 | 0 | [17 empty] | 0 | 0 | 0 |  |  |  |  | 103 | 60 |  |  |  |  | 1 |  | -548523221 | 2 | 1 | -2 | 0 | 0 | 0 | 0 | 0 | 0 | 0 |  | 0 | 3 | 0 |  | 0 | 1 | 0 | 0 | 0 | 0 | [5 empty] | Пр/812-027.0-1 | Пр/774-027.0 | Линии электропередачи | Линии электропередачи | 0 | 0
17 | 1 | 390 | 582 |  | 33-04-013-02 | Устройство ответвлений от ВЛ 0,38 кВ к зданиям: с помощью механизмов при количестве проводов в ответвлении 2 | ответвление | 0 | 0 | 0 | 0 | 0 | 0 | 0 | 0 | 0 | 0 | 0 | 0 | 0 | 0 | 0 | 0 | 0 |  | -1 | 1281.9926 | 18.543 | 75.6071 | 121.7685 | 1187.8425 | 0 | 1.55 | 0.15 | 0 | 1403.7611 | 18.543 | 75.6071 | 121.7685 | 1187.8425 | 0 | 1.55 | 0.15 | 0 | 103 | 60 | 1 | 1 |  |  | 1 | 1 | 1 | 1 |  |  |  |  | 0 | 1 | ГЭСН-2022 доп.16, 33-04-013-02, приказ Минстроя России от 12.11.2025 г. № 696/пр |  |  | 33001 | 0 |  | 0 | 2 | 0 | 1 | 1 | 1 | 1 | 1 | 1 |  | 103 | 60 |  |  |  | 0 | 0 | 0 | 0 | 0 | 0 | 0 | 0 | 0 |  | 0 | 0 | 296.69 | 1147.93 | 1623.58 | 766.35 | 0 | 1.55 | 0.15 | 0 | 0 | 0 | [13 empty] | 0 | 0 | 1 | 1 |  |  |  | 1013 | ответвление | ответвление | 1 | [6 empty] | 82815206 | 2 | Общестроительные работы | 27 | Линии электропередачи | 1 | 33001 | Линии электропередачи | ФЕР-33 |  |  |  | 132096 | 0 | 0 | 0 | 0 | 0 | 1.55 | 0.15 | 0 | [17 empty] | 0 | 0 | 0 |  |  |  |  | 103 | 60 |  |  |  |  | 1 |  | -548523221 | 2 | 1 | -2 | 0 | 0 | 0 | 0 | 0 | 0 | 0 |  | 0 | 3 | 0 |  | 0 | 1 | 0 | 0 | 0 | 0 | [5 empty] | Пр/812-027.0-1 | Пр/774-027.0 | Линии электропередачи | Линии электропередачи | 0 | 0
17 | 1 | 395 | 593 |  | 33-04-013-03 | Устройство ответвлений от ВЛ 0,38 кВ к зданиям: с помощью механизмов при количестве проводов в ответвлении 4 | ответвление | 0 | 0 | 0 | 0 | 0 | 0 | 0 | 0 | 0 | 0 | 0 | 0 | 0 | 0 | 0 | 0 | 0 |  | -1 | 3064.3561 | 92.715 | 190.2504 | 302.473 | 2781.3907 | 0 | 3.6294 | 0.3726 | 0 | 2465.2614 | 92.715 | 137.8626 | 219.1833 | 2015.5005 | 0 | 2.63 | 0.27 | 0 | 103 | 60 | 1 | 1 |  |  | 1 | 1 | 1 | 1 |  |  |  |  | 0 | 1 | ГЭСН-2022 доп.16, 33-04-013-03, приказ Минстроя России от 12.11.2025 г. № 696/пр |  |  | 33001 | 0 |  | 0 | 2 | 0 | 1 | 1 | 1 | 1 | 1 | 1 |  | 103 | 60 |  |  |  | 0 | 0 | 0 | 0 | 0 | 0 | 0 | 0 | 0 | Поправка: 421/пр_2020_прил.10_т.1_п.4_гр.4 Наименование: Производство работ осуществляется в охранной зоне действующей воздушной линии электропередачи, вблизи объектов, находящихся под напряжением, внутри объектов капитального строительства, внутренняя проводка в которых не обесточена, если это приведет к ограничению действий рабочих в соответствии с требованиями техники безопасности Поправка: 421/пр_2020_прил.10_т.1_п.5_гр.5 Наименование: Производство работ осуществляется в стесненных условиях населенных пунктов | 0 | 0 | 296.69 | 1147.93 | 1623.58 | 766.35 | 0 | 3.6294 | 0.3726 | 0 | 0 | 0 |  |  |  |  | )*1,20)*1,15 | )*1,20)*1,15 | )*1,20)*1,15 |  | )*1,20)*1,15 | )*1,20)*1,15 |  |  |  | 0 | 0 | 1 | 1 |  |  |  | 1013 | ответвление | ответвление | 1 | [6 empty] | 82815206 | 2 | Общестроительные работы | 27 | Линии электропередачи | 1 | 33001 | Линии электропередачи | ФЕР-33 |  | Поправка: 421/пр_2020_прил.10_т.1_п.4_гр.4 Поправка: 421/пр_2020_прил.10_т.1_п.5_гр.5 |  | 132096 | 0 | 0 | 0 | 0 | 0 | 2.63 | 0.27 | 0 | [17 empty] | 0 | 0 | 0 |  |  |  |  | 103 | 60 |  |  |  |  | 1 |  | -669808086 | 2 | 1 | -2 | 0 | 0 | 0 | 0 | 0 | 0 | 0 |  | 0 | 3 | 0 |  | 0 | 1 | 0 | 0 | 0 | 0 | [5 empty] | Пр/812-027.0-1 | Пр/774-027.0 | Линии электропередачи | Линии электропередачи | 0 | 0
17 | 1 | 400 | 604 |  | 33-04-013-03 | Устройство ответвлений от ВЛ 0,38 кВ к зданиям: с помощью механизмов при количестве проводов в ответвлении 4 | ответвление | 0 | 0 | 0 | 0 | 0 | 0 | 0 | 0 | 0 | 0 | 0 | 0 | 0 | 0 | 0 | 0 | 0 |  | -1 | 3064.3561 | 92.715 | 190.2504 | 302.473 | 2781.3907 | 0 | 3.6294 | 0.3726 | 0 | 2465.2614 | 92.715 | 137.8626 | 219.1833 | 2015.5005 | 0 | 2.63 | 0.27 | 0 | 103 | 60 | 1 | 1 |  |  | 1 | 1 | 1 | 1 |  |  |  |  | 0 | 1 | ГЭСН-2022 доп.16, 33-04-013-03, приказ Минстроя России от 12.11.2025 г. № 696/пр |  |  | 33001 | 0 |  | 0 | 2 | 0 | 1 | 1 | 1 | 1 | 1 | 1 |  | 103 | 60 |  |  |  | 0 | 0 | 0 | 0 | 0 | 0 | 0 | 0 | 0 | Поправка: 421/пр_2020_прил.10_т.1_п.4_гр.4 Наименование: Производство работ осуществляется в охранной зоне действующей воздушной линии электропередачи, вблизи объектов, находящихся под напряжением, внутри объектов капитального строительства, внутренняя проводка в которых не обесточена, если это приведет к ограничению действий рабочих в соответствии с требованиями техники безопасности Поправка: 421/пр_2020_прил.10_т.1_п.5_гр.5 Наименование: Производство работ осуществляется в стесненных условиях населенных пунктов | 0 | 0 | 296.69 | 1147.93 | 1623.58 | 766.35 | 0 | 3.6294 | 0.3726 | 0 | 0 | 0 |  |  |  |  | )*1,20)*1,15 | )*1,20)*1,15 | )*1,20)*1,15 |  | )*1,20)*1,15 | )*1,20)*1,15 |  |  |  | 0 | 0 | 1 | 1 |  |  |  | 1013 | ответвление | ответвление | 1 | [6 empty] | 82815206 | 2 | Общестроительные работы | 27 | Линии электропередачи | 1 | 33001 | Линии электропередачи | ФЕР-33 |  | Поправка: 421/пр_2020_прил.10_т.1_п.4_гр.4 Поправка: 421/пр_2020_прил.10_т.1_п.5_гр.5 |  | 132096 | 0 | 0 | 0 | 0 | 0 | 2.63 | 0.27 | 0 | [17 empty] | 0 | 0 | 0 |  |  |  |  | 103 | 60 |  |  |  |  | 1 |  | -669808086 | 2 | 1 | -2 | 0 | 0 | 0 | 0 | 0 | 0 | 0 |  | 0 | 3 | 0 |  | 0 | 1 | 0 | 0 | 0 | 0 | [5 empty] | Пр/812-027.0-1 | Пр/774-027.0 | Линии электропередачи | Линии электропередачи | 0 | 0
17 | 1 | 411 | 615 |  | м08-03-521-16 | Рубильник на плите с центральной или боковой рукояткой или управлением штангой, устанавливаемый на металлическом основании,: трехполюсный на ток до 400 А | ШТ | 0 | 0 | 0 | 0 | 0 | 0 | 0 | 0 | 0 | 0 | 0 | 0 | 0 | 0 | 0 | 0 | 0 |  | -1 | 3778.2056 | 182.9668 | 8.8387 | 0 | 3586.4 | 0 | 4 | 0 | 0 | 3778.2056 | 182.9668 | 8.8387 | 0 | 3586.4 | 0 | 4 | 0 | 0 | 97 | 51 | 1 | 1 |  |  | 1 | 1 | 1 | 1 |  |  |  |  | 0 | 2 | ГЭСНм-2022, м08-03-521-16, приказ Минстроя России от 18.05.2022 г. № 378/пр |  |  | 108001 | 0 |  | 0 | 3 | 0 | 1 | 1 | 1 | 1 | 1 | 1 |  | 97 | 51 |  |  |  | 0 | 0 | 0 | 0 | 0 | 0 | 0 | 0 | 0 |  | 0 | 0 | 1519.62 | 15.84 | 0 | 896.6 | 0 | 4 | 0 | 0 | 0 | 0 | [13 empty] | 0 | 0 | 1 | 1 |  |  |  | 1013 | ШТ | ШТ | 1 | [6 empty] | 82815029 | 3 | Монтажные работы | 0 |  | 2 | 108001 | Электротехнические установки: на других объектах | мФЕР-08 |  |  |  | 132096 | 0 | 0 | 0 | 0 | 0 | 4 | 0 | 0 | [17 empty] | 0 | 0 | 0 |  |  |  |  | 97 | 51 |  |  |  |  | 1 |  | 101520327 | 2 | 1 | -2 | 0 | 0 | 0 | 0 | 0 | 0 | 0 |  | 0 | 3 | 0 |  | 0 | 1 | 0 | 0 | 0 | 0 | [5 empty] | Пр/812-049.3-1 | Пр/774-049.3 | Электротехнические установки: на других объектах | Электротехнические установки: на других объектах | 0 | 0
17 | 1 | 422 | 626 |  | м08-03-521-16 | Рубильник на плите с центральной или боковой рукояткой или управлением штангой, устанавливаемый на металлическом основании,: трехполюсный на ток до 400 А | ШТ | 0 | 0 | 0 | 0 | 0 | 0 | 0 | 0 | 0 | 0 | 0 | 0 | 0 | 0 | 0 | 0 | 0 |  | -1 | 3778.2056 | 182.9668 | 8.8387 | 0 | 3586.4 | 0 | 4 | 0 | 0 | 3778.2056 | 182.9668 | 8.8387 | 0 | 3586.4 | 0 | 4 | 0 | 0 | 97 | 51 | 1 | 1 |  |  | 1 | 1 | 1 | 1 |  |  |  |  | 0 | 2 | ГЭСНм-2022, м08-03-521-16, приказ Минстроя России от 18.05.2022 г. № 378/пр |  |  | 108001 | 0 |  | 0 | 3 | 0 | 1 | 1 | 1 | 1 | 1 | 1 |  | 97 | 51 |  |  |  | 0 | 0 | 0 | 0 | 0 | 0 | 0 | 0 | 0 |  | 0 | 0 | 1519.62 | 15.84 | 0 | 896.6 | 0 | 4 | 0 | 0 | 0 | 0 | [13 empty] | 0 | 0 | 1 | 1 |  |  |  | 1013 | ШТ | ШТ | 1 | [6 empty] | 82815029 | 3 | Монтажные работы | 0 |  | 2 | 108001 | Электротехнические установки: на других объектах | мФЕР-08 |  |  |  | 132096 | 0 | 0 | 0 | 0 | 0 | 4 | 0 | 0 | [17 empty] | 0 | 0 | 0 |  |  |  |  | 97 | 51 |  |  |  |  | 1 |  | 101520327 | 2 | 1 | -2 | 0 | 0 | 0 | 0 | 0 | 0 | 0 |  | 0 | 3 | 0 |  | 0 | 1 | 0 | 0 | 0 | 0 | [5 empty] | Пр/812-049.3-1 | Пр/774-049.3 | Электротехнические установки: на других объектах | Электротехнические установки: на других объектах | 0 | 0
18 | 1 | 411 |  |  | 421/пр_2020_п.75_пп.а | Сметная стоимость вспомогательных ненормируемых материальных ресурсов, не учтенная в сметной норме, 2% | % | 2 | 2 | 2 | 0 | 0 | 0 | 0 | 0 | 0 | 0 | 0 | 0 | 0 | 0 | 0 | 0 | 0 |  | -1 | 0 | 0 | 0 | 0 | 0 | 0 | 0 | 0 | 0 | 0 | 0 | 0 | 0 | 0 | 0 | 0 | 0 | 0 | 97 | 51 | 1 | 1 |  |  | 1 | 1 | 1 | 1 |  |  |  |  | 3 | 2 |  |  |  | 108001 | 0 |  | 0 | 3 | 0 | 1 | 1 | 1 | 1 | 1 | 1 |  | 97 | 51 |  |  |  | 0 | 0 | 0 | 0 | 0 | 0 | 0 | 0 | 0 |  | 0 | 0 | 0 | 0 | 0 | 0 | 0 | 0 | 0 | 0 | 0 | 0 | [13 empty] | 0 | 0 | 1 | 1 |  |  |  | 1013 | % | % | 1 | [6 empty] | 82815029 | 3 | Монтажные работы | 0 |  | 2 | 108001 | Электротехнические установки: на других объектах | мФЕР-08 |  |  |  | 1024 | 0 | 0 | 0 | 0 | 0 | 0 | 0 | [18 empty] | 0 | 0 | 0 |  |  |  |  | 97 | 51 |  |  |  |  | 1 |  | 274903907 | 2 | 1 | -2 | 0 | 0 | 0 | 0 | 0 | 0 | 0 |  | 0 | 3 | 0 |  | 0 | 1 | 0 | 0 | 0 | 0 | [5 empty] | Пр/812-049.3-1 | Пр/774-049.3 | Электротехнические установки: на других объектах | Электротехнические установки: на других объектах | 0 | 0
18 | 1 | 422 |  |  | 421/пр_2020_п.75_пп.а | Сметная стоимость вспомогательных ненормируемых материальных ресурсов, не учтенная в сметной норме, 2% | % | 2 | 2 | 2 | 0 | 0 | 0 | 0 | 0 | 0 | 0 | 0 | 0 | 0 | 0 | 0 | 0 | 0 |  | -1 | 0 | 0 | 0 | 0 | 0 | 0 | 0 | 0 | 0 | 0 | 0 | 0 | 0 | 0 | 0 | 0 | 0 | 0 | 97 | 51 | 1 | 1 |  |  | 1 | 1 | 1 | 1 |  |  |  |  | 3 | 2 |  |  |  | 108001 | 0 |  | 0 | 3 | 0 | 1 | 1 | 1 | 1 | 1 | 1 |  | 97 | 51 |  |  |  | 0 | 0 | 0 | 0 | 0 | 0 | 0 | 0 | 0 |  | 0 | 0 | 0 | 0 | 0 | 0 | 0 | 0 | 0 | 0 | 0 | 0 | [13 empty] | 0 | 0 | 1 | 1 |  |  |  | 1013 | % | % | 1 | [6 empty] | 82815029 | 3 | Монтажные работы | 0 |  | 2 | 108001 | Электротехнические установки: на других объектах | мФЕР-08 |  |  |  | 1024 | 0 | 0 | 0 | 0 | 0 | 0 | 0 | [18 empty] | 0 | 0 | 0 |  |  |  |  | 97 | 51 |  |  |  |  | 1 |  | 274903907 | 2 | 1 | -2 | 0 | 0 | 0 | 0 | 0 | 0 | 0 |  | 0 | 3 | 0 |  | 0 | 1 | 0 | 0 | 0 | 0 | [5 empty] | Пр/812-049.3-1 | Пр/774-049.3 | Электротехнические установки: на других объектах | Электротехнические установки: на других объектах | 0 | 0
17 | 1 | 441 | 645 |  | м08-03-526-03 | Автомат одно-, двух-, трехполюсный, устанавливаемый на конструкции: на стене или колонне, на ток до 250 А | ШТ | 0 | 0 | 0 | 0 | 0 | 0 | 0 | 0 | 0 | 0 | 0 | 0 | 0 | 0 | 0 | 0 | 0 |  | -1 | 2948.704 | 527.0401 | 33.9872 | 21.8759 | 2387.6767 | 0 | 2.737 | 0.023 | 0 | 2651.8573 | 527.0401 | 29.5541 | 19.0225 | 2076.2406 | 0 | 2.38 | 0.02 | 0 | 97 | 51 | 1 | 1 |  |  | 1 | 1 | 1 | 1 |  |  |  |  | 0 | 2 | ГЭСНм-2022, м08-03-526-03, приказ Минстроя России от 18.05.2022 г. № 378/пр |  |  | 108001 | 0 |  | 0 | 3 | 0 | 1 | 1 | 1 | 1 | 1 | 1 |  | 97 | 51 |  |  |  | 0 | 0 | 0 | 0 | 0 | 0 | 0 | 0 | 0 | Поправка: 421/пр_2020_прил.10_т.1_п.5_гр.5 Наименование: Производство работ осуществляется в стесненных условиях населенных пунктов | 0 | 0 | 138808.15 | 2318.44 | 1902.25 | 872.37 | 0 | 2.737 | 0.023 | 0 | 0 | 0 |  |  |  |  | )*1,15 | )*1,15 | )*1,15 |  | )*1,15 | )*1,15 |  |  |  | 0 | 0 | 1 | 1 |  |  |  | 1013 | ШТ | ШТ | 1 | [6 empty] | 82815029 | 3 | Монтажные работы | 0 |  | 2 | 108001 | Электротехнические установки: на других объектах | мФЕР-08 |  | Поправка: 421/пр_2020_прил.10_т.1_п.5_гр.5 |  | 132096 | 0 | 0 | 0 | 0 | 0 | 2.38 | 0.02 | 0 | [17 empty] | 0 | 0 | 0 |  |  |  |  | 97 | 51 |  |  |  |  | 1 |  | 38073456 | 2 | 1 | -2 | 0 | 0 | 0 | 0 | 0 | 0 | 0 |  | 0 | 3 | 0 |  | 0 | 1 | 0 | 0 | 0 | 0 | [5 empty] | Пр/812-049.3-1 | Пр/774-049.3 | Электротехнические установки: на других объектах | Электротехнические установки: на других объектах | 0 | 0
17 | 1 | 460 | 664 |  | м08-03-526-03 | Автомат одно-, двух-, трехполюсный, устанавливаемый на конструкции: на стене или колонне, на ток до 250 А | ШТ | 0 | 0 | 0 | 0 | 0 | 0 | 0 | 0 | 0 | 0 | 0 | 0 | 0 | 0 | 0 | 0 | 0 |  | -1 | 2948.704 | 527.0401 | 33.9872 | 21.8759 | 2387.6767 | 0 | 2.737 | 0.023 | 0 | 2651.8573 | 527.0401 | 29.5541 | 19.0225 | 2076.2406 | 0 | 2.38 | 0.02 | 0 | 97 | 51 | 1 | 1 |  |  | 1 | 1 | 1 | 1 |  |  |  |  | 0 | 2 | ГЭСНм-2022, м08-03-526-03, приказ Минстроя России от 18.05.2022 г. № 378/пр |  |  | 108001 | 0 |  | 0 | 3 | 0 | 1 | 1 | 1 | 1 | 1 | 1 |  | 97 | 51 |  |  |  | 0 | 0 | 0 | 0 | 0 | 0 | 0 | 0 | 0 | Поправка: 421/пр_2020_прил.10_т.1_п.5_гр.5 Наименование: Производство работ осуществляется в стесненных условиях населенных пунктов | 0 | 0 | 138808.15 | 2318.44 | 1902.25 | 872.37 | 0 | 2.737 | 0.023 | 0 | 0 | 0 |  |  |  |  | )*1,15 | )*1,15 | )*1,15 |  | )*1,15 | )*1,15 |  |  |  | 0 | 0 | 1 | 1 |  |  |  | 1013 | ШТ | ШТ | 1 | [6 empty] | 82815029 | 3 | Монтажные работы | 0 |  | 2 | 108001 | Электротехнические установки: на других объектах | мФЕР-08 |  | Поправка: 421/пр_2020_прил.10_т.1_п.5_гр.5 |  | 132096 | 0 | 0 | 0 | 0 | 0 | 2.38 | 0.02 | 0 | [17 empty] | 0 | 0 | 0 |  |  |  |  | 97 | 51 |  |  |  |  | 1 |  | 38073456 | 2 | 1 | -2 | 0 | 0 | 0 | 0 | 0 | 0 | 0 |  | 0 | 3 | 0 |  | 0 | 1 | 0 | 0 | 0 | 0 | [5 empty] | Пр/812-049.3-1 | Пр/774-049.3 | Электротехнические установки: на других объектах | Электротехнические установки: на других объектах | 0 | 0
18 | 1 | 441 |  |  | 421/пр_2020_п.75_пп.а | Сметная стоимость вспомогательных ненормируемых материальных ресурсов, не учтенная в сметной норме, 2% | % | 2 | 2 | 2 | 0 | 0 | 0 | 0 | 0 | 0 | 0 | 0 | 0 | 0 | 0 | 0 | 0 | 0 |  | -1 | 0 | 0 | 0 | 0 | 0 | 0 | 0 | 0 | 0 | 0 | 0 | 0 | 0 | 0 | 0 | 0 | 0 | 0 | 97 | 51 | 1 | 1 |  |  | 1 | 1 | 1 | 1 |  |  |  |  | 3 | 2 |  |  |  | 108001 | 0 |  | 0 | 3 | 0 | 1 | 1 | 1 | 1 | 1 | 1 |  | 97 | 51 |  |  |  | 0 | 0 | 0 | 0 | 0 | 0 | 0 | 0 | 0 |  | 0 | 0 | 0 | 0 | 0 | 0 | 0 | 0 | 0 | 0 | 0 | 0 | [13 empty] | 0 | 0 | 1 | 1 |  |  |  | 1013 | % | % | 1 | [6 empty] | 82815029 | 3 | Монтажные работы | 0 |  | 2 | 108001 | Электротехнические установки: на других объектах | мФЕР-08 |  |  |  | 1024 | 0 | 0 | 0 | 0 | 0 | 0 | 0 | [18 empty] | 0 | 0 | 0 |  |  |  |  | 97 | 51 |  |  |  |  | 1 |  | 274903907 | 2 | 1 | -2 | 0 | 0 | 0 | 0 | 0 | 0 | 0 |  | 0 | 3 | 0 |  | 0 | 1 | 0 | 0 | 0 | 0 | [5 empty] | Пр/812-049.3-1 | Пр/774-049.3 | Электротехнические установки: на других объектах | Электротехнические установки: на других объектах | 0 | 0
18 | 1 | 460 |  |  | 421/пр_2020_п.75_пп.а | Сметная стоимость вспомогательных ненормируемых материальных ресурсов, не учтенная в сметной норме, 2% | % | 2 | 2 | 2 | 0 | 0 | 0 | 0 | 0 | 0 | 0 | 0 | 0 | 0 | 0 | 0 | 0 | 0 |  | -1 | 0 | 0 | 0 | 0 | 0 | 0 | 0 | 0 | 0 | 0 | 0 | 0 | 0 | 0 | 0 | 0 | 0 | 0 | 97 | 51 | 1 | 1 |  |  | 1 | 1 | 1 | 1 |  |  |  |  | 3 | 2 |  |  |  | 108001 | 0 |  | 0 | 3 | 0 | 1 | 1 | 1 | 1 | 1 | 1 |  | 97 | 51 |  |  |  | 0 | 0 | 0 | 0 | 0 | 0 | 0 | 0 | 0 |  | 0 | 0 | 0 | 0 | 0 | 0 | 0 | 0 | 0 | 0 | 0 | 0 | [13 empty] | 0 | 0 | 1 | 1 |  |  |  | 1013 | % | % | 1 | [6 empty] | 82815029 | 3 | Монтажные работы | 0 |  | 2 | 108001 | Электротехнические установки: на других объектах | мФЕР-08 |  |  |  | 1024 | 0 | 0 | 0 | 0 | 0 | 0 | 0 | [18 empty] | 0 | 0 | 0 |  |  |  |  | 97 | 51 |  |  |  |  | 1 |  | 274903907 | 2 | 1 | -2 | 0 | 0 | 0 | 0 | 0 | 0 | 0 |  | 0 | 3 | 0 |  | 0 | 1 | 0 | 0 | 0 | 0 | [5 empty] | Пр/812-049.3-1 | Пр/774-049.3 | Электротехнические установки: на других объектах | Электротехнические установки: на других объектах | 0 | 0
17 | 1 | 462 | 666 |  | 46-03-009-08 | Пробивка в кирпичных стенах отверстий круглых диаметром: свыше 25 до 50 мм при толщине стен свыше 25 до 38 см | 100 ШТ | 0 | 0 | 0 | 0 | 0 | 0 | 0 | 0 | 0 | 0 | 0 | 0 | 0 | 0 | 0 | 0 | 0 |  | -1 | 81593.5131 | 0 | 3289.5819 | 0 | 78303.9312 | 0 | 100.98 | 0 | 0 | 60439.6393 | 0 | 2436.7273 | 0 | 58002.912 | 0 | 74.8 | 0 | 0 | 103 | 59 | 1 | 1 |  |  | 1 | 1 | 1 | 1 |  |  |  |  | 0 | 1 | ГЭСН-2022 доп.4, 46-03-009-08, приказ Минстроя России от 27.12.2022 г. № 1133/пр |  |  | 46001 | 0 |  | 0 | 2 | 0 | 1 | 1 | 1 | 1 | 1 | 1 |  | 103 | 59 |  |  |  | 0 | 0 | 0 | 0 | 0 | 0 | 0 | 0 | 0 | Поправка: 421/пр_2020_прил.10_т.1_п.5_гр.5 Наименование: Производство работ осуществляется в стесненных условиях населенных пунктов Поправка: 421/пр_2020_прил.10_т.1_п.4_гр.3 Наименование: Производство работ осуществляется в охранной зоне действующей воздушной линии электропередачи, вблизи объектов, находящихся под напряжением, внутри объектов капитального строительства, внутренняя проводка в которых не обесточена, если это приведет к ограничению действий рабочих в соответствии с требованиями техники безопасности | 0 | 0 | 0 | 171.99 | 0 | 775.44 | 0 | 100.98 | 0 | 0 | 0 | 0 |  | 33 |  |  | *(0,15+0,2+1) | *(0,15+0,2+1) | *(0,15+0,2+1) |  | *(0,15+0,2+1) | *(0,15+0,2+1) |  |  |  | 0 | 0 | 1 | 1 |  |  |  | 1013 | 100 ШТ | 100 ШТ | 1 | [6 empty] | 82815219 | 2 | Общестроительные работы | 40 | Работы по реконструкции зданий и сооружений | 1 | 46001 | Работы по реконструкции зданий и сооружений: усиление и замена существующих конструкций, возведение отдельных конструктивных элементов | ФЕР-46 |  | Поправка: 421/пр_2020_прил.10_т.1_п.5_гр.5 Поправка: 421/пр_2020_прил.10_т.1_п.4_гр.3 |  | 132096 | 0 | 0 | 0 | 0 | 0 | 74.8 | 0 | 0 | [17 empty] | 0 | 0 | 0 |  |  |  |  | 103 | 59 |  |  |  |  | 1 |  | -341104705 | 2 | 1 | -2 | 0 | 0 | 0 | 0 | 0 | 0 | 0 |  | 0 | 3 | 0 |  | 0 | 1 | 0 | 0 | 0 | 0 | [5 empty] | Пр/812-040.1-1 | Пр/774-040.1 | Работы по реконструкции зданий и сооружений: усиление и замена существующих конструкций, возведение отдельных конструктивных элементов | Работы по реконструкции зданий и сооружений: усиление и замена существующих конструкций, возведение отдельных конструктивных элементов | 0 | 0
17 | 1 | 464 | 668 |  | 46-03-009-08 | Пробивка в кирпичных стенах отверстий круглых диаметром: свыше 25 до 50 мм при толщине стен свыше 25 до 38 см | 100 ШТ | 0 | 0 | 0 | 0 | 0 | 0 | 0 | 0 | 0 | 0 | 0 | 0 | 0 | 0 | 0 | 0 | 0 |  | -1 | 81593.5131 | 0 | 3289.5819 | 0 | 78303.9312 | 0 | 100.98 | 0 | 0 | 60439.6393 | 0 | 2436.7273 | 0 | 58002.912 | 0 | 74.8 | 0 | 0 | 103 | 59 | 1 | 1 |  |  | 1 | 1 | 1 | 1 |  |  |  |  | 0 | 1 | ГЭСН-2022 доп.4, 46-03-009-08, приказ Минстроя России от 27.12.2022 г. № 1133/пр |  |  | 46001 | 0 |  | 0 | 2 | 0 | 1 | 1 | 1 | 1 | 1 | 1 |  | 103 | 59 |  |  |  | 0 | 0 | 0 | 0 | 0 | 0 | 0 | 0 | 0 | Поправка: 421/пр_2020_прил.10_т.1_п.5_гр.5 Наименование: Производство работ осуществляется в стесненных условиях населенных пунктов Поправка: 421/пр_2020_прил.10_т.1_п.4_гр.3 Наименование: Производство работ осуществляется в охранной зоне действующей воздушной линии электропередачи, вблизи объектов, находящихся под напряжением, внутри объектов капитального строительства, внутренняя проводка в которых не обесточена, если это приведет к ограничению действий рабочих в соответствии с требованиями техники безопасности | 0 | 0 | 0 | 171.99 | 0 | 775.44 | 0 | 100.98 | 0 | 0 | 0 | 0 |  | 35 |  |  | *(0,15+0,2+1) | *(0,15+0,2+1) | *(0,15+0,2+1) |  | *(0,15+0,2+1) | *(0,15+0,2+1) |  |  |  | 0 | 0 | 1 | 1 |  |  |  | 1013 | 100 ШТ | 100 ШТ | 1 | [6 empty] | 82815219 | 2 | Общестроительные работы | 40 | Работы по реконструкции зданий и сооружений | 1 | 46001 | Работы по реконструкции зданий и сооружений: усиление и замена существующих конструкций, возведение отдельных конструктивных элементов | ФЕР-46 |  | Поправка: 421/пр_2020_прил.10_т.1_п.5_гр.5 Поправка: 421/пр_2020_прил.10_т.1_п.4_гр.3 |  | 132096 | 0 | 0 | 0 | 0 | 0 | 74.8 | 0 | 0 | [17 empty] | 0 | 0 | 0 |  |  |  |  | 103 | 59 |  |  |  |  | 1 |  | -341104705 | 2 | 1 | -2 | 0 | 0 | 0 | 0 | 0 | 0 | 0 |  | 0 | 3 | 0 |  | 0 | 1 | 0 | 0 | 0 | 0 | [5 empty] | Пр/812-040.1-1 | Пр/774-040.1 | Работы по реконструкции зданий и сооружений: усиление и замена существующих конструкций, возведение отдельных конструктивных элементов | Работы по реконструкции зданий и сооружений: усиление и замена существующих конструкций, возведение отдельных конструктивных элементов | 0 | 0
17 | 1 | 475 | 679 |  | м08-02-405-05 | Провод по установленным стальным конструкциям и панелям, сечение: до 240 мм2 | 100 м | 0 | 0 | 0 | 0 | 0 | 0 | 0 | 0 | 0 | 0 | 0 | 0 | 0 | 0 | 0 | 0 | 0 |  | -1 | 52375.7486 | 901.7066 | 4333.608 | 3441.1703 | 47140.434 | 0 | 59.4 | 3.618 | 0 | 41579.6416 | 901.7066 | 3210.08 | 2549.015 | 34918.84 | 0 | 44 | 2.68 | 0 | 97 | 51 | 1 | 1 |  |  | 1 | 1 | 1 | 1 |  |  |  |  | 0 | 2 | ГЭСНм-2022, м08-02-405-05, приказ Минстроя России от 18.05.2022 г. № 378/пр |  |  | 108001 | 0 |  | 0 | 3 | 0 | 1 | 1 | 1 | 1 | 1 | 1 |  | 97 | 51 |  |  |  | 0 | 0 | 0 | 0 | 0 | 0 | 0 | 0 | 0 | Поправка: 421/пр_2020_прил.10_т.1_п.5_гр.5 Наименование: Производство работ осуществляется в стесненных условиях населенных пунктов Поправка: 421/пр_2020_прил.10_т.1_п.4_гр.3 Наименование: Производство работ осуществляется в охранной зоне действующей воздушной линии электропередачи, вблизи объектов, находящихся под напряжением, внутри объектов капитального строительства, внутренняя проводка в которых не обесточена, если это приведет к ограничению действий рабочих в соответствии с требованиями техники безопасности | 0 | 0 | 164880.29 | 2302.6 | 1902.25 | 793.61 | 0 | 59.4 | 3.618 | 0 | 0 | 0 |  | 37 |  |  | *(0,15+0,2+1) | *(0,15+0,2+1) | *(0,15+0,2+1) |  | *(0,15+0,2+1) | *(0,15+0,2+1) |  |  |  | 0 | 0 | 1 | 1 |  |  |  | 1003 | 100 м | 100 м | 100 | [6 empty] | 82815029 | 3 | Монтажные работы | 0 |  | 2 | 108001 | Электротехнические установки: на других объектах | мФЕР-08 |  | Поправка: 421/пр_2020_прил.10_т.1_п.5_гр.5 Поправка: 421/пр_2020_прил.10_т.1_п.4_гр.3 |  | 132096 | 0 | 0 | 0 | 0 | 0 | 44 | 2.68 | 0 | [17 empty] | 0 | 0 | 0 |  |  |  |  | 97 | 51 |  |  |  |  | 1 |  | 1080816770 | 2 | 1 | -2 | 0 | 0 | 0 | 0 | 0 | 0 | 0 |  | 0 | 3 | 0 |  | 0 | 1 | 0 | 0 | 0 | 0 | [5 empty] | Пр/812-049.3-1 | Пр/774-049.3 | Электротехнические установки: на других объектах | Электротехнические установки: на других объектах | 0 | 0
17 | 1 | 486 | 690 |  | м08-02-405-05 | Провод по установленным стальным конструкциям и панелям, сечение: до 240 мм2 | 100 м | 0 | 0 | 0 | 0 | 0 | 0 | 0 | 0 | 0 | 0 | 0 | 0 | 0 | 0 | 0 | 0 | 0 |  | -1 | 52375.7486 | 901.7066 | 4333.608 | 3441.1703 | 47140.434 | 0 | 59.4 | 3.618 | 0 | 41579.6416 | 901.7066 | 3210.08 | 2549.015 | 34918.84 | 0 | 44 | 2.68 | 0 | 97 | 51 | 1 | 1 |  |  | 1 | 1 | 1 | 1 |  |  |  |  | 0 | 2 | ГЭСНм-2022, м08-02-405-05, приказ Минстроя России от 18.05.2022 г. № 378/пр |  |  | 108001 | 0 |  | 0 | 3 | 0 | 1 | 1 | 1 | 1 | 1 | 1 |  | 97 | 51 |  |  |  | 0 | 0 | 0 | 0 | 0 | 0 | 0 | 0 | 0 | Поправка: 421/пр_2020_прил.10_т.1_п.5_гр.5 Наименование: Производство работ осуществляется в стесненных условиях населенных пунктов Поправка: 421/пр_2020_прил.10_т.1_п.4_гр.3 Наименование: Производство работ осуществляется в охранной зоне действующей воздушной линии электропередачи, вблизи объектов, находящихся под напряжением, внутри объектов капитального строительства, внутренняя проводка в которых не обесточена, если это приведет к ограничению действий рабочих в соответствии с требованиями техники безопасности | 0 | 0 | 164880.29 | 2302.6 | 1902.25 | 793.61 | 0 | 59.4 | 3.618 | 0 | 0 | 0 |  | 39 |  |  | *(0,15+0,2+1) | *(0,15+0,2+1) | *(0,15+0,2+1) |  | *(0,15+0,2+1) | *(0,15+0,2+1) |  |  |  | 0 | 0 | 1 | 1 |  |  |  | 1003 | 100 м | 100 м | 100 | [6 empty] | 82815029 | 3 | Монтажные работы | 0 |  | 2 | 108001 | Электротехнические установки: на других объектах | мФЕР-08 |  | Поправка: 421/пр_2020_прил.10_т.1_п.5_гр.5 Поправка: 421/пр_2020_прил.10_т.1_п.4_гр.3 |  | 132096 | 0 | 0 | 0 | 0 | 0 | 44 | 2.68 | 0 | [17 empty] | 0 | 0 | 0 |  |  |  |  | 97 | 51 |  |  |  |  | 1 |  | 1080816770 | 2 | 1 | -2 | 0 | 0 | 0 | 0 | 0 | 0 | 0 |  | 0 | 3 | 0 |  | 0 | 1 | 0 | 0 | 0 | 0 | [5 empty] | Пр/812-049.3-1 | Пр/774-049.3 | Электротехнические установки: на других объектах | Электротехнические установки: на других объектах | 0 | 0
18 | 1 | 475 |  |  | 421/пр_2020_п.75_пп.а | Сметная стоимость вспомогательных ненормируемых материальных ресурсов, не учтенная в сметной норме, 2% | % | 2 | 2 | 2 | 0 | 0 | 0 | 0 | 0 | 0 | 0 | 0 | 0 | 0 | 0 | 0 | 0 | 0 |  | -1 | 0 | 0 | 0 | 0 | 0 | 0 | 0 | 0 | 0 | 0 | 0 | 0 | 0 | 0 | 0 | 0 | 0 | 0 | 97 | 51 | 1 | 1 |  |  | 1 | 1 | 1 | 1 |  |  |  |  | 3 | 2 |  |  |  | 108001 | 0 |  | 0 | 3 | 0 | 1 | 1 | 1 | 1 | 1 | 1 |  | 97 | 51 |  |  |  | 0 | 0 | 0 | 0 | 0 | 0 | 0 | 0 | 0 |  | 0 | 0 | 0 | 0 | 0 | 0 | 0 | 0 | 0 | 0 | 0 | 0 | [13 empty] | 0 | 0 | 1 | 1 |  |  |  | 1013 | % | % | 1 | [6 empty] | 82815029 | 3 | Монтажные работы | 0 |  | 2 | 108001 | Электротехнические установки: на других объектах | мФЕР-08 |  |  |  | 1024 | 0 | 0 | 0 | 0 | 0 | 0 | 0 | [18 empty] | 0 | 0 | 0 |  |  |  |  | 97 | 51 |  |  |  |  | 1 |  | 274903907 | 2 | 1 | -2 | 0 | 0 | 0 | 0 | 0 | 0 | 0 |  | 0 | 3 | 0 |  | 0 | 1 | 0 | 0 | 0 | 0 | [5 empty] | Пр/812-049.3-1 | Пр/774-049.3 | Электротехнические установки: на других объектах | Электротехнические установки: на других объектах | 0 | 0
18 | 1 | 486 |  |  | 421/пр_2020_п.75_пп.а | Сметная стоимость вспомогательных ненормируемых материальных ресурсов, не учтенная в сметной норме, 2% | % | 2 | 2 | 2 | 0 | 0 | 0 | 0 | 0 | 0 | 0 | 0 | 0 | 0 | 0 | 0 | 0 | 0 |  | -1 | 0 | 0 | 0 | 0 | 0 | 0 | 0 | 0 | 0 | 0 | 0 | 0 | 0 | 0 | 0 | 0 | 0 | 0 | 97 | 51 | 1 | 1 |  |  | 1 | 1 | 1 | 1 |  |  |  |  | 3 | 2 |  |  |  | 108001 | 0 |  | 0 | 3 | 0 | 1 | 1 | 1 | 1 | 1 | 1 |  | 97 | 51 |  |  |  | 0 | 0 | 0 | 0 | 0 | 0 | 0 | 0 | 0 |  | 0 | 0 | 0 | 0 | 0 | 0 | 0 | 0 | 0 | 0 | 0 | 0 | [13 empty] | 0 | 0 | 1 | 1 |  |  |  | 1013 | % | % | 1 | [6 empty] | 82815029 | 3 | Монтажные работы | 0 |  | 2 | 108001 | Электротехнические установки: на других объектах | мФЕР-08 |  |  |  | 1024 | 0 | 0 | 0 | 0 | 0 | 0 | 0 | [18 empty] | 0 | 0 | 0 |  |  |  |  | 97 | 51 |  |  |  |  | 1 |  | 274903907 | 2 | 1 | -2 | 0 | 0 | 0 | 0 | 0 | 0 | 0 |  | 0 | 3 | 0 |  | 0 | 1 | 0 | 0 | 0 | 0 | [5 empty] | Пр/812-049.3-1 | Пр/774-049.3 | Электротехнические установки: на других объектах | Электротехнические установки: на других объектах | 0 | 0
17 | 1 | 495 | 699 |  | м08-02-409-03 | Труба винипластовая по установленным конструкциям, по стенам и колоннам с креплением скобами, диаметр: до 63 мм | 100 м | 0 | 0 | 0 | 0 | 0 | 0 | 0 | 0 | 0 | 0 | 0 | 0 | 0 | 0 | 0 | 0 | 0 |  | -1 | 34930.9636 | 245.8525 | 1172.548 | 898.8131 | 33512.5631 | 0 | 42.228 | 0.945 | 0 | 26604.3149 | 245.8525 | 868.5541 | 665.7875 | 24824.1208 | 0 | 31.28 | 0.7 | 0 | 97 | 51 | 1 | 1 |  |  | 1 | 1 | 1 | 1 |  |  |  |  | 0 | 2 | ГЭСНм-2022 доп.16, м08-02-409-03, приказ Минстроя России от 12.11.2025 г. № 696/пр |  |  | 108001 | 0 |  | 0 | 3 | 0 | 1 | 1 | 1 | 1 | 1 | 1 |  | 97 | 51 |  |  |  | 0 | 0 | 0 | 0 | 0 | 0 | 0 | 0 | 0 | Поправка: 421/пр_2020_прил.10_т.1_п.5_гр.5 Наименование: Производство работ осуществляется в стесненных условиях населенных пунктов Поправка: 421/пр_2020_прил.10_т.1_п.4_гр.3 Наименование: Производство работ осуществляется в охранной зоне действующей воздушной линии электропередачи, вблизи объектов, находящихся под напряжением, внутри объектов капитального строительства, внутренняя проводка в которых не обесточена, если это приведет к ограничению действий рабочих в соответствии с требованиями техники безопасности | 0 | 0 | 372.02 | 2302.6 | 1902.25 | 793.61 | 0 | 42.228 | 0.945 | 0 | 0 | 0 |  | 41 |  |  | *(0,15+0,2+1) | *(0,15+0,2+1) | *(0,15+0,2+1) |  | *(0,15+0,2+1) | *(0,15+0,2+1) |  |  |  | 0 | 0 | 1 | 1 |  |  |  | 1003 | 100 м | 100 м | 100 | [6 empty] | 82815029 | 3 | Монтажные работы | 0 |  | 2 | 108001 | Электротехнические установки: на других объектах | мФЕР-08 |  | Поправка: 421/пр_2020_прил.10_т.1_п.5_гр.5 Поправка: 421/пр_2020_прил.10_т.1_п.4_гр.3 |  | 132096 | 0 | 0 | 0 | 0 | 0 | 31.28 | 0.7 | 0 | [17 empty] | 0 | 0 | 0 |  |  |  |  | 97 | 51 |  |  |  |  | 1 |  | -1894754197 | 2 | 1 | -2 | 0 | 0 | 0 | 0 | 0 | 0 | 0 |  | 0 | 3 | 0 |  | 0 | 1 | 0 | 0 | 0 | 0 | [5 empty] | Пр/812-049.3-1 | Пр/774-049.3 | Электротехнические установки: на других объектах | Электротехнические установки: на других объектах | 0 | 0
17 | 1 | 504 | 708 |  | м08-02-409-03 | Труба винипластовая по установленным конструкциям, по стенам и колоннам с креплением скобами, диаметр: до 63 мм | 100 м | 0 | 0 | 0 | 0 | 0 | 0 | 0 | 0 | 0 | 0 | 0 | 0 | 0 | 0 | 0 | 0 | 0 |  | -1 | 34930.9636 | 245.8525 | 1172.548 | 898.8131 | 33512.5631 | 0 | 42.228 | 0.945 | 0 | 26604.3149 | 245.8525 | 868.5541 | 665.7875 | 24824.1208 | 0 | 31.28 | 0.7 | 0 | 97 | 51 | 1 | 1 |  |  | 1 | 1 | 1 | 1 |  |  |  |  | 0 | 2 | ГЭСНм-2022 доп.16, м08-02-409-03, приказ Минстроя России от 12.11.2025 г. № 696/пр |  |  | 108001 | 0 |  | 0 | 3 | 0 | 1 | 1 | 1 | 1 | 1 | 1 |  | 97 | 51 |  |  |  | 0 | 0 | 0 | 0 | 0 | 0 | 0 | 0 | 0 | Поправка: 421/пр_2020_прил.10_т.1_п.5_гр.5 Наименование: Производство работ осуществляется в стесненных условиях населенных пунктов Поправка: 421/пр_2020_прил.10_т.1_п.4_гр.3 Наименование: Производство работ осуществляется в охранной зоне действующей воздушной линии электропередачи, вблизи объектов, находящихся под напряжением, внутри объектов капитального строительства, внутренняя проводка в которых не обесточена, если это приведет к ограничению действий рабочих в соответствии с требованиями техники безопасности | 0 | 0 | 372.02 | 2302.6 | 1902.25 | 793.61 | 0 | 42.228 | 0.945 | 0 | 0 | 0 |  | 43 |  |  | *(0,15+0,2+1) | *(0,15+0,2+1) | *(0,15+0,2+1) |  | *(0,15+0,2+1) | *(0,15+0,2+1) |  |  |  | 0 | 0 | 1 | 1 |  |  |  | 1003 | 100 м | 100 м | 100 | [6 empty] | 82815029 | 3 | Монтажные работы | 0 |  | 2 | 108001 | Электротехнические установки: на других объектах | мФЕР-08 |  | Поправка: 421/пр_2020_прил.10_т.1_п.5_гр.5 Поправка: 421/пр_2020_прил.10_т.1_п.4_гр.3 |  | 132096 | 0 | 0 | 0 | 0 | 0 | 31.28 | 0.7 | 0 | [17 empty] | 0 | 0 | 0 |  |  |  |  | 97 | 51 |  |  |  |  | 1 |  | -1894754197 | 2 | 1 | -2 | 0 | 0 | 0 | 0 | 0 | 0 | 0 |  | 0 | 3 | 0 |  | 0 | 1 | 0 | 0 | 0 | 0 | [5 empty] | Пр/812-049.3-1 | Пр/774-049.3 | Электротехнические установки: на других объектах | Электротехнические установки: на других объектах | 0 | 0
18 | 1 | 495 |  |  | 421/пр_2020_п.75_пп.а | Сметная стоимость вспомогательных ненормируемых материальных ресурсов, не учтенная в сметной норме, 2% | % | 2 | 2 | 2 | 0 | 0 | 0 | 0 | 0 | 0 | 0 | 0 | 0 | 0 | 0 | 0 | 0 | 0 |  | -1 | 0 | 0 | 0 | 0 | 0 | 0 | 0 | 0 | 0 | 0 | 0 | 0 | 0 | 0 | 0 | 0 | 0 | 0 | 97 | 51 | 1 | 1 |  |  | 1 | 1 | 1 | 1 |  |  |  |  | 3 | 2 |  |  |  | 108001 | 0 |  | 0 | 3 | 0 | 1 | 1 | 1 | 1 | 1 | 1 |  | 97 | 51 |  |  |  | 0 | 0 | 0 | 0 | 0 | 0 | 0 | 0 | 0 |  | 0 | 0 | 0 | 0 | 0 | 0 | 0 | 0 | 0 | 0 | 0 | 0 | [13 empty] | 0 | 0 | 1 | 1 |  |  |  | 1013 | % | % | 1 | [6 empty] | 82815029 | 3 | Монтажные работы | 0 |  | 2 | 108001 | Электротехнические установки: на других объектах | мФЕР-08 |  |  |  | 1024 | 0 | 0 | 0 | 0 | 0 | 0 | 0 | [18 empty] | 0 | 0 | 0 |  |  |  |  | 97 | 51 |  |  |  |  | 1 |  | 274903907 | 2 | 1 | -2 | 0 | 0 | 0 | 0 | 0 | 0 | 0 |  | 0 | 3 | 0 |  | 0 | 1 | 0 | 0 | 0 | 0 | [5 empty] | Пр/812-049.3-1 | Пр/774-049.3 | Электротехнические установки: на других объектах | Электротехнические установки: на других объектах | 0 | 0
18 | 1 | 504 |  |  | 421/пр_2020_п.75_пп.а | Сметная стоимость вспомогательных ненормируемых материальных ресурсов, не учтенная в сметной норме, 2% | % | 2 | 2 | 2 | 0 | 0 | 0 | 0 | 0 | 0 | 0 | 0 | 0 | 0 | 0 | 0 | 0 | 0 |  | -1 | 0 | 0 | 0 | 0 | 0 | 0 | 0 | 0 | 0 | 0 | 0 | 0 | 0 | 0 | 0 | 0 | 0 | 0 | 97 | 51 | 1 | 1 |  |  | 1 | 1 | 1 | 1 |  |  |  |  | 3 | 2 |  |  |  | 108001 | 0 |  | 0 | 3 | 0 | 1 | 1 | 1 | 1 | 1 | 1 |  | 97 | 51 |  |  |  | 0 | 0 | 0 | 0 | 0 | 0 | 0 | 0 | 0 |  | 0 | 0 | 0 | 0 | 0 | 0 | 0 | 0 | 0 | 0 | 0 | 0 | [13 empty] | 0 | 0 | 1 | 1 |  |  |  | 1013 | % | % | 1 | [6 empty] | 82815029 | 3 | Монтажные работы | 0 |  | 2 | 108001 | Электротехнические установки: на других объектах | мФЕР-08 |  |  |  | 1024 | 0 | 0 | 0 | 0 | 0 | 0 | 0 | [18 empty] | 0 | 0 | 0 |  |  |  |  | 97 | 51 |  |  |  |  | 1 |  | 274903907 | 2 | 1 | -2 | 0 | 0 | 0 | 0 | 0 | 0 | 0 |  | 0 | 3 | 0 |  | 0 | 1 | 0 | 0 | 0 | 0 | [5 empty] | Пр/812-049.3-1 | Пр/774-049.3 | Электротехнические установки: на других объектах | Электротехнические установки: на других объектах | 0 | 0
17 | 1 | 514 | 718 |  | м08-02-412-08 | Затягивание провода в проложенные трубы и металлические рукава первого одножильного или многожильного в общей оплетке, суммарное сечение: до 240 мм2 | 100 м | 0 | 0 | 0 | 0 | 0 | 0 | 0 | 0 | 0 | 0 | 0 | 0 | 0 | 0 | 0 | 0 | 0 |  | -1 | 36462.1451 | 1798.3905 | 979.7717 | 821.772 | 33683.9828 | 0 | 42.444 | 0.864 | 0 | 28083.9657 | 1798.3905 | 725.7568 | 608.72 | 24951.0984 | 0 | 31.44 | 0.64 | 0 | 97 | 51 | 1 | 1 |  |  | 1 | 1 | 1 | 1 |  |  |  |  | 0 | 2 | ГЭСНм-2022 доп.9, м08-02-412-08, приказ Минстроя России от 16.02.2024 г. № 102/пр |  |  | 108001 | 0 |  | 0 | 3 | 0 | 1 | 1 | 1 | 1 | 1 | 1 |  | 97 | 51 |  |  |  | 0 | 0 | 0 | 0 | 0 | 0 | 0 | 0 | 0 | Поправка: 421/пр_2020_прил.10_т.1_п.5_гр.5 Наименование: Производство работ осуществляется в стесненных условиях населенных пунктов Поправка: 421/пр_2020_прил.10_т.1_п.4_гр.3 Наименование: Производство работ осуществляется в охранной зоне действующей воздушной линии электропередачи, вблизи объектов, находящихся под напряжением, внутри объектов капитального строительства, внутренняя проводка в которых не обесточена, если это приведет к ограничению действий рабочих в соответствии с требованиями техники безопасности | 0 | 0 | 103496.47 | 2267.99 | 1902.25 | 793.61 | 0 | 42.444 | 0.864 | 0 | 0 | 0 |  | 45 |  |  | *(0,15+0,2+1) | *(0,15+0,2+1) | *(0,15+0,2+1) |  | *(0,15+0,2+1) | *(0,15+0,2+1) |  |  |  | 0 | 0 | 1 | 1 |  |  |  | 1003 | 100 м | 100 м | 100 | [6 empty] | 82815029 | 3 | Монтажные работы | 0 |  | 2 | 108001 | Электротехнические установки: на других объектах | мФЕР-08 |  | Поправка: 421/пр_2020_прил.10_т.1_п.5_гр.5 Поправка: 421/пр_2020_прил.10_т.1_п.4_гр.3 |  | 132096 | 0 | 0 | 0 | 0 | 0 | 31.44 | 0.64 | 0 | [17 empty] | 0 | 0 | 0 |  |  |  |  | 97 | 51 |  |  |  |  | 1 |  | 324397824 | 2 | 1 | -2 | 0 | 0 | 0 | 0 | 0 | 0 | 0 |  | 0 | 3 | 0 |  | 0 | 1 | 0 | 0 | 0 | 0 | [5 empty] | Пр/812-049.3-1 | Пр/774-049.3 | Электротехнические установки: на других объектах | Электротехнические установки: на других объектах | 0 | 0
17 | 1 | 524 | 728 |  | м08-02-412-08 | Затягивание провода в проложенные трубы и металлические рукава первого одножильного или многожильного в общей оплетке, суммарное сечение: до 240 мм2 | 100 м | 0 | 0 | 0 | 0 | 0 | 0 | 0 | 0 | 0 | 0 | 0 | 0 | 0 | 0 | 0 | 0 | 0 |  | -1 | 36462.1451 | 1798.3905 | 979.7717 | 821.772 | 33683.9828 | 0 | 42.444 | 0.864 | 0 | 28083.9657 | 1798.3905 | 725.7568 | 608.72 | 24951.0984 | 0 | 31.44 | 0.64 | 0 | 97 | 51 | 1 | 1 |  |  | 1 | 1 | 1 | 1 |  |  |  |  | 0 | 2 | ГЭСНм-2022 доп.9, м08-02-412-08, приказ Минстроя России от 16.02.2024 г. № 102/пр |  |  | 108001 | 0 |  | 0 | 3 | 0 | 1 | 1 | 1 | 1 | 1 | 1 |  | 97 | 51 |  |  |  | 0 | 0 | 0 | 0 | 0 | 0 | 0 | 0 | 0 | Поправка: 421/пр_2020_прил.10_т.1_п.5_гр.5 Наименование: Производство работ осуществляется в стесненных условиях населенных пунктов Поправка: 421/пр_2020_прил.10_т.1_п.4_гр.3 Наименование: Производство работ осуществляется в охранной зоне действующей воздушной линии электропередачи, вблизи объектов, находящихся под напряжением, внутри объектов капитального строительства, внутренняя проводка в которых не обесточена, если это приведет к ограничению действий рабочих в соответствии с требованиями техники безопасности | 0 | 0 | 103496.47 | 2267.99 | 1902.25 | 793.61 | 0 | 42.444 | 0.864 | 0 | 0 | 0 |  | 47 |  |  | *(0,15+0,2+1) | *(0,15+0,2+1) | *(0,15+0,2+1) |  | *(0,15+0,2+1) | *(0,15+0,2+1) |  |  |  | 0 | 0 | 1 | 1 |  |  |  | 1003 | 100 м | 100 м | 100 | [6 empty] | 82815029 | 3 | Монтажные работы | 0 |  | 2 | 108001 | Электротехнические установки: на других объектах | мФЕР-08 |  | Поправка: 421/пр_2020_прил.10_т.1_п.5_гр.5 Поправка: 421/пр_2020_прил.10_т.1_п.4_гр.3 |  | 132096 | 0 | 0 | 0 | 0 | 0 | 31.44 | 0.64 | 0 | [17 empty] | 0 | 0 | 0 |  |  |  |  | 97 | 51 |  |  |  |  | 1 |  | 324397824 | 2 | 1 | -2 | 0 | 0 | 0 | 0 | 0 | 0 | 0 |  | 0 | 3 | 0 |  | 0 | 1 | 0 | 0 | 0 | 0 | [5 empty] | Пр/812-049.3-1 | Пр/774-049.3 | Электротехнические установки: на других объектах | Электротехнические установки: на других объектах | 0 | 0
18 | 1 | 514 |  |  | 421/пр_2020_п.75_пп.а | Сметная стоимость вспомогательных ненормируемых материальных ресурсов, не учтенная в сметной норме, 2% | % | 2 | 2 | 2 | 0 | 0 | 0 | 0 | 0 | 0 | 0 | 0 | 0 | 0 | 0 | 0 | 0 | 0 |  | -1 | 0 | 0 | 0 | 0 | 0 | 0 | 0 | 0 | 0 | 0 | 0 | 0 | 0 | 0 | 0 | 0 | 0 | 0 | 97 | 51 | 1 | 1 |  |  | 1 | 1 | 1 | 1 |  |  |  |  | 3 | 2 |  |  |  | 108001 | 0 |  | 0 | 3 | 0 | 1 | 1 | 1 | 1 | 1 | 1 |  | 97 | 51 |  |  |  | 0 | 0 | 0 | 0 | 0 | 0 | 0 | 0 | 0 |  | 0 | 0 | 0 | 0 | 0 | 0 | 0 | 0 | 0 | 0 | 0 | 0 | [13 empty] | 0 | 0 | 1 | 1 |  |  |  | 1013 | % | % | 1 | [6 empty] | 82815029 | 3 | Монтажные работы | 0 |  | 2 | 108001 | Электротехнические установки: на других объектах | мФЕР-08 |  |  |  | 1024 | 0 | 0 | 0 | 0 | 0 | 0 | 0 | [18 empty] | 0 | 0 | 0 |  |  |  |  | 97 | 51 |  |  |  |  | 1 |  | 274903907 | 2 | 1 | -2 | 0 | 0 | 0 | 0 | 0 | 0 | 0 |  | 0 | 3 | 0 |  | 0 | 1 | 0 | 0 | 0 | 0 | [5 empty] | Пр/812-049.3-1 | Пр/774-049.3 | Электротехнические установки: на других объектах | Электротехнические установки: на других объектах | 0 | 0
18 | 1 | 524 |  |  | 421/пр_2020_п.75_пп.а | Сметная стоимость вспомогательных ненормируемых материальных ресурсов, не учтенная в сметной норме, 2% | % | 2 | 2 | 2 | 0 | 0 | 0 | 0 | 0 | 0 | 0 | 0 | 0 | 0 | 0 | 0 | 0 | 0 |  | -1 | 0 | 0 | 0 | 0 | 0 | 0 | 0 | 0 | 0 | 0 | 0 | 0 | 0 | 0 | 0 | 0 | 0 | 0 | 97 | 51 | 1 | 1 |  |  | 1 | 1 | 1 | 1 |  |  |  |  | 3 | 2 |  |  |  | 108001 | 0 |  | 0 | 3 | 0 | 1 | 1 | 1 | 1 | 1 | 1 |  | 97 | 51 |  |  |  | 0 | 0 | 0 | 0 | 0 | 0 | 0 | 0 | 0 |  | 0 | 0 | 0 | 0 | 0 | 0 | 0 | 0 | 0 | 0 | 0 | 0 | [13 empty] | 0 | 0 | 1 | 1 |  |  |  | 1013 | % | % | 1 | [6 empty] | 82815029 | 3 | Монтажные работы | 0 |  | 2 | 108001 | Электротехнические установки: на других объектах | мФЕР-08 |  |  |  | 1024 | 0 | 0 | 0 | 0 | 0 | 0 | 0 | [18 empty] | 0 | 0 | 0 |  |  |  |  | 97 | 51 |  |  |  |  | 1 |  | 274903907 | 2 | 1 | -2 | 0 | 0 | 0 | 0 | 0 | 0 | 0 |  | 0 | 3 | 0 |  | 0 | 1 | 0 | 0 | 0 | 0 | [5 empty] | Пр/812-049.3-1 | Пр/774-049.3 | Электротехнические установки: на других объектах | Электротехнические установки: на других объектах | 0 | 0
17 | 1 | 535 | 739 |  | м08-02-147-10 | Кабель до 35 кВ по установленным конструкциям и лоткам с креплением по всей длине, масса 1 м кабеля: до 1 кг | 100 м | 0 | 0 | 0 | 0 | 0 | 0 | 0 | 0 | 0 | 0 | 0 | 0 | 0 | 0 | 0 | 0 | 0 |  | -1 | 16457.9939 | 363.0575 | 674.7767 | 525.021 | 15420.1597 | 0 | 19.4304 | 0.552 | 0 | 12406.5049 | 363.0575 | 488.9686 | 380.45 | 11174.0288 | 0 | 14.08 | 0.4 | 0 | 97 | 51 | 1 | 1 |  |  | 1 | 1 | 1 | 1 |  |  |  |  | 0 | 2 | ГЭСНм-2022 доп.7, м08-02-147-10, приказ Минстроя России от 02.08.2023 г. № 551/пр |  |  | 108001 | 0 |  | 0 | 3 | 0 | 1 | 1 | 1 | 1 | 1 | 1 |  | 97 | 51 |  |  |  | 0 | 0 | 0 | 0 | 0 | 0 | 0 | 0 | 0 | Поправка: 421/пр_2020_прил.10_т.1_п.4_гр.4 Наименование: Производство работ осуществляется в охранной зоне действующей воздушной линии электропередачи, вблизи объектов, находящихся под напряжением, внутри объектов капитального строительства, внутренняя проводка в которых не обесточена, если это приведет к ограничению действий рабочих в соответствии с требованиями техники безопасности Поправка: 421/пр_2020_прил.10_т.1_п.5_гр.5 Наименование: Производство работ осуществляется в стесненных условиях населенных пунктов | 0 | 0 | 236193.73 | 2283.84 | 1902.25 | 793.61 | 0 | 19.4304 | 0.552 | 0 | 0 | 0 |  |  |  |  | )*1,20)*1,15 | )*1,20)*1,15 | )*1,20)*1,15 |  | )*1,20)*1,15 | )*1,20)*1,15 |  |  |  | 0 | 0 | 1 | 1 |  |  |  | 1003 | 100 м | 100 м | 100 | [6 empty] | 82815029 | 3 | Монтажные работы | 0 |  | 2 | 108001 | Электротехнические установки: на других объектах | мФЕР-08 |  | Поправка: 421/пр_2020_прил.10_т.1_п.4_гр.4 Поправка: 421/пр_2020_прил.10_т.1_п.5_гр.5 |  | 132096 | 0 | 0 | 0 | 0 | 0 | 14.08 | 0.4 | 0 | [17 empty] | 0 | 0 | 0 |  |  |  |  | 97 | 51 |  |  |  |  | 1 |  | 1702764893 | 2 | 1 | -2 | 0 | 0 | 0 | 0 | 0 | 0 | 0 |  | 0 | 3 | 0 |  | 0 | 1 | 0 | 0 | 0 | 0 | [5 empty] | Пр/812-049.3-1 | Пр/774-049.3 | Электротехнические установки: на других объектах | Электротехнические установки: на других объектах | 0 | 0
17 | 1 | 546 | 750 |  | м08-02-147-10 | Кабель до 35 кВ по установленным конструкциям и лоткам с креплением по всей длине, масса 1 м кабеля: до 1 кг | 100 м | 0 | 0 | 0 | 0 | 0 | 0 | 0 | 0 | 0 | 0 | 0 | 0 | 0 | 0 | 0 | 0 | 0 |  | -1 | 16457.9939 | 363.0575 | 674.7767 | 525.021 | 15420.1597 | 0 | 19.4304 | 0.552 | 0 | 12406.5049 | 363.0575 | 488.9686 | 380.45 | 11174.0288 | 0 | 14.08 | 0.4 | 0 | 97 | 51 | 1 | 1 |  |  | 1 | 1 | 1 | 1 |  |  |  |  | 0 | 2 | ГЭСНм-2022 доп.7, м08-02-147-10, приказ Минстроя России от 02.08.2023 г. № 551/пр |  |  | 108001 | 0 |  | 0 | 3 | 0 | 1 | 1 | 1 | 1 | 1 | 1 |  | 97 | 51 |  |  |  | 0 | 0 | 0 | 0 | 0 | 0 | 0 | 0 | 0 | Поправка: 421/пр_2020_прил.10_т.1_п.4_гр.4 Наименование: Производство работ осуществляется в охранной зоне действующей воздушной линии электропередачи, вблизи объектов, находящихся под напряжением, внутри объектов капитального строительства, внутренняя проводка в которых не обесточена, если это приведет к ограничению действий рабочих в соответствии с требованиями техники безопасности Поправка: 421/пр_2020_прил.10_т.1_п.5_гр.5 Наименование: Производство работ осуществляется в стесненных условиях населенных пунктов | 0 | 0 | 236193.73 | 2283.84 | 1902.25 | 793.61 | 0 | 19.4304 | 0.552 | 0 | 0 | 0 |  |  |  |  | )*1,20)*1,15 | )*1,20)*1,15 | )*1,20)*1,15 |  | )*1,20)*1,15 | )*1,20)*1,15 |  |  |  | 0 | 0 | 1 | 1 |  |  |  | 1003 | 100 м | 100 м | 100 | [6 empty] | 82815029 | 3 | Монтажные работы | 0 |  | 2 | 108001 | Электротехнические установки: на других объектах | мФЕР-08 |  | Поправка: 421/пр_2020_прил.10_т.1_п.4_гр.4 Поправка: 421/пр_2020_прил.10_т.1_п.5_гр.5 |  | 132096 | 0 | 0 | 0 | 0 | 0 | 14.08 | 0.4 | 0 | [17 empty] | 0 | 0 | 0 |  |  |  |  | 97 | 51 |  |  |  |  | 1 |  | 1702764893 | 2 | 1 | -2 | 0 | 0 | 0 | 0 | 0 | 0 | 0 |  | 0 | 3 | 0 |  | 0 | 1 | 0 | 0 | 0 | 0 | [5 empty] | Пр/812-049.3-1 | Пр/774-049.3 | Электротехнические установки: на других объектах | Электротехнические установки: на других объектах | 0 | 0
18 | 1 | 535 |  |  | 421/пр_2020_п.75_пп.а | Сметная стоимость вспомогательных ненормируемых материальных ресурсов, не учтенная в сметной норме, 2% | % | 2 | 2 | 2 | 0 | 0 | 0 | 0 | 0 | 0 | 0 | 0 | 0 | 0 | 0 | 0 | 0 | 0 |  | -1 | 0 | 0 | 0 | 0 | 0 | 0 | 0 | 0 | 0 | 0 | 0 | 0 | 0 | 0 | 0 | 0 | 0 | 0 | 97 | 51 | 1 | 1 |  |  | 1 | 1 | 1 | 1 |  |  |  |  | 3 | 2 |  |  |  | 108001 | 0 |  | 0 | 3 | 0 | 1 | 1 | 1 | 1 | 1 | 1 |  | 97 | 51 |  |  |  | 0 | 0 | 0 | 0 | 0 | 0 | 0 | 0 | 0 |  | 0 | 0 | 0 | 0 | 0 | 0 | 0 | 0 | 0 | 0 | 0 | 0 | [13 empty] | 0 | 0 | 1 | 1 |  |  |  | 1013 | % | % | 1 | [6 empty] | 82815029 | 3 | Монтажные работы | 0 |  | 2 | 108001 | Электротехнические установки: на других объектах | мФЕР-08 |  |  |  | 1024 | 0 | 0 | 0 | 0 | 0 | 0 | 0 | [18 empty] | 0 | 0 | 0 |  |  |  |  | 97 | 51 |  |  |  |  | 1 |  | 274903907 | 2 | 1 | -2 | 0 | 0 | 0 | 0 | 0 | 0 | 0 |  | 0 | 3 | 0 |  | 0 | 1 | 0 | 0 | 0 | 0 | [5 empty] | Пр/812-049.3-1 | Пр/774-049.3 | Электротехнические установки: на других объектах | Электротехнические установки: на других объектах | 0 | 0
18 | 1 | 546 |  |  | 421/пр_2020_п.75_пп.а | Сметная стоимость вспомогательных ненормируемых материальных ресурсов, не учтенная в сметной норме, 2% | % | 2 | 2 | 2 | 0 | 0 | 0 | 0 | 0 | 0 | 0 | 0 | 0 | 0 | 0 | 0 | 0 | 0 |  | -1 | 0 | 0 | 0 | 0 | 0 | 0 | 0 | 0 | 0 | 0 | 0 | 0 | 0 | 0 | 0 | 0 | 0 | 0 | 97 | 51 | 1 | 1 |  |  | 1 | 1 | 1 | 1 |  |  |  |  | 3 | 2 |  |  |  | 108001 | 0 |  | 0 | 3 | 0 | 1 | 1 | 1 | 1 | 1 | 1 |  | 97 | 51 |  |  |  | 0 | 0 | 0 | 0 | 0 | 0 | 0 | 0 | 0 |  | 0 | 0 | 0 | 0 | 0 | 0 | 0 | 0 | 0 | 0 | 0 | 0 | [13 empty] | 0 | 0 | 1 | 1 |  |  |  | 1013 | % | % | 1 | [6 empty] | 82815029 | 3 | Монтажные работы | 0 |  | 2 | 108001 | Электротехнические установки: на других объектах | мФЕР-08 |  |  |  | 1024 | 0 | 0 | 0 | 0 | 0 | 0 | 0 | [18 empty] | 0 | 0 | 0 |  |  |  |  | 97 | 51 |  |  |  |  | 1 |  | 274903907 | 2 | 1 | -2 | 0 | 0 | 0 | 0 | 0 | 0 | 0 |  | 0 | 3 | 0 |  | 0 | 1 | 0 | 0 | 0 | 0 | [5 empty] | Пр/812-049.3-1 | Пр/774-049.3 | Электротехнические установки: на других объектах | Электротехнические установки: на других объектах | 0 | 0
17 | 1 | 557 | 761 |  | м08-02-405-04 | Провод по установленным стальным конструкциям и панелям, сечение: до 120 мм2 | 100 м | 0 | 0 | 0 | 0 | 0 | 0 | 0 | 0 | 0 | 0 | 0 | 0 | 0 | 0 | 0 | 0 | 0 |  | -1 | 47538.6043 | 895.3363 | 2588.3897 | 1977.3889 | 44054.8783 | 0 | 55.512 | 2.079 | 0 | 36910.6377 | 895.3363 | 1917.3257 | 1464.7325 | 32633.2432 | 0 | 41.12 | 1.54 | 0 | 97 | 51 | 1 | 1 |  |  | 1 | 1 | 1 | 1 |  |  |  |  | 0 | 2 | ГЭСНм-2022, м08-02-405-04, приказ Минстроя России от 18.05.2022 г. № 378/пр |  |  | 108001 | 0 |  | 0 | 3 | 0 | 1 | 1 | 1 | 1 | 1 | 1 |  | 97 | 51 |  |  |  | 0 | 0 | 0 | 0 | 0 | 0 | 0 | 0 | 0 | Поправка: 421/пр_2020_прил.10_т.1_п.5_гр.5 Наименование: Производство работ осуществляется в стесненных условиях населенных пунктов Поправка: 421/пр_2020_прил.10_т.1_п.4_гр.3 Наименование: Производство работ осуществляется в охранной зоне действующей воздушной линии электропередачи, вблизи объектов, находящихся под напряжением, внутри объектов капитального строительства, внутренняя проводка в которых не обесточена, если это приведет к ограничению действий рабочих в соответствии с требованиями техники безопасности | 0 | 0 | 164880.29 | 2302.6 | 1902.25 | 793.61 | 0 | 55.512 | 2.079 | 0 | 0 | 0 |  | 49 |  |  | *(0,15+0,2+1) | *(0,15+0,2+1) | *(0,15+0,2+1) |  | *(0,15+0,2+1) | *(0,15+0,2+1) |  |  |  | 0 | 0 | 1 | 1 |  |  |  | 1003 | 100 м | 100 м | 100 | [6 empty] | 82815029 | 3 | Монтажные работы | 0 |  | 2 | 108001 | Электротехнические установки: на других объектах | мФЕР-08 |  | Поправка: 421/пр_2020_прил.10_т.1_п.5_гр.5 Поправка: 421/пр_2020_прил.10_т.1_п.4_гр.3 |  | 132096 | 0 | 0 | 0 | 0 | 0 | 41.12 | 1.54 | 0 | [17 empty] | 0 | 0 | 0 |  |  |  |  | 97 | 51 |  |  |  |  | 1 |  | -151980109 | 2 | 1 | -2 | 0 | 0 | 0 | 0 | 0 | 0 | 0 |  | 0 | 3 | 0 |  | 0 | 1 | 0 | 0 | 0 | 0 | [5 empty] | Пр/812-049.3-1 | Пр/774-049.3 | Электротехнические установки: на других объектах | Электротехнические установки: на других объектах | 0 | 0
17 | 1 | 568 | 772 |  | м08-02-405-04 | Провод по установленным стальным конструкциям и панелям, сечение: до 120 мм2 | 100 м | 0 | 0 | 0 | 0 | 0 | 0 | 0 | 0 | 0 | 0 | 0 | 0 | 0 | 0 | 0 | 0 | 0 |  | -1 | 47538.6043 | 895.3363 | 2588.3897 | 1977.3889 | 44054.8783 | 0 | 55.512 | 2.079 | 0 | 36910.6377 | 895.3363 | 1917.3257 | 1464.7325 | 32633.2432 | 0 | 41.12 | 1.54 | 0 | 97 | 51 | 1 | 1 |  |  | 1 | 1 | 1 | 1 |  |  |  |  | 0 | 2 | ГЭСНм-2022, м08-02-405-04, приказ Минстроя России от 18.05.2022 г. № 378/пр |  |  | 108001 | 0 |  | 0 | 3 | 0 | 1 | 1 | 1 | 1 | 1 | 1 |  | 97 | 51 |  |  |  | 0 | 0 | 0 | 0 | 0 | 0 | 0 | 0 | 0 | Поправка: 421/пр_2020_прил.10_т.1_п.5_гр.5 Наименование: Производство работ осуществляется в стесненных условиях населенных пунктов Поправка: 421/пр_2020_прил.10_т.1_п.4_гр.3 Наименование: Производство работ осуществляется в охранной зоне действующей воздушной линии электропередачи, вблизи объектов, находящихся под напряжением, внутри объектов капитального строительства, внутренняя проводка в которых не обесточена, если это приведет к ограничению действий рабочих в соответствии с требованиями техники безопасности | 0 | 0 | 164880.29 | 2302.6 | 1902.25 | 793.61 | 0 | 55.512 | 2.079 | 0 | 0 | 0 |  | 51 |  |  | *(0,15+0,2+1) | *(0,15+0,2+1) | *(0,15+0,2+1) |  | *(0,15+0,2+1) | *(0,15+0,2+1) |  |  |  | 0 | 0 | 1 | 1 |  |  |  | 1003 | 100 м | 100 м | 100 | [6 empty] | 82815029 | 3 | Монтажные работы | 0 |  | 2 | 108001 | Электротехнические установки: на других объектах | мФЕР-08 |  | Поправка: 421/пр_2020_прил.10_т.1_п.5_гр.5 Поправка: 421/пр_2020_прил.10_т.1_п.4_гр.3 |  | 132096 | 0 | 0 | 0 | 0 | 0 | 41.12 | 1.54 | 0 | [17 empty] | 0 | 0 | 0 |  |  |  |  | 97 | 51 |  |  |  |  | 1 |  | -151980109 | 2 | 1 | -2 | 0 | 0 | 0 | 0 | 0 | 0 | 0 |  | 0 | 3 | 0 |  | 0 | 1 | 0 | 0 | 0 | 0 | [5 empty] | Пр/812-049.3-1 | Пр/774-049.3 | Электротехнические установки: на других объектах | Электротехнические установки: на других объектах | 0 | 0
18 | 1 | 557 |  |  | 421/пр_2020_п.75_пп.а | Сметная стоимость вспомогательных ненормируемых материальных ресурсов, не учтенная в сметной норме, 2% | % | 2 | 2 | 2 | 0 | 0 | 0 | 0 | 0 | 0 | 0 | 0 | 0 | 0 | 0 | 0 | 0 | 0 |  | -1 | 0 | 0 | 0 | 0 | 0 | 0 | 0 | 0 | 0 | 0 | 0 | 0 | 0 | 0 | 0 | 0 | 0 | 0 | 97 | 51 | 1 | 1 |  |  | 1 | 1 | 1 | 1 |  |  |  |  | 3 | 2 |  |  |  | 108001 | 0 |  | 0 | 3 | 0 | 1 | 1 | 1 | 1 | 1 | 1 |  | 97 | 51 |  |  |  | 0 | 0 | 0 | 0 | 0 | 0 | 0 | 0 | 0 |  | 0 | 0 | 0 | 0 | 0 | 0 | 0 | 0 | 0 | 0 | 0 | 0 | [13 empty] | 0 | 0 | 1 | 1 |  |  |  | 1013 | % | % | 1 | [6 empty] | 82815029 | 3 | Монтажные работы | 0 |  | 2 | 108001 | Электротехнические установки: на других объектах | мФЕР-08 |  |  |  | 1024 | 0 | 0 | 0 | 0 | 0 | 0 | 0 | [18 empty] | 0 | 0 | 0 |  |  |  |  | 97 | 51 |  |  |  |  | 1 |  | 274903907 | 2 | 1 | -2 | 0 | 0 | 0 | 0 | 0 | 0 | 0 |  | 0 | 3 | 0 |  | 0 | 1 | 0 | 0 | 0 | 0 | [5 empty] | Пр/812-049.3-1 | Пр/774-049.3 | Электротехнические установки: на других объектах | Электротехнические установки: на других объектах | 0 | 0
18 | 1 | 568 |  |  | 421/пр_2020_п.75_пп.а | Сметная стоимость вспомогательных ненормируемых материальных ресурсов, не учтенная в сметной норме, 2% | % | 2 | 2 | 2 | 0 | 0 | 0 | 0 | 0 | 0 | 0 | 0 | 0 | 0 | 0 | 0 | 0 | 0 |  | -1 | 0 | 0 | 0 | 0 | 0 | 0 | 0 | 0 | 0 | 0 | 0 | 0 | 0 | 0 | 0 | 0 | 0 | 0 | 97 | 51 | 1 | 1 |  |  | 1 | 1 | 1 | 1 |  |  |  |  | 3 | 2 |  |  |  | 108001 | 0 |  | 0 | 3 | 0 | 1 | 1 | 1 | 1 | 1 | 1 |  | 97 | 51 |  |  |  | 0 | 0 | 0 | 0 | 0 | 0 | 0 | 0 | 0 |  | 0 | 0 | 0 | 0 | 0 | 0 | 0 | 0 | 0 | 0 | 0 | 0 | [13 empty] | 0 | 0 | 1 | 1 |  |  |  | 1013 | % | % | 1 | [6 empty] | 82815029 | 3 | Монтажные работы | 0 |  | 2 | 108001 | Электротехнические установки: на других объектах | мФЕР-08 |  |  |  | 1024 | 0 | 0 | 0 | 0 | 0 | 0 | 0 | [18 empty] | 0 | 0 | 0 |  |  |  |  | 97 | 51 |  |  |  |  | 1 |  | 274903907 | 2 | 1 | -2 | 0 | 0 | 0 | 0 | 0 | 0 | 0 |  | 0 | 3 | 0 |  | 0 | 1 | 0 | 0 | 0 | 0 | [5 empty] | Пр/812-049.3-1 | Пр/774-049.3 | Электротехнические установки: на других объектах | Электротехнические установки: на других объектах | 0 | 0
17 | 1 | 576 | 782 | 7 | 15-04-024-08 | Простая окраска масляными составами по штукатурке и сборным конструкциям: стен, подготовленных под окраску | 100 м2 | 0 | 0 | 0 | 0.0144 | 0.0144 | 0 | 0 | 0 | 0 | 0 | 0 | 0 | 0 | 0 | 0 | 0 | 0 |  | 86743190 | 17520.1747 | 1163.7405 | 37.3269 | 54.9684 | 16319.1072 | 0 | 22.08 | 0.069 | 0 | 15434.5253 | 1163.7405 | 32.4582 | 47.7986 | 14190.528 | 0 | 19.2 | 0.06 | 0 | 100 | 49 | 1 | 1 |  |  | 1 | 1 | 1 | 1 |  |  |  |  | 0 | 1 | ГЭСН-2022 доп.17, 15-04-024-08, приказ Минстроя России от 17.02.2026 г. № 91/пр |  |  | 15001 | 0 |  | 0 | 2 | 0 | 1 | 1 | 1 | 1 | 1 | 1 |  | 100 | 49 |  |  |  | 0 | 0 | 0 | 7 | 0 | 0 | 0 | 0 | 0 | Поправка: 421/пр_2020_прил.10_т.1_п.5_гр.5 Наименование: Производство работ осуществляется в стесненных условиях населенных пунктов | 0 | 0 | 40591.15 | 699.55 | 1532.7 | 739.09 | 0 | 22.08 | 0.069 | 0 | 0 | 0 |  | 53 |  |  | *(0,15+1) | *(0,15+1) | *(0,15+1) |  | *(0,15+1) | *(0,15+1) |  |  |  | 0 | 0 | 1 | 1 |  |  |  | 1005 | 100 м2 | 100 м2 | 100 | [6 empty] | 82815178 | 2 | Общестроительные работы | 15 | Отделочные работы | 1 | 15001 | Отделочные работы | ФЕР-15 |  | Поправка: 421/пр_2020_прил.10_т.1_п.5_гр.5 |  | 131072 | 0 | 0 | 0 | 0 | 0 | 19.2 | 0.06 | 0 | [17 empty] | 0 | 0 | 0 |  |  |  |  | 100 | 49 |  |  |  |  | 1 |  | 301005375 | 2 | 1 | -2 | 0 | 0 | 0 | 0 | 0 | 0 | 0 |  | 0 | 3 | 0 |  | 0 | 1 | 0 | 0 | 0 | 0 | [5 empty] | Пр/812-015.0-1 | Пр/774-015.0 | Отделочные работы | Отделочные работы | 0 | 0
17 | 1 | 584 | 792 | 7 | 15-04-024-08 | Простая окраска масляными составами по штукатурке и сборным конструкциям: стен, подготовленных под окраску | 100 м2 | 0 | 0 | 0 | 0.0144 | 0.0144 | 0 | 0 | 0 | 0 | 0 | 0 | 0 | 0 | 0 | 0 | 0 | 0 |  | 86743125 | 17520.1747 | 1163.7405 | 37.3269 | 54.9684 | 16319.1072 | 0 | 22.08 | 0.069 | 0 | 15434.5253 | 1163.7405 | 32.4582 | 47.7986 | 14190.528 | 0 | 19.2 | 0.06 | 0 | 100 | 49 | 1 | 1 |  |  | 1 | 1 | 1 | 1 |  |  |  |  | 0 | 1 | ГЭСН-2022 доп.17, 15-04-024-08, приказ Минстроя России от 17.02.2026 г. № 91/пр |  |  | 15001 | 0 |  | 0 | 2 | 0 | 1 | 1 | 1 | 1 | 1 | 1 |  | 100 | 49 |  |  |  | 0 | 0 | 0 | 7 | 0 | 0 | 0 | 0 | 0 | Поправка: 421/пр_2020_прил.10_т.1_п.5_гр.5 Наименование: Производство работ осуществляется в стесненных условиях населенных пунктов | 0 | 0 | 40591.15 | 699.55 | 1532.7 | 739.09 | 0 | 22.08 | 0.069 | 0 | 0 | 0 |  | 54 |  |  | *(0,15+1) | *(0,15+1) | *(0,15+1) |  | *(0,15+1) | *(0,15+1) |  |  |  | 0 | 0 | 1 | 1 |  |  |  | 1005 | 100 м2 | 100 м2 | 100 | [6 empty] | 82815178 | 2 | Общестроительные работы | 15 | Отделочные работы | 1 | 15001 | Отделочные работы | ФЕР-15 |  | Поправка: 421/пр_2020_прил.10_т.1_п.5_гр.5 |  | 131072 | 0 | 0 | 0 | 0 | 0 | 19.2 | 0.06 | 0 | [17 empty] | 0 | 0 | 0 |  |  |  |  | 100 | 49 |  |  |  |  | 1 |  | 301005375 | 2 | 1 | -2 | 0 | 0 | 0 | 0 | 0 | 0 | 0 |  | 0 | 3 | 0 |  | 0 | 1 | 0 | 0 | 0 | 0 | [5 empty] | Пр/812-015.0-1 | Пр/774-015.0 | Отделочные работы | Отделочные работы | 0 | 0
17 | 1 | 590 | 800 | 8 | 08-01-003-07 | Гидроизоляция боковая обмазочная битумная в 2 слоя по выровненной поверхности бутовой кладки, кирпичу, бетону | 100 м2 | 0 | 0 | 0 | 0.045 | 0.045 | 0 | 0 | 0 | 0 | 0 | 0 | 0 | 0 | 0 | 0 | 0 | 0 |  | 86743190 | 21429.1081 | 1498.093 | 361.1891 | 186.7117 | 19569.826 | 0 | 24.38 | 0.23 | 0 | 18991.7685 | 1498.093 | 314.0775 | 162.358 | 17017.24 | 0 | 21.2 | 0.2 | 0 | 110 | 69 | 1 | 1 |  |  | 1 | 1 | 1 | 1 |  |  |  |  | 0 | 1 | ГЭСН-2022 доп.6, 08-01-003-07, приказ Минстроя России от 11.05.2023 г. № 335/пр |  |  | 8001 | 0 |  | 0 | 2 | 0 | 1 | 1 | 1 | 1 | 1 | 1 |  | 110 | 69 |  |  |  | 0 | 0 | 0 | 8 | 0 | 0 | 0 | 0 | 0 | Поправка: 421/пр_2020_прил.10_т.1_п.5_гр.5 Наименование: Производство работ осуществляется в стесненных условиях населенных пунктов | 0 | 0 | 74088.64 | 779.81 | 811.79 | 802.7 | 0 | 24.38 | 0.23 | 0 | 0 | 0 |  | 55 |  |  | *(0,15+1) | *(0,15+1) | *(0,15+1) |  | *(0,15+1) | *(0,15+1) |  |  |  | 0 | 0 | 1 | 1 |  |  |  | 1005 | 100 м2 | 100 м2 | 100 | [6 empty] | 82815150 | 2 | Общестроительные работы | 8 | Конструкции из кирпича и блоков | 1 | 8001 | Конструкции из кирпича и блоков | ФЕР-08 |  | Поправка: 421/пр_2020_прил.10_т.1_п.5_гр.5 |  | 131072 | 0 | 0 | 0 | 0 | 0 | 21.2 | 0.2 | 0 | [17 empty] | 0 | 0 | 0 |  |  |  |  | 110 | 69 |  |  |  |  | 1 |  | -1035220769 | 2 | 1 | -2 | 0 | 0 | 0 | 0 | 0 | 0 | 0 |  | 0 | 3 | 0 |  | 0 | 1 | 0 | 0 | 0 | 0 | [5 empty] | Пр/812-008.0-1 | Пр/774-008.0 | Конструкции из кирпича и блоков | Конструкции из кирпича и блоков | 0 | 0
17 | 1 | 596 | 808 | 8 | 08-01-003-07 | Гидроизоляция боковая обмазочная битумная в 2 слоя по выровненной поверхности бутовой кладки, кирпичу, бетону | 100 м2 | 0 | 0 | 0 | 0.045 | 0.045 | 0 | 0 | 0 | 0 | 0 | 0 | 0 | 0 | 0 | 0 | 0 | 0 |  | 86743125 | 21429.1081 | 1498.093 | 361.1891 | 186.7117 | 19569.826 | 0 | 24.38 | 0.23 | 0 | 18991.7685 | 1498.093 | 314.0775 | 162.358 | 17017.24 | 0 | 21.2 | 0.2 | 0 | 110 | 69 | 1 | 1 |  |  | 1 | 1 | 1 | 1 |  |  |  |  | 0 | 1 | ГЭСН-2022 доп.6, 08-01-003-07, приказ Минстроя России от 11.05.2023 г. № 335/пр |  |  | 8001 | 0 |  | 0 | 2 | 0 | 1 | 1 | 1 | 1 | 1 | 1 |  | 110 | 69 |  |  |  | 0 | 0 | 0 | 8 | 0 | 0 | 0 | 0 | 0 | Поправка: 421/пр_2020_прил.10_т.1_п.5_гр.5 Наименование: Производство работ осуществляется в стесненных условиях населенных пунктов | 0 | 0 | 74088.64 | 779.81 | 811.79 | 802.7 | 0 | 24.38 | 0.23 | 0 | 0 | 0 |  | 56 |  |  | *(0,15+1) | *(0,15+1) | *(0,15+1) |  | *(0,15+1) | *(0,15+1) |  |  |  | 0 | 0 | 1 | 1 |  |  |  | 1005 | 100 м2 | 100 м2 | 100 | [6 empty] | 82815150 | 2 | Общестроительные работы | 8 | Конструкции из кирпича и блоков | 1 | 8001 | Конструкции из кирпича и блоков | ФЕР-08 |  | Поправка: 421/пр_2020_прил.10_т.1_п.5_гр.5 |  | 131072 | 0 | 0 | 0 | 0 | 0 | 21.2 | 0.2 | 0 | [17 empty] | 0 | 0 | 0 |  |  |  |  | 110 | 69 |  |  |  |  | 1 |  | -1035220769 | 2 | 1 | -2 | 0 | 0 | 0 | 0 | 0 | 0 | 0 |  | 0 | 3 | 0 |  | 0 | 1 | 0 | 0 | 0 | 0 | [5 empty] | Пр/812-008.0-1 | Пр/774-008.0 | Конструкции из кирпича и блоков | Конструкции из кирпича и блоков | 0 | 0
17 | 1 | 605 | 818 |  | м08-03-572-03 | Блок управления шкафного исполнения или распределительный пункт (шкаф), устанавливаемый: на стене, высота и ширина до 600х600 мм | ШТ | 0 | 0 | 0 | 0 | 0 | 0 | 0 | 0 | 0 | 0 | 0 | 0 | 0 | 0 | 0 | 0 | 0 |  | -1 | 4324.506 | 1634.6611 | 313.2071 | 236.2594 | 2376.6377 | 0 | 2.8428 | 0.2484 | 0 | 3755.0266 | 1634.6611 | 226.9617 | 171.2025 | 1722.2012 | 0 | 2.06 | 0.18 | 0 | 97 | 51 | 1 | 1 |  |  | 1 | 1 | 1 | 1 |  |  |  |  | 0 | 2 | ГЭСНм-2022, м08-03-572-03, приказ Минстроя России от 18.05.2022 г. № 378/пр |  |  | 108001 | 0 |  | 0 | 3 | 0 | 1 | 1 | 1 | 1 | 1 | 1 |  | 97 | 51 |  |  |  | 0 | 0 | 0 | 0 | 0 | 0 | 0 | 0 | 0 | Поправка: 421/пр_2020_прил.10_т.1_п.4_гр.4 Наименование: Производство работ осуществляется в охранной зоне действующей воздушной линии электропередачи, вблизи объектов, находящихся под напряжением, внутри объектов капитального строительства, внутренняя проводка в которых не обесточена, если это приведет к ограничению действий рабочих в соответствии с требованиями техники безопасности Поправка: 421/пр_2020_прил.10_т.1_п.5_гр.5 Наименование: Производство работ осуществляется в стесненных условиях населенных пунктов | 0 | 0 | 136235 | 2302.6 | 1902.25 | 836.02 | 0 | 2.8428 | 0.2484 | 0 | 0 | 0 |  |  |  |  | )*1,20)*1,15 | )*1,20)*1,15 | )*1,20)*1,15 |  | )*1,20)*1,15 | )*1,20)*1,15 |  |  |  | 0 | 0 | 1 | 1 |  |  |  | 1013 | ШТ | ШТ | 1 | [6 empty] | 82815029 | 3 | Монтажные работы | 0 |  | 2 | 108001 | Электротехнические установки: на других объектах | мФЕР-08 |  | Поправка: 421/пр_2020_прил.10_т.1_п.4_гр.4 Поправка: 421/пр_2020_прил.10_т.1_п.5_гр.5 |  | 132096 | 0 | 0 | 0 | 0 | 0 | 2.06 | 0.18 | 0 | [17 empty] | 0 | 0 | 0 |  |  |  |  | 97 | 51 |  |  |  |  | 1 |  | -1202929458 | 2 | 1 | -2 | 0 | 0 | 0 | 0 | 0 | 0 | 0 |  | 0 | 3 | 0 |  | 0 | 1 | 0 | 0 | 0 | 0 | [5 empty] | Пр/812-049.3-1 | Пр/774-049.3 | Электротехнические установки: на других объектах | Электротехнические установки: на других объектах | 0 | 0
17 | 1 | 614 | 828 |  | м08-03-572-03 | Блок управления шкафного исполнения или распределительный пункт (шкаф), устанавливаемый: на стене, высота и ширина до 600х600 мм | ШТ | 0 | 0 | 0 | 0 | 0 | 0 | 0 | 0 | 0 | 0 | 0 | 0 | 0 | 0 | 0 | 0 | 0 |  | -1 | 4324.506 | 1634.6611 | 313.2071 | 236.2594 | 2376.6377 | 0 | 2.8428 | 0.2484 | 0 | 3755.0266 | 1634.6611 | 226.9617 | 171.2025 | 1722.2012 | 0 | 2.06 | 0.18 | 0 | 97 | 51 | 1 | 1 |  |  | 1 | 1 | 1 | 1 |  |  |  |  | 0 | 2 | ГЭСНм-2022, м08-03-572-03, приказ Минстроя России от 18.05.2022 г. № 378/пр |  |  | 108001 | 0 |  | 0 | 3 | 0 | 1 | 1 | 1 | 1 | 1 | 1 |  | 97 | 51 |  |  |  | 0 | 0 | 0 | 0 | 0 | 0 | 0 | 0 | 0 | Поправка: 421/пр_2020_прил.10_т.1_п.4_гр.4 Наименование: Производство работ осуществляется в охранной зоне действующей воздушной линии электропередачи, вблизи объектов, находящихся под напряжением, внутри объектов капитального строительства, внутренняя проводка в которых не обесточена, если это приведет к ограничению действий рабочих в соответствии с требованиями техники безопасности Поправка: 421/пр_2020_прил.10_т.1_п.5_гр.5 Наименование: Производство работ осуществляется в стесненных условиях населенных пунктов | 0 | 0 | 136235 | 2302.6 | 1902.25 | 836.02 | 0 | 2.8428 | 0.2484 | 0 | 0 | 0 |  |  |  |  | )*1,20)*1,15 | )*1,20)*1,15 | )*1,20)*1,15 |  | )*1,20)*1,15 | )*1,20)*1,15 |  |  |  | 0 | 0 | 1 | 1 |  |  |  | 1013 | ШТ | ШТ | 1 | [6 empty] | 82815029 | 3 | Монтажные работы | 0 |  | 2 | 108001 | Электротехнические установки: на других объектах | мФЕР-08 |  | Поправка: 421/пр_2020_прил.10_т.1_п.4_гр.4 Поправка: 421/пр_2020_прил.10_т.1_п.5_гр.5 |  | 132096 | 0 | 0 | 0 | 0 | 0 | 2.06 | 0.18 | 0 | [17 empty] | 0 | 0 | 0 |  |  |  |  | 97 | 51 |  |  |  |  | 1 |  | -1202929458 | 2 | 1 | -2 | 0 | 0 | 0 | 0 | 0 | 0 | 0 |  | 0 | 3 | 0 |  | 0 | 1 | 0 | 0 | 0 | 0 | [5 empty] | Пр/812-049.3-1 | Пр/774-049.3 | Электротехнические установки: на других объектах | Электротехнические установки: на других объектах | 0 | 0
17 | 1 | 615 | 829 |  | 01-02-057-02 | Разработка грунта вручную в траншеях глубиной до 2 м без креплений с откосами, группа грунтов: 2 (шурфление) | 100 м3 | 0 | 0 | 0 | 0 | 0 | 0 | 0 | 0 | 0 | 0 | 0 | 0 | 0 | 0 | 0 | 0 | 0 |  | -1 | 116944.443 | 0 | 0 | 0 | 116944.443 | 0 | 177.1 | 0 | 0 | 101690.82 | 0 | 0 | 0 | 101690.82 | 0 | 154 | 0 | 0 | 89 | 40 | 1 | 1 |  |  | 1 | 1 | 1 | 1 |  |  |  |  | 0 | 1 | ГЭСН-2022, 01-02-057-02, приказ Минстроя России от 18.05.2022 г. № 378/пр |  |  | 1003 | 0 |  | 0 | 2 | 0 | 1 | 1 | 1 | 1 | 1 | 1 |  | 89 | 40 |  |  |  | 0 | 0 | 0 | 0 | 0 | 0 | 0 | 0 | 0 | Поправка: 421/пр_2020_прил.10_т.1_п.5_гр.5 Наименование: Производство работ осуществляется в стесненных условиях населенных пунктов | 0 | 0 | 0 | 0 | 0 | 660.33 | 0 | 177.1 | 0 | 0 | 0 | 0 |  | 57 |  |  | *(0,15+1) | *(0,15+1) | *(0,15+1) |  | *(0,15+1) | *(0,15+1) |  |  |  | 0 | 0 | 1 | 1 |  |  |  | 1007 | 100 м3 | 100 м3 | 100 | [6 empty] | 82815128 | 2 | Общестроительные работы | 1 | Земляные работы | 1 | 1003 | Земляные работы, выполняемые: ручным способом | ФЕР-01 |  | Поправка: 421/пр_2020_прил.10_т.1_п.5_гр.5 |  | 132096 | 0 | 0 | 0 | 0 | 0 | 154 | 0 | 0 | [17 empty] | 0 | 0 | 0 |  |  |  |  | 89 | 40 |  |  |  |  | 1 |  | -492747285 | 2 | 1 | -2 | 0 | 0 | 0 | 0 | 0 | 0 | 0 |  | 0 | 3 | 0 |  | 0 | 1 | 0 | 0 | 0 | 0 | [5 empty] | Пр/812-001.2-1 | Пр/774-001.2 | Земляные работы, выполняемые: ручным способом | Земляные работы, выполняемые: ручным способом | 0 | 0
17 | 1 | 616 | 830 |  | 01-02-057-02 | Разработка грунта вручную в траншеях глубиной до 2 м без креплений с откосами, группа грунтов: 2 (шурфление) | 100 м3 | 0 | 0 | 0 | 0 | 0 | 0 | 0 | 0 | 0 | 0 | 0 | 0 | 0 | 0 | 0 | 0 | 0 |  | -1 | 116944.443 | 0 | 0 | 0 | 116944.443 | 0 | 177.1 | 0 | 0 | 101690.82 | 0 | 0 | 0 | 101690.82 | 0 | 154 | 0 | 0 | 89 | 40 | 1 | 1 |  |  | 1 | 1 | 1 | 1 |  |  |  |  | 0 | 1 | ГЭСН-2022, 01-02-057-02, приказ Минстроя России от 18.05.2022 г. № 378/пр |  |  | 1003 | 0 |  | 0 | 2 | 0 | 1 | 1 | 1 | 1 | 1 | 1 |  | 89 | 40 |  |  |  | 0 | 0 | 0 | 0 | 0 | 0 | 0 | 0 | 0 | Поправка: 421/пр_2020_прил.10_т.1_п.5_гр.5 Наименование: Производство работ осуществляется в стесненных условиях населенных пунктов | 0 | 0 | 0 | 0 | 0 | 660.33 | 0 | 177.1 | 0 | 0 | 0 | 0 |  | 58 |  |  | *(0,15+1) | *(0,15+1) | *(0,15+1) |  | *(0,15+1) | *(0,15+1) |  |  |  | 0 | 0 | 1 | 1 |  |  |  | 1007 | 100 м3 | 100 м3 | 100 | [6 empty] | 82815128 | 2 | Общестроительные работы | 1 | Земляные работы | 1 | 1003 | Земляные работы, выполняемые: ручным способом | ФЕР-01 |  | Поправка: 421/пр_2020_прил.10_т.1_п.5_гр.5 |  | 132096 | 0 | 0 | 0 | 0 | 0 | 154 | 0 | 0 | [17 empty] | 0 | 0 | 0 |  |  |  |  | 89 | 40 |  |  |  |  | 1 |  | -492747285 | 2 | 1 | -2 | 0 | 0 | 0 | 0 | 0 | 0 | 0 |  | 0 | 3 | 0 |  | 0 | 1 | 0 | 0 | 0 | 0 | [5 empty] | Пр/812-001.2-1 | Пр/774-001.2 | Земляные работы, выполняемые: ручным способом | Земляные работы, выполняемые: ручным способом | 0 | 0
17 | 1 | 617 | 831 |  | 01-02-061-02 | Засыпка вручную траншей, пазух котлованов и ям, группа грунтов: 2 (шурфление) | 100 м3 | 0 | 0 | 0 | 0 | 0 | 0 | 0 | 0 | 0 | 0 | 0 | 0 | 0 | 0 | 0 | 0 | 0 |  | -1 | 70764.5646 | 0 | 0 | 0 | 70764.5646 | 0 | 111.78 | 0 | 0 | 61534.404 | 0 | 0 | 0 | 61534.404 | 0 | 97.2 | 0 | 0 | 89 | 40 | 1 | 1 |  |  | 1 | 1 | 1 | 1 |  |  |  |  | 0 | 1 | ГЭСН-2022, 01-02-061-02, приказ Минстроя России от 18.05.2022 г. № 378/пр |  |  | 1003 | 0 |  | 0 | 2 | 0 | 1 | 1 | 1 | 1 | 1 | 1 |  | 89 | 40 |  |  |  | 0 | 0 | 0 | 0 | 0 | 0 | 0 | 0 | 0 | Поправка: 421/пр_2020_прил.10_т.1_п.5_гр.5 Наименование: Производство работ осуществляется в стесненных условиях населенных пунктов | 0 | 0 | 0 | 0 | 0 | 633.07 | 0 | 111.78 | 0 | 0 | 0 | 0 |  | 59 |  |  | *(0,15+1) | *(0,15+1) | *(0,15+1) |  | *(0,15+1) | *(0,15+1) |  |  |  | 0 | 0 | 1 | 1 |  |  |  | 1007 | 100 м3 | 100 м3 | 100 | [6 empty] | 82815128 | 2 | Общестроительные работы | 1 | Земляные работы | 1 | 1003 | Земляные работы, выполняемые: ручным способом | ФЕР-01 |  | Поправка: 421/пр_2020_прил.10_т.1_п.5_гр.5 |  | 132096 | 0 | 0 | 0 | 0 | 0 | 97.2 | 0 | 0 | [17 empty] | 0 | 0 | 0 |  |  |  |  | 89 | 40 |  |  |  |  | 1 |  | 43757517 | 2 | 1 | -2 | 0 | 0 | 0 | 0 | 0 | 0 | 0 |  | 0 | 3 | 0 |  | 0 | 1 | 0 | 0 | 0 | 0 | [5 empty] | Пр/812-001.2-1 | Пр/774-001.2 | Земляные работы, выполняемые: ручным способом | Земляные работы, выполняемые: ручным способом | 0 | 0
17 | 1 | 618 | 832 |  | 01-02-061-02 | Засыпка вручную траншей, пазух котлованов и ям, группа грунтов: 2 (шурфление) | 100 м3 | 0 | 0 | 0 | 0 | 0 | 0 | 0 | 0 | 0 | 0 | 0 | 0 | 0 | 0 | 0 | 0 | 0 |  | -1 | 70764.5646 | 0 | 0 | 0 | 70764.5646 | 0 | 111.78 | 0 | 0 | 61534.404 | 0 | 0 | 0 | 61534.404 | 0 | 97.2 | 0 | 0 | 89 | 40 | 1 | 1 |  |  | 1 | 1 | 1 | 1 |  |  |  |  | 0 | 1 | ГЭСН-2022, 01-02-061-02, приказ Минстроя России от 18.05.2022 г. № 378/пр |  |  | 1003 | 0 |  | 0 | 2 | 0 | 1 | 1 | 1 | 1 | 1 | 1 |  | 89 | 40 |  |  |  | 0 | 0 | 0 | 0 | 0 | 0 | 0 | 0 | 0 | Поправка: 421/пр_2020_прил.10_т.1_п.5_гр.5 Наименование: Производство работ осуществляется в стесненных условиях населенных пунктов | 0 | 0 | 0 | 0 | 0 | 633.07 | 0 | 111.78 | 0 | 0 | 0 | 0 |  | 60 |  |  | *(0,15+1) | *(0,15+1) | *(0,15+1) |  | *(0,15+1) | *(0,15+1) |  |  |  | 0 | 0 | 1 | 1 |  |  |  | 1007 | 100 м3 | 100 м3 | 100 | [6 empty] | 82815128 | 2 | Общестроительные работы | 1 | Земляные работы | 1 | 1003 | Земляные работы, выполняемые: ручным способом | ФЕР-01 |  | Поправка: 421/пр_2020_прил.10_т.1_п.5_гр.5 |  | 132096 | 0 | 0 | 0 | 0 | 0 | 97.2 | 0 | 0 | [17 empty] | 0 | 0 | 0 |  |  |  |  | 89 | 40 |  |  |  |  | 1 |  | 43757517 | 2 | 1 | -2 | 0 | 0 | 0 | 0 | 0 | 0 | 0 |  | 0 | 3 | 0 |  | 0 | 1 | 0 | 0 | 0 | 0 | [5 empty] | Пр/812-001.2-1 | Пр/774-001.2 | Земляные работы, выполняемые: ручным способом | Земляные работы, выполняемые: ручным способом | 0 | 0
51 | 1 | 4 | 107 |  | Новый раздел | СМР | 0 | [6 empty] | 13068.96 | 66.89 | 2112.25 | 2297.92 | 8591.9 | 0 | 10.928 | 2.6307 | 0 | 10984.43 | 6185.76 |  |  | 13068.96 | 66.89 | 2112.25 | 2297.92 | 8591.9 | 0 | 10.928 | 2.6307 | 0 | 10984.43 | 6185.76 |  |  | 0 | 0 | 0 | 30239.15 | 20553.19 | 9685.96 | 0 | 66.89 | 66.89 | 0 | 66.89 | 0 | 0 | 0 | 0 | 0 | [19 empty] | 0 | 0 | 0 | 30239.15 | 20553.19 | 9685.96 | 0 | 66.89 | 66.89 | 0 | 66.89 | 0 | 0 | 0 | 0 | 0 | [19 empty] | 13068.96 | 66.89 | 2112.25 | 2297.92 | 8591.9 | 0 | 10.928 | 2.6307 | 0 | 10984.43 | 6185.76 |  |  | 13068.96 | 66.89 | 2112.25 | 2297.92 | 8591.9 | 0 | 10.928 | 2.6307 | 0 | 10984.43 | 6185.76 |  |  | 0 | 0 | 0 | 30239.15 | 20553.19 | 9685.96 | 0 | 66.89 | 66.89 | 0 | 66.89 | 0 | 0 | 0 | 0 | 0 | [19 empty] | 0 | 0 | 0 | 30239.15 | 20553.19 | 9685.96 | 0 | 66.89 | 66.89 | 0 | 66.89 | 0 | 0 | 0 | 0 | 0 | [18 empty] | 0
50 | 0 | 0 | 1 | 201 | 13068.96 | ПЗ | Прямые затраты |  |  | 201 | 1 | 3 |  | 2 | 13068.96 | [6 empty] | 0 | 1 | 0 | 0 | 1 | 0
50 | 0 | 0 | 1 | 202 | 66.89 | СтМатОб | Стоимость материальных ресурсов (всего) |  |  | 202 | 2 | 3 |  | 2 | 66.89 | [6 empty] | 0 | 1 | 0 | 0 | 1 | 0
50 | 0 | 0 | 1 | 222 | 0 | СтМатОбЗак | Стоимость материалов и оборудования заказчика |  |  | 222 | 3 | 3 |  | 2 | 0 | [6 empty] | 0 | 1 | 0 | 0 | 1 | 0
50 | 0 | 0 | 1 | 225 | 66.89 | СтМатОбПод | Стоимость материалов и оборудования подрядчика |  |  | 225 | 4 | 3 |  | 2 | 66.89 | [6 empty] | 0 | 1 | 0 | 0 | 1 | 0
50 | 0 | 0 | 1 | 226 | 66.89 | СтМат | Стоимость материалов (всего) |  |  | 226 | 5 | 3 |  | 2 | 66.89 | [6 empty] | 0 | 1 | 0 | 0 | 1 | 0
50 | 0 | 0 | 1 | 227 | 0 | СтМатЗак | Стоимость материалов заказчика |  |  | 227 | 6 | 3 |  | 2 | 0 | [6 empty] | 0 | 1 | 0 | 0 | 1 | 0
50 | 0 | 0 | 1 | 228 | 66.89 | СтМатПод | Стоимость материалов подрядчика |  |  | 228 | 7 | 3 |  | 2 | 66.89 | [6 empty] | 0 | 1 | 0 | 0 | 1 | 0
50 | 0 | 0 | 1 | 216 | 0 | Оборуд | Стоимость оборудования (всего) |  |  | 216 | 8 | 3 |  | 2 | 0 | [6 empty] | 0 | 1 | 0 | 0 | 1 | 0
50 | 0 | 0 | 1 | 223 | 0 | ОборудЗак | Стоимость оборудования заказчика |  |  | 223 | 9 | 3 |  | 2 | 0 | [6 empty] | 0 | 1 | 0 | 0 | 1 | 0
50 | 0 | 0 | 1 | 229 | 0 | ОборудПод | Стоимость оборудования подрядчика |  |  | 229 | 10 | 3 |  | 2 | 0 | [6 empty] | 0 | 1 | 0 | 0 | 1 | 0
50 | 0 | 0 | 1 | 203 | 2112.25 | ЭММ | Эксплуатация машин |  |  | 203 | 11 | 3 |  | 2 | 2112.25 | [6 empty] | 0 | 1 | 0 | 0 | 1 | 0
50 | 0 | 0 | 1 | 231 | 0 | ЭММсНРиСП | Эксплуатация машин по ТСН-2001.16 |  |  | 231 | 12 | 3 |  | 2 | 0 | [6 empty] | 0 | 1 | 0 | 0 | 1 | 0
50 | 0 | 0 | 1 | 204 | 2297.92 | ЗПМ | ЗП машинистов |  |  | 204 | 13 | 3 |  | 2 | 2297.92 | [6 empty] | 0 | 1 | 0 | 0 | 1 | 0
50 | 0 | 0 | 1 | 205 | 8591.9 | ОЗП | Основная ЗП рабочих |  |  | 205 | 14 | 3 |  | 2 | 8591.9 | [6 empty] | 0 | 1 | 0 | 0 | 1 | 0
50 | 0 | 0 | 1 | 232 | 0 | ОЗПсНРиСП | Основная ЗП рабочих по ТСН-2001.16 |  |  | 232 | 15 | 3 |  | 2 | 0 | [6 empty] | 0 | 1 | 0 | 0 | 1 | 0
50 | 0 | 0 | 1 | 214 | 20553.19 | Строит | Строительные работы с НР и СП |  |  | 214 | 16 | 3 |  | 2 | 20553.19 | [6 empty] | 0 | 1 | 0 | 0 | 1 | 0
50 | 0 | 0 | 1 | 215 | 9685.96 | Монтаж | Монтажные работы с НР и СП |  |  | 215 | 17 | 3 |  | 2 | 9685.96 | [6 empty] | 0 | 1 | 0 | 0 | 1 | 0
50 | 0 | 0 | 1 | 217 | 0 | Прочие | Прочие работы с НР и СП |  |  | 217 | 18 | 3 |  | 2 | 0 | [6 empty] | 0 | 1 | 0 | 0 | 1 | 0
50 | 0 | 0 | 1 | 230 | 0 | ПрочиеЗатр | Прочие затраты по ТСН-2001.16 |  |  | 230 | 19 | 3 |  | 2 | 0 | [6 empty] | 0 | 1 | 0 | 0 | 1 | 0
50 | 0 | 0 | 1 | 206 | 0 | ВозврМат | Возврат материалов |  |  | 206 | 20 | 3 |  | 2 | 0 | [6 empty] | 0 | 1 | 0 | 0 | 1 | 0
50 | 0 | 0 | 1 | 207 | 10.928 | ТрудСтр | Трудозатраты строителей |  |  | 207 | 21 | 3 |  | 7 | 10.928 | [6 empty] | 0 | 1 | 0 | 0 | 1 | 0
50 | 0 | 0 | 1 | 208 | 2.6307 | ТрудМаш | Трудозатраты машинистов |  |  | 208 | 22 | 3 |  | 7 | 2.6307 | [6 empty] | 0 | 1 | 0 | 0 | 1 | 0
50 | 0 | 0 | 1 | 209 | 0 | ТранспМат | Транспорт материалов |  |  | 209 | 23 | 3 |  | 2 | 0 | [6 empty] | 0 | 1 | 0 | 0 | 1 | 0
50 | 0 | 0 | 1 | 233 | 0 | Перевозка | Перевозка грузов |  |  | 233 | 24 | 3 |  | 2 | 0 | [6 empty] | 0 | 1 | 0 | 0 | 1 | 0
50 | 0 | 0 | 1 | 210 | 10984.43 | НР | Накладные расходы |  |  | 210 | 25 | 3 |  | 2 | 10984.43 | [6 empty] | 0 | 1 | 0 | 0 | 1 | 0
50 | 0 | 0 | 1 | 211 | 6185.76 | СмПриб | Сметная прибыль |  |  | 211 | 26 | 3 |  | 2 | 6185.76 | [6 empty] | 0 | 1 | 0 | 0 | 1 | 0
50 | 0 | 0 | 1 | 224 | 30239.15 | Всего | Всего с НР и СП |  |  | 224 | 27 | 3 |  | 2 | 30239.15 | [6 empty] | 0 | 1 | 0 | 0 | 1 | 0
4 | 1 |  | 249 |  | Новый раздел | Заземление |  | 0 |  | 0 | [7 empty] | 0 | 0 |  | 0 | [53 empty] | 0 | [11 empty] | 0
52 | 1 | 4 | 220 | 0 | Новый раздел | Заземление | [7 empty] | 4726.52 | 2147.17 | 79.48 | 50.27 | 2449.6 | 0 | 3.1641 | 0.052856 | 0 | 2402.15 | 1243.96 | 0 | 0 | 4726.52 | 2147.17 | 79.48 | 50.27 | 2449.6 | 0 | 3.1641 | 0.052856 | 0 | 2402.15 | 1243.96 | 0 | 0 | 0 | 0 | 0 | 8372.63 | 660.9 | 7711.73 | 0 | 2147.17 | 2147.17 | 0 | 2147.17 | 0 | 0 | 0 | 0 | 0 | 0 | 0 | 0 | 0 | 0 | 0 | 0 | 0 | 0 | 0 | 0 | 0 | 0 | 0 | 0 | 0 | 0 | 0 | 0 | 0 | 0 | 0 | 8372.63 | 660.9 | 7711.73 | 0 | 2147.17 | 2147.17 | 0 | 2147.17 | 0 | 0 | 0 | 0 | 0 | 0 | 0 | 0 | 0 | 0 | 0 | 0 | 0 | 0 | 0 | 0 | 0 | 0 | 0 | 0 | 0 | 0 | 0 | 0 | 4726.52 | 2147.17 | 79.48 | 50.27 | 2449.6 | 0 | 3.1641 | 0.052856 | 0 | 2402.15 | 1243.96 | 0 | 0 | 4726.52 | 2147.17 | 79.48 | 50.27 | 2449.6 | 0 | 3.1641 | 0.052856 | 0 | 2402.15 | 1243.96 | 0 | 0 | 0 | 0 | 0 | 8372.63 | 660.9 | 7711.73 | 0 | 2147.17 | 2147.17 | 0 | 2147.17 | 0 | 0 | 0 | 0 | 0 | 0 | 0 | 0 | 0 | 0 | 0 | 0 | 0 | 0 | 0 | 0 | 0 | 0 | 0 | 0 | 0 | 0 | 0 | 0 | 0 | 0 | 0 | 8372.63 | 660.9 | 7711.73 | 0 | 2147.17 | 2147.17 | 0 | 2147.17 | 0 | 0 | 0 | 0 | 0 | 0 | 0 | 0 | 0 | 0 | 0 | 0 | 0 | 0 | 0 | 0 | 0 | 0 | 0 | 0 | 0 | 0 | 0 | 0
17 | 1 | 619 | 833 | 9 | 01-02-057-02 | Разработка грунта вручную в траншеях глубиной до 2 м без креплений с откосами, группа грунтов: 2 | 100 м3 | 0.0015 | 0 | 0.0015 | 0.0015 | 0 | 0.0015 | 175.42 | 0 | 0 | 0 | 175.42 | 0 | 0.26565 | 0 | 0 | 156.12 | 70.17 |  | 86743190 | 116944.443 | 0 | 0 | 0 | 116944.443 | 0 | 177.1 | 0 | 0 | 101690.82 | 0 | 0 | 0 | 101690.82 | 0 | 154 | 0 | 0 | 89 | 40 | 1 | 1 |  |  | 1 | 1 | 1 | 1 |  |  |  |  | 0 | 1 | ГЭСН-2022, 01-02-057-02, приказ Минстроя России от 18.05.2022 г. № 378/пр |  |  | 1003 | 0 |  | 0 | 2 | 0 | 1 | 1 | 1 | 1 | 1 | 1 |  | 89 | 40 |  |  |  | 0 | 0 | 0 | 9 | 0 | 0 | 0 | 0 | 0 | Поправка: 421/пр_2020_прил.10_т.1_п.5_гр.5 Наименование: Производство работ осуществляется в стесненных условиях населенных пунктов | 0 | 175.42 | 0 | 0 | 0 | 660.33 | 0 | 177.1 | 0 | 0 | 156.1238 | 70.168 |  | 61 |  |  | *(0,15+1) | *(0,15+1) | *(0,15+1) |  | *(0,15+1) | *(0,15+1) |  |  |  | 0 | 0 | 1 | 1 |  |  |  | 1007 | 100 м3 | 100 м3 | 100 | [6 empty] | 82815128 | 2 | Общестроительные работы | 1 | Земляные работы | 1 | 1003 | Земляные работы, выполняемые: ручным способом | ФЕР-01 |  | Поправка: 421/пр_2020_прил.10_т.1_п.5_гр.5 |  | 131072 | 0 | 0 | 0 | 0 | 0 | 154 | 0 | 0 | [17 empty] | 0 | 0 | 0 |  |  |  |  | 89 | 40 |  |  |  |  | 1 |  | -179514182 | 2 | 1 | -2 | 0 | 0 | 0 | 401.71 | 401.71 | 0 | 0 |  | 0 | 3 | 0 |  | 0 | 1 | 0 | 0 | 0 | 0 | [5 empty] | Пр/812-001.2-1 | Пр/774-001.2 | Земляные работы, выполняемые: ручным способом | Земляные работы, выполняемые: ручным способом | 0 | 0
17 | 1 | 620 | 834 | 9 | 01-02-057-02 | Разработка грунта вручную в траншеях глубиной до 2 м без креплений с откосами, группа грунтов: 2 | 100 м3 | 0.0015 | 0 | 0.0015 | 0.0015 | 0 | 0.0015 | 175.42 | 0 | 0 | 0 | 175.42 | 0 | 0.26565 | 0 | 0 | 156.12 | 70.17 |  | 86743125 | 116944.443 | 0 | 0 | 0 | 116944.443 | 0 | 177.1 | 0 | 0 | 101690.82 | 0 | 0 | 0 | 101690.82 | 0 | 154 | 0 | 0 | 89 | 40 | 1 | 1 |  |  | 1 | 1 | 1 | 1 |  |  |  |  | 0 | 1 | ГЭСН-2022, 01-02-057-02, приказ Минстроя России от 18.05.2022 г. № 378/пр |  |  | 1003 | 0 |  | 0 | 2 | 0 | 1 | 1 | 1 | 1 | 1 | 1 |  | 89 | 40 |  |  |  | 0 | 0 | 0 | 9 | 0 | 0 | 0 | 0 | 0 | Поправка: 421/пр_2020_прил.10_т.1_п.5_гр.5 Наименование: Производство работ осуществляется в стесненных условиях населенных пунктов | 0 | 175.42 | 0 | 0 | 0 | 660.33 | 0 | 177.1 | 0 | 0 | 156.1238 | 70.168 |  | 62 |  |  | *(0,15+1) | *(0,15+1) | *(0,15+1) |  | *(0,15+1) | *(0,15+1) |  |  |  | 0 | 0 | 1 | 1 |  |  |  | 1007 | 100 м3 | 100 м3 | 100 | [6 empty] | 82815128 | 2 | Общестроительные работы | 1 | Земляные работы | 1 | 1003 | Земляные работы, выполняемые: ручным способом | ФЕР-01 |  | Поправка: 421/пр_2020_прил.10_т.1_п.5_гр.5 |  | 131072 | 0 | 0 | 0 | 0 | 0 | 154 | 0 | 0 | [17 empty] | 0 | 0 | 0 |  |  |  |  | 89 | 40 |  |  |  |  | 1 |  | -179514182 | 2 | 1 | -2 | 0 | 0 | 0 | 401.71 | 401.71 | 0 | 0 |  | 0 | 3 | 0 |  | 0 | 1 | 0 | 0 | 0 | 0 | [5 empty] | Пр/812-001.2-1 | Пр/774-001.2 | Земляные работы, выполняемые: ручным способом | Земляные работы, выполняемые: ручным способом | 0 | 0
17 | 1 | 621 | 835 | 10 | 01-02-061-02 | Засыпка вручную траншей, пазух котлованов и ям, группа грунтов: 2 | 100 м3 | 0.0015 | 0 | 0.0015 | 0.0015 | 0 | 0.0015 | 106.15 | 0 | 0 | 0 | 106.15 | 0 | 0.16767 | 0 | 0 | 94.47 | 42.46 |  | 86743190 | 70764.5646 | 0 | 0 | 0 | 70764.5646 | 0 | 111.78 | 0 | 0 | 61534.404 | 0 | 0 | 0 | 61534.404 | 0 | 97.2 | 0 | 0 | 89 | 40 | 1 | 1 |  |  | 1 | 1 | 1 | 1 |  |  |  |  | 0 | 1 | ГЭСН-2022, 01-02-061-02, приказ Минстроя России от 18.05.2022 г. № 378/пр |  |  | 1003 | 0 |  | 0 | 2 | 0 | 1 | 1 | 1 | 1 | 1 | 1 |  | 89 | 40 |  |  |  | 0 | 0 | 0 | 10 | 0 | 0 | 0 | 0 | 0 | Поправка: 421/пр_2020_прил.10_т.1_п.5_гр.5 Наименование: Производство работ осуществляется в стесненных условиях населенных пунктов | 0 | 106.15 | 0 | 0 | 0 | 633.07 | 0 | 111.78 | 0 | 0 | 94.4735 | 42.46 |  | 63 |  |  | *(0,15+1) | *(0,15+1) | *(0,15+1) |  | *(0,15+1) | *(0,15+1) |  |  |  | 0 | 0 | 1 | 1 |  |  |  | 1007 | 100 м3 | 100 м3 | 100 | [6 empty] | 82815128 | 2 | Общестроительные работы | 1 | Земляные работы | 1 | 1003 | Земляные работы, выполняемые: ручным способом | ФЕР-01 |  | Поправка: 421/пр_2020_прил.10_т.1_п.5_гр.5 |  | 131072 | 0 | 0 | 0 | 0 | 0 | 97.2 | 0 | 0 | [17 empty] | 0 | 0 | 0 |  |  |  |  | 89 | 40 |  |  |  |  | 1 |  | -1673785635 | 2 | 1 | -2 | 0 | 0 | 0 | 243.08 | 243.08 | 0 | 0 |  | 0 | 3 | 0 |  | 0 | 1 | 0 | 0 | 0 | 0 | [5 empty] | Пр/812-001.2-1 | Пр/774-001.2 | Земляные работы, выполняемые: ручным способом | Земляные работы, выполняемые: ручным способом | 0 | 0
17 | 1 | 622 | 836 | 10 | 01-02-061-02 | Засыпка вручную траншей, пазух котлованов и ям, группа грунтов: 2 | 100 м3 | 0.0015 | 0 | 0.0015 | 0.0015 | 0 | 0.0015 | 106.15 | 0 | 0 | 0 | 106.15 | 0 | 0.16767 | 0 | 0 | 94.47 | 42.46 |  | 86743125 | 70764.5646 | 0 | 0 | 0 | 70764.5646 | 0 | 111.78 | 0 | 0 | 61534.404 | 0 | 0 | 0 | 61534.404 | 0 | 97.2 | 0 | 0 | 89 | 40 | 1 | 1 |  |  | 1 | 1 | 1 | 1 |  |  |  |  | 0 | 1 | ГЭСН-2022, 01-02-061-02, приказ Минстроя России от 18.05.2022 г. № 378/пр |  |  | 1003 | 0 |  | 0 | 2 | 0 | 1 | 1 | 1 | 1 | 1 | 1 |  | 89 | 40 |  |  |  | 0 | 0 | 0 | 10 | 0 | 0 | 0 | 0 | 0 | Поправка: 421/пр_2020_прил.10_т.1_п.5_гр.5 Наименование: Производство работ осуществляется в стесненных условиях населенных пунктов | 0 | 106.15 | 0 | 0 | 0 | 633.07 | 0 | 111.78 | 0 | 0 | 94.4735 | 42.46 |  | 64 |  |  | *(0,15+1) | *(0,15+1) | *(0,15+1) |  | *(0,15+1) | *(0,15+1) |  |  |  | 0 | 0 | 1 | 1 |  |  |  | 1007 | 100 м3 | 100 м3 | 100 | [6 empty] | 82815128 | 2 | Общестроительные работы | 1 | Земляные работы | 1 | 1003 | Земляные работы, выполняемые: ручным способом | ФЕР-01 |  | Поправка: 421/пр_2020_прил.10_т.1_п.5_гр.5 |  | 131072 | 0 | 0 | 0 | 0 | 0 | 97.2 | 0 | 0 | [17 empty] | 0 | 0 | 0 |  |  |  |  | 89 | 40 |  |  |  |  | 1 |  | -1673785635 | 2 | 1 | -2 | 0 | 0 | 0 | 243.08 | 243.08 | 0 | 0 |  | 0 | 3 | 0 |  | 0 | 1 | 0 | 0 | 0 | 0 | [5 empty] | Пр/812-001.2-1 | Пр/774-001.2 | Земляные работы, выполняемые: ручным способом | Земляные работы, выполняемые: ручным способом | 0 | 0
17 | 1 | 631 | 844 | 11 | м08-02-471-04 | Заземлитель вертикальный из круглой стали диаметром: 16 мм | 10 ШТ | 0.1 | 0 | 0.1 | 0.1 | 0 | 0.1 | 966.44 | 237.36 | 42.62 | 28.44 | 658.02 | 0 | 0.82915 | 0.0299 | 0 | 665.87 | 350.09 |  | 86743190 | 8950.9585 | 1944.5114 | 426.2298 | 284.3864 | 6580.2173 | 0 | 8.2915 | 0.299 | 0 | 8284.3666 | 1944.5114 | 370.6346 | 247.2925 | 5721.9281 | 0 | 7.21 | 0.26 | 0 | 97 | 51 | 1 | 1 |  |  | 1 | 1 | 1 | 1 |  |  |  |  | 0 | 2 | ГЭСНм-2022 доп.8, м08-02-471-04, приказ Минстроя России от 14.11.2023 г. № 817/пр |  |  | 108001 | 0 |  | 0 | 3 | 0 | 1 | 1 | 1 | 1 | 1 | 1 |  | 97 | 51 |  |  |  | 0 | 0 | 0 | 11 | 0 | 0 | 0 | 0 | 0 | Поправка: 421/пр_2020_прил.10_т.1_п.5_гр.5 Наименование: Производство работ осуществляется в стесненных условиях населенных пунктов | 0 | 966.44 | 1260.84 | 2302.6 | 1902.25 | 793.61 | 0 | 8.2915 | 0.299 | 0 | 665.8662 | 350.0946 |  | 65 |  |  | *(0,15+1) | *(0,15+1) | *(0,15+1) |  | *(0,15+1) | *(0,15+1) |  |  |  | 0 | 0 | 1 | 1 |  |  |  | 1013 | 10 ШТ | 10 ШТ | 1 | [6 empty] | 82815029 | 3 | Монтажные работы | 0 |  | 2 | 108001 | Электротехнические установки: на других объектах | мФЕР-08 |  | Поправка: 421/пр_2020_прил.10_т.1_п.5_гр.5 |  | 131072 | 0 | 0 | 0 | 0 | 0 | 7.21 | 0.26 | 0 | [17 empty] | 0 | 0 | 0 |  |  |  |  | 97 | 51 |  |  |  |  | 1 |  | 601053359 | 2 | 1 | -2 | 0 | 0 | 0 | 1982.4 | 0 | 1982.4 | 0 |  | 0 | 3 | 0 |  | 0 | 1 | 0 | 0 | 0 | 0 | [5 empty] | Пр/812-049.3-1 | Пр/774-049.3 | Электротехнические установки: на других объектах | Электротехнические установки: на других объектах | 0 | 0
17 | 1 | 640 | 852 | 11 | м08-02-471-04 | Заземлитель вертикальный из круглой стали диаметром: 16 мм | 10 ШТ | 0.1 | 0 | 0.1 | 0.1 | 0 | 0.1 | 966.44 | 237.36 | 42.62 | 28.44 | 658.02 | 0 | 0.82915 | 0.0299 | 0 | 665.87 | 350.09 |  | 86743125 | 8950.9585 | 1944.5114 | 426.2298 | 284.3864 | 6580.2173 | 0 | 8.2915 | 0.299 | 0 | 8284.3666 | 1944.5114 | 370.6346 | 247.2925 | 5721.9281 | 0 | 7.21 | 0.26 | 0 | 97 | 51 | 1 | 1 |  |  | 1 | 1 | 1 | 1 |  |  |  |  | 0 | 2 | ГЭСНм-2022 доп.8, м08-02-471-04, приказ Минстроя России от 14.11.2023 г. № 817/пр |  |  | 108001 | 0 |  | 0 | 3 | 0 | 1 | 1 | 1 | 1 | 1 | 1 |  | 97 | 51 |  |  |  | 0 | 0 | 0 | 11 | 0 | 0 | 0 | 0 | 0 | Поправка: 421/пр_2020_прил.10_т.1_п.5_гр.5 Наименование: Производство работ осуществляется в стесненных условиях населенных пунктов | 0 | 966.44 | 1260.84 | 2302.6 | 1902.25 | 793.61 | 0 | 8.2915 | 0.299 | 0 | 665.8662 | 350.0946 |  | 66 |  |  | *(0,15+1) | *(0,15+1) | *(0,15+1) |  | *(0,15+1) | *(0,15+1) |  |  |  | 0 | 0 | 1 | 1 |  |  |  | 1013 | 10 ШТ | 10 ШТ | 1 | [6 empty] | 82815029 | 3 | Монтажные работы | 0 |  | 2 | 108001 | Электротехнические установки: на других объектах | мФЕР-08 |  | Поправка: 421/пр_2020_прил.10_т.1_п.5_гр.5 |  | 131072 | 0 | 0 | 0 | 0 | 0 | 7.21 | 0.26 | 0 | [17 empty] | 0 | 0 | 0 |  |  |  |  | 97 | 51 |  |  |  |  | 1 |  | 601053359 | 2 | 1 | -2 | 0 | 0 | 0 | 1982.4 | 0 | 1982.4 | 0 |  | 0 | 3 | 0 |  | 0 | 1 | 0 | 0 | 0 | 0 | [5 empty] | Пр/812-049.3-1 | Пр/774-049.3 | Электротехнические установки: на других объектах | Электротехнические установки: на других объектах | 0 | 0
18 | 1 | 630 |  | 11,1 | 421/пр_2020_п.75_пп.а | Сметная стоимость вспомогательных ненормируемых материальных ресурсов, не учтенная в сметной норме, 2% | % | 2 | 2 | 2 | 0.2 | 0 | 0.2 | 11.44 | 11.44 | 0 | 0 | 0 | 0 | 0 | 0 | 0 | 0 | 0 |  | 86743190 | 0 | 0 | 0 | 0 | 0 | 0 | 0 | 0 | 0 | 0 | 0 | 0 | 0 | 0 | 0 | 0 | 0 | 0 | 97 | 51 | 1 | 1 |  |  | 1 | 1 | 1 | 1 |  |  |  |  | 3 | 2 |  |  |  | 108001 | 0 |  | 0 | 3 | 0 | 1 | 1 | 1 | 1 | 1 | 1 |  | 97 | 51 |  |  |  | 0 | 0 | 0 | 11 | 1 | 0 | 0 | 0 | 0 |  | 0 | 0 | 0 | 0 | 0 | 0 | 0 | 0 | 0 | 0 | 0 | 0 | [13 empty] | 0 | 0 | 1 | 1 |  |  |  | 1013 | % | % | 1 | [6 empty] | 82815029 | 3 | Монтажные работы | 0 |  | 2 | 108001 | Электротехнические установки: на других объектах | мФЕР-08 |  |  |  | 0 | 0 | 0 | 0 | 0 | 0 | 0 | 0 | [18 empty] | 0 | 0 | 0 |  |  |  |  | 97 | 51 |  |  |  |  | 1 |  | 274903907 | 2 | 1 | -2 | 0 | 0 | 0 | 11.44 | 0 | 11.44 | 0 |  | 0 | 3 | 0 |  | 0 | 1 | 0 | 0 | 0 | 0 | [5 empty] | Пр/812-049.3-1 | Пр/774-049.3 | Электротехнические установки: на других объектах | Электротехнические установки: на других объектах | 0 | 0
18 | 1 | 639 |  | 11,1 | 421/пр_2020_п.75_пп.а | Сметная стоимость вспомогательных ненормируемых материальных ресурсов, не учтенная в сметной норме, 2% | % | 2 | 2 | 2 | 0.2 | 0 | 0.2 | 11.44 | 11.44 | 0 | 0 | 0 | 0 | 0 | 0 | 0 | 0 | 0 |  | 86743125 | 0 | 0 | 0 | 0 | 0 | 0 | 0 | 0 | 0 | 0 | 0 | 0 | 0 | 0 | 0 | 0 | 0 | 0 | 97 | 51 | 1 | 1 |  |  | 1 | 1 | 1 | 1 |  |  |  |  | 3 | 2 |  |  |  | 108001 | 0 |  | 0 | 3 | 0 | 1 | 1 | 1 | 1 | 1 | 1 |  | 97 | 51 |  |  |  | 0 | 0 | 0 | 11 | 1 | 0 | 0 | 0 | 0 |  | 0 | 0 | 0 | 0 | 0 | 0 | 0 | 0 | 0 | 0 | 0 | 0 | [13 empty] | 0 | 0 | 1 | 1 |  |  |  | 1013 | % | % | 1 | [6 empty] | 82815029 | 3 | Монтажные работы | 0 |  | 2 | 108001 | Электротехнические установки: на других объектах | мФЕР-08 |  |  |  | 0 | 0 | 0 | 0 | 0 | 0 | 0 | 0 | [18 empty] | 0 | 0 | 0 |  |  |  |  | 97 | 51 |  |  |  |  | 1 |  | 274903907 | 2 | 1 | -2 | 0 | 0 | 0 | 11.44 | 0 | 11.44 | 0 |  | 0 | 3 | 0 |  | 0 | 1 | 0 | 0 | 0 | 0 | [5 empty] | Пр/812-049.3-1 | Пр/774-049.3 | Электротехнические установки: на других объектах | Электротехнические установки: на других объектах | 0 | 0
18 | 1 | 631 |  | 11,2 | с-ф | Сталь круглая D=18 мм | м | 3.5 | 35 | 35 | 3.5 | 0 | 3.5 | 822.85 | 822.85 | 0 | 0 | 0 | 0 | 0 | 0 | 0 | 0 | 0 |  | 86743190 | 235.1 | 235.1 | 0 | 0 | 0 | 0 | 0 | 0 | 0 | 235.1 | 235.1 | 0 | 0 | 0 | 0 | 0 | 0 | 0 | 97 | 51 | 1 | 1 |  |  | 1 | 1 | 1 | 1 |  |  |  |  | 3 | 2 |  |  |  | 108001 | 0 |  | 0 | 3 | 0 | 1 | 1 | 1 | 1 | 1 | 1 |  | 97 | 51 |  |  |  | 0 | 0 | 0 | 11 | 2 | 0 | 0 | 0 | 0 |  | 0 | 822.85 | 235.1 | 0 | 0 | 0 | 0 | 0 | 0 | 0 | 0 | 0 | [13 empty] | 0 | 0 | 1 | 1 |  |  |  | 1003 | м | м | 1 | [6 empty] | 82815029 | 3 | Монтажные работы | 0 |  | 2 | 108001 | Электротехнические установки: на других объектах | мФЕР-08 |  |  |  | 0 | 235.1 | 235.1 | 0 | 0 | 0 | 0 | 0 |  | 5 |  |  | 1 | 18 |  | 273.01 | [10 empty] | 0 | 0 | 0 |  |  |  |  | 97 | 51 |  | [273,01 / 1,22] + 3% Трансп + 2% Заг.скл |  |  | 1 |  | -1234687318 | 2 | 3 | -2 | 0 | 0 | 0 | 822.85 | 0 | 822.85 | 0 |  | 1 | 1 | 0 |  | 0 | 1 | 0 | 0 | 0 | 0 | 3 | 2 | 822.85 |  |  | Пр/812-049.3-1 | Пр/774-049.3 | Электротехнические установки: на других объектах | Электротехнические установки: на других объектах | 0 | 0
18 | 1 | 640 |  | 11,2 | с-ф | Сталь круглая D=18 мм | м | 3.5 | 35 | 35 | 3.5 | 0 | 3.5 | 822.85 | 822.85 | 0 | 0 | 0 | 0 | 0 | 0 | 0 | 0 | 0 |  | 86743125 | 235.1 | 235.1 | 0 | 0 | 0 | 0 | 0 | 0 | 0 | 235.1 | 235.1 | 0 | 0 | 0 | 0 | 0 | 0 | 0 | 97 | 51 | 1 | 1 |  |  | 1 | 1 | 1 | 1 |  |  |  |  | 3 | 2 |  |  |  | 108001 | 0 |  | 0 | 3 | 0 | 1 | 1 | 1 | 1 | 1 | 1 |  | 97 | 51 |  |  |  | 0 | 0 | 0 | 11 | 2 | 0 | 0 | 0 | 0 |  | 0 | 822.85 | 235.1 | 0 | 0 | 0 | 0 | 0 | 0 | 0 | 0 | 0 | [13 empty] | 0 | 0 | 1 | 1 |  |  |  | 1003 | м | м | 1 | [6 empty] | 82815029 | 3 | Монтажные работы | 0 |  | 2 | 108001 | Электротехнические установки: на других объектах | мФЕР-08 |  |  |  | 0 | 235.1 | 235.1 | 0 | 0 | 0 | 0 | 0 |  | 5 |  |  | 1 | 18 |  | 273.01 | [10 empty] | 0 | 0 | 0 |  |  |  |  | 97 | 51 |  | [273,01 / 1,22] + 3% Трансп + 2% Заг.скл |  |  | 1 |  | -1234687318 | 2 | 3 | -2 | 0 | 0 | 0 | 822.85 | 0 | 822.85 | 0 |  | 1 | 1 | 0 |  | 0 | 1 | 0 | 0 | 0 | 0 | 3 | 2 | 822.85 |  |  | Пр/812-049.3-1 | Пр/774-049.3 | Электротехнические установки: на других объектах | Электротехнические установки: на других объектах | 0 | 0
17 | 1 | 649 | 861 | 12 | м08-02-472-08 | Проводник заземляющий открыто по строительным основаниям: из круглой стали диаметром 8 мм | 100 м | 0.08 | 0 | 0.08 | 0.08 | 0 | 0.08 | 1516.35 | 191.05 | 30.09 | 17.5 | 1277.71 | 0 | 1.61 | 0.0184 | 0 | 1256.35 | 660.56 |  | 86743190 | 18310.8315 | 1963.187 | 376.2432 | 218.7587 | 15971.4013 | 0 | 20.125 | 0.23 | 0 | 16368.755 | 1963.187 | 327.168 | 190.225 | 13888.175 | 0 | 17.5 | 0.2 | 0 | 97 | 51 | 1 | 1 |  |  | 1 | 1 | 1 | 1 |  |  |  |  | 0 | 2 | ГЭСНм-2022 доп.8, м08-02-472-08, приказ Минстроя России от 14.11.2023 г. № 817/пр |  |  | 108001 | 0 |  | 0 | 3 | 0 | 1 | 1 | 1 | 1 | 1 | 1 |  | 97 | 51 |  |  |  | 0 | 0 | 0 | 12 | 0 | 0 | 0 | 0 | 0 | Поправка: 421/пр_2020_прил.10_т.1_п.5_гр.5 Наименование: Производство работ осуществляется в стесненных условиях населенных пунктов | 0 | 1516.35 | 1260.84 | 2302.6 | 1902.25 | 793.61 | 0 | 20.125 | 0.23 | 0 | 1256.3537 | 660.5571 |  | 67 |  |  | *(0,15+1) | *(0,15+1) | *(0,15+1) |  | *(0,15+1) | *(0,15+1) |  |  |  | 0 | 0 | 1 | 1 |  |  |  | 1003 | 100 м | 100 м | 100 | [6 empty] | 82815029 | 3 | Монтажные работы | 0 |  | 2 | 108001 | Электротехнические установки: на других объектах | мФЕР-08 |  | Поправка: 421/пр_2020_прил.10_т.1_п.5_гр.5 |  | 131072 | 0 | 0 | 0 | 0 | 0 | 17.5 | 0.2 | 0 | [17 empty] | 0 | 0 | 0 |  |  |  |  | 97 | 51 |  |  |  |  | 1 |  | -1440968319 | 2 | 1 | -2 | 0 | 0 | 0 | 3433.26 | 0 | 3433.26 | 0 |  | 0 | 3 | 0 |  | 0 | 1 | 0 | 0 | 0 | 0 | [5 empty] | Пр/812-049.3-1 | Пр/774-049.3 | Электротехнические установки: на других объектах | Электротехнические установки: на других объектах | 0 | 0
17 | 1 | 658 | 870 | 12 | м08-02-472-08 | Проводник заземляющий открыто по строительным основаниям: из круглой стали диаметром 8 мм | 100 м | 0.08 | 0 | 0.08 | 0.08 | 0 | 0.08 | 1516.35 | 191.05 | 30.09 | 17.5 | 1277.71 | 0 | 1.61 | 0.0184 | 0 | 1256.35 | 660.56 |  | 86743125 | 18310.8315 | 1963.187 | 376.2432 | 218.7587 | 15971.4013 | 0 | 20.125 | 0.23 | 0 | 16368.755 | 1963.187 | 327.168 | 190.225 | 13888.175 | 0 | 17.5 | 0.2 | 0 | 97 | 51 | 1 | 1 |  |  | 1 | 1 | 1 | 1 |  |  |  |  | 0 | 2 | ГЭСНм-2022 доп.8, м08-02-472-08, приказ Минстроя России от 14.11.2023 г. № 817/пр |  |  | 108001 | 0 |  | 0 | 3 | 0 | 1 | 1 | 1 | 1 | 1 | 1 |  | 97 | 51 |  |  |  | 0 | 0 | 0 | 12 | 0 | 0 | 0 | 0 | 0 | Поправка: 421/пр_2020_прил.10_т.1_п.5_гр.5 Наименование: Производство работ осуществляется в стесненных условиях населенных пунктов | 0 | 1516.35 | 1260.84 | 2302.6 | 1902.25 | 793.61 | 0 | 20.125 | 0.23 | 0 | 1256.3537 | 660.5571 |  | 68 |  |  | *(0,15+1) | *(0,15+1) | *(0,15+1) |  | *(0,15+1) | *(0,15+1) |  |  |  | 0 | 0 | 1 | 1 |  |  |  | 1003 | 100 м | 100 м | 100 | [6 empty] | 82815029 | 3 | Монтажные работы | 0 |  | 2 | 108001 | Электротехнические установки: на других объектах | мФЕР-08 |  | Поправка: 421/пр_2020_прил.10_т.1_п.5_гр.5 |  | 131072 | 0 | 0 | 0 | 0 | 0 | 17.5 | 0.2 | 0 | [17 empty] | 0 | 0 | 0 |  |  |  |  | 97 | 51 |  |  |  |  | 1 |  | -1440968319 | 2 | 1 | -2 | 0 | 0 | 0 | 3433.26 | 0 | 3433.26 | 0 |  | 0 | 3 | 0 |  | 0 | 1 | 0 | 0 | 0 | 0 | [5 empty] | Пр/812-049.3-1 | Пр/774-049.3 | Электротехнические установки: на других объектах | Электротехнические установки: на других объектах | 0 | 0
18 | 1 | 648 |  | 12,1 | 421/пр_2020_п.75_пп.а | Сметная стоимость вспомогательных ненормируемых материальных ресурсов, не учтенная в сметной норме, 2% | % | 2 | 2 | 2 | 0.16 | 0 | 0.16 | 22.22 | 22.22 | 0 | 0 | 0 | 0 | 0 | 0 | 0 | 0 | 0 |  | 86743190 | 0 | 0 | 0 | 0 | 0 | 0 | 0 | 0 | 0 | 0 | 0 | 0 | 0 | 0 | 0 | 0 | 0 | 0 | 97 | 51 | 1 | 1 |  |  | 1 | 1 | 1 | 1 |  |  |  |  | 3 | 2 |  |  |  | 108001 | 0 |  | 0 | 3 | 0 | 1 | 1 | 1 | 1 | 1 | 1 |  | 97 | 51 |  |  |  | 0 | 0 | 0 | 12 | 1 | 0 | 0 | 0 | 0 |  | 0 | 0 | 0 | 0 | 0 | 0 | 0 | 0 | 0 | 0 | 0 | 0 | [13 empty] | 0 | 0 | 1 | 1 |  |  |  | 1013 | % | % | 1 | [6 empty] | 82815029 | 3 | Монтажные работы | 0 |  | 2 | 108001 | Электротехнические установки: на других объектах | мФЕР-08 |  |  |  | 0 | 0 | 0 | 0 | 0 | 0 | 0 | 0 | [18 empty] | 0 | 0 | 0 |  |  |  |  | 97 | 51 |  |  |  |  | 1 |  | 274903907 | 2 | 1 | -2 | 0 | 0 | 0 | 22.22 | 0 | 22.22 | 0 |  | 0 | 3 | 0 |  | 0 | 1 | 0 | 0 | 0 | 0 | [5 empty] | Пр/812-049.3-1 | Пр/774-049.3 | Электротехнические установки: на других объектах | Электротехнические установки: на других объектах | 0 | 0
18 | 1 | 657 |  | 12,1 | 421/пр_2020_п.75_пп.а | Сметная стоимость вспомогательных ненормируемых материальных ресурсов, не учтенная в сметной норме, 2% | % | 2 | 2 | 2 | 0.16 | 0 | 0.16 | 22.22 | 22.22 | 0 | 0 | 0 | 0 | 0 | 0 | 0 | 0 | 0 |  | 86743125 | 0 | 0 | 0 | 0 | 0 | 0 | 0 | 0 | 0 | 0 | 0 | 0 | 0 | 0 | 0 | 0 | 0 | 0 | 97 | 51 | 1 | 1 |  |  | 1 | 1 | 1 | 1 |  |  |  |  | 3 | 2 |  |  |  | 108001 | 0 |  | 0 | 3 | 0 | 1 | 1 | 1 | 1 | 1 | 1 |  | 97 | 51 |  |  |  | 0 | 0 | 0 | 12 | 1 | 0 | 0 | 0 | 0 |  | 0 | 0 | 0 | 0 | 0 | 0 | 0 | 0 | 0 | 0 | 0 | 0 | [13 empty] | 0 | 0 | 1 | 1 |  |  |  | 1013 | % | % | 1 | [6 empty] | 82815029 | 3 | Монтажные работы | 0 |  | 2 | 108001 | Электротехнические установки: на других объектах | мФЕР-08 |  |  |  | 0 | 0 | 0 | 0 | 0 | 0 | 0 | 0 | [18 empty] | 0 | 0 | 0 |  |  |  |  | 97 | 51 |  |  |  |  | 1 |  | 274903907 | 2 | 1 | -2 | 0 | 0 | 0 | 22.22 | 0 | 22.22 | 0 |  | 0 | 3 | 0 |  | 0 | 1 | 0 | 0 | 0 | 0 | [5 empty] | Пр/812-049.3-1 | Пр/774-049.3 | Электротехнические установки: на других объектах | Электротехнические установки: на других объектах | 0 | 0
18 | 1 | 649 |  | 12,2 | с-ф | Сталь круглая D=6 мм |  | 8 | 100 | 100 | 8 | 0 | 8 | 626.96 | 626.96 | 0 | 0 | 0 | 0 | 0 | 0 | 0 | 0 | 0 |  | 86743190 | 78.37 | 78.37 | 0 | 0 | 0 | 0 | 0 | 0 | 0 | 78.37 | 78.37 | 0 | 0 | 0 | 0 | 0 | 0 | 0 | 97 | 51 | 1 | 1 |  |  | 1 | 1 | 1 | 1 |  |  |  |  | 3 | 2 |  |  |  | 108001 | 0 |  | 0 | 3 | 0 | 1 | 1 | 1 | 1 | 1 | 1 |  | 97 | 51 |  |  |  | 0 | 0 | 0 | 12 | 2 | 0 | 0 | 0 | 0 |  | 0 | 626.96 | 78.37 | 0 | 0 | 0 | 0 | 0 | 0 | 0 | 0 | 0 | [13 empty] | 0 | 0 | 1 | 1 | [13 empty] | 82815029 | 3 | Монтажные работы | 0 |  | 2 | 108001 | Электротехнические установки: на других объектах | мФЕР-08 |  |  |  | 0 | 78.37 | 78.37 | 0 | 0 | 0 | 0 | 0 |  | 5 |  |  | 1 | 18 |  | 91 | [10 empty] | 0 | 0 | 0 |  |  |  |  | 97 | 51 |  | [91 / 1,22] + 3% Трансп + 2% Заг.скл |  |  | 1 |  | 1617180093 | 2 | 3 | -2 | 0 | 0 | 0 | 626.96 | 0 | 626.96 | 0 |  | 1 | 1 | 0 |  | 0 | 1 | 0 | 0 | 0 | 0 | 3 | 2 | 626.96 |  |  | Пр/812-049.3-1 | Пр/774-049.3 | Электротехнические установки: на других объектах | Электротехнические установки: на других объектах | 0 | 0
18 | 1 | 658 |  | 12,2 | с-ф | Сталь круглая D=6 мм |  | 8 | 100 | 100 | 8 | 0 | 8 | 626.96 | 626.96 | 0 | 0 | 0 | 0 | 0 | 0 | 0 | 0 | 0 |  | 86743125 | 78.37 | 78.37 | 0 | 0 | 0 | 0 | 0 | 0 | 0 | 78.37 | 78.37 | 0 | 0 | 0 | 0 | 0 | 0 | 0 | 97 | 51 | 1 | 1 |  |  | 1 | 1 | 1 | 1 |  |  |  |  | 3 | 2 |  |  |  | 108001 | 0 |  | 0 | 3 | 0 | 1 | 1 | 1 | 1 | 1 | 1 |  | 97 | 51 |  |  |  | 0 | 0 | 0 | 12 | 2 | 0 | 0 | 0 | 0 |  | 0 | 626.96 | 78.37 | 0 | 0 | 0 | 0 | 0 | 0 | 0 | 0 | 0 | [13 empty] | 0 | 0 | 1 | 1 | [13 empty] | 82815029 | 3 | Монтажные работы | 0 |  | 2 | 108001 | Электротехнические установки: на других объектах | мФЕР-08 |  |  |  | 0 | 78.37 | 78.37 | 0 | 0 | 0 | 0 | 0 |  | 5 |  |  | 1 | 18 |  | 91 | [10 empty] | 0 | 0 | 0 |  |  |  |  | 97 | 51 |  | [91 / 1,22] + 3% Трансп + 2% Заг.скл |  |  | 1 |  | 1617180093 | 2 | 3 | -2 | 0 | 0 | 0 | 626.96 | 0 | 626.96 | 0 |  | 1 | 1 | 0 |  | 0 | 1 | 0 | 0 | 0 | 0 | 3 | 2 | 626.96 |  |  | Пр/812-049.3-1 | Пр/774-049.3 | Электротехнические установки: на других объектах | Электротехнические установки: на других объектах | 0 | 0
17 | 1 | 667 | 878 | 13 | м08-02-472-01 | Заземлитель горизонтальный из стали: круглой диаметром 12 мм | 100 м | 0.015 | 0 | 0.015 | 0.015 | 0 | 0.015 | 272.12 | 35.27 | 6.7 | 4.27 | 225.88 | 0 | 0.28463 | 0.004485 | 0 | 223.25 | 117.38 |  | 86743190 | 17421.7763 | 1916.498 | 446.5286 | 284.3864 | 15058.7498 | 0 | 18.975 | 0.299 | 0 | 15646.6412 | 1916.498 | 388.2857 | 247.2925 | 13094.565 | 0 | 16.5 | 0.26 | 0 | 97 | 51 | 1 | 1 |  |  | 1 | 1 | 1 | 1 |  |  |  |  | 0 | 2 | ГЭСНм-2022 доп.8, м08-02-472-01, приказ Минстроя России от 14.11.2023 г. № 817/пр |  |  | 108001 | 0 |  | 0 | 3 | 0 | 1 | 1 | 1 | 1 | 1 | 1 |  | 97 | 51 |  |  |  | 0 | 0 | 0 | 13 | 0 | 0 | 0 | 0 | 0 | Поправка: 421/пр_2020_прил.10_т.1_п.5_гр.5 Наименование: Производство работ осуществляется в стесненных условиях населенных пунктов | 0 | 272.12 | 1260.84 | 2302.6 | 1902.25 | 793.61 | 0 | 18.975 | 0.299 | 0 | 223.2455 | 117.3765 |  | 69 |  |  | *(0,15+1) | *(0,15+1) | *(0,15+1) |  | *(0,15+1) | *(0,15+1) |  |  |  | 0 | 0 | 1 | 1 |  |  |  | 1003 | 100 м | 100 м | 100 | [6 empty] | 82815029 | 3 | Монтажные работы | 0 |  | 2 | 108001 | Электротехнические установки: на других объектах | мФЕР-08 |  | Поправка: 421/пр_2020_прил.10_т.1_п.5_гр.5 |  | 131072 | 0 | 0 | 0 | 0 | 0 | 16.5 | 0.26 | 0 | [17 empty] | 0 | 0 | 0 |  |  |  |  | 97 | 51 |  |  |  |  | 1 |  | -1815355656 | 2 | 1 | -2 | 0 | 0 | 0 | 612.75 | 0 | 612.75 | 0 |  | 0 | 3 | 0 |  | 0 | 1 | 0 | 0 | 0 | 0 | [5 empty] | Пр/812-049.3-1 | Пр/774-049.3 | Электротехнические установки: на других объектах | Электротехнические установки: на других объектах | 0 | 0
17 | 1 | 676 | 886 | 13 | м08-02-472-01 | Заземлитель горизонтальный из стали: круглой диаметром 12 мм | 100 м | 0.015 | 0 | 0.015 | 0.015 | 0 | 0.015 | 272.12 | 35.27 | 6.7 | 4.27 | 225.88 | 0 | 0.28463 | 0.004485 | 0 | 223.25 | 117.38 |  | 86743125 | 17421.7763 | 1916.498 | 446.5286 | 284.3864 | 15058.7498 | 0 | 18.975 | 0.299 | 0 | 15646.6412 | 1916.498 | 388.2857 | 247.2925 | 13094.565 | 0 | 16.5 | 0.26 | 0 | 97 | 51 | 1 | 1 |  |  | 1 | 1 | 1 | 1 |  |  |  |  | 0 | 2 | ГЭСНм-2022 доп.8, м08-02-472-01, приказ Минстроя России от 14.11.2023 г. № 817/пр |  |  | 108001 | 0 |  | 0 | 3 | 0 | 1 | 1 | 1 | 1 | 1 | 1 |  | 97 | 51 |  |  |  | 0 | 0 | 0 | 13 | 0 | 0 | 0 | 0 | 0 | Поправка: 421/пр_2020_прил.10_т.1_п.5_гр.5 Наименование: Производство работ осуществляется в стесненных условиях населенных пунктов | 0 | 272.12 | 1260.84 | 2302.6 | 1902.25 | 793.61 | 0 | 18.975 | 0.299 | 0 | 223.2455 | 117.3765 |  | 70 |  |  | *(0,15+1) | *(0,15+1) | *(0,15+1) |  | *(0,15+1) | *(0,15+1) |  |  |  | 0 | 0 | 1 | 1 |  |  |  | 1003 | 100 м | 100 м | 100 | [6 empty] | 82815029 | 3 | Монтажные работы | 0 |  | 2 | 108001 | Электротехнические установки: на других объектах | мФЕР-08 |  | Поправка: 421/пр_2020_прил.10_т.1_п.5_гр.5 |  | 131072 | 0 | 0 | 0 | 0 | 0 | 16.5 | 0.26 | 0 | [17 empty] | 0 | 0 | 0 |  |  |  |  | 97 | 51 |  |  |  |  | 1 |  | -1815355656 | 2 | 1 | -2 | 0 | 0 | 0 | 612.75 | 0 | 612.75 | 0 |  | 0 | 3 | 0 |  | 0 | 1 | 0 | 0 | 0 | 0 | [5 empty] | Пр/812-049.3-1 | Пр/774-049.3 | Электротехнические установки: на других объектах | Электротехнические установки: на других объектах | 0 | 0
18 | 1 | 666 |  | 13,1 | 421/пр_2020_п.75_пп.а | Сметная стоимость вспомогательных ненормируемых материальных ресурсов, не учтенная в сметной норме, 2% | % | 2 | 2 | 2 | 0.03 | 0 | 0.03 | 3.93 | 3.93 | 0 | 0 | 0 | 0 | 0 | 0 | 0 | 0 | 0 |  | 86743190 | 0 | 0 | 0 | 0 | 0 | 0 | 0 | 0 | 0 | 0 | 0 | 0 | 0 | 0 | 0 | 0 | 0 | 0 | 97 | 51 | 1 | 1 |  |  | 1 | 1 | 1 | 1 |  |  |  |  | 3 | 2 |  |  |  | 108001 | 0 |  | 0 | 3 | 0 | 1 | 1 | 1 | 1 | 1 | 1 |  | 97 | 51 |  |  |  | 0 | 0 | 0 | 13 | 1 | 0 | 0 | 0 | 0 |  | 0 | 0 | 0 | 0 | 0 | 0 | 0 | 0 | 0 | 0 | 0 | 0 | [13 empty] | 0 | 0 | 1 | 1 |  |  |  | 1013 | % | % | 1 | [6 empty] | 82815029 | 3 | Монтажные работы | 0 |  | 2 | 108001 | Электротехнические установки: на других объектах | мФЕР-08 |  |  |  | 0 | 0 | 0 | 0 | 0 | 0 | 0 | 0 | [18 empty] | 0 | 0 | 0 |  |  |  |  | 97 | 51 |  |  |  |  | 1 |  | 274903907 | 2 | 1 | -2 | 0 | 0 | 0 | 3.93 | 0 | 3.93 | 0 |  | 0 | 3 | 0 |  | 0 | 1 | 0 | 0 | 0 | 0 | [5 empty] | Пр/812-049.3-1 | Пр/774-049.3 | Электротехнические установки: на других объектах | Электротехнические установки: на других объектах | 0 | 0
18 | 1 | 675 |  | 13,1 | 421/пр_2020_п.75_пп.а | Сметная стоимость вспомогательных ненормируемых материальных ресурсов, не учтенная в сметной норме, 2% | % | 2 | 2 | 2 | 0.03 | 0 | 0.03 | 3.93 | 3.93 | 0 | 0 | 0 | 0 | 0 | 0 | 0 | 0 | 0 |  | 86743125 | 0 | 0 | 0 | 0 | 0 | 0 | 0 | 0 | 0 | 0 | 0 | 0 | 0 | 0 | 0 | 0 | 0 | 0 | 97 | 51 | 1 | 1 |  |  | 1 | 1 | 1 | 1 |  |  |  |  | 3 | 2 |  |  |  | 108001 | 0 |  | 0 | 3 | 0 | 1 | 1 | 1 | 1 | 1 | 1 |  | 97 | 51 |  |  |  | 0 | 0 | 0 | 13 | 1 | 0 | 0 | 0 | 0 |  | 0 | 0 | 0 | 0 | 0 | 0 | 0 | 0 | 0 | 0 | 0 | 0 | [13 empty] | 0 | 0 | 1 | 1 |  |  |  | 1013 | % | % | 1 | [6 empty] | 82815029 | 3 | Монтажные работы | 0 |  | 2 | 108001 | Электротехнические установки: на других объектах | мФЕР-08 |  |  |  | 0 | 0 | 0 | 0 | 0 | 0 | 0 | 0 | [18 empty] | 0 | 0 | 0 |  |  |  |  | 97 | 51 |  |  |  |  | 1 |  | 274903907 | 2 | 1 | -2 | 0 | 0 | 0 | 3.93 | 0 | 3.93 | 0 |  | 0 | 3 | 0 |  | 0 | 1 | 0 | 0 | 0 | 0 | [5 empty] | Пр/812-049.3-1 | Пр/774-049.3 | Электротехнические установки: на других объектах | Электротехнические установки: на других объектах | 0 | 0
18 | 1 | 667 |  | 13,2 | с-ф | Сталь круглая D=10 мм | м | 1.5 | 100 | 100 | 1.5 | 0 | 1.5 | 195.92 | 195.92 | 0 | 0 | 0 | 0 | 0 | 0 | 0 | 0 | 0 |  | 86743190 | 130.61 | 130.61 | 0 | 0 | 0 | 0 | 0 | 0 | 0 | 130.61 | 130.61 | 0 | 0 | 0 | 0 | 0 | 0 | 0 | 97 | 51 | 1 | 1 |  |  | 1 | 1 | 1 | 1 |  |  |  |  | 3 | 2 |  |  |  | 108001 | 0 |  | 0 | 3 | 0 | 1 | 1 | 1 | 1 | 1 | 1 |  | 97 | 51 |  |  |  | 0 | 0 | 0 | 13 | 2 | 0 | 0 | 0 | 0 |  | 0 | 195.92 | 130.61 | 0 | 0 | 0 | 0 | 0 | 0 | 0 | 0 | 0 | [13 empty] | 0 | 0 | 1 | 1 |  |  |  | 1003 | м | м | 1 | [6 empty] | 82815029 | 3 | Монтажные работы | 0 |  | 2 | 108001 | Электротехнические установки: на других объектах | мФЕР-08 |  |  |  | 0 | 130.61 | 130.61 | 0 | 0 | 0 | 0 | 0 |  | 5 |  |  | 1 | 18 |  | 151.67 | [10 empty] | 0 | 0 | 0 |  |  |  |  | 97 | 51 |  | [151,67 / 1,22] + 3% Трансп + 2% Заг.скл |  |  | 1 |  | 470591167 | 2 | 3 | -2 | 0 | 0 | 0 | 195.92 | 0 | 195.92 | 0 |  | 1 | 1 | 0 |  | 0 | 1 | 0 | 0 | 0 | 0 | 3 | 2 | 195.92 |  |  | Пр/812-049.3-1 | Пр/774-049.3 | Электротехнические установки: на других объектах | Электротехнические установки: на других объектах | 0 | 0
18 | 1 | 676 |  | 13,2 | с-ф | Сталь круглая D=10 мм | м | 1.5 | 100 | 100 | 1.5 | 0 | 1.5 | 195.92 | 195.92 | 0 | 0 | 0 | 0 | 0 | 0 | 0 | 0 | 0 |  | 86743125 | 130.61 | 130.61 | 0 | 0 | 0 | 0 | 0 | 0 | 0 | 130.61 | 130.61 | 0 | 0 | 0 | 0 | 0 | 0 | 0 | 97 | 51 | 1 | 1 |  |  | 1 | 1 | 1 | 1 |  |  |  |  | 3 | 2 |  |  |  | 108001 | 0 |  | 0 | 3 | 0 | 1 | 1 | 1 | 1 | 1 | 1 |  | 97 | 51 |  |  |  | 0 | 0 | 0 | 13 | 2 | 0 | 0 | 0 | 0 |  | 0 | 195.92 | 130.61 | 0 | 0 | 0 | 0 | 0 | 0 | 0 | 0 | 0 | [13 empty] | 0 | 0 | 1 | 1 |  |  |  | 1003 | м | м | 1 | [6 empty] | 82815029 | 3 | Монтажные работы | 0 |  | 2 | 108001 | Электротехнические установки: на других объектах | мФЕР-08 |  |  |  | 0 | 130.61 | 130.61 | 0 | 0 | 0 | 0 | 0 |  | 5 |  |  | 1 | 18 |  | 151.67 | [10 empty] | 0 | 0 | 0 |  |  |  |  | 97 | 51 |  | [151,67 / 1,22] + 3% Трансп + 2% Заг.скл |  |  | 1 |  | 470591167 | 2 | 3 | -2 | 0 | 0 | 0 | 195.92 | 0 | 195.92 | 0 |  | 1 | 1 | 0 |  | 0 | 1 | 0 | 0 | 0 | 0 | 3 | 2 | 195.92 |  |  | Пр/812-049.3-1 | Пр/774-049.3 | Электротехнические установки: на других объектах | Электротехнические установки: на других объектах | 0 | 0
17 | 1 | 683 | 894 | 14 | 13-03-002-15 | Огрунтовка металлических поверхностей за один раз: лаком БТ-577 | 100 м2 | 0.00155 | 0 | 0.00155 | 0.00155 | 0 | 0.0016 | 6.72 | 0.17 | 0.07 | 0.06 | 6.42 | 0 | 0.0069696 | 7.13e-05 | 0 | 6.09 | 3.3 |  | 86743190 | 4265.5893 | 78.78 | 46.2972 | 38.7357 | 4140.5121 | 0 | 4.4965 | 0.046 | 0 | 3753.1669 | 78.78 | 40.2584 | 33.6832 | 3600.4453 | 0 | 3.91 | 0.04 | 0 | 94 | 51 | 1 | 1 |  |  | 1 | 1 | 1 | 1 |  |  |  |  | 0 | 1 | ГЭСН-2022, 13-03-002-15, приказ Минстроя России от 18.05.2022 г. № 378/пр |  |  | 13001 | 0 |  | 0 | 2 | 0 | 1 | 1 | 1 | 1 | 1 | 1 |  | 94 | 51 |  |  |  | 0 | 0 | 0 | 14 | 0 | 0 | 0 | 0 | 0 | Поправка: 421/пр_2020_прил.10_т.1_п.5_гр.5 Наименование: Производство работ осуществляется в стесненных условиях населенных пунктов | 0 | 6.72 | 86.66 | 2245.35 | 1744.74 | 920.83 | 0 | 4.4965 | 0.046 | 0 | 6.0912 | 3.3048 |  | 71 |  |  | *(0,15+1) | *(0,15+1) | *(0,15+1) |  | *(0,15+1) | *(0,15+1) |  |  |  | 0 | 0 | 1 | 1 |  |  |  | 1005 | 100 м2 | 100 м2 | 100 | [6 empty] | 82815155 | 2 | Общестроительные работы | 13 | Защита строительных конструкций и оборудования от коррозии | 1 | 13001 | Защита строительных конструкций | ФЕР-13 |  | Поправка: 421/пр_2020_прил.10_т.1_п.5_гр.5 |  | 131072 | 0 | 0 | 0 | 0 | 0 | 3.91 | 0.04 | 0 | [17 empty] | 0 | 0 | 0 |  |  |  |  | 94 | 51 |  |  |  |  | 1 |  | 2022857605 | 2 | 1 | -2 | 0 | 0 | 0 | 16.11 | 16.11 | 0 | 0 |  | 0 | 3 | 0 |  | 0 | 1 | 0 | 0 | 0 | 0 | [5 empty] | Пр/812-013.0-1 | Пр/774-013.0 | Защита строительных конструкций и оборудования от коррозии | Защита строительных конструкций и оборудования от коррозии | 0 | 0
17 | 1 | 690 | 902 | 14 | 13-03-002-15 | Огрунтовка металлических поверхностей за один раз: лаком БТ-577 | 100 м2 | 0.00155 | 0 | 0.00155 | 0.00155 | 0 | 0.0016 | 6.72 | 0.17 | 0.07 | 0.06 | 6.42 | 0 | 0.0069696 | 7.13e-05 | 0 | 6.09 | 3.3 |  | 86743125 | 4265.5893 | 78.78 | 46.2972 | 38.7357 | 4140.5121 | 0 | 4.4965 | 0.046 | 0 | 3753.1669 | 78.78 | 40.2584 | 33.6832 | 3600.4453 | 0 | 3.91 | 0.04 | 0 | 94 | 51 | 1 | 1 |  |  | 1 | 1 | 1 | 1 |  |  |  |  | 0 | 1 | ГЭСН-2022, 13-03-002-15, приказ Минстроя России от 18.05.2022 г. № 378/пр |  |  | 13001 | 0 |  | 0 | 2 | 0 | 1 | 1 | 1 | 1 | 1 | 1 |  | 94 | 51 |  |  |  | 0 | 0 | 0 | 14 | 0 | 0 | 0 | 0 | 0 | Поправка: 421/пр_2020_прил.10_т.1_п.5_гр.5 Наименование: Производство работ осуществляется в стесненных условиях населенных пунктов | 0 | 6.72 | 86.66 | 2245.35 | 1744.74 | 920.83 | 0 | 4.4965 | 0.046 | 0 | 6.0912 | 3.3048 |  | 72 |  |  | *(0,15+1) | *(0,15+1) | *(0,15+1) |  | *(0,15+1) | *(0,15+1) |  |  |  | 0 | 0 | 1 | 1 |  |  |  | 1005 | 100 м2 | 100 м2 | 100 | [6 empty] | 82815155 | 2 | Общестроительные работы | 13 | Защита строительных конструкций и оборудования от коррозии | 1 | 13001 | Защита строительных конструкций | ФЕР-13 |  | Поправка: 421/пр_2020_прил.10_т.1_п.5_гр.5 |  | 131072 | 0 | 0 | 0 | 0 | 0 | 3.91 | 0.04 | 0 | [17 empty] | 0 | 0 | 0 |  |  |  |  | 94 | 51 |  |  |  |  | 1 |  | 2022857605 | 2 | 1 | -2 | 0 | 0 | 0 | 16.11 | 16.11 | 0 | 0 |  | 0 | 3 | 0 |  | 0 | 1 | 0 | 0 | 0 | 0 | [5 empty] | Пр/812-013.0-1 | Пр/774-013.0 | Защита строительных конструкций и оборудования от коррозии | Защита строительных конструкций и оборудования от коррозии | 0 | 0
51 | 1 | 4 | 220 |  | Новый раздел | Заземление | 0 | [6 empty] | 4726.52 | 2147.17 | 79.48 | 50.27 | 2449.6 | 0 | 3.1641 | 0.052856 | 0 | 2402.15 | 1243.96 |  |  | 4726.52 | 2147.17 | 79.48 | 50.27 | 2449.6 | 0 | 3.1641 | 0.052856 | 0 | 2402.15 | 1243.96 |  |  | 0 | 0 | 0 | 8372.63 | 660.9 | 7711.73 | 0 | 2147.17 | 2147.17 | 0 | 2147.17 | 0 | 0 | 0 | 0 | 0 | [19 empty] | 0 | 0 | 0 | 8372.63 | 660.9 | 7711.73 | 0 | 2147.17 | 2147.17 | 0 | 2147.17 | 0 | 0 | 0 | 0 | 0 | [19 empty] | 4726.52 | 2147.17 | 79.48 | 50.27 | 2449.6 | 0 | 3.1641 | 0.052856 | 0 | 2402.15 | 1243.96 |  |  | 4726.52 | 2147.17 | 79.48 | 50.27 | 2449.6 | 0 | 3.1641 | 0.052856 | 0 | 2402.15 | 1243.96 |  |  | 0 | 0 | 0 | 8372.63 | 660.9 | 7711.73 | 0 | 2147.17 | 2147.17 | 0 | 2147.17 | 0 | 0 | 0 | 0 | 0 | [19 empty] | 0 | 0 | 0 | 8372.63 | 660.9 | 7711.73 | 0 | 2147.17 | 2147.17 | 0 | 2147.17 | 0 | 0 | 0 | 0 | 0 | [18 empty] | 0
50 | 0 | 0 | 1 | 201 | 4726.52 | ПЗ | Прямые затраты |  |  | 201 | 1 | 3 |  | 2 | 4726.52 | [6 empty] | 4726.52 | 1 | 4726.52 | 4726.52 | 1 | 4726.52
50 | 0 | 0 | 1 | 202 | 2147.17 | СтМатОб | Стоимость материальных ресурсов (всего) |  |  | 202 | 2 | 3 |  | 2 | 2147.17 | [6 empty] | 2147.17 | 1 | 2147.17 | 2147.17 | 1 | 2147.17
50 | 0 | 0 | 1 | 222 | 0 | СтМатОбЗак | Стоимость материалов и оборудования заказчика |  |  | 222 | 3 | 3 |  | 2 | 0 | [6 empty] | 0 | 1 | 0 | 0 | 1 | 0
50 | 0 | 0 | 1 | 225 | 2147.17 | СтМатОбПод | Стоимость материалов и оборудования подрядчика |  |  | 225 | 4 | 3 |  | 2 | 2147.17 | [6 empty] | 2147.17 | 1 | 2147.17 | 2147.17 | 1 | 2147.17
50 | 0 | 0 | 1 | 226 | 2147.17 | СтМат | Стоимость материалов (всего) |  |  | 226 | 5 | 3 |  | 2 | 2147.17 | [6 empty] | 2147.17 | 1 | 2147.17 | 2147.17 | 1 | 2147.17
50 | 0 | 0 | 1 | 227 | 0 | СтМатЗак | Стоимость материалов заказчика |  |  | 227 | 6 | 3 |  | 2 | 0 | [6 empty] | 0 | 1 | 0 | 0 | 1 | 0
50 | 0 | 0 | 1 | 228 | 2147.17 | СтМатПод | Стоимость материалов подрядчика |  |  | 228 | 7 | 3 |  | 2 | 2147.17 | [6 empty] | 2147.17 | 1 | 2147.17 | 2147.17 | 1 | 2147.17
50 | 0 | 0 | 1 | 216 | 0 | Оборуд | Стоимость оборудования (всего) |  |  | 216 | 8 | 3 |  | 2 | 0 | [6 empty] | 0 | 1 | 0 | 0 | 1 | 0
50 | 0 | 0 | 1 | 223 | 0 | ОборудЗак | Стоимость оборудования заказчика |  |  | 223 | 9 | 3 |  | 2 | 0 | [6 empty] | 0 | 1 | 0 | 0 | 1 | 0
50 | 0 | 0 | 1 | 229 | 0 | ОборудПод | Стоимость оборудования подрядчика |  |  | 229 | 10 | 3 |  | 2 | 0 | [6 empty] | 0 | 1 | 0 | 0 | 1 | 0
50 | 0 | 0 | 1 | 203 | 79.48 | ЭММ | Эксплуатация машин |  |  | 203 | 11 | 3 |  | 2 | 79.48 | [6 empty] | 79.48 | 1 | 79.48 | 79.48 | 1 | 79.48
50 | 0 | 0 | 1 | 231 | 0 | ЭММсНРиСП | Эксплуатация машин по ТСН-2001.16 |  |  | 231 | 12 | 3 |  | 2 | 0 | [6 empty] | 0 | 1 | 0 | 0 | 1 | 0
50 | 0 | 0 | 1 | 204 | 50.27 | ЗПМ | ЗП машинистов |  |  | 204 | 13 | 3 |  | 2 | 50.27 | [6 empty] | 50.27 | 1 | 50.27 | 50.27 | 1 | 50.27
50 | 0 | 0 | 1 | 205 | 2449.6 | ОЗП | Основная ЗП рабочих |  |  | 205 | 14 | 3 |  | 2 | 2449.6 | [6 empty] | 2449.6 | 1 | 2449.6 | 2449.6 | 1 | 2449.6
50 | 0 | 0 | 1 | 232 | 0 | ОЗПсНРиСП | Основная ЗП рабочих по ТСН-2001.16 |  |  | 232 | 15 | 3 |  | 2 | 0 | [6 empty] | 0 | 1 | 0 | 0 | 1 | 0
50 | 0 | 0 | 1 | 214 | 660.9 | Строит | Строительные работы с НР и СП |  |  | 214 | 16 | 3 |  | 2 | 660.9 | [6 empty] | 660.9 | 1 | 660.9 | 660.9 | 1 | 660.9
50 | 0 | 0 | 1 | 215 | 7711.73 | Монтаж | Монтажные работы с НР и СП |  |  | 215 | 17 | 3 |  | 2 | 7711.73 | [6 empty] | 7711.73 | 1 | 7711.73 | 7711.73 | 1 | 7711.73
50 | 0 | 0 | 1 | 217 | 0 | Прочие | Прочие работы с НР и СП |  |  | 217 | 18 | 3 |  | 2 | 0 | [6 empty] | 0 | 1 | 0 | 0 | 1 | 0
50 | 0 | 0 | 1 | 230 | 0 | ПрочиеЗатр | Прочие затраты по ТСН-2001.16 |  |  | 230 | 19 | 3 |  | 2 | 0 | [6 empty] | 0 | 1 | 0 | 0 | 1 | 0
50 | 0 | 0 | 1 | 206 | 0 | ВозврМат | Возврат материалов |  |  | 206 | 20 | 3 |  | 2 | 0 | [6 empty] | 0 | 1 | 0 | 0 | 1 | 0
50 | 0 | 0 | 1 | 207 | 3.1641 | ТрудСтр | Трудозатраты строителей |  |  | 207 | 21 | 3 |  | 7 | 3.1641 | [6 empty] | 3.1641 | 1 | 3.1641 | 3.1641 | 1 | 3.1641
50 | 0 | 0 | 1 | 208 | 0.052856 | ТрудМаш | Трудозатраты машинистов |  |  | 208 | 22 | 3 |  | 7 | 0.052856 | [6 empty] | 0.052856 | 1 | 0.052856 | 0.052856 | 1 | 0.052856
50 | 0 | 0 | 1 | 209 | 0 | ТранспМат | Транспорт материалов |  |  | 209 | 23 | 3 |  | 2 | 0 | [6 empty] | 0 | 1 | 0 | 0 | 1 | 0
50 | 0 | 0 | 1 | 233 | 0 | Перевозка | Перевозка грузов |  |  | 233 | 24 | 3 |  | 2 | 0 | [6 empty] | 0 | 1 | 0 | 0 | 1 | 0
50 | 0 | 0 | 1 | 210 | 2402.15 | НР | Накладные расходы |  |  | 210 | 25 | 3 |  | 2 | 2402.15 | [6 empty] | 2402.15 | 1 | 2402.15 | 2402.15 | 1 | 2402.15
50 | 0 | 0 | 1 | 211 | 1243.96 | СмПриб | Сметная прибыль |  |  | 211 | 26 | 3 |  | 2 | 1243.96 | [6 empty] | 1243.96 | 1 | 1243.96 | 1243.96 | 1 | 1243.96
50 | 0 | 0 | 1 | 224 | 8372.63 | Всего | Всего с НР и СП |  |  | 224 | 27 | 3 |  | 2 | 8372.63 | [6 empty] | 8372.63 | 1 | 8372.63 | 8372.63 | 1 | 8372.63
4 | 0 |  | 286 |  | Новый раздел | Оборудование |  | 0 |  | 0 | [7 empty] | 0 | 0 |  | 0 | [53 empty] | 0 | [11 empty] | 0
52 | 0 | 4 | 279 | 0 | Новый раздел | Оборудование | [7 empty] | 0 | 0 | 0 | 0 | 0 | 0 | 0 | 0 | 0 | 0 | 0 | 0 | 0 | 0 | 0 | 0 | 0 | 0 | 0 | 0 | 0 | 0 | 0 | 0 | 0 | 0 | 0 | 0 | 0 | 0 | 0 | 0 | 0 | 0 | 0 | 0 | 0 | 0 | 0 | 0 | 0 | 0 | 0 | 0 | 0 | 0 | 0 | 0 | 0 | 0 | 0 | 0 | 0 | 0 | 0 | 0 | 0 | 0 | 0 | 0 | 0 | 0 | 0 | 0 | 0 | 0 | 0 | 0 | 0 | 0 | 0 | 0 | 0 | 0 | 0 | 0 | 0 | 0 | 0 | 0 | 0 | 0 | 0 | 0 | 0 | 0 | 0 | 0 | 0 | 0 | 0 | 0 | 0 | 0 | 0 | 0 | 0 | 0 | 0 | 0 | 0 | 0 | 0 | 0 | 0 | 0 | 0 | 0 | 0 | 0 | 0 | 0 | 0 | 0 | 0 | 0 | 0 | 0 | 0 | 0 | 0 | 0 | 0 | 0 | 0 | 0 | 0 | 0 | 0 | 0 | 0 | 0 | 0 | 0 | 0 | 0 | 0 | 0 | 0 | 0 | 0 | 0 | 0 | 0 | 0 | 0 | 0 | 0 | 0 | 0 | 0 | 0 | 0 | 0 | 0 | 0 | 0 | 0 | 0 | 0 | 0 | 0 | 0 | 0 | 0 | 0 | 0 | 0 | 0 | 0 | 0 | 0 | 0 | 0 | 0 | 0 | 0 | 0 | 0 | 0 | 0 | 0 | 0 | 0 | 0 | 0 | 0 | 0 | 0 | 0 | 0 | 0
17 | 0 |  |  |  | с-ф | Автоматический выключатель ВА 57-35 3Р 160А | шт. | 0 | 0 | 0 | 0 | 0 | 0 | 0 | 0 | 0 | 0 | 0 | 0 | 0 | 0 | 0 | 0 | 0 |  | -1 | 11272.5 | 11272.5 | 0 | 0 | 0 | 0 | 0 | 0 | 0 | 11272.5 | 11272.5 | 0 | 0 | 0 | 0 | 0 | 0 | 0 | 0 | 0 | 1 | 1 |  |  | 1 | 1 | 1 | 1 |  |  |  |  | 3 | 3 |  |  |  | 100 | 0 |  | 0 | 5 | 0 | 1 | 1 | 1 | 1 | 1 | 1 |  | 0 | 0 |  |  |  | 0 | 0 | 0 | 0 | 0 | 0 | 0 | 0 | 0 |  | 0 | 0 | 11272.5 | 0 | 0 | 0 | 0 | 0 | 0 | 0 | 0 | 0 | [13 empty] | 0 | 0 | 1 | 1 |  |  |  | 1010 | шт. | шт. | 1 | [6 empty] | 82815319 | 5 | оборудование | 0 |  | 3 | 100 | Оборудование | оборудование (03) |  |  |  | 132096 | 11272.5 | 11272.5 | 0 | 0 | 0 | 0 | 0 | 0 | 5 |  |  | 1 | 18 |  | 12977.28 | [10 empty] | 0 | 0 | 0 |  |  |  |  | 0 | 0 |  | [12 977,28 / 1,2] + 3% Трансп + 1,2% Заг.скл |  |  | 1 |  | -1571028191 | 2 | 3 | -2 | 0 | 0 | 0 | 0 | 0 | 0 | 0 |  | 1 | 1 | 0 |  | 0 | 1 | 0 | 0 | 0 | 0 | 3 | 1,2 |  | 0 | [5 empty] | 0 | 0
17 | 0 |  |  |  | с-ф | Автоматический выключатель ВА 57-35 3Р 160А | шт. | 0 | 0 | 0 | 0 | 0 | 0 | 0 | 0 | 0 | 0 | 0 | 0 | 0 | 0 | 0 | 0 | 0 |  | -1 | 11272.5 | 11272.5 | 0 | 0 | 0 | 0 | 0 | 0 | 0 | 11272.5 | 11272.5 | 0 | 0 | 0 | 0 | 0 | 0 | 0 | 0 | 0 | 1 | 1 |  |  | 1 | 1 | 1 | 1 |  |  |  |  | 3 | 3 |  |  |  | 100 | 0 |  | 0 | 5 | 0 | 1 | 1 | 1 | 1 | 1 | 1 |  | 0 | 0 |  |  |  | 0 | 0 | 0 | 0 | 0 | 0 | 0 | 0 | 0 |  | 0 | 0 | 11272.5 | 0 | 0 | 0 | 0 | 0 | 0 | 0 | 0 | 0 | [13 empty] | 0 | 0 | 1 | 1 |  |  |  | 1010 | шт. | шт. | 1 | [6 empty] | 82815319 | 5 | оборудование | 0 |  | 3 | 100 | Оборудование | оборудование (03) |  |  |  | 132096 | 11272.5 | 11272.5 | 0 | 0 | 0 | 0 | 0 | 0 | 5 |  |  | 1 | 18 |  | 12977.28 | [10 empty] | 0 | 0 | 0 |  |  |  |  | 0 | 0 |  | [12 977,28 / 1,2] + 3% Трансп + 1,2% Заг.скл |  |  | 1 |  | -1571028191 | 2 | 3 | -2 | 0 | 0 | 0 | 0 | 0 | 0 | 0 |  | 1 | 1 | 0 |  | 0 | 1 | 0 | 0 | 0 | 0 | 3 | 1,2 |  | 0 | [5 empty] | 0 | 0
51 | 0 | 4 | 279 |  | Новый раздел | Оборудование | 0 | [6 empty] | 0 | 0 | 0 | 0 | 0 | 0 | 0 | 0 | 0 | 0 | 0 |  |  | 0 | 0 | 0 | 0 | 0 | 0 | 0 | 0 | 0 | 0 | 0 |  |  | 0 | 0 | 0 | 0 | 0 | 0 | 0 | 0 | 0 | 0 | 0 | 0 | 0 | 0 | 0 | 0 | [19 empty] | 0 | 0 | 0 | 0 | 0 | 0 | 0 | 0 | 0 | 0 | 0 | 0 | 0 | 0 | 0 | 0 | [19 empty] | 0 | 0 | 0 | 0 | 0 | 0 | 0 | 0 | 0 | 0 | 0 |  |  | 0 | 0 | 0 | 0 | 0 | 0 | 0 | 0 | 0 | 0 | 0 |  |  | 0 | 0 | 0 | 0 | 0 | 0 | 0 | 0 | 0 | 0 | 0 | 0 | 0 | 0 | 0 | 0 | [19 empty] | 0 | 0 | 0 | 0 | 0 | 0 | 0 | 0 | 0 | 0 | 0 | 0 | 0 | 0 | 0 | 0 | [18 empty] | 0
50 | 0 | 0 | 1 | 201 | 0 | ПЗ | Прямые затраты |  |  | 201 | 1 | 3 |  | 2 | 0 | [6 empty] | 0 | 1 | 0 | 0 | 1 | 0
50 | 0 | 0 | 1 | 202 | 0 | СтМатОб | Стоимость материальных ресурсов (всего) |  |  | 202 | 2 | 3 |  | 2 | 0 | [6 empty] | 0 | 1 | 0 | 0 | 1 | 0
50 | 0 | 0 | 1 | 222 | 0 | СтМатОбЗак | Стоимость материалов и оборудования заказчика |  |  | 222 | 3 | 3 |  | 2 | 0 | [6 empty] | 0 | 1 | 0 | 0 | 1 | 0
50 | 0 | 0 | 1 | 225 | 0 | СтМатОбПод | Стоимость материалов и оборудования подрядчика |  |  | 225 | 4 | 3 |  | 2 | 0 | [6 empty] | 0 | 1 | 0 | 0 | 1 | 0
50 | 0 | 0 | 1 | 226 | 0 | СтМат | Стоимость материалов (всего) |  |  | 226 | 5 | 3 |  | 2 | 0 | [6 empty] | 0 | 1 | 0 | 0 | 1 | 0
50 | 0 | 0 | 1 | 227 | 0 | СтМатЗак | Стоимость материалов заказчика |  |  | 227 | 6 | 3 |  | 2 | 0 | [6 empty] | 0 | 1 | 0 | 0 | 1 | 0
50 | 0 | 0 | 1 | 228 | 0 | СтМатПод | Стоимость материалов подрядчика |  |  | 228 | 7 | 3 |  | 2 | 0 | [6 empty] | 0 | 1 | 0 | 0 | 1 | 0
50 | 0 | 0 | 1 | 216 | 0 | Оборуд | Стоимость оборудования (всего) |  |  | 216 | 8 | 3 |  | 2 | 0 | [6 empty] | 0 | 1 | 0 | 0 | 1 | 0
50 | 0 | 0 | 1 | 223 | 0 | ОборудЗак | Стоимость оборудования заказчика |  |  | 223 | 9 | 3 |  | 2 | 0 | [6 empty] | 0 | 1 | 0 | 0 | 1 | 0
50 | 0 | 0 | 1 | 229 | 0 | ОборудПод | Стоимость оборудования подрядчика |  |  | 229 | 10 | 3 |  | 2 | 0 | [6 empty] | 0 | 1 | 0 | 0 | 1 | 0
50 | 0 | 0 | 1 | 203 | 0 | ЭММ | Эксплуатация машин |  |  | 203 | 11 | 3 |  | 2 | 0 | [6 empty] | 0 | 1 | 0 | 0 | 1 | 0
50 | 0 | 0 | 1 | 231 | 0 | ЭММсНРиСП | Эксплуатация машин по ТСН-2001.16 |  |  | 231 | 12 | 3 |  | 2 | 0 | [6 empty] | 0 | 1 | 0 | 0 | 1 | 0
50 | 0 | 0 | 1 | 204 | 0 | ЗПМ | ЗП машинистов |  |  | 204 | 13 | 3 |  | 2 | 0 | [6 empty] | 0 | 1 | 0 | 0 | 1 | 0
50 | 0 | 0 | 1 | 205 | 0 | ОЗП | Основная ЗП рабочих |  |  | 205 | 14 | 3 |  | 2 | 0 | [6 empty] | 0 | 1 | 0 | 0 | 1 | 0
50 | 0 | 0 | 1 | 232 | 0 | ОЗПсНРиСП | Основная ЗП рабочих по ТСН-2001.16 |  |  | 232 | 15 | 3 |  | 2 | 0 | [6 empty] | 0 | 1 | 0 | 0 | 1 | 0
50 | 0 | 0 | 1 | 214 | 0 | Строит | Строительные работы с НР и СП |  |  | 214 | 16 | 3 |  | 2 | 0 | [6 empty] | 0 | 1 | 0 | 0 | 1 | 0
50 | 0 | 0 | 1 | 215 | 0 | Монтаж | Монтажные работы с НР и СП |  |  | 215 | 17 | 3 |  | 2 | 0 | [6 empty] | 0 | 1 | 0 | 0 | 1 | 0
50 | 0 | 0 | 1 | 217 | 0 | Прочие | Прочие работы с НР и СП |  |  | 217 | 18 | 3 |  | 2 | 0 | [6 empty] | 0 | 1 | 0 | 0 | 1 | 0
50 | 0 | 0 | 1 | 230 | 0 | ПрочиеЗатр | Прочие затраты по ТСН-2001.16 |  |  | 230 | 19 | 3 |  | 2 | 0 | [6 empty] | 0 | 1 | 0 | 0 | 1 | 0
50 | 0 | 0 | 1 | 206 | 0 | ВозврМат | Возврат материалов |  |  | 206 | 20 | 3 |  | 2 | 0 | [6 empty] | 0 | 1 | 0 | 0 | 1 | 0
50 | 0 | 0 | 1 | 207 | 0 | ТрудСтр | Трудозатраты строителей |  |  | 207 | 21 | 3 |  | 7 | 0 | [6 empty] | 0 | 1 | 0 | 0 | 1 | 0
50 | 0 | 0 | 1 | 208 | 0 | ТрудМаш | Трудозатраты машинистов |  |  | 208 | 22 | 3 |  | 7 | 0 | [6 empty] | 0 | 1 | 0 | 0 | 1 | 0
50 | 0 | 0 | 1 | 209 | 0 | ТранспМат | Транспорт материалов |  |  | 209 | 23 | 3 |  | 2 | 0 | [6 empty] | 0 | 1 | 0 | 0 | 1 | 0
50 | 0 | 0 | 1 | 233 | 0 | Перевозка | Перевозка грузов |  |  | 233 | 24 | 3 |  | 2 | 0 | [6 empty] | 0 | 1 | 0 | 0 | 1 | 0
50 | 0 | 0 | 1 | 210 | 0 | НР | Накладные расходы |  |  | 210 | 25 | 3 |  | 2 | 0 | [6 empty] | 0 | 1 | 0 | 0 | 1 | 0
50 | 0 | 0 | 1 | 211 | 0 | СмПриб | Сметная прибыль |  |  | 211 | 26 | 3 |  | 2 | 0 | [6 empty] | 0 | 1 | 0 | 0 | 1 | 0
50 | 0 | 0 | 1 | 224 | 0 | Всего | Всего с НР и СП |  |  | 224 | 27 | 3 |  | 2 | 0 | [6 empty] | 0 | 1 | 0 | 0 | 1 | 0
4 | 1 |  | 399 |  | Новый раздел | Материалы |  | 0 |  | 0 | [7 empty] | 0 | 0 |  | 0 | [53 empty] | 0 | [11 empty] | 0
52 | 1 | 4 | 316 | 0 | Новый раздел | Материалы | [7 empty] | 17685.21 | 17685.21 | 0 | 0 | 0 | 0 | 0 | 0 | 0 | 0 | 0 | 0 | 0 | 17685.21 | 17685.21 | 0 | 0 | 0 | 0 | 0 | 0 | 0 | 0 | 0 | 0 | 0 | 0 | 0 | 0 | 17685.21 | 17685.21 | 0 | 0 | 17685.21 | 17685.21 | 0 | 17685.21 | 0 | 0 | 0 | 0 | 0 | 0 | 0 | 0 | 0 | 0 | 0 | 0 | 0 | 0 | 0 | 0 | 0 | 0 | 0 | 0 | 0 | 0 | 0 | 0 | 0 | 0 | 0 | 17685.21 | 17685.21 | 0 | 0 | 17685.21 | 17685.21 | 0 | 17685.21 | 0 | 0 | 0 | 0 | 0 | 0 | 0 | 0 | 0 | 0 | 0 | 0 | 0 | 0 | 0 | 0 | 0 | 0 | 0 | 0 | 0 | 0 | 0 | 0 | 17685.21 | 17685.21 | 0 | 0 | 0 | 0 | 0 | 0 | 0 | 0 | 0 | 0 | 0 | 17685.21 | 17685.21 | 0 | 0 | 0 | 0 | 0 | 0 | 0 | 0 | 0 | 0 | 0 | 0 | 0 | 0 | 17685.21 | 17685.21 | 0 | 0 | 17685.21 | 17685.21 | 0 | 17685.21 | 0 | 0 | 0 | 0 | 0 | 0 | 0 | 0 | 0 | 0 | 0 | 0 | 0 | 0 | 0 | 0 | 0 | 0 | 0 | 0 | 0 | 0 | 0 | 0 | 0 | 0 | 0 | 17685.21 | 17685.21 | 0 | 0 | 17685.21 | 17685.21 | 0 | 17685.21 | 0 | 0 | 0 | 0 | 0 | 0 | 0 | 0 | 0 | 0 | 0 | 0 | 0 | 0 | 0 | 0 | 0 | 0 | 0 | 0 | 0 | 0 | 0 | 0
17 | 1 |  |  |  | Предельная стоимость ПАО "Россети" | Провод СИП-2 3х95+1х95 | м | 0 | 0 | 0 | 0 | 0 | 0 | 0 | 0 | 0 | 0 | 0 | 0 | 0 | 0 | 0 | 0 | 0 |  | -1 | 512.69 | 512.69 | 0 | 0 | 0 | 0 | 0 | 0 | 0 | 512.69 | 512.69 | 0 | 0 | 0 | 0 | 0 | 0 | 0 | 0 | 0 | 1 | 1 |  |  | 1 | 1 | 1 | 1 |  |  |  |  | 3 | 1 |  |  |  | 1100 | 0 |  | 0 | 8 | 0 | 1 | 1 | 1 | 1 | 1 | 1 |  | 0 | 0 |  |  |  | 0 | 0 | 0 | 0 | 0 | 0 | 0 | 0 | 0 |  | 0 | 0 | 512.69 | 0 | 0 | 0 | 0 | 0 | 0 | 0 | 0 | 0 | [13 empty] | 0 | 0 | 1 | 1 |  |  |  | 1003 | м | м | 1 | [6 empty] | 82815331 | 8 | Материалы строительные | 0 |  | 1 | 1100 | Материалы, изделия и конструкции | материалы (03) |  |  |  | 132096 | 512.69 | 512.69 | 0 | 0 | 0 | 0 | 0 | 0 | 5 |  |  | 0 | 18 |  | 488 | [10 empty] | 0 | 0 | 0 |  |  |  |  | 0 | 0 |  | 488 + 3% Трансп + 2% Заг.скл |  |  | 1 |  | -534034235 | 2 | 3 | -2 | 0 | 0 | 0 | 0 | 0 | 0 | 0 |  | 1 | 1 | 0 |  | 0 | 1 | 0 | 0 | 0 | 0 | 3 | 2 | 0 | [6 empty] | 0 | 0
17 | 1 |  |  |  | Предельная стоимость ПАО "Россети" | Провод СИП-2 3х95+1х95 | м | 0 | 0 | 0 | 0 | 0 | 0 | 0 | 0 | 0 | 0 | 0 | 0 | 0 | 0 | 0 | 0 | 0 |  | -1 | 512.69 | 512.69 | 0 | 0 | 0 | 0 | 0 | 0 | 0 | 512.69 | 512.69 | 0 | 0 | 0 | 0 | 0 | 0 | 0 | 0 | 0 | 1 | 1 |  |  | 1 | 1 | 1 | 1 |  |  |  |  | 3 | 1 |  |  |  | 1100 | 0 |  | 0 | 8 | 0 | 1 | 1 | 1 | 1 | 1 | 1 |  | 0 | 0 |  |  |  | 0 | 0 | 0 | 0 | 0 | 0 | 0 | 0 | 0 |  | 0 | 0 | 512.69 | 0 | 0 | 0 | 0 | 0 | 0 | 0 | 0 | 0 | [13 empty] | 0 | 0 | 1 | 1 |  |  |  | 1003 | м | м | 1 | [6 empty] | 82815331 | 8 | Материалы строительные | 0 |  | 1 | 1100 | Материалы, изделия и конструкции | материалы (03) |  |  |  | 132096 | 512.69 | 512.69 | 0 | 0 | 0 | 0 | 0 | 0 | 5 |  |  | 0 | 18 |  | 488 | [10 empty] | 0 | 0 | 0 |  |  |  |  | 0 | 0 |  | 488 + 3% Трансп + 2% Заг.скл |  |  | 1 |  | -534034235 | 2 | 3 | -2 | 0 | 0 | 0 | 0 | 0 | 0 | 0 |  | 1 | 1 | 0 |  | 0 | 1 | 0 | 0 | 0 | 0 | 3 | 2 | 0 | [6 empty] | 0 | 0
17 | 1 |  |  | 15 | Предельная стоимость ПАО "Россети" | Провод СИП-2 3х70+1х70 | м | 23 | 0 | 23 | 23 | 0 | 23 | 9085.69 | 9085.69 | 0 | 0 | 0 | 0 | 0 | 0 | 0 | 0 | 0 |  | 86743190 | 395.03 | 395.03 | 0 | 0 | 0 | 0 | 0 | 0 | 0 | 395.03 | 395.03 | 0 | 0 | 0 | 0 | 0 | 0 | 0 | 0 | 0 | 1 | 1 |  |  | 1 | 1 | 1 | 1 |  |  |  |  | 3 | 1 |  |  |  | 1100 | 0 |  | 0 | 8 | 0 | 1 | 1 | 1 | 1 | 1 | 1 |  | 0 | 0 |  |  |  | 0 | 0 | 0 | 15 | 0 | 0 | 0 | 0 | 0 |  | 0 | 9085.69 | 395.03 | 0 | 0 | 0 | 0 | 0 | 0 | 0 | 0 | 0 | [13 empty] | 0 | 0 | 1 | 1 |  |  |  | 1003 | м | м | 1 | [6 empty] | 82815331 | 8 | Материалы строительные | 0 |  | 1 | 1100 | Материалы, изделия и конструкции | материалы (03) |  |  |  | 131072 | 395.03 | 395.03 | 0 | 0 | 0 | 0 | 0 | 0 | 5 |  |  | 0 | 18 |  | 376 | [10 empty] | 0 | 0 | 0 |  |  |  |  | 0 | 0 |  | 376 + 3% Трансп + 2% Заг.скл |  |  | 1 |  | 1423522347 | 2 | 3 | -2 | 0 | 0 | 0 | 9085.69 | 9085.69 | 0 | 0 |  | 1 | 1 | 0 |  | 0 | 1 | 0 | 0 | 0 | 0 | 3 | 2 | 9085.69 | [6 empty] | 0 | 0
17 | 1 |  |  | 15 | Предельная стоимость ПАО "Россети" | Провод СИП-2 3х70+1х70 | м | 23 | 0 | 23 | 23 | 0 | 23 | 9085.69 | 9085.69 | 0 | 0 | 0 | 0 | 0 | 0 | 0 | 0 | 0 |  | 86743125 | 395.03 | 395.03 | 0 | 0 | 0 | 0 | 0 | 0 | 0 | 395.03 | 395.03 | 0 | 0 | 0 | 0 | 0 | 0 | 0 | 0 | 0 | 1 | 1 |  |  | 1 | 1 | 1 | 1 |  |  |  |  | 3 | 1 |  |  |  | 1100 | 0 |  | 0 | 8 | 0 | 1 | 1 | 1 | 1 | 1 | 1 |  | 0 | 0 |  |  |  | 0 | 0 | 0 | 15 | 0 | 0 | 0 | 0 | 0 |  | 0 | 9085.69 | 395.03 | 0 | 0 | 0 | 0 | 0 | 0 | 0 | 0 | 0 | [13 empty] | 0 | 0 | 1 | 1 |  |  |  | 1003 | м | м | 1 | [6 empty] | 82815331 | 8 | Материалы строительные | 0 |  | 1 | 1100 | Материалы, изделия и конструкции | материалы (03) |  |  |  | 131072 | 395.03 | 395.03 | 0 | 0 | 0 | 0 | 0 | 0 | 5 |  |  | 0 | 18 |  | 376 | [10 empty] | 0 | 0 | 0 |  |  |  |  | 0 | 0 |  | 376 + 3% Трансп + 2% Заг.скл |  |  | 1 |  | 1423522347 | 2 | 3 | -2 | 0 | 0 | 0 | 9085.69 | 9085.69 | 0 | 0 |  | 1 | 1 | 0 |  | 0 | 1 | 0 | 0 | 0 | 0 | 3 | 2 | 9085.69 | [6 empty] | 0 | 0
17 | 1 |  |  |  | Предельная стоимость ПАО "Россети" | Провод СИП-2 3х50+1х54,6 | м | 0 | 0 | 0 | 0 | 0 | 0 | 0 | 0 | 0 | 0 | 0 | 0 | 0 | 0 | 0 | 0 | 0 |  | -1 | 289.97 | 289.97 | 0 | 0 | 0 | 0 | 0 | 0 | 0 | 289.97 | 289.97 | 0 | 0 | 0 | 0 | 0 | 0 | 0 | 0 | 0 | 1 | 1 |  |  | 1 | 1 | 1 | 1 |  |  |  |  | 3 | 1 |  |  |  | 1100 | 0 |  | 0 | 8 | 0 | 1 | 1 | 1 | 1 | 1 | 1 |  | 0 | 0 |  |  |  | 0 | 0 | 0 | 0 | 0 | 0 | 0 | 0 | 0 |  | 0 | 0 | 289.97 | 0 | 0 | 0 | 0 | 0 | 0 | 0 | 0 | 0 | [13 empty] | 0 | 0 | 1 | 1 |  |  |  | 1003 | м | м | 1 | [6 empty] | 82815331 | 8 | Материалы строительные | 0 |  | 1 | 1100 | Материалы, изделия и конструкции | материалы (03) |  |  |  | 132096 | 289.97 | 289.97 | 0 | 0 | 0 | 0 | 0 | 0 | 5 |  |  | 0 | 18 |  | 276 | [10 empty] | 0 | 0 | 0 |  |  |  |  | 0 | 0 |  | 276 + 3% Трансп + 2% Заг.скл |  |  | 1 |  | 94456107 | 2 | 3 | -2 | 0 | 0 | 0 | 0 | 0 | 0 | 0 |  | 1 | 1 | 0 |  | 0 | 1 | 0 | 0 | 0 | 0 | 3 | 2 | 0 | [6 empty] | 0 | 0
17 | 1 |  |  |  | Предельная стоимость ПАО "Россети" | Провод СИП-2 3х50+1х54,6 | м | 0 | 0 | 0 | 0 | 0 | 0 | 0 | 0 | 0 | 0 | 0 | 0 | 0 | 0 | 0 | 0 | 0 |  | -1 | 289.97 | 289.97 | 0 | 0 | 0 | 0 | 0 | 0 | 0 | 289.97 | 289.97 | 0 | 0 | 0 | 0 | 0 | 0 | 0 | 0 | 0 | 1 | 1 |  |  | 1 | 1 | 1 | 1 |  |  |  |  | 3 | 1 |  |  |  | 1100 | 0 |  | 0 | 8 | 0 | 1 | 1 | 1 | 1 | 1 | 1 |  | 0 | 0 |  |  |  | 0 | 0 | 0 | 0 | 0 | 0 | 0 | 0 | 0 |  | 0 | 0 | 289.97 | 0 | 0 | 0 | 0 | 0 | 0 | 0 | 0 | 0 | [13 empty] | 0 | 0 | 1 | 1 |  |  |  | 1003 | м | м | 1 | [6 empty] | 82815331 | 8 | Материалы строительные | 0 |  | 1 | 1100 | Материалы, изделия и конструкции | материалы (03) |  |  |  | 132096 | 289.97 | 289.97 | 0 | 0 | 0 | 0 | 0 | 0 | 5 |  |  | 0 | 18 |  | 276 | [10 empty] | 0 | 0 | 0 |  |  |  |  | 0 | 0 |  | 276 + 3% Трансп + 2% Заг.скл |  |  | 1 |  | 94456107 | 2 | 3 | -2 | 0 | 0 | 0 | 0 | 0 | 0 | 0 |  | 1 | 1 | 0 |  | 0 | 1 | 0 | 0 | 0 | 0 | 3 | 2 | 0 | [6 empty] | 0 | 0
17 | 1 |  |  |  | с-ф | Провод СИП-4 4х16 | м | 0 | 0 | 0 | 0 | 0 | 0 | 0 | 0 | 0 | 0 | 0 | 0 | 0 | 0 | 0 | 0 | 0 |  | -1 | 111.41 | 111.41 | 0 | 0 | 0 | 0 | 0 | 0 | 0 | 111.41 | 111.41 | 0 | 0 | 0 | 0 | 0 | 0 | 0 | 0 | 0 | 1 | 1 |  |  | 1 | 1 | 1 | 1 |  |  |  |  | 3 | 1 |  |  |  | 1100 | 0 |  | 0 | 8 | 0 | 1 | 1 | 1 | 1 | 1 | 1 |  | 0 | 0 |  |  |  | 0 | 0 | 0 | 0 | 0 | 0 | 0 | 0 | 0 |  | 0 | 0 | 111.41 | 0 | 0 | 0 | 0 | 0 | 0 | 0 | 0 | 0 | [13 empty] | 0 | 0 | 1 | 1 |  |  |  | 1003 | м | м | 1 | [6 empty] | 82815331 | 8 | Материалы строительные | 0 |  | 1 | 1100 | Материалы, изделия и конструкции | материалы (03) |  |  |  | 132096 | 111.41 | 111.41 | 0 | 0 | 0 | 0 | 0 | 0 | 5 |  |  | 1 | 18 |  | 127.26 | [10 empty] | 0 | 0 | 0 |  |  |  |  | 0 | 0 |  | [127,26 / 1,2] + 3% Трансп + 2% Заг.скл |  |  | 1 |  | -101943921 | 2 | 3 | -2 | 0 | 0 | 0 | 0 | 0 | 0 | 0 |  | 1 | 1 | 0 |  | 0 | 1 | 0 | 0 | 0 | 0 | 3 | 2 | 0 | [6 empty] | 0 | 0
17 | 1 |  |  |  | с-ф | Провод СИП-4 4х16 | м | 0 | 0 | 0 | 0 | 0 | 0 | 0 | 0 | 0 | 0 | 0 | 0 | 0 | 0 | 0 | 0 | 0 |  | -1 | 111.41 | 111.41 | 0 | 0 | 0 | 0 | 0 | 0 | 0 | 111.41 | 111.41 | 0 | 0 | 0 | 0 | 0 | 0 | 0 | 0 | 0 | 1 | 1 |  |  | 1 | 1 | 1 | 1 |  |  |  |  | 3 | 1 |  |  |  | 1100 | 0 |  | 0 | 8 | 0 | 1 | 1 | 1 | 1 | 1 | 1 |  | 0 | 0 |  |  |  | 0 | 0 | 0 | 0 | 0 | 0 | 0 | 0 | 0 |  | 0 | 0 | 111.41 | 0 | 0 | 0 | 0 | 0 | 0 | 0 | 0 | 0 | [13 empty] | 0 | 0 | 1 | 1 |  |  |  | 1003 | м | м | 1 | [6 empty] | 82815331 | 8 | Материалы строительные | 0 |  | 1 | 1100 | Материалы, изделия и конструкции | материалы (03) |  |  |  | 132096 | 111.41 | 111.41 | 0 | 0 | 0 | 0 | 0 | 0 | 5 |  |  | 1 | 18 |  | 127.26 | [10 empty] | 0 | 0 | 0 |  |  |  |  | 0 | 0 |  | [127,26 / 1,2] + 3% Трансп + 2% Заг.скл |  |  | 1 |  | -101943921 | 2 | 3 | -2 | 0 | 0 | 0 | 0 | 0 | 0 | 0 |  | 1 | 1 | 0 |  | 0 | 1 | 0 | 0 | 0 | 0 | 3 | 2 | 0 | [6 empty] | 0 | 0
17 | 1 |  |  |  | с-ф | Провод СИП-4 4х25 | м | 0 | 0 | 0 | 0 | 0 | 0 | 0 | 0 | 0 | 0 | 0 | 0 | 0 | 0 | 0 | 0 | 0 |  | -1 | 153.39 | 153.39 | 0 | 0 | 0 | 0 | 0 | 0 | 0 | 153.39 | 153.39 | 0 | 0 | 0 | 0 | 0 | 0 | 0 | 0 | 0 | 1 | 1 |  |  | 1 | 1 | 1 | 1 |  |  |  |  | 3 | 1 |  |  |  | 1100 | 0 |  | 0 | 8 | 0 | 1 | 1 | 1 | 1 | 1 | 1 |  | 0 | 0 |  |  |  | 0 | 0 | 0 | 0 | 0 | 0 | 0 | 0 | 0 |  | 0 | 0 | 153.39 | 0 | 0 | 0 | 0 | 0 | 0 | 0 | 0 | 0 | [13 empty] | 0 | 0 | 1 | 1 |  |  |  | 1003 | м | м | 1 | [6 empty] | 82815331 | 8 | Материалы строительные | 0 |  | 1 | 1100 | Материалы, изделия и конструкции | материалы (03) |  |  |  | 132096 | 153.39 | 153.39 | 0 | 0 | 0 | 0 | 0 | 0 | 5 |  |  | 1 | 18 |  | 175.2 | [10 empty] | 0 | 0 | 0 |  |  |  |  | 0 | 0 |  | [175,2 / 1,2] + 3% Трансп + 2% Заг.скл |  |  | 1 |  | 289978722 | 2 | 3 | -2 | 0 | 0 | 0 | 0 | 0 | 0 | 0 |  | 1 | 1 | 0 |  | 0 | 1 | 0 | 0 | 0 | 0 | 3 | 2 | 0 | [6 empty] | 0 | 0
17 | 1 |  |  |  | с-ф | Провод СИП-4 4х25 | м | 0 | 0 | 0 | 0 | 0 | 0 | 0 | 0 | 0 | 0 | 0 | 0 | 0 | 0 | 0 | 0 | 0 |  | -1 | 153.39 | 153.39 | 0 | 0 | 0 | 0 | 0 | 0 | 0 | 153.39 | 153.39 | 0 | 0 | 0 | 0 | 0 | 0 | 0 | 0 | 0 | 1 | 1 |  |  | 1 | 1 | 1 | 1 |  |  |  |  | 3 | 1 |  |  |  | 1100 | 0 |  | 0 | 8 | 0 | 1 | 1 | 1 | 1 | 1 | 1 |  | 0 | 0 |  |  |  | 0 | 0 | 0 | 0 | 0 | 0 | 0 | 0 | 0 |  | 0 | 0 | 153.39 | 0 | 0 | 0 | 0 | 0 | 0 | 0 | 0 | 0 | [13 empty] | 0 | 0 | 1 | 1 |  |  |  | 1003 | м | м | 1 | [6 empty] | 82815331 | 8 | Материалы строительные | 0 |  | 1 | 1100 | Материалы, изделия и конструкции | материалы (03) |  |  |  | 132096 | 153.39 | 153.39 | 0 | 0 | 0 | 0 | 0 | 0 | 5 |  |  | 1 | 18 |  | 175.2 | [10 empty] | 0 | 0 | 0 |  |  |  |  | 0 | 0 |  | [175,2 / 1,2] + 3% Трансп + 2% Заг.скл |  |  | 1 |  | 289978722 | 2 | 3 | -2 | 0 | 0 | 0 | 0 | 0 | 0 | 0 |  | 1 | 1 | 0 |  | 0 | 1 | 0 | 0 | 0 | 0 | 3 | 2 | 0 | [6 empty] | 0 | 0
17 | 1 |  |  | 16 | с-ф | Зажим Р70 | шт. | 4 | 0 | 4 | 4 | 0 | 4 | 1891.08 | 1891.08 | 0 | 0 | 0 | 0 | 0 | 0 | 0 | 0 | 0 |  | 86743190 | 472.77 | 472.77 | 0 | 0 | 0 | 0 | 0 | 0 | 0 | 472.77 | 472.77 | 0 | 0 | 0 | 0 | 0 | 0 | 0 | 0 | 0 | 1 | 1 |  |  | 1 | 1 | 1 | 1 |  |  |  |  | 3 | 1 |  |  |  | 1100 | 0 |  | 0 | 8 | 0 | 1 | 1 | 1 | 1 | 1 | 1 |  | 0 | 0 |  |  |  | 0 | 0 | 0 | 16 | 0 | 0 | 0 | 0 | 0 |  | 0 | 1891.08 | 472.77 | 0 | 0 | 0 | 0 | 0 | 0 | 0 | 0 | 0 | [13 empty] | 0 | 0 | 1 | 1 |  |  |  | 1010 | шт. | шт. | 1 | [6 empty] | 82815331 | 8 | Материалы строительные | 0 |  | 1 | 1100 | Материалы, изделия и конструкции | материалы (03) |  |  |  | 131072 | 472.77 | 472.77 | 0 | 0 | 0 | 0 | 0 | 0 | 5 |  |  | 1 | 18 |  | 549 | [10 empty] | 0 | 0 | 0 |  |  |  |  | 0 | 0 |  | [549 / 1,22] + 3% Трансп + 2% Заг.скл |  |  | 1 |  | -1396818667 | 2 | 3 | -2 | 0 | 0 | 0 | 1891.08 | 1891.08 | 0 | 0 |  | 1 | 1 | 0 |  | 0 | 1 | 0 | 0 | 0 | 0 | 3 | 2 | 1891.08 | [6 empty] | 0 | 0
17 | 1 |  |  | 16 | с-ф | Зажим Р70 | шт. | 4 | 0 | 4 | 4 | 0 | 4 | 1891.08 | 1891.08 | 0 | 0 | 0 | 0 | 0 | 0 | 0 | 0 | 0 |  | 86743125 | 472.77 | 472.77 | 0 | 0 | 0 | 0 | 0 | 0 | 0 | 472.77 | 472.77 | 0 | 0 | 0 | 0 | 0 | 0 | 0 | 0 | 0 | 1 | 1 |  |  | 1 | 1 | 1 | 1 |  |  |  |  | 3 | 1 |  |  |  | 1100 | 0 |  | 0 | 8 | 0 | 1 | 1 | 1 | 1 | 1 | 1 |  | 0 | 0 |  |  |  | 0 | 0 | 0 | 16 | 0 | 0 | 0 | 0 | 0 |  | 0 | 1891.08 | 472.77 | 0 | 0 | 0 | 0 | 0 | 0 | 0 | 0 | 0 | [13 empty] | 0 | 0 | 1 | 1 |  |  |  | 1010 | шт. | шт. | 1 | [6 empty] | 82815331 | 8 | Материалы строительные | 0 |  | 1 | 1100 | Материалы, изделия и конструкции | материалы (03) |  |  |  | 131072 | 472.77 | 472.77 | 0 | 0 | 0 | 0 | 0 | 0 | 5 |  |  | 1 | 18 |  | 549 | [10 empty] | 0 | 0 | 0 |  |  |  |  | 0 | 0 |  | [549 / 1,22] + 3% Трансп + 2% Заг.скл |  |  | 1 |  | -1396818667 | 2 | 3 | -2 | 0 | 0 | 0 | 1891.08 | 1891.08 | 0 | 0 |  | 1 | 1 | 0 |  | 0 | 1 | 0 | 0 | 0 | 0 | 3 | 2 | 1891.08 | [6 empty] | 0 | 0
17 | 1 |  |  | 17 | с-ф | Лента металлическая F 207 | м | 7 | 0 | 7 | 7 | 0 | 7 | 1156.12 | 1156.12 | 0 | 0 | 0 | 0 | 0 | 0 | 0 | 0 | 0 |  | 86743190 | 165.16 | 165.16 | 0 | 0 | 0 | 0 | 0 | 0 | 0 | 165.16 | 165.16 | 0 | 0 | 0 | 0 | 0 | 0 | 0 | 0 | 0 | 1 | 1 |  |  | 1 | 1 | 1 | 1 |  |  |  |  | 3 | 1 |  |  |  | 1100 | 0 |  | 0 | 8 | 0 | 1 | 1 | 1 | 1 | 1 | 1 |  | 0 | 0 |  |  |  | 0 | 0 | 0 | 17 | 0 | 0 | 0 | 0 | 0 |  | 0 | 1156.12 | 165.16 | 0 | 0 | 0 | 0 | 0 | 0 | 0 | 0 | 0 | [13 empty] | 0 | 0 | 1 | 1 |  |  |  | 1003 | м | м | 1 | [6 empty] | 82815331 | 8 | Материалы строительные | 0 |  | 1 | 1100 | Материалы, изделия и конструкции | материалы (03) |  |  |  | 131072 | 165.16 | 165.16 | 0 | 0 | 0 | 0 | 0 | 0 | 5 |  |  | 1 | 18 |  | 191.78 | [10 empty] | 0 | 0 | 0 |  |  |  |  | 0 | 0 |  | [191,78 / 1,22] + 3% Трансп + 2% Заг.скл |  |  | 1 |  | -1515694135 | 2 | 3 | -2 | 0 | 0 | 0 | 1156.12 | 1156.12 | 0 | 0 |  | 1 | 1 | 0 |  | 0 | 1 | 0 | 0 | 0 | 0 | 3 | 2 | 1156.12 | [6 empty] | 0 | 0
17 | 1 |  |  | 17 | с-ф | Лента металлическая F 207 | м | 7 | 0 | 7 | 7 | 0 | 7 | 1156.12 | 1156.12 | 0 | 0 | 0 | 0 | 0 | 0 | 0 | 0 | 0 |  | 86743125 | 165.16 | 165.16 | 0 | 0 | 0 | 0 | 0 | 0 | 0 | 165.16 | 165.16 | 0 | 0 | 0 | 0 | 0 | 0 | 0 | 0 | 0 | 1 | 1 |  |  | 1 | 1 | 1 | 1 |  |  |  |  | 3 | 1 |  |  |  | 1100 | 0 |  | 0 | 8 | 0 | 1 | 1 | 1 | 1 | 1 | 1 |  | 0 | 0 |  |  |  | 0 | 0 | 0 | 17 | 0 | 0 | 0 | 0 | 0 |  | 0 | 1156.12 | 165.16 | 0 | 0 | 0 | 0 | 0 | 0 | 0 | 0 | 0 | [13 empty] | 0 | 0 | 1 | 1 |  |  |  | 1003 | м | м | 1 | [6 empty] | 82815331 | 8 | Материалы строительные | 0 |  | 1 | 1100 | Материалы, изделия и конструкции | материалы (03) |  |  |  | 131072 | 165.16 | 165.16 | 0 | 0 | 0 | 0 | 0 | 0 | 5 |  |  | 1 | 18 |  | 191.78 | [10 empty] | 0 | 0 | 0 |  |  |  |  | 0 | 0 |  | [191,78 / 1,22] + 3% Трансп + 2% Заг.скл |  |  | 1 |  | -1515694135 | 2 | 3 | -2 | 0 | 0 | 0 | 1156.12 | 1156.12 | 0 | 0 |  | 1 | 1 | 0 |  | 0 | 1 | 0 | 0 | 0 | 0 | 3 | 2 | 1156.12 | [6 empty] | 0 | 0
17 | 1 |  |  | 18 | с-ф | Скрепа NС 20 | шт. | 3 | 0 | 3 | 3 | 0 | 3 | 105.9 | 105.9 | 0 | 0 | 0 | 0 | 0 | 0 | 0 | 0 | 0 |  | 86743190 | 35.3 | 35.3 | 0 | 0 | 0 | 0 | 0 | 0 | 0 | 35.3 | 35.3 | 0 | 0 | 0 | 0 | 0 | 0 | 0 | 0 | 0 | 1 | 1 |  |  | 1 | 1 | 1 | 1 |  |  |  |  | 3 | 1 |  |  |  | 1100 | 0 |  | 0 | 8 | 0 | 1 | 1 | 1 | 1 | 1 | 1 |  | 0 | 0 |  |  |  | 0 | 0 | 0 | 18 | 0 | 0 | 0 | 0 | 0 |  | 0 | 105.9 | 35.3 | 0 | 0 | 0 | 0 | 0 | 0 | 0 | 0 | 0 | [13 empty] | 0 | 0 | 1 | 1 |  |  |  | 1010 | шт. | шт. | 1 | [6 empty] | 82815331 | 8 | Материалы строительные | 0 |  | 1 | 1100 | Материалы, изделия и конструкции | материалы (03) |  |  |  | 131072 | 35.3 | 35.3 | 0 | 0 | 0 | 0 | 0 | 0 | 5 |  |  | 1 | 18 |  | 40.99 | [10 empty] | 0 | 0 | 0 |  |  |  |  | 0 | 0 |  | [40,99 / 1,22] + 3% Трансп + 2% Заг.скл |  |  | 1 |  | -1653708948 | 2 | 3 | -2 | 0 | 0 | 0 | 105.9 | 105.9 | 0 | 0 |  | 1 | 1 | 0 |  | 0 | 1 | 0 | 0 | 0 | 0 | 3 | 2 | 105.9 | [6 empty] | 0 | 0
17 | 1 |  |  | 18 | с-ф | Скрепа NС 20 | шт. | 3 | 0 | 3 | 3 | 0 | 3 | 105.9 | 105.9 | 0 | 0 | 0 | 0 | 0 | 0 | 0 | 0 | 0 |  | 86743125 | 35.3 | 35.3 | 0 | 0 | 0 | 0 | 0 | 0 | 0 | 35.3 | 35.3 | 0 | 0 | 0 | 0 | 0 | 0 | 0 | 0 | 0 | 1 | 1 |  |  | 1 | 1 | 1 | 1 |  |  |  |  | 3 | 1 |  |  |  | 1100 | 0 |  | 0 | 8 | 0 | 1 | 1 | 1 | 1 | 1 | 1 |  | 0 | 0 |  |  |  | 0 | 0 | 0 | 18 | 0 | 0 | 0 | 0 | 0 |  | 0 | 105.9 | 35.3 | 0 | 0 | 0 | 0 | 0 | 0 | 0 | 0 | 0 | [13 empty] | 0 | 0 | 1 | 1 |  |  |  | 1010 | шт. | шт. | 1 | [6 empty] | 82815331 | 8 | Материалы строительные | 0 |  | 1 | 1100 | Материалы, изделия и конструкции | материалы (03) |  |  |  | 131072 | 35.3 | 35.3 | 0 | 0 | 0 | 0 | 0 | 0 | 5 |  |  | 1 | 18 |  | 40.99 | [10 empty] | 0 | 0 | 0 |  |  |  |  | 0 | 0 |  | [40,99 / 1,22] + 3% Трансп + 2% Заг.скл |  |  | 1 |  | -1653708948 | 2 | 3 | -2 | 0 | 0 | 0 | 105.9 | 105.9 | 0 | 0 |  | 1 | 1 | 0 |  | 0 | 1 | 0 | 0 | 0 | 0 | 3 | 2 | 105.9 | [6 empty] | 0 | 0
17 | 1 |  |  | 19 | с-ф | Бугель NB 20 | шт. | 4 | 0 | 4 | 4 | 0 | 4 | 191.64 | 191.64 | 0 | 0 | 0 | 0 | 0 | 0 | 0 | 0 | 0 |  | 86743190 | 47.91 | 47.91 | 0 | 0 | 0 | 0 | 0 | 0 | 0 | 47.91 | 47.91 | 0 | 0 | 0 | 0 | 0 | 0 | 0 | 0 | 0 | 1 | 1 |  |  | 1 | 1 | 1 | 1 |  |  |  |  | 3 | 1 |  |  |  | 1100 | 0 |  | 0 | 8 | 0 | 1 | 1 | 1 | 1 | 1 | 1 |  | 0 | 0 |  |  |  | 0 | 0 | 0 | 19 | 0 | 0 | 0 | 0 | 0 |  | 0 | 191.64 | 47.91 | 0 | 0 | 0 | 0 | 0 | 0 | 0 | 0 | 0 | [13 empty] | 0 | 0 | 1 | 1 |  |  |  | 1010 | шт. | шт. | 1 | [6 empty] | 82815331 | 8 | Материалы строительные | 0 |  | 1 | 1100 | Материалы, изделия и конструкции | материалы (03) |  |  |  | 131072 | 47.91 | 47.91 | 0 | 0 | 0 | 0 | 0 | 0 | 5 |  |  | 1 | 18 |  | 55.63 | [10 empty] | 0 | 0 | 0 |  |  |  |  | 0 | 0 |  | [55,63 / 1,22] + 3% Трансп + 2% Заг.скл |  |  | 1 |  | -1495681670 | 2 | 3 | -2 | 0 | 0 | 0 | 191.64 | 191.64 | 0 | 0 |  | 1 | 1 | 0 |  | 0 | 1 | 0 | 0 | 0 | 0 | 3 | 2 | 191.64 | [6 empty] | 0 | 0
17 | 1 |  |  | 19 | с-ф | Бугель NB 20 | шт. | 4 | 0 | 4 | 4 | 0 | 4 | 191.64 | 191.64 | 0 | 0 | 0 | 0 | 0 | 0 | 0 | 0 | 0 |  | 86743125 | 47.91 | 47.91 | 0 | 0 | 0 | 0 | 0 | 0 | 0 | 47.91 | 47.91 | 0 | 0 | 0 | 0 | 0 | 0 | 0 | 0 | 0 | 1 | 1 |  |  | 1 | 1 | 1 | 1 |  |  |  |  | 3 | 1 |  |  |  | 1100 | 0 |  | 0 | 8 | 0 | 1 | 1 | 1 | 1 | 1 | 1 |  | 0 | 0 |  |  |  | 0 | 0 | 0 | 19 | 0 | 0 | 0 | 0 | 0 |  | 0 | 191.64 | 47.91 | 0 | 0 | 0 | 0 | 0 | 0 | 0 | 0 | 0 | [13 empty] | 0 | 0 | 1 | 1 |  |  |  | 1010 | шт. | шт. | 1 | [6 empty] | 82815331 | 8 | Материалы строительные | 0 |  | 1 | 1100 | Материалы, изделия и конструкции | материалы (03) |  |  |  | 131072 | 47.91 | 47.91 | 0 | 0 | 0 | 0 | 0 | 0 | 5 |  |  | 1 | 18 |  | 55.63 | [10 empty] | 0 | 0 | 0 |  |  |  |  | 0 | 0 |  | [55,63 / 1,22] + 3% Трансп + 2% Заг.скл |  |  | 1 |  | -1495681670 | 2 | 3 | -2 | 0 | 0 | 0 | 191.64 | 191.64 | 0 | 0 |  | 1 | 1 | 0 |  | 0 | 1 | 0 | 0 | 0 | 0 | 3 | 2 | 191.64 | [6 empty] | 0 | 0
17 | 1 |  |  |  | с-ф | Кронштейн анкерный СА2000 | шт. | 0 | 0 | 0 | 0 | 0 | 0 | 0 | 0 | 0 | 0 | 0 | 0 | 0 | 0 | 0 | 0 | 0 |  | -1 | 433.68 | 433.68 | 0 | 0 | 0 | 0 | 0 | 0 | 0 | 433.68 | 433.68 | 0 | 0 | 0 | 0 | 0 | 0 | 0 | 0 | 0 | 1 | 1 |  |  | 1 | 1 | 1 | 1 |  |  |  |  | 3 | 1 |  |  |  | 1100 | 0 |  | 0 | 8 | 0 | 1 | 1 | 1 | 1 | 1 | 1 |  | 0 | 0 |  |  |  | 0 | 0 | 0 | 0 | 0 | 0 | 0 | 0 | 0 |  | 0 | 0 | 433.68 | 0 | 0 | 0 | 0 | 0 | 0 | 0 | 0 | 0 | [13 empty] | 0 | 0 | 1 | 1 |  |  |  | 1010 | шт. | шт. | 1 | [6 empty] | 82815331 | 8 | Материалы строительные | 0 |  | 1 | 1100 | Материалы, изделия и конструкции | материалы (03) |  |  |  | 132096 | 433.68 | 433.68 | 0 | 0 | 0 | 0 | 0 | 0 | 5 |  |  | 1 | 18 |  | 503.62 | [10 empty] | 0 | 0 | 0 |  |  |  |  | 0 | 0 |  | [503,62 / 1,22] + 3% Трансп + 2% Заг.скл |  |  | 1 |  | -960893574 | 2 | 3 | -2 | 0 | 0 | 0 | 0 | 0 | 0 | 0 |  | 1 | 1 | 0 |  | 0 | 1 | 0 | 0 | 0 | 0 | 3 | 2 | 0 | [6 empty] | 0 | 0
17 | 1 |  |  |  | с-ф | Кронштейн анкерный СА2000 | шт. | 0 | 0 | 0 | 0 | 0 | 0 | 0 | 0 | 0 | 0 | 0 | 0 | 0 | 0 | 0 | 0 | 0 |  | -1 | 433.68 | 433.68 | 0 | 0 | 0 | 0 | 0 | 0 | 0 | 433.68 | 433.68 | 0 | 0 | 0 | 0 | 0 | 0 | 0 | 0 | 0 | 1 | 1 |  |  | 1 | 1 | 1 | 1 |  |  |  |  | 3 | 1 |  |  |  | 1100 | 0 |  | 0 | 8 | 0 | 1 | 1 | 1 | 1 | 1 | 1 |  | 0 | 0 |  |  |  | 0 | 0 | 0 | 0 | 0 | 0 | 0 | 0 | 0 |  | 0 | 0 | 433.68 | 0 | 0 | 0 | 0 | 0 | 0 | 0 | 0 | 0 | [13 empty] | 0 | 0 | 1 | 1 |  |  |  | 1010 | шт. | шт. | 1 | [6 empty] | 82815331 | 8 | Материалы строительные | 0 |  | 1 | 1100 | Материалы, изделия и конструкции | материалы (03) |  |  |  | 132096 | 433.68 | 433.68 | 0 | 0 | 0 | 0 | 0 | 0 | 5 |  |  | 1 | 18 |  | 503.62 | [10 empty] | 0 | 0 | 0 |  |  |  |  | 0 | 0 |  | [503,62 / 1,22] + 3% Трансп + 2% Заг.скл |  |  | 1 |  | -960893574 | 2 | 3 | -2 | 0 | 0 | 0 | 0 | 0 | 0 | 0 |  | 1 | 1 | 0 |  | 0 | 1 | 0 | 0 | 0 | 0 | 3 | 2 | 0 | [6 empty] | 0 | 0
17 | 1 |  |  |  | с-ф | Натяжной зажим РА2200 | шт. | 0 | 0 | 0 | 0 | 0 | 0 | 0 | 0 | 0 | 0 | 0 | 0 | 0 | 0 | 0 | 0 | 0 |  | -1 | 1272.06 | 1272.06 | 0 | 0 | 0 | 0 | 0 | 0 | 0 | 1272.06 | 1272.06 | 0 | 0 | 0 | 0 | 0 | 0 | 0 | 0 | 0 | 1 | 1 |  |  | 1 | 1 | 1 | 1 |  |  |  |  | 3 | 1 |  |  |  | 1100 | 0 |  | 0 | 8 | 0 | 1 | 1 | 1 | 1 | 1 | 1 |  | 0 | 0 |  |  |  | 0 | 0 | 0 | 0 | 0 | 0 | 0 | 0 | 0 |  | 0 | 0 | 1272.06 | 0 | 0 | 0 | 0 | 0 | 0 | 0 | 0 | 0 | [13 empty] | 0 | 0 | 1 | 1 |  |  |  | 1010 | шт. | шт. | 1 | [6 empty] | 82815331 | 8 | Материалы строительные | 0 |  | 1 | 1100 | Материалы, изделия и конструкции | материалы (03) |  |  |  | 132096 | 1272.06 | 1272.06 | 0 | 0 | 0 | 0 | 0 | 0 | 5 |  |  | 1 | 18 |  | 1477.18 | [10 empty] | 0 | 0 | 0 |  |  |  |  | 0 | 0 |  | [1 477,18 / 1,22] + 3% Трансп + 2% Заг.скл |  |  | 1 |  | -394040349 | 2 | 3 | -2 | 0 | 0 | 0 | 0 | 0 | 0 | 0 |  | 1 | 1 | 0 |  | 0 | 1 | 0 | 0 | 0 | 0 | 3 | 2 | 0 | [6 empty] | 0 | 0
17 | 1 |  |  |  | с-ф | Натяжной зажим РА2200 | шт. | 0 | 0 | 0 | 0 | 0 | 0 | 0 | 0 | 0 | 0 | 0 | 0 | 0 | 0 | 0 | 0 | 0 |  | -1 | 1272.06 | 1272.06 | 0 | 0 | 0 | 0 | 0 | 0 | 0 | 1272.06 | 1272.06 | 0 | 0 | 0 | 0 | 0 | 0 | 0 | 0 | 0 | 1 | 1 |  |  | 1 | 1 | 1 | 1 |  |  |  |  | 3 | 1 |  |  |  | 1100 | 0 |  | 0 | 8 | 0 | 1 | 1 | 1 | 1 | 1 | 1 |  | 0 | 0 |  |  |  | 0 | 0 | 0 | 0 | 0 | 0 | 0 | 0 | 0 |  | 0 | 0 | 1272.06 | 0 | 0 | 0 | 0 | 0 | 0 | 0 | 0 | 0 | [13 empty] | 0 | 0 | 1 | 1 |  |  |  | 1010 | шт. | шт. | 1 | [6 empty] | 82815331 | 8 | Материалы строительные | 0 |  | 1 | 1100 | Материалы, изделия и конструкции | материалы (03) |  |  |  | 132096 | 1272.06 | 1272.06 | 0 | 0 | 0 | 0 | 0 | 0 | 5 |  |  | 1 | 18 |  | 1477.18 | [10 empty] | 0 | 0 | 0 |  |  |  |  | 0 | 0 |  | [1 477,18 / 1,22] + 3% Трансп + 2% Заг.скл |  |  | 1 |  | -394040349 | 2 | 3 | -2 | 0 | 0 | 0 | 0 | 0 | 0 | 0 |  | 1 | 1 | 0 |  | 0 | 1 | 0 | 0 | 0 | 0 | 3 | 2 | 0 | [6 empty] | 0 | 0
17 | 1 |  |  | 20 | с-ф | Кронштейн анкерный CS 10.3 | шт. | 2 | 0 | 2 | 2 | 0 | 2 | 1364.1 | 1364.1 | 0 | 0 | 0 | 0 | 0 | 0 | 0 | 0 | 0 |  | 86743190 | 682.05 | 682.05 | 0 | 0 | 0 | 0 | 0 | 0 | 0 | 682.05 | 682.05 | 0 | 0 | 0 | 0 | 0 | 0 | 0 | 0 | 0 | 1 | 1 |  |  | 1 | 1 | 1 | 1 |  |  |  |  | 3 | 1 |  |  |  | 1100 | 0 |  | 0 | 8 | 0 | 1 | 1 | 1 | 1 | 1 | 1 |  | 0 | 0 |  |  |  | 0 | 0 | 0 | 20 | 0 | 0 | 0 | 0 | 0 |  | 0 | 1364.1 | 682.05 | 0 | 0 | 0 | 0 | 0 | 0 | 0 | 0 | 0 | [13 empty] | 0 | 0 | 1 | 1 |  |  |  | 1010 | шт. | шт. | 1 | [6 empty] | 82815331 | 8 | Материалы строительные | 0 |  | 1 | 1100 | Материалы, изделия и конструкции | материалы (03) |  |  |  | 131072 | 682.05 | 682.05 | 0 | 0 | 0 | 0 | 0 | 0 | 5 |  |  | 1 | 18 |  | 792.02 | [10 empty] | 0 | 0 | 0 |  |  |  |  | 0 | 0 |  | [792,02 / 1,22] + 3% Трансп + 2% Заг.скл |  |  | 1 |  | -64037696 | 2 | 3 | -2 | 0 | 0 | 0 | 1364.1 | 1364.1 | 0 | 0 |  | 1 | 1 | 0 |  | 0 | 1 | 0 | 0 | 0 | 0 | 3 | 2 | 1364.1 | [6 empty] | 0 | 0
17 | 1 |  |  | 20 | с-ф | Кронштейн анкерный CS 10.3 | шт. | 2 | 0 | 2 | 2 | 0 | 2 | 1364.1 | 1364.1 | 0 | 0 | 0 | 0 | 0 | 0 | 0 | 0 | 0 |  | 86743125 | 682.05 | 682.05 | 0 | 0 | 0 | 0 | 0 | 0 | 0 | 682.05 | 682.05 | 0 | 0 | 0 | 0 | 0 | 0 | 0 | 0 | 0 | 1 | 1 |  |  | 1 | 1 | 1 | 1 |  |  |  |  | 3 | 1 |  |  |  | 1100 | 0 |  | 0 | 8 | 0 | 1 | 1 | 1 | 1 | 1 | 1 |  | 0 | 0 |  |  |  | 0 | 0 | 0 | 20 | 0 | 0 | 0 | 0 | 0 |  | 0 | 1364.1 | 682.05 | 0 | 0 | 0 | 0 | 0 | 0 | 0 | 0 | 0 | [13 empty] | 0 | 0 | 1 | 1 |  |  |  | 1010 | шт. | шт. | 1 | [6 empty] | 82815331 | 8 | Материалы строительные | 0 |  | 1 | 1100 | Материалы, изделия и конструкции | материалы (03) |  |  |  | 131072 | 682.05 | 682.05 | 0 | 0 | 0 | 0 | 0 | 0 | 5 |  |  | 1 | 18 |  | 792.02 | [10 empty] | 0 | 0 | 0 |  |  |  |  | 0 | 0 |  | [792,02 / 1,22] + 3% Трансп + 2% Заг.скл |  |  | 1 |  | -64037696 | 2 | 3 | -2 | 0 | 0 | 0 | 1364.1 | 1364.1 | 0 | 0 |  | 1 | 1 | 0 |  | 0 | 1 | 0 | 0 | 0 | 0 | 3 | 2 | 1364.1 | [6 empty] | 0 | 0
17 | 1 |  |  | 21 | с-ф | Натяжной зажим РА1500 | шт. | 2 | 0 | 2 | 2 | 0 | 2 | 2188.62 | 2188.62 | 0 | 0 | 0 | 0 | 0 | 0 | 0 | 0 | 0 |  | 86743190 | 1094.31 | 1094.31 | 0 | 0 | 0 | 0 | 0 | 0 | 0 | 1094.31 | 1094.31 | 0 | 0 | 0 | 0 | 0 | 0 | 0 | 0 | 0 | 1 | 1 |  |  | 1 | 1 | 1 | 1 |  |  |  |  | 3 | 1 |  |  |  | 1100 | 0 |  | 0 | 8 | 0 | 1 | 1 | 1 | 1 | 1 | 1 |  | 0 | 0 |  |  |  | 0 | 0 | 0 | 21 | 0 | 0 | 0 | 0 | 0 |  | 0 | 2188.62 | 1094.31 | 0 | 0 | 0 | 0 | 0 | 0 | 0 | 0 | 0 | [13 empty] | 0 | 0 | 1 | 1 |  |  |  | 1010 | шт. | шт. | 1 | [6 empty] | 82815331 | 8 | Материалы строительные | 0 |  | 1 | 1100 | Материалы, изделия и конструкции | материалы (03) |  |  |  | 131072 | 1094.31 | 1094.31 | 0 | 0 | 0 | 0 | 0 | 0 | 5 |  |  | 1 | 18 |  | 1270.75 | [10 empty] | 0 | 0 | 0 |  |  |  |  | 0 | 0 |  | [1 270,75 / 1,22] + 3% Трансп + 2% Заг.скл |  |  | 1 |  | 1315671656 | 2 | 3 | -2 | 0 | 0 | 0 | 2188.62 | 2188.62 | 0 | 0 |  | 1 | 1 | 0 |  | 0 | 1 | 0 | 0 | 0 | 0 | 3 | 2 | 2188.62 | [6 empty] | 0 | 0
17 | 1 |  |  | 21 | с-ф | Натяжной зажим РА1500 | шт. | 2 | 0 | 2 | 2 | 0 | 2 | 2188.62 | 2188.62 | 0 | 0 | 0 | 0 | 0 | 0 | 0 | 0 | 0 |  | 86743125 | 1094.31 | 1094.31 | 0 | 0 | 0 | 0 | 0 | 0 | 0 | 1094.31 | 1094.31 | 0 | 0 | 0 | 0 | 0 | 0 | 0 | 0 | 0 | 1 | 1 |  |  | 1 | 1 | 1 | 1 |  |  |  |  | 3 | 1 |  |  |  | 1100 | 0 |  | 0 | 8 | 0 | 1 | 1 | 1 | 1 | 1 | 1 |  | 0 | 0 |  |  |  | 0 | 0 | 0 | 21 | 0 | 0 | 0 | 0 | 0 |  | 0 | 2188.62 | 1094.31 | 0 | 0 | 0 | 0 | 0 | 0 | 0 | 0 | 0 | [13 empty] | 0 | 0 | 1 | 1 |  |  |  | 1010 | шт. | шт. | 1 | [6 empty] | 82815331 | 8 | Материалы строительные | 0 |  | 1 | 1100 | Материалы, изделия и конструкции | материалы (03) |  |  |  | 131072 | 1094.31 | 1094.31 | 0 | 0 | 0 | 0 | 0 | 0 | 5 |  |  | 1 | 18 |  | 1270.75 | [10 empty] | 0 | 0 | 0 |  |  |  |  | 0 | 0 |  | [1 270,75 / 1,22] + 3% Трансп + 2% Заг.скл |  |  | 1 |  | 1315671656 | 2 | 3 | -2 | 0 | 0 | 0 | 2188.62 | 2188.62 | 0 | 0 |  | 1 | 1 | 0 |  | 0 | 1 | 0 | 0 | 0 | 0 | 3 | 2 | 2188.62 | [6 empty] | 0 | 0
17 | 1 |  |  |  | с-ф | Комплект промежуточной подвески ES 1500E | шт. | 0 | 0 | 0 | 0 | 0 | 0 | 0 | 0 | 0 | 0 | 0 | 0 | 0 | 0 | 0 | 0 | 0 |  | -1 | 829.56 | 829.56 | 0 | 0 | 0 | 0 | 0 | 0 | 0 | 829.56 | 829.56 | 0 | 0 | 0 | 0 | 0 | 0 | 0 | 0 | 0 | 1 | 1 |  |  | 1 | 1 | 1 | 1 |  |  |  |  | 3 | 1 |  |  |  | 1100 | 0 |  | 0 | 8 | 0 | 1 | 1 | 1 | 1 | 1 | 1 |  | 0 | 0 |  |  |  | 0 | 0 | 0 | 0 | 0 | 0 | 0 | 0 | 0 |  | 0 | 0 | 829.56 | 0 | 0 | 0 | 0 | 0 | 0 | 0 | 0 | 0 | [13 empty] | 0 | 0 | 1 | 1 |  |  |  | 1010 | шт. | шт. | 1 | [6 empty] | 82815331 | 8 | Материалы строительные | 0 |  | 1 | 1100 | Материалы, изделия и конструкции | материалы (03) |  |  |  | 132096 | 829.56 | 829.56 | 0 | 0 | 0 | 0 | 0 | 0 | 5 |  |  | 1 | 18 |  | 963.31 | [10 empty] | 0 | 0 | 0 |  |  |  |  | 0 | 0 |  | [963,31 / 1,22] + 3% Трансп + 2% Заг.скл |  |  | 1 |  | -1914963164 | 2 | 3 | -2 | 0 | 0 | 0 | 0 | 0 | 0 | 0 |  | 1 | 1 | 0 |  | 0 | 1 | 0 | 0 | 0 | 0 | 3 | 2 | 0 | [6 empty] | 0 | 0
17 | 1 |  |  |  | с-ф | Комплект промежуточной подвески ES 1500E | шт. | 0 | 0 | 0 | 0 | 0 | 0 | 0 | 0 | 0 | 0 | 0 | 0 | 0 | 0 | 0 | 0 | 0 |  | -1 | 829.56 | 829.56 | 0 | 0 | 0 | 0 | 0 | 0 | 0 | 829.56 | 829.56 | 0 | 0 | 0 | 0 | 0 | 0 | 0 | 0 | 0 | 1 | 1 |  |  | 1 | 1 | 1 | 1 |  |  |  |  | 3 | 1 |  |  |  | 1100 | 0 |  | 0 | 8 | 0 | 1 | 1 | 1 | 1 | 1 | 1 |  | 0 | 0 |  |  |  | 0 | 0 | 0 | 0 | 0 | 0 | 0 | 0 | 0 |  | 0 | 0 | 829.56 | 0 | 0 | 0 | 0 | 0 | 0 | 0 | 0 | 0 | [13 empty] | 0 | 0 | 1 | 1 |  |  |  | 1010 | шт. | шт. | 1 | [6 empty] | 82815331 | 8 | Материалы строительные | 0 |  | 1 | 1100 | Материалы, изделия и конструкции | материалы (03) |  |  |  | 132096 | 829.56 | 829.56 | 0 | 0 | 0 | 0 | 0 | 0 | 5 |  |  | 1 | 18 |  | 963.31 | [10 empty] | 0 | 0 | 0 |  |  |  |  | 0 | 0 |  | [963,31 / 1,22] + 3% Трансп + 2% Заг.скл |  |  | 1 |  | -1914963164 | 2 | 3 | -2 | 0 | 0 | 0 | 0 | 0 | 0 | 0 |  | 1 | 1 | 0 |  | 0 | 1 | 0 | 0 | 0 | 0 | 3 | 2 | 0 | [6 empty] | 0 | 0
17 | 1 |  |  | 22 | с-ф | Зажим Р72 | шт. | 2 | 0 | 2 | 2 | 0 | 2 | 1101.86 | 1101.86 | 0 | 0 | 0 | 0 | 0 | 0 | 0 | 0 | 0 |  | 86743190 | 550.93 | 550.93 | 0 | 0 | 0 | 0 | 0 | 0 | 0 | 550.93 | 550.93 | 0 | 0 | 0 | 0 | 0 | 0 | 0 | 0 | 0 | 1 | 1 |  |  | 1 | 1 | 1 | 1 |  |  |  |  | 3 | 1 |  |  |  | 1100 | 0 |  | 0 | 8 | 0 | 1 | 1 | 1 | 1 | 1 | 1 |  | 0 | 0 |  |  |  | 0 | 0 | 0 | 22 | 0 | 0 | 0 | 0 | 0 |  | 0 | 1101.86 | 550.93 | 0 | 0 | 0 | 0 | 0 | 0 | 0 | 0 | 0 | [13 empty] | 0 | 0 | 1 | 1 |  |  |  | 1010 | шт. | шт. | 1 | [6 empty] | 82815331 | 8 | Материалы строительные | 0 |  | 1 | 1100 | Материалы, изделия и конструкции | материалы (03) |  |  |  | 131072 | 550.93 | 550.93 | 0 | 0 | 0 | 0 | 0 | 0 | 5 |  |  | 1 | 18 |  | 639.77 | [10 empty] | 0 | 0 | 0 |  |  |  |  | 0 | 0 |  | [639,77 / 1,22] + 3% Трансп + 2% Заг.скл |  |  | 1 |  | -516804020 | 2 | 3 | -2 | 0 | 0 | 0 | 1101.86 | 1101.86 | 0 | 0 |  | 1 | 1 | 0 |  | 0 | 1 | 0 | 0 | 0 | 0 | 3 | 2 | 1101.86 | [6 empty] | 0 | 0
17 | 1 |  |  | 22 | с-ф | Зажим Р72 | шт. | 2 | 0 | 2 | 2 | 0 | 2 | 1101.86 | 1101.86 | 0 | 0 | 0 | 0 | 0 | 0 | 0 | 0 | 0 |  | 86743125 | 550.93 | 550.93 | 0 | 0 | 0 | 0 | 0 | 0 | 0 | 550.93 | 550.93 | 0 | 0 | 0 | 0 | 0 | 0 | 0 | 0 | 0 | 1 | 1 |  |  | 1 | 1 | 1 | 1 |  |  |  |  | 3 | 1 |  |  |  | 1100 | 0 |  | 0 | 8 | 0 | 1 | 1 | 1 | 1 | 1 | 1 |  | 0 | 0 |  |  |  | 0 | 0 | 0 | 22 | 0 | 0 | 0 | 0 | 0 |  | 0 | 1101.86 | 550.93 | 0 | 0 | 0 | 0 | 0 | 0 | 0 | 0 | 0 | [13 empty] | 0 | 0 | 1 | 1 |  |  |  | 1010 | шт. | шт. | 1 | [6 empty] | 82815331 | 8 | Материалы строительные | 0 |  | 1 | 1100 | Материалы, изделия и конструкции | материалы (03) |  |  |  | 131072 | 550.93 | 550.93 | 0 | 0 | 0 | 0 | 0 | 0 | 5 |  |  | 1 | 18 |  | 639.77 | [10 empty] | 0 | 0 | 0 |  |  |  |  | 0 | 0 |  | [639,77 / 1,22] + 3% Трансп + 2% Заг.скл |  |  | 1 |  | -516804020 | 2 | 3 | -2 | 0 | 0 | 0 | 1101.86 | 1101.86 | 0 | 0 |  | 1 | 1 | 0 |  | 0 | 1 | 0 | 0 | 0 | 0 | 3 | 2 | 1101.86 | [6 empty] | 0 | 0
17 | 1 |  |  | 23 | с-ф | Плашечный зажим CD35 | шт. | 2 | 0 | 2 | 2 | 0 | 2 | 254.84 | 254.84 | 0 | 0 | 0 | 0 | 0 | 0 | 0 | 0 | 0 |  | 86743190 | 127.42 | 127.42 | 0 | 0 | 0 | 0 | 0 | 0 | 0 | 127.42 | 127.42 | 0 | 0 | 0 | 0 | 0 | 0 | 0 | 0 | 0 | 1 | 1 |  |  | 1 | 1 | 1 | 1 |  |  |  |  | 3 | 1 |  |  |  | 1100 | 0 |  | 0 | 8 | 0 | 1 | 1 | 1 | 1 | 1 | 1 |  | 0 | 0 |  |  |  | 0 | 0 | 0 | 23 | 0 | 0 | 0 | 0 | 0 |  | 0 | 254.84 | 127.42 | 0 | 0 | 0 | 0 | 0 | 0 | 0 | 0 | 0 | [13 empty] | 0 | 0 | 1 | 1 |  |  |  | 1010 | шт. | шт. | 1 | [6 empty] | 82815331 | 8 | Материалы строительные | 0 |  | 1 | 1100 | Материалы, изделия и конструкции | материалы (03) |  |  |  | 131072 | 127.42 | 127.42 | 0 | 0 | 0 | 0 | 0 | 0 | 5 |  |  | 1 | 18 |  | 147.96 | [10 empty] | 0 | 0 | 0 |  |  |  |  | 0 | 0 |  | [147,96 / 1,22] + 3% Трансп + 2% Заг.скл |  |  | 1 |  | -2067756131 | 2 | 3 | -2 | 0 | 0 | 0 | 254.84 | 254.84 | 0 | 0 |  | 1 | 1 | 0 |  | 0 | 1 | 0 | 0 | 0 | 0 | 3 | 2 | 254.84 | [6 empty] | 0 | 0
17 | 1 |  |  | 23 | с-ф | Плашечный зажим CD35 | шт. | 2 | 0 | 2 | 2 | 0 | 2 | 254.84 | 254.84 | 0 | 0 | 0 | 0 | 0 | 0 | 0 | 0 | 0 |  | 86743125 | 127.42 | 127.42 | 0 | 0 | 0 | 0 | 0 | 0 | 0 | 127.42 | 127.42 | 0 | 0 | 0 | 0 | 0 | 0 | 0 | 0 | 0 | 1 | 1 |  |  | 1 | 1 | 1 | 1 |  |  |  |  | 3 | 1 |  |  |  | 1100 | 0 |  | 0 | 8 | 0 | 1 | 1 | 1 | 1 | 1 | 1 |  | 0 | 0 |  |  |  | 0 | 0 | 0 | 23 | 0 | 0 | 0 | 0 | 0 |  | 0 | 254.84 | 127.42 | 0 | 0 | 0 | 0 | 0 | 0 | 0 | 0 | 0 | [13 empty] | 0 | 0 | 1 | 1 |  |  |  | 1010 | шт. | шт. | 1 | [6 empty] | 82815331 | 8 | Материалы строительные | 0 |  | 1 | 1100 | Материалы, изделия и конструкции | материалы (03) |  |  |  | 131072 | 127.42 | 127.42 | 0 | 0 | 0 | 0 | 0 | 0 | 5 |  |  | 1 | 18 |  | 147.96 | [10 empty] | 0 | 0 | 0 |  |  |  |  | 0 | 0 |  | [147,96 / 1,22] + 3% Трансп + 2% Заг.скл |  |  | 1 |  | -2067756131 | 2 | 3 | -2 | 0 | 0 | 0 | 254.84 | 254.84 | 0 | 0 |  | 1 | 1 | 0 |  | 0 | 1 | 0 | 0 | 0 | 0 | 3 | 2 | 254.84 | [6 empty] | 0 | 0
17 | 1 |  |  | 24 | с-ф | Зажим плашечный ПС-2-1 | шт. | 2 | 0 | 2 | 2 | 0 | 2 | 157.9 | 157.9 | 0 | 0 | 0 | 0 | 0 | 0 | 0 | 0 | 0 |  | 86743190 | 78.95 | 78.95 | 0 | 0 | 0 | 0 | 0 | 0 | 0 | 78.95 | 78.95 | 0 | 0 | 0 | 0 | 0 | 0 | 0 | 0 | 0 | 1 | 1 |  |  | 1 | 1 | 1 | 1 |  |  |  |  | 3 | 1 |  |  |  | 1100 | 0 |  | 0 | 8 | 0 | 1 | 1 | 1 | 1 | 1 | 1 |  | 0 | 0 |  |  |  | 0 | 0 | 0 | 24 | 0 | 0 | 0 | 0 | 0 |  | 0 | 157.9 | 78.95 | 0 | 0 | 0 | 0 | 0 | 0 | 0 | 0 | 0 | [13 empty] | 0 | 0 | 1 | 1 |  |  |  | 1010 | шт. | шт. | 1 | [6 empty] | 82815331 | 8 | Материалы строительные | 0 |  | 1 | 1100 | Материалы, изделия и конструкции | материалы (03) |  |  |  | 131072 | 78.95 | 78.95 | 0 | 0 | 0 | 0 | 0 | 0 | 5 |  |  | 1 | 18 |  | 91.68 | [10 empty] | 0 | 0 | 0 |  |  |  |  | 0 | 0 |  | [91,68 / 1,22] + 3% Трансп + 2% Заг.скл |  |  | 1 |  | 747778277 | 2 | 3 | -2 | 0 | 0 | 0 | 157.9 | 157.9 | 0 | 0 |  | 1 | 1 | 0 |  | 0 | 1 | 0 | 0 | 0 | 0 | 3 | 2 | 157.9 | [6 empty] | 0 | 0
17 | 1 |  |  | 24 | с-ф | Зажим плашечный ПС-2-1 | шт. | 2 | 0 | 2 | 2 | 0 | 2 | 157.9 | 157.9 | 0 | 0 | 0 | 0 | 0 | 0 | 0 | 0 | 0 |  | 86743125 | 78.95 | 78.95 | 0 | 0 | 0 | 0 | 0 | 0 | 0 | 78.95 | 78.95 | 0 | 0 | 0 | 0 | 0 | 0 | 0 | 0 | 0 | 1 | 1 |  |  | 1 | 1 | 1 | 1 |  |  |  |  | 3 | 1 |  |  |  | 1100 | 0 |  | 0 | 8 | 0 | 1 | 1 | 1 | 1 | 1 | 1 |  | 0 | 0 |  |  |  | 0 | 0 | 0 | 24 | 0 | 0 | 0 | 0 | 0 |  | 0 | 157.9 | 78.95 | 0 | 0 | 0 | 0 | 0 | 0 | 0 | 0 | 0 | [13 empty] | 0 | 0 | 1 | 1 |  |  |  | 1010 | шт. | шт. | 1 | [6 empty] | 82815331 | 8 | Материалы строительные | 0 |  | 1 | 1100 | Материалы, изделия и конструкции | материалы (03) |  |  |  | 131072 | 78.95 | 78.95 | 0 | 0 | 0 | 0 | 0 | 0 | 5 |  |  | 1 | 18 |  | 91.68 | [10 empty] | 0 | 0 | 0 |  |  |  |  | 0 | 0 |  | [91,68 / 1,22] + 3% Трансп + 2% Заг.скл |  |  | 1 |  | 747778277 | 2 | 3 | -2 | 0 | 0 | 0 | 157.9 | 157.9 | 0 | 0 |  | 1 | 1 | 0 |  | 0 | 1 | 0 | 0 | 0 | 0 | 3 | 2 | 157.9 | [6 empty] | 0 | 0
17 | 1 |  |  | 25 | с-ф | Защитный колпачок CE 25.150 | шт. | 0 | 0 | 0 | 4 | 4 | 0 | 0 | 0 | 0 | 0 | 0 | 0 | 0 | 0 | 0 | 0 | 0 |  | 86743190 | 32.78 | 32.78 | 0 | 0 | 0 | 0 | 0 | 0 | 0 | 32.78 | 32.78 | 0 | 0 | 0 | 0 | 0 | 0 | 0 | 0 | 0 | 1 | 1 |  |  | 1 | 1 | 1 | 1 |  |  |  |  | 3 | 1 |  |  |  | 1100 | 0 |  | 0 | 8 | 0 | 1 | 1 | 1 | 1 | 1 | 1 |  | 0 | 0 |  |  |  | 0 | 0 | 0 | 25 | 0 | 0 | 0 | 0 | 0 |  | 0 | 0 | 32.78 | 0 | 0 | 0 | 0 | 0 | 0 | 0 | 0 | 0 | [13 empty] | 0 | 0 | 1 | 1 |  |  |  | 1010 | шт. | шт. | 1 | [6 empty] | 82815331 | 8 | Материалы строительные | 0 |  | 1 | 1100 | Материалы, изделия и конструкции | материалы (03) |  |  |  | 131072 | 32.78 | 32.78 | 0 | 0 | 0 | 0 | 0 | 0 | 5 |  |  | 1 | 18 |  | 38.06 | [10 empty] | 0 | 0 | 0 |  |  |  |  | 0 | 0 |  | [38,06 / 1,22] + 3% Трансп + 2% Заг.скл |  |  | 1 |  | 681530040 | 2 | 3 | -2 | 0 | 0 | 0 | 0 | 0 | 0 | 0 |  | 1 | 1 | 0 |  | 0 | 1 | 0 | 0 | 0 | 0 | 3 | 2 | 0 | [6 empty] | 0 | 0
17 | 1 |  |  | 25 | с-ф | Защитный колпачок CE 25.150 | шт. | 0 | 0 | 0 | 4 | 4 | 0 | 0 | 0 | 0 | 0 | 0 | 0 | 0 | 0 | 0 | 0 | 0 |  | 86743125 | 32.78 | 32.78 | 0 | 0 | 0 | 0 | 0 | 0 | 0 | 32.78 | 32.78 | 0 | 0 | 0 | 0 | 0 | 0 | 0 | 0 | 0 | 1 | 1 |  |  | 1 | 1 | 1 | 1 |  |  |  |  | 3 | 1 |  |  |  | 1100 | 0 |  | 0 | 8 | 0 | 1 | 1 | 1 | 1 | 1 | 1 |  | 0 | 0 |  |  |  | 0 | 0 | 0 | 25 | 0 | 0 | 0 | 0 | 0 |  | 0 | 0 | 32.78 | 0 | 0 | 0 | 0 | 0 | 0 | 0 | 0 | 0 | [13 empty] | 0 | 0 | 1 | 1 |  |  |  | 1010 | шт. | шт. | 1 | [6 empty] | 82815331 | 8 | Материалы строительные | 0 |  | 1 | 1100 | Материалы, изделия и конструкции | материалы (03) |  |  |  | 131072 | 32.78 | 32.78 | 0 | 0 | 0 | 0 | 0 | 0 | 5 |  |  | 1 | 18 |  | 38.06 | [10 empty] | 0 | 0 | 0 |  |  |  |  | 0 | 0 |  | [38,06 / 1,22] + 3% Трансп + 2% Заг.скл |  |  | 1 |  | 681530040 | 2 | 3 | -2 | 0 | 0 | 0 | 0 | 0 | 0 | 0 |  | 1 | 1 | 0 |  | 0 | 1 | 0 | 0 | 0 | 0 | 3 | 2 | 0 | [6 empty] | 0 | 0
17 | 1 |  |  | 26 | с-ф | Стяжной хомут E260 | шт. | 0 | 0 | 0 | 6 | 6 | 0 | 0 | 0 | 0 | 0 | 0 | 0 | 0 | 0 | 0 | 0 | 0 |  | 86743190 | 15.13 | 15.13 | 0 | 0 | 0 | 0 | 0 | 0 | 0 | 15.13 | 15.13 | 0 | 0 | 0 | 0 | 0 | 0 | 0 | 0 | 0 | 1 | 1 |  |  | 1 | 1 | 1 | 1 |  |  |  |  | 3 | 1 |  |  |  | 1100 | 0 |  | 0 | 8 | 0 | 1 | 1 | 1 | 1 | 1 | 1 |  | 0 | 0 |  |  |  | 0 | 0 | 0 | 26 | 0 | 0 | 0 | 0 | 0 |  | 0 | 0 | 15.13 | 0 | 0 | 0 | 0 | 0 | 0 | 0 | 0 | 0 | [13 empty] | 0 | 0 | 1 | 1 |  |  |  | 1010 | шт. | шт. | 1 | [6 empty] | 82815331 | 8 | Материалы строительные | 0 |  | 1 | 1100 | Материалы, изделия и конструкции | материалы (03) |  |  |  | 131072 | 15.13 | 15.13 | 0 | 0 | 0 | 0 | 0 | 0 | 5 |  |  | 1 | 18 |  | 17.57 | [10 empty] | 0 | 0 | 0 |  |  |  |  | 0 | 0 |  | [17,57 / 1,22] + 3% Трансп + 2% Заг.скл |  |  | 1 |  | 876740145 | 2 | 3 | -2 | 0 | 0 | 0 | 0 | 0 | 0 | 0 |  | 1 | 1 | 0 |  | 0 | 1 | 0 | 0 | 0 | 0 | 3 | 2 | 0 | [6 empty] | 0 | 0
17 | 1 |  |  | 26 | с-ф | Стяжной хомут E260 | шт. | 0 | 0 | 0 | 6 | 6 | 0 | 0 | 0 | 0 | 0 | 0 | 0 | 0 | 0 | 0 | 0 | 0 |  | 86743125 | 15.13 | 15.13 | 0 | 0 | 0 | 0 | 0 | 0 | 0 | 15.13 | 15.13 | 0 | 0 | 0 | 0 | 0 | 0 | 0 | 0 | 0 | 1 | 1 |  |  | 1 | 1 | 1 | 1 |  |  |  |  | 3 | 1 |  |  |  | 1100 | 0 |  | 0 | 8 | 0 | 1 | 1 | 1 | 1 | 1 | 1 |  | 0 | 0 |  |  |  | 0 | 0 | 0 | 26 | 0 | 0 | 0 | 0 | 0 |  | 0 | 0 | 15.13 | 0 | 0 | 0 | 0 | 0 | 0 | 0 | 0 | 0 | [13 empty] | 0 | 0 | 1 | 1 |  |  |  | 1010 | шт. | шт. | 1 | [6 empty] | 82815331 | 8 | Материалы строительные | 0 |  | 1 | 1100 | Материалы, изделия и конструкции | материалы (03) |  |  |  | 131072 | 15.13 | 15.13 | 0 | 0 | 0 | 0 | 0 | 0 | 5 |  |  | 1 | 18 |  | 17.57 | [10 empty] | 0 | 0 | 0 |  |  |  |  | 0 | 0 |  | [17,57 / 1,22] + 3% Трансп + 2% Заг.скл |  |  | 1 |  | 876740145 | 2 | 3 | -2 | 0 | 0 | 0 | 0 | 0 | 0 | 0 |  | 1 | 1 | 0 |  | 0 | 1 | 0 | 0 | 0 | 0 | 3 | 2 | 0 | [6 empty] | 0 | 0
17 | 1 |  |  |  | с-ф | Зажим PC 481 | шт. | 0 | 0 | 0 | 0 | 0 | 0 | 0 | 0 | 0 | 0 | 0 | 0 | 0 | 0 | 0 | 0 | 0 |  | -1 | 1048.92 | 1048.92 | 0 | 0 | 0 | 0 | 0 | 0 | 0 | 1048.92 | 1048.92 | 0 | 0 | 0 | 0 | 0 | 0 | 0 | 0 | 0 | 1 | 1 |  |  | 1 | 1 | 1 | 1 |  |  |  |  | 3 | 1 |  |  |  | 1100 | 0 |  | 0 | 8 | 0 | 1 | 1 | 1 | 1 | 1 | 1 |  | 0 | 0 |  |  |  | 0 | 0 | 0 | 0 | 0 | 0 | 0 | 0 | 0 |  | 0 | 0 | 1048.92 | 0 | 0 | 0 | 0 | 0 | 0 | 0 | 0 | 0 | [13 empty] | 0 | 0 | 1 | 1 |  |  |  | 1010 | шт. | шт. | 1 | [6 empty] | 82815331 | 8 | Материалы строительные | 0 |  | 1 | 1100 | Материалы, изделия и конструкции | материалы (03) |  |  |  | 132096 | 1048.92 | 1048.92 | 0 | 0 | 0 | 0 | 0 | 0 | 5 |  |  | 1 | 18 |  | 1218.05 | [10 empty] | 0 | 0 | 0 |  |  |  |  | 0 | 0 |  | [1 218,05 / 1,22] + 3% Трансп + 2% Заг.скл |  |  | 1 |  | 1178557198 | 2 | 3 | -2 | 0 | 0 | 0 | 0 | 0 | 0 | 0 |  | 1 | 1 | 0 |  | 0 | 1 | 0 | 0 | 0 | 0 | 3 | 2 | 0 | [6 empty] | 0 | 0
17 | 1 |  |  |  | с-ф | Зажим PC 481 | шт. | 0 | 0 | 0 | 0 | 0 | 0 | 0 | 0 | 0 | 0 | 0 | 0 | 0 | 0 | 0 | 0 | 0 |  | -1 | 1048.92 | 1048.92 | 0 | 0 | 0 | 0 | 0 | 0 | 0 | 1048.92 | 1048.92 | 0 | 0 | 0 | 0 | 0 | 0 | 0 | 0 | 0 | 1 | 1 |  |  | 1 | 1 | 1 | 1 |  |  |  |  | 3 | 1 |  |  |  | 1100 | 0 |  | 0 | 8 | 0 | 1 | 1 | 1 | 1 | 1 | 1 |  | 0 | 0 |  |  |  | 0 | 0 | 0 | 0 | 0 | 0 | 0 | 0 | 0 |  | 0 | 0 | 1048.92 | 0 | 0 | 0 | 0 | 0 | 0 | 0 | 0 | 0 | [13 empty] | 0 | 0 | 1 | 1 |  |  |  | 1010 | шт. | шт. | 1 | [6 empty] | 82815331 | 8 | Материалы строительные | 0 |  | 1 | 1100 | Материалы, изделия и конструкции | материалы (03) |  |  |  | 132096 | 1048.92 | 1048.92 | 0 | 0 | 0 | 0 | 0 | 0 | 5 |  |  | 1 | 18 |  | 1218.05 | [10 empty] | 0 | 0 | 0 |  |  |  |  | 0 | 0 |  | [1 218,05 / 1,22] + 3% Трансп + 2% Заг.скл |  |  | 1 |  | 1178557198 | 2 | 3 | -2 | 0 | 0 | 0 | 0 | 0 | 0 | 0 |  | 1 | 1 | 0 |  | 0 | 1 | 0 | 0 | 0 | 0 | 3 | 2 | 0 | [6 empty] | 0 | 0
17 | 1 |  |  | 27 | Предельная стоимость ПАО "Россети" | Стойка СВ 95-3 | шт. | 0 | 0 | 0 | 2 | 2 | 0 | 0 | 0 | 0 | 0 | 0 | 0 | 0 | 0 | 0 | 0 | 0 |  | 86743190 | 12593.29 | 12593.29 | 0 | 0 | 0 | 0 | 0 | 0 | 0 | 12593.29 | 12593.29 | 0 | 0 | 0 | 0 | 0 | 0 | 0 | 0 | 0 | 1 | 1 |  |  | 1 | 1 | 1 | 1 |  |  |  |  | 3 | 1 |  |  |  | 1100 | 0 |  | 0 | 8 | 0 | 1 | 1 | 1 | 1 | 1 | 1 |  | 0 | 0 |  |  |  | 0 | 0 | 0 | 27 | 0 | 0 | 0 | 0 | 0 |  | 0 | 0 | 12593.29 | 0 | 0 | 0 | 0 | 0 | 0 | 0 | 0 | 0 | [13 empty] | 0 | 0 | 1 | 1 |  |  |  | 1010 | шт. | шт. | 1 | [6 empty] | 82815331 | 8 | Материалы строительные | 0 |  | 1 | 1100 | Материалы, изделия и конструкции | материалы (03) |  |  |  | 131072 | 12593.29 | 12593.29 | 0 | 0 | 0 | 0 | 0 | 0 | 5 |  |  | 0 | 18 |  | 11986.76 | [10 empty] | 0 | 0 | 0 |  |  |  |  | 0 | 0 |  | 11 986,76 + 3% Трансп + 2% Заг.скл |  |  | 1 |  | 615796732 | 2 | 3 | -2 | 0 | 0 | 0 | 0 | 0 | 0 | 0 |  | 1 | 1 | 0 |  | 0 | 1 | 0 | 0 | 0 | 0 | 3 | 2 | 0 | [6 empty] | 0 | 0
17 | 1 |  |  | 27 | Предельная стоимость ПАО "Россети" | Стойка СВ 95-3 | шт. | 0 | 0 | 0 | 2 | 2 | 0 | 0 | 0 | 0 | 0 | 0 | 0 | 0 | 0 | 0 | 0 | 0 |  | 86743125 | 12593.29 | 12593.29 | 0 | 0 | 0 | 0 | 0 | 0 | 0 | 12593.29 | 12593.29 | 0 | 0 | 0 | 0 | 0 | 0 | 0 | 0 | 0 | 1 | 1 |  |  | 1 | 1 | 1 | 1 |  |  |  |  | 3 | 1 |  |  |  | 1100 | 0 |  | 0 | 8 | 0 | 1 | 1 | 1 | 1 | 1 | 1 |  | 0 | 0 |  |  |  | 0 | 0 | 0 | 27 | 0 | 0 | 0 | 0 | 0 |  | 0 | 0 | 12593.29 | 0 | 0 | 0 | 0 | 0 | 0 | 0 | 0 | 0 | [13 empty] | 0 | 0 | 1 | 1 |  |  |  | 1010 | шт. | шт. | 1 | [6 empty] | 82815331 | 8 | Материалы строительные | 0 |  | 1 | 1100 | Материалы, изделия и конструкции | материалы (03) |  |  |  | 131072 | 12593.29 | 12593.29 | 0 | 0 | 0 | 0 | 0 | 0 | 5 |  |  | 0 | 18 |  | 11986.76 | [10 empty] | 0 | 0 | 0 |  |  |  |  | 0 | 0 |  | 11 986,76 + 3% Трансп + 2% Заг.скл |  |  | 1 |  | 615796732 | 2 | 3 | -2 | 0 | 0 | 0 | 0 | 0 | 0 | 0 |  | 1 | 1 | 0 |  | 0 | 1 | 0 | 0 | 0 | 0 | 3 | 2 | 0 | [6 empty] | 0 | 0
17 | 1 |  |  |  | Предельная стоимость ПАО "Россети" | Стойка СВ 110-5 | шт. | 0 | 0 | 0 | 0 | 0 | 0 | 0 | 0 | 0 | 0 | 0 | 0 | 0 | 0 | 0 | 0 | 0 |  | -1 | 15911.73 | 15911.73 | 0 | 0 | 0 | 0 | 0 | 0 | 0 | 15911.73 | 15911.73 | 0 | 0 | 0 | 0 | 0 | 0 | 0 | 0 | 0 | 1 | 1 |  |  | 1 | 1 | 1 | 1 |  |  |  |  | 3 | 1 |  |  |  | 1100 | 0 |  | 0 | 8 | 0 | 1 | 1 | 1 | 1 | 1 | 1 |  | 0 | 0 |  |  |  | 0 | 0 | 0 | 0 | 0 | 0 | 0 | 0 | 0 |  | 0 | 0 | 15911.73 | 0 | 0 | 0 | 0 | 0 | 0 | 0 | 0 | 0 | [13 empty] | 0 | 0 | 1 | 1 |  |  |  | 1010 | шт. | шт. | 1 | [6 empty] | 82815331 | 8 | Материалы строительные | 0 |  | 1 | 1100 | Материалы, изделия и конструкции | материалы (03) |  |  |  | 132096 | 15911.73 | 15911.73 | 0 | 0 | 0 | 0 | 0 | 0 | 5 |  |  | 0 | 18 |  | 15145.38 | [10 empty] | 0 | 0 | 0 |  |  |  |  | 0 | 0 |  | 15 145,38 + 3% Трансп + 2% Заг.скл |  |  | 1 |  | -648072368 | 2 | 3 | -2 | 0 | 0 | 0 | 0 | 0 | 0 | 0 |  | 1 | 1 | 0 |  | 0 | 1 | 0 | 0 | 0 | 0 | 3 | 2 | 0 | [6 empty] | 0 | 0
17 | 1 |  |  |  | Предельная стоимость ПАО "Россети" | Стойка СВ 110-5 | шт. | 0 | 0 | 0 | 0 | 0 | 0 | 0 | 0 | 0 | 0 | 0 | 0 | 0 | 0 | 0 | 0 | 0 |  | -1 | 15911.73 | 15911.73 | 0 | 0 | 0 | 0 | 0 | 0 | 0 | 15911.73 | 15911.73 | 0 | 0 | 0 | 0 | 0 | 0 | 0 | 0 | 0 | 1 | 1 |  |  | 1 | 1 | 1 | 1 |  |  |  |  | 3 | 1 |  |  |  | 1100 | 0 |  | 0 | 8 | 0 | 1 | 1 | 1 | 1 | 1 | 1 |  | 0 | 0 |  |  |  | 0 | 0 | 0 | 0 | 0 | 0 | 0 | 0 | 0 |  | 0 | 0 | 15911.73 | 0 | 0 | 0 | 0 | 0 | 0 | 0 | 0 | 0 | [13 empty] | 0 | 0 | 1 | 1 |  |  |  | 1010 | шт. | шт. | 1 | [6 empty] | 82815331 | 8 | Материалы строительные | 0 |  | 1 | 1100 | Материалы, изделия и конструкции | материалы (03) |  |  |  | 132096 | 15911.73 | 15911.73 | 0 | 0 | 0 | 0 | 0 | 0 | 5 |  |  | 0 | 18 |  | 15145.38 | [10 empty] | 0 | 0 | 0 |  |  |  |  | 0 | 0 |  | 15 145,38 + 3% Трансп + 2% Заг.скл |  |  | 1 |  | -648072368 | 2 | 3 | -2 | 0 | 0 | 0 | 0 | 0 | 0 | 0 |  | 1 | 1 | 0 |  | 0 | 1 | 0 | 0 | 0 | 0 | 3 | 2 | 0 | [6 empty] | 0 | 0
17 | 1 |  |  | 28 | с-ф | Кронштейн У3 | шт. | 0 | 0 | 0 | 1 | 1 | 0 | 0 | 0 | 0 | 0 | 0 | 0 | 0 | 0 | 0 | 0 | 0 |  | 86743190 | 1604 | 1604 | 0 | 0 | 0 | 0 | 0 | 0 | 0 | 1604 | 1604 | 0 | 0 | 0 | 0 | 0 | 0 | 0 | 0 | 0 | 1 | 1 |  |  | 1 | 1 | 1 | 1 |  |  |  |  | 3 | 1 |  |  |  | 1100 | 0 |  | 0 | 8 | 0 | 1 | 1 | 1 | 1 | 1 | 1 |  | 0 | 0 |  |  |  | 0 | 0 | 0 | 28 | 0 | 0 | 0 | 0 | 0 |  | 0 | 0 | 1604 | 0 | 0 | 0 | 0 | 0 | 0 | 0 | 0 | 0 | [13 empty] | 0 | 0 | 1 | 1 |  |  |  | 1010 | шт. | шт. | 1 | [6 empty] | 82815331 | 8 | Материалы строительные | 0 |  | 1 | 1100 | Материалы, изделия и конструкции | материалы (03) |  |  |  | 131072 | 1604 | 1604 | 0 | 0 | 0 | 0 | 0 | 0 | 5 |  |  | 1 | 18 |  | 1862.64 | [10 empty] | 0 | 0 | 0 |  |  |  |  | 0 | 0 |  | [1 862,64 / 1,22] + 3% Трансп + 2% Заг.скл |  |  | 1 |  | -1182455202 | 2 | 3 | -2 | 0 | 0 | 0 | 0 | 0 | 0 | 0 |  | 1 | 1 | 0 |  | 0 | 1 | 0 | 0 | 0 | 0 | 3 | 2 | 0 | [6 empty] | 0 | 0
17 | 1 |  |  | 28 | с-ф | Кронштейн У3 | шт. | 0 | 0 | 0 | 1 | 1 | 0 | 0 | 0 | 0 | 0 | 0 | 0 | 0 | 0 | 0 | 0 | 0 |  | 86743125 | 1604 | 1604 | 0 | 0 | 0 | 0 | 0 | 0 | 0 | 1604 | 1604 | 0 | 0 | 0 | 0 | 0 | 0 | 0 | 0 | 0 | 1 | 1 |  |  | 1 | 1 | 1 | 1 |  |  |  |  | 3 | 1 |  |  |  | 1100 | 0 |  | 0 | 8 | 0 | 1 | 1 | 1 | 1 | 1 | 1 |  | 0 | 0 |  |  |  | 0 | 0 | 0 | 28 | 0 | 0 | 0 | 0 | 0 |  | 0 | 0 | 1604 | 0 | 0 | 0 | 0 | 0 | 0 | 0 | 0 | 0 | [13 empty] | 0 | 0 | 1 | 1 |  |  |  | 1010 | шт. | шт. | 1 | [6 empty] | 82815331 | 8 | Материалы строительные | 0 |  | 1 | 1100 | Материалы, изделия и конструкции | материалы (03) |  |  |  | 131072 | 1604 | 1604 | 0 | 0 | 0 | 0 | 0 | 0 | 5 |  |  | 1 | 18 |  | 1862.64 | [10 empty] | 0 | 0 | 0 |  |  |  |  | 0 | 0 |  | [1 862,64 / 1,22] + 3% Трансп + 2% Заг.скл |  |  | 1 |  | -1182455202 | 2 | 3 | -2 | 0 | 0 | 0 | 0 | 0 | 0 | 0 |  | 1 | 1 | 0 |  | 0 | 1 | 0 | 0 | 0 | 0 | 3 | 2 | 0 | [6 empty] | 0 | 0
17 | 1 |  |  | 29 | с-ф | Заземляющий проводник ЗП6 | м | 1 | 0 | 1 | 1 | 0 | 1 | 187.46 | 187.46 | 0 | 0 | 0 | 0 | 0 | 0 | 0 | 0 | 0 |  | 86743190 | 187.46 | 187.46 | 0 | 0 | 0 | 0 | 0 | 0 | 0 | 187.46 | 187.46 | 0 | 0 | 0 | 0 | 0 | 0 | 0 | 0 | 0 | 1 | 1 |  |  | 1 | 1 | 1 | 1 |  |  |  |  | 3 | 1 |  |  |  | 1100 | 0 |  | 0 | 8 | 0 | 1 | 1 | 1 | 1 | 1 | 1 |  | 0 | 0 |  |  |  | 0 | 0 | 0 | 29 | 0 | 0 | 0 | 0 | 0 |  | 0 | 187.46 | 187.46 | 0 | 0 | 0 | 0 | 0 | 0 | 0 | 0 | 0 | [13 empty] | 0 | 0 | 1 | 1 |  |  |  | 1003 | м | м | 1 | [6 empty] | 82815331 | 8 | Материалы строительные | 0 |  | 1 | 1100 | Материалы, изделия и конструкции | материалы (03) |  |  |  | 131072 | 187.46 | 187.46 | 0 | 0 | 0 | 0 | 0 | 0 | 5 |  |  | 1 | 18 |  | 217.68 | [10 empty] | 0 | 0 | 0 |  |  |  |  | 0 | 0 |  | [217,68 / 1,22] + 3% Трансп + 2% Заг.скл |  |  | 1 |  | -294705599 | 2 | 3 | -2 | 0 | 0 | 0 | 187.46 | 187.46 | 0 | 0 |  | 1 | 1 | 0 |  | 0 | 1 | 0 | 0 | 0 | 0 | 3 | 2 | 187.46 | [6 empty] | 0 | 0
17 | 1 |  |  | 29 | с-ф | Заземляющий проводник ЗП6 | м | 1 | 0 | 1 | 1 | 0 | 1 | 187.46 | 187.46 | 0 | 0 | 0 | 0 | 0 | 0 | 0 | 0 | 0 |  | 86743125 | 187.46 | 187.46 | 0 | 0 | 0 | 0 | 0 | 0 | 0 | 187.46 | 187.46 | 0 | 0 | 0 | 0 | 0 | 0 | 0 | 0 | 0 | 1 | 1 |  |  | 1 | 1 | 1 | 1 |  |  |  |  | 3 | 1 |  |  |  | 1100 | 0 |  | 0 | 8 | 0 | 1 | 1 | 1 | 1 | 1 | 1 |  | 0 | 0 |  |  |  | 0 | 0 | 0 | 29 | 0 | 0 | 0 | 0 | 0 |  | 0 | 187.46 | 187.46 | 0 | 0 | 0 | 0 | 0 | 0 | 0 | 0 | 0 | [13 empty] | 0 | 0 | 1 | 1 |  |  |  | 1003 | м | м | 1 | [6 empty] | 82815331 | 8 | Материалы строительные | 0 |  | 1 | 1100 | Материалы, изделия и конструкции | материалы (03) |  |  |  | 131072 | 187.46 | 187.46 | 0 | 0 | 0 | 0 | 0 | 0 | 5 |  |  | 1 | 18 |  | 217.68 | [10 empty] | 0 | 0 | 0 |  |  |  |  | 0 | 0 |  | [217,68 / 1,22] + 3% Трансп + 2% Заг.скл |  |  | 1 |  | -294705599 | 2 | 3 | -2 | 0 | 0 | 0 | 187.46 | 187.46 | 0 | 0 |  | 1 | 1 | 0 |  | 0 | 1 | 0 | 0 | 0 | 0 | 3 | 2 | 187.46 | [6 empty] | 0 | 0
17 | 1 |  |  | 30 | с-ф | Эмаль аэрозольная термостойкая, белая 520мл | кг | 0 | 0 | 0 | 0.044 | 0.044 | 0 | 0 | 0 | 0 | 0 | 0 | 0 | 0 | 0 | 0 | 0 | 0 |  | 86743190 | 809.8 | 809.8 | 0 | 0 | 0 | 0 | 0 | 0 | 0 | 809.8 | 809.8 | 0 | 0 | 0 | 0 | 0 | 0 | 0 | 0 | 0 | 1 | 1 |  |  | 1 | 1 | 1 | 1 |  |  |  |  | 3 | 1 |  |  |  | 1100 | 0 |  | 0 | 8 | 0 | 1 | 1 | 1 | 1 | 1 | 1 |  | 0 | 0 |  |  |  | 0 | 0 | 0 | 30 | 0 | 0 | 0 | 0 | 0 |  | 0 | 0 | 809.8 | 0 | 0 | 0 | 0 | 0 | 0 | 0 | 0 | 0 | [13 empty] | 0 | 0 | 1 | 1 |  |  |  | 1009 | кг | кг | 1 | [6 empty] | 82815331 | 8 | Материалы строительные | 0 |  | 1 | 1100 | Материалы, изделия и конструкции | материалы (03) |  |  |  | 131072 | 809.8 | 809.8 | 0 | 0 | 0 | 0 | 0 | 0 | 5 |  |  | 1 | 18 |  | 940.38 | [10 empty] | 0 | 0 | 0 |  |  |  |  | 0 | 0 |  | [940,38 / 1,22] + 3% Трансп + 2% Заг.скл |  |  | 1 |  | -1310771946 | 2 | 3 | -2 | 0 | 0 | 0 | 0 | 0 | 0 | 0 |  | 1 | 1 | 0 |  | 0 | 1 | 0 | 0 | 0 | 0 | 3 | 2 | 0 | [6 empty] | 0 | 0
17 | 1 |  |  | 30 | с-ф | Эмаль аэрозольная термостойкая, белая 520мл | кг | 0 | 0 | 0 | 0.044 | 0.044 | 0 | 0 | 0 | 0 | 0 | 0 | 0 | 0 | 0 | 0 | 0 | 0 |  | 86743125 | 809.8 | 809.8 | 0 | 0 | 0 | 0 | 0 | 0 | 0 | 809.8 | 809.8 | 0 | 0 | 0 | 0 | 0 | 0 | 0 | 0 | 0 | 1 | 1 |  |  | 1 | 1 | 1 | 1 |  |  |  |  | 3 | 1 |  |  |  | 1100 | 0 |  | 0 | 8 | 0 | 1 | 1 | 1 | 1 | 1 | 1 |  | 0 | 0 |  |  |  | 0 | 0 | 0 | 30 | 0 | 0 | 0 | 0 | 0 |  | 0 | 0 | 809.8 | 0 | 0 | 0 | 0 | 0 | 0 | 0 | 0 | 0 | [13 empty] | 0 | 0 | 1 | 1 |  |  |  | 1009 | кг | кг | 1 | [6 empty] | 82815331 | 8 | Материалы строительные | 0 |  | 1 | 1100 | Материалы, изделия и конструкции | материалы (03) |  |  |  | 131072 | 809.8 | 809.8 | 0 | 0 | 0 | 0 | 0 | 0 | 5 |  |  | 1 | 18 |  | 940.38 | [10 empty] | 0 | 0 | 0 |  |  |  |  | 0 | 0 |  | [940,38 / 1,22] + 3% Трансп + 2% Заг.скл |  |  | 1 |  | -1310771946 | 2 | 3 | -2 | 0 | 0 | 0 | 0 | 0 | 0 | 0 |  | 1 | 1 | 0 |  | 0 | 1 | 0 | 0 | 0 | 0 | 3 | 2 | 0 | [6 empty] | 0 | 0
17 | 1 |  |  | 31 | с-ф | Эмаль аэрозольная термостойкая, желтая 520мл | кг | 0 | 0 | 0 | 0.02 | 0.02 | 0 | 0 | 0 | 0 | 0 | 0 | 0 | 0 | 0 | 0 | 0 | 0 |  | 86743190 | 809.8 | 809.8 | 0 | 0 | 0 | 0 | 0 | 0 | 0 | 809.8 | 809.8 | 0 | 0 | 0 | 0 | 0 | 0 | 0 | 0 | 0 | 1 | 1 |  |  | 1 | 1 | 1 | 1 |  |  |  |  | 3 | 1 |  |  |  | 1100 | 0 |  | 0 | 8 | 0 | 1 | 1 | 1 | 1 | 1 | 1 |  | 0 | 0 |  |  |  | 0 | 0 | 0 | 31 | 0 | 0 | 0 | 0 | 0 |  | 0 | 0 | 809.8 | 0 | 0 | 0 | 0 | 0 | 0 | 0 | 0 | 0 | [13 empty] | 0 | 0 | 1 | 1 |  |  |  | 1009 | кг | кг | 1 | [6 empty] | 82815331 | 8 | Материалы строительные | 0 |  | 1 | 1100 | Материалы, изделия и конструкции | материалы (03) |  |  |  | 131072 | 809.8 | 809.8 | 0 | 0 | 0 | 0 | 0 | 0 | 5 |  |  | 1 | 18 |  | 940.38 | [10 empty] | 0 | 0 | 0 |  |  |  |  | 0 | 0 |  | [940,38 / 1,22] + 3% Трансп + 2% Заг.скл |  |  | 1 |  | -1319084000 | 2 | 3 | -2 | 0 | 0 | 0 | 0 | 0 | 0 | 0 |  | 1 | 1 | 0 |  | 0 | 1 | 0 | 0 | 0 | 0 | 3 | 2 | 0 | [6 empty] | 0 | 0
17 | 1 |  |  | 31 | с-ф | Эмаль аэрозольная термостойкая, желтая 520мл | кг | 0 | 0 | 0 | 0.02 | 0.02 | 0 | 0 | 0 | 0 | 0 | 0 | 0 | 0 | 0 | 0 | 0 | 0 |  | 86743125 | 809.8 | 809.8 | 0 | 0 | 0 | 0 | 0 | 0 | 0 | 809.8 | 809.8 | 0 | 0 | 0 | 0 | 0 | 0 | 0 | 0 | 0 | 1 | 1 |  |  | 1 | 1 | 1 | 1 |  |  |  |  | 3 | 1 |  |  |  | 1100 | 0 |  | 0 | 8 | 0 | 1 | 1 | 1 | 1 | 1 | 1 |  | 0 | 0 |  |  |  | 0 | 0 | 0 | 31 | 0 | 0 | 0 | 0 | 0 |  | 0 | 0 | 809.8 | 0 | 0 | 0 | 0 | 0 | 0 | 0 | 0 | 0 | [13 empty] | 0 | 0 | 1 | 1 |  |  |  | 1009 | кг | кг | 1 | [6 empty] | 82815331 | 8 | Материалы строительные | 0 |  | 1 | 1100 | Материалы, изделия и конструкции | материалы (03) |  |  |  | 131072 | 809.8 | 809.8 | 0 | 0 | 0 | 0 | 0 | 0 | 5 |  |  | 1 | 18 |  | 940.38 | [10 empty] | 0 | 0 | 0 |  |  |  |  | 0 | 0 |  | [940,38 / 1,22] + 3% Трансп + 2% Заг.скл |  |  | 1 |  | -1319084000 | 2 | 3 | -2 | 0 | 0 | 0 | 0 | 0 | 0 | 0 |  | 1 | 1 | 0 |  | 0 | 1 | 0 | 0 | 0 | 0 | 3 | 2 | 0 | [6 empty] | 0 | 0
17 | 1 |  |  | 32 | с-ф | Эмаль аэрозольная термостойкая, черная 520мл | кг | 0 | 0 | 0 | 0.013 | 0.013 | 0 | 0 | 0 | 0 | 0 | 0 | 0 | 0 | 0 | 0 | 0 | 0 |  | 86743190 | 809.8 | 809.8 | 0 | 0 | 0 | 0 | 0 | 0 | 0 | 809.8 | 809.8 | 0 | 0 | 0 | 0 | 0 | 0 | 0 | 0 | 0 | 1 | 1 |  |  | 1 | 1 | 1 | 1 |  |  |  |  | 3 | 1 |  |  |  | 1100 | 0 |  | 0 | 8 | 0 | 1 | 1 | 1 | 1 | 1 | 1 |  | 0 | 0 |  |  |  | 0 | 0 | 0 | 32 | 0 | 0 | 0 | 0 | 0 |  | 0 | 0 | 809.8 | 0 | 0 | 0 | 0 | 0 | 0 | 0 | 0 | 0 | [13 empty] | 0 | 0 | 1 | 1 |  |  |  | 1009 | кг | кг | 1 | [6 empty] | 82815331 | 8 | Материалы строительные | 0 |  | 1 | 1100 | Материалы, изделия и конструкции | материалы (03) |  |  |  | 131072 | 809.8 | 809.8 | 0 | 0 | 0 | 0 | 0 | 0 | 5 |  |  | 1 | 18 |  | 940.38 | [10 empty] | 0 | 0 | 0 |  |  |  |  | 0 | 0 |  | [940,38 / 1,22] + 3% Трансп + 2% Заг.скл |  |  | 1 |  | -462003638 | 2 | 3 | -2 | 0 | 0 | 0 | 0 | 0 | 0 | 0 |  | 1 | 1 | 0 |  | 0 | 1 | 0 | 0 | 0 | 0 | 3 | 2 | 0 | [6 empty] | 0 | 0
17 | 1 |  |  | 32 | с-ф | Эмаль аэрозольная термостойкая, черная 520мл | кг | 0 | 0 | 0 | 0.013 | 0.013 | 0 | 0 | 0 | 0 | 0 | 0 | 0 | 0 | 0 | 0 | 0 | 0 |  | 86743125 | 809.8 | 809.8 | 0 | 0 | 0 | 0 | 0 | 0 | 0 | 809.8 | 809.8 | 0 | 0 | 0 | 0 | 0 | 0 | 0 | 0 | 0 | 1 | 1 |  |  | 1 | 1 | 1 | 1 |  |  |  |  | 3 | 1 |  |  |  | 1100 | 0 |  | 0 | 8 | 0 | 1 | 1 | 1 | 1 | 1 | 1 |  | 0 | 0 |  |  |  | 0 | 0 | 0 | 32 | 0 | 0 | 0 | 0 | 0 |  | 0 | 0 | 809.8 | 0 | 0 | 0 | 0 | 0 | 0 | 0 | 0 | 0 | [13 empty] | 0 | 0 | 1 | 1 |  |  |  | 1009 | кг | кг | 1 | [6 empty] | 82815331 | 8 | Материалы строительные | 0 |  | 1 | 1100 | Материалы, изделия и конструкции | материалы (03) |  |  |  | 131072 | 809.8 | 809.8 | 0 | 0 | 0 | 0 | 0 | 0 | 5 |  |  | 1 | 18 |  | 940.38 | [10 empty] | 0 | 0 | 0 |  |  |  |  | 0 | 0 |  | [940,38 / 1,22] + 3% Трансп + 2% Заг.скл |  |  | 1 |  | -462003638 | 2 | 3 | -2 | 0 | 0 | 0 | 0 | 0 | 0 | 0 |  | 1 | 1 | 0 |  | 0 | 1 | 0 | 0 | 0 | 0 | 3 | 2 | 0 | [6 empty] | 0 | 0
17 | 1 |  |  | 33 | с-ф | Эмаль ПФ-115 (цвет-голубой) | кг | 0 | 0 | 0 | 0.188 | 0.188 | 0 | 0 | 0 | 0 | 0 | 0 | 0 | 0 | 0 | 0 | 0 | 0 |  | 86743190 | 339.08 | 339.08 | 0 | 0 | 0 | 0 | 0 | 0 | 0 | 339.08 | 339.08 | 0 | 0 | 0 | 0 | 0 | 0 | 0 | 0 | 0 | 1 | 1 |  |  | 1 | 1 | 1 | 1 |  |  |  |  | 3 | 1 |  |  |  | 1100 | 0 |  | 0 | 8 | 0 | 1 | 1 | 1 | 1 | 1 | 1 |  | 0 | 0 |  |  |  | 0 | 0 | 0 | 33 | 0 | 0 | 0 | 0 | 0 |  | 0 | 0 | 339.08 | 0 | 0 | 0 | 0 | 0 | 0 | 0 | 0 | 0 | [13 empty] | 0 | 0 | 1 | 1 |  |  |  | 1009 | кг | кг | 1 | [6 empty] | 82815331 | 8 | Материалы строительные | 0 |  | 1 | 1100 | Материалы, изделия и конструкции | материалы (03) |  |  |  | 131072 | 339.08 | 339.08 | 0 | 0 | 0 | 0 | 0 | 0 | 5 |  |  | 1 | 18 |  | 393.75 | [10 empty] | 0 | 0 | 0 |  |  |  |  | 0 | 0 |  | [393,75 / 1,22] + 3% Трансп + 2% Заг.скл |  |  | 1 |  | 668500515 | 2 | 3 | -2 | 0 | 0 | 0 | 0 | 0 | 0 | 0 |  | 1 | 1 | 0 |  | 0 | 1 | 0 | 0 | 0 | 0 | 3 | 2 | 0 | [6 empty] | 0 | 0
17 | 1 |  |  | 33 | с-ф | Эмаль ПФ-115 (цвет-голубой) | кг | 0 | 0 | 0 | 0.188 | 0.188 | 0 | 0 | 0 | 0 | 0 | 0 | 0 | 0 | 0 | 0 | 0 | 0 |  | 86743125 | 339.08 | 339.08 | 0 | 0 | 0 | 0 | 0 | 0 | 0 | 339.08 | 339.08 | 0 | 0 | 0 | 0 | 0 | 0 | 0 | 0 | 0 | 1 | 1 |  |  | 1 | 1 | 1 | 1 |  |  |  |  | 3 | 1 |  |  |  | 1100 | 0 |  | 0 | 8 | 0 | 1 | 1 | 1 | 1 | 1 | 1 |  | 0 | 0 |  |  |  | 0 | 0 | 0 | 33 | 0 | 0 | 0 | 0 | 0 |  | 0 | 0 | 339.08 | 0 | 0 | 0 | 0 | 0 | 0 | 0 | 0 | 0 | [13 empty] | 0 | 0 | 1 | 1 |  |  |  | 1009 | кг | кг | 1 | [6 empty] | 82815331 | 8 | Материалы строительные | 0 |  | 1 | 1100 | Материалы, изделия и конструкции | материалы (03) |  |  |  | 131072 | 339.08 | 339.08 | 0 | 0 | 0 | 0 | 0 | 0 | 5 |  |  | 1 | 18 |  | 393.75 | [10 empty] | 0 | 0 | 0 |  |  |  |  | 0 | 0 |  | [393,75 / 1,22] + 3% Трансп + 2% Заг.скл |  |  | 1 |  | 668500515 | 2 | 3 | -2 | 0 | 0 | 0 | 0 | 0 | 0 | 0 |  | 1 | 1 | 0 |  | 0 | 1 | 0 | 0 | 0 | 0 | 3 | 2 | 0 | [6 empty] | 0 | 0
17 | 1 |  |  | 34 | с-ф | Мастика гидроизоляционная битумная, цвет черный | кг | 0 | 0 | 0 | 5.85 | 5.85 | 0 | 0 | 0 | 0 | 0 | 0 | 0 | 0 | 0 | 0 | 0 | 0 |  | 86743190 | 500.16 | 500.16 | 0 | 0 | 0 | 0 | 0 | 0 | 0 | 500.16 | 500.16 | 0 | 0 | 0 | 0 | 0 | 0 | 0 | 0 | 0 | 1 | 1 |  |  | 1 | 1 | 1 | 1 |  |  |  |  | 3 | 1 |  |  |  | 1100 | 0 |  | 0 | 8 | 0 | 1 | 1 | 1 | 1 | 1 | 1 |  | 0 | 0 |  |  |  | 0 | 0 | 0 | 34 | 0 | 0 | 0 | 0 | 0 |  | 0 | 0 | 500.16 | 0 | 0 | 0 | 0 | 0 | 0 | 0 | 0 | 0 | [13 empty] | 0 | 0 | 1 | 1 |  |  |  | 1009 | кг | кг | 1 | [6 empty] | 82815331 | 8 | Материалы строительные | 0 |  | 1 | 1100 | Материалы, изделия и конструкции | материалы (03) |  |  |  | 131072 | 500.16 | 500.16 | 0 | 0 | 0 | 0 | 0 | 0 | 5 |  |  | 1 | 18 |  | 580.8 | [10 empty] | 0 | 0 | 0 |  |  |  |  | 0 | 0 |  | [580,8 / 1,22] + 3% Трансп + 2% Заг.скл |  |  | 1 |  | 662734593 | 2 | 3 | -2 | 0 | 0 | 0 | 0 | 0 | 0 | 0 |  | 1 | 1 | 0 |  | 0 | 1 | 0 | 0 | 0 | 0 | 3 | 2 | 0 | [6 empty] | 0 | 0
17 | 1 |  |  | 34 | с-ф | Мастика гидроизоляционная битумная, цвет черный | кг | 0 | 0 | 0 | 5.85 | 5.85 | 0 | 0 | 0 | 0 | 0 | 0 | 0 | 0 | 0 | 0 | 0 | 0 |  | 86743125 | 500.16 | 500.16 | 0 | 0 | 0 | 0 | 0 | 0 | 0 | 500.16 | 500.16 | 0 | 0 | 0 | 0 | 0 | 0 | 0 | 0 | 0 | 1 | 1 |  |  | 1 | 1 | 1 | 1 |  |  |  |  | 3 | 1 |  |  |  | 1100 | 0 |  | 0 | 8 | 0 | 1 | 1 | 1 | 1 | 1 | 1 |  | 0 | 0 |  |  |  | 0 | 0 | 0 | 34 | 0 | 0 | 0 | 0 | 0 |  | 0 | 0 | 500.16 | 0 | 0 | 0 | 0 | 0 | 0 | 0 | 0 | 0 | [13 empty] | 0 | 0 | 1 | 1 |  |  |  | 1009 | кг | кг | 1 | [6 empty] | 82815331 | 8 | Материалы строительные | 0 |  | 1 | 1100 | Материалы, изделия и конструкции | материалы (03) |  |  |  | 131072 | 500.16 | 500.16 | 0 | 0 | 0 | 0 | 0 | 0 | 5 |  |  | 1 | 18 |  | 580.8 | [10 empty] | 0 | 0 | 0 |  |  |  |  | 0 | 0 |  | [580,8 / 1,22] + 3% Трансп + 2% Заг.скл |  |  | 1 |  | 662734593 | 2 | 3 | -2 | 0 | 0 | 0 | 0 | 0 | 0 | 0 |  | 1 | 1 | 0 |  | 0 | 1 | 0 | 0 | 0 | 0 | 3 | 2 | 0 | [6 empty] | 0 | 0
17 | 1 |  |  |  | с-ф | Зажим Р645 | шт. | 0 | 0 | 0 | 0 | 0 | 0 | 0 | 0 | 0 | 0 | 0 | 0 | 0 | 0 | 0 | 0 | 0 |  | -1 | 417.55 | 417.55 | 0 | 0 | 0 | 0 | 0 | 0 | 0 | 417.55 | 417.55 | 0 | 0 | 0 | 0 | 0 | 0 | 0 | 0 | 0 | 1 | 1 |  |  | 1 | 1 | 1 | 1 |  |  |  |  | 3 | 1 |  |  |  | 1100 | 0 |  | 0 | 8 | 0 | 1 | 1 | 1 | 1 | 1 | 1 |  | 0 | 0 |  |  |  | 0 | 0 | 0 | 0 | 0 | 0 | 0 | 0 | 0 |  | 0 | 0 | 417.55 | 0 | 0 | 0 | 0 | 0 | 0 | 0 | 0 | 0 | [13 empty] | 0 | 0 | 1 | 1 |  |  |  | 1010 | шт. | шт. | 1 | [6 empty] | 82815331 | 8 | Материалы строительные | 0 |  | 1 | 1100 | Материалы, изделия и конструкции | материалы (03) |  |  |  | 132096 | 417.55 | 417.55 | 0 | 0 | 0 | 0 | 0 | 0 | 5 |  |  | 0 | 18 |  | 397.44 | [10 empty] | 0 | 0 | 0 |  |  |  |  | 0 | 0 |  | 397,44 + 3% Трансп + 2% Заг.скл |  |  | 1 |  | 742238812 | 2 | 3 | -2 | 0 | 0 | 0 | 0 | 0 | 0 | 0 |  | 1 | 1 | 0 |  | 0 | 1 | 0 | 0 | 0 | 0 | 3 | 2 | 0 | [6 empty] | 0 | 0
17 | 1 |  |  |  | с-ф | Зажим Р645 | шт. | 0 | 0 | 0 | 0 | 0 | 0 | 0 | 0 | 0 | 0 | 0 | 0 | 0 | 0 | 0 | 0 | 0 |  | -1 | 417.55 | 417.55 | 0 | 0 | 0 | 0 | 0 | 0 | 0 | 417.55 | 417.55 | 0 | 0 | 0 | 0 | 0 | 0 | 0 | 0 | 0 | 1 | 1 |  |  | 1 | 1 | 1 | 1 |  |  |  |  | 3 | 1 |  |  |  | 1100 | 0 |  | 0 | 8 | 0 | 1 | 1 | 1 | 1 | 1 | 1 |  | 0 | 0 |  |  |  | 0 | 0 | 0 | 0 | 0 | 0 | 0 | 0 | 0 |  | 0 | 0 | 417.55 | 0 | 0 | 0 | 0 | 0 | 0 | 0 | 0 | 0 | [13 empty] | 0 | 0 | 1 | 1 |  |  |  | 1010 | шт. | шт. | 1 | [6 empty] | 82815331 | 8 | Материалы строительные | 0 |  | 1 | 1100 | Материалы, изделия и конструкции | материалы (03) |  |  |  | 132096 | 417.55 | 417.55 | 0 | 0 | 0 | 0 | 0 | 0 | 5 |  |  | 0 | 18 |  | 397.44 | [10 empty] | 0 | 0 | 0 |  |  |  |  | 0 | 0 |  | 397,44 + 3% Трансп + 2% Заг.скл |  |  | 1 |  | 742238812 | 2 | 3 | -2 | 0 | 0 | 0 | 0 | 0 | 0 | 0 |  | 1 | 1 | 0 |  | 0 | 1 | 0 | 0 | 0 | 0 | 3 | 2 | 0 | [6 empty] | 0 | 0
17 | 1 |  |  |  | с-ф | Наконечник CPTAUR95 | шт. | 0 | 0 | 0 | 0 | 0 | 0 | 0 | 0 | 0 | 0 | 0 | 0 | 0 | 0 | 0 | 0 | 0 |  | -1 | 341.64 | 341.64 | 0 | 0 | 0 | 0 | 0 | 0 | 0 | 341.64 | 341.64 | 0 | 0 | 0 | 0 | 0 | 0 | 0 | 0 | 0 | 1 | 1 |  |  | 1 | 1 | 1 | 1 |  |  |  |  | 3 | 1 |  |  |  | 1100 | 0 |  | 0 | 8 | 0 | 1 | 1 | 1 | 1 | 1 | 1 |  | 0 | 0 |  |  |  | 0 | 0 | 0 | 0 | 0 | 0 | 0 | 0 | 0 |  | 0 | 0 | 341.64 | 0 | 0 | 0 | 0 | 0 | 0 | 0 | 0 | 0 | [13 empty] | 0 | 0 | 1 | 1 |  |  |  | 1010 | шт. | шт. | 1 | [6 empty] | 82815331 | 8 | Материалы строительные | 0 |  | 1 | 1100 | Материалы, изделия и конструкции | материалы (03) |  |  |  | 132096 | 341.64 | 341.64 | 0 | 0 | 0 | 0 | 0 | 0 | 5 |  |  | 0 | 18 |  | 325.18 | [10 empty] | 0 | 0 | 0 |  |  |  |  | 0 | 0 |  | 325,18 + 3% Трансп + 2% Заг.скл |  |  | 1 |  | 1833944779 | 2 | 3 | -2 | 0 | 0 | 0 | 0 | 0 | 0 | 0 |  | 1 | 1 | 0 |  | 0 | 1 | 0 | 0 | 0 | 0 | 3 | 2 | 0 | [6 empty] | 0 | 0
17 | 1 |  |  |  | с-ф | Наконечник CPTAUR95 | шт. | 0 | 0 | 0 | 0 | 0 | 0 | 0 | 0 | 0 | 0 | 0 | 0 | 0 | 0 | 0 | 0 | 0 |  | -1 | 341.64 | 341.64 | 0 | 0 | 0 | 0 | 0 | 0 | 0 | 341.64 | 341.64 | 0 | 0 | 0 | 0 | 0 | 0 | 0 | 0 | 0 | 1 | 1 |  |  | 1 | 1 | 1 | 1 |  |  |  |  | 3 | 1 |  |  |  | 1100 | 0 |  | 0 | 8 | 0 | 1 | 1 | 1 | 1 | 1 | 1 |  | 0 | 0 |  |  |  | 0 | 0 | 0 | 0 | 0 | 0 | 0 | 0 | 0 |  | 0 | 0 | 341.64 | 0 | 0 | 0 | 0 | 0 | 0 | 0 | 0 | 0 | [13 empty] | 0 | 0 | 1 | 1 |  |  |  | 1010 | шт. | шт. | 1 | [6 empty] | 82815331 | 8 | Материалы строительные | 0 |  | 1 | 1100 | Материалы, изделия и конструкции | материалы (03) |  |  |  | 132096 | 341.64 | 341.64 | 0 | 0 | 0 | 0 | 0 | 0 | 5 |  |  | 0 | 18 |  | 325.18 | [10 empty] | 0 | 0 | 0 |  |  |  |  | 0 | 0 |  | 325,18 + 3% Трансп + 2% Заг.скл |  |  | 1 |  | 1833944779 | 2 | 3 | -2 | 0 | 0 | 0 | 0 | 0 | 0 | 0 |  | 1 | 1 | 0 |  | 0 | 1 | 0 | 0 | 0 | 0 | 3 | 2 | 0 | [6 empty] | 0 | 0
17 | 1 |  |  |  | с-ф | Зажим натяжной DN 95-120 | шт. | 0 | 0 | 0 | 0 | 0 | 0 | 0 | 0 | 0 | 0 | 0 | 0 | 0 | 0 | 0 | 0 | 0 |  | -1 | 1304.44 | 1304.44 | 0 | 0 | 0 | 0 | 0 | 0 | 0 | 1304.44 | 1304.44 | 0 | 0 | 0 | 0 | 0 | 0 | 0 | 0 | 0 | 1 | 1 |  |  | 1 | 1 | 1 | 1 |  |  |  |  | 3 | 1 |  |  |  | 1100 | 0 |  | 0 | 8 | 0 | 1 | 1 | 1 | 1 | 1 | 1 |  | 0 | 0 |  |  |  | 0 | 0 | 0 | 0 | 0 | 0 | 0 | 0 | 0 |  | 0 | 0 | 1304.44 | 0 | 0 | 0 | 0 | 0 | 0 | 0 | 0 | 0 | [13 empty] | 0 | 0 | 1 | 1 |  |  |  | 1010 | шт. | шт. | 1 | [6 empty] | 82815331 | 8 | Материалы строительные | 0 |  | 1 | 1100 | Материалы, изделия и конструкции | материалы (03) |  |  |  | 132096 | 1304.44 | 1304.44 | 0 | 0 | 0 | 0 | 0 | 0 | 5 |  |  | 0 | 18 |  | 1241.61 | [10 empty] | 0 | 0 | 0 |  |  |  |  | 0 | 0 |  | 1 241,61 + 3% Трансп + 2% Заг.скл |  |  | 1 |  | 919867039 | 2 | 3 | -2 | 0 | 0 | 0 | 0 | 0 | 0 | 0 |  | 1 | 1 | 0 |  | 0 | 1 | 0 | 0 | 0 | 0 | 3 | 2 | 0 | [6 empty] | 0 | 0
17 | 1 |  |  |  | с-ф | Зажим натяжной DN 95-120 | шт. | 0 | 0 | 0 | 0 | 0 | 0 | 0 | 0 | 0 | 0 | 0 | 0 | 0 | 0 | 0 | 0 | 0 |  | -1 | 1304.44 | 1304.44 | 0 | 0 | 0 | 0 | 0 | 0 | 0 | 1304.44 | 1304.44 | 0 | 0 | 0 | 0 | 0 | 0 | 0 | 0 | 0 | 1 | 1 |  |  | 1 | 1 | 1 | 1 |  |  |  |  | 3 | 1 |  |  |  | 1100 | 0 |  | 0 | 8 | 0 | 1 | 1 | 1 | 1 | 1 | 1 |  | 0 | 0 |  |  |  | 0 | 0 | 0 | 0 | 0 | 0 | 0 | 0 | 0 |  | 0 | 0 | 1304.44 | 0 | 0 | 0 | 0 | 0 | 0 | 0 | 0 | 0 | [13 empty] | 0 | 0 | 1 | 1 |  |  |  | 1010 | шт. | шт. | 1 | [6 empty] | 82815331 | 8 | Материалы строительные | 0 |  | 1 | 1100 | Материалы, изделия и конструкции | материалы (03) |  |  |  | 132096 | 1304.44 | 1304.44 | 0 | 0 | 0 | 0 | 0 | 0 | 5 |  |  | 0 | 18 |  | 1241.61 | [10 empty] | 0 | 0 | 0 |  |  |  |  | 0 | 0 |  | 1 241,61 + 3% Трансп + 2% Заг.скл |  |  | 1 |  | 919867039 | 2 | 3 | -2 | 0 | 0 | 0 | 0 | 0 | 0 | 0 |  | 1 | 1 | 0 |  | 0 | 1 | 0 | 0 | 0 | 0 | 3 | 2 | 0 | [6 empty] | 0 | 0
17 | 1 |  |  |  | с-ф | Наконечник CPTAUR70 | шт. | 0 | 0 | 0 | 0 | 0 | 0 | 0 | 0 | 0 | 0 | 0 | 0 | 0 | 0 | 0 | 0 | 0 |  | -1 | 792.14 | 792.14 | 0 | 0 | 0 | 0 | 0 | 0 | 0 | 792.14 | 792.14 | 0 | 0 | 0 | 0 | 0 | 0 | 0 | 0 | 0 | 1 | 1 |  |  | 1 | 1 | 1 | 1 |  |  |  |  | 3 | 1 |  |  |  | 1100 | 0 |  | 0 | 8 | 0 | 1 | 1 | 1 | 1 | 1 | 1 |  | 0 | 0 |  |  |  | 0 | 0 | 0 | 0 | 0 | 0 | 0 | 0 | 0 |  | 0 | 0 | 792.14 | 0 | 0 | 0 | 0 | 0 | 0 | 0 | 0 | 0 | [13 empty] | 0 | 0 | 1 | 1 |  |  |  | 1010 | шт. | шт. | 1 | [6 empty] | 82815331 | 8 | Материалы строительные | 0 |  | 1 | 1100 | Материалы, изделия и конструкции | материалы (03) |  |  |  | 132096 | 792.14 | 792.14 | 0 | 0 | 0 | 0 | 0 | 0 | 5 |  |  | 0 | 18 |  | 753.99 | [10 empty] | 0 | 0 | 0 |  |  |  |  | 0 | 0 |  | 753,99 + 3% Трансп + 2% Заг.скл |  |  | 1 |  | -954271782 | 2 | 3 | -2 | 0 | 0 | 0 | 0 | 0 | 0 | 0 |  | 1 | 1 | 0 |  | 0 | 1 | 0 | 0 | 0 | 0 | 3 | 2 | 0 | [6 empty] | 0 | 0
17 | 1 |  |  |  | с-ф | Наконечник CPTAUR70 | шт. | 0 | 0 | 0 | 0 | 0 | 0 | 0 | 0 | 0 | 0 | 0 | 0 | 0 | 0 | 0 | 0 | 0 |  | -1 | 792.14 | 792.14 | 0 | 0 | 0 | 0 | 0 | 0 | 0 | 792.14 | 792.14 | 0 | 0 | 0 | 0 | 0 | 0 | 0 | 0 | 0 | 1 | 1 |  |  | 1 | 1 | 1 | 1 |  |  |  |  | 3 | 1 |  |  |  | 1100 | 0 |  | 0 | 8 | 0 | 1 | 1 | 1 | 1 | 1 | 1 |  | 0 | 0 |  |  |  | 0 | 0 | 0 | 0 | 0 | 0 | 0 | 0 | 0 |  | 0 | 0 | 792.14 | 0 | 0 | 0 | 0 | 0 | 0 | 0 | 0 | 0 | [13 empty] | 0 | 0 | 1 | 1 |  |  |  | 1010 | шт. | шт. | 1 | [6 empty] | 82815331 | 8 | Материалы строительные | 0 |  | 1 | 1100 | Материалы, изделия и конструкции | материалы (03) |  |  |  | 132096 | 792.14 | 792.14 | 0 | 0 | 0 | 0 | 0 | 0 | 5 |  |  | 0 | 18 |  | 753.99 | [10 empty] | 0 | 0 | 0 |  |  |  |  | 0 | 0 |  | 753,99 + 3% Трансп + 2% Заг.скл |  |  | 1 |  | -954271782 | 2 | 3 | -2 | 0 | 0 | 0 | 0 | 0 | 0 | 0 |  | 1 | 1 | 0 |  | 0 | 1 | 0 | 0 | 0 | 0 | 3 | 2 | 0 | [6 empty] | 0 | 0
17 | 1 |  |  |  | с-ф | Крепление фасадное SF50 | шт. | 0 | 0 | 0 | 0 | 0 | 0 | 0 | 0 | 0 | 0 | 0 | 0 | 0 | 0 | 0 | 0 | 0 |  | -1 | 91.76 | 91.76 | 0 | 0 | 0 | 0 | 0 | 0 | 0 | 91.76 | 91.76 | 0 | 0 | 0 | 0 | 0 | 0 | 0 | 0 | 0 | 1 | 1 |  |  | 1 | 1 | 1 | 1 |  |  |  |  | 3 | 1 |  |  |  | 1100 | 0 |  | 0 | 8 | 0 | 1 | 1 | 1 | 1 | 1 | 1 |  | 0 | 0 |  |  |  | 0 | 0 | 0 | 0 | 0 | 0 | 0 | 0 | 0 |  | 0 | 0 | 91.76 | 0 | 0 | 0 | 0 | 0 | 0 | 0 | 0 | 0 | [13 empty] | 0 | 0 | 1 | 1 |  |  |  | 1010 | шт. | шт. | 1 | [6 empty] | 82815331 | 8 | Материалы строительные | 0 |  | 1 | 1100 | Материалы, изделия и конструкции | материалы (03) |  |  |  | 132096 | 91.76 | 91.76 | 0 | 0 | 0 | 0 | 0 | 0 | 5 |  |  | 0 | 18 |  | 87.34 | [10 empty] | 0 | 0 | 0 |  |  |  |  | 0 | 0 |  | 87,34 + 3% Трансп + 2% Заг.скл |  |  | 1 |  | -1494280209 | 2 | 3 | -2 | 0 | 0 | 0 | 0 | 0 | 0 | 0 |  | 1 | 1 | 0 |  | 0 | 1 | 0 | 0 | 0 | 0 | 3 | 2 | 0 | [6 empty] | 0 | 0
17 | 1 |  |  |  | с-ф | Крепление фасадное SF50 | шт. | 0 | 0 | 0 | 0 | 0 | 0 | 0 | 0 | 0 | 0 | 0 | 0 | 0 | 0 | 0 | 0 | 0 |  | -1 | 91.76 | 91.76 | 0 | 0 | 0 | 0 | 0 | 0 | 0 | 91.76 | 91.76 | 0 | 0 | 0 | 0 | 0 | 0 | 0 | 0 | 0 | 1 | 1 |  |  | 1 | 1 | 1 | 1 |  |  |  |  | 3 | 1 |  |  |  | 1100 | 0 |  | 0 | 8 | 0 | 1 | 1 | 1 | 1 | 1 | 1 |  | 0 | 0 |  |  |  | 0 | 0 | 0 | 0 | 0 | 0 | 0 | 0 | 0 |  | 0 | 0 | 91.76 | 0 | 0 | 0 | 0 | 0 | 0 | 0 | 0 | 0 | [13 empty] | 0 | 0 | 1 | 1 |  |  |  | 1010 | шт. | шт. | 1 | [6 empty] | 82815331 | 8 | Материалы строительные | 0 |  | 1 | 1100 | Материалы, изделия и конструкции | материалы (03) |  |  |  | 132096 | 91.76 | 91.76 | 0 | 0 | 0 | 0 | 0 | 0 | 5 |  |  | 0 | 18 |  | 87.34 | [10 empty] | 0 | 0 | 0 |  |  |  |  | 0 | 0 |  | 87,34 + 3% Трансп + 2% Заг.скл |  |  | 1 |  | -1494280209 | 2 | 3 | -2 | 0 | 0 | 0 | 0 | 0 | 0 | 0 |  | 1 | 1 | 0 |  | 0 | 1 | 0 | 0 | 0 | 0 | 3 | 2 | 0 | [6 empty] | 0 | 0
17 | 1 |  |  |  | c-ф | Труба гофрированная ПНД d=63 мм | м | 0 | 0 | 0 | 0 | 0 | 0 | 0 | 0 | 0 | 0 | 0 | 0 | 0 | 0 | 0 | 0 | 0 |  | -1 | 342.71 | 342.71 | 0 | 0 | 0 | 0 | 0 | 0 | 0 | 342.71 | 342.71 | 0 | 0 | 0 | 0 | 0 | 0 | 0 | 0 | 0 | 1 | 1 |  |  | 1 | 1 | 1 | 1 |  |  |  |  | 3 | 1 |  |  |  | 1100 | 0 |  | 0 | 8 | 0 | 1 | 1 | 1 | 1 | 1 | 1 |  | 0 | 0 |  |  |  | 0 | 0 | 0 | 0 | 0 | 0 | 0 | 0 | 0 |  | 0 | 0 | 342.71 | 0 | 0 | 0 | 0 | 0 | 0 | 0 | 0 | 0 | [13 empty] | 0 | 0 | 1 | 1 |  |  |  | 1003 | м | м | 1 | [6 empty] | 82815331 | 8 | Материалы строительные | 0 |  | 1 | 1100 | Материалы, изделия и конструкции | материалы (03) |  |  |  | 132096 | 342.71 | 342.71 | 0 | 0 | 0 | 0 | 0 | 0 | 5 |  |  | 0 | 18 |  | 326.2 | [10 empty] | 0 | 0 | 0 |  |  |  |  | 0 | 0 |  | 326,2 + 3% Трансп + 2% Заг.скл |  |  | 1 |  | -1939916068 | 2 | 3 | -2 | 0 | 0 | 0 | 0 | 0 | 0 | 0 |  | 1 | 1 | 0 |  | 0 | 1 | 0 | 0 | 0 | 0 | 3 | 2 | 0 | [6 empty] | 0 | 0
17 | 1 |  |  |  | c-ф | Труба гофрированная ПНД d=63 мм | м | 0 | 0 | 0 | 0 | 0 | 0 | 0 | 0 | 0 | 0 | 0 | 0 | 0 | 0 | 0 | 0 | 0 |  | -1 | 342.71 | 342.71 | 0 | 0 | 0 | 0 | 0 | 0 | 0 | 342.71 | 342.71 | 0 | 0 | 0 | 0 | 0 | 0 | 0 | 0 | 0 | 1 | 1 |  |  | 1 | 1 | 1 | 1 |  |  |  |  | 3 | 1 |  |  |  | 1100 | 0 |  | 0 | 8 | 0 | 1 | 1 | 1 | 1 | 1 | 1 |  | 0 | 0 |  |  |  | 0 | 0 | 0 | 0 | 0 | 0 | 0 | 0 | 0 |  | 0 | 0 | 342.71 | 0 | 0 | 0 | 0 | 0 | 0 | 0 | 0 | 0 | [13 empty] | 0 | 0 | 1 | 1 |  |  |  | 1003 | м | м | 1 | [6 empty] | 82815331 | 8 | Материалы строительные | 0 |  | 1 | 1100 | Материалы, изделия и конструкции | материалы (03) |  |  |  | 132096 | 342.71 | 342.71 | 0 | 0 | 0 | 0 | 0 | 0 | 5 |  |  | 0 | 18 |  | 326.2 | [10 empty] | 0 | 0 | 0 |  |  |  |  | 0 | 0 |  | 326,2 + 3% Трансп + 2% Заг.скл |  |  | 1 |  | -1939916068 | 2 | 3 | -2 | 0 | 0 | 0 | 0 | 0 | 0 | 0 |  | 1 | 1 | 0 |  | 0 | 1 | 0 | 0 | 0 | 0 | 3 | 2 | 0 | [6 empty] | 0 | 0
17 | 1 |  |  |  | с-ф | Кронштейн анкерный СА 16 | шт. | 0 | 0 | 0 | 0 | 0 | 0 | 0 | 0 | 0 | 0 | 0 | 0 | 0 | 0 | 0 | 0 | 0 |  | -1 | 56.54 | 56.54 | 0 | 0 | 0 | 0 | 0 | 0 | 0 | 56.54 | 56.54 | 0 | 0 | 0 | 0 | 0 | 0 | 0 | 0 | 0 | 1 | 1 |  |  | 1 | 1 | 1 | 1 |  |  |  |  | 3 | 1 |  |  |  | 1100 | 0 |  | 0 | 8 | 0 | 1 | 1 | 1 | 1 | 1 | 1 |  | 0 | 0 |  |  |  | 0 | 0 | 0 | 0 | 0 | 0 | 0 | 0 | 0 |  | 0 | 0 | 56.54 | 0 | 0 | 0 | 0 | 0 | 0 | 0 | 0 | 0 | [13 empty] | 0 | 0 | 1 | 1 |  |  |  | 1010 | шт. | шт. | 1 | [6 empty] | 82815331 | 8 | Материалы строительные | 0 |  | 1 | 1100 | Материалы, изделия и конструкции | материалы (03) |  |  |  | 132096 | 56.54 | 56.54 | 0 | 0 | 0 | 0 | 0 | 0 | 5 |  |  | 0 | 18 |  | 53.82 | [10 empty] | 0 | 0 | 0 |  |  |  |  | 0 | 0 |  | 53,82 + 3% Трансп + 2% Заг.скл |  |  | 1 |  | 275429553 | 2 | 3 | -2 | 0 | 0 | 0 | 0 | 0 | 0 | 0 |  | 1 | 1 | 0 |  | 0 | 1 | 0 | 0 | 0 | 0 | 3 | 2 | 0 | [6 empty] | 0 | 0
17 | 1 |  |  |  | с-ф | Кронштейн анкерный СА 16 | шт. | 0 | 0 | 0 | 0 | 0 | 0 | 0 | 0 | 0 | 0 | 0 | 0 | 0 | 0 | 0 | 0 | 0 |  | -1 | 56.54 | 56.54 | 0 | 0 | 0 | 0 | 0 | 0 | 0 | 56.54 | 56.54 | 0 | 0 | 0 | 0 | 0 | 0 | 0 | 0 | 0 | 1 | 1 |  |  | 1 | 1 | 1 | 1 |  |  |  |  | 3 | 1 |  |  |  | 1100 | 0 |  | 0 | 8 | 0 | 1 | 1 | 1 | 1 | 1 | 1 |  | 0 | 0 |  |  |  | 0 | 0 | 0 | 0 | 0 | 0 | 0 | 0 | 0 |  | 0 | 0 | 56.54 | 0 | 0 | 0 | 0 | 0 | 0 | 0 | 0 | 0 | [13 empty] | 0 | 0 | 1 | 1 |  |  |  | 1010 | шт. | шт. | 1 | [6 empty] | 82815331 | 8 | Материалы строительные | 0 |  | 1 | 1100 | Материалы, изделия и конструкции | материалы (03) |  |  |  | 132096 | 56.54 | 56.54 | 0 | 0 | 0 | 0 | 0 | 0 | 5 |  |  | 0 | 18 |  | 53.82 | [10 empty] | 0 | 0 | 0 |  |  |  |  | 0 | 0 |  | 53,82 + 3% Трансп + 2% Заг.скл |  |  | 1 |  | 275429553 | 2 | 3 | -2 | 0 | 0 | 0 | 0 | 0 | 0 | 0 |  | 1 | 1 | 0 |  | 0 | 1 | 0 | 0 | 0 | 0 | 3 | 2 | 0 | [6 empty] | 0 | 0
17 | 1 |  |  |  | с-ф | Натяжной зажим DN 123 | шт. | 0 | 0 | 0 | 0 | 0 | 0 | 0 | 0 | 0 | 0 | 0 | 0 | 0 | 0 | 0 | 0 | 0 |  | -1 | 192.83 | 192.83 | 0 | 0 | 0 | 0 | 0 | 0 | 0 | 192.83 | 192.83 | 0 | 0 | 0 | 0 | 0 | 0 | 0 | 0 | 0 | 1 | 1 |  |  | 1 | 1 | 1 | 1 |  |  |  |  | 3 | 1 |  |  |  | 1100 | 0 |  | 0 | 8 | 0 | 1 | 1 | 1 | 1 | 1 | 1 |  | 0 | 0 |  |  |  | 0 | 0 | 0 | 0 | 0 | 0 | 0 | 0 | 0 |  | 0 | 0 | 192.83 | 0 | 0 | 0 | 0 | 0 | 0 | 0 | 0 | 0 | [13 empty] | 0 | 0 | 1 | 1 |  |  |  | 1010 | шт. | шт. | 1 | [6 empty] | 82815331 | 8 | Материалы строительные | 0 |  | 1 | 1100 | Материалы, изделия и конструкции | материалы (03) |  |  |  | 132096 | 192.83 | 192.83 | 0 | 0 | 0 | 0 | 0 | 0 | 5 |  |  | 0 | 18 |  | 183.54 | [10 empty] | 0 | 0 | 0 |  |  |  |  | 0 | 0 |  | 183,54 + 3% Трансп + 2% Заг.скл |  |  | 1 |  | 1271678965 | 2 | 3 | -2 | 0 | 0 | 0 | 0 | 0 | 0 | 0 |  | 1 | 1 | 0 |  | 0 | 1 | 0 | 0 | 0 | 0 | 3 | 2 | 0 | [6 empty] | 0 | 0
17 | 1 |  |  |  | с-ф | Натяжной зажим DN 123 | шт. | 0 | 0 | 0 | 0 | 0 | 0 | 0 | 0 | 0 | 0 | 0 | 0 | 0 | 0 | 0 | 0 | 0 |  | -1 | 192.83 | 192.83 | 0 | 0 | 0 | 0 | 0 | 0 | 0 | 192.83 | 192.83 | 0 | 0 | 0 | 0 | 0 | 0 | 0 | 0 | 0 | 1 | 1 |  |  | 1 | 1 | 1 | 1 |  |  |  |  | 3 | 1 |  |  |  | 1100 | 0 |  | 0 | 8 | 0 | 1 | 1 | 1 | 1 | 1 | 1 |  | 0 | 0 |  |  |  | 0 | 0 | 0 | 0 | 0 | 0 | 0 | 0 | 0 |  | 0 | 0 | 192.83 | 0 | 0 | 0 | 0 | 0 | 0 | 0 | 0 | 0 | [13 empty] | 0 | 0 | 1 | 1 |  |  |  | 1010 | шт. | шт. | 1 | [6 empty] | 82815331 | 8 | Материалы строительные | 0 |  | 1 | 1100 | Материалы, изделия и конструкции | материалы (03) |  |  |  | 132096 | 192.83 | 192.83 | 0 | 0 | 0 | 0 | 0 | 0 | 5 |  |  | 0 | 18 |  | 183.54 | [10 empty] | 0 | 0 | 0 |  |  |  |  | 0 | 0 |  | 183,54 + 3% Трансп + 2% Заг.скл |  |  | 1 |  | 1271678965 | 2 | 3 | -2 | 0 | 0 | 0 | 0 | 0 | 0 | 0 |  | 1 | 1 | 0 |  | 0 | 1 | 0 | 0 | 0 | 0 | 3 | 2 | 0 | [6 empty] | 0 | 0
17 | 1 |  |  |  | с-ф | Дистационный фиксатор BIC-50.90 | шт. | 0 | 0 | 0 | 0 | 0 | 0 | 0 | 0 | 0 | 0 | 0 | 0 | 0 | 0 | 0 | 0 | 0 |  | -1 | 301.09 | 301.09 | 0 | 0 | 0 | 0 | 0 | 0 | 0 | 301.09 | 301.09 | 0 | 0 | 0 | 0 | 0 | 0 | 0 | 0 | 0 | 1 | 1 |  |  | 1 | 1 | 1 | 1 |  |  |  |  | 3 | 1 |  |  |  | 1100 | 0 |  | 0 | 8 | 0 | 1 | 1 | 1 | 1 | 1 | 1 |  | 0 | 0 |  |  |  | 0 | 0 | 0 | 0 | 0 | 0 | 0 | 0 | 0 |  | 0 | 0 | 301.09 | 0 | 0 | 0 | 0 | 0 | 0 | 0 | 0 | 0 | [13 empty] | 0 | 0 | 1 | 1 |  |  |  | 1010 | шт. | шт. | 1 | [6 empty] | 82815331 | 8 | Материалы строительные | 0 |  | 1 | 1100 | Материалы, изделия и конструкции | материалы (03) |  |  |  | 132096 | 301.09 | 301.09 | 0 | 0 | 0 | 0 | 0 | 0 | 5 |  |  | 0 | 18 |  | 286.59 | [10 empty] | 0 | 0 | 0 |  |  |  |  | 0 | 0 |  | 286,59 + 3% Трансп + 2% Заг.скл |  |  | 1 |  | 1602658390 | 2 | 3 | -2 | 0 | 0 | 0 | 0 | 0 | 0 | 0 |  | 1 | 1 | 0 |  | 0 | 1 | 0 | 0 | 0 | 0 | 3 | 2 | 0 | [6 empty] | 0 | 0
17 | 1 |  |  |  | с-ф | Дистационный фиксатор BIC-50.90 | шт. | 0 | 0 | 0 | 0 | 0 | 0 | 0 | 0 | 0 | 0 | 0 | 0 | 0 | 0 | 0 | 0 | 0 |  | -1 | 301.09 | 301.09 | 0 | 0 | 0 | 0 | 0 | 0 | 0 | 301.09 | 301.09 | 0 | 0 | 0 | 0 | 0 | 0 | 0 | 0 | 0 | 1 | 1 |  |  | 1 | 1 | 1 | 1 |  |  |  |  | 3 | 1 |  |  |  | 1100 | 0 |  | 0 | 8 | 0 | 1 | 1 | 1 | 1 | 1 | 1 |  | 0 | 0 |  |  |  | 0 | 0 | 0 | 0 | 0 | 0 | 0 | 0 | 0 |  | 0 | 0 | 301.09 | 0 | 0 | 0 | 0 | 0 | 0 | 0 | 0 | 0 | [13 empty] | 0 | 0 | 1 | 1 |  |  |  | 1010 | шт. | шт. | 1 | [6 empty] | 82815331 | 8 | Материалы строительные | 0 |  | 1 | 1100 | Материалы, изделия и конструкции | материалы (03) |  |  |  | 132096 | 301.09 | 301.09 | 0 | 0 | 0 | 0 | 0 | 0 | 5 |  |  | 0 | 18 |  | 286.59 | [10 empty] | 0 | 0 | 0 |  |  |  |  | 0 | 0 |  | 286,59 + 3% Трансп + 2% Заг.скл |  |  | 1 |  | 1602658390 | 2 | 3 | -2 | 0 | 0 | 0 | 0 | 0 | 0 | 0 |  | 1 | 1 | 0 |  | 0 | 1 | 0 | 0 | 0 | 0 | 3 | 2 | 0 | [6 empty] | 0 | 0
17 | 1 |  |  |  | с-ф | Стяжка Х-89 | шт. | 0 | 0 | 0 | 0 | 0 | 0 | 0 | 0 | 0 | 0 | 0 | 0 | 0 | 0 | 0 | 0 | 0 |  | -1 | 2398.26 | 2398.26 | 0 | 0 | 0 | 0 | 0 | 0 | 0 | 2398.26 | 2398.26 | 0 | 0 | 0 | 0 | 0 | 0 | 0 | 0 | 0 | 1 | 1 |  |  | 1 | 1 | 1 | 1 |  |  |  |  | 3 | 1 |  |  |  | 1100 | 0 |  | 0 | 8 | 0 | 1 | 1 | 1 | 1 | 1 | 1 |  | 0 | 0 |  |  |  | 0 | 0 | 0 | 0 | 0 | 0 | 0 | 0 | 0 |  | 0 | 0 | 2398.26 | 0 | 0 | 0 | 0 | 0 | 0 | 0 | 0 | 0 | [13 empty] | 0 | 0 | 1 | 1 |  |  |  | 1010 | шт. | шт. | 1 | [6 empty] | 82815331 | 8 | Материалы строительные | 0 |  | 1 | 1100 | Материалы, изделия и конструкции | материалы (03) |  |  |  | 132096 | 2398.26 | 2398.26 | 0 | 0 | 0 | 0 | 0 | 0 | 5 |  |  | 0 | 18 |  | 2282.76 | [10 empty] | 0 | 0 | 0 |  |  |  |  | 0 | 0 |  | 2 282,76 + 3% Трансп + 2% Заг.скл |  |  | 1 |  | 1359240232 | 2 | 3 | -2 | 0 | 0 | 0 | 0 | 0 | 0 | 0 |  | 1 | 1 | 0 |  | 0 | 1 | 0 | 0 | 0 | 0 | 3 | 2 | 0 | [6 empty] | 0 | 0
17 | 1 |  |  |  | с-ф | Стяжка Х-89 | шт. | 0 | 0 | 0 | 0 | 0 | 0 | 0 | 0 | 0 | 0 | 0 | 0 | 0 | 0 | 0 | 0 | 0 |  | -1 | 2398.26 | 2398.26 | 0 | 0 | 0 | 0 | 0 | 0 | 0 | 2398.26 | 2398.26 | 0 | 0 | 0 | 0 | 0 | 0 | 0 | 0 | 0 | 1 | 1 |  |  | 1 | 1 | 1 | 1 |  |  |  |  | 3 | 1 |  |  |  | 1100 | 0 |  | 0 | 8 | 0 | 1 | 1 | 1 | 1 | 1 | 1 |  | 0 | 0 |  |  |  | 0 | 0 | 0 | 0 | 0 | 0 | 0 | 0 | 0 |  | 0 | 0 | 2398.26 | 0 | 0 | 0 | 0 | 0 | 0 | 0 | 0 | 0 | [13 empty] | 0 | 0 | 1 | 1 |  |  |  | 1010 | шт. | шт. | 1 | [6 empty] | 82815331 | 8 | Материалы строительные | 0 |  | 1 | 1100 | Материалы, изделия и конструкции | материалы (03) |  |  |  | 132096 | 2398.26 | 2398.26 | 0 | 0 | 0 | 0 | 0 | 0 | 5 |  |  | 0 | 18 |  | 2282.76 | [10 empty] | 0 | 0 | 0 |  |  |  |  | 0 | 0 |  | 2 282,76 + 3% Трансп + 2% Заг.скл |  |  | 1 |  | 1359240232 | 2 | 3 | -2 | 0 | 0 | 0 | 0 | 0 | 0 | 0 |  | 1 | 1 | 0 |  | 0 | 1 | 0 | 0 | 0 | 0 | 3 | 2 | 0 | [6 empty] | 0 | 0
51 | 1 | 4 | 316 |  | Новый раздел | Материалы | 0 | [6 empty] | 17685.21 | 17685.21 | 0 | 0 | 0 | 0 | 0 | 0 | 0 | 0 | 0 |  |  | 17685.21 | 17685.21 | 0 | 0 | 0 | 0 | 0 | 0 | 0 | 0 | 0 |  |  | 0 | 0 | 0 | 17685.21 | 17685.21 | 0 | 0 | 17685.21 | 17685.21 | 0 | 17685.21 | 0 | 0 | 0 | 0 | 0 | [19 empty] | 0 | 0 | 0 | 17685.21 | 17685.21 | 0 | 0 | 17685.21 | 17685.21 | 0 | 17685.21 | 0 | 0 | 0 | 0 | 0 | [19 empty] | 17685.21 | 17685.21 | 0 | 0 | 0 | 0 | 0 | 0 | 0 | 0 | 0 |  |  | 17685.21 | 17685.21 | 0 | 0 | 0 | 0 | 0 | 0 | 0 | 0 | 0 |  |  | 0 | 0 | 0 | 17685.21 | 17685.21 | 0 | 0 | 17685.21 | 17685.21 | 0 | 17685.21 | 0 | 0 | 0 | 0 | 0 | [19 empty] | 0 | 0 | 0 | 17685.21 | 17685.21 | 0 | 0 | 17685.21 | 17685.21 | 0 | 17685.21 | 0 | 0 | 0 | 0 | 0 | [18 empty] | 0
50 | 0 | 0 | 1 | 201 | 17685.21 | ПЗ | Прямые затраты |  |  | 201 | 1 | 3 |  | 2 | 17685.21 | [6 empty] | 17685.21 | 1 | 17685.21 | 17685.21 | 1 | 17685.21
50 | 0 | 0 | 1 | 202 | 17685.21 | СтМатОб | Стоимость материальных ресурсов (всего) |  |  | 202 | 2 | 3 |  | 2 | 17685.21 | [6 empty] | 17685.21 | 1 | 17685.21 | 17685.21 | 1 | 17685.21
50 | 0 | 0 | 1 | 222 | 0 | СтМатОбЗак | Стоимость материалов и оборудования заказчика |  |  | 222 | 3 | 3 |  | 2 | 0 | [6 empty] | 0 | 1 | 0 | 0 | 1 | 0
50 | 0 | 0 | 1 | 225 | 17685.21 | СтМатОбПод | Стоимость материалов и оборудования подрядчика |  |  | 225 | 4 | 3 |  | 2 | 17685.21 | [6 empty] | 17685.21 | 1 | 17685.21 | 17685.21 | 1 | 17685.21
50 | 0 | 0 | 1 | 226 | 17685.21 | СтМат | Стоимость материалов (всего) |  |  | 226 | 5 | 3 |  | 2 | 17685.21 | [6 empty] | 17685.21 | 1 | 17685.21 | 17685.21 | 1 | 17685.21
50 | 0 | 0 | 1 | 227 | 0 | СтМатЗак | Стоимость материалов заказчика |  |  | 227 | 6 | 3 |  | 2 | 0 | [6 empty] | 0 | 1 | 0 | 0 | 1 | 0
50 | 0 | 0 | 1 | 228 | 17685.21 | СтМатПод | Стоимость материалов подрядчика |  |  | 228 | 7 | 3 |  | 2 | 17685.21 | [6 empty] | 17685.21 | 1 | 17685.21 | 17685.21 | 1 | 17685.21
50 | 0 | 0 | 1 | 216 | 0 | Оборуд | Стоимость оборудования (всего) |  |  | 216 | 8 | 3 |  | 2 | 0 | [6 empty] | 0 | 1 | 0 | 0 | 1 | 0
50 | 0 | 0 | 1 | 223 | 0 | ОборудЗак | Стоимость оборудования заказчика |  |  | 223 | 9 | 3 |  | 2 | 0 | [6 empty] | 0 | 1 | 0 | 0 | 1 | 0
50 | 0 | 0 | 1 | 229 | 0 | ОборудПод | Стоимость оборудования подрядчика |  |  | 229 | 10 | 3 |  | 2 | 0 | [6 empty] | 0 | 1 | 0 | 0 | 1 | 0
50 | 0 | 0 | 1 | 203 | 0 | ЭММ | Эксплуатация машин |  |  | 203 | 11 | 3 |  | 2 | 0 | [6 empty] | 0 | 1 | 0 | 0 | 1 | 0
50 | 0 | 0 | 1 | 231 | 0 | ЭММсНРиСП | Эксплуатация машин по ТСН-2001.16 |  |  | 231 | 12 | 3 |  | 2 | 0 | [6 empty] | 0 | 1 | 0 | 0 | 1 | 0
50 | 0 | 0 | 1 | 204 | 0 | ЗПМ | ЗП машинистов |  |  | 204 | 13 | 3 |  | 2 | 0 | [6 empty] | 0 | 1 | 0 | 0 | 1 | 0
50 | 0 | 0 | 1 | 205 | 0 | ОЗП | Основная ЗП рабочих |  |  | 205 | 14 | 3 |  | 2 | 0 | [6 empty] | 0 | 1 | 0 | 0 | 1 | 0
50 | 0 | 0 | 1 | 232 | 0 | ОЗПсНРиСП | Основная ЗП рабочих по ТСН-2001.16 |  |  | 232 | 15 | 3 |  | 2 | 0 | [6 empty] | 0 | 1 | 0 | 0 | 1 | 0
50 | 0 | 0 | 1 | 214 | 17685.21 | Строит | Строительные работы с НР и СП |  |  | 214 | 16 | 3 |  | 2 | 17685.21 | [6 empty] | 17685.21 | 1 | 17685.21 | 17685.21 | 1 | 17685.21
50 | 0 | 0 | 1 | 215 | 0 | Монтаж | Монтажные работы с НР и СП |  |  | 215 | 17 | 3 |  | 2 | 0 | [6 empty] | 0 | 1 | 0 | 0 | 1 | 0
50 | 0 | 0 | 1 | 217 | 0 | Прочие | Прочие работы с НР и СП |  |  | 217 | 18 | 3 |  | 2 | 0 | [6 empty] | 0 | 1 | 0 | 0 | 1 | 0
50 | 0 | 0 | 1 | 230 | 0 | ПрочиеЗатр | Прочие затраты по ТСН-2001.16 |  |  | 230 | 19 | 3 |  | 2 | 0 | [6 empty] | 0 | 1 | 0 | 0 | 1 | 0
50 | 0 | 0 | 1 | 206 | 0 | ВозврМат | Возврат материалов |  |  | 206 | 20 | 3 |  | 2 | 0 | [6 empty] | 0 | 1 | 0 | 0 | 1 | 0
50 | 0 | 0 | 1 | 207 | 0 | ТрудСтр | Трудозатраты строителей |  |  | 207 | 21 | 3 |  | 7 | 0 | [6 empty] | 0 | 1 | 0 | 0 | 1 | 0
50 | 0 | 0 | 1 | 208 | 0 | ТрудМаш | Трудозатраты машинистов |  |  | 208 | 22 | 3 |  | 7 | 0 | [6 empty] | 0 | 1 | 0 | 0 | 1 | 0
50 | 0 | 0 | 1 | 209 | 0 | ТранспМат | Транспорт материалов |  |  | 209 | 23 | 3 |  | 2 | 0 | [6 empty] | 0 | 1 | 0 | 0 | 1 | 0
50 | 0 | 0 | 1 | 233 | 0 | Перевозка | Перевозка грузов |  |  | 233 | 24 | 3 |  | 2 | 0 | [6 empty] | 0 | 1 | 0 | 0 | 1 | 0
50 | 0 | 0 | 1 | 210 | 0 | НР | Накладные расходы |  |  | 210 | 25 | 3 |  | 2 | 0 | [6 empty] | 0 | 1 | 0 | 0 | 1 | 0
50 | 0 | 0 | 1 | 211 | 0 | СмПриб | Сметная прибыль |  |  | 211 | 26 | 3 |  | 2 | 0 | [6 empty] | 0 | 1 | 0 | 0 | 1 | 0
50 | 0 | 0 | 1 | 224 | 17685.21 | Всего | Всего с НР и СП |  |  | 224 | 27 | 3 |  | 2 | 17685.21 | [6 empty] | 17685.21 | 1 | 17685.21 | 17685.21 | 1 | 17685.21
51 | 1 | 3 | 20 |  | 02-01-01 | Строительство ВЛИ | 0 | [6 empty] | 35480.69 | 19899.27 | 2191.73 | 2348.19 | 11041.5 | 0 | 14.0921 | 2.6836 | 0 | 13386.58 | 7429.72 | [15 empty] | 0 | 0 | 0 | 56296.99 | 38899.3 | 17397.69 | 0 | 19899.27 | 19899.27 | 0 | 19899.27 | 0 | 0 | 0 | 0 | 0 | [54 empty] | 35480.69 | 19899.27 | 2191.73 | 2348.19 | 11041.5 | 0 | 14.0921 | 2.6836 | 0 | 13386.58 | 7429.72 | [15 empty] | 0 | 0 | 0 | 56296.99 | 38899.3 | 17397.69 | 0 | 19899.27 | 19899.27 | 0 | 19899.27 | 0 | 0 | 0 | 0 | 0 | [53 empty] | 0
50 | 0 | 0 | 1 | 201 | 35480.69 | ПЗ | Прямые затраты |  |  | 201 | 1 | 3 |  | 2 | 35480.69 | [6 empty] | 35480.69 | 1 | 35480.69 | 35480.69 | 1 | 35480.69
50 | 0 | 0 | 1 | 202 | 19899.27 | СтМатОб | Стоимость материальных ресурсов (всего) |  |  | 202 | 2 | 3 |  | 2 | 19899.27 | [6 empty] | 19899.27 | 1 | 19899.27 | 19899.27 | 1 | 19899.27
50 | 0 | 0 | 1 | 222 | 0 | СтМатОбЗак | Стоимость материалов и оборудования заказчика |  |  | 222 | 3 | 3 |  | 2 | 0 | [6 empty] | 0 | 1 | 0 | 0 | 1 | 0
50 | 0 | 0 | 1 | 225 | 19899.27 | СтМатОбПод | Стоимость материалов и оборудования подрядчика |  |  | 225 | 4 | 3 |  | 2 | 19899.27 | [6 empty] | 19899.27 | 1 | 19899.27 | 19899.27 | 1 | 19899.27
50 | 0 | 0 | 1 | 226 | 19899.27 | СтМат | Стоимость материалов (всего) |  |  | 226 | 5 | 3 |  | 2 | 19899.27 | [6 empty] | 19899.27 | 1 | 19899.27 | 19899.27 | 1 | 19899.27
50 | 0 | 0 | 1 | 227 | 0 | СтМатЗак | Стоимость материалов заказчика |  |  | 227 | 6 | 3 |  | 2 | 0 | [6 empty] | 0 | 1 | 0 | 0 | 1 | 0
50 | 0 | 0 | 1 | 228 | 19899.27 | СтМатПод | Стоимость материалов подрядчика |  |  | 228 | 7 | 3 |  | 2 | 19899.27 | [6 empty] | 19899.27 | 1 | 19899.27 | 19899.27 | 1 | 19899.27
50 | 0 | 0 | 1 | 216 | 0 | Оборуд | Стоимость оборудования (всего) |  |  | 216 | 8 | 3 |  | 2 | 0 | [6 empty] | 0 | 1 | 0 | 0 | 1 | 0
50 | 0 | 0 | 1 | 223 | 0 | ОборудЗак | Стоимость оборудования заказчика |  |  | 223 | 9 | 3 |  | 2 | 0 | [6 empty] | 0 | 1 | 0 | 0 | 1 | 0
50 | 0 | 0 | 1 | 229 | 0 | ОборудПод | Стоимость оборудования подрядчика |  |  | 229 | 10 | 3 |  | 2 | 0 | [6 empty] | 0 | 1 | 0 | 0 | 1 | 0
50 | 0 | 0 | 1 | 203 | 2191.73 | ЭММ | Эксплуатация машин |  |  | 203 | 11 | 3 |  | 2 | 2191.73 | [6 empty] | 2191.73 | 1 | 2191.73 | 2191.73 | 1 | 2191.73
50 | 0 | 0 | 1 | 231 | 0 | ЭММсНРиСП | Эксплуатация машин по ТСН-2001.16 |  |  | 231 | 12 | 3 |  | 2 | 0 | [6 empty] | 0 | 1 | 0 | 0 | 1 | 0
50 | 0 | 0 | 1 | 204 | 2348.19 | ЗПМ | ЗП машинистов |  |  | 204 | 13 | 3 |  | 2 | 2348.19 | [6 empty] | 2348.19 | 1 | 2348.19 | 2348.19 | 1 | 2348.19
50 | 0 | 0 | 1 | 205 | 11041.5 | ОЗП | Основная ЗП рабочих |  |  | 205 | 14 | 3 |  | 2 | 11041.5 | [6 empty] | 11041.5 | 1 | 11041.5 | 11041.5 | 1 | 11041.5
50 | 0 | 0 | 1 | 232 | 0 | ОЗПсНРиСП | Основная ЗП рабочих по ТСН-2001.16 |  |  | 232 | 15 | 3 |  | 2 | 0 | [6 empty] | 0 | 1 | 0 | 0 | 1 | 0
50 | 0 | 0 | 1 | 214 | 38899.3 | Строит | Строительные работы с НР и СП |  |  | 214 | 16 | 3 |  | 2 | 38899.3 | [6 empty] | 38899.3 | 1 | 38899.3 | 38899.3 | 1 | 38899.3
50 | 0 | 0 | 1 | 215 | 17397.69 | Монтаж | Монтажные работы с НР и СП |  |  | 215 | 17 | 3 |  | 2 | 17397.69 | [6 empty] | 17397.69 | 1 | 17397.69 | 17397.69 | 1 | 17397.69
50 | 0 | 0 | 1 | 217 | 0 | Прочие | Прочие работы с НР и СП |  |  | 217 | 18 | 3 |  | 2 | 0 | [6 empty] | 0 | 1 | 0 | 0 | 1 | 0
50 | 0 | 0 | 1 | 230 | 0 | ПрочиеЗатр | Прочие затраты по ТСН-2001.16 |  |  | 230 | 19 | 3 |  | 2 | 0 | [6 empty] | 0 | 1 | 0 | 0 | 1 | 0
50 | 0 | 0 | 1 | 206 | 0 | ВозврМат | Возврат материалов |  |  | 206 | 20 | 3 |  | 2 | 0 | [6 empty] | 0 | 1 | 0 | 0 | 1 | 0
50 | 0 | 0 | 1 | 207 | 14.0921 | ТрудСтр | Трудозатраты строителей |  |  | 207 | 21 | 3 |  | 7 | 14.0921 | [6 empty] | 14.0921 | 1 | 14.0921 | 14.0921 | 1 | 14.0921
50 | 0 | 0 | 1 | 208 | 2.6836 | ТрудМаш | Трудозатраты машинистов |  |  | 208 | 22 | 3 |  | 7 | 2.6836 | [6 empty] | 2.6836 | 1 | 2.6836 | 2.6836 | 1 | 2.6836
50 | 0 | 0 | 1 | 209 | 0 | ТранспМат | Транспорт материалов |  |  | 209 | 23 | 3 |  | 2 | 0 | [6 empty] | 0 | 1 | 0 | 0 | 1 | 0
50 | 0 | 0 | 1 | 233 | 0 | Перевозка | Перевозка грузов |  |  | 233 | 24 | 3 |  | 2 | 0 | [6 empty] | 0 | 1 | 0 | 0 | 1 | 0
50 | 0 | 0 | 1 | 210 | 13386.58 | НР | Накладные расходы |  |  | 210 | 25 | 3 |  | 2 | 13386.58 | [6 empty] | 13386.58 | 1 | 13386.58 | 13386.58 | 1 | 13386.58
50 | 0 | 0 | 1 | 211 | 7429.72 | СмПриб | Сметная прибыль |  |  | 211 | 26 | 3 |  | 2 | 7429.72 | [6 empty] | 7429.72 | 1 | 7429.72 | 7429.72 | 1 | 7429.72
50 | 0 | 0 | 1 | 224 | 56296.99 | Всего | Всего с НР и СП |  |  | 224 | 27 | 3 |  | 2 | 56296.99 | [6 empty] | 56296.99 | 1 | 56296.99 | 56296.99 | 1 | 56296.99
50 | 0 | 0 | 2 | 0 | 0 | Ктен_внести!!!! | Коэффициент тендерного снижения Ктен |  |  | 212 | 28 | 1 |  | -1 | 0 | [6 empty] | 0 | 1 | 0 | 0 | 1 | 0
50 | 1 | 0 | 2 | 0 | 56296.99 | СМР | Итого СМР |  |  | 212 | 29 | 1 |  | 2 | 56296.99 | [6 empty] | 56296.99 | 1 | 56296.99 | 56296.99 | 1 | 56296.99
50 | 0 | 0 | 2 | 0 | 0 | и3 | Временные здания и сооружения 2,5% |  |  | 212 | 30 | 1 |  | 2 | 0 | [6 empty] | 0 | 1 | 0 | 0 | 1 | 0
50 | 1 | 0 | 2 | 0 | 56296.99 | и4 | Итого СМР с ВЗиС |  |  | 212 | 31 | 1 |  | 2 | 56296.99 | [6 empty] | 56296.99 | 1 | 56296.99 | 56296.99 | 1 | 56296.99
50 | 1 | 0 | 2 | 0 | 1069.64 | и5 | Зимнее удорожание 1,9% |  |  | 212 | 32 | 1 |  | 2 | 1069.64 | [6 empty] | 1069.64 | 1 | 1069.64 | 1069.64 | 1 | 1069.64
50 | 1 | 0 | 2 | 0 | 57366.63 | и6 | Итого СМР с ЗУ |  |  | 212 | 33 | 1 |  | 2 | 57366.63 | [6 empty] | 57366.63 | 1 | 57366.63 | 57366.63 | 1 | 57366.63
50 | 0 | 0 | 2 | 0 | 0 | СМР_Ктен | Итого СМР с коэффициентом тендерного снижения Ктен |  |  | 212 | 34 | 1 |  | 2 | 0 | [6 empty] | 0 | 1 | 0 | 0 | 1 | 0
50 | 0 | 0 | 2 | 0 | 0 | и7 | Итого оборудование |  |  | 212 | 35 | 1 |  | 2 | 0 | [6 empty] | 0 | 1 | 0 | 0 | 1 | 0
50 | 0 | 0 | 2 | 0 | 0 | ОБ_Ктен | Итого оборудование с Ктен |  |  | 212 | 36 | 1 |  | 2 | 0 | [6 empty] | 0 | 1 | 0 | 0 | 1 | 0
50 | 0 | 0 | 2 | 0 | 0 | и8 | Итого прочие |  |  | 212 | 37 | 1 |  | 2 | 0 | [6 empty] | 0 | 1 | 0 | 0 | 1 | 0
50 | 0 | 0 | 2 | 0 | 0 | ПРОЧ_Ктен | Итого прочие с Ктен |  |  | 212 | 38 | 1 |  | 2 | 0 | [6 empty] | 0 | 1 | 0 | 0 | 1 | 0
50 | 0 | 0 | 2 | 213 | 0 | и9 | Всего по акту |  |  | 212 | 39 | 1 |  | 2 | 0 | [6 empty] | 0 | 1 | 0 | 0 | 1 | 0
3 | 1 |  | 522 |  | 09-01-01 | ПНР ВЛИ |  | 0 |  | -1 | 09-01-01 | [6 empty] | 0 | 0 |  | 0 | [53 empty] | 0 | [7 empty] | 0 | 0
52 | 1 | 3 | 471 | 0 | 09-01-01 | ПНР ВЛИ | [7 empty] | 6520.82 | 0 | 0 | 0 | 6520.82 | 0 | 6.047 | 0 | 0 | 4825.4 | 2347.5 | 0 | 0 | 0 | 0 | 0 | 0 | 0 | 0 | 0 | 0 | 0 | 0 | 0 | 0 | 0 | 0 | 0 | 0 | 13693.72 | 0 | 0 | 13693.72 | 0 | 0 | 0 | 0 | 0 | 0 | 0 | 0 | 0 | 0 | 0 | 0 | 0 | 0 | 0 | 0 | 0 | 0 | 0 | 0 | 0 | 0 | 0 | 0 | 0 | 0 | 0 | 0 | 0 | 0 | 0 | 0 | 0 | 0 | 0 | 0 | 0 | 0 | 0 | 0 | 0 | 0 | 0 | 0 | 0 | 0 | 0 | 0 | 0 | 0 | 0 | 0 | 0 | 0 | 0 | 0 | 0 | 0 | 0 | 0 | 0 | 0 | 0 | 6520.82 | 0 | 0 | 0 | 6520.82 | 0 | 6.047 | 0 | 0 | 4825.4 | 2347.5 | 0 | 0 | 0 | 0 | 0 | 0 | 0 | 0 | 0 | 0 | 0 | 0 | 0 | 0 | 0 | 0 | 0 | 0 | 13693.72 | 0 | 0 | 13693.72 | 0 | 0 | 0 | 0 | 0 | 0 | 0 | 0 | 0 | 0 | 0 | 0 | 0 | 0 | 0 | 0 | 0 | 0 | 0 | 0 | 0 | 0 | 0 | 0 | 0 | 0 | 0 | 0 | 0 | 0 | 0 | 0 | 0 | 0 | 0 | 0 | 0 | 0 | 0 | 0 | 0 | 0 | 0 | 0 | 0 | 0 | 0 | 0 | 0 | 0 | 0 | 0 | 0 | 0 | 0 | 0 | 0 | 0 | 0 | 0 | 0 | 0 | 0
4 | 1 |  | 492 |  | Новый раздел | ПНР |  | 0 |  | -1 | [7 empty] | 0 | 0 |  | 0 | [53 empty] | 0 | [11 empty] | 0
52 | 1 | 4 | 475 | 0 | Новый раздел | ПНР | [7 empty] | 6520.82 | 0 | 0 | 0 | 6520.82 | 0 | 6.047 | 0 | 0 | 4825.4 | 2347.5 | 0 | 0 | 6520.82 | 0 | 0 | 0 | 6520.82 | 0 | 6.047 | 0 | 0 | 4825.4 | 2347.5 | 0 | 0 | 0 | 0 | 0 | 13693.72 | 0 | 0 | 13693.72 | 0 | 0 | 0 | 0 | 0 | 0 | 0 | 0 | 0 | 0 | 0 | 0 | 0 | 0 | 0 | 0 | 0 | 0 | 0 | 0 | 0 | 0 | 0 | 0 | 0 | 0 | 0 | 0 | 0 | 0 | 0 | 13693.72 | 0 | 0 | 13693.72 | 0 | 0 | 0 | 0 | 0 | 0 | 0 | 0 | 0 | 0 | 0 | 0 | 0 | 0 | 0 | 0 | 0 | 0 | 0 | 0 | 0 | 0 | 0 | 0 | 0 | 0 | 0 | 0 | 6520.82 | 0 | 0 | 0 | 6520.82 | 0 | 6.047 | 0 | 0 | 4825.4 | 2347.5 | 0 | 0 | 6520.82 | 0 | 0 | 0 | 6520.82 | 0 | 6.047 | 0 | 0 | 4825.4 | 2347.5 | 0 | 0 | 0 | 0 | 0 | 13693.72 | 0 | 0 | 13693.72 | 0 | 0 | 0 | 0 | 0 | 0 | 0 | 0 | 0 | 0 | 0 | 0 | 0 | 0 | 0 | 0 | 0 | 0 | 0 | 0 | 0 | 0 | 0 | 0 | 0 | 0 | 0 | 0 | 0 | 0 | 0 | 13693.72 | 0 | 0 | 13693.72 | 0 | 0 | 0 | 0 | 0 | 0 | 0 | 0 | 0 | 0 | 0 | 0 | 0 | 0 | 0 | 0 | 0 | 0 | 0 | 0 | 0 | 0 | 0 | 0 | 0 | 0 | 0 | 0
17 | 1 | 692 | 904 | 1 | п01-11-010-01 | Измерение сопротивления растеканию тока: заземлителя | измерение | 1 | 0 | 1 | 1 | 0 | 1 | 1294.02 | 0 | 0 | 0 | 1294.02 | 0 | 1.2 | 0 | 0 | 957.57 | 465.85 |  | 86743190 | 1294.014 | 0 | 0 | 0 | 1294.014 | 0 | 1.2 | 0 | 0 | 1078.345 | 0 | 0 | 0 | 1078.345 | 0 | 1 | 0 | 0 | 74 | 36 | 1 | 1 |  |  | 1 | 1 | 1 | 1 |  |  |  |  | 0 | 4 | ГЭСНп-2022, п01-11-010-01, приказ Минстроя России от 18.05.2022 г. № 378/пр |  |  | 200001 | 0 |  | 0 | 4 | 0 | 1 | 1 | 1 | 1 | 1 | 1 |  | 74 | 36 |  |  |  | 0 | 0 | 0 | 1 | 0 | 0 | 0 | 0 | 0 | Поправка: Мет.421/пр 04.08.20 Пр.10 Т.4 п. 3 Наименование: Производство работ осуществляется в охранной зоне действующей воздушной линии электропередачи, вблизи объектов, находящихся под напряжением, внутри объектов капитального строительства, внутренняя проводка в которых не обесточена, если это приведет к ограничению действий рабочих в соответствии с требованиями техники безопасности | 0 | 1294.02 | 0 | 0 | 0 | 2156.69 | 0 | 1.2 | 0 | 0 | 957.5748 | 465.8472 |  | 73 |  |  | *1,2 | *1,2 | *1,2 |  | *1,2 | *1,2 |  |  |  | 0 | 0 | 1 | 1 |  |  |  | 1013 | измерение | измерение | 1 | [6 empty] | 82815071 | 4 | Пусконаладочные работы | 83 | Пусконаладочные работы | 4 | 200001 | Пусконаладочные работы Электротехнические устройства | ФЕРп |  | Поправка: Мет.421/пр 04.08.20 Пр.10 Т.4 п. 3 |  | 131072 | 0 | 0 | 0 | 0 | 0 | 1 | 0 | 0 | [17 empty] | 0 | 0 | 0 |  |  |  |  | 74 | 36 |  |  |  |  | 1 |  | -888698134 | 2 | 1 | -2 | 0 | 0 | 0 | 2717.44 | 0 | 0 | 2717.44 |  | 0 | 3 | 0 |  | 0 | 1 | 0 | 0 | 0 | 0 | [5 empty] | Пр/812-083.0-1 | Пр/774-083.0 | Пусконаладочные работы | Пусконаладочные работы | 0 | 0
17 | 1 | 694 | 906 | 1 | п01-11-010-01 | Измерение сопротивления растеканию тока: заземлителя | измерение | 1 | 0 | 1 | 1 | 0 | 1 | 1294.02 | 0 | 0 | 0 | 1294.02 | 0 | 1.2 | 0 | 0 | 957.57 | 465.85 |  | 86743125 | 1294.014 | 0 | 0 | 0 | 1294.014 | 0 | 1.2 | 0 | 0 | 1078.345 | 0 | 0 | 0 | 1078.345 | 0 | 1 | 0 | 0 | 74 | 36 | 1 | 1 |  |  | 1 | 1 | 1 | 1 |  |  |  |  | 0 | 4 | ГЭСНп-2022, п01-11-010-01, приказ Минстроя России от 18.05.2022 г. № 378/пр |  |  | 200001 | 0 |  | 0 | 4 | 0 | 1 | 1 | 1 | 1 | 1 | 1 |  | 74 | 36 |  |  |  | 0 | 0 | 0 | 1 | 0 | 0 | 0 | 0 | 0 | Поправка: Мет.421/пр 04.08.20 Пр.10 Т.4 п. 3 Наименование: Производство работ осуществляется в охранной зоне действующей воздушной линии электропередачи, вблизи объектов, находящихся под напряжением, внутри объектов капитального строительства, внутренняя проводка в которых не обесточена, если это приведет к ограничению действий рабочих в соответствии с требованиями техники безопасности | 0 | 1294.02 | 0 | 0 | 0 | 2156.69 | 0 | 1.2 | 0 | 0 | 957.5748 | 465.8472 |  | 74 |  |  | *1,2 | *1,2 | *1,2 |  | *1,2 | *1,2 |  |  |  | 0 | 0 | 1 | 1 |  |  |  | 1013 | измерение | измерение | 1 | [6 empty] | 82815071 | 4 | Пусконаладочные работы | 83 | Пусконаладочные работы | 4 | 200001 | Пусконаладочные работы Электротехнические устройства | ФЕРп |  | Поправка: Мет.421/пр 04.08.20 Пр.10 Т.4 п. 3 |  | 131072 | 0 | 0 | 0 | 0 | 0 | 1 | 0 | 0 | [17 empty] | 0 | 0 | 0 |  |  |  |  | 74 | 36 |  |  |  |  | 1 |  | -888698134 | 2 | 1 | -2 | 0 | 0 | 0 | 2717.44 | 0 | 0 | 2717.44 |  | 0 | 3 | 0 |  | 0 | 1 | 0 | 0 | 0 | 0 | [5 empty] | Пр/812-083.0-1 | Пр/774-083.0 | Пусконаладочные работы | Пусконаладочные работы | 0 | 0
17 | 1 | 696 | 908 | 2 | п01-11-011-01 | Проверка наличия цепи между заземлителями и заземленными элементами | 100 измерений | 0.02 | 0 | 0.02 | 0.02 | 0 | 0.02 | 335.41 | 0 | 0 | 0 | 335.41 | 0 | 0.31104 | 0 | 0 | 248.2 | 120.75 |  | 86743190 | 16770.4214 | 0 | 0 | 0 | 16770.4214 | 0 | 15.552 | 0 | 0 | 13975.3512 | 0 | 0 | 0 | 13975.3512 | 0 | 12.96 | 0 | 0 | 74 | 36 | 1 | 1 |  |  | 1 | 1 | 1 | 1 |  |  |  |  | 0 | 4 | ГЭСНп-2022, п01-11-011-01, приказ Минстроя России от 18.05.2022 г. № 378/пр |  |  | 200001 | 0 |  | 0 | 4 | 0 | 1 | 1 | 1 | 1 | 1 | 1 |  | 74 | 36 |  |  |  | 0 | 0 | 0 | 2 | 0 | 0 | 0 | 0 | 0 | Поправка: Мет.421/пр 04.08.20 Пр.10 Т.4 п. 3 Наименование: Производство работ осуществляется в охранной зоне действующей воздушной линии электропередачи, вблизи объектов, находящихся под напряжением, внутри объектов капитального строительства, внутренняя проводка в которых не обесточена, если это приведет к ограничению действий рабочих в соответствии с требованиями техники безопасности | 0 | 335.41 | 0 | 0 | 0 | 2156.69 | 0 | 15.552 | 0 | 0 | 248.2034 | 120.7476 |  | 75 |  |  | *1,2 | *1,2 | *1,2 |  | *1,2 | *1,2 |  |  |  | 0 | 0 | 1 | 1 |  |  |  | 1013 | 100 измерений | 100 измерений | 1 | [6 empty] | 82815071 | 4 | Пусконаладочные работы | 83 | Пусконаладочные работы | 4 | 200001 | Пусконаладочные работы Электротехнические устройства | ФЕРп |  | Поправка: Мет.421/пр 04.08.20 Пр.10 Т.4 п. 3 |  | 131072 | 0 | 0 | 0 | 0 | 0 | 12.96 | 0 | 0 | [17 empty] | 0 | 0 | 0 |  |  |  |  | 74 | 36 |  |  |  |  | 1 |  | 953704228 | 2 | 1 | -2 | 0 | 0 | 0 | 704.36 | 0 | 0 | 704.36 |  | 0 | 3 | 0 |  | 0 | 1 | 0 | 0 | 0 | 0 | [5 empty] | Пр/812-083.0-1 | Пр/774-083.0 | Пусконаладочные работы | Пусконаладочные работы | 0 | 0
17 | 1 | 698 | 910 | 2 | п01-11-011-01 | Проверка наличия цепи между заземлителями и заземленными элементами | 100 измерений | 0.02 | 0 | 0.02 | 0.02 | 0 | 0.02 | 335.41 | 0 | 0 | 0 | 335.41 | 0 | 0.31104 | 0 | 0 | 248.2 | 120.75 |  | 86743125 | 16770.4214 | 0 | 0 | 0 | 16770.4214 | 0 | 15.552 | 0 | 0 | 13975.3512 | 0 | 0 | 0 | 13975.3512 | 0 | 12.96 | 0 | 0 | 74 | 36 | 1 | 1 |  |  | 1 | 1 | 1 | 1 |  |  |  |  | 0 | 4 | ГЭСНп-2022, п01-11-011-01, приказ Минстроя России от 18.05.2022 г. № 378/пр |  |  | 200001 | 0 |  | 0 | 4 | 0 | 1 | 1 | 1 | 1 | 1 | 1 |  | 74 | 36 |  |  |  | 0 | 0 | 0 | 2 | 0 | 0 | 0 | 0 | 0 | Поправка: Мет.421/пр 04.08.20 Пр.10 Т.4 п. 3 Наименование: Производство работ осуществляется в охранной зоне действующей воздушной линии электропередачи, вблизи объектов, находящихся под напряжением, внутри объектов капитального строительства, внутренняя проводка в которых не обесточена, если это приведет к ограничению действий рабочих в соответствии с требованиями техники безопасности | 0 | 335.41 | 0 | 0 | 0 | 2156.69 | 0 | 15.552 | 0 | 0 | 248.2034 | 120.7476 |  | 76 |  |  | *1,2 | *1,2 | *1,2 |  | *1,2 | *1,2 |  |  |  | 0 | 0 | 1 | 1 |  |  |  | 1013 | 100 измерений | 100 измерений | 1 | [6 empty] | 82815071 | 4 | Пусконаладочные работы | 83 | Пусконаладочные работы | 4 | 200001 | Пусконаладочные работы Электротехнические устройства | ФЕРп |  | Поправка: Мет.421/пр 04.08.20 Пр.10 Т.4 п. 3 |  | 131072 | 0 | 0 | 0 | 0 | 0 | 12.96 | 0 | 0 | [17 empty] | 0 | 0 | 0 |  |  |  |  | 74 | 36 |  |  |  |  | 1 |  | 953704228 | 2 | 1 | -2 | 0 | 0 | 0 | 704.36 | 0 | 0 | 704.36 |  | 0 | 3 | 0 |  | 0 | 1 | 0 | 0 | 0 | 0 | [5 empty] | Пр/812-083.0-1 | Пр/774-083.0 | Пусконаладочные работы | Пусконаладочные работы | 0 | 0
17 | 1 | 700 | 912 | 3 | п01-11-024-01 | Фазировка электрической линии или трансформатора с сетью напряжением: до 1 кВ | ШТ | 3 | 0 | 3 | 3 | 0 | 3 | 3183.28 | 0 | 0 | 0 | 3183.28 | 0 | 2.952 | 0 | 0 | 2355.63 | 1145.98 |  | 86743190 | 1061.0915 | 0 | 0 | 0 | 1061.0915 | 0 | 0.984 | 0 | 0 | 884.2429 | 0 | 0 | 0 | 884.2429 | 0 | 0.82 | 0 | 0 | 74 | 36 | 1 | 1 |  |  | 1 | 1 | 1 | 1 |  |  |  |  | 0 | 4 | ГЭСНп-2022, п01-11-024-01, приказ Минстроя России от 18.05.2022 г. № 378/пр |  |  | 200001 | 0 |  | 0 | 4 | 0 | 1 | 1 | 1 | 1 | 1 | 1 |  | 74 | 36 |  |  |  | 0 | 0 | 0 | 3 | 0 | 0 | 0 | 0 | 0 | Поправка: Мет.421/пр 04.08.20 Пр.10 Т.4 п. 3 Наименование: Производство работ осуществляется в охранной зоне действующей воздушной линии электропередачи, вблизи объектов, находящихся под напряжением, внутри объектов капитального строительства, внутренняя проводка в которых не обесточена, если это приведет к ограничению действий рабочих в соответствии с требованиями техники безопасности | 0 | 3183.28 | 0 | 0 | 0 | 2156.69 | 0 | 0.984 | 0 | 0 | 2355.6272 | 1145.9808 |  | 77 |  |  | *1,2 | *1,2 | *1,2 |  | *1,2 | *1,2 |  |  |  | 0 | 0 | 1 | 1 |  |  |  | 1013 | ШТ | ШТ | 1 | [6 empty] | 82815071 | 4 | Пусконаладочные работы | 83 | Пусконаладочные работы | 4 | 200001 | Пусконаладочные работы Электротехнические устройства | ФЕРп |  | Поправка: Мет.421/пр 04.08.20 Пр.10 Т.4 п. 3 |  | 131072 | 0 | 0 | 0 | 0 | 0 | 0.82 | 0 | 0 | [17 empty] | 0 | 0 | 0 |  |  |  |  | 74 | 36 |  |  |  |  | 1 |  | 309566411 | 2 | 1 | -2 | 0 | 0 | 0 | 6684.89 | 0 | 0 | 6684.89 |  | 0 | 3 | 0 |  | 0 | 1 | 0 | 0 | 0 | 0 | [5 empty] | Пр/812-083.0-1 | Пр/774-083.0 | Пусконаладочные работы | Пусконаладочные работы | 0 | 0
17 | 1 | 702 | 914 | 3 | п01-11-024-01 | Фазировка электрической линии или трансформатора с сетью напряжением: до 1 кВ | ШТ | 3 | 0 | 3 | 3 | 0 | 3 | 3183.28 | 0 | 0 | 0 | 3183.28 | 0 | 2.952 | 0 | 0 | 2355.63 | 1145.98 |  | 86743125 | 1061.0915 | 0 | 0 | 0 | 1061.0915 | 0 | 0.984 | 0 | 0 | 884.2429 | 0 | 0 | 0 | 884.2429 | 0 | 0.82 | 0 | 0 | 74 | 36 | 1 | 1 |  |  | 1 | 1 | 1 | 1 |  |  |  |  | 0 | 4 | ГЭСНп-2022, п01-11-024-01, приказ Минстроя России от 18.05.2022 г. № 378/пр |  |  | 200001 | 0 |  | 0 | 4 | 0 | 1 | 1 | 1 | 1 | 1 | 1 |  | 74 | 36 |  |  |  | 0 | 0 | 0 | 3 | 0 | 0 | 0 | 0 | 0 | Поправка: Мет.421/пр 04.08.20 Пр.10 Т.4 п. 3 Наименование: Производство работ осуществляется в охранной зоне действующей воздушной линии электропередачи, вблизи объектов, находящихся под напряжением, внутри объектов капитального строительства, внутренняя проводка в которых не обесточена, если это приведет к ограничению действий рабочих в соответствии с требованиями техники безопасности | 0 | 3183.28 | 0 | 0 | 0 | 2156.69 | 0 | 0.984 | 0 | 0 | 2355.6272 | 1145.9808 |  | 78 |  |  | *1,2 | *1,2 | *1,2 |  | *1,2 | *1,2 |  |  |  | 0 | 0 | 1 | 1 |  |  |  | 1013 | ШТ | ШТ | 1 | [6 empty] | 82815071 | 4 | Пусконаладочные работы | 83 | Пусконаладочные работы | 4 | 200001 | Пусконаладочные работы Электротехнические устройства | ФЕРп |  | Поправка: Мет.421/пр 04.08.20 Пр.10 Т.4 п. 3 |  | 131072 | 0 | 0 | 0 | 0 | 0 | 0.82 | 0 | 0 | [17 empty] | 0 | 0 | 0 |  |  |  |  | 74 | 36 |  |  |  |  | 1 |  | 309566411 | 2 | 1 | -2 | 0 | 0 | 0 | 6684.89 | 0 | 0 | 6684.89 |  | 0 | 3 | 0 |  | 0 | 1 | 0 | 0 | 0 | 0 | [5 empty] | Пр/812-083.0-1 | Пр/774-083.0 | Пусконаладочные работы | Пусконаладочные работы | 0 | 0
17 | 1 | 704 | 916 | 4 | п01-11-028-01 | Измерение сопротивления изоляции (на линию) мегаомметром кабельных и других линий напряжением до 1 кВ, предназначенных для передачи электроэнергии к распределительным устройствам, щитам, шкафам, коммутационным аппаратам и электропотребителям | ШТ | 1 | 0 | 1 | 1 | 0 | 1 | 414.09 | 0 | 0 | 0 | 414.09 | 0 | 0.384 | 0 | 0 | 306.43 | 149.07 |  | 86743190 | 414.0845 | 0 | 0 | 0 | 414.0845 | 0 | 0.384 | 0 | 0 | 345.0704 | 0 | 0 | 0 | 345.0704 | 0 | 0.32 | 0 | 0 | 74 | 36 | 1 | 1 |  |  | 1 | 1 | 1 | 1 |  |  |  |  | 0 | 4 | ГЭСНп-2022, п01-11-028-01, приказ Минстроя России от 18.05.2022 г. № 378/пр |  |  | 200001 | 0 |  | 0 | 4 | 0 | 1 | 1 | 1 | 1 | 1 | 1 |  | 74 | 36 |  |  |  | 0 | 0 | 0 | 4 | 0 | 0 | 0 | 0 | 0 | Поправка: Мет.421/пр 04.08.20 Пр.10 Т.4 п. 3 Наименование: Производство работ осуществляется в охранной зоне действующей воздушной линии электропередачи, вблизи объектов, находящихся под напряжением, внутри объектов капитального строительства, внутренняя проводка в которых не обесточена, если это приведет к ограничению действий рабочих в соответствии с требованиями техники безопасности | 0 | 414.09 | 0 | 0 | 0 | 2156.69 | 0 | 0.384 | 0 | 0 | 306.4266 | 149.0724 |  | 79 |  |  | *1,2 | *1,2 | *1,2 |  | *1,2 | *1,2 |  |  |  | 0 | 0 | 1 | 1 |  |  |  | 1013 | ШТ | ШТ | 1 | [6 empty] | 82815071 | 4 | Пусконаладочные работы | 83 | Пусконаладочные работы | 4 | 200001 | Пусконаладочные работы Электротехнические устройства | ФЕРп |  | Поправка: Мет.421/пр 04.08.20 Пр.10 Т.4 п. 3 |  | 131072 | 0 | 0 | 0 | 0 | 0 | 0.32 | 0 | 0 | [17 empty] | 0 | 0 | 0 |  |  |  |  | 74 | 36 |  |  |  |  | 1 |  | -1152991397 | 2 | 1 | -2 | 0 | 0 | 0 | 869.59 | 0 | 0 | 869.59 |  | 0 | 3 | 0 |  | 0 | 1 | 0 | 0 | 0 | 0 | [5 empty] | Пр/812-083.0-1 | Пр/774-083.0 | Пусконаладочные работы | Пусконаладочные работы | 0 | 0
17 | 1 | 706 | 918 | 4 | п01-11-028-01 | Измерение сопротивления изоляции (на линию) мегаомметром кабельных и других линий напряжением до 1 кВ, предназначенных для передачи электроэнергии к распределительным устройствам, щитам, шкафам, коммутационным аппаратам и электропотребителям | ШТ | 1 | 0 | 1 | 1 | 0 | 1 | 414.09 | 0 | 0 | 0 | 414.09 | 0 | 0.384 | 0 | 0 | 306.43 | 149.07 |  | 86743125 | 414.0845 | 0 | 0 | 0 | 414.0845 | 0 | 0.384 | 0 | 0 | 345.0704 | 0 | 0 | 0 | 345.0704 | 0 | 0.32 | 0 | 0 | 74 | 36 | 1 | 1 |  |  | 1 | 1 | 1 | 1 |  |  |  |  | 0 | 4 | ГЭСНп-2022, п01-11-028-01, приказ Минстроя России от 18.05.2022 г. № 378/пр |  |  | 200001 | 0 |  | 0 | 4 | 0 | 1 | 1 | 1 | 1 | 1 | 1 |  | 74 | 36 |  |  |  | 0 | 0 | 0 | 4 | 0 | 0 | 0 | 0 | 0 | Поправка: Мет.421/пр 04.08.20 Пр.10 Т.4 п. 3 Наименование: Производство работ осуществляется в охранной зоне действующей воздушной линии электропередачи, вблизи объектов, находящихся под напряжением, внутри объектов капитального строительства, внутренняя проводка в которых не обесточена, если это приведет к ограничению действий рабочих в соответствии с требованиями техники безопасности | 0 | 414.09 | 0 | 0 | 0 | 2156.69 | 0 | 0.384 | 0 | 0 | 306.4266 | 149.0724 |  | 80 |  |  | *1,2 | *1,2 | *1,2 |  | *1,2 | *1,2 |  |  |  | 0 | 0 | 1 | 1 |  |  |  | 1013 | ШТ | ШТ | 1 | [6 empty] | 82815071 | 4 | Пусконаладочные работы | 83 | Пусконаладочные работы | 4 | 200001 | Пусконаладочные работы Электротехнические устройства | ФЕРп |  | Поправка: Мет.421/пр 04.08.20 Пр.10 Т.4 п. 3 |  | 131072 | 0 | 0 | 0 | 0 | 0 | 0.32 | 0 | 0 | [17 empty] | 0 | 0 | 0 |  |  |  |  | 74 | 36 |  |  |  |  | 1 |  | -1152991397 | 2 | 1 | -2 | 0 | 0 | 0 | 869.59 | 0 | 0 | 869.59 |  | 0 | 3 | 0 |  | 0 | 1 | 0 | 0 | 0 | 0 | [5 empty] | Пр/812-083.0-1 | Пр/774-083.0 | Пусконаладочные работы | Пусконаладочные работы | 0 | 0
17 | 1 | 708 | 920 | 5 | п01-11-013-01 | Замер полного сопротивления цепи "фаза-нуль" | ШТ | 1 | 0 | 1 | 1 | 0 | 1 | 1294.02 | 0 | 0 | 0 | 1294.02 | 0 | 1.2 | 0 | 0 | 957.57 | 465.85 |  | 86743190 | 1294.014 | 0 | 0 | 0 | 1294.014 | 0 | 1.2 | 0 | 0 | 1078.345 | 0 | 0 | 0 | 1078.345 | 0 | 1 | 0 | 0 | 74 | 36 | 1 | 1 |  |  | 1 | 1 | 1 | 1 |  |  |  |  | 0 | 4 | ГЭСНп-2022, п01-11-013-01, приказ Минстроя России от 18.05.2022 г. № 378/пр |  |  | 200001 | 0 |  | 0 | 4 | 0 | 1 | 1 | 1 | 1 | 1 | 1 |  | 74 | 36 |  |  |  | 0 | 0 | 0 | 5 | 0 | 0 | 0 | 0 | 0 | Поправка: Мет.421/пр 04.08.20 Пр.10 Т.4 п. 3 Наименование: Производство работ осуществляется в охранной зоне действующей воздушной линии электропередачи, вблизи объектов, находящихся под напряжением, внутри объектов капитального строительства, внутренняя проводка в которых не обесточена, если это приведет к ограничению действий рабочих в соответствии с требованиями техники безопасности | 0 | 1294.02 | 0 | 0 | 0 | 2156.69 | 0 | 1.2 | 0 | 0 | 957.5748 | 465.8472 |  | 81 |  |  | *1,2 | *1,2 | *1,2 |  | *1,2 | *1,2 |  |  |  | 0 | 0 | 1 | 1 |  |  |  | 1013 | ШТ | ШТ | 1 | [6 empty] | 82815071 | 4 | Пусконаладочные работы | 83 | Пусконаладочные работы | 4 | 200001 | Пусконаладочные работы Электротехнические устройства | ФЕРп |  | Поправка: Мет.421/пр 04.08.20 Пр.10 Т.4 п. 3 |  | 131072 | 0 | 0 | 0 | 0 | 0 | 1 | 0 | 0 | [17 empty] | 0 | 0 | 0 |  |  |  |  | 74 | 36 |  |  |  |  | 1 |  | 312870528 | 2 | 1 | -2 | 0 | 0 | 0 | 2717.44 | 0 | 0 | 2717.44 |  | 0 | 3 | 0 |  | 0 | 1 | 0 | 0 | 0 | 0 | [5 empty] | Пр/812-083.0-1 | Пр/774-083.0 | Пусконаладочные работы | Пусконаладочные работы | 0 | 0
17 | 1 | 710 | 922 | 5 | п01-11-013-01 | Замер полного сопротивления цепи "фаза-нуль" | ШТ | 1 | 0 | 1 | 1 | 0 | 1 | 1294.02 | 0 | 0 | 0 | 1294.02 | 0 | 1.2 | 0 | 0 | 957.57 | 465.85 |  | 86743125 | 1294.014 | 0 | 0 | 0 | 1294.014 | 0 | 1.2 | 0 | 0 | 1078.345 | 0 | 0 | 0 | 1078.345 | 0 | 1 | 0 | 0 | 74 | 36 | 1 | 1 |  |  | 1 | 1 | 1 | 1 |  |  |  |  | 0 | 4 | ГЭСНп-2022, п01-11-013-01, приказ Минстроя России от 18.05.2022 г. № 378/пр |  |  | 200001 | 0 |  | 0 | 4 | 0 | 1 | 1 | 1 | 1 | 1 | 1 |  | 74 | 36 |  |  |  | 0 | 0 | 0 | 5 | 0 | 0 | 0 | 0 | 0 | Поправка: Мет.421/пр 04.08.20 Пр.10 Т.4 п. 3 Наименование: Производство работ осуществляется в охранной зоне действующей воздушной линии электропередачи, вблизи объектов, находящихся под напряжением, внутри объектов капитального строительства, внутренняя проводка в которых не обесточена, если это приведет к ограничению действий рабочих в соответствии с требованиями техники безопасности | 0 | 1294.02 | 0 | 0 | 0 | 2156.69 | 0 | 1.2 | 0 | 0 | 957.5748 | 465.8472 |  | 82 |  |  | *1,2 | *1,2 | *1,2 |  | *1,2 | *1,2 |  |  |  | 0 | 0 | 1 | 1 |  |  |  | 1013 | ШТ | ШТ | 1 | [6 empty] | 82815071 | 4 | Пусконаладочные работы | 83 | Пусконаладочные работы | 4 | 200001 | Пусконаладочные работы Электротехнические устройства | ФЕРп |  | Поправка: Мет.421/пр 04.08.20 Пр.10 Т.4 п. 3 |  | 131072 | 0 | 0 | 0 | 0 | 0 | 1 | 0 | 0 | [17 empty] | 0 | 0 | 0 |  |  |  |  | 74 | 36 |  |  |  |  | 1 |  | 312870528 | 2 | 1 | -2 | 0 | 0 | 0 | 2717.44 | 0 | 0 | 2717.44 |  | 0 | 3 | 0 |  | 0 | 1 | 0 | 0 | 0 | 0 | [5 empty] | Пр/812-083.0-1 | Пр/774-083.0 | Пусконаладочные работы | Пусконаладочные работы | 0 | 0
17 | 1 | 712 | 924 |  | п01-03-002-05 | Выключатель трехполюсный напряжением до 1 кВ с: электромагнитным, тепловым или комбинированным расцепителем, номинальный ток до 200 А | ШТ | 0 | 0 | 0 | 0 | 0 | 0 | 0 | 0 | 0 | 0 | 0 | 0 | 0 | 0 | 0 | 0 | 0 |  | -1 | 2571.3126 | 0 | 0 | 0 | 2571.3126 | 0 | 3.24 | 0 | 0 | 2142.7605 | 0 | 0 | 0 | 2142.7605 | 0 | 2.7 | 0 | 0 | 74 | 36 | 1 | 1 |  |  | 1 | 1 | 1 | 1 |  |  |  |  | 0 | 4 | ГЭСНп-2022, п01-03-002-05, приказ Минстроя России от 18.05.2022 г. № 378/пр |  |  | 200001 | 0 |  | 0 | 4 | 0 | 1 | 1 | 1 | 1 | 1 | 1 |  | 74 | 36 |  |  |  | 0 | 0 | 0 | 0 | 0 | 0 | 0 | 0 | 0 | Поправка: Мет.421/пр 04.08.20 Пр.10 Т.4 п. 3 Наименование: Производство работ осуществляется в охранной зоне действующей воздушной линии электропередачи, вблизи объектов, находящихся под напряжением, внутри объектов капитального строительства, внутренняя проводка в которых не обесточена, если это приведет к ограничению действий рабочих в соответствии с требованиями техники безопасности | 0 | 0 | 0 | 0 | 0 | 1587.23 | 0 | 3.24 | 0 | 0 | 0 | 0 |  |  |  |  | )*1,2 | )*1,2 | )*1,2 |  | )*1,2 | )*1,2 |  |  |  | 0 | 0 | 1 | 1 |  |  |  | 1013 | ШТ | ШТ | 1 | [6 empty] | 82815071 | 4 | Пусконаладочные работы | 83 | Пусконаладочные работы | 4 | 200001 | Пусконаладочные работы Электротехнические устройства | ФЕРп |  | Поправка: Мет.421/пр 04.08.20 Пр.10 Т.4 п. 3 |  | 132096 | 0 | 0 | 0 | 0 | 0 | 2.7 | 0 | 0 | [17 empty] | 0 | 0 | 0 |  |  |  |  | 74 | 36 |  |  |  |  | 1 |  | -2107597869 | 2 | 1 | -2 | 0 | 0 | 0 | 0 | 0 | 0 | 0 |  | 0 | 3 | 0 |  | 0 | 1 | 0 | 0 | 0 | 0 | [5 empty] | Пр/812-083.0-1 | Пр/774-083.0 | Пусконаладочные работы | Пусконаладочные работы | 0 | 0
17 | 1 | 714 | 926 |  | п01-03-002-05 | Выключатель трехполюсный напряжением до 1 кВ с: электромагнитным, тепловым или комбинированным расцепителем, номинальный ток до 200 А | ШТ | 0 | 0 | 0 | 0 | 0 | 0 | 0 | 0 | 0 | 0 | 0 | 0 | 0 | 0 | 0 | 0 | 0 |  | -1 | 2571.3126 | 0 | 0 | 0 | 2571.3126 | 0 | 3.24 | 0 | 0 | 2142.7605 | 0 | 0 | 0 | 2142.7605 | 0 | 2.7 | 0 | 0 | 74 | 36 | 1 | 1 |  |  | 1 | 1 | 1 | 1 |  |  |  |  | 0 | 4 | ГЭСНп-2022, п01-03-002-05, приказ Минстроя России от 18.05.2022 г. № 378/пр |  |  | 200001 | 0 |  | 0 | 4 | 0 | 1 | 1 | 1 | 1 | 1 | 1 |  | 74 | 36 |  |  |  | 0 | 0 | 0 | 0 | 0 | 0 | 0 | 0 | 0 | Поправка: Мет.421/пр 04.08.20 Пр.10 Т.4 п. 3 Наименование: Производство работ осуществляется в охранной зоне действующей воздушной линии электропередачи, вблизи объектов, находящихся под напряжением, внутри объектов капитального строительства, внутренняя проводка в которых не обесточена, если это приведет к ограничению действий рабочих в соответствии с требованиями техники безопасности | 0 | 0 | 0 | 0 | 0 | 1587.23 | 0 | 3.24 | 0 | 0 | 0 | 0 |  |  |  |  | )*1,2 | )*1,2 | )*1,2 |  | )*1,2 | )*1,2 |  |  |  | 0 | 0 | 1 | 1 |  |  |  | 1013 | ШТ | ШТ | 1 | [6 empty] | 82815071 | 4 | Пусконаладочные работы | 83 | Пусконаладочные работы | 4 | 200001 | Пусконаладочные работы Электротехнические устройства | ФЕРп |  | Поправка: Мет.421/пр 04.08.20 Пр.10 Т.4 п. 3 |  | 132096 | 0 | 0 | 0 | 0 | 0 | 2.7 | 0 | 0 | [17 empty] | 0 | 0 | 0 |  |  |  |  | 74 | 36 |  |  |  |  | 1 |  | -2107597869 | 2 | 1 | -2 | 0 | 0 | 0 | 0 | 0 | 0 | 0 |  | 0 | 3 | 0 |  | 0 | 1 | 0 | 0 | 0 | 0 | [5 empty] | Пр/812-083.0-1 | Пр/774-083.0 | Пусконаладочные работы | Пусконаладочные работы | 0 | 0
51 | 1 | 4 | 475 |  | Новый раздел | ПНР | 0 | [6 empty] | 6520.82 | 0 | 0 | 0 | 6520.82 | 0 | 6.047 | 0 | 0 | 4825.4 | 2347.5 |  |  | 6520.82 | 0 | 0 | 0 | 6520.82 | 0 | 6.047 | 0 | 0 | 4825.4 | 2347.5 |  |  | 0 | 0 | 0 | 13693.72 | 0 | 0 | 13693.72 | 0 | 0 | 0 | 0 | 0 | 0 | 0 | 0 | 0 | [19 empty] | 0 | 0 | 0 | 13693.72 | 0 | 0 | 13693.72 | 0 | 0 | 0 | 0 | 0 | 0 | 0 | 0 | 0 | [19 empty] | 6520.82 | 0 | 0 | 0 | 6520.82 | 0 | 6.047 | 0 | 0 | 4825.4 | 2347.5 |  |  | 6520.82 | 0 | 0 | 0 | 6520.82 | 0 | 6.047 | 0 | 0 | 4825.4 | 2347.5 |  |  | 0 | 0 | 0 | 13693.72 | 0 | 0 | 13693.72 | 0 | 0 | 0 | 0 | 0 | 0 | 0 | 0 | 0 | [19 empty] | 0 | 0 | 0 | 13693.72 | 0 | 0 | 13693.72 | 0 | 0 | 0 | 0 | 0 | 0 | 0 | 0 | 0 | [18 empty] | 0
50 | 0 | 0 | 1 | 201 | 6520.82 | ПЗ | Прямые затраты |  |  | 201 | 1 | 3 |  | 2 | 6520.82 | [6 empty] | 6520.82 | 1 | 6520.82 | 6520.82 | 1 | 6520.82
50 | 0 | 0 | 1 | 202 | 0 | СтМатОб | Стоимость материальных ресурсов (всего) |  |  | 202 | 2 | 3 |  | 2 | 0 | [6 empty] | 0 | 1 | 0 | 0 | 1 | 0
50 | 0 | 0 | 1 | 222 | 0 | СтМатОбЗак | Стоимость материалов и оборудования заказчика |  |  | 222 | 3 | 3 |  | 2 | 0 | [6 empty] | 0 | 1 | 0 | 0 | 1 | 0
50 | 0 | 0 | 1 | 225 | 0 | СтМатОбПод | Стоимость материалов и оборудования подрядчика |  |  | 225 | 4 | 3 |  | 2 | 0 | [6 empty] | 0 | 1 | 0 | 0 | 1 | 0
50 | 0 | 0 | 1 | 226 | 0 | СтМат | Стоимость материалов (всего) |  |  | 226 | 5 | 3 |  | 2 | 0 | [6 empty] | 0 | 1 | 0 | 0 | 1 | 0
50 | 0 | 0 | 1 | 227 | 0 | СтМатЗак | Стоимость материалов заказчика |  |  | 227 | 6 | 3 |  | 2 | 0 | [6 empty] | 0 | 1 | 0 | 0 | 1 | 0
50 | 0 | 0 | 1 | 228 | 0 | СтМатПод | Стоимость материалов подрядчика |  |  | 228 | 7 | 3 |  | 2 | 0 | [6 empty] | 0 | 1 | 0 | 0 | 1 | 0
50 | 0 | 0 | 1 | 216 | 0 | Оборуд | Стоимость оборудования (всего) |  |  | 216 | 8 | 3 |  | 2 | 0 | [6 empty] | 0 | 1 | 0 | 0 | 1 | 0
50 | 0 | 0 | 1 | 223 | 0 | ОборудЗак | Стоимость оборудования заказчика |  |  | 223 | 9 | 3 |  | 2 | 0 | [6 empty] | 0 | 1 | 0 | 0 | 1 | 0
50 | 0 | 0 | 1 | 229 | 0 | ОборудПод | Стоимость оборудования подрядчика |  |  | 229 | 10 | 3 |  | 2 | 0 | [6 empty] | 0 | 1 | 0 | 0 | 1 | 0
50 | 0 | 0 | 1 | 203 | 0 | ЭММ | Эксплуатация машин |  |  | 203 | 11 | 3 |  | 2 | 0 | [6 empty] | 0 | 1 | 0 | 0 | 1 | 0
50 | 0 | 0 | 1 | 231 | 0 | ЭММсНРиСП | Эксплуатация машин по ТСН-2001.16 |  |  | 231 | 12 | 3 |  | 2 | 0 | [6 empty] | 0 | 1 | 0 | 0 | 1 | 0
50 | 0 | 0 | 1 | 204 | 0 | ЗПМ | ЗП машинистов |  |  | 204 | 13 | 3 |  | 2 | 0 | [6 empty] | 0 | 1 | 0 | 0 | 1 | 0
50 | 0 | 0 | 1 | 205 | 6520.82 | ОЗП | Основная ЗП рабочих |  |  | 205 | 14 | 3 |  | 2 | 6520.82 | [6 empty] | 6520.82 | 1 | 6520.82 | 6520.82 | 1 | 6520.82
50 | 0 | 0 | 1 | 232 | 0 | ОЗПсНРиСП | Основная ЗП рабочих по ТСН-2001.16 |  |  | 232 | 15 | 3 |  | 2 | 0 | [6 empty] | 0 | 1 | 0 | 0 | 1 | 0
50 | 0 | 0 | 1 | 214 | 0 | Строит | Строительные работы с НР и СП |  |  | 214 | 16 | 3 |  | 2 | 0 | [6 empty] | 0 | 1 | 0 | 0 | 1 | 0
50 | 0 | 0 | 1 | 215 | 0 | Монтаж | Монтажные работы с НР и СП |  |  | 215 | 17 | 3 |  | 2 | 0 | [6 empty] | 0 | 1 | 0 | 0 | 1 | 0
50 | 0 | 0 | 1 | 217 | 13693.72 | Прочие | Прочие работы с НР и СП |  |  | 217 | 18 | 3 |  | 2 | 13693.72 | [6 empty] | 13693.72 | 1 | 13693.72 | 13693.72 | 1 | 13693.72
50 | 0 | 0 | 1 | 230 | 0 | ПрочиеЗатр | Прочие затраты по ТСН-2001.16 |  |  | 230 | 19 | 3 |  | 2 | 0 | [6 empty] | 0 | 1 | 0 | 0 | 1 | 0
50 | 0 | 0 | 1 | 206 | 0 | ВозврМат | Возврат материалов |  |  | 206 | 20 | 3 |  | 2 | 0 | [6 empty] | 0 | 1 | 0 | 0 | 1 | 0
50 | 0 | 0 | 1 | 207 | 6.047 | ТрудСтр | Трудозатраты строителей |  |  | 207 | 21 | 3 |  | 7 | 6.047 | [6 empty] | 6.047 | 1 | 6.047 | 6.047 | 1 | 6.047
50 | 0 | 0 | 1 | 208 | 0 | ТрудМаш | Трудозатраты машинистов |  |  | 208 | 22 | 3 |  | 7 | 0 | [6 empty] | 0 | 1 | 0 | 0 | 1 | 0
50 | 0 | 0 | 1 | 209 | 0 | ТранспМат | Транспорт материалов |  |  | 209 | 23 | 3 |  | 2 | 0 | [6 empty] | 0 | 1 | 0 | 0 | 1 | 0
50 | 0 | 0 | 1 | 233 | 0 | Перевозка | Перевозка грузов |  |  | 233 | 24 | 3 |  | 2 | 0 | [6 empty] | 0 | 1 | 0 | 0 | 1 | 0
50 | 0 | 0 | 1 | 210 | 4825.4 | НР | Накладные расходы |  |  | 210 | 25 | 3 |  | 2 | 4825.4 | [6 empty] | 4825.4 | 1 | 4825.4 | 4825.4 | 1 | 4825.4
50 | 0 | 0 | 1 | 211 | 2347.5 | СмПриб | Сметная прибыль |  |  | 211 | 26 | 3 |  | 2 | 2347.5 | [6 empty] | 2347.5 | 1 | 2347.5 | 2347.5 | 1 | 2347.5
50 | 0 | 0 | 1 | 224 | 13693.72 | Всего | Всего с НР и СП |  |  | 224 | 27 | 3 |  | 2 | 13693.72 | [6 empty] | 13693.72 | 1 | 13693.72 | 13693.72 | 1 | 13693.72
51 | 1 | 3 | 471 |  | 09-01-01 | ПНР ВЛИ | 0 | [6 empty] | 6520.82 | 0 | 0 | 0 | 6520.82 | 0 | 6.047 | 0 | 0 | 4825.4 | 2347.5 | [15 empty] | 0 | 0 | 0 | 13693.72 | 0 | 0 | 13693.72 | 0 | 0 | 0 | 0 | 0 | 0 | 0 | 0 | 0 | [54 empty] | 6520.82 | 0 | 0 | 0 | 6520.82 | 0 | 6.047 | 0 | 0 | 4825.4 | 2347.5 | [15 empty] | 0 | 0 | 0 | 13693.72 | 0 | 0 | 13693.72 | 0 | 0 | 0 | 0 | 0 | 0 | 0 | 0 | 0 | [53 empty] | 0
50 | 0 | 0 | 1 | 201 | 6520.82 | ПЗ | Прямые затраты |  |  | 201 | 1 | 3 |  | 2 | 6520.82 | [6 empty] | 6520.82 | 1 | 6520.82 | 6520.82 | 1 | 6520.82
50 | 0 | 0 | 1 | 202 | 0 | СтМатОб | Стоимость материальных ресурсов (всего) |  |  | 202 | 2 | 3 |  | 2 | 0 | [6 empty] | 0 | 1 | 0 | 0 | 1 | 0
50 | 0 | 0 | 1 | 222 | 0 | СтМатОбЗак | Стоимость материалов и оборудования заказчика |  |  | 222 | 3 | 3 |  | 2 | 0 | [6 empty] | 0 | 1 | 0 | 0 | 1 | 0
50 | 0 | 0 | 1 | 225 | 0 | СтМатОбПод | Стоимость материалов и оборудования подрядчика |  |  | 225 | 4 | 3 |  | 2 | 0 | [6 empty] | 0 | 1 | 0 | 0 | 1 | 0
50 | 0 | 0 | 1 | 226 | 0 | СтМат | Стоимость материалов (всего) |  |  | 226 | 5 | 3 |  | 2 | 0 | [6 empty] | 0 | 1 | 0 | 0 | 1 | 0
50 | 0 | 0 | 1 | 227 | 0 | СтМатЗак | Стоимость материалов заказчика |  |  | 227 | 6 | 3 |  | 2 | 0 | [6 empty] | 0 | 1 | 0 | 0 | 1 | 0
50 | 0 | 0 | 1 | 228 | 0 | СтМатПод | Стоимость материалов подрядчика |  |  | 228 | 7 | 3 |  | 2 | 0 | [6 empty] | 0 | 1 | 0 | 0 | 1 | 0
50 | 0 | 0 | 1 | 216 | 0 | Оборуд | Стоимость оборудования (всего) |  |  | 216 | 8 | 3 |  | 2 | 0 | [6 empty] | 0 | 1 | 0 | 0 | 1 | 0
50 | 0 | 0 | 1 | 223 | 0 | ОборудЗак | Стоимость оборудования заказчика |  |  | 223 | 9 | 3 |  | 2 | 0 | [6 empty] | 0 | 1 | 0 | 0 | 1 | 0
50 | 0 | 0 | 1 | 229 | 0 | ОборудПод | Стоимость оборудования подрядчика |  |  | 229 | 10 | 3 |  | 2 | 0 | [6 empty] | 0 | 1 | 0 | 0 | 1 | 0
50 | 0 | 0 | 1 | 203 | 0 | ЭММ | Эксплуатация машин |  |  | 203 | 11 | 3 |  | 2 | 0 | [6 empty] | 0 | 1 | 0 | 0 | 1 | 0
50 | 0 | 0 | 1 | 231 | 0 | ЭММсНРиСП | Эксплуатация машин по ТСН-2001.16 |  |  | 231 | 12 | 3 |  | 2 | 0 | [6 empty] | 0 | 1 | 0 | 0 | 1 | 0
50 | 0 | 0 | 1 | 204 | 0 | ЗПМ | ЗП машинистов |  |  | 204 | 13 | 3 |  | 2 | 0 | [6 empty] | 0 | 1 | 0 | 0 | 1 | 0
50 | 0 | 0 | 1 | 205 | 6520.82 | ОЗП | Основная ЗП рабочих |  |  | 205 | 14 | 3 |  | 2 | 6520.82 | [6 empty] | 6520.82 | 1 | 6520.82 | 6520.82 | 1 | 6520.82
50 | 0 | 0 | 1 | 232 | 0 | ОЗПсНРиСП | Основная ЗП рабочих по ТСН-2001.16 |  |  | 232 | 15 | 3 |  | 2 | 0 | [6 empty] | 0 | 1 | 0 | 0 | 1 | 0
50 | 0 | 0 | 1 | 214 | 0 | Строит | Строительные работы с НР и СП |  |  | 214 | 16 | 3 |  | 2 | 0 | [6 empty] | 0 | 1 | 0 | 0 | 1 | 0
50 | 0 | 0 | 1 | 215 | 0 | Монтаж | Монтажные работы с НР и СП |  |  | 215 | 17 | 3 |  | 2 | 0 | [6 empty] | 0 | 1 | 0 | 0 | 1 | 0
50 | 0 | 0 | 1 | 217 | 13693.72 | Прочие | Прочие работы с НР и СП |  |  | 217 | 18 | 3 |  | 2 | 13693.72 | [6 empty] | 13693.72 | 1 | 13693.72 | 13693.72 | 1 | 13693.72
50 | 0 | 0 | 1 | 230 | 0 | ПрочиеЗатр | Прочие затраты по ТСН-2001.16 |  |  | 230 | 19 | 3 |  | 2 | 0 | [6 empty] | 0 | 1 | 0 | 0 | 1 | 0
50 | 0 | 0 | 1 | 206 | 0 | ВозврМат | Возврат материалов |  |  | 206 | 20 | 3 |  | 2 | 0 | [6 empty] | 0 | 1 | 0 | 0 | 1 | 0
50 | 0 | 0 | 1 | 207 | 6.047 | ТрудСтр | Трудозатраты строителей |  |  | 207 | 21 | 3 |  | 7 | 6.047 | [6 empty] | 6.047 | 1 | 6.047 | 6.047 | 1 | 6.047
50 | 0 | 0 | 1 | 208 | 0 | ТрудМаш | Трудозатраты машинистов |  |  | 208 | 22 | 3 |  | 7 | 0 | [6 empty] | 0 | 1 | 0 | 0 | 1 | 0
50 | 0 | 0 | 1 | 209 | 0 | ТранспМат | Транспорт материалов |  |  | 209 | 23 | 3 |  | 2 | 0 | [6 empty] | 0 | 1 | 0 | 0 | 1 | 0
50 | 0 | 0 | 1 | 233 | 0 | Перевозка | Перевозка грузов |  |  | 233 | 24 | 3 |  | 2 | 0 | [6 empty] | 0 | 1 | 0 | 0 | 1 | 0
50 | 0 | 0 | 1 | 210 | 4825.4 | НР | Накладные расходы |  |  | 210 | 25 | 3 |  | 2 | 4825.4 | [6 empty] | 4825.4 | 1 | 4825.4 | 4825.4 | 1 | 4825.4
50 | 0 | 0 | 1 | 211 | 2347.5 | СмПриб | Сметная прибыль |  |  | 211 | 26 | 3 |  | 2 | 2347.5 | [6 empty] | 2347.5 | 1 | 2347.5 | 2347.5 | 1 | 2347.5
50 | 0 | 0 | 1 | 224 | 13693.72 | Всего | Всего с НР и СП |  |  | 224 | 27 | 3 |  | 2 | 13693.72 | [6 empty] | 13693.72 | 1 | 13693.72 | 13693.72 | 1 | 13693.72
50 | 0 | 0 | 2 | 0 | 0 | Ктен_внести!!!! | Коэффициент тендерного снижения Ктен |  |  | 212 | 28 | 1 |  | 2 | 0 | [6 empty] | 0 | 1 | 0 | 0 | 1 | 0
50 | 0 | 0 | 2 | 0 | 0 | СМР | Итого СМР |  |  | 212 | 29 | 1 |  | 2 | 0 | [6 empty] | 0 | 1 | 0 | 0 | 1 | 0
50 | 0 | 0 | 2 | 0 | 0 | и3 | Временные здания и сооружения 2,5% |  |  | 212 | 30 | 1 |  | 2 | 0 | [6 empty] | 0 | 1 | 0 | 0 | 1 | 0
50 | 0 | 0 | 2 | 0 | 0 | и4 | Итого СМР с ВЗиС |  |  | 212 | 31 | 1 |  | 2 | 0 | [6 empty] | 0 | 1 | 0 | 0 | 1 | 0
50 | 0 | 0 | 2 | 0 | 0 | и5 | Зимнее удорожание 1,9% |  |  | 212 | 32 | 1 |  | 2 | 0 | [6 empty] | 0 | 1 | 0 | 0 | 1 | 0
50 | 0 | 0 | 2 | 0 | 0 | и6 | Итого СМР с ЗУ |  |  | 212 | 33 | 1 |  | 2 | 0 | [6 empty] | 0 | 1 | 0 | 0 | 1 | 0
50 | 0 | 0 | 2 | 0 | 0 | СМР_Ктен | Итого СМР с коэффициентом тендерного снижения Ктен |  |  | 212 | 34 | 1 |  | 2 | 0 | [6 empty] | 0 | 1 | 0 | 0 | 1 | 0
50 | 0 | 0 | 2 | 0 | 0 | и7 | Итого оборудование |  |  | 212 | 35 | 1 |  | 2 | 0 | [6 empty] | 0 | 1 | 0 | 0 | 1 | 0
50 | 0 | 0 | 2 | 0 | 0 | ОБ_Ктен | Итого оборудование с Ктен |  |  | 212 | 36 | 1 |  | 2 | 0 | [6 empty] | 0 | 1 | 0 | 0 | 1 | 0
50 | 1 | 0 | 2 | 0 | 13693.72 | и8 | Итого прочие |  |  | 212 | 37 | 1 |  | 2 | 13693.72 | [6 empty] | 13693.72 | 1 | 13693.72 | 13693.72 | 1 | 13693.72
50 | 0 | 0 | 2 | 0 | 0 | ПРОЧ_Ктен | Итого прочие с Ктен |  |  | 212 | 38 | 1 |  | 2 | 0 | [6 empty] | 0 | 1 | 0 | 0 | 1 | 0
50 | 0 | 0 | 2 | 213 | 0 | и9 | Всего по акту |  |  | 212 | 39 | 1 |  | 2 | 0 | [6 empty] | 0 | 1 | 0 | 0 | 1 | 0
51 | 635 | 1 | 12 |  |  | Строительство ЛЭП-0,4 кВ от сущ. ВЛ-0,38 кВ с ТП-2170, ПС №529 «Сидорово», в т.ч. ПИР, МО, г.о. Ступино Ю8-26-302-287262(636141) | 0 | [6 empty] | 42001.51 | 19899.27 | 2191.73 | 2348.19 | 17562.32 | 0 | 20.1391 | 2.6836 | 0 | 18211.98 | 9777.22 | [15 empty] | 0 | 0 | 0 | 69990.71 | 38899.3 | 17397.69 | 13693.72 | 19899.27 | 19899.27 | 0 | 19899.27 | 0 | 0 | 0 | 0 | 0 | [54 empty] | 42001.51 | 19899.27 | 2191.73 | 2348.19 | 17562.32 | 0 | 20.1391 | 2.6836 | 0 | 18211.98 | 9777.22 | [15 empty] | 0 | 0 | 0 | 69990.71 | 38899.3 | 17397.69 | 13693.72 | 19899.27 | 19899.27 | 0 | 19899.27 | 0 | 0 | 0 | 0 | 0 | [53 empty] | 0
50 | 0 | 0 | 1 | 201 | 42001.51 | ПЗ | Прямые затраты |  |  | 201 | 1 | 3 |  | 2 | 42001.51 | [6 empty] | 24206.03 | 1 | 24206.03 | 24206.03 | 1 | 24206.03
50 | 0 | 0 | 1 | 202 | 19899.27 | СтМатОб | Стоимость материальных ресурсов (всего) |  |  | 202 | 2 | 3 |  | 2 | 19899.27 | [6 empty] | 17685.21 | 1 | 17685.21 | 17685.21 | 1 | 17685.21
50 | 0 | 0 | 1 | 222 | 0 | СтМатОбЗак | Стоимость материалов и оборудования заказчика |  |  | 222 | 3 | 3 |  | 2 | 0 | [6 empty] | 0 | 1 | 0 | 0 | 1 | 0
50 | 0 | 0 | 1 | 225 | 19899.27 | СтМатОбПод | Стоимость материалов и оборудования подрядчика |  |  | 225 | 4 | 3 |  | 2 | 19899.27 | [6 empty] | 17685.21 | 1 | 17685.21 | 17685.21 | 1 | 17685.21
50 | 0 | 0 | 1 | 226 | 19899.27 | СтМат | Стоимость материалов (всего) |  |  | 226 | 5 | 3 |  | 2 | 19899.27 | [6 empty] | 17685.21 | 1 | 17685.21 | 17685.21 | 1 | 17685.21
50 | 0 | 0 | 1 | 227 | 0 | СтМатЗак | Стоимость материалов заказчика |  |  | 227 | 6 | 3 |  | 2 | 0 | [6 empty] | 0 | 1 | 0 | 0 | 1 | 0
50 | 0 | 0 | 1 | 228 | 19899.27 | СтМатПод | Стоимость материалов подрядчика |  |  | 228 | 7 | 3 |  | 2 | 19899.27 | [6 empty] | 17685.21 | 1 | 17685.21 | 17685.21 | 1 | 17685.21
50 | 0 | 0 | 1 | 216 | 0 | Оборуд | Стоимость оборудования (всего) |  |  | 216 | 8 | 3 |  | 2 | 0 | [6 empty] | 0 | 1 | 0 | 0 | 1 | 0
50 | 0 | 0 | 1 | 223 | 0 | ОборудЗак | Стоимость оборудования заказчика |  |  | 223 | 9 | 3 |  | 2 | 0 | [6 empty] | 0 | 1 | 0 | 0 | 1 | 0
50 | 0 | 0 | 1 | 229 | 0 | ОборудПод | Стоимость оборудования подрядчика |  |  | 229 | 10 | 3 |  | 2 | 0 | [6 empty] | 0 | 1 | 0 | 0 | 1 | 0
50 | 0 | 0 | 1 | 203 | 2191.73 | ЭММ | Эксплуатация машин |  |  | 203 | 11 | 3 |  | 2 | 2191.73 | [6 empty] | 0 | 1 | 0 | 0 | 1 | 0
50 | 0 | 0 | 1 | 231 | 0 | ЭММсНРиСП | Эксплуатация машин по ТСН-2001.16 |  |  | 231 | 12 | 3 |  | 2 | 0 | [6 empty] | 0 | 1 | 0 | 0 | 1 | 0
50 | 0 | 0 | 1 | 204 | 2348.19 | ЗПМ | ЗП машинистов |  |  | 204 | 13 | 3 |  | 2 | 2348.19 | [6 empty] | 0 | 1 | 0 | 0 | 1 | 0
50 | 0 | 0 | 1 | 205 | 17562.32 | ОЗП | Основная ЗП рабочих |  |  | 205 | 14 | 3 |  | 2 | 17562.32 | [6 empty] | 6520.82 | 1 | 6520.82 | 6520.82 | 1 | 6520.82
50 | 0 | 0 | 1 | 232 | 0 | ОЗПсНРиСП | Основная ЗП рабочих по ТСН-2001.16 |  |  | 232 | 15 | 3 |  | 2 | 0 | [6 empty] | 0 | 1 | 0 | 0 | 1 | 0
50 | 0 | 0 | 1 | 214 | 38899.3 | Строит | Строительные работы с НР и СП |  |  | 214 | 16 | 3 |  | 2 | 38899.3 | [6 empty] | 17685.21 | 1 | 17685.21 | 17685.21 | 1 | 17685.21
50 | 0 | 0 | 1 | 215 | 17397.69 | Монтаж | Монтажные работы с НР и СП |  |  | 215 | 17 | 3 |  | 2 | 17397.69 | [6 empty] | 0 | 1 | 0 | 0 | 1 | 0
50 | 0 | 0 | 1 | 217 | 13693.72 | Прочие | Прочие работы с НР и СП |  |  | 217 | 18 | 3 |  | 2 | 13693.72 | [6 empty] | 13693.72 | 1 | 13693.72 | 13693.72 | 1 | 13693.72
50 | 0 | 0 | 1 | 230 | 0 | ПрочиеЗатр | Прочие затраты по ТСН-2001.16 |  |  | 230 | 19 | 3 |  | 2 | 0 | [6 empty] | 0 | 1 | 0 | 0 | 1 | 0
50 | 0 | 0 | 1 | 206 | 0 | ВозврМат | Возврат материалов |  |  | 206 | 20 | 3 |  | 2 | 0 | [6 empty] | 0 | 1 | 0 | 0 | 1 | 0
50 | 0 | 0 | 1 | 207 | 20.1391 | ТрудСтр | Трудозатраты строителей |  |  | 207 | 21 | 3 |  | 7 | 20.1391 | [6 empty] | 6.047 | 1 | 6.047 | 6.047 | 1 | 6.047
50 | 0 | 0 | 1 | 208 | 2.6836 | ТрудМаш | Трудозатраты машинистов |  |  | 208 | 22 | 3 |  | 7 | 2.6836 | [6 empty] | 0 | 1 | 0 | 0 | 1 | 0
50 | 0 | 0 | 1 | 209 | 0 | ТранспМат | Транспорт материалов |  |  | 209 | 23 | 3 |  | 2 | 0 | [6 empty] | 0 | 1 | 0 | 0 | 1 | 0
50 | 0 | 0 | 1 | 233 | 0 | Перевозка | Перевозка грузов |  |  | 233 | 24 | 3 |  | 2 | 0 | [6 empty] | 0 | 1 | 0 | 0 | 1 | 0
50 | 0 | 0 | 1 | 210 | 18211.98 | НР | Накладные расходы |  |  | 210 | 25 | 3 |  | 2 | 18211.98 | [6 empty] | 4825.4 | 1 | 4825.4 | 4825.4 | 1 | 4825.4
50 | 0 | 0 | 1 | 211 | 9777.22 | СмПриб | Сметная прибыль |  |  | 211 | 26 | 3 |  | 2 | 9777.22 | [6 empty] | 2347.5 | 1 | 2347.5 | 2347.5 | 1 | 2347.5
50 | 0 | 0 | 1 | 224 | 69990.71 | Всего | Всего с НР и СП |  |  | 224 | 27 | 3 |  | 2 | 69990.71 | [6 empty] | 31378.93 | 1 | 31378.93 | 31378.93 | 1 | 31378.93
50 | 0 | 0 | 2 | 0 | 0 | Ктен_внести!!!! | Коэффициент тендерного снижения Ктен |  |  | 212 | 28 | 1 |  | -1 | 0 | [6 empty] | 0 | 1 | 0 | 0 | 1 | 0
50 | 1 | 0 | 2 | 0 | 56296.99 | СМР | Итого СМР |  |  | 212 | 29 | 1 |  | 2 | 56296.99 | [6 empty] | 17685.21 | 1 | 17685.21 | 17685.21 | 1 | 17685.21
50 | 0 | 0 | 2 | 0 | 0 | и3 | Временные здания и сооружения 2,5% |  |  | 212 | 30 | 1 |  | 2 | 0 | [6 empty] | 0 | 1 | 0 | 0 | 1 | 0
50 | 1 | 0 | 2 | 0 | 56296.99 | и4 | Итого СМР с ВЗиС |  |  | 212 | 31 | 1 |  | 2 | 56296.99 | [6 empty] | 17685.21 | 1 | 17685.21 | 17685.21 | 1 | 17685.21
50 | 1 | 0 | 2 | 0 | 1069.64 | и5 | Зимнее удорожание 1,9% |  |  | 212 | 32 | 1 |  | 2 | 1069.64 | [6 empty] | 336.02 | 1 | 336.02 | 336.02 | 1 | 336.02
50 | 1 | 0 | 2 | 0 | 57366.63 | и6 | Итого СМР с ЗУ |  |  | 212 | 33 | 1 |  | 2 | 57366.63 | [6 empty] | 18021.23 | 1 | 18021.23 | 18021.23 | 1 | 18021.23
50 | 0 | 0 | 2 | 0 | 0 | СМР_Ктен | Итого СМР с коэффициентом тендерного снижения Ктен |  |  | 212 | 34 | 1 |  | 2 | 0 | [6 empty] | 0 | 1 | 0 | 0 | 1 | 0
50 | 0 | 0 | 2 | 0 | 0 | и7 | Итого оборудование |  |  | 212 | 35 | 1 |  | 2 | 0 | [6 empty] | 0 | 1 | 0 | 0 | 1 | 0
50 | 0 | 0 | 2 | 0 | 0 | ОБ_Ктен | Итого оборудование с Ктен |  |  | 212 | 36 | 1 |  | 2 | 0 | [6 empty] | 0 | 1 | 0 | 0 | 1 | 0
50 | 1 | 0 | 2 | 0 | 13693.72 | и8 | Итого прочие |  |  | 212 | 37 | 1 |  | 2 | 13693.72 | [6 empty] | 13693.72 | 1 | 13693.72 | 13693.72 | 1 | 13693.72
50 | 0 | 0 | 2 | 0 | 0 | ПРОЧ_Ктен | Итого прочие с Ктен |  |  | 212 | 38 | 1 |  | 2 | 0 | [6 empty] | 0 | 1 | 0 | 0 | 1 | 0
50 | 0 | 0 | 2 | 213 | 0 | и9 | Всего по акту |  |  | 212 | 39 | 1 |  | 2 | 0 | [6 empty] | 0 | 1 | 0 | 0 | 1 | 0
71 | 1 |  | 200001 | 47420234 | Электротехнические устройства | Мет. 421/пр. 04.08.20. пр. 8; п.1 | 80 | 20
70 | 1 |  | 1 | СТР_РЕК | СТРОИТЕЛЬСТВО и РЕКОНСТРУКЦИЯ зданий и сооружений всех назначений | 1 | 0 |  | 1 | 0 |  |  | 0 | 1 | Строительство и реконструкция
70 | 1 |  | 2 | РЕМ_ЖИЛ | КАП. РЕМ. ЖИЛЫХ И ОБЩЕСТВЕННЫХ ЗДАНИЙ | 0 | 0 |  | 1 | 0 |  |  | 0 | 0 | Капитальный ремонт жилых и общественных зданий
70 | 1 |  | 3 | РЕМ_ПР | КАП. РЕМ. ПРОИЗВОДСТВЕННЫХ ЗД. и СООРУЖЕНИЙ, НАРУЖНЫХ ИНЖЕНЕРНЫХ СЕТЕЙ, УЛИЦ И ДОРОГ МЕСТНОГО ЗНАЧЕНИЯ, ИНЖ,СООРУЖЕНИЙ ( ГИДРОТЕХ,СООРУЖ, МОСТОВ И ПУТЕПРОВОДОВ И Т.П.) | 0 | 0 |  | 1 | 0 |  |  | 0 | 0 | Капитальный ремонт прозводственных зданий
70 | 1 |  | 4 | Территория | для территории Российской Федерации, не относящейся к районам Крайнего Севера и приравненным к ним местностям | 1 | 0 |  | 2 | 0 |  |  | 0 | 1
70 | 1 |  | 5 | МПРКС | для территории Российской Федерации, относящейся к местностям, приравненным к районам Крайнего Севера | 0 | 0 |  | 2 | 0 |  |  | 0 | 0
70 | 1 |  | 6 | РКС | для территории Российской Федерации, относящейся к районам Крайнего Севера | 0 | 0 |  | 2 | 0 |  |  | 0 | 0
70 | 1 |  | 7 | СЛЖ | При определении сметной стоимости строительства объектов капитального строительства, относящихся к особо опасным и технически сложным. За исключением АЭС. | 0 | 0 | Для сборников ФЕР ( при производстве работ на технически сложных объектах ): · { СЛЖ } - (вкл.) - работа на сложных объектах (к=1,2 к НР) · { СЛЖ } - (выкл.) - работа на обычных объектах | 0 | 0 |  |  | 0 | 0 | Сложные объекты
70 | 1 |  | 8 | СТНДРТ | При определении сметной стоимости строительства объектов капитального строительства (за исключением АЭС). | 1 | 0 |  | 5 | 0 |  |  | 0 | 1
70 | 1 |  | 9 | АЭС_ПНР | При определении сметной стоимости строительства объектов капитального строительства АЭС. Пусконаладочные работы (за исключением технологического оборудования АЭС). | 0 | 0 |  | 5 | 0 |  |  | 0 | 0 | АЭС
70 | 1 |  | 10 | АЭС_ПНР_ТЕХ | При определении сметной стоимости строительства объектов капитального строительства АЭС. Пусконаладочные работы технологического оборудования АЭС. | 0 | 0 | Для сборника ФЕРм -39 и ФЕРМ-08 ( при работах по контролю сварных соединений) : {мАЭС} - ( вкл.) - при выполнении работ по на АЭС (HР=101%; СП= 68%; {мАЭС} - (выкл.) - при выполнении работ на обычных объектах | 5 | 0 |  |  | 0 | 0 | АЭС, ПНР технологического оборудования АЭС.
70 | 1 |  | 11 | ОПТ/В | {вкл} - Прокладка МЕЖДУГОРОДНЫХ ВОЛОКОННО-ОПТИЧЕСКИХ ЛИНИЙ (для ФЕРм10, отд. 6 разд.3) {выкл} - Прокладка ГОРОДСКИХ ВОЛОКОННО-ОПТИЧЕСКИХ ЛИНИЙ (для ФЕРм10, отд. 6 разд.3) | 0 | 0 | Для сборников ФЕРм-10 ( волоконно-оптические линии связи ): · {М_ГОР_опт} - ( вкл.) - междугородные сети связи ( НР=120% , СП=70% ) · {М_ГОР_опт} - ( выкл.) - городские сети связи ( НР=100%; СП=65%) | 0 | 0 |  |  | 0 | 0 | Прокладка междугородных в/опт. кабелей
70 | 1 |  | 12 | АВИ | (вкл) - При работах по ДИСПЕТЧЕРИЗАЦИИ управления движением АВИАТРАНСПОРТОМ {вкл} (монтажные работы ) | 0 | 0 | Для сборников ФЕРм 08;10;11 : · {мАВИА} - (вкл.) - производство монтажных работы по диспетчеризации управления движением авиатранспортном (НР=95%, СП=55%) ; · {мАВИА} - (выкл. ) - при производстве работ на прочих объектах , кром | 0 | 0 |  |  | 0 | 0 | Диспетчеризация авиатранспорта
70 | 1 |  | 13 | ЗАКР | {вкл} - Обслуживающие и сопутствующие работы в тоннелях при производстве работ ЗАКРЫТЫМ СПОСОБОМ {выкл} - Обслуживающие и сопутствующие работы в тоннелях при производстве работ ОТКРЫТЫМ | 0 | 0 | Для сборника ФЕР -29 ( сопутствующие работы в тоннелях и метро. ): · {ЗАКР} - (вкл.) - при выполнении работ в тоннелях и метро закрытым способом (НР=145% , СП=75%); · {ЗАКР} - (выкл.) - при выполнении работ в тоннелях и метро отк | 0 | 0 |  |  | 0 | 0 | Производство работ закрытым способом (обслуживающие процессы)
70 | 1 |  | 14 | АВТО_ДРГ | {вкл} - НР и СП по п.021.0 "Автомобильные дороги" (раздел 2 нормы 27-02-010-01:07) {выкл} - НР и СП по п.021.1 Устройство покрытий дорожек, тротуаров, мостовых и площадок и прочее (раздел 2 нормы 27-02-010-01:07) | 0 | 0 |  | 0 | 0 |  |  | 0 | 0
70 | 1 |  | 15 | ГОР | (вкл) - ФЕРм-08, выполнение работ на горнорудных объектах (выкл) - ФЕРм-08, выполнение работ на других объектах | 0 | 0 |  | 0 | 0 |  |  | 0 | 0 | Выполнение работ на горнорудных объектах
70 | 1 |  | 16 | ОБ_ПР | Объект производственного назначения | 0 | 0 |  | 3 | 0 |  |  | 0 | 0
70 | 1 |  | 17 | ОБ_НПР | Объект непроизводственного назначения | 1 | 0 |  | 3 | 0 |  |  | 0 | 1
70 | 1 |  | 1 | К_НР_РЕМ | при ремонте жилых и общественных зданий если ( если {РЕМ_ЖИЛ}= [вкл.] | 0.9 | 1 | Для сборников ФЕР и ФЕРмр : · Значение {_МДСрем_НР}= 0,90 - при ремонте зданий жилого и гражданского назначений ( 0,90 к НР) ; · Значение {_МДСрем_НР}= 1,00 - при строительстве и реконструкции объектов всех назначений | 0 | 0 |  |  | 0 | 0.9 | п.25
70 | 1 |  | 2 | К_СП_РЕМ | к нормам СП при капитальном ремонте зданий и сооружений всех назначений ( если или {РЕМ_ЖИЛ}=[вкл] , или (РЕМ_ПР}=[вкл] ) | 0.85 | 1 | Для сборников ФЕР и ФЕРмр : · Значение {_МДСрем_СП} = 0.85 - при ремонте зданий всех назначений ( 0,85 к СП); · Значение {_МДСрем_СП} = 1,00 - при строительстве и реконструкции объектов всех назначений | 0 | 0 |  |  | 0 | 0.85 | п.16
70 | 1 |  | 3 | К_НР_СЛЖ | При определении сметной стоимости строительства объектов капитального строительства, относящихся к особо опасным и технически сложным. За исключением объектов атомных электрических станций. ( если {СЛЖ} = [вкл] ) | 1.03 | 0 |  | 0 | 0 |  |  | 0 | 1.03 | п.27 СЛОЖН
70 | 1 |  | 4 | К_НР_АЭС | При определении сметной стоимости строительства объектов капитального строительства, относящихся к особо опасным и технически сложным. Для объектов атомных электрических станций. ( если {АЭС} = [вкл] ) | 1.15 | 0 |  | 0 | 0 |  |  | 0 | 1.15 | п.27 АЭС
70 | 1 |  | 5 | Р_ОКР | Разрядность округления результата расчета НР и СП (с 05.04.2020 - до семи знаков после запятой) | 7 | 0 |  | 0 | 0 |  |  | 0 | 7
70 | 1 |  | 6 | Лист_НРиСП |  | 2 | 0 |  | 0 | 0 |  |  | 0 | 2
-1
75 | Уровень цен | 2026 | 0 | 3 | 0 | 0 | 1 | 0 | 1 | 0 | 0 | 0 | 86743190 | 1
2 | Вид цен | Московская область, КТЦ к ФСНБ-2022 (ПАО Россети), 1 квартал 2026 г | 0 | 0 | 0 | [33 empty] | 86746864
1 | Сборник индексов | Московская область к ФСНБ-2022 ФГИС ЦС (ПАО Россети ) | 2026 | 3 | 1 | 1 | 0 | 2 | 1 | 1 | 1 | 1 | 1 | 1 | 1 | 1 | [22 empty] | 86746865 | Письмо Минстроя России «О размещении индексов изменения сметной стоимости строительства по группам однородных строительных ресурсов на I квартал 2026 года» | Справочная информация | 46078 | 409 | Письмо Минстроя России от 25.02.2026 № 9859-ИФ/09 | Приказ ПАО 'РОССЕТИ' | Справочная информация | 45652 | 612 | Приказ ПАО 'РОССЕТИ' от 26.12.2024 № 612
75 | Уровень цен | 2026 | 0 | 3 | 0 | 0 | 1 | 0 | 1 | 0 | 0 | 1 | 86743125 | 2
2 | Вид цен | Московская область, КТЦ к ФСНБ-2022 (ПАО Россети), 1 квартал 2026 г | 0 | 0 | 0 | [33 empty] | 86746872
1 | Сборник индексов | Московская область к ФСНБ-2022 ФГИС ЦС (ПАО Россети ) | 2026 | 3 | 1 | 1 | 0 | 2 | 1 | 1 | 1 | 1 | 1 | 1 | 1 | 1 | [22 empty] | 86746873 | Письмо Минстроя России «О размещении индексов изменения сметной стоимости строительства по группам однородных строительных ресурсов на I квартал 2026 года» | Справочная информация | 46078 | 409 | Письмо Минстроя России от 25.02.2026 № 9859-ИФ/09 | Приказ ПАО 'РОССЕТИ' | Справочная информация | 45652 | 612 | Приказ ПАО 'РОССЕТИ' от 26.12.2024 № 612
65 |  | 1 | 0 | 245

## SourceObSm
0 | Smeta.RU (495) 974-1589 |  | _OBSM_ |  | 0 | 0 | 0 | Smeta.RU |  | 1 | 68758 | 10 | 12 | 0 | 0 | 3
1 | 25 | 0 |  | 0 |  | Строительство ЛЭП-0,4 кВ от сущ. ВЛ-0,38 кВ с ТП-2170, ПС №529 «Сидорово», в т.ч. ПИР, МО, г.о. Ступино Ю8-26-302-287262(636141) |  | 0 |  | 0 | 0 | 523 |  | 0 | 0 | 7 | 0 | 0 | 4 |  | 0 | [5 empty] | Родионов О.Е. | Генеральный директор | Трощенков А.Ю. | Заместитель директора по капитальному строительству - Начальник УКС | Трощенков А.Ю. | Заместитель директора по капитальному строительству - Начальник УКС | Трощенков А.Ю. | Заместитель директора по капитальному строительству - Начальник УКС | ПАО "Россети Московский регион", 115114, г.Москва, 2-й Павелецкий проезд, дом 3, строение 2 | Родионов О.Е. | Генеральный директор | ООО «Фарад», 390044, г. Рязань, ул. Московское шоссе, д.20 оф.605 | [9 empty] | ПАО "Россети Московский регион", 115114, г.Москва, 2-й Павелецкий проезд, дом 3, строение 2, +7 (495) 662-40-70 | ООО «Фарад», 390044, г. Рязань, ул. Московское шоссе, д.20 оф.605 |  |  | 0 | [5 empty] | Сметные нормы списания | Коды ценников | 1 | 1 | 0 | 0 | 1 | 0 | 6 | 2 | 1 | 1 | 0 | 0 | 1 | 0 | 0 | ФСНБ-2022_И17 | Версия 1.17.0 для ФСНБ-2022 И17 | ФСНБ-2022 - Изменения И17 | ФСНБ-2022 - Изменения И17 | ФСНБ-2022 - Изменения И17 | ФСНБ-2022 - Изменения И17 | Поправки для ФСНБ-2022 от 25.02.2026 г И17 (55/пр) Строительство | 0 | 0 | 487096328 |  | 17 | Приказ Минстроя России от 30.12.2021 г. № 1046/пр; Приказ Минстроя России от 04.08.2020 г. № 421/пр; Приказ Минстроя России от 21.12.2020 г. № 812/пр; Приказ Минстроя России от 11.12.2020 г. № 774/пр | ГСН | 46073 | 540 | 17 | Приказ Минстроя России от 18.05.2022 г. № 378/пр; Приказ Минстроя России от 26.08.2022 г. № 703/пр; Приказ Минстроя России от 26.10.2022 г. № 905/пр; Приказ Минстроя России от 27.12.2022 г. № 1133/пр; Приказ Минстроя России от 10.02.2023 г. № 84/пр; Приказ Минстроя России от 11.05.2023 г. № 335/пр; Приказ Минстроя России от 02.08.2023 г. № 551/пр; Приказ Минстроя России от 14.11.2023 г. № 817/пр; Приказ Минстроя России от 16.02.2024 г. № 102/пр; Приказ Минстроя России от 13.05.2024 г. № 323/пр; Приказ Минстроя России от 09.08.2024 г. № 524/пр; Приказ Минстроя России от 07.11.2024 г. № 747/пр; Приказ Минстроя России от 07.02.2025 г. № 69/пр; Приказ Минстроя России от 19.05.2025 г. № 299/пр; Приказ Минстроя России от 14.08.2025 г. № 490/пр; Приказ Минстроя России от 12.11.2025 г. № 696/пр; Приказ Минстроя России от 17.02.2026 г. № 91/пр; Приказ Минстроя России от 07.07.2022 г. № 557/пр; Приказ Минстроя России от 30.01.2024 г. № 55/пр; Приказ Минстроя России от 23.01.2025 г. № 30/пр; Приказ Минстроя России от 02.09.2021 г. № 636/пр; Приказ Минстроя России от 26.07.2022 г. № 611/пр; Приказ Минстроя России от 22.04.2022 г. № 317/пр | 0 | 0
22 | 1 | 0 | 86743190 | 86743125 | 2 | 1
3 | 1 | 02-01-01 | Строительство ВЛИ | 38.9 | 17.4 | 0 | 0 | 56.3 | 13.39 | 35.37 | 0 | 0 | 56.3 | [5 empty] | 38.9 | 17.4 | 0 | 0 | 56.3 | 13.39 | 35.37 | 0 | 0 | 56.3 | [5 empty] | 0 | -1 |  |  | 0 | [5 empty] | 17685.21 | 17685.21 | 0 | 0 | 0 | 0 | 0 | 0 | 17685.21 | 0 | 0 | 0 | 0 | 0 | 0 | 0 | 0 | 17685.21 | [6 empty] | 17685.21 | 17685.21 | 0 | 0 | 0 | 0 | 0 | 0 | 17685.21 | 0 | 0 | 0 | 0 | 0 | 0 | 0 | 0 | 17685.21
3 | 2 | 09-01-01 | ПНР ВЛИ | 0 | 0 | 0 | 13.69 | 13.69 | 6.52 | 6.52 | 0 | 0 | 13.69 | [5 empty] | 0 | 0 | 0 | 13.69 | 13.69 | 6.52 | 6.52 | 0 | 0 | 13.69 | [5 empty] | 0 | -1 |  |  | 0 | [5 empty] | 6520.82 | 0 | 0 | 0 | 0 | 0 | 0 | 6520.82 | 0 | 0 | 13693.72 | 0 | 6.047 | 0 | 0 | 4825.4 | 2347.5 | 13693.72 | [6 empty] | 6520.82 | 0 | 0 | 0 | 0 | 0 | 0 | 6520.82 | 0 | 0 | 13693.72 | 0 | 6.047 | 0 | 0 | 4825.4 | 2347.5 | 13693.72
51 |  |  |  | 17.69 | 0 | 0 | 13.69 | 31.38 | 6.52 | 41.89 | 0 | 0 | 31.38 | [5 empty] | 17.69 | 0 | 0 | 13.69 | 31.38 | 6.52 | 41.89 | 0 | 0 | 31.38
-1
75 | Уровень цен | 2026 | 0 | 3 | 0 | 0 | 1 | 0 | 1 | 0 | 0 | 0 | 86743190 | 1
2 | Вид цен | Московская область, КТЦ к ФСНБ-2022 (ПАО Россети), 1 квартал 2026 г | 0 | 0 | 0 | [32 empty] | 86746864
1 | Сборник индексов | Московская область к ФСНБ-2022 ФГИС ЦС (ПАО Россети ) | 2026 | 3 | 1 | 1 | 0 | 2 | 1 | 1 | 1 | 1 | 1 | 1 | 1 | 1 | [21 empty] | 86746865 | Письмо Минстроя России «О размещении индексов изменения сметной стоимости строительства по группам однородных строительных ресурсов на I квартал 2026 года» | Справочная информация | 46078 | 409 | Письмо Минстроя России от 25.02.2026 № 9859-ИФ/09 | Приказ ПАО 'РОССЕТИ' | Справочная информация | 45652 | 612 | Приказ ПАО 'РОССЕТИ' от 26.12.2024 № 612
75 | Уровень цен | 2026 | 0 | 3 | 0 | 0 | 1 | 0 | 1 | 0 | 0 | 1 | 86743125 | 2
2 | Вид цен | Московская область, КТЦ к ФСНБ-2022 (ПАО Россети), 1 квартал 2026 г | 0 | 0 | 0 | [32 empty] | 86746872
1 | Сборник индексов | Московская область к ФСНБ-2022 ФГИС ЦС (ПАО Россети ) | 2026 | 3 | 1 | 1 | 0 | 2 | 1 | 1 | 1 | 1 | 1 | 1 | 1 | 1 | [21 empty] | 86746873 | Письмо Минстроя России «О размещении индексов изменения сметной стоимости строительства по группам однородных строительных ресурсов на I квартал 2026 года» | Справочная информация | 46078 | 409 | Письмо Минстроя России от 25.02.2026 № 9859-ИФ/09 | Приказ ПАО 'РОССЕТИ' | Справочная информация | 45652 | 612 | Приказ ПАО 'РОССЕТИ' от 26.12.2024 № 612

## SmtRes
28 | 86743190 | 86746881 | 82925822 | 117 | 1 | 1 | 1 | 1-100-30 |  | Средний разряд работы 3,0 | 1191 | 1013 | чел.-ч. | чел.-ч. | 1 | 0 | -1833565283 | 2.8014 | 0 | 0 | 0 | 720.91 | 0 | 0 | 0 | 720.91 | 1 | 1 | 1 | 1 | -2 | 0 | 0 | 1 | 1 | 0 | 2.03 | )*1,20)*1,15 | 1 | 2 | 86746886 | 1 | 0 | 1 | 1 | 0 | 0 | 0 | 0 | 0 | 0 | 0 | 0 | 0 | 0 | 1463.4473 | 2.03 | 0 | 1 | 0 | 0 | 0 | 2019.5573 | 2.8014 | 0 | 1 | 0 | 0 | 0 | 0 | 720.91 | 720.91 | 1 | 2019.561 | 0 | 0 | 0 | 0 | 0 | 0 | 1 |  | 0 |  | 0
28 | 86743190 | 86746881 | 82926016 | 117 | 1 | 1 | 1 | 4-100-00 |  | Затраты труда машинистов | 1191 | 1013 | чел.-ч. | чел.-ч. | 1 | 0 | -1417349443 | 0.759 | 0 | 0 | 0 | 0 | 0 | 0 | 0 | 0 | 1 | 1 | 1 | 1 | -2 | 0 | 0 | 1 | 1 | 0 | 0.55 | )*1,20)*1,15 | 2 | 2 | 86746887 | 1 | 0 | 2 | 1 | 0 | 0 | 0 | 0 | 0 | 0 | 0 | 0 | 0 | 0 | 0 | 0 | 0 | 0 | 0 | 0 | 0 | 0 | 0 | 0 | 0 |  | 0 | 0 | 0 | 0 | 0 | 1 | 0 | 0 | 0 | 0 | 0 | 0 | 0 | 0 |  | 0 |  | 0
28 | 86743190 | 86746881 | 82932679 | 1 | 1 | 1 | 2 | 91.06.06-011 | ФСЭМ-2022, 91.06.06-011, приказ Минстроя России от 18.05.2022 г. № 378/пр | Автогидроподъемники, высота подъема 12 м | 1368 | 1011 | маш.-ч | маш.-ч | 1 | 0 | -438045540 | 0.621 | 0 | 506.23 | 811.79 | 0 | 0 | 346.73 | 811.79 | 0 | 1 | 1.46 | 1 | 1 | 2 | 0 | 0 | 1 | 1 | 0 | 0.45 | )*1,20)*1,15 | 1 | 2 | 86746888 | 1 | 0 | 3 | 1 | 0 | 0 | 0 | 0 | 0 | 0 | 0 | 0 | 156.0285 | 365.3055 | 0 | 0 | 0.45 | 1 | 0 | 215.3193 | 504.1216 | 0 | 0 | 0.621 | 1 |  | 0 | 0 | 0 | 506.23 | 346.73 | 1.46 | 215.3214 | 504.1278 | 0 | 0 | 0 | 0 | 0 | 0 | 4-100-040 | 4 | чел.-ч. | 1
28 | 86743190 | 86746881 | 82933400 | 1 | 1 | 1 | 2 | 91.14.02-001 | ФСЭМ-2022 доп.7, 91.14.02-001, приказ Минстроя России от 02.08.2023 г. № 551/пр | Автомобили бортовые, грузоподъемность до 5 т | 1368 | 1011 | маш.-ч | маш.-ч | 1 | 0 | -849950259 | 0.138 | 0 | 641.7 | 811.79 | 0 | 0 | 641.7 | 811.79 | 0 | 1 | 1 | 1 | 1 | -2 | 0 | 0 | 1 | 1 | 0 | 0.1 | )*1,20)*1,15 | 1 | 2 | 86746889 | 1 | 0 | 4 | 1 | 0 | 0 | 0 | 0 | 0 | 0 | 0 | 0 | 64.17 | 81.179 | 0 | 0 | 0.1 | 1 | 0 | 88.5546 | 112.027 | 0 | 0 | 0.138 | 1 |  | 0 | 0 | 0 | 641.7 | 641.7 | 1 | 88.5546 | 112.0284 | 0 | 0 | 0 | 0 | 0 | 1 | 4-100-040 | 4 | чел.-ч. | 1
29 | 86743125 | 86746881 | 82925822 | 117 | 1 | 1 | 1 | 1-100-30 |  | Средний разряд работы 3,0 | 1191 | 1013 | чел.-ч. | чел.-ч. | 1 | 0 | -1833565283 | 2.8014 | 0 | 0 | 0 | 720.91 | 0 | 0 | 0 | 720.91 | 1 | 1 | 1 | 1 | -2 | 0 | 0 | 1 | 1 | 0 | 2.03 | )*1,20)*1,15 | 1 | 2 | 86746886 | 1 | 0 | 5 | 1 | 0 | 0 | 0 | 0 | 0 | 0 | 0 | 0 | 0 | 0 | 1463.4473 | 2.03 | 0 | 1 | 0 | 0 | 0 | 2019.5573 | 2.8014 | 0 | 1 | 0 | 0 | 0 | 0 | 720.91 | 720.91 | 1 | 2019.561 | 0 | 0 | 0 | 0 | 0 | 0 | 1 |  | 0 |  | 0
29 | 86743125 | 86746881 | 82926016 | 117 | 1 | 1 | 1 | 4-100-00 |  | Затраты труда машинистов | 1191 | 1013 | чел.-ч. | чел.-ч. | 1 | 0 | -1417349443 | 0.759 | 0 | 0 | 0 | 0 | 0 | 0 | 0 | 0 | 1 | 1 | 1 | 1 | -2 | 0 | 0 | 1 | 1 | 0 | 0.55 | )*1,20)*1,15 | 2 | 2 | 86746887 | 1 | 0 | 6 | 1 | 0 | 0 | 0 | 0 | 0 | 0 | 0 | 0 | 0 | 0 | 0 | 0 | 0 | 0 | 0 | 0 | 0 | 0 | 0 | 0 | 0 |  | 0 | 0 | 0 | 0 | 0 | 1 | 0 | 0 | 0 | 0 | 0 | 0 | 0 | 0 |  | 0 |  | 0
29 | 86743125 | 86746881 | 82932679 | 1 | 1 | 1 | 2 | 91.06.06-011 | ФСЭМ-2022, 91.06.06-011, приказ Минстроя России от 18.05.2022 г. № 378/пр | Автогидроподъемники, высота подъема 12 м | 1368 | 1011 | маш.-ч | маш.-ч | 1 | 0 | -438045540 | 0.621 | 0 | 506.23 | 811.79 | 0 | 0 | 346.73 | 811.79 | 0 | 1 | 1.46 | 1 | 1 | 2 | 0 | 0 | 1 | 1 | 0 | 0.45 | )*1,20)*1,15 | 1 | 2 | 86746888 | 1 | 0 | 7 | 1 | 0 | 0 | 0 | 0 | 0 | 0 | 0 | 0 | 156.0285 | 365.3055 | 0 | 0 | 0.45 | 1 | 0 | 215.3193 | 504.1216 | 0 | 0 | 0.621 | 1 |  | 0 | 0 | 0 | 506.23 | 346.73 | 1.46 | 215.3214 | 504.1278 | 0 | 0 | 0 | 0 | 0 | 0 | 4-100-040 | 4 | чел.-ч. | 1
29 | 86743125 | 86746881 | 82933400 | 1 | 1 | 1 | 2 | 91.14.02-001 | ФСЭМ-2022 доп.7, 91.14.02-001, приказ Минстроя России от 02.08.2023 г. № 551/пр | Автомобили бортовые, грузоподъемность до 5 т | 1368 | 1011 | маш.-ч | маш.-ч | 1 | 0 | -849950259 | 0.138 | 0 | 641.7 | 811.79 | 0 | 0 | 641.7 | 811.79 | 0 | 1 | 1 | 1 | 1 | -2 | 0 | 0 | 1 | 1 | 0 | 0.1 | )*1,20)*1,15 | 1 | 2 | 86746889 | 1 | 0 | 8 | 1 | 0 | 0 | 0 | 0 | 0 | 0 | 0 | 0 | 64.17 | 81.179 | 0 | 0 | 0.1 | 1 | 0 | 88.5546 | 112.027 | 0 | 0 | 0.138 | 1 |  | 0 | 0 | 0 | 641.7 | 641.7 | 1 | 88.5546 | 112.0284 | 0 | 0 | 0 | 0 | 0 | 1 | 4-100-040 | 4 | чел.-ч. | 1
30 | 86743190 | 86746890 | 82925832 | 117 | 1 | 1 | 1 | 1-100-35 |  | Средний разряд работы 3,5 | 1191 | 1013 | чел.-ч. | чел.-ч. | 1 | 0 | -715079457 | 1.7112 | 0 | 0 | 0 | 766.35 | 0 | 0 | 0 | 766.35 | 1 | 1 | 1 | 1 | -2 | 0 | 0 | 1 | 1 | 0 | 1.24 | )*1,20)*1,15 | 1 | 2 | 86746895 | 1 | 0 | 9 | 1 | 0 | 0 | 0 | 0 | 0 | 0 | 0 | 0 | 0 | 0 | 950.274 | 1.24 | 0 | 1 | 0 | 0 | 0 | 1311.3781 | 1.7112 | 0 | 1 | 0 | 0 | 0 | 0 | 766.35 | 766.35 | 1 | 1311.3726 | 0 | 0 | 0 | 0 | 0 | 0 | 1 |  | 0 |  | 0
30 | 86743190 | 86746890 | 82926016 | 117 | 1 | 1 | 1 | 4-100-00 |  | Затраты труда машинистов | 1191 | 1013 | чел.-ч. | чел.-ч. | 1 | 0 | -1417349443 | 1.518 | 0 | 0 | 0 | 0 | 0 | 0 | 0 | 0 | 1 | 1 | 1 | 1 | -2 | 0 | 0 | 1 | 1 | 0 | 1.1 | )*1,20)*1,15 | 2 | 2 | 86746896 | 1 | 0 | 10 | 1 | 0 | 0 | 0 | 0 | 0 | 0 | 0 | 0 | 0 | 0 | 0 | 0 | 0 | 0 | 0 | 0 | 0 | 0 | 0 | 0 | 0 |  | 0 | 0 | 0 | 0 | 0 | 1 | 0 | 0 | 0 | 0 | 0 | 0 | 0 | 0 |  | 0 |  | 0
30 | 86743190 | 86746890 | 82932392 | 1 | 1 | 1 | 2 | 91.04.01-031 | ФСЭМ-2022 доп.11, 91.04.01-031, приказ Минстроя России от 07.11.2024 г. № 747/пр | Машины бурильно-крановые на автомобильном ходу, диаметр бурения до 800 мм, глубина бурения до 5 м | 1368 | 1011 | маш.-ч | маш.-ч | 1 | 0 | 843131152 | 1.4352 | 0 | 2736.29 | 932.95 | 0 | 0 | 2088.77 | 932.95 | 0 | 1 | 1.31 | 1 | 1 | 2 | 0 | 0 | 1 | 1 | 0 | 1.04 | )*1,20)*1,15 | 1 | 2 | 86746897 | 1 | 0 | 11 | 1 | 0 | 0 | 0 | 0 | 0 | 0 | 0 | 0 | 2172.3208 | 970.268 | 0 | 0 | 1.04 | 1 | 0 | 2997.8027 | 1338.9698 | 0 | 0 | 1.4352 | 1 |  | 0 | 0 | 0 | 2736.29 | 2088.77 | 1.31 | 2997.8016 | 1338.9726 | 0 | 0 | 0 | 0 | 0 | 0 | 4-100-050 | 5 | чел.-ч. | 1
30 | 86743190 | 86746890 | 82933400 | 1 | 1 | 1 | 2 | 91.14.02-001 | ФСЭМ-2022 доп.7, 91.14.02-001, приказ Минстроя России от 02.08.2023 г. № 551/пр | Автомобили бортовые, грузоподъемность до 5 т | 1368 | 1011 | маш.-ч | маш.-ч | 1 | 0 | -849950259 | 0.0828 | 0 | 641.7 | 811.79 | 0 | 0 | 641.7 | 811.79 | 0 | 1 | 1 | 1 | 1 | -2 | 0 | 0 | 1 | 1 | 0 | 0.06 | )*1,20)*1,15 | 1 | 2 | 86746898 | 1 | 0 | 12 | 1 | 0 | 0 | 0 | 0 | 0 | 0 | 0 | 0 | 38.502 | 48.7074 | 0 | 0 | 0.06 | 1 | 0 | 53.1328 | 67.2162 | 0 | 0 | 0.0828 | 1 |  | 0 | 0 | 0 | 641.7 | 641.7 | 1 | 53.13 | 67.2198 | 0 | 0 | 0 | 0 | 0 | 1 | 4-100-040 | 4 | чел.-ч. | 1
31 | 86743125 | 86746890 | 82925832 | 117 | 1 | 1 | 1 | 1-100-35 |  | Средний разряд работы 3,5 | 1191 | 1013 | чел.-ч. | чел.-ч. | 1 | 0 | -715079457 | 1.7112 | 0 | 0 | 0 | 766.35 | 0 | 0 | 0 | 766.35 | 1 | 1 | 1 | 1 | -2 | 0 | 0 | 1 | 1 | 0 | 1.24 | )*1,20)*1,15 | 1 | 2 | 86746895 | 1 | 0 | 13 | 1 | 0 | 0 | 0 | 0 | 0 | 0 | 0 | 0 | 0 | 0 | 950.274 | 1.24 | 0 | 1 | 0 | 0 | 0 | 1311.3781 | 1.7112 | 0 | 1 | 0 | 0 | 0 | 0 | 766.35 | 766.35 | 1 | 1311.3726 | 0 | 0 | 0 | 0 | 0 | 0 | 1 |  | 0 |  | 0
31 | 86743125 | 86746890 | 82926016 | 117 | 1 | 1 | 1 | 4-100-00 |  | Затраты труда машинистов | 1191 | 1013 | чел.-ч. | чел.-ч. | 1 | 0 | -1417349443 | 1.518 | 0 | 0 | 0 | 0 | 0 | 0 | 0 | 0 | 1 | 1 | 1 | 1 | -2 | 0 | 0 | 1 | 1 | 0 | 1.1 | )*1,20)*1,15 | 2 | 2 | 86746896 | 1 | 0 | 14 | 1 | 0 | 0 | 0 | 0 | 0 | 0 | 0 | 0 | 0 | 0 | 0 | 0 | 0 | 0 | 0 | 0 | 0 | 0 | 0 | 0 | 0 |  | 0 | 0 | 0 | 0 | 0 | 1 | 0 | 0 | 0 | 0 | 0 | 0 | 0 | 0 |  | 0 |  | 0
31 | 86743125 | 86746890 | 82932392 | 1 | 1 | 1 | 2 | 91.04.01-031 | ФСЭМ-2022 доп.11, 91.04.01-031, приказ Минстроя России от 07.11.2024 г. № 747/пр | Машины бурильно-крановые на автомобильном ходу, диаметр бурения до 800 мм, глубина бурения до 5 м | 1368 | 1011 | маш.-ч | маш.-ч | 1 | 0 | 843131152 | 1.4352 | 0 | 2736.29 | 932.95 | 0 | 0 | 2088.77 | 932.95 | 0 | 1 | 1.31 | 1 | 1 | 2 | 0 | 0 | 1 | 1 | 0 | 1.04 | )*1,20)*1,15 | 1 | 2 | 86746897 | 1 | 0 | 15 | 1 | 0 | 0 | 0 | 0 | 0 | 0 | 0 | 0 | 2172.3208 | 970.268 | 0 | 0 | 1.04 | 1 | 0 | 2997.8027 | 1338.9698 | 0 | 0 | 1.4352 | 1 |  | 0 | 0 | 0 | 2736.29 | 2088.77 | 1.31 | 2997.8016 | 1338.9726 | 0 | 0 | 0 | 0 | 0 | 0 | 4-100-050 | 5 | чел.-ч. | 1
31 | 86743125 | 86746890 | 82933400 | 1 | 1 | 1 | 2 | 91.14.02-001 | ФСЭМ-2022 доп.7, 91.14.02-001, приказ Минстроя России от 02.08.2023 г. № 551/пр | Автомобили бортовые, грузоподъемность до 5 т | 1368 | 1011 | маш.-ч | маш.-ч | 1 | 0 | -849950259 | 0.0828 | 0 | 641.7 | 811.79 | 0 | 0 | 641.7 | 811.79 | 0 | 1 | 1 | 1 | 1 | -2 | 0 | 0 | 1 | 1 | 0 | 0.06 | )*1,20)*1,15 | 1 | 2 | 86746898 | 1 | 0 | 16 | 1 | 0 | 0 | 0 | 0 | 0 | 0 | 0 | 0 | 38.502 | 48.7074 | 0 | 0 | 0.06 | 1 | 0 | 53.1328 | 67.2162 | 0 | 0 | 0.0828 | 1 |  | 0 | 0 | 0 | 641.7 | 641.7 | 1 | 53.13 | 67.2198 | 0 | 0 | 0 | 0 | 0 | 1 | 4-100-040 | 4 | чел.-ч. | 1
32 | 86743190 | 86746899 | 82925804 | 117 | 1 | 1 | 1 | 1-100-25 |  | Средний разряд работы 2,5 | 1191 | 1013 | чел.-ч. | чел.-ч. | 1 | 0 | -1991603921 | 0.276 | 0 | 0 | 0 | 690.62 | 0 | 0 | 0 | 690.62 | 1 | 1 | 1 | 1 | -2 | 0 | 0 | 1 | 1 | 0 | 0.2 | )*1,20)*1,15 | 1 | 2 | 86746904 | 1 | 0 | 17 | 1 | 0 | 0 | 0 | 0 | 0 | 0 | 0 | 0 | 0 | 0 | 138.124 | 0.2 | 0 | 1 | 0 | 0 | 0 | 190.6111 | 0.276 | 0 | 1 | 0 | 0 | 0 | 0 | 690.62 | 690.62 | 1 | 190.6056 | 0 | 0 | 0 | 0 | 0 | 0 | 1 |  | 0 |  | 0
32 | 86743190 | 86746899 | 82926016 | 117 | 1 | 1 | 1 | 4-100-00 |  | Затраты труда машинистов | 1191 | 1013 | чел.-ч. | чел.-ч. | 1 | 0 | -1417349443 | 0.1518 | 0 | 0 | 0 | 0 | 0 | 0 | 0 | 0 | 1 | 1 | 1 | 1 | -2 | 0 | 0 | 1 | 1 | 0 | 0.11 | )*1,20)*1,15 | 2 | 2 | 86746905 | 1 | 0 | 18 | 1 | 0 | 0 | 0 | 0 | 0 | 0 | 0 | 0 | 0 | 0 | 0 | 0 | 0 | 0 | 0 | 0 | 0 | 0 | 0 | 0 | 0 |  | 0 | 0 | 0 | 0 | 0 | 1 | 0 | 0 | 0 | 0 | 0 | 0 | 0 | 0 |  | 0 |  | 0
32 | 86743190 | 86746899 | 82933465 | 1 | 1 | 1 | 2 | 91.15.01-001 | ФСЭМ-2022, 91.15.01-001, приказ Минстроя России от 18.05.2022 г. № 378/пр | Прицепы тракторные, грузоподъемность до 2 т | 1368 | 1011 | маш.-ч | маш.-ч | 1 | 0 | 1256142057 | 0.1518 | 0 | 13.86 | 0 | 0 | 0 | 13.86 | 0 | 0 | 1 | 1 | 1 | 1 | -2 | 0 | 0 | 1 | 1 | 0 | 0.11 | )*1,20)*1,15 | 1 | 2 | 86746906 | 1 | 0 | 19 | 1 | 0 | 0 | 0 | 0 | 0 | 0 | 0 | 0 | 1.5246 | 0 | 0 | 0 | 0 | 1 | 0 | 2.1039 | 0 | 0 | 0 | 0 | 1 |  | 0 | 0 | 0 | 13.86 | 13.86 | 1 | 2.0976 | 0 | 0 | 0 | 0 | 0 | 0 | 1 |  | 0 |  | 0
32 | 86743190 | 86746899 | 82933483 | 1 | 1 | 1 | 2 | 91.15.03-014 | ФСЭМ-2022 доп.11, 91.15.03-014, приказ Минстроя России от 09.08.2024 г. № 524/пр | Тракторы на пневмоколесном ходу, мощность 59 кВт (80 л.с.) | 1368 | 1011 | маш.-ч | маш.-ч | 1 | 0 | 1638899965 | 0.1518 | 0 | 634.32 | 811.79 | 0 | 0 | 487.94 | 811.79 | 0 | 1 | 1.3 | 1 | 1 | 2 | 0 | 0 | 1 | 1 | 0 | 0.11 | )*1,20)*1,15 | 1 | 2 | 86746907 | 1 | 0 | 20 | 1 | 0 | 0 | 0 | 0 | 0 | 0 | 0 | 0 | 53.6734 | 89.2969 | 0 | 0 | 0.11 | 1 | 0 | 74.0693 | 123.2297 | 0 | 0 | 0.1518 | 1 |  | 0 | 0 | 0 | 634.32 | 487.94 | 1.3 | 74.0646 | 123.234 | 0 | 0 | 0 | 0 | 0 | 0 | 4-100-040 | 4 | чел.-ч. | 1
33 | 86743125 | 86746899 | 82925804 | 117 | 1 | 1 | 1 | 1-100-25 |  | Средний разряд работы 2,5 | 1191 | 1013 | чел.-ч. | чел.-ч. | 1 | 0 | -1991603921 | 0.276 | 0 | 0 | 0 | 690.62 | 0 | 0 | 0 | 690.62 | 1 | 1 | 1 | 1 | -2 | 0 | 0 | 1 | 1 | 0 | 0.2 | )*1,20)*1,15 | 1 | 2 | 86746904 | 1 | 0 | 21 | 1 | 0 | 0 | 0 | 0 | 0 | 0 | 0 | 0 | 0 | 0 | 138.124 | 0.2 | 0 | 1 | 0 | 0 | 0 | 190.6111 | 0.276 | 0 | 1 | 0 | 0 | 0 | 0 | 690.62 | 690.62 | 1 | 190.6056 | 0 | 0 | 0 | 0 | 0 | 0 | 1 |  | 0 |  | 0
33 | 86743125 | 86746899 | 82926016 | 117 | 1 | 1 | 1 | 4-100-00 |  | Затраты труда машинистов | 1191 | 1013 | чел.-ч. | чел.-ч. | 1 | 0 | -1417349443 | 0.1518 | 0 | 0 | 0 | 0 | 0 | 0 | 0 | 0 | 1 | 1 | 1 | 1 | -2 | 0 | 0 | 1 | 1 | 0 | 0.11 | )*1,20)*1,15 | 2 | 2 | 86746905 | 1 | 0 | 22 | 1 | 0 | 0 | 0 | 0 | 0 | 0 | 0 | 0 | 0 | 0 | 0 | 0 | 0 | 0 | 0 | 0 | 0 | 0 | 0 | 0 | 0 |  | 0 | 0 | 0 | 0 | 0 | 1 | 0 | 0 | 0 | 0 | 0 | 0 | 0 | 0 |  | 0 |  | 0
33 | 86743125 | 86746899 | 82933465 | 1 | 1 | 1 | 2 | 91.15.01-001 | ФСЭМ-2022, 91.15.01-001, приказ Минстроя России от 18.05.2022 г. № 378/пр | Прицепы тракторные, грузоподъемность до 2 т | 1368 | 1011 | маш.-ч | маш.-ч | 1 | 0 | 1256142057 | 0.1518 | 0 | 13.86 | 0 | 0 | 0 | 13.86 | 0 | 0 | 1 | 1 | 1 | 1 | -2 | 0 | 0 | 1 | 1 | 0 | 0.11 | )*1,20)*1,15 | 1 | 2 | 86746906 | 1 | 0 | 23 | 1 | 0 | 0 | 0 | 0 | 0 | 0 | 0 | 0 | 1.5246 | 0 | 0 | 0 | 0 | 1 | 0 | 2.1039 | 0 | 0 | 0 | 0 | 1 |  | 0 | 0 | 0 | 13.86 | 13.86 | 1 | 2.0976 | 0 | 0 | 0 | 0 | 0 | 0 | 1 |  | 0 |  | 0
33 | 86743125 | 86746899 | 82933483 | 1 | 1 | 1 | 2 | 91.15.03-014 | ФСЭМ-2022 доп.11, 91.15.03-014, приказ Минстроя России от 09.08.2024 г. № 524/пр | Тракторы на пневмоколесном ходу, мощность 59 кВт (80 л.с.) | 1368 | 1011 | маш.-ч | маш.-ч | 1 | 0 | 1638899965 | 0.1518 | 0 | 634.32 | 811.79 | 0 | 0 | 487.94 | 811.79 | 0 | 1 | 1.3 | 1 | 1 | 2 | 0 | 0 | 1 | 1 | 0 | 0.11 | )*1,20)*1,15 | 1 | 2 | 86746907 | 1 | 0 | 24 | 1 | 0 | 0 | 0 | 0 | 0 | 0 | 0 | 0 | 53.6734 | 89.2969 | 0 | 0 | 0.11 | 1 | 0 | 74.0693 | 123.2297 | 0 | 0 | 0.1518 | 1 |  | 0 | 0 | 0 | 634.32 | 487.94 | 1.3 | 74.0646 | 123.234 | 0 | 0 | 0 | 0 | 0 | 0 | 4-100-040 | 4 | чел.-ч. | 1
34 | 86743190 | 86746908 | 82925804 | 117 | 1 | 1 | 1 | 1-100-25 |  | Средний разряд работы 2,5 | 1191 | 1013 | чел.-ч. | чел.-ч. | 1 | 0 | -1991603921 | 0.5658 | 0 | 0 | 0 | 690.62 | 0 | 0 | 0 | 690.62 | 1 | 1 | 1 | 1 | -2 | 0 | 0 | 1 | 1 | 0 | 0.41 | )*1,20)*1,15 | 1 | 2 | 86746914 | 1 | 0 | 25 | 1 | 0 | 0 | 0 | 0 | 0 | 0 | 0 | 0 | 0 | 0 | 283.1542 | 0.41 | 0 | 1 | 0 | 0 | 0 | 390.7528 | 0.5658 | 0 | 1 | 0 | 0 | 0 | 0 | 690.62 | 690.62 | 1 | 390.747 | 0 | 0 | 0 | 0 | 0 | 0 | 1 |  | 0 |  | 0
34 | 86743190 | 86746908 | 82926016 | 117 | 1 | 1 | 1 | 4-100-00 |  | Затраты труда машинистов | 1191 | 1013 | чел.-ч. | чел.-ч. | 1 | 0 | -1417349443 | 0.6072 | 0 | 0 | 0 | 0 | 0 | 0 | 0 | 0 | 1 | 1 | 1 | 1 | -2 | 0 | 0 | 1 | 1 | 0 | 0.44 | )*1,20)*1,15 | 2 | 2 | 86746915 | 1 | 0 | 26 | 1 | 0 | 0 | 0 | 0 | 0 | 0 | 0 | 0 | 0 | 0 | 0 | 0 | 0 | 0 | 0 | 0 | 0 | 0 | 0 | 0 | 0 |  | 0 | 0 | 0 | 0 | 0 | 1 | 0 | 0 | 0 | 0 | 0 | 0 | 0 | 0 |  | 0 |  | 0
34 | 86743190 | 86746908 | 82932505 | 1 | 1 | 1 | 2 | 91.05.05-015 | ФСЭМ-2022, 91.05.05-015, приказ Минстроя России от 18.05.2022 г. № 378/пр | Краны на автомобильном ходу, грузоподъемность 16 т | 1368 | 1011 | маш.-ч | маш.-ч | 1 | 0 | 639918019 | 0.3036 | 0 | 1626.29 | 1090.46 | 0 | 0 | 1626.29 | 1090.46 | 0 | 1 | 1 | 1 | 1 | -2 | 0 | 0 | 1 | 1 | 0 | 0.22 | )*1,20)*1,15 | 1 | 2 | 86746916 | 1 | 0 | 27 | 1 | 0 | 0 | 0 | 0 | 0 | 0 | 0 | 0 | 357.7838 | 239.9012 | 0 | 0 | 0.22 | 1 | 0 | 493.7416 | 331.0637 | 0 | 0 | 0.3036 | 1 |  | 0 | 0 | 0 | 1626.29 | 1626.29 | 1 | 493.7364 | 331.062 | 0 | 0 | 0 | 0 | 0 | 1 | 4-100-060 | 6 | чел.-ч. | 1
34 | 86743190 | 86746908 | 82933465 | 1 | 1 | 1 | 2 | 91.15.01-001 | ФСЭМ-2022, 91.15.01-001, приказ Минстроя России от 18.05.2022 г. № 378/пр | Прицепы тракторные, грузоподъемность до 2 т | 1368 | 1011 | маш.-ч | маш.-ч | 1 | 0 | 1256142057 | 0.3036 | 0 | 13.86 | 0 | 0 | 0 | 13.86 | 0 | 0 | 1 | 1 | 1 | 1 | -2 | 0 | 0 | 1 | 1 | 0 | 0.22 | )*1,20)*1,15 | 1 | 2 | 86746917 | 1 | 0 | 28 | 1 | 0 | 0 | 0 | 0 | 0 | 0 | 0 | 0 | 3.0492 | 0 | 0 | 0 | 0 | 1 | 0 | 4.2079 | 0 | 0 | 0 | 0 | 1 |  | 0 | 0 | 0 | 13.86 | 13.86 | 1 | 4.209 | 0 | 0 | 0 | 0 | 0 | 0 | 1 |  | 0 |  | 0
34 | 86743190 | 86746908 | 82933483 | 1 | 1 | 1 | 2 | 91.15.03-014 | ФСЭМ-2022 доп.11, 91.15.03-014, приказ Минстроя России от 09.08.2024 г. № 524/пр | Тракторы на пневмоколесном ходу, мощность 59 кВт (80 л.с.) | 1368 | 1011 | маш.-ч | маш.-ч | 1 | 0 | 1638899965 | 0.3036 | 0 | 634.32 | 811.79 | 0 | 0 | 487.94 | 811.79 | 0 | 1 | 1.3 | 1 | 1 | 2 | 0 | 0 | 1 | 1 | 0 | 0.22 | )*1,20)*1,15 | 1 | 2 | 86746918 | 1 | 0 | 29 | 1 | 0 | 0 | 0 | 0 | 0 | 0 | 0 | 0 | 107.3468 | 178.5938 | 0 | 0 | 0.22 | 1 | 0 | 148.1386 | 246.4594 | 0 | 0 | 0.3036 | 1 |  | 0 | 0 | 0 | 634.32 | 487.94 | 1.3 | 148.143 | 246.4542 | 0 | 0 | 0 | 0 | 0 | 0 | 4-100-040 | 4 | чел.-ч. | 1
35 | 86743125 | 86746908 | 82925804 | 117 | 1 | 1 | 1 | 1-100-25 |  | Средний разряд работы 2,5 | 1191 | 1013 | чел.-ч. | чел.-ч. | 1 | 0 | -1991603921 | 0.5658 | 0 | 0 | 0 | 690.62 | 0 | 0 | 0 | 690.62 | 1 | 1 | 1 | 1 | -2 | 0 | 0 | 1 | 1 | 0 | 0.41 | )*1,20)*1,15 | 1 | 2 | 86746914 | 1 | 0 | 30 | 1 | 0 | 0 | 0 | 0 | 0 | 0 | 0 | 0 | 0 | 0 | 283.1542 | 0.41 | 0 | 1 | 0 | 0 | 0 | 390.7528 | 0.5658 | 0 | 1 | 0 | 0 | 0 | 0 | 690.62 | 690.62 | 1 | 390.747 | 0 | 0 | 0 | 0 | 0 | 0 | 1 |  | 0 |  | 0
35 | 86743125 | 86746908 | 82926016 | 117 | 1 | 1 | 1 | 4-100-00 |  | Затраты труда машинистов | 1191 | 1013 | чел.-ч. | чел.-ч. | 1 | 0 | -1417349443 | 0.6072 | 0 | 0 | 0 | 0 | 0 | 0 | 0 | 0 | 1 | 1 | 1 | 1 | -2 | 0 | 0 | 1 | 1 | 0 | 0.44 | )*1,20)*1,15 | 2 | 2 | 86746915 | 1 | 0 | 31 | 1 | 0 | 0 | 0 | 0 | 0 | 0 | 0 | 0 | 0 | 0 | 0 | 0 | 0 | 0 | 0 | 0 | 0 | 0 | 0 | 0 | 0 |  | 0 | 0 | 0 | 0 | 0 | 1 | 0 | 0 | 0 | 0 | 0 | 0 | 0 | 0 |  | 0 |  | 0
35 | 86743125 | 86746908 | 82932505 | 1 | 1 | 1 | 2 | 91.05.05-015 | ФСЭМ-2022, 91.05.05-015, приказ Минстроя России от 18.05.2022 г. № 378/пр | Краны на автомобильном ходу, грузоподъемность 16 т | 1368 | 1011 | маш.-ч | маш.-ч | 1 | 0 | 639918019 | 0.3036 | 0 | 1626.29 | 1090.46 | 0 | 0 | 1626.29 | 1090.46 | 0 | 1 | 1 | 1 | 1 | -2 | 0 | 0 | 1 | 1 | 0 | 0.22 | )*1,20)*1,15 | 1 | 2 | 86746916 | 1 | 0 | 32 | 1 | 0 | 0 | 0 | 0 | 0 | 0 | 0 | 0 | 357.7838 | 239.9012 | 0 | 0 | 0.22 | 1 | 0 | 493.7416 | 331.0637 | 0 | 0 | 0.3036 | 1 |  | 0 | 0 | 0 | 1626.29 | 1626.29 | 1 | 493.7364 | 331.062 | 0 | 0 | 0 | 0 | 0 | 1 | 4-100-060 | 6 | чел.-ч. | 1
35 | 86743125 | 86746908 | 82933465 | 1 | 1 | 1 | 2 | 91.15.01-001 | ФСЭМ-2022, 91.15.01-001, приказ Минстроя России от 18.05.2022 г. № 378/пр | Прицепы тракторные, грузоподъемность до 2 т | 1368 | 1011 | маш.-ч | маш.-ч | 1 | 0 | 1256142057 | 0.3036 | 0 | 13.86 | 0 | 0 | 0 | 13.86 | 0 | 0 | 1 | 1 | 1 | 1 | -2 | 0 | 0 | 1 | 1 | 0 | 0.22 | )*1,20)*1,15 | 1 | 2 | 86746917 | 1 | 0 | 33 | 1 | 0 | 0 | 0 | 0 | 0 | 0 | 0 | 0 | 3.0492 | 0 | 0 | 0 | 0 | 1 | 0 | 4.2079 | 0 | 0 | 0 | 0 | 1 |  | 0 | 0 | 0 | 13.86 | 13.86 | 1 | 4.209 | 0 | 0 | 0 | 0 | 0 | 0 | 1 |  | 0 |  | 0
35 | 86743125 | 86746908 | 82933483 | 1 | 1 | 1 | 2 | 91.15.03-014 | ФСЭМ-2022 доп.11, 91.15.03-014, приказ Минстроя России от 09.08.2024 г. № 524/пр | Тракторы на пневмоколесном ходу, мощность 59 кВт (80 л.с.) | 1368 | 1011 | маш.-ч | маш.-ч | 1 | 0 | 1638899965 | 0.3036 | 0 | 634.32 | 811.79 | 0 | 0 | 487.94 | 811.79 | 0 | 1 | 1.3 | 1 | 1 | 2 | 0 | 0 | 1 | 1 | 0 | 0.22 | )*1,20)*1,15 | 1 | 2 | 86746918 | 1 | 0 | 34 | 1 | 0 | 0 | 0 | 0 | 0 | 0 | 0 | 0 | 107.3468 | 178.5938 | 0 | 0 | 0.22 | 1 | 0 | 148.1386 | 246.4594 | 0 | 0 | 0.3036 | 1 |  | 0 | 0 | 0 | 634.32 | 487.94 | 1.3 | 148.143 | 246.4542 | 0 | 0 | 0 | 0 | 0 | 0 | 4-100-040 | 4 | чел.-ч. | 1
36 | 86743190 | 86746919 | 82925832 | 117 | 1 | 1 | 1 | 1-100-35 |  | Средний разряд работы 3,5 | 1191 | 1013 | чел.-ч. | чел.-ч. | 1 | 0 | -715079457 | 1.1178 | 0 | 0 | 0 | 766.35 | 0 | 0 | 0 | 766.35 | 1 | 1 | 1 | 1 | -2 | 0 | 0 | 1 | 1 | 0 | 0.81 | )*1,20)*1,15 | 1 | 2 | 86746924 | 1 | 0 | 35 | 1 | 0 | 0 | 0 | 0 | 0 | 0 | 0 | 0 | 0 | 0 | 620.7435 | 0.81 | 0 | 1 | 0 | 0 | 0 | 856.626 | 1.1178 | 0 | 1 | 0 | 0 | 0 | 0 | 766.35 | 766.35 | 1 | 856.6212 | 0 | 0 | 0 | 0 | 0 | 0 | 1 |  | 0 |  | 0
36 | 86743190 | 86746919 | 82926016 | 117 | 1 | 1 | 1 | 4-100-00 |  | Затраты труда машинистов | 1191 | 1013 | чел.-ч. | чел.-ч. | 1 | 0 | -1417349443 | 0.6624 | 0 | 0 | 0 | 0 | 0 | 0 | 0 | 0 | 1 | 1 | 1 | 1 | -2 | 0 | 0 | 1 | 1 | 0 | 0.48 | )*1,20)*1,15 | 2 | 2 | 86746925 | 1 | 0 | 36 | 1 | 0 | 0 | 0 | 0 | 0 | 0 | 0 | 0 | 0 | 0 | 0 | 0 | 0 | 0 | 0 | 0 | 0 | 0 | 0 | 0 | 0 |  | 0 | 0 | 0 | 0 | 0 | 1 | 0 | 0 | 0 | 0 | 0 | 0 | 0 | 0 |  | 0 |  | 0
36 | 86743190 | 86746919 | 82932392 | 1 | 1 | 1 | 2 | 91.04.01-031 | ФСЭМ-2022 доп.11, 91.04.01-031, приказ Минстроя России от 07.11.2024 г. № 747/пр | Машины бурильно-крановые на автомобильном ходу, диаметр бурения до 800 мм, глубина бурения до 5 м | 1368 | 1011 | маш.-ч | маш.-ч | 1 | 0 | 843131152 | 0.6072 | 0 | 2736.29 | 932.95 | 0 | 0 | 2088.77 | 932.95 | 0 | 1 | 1.31 | 1 | 1 | 2 | 0 | 0 | 1 | 1 | 0 | 0.44 | )*1,20)*1,15 | 1 | 2 | 86746926 | 1 | 0 | 37 | 1 | 0 | 0 | 0 | 0 | 0 | 0 | 0 | 0 | 919.0588 | 410.498 | 0 | 0 | 0.44 | 1 | 0 | 1268.3011 | 566.4872 | 0 | 0 | 0.6072 | 1 |  | 0 | 0 | 0 | 2736.29 | 2088.77 | 1.31 | 1268.3028 | 566.49 | 0 | 0 | 0 | 0 | 0 | 0 | 4-100-050 | 5 | чел.-ч. | 1
36 | 86743190 | 86746919 | 82933400 | 1 | 1 | 1 | 2 | 91.14.02-001 | ФСЭМ-2022 доп.7, 91.14.02-001, приказ Минстроя России от 02.08.2023 г. № 551/пр | Автомобили бортовые, грузоподъемность до 5 т | 1368 | 1011 | маш.-ч | маш.-ч | 1 | 0 | -849950259 | 0.0552 | 0 | 641.7 | 811.79 | 0 | 0 | 641.7 | 811.79 | 0 | 1 | 1 | 1 | 1 | -2 | 0 | 0 | 1 | 1 | 0 | 0.04 | )*1,20)*1,15 | 1 | 2 | 86746927 | 1 | 0 | 38 | 1 | 0 | 0 | 0 | 0 | 0 | 0 | 0 | 0 | 25.668 | 32.4716 | 0 | 0 | 0.04 | 1 | 0 | 35.4218 | 44.8108 | 0 | 0 | 0.0552 | 1 |  | 0 | 0 | 0 | 641.7 | 641.7 | 1 | 35.4246 | 44.8086 | 0 | 0 | 0 | 0 | 0 | 1 | 4-100-040 | 4 | чел.-ч. | 1
37 | 86743125 | 86746919 | 82925832 | 117 | 1 | 1 | 1 | 1-100-35 |  | Средний разряд работы 3,5 | 1191 | 1013 | чел.-ч. | чел.-ч. | 1 | 0 | -715079457 | 1.1178 | 0 | 0 | 0 | 766.35 | 0 | 0 | 0 | 766.35 | 1 | 1 | 1 | 1 | -2 | 0 | 0 | 1 | 1 | 0 | 0.81 | )*1,20)*1,15 | 1 | 2 | 86746924 | 1 | 0 | 39 | 1 | 0 | 0 | 0 | 0 | 0 | 0 | 0 | 0 | 0 | 0 | 620.7435 | 0.81 | 0 | 1 | 0 | 0 | 0 | 856.626 | 1.1178 | 0 | 1 | 0 | 0 | 0 | 0 | 766.35 | 766.35 | 1 | 856.6212 | 0 | 0 | 0 | 0 | 0 | 0 | 1 |  | 0 |  | 0
37 | 86743125 | 86746919 | 82926016 | 117 | 1 | 1 | 1 | 4-100-00 |  | Затраты труда машинистов | 1191 | 1013 | чел.-ч. | чел.-ч. | 1 | 0 | -1417349443 | 0.6624 | 0 | 0 | 0 | 0 | 0 | 0 | 0 | 0 | 1 | 1 | 1 | 1 | -2 | 0 | 0 | 1 | 1 | 0 | 0.48 | )*1,20)*1,15 | 2 | 2 | 86746925 | 1 | 0 | 40 | 1 | 0 | 0 | 0 | 0 | 0 | 0 | 0 | 0 | 0 | 0 | 0 | 0 | 0 | 0 | 0 | 0 | 0 | 0 | 0 | 0 | 0 |  | 0 | 0 | 0 | 0 | 0 | 1 | 0 | 0 | 0 | 0 | 0 | 0 | 0 | 0 |  | 0 |  | 0
37 | 86743125 | 86746919 | 82932392 | 1 | 1 | 1 | 2 | 91.04.01-031 | ФСЭМ-2022 доп.11, 91.04.01-031, приказ Минстроя России от 07.11.2024 г. № 747/пр | Машины бурильно-крановые на автомобильном ходу, диаметр бурения до 800 мм, глубина бурения до 5 м | 1368 | 1011 | маш.-ч | маш.-ч | 1 | 0 | 843131152 | 0.6072 | 0 | 2736.29 | 932.95 | 0 | 0 | 2088.77 | 932.95 | 0 | 1 | 1.31 | 1 | 1 | 2 | 0 | 0 | 1 | 1 | 0 | 0.44 | )*1,20)*1,15 | 1 | 2 | 86746926 | 1 | 0 | 41 | 1 | 0 | 0 | 0 | 0 | 0 | 0 | 0 | 0 | 919.0588 | 410.498 | 0 | 0 | 0.44 | 1 | 0 | 1268.3011 | 566.4872 | 0 | 0 | 0.6072 | 1 |  | 0 | 0 | 0 | 2736.29 | 2088.77 | 1.31 | 1268.3028 | 566.49 | 0 | 0 | 0 | 0 | 0 | 0 | 4-100-050 | 5 | чел.-ч. | 1
37 | 86743125 | 86746919 | 82933400 | 1 | 1 | 1 | 2 | 91.14.02-001 | ФСЭМ-2022 доп.7, 91.14.02-001, приказ Минстроя России от 02.08.2023 г. № 551/пр | Автомобили бортовые, грузоподъемность до 5 т | 1368 | 1011 | маш.-ч | маш.-ч | 1 | 0 | -849950259 | 0.0552 | 0 | 641.7 | 811.79 | 0 | 0 | 641.7 | 811.79 | 0 | 1 | 1 | 1 | 1 | -2 | 0 | 0 | 1 | 1 | 0 | 0.04 | )*1,20)*1,15 | 1 | 2 | 86746927 | 1 | 0 | 42 | 1 | 0 | 0 | 0 | 0 | 0 | 0 | 0 | 0 | 25.668 | 32.4716 | 0 | 0 | 0.04 | 1 | 0 | 35.4218 | 44.8108 | 0 | 0 | 0.0552 | 1 |  | 0 | 0 | 0 | 641.7 | 641.7 | 1 | 35.4246 | 44.8086 | 0 | 0 | 0 | 0 | 0 | 1 | 4-100-040 | 4 | чел.-ч. | 1
38 | 86743190 | 86746928 | 82925832 | 117 | 1 | 1 | 1 | 1-100-35 |  | Средний разряд работы 3,5 | 1191 | 1013 | чел.-ч. | чел.-ч. | 1 | 0 | -715079457 | 2.415 | 0 | 0 | 0 | 766.35 | 0 | 0 | 0 | 766.35 | 1 | 1 | 1 | 1 | -2 | 0 | 0 | 1 | 1 | 0 | 1.75 | )*1,20)*1,15 | 1 | 2 | 86746934 | 1 | 0 | 43 | 1 | 0 | 0 | 0 | 0 | 0 | 0 | 0 | 0 | 0 | 0 | 1341.1125 | 1.75 | 0 | 1 | 0 | 0 | 0 | 1850.7352 | 2.415 | 0 | 1 | 0 | 0 | 0 | 0 | 766.35 | 766.35 | 1 | 1850.7318 | 0 | 0 | 0 | 0 | 0 | 0 | 1 |  | 0 |  | 0
38 | 86743190 | 86746928 | 82926016 | 117 | 1 | 1 | 1 | 4-100-00 |  | Затраты труда машинистов | 1191 | 1013 | чел.-ч. | чел.-ч. | 1 | 0 | -1417349443 | 2.6082 | 0 | 0 | 0 | 0 | 0 | 0 | 0 | 0 | 1 | 1 | 1 | 1 | -2 | 0 | 0 | 1 | 1 | 0 | 1.89 | )*1,20)*1,15 | 2 | 2 | 86746935 | 1 | 0 | 44 | 1 | 0 | 0 | 0 | 0 | 0 | 0 | 0 | 0 | 0 | 0 | 0 | 0 | 0 | 0 | 0 | 0 | 0 | 0 | 0 | 0 | 0 |  | 0 | 0 | 0 | 0 | 0 | 1 | 0 | 0 | 0 | 0 | 0 | 0 | 0 | 0 |  | 0 |  | 0
38 | 86743190 | 86746928 | 82932392 | 1 | 1 | 1 | 2 | 91.04.01-031 | ФСЭМ-2022 доп.11, 91.04.01-031, приказ Минстроя России от 07.11.2024 г. № 747/пр | Машины бурильно-крановые на автомобильном ходу, диаметр бурения до 800 мм, глубина бурения до 5 м | 1368 | 1011 | маш.-ч | маш.-ч | 1 | 0 | 843131152 | 1.3248 | 0 | 2736.29 | 932.95 | 0 | 0 | 2088.77 | 932.95 | 0 | 1 | 1.31 | 1 | 1 | 2 | 0 | 0 | 1 | 1 | 0 | 0.96 | )*1,20)*1,15 | 1 | 2 | 86746936 | 1 | 0 | 45 | 1 | 0 | 0 | 0 | 0 | 0 | 0 | 0 | 0 | 2005.2192 | 895.632 | 0 | 0 | 0.96 | 1 | 0 | 2767.2025 | 1235.9722 | 0 | 0 | 1.3248 | 1 |  | 0 | 0 | 0 | 2736.29 | 2088.77 | 1.31 | 2767.2036 | 1235.9694 | 0 | 0 | 0 | 0 | 0 | 0 | 4-100-050 | 5 | чел.-ч. | 1
38 | 86743190 | 86746928 | 82932679 | 1 | 1 | 1 | 2 | 91.06.06-011 | ФСЭМ-2022, 91.06.06-011, приказ Минстроя России от 18.05.2022 г. № 378/пр | Автогидроподъемники, высота подъема 12 м | 1368 | 1011 | маш.-ч | маш.-ч | 1 | 0 | -438045540 | 1.1592 | 0 | 506.23 | 811.79 | 0 | 0 | 346.73 | 811.79 | 0 | 1 | 1.46 | 1 | 1 | 2 | 0 | 0 | 1 | 1 | 0 | 0.84 | )*1,20)*1,15 | 1 | 2 | 86746937 | 1 | 0 | 46 | 1 | 0 | 0 | 0 | 0 | 0 | 0 | 0 | 0 | 291.2532 | 681.9036 | 0 | 0 | 0.84 | 1 | 0 | 401.9294 | 941.027 | 0 | 0 | 1.1592 | 1 |  | 0 | 0 | 0 | 506.23 | 346.73 | 1.46 | 401.925 | 941.022 | 0 | 0 | 0 | 0 | 0 | 0 | 4-100-040 | 4 | чел.-ч. | 1
38 | 86743190 | 86746928 | 82933400 | 1 | 1 | 1 | 2 | 91.14.02-001 | ФСЭМ-2022 доп.7, 91.14.02-001, приказ Минстроя России от 02.08.2023 г. № 551/пр | Автомобили бортовые, грузоподъемность до 5 т | 1368 | 1011 | маш.-ч | маш.-ч | 1 | 0 | -849950259 | 0.1242 | 0 | 641.7 | 811.79 | 0 | 0 | 641.7 | 811.79 | 0 | 1 | 1 | 1 | 1 | -2 | 0 | 0 | 1 | 1 | 0 | 0.09 | )*1,20)*1,15 | 1 | 2 | 86746938 | 1 | 0 | 47 | 1 | 0 | 0 | 0 | 0 | 0 | 0 | 0 | 0 | 57.753 | 73.0611 | 0 | 0 | 0.09 | 1 | 0 | 79.6991 | 100.8243 | 0 | 0 | 0.1242 | 1 |  | 0 | 0 | 0 | 641.7 | 641.7 | 1 | 79.695 | 100.8228 | 0 | 0 | 0 | 0 | 0 | 1 | 4-100-040 | 4 | чел.-ч. | 1
39 | 86743125 | 86746928 | 82925832 | 117 | 1 | 1 | 1 | 1-100-35 |  | Средний разряд работы 3,5 | 1191 | 1013 | чел.-ч. | чел.-ч. | 1 | 0 | -715079457 | 2.415 | 0 | 0 | 0 | 766.35 | 0 | 0 | 0 | 766.35 | 1 | 1 | 1 | 1 | -2 | 0 | 0 | 1 | 1 | 0 | 1.75 | )*1,20)*1,15 | 1 | 2 | 86746934 | 1 | 0 | 48 | 1 | 0 | 0 | 0 | 0 | 0 | 0 | 0 | 0 | 0 | 0 | 1341.1125 | 1.75 | 0 | 1 | 0 | 0 | 0 | 1850.7352 | 2.415 | 0 | 1 | 0 | 0 | 0 | 0 | 766.35 | 766.35 | 1 | 1850.7318 | 0 | 0 | 0 | 0 | 0 | 0 | 1 |  | 0 |  | 0
39 | 86743125 | 86746928 | 82926016 | 117 | 1 | 1 | 1 | 4-100-00 |  | Затраты труда машинистов | 1191 | 1013 | чел.-ч. | чел.-ч. | 1 | 0 | -1417349443 | 2.6082 | 0 | 0 | 0 | 0 | 0 | 0 | 0 | 0 | 1 | 1 | 1 | 1 | -2 | 0 | 0 | 1 | 1 | 0 | 1.89 | )*1,20)*1,15 | 2 | 2 | 86746935 | 1 | 0 | 49 | 1 | 0 | 0 | 0 | 0 | 0 | 0 | 0 | 0 | 0 | 0 | 0 | 0 | 0 | 0 | 0 | 0 | 0 | 0 | 0 | 0 | 0 |  | 0 | 0 | 0 | 0 | 0 | 1 | 0 | 0 | 0 | 0 | 0 | 0 | 0 | 0 |  | 0 |  | 0
39 | 86743125 | 86746928 | 82932392 | 1 | 1 | 1 | 2 | 91.04.01-031 | ФСЭМ-2022 доп.11, 91.04.01-031, приказ Минстроя России от 07.11.2024 г. № 747/пр | Машины бурильно-крановые на автомобильном ходу, диаметр бурения до 800 мм, глубина бурения до 5 м | 1368 | 1011 | маш.-ч | маш.-ч | 1 | 0 | 843131152 | 1.3248 | 0 | 2736.29 | 932.95 | 0 | 0 | 2088.77 | 932.95 | 0 | 1 | 1.31 | 1 | 1 | 2 | 0 | 0 | 1 | 1 | 0 | 0.96 | )*1,20)*1,15 | 1 | 2 | 86746936 | 1 | 0 | 50 | 1 | 0 | 0 | 0 | 0 | 0 | 0 | 0 | 0 | 2005.2192 | 895.632 | 0 | 0 | 0.96 | 1 | 0 | 2767.2025 | 1235.9722 | 0 | 0 | 1.3248 | 1 |  | 0 | 0 | 0 | 2736.29 | 2088.77 | 1.31 | 2767.2036 | 1235.9694 | 0 | 0 | 0 | 0 | 0 | 0 | 4-100-050 | 5 | чел.-ч. | 1
39 | 86743125 | 86746928 | 82932679 | 1 | 1 | 1 | 2 | 91.06.06-011 | ФСЭМ-2022, 91.06.06-011, приказ Минстроя России от 18.05.2022 г. № 378/пр | Автогидроподъемники, высота подъема 12 м | 1368 | 1011 | маш.-ч | маш.-ч | 1 | 0 | -438045540 | 1.1592 | 0 | 506.23 | 811.79 | 0 | 0 | 346.73 | 811.79 | 0 | 1 | 1.46 | 1 | 1 | 2 | 0 | 0 | 1 | 1 | 0 | 0.84 | )*1,20)*1,15 | 1 | 2 | 86746937 | 1 | 0 | 51 | 1 | 0 | 0 | 0 | 0 | 0 | 0 | 0 | 0 | 291.2532 | 681.9036 | 0 | 0 | 0.84 | 1 | 0 | 401.9294 | 941.027 | 0 | 0 | 1.1592 | 1 |  | 0 | 0 | 0 | 506.23 | 346.73 | 1.46 | 401.925 | 941.022 | 0 | 0 | 0 | 0 | 0 | 0 | 4-100-040 | 4 | чел.-ч. | 1
39 | 86743125 | 86746928 | 82933400 | 1 | 1 | 1 | 2 | 91.14.02-001 | ФСЭМ-2022 доп.7, 91.14.02-001, приказ Минстроя России от 02.08.2023 г. № 551/пр | Автомобили бортовые, грузоподъемность до 5 т | 1368 | 1011 | маш.-ч | маш.-ч | 1 | 0 | -849950259 | 0.1242 | 0 | 641.7 | 811.79 | 0 | 0 | 641.7 | 811.79 | 0 | 1 | 1 | 1 | 1 | -2 | 0 | 0 | 1 | 1 | 0 | 0.09 | )*1,20)*1,15 | 1 | 2 | 86746938 | 1 | 0 | 52 | 1 | 0 | 0 | 0 | 0 | 0 | 0 | 0 | 0 | 57.753 | 73.0611 | 0 | 0 | 0.09 | 1 | 0 | 79.6991 | 100.8243 | 0 | 0 | 0.1242 | 1 |  | 0 | 0 | 0 | 641.7 | 641.7 | 1 | 79.695 | 100.8228 | 0 | 0 | 0 | 0 | 0 | 1 | 4-100-040 | 4 | чел.-ч. | 1
40 | 86743190 | 86746939 | 82925804 | 117 | 1 | 1 | 1 | 1-100-25 |  | Средний разряд работы 2,5 | 1191 | 1013 | чел.-ч. | чел.-ч. | 1 | 0 | -1991603921 | 0.6072 | 0 | 0 | 0 | 690.62 | 0 | 0 | 0 | 690.62 | 1 | 1 | 1 | 1 | -2 | 0 | 0 | 1 | 1 | 0 | 0.44 | )*1,20)*1,15 | 1 | 2 | 86746945 | 1 | 0 | 53 | 1 | 0 | 0 | 0 | 0 | 0 | 0 | 0 | 0 | 0 | 0 | 303.8728 | 0.44 | 0 | 1 | 0 | 0 | 0 | 419.3445 | 0.6072 | 0 | 1 | 0 | 0 | 0 | 0 | 690.62 | 690.62 | 1 | 419.3406 | 0 | 0 | 0 | 0 | 0 | 0 | 1 |  | 0 |  | 0
40 | 86743190 | 86746939 | 82926016 | 117 | 1 | 1 | 1 | 4-100-00 |  | Затраты труда машинистов | 1191 | 1013 | чел.-ч. | чел.-ч. | 1 | 0 | -1417349443 | 0.6624 | 0 | 0 | 0 | 0 | 0 | 0 | 0 | 0 | 1 | 1 | 1 | 1 | -2 | 0 | 0 | 1 | 1 | 0 | 0.48 | )*1,20)*1,15 | 2 | 2 | 86746946 | 1 | 0 | 54 | 1 | 0 | 0 | 0 | 0 | 0 | 0 | 0 | 0 | 0 | 0 | 0 | 0 | 0 | 0 | 0 | 0 | 0 | 0 | 0 | 0 | 0 |  | 0 | 0 | 0 | 0 | 0 | 1 | 0 | 0 | 0 | 0 | 0 | 0 | 0 | 0 |  | 0 |  | 0
40 | 86743190 | 86746939 | 82932505 | 1 | 1 | 1 | 2 | 91.05.05-015 | ФСЭМ-2022, 91.05.05-015, приказ Минстроя России от 18.05.2022 г. № 378/пр | Краны на автомобильном ходу, грузоподъемность 16 т | 1368 | 1011 | маш.-ч | маш.-ч | 1 | 0 | 639918019 | 0.3312 | 0 | 1626.29 | 1090.46 | 0 | 0 | 1626.29 | 1090.46 | 0 | 1 | 1 | 1 | 1 | -2 | 0 | 0 | 1 | 1 | 0 | 0.24 | )*1,20)*1,15 | 1 | 2 | 86746947 | 1 | 0 | 55 | 1 | 0 | 0 | 0 | 0 | 0 | 0 | 0 | 0 | 390.3096 | 261.7104 | 0 | 0 | 0.24 | 1 | 0 | 538.6272 | 361.1604 | 0 | 0 | 0.3312 | 1 |  | 0 | 0 | 0 | 1626.29 | 1626.29 | 1 | 538.6278 | 361.1598 | 0 | 0 | 0 | 0 | 0 | 1 | 4-100-060 | 6 | чел.-ч. | 1
40 | 86743190 | 86746939 | 82933465 | 1 | 1 | 1 | 2 | 91.15.01-001 | ФСЭМ-2022, 91.15.01-001, приказ Минстроя России от 18.05.2022 г. № 378/пр | Прицепы тракторные, грузоподъемность до 2 т | 1368 | 1011 | маш.-ч | маш.-ч | 1 | 0 | 1256142057 | 0.3312 | 0 | 13.86 | 0 | 0 | 0 | 13.86 | 0 | 0 | 1 | 1 | 1 | 1 | -2 | 0 | 0 | 1 | 1 | 0 | 0.24 | )*1,20)*1,15 | 1 | 2 | 86746948 | 1 | 0 | 56 | 1 | 0 | 0 | 0 | 0 | 0 | 0 | 0 | 0 | 3.3264 | 0 | 0 | 0 | 0 | 1 | 0 | 4.5904 | 0 | 0 | 0 | 0 | 1 |  | 0 | 0 | 0 | 13.86 | 13.86 | 1 | 4.5954 | 0 | 0 | 0 | 0 | 0 | 0 | 1 |  | 0 |  | 0
40 | 86743190 | 86746939 | 82933483 | 1 | 1 | 1 | 2 | 91.15.03-014 | ФСЭМ-2022 доп.11, 91.15.03-014, приказ Минстроя России от 09.08.2024 г. № 524/пр | Тракторы на пневмоколесном ходу, мощность 59 кВт (80 л.с.) | 1368 | 1011 | маш.-ч | маш.-ч | 1 | 0 | 1638899965 | 0.3312 | 0 | 634.32 | 811.79 | 0 | 0 | 487.94 | 811.79 | 0 | 1 | 1.3 | 1 | 1 | 2 | 0 | 0 | 1 | 1 | 0 | 0.24 | )*1,20)*1,15 | 1 | 2 | 86746949 | 1 | 0 | 57 | 1 | 0 | 0 | 0 | 0 | 0 | 0 | 0 | 0 | 117.1056 | 194.8296 | 0 | 0 | 0.24 | 1 | 0 | 161.6057 | 268.8648 | 0 | 0 | 0.3312 | 1 |  | 0 | 0 | 0 | 634.32 | 487.94 | 1.3 | 161.6118 | 268.8654 | 0 | 0 | 0 | 0 | 0 | 0 | 4-100-040 | 4 | чел.-ч. | 1
41 | 86743125 | 86746939 | 82925804 | 117 | 1 | 1 | 1 | 1-100-25 |  | Средний разряд работы 2,5 | 1191 | 1013 | чел.-ч. | чел.-ч. | 1 | 0 | -1991603921 | 0.6072 | 0 | 0 | 0 | 690.62 | 0 | 0 | 0 | 690.62 | 1 | 1 | 1 | 1 | -2 | 0 | 0 | 1 | 1 | 0 | 0.44 | )*1,20)*1,15 | 1 | 2 | 86746945 | 1 | 0 | 58 | 1 | 0 | 0 | 0 | 0 | 0 | 0 | 0 | 0 | 0 | 0 | 303.8728 | 0.44 | 0 | 1 | 0 | 0 | 0 | 419.3445 | 0.6072 | 0 | 1 | 0 | 0 | 0 | 0 | 690.62 | 690.62 | 1 | 419.3406 | 0 | 0 | 0 | 0 | 0 | 0 | 1 |  | 0 |  | 0
41 | 86743125 | 86746939 | 82926016 | 117 | 1 | 1 | 1 | 4-100-00 |  | Затраты труда машинистов | 1191 | 1013 | чел.-ч. | чел.-ч. | 1 | 0 | -1417349443 | 0.6624 | 0 | 0 | 0 | 0 | 0 | 0 | 0 | 0 | 1 | 1 | 1 | 1 | -2 | 0 | 0 | 1 | 1 | 0 | 0.48 | )*1,20)*1,15 | 2 | 2 | 86746946 | 1 | 0 | 59 | 1 | 0 | 0 | 0 | 0 | 0 | 0 | 0 | 0 | 0 | 0 | 0 | 0 | 0 | 0 | 0 | 0 | 0 | 0 | 0 | 0 | 0 |  | 0 | 0 | 0 | 0 | 0 | 1 | 0 | 0 | 0 | 0 | 0 | 0 | 0 | 0 |  | 0 |  | 0
41 | 86743125 | 86746939 | 82932505 | 1 | 1 | 1 | 2 | 91.05.05-015 | ФСЭМ-2022, 91.05.05-015, приказ Минстроя России от 18.05.2022 г. № 378/пр | Краны на автомобильном ходу, грузоподъемность 16 т | 1368 | 1011 | маш.-ч | маш.-ч | 1 | 0 | 639918019 | 0.3312 | 0 | 1626.29 | 1090.46 | 0 | 0 | 1626.29 | 1090.46 | 0 | 1 | 1 | 1 | 1 | -2 | 0 | 0 | 1 | 1 | 0 | 0.24 | )*1,20)*1,15 | 1 | 2 | 86746947 | 1 | 0 | 60 | 1 | 0 | 0 | 0 | 0 | 0 | 0 | 0 | 0 | 390.3096 | 261.7104 | 0 | 0 | 0.24 | 1 | 0 | 538.6272 | 361.1604 | 0 | 0 | 0.3312 | 1 |  | 0 | 0 | 0 | 1626.29 | 1626.29 | 1 | 538.6278 | 361.1598 | 0 | 0 | 0 | 0 | 0 | 1 | 4-100-060 | 6 | чел.-ч. | 1
41 | 86743125 | 86746939 | 82933465 | 1 | 1 | 1 | 2 | 91.15.01-001 | ФСЭМ-2022, 91.15.01-001, приказ Минстроя России от 18.05.2022 г. № 378/пр | Прицепы тракторные, грузоподъемность до 2 т | 1368 | 1011 | маш.-ч | маш.-ч | 1 | 0 | 1256142057 | 0.3312 | 0 | 13.86 | 0 | 0 | 0 | 13.86 | 0 | 0 | 1 | 1 | 1 | 1 | -2 | 0 | 0 | 1 | 1 | 0 | 0.24 | )*1,20)*1,15 | 1 | 2 | 86746948 | 1 | 0 | 61 | 1 | 0 | 0 | 0 | 0 | 0 | 0 | 0 | 0 | 3.3264 | 0 | 0 | 0 | 0 | 1 | 0 | 4.5904 | 0 | 0 | 0 | 0 | 1 |  | 0 | 0 | 0 | 13.86 | 13.86 | 1 | 4.5954 | 0 | 0 | 0 | 0 | 0 | 0 | 1 |  | 0 |  | 0
41 | 86743125 | 86746939 | 82933483 | 1 | 1 | 1 | 2 | 91.15.03-014 | ФСЭМ-2022 доп.11, 91.15.03-014, приказ Минстроя России от 09.08.2024 г. № 524/пр | Тракторы на пневмоколесном ходу, мощность 59 кВт (80 л.с.) | 1368 | 1011 | маш.-ч | маш.-ч | 1 | 0 | 1638899965 | 0.3312 | 0 | 634.32 | 811.79 | 0 | 0 | 487.94 | 811.79 | 0 | 1 | 1.3 | 1 | 1 | 2 | 0 | 0 | 1 | 1 | 0 | 0.24 | )*1,20)*1,15 | 1 | 2 | 86746949 | 1 | 0 | 62 | 1 | 0 | 0 | 0 | 0 | 0 | 0 | 0 | 0 | 117.1056 | 194.8296 | 0 | 0 | 0.24 | 1 | 0 | 161.6057 | 268.8648 | 0 | 0 | 0.3312 | 1 |  | 0 | 0 | 0 | 634.32 | 487.94 | 1.3 | 161.6118 | 268.8654 | 0 | 0 | 0 | 0 | 0 | 0 | 4-100-040 | 4 | чел.-ч. | 1
42 | 86743190 | 86746950 | 82925804 | 117 | 1 | 1 | 1 | 1-100-25 |  | Средний разряд работы 2,5 | 1191 | 1013 | чел.-ч. | чел.-ч. | 1 | 0 | -1991603921 | 0.345 | 0 | 0 | 0 | 690.62 | 0 | 0 | 0 | 690.62 | 1 | 1 | 1 | 1 | -2 | 0 | 0 | 1 | 1 | 0 | 0.25 | )*1,20)*1,15 | 1 | 2 | 86746955 | 1 | 0 | 63 | 1 | 0 | 0 | 0 | 0 | 0 | 0 | 0 | 0 | 0 | 0 | 172.655 | 0.25 | 0 | 1 | 0 | 0 | 0 | 238.2639 | 0.345 | 0 | 1 | 0 | 0 | 0 | 0 | 690.62 | 690.62 | 1 | 238.2708 | 0 | 0 | 0 | 0 | 0 | 0 | 1 |  | 0 |  | 0
42 | 86743190 | 86746950 | 82926016 | 117 | 1 | 1 | 1 | 4-100-00 |  | Затраты труда машинистов | 1191 | 1013 | чел.-ч. | чел.-ч. | 1 | 0 | -1417349443 | 0.1932 | 0 | 0 | 0 | 0 | 0 | 0 | 0 | 0 | 1 | 1 | 1 | 1 | -2 | 0 | 0 | 1 | 1 | 0 | 0.14 | )*1,20)*1,15 | 2 | 2 | 86746956 | 1 | 0 | 64 | 1 | 0 | 0 | 0 | 0 | 0 | 0 | 0 | 0 | 0 | 0 | 0 | 0 | 0 | 0 | 0 | 0 | 0 | 0 | 0 | 0 | 0 |  | 0 | 0 | 0 | 0 | 0 | 1 | 0 | 0 | 0 | 0 | 0 | 0 | 0 | 0 |  | 0 |  | 0
42 | 86743190 | 86746950 | 82933465 | 1 | 1 | 1 | 2 | 91.15.01-001 | ФСЭМ-2022, 91.15.01-001, приказ Минстроя России от 18.05.2022 г. № 378/пр | Прицепы тракторные, грузоподъемность до 2 т | 1368 | 1011 | маш.-ч | маш.-ч | 1 | 0 | 1256142057 | 0.1932 | 0 | 13.86 | 0 | 0 | 0 | 13.86 | 0 | 0 | 1 | 1 | 1 | 1 | -2 | 0 | 0 | 1 | 1 | 0 | 0.14 | )*1,20)*1,15 | 1 | 2 | 86746957 | 1 | 0 | 65 | 1 | 0 | 0 | 0 | 0 | 0 | 0 | 0 | 0 | 1.9404 | 0 | 0 | 0 | 0 | 1 | 0 | 2.6778 | 0 | 0 | 0 | 0 | 1 |  | 0 | 0 | 0 | 13.86 | 13.86 | 1 | 2.6772 | 0 | 0 | 0 | 0 | 0 | 0 | 1 |  | 0 |  | 0
42 | 86743190 | 86746950 | 82933483 | 1 | 1 | 1 | 2 | 91.15.03-014 | ФСЭМ-2022 доп.11, 91.15.03-014, приказ Минстроя России от 09.08.2024 г. № 524/пр | Тракторы на пневмоколесном ходу, мощность 59 кВт (80 л.с.) | 1368 | 1011 | маш.-ч | маш.-ч | 1 | 0 | 1638899965 | 0.1932 | 0 | 634.32 | 811.79 | 0 | 0 | 487.94 | 811.79 | 0 | 1 | 1.3 | 1 | 1 | 2 | 0 | 0 | 1 | 1 | 0 | 0.14 | )*1,20)*1,15 | 1 | 2 | 86746958 | 1 | 0 | 66 | 1 | 0 | 0 | 0 | 0 | 0 | 0 | 0 | 0 | 68.3116 | 113.6506 | 0 | 0 | 0.14 | 1 | 0 | 94.27 | 156.8378 | 0 | 0 | 0.1932 | 1 |  | 0 | 0 | 0 | 634.32 | 487.94 | 1.3 | 94.2678 | 156.837 | 0 | 0 | 0 | 0 | 0 | 0 | 4-100-040 | 4 | чел.-ч. | 1
43 | 86743125 | 86746950 | 82925804 | 117 | 1 | 1 | 1 | 1-100-25 |  | Средний разряд работы 2,5 | 1191 | 1013 | чел.-ч. | чел.-ч. | 1 | 0 | -1991603921 | 0.345 | 0 | 0 | 0 | 690.62 | 0 | 0 | 0 | 690.62 | 1 | 1 | 1 | 1 | -2 | 0 | 0 | 1 | 1 | 0 | 0.25 | )*1,20)*1,15 | 1 | 2 | 86746955 | 1 | 0 | 67 | 1 | 0 | 0 | 0 | 0 | 0 | 0 | 0 | 0 | 0 | 0 | 172.655 | 0.25 | 0 | 1 | 0 | 0 | 0 | 238.2639 | 0.345 | 0 | 1 | 0 | 0 | 0 | 0 | 690.62 | 690.62 | 1 | 238.2708 | 0 | 0 | 0 | 0 | 0 | 0 | 1 |  | 0 |  | 0
43 | 86743125 | 86746950 | 82926016 | 117 | 1 | 1 | 1 | 4-100-00 |  | Затраты труда машинистов | 1191 | 1013 | чел.-ч. | чел.-ч. | 1 | 0 | -1417349443 | 0.1932 | 0 | 0 | 0 | 0 | 0 | 0 | 0 | 0 | 1 | 1 | 1 | 1 | -2 | 0 | 0 | 1 | 1 | 0 | 0.14 | )*1,20)*1,15 | 2 | 2 | 86746956 | 1 | 0 | 68 | 1 | 0 | 0 | 0 | 0 | 0 | 0 | 0 | 0 | 0 | 0 | 0 | 0 | 0 | 0 | 0 | 0 | 0 | 0 | 0 | 0 | 0 |  | 0 | 0 | 0 | 0 | 0 | 1 | 0 | 0 | 0 | 0 | 0 | 0 | 0 | 0 |  | 0 |  | 0
43 | 86743125 | 86746950 | 82933465 | 1 | 1 | 1 | 2 | 91.15.01-001 | ФСЭМ-2022, 91.15.01-001, приказ Минстроя России от 18.05.2022 г. № 378/пр | Прицепы тракторные, грузоподъемность до 2 т | 1368 | 1011 | маш.-ч | маш.-ч | 1 | 0 | 1256142057 | 0.1932 | 0 | 13.86 | 0 | 0 | 0 | 13.86 | 0 | 0 | 1 | 1 | 1 | 1 | -2 | 0 | 0 | 1 | 1 | 0 | 0.14 | )*1,20)*1,15 | 1 | 2 | 86746957 | 1 | 0 | 69 | 1 | 0 | 0 | 0 | 0 | 0 | 0 | 0 | 0 | 1.9404 | 0 | 0 | 0 | 0 | 1 | 0 | 2.6778 | 0 | 0 | 0 | 0 | 1 |  | 0 | 0 | 0 | 13.86 | 13.86 | 1 | 2.6772 | 0 | 0 | 0 | 0 | 0 | 0 | 1 |  | 0 |  | 0
43 | 86743125 | 86746950 | 82933483 | 1 | 1 | 1 | 2 | 91.15.03-014 | ФСЭМ-2022 доп.11, 91.15.03-014, приказ Минстроя России от 09.08.2024 г. № 524/пр | Тракторы на пневмоколесном ходу, мощность 59 кВт (80 л.с.) | 1368 | 1011 | маш.-ч | маш.-ч | 1 | 0 | 1638899965 | 0.1932 | 0 | 634.32 | 811.79 | 0 | 0 | 487.94 | 811.79 | 0 | 1 | 1.3 | 1 | 1 | 2 | 0 | 0 | 1 | 1 | 0 | 0.14 | )*1,20)*1,15 | 1 | 2 | 86746958 | 1 | 0 | 70 | 1 | 0 | 0 | 0 | 0 | 0 | 0 | 0 | 0 | 68.3116 | 113.6506 | 0 | 0 | 0.14 | 1 | 0 | 94.27 | 156.8378 | 0 | 0 | 0.1932 | 1 |  | 0 | 0 | 0 | 634.32 | 487.94 | 1.3 | 94.2678 | 156.837 | 0 | 0 | 0 | 0 | 0 | 0 | 4-100-040 | 4 | чел.-ч. | 1
44 | 86743190 | 86746959 | 82925804 | 117 | 1 | 1 | 1 | 1-100-25 |  | Средний разряд работы 2,5 | 1191 | 1013 | чел.-ч. | чел.-ч. | 1 | 0 | -1991603921 | 0.414 | 0 | 0 | 0 | 690.62 | 0 | 0 | 0 | 690.62 | 1 | 1 | 1 | 1 | -2 | 0 | 0 | 1 | 1 | 0 | 0.3 | )*1,20)*1,15 | 1 | 2 | 86746964 | 1 | 0 | 71 | 1 | 0 | 0 | 0 | 0 | 0 | 0 | 0 | 0 | 0 | 0 | 207.186 | 0.3 | 0 | 1 | 0 | 0 | 0 | 285.9167 | 0.414 | 0 | 1 | 0 | 0 | 0 | 0 | 690.62 | 690.62 | 1 | 285.9222 | 0 | 0 | 0 | 0 | 0 | 0 | 1 |  | 0 |  | 0
44 | 86743190 | 86746959 | 82926016 | 117 | 1 | 1 | 1 | 4-100-00 |  | Затраты труда машинистов | 1191 | 1013 | чел.-ч. | чел.-ч. | 1 | 0 | -1417349443 | 0.2208 | 0 | 0 | 0 | 0 | 0 | 0 | 0 | 0 | 1 | 1 | 1 | 1 | -2 | 0 | 0 | 1 | 1 | 0 | 0.16 | )*1,20)*1,15 | 2 | 2 | 86746965 | 1 | 0 | 72 | 1 | 0 | 0 | 0 | 0 | 0 | 0 | 0 | 0 | 0 | 0 | 0 | 0 | 0 | 0 | 0 | 0 | 0 | 0 | 0 | 0 | 0 |  | 0 | 0 | 0 | 0 | 0 | 1 | 0 | 0 | 0 | 0 | 0 | 0 | 0 | 0 |  | 0 |  | 0
44 | 86743190 | 86746959 | 82933465 | 1 | 1 | 1 | 2 | 91.15.01-001 | ФСЭМ-2022, 91.15.01-001, приказ Минстроя России от 18.05.2022 г. № 378/пр | Прицепы тракторные, грузоподъемность до 2 т | 1368 | 1011 | маш.-ч | маш.-ч | 1 | 0 | 1256142057 | 0.2208 | 0 | 13.86 | 0 | 0 | 0 | 13.86 | 0 | 0 | 1 | 1 | 1 | 1 | -2 | 0 | 0 | 1 | 1 | 0 | 0.16 | )*1,20)*1,15 | 1 | 2 | 86746966 | 1 | 0 | 73 | 1 | 0 | 0 | 0 | 0 | 0 | 0 | 0 | 0 | 2.2176 | 0 | 0 | 0 | 0 | 1 | 0 | 3.0603 | 0 | 0 | 0 | 0 | 1 |  | 0 | 0 | 0 | 13.86 | 13.86 | 1 | 3.0636 | 0 | 0 | 0 | 0 | 0 | 0 | 1 |  | 0 |  | 0
44 | 86743190 | 86746959 | 82933483 | 1 | 1 | 1 | 2 | 91.15.03-014 | ФСЭМ-2022 доп.11, 91.15.03-014, приказ Минстроя России от 09.08.2024 г. № 524/пр | Тракторы на пневмоколесном ходу, мощность 59 кВт (80 л.с.) | 1368 | 1011 | маш.-ч | маш.-ч | 1 | 0 | 1638899965 | 0.2208 | 0 | 634.32 | 811.79 | 0 | 0 | 487.94 | 811.79 | 0 | 1 | 1.3 | 1 | 1 | 2 | 0 | 0 | 1 | 1 | 0 | 0.16 | )*1,20)*1,15 | 1 | 2 | 86746967 | 1 | 0 | 74 | 1 | 0 | 0 | 0 | 0 | 0 | 0 | 0 | 0 | 78.0704 | 129.8864 | 0 | 0 | 0.16 | 1 | 0 | 107.7372 | 179.2432 | 0 | 0 | 0.2208 | 1 |  | 0 | 0 | 0 | 634.32 | 487.94 | 1.3 | 107.7366 | 179.2482 | 0 | 0 | 0 | 0 | 0 | 0 | 4-100-040 | 4 | чел.-ч. | 1
45 | 86743125 | 86746959 | 82925804 | 117 | 1 | 1 | 1 | 1-100-25 |  | Средний разряд работы 2,5 | 1191 | 1013 | чел.-ч. | чел.-ч. | 1 | 0 | -1991603921 | 0.414 | 0 | 0 | 0 | 690.62 | 0 | 0 | 0 | 690.62 | 1 | 1 | 1 | 1 | -2 | 0 | 0 | 1 | 1 | 0 | 0.3 | )*1,20)*1,15 | 1 | 2 | 86746964 | 1 | 0 | 75 | 1 | 0 | 0 | 0 | 0 | 0 | 0 | 0 | 0 | 0 | 0 | 207.186 | 0.3 | 0 | 1 | 0 | 0 | 0 | 285.9167 | 0.414 | 0 | 1 | 0 | 0 | 0 | 0 | 690.62 | 690.62 | 1 | 285.9222 | 0 | 0 | 0 | 0 | 0 | 0 | 1 |  | 0 |  | 0
45 | 86743125 | 86746959 | 82926016 | 117 | 1 | 1 | 1 | 4-100-00 |  | Затраты труда машинистов | 1191 | 1013 | чел.-ч. | чел.-ч. | 1 | 0 | -1417349443 | 0.2208 | 0 | 0 | 0 | 0 | 0 | 0 | 0 | 0 | 1 | 1 | 1 | 1 | -2 | 0 | 0 | 1 | 1 | 0 | 0.16 | )*1,20)*1,15 | 2 | 2 | 86746965 | 1 | 0 | 76 | 1 | 0 | 0 | 0 | 0 | 0 | 0 | 0 | 0 | 0 | 0 | 0 | 0 | 0 | 0 | 0 | 0 | 0 | 0 | 0 | 0 | 0 |  | 0 | 0 | 0 | 0 | 0 | 1 | 0 | 0 | 0 | 0 | 0 | 0 | 0 | 0 |  | 0 |  | 0
45 | 86743125 | 86746959 | 82933465 | 1 | 1 | 1 | 2 | 91.15.01-001 | ФСЭМ-2022, 91.15.01-001, приказ Минстроя России от 18.05.2022 г. № 378/пр | Прицепы тракторные, грузоподъемность до 2 т | 1368 | 1011 | маш.-ч | маш.-ч | 1 | 0 | 1256142057 | 0.2208 | 0 | 13.86 | 0 | 0 | 0 | 13.86 | 0 | 0 | 1 | 1 | 1 | 1 | -2 | 0 | 0 | 1 | 1 | 0 | 0.16 | )*1,20)*1,15 | 1 | 2 | 86746966 | 1 | 0 | 77 | 1 | 0 | 0 | 0 | 0 | 0 | 0 | 0 | 0 | 2.2176 | 0 | 0 | 0 | 0 | 1 | 0 | 3.0603 | 0 | 0 | 0 | 0 | 1 |  | 0 | 0 | 0 | 13.86 | 13.86 | 1 | 3.0636 | 0 | 0 | 0 | 0 | 0 | 0 | 1 |  | 0 |  | 0
45 | 86743125 | 86746959 | 82933483 | 1 | 1 | 1 | 2 | 91.15.03-014 | ФСЭМ-2022 доп.11, 91.15.03-014, приказ Минстроя России от 09.08.2024 г. № 524/пр | Тракторы на пневмоколесном ходу, мощность 59 кВт (80 л.с.) | 1368 | 1011 | маш.-ч | маш.-ч | 1 | 0 | 1638899965 | 0.2208 | 0 | 634.32 | 811.79 | 0 | 0 | 487.94 | 811.79 | 0 | 1 | 1.3 | 1 | 1 | 2 | 0 | 0 | 1 | 1 | 0 | 0.16 | )*1,20)*1,15 | 1 | 2 | 86746967 | 1 | 0 | 78 | 1 | 0 | 0 | 0 | 0 | 0 | 0 | 0 | 0 | 78.0704 | 129.8864 | 0 | 0 | 0.16 | 1 | 0 | 107.7372 | 179.2432 | 0 | 0 | 0.2208 | 1 |  | 0 | 0 | 0 | 634.32 | 487.94 | 1.3 | 107.7366 | 179.2482 | 0 | 0 | 0 | 0 | 0 | 0 | 4-100-040 | 4 | чел.-ч. | 1
46 | 86743190 | 86746968 | 82925834 | 117 | 1 | 1 | 1 | 1-100-36 |  | Средний разряд работы 3,6 | 1191 | 1013 | чел.-ч. | чел.-ч. | 1 | 0 | 1733635447 | 15.5526 | 0 | 0 | 0 | 775.44 | 0 | 0 | 0 | 775.44 | 1 | 1 | 1 | 1 | -2 | 0 | 0 | 1 | 1 | 0 | 16.1 | )*0,7)*1,20)*1,15 | 1 | 2 | 86746980 | 1 | 0 | 79 | 1 | 0 | 0 | 0 | 0 | 0 | 0 | 0 | 0 | 0 | 0 | 12484.584 | 16.1 | 0 | 1 | 0 | 0 | 0 | 12060.1081 | 15.5526 | 0 | 1 | 0 | 0 | 0 | 0 | 775.44 | 775.44 | 1 | 12060.1043 | 0 | 0 | 0 | 0 | 0 | 0 | 1 |  | 0 |  | 0
46 | 86743190 | 86746968 | 82926016 | 117 | 1 | 1 | 1 | 4-100-00 |  | Затраты труда машинистов | 1191 | 1013 | чел.-ч. | чел.-ч. | 1 | 0 | -1417349443 | 4.289 | 0 | 0 | 0 | 0 | 0 | 0 | 0 | 0 | 1 | 1 | 1 | 1 | -2 | 0 | 0 | 1 | 1 | 0 | 4.44 | )*0,7)*1,20)*1,15 | 2 | 2 | 86746981 | 1 | 0 | 80 | 1 | 0 | 0 | 0 | 0 | 0 | 0 | 0 | 0 | 0 | 0 | 0 | 0 | 0 | 0 | 0 | 0 | 0 | 0 | 0 | 0 | 0 |  | 0 | 0 | 0 | 0 | 0 | 1 | 0 | 0 | 0 | 0 | 0 | 0 | 0 | 0 |  | 0 |  | 0
46 | 86743190 | 86746968 | 82932679 | 1 | 1 | 1 | 2 | 91.06.06-011 | ФСЭМ-2022, 91.06.06-011, приказ Минстроя России от 18.05.2022 г. № 378/пр | Автогидроподъемники, высота подъема 12 м | 1368 | 1011 | маш.-ч | маш.-ч | 1 | 0 | -438045540 | 1.1399 | 0 | 506.23 | 811.79 | 0 | 0 | 346.73 | 811.79 | 0 | 1 | 1.46 | 1 | 1 | 2 | 0 | 0 | 1 | 1 | 0 | 1.18 | )*0,7)*1,20)*1,15 | 1 | 2 | 86746982 | 1 | 0 | 81 | 1 | 0 | 0 | 0 | 0 | 0 | 0 | 0 | 0 | 409.1414 | 957.9122 | 0 | 0 | 1.18 | 1 | 0 | 395.2306 | 925.3432 | 0 | 0 | 1.1399 | 1 |  | 0 | 0 | 0 | 506.23 | 346.73 | 1.46 | 395.2292 | 925.3411 | 0 | 0 | 0 | 0 | 0 | 0 | 4-100-040 | 4 | чел.-ч. | 1
46 | 86743190 | 86746968 | 82933400 | 1 | 1 | 1 | 2 | 91.14.02-001 | ФСЭМ-2022 доп.7, 91.14.02-001, приказ Минстроя России от 02.08.2023 г. № 551/пр | Автомобили бортовые, грузоподъемность до 5 т | 1368 | 1011 | маш.-ч | маш.-ч | 1 | 0 | -849950259 | 0.85974 | 0 | 641.7 | 811.79 | 0 | 0 | 641.7 | 811.79 | 0 | 1 | 1 | 1 | 1 | -2 | 0 | 0 | 1 | 1 | 0 | 0.89 | )*0,7)*1,20)*1,15 | 1 | 2 | 86746983 | 1 | 0 | 82 | 1 | 0 | 0 | 0 | 0 | 0 | 0 | 0 | 0 | 571.113 | 722.4931 | 0 | 0 | 0.89 | 1 | 0 | 551.6952 | 697.9283 | 0 | 0 | 0.85974 | 1 |  | 0 | 0 | 0 | 641.7 | 641.7 | 1 | 551.6923 | 697.9253 | 0 | 0 | 0 | 0 | 0 | 1 | 4-100-040 | 4 | чел.-ч. | 1
46 | 86743190 | 86746968 | 82933483 | 1 | 1 | 1 | 2 | 91.15.03-014 | ФСЭМ-2022 доп.11, 91.15.03-014, приказ Минстроя России от 09.08.2024 г. № 524/пр | Тракторы на пневмоколесном ходу, мощность 59 кВт (80 л.с.) | 1368 | 1011 | маш.-ч | маш.-ч | 1 | 0 | 1638899965 | 2.2894 | 0 | 634.32 | 811.79 | 0 | 0 | 487.94 | 811.79 | 0 | 1 | 1.3 | 1 | 1 | 2 | 0 | 0 | 1 | 1 | 0 | 2.37 | )*0,7)*1,20)*1,15 | 1 | 2 | 86746984 | 1 | 0 | 83 | 1 | 0 | 0 | 0 | 0 | 0 | 0 | 0 | 0 | 1156.4178 | 1923.9423 | 0 | 0 | 2.37 | 1 | 0 | 1117.0996 | 1858.5283 | 0 | 0 | 2.2894 | 1 |  | 0 | 0 | 0 | 634.32 | 487.94 | 1.3 | 1117.1017 | 1858.526 | 0 | 0 | 0 | 0 | 0 | 0 | 4-100-040 | 4 | чел.-ч. | 1
46 | 86743190 | 86746968 | 82998098 | 1 | 1 | 1 | 3 | 01.3.01.01-0010 | ФСБЦ-2022 доп.6, 01.3.01.01-0010, приказ Минстроя России от 11.05.2023 г. № 335/пр | Бензин-растворитель | 1346 | 1009 | кг | кг | 1 | 0 | 1797972292 | 0 | 205.15 | 0 | 0 | 0 | 160.27 | 0 | 0 | 0 | 1.28 | 1 | 1 | 1 | 2 | 0 | 0 | 1 | 1 | 0 | 0.02 | )*0 | 0 | 2 | 86746985 | 1 | 0 | 84 | 1 | 0 | 0 | 0 | 0 | 0 | 0 | 0 | 3.2054 | 0 | 0 | 0 | 0 | 0 | 1 | 0 | 0 | 0 | 0 | 0 | 0 | 0 |  | 0 | 0 | 0 | 205.15 | 160.27 | 1.28 | 0 | 0 | 0 | 0 | 0 | 0 | 0 | 0 |  | 0 |  | 0
46 | 86743190 | 86746968 | 82998121 | 1 | 1 | 1 | 3 | 01.3.01.06-0038 | ФСБЦ-2022 доп.17, 01.3.01.06-0038, приказ Минстроя России от 17.02.2026 г. № 91/пр | Смазка защитная электросетевая | 1346 | 1009 | кг | кг | 1 | 0 | -897919439 | 0 | 296.69 | 0 | 0 | 0 | 185.43 | 0 | 0 | 0 | 1.6 | 1 | 1 | 1 | 2 | 0 | 0 | 1 | 1 | 0 | 0.1 | )*0 | 0 | 2 | 86746986 | 1 | 0 | 85 | 1 | 0 | 0 | 0 | 0 | 0 | 0 | 0 | 18.543 | 0 | 0 | 0 | 0 | 0 | 1 | 0 | 0 | 0 | 0 | 0 | 0 | 0 |  | 0 | 0 | 0 | 296.69 | 185.43 | 1.6 | 0 | 0 | 0 | 0 | 0 | 0 | 0 | 0 |  | 0 |  | 0
46 | 86743190 | 86746968 | 83002816 | 1 | 1 | 1 | 3 | 01.7.20.08-0051 | ФСБЦ-2022 доп.8, 01.7.20.08-0051, приказ Минстроя России от 14.11.2023 г. № 817/пр | Ветошь хлопчатобумажная цветная | 1346 | 1009 | кг | кг | 1 | 0 | -373327139 | 0 | 86.41 | 0 | 0 | 0 | 56.11 | 0 | 0 | 0 | 1.54 | 1 | 1 | 1 | 2 | 0 | 0 | 1 | 1 | 0 | 0.02 | )*0 | 0 | 2 | 86746987 | 1 | 0 | 86 | 1 | 0 | 0 | 0 | 0 | 0 | 0 | 0 | 1.1222 | 0 | 0 | 0 | 0 | 0 | 1 | 0 | 0 | 0 | 0 | 0 | 0 | 0 |  | 0 | 0 | 0 | 86.41 | 56.11 | 1.54 | 0 | 0 | 0 | 0 | 0 | 0 | 0 | 0 |  | 0 |  | 0
46 | 86743190 | 86746968 | 83010343 | 1 | 1 | 1 | 3 | 10.1.02.03-0002 | ФСБЦ-2022 доп.6, 10.1.02.03-0002, приказ Минстроя России от 11.05.2023 г. № 335/пр | Проволока алюминиевая из сплава марки АМЦ, диаметр 3,0-5,8 мм | 1348 | 1009 | т | т | 1000 | 0 | -1652292629 | 0 | 706540.3 | 0 | 0 | 0 | 625256.9 | 0 | 0 | 0 | 1.13 | 1 | 1 | 1 | 2 | 0 | 0 | 1 | 1 | 0 | 0.0004 | )*0 | 0 | 2 | 86746988 | 1 | 0 | 87 | 1 | 0 | 0 | 0 | 0 | 0 | 0 | 0 | 250.1028 | 0 | 0 | 0 | 0 | 0 | 1 | 0 | 0 | 0 | 0 | 0 | 0 | 0 |  | 0 | 0 | 0 | 706540.3 | 625256.9 | 1.13 | 0 | 0 | 0 | 0 | 0 | 0 | 0 | 0 |  | 0 |  | 0
46 | 86743190 | 86746968 | 83026210 | 1 | 1 | 1 | 3 | 20.1.02.15-0011 | ФСБЦ-2022, 20.1.02.15-0011, приказ Минстроя России от 18.05.2022 г. № 378/пр | Соединитель алюминиевых и сталеалюминиевых проводов (СОАС) 062-3 | 1371 | 1013 | ШТ | ШТ | 1 | 0 | 1171032775 | 0 | 782.13 | 0 | 0 | 0 | 635.88 | 0 | 0 | 0 | 1.23 | 1 | 1 | 1 | 2 | 0 | 0 | 1 | 1 | 0 | 2.1 | )*0 | 0 | 2 | 86746989 | 1 | 0 | 88 | 1 | 0 | 0 | 0 | 0 | 0 | 0 | 0 | 1335.348 | 0 | 0 | 0 | 0 | 0 | 1 | 0 | 0 | 0 | 0 | 0 | 0 | 0 |  | 0 | 0 | 0 | 782.13 | 635.88 | 1.23 | 0 | 0 | 0 | 0 | 0 | 0 | 0 | 0 |  | 0 |  | 0
46 | 86743190 | 86746968 | 82930873 | 117 | 1 | 1 | 3 | 21.2.01.02 |  | Провода неизолированные для воздушных линий электропередач | 1348 | 1009 | т | т | 1000 | 0 | -2074906300 | 0 | 0 | 0 | 0 | 0 | 0 | 0 | 0 | 0 | 1 | 1 | 1 | 1 | 0 | 1 | 0 | 1 | 0 | 0 | 0 | )*0 | 0 | 2 | 86746990 | 1 | 0 | 89 | 0 | 0 | 0 | 0 | 0 | 0 | 0 | 0 | 0 | 0 | 0 | 0 | 0 | 0 | 0 | 0 | 0 | 0 | 0 | 0 | 0 | 0 |  | 0 | 0 | 0 | 0 | 0 | 1 | 0 | 0 | 0 | 0 | 0 | 0 | 0 | 0 |  | 0 |  | 0
47 | 86743125 | 86746968 | 82925834 | 117 | 1 | 1 | 1 | 1-100-36 |  | Средний разряд работы 3,6 | 1191 | 1013 | чел.-ч. | чел.-ч. | 1 | 0 | 1733635447 | 15.5526 | 0 | 0 | 0 | 775.44 | 0 | 0 | 0 | 775.44 | 1 | 1 | 1 | 1 | -2 | 0 | 0 | 1 | 1 | 0 | 16.1 | )*0,7)*1,20)*1,15 | 1 | 2 | 86746980 | 1 | 0 | 90 | 1 | 0 | 0 | 0 | 0 | 0 | 0 | 0 | 0 | 0 | 0 | 12484.584 | 16.1 | 0 | 1 | 0 | 0 | 0 | 12060.1081 | 15.5526 | 0 | 1 | 0 | 0 | 0 | 0 | 775.44 | 775.44 | 1 | 12060.1043 | 0 | 0 | 0 | 0 | 0 | 0 | 1 |  | 0 |  | 0
47 | 86743125 | 86746968 | 82926016 | 117 | 1 | 1 | 1 | 4-100-00 |  | Затраты труда машинистов | 1191 | 1013 | чел.-ч. | чел.-ч. | 1 | 0 | -1417349443 | 4.289 | 0 | 0 | 0 | 0 | 0 | 0 | 0 | 0 | 1 | 1 | 1 | 1 | -2 | 0 | 0 | 1 | 1 | 0 | 4.44 | )*0,7)*1,20)*1,15 | 2 | 2 | 86746981 | 1 | 0 | 91 | 1 | 0 | 0 | 0 | 0 | 0 | 0 | 0 | 0 | 0 | 0 | 0 | 0 | 0 | 0 | 0 | 0 | 0 | 0 | 0 | 0 | 0 |  | 0 | 0 | 0 | 0 | 0 | 1 | 0 | 0 | 0 | 0 | 0 | 0 | 0 | 0 |  | 0 |  | 0
47 | 86743125 | 86746968 | 82932679 | 1 | 1 | 1 | 2 | 91.06.06-011 | ФСЭМ-2022, 91.06.06-011, приказ Минстроя России от 18.05.2022 г. № 378/пр | Автогидроподъемники, высота подъема 12 м | 1368 | 1011 | маш.-ч | маш.-ч | 1 | 0 | -438045540 | 1.1399 | 0 | 506.23 | 811.79 | 0 | 0 | 346.73 | 811.79 | 0 | 1 | 1.46 | 1 | 1 | 2 | 0 | 0 | 1 | 1 | 0 | 1.18 | )*0,7)*1,20)*1,15 | 1 | 2 | 86746982 | 1 | 0 | 92 | 1 | 0 | 0 | 0 | 0 | 0 | 0 | 0 | 0 | 409.1414 | 957.9122 | 0 | 0 | 1.18 | 1 | 0 | 395.2306 | 925.3432 | 0 | 0 | 1.1399 | 1 |  | 0 | 0 | 0 | 506.23 | 346.73 | 1.46 | 395.2292 | 925.3411 | 0 | 0 | 0 | 0 | 0 | 0 | 4-100-040 | 4 | чел.-ч. | 1
47 | 86743125 | 86746968 | 82933400 | 1 | 1 | 1 | 2 | 91.14.02-001 | ФСЭМ-2022 доп.7, 91.14.02-001, приказ Минстроя России от 02.08.2023 г. № 551/пр | Автомобили бортовые, грузоподъемность до 5 т | 1368 | 1011 | маш.-ч | маш.-ч | 1 | 0 | -849950259 | 0.85974 | 0 | 641.7 | 811.79 | 0 | 0 | 641.7 | 811.79 | 0 | 1 | 1 | 1 | 1 | -2 | 0 | 0 | 1 | 1 | 0 | 0.89 | )*0,7)*1,20)*1,15 | 1 | 2 | 86746983 | 1 | 0 | 93 | 1 | 0 | 0 | 0 | 0 | 0 | 0 | 0 | 0 | 571.113 | 722.4931 | 0 | 0 | 0.89 | 1 | 0 | 551.6952 | 697.9283 | 0 | 0 | 0.85974 | 1 |  | 0 | 0 | 0 | 641.7 | 641.7 | 1 | 551.6923 | 697.9253 | 0 | 0 | 0 | 0 | 0 | 1 | 4-100-040 | 4 | чел.-ч. | 1
47 | 86743125 | 86746968 | 82933483 | 1 | 1 | 1 | 2 | 91.15.03-014 | ФСЭМ-2022 доп.11, 91.15.03-014, приказ Минстроя России от 09.08.2024 г. № 524/пр | Тракторы на пневмоколесном ходу, мощность 59 кВт (80 л.с.) | 1368 | 1011 | маш.-ч | маш.-ч | 1 | 0 | 1638899965 | 2.2894 | 0 | 634.32 | 811.79 | 0 | 0 | 487.94 | 811.79 | 0 | 1 | 1.3 | 1 | 1 | 2 | 0 | 0 | 1 | 1 | 0 | 2.37 | )*0,7)*1,20)*1,15 | 1 | 2 | 86746984 | 1 | 0 | 94 | 1 | 0 | 0 | 0 | 0 | 0 | 0 | 0 | 0 | 1156.4178 | 1923.9423 | 0 | 0 | 2.37 | 1 | 0 | 1117.0996 | 1858.5283 | 0 | 0 | 2.2894 | 1 |  | 0 | 0 | 0 | 634.32 | 487.94 | 1.3 | 1117.1017 | 1858.526 | 0 | 0 | 0 | 0 | 0 | 0 | 4-100-040 | 4 | чел.-ч. | 1
47 | 86743125 | 86746968 | 82998098 | 1 | 1 | 1 | 3 | 01.3.01.01-0010 | ФСБЦ-2022 доп.6, 01.3.01.01-0010, приказ Минстроя России от 11.05.2023 г. № 335/пр | Бензин-растворитель | 1346 | 1009 | кг | кг | 1 | 0 | 1797972292 | 0 | 205.15 | 0 | 0 | 0 | 160.27 | 0 | 0 | 0 | 1.28 | 1 | 1 | 1 | 2 | 0 | 0 | 1 | 1 | 0 | 0.02 | )*0 | 0 | 2 | 86746985 | 1 | 0 | 95 | 1 | 0 | 0 | 0 | 0 | 0 | 0 | 0 | 3.2054 | 0 | 0 | 0 | 0 | 0 | 1 | 0 | 0 | 0 | 0 | 0 | 0 | 0 |  | 0 | 0 | 0 | 205.15 | 160.27 | 1.28 | 0 | 0 | 0 | 0 | 0 | 0 | 0 | 0 |  | 0 |  | 0
47 | 86743125 | 86746968 | 82998121 | 1 | 1 | 1 | 3 | 01.3.01.06-0038 | ФСБЦ-2022 доп.17, 01.3.01.06-0038, приказ Минстроя России от 17.02.2026 г. № 91/пр | Смазка защитная электросетевая | 1346 | 1009 | кг | кг | 1 | 0 | -897919439 | 0 | 296.69 | 0 | 0 | 0 | 185.43 | 0 | 0 | 0 | 1.6 | 1 | 1 | 1 | 2 | 0 | 0 | 1 | 1 | 0 | 0.1 | )*0 | 0 | 2 | 86746986 | 1 | 0 | 96 | 1 | 0 | 0 | 0 | 0 | 0 | 0 | 0 | 18.543 | 0 | 0 | 0 | 0 | 0 | 1 | 0 | 0 | 0 | 0 | 0 | 0 | 0 |  | 0 | 0 | 0 | 296.69 | 185.43 | 1.6 | 0 | 0 | 0 | 0 | 0 | 0 | 0 | 0 |  | 0 |  | 0
47 | 86743125 | 86746968 | 83002816 | 1 | 1 | 1 | 3 | 01.7.20.08-0051 | ФСБЦ-2022 доп.8, 01.7.20.08-0051, приказ Минстроя России от 14.11.2023 г. № 817/пр | Ветошь хлопчатобумажная цветная | 1346 | 1009 | кг | кг | 1 | 0 | -373327139 | 0 | 86.41 | 0 | 0 | 0 | 56.11 | 0 | 0 | 0 | 1.54 | 1 | 1 | 1 | 2 | 0 | 0 | 1 | 1 | 0 | 0.02 | )*0 | 0 | 2 | 86746987 | 1 | 0 | 97 | 1 | 0 | 0 | 0 | 0 | 0 | 0 | 0 | 1.1222 | 0 | 0 | 0 | 0 | 0 | 1 | 0 | 0 | 0 | 0 | 0 | 0 | 0 |  | 0 | 0 | 0 | 86.41 | 56.11 | 1.54 | 0 | 0 | 0 | 0 | 0 | 0 | 0 | 0 |  | 0 |  | 0
47 | 86743125 | 86746968 | 83010343 | 1 | 1 | 1 | 3 | 10.1.02.03-0002 | ФСБЦ-2022 доп.6, 10.1.02.03-0002, приказ Минстроя России от 11.05.2023 г. № 335/пр | Проволока алюминиевая из сплава марки АМЦ, диаметр 3,0-5,8 мм | 1348 | 1009 | т | т | 1000 | 0 | -1652292629 | 0 | 706540.3 | 0 | 0 | 0 | 625256.9 | 0 | 0 | 0 | 1.13 | 1 | 1 | 1 | 2 | 0 | 0 | 1 | 1 | 0 | 0.0004 | )*0 | 0 | 2 | 86746988 | 1 | 0 | 98 | 1 | 0 | 0 | 0 | 0 | 0 | 0 | 0 | 250.1028 | 0 | 0 | 0 | 0 | 0 | 1 | 0 | 0 | 0 | 0 | 0 | 0 | 0 |  | 0 | 0 | 0 | 706540.3 | 625256.9 | 1.13 | 0 | 0 | 0 | 0 | 0 | 0 | 0 | 0 |  | 0 |  | 0
47 | 86743125 | 86746968 | 83026210 | 1 | 1 | 1 | 3 | 20.1.02.15-0011 | ФСБЦ-2022, 20.1.02.15-0011, приказ Минстроя России от 18.05.2022 г. № 378/пр | Соединитель алюминиевых и сталеалюминиевых проводов (СОАС) 062-3 | 1371 | 1013 | ШТ | ШТ | 1 | 0 | 1171032775 | 0 | 782.13 | 0 | 0 | 0 | 635.88 | 0 | 0 | 0 | 1.23 | 1 | 1 | 1 | 2 | 0 | 0 | 1 | 1 | 0 | 2.1 | )*0 | 0 | 2 | 86746989 | 1 | 0 | 99 | 1 | 0 | 0 | 0 | 0 | 0 | 0 | 0 | 1335.348 | 0 | 0 | 0 | 0 | 0 | 1 | 0 | 0 | 0 | 0 | 0 | 0 | 0 |  | 0 | 0 | 0 | 782.13 | 635.88 | 1.23 | 0 | 0 | 0 | 0 | 0 | 0 | 0 | 0 |  | 0 |  | 0
47 | 86743125 | 86746968 | 82930873 | 117 | 1 | 1 | 3 | 21.2.01.02 |  | Провода неизолированные для воздушных линий электропередач | 1348 | 1009 | т | т | 1000 | 0 | -2074906300 | 0 | 0 | 0 | 0 | 0 | 0 | 0 | 0 | 0 | 1 | 1 | 1 | 1 | 0 | 1 | 0 | 1 | 0 | 0 | 0 | )*0 | 0 | 2 | 86746990 | 1 | 0 | 100 | 0 | 0 | 0 | 0 | 0 | 0 | 0 | 0 | 0 | 0 | 0 | 0 | 0 | 0 | 0 | 0 | 0 | 0 | 0 | 0 | 0 | 0 |  | 0 | 0 | 0 | 0 | 0 | 1 | 0 | 0 | 0 | 0 | 0 | 0 | 0 | 0 |  | 0 |  | 0
50 | 86743190 | 86746992 | 82925834 | 117 | 1 | 1 | 1 | 1-100-36 |  | Средний разряд работы 3,6 | 1191 | 1013 | чел.-ч. | чел.-ч. | 1 | 0 | 1733635447 | 59.283 | 0 | 0 | 0 | 775.44 | 0 | 0 | 0 | 775.44 | 1 | 1 | 1 | 1 | -2 | 0 | 0 | 1 | 1 | 0 | 84.69 | )*0,7 | 1 | 2 | 86747001 | 1 | 0 | 101 | 1 | 0 | 0 | 0 | 0 | 0 | 0 | 0 | 0 | 0 | 0 | 65672.0136 | 84.69 | 0 | 1 | 0 | 0 | 0 | 45970.4095 | 59.283 | 0 | 1 | 0 | 0 | 0 | 0 | 775.44 | 775.44 | 1 | 45970.407 | 0 | 0 | 0 | 0 | 0 | 0 | 1 |  | 0 |  | 0
50 | 86743190 | 86746992 | 82926016 | 117 | 1 | 1 | 1 | 4-100-00 |  | Затраты труда машинистов | 1191 | 1013 | чел.-ч. | чел.-ч. | 1 | 0 | -1417349443 | 0.455 | 0 | 0 | 0 | 0 | 0 | 0 | 0 | 0 | 1 | 1 | 1 | 1 | -2 | 0 | 0 | 1 | 1 | 0 | 0.65 | )*0,7 | 2 | 2 | 86747002 | 1 | 0 | 102 | 1 | 0 | 0 | 0 | 0 | 0 | 0 | 0 | 0 | 0 | 0 | 0 | 0 | 0 | 0 | 0 | 0 | 0 | 0 | 0 | 0 | 0 |  | 0 | 0 | 0 | 0 | 0 | 1 | 0 | 0 | 0 | 0 | 0 | 0 | 0 | 0 |  | 0 |  | 0
50 | 86743190 | 86746992 | 82933400 | 1 | 1 | 1 | 2 | 91.14.02-001 | ФСЭМ-2022 доп.7, 91.14.02-001, приказ Минстроя России от 02.08.2023 г. № 551/пр | Автомобили бортовые, грузоподъемность до 5 т | 1368 | 1011 | маш.-ч | маш.-ч | 1 | 0 | -849950259 | 0.455 | 0 | 641.7 | 811.79 | 0 | 0 | 641.7 | 811.79 | 0 | 1 | 1 | 1 | 1 | -2 | 0 | 0 | 1 | 1 | 0 | 0.65 | )*0,7 | 1 | 2 | 86747003 | 1 | 0 | 103 | 1 | 0 | 0 | 0 | 0 | 0 | 0 | 0 | 0 | 417.105 | 527.6635 | 0 | 0 | 0.65 | 1 | 0 | 291.9735 | 369.3644 | 0 | 0 | 0.455 | 1 |  | 0 | 0 | 0 | 641.7 | 641.7 | 1 | 291.977 | 369.362 | 0 | 0 | 0 | 0 | 0 | 1 | 4-100-040 | 4 | чел.-ч. | 1
50 | 86743190 | 86746992 | 82933596 | 1 | 1 | 1 | 2 | 91.17.04-233 | ФСЭМ-2022, 91.17.04-233, приказ Минстроя России от 18.05.2022 г. № 378/пр | Аппараты сварочные для ручной дуговой сварки, сварочный ток до 350 А | 1368 | 1011 | маш.-ч | маш.-ч | 1 | 0 | 303316554 | 6.657 | 0 | 34.61 | 0 | 0 | 0 | 34.61 | 0 | 0 | 1 | 1 | 1 | 1 | -2 | 0 | 0 | 1 | 1 | 0 | 9.51 | )*0,7 | 1 | 2 | 86747004 | 1 | 0 | 104 | 1 | 0 | 0 | 0 | 0 | 0 | 0 | 0 | 0 | 329.1411 | 0 | 0 | 0 | 0 | 1 | 0 | 230.3988 | 0 | 0 | 0 | 0 | 1 |  | 0 | 0 | 0 | 34.61 | 34.61 | 1 | 230.398 | 0 | 0 | 0 | 0 | 0 | 0 | 1 |  | 0 |  | 0
50 | 86743190 | 86746992 | 83000168 | 1 | 1 | 1 | 3 | 01.7.03.04-0001 | ФСБЦ-2022, 01.7.03.04-0001, приказ Минстроя России от 18.05.2022 г. № 378/пр | Электроэнергия | 1383 | 1013 | КВТ-Ч | КВТ-Ч | 1 | 0 | 1840299850 | 0 | 7.32 | 0 | 0 | 0 | 7.32 | 0 | 0 | 0 | 1 | 1 | 1 | 1 | -2 | 0 | 0 | 1 | 1 | 0 | 21.51 | )*0 | 0 | 2 | 86747005 | 1 | 0 | 105 | 1 | 0 | 0 | 0 | 0 | 0 | 0 | 0 | 157.4532 | 0 | 0 | 0 | 0 | 0 | 1 | 0 | 0 | 0 | 0 | 0 | 0 | 0 |  | 0 | 0 | 0 | 7.32 | 7.32 | 1 | 0 | 0 | 0 | 0 | 0 | 0 | 0 | 1 |  | 0 |  | 0
50 | 86743190 | 86746992 | 83000909 | 1 | 1 | 1 | 3 | 01.7.11.07-0227 | ФСБЦ-2022, 01.7.11.07-0227, приказ Минстроя России от 18.05.2022 г. № 378/пр | Электроды сварочные для сварки низколегированных и углеродистых сталей УОНИ 13/45, Э42А, диаметр 4-5 мм | 1346 | 1009 | кг | кг | 1 | 0 | -163259778 | 0 | 121.39 | 0 | 0 | 0 | 155.63 | 0 | 0 | 0 | 0.78 | 1 | 1 | 1 | 2 | 0 | 0 | 1 | 1 | 0 | 8.1 | )*0 | 0 | 2 | 86747006 | 1 | 0 | 106 | 1 | 0 | 0 | 0 | 0 | 0 | 0 | 0 | 1260.603 | 0 | 0 | 0 | 0 | 0 | 1 | 0 | 0 | 0 | 0 | 0 | 0 | 0 |  | 0 | 0 | 0 | 121.39 | 155.63 | 0.78 | 0 | 0 | 0 | 0 | 0 | 0 | 0 | 0 |  | 0 |  | 0
50 | 86743190 | 86746992 | 82928211 | 117 | 1 | 1 | 3 | 07.2.07.13 |  | Конструкции металлические мелкие | 1348 | 1009 | т | т | 1000 | 0 | -1187679507 | 0 | 0 | 0 | 0 | 0 | 0 | 0 | 0 | 0 | 1 | 1 | 1 | 1 | 0 | 0 | 0 | 1 | 0 | 0 | 1 | )*0 | 0 | 2 | 86747007 | 1 | 0 | 107 | 0 | 0 | 0 | 0 | 0 | 0 | 0 | 0 | 0 | 0 | 0 | 0 | 0 | 0 | 0 | 0 | 0 | 0 | 0 | 0 | 0 | 0 |  | 0 | 0 | 0 | 0 | 0 | 1 | 0 | 0 | 0 | 0 | 0 | 0 | 0 | 0 |  | 0 |  | 0
50 | 86743190 | 86746992 | 83008878 | 1 | 1 | 1 | 3 | 08.3.03.06-0002 | ФСБЦ-2022, 08.3.03.06-0002, приказ Минстроя России от 18.05.2022 г. № 378/пр | Проволока горячекатаная в мотках, диаметр 6,3-6,5 мм | 1348 | 1009 | т | т | 1000 | 0 | -1206324335 | 0 | 56642.71 | 0 | 0 | 0 | 60258.2 | 0 | 0 | 0 | 0.94 | 1 | 1 | 1 | 2 | 0 | 0 | 1 | 1 | 0 | 0.0001 | )*0 | 0 | 2 | 86747008 | 1 | 0 | 108 | 1 | 0 | 0 | 0 | 0 | 0 | 0 | 0 | 6.0258 | 0 | 0 | 0 | 0 | 0 | 1 | 0 | 0 | 0 | 0 | 0 | 0 | 0 |  | 0 | 0 | 0 | 56642.71 | 60258.2 | 0.94 | 0 | 0 | 0 | 0 | 0 | 0 | 0 | 0 |  | 0 |  | 0
51 | 86743125 | 86746992 | 82925834 | 117 | 1 | 1 | 1 | 1-100-36 |  | Средний разряд работы 3,6 | 1191 | 1013 | чел.-ч. | чел.-ч. | 1 | 0 | 1733635447 | 59.283 | 0 | 0 | 0 | 775.44 | 0 | 0 | 0 | 775.44 | 1 | 1 | 1 | 1 | -2 | 0 | 0 | 1 | 1 | 0 | 84.69 | )*0,7 | 1 | 2 | 86747001 | 1 | 0 | 109 | 1 | 0 | 0 | 0 | 0 | 0 | 0 | 0 | 0 | 0 | 0 | 65672.0136 | 84.69 | 0 | 1 | 0 | 0 | 0 | 45970.4095 | 59.283 | 0 | 1 | 0 | 0 | 0 | 0 | 775.44 | 775.44 | 1 | 45970.407 | 0 | 0 | 0 | 0 | 0 | 0 | 1 |  | 0 |  | 0
51 | 86743125 | 86746992 | 82926016 | 117 | 1 | 1 | 1 | 4-100-00 |  | Затраты труда машинистов | 1191 | 1013 | чел.-ч. | чел.-ч. | 1 | 0 | -1417349443 | 0.455 | 0 | 0 | 0 | 0 | 0 | 0 | 0 | 0 | 1 | 1 | 1 | 1 | -2 | 0 | 0 | 1 | 1 | 0 | 0.65 | )*0,7 | 2 | 2 | 86747002 | 1 | 0 | 110 | 1 | 0 | 0 | 0 | 0 | 0 | 0 | 0 | 0 | 0 | 0 | 0 | 0 | 0 | 0 | 0 | 0 | 0 | 0 | 0 | 0 | 0 |  | 0 | 0 | 0 | 0 | 0 | 1 | 0 | 0 | 0 | 0 | 0 | 0 | 0 | 0 |  | 0 |  | 0
51 | 86743125 | 86746992 | 82933400 | 1 | 1 | 1 | 2 | 91.14.02-001 | ФСЭМ-2022 доп.7, 91.14.02-001, приказ Минстроя России от 02.08.2023 г. № 551/пр | Автомобили бортовые, грузоподъемность до 5 т | 1368 | 1011 | маш.-ч | маш.-ч | 1 | 0 | -849950259 | 0.455 | 0 | 641.7 | 811.79 | 0 | 0 | 641.7 | 811.79 | 0 | 1 | 1 | 1 | 1 | -2 | 0 | 0 | 1 | 1 | 0 | 0.65 | )*0,7 | 1 | 2 | 86747003 | 1 | 0 | 111 | 1 | 0 | 0 | 0 | 0 | 0 | 0 | 0 | 0 | 417.105 | 527.6635 | 0 | 0 | 0.65 | 1 | 0 | 291.9735 | 369.3644 | 0 | 0 | 0.455 | 1 |  | 0 | 0 | 0 | 641.7 | 641.7 | 1 | 291.977 | 369.362 | 0 | 0 | 0 | 0 | 0 | 1 | 4-100-040 | 4 | чел.-ч. | 1
51 | 86743125 | 86746992 | 82933596 | 1 | 1 | 1 | 2 | 91.17.04-233 | ФСЭМ-2022, 91.17.04-233, приказ Минстроя России от 18.05.2022 г. № 378/пр | Аппараты сварочные для ручной дуговой сварки, сварочный ток до 350 А | 1368 | 1011 | маш.-ч | маш.-ч | 1 | 0 | 303316554 | 6.657 | 0 | 34.61 | 0 | 0 | 0 | 34.61 | 0 | 0 | 1 | 1 | 1 | 1 | -2 | 0 | 0 | 1 | 1 | 0 | 9.51 | )*0,7 | 1 | 2 | 86747004 | 1 | 0 | 112 | 1 | 0 | 0 | 0 | 0 | 0 | 0 | 0 | 0 | 329.1411 | 0 | 0 | 0 | 0 | 1 | 0 | 230.3988 | 0 | 0 | 0 | 0 | 1 |  | 0 | 0 | 0 | 34.61 | 34.61 | 1 | 230.398 | 0 | 0 | 0 | 0 | 0 | 0 | 1 |  | 0 |  | 0
51 | 86743125 | 86746992 | 83000168 | 1 | 1 | 1 | 3 | 01.7.03.04-0001 | ФСБЦ-2022, 01.7.03.04-0001, приказ Минстроя России от 18.05.2022 г. № 378/пр | Электроэнергия | 1383 | 1013 | КВТ-Ч | КВТ-Ч | 1 | 0 | 1840299850 | 0 | 7.32 | 0 | 0 | 0 | 7.32 | 0 | 0 | 0 | 1 | 1 | 1 | 1 | -2 | 0 | 0 | 1 | 1 | 0 | 21.51 | )*0 | 0 | 2 | 86747005 | 1 | 0 | 113 | 1 | 0 | 0 | 0 | 0 | 0 | 0 | 0 | 157.4532 | 0 | 0 | 0 | 0 | 0 | 1 | 0 | 0 | 0 | 0 | 0 | 0 | 0 |  | 0 | 0 | 0 | 7.32 | 7.32 | 1 | 0 | 0 | 0 | 0 | 0 | 0 | 0 | 1 |  | 0 |  | 0
51 | 86743125 | 86746992 | 83000909 | 1 | 1 | 1 | 3 | 01.7.11.07-0227 | ФСБЦ-2022, 01.7.11.07-0227, приказ Минстроя России от 18.05.2022 г. № 378/пр | Электроды сварочные для сварки низколегированных и углеродистых сталей УОНИ 13/45, Э42А, диаметр 4-5 мм | 1346 | 1009 | кг | кг | 1 | 0 | -163259778 | 0 | 121.39 | 0 | 0 | 0 | 155.63 | 0 | 0 | 0 | 0.78 | 1 | 1 | 1 | 2 | 0 | 0 | 1 | 1 | 0 | 8.1 | )*0 | 0 | 2 | 86747006 | 1 | 0 | 114 | 1 | 0 | 0 | 0 | 0 | 0 | 0 | 0 | 1260.603 | 0 | 0 | 0 | 0 | 0 | 1 | 0 | 0 | 0 | 0 | 0 | 0 | 0 |  | 0 | 0 | 0 | 121.39 | 155.63 | 0.78 | 0 | 0 | 0 | 0 | 0 | 0 | 0 | 0 |  | 0 |  | 0
51 | 86743125 | 86746992 | 82928211 | 117 | 1 | 1 | 3 | 07.2.07.13 |  | Конструкции металлические мелкие | 1348 | 1009 | т | т | 1000 | 0 | -1187679507 | 0 | 0 | 0 | 0 | 0 | 0 | 0 | 0 | 0 | 1 | 1 | 1 | 1 | 0 | 0 | 0 | 1 | 0 | 0 | 1 | )*0 | 0 | 2 | 86747007 | 1 | 0 | 115 | 0 | 0 | 0 | 0 | 0 | 0 | 0 | 0 | 0 | 0 | 0 | 0 | 0 | 0 | 0 | 0 | 0 | 0 | 0 | 0 | 0 | 0 |  | 0 | 0 | 0 | 0 | 0 | 1 | 0 | 0 | 0 | 0 | 0 | 0 | 0 | 0 |  | 0 |  | 0
51 | 86743125 | 86746992 | 83008878 | 1 | 1 | 1 | 3 | 08.3.03.06-0002 | ФСБЦ-2022, 08.3.03.06-0002, приказ Минстроя России от 18.05.2022 г. № 378/пр | Проволока горячекатаная в мотках, диаметр 6,3-6,5 мм | 1348 | 1009 | т | т | 1000 | 0 | -1206324335 | 0 | 56642.71 | 0 | 0 | 0 | 60258.2 | 0 | 0 | 0 | 0.94 | 1 | 1 | 1 | 2 | 0 | 0 | 1 | 1 | 0 | 0.0001 | )*0 | 0 | 2 | 86747008 | 1 | 0 | 116 | 1 | 0 | 0 | 0 | 0 | 0 | 0 | 0 | 6.0258 | 0 | 0 | 0 | 0 | 0 | 1 | 0 | 0 | 0 | 0 | 0 | 0 | 0 |  | 0 | 0 | 0 | 56642.71 | 60258.2 | 0.94 | 0 | 0 | 0 | 0 | 0 | 0 | 0 | 0 |  | 0 |  | 0
54 | 86743190 | 86747010 | 82925834 | 117 | 1 | 1 | 1 | 1-100-36 |  | Средний разряд работы 3,6 | 1191 | 1013 | чел.-ч. | чел.-ч. | 1 | 0 | 1733635447 | 0.3381 | 0 | 0 | 0 | 775.44 | 0 | 0 | 0 | 775.44 | 1 | 1 | 1 | 1 | -2 | 0 | 0 | 1 | 1 | 0 | 0.35 | )*0,7)*1,20)*1,15 | 1 | 2 | 86747015 | 1 | 0 | 117 | 1 | 0 | 0 | 0 | 0 | 0 | 0 | 0 | 0 | 0 | 0 | 271.404 | 0.35 | 0 | 1 | 0 | 0 | 0 | 262.1763 | 0.3381 | 0 | 1 | 0 | 0 | 0 | 0 | 775.44 | 775.44 | 1 | 262.1724 | 0 | 0 | 0 | 0 | 0 | 0 | 1 |  | 0 |  | 0
54 | 86743190 | 86747010 | 82926016 | 117 | 1 | 1 | 1 | 4-100-00 |  | Затраты труда машинистов | 1191 | 1013 | чел.-ч. | чел.-ч. | 1 | 0 | -1417349443 | 0.1449 | 0 | 0 | 0 | 0 | 0 | 0 | 0 | 0 | 1 | 1 | 1 | 1 | -2 | 0 | 0 | 1 | 1 | 0 | 0.15 | )*0,7)*1,20)*1,15 | 2 | 2 | 86747016 | 1 | 0 | 118 | 1 | 0 | 0 | 0 | 0 | 0 | 0 | 0 | 0 | 0 | 0 | 0 | 0 | 0 | 0 | 0 | 0 | 0 | 0 | 0 | 0 | 0 |  | 0 | 0 | 0 | 0 | 0 | 1 | 0 | 0 | 0 | 0 | 0 | 0 | 0 | 0 |  | 0 |  | 0
54 | 86743190 | 86747010 | 82932505 | 1 | 1 | 1 | 2 | 91.05.05-015 | ФСЭМ-2022, 91.05.05-015, приказ Минстроя России от 18.05.2022 г. № 378/пр | Краны на автомобильном ходу, грузоподъемность 16 т | 1368 | 1011 | маш.-ч | маш.-ч | 1 | 0 | 639918019 | 0.1449 | 0 | 1626.29 | 1090.46 | 0 | 0 | 1626.29 | 1090.46 | 0 | 1 | 1 | 1 | 1 | -2 | 0 | 0 | 1 | 1 | 0 | 0.15 | )*0,7)*1,20)*1,15 | 1 | 2 | 86747017 | 1 | 0 | 119 | 1 | 0 | 0 | 0 | 0 | 0 | 0 | 0 | 0 | 243.9435 | 163.569 | 0 | 0 | 0.15 | 1 | 0 | 235.6494 | 158.0077 | 0 | 0 | 0.1449 | 1 |  | 0 | 0 | 0 | 1626.29 | 1626.29 | 1 | 235.646 | 158.0086 | 0 | 0 | 0 | 0 | 0 | 1 | 4-100-060 | 6 | чел.-ч. | 1
54 | 86743190 | 86747010 | 82931850 | 117 | 1 | 1 | 3 | 421/пр_2020_п.75_пп.а |  | Сметная стоимость вспомогательных ненормируемых материальных ресурсов, не учтенная в сметной норме, 2% | 3277935 | 1013 | % | % | 1 | 0 | 274903907 | 2 | 0 | 0 | 0 | 0 | 0 | 0 | 0 | 0 | 1 | 1 | 1 | 1 | 0 | 0 | 0 | 0 | 0 | 0 | 2 |  | 0 | 2 | 86747018 | 1 | 2048 | 120 | 0 | 0 | 0 | 0 | 0 | 0 | 0 | 0 | 0 | 0 | 0 | 0 | 0 | 0 | 0 | 0 | 0 | 0 | 0 | 0 | 0 | 0 |  | 0 | 0 | 0 | 0 | 0 | 1 | 0 | 0 | 0 | 0 | 0 | 0 | 0 | 0 |  | 0 |  | 0
55 | 86743125 | 86747010 | 82925834 | 117 | 1 | 1 | 1 | 1-100-36 |  | Средний разряд работы 3,6 | 1191 | 1013 | чел.-ч. | чел.-ч. | 1 | 0 | 1733635447 | 0.3381 | 0 | 0 | 0 | 775.44 | 0 | 0 | 0 | 775.44 | 1 | 1 | 1 | 1 | -2 | 0 | 0 | 1 | 1 | 0 | 0.35 | )*0,7)*1,20)*1,15 | 1 | 2 | 86747015 | 1 | 0 | 121 | 1 | 0 | 0 | 0 | 0 | 0 | 0 | 0 | 0 | 0 | 0 | 271.404 | 0.35 | 0 | 1 | 0 | 0 | 0 | 262.1763 | 0.3381 | 0 | 1 | 0 | 0 | 0 | 0 | 775.44 | 775.44 | 1 | 262.1724 | 0 | 0 | 0 | 0 | 0 | 0 | 1 |  | 0 |  | 0
55 | 86743125 | 86747010 | 82926016 | 117 | 1 | 1 | 1 | 4-100-00 |  | Затраты труда машинистов | 1191 | 1013 | чел.-ч. | чел.-ч. | 1 | 0 | -1417349443 | 0.1449 | 0 | 0 | 0 | 0 | 0 | 0 | 0 | 0 | 1 | 1 | 1 | 1 | -2 | 0 | 0 | 1 | 1 | 0 | 0.15 | )*0,7)*1,20)*1,15 | 2 | 2 | 86747016 | 1 | 0 | 122 | 1 | 0 | 0 | 0 | 0 | 0 | 0 | 0 | 0 | 0 | 0 | 0 | 0 | 0 | 0 | 0 | 0 | 0 | 0 | 0 | 0 | 0 |  | 0 | 0 | 0 | 0 | 0 | 1 | 0 | 0 | 0 | 0 | 0 | 0 | 0 | 0 |  | 0 |  | 0
55 | 86743125 | 86747010 | 82932505 | 1 | 1 | 1 | 2 | 91.05.05-015 | ФСЭМ-2022, 91.05.05-015, приказ Минстроя России от 18.05.2022 г. № 378/пр | Краны на автомобильном ходу, грузоподъемность 16 т | 1368 | 1011 | маш.-ч | маш.-ч | 1 | 0 | 639918019 | 0.1449 | 0 | 1626.29 | 1090.46 | 0 | 0 | 1626.29 | 1090.46 | 0 | 1 | 1 | 1 | 1 | -2 | 0 | 0 | 1 | 1 | 0 | 0.15 | )*0,7)*1,20)*1,15 | 1 | 2 | 86747017 | 1 | 0 | 123 | 1 | 0 | 0 | 0 | 0 | 0 | 0 | 0 | 0 | 243.9435 | 163.569 | 0 | 0 | 0.15 | 1 | 0 | 235.6494 | 158.0077 | 0 | 0 | 0.1449 | 1 |  | 0 | 0 | 0 | 1626.29 | 1626.29 | 1 | 235.646 | 158.0086 | 0 | 0 | 0 | 0 | 0 | 1 | 4-100-060 | 6 | чел.-ч. | 1
55 | 86743125 | 86747010 | 82931850 | 117 | 1 | 1 | 3 | 421/пр_2020_п.75_пп.а |  | Сметная стоимость вспомогательных ненормируемых материальных ресурсов, не учтенная в сметной норме, 2% | 3277935 | 1013 | % | % | 1 | 0 | 274903907 | 2 | 0 | 0 | 0 | 0 | 0 | 0 | 0 | 0 | 1 | 1 | 1 | 1 | 0 | 0 | 0 | 0 | 0 | 0 | 2 |  | 0 | 2 | 86747018 | 1 | 2048 | 124 | 0 | 0 | 0 | 0 | 0 | 0 | 0 | 0 | 0 | 0 | 0 | 0 | 0 | 0 | 0 | 0 | 0 | 0 | 0 | 0 | 0 | 0 |  | 0 | 0 | 0 | 0 | 0 | 1 | 0 | 0 | 0 | 0 | 0 | 0 | 0 | 0 |  | 0 |  | 0
58 | 86743190 | 86747020 | 82925846 | 117 | 1 | 1 | 1 | 1-100-40 |  | Средний разряд работы 4,0 | 1191 | 1013 | чел.-ч. | чел.-ч. | 1 | 0 | 888410196 | 0.3864 | 0 | 0 | 0 | 811.79 | 0 | 0 | 0 | 811.79 | 1 | 1 | 1 | 1 | -2 | 0 | 0 | 1 | 1 | 0 | 0.4 | )*0,7)*1,20)*1,15 | 1 | 2 | 86747027 | 1 | 0 | 125 | 1 | 0 | 0 | 0 | 0 | 0 | 0 | 0 | 0 | 0 | 0 | 324.716 | 0.4 | 0 | 1 | 0 | 0 | 0 | 313.6757 | 0.3864 | 0 | 1 | 0 | 0 | 0 | 0 | 811.79 | 811.79 | 1 | 313.6795 | 0 | 0 | 0 | 0 | 0 | 0 | 1 |  | 0 |  | 0
58 | 86743190 | 86747020 | 82926016 | 117 | 1 | 1 | 1 | 4-100-00 |  | Затраты труда машинистов | 1191 | 1013 | чел.-ч. | чел.-ч. | 1 | 0 | -1417349443 | 0.00966 | 0 | 0 | 0 | 0 | 0 | 0 | 0 | 0 | 1 | 1 | 1 | 1 | -2 | 0 | 0 | 1 | 1 | 0 | 0.01 | )*0,7)*1,20)*1,15 | 2 | 2 | 86747028 | 1 | 0 | 126 | 1 | 0 | 0 | 0 | 0 | 0 | 0 | 0 | 0 | 0 | 0 | 0 | 0 | 0 | 0 | 0 | 0 | 0 | 0 | 0 | 0 | 0 |  | 0 | 0 | 0 | 0 | 0 | 1 | 0 | 0 | 0 | 0 | 0 | 0 | 0 | 0 |  | 0 |  | 0
58 | 86743190 | 86747020 | 82932505 | 1 | 1 | 1 | 2 | 91.05.05-015 | ФСЭМ-2022, 91.05.05-015, приказ Минстроя России от 18.05.2022 г. № 378/пр | Краны на автомобильном ходу, грузоподъемность 16 т | 1368 | 1011 | маш.-ч | маш.-ч | 1 | 0 | 639918019 | 0.003864 | 0 | 1626.29 | 1090.46 | 0 | 0 | 1626.29 | 1090.46 | 0 | 1 | 1 | 1 | 1 | -2 | 0 | 0 | 1 | 1 | 0 | 0.004 | )*0,7)*1,20)*1,15 | 1 | 2 | 86747029 | 1 | 0 | 127 | 1 | 0 | 0 | 0 | 0 | 0 | 0 | 0 | 0 | 6.5052 | 4.3618 | 0 | 0 | 0.004 | 1 | 0 | 6.284 | 4.2135 | 0 | 0 | 0.003864 | 1 |  | 0 | 0 | 0 | 1626.29 | 1626.29 | 1 | 6.2887 | 4.2118 | 0 | 0 | 0 | 0 | 0 | 1 | 4-100-060 | 6 | чел.-ч. | 1
58 | 86743190 | 86747020 | 82933400 | 1 | 1 | 1 | 2 | 91.14.02-001 | ФСЭМ-2022 доп.7, 91.14.02-001, приказ Минстроя России от 02.08.2023 г. № 551/пр | Автомобили бортовые, грузоподъемность до 5 т | 1368 | 1011 | маш.-ч | маш.-ч | 1 | 0 | -849950259 | 0.003864 | 0 | 641.7 | 811.79 | 0 | 0 | 641.7 | 811.79 | 0 | 1 | 1 | 1 | 1 | -2 | 0 | 0 | 1 | 1 | 0 | 0.004 | )*0,7)*1,20)*1,15 | 1 | 2 | 86747030 | 1 | 0 | 128 | 1 | 0 | 0 | 0 | 0 | 0 | 0 | 0 | 0 | 2.5668 | 3.2472 | 0 | 0 | 0.004 | 1 | 0 | 2.4795 | 3.1368 | 0 | 0 | 0.003864 | 1 |  | 0 | 0 | 0 | 641.7 | 641.7 | 1 | 2.4826 | 3.1395 | 0 | 0 | 0 | 0 | 0 | 1 | 4-100-040 | 4 | чел.-ч. | 1
58 | 86743190 | 86747020 | 83001670 | 1 | 1 | 1 | 3 | 01.7.15.03-0042 | ФСБЦ-2022, 01.7.15.03-0042, приказ Минстроя России от 18.05.2022 г. № 378/пр | Болты с гайками и шайбами строительные | 1346 | 1009 | кг | кг | 1 | 0 | -1131385474 | 0 | 188.92 | 0 | 0 | 0 | 174.93 | 0 | 0 | 0 | 1.08 | 1 | 1 | 1 | 2 | 0 | 0 | 1 | 1 | 0 | 0.08 | )*0 | 0 | 2 | 86747031 | 1 | 0 | 129 | 1 | 0 | 0 | 0 | 0 | 0 | 0 | 0 | 13.9944 | 0 | 0 | 0 | 0 | 0 | 1 | 0 | 0 | 0 | 0 | 0 | 0 | 0 |  | 0 | 0 | 0 | 188.92 | 174.93 | 1.08 | 0 | 0 | 0 | 0 | 0 | 0 | 0 | 0 |  | 0 |  | 0
58 | 86743190 | 86747020 | 82931850 | 117 | 1 | 1 | 3 | 421/пр_2020_п.75_пп.а |  | Сметная стоимость вспомогательных ненормируемых материальных ресурсов, не учтенная в сметной норме, 2% | 3277935 | 1013 | % | % | 1 | 0 | 274903907 | 2 | 0 | 0 | 0 | 0 | 0 | 0 | 0 | 0 | 1 | 1 | 1 | 1 | 0 | 0 | 0 | 0 | 0 | 0 | 2 |  | 0 | 2 | 86747032 | 1 | 2048 | 130 | 0 | 0 | 0 | 0 | 0 | 0 | 0 | 0 | 0 | 0 | 0 | 0 | 0 | 0 | 0 | 0 | 0 | 0 | 0 | 0 | 0 | 0 |  | 0 | 0 | 0 | 0 | 0 | 1 | 0 | 0 | 0 | 0 | 0 | 0 | 0 | 0 |  | 0 |  | 0
59 | 86743125 | 86747020 | 82925846 | 117 | 1 | 1 | 1 | 1-100-40 |  | Средний разряд работы 4,0 | 1191 | 1013 | чел.-ч. | чел.-ч. | 1 | 0 | 888410196 | 0.3864 | 0 | 0 | 0 | 811.79 | 0 | 0 | 0 | 811.79 | 1 | 1 | 1 | 1 | -2 | 0 | 0 | 1 | 1 | 0 | 0.4 | )*0,7)*1,20)*1,15 | 1 | 2 | 86747027 | 1 | 0 | 131 | 1 | 0 | 0 | 0 | 0 | 0 | 0 | 0 | 0 | 0 | 0 | 324.716 | 0.4 | 0 | 1 | 0 | 0 | 0 | 313.6757 | 0.3864 | 0 | 1 | 0 | 0 | 0 | 0 | 811.79 | 811.79 | 1 | 313.6795 | 0 | 0 | 0 | 0 | 0 | 0 | 1 |  | 0 |  | 0
59 | 86743125 | 86747020 | 82926016 | 117 | 1 | 1 | 1 | 4-100-00 |  | Затраты труда машинистов | 1191 | 1013 | чел.-ч. | чел.-ч. | 1 | 0 | -1417349443 | 0.00966 | 0 | 0 | 0 | 0 | 0 | 0 | 0 | 0 | 1 | 1 | 1 | 1 | -2 | 0 | 0 | 1 | 1 | 0 | 0.01 | )*0,7)*1,20)*1,15 | 2 | 2 | 86747028 | 1 | 0 | 132 | 1 | 0 | 0 | 0 | 0 | 0 | 0 | 0 | 0 | 0 | 0 | 0 | 0 | 0 | 0 | 0 | 0 | 0 | 0 | 0 | 0 | 0 |  | 0 | 0 | 0 | 0 | 0 | 1 | 0 | 0 | 0 | 0 | 0 | 0 | 0 | 0 |  | 0 |  | 0
59 | 86743125 | 86747020 | 82932505 | 1 | 1 | 1 | 2 | 91.05.05-015 | ФСЭМ-2022, 91.05.05-015, приказ Минстроя России от 18.05.2022 г. № 378/пр | Краны на автомобильном ходу, грузоподъемность 16 т | 1368 | 1011 | маш.-ч | маш.-ч | 1 | 0 | 639918019 | 0.003864 | 0 | 1626.29 | 1090.46 | 0 | 0 | 1626.29 | 1090.46 | 0 | 1 | 1 | 1 | 1 | -2 | 0 | 0 | 1 | 1 | 0 | 0.004 | )*0,7)*1,20)*1,15 | 1 | 2 | 86747029 | 1 | 0 | 133 | 1 | 0 | 0 | 0 | 0 | 0 | 0 | 0 | 0 | 6.5052 | 4.3618 | 0 | 0 | 0.004 | 1 | 0 | 6.284 | 4.2135 | 0 | 0 | 0.003864 | 1 |  | 0 | 0 | 0 | 1626.29 | 1626.29 | 1 | 6.2887 | 4.2118 | 0 | 0 | 0 | 0 | 0 | 1 | 4-100-060 | 6 | чел.-ч. | 1
59 | 86743125 | 86747020 | 82933400 | 1 | 1 | 1 | 2 | 91.14.02-001 | ФСЭМ-2022 доп.7, 91.14.02-001, приказ Минстроя России от 02.08.2023 г. № 551/пр | Автомобили бортовые, грузоподъемность до 5 т | 1368 | 1011 | маш.-ч | маш.-ч | 1 | 0 | -849950259 | 0.003864 | 0 | 641.7 | 811.79 | 0 | 0 | 641.7 | 811.79 | 0 | 1 | 1 | 1 | 1 | -2 | 0 | 0 | 1 | 1 | 0 | 0.004 | )*0,7)*1,20)*1,15 | 1 | 2 | 86747030 | 1 | 0 | 134 | 1 | 0 | 0 | 0 | 0 | 0 | 0 | 0 | 0 | 2.5668 | 3.2472 | 0 | 0 | 0.004 | 1 | 0 | 2.4795 | 3.1368 | 0 | 0 | 0.003864 | 1 |  | 0 | 0 | 0 | 641.7 | 641.7 | 1 | 2.4826 | 3.1395 | 0 | 0 | 0 | 0 | 0 | 1 | 4-100-040 | 4 | чел.-ч. | 1
59 | 86743125 | 86747020 | 83001670 | 1 | 1 | 1 | 3 | 01.7.15.03-0042 | ФСБЦ-2022, 01.7.15.03-0042, приказ Минстроя России от 18.05.2022 г. № 378/пр | Болты с гайками и шайбами строительные | 1346 | 1009 | кг | кг | 1 | 0 | -1131385474 | 0 | 188.92 | 0 | 0 | 0 | 174.93 | 0 | 0 | 0 | 1.08 | 1 | 1 | 1 | 2 | 0 | 0 | 1 | 1 | 0 | 0.08 | )*0 | 0 | 2 | 86747031 | 1 | 0 | 135 | 1 | 0 | 0 | 0 | 0 | 0 | 0 | 0 | 13.9944 | 0 | 0 | 0 | 0 | 0 | 1 | 0 | 0 | 0 | 0 | 0 | 0 | 0 |  | 0 | 0 | 0 | 188.92 | 174.93 | 1.08 | 0 | 0 | 0 | 0 | 0 | 0 | 0 | 0 |  | 0 |  | 0
59 | 86743125 | 86747020 | 82931850 | 117 | 1 | 1 | 3 | 421/пр_2020_п.75_пп.а |  | Сметная стоимость вспомогательных ненормируемых материальных ресурсов, не учтенная в сметной норме, 2% | 3277935 | 1013 | % | % | 1 | 0 | 274903907 | 2 | 0 | 0 | 0 | 0 | 0 | 0 | 0 | 0 | 1 | 1 | 1 | 1 | 0 | 0 | 0 | 0 | 0 | 0 | 2 |  | 0 | 2 | 86747032 | 1 | 2048 | 136 | 0 | 0 | 0 | 0 | 0 | 0 | 0 | 0 | 0 | 0 | 0 | 0 | 0 | 0 | 0 | 0 | 0 | 0 | 0 | 0 | 0 | 0 |  | 0 | 0 | 0 | 0 | 0 | 1 | 0 | 0 | 0 | 0 | 0 | 0 | 0 | 0 |  | 0 |  | 0
62 | 86743190 | 86747034 | 82925816 | 117 | 1 | 1 | 1 | 1-100-28 |  | Средний разряд работы 2,8 | 1191 | 1013 | чел.-ч. | чел.-ч. | 1 | 0 | -907905829 | 1.7526 | 0 | 0 | 0 | 708.8 | 0 | 0 | 0 | 708.8 | 1 | 1 | 1 | 1 | -2 | 0 | 0 | 1 | 1 | 0 | 1.27 | )*1,20)*1,15 | 1 | 2 | 86747039 | 1 | 0 | 137 | 1 | 0 | 0 | 0 | 0 | 0 | 0 | 0 | 0 | 0 | 0 | 900.176 | 1.27 | 0 | 1 | 0 | 0 | 0 | 1242.2429 | 1.7526 | 0 | 1 | 0 | 0 | 0 | 0 | 708.8 | 708.8 | 1 | 1242.2484 | 0 | 0 | 0 | 0 | 0 | 0 | 1 |  | 0 |  | 0
62 | 86743190 | 86747034 | 82926016 | 117 | 1 | 1 | 1 | 4-100-00 |  | Затраты труда машинистов | 1191 | 1013 | чел.-ч. | чел.-ч. | 1 | 0 | -1417349443 | 0.5658 | 0 | 0 | 0 | 0 | 0 | 0 | 0 | 0 | 1 | 1 | 1 | 1 | -2 | 0 | 0 | 1 | 1 | 0 | 0.41 | )*1,20)*1,15 | 2 | 2 | 86747040 | 1 | 0 | 138 | 1 | 0 | 0 | 0 | 0 | 0 | 0 | 0 | 0 | 0 | 0 | 0 | 0 | 0 | 0 | 0 | 0 | 0 | 0 | 0 | 0 | 0 |  | 0 | 0 | 0 | 0 | 0 | 1 | 0 | 0 | 0 | 0 | 0 | 0 | 0 | 0 |  | 0 |  | 0
62 | 86743190 | 86747034 | 82932679 | 1 | 1 | 1 | 2 | 91.06.06-011 | ФСЭМ-2022, 91.06.06-011, приказ Минстроя России от 18.05.2022 г. № 378/пр | Автогидроподъемники, высота подъема 12 м | 1368 | 1011 | маш.-ч | маш.-ч | 1 | 0 | -438045540 | 0.483 | 0 | 506.23 | 811.79 | 0 | 0 | 346.73 | 811.79 | 0 | 1 | 1.46 | 1 | 1 | 2 | 0 | 0 | 1 | 1 | 0 | 0.35 | )*1,20)*1,15 | 1 | 2 | 86747041 | 1 | 0 | 139 | 1 | 0 | 0 | 0 | 0 | 0 | 0 | 0 | 0 | 121.3555 | 284.1265 | 0 | 0 | 0.35 | 1 | 0 | 167.4706 | 392.0946 | 0 | 0 | 0.483 | 1 |  | 0 | 0 | 0 | 506.23 | 346.73 | 1.46 | 167.4768 | 392.0994 | 0 | 0 | 0 | 0 | 0 | 0 | 4-100-040 | 4 | чел.-ч. | 1
62 | 86743190 | 86747034 | 82933400 | 1 | 1 | 1 | 2 | 91.14.02-001 | ФСЭМ-2022 доп.7, 91.14.02-001, приказ Минстроя России от 02.08.2023 г. № 551/пр | Автомобили бортовые, грузоподъемность до 5 т | 1368 | 1011 | маш.-ч | маш.-ч | 1 | 0 | -849950259 | 0.0828 | 0 | 641.7 | 811.79 | 0 | 0 | 641.7 | 811.79 | 0 | 1 | 1 | 1 | 1 | -2 | 0 | 0 | 1 | 1 | 0 | 0.06 | )*1,20)*1,15 | 1 | 2 | 86747042 | 1 | 0 | 140 | 1 | 0 | 0 | 0 | 0 | 0 | 0 | 0 | 0 | 38.502 | 48.7074 | 0 | 0 | 0.06 | 1 | 0 | 53.1328 | 67.2162 | 0 | 0 | 0.0828 | 1 |  | 0 | 0 | 0 | 641.7 | 641.7 | 1 | 53.13 | 67.2198 | 0 | 0 | 0 | 0 | 0 | 1 | 4-100-040 | 4 | чел.-ч. | 1
63 | 86743125 | 86747034 | 82925816 | 117 | 1 | 1 | 1 | 1-100-28 |  | Средний разряд работы 2,8 | 1191 | 1013 | чел.-ч. | чел.-ч. | 1 | 0 | -907905829 | 1.7526 | 0 | 0 | 0 | 708.8 | 0 | 0 | 0 | 708.8 | 1 | 1 | 1 | 1 | -2 | 0 | 0 | 1 | 1 | 0 | 1.27 | )*1,20)*1,15 | 1 | 2 | 86747039 | 1 | 0 | 141 | 1 | 0 | 0 | 0 | 0 | 0 | 0 | 0 | 0 | 0 | 0 | 900.176 | 1.27 | 0 | 1 | 0 | 0 | 0 | 1242.2429 | 1.7526 | 0 | 1 | 0 | 0 | 0 | 0 | 708.8 | 708.8 | 1 | 1242.2484 | 0 | 0 | 0 | 0 | 0 | 0 | 1 |  | 0 |  | 0
63 | 86743125 | 86747034 | 82926016 | 117 | 1 | 1 | 1 | 4-100-00 |  | Затраты труда машинистов | 1191 | 1013 | чел.-ч. | чел.-ч. | 1 | 0 | -1417349443 | 0.5658 | 0 | 0 | 0 | 0 | 0 | 0 | 0 | 0 | 1 | 1 | 1 | 1 | -2 | 0 | 0 | 1 | 1 | 0 | 0.41 | )*1,20)*1,15 | 2 | 2 | 86747040 | 1 | 0 | 142 | 1 | 0 | 0 | 0 | 0 | 0 | 0 | 0 | 0 | 0 | 0 | 0 | 0 | 0 | 0 | 0 | 0 | 0 | 0 | 0 | 0 | 0 |  | 0 | 0 | 0 | 0 | 0 | 1 | 0 | 0 | 0 | 0 | 0 | 0 | 0 | 0 |  | 0 |  | 0
63 | 86743125 | 86747034 | 82932679 | 1 | 1 | 1 | 2 | 91.06.06-011 | ФСЭМ-2022, 91.06.06-011, приказ Минстроя России от 18.05.2022 г. № 378/пр | Автогидроподъемники, высота подъема 12 м | 1368 | 1011 | маш.-ч | маш.-ч | 1 | 0 | -438045540 | 0.483 | 0 | 506.23 | 811.79 | 0 | 0 | 346.73 | 811.79 | 0 | 1 | 1.46 | 1 | 1 | 2 | 0 | 0 | 1 | 1 | 0 | 0.35 | )*1,20)*1,15 | 1 | 2 | 86747041 | 1 | 0 | 143 | 1 | 0 | 0 | 0 | 0 | 0 | 0 | 0 | 0 | 121.3555 | 284.1265 | 0 | 0 | 0.35 | 1 | 0 | 167.4706 | 392.0946 | 0 | 0 | 0.483 | 1 |  | 0 | 0 | 0 | 506.23 | 346.73 | 1.46 | 167.4768 | 392.0994 | 0 | 0 | 0 | 0 | 0 | 0 | 4-100-040 | 4 | чел.-ч. | 1
63 | 86743125 | 86747034 | 82933400 | 1 | 1 | 1 | 2 | 91.14.02-001 | ФСЭМ-2022 доп.7, 91.14.02-001, приказ Минстроя России от 02.08.2023 г. № 551/пр | Автомобили бортовые, грузоподъемность до 5 т | 1368 | 1011 | маш.-ч | маш.-ч | 1 | 0 | -849950259 | 0.0828 | 0 | 641.7 | 811.79 | 0 | 0 | 641.7 | 811.79 | 0 | 1 | 1 | 1 | 1 | -2 | 0 | 0 | 1 | 1 | 0 | 0.06 | )*1,20)*1,15 | 1 | 2 | 86747042 | 1 | 0 | 144 | 1 | 0 | 0 | 0 | 0 | 0 | 0 | 0 | 0 | 38.502 | 48.7074 | 0 | 0 | 0.06 | 1 | 0 | 53.1328 | 67.2162 | 0 | 0 | 0.0828 | 1 |  | 0 | 0 | 0 | 641.7 | 641.7 | 1 | 53.13 | 67.2198 | 0 | 0 | 0 | 0 | 0 | 1 | 4-100-040 | 4 | чел.-ч. | 1
64 | 86743190 | 86747043 | 82925806 | 117 | 1 | 1 | 1 | 1-100-26 |  | Средний разряд работы 2,6 | 1191 | 1013 | чел.-ч. | чел.-ч. | 1 | 0 | 1647542322 | 0.207 | 0 | 0 | 0 | 696.68 | 0 | 0 | 0 | 696.68 | 1 | 1 | 1 | 1 | -2 | 0 | 0 | 1 | 1 | 0 | 0.15 | )*1,20)*1,15 | 1 | 2 | 86747048 | 1 | 0 | 145 | 1 | 0 | 0 | 0 | 0 | 0 | 0 | 0 | 0 | 0 | 0 | 104.502 | 0.15 | 0 | 1 | 0 | 0 | 0 | 144.2128 | 0.207 | 0 | 1 | 0 | 0 | 0 | 0 | 696.68 | 696.68 | 1 | 144.21 | 0 | 0 | 0 | 0 | 0 | 0 | 1 |  | 0 |  | 0
64 | 86743190 | 86747043 | 82926016 | 117 | 1 | 1 | 1 | 4-100-00 |  | Затраты труда машинистов | 1191 | 1013 | чел.-ч. | чел.-ч. | 1 | 0 | -1417349443 | 0.1104 | 0 | 0 | 0 | 0 | 0 | 0 | 0 | 0 | 1 | 1 | 1 | 1 | -2 | 0 | 0 | 1 | 1 | 0 | 0.08 | )*1,20)*1,15 | 2 | 2 | 86747049 | 1 | 0 | 146 | 1 | 0 | 0 | 0 | 0 | 0 | 0 | 0 | 0 | 0 | 0 | 0 | 0 | 0 | 0 | 0 | 0 | 0 | 0 | 0 | 0 | 0 |  | 0 | 0 | 0 | 0 | 0 | 1 | 0 | 0 | 0 | 0 | 0 | 0 | 0 | 0 |  | 0 |  | 0
64 | 86743190 | 86747043 | 82932679 | 1 | 1 | 1 | 2 | 91.06.06-011 | ФСЭМ-2022, 91.06.06-011, приказ Минстроя России от 18.05.2022 г. № 378/пр | Автогидроподъемники, высота подъема 12 м | 1368 | 1011 | маш.-ч | маш.-ч | 1 | 0 | -438045540 | 0.0966 | 0 | 506.23 | 811.79 | 0 | 0 | 346.73 | 811.79 | 0 | 1 | 1.46 | 1 | 1 | 2 | 0 | 0 | 1 | 1 | 0 | 0.07 | )*1,20)*1,15 | 1 | 2 | 86747050 | 1 | 0 | 147 | 1 | 0 | 0 | 0 | 0 | 0 | 0 | 0 | 0 | 24.2711 | 56.8253 | 0 | 0 | 0.07 | 1 | 0 | 33.4941 | 78.4189 | 0 | 0 | 0.0966 | 1 |  | 0 | 0 | 0 | 506.23 | 346.73 | 1.46 | 33.4926 | 78.4254 | 0 | 0 | 0 | 0 | 0 | 0 | 4-100-040 | 4 | чел.-ч. | 1
64 | 86743190 | 86747043 | 82933400 | 1 | 1 | 1 | 2 | 91.14.02-001 | ФСЭМ-2022 доп.7, 91.14.02-001, приказ Минстроя России от 02.08.2023 г. № 551/пр | Автомобили бортовые, грузоподъемность до 5 т | 1368 | 1011 | маш.-ч | маш.-ч | 1 | 0 | -849950259 | 0.0138 | 0 | 641.7 | 811.79 | 0 | 0 | 641.7 | 811.79 | 0 | 1 | 1 | 1 | 1 | -2 | 0 | 0 | 1 | 1 | 0 | 0.01 | )*1,20)*1,15 | 1 | 2 | 86747051 | 1 | 0 | 148 | 1 | 0 | 0 | 0 | 0 | 0 | 0 | 0 | 0 | 6.417 | 8.1179 | 0 | 0 | 0.01 | 1 | 0 | 8.8555 | 11.2027 | 0 | 0 | 0.0138 | 1 |  | 0 | 0 | 0 | 641.7 | 641.7 | 1 | 8.8596 | 11.2056 | 0 | 0 | 0 | 0 | 0 | 1 | 4-100-040 | 4 | чел.-ч. | 1
65 | 86743125 | 86747043 | 82925806 | 117 | 1 | 1 | 1 | 1-100-26 |  | Средний разряд работы 2,6 | 1191 | 1013 | чел.-ч. | чел.-ч. | 1 | 0 | 1647542322 | 0.207 | 0 | 0 | 0 | 696.68 | 0 | 0 | 0 | 696.68 | 1 | 1 | 1 | 1 | -2 | 0 | 0 | 1 | 1 | 0 | 0.15 | )*1,20)*1,15 | 1 | 2 | 86747048 | 1 | 0 | 149 | 1 | 0 | 0 | 0 | 0 | 0 | 0 | 0 | 0 | 0 | 0 | 104.502 | 0.15 | 0 | 1 | 0 | 0 | 0 | 144.2128 | 0.207 | 0 | 1 | 0 | 0 | 0 | 0 | 696.68 | 696.68 | 1 | 144.21 | 0 | 0 | 0 | 0 | 0 | 0 | 1 |  | 0 |  | 0
65 | 86743125 | 86747043 | 82926016 | 117 | 1 | 1 | 1 | 4-100-00 |  | Затраты труда машинистов | 1191 | 1013 | чел.-ч. | чел.-ч. | 1 | 0 | -1417349443 | 0.1104 | 0 | 0 | 0 | 0 | 0 | 0 | 0 | 0 | 1 | 1 | 1 | 1 | -2 | 0 | 0 | 1 | 1 | 0 | 0.08 | )*1,20)*1,15 | 2 | 2 | 86747049 | 1 | 0 | 150 | 1 | 0 | 0 | 0 | 0 | 0 | 0 | 0 | 0 | 0 | 0 | 0 | 0 | 0 | 0 | 0 | 0 | 0 | 0 | 0 | 0 | 0 |  | 0 | 0 | 0 | 0 | 0 | 1 | 0 | 0 | 0 | 0 | 0 | 0 | 0 | 0 |  | 0 |  | 0
65 | 86743125 | 86747043 | 82932679 | 1 | 1 | 1 | 2 | 91.06.06-011 | ФСЭМ-2022, 91.06.06-011, приказ Минстроя России от 18.05.2022 г. № 378/пр | Автогидроподъемники, высота подъема 12 м | 1368 | 1011 | маш.-ч | маш.-ч | 1 | 0 | -438045540 | 0.0966 | 0 | 506.23 | 811.79 | 0 | 0 | 346.73 | 811.79 | 0 | 1 | 1.46 | 1 | 1 | 2 | 0 | 0 | 1 | 1 | 0 | 0.07 | )*1,20)*1,15 | 1 | 2 | 86747050 | 1 | 0 | 151 | 1 | 0 | 0 | 0 | 0 | 0 | 0 | 0 | 0 | 24.2711 | 56.8253 | 0 | 0 | 0.07 | 1 | 0 | 33.4941 | 78.4189 | 0 | 0 | 0.0966 | 1 |  | 0 | 0 | 0 | 506.23 | 346.73 | 1.46 | 33.4926 | 78.4254 | 0 | 0 | 0 | 0 | 0 | 0 | 4-100-040 | 4 | чел.-ч. | 1
65 | 86743125 | 86747043 | 82933400 | 1 | 1 | 1 | 2 | 91.14.02-001 | ФСЭМ-2022 доп.7, 91.14.02-001, приказ Минстроя России от 02.08.2023 г. № 551/пр | Автомобили бортовые, грузоподъемность до 5 т | 1368 | 1011 | маш.-ч | маш.-ч | 1 | 0 | -849950259 | 0.0138 | 0 | 641.7 | 811.79 | 0 | 0 | 641.7 | 811.79 | 0 | 1 | 1 | 1 | 1 | -2 | 0 | 0 | 1 | 1 | 0 | 0.01 | )*1,20)*1,15 | 1 | 2 | 86747051 | 1 | 0 | 152 | 1 | 0 | 0 | 0 | 0 | 0 | 0 | 0 | 0 | 6.417 | 8.1179 | 0 | 0 | 0.01 | 1 | 0 | 8.8555 | 11.2027 | 0 | 0 | 0.0138 | 1 |  | 0 | 0 | 0 | 641.7 | 641.7 | 1 | 8.8596 | 11.2056 | 0 | 0 | 0 | 0 | 0 | 1 | 4-100-040 | 4 | чел.-ч. | 1
66 | 86743190 | 86747052 | 82925804 | 117 | 1 | 1 | 1 | 1-100-25 |  | Средний разряд работы 2,5 | 1191 | 1013 | чел.-ч. | чел.-ч. | 1 | 0 | -1991603921 | 0.66 | 0 | 0 | 0 | 690.62 | 0 | 0 | 0 | 690.62 | 1 | 1 | 1 | 1 | -2 | 0 | 0 | 1 | 1 | 0 | 0.66 |  | 1 | 2 | 86747056 | 1 | 0 | 153 | 1 | 0 | 0 | 0 | 0 | 0 | 0 | 0 | 0 | 0 | 0 | 455.8092 | 0.66 | 0 | 1 | 0 | 0 | 0 | 455.8092 | 0.66 | 0 | 1 | 0 | 0 | 0 | 0 | 690.62 | 690.62 | 1 | 455.81 | 0 | 0 | 0 | 0 | 0 | 0 | 1 |  | 0 |  | 0
66 | 86743190 | 86747052 | 82926016 | 117 | 1 | 1 | 1 | 4-100-00 |  | Затраты труда машинистов | 1191 | 1013 | чел.-ч. | чел.-ч. | 1 | 0 | -1417349443 | 0.03 | 0 | 0 | 0 | 0 | 0 | 0 | 0 | 0 | 1 | 1 | 1 | 1 | -2 | 0 | 0 | 1 | 1 | 0 | 0.03 |  | 2 | 2 | 86747057 | 1 | 0 | 154 | 1 | 0 | 0 | 0 | 0 | 0 | 0 | 0 | 0 | 0 | 0 | 0 | 0 | 0 | 0 | 0 | 0 | 0 | 0 | 0 | 0 | 0 |  | 0 | 0 | 0 | 0 | 0 | 1 | 0 | 0 | 0 | 0 | 0 | 0 | 0 | 0 |  | 0 |  | 0
66 | 86743190 | 86747052 | 82933400 | 1 | 1 | 1 | 2 | 91.14.02-001 | ФСЭМ-2022 доп.7, 91.14.02-001, приказ Минстроя России от 02.08.2023 г. № 551/пр | Автомобили бортовые, грузоподъемность до 5 т | 1368 | 1011 | маш.-ч | маш.-ч | 1 | 0 | -849950259 | 0.03 | 0 | 641.7 | 811.79 | 0 | 0 | 641.7 | 811.79 | 0 | 1 | 1 | 1 | 1 | -2 | 0 | 0 | 1 | 1 | 0 | 0.03 |  | 1 | 2 | 86747058 | 1 | 0 | 155 | 1 | 0 | 0 | 0 | 0 | 0 | 0 | 0 | 0 | 19.251 | 24.3537 | 0 | 0 | 0.03 | 1 | 0 | 19.251 | 24.3537 | 0 | 0 | 0.03 | 1 |  | 0 | 0 | 0 | 641.7 | 641.7 | 1 | 19.25 | 24.35 | 0 | 0 | 0 | 0 | 0 | 1 | 4-100-040 | 4 | чел.-ч. | 1
67 | 86743125 | 86747052 | 82925804 | 117 | 1 | 1 | 1 | 1-100-25 |  | Средний разряд работы 2,5 | 1191 | 1013 | чел.-ч. | чел.-ч. | 1 | 0 | -1991603921 | 0.66 | 0 | 0 | 0 | 690.62 | 0 | 0 | 0 | 690.62 | 1 | 1 | 1 | 1 | -2 | 0 | 0 | 1 | 1 | 0 | 0.66 |  | 1 | 2 | 86747056 | 1 | 0 | 156 | 1 | 0 | 0 | 0 | 0 | 0 | 0 | 0 | 0 | 0 | 0 | 455.8092 | 0.66 | 0 | 1 | 0 | 0 | 0 | 455.8092 | 0.66 | 0 | 1 | 0 | 0 | 0 | 0 | 690.62 | 690.62 | 1 | 455.81 | 0 | 0 | 0 | 0 | 0 | 0 | 1 |  | 0 |  | 0
67 | 86743125 | 86747052 | 82926016 | 117 | 1 | 1 | 1 | 4-100-00 |  | Затраты труда машинистов | 1191 | 1013 | чел.-ч. | чел.-ч. | 1 | 0 | -1417349443 | 0.03 | 0 | 0 | 0 | 0 | 0 | 0 | 0 | 0 | 1 | 1 | 1 | 1 | -2 | 0 | 0 | 1 | 1 | 0 | 0.03 |  | 2 | 2 | 86747057 | 1 | 0 | 157 | 1 | 0 | 0 | 0 | 0 | 0 | 0 | 0 | 0 | 0 | 0 | 0 | 0 | 0 | 0 | 0 | 0 | 0 | 0 | 0 | 0 | 0 |  | 0 | 0 | 0 | 0 | 0 | 1 | 0 | 0 | 0 | 0 | 0 | 0 | 0 | 0 |  | 0 |  | 0
67 | 86743125 | 86747052 | 82933400 | 1 | 1 | 1 | 2 | 91.14.02-001 | ФСЭМ-2022 доп.7, 91.14.02-001, приказ Минстроя России от 02.08.2023 г. № 551/пр | Автомобили бортовые, грузоподъемность до 5 т | 1368 | 1011 | маш.-ч | маш.-ч | 1 | 0 | -849950259 | 0.03 | 0 | 641.7 | 811.79 | 0 | 0 | 641.7 | 811.79 | 0 | 1 | 1 | 1 | 1 | -2 | 0 | 0 | 1 | 1 | 0 | 0.03 |  | 1 | 2 | 86747058 | 1 | 0 | 158 | 1 | 0 | 0 | 0 | 0 | 0 | 0 | 0 | 0 | 19.251 | 24.3537 | 0 | 0 | 0.03 | 1 | 0 | 19.251 | 24.3537 | 0 | 0 | 0.03 | 1 |  | 0 | 0 | 0 | 641.7 | 641.7 | 1 | 19.25 | 24.35 | 0 | 0 | 0 | 0 | 0 | 1 | 4-100-040 | 4 | чел.-ч. | 1
68 | 86743190 | 86747059 | 82925804 | 117 | 1 | 1 | 1 | 1-100-25 |  | Средний разряд работы 2,5 | 1191 | 1013 | чел.-ч. | чел.-ч. | 1 | 0 | -1991603921 | 1.4214 | 0 | 0 | 0 | 690.62 | 0 | 0 | 0 | 690.62 | 1 | 1 | 1 | 1 | -2 | 0 | 0 | 1 | 1 | 0 | 1.03 | )*1,20)*1,15 | 1 | 2 | 86747063 | 1 | 0 | 159 | 1 | 0 | 0 | 0 | 0 | 0 | 0 | 0 | 0 | 0 | 0 | 711.3386 | 1.03 | 0 | 1 | 0 | 0 | 0 | 981.6473 | 1.4214 | 0 | 1 | 0 | 0 | 0 | 0 | 690.62 | 690.62 | 1 | 981.6492 | 0 | 0 | 0 | 0 | 0 | 0 | 1 |  | 0 |  | 0
68 | 86743190 | 86747059 | 82926016 | 117 | 1 | 1 | 1 | 4-100-00 |  | Затраты труда машинистов | 1191 | 1013 | чел.-ч. | чел.-ч. | 1 | 0 | -1417349443 | 0.069 | 0 | 0 | 0 | 0 | 0 | 0 | 0 | 0 | 1 | 1 | 1 | 1 | -2 | 0 | 0 | 1 | 1 | 0 | 0.05 | )*1,20)*1,15 | 2 | 2 | 86747064 | 1 | 0 | 160 | 1 | 0 | 0 | 0 | 0 | 0 | 0 | 0 | 0 | 0 | 0 | 0 | 0 | 0 | 0 | 0 | 0 | 0 | 0 | 0 | 0 | 0 |  | 0 | 0 | 0 | 0 | 0 | 1 | 0 | 0 | 0 | 0 | 0 | 0 | 0 | 0 |  | 0 |  | 0
68 | 86743190 | 86747059 | 82933400 | 1 | 1 | 1 | 2 | 91.14.02-001 | ФСЭМ-2022 доп.7, 91.14.02-001, приказ Минстроя России от 02.08.2023 г. № 551/пр | Автомобили бортовые, грузоподъемность до 5 т | 1368 | 1011 | маш.-ч | маш.-ч | 1 | 0 | -849950259 | 0.069 | 0 | 641.7 | 811.79 | 0 | 0 | 641.7 | 811.79 | 0 | 1 | 1 | 1 | 1 | -2 | 0 | 0 | 1 | 1 | 0 | 0.05 | )*1,20)*1,15 | 1 | 2 | 86747065 | 1 | 0 | 161 | 1 | 0 | 0 | 0 | 0 | 0 | 0 | 0 | 0 | 32.085 | 40.5895 | 0 | 0 | 0.05 | 1 | 0 | 44.2773 | 56.0135 | 0 | 0 | 0.069 | 1 |  | 0 | 0 | 0 | 641.7 | 641.7 | 1 | 44.2842 | 56.0142 | 0 | 0 | 0 | 0 | 0 | 1 | 4-100-040 | 4 | чел.-ч. | 1
69 | 86743125 | 86747059 | 82925804 | 117 | 1 | 1 | 1 | 1-100-25 |  | Средний разряд работы 2,5 | 1191 | 1013 | чел.-ч. | чел.-ч. | 1 | 0 | -1991603921 | 1.4214 | 0 | 0 | 0 | 690.62 | 0 | 0 | 0 | 690.62 | 1 | 1 | 1 | 1 | -2 | 0 | 0 | 1 | 1 | 0 | 1.03 | )*1,20)*1,15 | 1 | 2 | 86747063 | 1 | 0 | 162 | 1 | 0 | 0 | 0 | 0 | 0 | 0 | 0 | 0 | 0 | 0 | 711.3386 | 1.03 | 0 | 1 | 0 | 0 | 0 | 981.6473 | 1.4214 | 0 | 1 | 0 | 0 | 0 | 0 | 690.62 | 690.62 | 1 | 981.6492 | 0 | 0 | 0 | 0 | 0 | 0 | 1 |  | 0 |  | 0
69 | 86743125 | 86747059 | 82926016 | 117 | 1 | 1 | 1 | 4-100-00 |  | Затраты труда машинистов | 1191 | 1013 | чел.-ч. | чел.-ч. | 1 | 0 | -1417349443 | 0.069 | 0 | 0 | 0 | 0 | 0 | 0 | 0 | 0 | 1 | 1 | 1 | 1 | -2 | 0 | 0 | 1 | 1 | 0 | 0.05 | )*1,20)*1,15 | 2 | 2 | 86747064 | 1 | 0 | 163 | 1 | 0 | 0 | 0 | 0 | 0 | 0 | 0 | 0 | 0 | 0 | 0 | 0 | 0 | 0 | 0 | 0 | 0 | 0 | 0 | 0 | 0 |  | 0 | 0 | 0 | 0 | 0 | 1 | 0 | 0 | 0 | 0 | 0 | 0 | 0 | 0 |  | 0 |  | 0
69 | 86743125 | 86747059 | 82933400 | 1 | 1 | 1 | 2 | 91.14.02-001 | ФСЭМ-2022 доп.7, 91.14.02-001, приказ Минстроя России от 02.08.2023 г. № 551/пр | Автомобили бортовые, грузоподъемность до 5 т | 1368 | 1011 | маш.-ч | маш.-ч | 1 | 0 | -849950259 | 0.069 | 0 | 641.7 | 811.79 | 0 | 0 | 641.7 | 811.79 | 0 | 1 | 1 | 1 | 1 | -2 | 0 | 0 | 1 | 1 | 0 | 0.05 | )*1,20)*1,15 | 1 | 2 | 86747065 | 1 | 0 | 164 | 1 | 0 | 0 | 0 | 0 | 0 | 0 | 0 | 0 | 32.085 | 40.5895 | 0 | 0 | 0.05 | 1 | 0 | 44.2773 | 56.0135 | 0 | 0 | 0.069 | 1 |  | 0 | 0 | 0 | 641.7 | 641.7 | 1 | 44.2842 | 56.0142 | 0 | 0 | 0 | 0 | 0 | 1 | 4-100-040 | 4 | чел.-ч. | 1
70 | 86743190 | 86747066 | 82925840 | 117 | 1 | 1 | 1 | 1-100-38 |  | Средний разряд работы 3,8 | 1191 | 1013 | чел.-ч. | чел.-ч. | 1 | 0 | 44848675 | 3.0332 | 0 | 0 | 0 | 793.61 | 0 | 0 | 0 | 793.61 | 1 | 1 | 1 | 1 | -2 | 0 | 0 | 1 | 1 | 0 | 3.14 | )*1,20)*1,15)*0,7 | 1 | 2 | 86747074 | 1 | 0 | 165 | 1 | 0 | 0 | 0 | 0 | 0 | 0 | 0 | 0 | 0 | 0 | 2491.9354 | 3.14 | 0 | 1 | 0 | 0 | 0 | 2407.2096 | 3.0332 | 0 | 1 | 0 | 0 | 0 | 0 | 793.61 | 793.61 | 1 | 2407.214 | 0 | 0 | 0 | 0 | 0 | 0 | 1 |  | 0 |  | 0
70 | 86743190 | 86747066 | 83002778 | 1 | 1 | 1 | 3 | 01.7.20.02-0002 | ФСБЦ-2022 доп.6, 01.7.20.02-0002, приказ Минстроя России от 11.05.2023 г. № 335/пр | Войлок технический грубошерстный для изоляции, темный, толщина 8-10 мм | 1346 | 1009 | кг | кг | 1 | 0 | 1957384514 | 0 | 298.22 | 0 | 0 | 0 | 193.65 | 0 | 0 | 0 | 1.54 | 1 | 1 | 1 | 2 | 0 | 0 | 1 | 1 | 0 | 0.08 | )*0 | 0 | 2 | 86747075 | 1 | 0 | 166 | 1 | 0 | 0 | 0 | 0 | 0 | 0 | 0 | 15.492 | 0 | 0 | 0 | 0 | 0 | 1 | 0 | 0 | 0 | 0 | 0 | 0 | 0 |  | 0 | 0 | 0 | 298.22 | 193.65 | 1.54 | 0 | 0 | 0 | 0 | 0 | 0 | 0 | 0 |  | 0 |  | 0
70 | 86743190 | 86747066 | 83008875 | 1 | 1 | 1 | 3 | 08.3.03.05-0020 | ФСБЦ-2022, 08.3.03.05-0020, приказ Минстроя России от 18.05.2022 г. № 378/пр | Проволока стальная низкоуглеродистая оцинкованная разного назначения, диаметр 6,0 мм | 1348 | 1009 | т | т | 1000 | 0 | 550799360 | 0 | 68825.01 | 0 | 0 | 0 | 73218.1 | 0 | 0 | 0 | 0.94 | 1 | 1 | 1 | 2 | 0 | 0 | 1 | 1 | 0 | 0.0003 | )*0 | 0 | 2 | 86747076 | 1 | 0 | 167 | 1 | 0 | 0 | 0 | 0 | 0 | 0 | 0 | 21.9654 | 0 | 0 | 0 | 0 | 0 | 1 | 0 | 0 | 0 | 0 | 0 | 0 | 0 |  | 0 | 0 | 0 | 68825.01 | 73218.1 | 0.94 | 0 | 0 | 0 | 0 | 0 | 0 | 0 | 0 |  | 0 |  | 0
70 | 86743190 | 86747066 | 83018862 | 1 | 1 | 1 | 3 | 14.4.02.04-0142 | ФСБЦ-2022, 14.4.02.04-0142, приказ Минстроя России от 18.05.2022 г. № 378/пр | Краска масляная МА-0115, мумия, сурик железный | 1346 | 1009 | кг | кг | 1 | 0 | 291254868 | 0 | 115.03 | 0 | 0 | 0 | 79.88 | 0 | 0 | 0 | 1.44 | 1 | 1 | 1 | 2 | 0 | 0 | 1 | 1 | 0 | 0.08 | )*0 | 0 | 2 | 86747077 | 1 | 0 | 168 | 1 | 0 | 0 | 0 | 0 | 0 | 0 | 0 | 6.3904 | 0 | 0 | 0 | 0 | 0 | 1 | 0 | 0 | 0 | 0 | 0 | 0 | 0 |  | 0 | 0 | 0 | 115.03 | 79.88 | 1.44 | 0 | 0 | 0 | 0 | 0 | 0 | 0 | 0 |  | 0 |  | 0
70 | 86743190 | 86747066 | 83019095 | 1 | 1 | 1 | 3 | 14.5.02.02-0101 | ФСБЦ-2022, 14.5.02.02-0101, приказ Минстроя России от 18.05.2022 г. № 378/пр | Мастика-замазка защитная на акриловой основе, универсальная | 1346 | 1009 | кг | кг | 1 | 0 | 881673311 | 0 | 79.22 | 0 | 0 | 0 | 46.06 | 0 | 0 | 0 | 1.72 | 1 | 1 | 1 | 2 | 0 | 0 | 1 | 1 | 0 | 0.5 | )*0 | 0 | 2 | 86747078 | 1 | 0 | 169 | 1 | 0 | 0 | 0 | 0 | 0 | 0 | 0 | 23.03 | 0 | 0 | 0 | 0 | 0 | 1 | 0 | 0 | 0 | 0 | 0 | 0 | 0 |  | 0 | 0 | 0 | 79.22 | 46.06 | 1.72 | 0 | 0 | 0 | 0 | 0 | 0 | 0 | 0 |  | 0 |  | 0
70 | 86743190 | 86747066 | 83019146 | 1 | 1 | 1 | 3 | 14.5.05.01-0011 | ФСБЦ-2022, 14.5.05.01-0011, приказ Минстроя России от 18.05.2022 г. № 378/пр | Олифа комбинированная для отделочных работ внутри помещений | 1348 | 1009 | т | т | 1000 | 0 | -1062720980 | 0 | 78009.23 | 0 | 0 | 0 | 65007.69 | 0 | 0 | 0 | 1.2 | 1 | 1 | 1 | 2 | 0 | 0 | 1 | 1 | 0 | 0.00015 | )*0 | 0 | 2 | 86747079 | 1 | 0 | 170 | 1 | 0 | 0 | 0 | 0 | 0 | 0 | 0 | 9.7512 | 0 | 0 | 0 | 0 | 0 | 1 | 0 | 0 | 0 | 0 | 0 | 0 | 0 |  | 0 | 0 | 0 | 78009.23 | 65007.69 | 1.2 | 0 | 0 | 0 | 0 | 0 | 0 | 0 | 0 |  | 0 |  | 0
70 | 86743190 | 86747066 | 83035152 | 1 | 1 | 1 | 3 | 22.2.02.17-0003 | ФСБЦ-2022, 22.2.02.17-0003, приказ Минстроя России от 18.05.2022 г. № 378/пр | Стойка телефонная с траверсами, поковками и болтами для крепления, однопарная | 1371 | 1013 | ШТ | ШТ | 1 | 0 | 1937450845 | 0 | 828.78 | 0 | 0 | 0 | 609.4 | 0 | 0 | 0 | 1.36 | 1 | 1 | 1 | 2 | 0 | 0 | 1 | 1 | 0 | 1 | )*0 | 0 | 2 | 86747080 | 1 | 0 | 171 | 1 | 0 | 0 | 0 | 0 | 0 | 0 | 0 | 609.4 | 0 | 0 | 0 | 0 | 0 | 1 | 0 | 0 | 0 | 0 | 0 | 0 | 0 |  | 0 | 0 | 0 | 828.78 | 609.4 | 1.36 | 0 | 0 | 0 | 0 | 0 | 0 | 0 | 0 |  | 0 |  | 0
71 | 86743125 | 86747066 | 82925840 | 117 | 1 | 1 | 1 | 1-100-38 |  | Средний разряд работы 3,8 | 1191 | 1013 | чел.-ч. | чел.-ч. | 1 | 0 | 44848675 | 3.0332 | 0 | 0 | 0 | 793.61 | 0 | 0 | 0 | 793.61 | 1 | 1 | 1 | 1 | -2 | 0 | 0 | 1 | 1 | 0 | 3.14 | )*1,20)*1,15)*0,7 | 1 | 2 | 86747074 | 1 | 0 | 172 | 1 | 0 | 0 | 0 | 0 | 0 | 0 | 0 | 0 | 0 | 0 | 2491.9354 | 3.14 | 0 | 1 | 0 | 0 | 0 | 2407.2096 | 3.0332 | 0 | 1 | 0 | 0 | 0 | 0 | 793.61 | 793.61 | 1 | 2407.214 | 0 | 0 | 0 | 0 | 0 | 0 | 1 |  | 0 |  | 0
71 | 86743125 | 86747066 | 83002778 | 1 | 1 | 1 | 3 | 01.7.20.02-0002 | ФСБЦ-2022 доп.6, 01.7.20.02-0002, приказ Минстроя России от 11.05.2023 г. № 335/пр | Войлок технический грубошерстный для изоляции, темный, толщина 8-10 мм | 1346 | 1009 | кг | кг | 1 | 0 | 1957384514 | 0 | 298.22 | 0 | 0 | 0 | 193.65 | 0 | 0 | 0 | 1.54 | 1 | 1 | 1 | 2 | 0 | 0 | 1 | 1 | 0 | 0.08 | )*0 | 0 | 2 | 86747075 | 1 | 0 | 173 | 1 | 0 | 0 | 0 | 0 | 0 | 0 | 0 | 15.492 | 0 | 0 | 0 | 0 | 0 | 1 | 0 | 0 | 0 | 0 | 0 | 0 | 0 |  | 0 | 0 | 0 | 298.22 | 193.65 | 1.54 | 0 | 0 | 0 | 0 | 0 | 0 | 0 | 0 |  | 0 |  | 0
71 | 86743125 | 86747066 | 83008875 | 1 | 1 | 1 | 3 | 08.3.03.05-0020 | ФСБЦ-2022, 08.3.03.05-0020, приказ Минстроя России от 18.05.2022 г. № 378/пр | Проволока стальная низкоуглеродистая оцинкованная разного назначения, диаметр 6,0 мм | 1348 | 1009 | т | т | 1000 | 0 | 550799360 | 0 | 68825.01 | 0 | 0 | 0 | 73218.1 | 0 | 0 | 0 | 0.94 | 1 | 1 | 1 | 2 | 0 | 0 | 1 | 1 | 0 | 0.0003 | )*0 | 0 | 2 | 86747076 | 1 | 0 | 174 | 1 | 0 | 0 | 0 | 0 | 0 | 0 | 0 | 21.9654 | 0 | 0 | 0 | 0 | 0 | 1 | 0 | 0 | 0 | 0 | 0 | 0 | 0 |  | 0 | 0 | 0 | 68825.01 | 73218.1 | 0.94 | 0 | 0 | 0 | 0 | 0 | 0 | 0 | 0 |  | 0 |  | 0
71 | 86743125 | 86747066 | 83018862 | 1 | 1 | 1 | 3 | 14.4.02.04-0142 | ФСБЦ-2022, 14.4.02.04-0142, приказ Минстроя России от 18.05.2022 г. № 378/пр | Краска масляная МА-0115, мумия, сурик железный | 1346 | 1009 | кг | кг | 1 | 0 | 291254868 | 0 | 115.03 | 0 | 0 | 0 | 79.88 | 0 | 0 | 0 | 1.44 | 1 | 1 | 1 | 2 | 0 | 0 | 1 | 1 | 0 | 0.08 | )*0 | 0 | 2 | 86747077 | 1 | 0 | 175 | 1 | 0 | 0 | 0 | 0 | 0 | 0 | 0 | 6.3904 | 0 | 0 | 0 | 0 | 0 | 1 | 0 | 0 | 0 | 0 | 0 | 0 | 0 |  | 0 | 0 | 0 | 115.03 | 79.88 | 1.44 | 0 | 0 | 0 | 0 | 0 | 0 | 0 | 0 |  | 0 |  | 0
71 | 86743125 | 86747066 | 83019095 | 1 | 1 | 1 | 3 | 14.5.02.02-0101 | ФСБЦ-2022, 14.5.02.02-0101, приказ Минстроя России от 18.05.2022 г. № 378/пр | Мастика-замазка защитная на акриловой основе, универсальная | 1346 | 1009 | кг | кг | 1 | 0 | 881673311 | 0 | 79.22 | 0 | 0 | 0 | 46.06 | 0 | 0 | 0 | 1.72 | 1 | 1 | 1 | 2 | 0 | 0 | 1 | 1 | 0 | 0.5 | )*0 | 0 | 2 | 86747078 | 1 | 0 | 176 | 1 | 0 | 0 | 0 | 0 | 0 | 0 | 0 | 23.03 | 0 | 0 | 0 | 0 | 0 | 1 | 0 | 0 | 0 | 0 | 0 | 0 | 0 |  | 0 | 0 | 0 | 79.22 | 46.06 | 1.72 | 0 | 0 | 0 | 0 | 0 | 0 | 0 | 0 |  | 0 |  | 0
71 | 86743125 | 86747066 | 83019146 | 1 | 1 | 1 | 3 | 14.5.05.01-0011 | ФСБЦ-2022, 14.5.05.01-0011, приказ Минстроя России от 18.05.2022 г. № 378/пр | Олифа комбинированная для отделочных работ внутри помещений | 1348 | 1009 | т | т | 1000 | 0 | -1062720980 | 0 | 78009.23 | 0 | 0 | 0 | 65007.69 | 0 | 0 | 0 | 1.2 | 1 | 1 | 1 | 2 | 0 | 0 | 1 | 1 | 0 | 0.00015 | )*0 | 0 | 2 | 86747079 | 1 | 0 | 177 | 1 | 0 | 0 | 0 | 0 | 0 | 0 | 0 | 9.7512 | 0 | 0 | 0 | 0 | 0 | 1 | 0 | 0 | 0 | 0 | 0 | 0 | 0 |  | 0 | 0 | 0 | 78009.23 | 65007.69 | 1.2 | 0 | 0 | 0 | 0 | 0 | 0 | 0 | 0 |  | 0 |  | 0
71 | 86743125 | 86747066 | 83035152 | 1 | 1 | 1 | 3 | 22.2.02.17-0003 | ФСБЦ-2022, 22.2.02.17-0003, приказ Минстроя России от 18.05.2022 г. № 378/пр | Стойка телефонная с траверсами, поковками и болтами для крепления, однопарная | 1371 | 1013 | ШТ | ШТ | 1 | 0 | 1937450845 | 0 | 828.78 | 0 | 0 | 0 | 609.4 | 0 | 0 | 0 | 1.36 | 1 | 1 | 1 | 2 | 0 | 0 | 1 | 1 | 0 | 1 | )*0 | 0 | 2 | 86747080 | 1 | 0 | 178 | 1 | 0 | 0 | 0 | 0 | 0 | 0 | 0 | 609.4 | 0 | 0 | 0 | 0 | 0 | 1 | 0 | 0 | 0 | 0 | 0 | 0 | 0 |  | 0 | 0 | 0 | 828.78 | 609.4 | 1.36 | 0 | 0 | 0 | 0 | 0 | 0 | 0 | 0 |  | 0 |  | 0
72 | 86743190 | 86747081 | 82925852 | 117 | 1 | 1 | 1 | 1-100-42 |  | Средний разряд работы 4,2 | 1191 | 1013 | чел.-ч. | чел.-ч. | 1 | 0 | 1522950421 | 1.99 | 0 | 0 | 0 | 836.02 | 0 | 0 | 0 | 836.02 | 1 | 1 | 1 | 1 | -2 | 0 | 0 | 1 | 1 | 0 | 2.06 | )*1,20)*1,15)*0,7 | 1 | 2 | 86747092 | 1 | 0 | 179 | 1 | 0 | 0 | 0 | 0 | 0 | 0 | 0 | 0 | 0 | 0 | 1722.2012 | 2.06 | 0 | 1 | 0 | 0 | 0 | 1663.6464 | 1.99 | 0 | 1 | 0 | 0 | 0 | 0 | 836.02 | 836.02 | 1 | 1663.6452 | 0 | 0 | 0 | 0 | 0 | 0 | 1 |  | 0 |  | 0
72 | 86743190 | 86747081 | 82926016 | 117 | 1 | 1 | 1 | 4-100-00 |  | Затраты труда машинистов | 1191 | 1013 | чел.-ч. | чел.-ч. | 1 | 0 | -1417349443 | 0.17388 | 0 | 0 | 0 | 0 | 0 | 0 | 0 | 0 | 1 | 1 | 1 | 1 | -2 | 0 | 0 | 1 | 1 | 0 | 0.18 | )*1,20)*1,15)*0,7 | 2 | 2 | 86747093 | 1 | 0 | 180 | 1 | 0 | 0 | 0 | 0 | 0 | 0 | 0 | 0 | 0 | 0 | 0 | 0 | 0 | 0 | 0 | 0 | 0 | 0 | 0 | 0 | 0 |  | 0 | 0 | 0 | 0 | 0 | 1 | 0 | 0 | 0 | 0 | 0 | 0 | 0 | 0 |  | 0 |  | 0
72 | 86743190 | 86747081 | 82932505 | 1 | 1 | 1 | 2 | 91.05.05-015 | ФСЭМ-2022, 91.05.05-015, приказ Минстроя России от 18.05.2022 г. № 378/пр | Краны на автомобильном ходу, грузоподъемность 16 т | 1368 | 1011 | маш.-ч | маш.-ч | 1 | 0 | 639918019 | 0.08694 | 0 | 1626.29 | 1090.46 | 0 | 0 | 1626.29 | 1090.46 | 0 | 1 | 1 | 1 | 1 | -2 | 0 | 0 | 1 | 1 | 0 | 0.09 | )*1,20)*1,15)*0,7 | 1 | 2 | 86747094 | 1 | 0 | 181 | 1 | 0 | 0 | 0 | 0 | 0 | 0 | 0 | 0 | 146.3661 | 98.1414 | 0 | 0 | 0.09 | 1 | 0 | 141.3897 | 94.8046 | 0 | 0 | 0.08694 | 1 |  | 0 | 0 | 0 | 1626.29 | 1626.29 | 1 | 141.3934 | 94.8032 | 0 | 0 | 0 | 0 | 0 | 1 | 4-100-060 | 6 | чел.-ч. | 1
72 | 86743190 | 86747081 | 82933400 | 1 | 1 | 1 | 2 | 91.14.02-001 | ФСЭМ-2022 доп.7, 91.14.02-001, приказ Минстроя России от 02.08.2023 г. № 551/пр | Автомобили бортовые, грузоподъемность до 5 т | 1368 | 1011 | маш.-ч | маш.-ч | 1 | 0 | -849950259 | 0.08694 | 0 | 641.7 | 811.79 | 0 | 0 | 641.7 | 811.79 | 0 | 1 | 1 | 1 | 1 | -2 | 0 | 0 | 1 | 1 | 0 | 0.09 | )*1,20)*1,15)*0,7 | 1 | 2 | 86747095 | 1 | 0 | 182 | 1 | 0 | 0 | 0 | 0 | 0 | 0 | 0 | 0 | 57.753 | 73.0611 | 0 | 0 | 0.09 | 1 | 0 | 55.7894 | 70.577 | 0 | 0 | 0.08694 | 1 |  | 0 | 0 | 0 | 641.7 | 641.7 | 1 | 55.7865 | 70.576 | 0 | 0 | 0 | 0 | 0 | 1 | 4-100-040 | 4 | чел.-ч. | 1
72 | 86743190 | 86747081 | 82933596 | 1 | 1 | 1 | 2 | 91.17.04-233 | ФСЭМ-2022, 91.17.04-233, приказ Минстроя России от 18.05.2022 г. № 378/пр | Аппараты сварочные для ручной дуговой сварки, сварочный ток до 350 А | 1368 | 1011 | маш.-ч | маш.-ч | 1 | 0 | 303316554 | 0.63756 | 0 | 34.61 | 0 | 0 | 0 | 34.61 | 0 | 0 | 1 | 1 | 1 | 1 | -2 | 0 | 0 | 1 | 1 | 0 | 0.66 | )*1,20)*1,15)*0,7 | 1 | 2 | 86747096 | 1 | 0 | 183 | 1 | 0 | 0 | 0 | 0 | 0 | 0 | 0 | 0 | 22.8426 | 0 | 0 | 0 | 0 | 1 | 0 | 22.066 | 0 | 0 | 0 | 0 | 1 |  | 0 | 0 | 0 | 34.61 | 34.61 | 1 | 22.0634 | 0 | 0 | 0 | 0 | 0 | 0 | 1 |  | 0 |  | 0
72 | 86743190 | 86747081 | 83000909 | 1 | 1 | 1 | 3 | 01.7.11.07-0227 | ФСБЦ-2022, 01.7.11.07-0227, приказ Минстроя России от 18.05.2022 г. № 378/пр | Электроды сварочные для сварки низколегированных и углеродистых сталей УОНИ 13/45, Э42А, диаметр 4-5 мм | 1346 | 1009 | кг | кг | 1 | 0 | -163259778 | 0 | 121.39 | 0 | 0 | 0 | 155.63 | 0 | 0 | 0 | 0.78 | 1 | 1 | 1 | 2 | 0 | 0 | 1 | 1 | 0 | 0.15 | )*0 | 0 | 2 | 86747097 | 1 | 0 | 184 | 1 | 0 | 0 | 0 | 0 | 0 | 0 | 0 | 23.3445 | 0 | 0 | 0 | 0 | 0 | 1 | 0 | 0 | 0 | 0 | 0 | 0 | 0 |  | 0 | 0 | 0 | 121.39 | 155.63 | 0.78 | 0 | 0 | 0 | 0 | 0 | 0 | 0 | 0 |  | 0 |  | 0
72 | 86743190 | 86747081 | 83001670 | 1 | 1 | 1 | 3 | 01.7.15.03-0042 | ФСБЦ-2022, 01.7.15.03-0042, приказ Минстроя России от 18.05.2022 г. № 378/пр | Болты с гайками и шайбами строительные | 1346 | 1009 | кг | кг | 1 | 0 | -1131385474 | 0 | 188.92 | 0 | 0 | 0 | 174.93 | 0 | 0 | 0 | 1.08 | 1 | 1 | 1 | 2 | 0 | 0 | 1 | 1 | 0 | 0.17 | )*0 | 0 | 2 | 86747098 | 1 | 0 | 185 | 1 | 0 | 0 | 0 | 0 | 0 | 0 | 0 | 29.7381 | 0 | 0 | 0 | 0 | 0 | 1 | 0 | 0 | 0 | 0 | 0 | 0 | 0 |  | 0 | 0 | 0 | 188.92 | 174.93 | 1.08 | 0 | 0 | 0 | 0 | 0 | 0 | 0 | 0 |  | 0 |  | 0
72 | 86743190 | 86747081 | 83006816 | 1 | 1 | 1 | 3 | 07.2.07.04-0007 | ФСБЦ-2022, 07.2.07.04-0007, приказ Минстроя России от 18.05.2022 г. № 378/пр | Конструкции стальные индивидуального изготовления из сортового проката | 1348 | 1009 | т | т | 1000 | 0 | -854471770 | 0 | 135809.66 | 0 | 0 | 0 | 105278.81 | 0 | 0 | 0 | 1.29 | 1 | 1 | 1 | 2 | 0 | 0 | 1 | 1 | 0 | 0.015 | )*0 | 0 | 2 | 86747099 | 1 | 0 | 186 | 1 | 0 | 0 | 0 | 0 | 0 | 0 | 0 | 1579.1822 | 0 | 0 | 0 | 0 | 0 | 1 | 0 | 0 | 0 | 0 | 0 | 0 | 0 |  | 0 | 0 | 0 | 135809.66 | 105278.81 | 1.29 | 0 | 0 | 0 | 0 | 0 | 0 | 0 | 0 |  | 0 |  | 0
72 | 86743190 | 86747081 | 83018862 | 1 | 1 | 1 | 3 | 14.4.02.04-0142 | ФСБЦ-2022, 14.4.02.04-0142, приказ Минстроя России от 18.05.2022 г. № 378/пр | Краска масляная МА-0115, мумия, сурик железный | 1346 | 1009 | кг | кг | 1 | 0 | 291254868 | 0 | 115.03 | 0 | 0 | 0 | 79.88 | 0 | 0 | 0 | 1.44 | 1 | 1 | 1 | 2 | 0 | 0 | 1 | 1 | 0 | 0.03 | )*0 | 0 | 2 | 86747100 | 1 | 0 | 187 | 1 | 0 | 0 | 0 | 0 | 0 | 0 | 0 | 2.3964 | 0 | 0 | 0 | 0 | 0 | 1 | 0 | 0 | 0 | 0 | 0 | 0 | 0 |  | 0 | 0 | 0 | 115.03 | 79.88 | 1.44 | 0 | 0 | 0 | 0 | 0 | 0 | 0 | 0 |  | 0 |  | 0
72 | 86743190 | 86747081 | 82931850 | 117 | 1 | 1 | 3 | 421/пр_2020_п.75_пп.а |  | Сметная стоимость вспомогательных ненормируемых материальных ресурсов, не учтенная в сметной норме, 2% | 3277935 | 1013 | % | % | 1 | 0 | 274903907 | 2 | 0 | 0 | 0 | 0 | 0 | 0 | 0 | 0 | 1 | 1 | 1 | 1 | 0 | 0 | 0 | 0 | 0 | 0 | 2 |  | 0 | 2 | 86747101 | 1 | 2048 | 188 | 0 | 0 | 0 | 0 | 0 | 0 | 0 | 0 | 0 | 0 | 0 | 0 | 0 | 0 | 0 | 0 | 0 | 0 | 0 | 0 | 0 | 0 |  | 0 | 0 | 0 | 0 | 0 | 1 | 0 | 0 | 0 | 0 | 0 | 0 | 0 | 0 |  | 0 |  | 0
73 | 86743125 | 86747081 | 82925852 | 117 | 1 | 1 | 1 | 1-100-42 |  | Средний разряд работы 4,2 | 1191 | 1013 | чел.-ч. | чел.-ч. | 1 | 0 | 1522950421 | 1.99 | 0 | 0 | 0 | 836.02 | 0 | 0 | 0 | 836.02 | 1 | 1 | 1 | 1 | -2 | 0 | 0 | 1 | 1 | 0 | 2.06 | )*1,20)*1,15)*0,7 | 1 | 2 | 86747092 | 1 | 0 | 189 | 1 | 0 | 0 | 0 | 0 | 0 | 0 | 0 | 0 | 0 | 0 | 1722.2012 | 2.06 | 0 | 1 | 0 | 0 | 0 | 1663.6464 | 1.99 | 0 | 1 | 0 | 0 | 0 | 0 | 836.02 | 836.02 | 1 | 1663.6452 | 0 | 0 | 0 | 0 | 0 | 0 | 1 |  | 0 |  | 0
73 | 86743125 | 86747081 | 82926016 | 117 | 1 | 1 | 1 | 4-100-00 |  | Затраты труда машинистов | 1191 | 1013 | чел.-ч. | чел.-ч. | 1 | 0 | -1417349443 | 0.17388 | 0 | 0 | 0 | 0 | 0 | 0 | 0 | 0 | 1 | 1 | 1 | 1 | -2 | 0 | 0 | 1 | 1 | 0 | 0.18 | )*1,20)*1,15)*0,7 | 2 | 2 | 86747093 | 1 | 0 | 190 | 1 | 0 | 0 | 0 | 0 | 0 | 0 | 0 | 0 | 0 | 0 | 0 | 0 | 0 | 0 | 0 | 0 | 0 | 0 | 0 | 0 | 0 |  | 0 | 0 | 0 | 0 | 0 | 1 | 0 | 0 | 0 | 0 | 0 | 0 | 0 | 0 |  | 0 |  | 0
73 | 86743125 | 86747081 | 82932505 | 1 | 1 | 1 | 2 | 91.05.05-015 | ФСЭМ-2022, 91.05.05-015, приказ Минстроя России от 18.05.2022 г. № 378/пр | Краны на автомобильном ходу, грузоподъемность 16 т | 1368 | 1011 | маш.-ч | маш.-ч | 1 | 0 | 639918019 | 0.08694 | 0 | 1626.29 | 1090.46 | 0 | 0 | 1626.29 | 1090.46 | 0 | 1 | 1 | 1 | 1 | -2 | 0 | 0 | 1 | 1 | 0 | 0.09 | )*1,20)*1,15)*0,7 | 1 | 2 | 86747094 | 1 | 0 | 191 | 1 | 0 | 0 | 0 | 0 | 0 | 0 | 0 | 0 | 146.3661 | 98.1414 | 0 | 0 | 0.09 | 1 | 0 | 141.3897 | 94.8046 | 0 | 0 | 0.08694 | 1 |  | 0 | 0 | 0 | 1626.29 | 1626.29 | 1 | 141.3934 | 94.8032 | 0 | 0 | 0 | 0 | 0 | 1 | 4-100-060 | 6 | чел.-ч. | 1
73 | 86743125 | 86747081 | 82933400 | 1 | 1 | 1 | 2 | 91.14.02-001 | ФСЭМ-2022 доп.7, 91.14.02-001, приказ Минстроя России от 02.08.2023 г. № 551/пр | Автомобили бортовые, грузоподъемность до 5 т | 1368 | 1011 | маш.-ч | маш.-ч | 1 | 0 | -849950259 | 0.08694 | 0 | 641.7 | 811.79 | 0 | 0 | 641.7 | 811.79 | 0 | 1 | 1 | 1 | 1 | -2 | 0 | 0 | 1 | 1 | 0 | 0.09 | )*1,20)*1,15)*0,7 | 1 | 2 | 86747095 | 1 | 0 | 192 | 1 | 0 | 0 | 0 | 0 | 0 | 0 | 0 | 0 | 57.753 | 73.0611 | 0 | 0 | 0.09 | 1 | 0 | 55.7894 | 70.577 | 0 | 0 | 0.08694 | 1 |  | 0 | 0 | 0 | 641.7 | 641.7 | 1 | 55.7865 | 70.576 | 0 | 0 | 0 | 0 | 0 | 1 | 4-100-040 | 4 | чел.-ч. | 1
73 | 86743125 | 86747081 | 82933596 | 1 | 1 | 1 | 2 | 91.17.04-233 | ФСЭМ-2022, 91.17.04-233, приказ Минстроя России от 18.05.2022 г. № 378/пр | Аппараты сварочные для ручной дуговой сварки, сварочный ток до 350 А | 1368 | 1011 | маш.-ч | маш.-ч | 1 | 0 | 303316554 | 0.63756 | 0 | 34.61 | 0 | 0 | 0 | 34.61 | 0 | 0 | 1 | 1 | 1 | 1 | -2 | 0 | 0 | 1 | 1 | 0 | 0.66 | )*1,20)*1,15)*0,7 | 1 | 2 | 86747096 | 1 | 0 | 193 | 1 | 0 | 0 | 0 | 0 | 0 | 0 | 0 | 0 | 22.8426 | 0 | 0 | 0 | 0 | 1 | 0 | 22.066 | 0 | 0 | 0 | 0 | 1 |  | 0 | 0 | 0 | 34.61 | 34.61 | 1 | 22.0634 | 0 | 0 | 0 | 0 | 0 | 0 | 1 |  | 0 |  | 0
73 | 86743125 | 86747081 | 83000909 | 1 | 1 | 1 | 3 | 01.7.11.07-0227 | ФСБЦ-2022, 01.7.11.07-0227, приказ Минстроя России от 18.05.2022 г. № 378/пр | Электроды сварочные для сварки низколегированных и углеродистых сталей УОНИ 13/45, Э42А, диаметр 4-5 мм | 1346 | 1009 | кг | кг | 1 | 0 | -163259778 | 0 | 121.39 | 0 | 0 | 0 | 155.63 | 0 | 0 | 0 | 0.78 | 1 | 1 | 1 | 2 | 0 | 0 | 1 | 1 | 0 | 0.15 | )*0 | 0 | 2 | 86747097 | 1 | 0 | 194 | 1 | 0 | 0 | 0 | 0 | 0 | 0 | 0 | 23.3445 | 0 | 0 | 0 | 0 | 0 | 1 | 0 | 0 | 0 | 0 | 0 | 0 | 0 |  | 0 | 0 | 0 | 121.39 | 155.63 | 0.78 | 0 | 0 | 0 | 0 | 0 | 0 | 0 | 0 |  | 0 |  | 0
73 | 86743125 | 86747081 | 83001670 | 1 | 1 | 1 | 3 | 01.7.15.03-0042 | ФСБЦ-2022, 01.7.15.03-0042, приказ Минстроя России от 18.05.2022 г. № 378/пр | Болты с гайками и шайбами строительные | 1346 | 1009 | кг | кг | 1 | 0 | -1131385474 | 0 | 188.92 | 0 | 0 | 0 | 174.93 | 0 | 0 | 0 | 1.08 | 1 | 1 | 1 | 2 | 0 | 0 | 1 | 1 | 0 | 0.17 | )*0 | 0 | 2 | 86747098 | 1 | 0 | 195 | 1 | 0 | 0 | 0 | 0 | 0 | 0 | 0 | 29.7381 | 0 | 0 | 0 | 0 | 0 | 1 | 0 | 0 | 0 | 0 | 0 | 0 | 0 |  | 0 | 0 | 0 | 188.92 | 174.93 | 1.08 | 0 | 0 | 0 | 0 | 0 | 0 | 0 | 0 |  | 0 |  | 0
73 | 86743125 | 86747081 | 83006816 | 1 | 1 | 1 | 3 | 07.2.07.04-0007 | ФСБЦ-2022, 07.2.07.04-0007, приказ Минстроя России от 18.05.2022 г. № 378/пр | Конструкции стальные индивидуального изготовления из сортового проката | 1348 | 1009 | т | т | 1000 | 0 | -854471770 | 0 | 135809.66 | 0 | 0 | 0 | 105278.81 | 0 | 0 | 0 | 1.29 | 1 | 1 | 1 | 2 | 0 | 0 | 1 | 1 | 0 | 0.015 | )*0 | 0 | 2 | 86747099 | 1 | 0 | 196 | 1 | 0 | 0 | 0 | 0 | 0 | 0 | 0 | 1579.1822 | 0 | 0 | 0 | 0 | 0 | 1 | 0 | 0 | 0 | 0 | 0 | 0 | 0 |  | 0 | 0 | 0 | 135809.66 | 105278.81 | 1.29 | 0 | 0 | 0 | 0 | 0 | 0 | 0 | 0 |  | 0 |  | 0
73 | 86743125 | 86747081 | 83018862 | 1 | 1 | 1 | 3 | 14.4.02.04-0142 | ФСБЦ-2022, 14.4.02.04-0142, приказ Минстроя России от 18.05.2022 г. № 378/пр | Краска масляная МА-0115, мумия, сурик железный | 1346 | 1009 | кг | кг | 1 | 0 | 291254868 | 0 | 115.03 | 0 | 0 | 0 | 79.88 | 0 | 0 | 0 | 1.44 | 1 | 1 | 1 | 2 | 0 | 0 | 1 | 1 | 0 | 0.03 | )*0 | 0 | 2 | 86747100 | 1 | 0 | 197 | 1 | 0 | 0 | 0 | 0 | 0 | 0 | 0 | 2.3964 | 0 | 0 | 0 | 0 | 0 | 1 | 0 | 0 | 0 | 0 | 0 | 0 | 0 |  | 0 | 0 | 0 | 115.03 | 79.88 | 1.44 | 0 | 0 | 0 | 0 | 0 | 0 | 0 | 0 |  | 0 |  | 0
73 | 86743125 | 86747081 | 82931850 | 117 | 1 | 1 | 3 | 421/пр_2020_п.75_пп.а |  | Сметная стоимость вспомогательных ненормируемых материальных ресурсов, не учтенная в сметной норме, 2% | 3277935 | 1013 | % | % | 1 | 0 | 274903907 | 2 | 0 | 0 | 0 | 0 | 0 | 0 | 0 | 0 | 1 | 1 | 1 | 1 | 0 | 0 | 0 | 0 | 0 | 0 | 2 |  | 0 | 2 | 86747101 | 1 | 2048 | 198 | 0 | 0 | 0 | 0 | 0 | 0 | 0 | 0 | 0 | 0 | 0 | 0 | 0 | 0 | 0 | 0 | 0 | 0 | 0 | 0 | 0 | 0 |  | 0 | 0 | 0 | 0 | 0 | 1 | 0 | 0 | 0 | 0 | 0 | 0 | 0 | 0 |  | 0 |  | 0
111 | 86743190 | 86747103 | 82925880 | 117 | 1 | 1 | 1 | 1-100-50 |  | Средний разряд работы 5,0 | 1191 | 1013 | чел.-ч. | чел.-ч. | 1 | 0 | 73401693 | 3.312 | 0 | 0 | 0 | 932.95 | 0 | 0 | 0 | 932.95 | 1 | 1 | 1 | 1 | -2 | 0 | 0 | 1 | 1 | 0 | 2.88 | *(0,15+1) | 1 | 2 | 86747107 | 1 | 0 | 199 | 1 | 0 | 0 | 0 | 0 | 0 | 0 | 0 | 0 | 0 | 0 | 2686.896 | 2.88 | 0 | 1 | 0 | 0 | 0 | 3089.9304 | 3.312 | 0 | 1 | 0 | 0 | 0 | 0 | 932.95 | 932.95 | 1 | 3089.935 | 0 | 0 | 0 | 0 | 0 | 0 | 1 |  | 0 |  | 0
111 | 86743190 | 86747103 | 82926016 | 117 | 1 | 1 | 1 | 4-100-00 |  | Затраты труда машинистов | 1191 | 1013 | чел.-ч. | чел.-ч. | 1 | 0 | -1417349443 | 1.61 | 0 | 0 | 0 | 0 | 0 | 0 | 0 | 0 | 1 | 1 | 1 | 1 | -2 | 0 | 0 | 1 | 1 | 0 | 1.4 | *(0,15+1) | 2 | 2 | 86747108 | 1 | 0 | 200 | 1 | 0 | 0 | 0 | 0 | 0 | 0 | 0 | 0 | 0 | 0 | 0 | 0 | 0 | 0 | 0 | 0 | 0 | 0 | 0 | 0 | 0 |  | 0 | 0 | 0 | 0 | 0 | 1 | 0 | 0 | 0 | 0 | 0 | 0 | 0 | 0 |  | 0 |  | 0
111 | 86743190 | 86747103 | 82932680 | 1 | 1 | 1 | 2 | 91.06.06-012 | ФСЭМ-2022, 91.06.06-012, приказ Минстроя России от 18.05.2022 г. № 378/пр | Автогидроподъемники, высота подъема 18 м | 1368 | 1011 | маш.-ч | маш.-ч | 1 | 0 | 1708269313 | 1.61 | 0 | 930.99 | 932.95 | 0 | 0 | 930.99 | 932.95 | 0 | 1 | 1 | 1 | 1 | -2 | 0 | 0 | 1 | 1 | 0 | 1.4 | *(0,15+1) | 1 | 2 | 86747109 | 1 | 0 | 201 | 1 | 0 | 0 | 0 | 0 | 0 | 0 | 0 | 0 | 1303.386 | 1306.13 | 0 | 0 | 1.4 | 1 | 0 | 1498.8939 | 1502.0495 | 0 | 0 | 1.61 | 1 |  | 0 | 0 | 0 | 930.99 | 930.99 | 1 | 1498.8985 | 1502.0495 | 0 | 0 | 0 | 0 | 0 | 1 | 4-100-050 | 5 | чел.-ч. | 1
112 | 86743125 | 86747103 | 82925880 | 117 | 1 | 1 | 1 | 1-100-50 |  | Средний разряд работы 5,0 | 1191 | 1013 | чел.-ч. | чел.-ч. | 1 | 0 | 73401693 | 3.312 | 0 | 0 | 0 | 932.95 | 0 | 0 | 0 | 932.95 | 1 | 1 | 1 | 1 | -2 | 0 | 0 | 1 | 1 | 0 | 2.88 | *(0,15+1) | 1 | 2 | 86747107 | 1 | 0 | 203 | 1 | 0 | 0 | 0 | 0 | 0 | 0 | 0 | 0 | 0 | 0 | 2686.896 | 2.88 | 0 | 1 | 0 | 0 | 0 | 3089.9304 | 3.312 | 0 | 1 | 0 | 0 | 0 | 0 | 932.95 | 932.95 | 1 | 3089.935 | 0 | 0 | 0 | 0 | 0 | 0 | 1 |  | 0 |  | 0
112 | 86743125 | 86747103 | 82926016 | 117 | 1 | 1 | 1 | 4-100-00 |  | Затраты труда машинистов | 1191 | 1013 | чел.-ч. | чел.-ч. | 1 | 0 | -1417349443 | 1.61 | 0 | 0 | 0 | 0 | 0 | 0 | 0 | 0 | 1 | 1 | 1 | 1 | -2 | 0 | 0 | 1 | 1 | 0 | 1.4 | *(0,15+1) | 2 | 2 | 86747108 | 1 | 0 | 204 | 1 | 0 | 0 | 0 | 0 | 0 | 0 | 0 | 0 | 0 | 0 | 0 | 0 | 0 | 0 | 0 | 0 | 0 | 0 | 0 | 0 | 0 |  | 0 | 0 | 0 | 0 | 0 | 1 | 0 | 0 | 0 | 0 | 0 | 0 | 0 | 0 |  | 0 |  | 0
112 | 86743125 | 86747103 | 82932680 | 1 | 1 | 1 | 2 | 91.06.06-012 | ФСЭМ-2022, 91.06.06-012, приказ Минстроя России от 18.05.2022 г. № 378/пр | Автогидроподъемники, высота подъема 18 м | 1368 | 1011 | маш.-ч | маш.-ч | 1 | 0 | 1708269313 | 1.61 | 0 | 930.99 | 932.95 | 0 | 0 | 930.99 | 932.95 | 0 | 1 | 1 | 1 | 1 | -2 | 0 | 0 | 1 | 1 | 0 | 1.4 | *(0,15+1) | 1 | 2 | 86747109 | 1 | 0 | 205 | 1 | 0 | 0 | 0 | 0 | 0 | 0 | 0 | 0 | 1303.386 | 1306.13 | 0 | 0 | 1.4 | 1 | 0 | 1498.8939 | 1502.0495 | 0 | 0 | 1.61 | 1 |  | 0 | 0 | 0 | 930.99 | 930.99 | 1 | 1498.8985 | 1502.0495 | 0 | 0 | 0 | 0 | 0 | 1 | 4-100-050 | 5 | чел.-ч. | 1
113 | 86743190 | 86747111 | 82925822 | 117 | 1 | 1 | 1 | 1-100-30 |  | Средний разряд работы 3,0 | 1191 | 1013 | чел.-ч. | чел.-ч. | 1 | 0 | -1833565283 | 5.0945 | 0 | 0 | 0 | 720.91 | 0 | 0 | 0 | 720.91 | 1 | 1 | 1 | 1 | -2 | 0 | 0 | 1 | 1 | 0 | 4.43 | *(0,15+1) | 1 | 2 | 86747113 | 1 | 0 | 207 | 1 | 0 | 0 | 0 | 0 | 0 | 0 | 0 | 0 | 0 | 0 | 3193.6313 | 4.43 | 0 | 1 | 0 | 0 | 0 | 3672.676 | 5.0945 | 0 | 1 | 0 | 0 | 0 | 0 | 720.91 | 720.91 | 1 | 3672.6745 | 0 | 0 | 0 | 0 | 0 | 0 | 1 |  | 0 |  | 0
114 | 86743125 | 86747111 | 82925822 | 117 | 1 | 1 | 1 | 1-100-30 |  | Средний разряд работы 3,0 | 1191 | 1013 | чел.-ч. | чел.-ч. | 1 | 0 | -1833565283 | 5.0945 | 0 | 0 | 0 | 720.91 | 0 | 0 | 0 | 720.91 | 1 | 1 | 1 | 1 | -2 | 0 | 0 | 1 | 1 | 0 | 4.43 | *(0,15+1) | 1 | 2 | 86747113 | 1 | 0 | 208 | 1 | 0 | 0 | 0 | 0 | 0 | 0 | 0 | 0 | 0 | 0 | 3193.6313 | 4.43 | 0 | 1 | 0 | 0 | 0 | 3672.676 | 5.0945 | 0 | 1 | 0 | 0 | 0 | 0 | 720.91 | 720.91 | 1 | 3672.6745 | 0 | 0 | 0 | 0 | 0 | 0 | 1 |  | 0 |  | 0
115 | 86743190 | 86747114 | 82925804 | 117 | 1 | 1 | 1 | 1-100-25 |  | Средний разряд работы 2,5 | 1191 | 1013 | чел.-ч. | чел.-ч. | 1 | 0 | -1991603921 | 0.506 | 0 | 0 | 0 | 690.62 | 0 | 0 | 0 | 690.62 | 1 | 1 | 1 | 1 | -2 | 0 | 0 | 1 | 1 | 0 | 0.44 | *(0,15+1) | 1 | 2 | 86747120 | 1 | 0 | 209 | 1 | 0 | 0 | 0 | 0 | 0 | 0 | 0 | 0 | 0 | 0 | 303.8728 | 0.44 | 0 | 1 | 0 | 0 | 0 | 349.4537 | 0.506 | 0 | 1 | 607.75 | 1.012 | 0 | 1.012 | 690.62 | 690.62 | 1 | 349.4505 | 0 | 0 | 0 | 0 | 698.91 | 698.91 | 1 |  | 0 |  | 0
115 | 86743190 | 86747114 | 82926016 | 117 | 1 | 1 | 1 | 4-100-00 |  | Затраты труда машинистов | 1191 | 1013 | чел.-ч. | чел.-ч. | 1 | 0 | -1417349443 | 0.552 | 0 | 0 | 0 | 0 | 0 | 0 | 0 | 0 | 1 | 1 | 1 | 1 | -2 | 0 | 0 | 1 | 1 | 0 | 0.48 | *(0,15+1) | 2 | 2 | 86747121 | 1 | 0 | 210 | 1 | 0 | 0 | 0 | 0 | 0 | 0 | 0 | 0 | 0 | 0 | 0 | 0 | 0 | 0 | 0 | 0 | 0 | 0 | 0 | 0 | 0 |  | 0 | 0 | 1.104 | 0 | 0 | 1 | 0 | 0 | 0 | 0 | 0 | 0 | 0 | 0 |  | 0 |  | 0
115 | 86743190 | 86747114 | 82932505 | 1 | 1 | 1 | 2 | 91.05.05-015 | ФСЭМ-2022, 91.05.05-015, приказ Минстроя России от 18.05.2022 г. № 378/пр | Краны на автомобильном ходу, грузоподъемность 16 т | 1368 | 1011 | маш.-ч | маш.-ч | 1 | 0 | 639918019 | 0.276 | 0 | 1626.29 | 1090.46 | 0 | 0 | 1626.29 | 1090.46 | 0 | 1 | 1 | 1 | 1 | -2 | 0 | 0 | 1 | 1 | 0 | 0.24 | *(0,15+1) | 1 | 2 | 86747122 | 1 | 0 | 211 | 1 | 0 | 0 | 0 | 0 | 0 | 0 | 0 | 0 | 390.3096 | 261.7104 | 0 | 0 | 0.24 | 1 | 0 | 448.856 | 300.967 | 0 | 0 | 0.276 | 1 |  | 0 | 0.552 | 0.552 | 1626.29 | 1626.29 | 1 | 448.8565 | 300.9665 | 0 | 897.71 | 601.93 | 0 | 1499.64 | 1 | 4-100-060 | 6 | чел.-ч. | 1
115 | 86743190 | 86747114 | 82933465 | 1 | 1 | 1 | 2 | 91.15.01-001 | ФСЭМ-2022, 91.15.01-001, приказ Минстроя России от 18.05.2022 г. № 378/пр | Прицепы тракторные, грузоподъемность до 2 т | 1368 | 1011 | маш.-ч | маш.-ч | 1 | 0 | 1256142057 | 0.276 | 0 | 13.86 | 0 | 0 | 0 | 13.86 | 0 | 0 | 1 | 1 | 1 | 1 | -2 | 0 | 0 | 1 | 1 | 0 | 0.24 | *(0,15+1) | 1 | 2 | 86747123 | 1 | 0 | 212 | 1 | 0 | 0 | 0 | 0 | 0 | 0 | 0 | 0 | 3.3264 | 0 | 0 | 0 | 0 | 1 | 0 | 3.8254 | 0 | 0 | 0 | 0 | 1 |  | 0 | 0 | 0.552 | 13.86 | 13.86 | 1 | 3.8295 | 0 | 0 | 7.65 | 0 | 0 | 7.65 | 1 |  | 0 |  | 0
115 | 86743190 | 86747114 | 82933483 | 1 | 1 | 1 | 2 | 91.15.03-014 | ФСЭМ-2022 доп.11, 91.15.03-014, приказ Минстроя России от 09.08.2024 г. № 524/пр | Тракторы на пневмоколесном ходу, мощность 59 кВт (80 л.с.) | 1368 | 1011 | маш.-ч | маш.-ч | 1 | 0 | 1638899965 | 0.276 | 0 | 634.32 | 811.79 | 0 | 0 | 487.94 | 811.79 | 0 | 1 | 1.3 | 1 | 1 | 2 | 0 | 0 | 1 | 1 | 0 | 0.24 | *(0,15+1) | 1 | 2 | 86747124 | 1 | 0 | 213 | 1 | 0 | 0 | 0 | 0 | 0 | 0 | 0 | 0 | 117.1056 | 194.8296 | 0 | 0 | 0.24 | 1 | 0 | 134.6714 | 224.054 | 0 | 0 | 0.276 | 1 |  | 0 | 0.552 | 0.552 | 634.32 | 487.94 | 1.3 | 134.6765 | 224.0545 | 0 | 350.14 | 448.11 | 0 | 798.25 | 0 | 4-100-040 | 4 | чел.-ч. | 1
116 | 86743125 | 86747114 | 82925804 | 117 | 1 | 1 | 1 | 1-100-25 |  | Средний разряд работы 2,5 | 1191 | 1013 | чел.-ч. | чел.-ч. | 1 | 0 | -1991603921 | 0.506 | 0 | 0 | 0 | 690.62 | 0 | 0 | 0 | 690.62 | 1 | 1 | 1 | 1 | -2 | 0 | 0 | 1 | 1 | 0 | 0.44 | *(0,15+1) | 1 | 2 | 86747120 | 1 | 0 | 214 | 1 | 0 | 0 | 0 | 0 | 0 | 0 | 0 | 0 | 0 | 0 | 303.8728 | 0.44 | 0 | 1 | 0 | 0 | 0 | 349.4537 | 0.506 | 0 | 1 | 607.75 | 1.012 | 0 | 1.012 | 690.62 | 690.62 | 1 | 349.4505 | 0 | 0 | 0 | 0 | 698.91 | 698.91 | 1 |  | 0 |  | 0
116 | 86743125 | 86747114 | 82926016 | 117 | 1 | 1 | 1 | 4-100-00 |  | Затраты труда машинистов | 1191 | 1013 | чел.-ч. | чел.-ч. | 1 | 0 | -1417349443 | 0.552 | 0 | 0 | 0 | 0 | 0 | 0 | 0 | 0 | 1 | 1 | 1 | 1 | -2 | 0 | 0 | 1 | 1 | 0 | 0.48 | *(0,15+1) | 2 | 2 | 86747121 | 1 | 0 | 215 | 1 | 0 | 0 | 0 | 0 | 0 | 0 | 0 | 0 | 0 | 0 | 0 | 0 | 0 | 0 | 0 | 0 | 0 | 0 | 0 | 0 | 0 |  | 0 | 0 | 1.104 | 0 | 0 | 1 | 0 | 0 | 0 | 0 | 0 | 0 | 0 | 0 |  | 0 |  | 0
116 | 86743125 | 86747114 | 82932505 | 1 | 1 | 1 | 2 | 91.05.05-015 | ФСЭМ-2022, 91.05.05-015, приказ Минстроя России от 18.05.2022 г. № 378/пр | Краны на автомобильном ходу, грузоподъемность 16 т | 1368 | 1011 | маш.-ч | маш.-ч | 1 | 0 | 639918019 | 0.276 | 0 | 1626.29 | 1090.46 | 0 | 0 | 1626.29 | 1090.46 | 0 | 1 | 1 | 1 | 1 | -2 | 0 | 0 | 1 | 1 | 0 | 0.24 | *(0,15+1) | 1 | 2 | 86747122 | 1 | 0 | 216 | 1 | 0 | 0 | 0 | 0 | 0 | 0 | 0 | 0 | 390.3096 | 261.7104 | 0 | 0 | 0.24 | 1 | 0 | 448.856 | 300.967 | 0 | 0 | 0.276 | 1 |  | 0 | 0.552 | 0.552 | 1626.29 | 1626.29 | 1 | 448.8565 | 300.9665 | 0 | 897.71 | 601.93 | 0 | 1499.64 | 1 | 4-100-060 | 6 | чел.-ч. | 1
116 | 86743125 | 86747114 | 82933465 | 1 | 1 | 1 | 2 | 91.15.01-001 | ФСЭМ-2022, 91.15.01-001, приказ Минстроя России от 18.05.2022 г. № 378/пр | Прицепы тракторные, грузоподъемность до 2 т | 1368 | 1011 | маш.-ч | маш.-ч | 1 | 0 | 1256142057 | 0.276 | 0 | 13.86 | 0 | 0 | 0 | 13.86 | 0 | 0 | 1 | 1 | 1 | 1 | -2 | 0 | 0 | 1 | 1 | 0 | 0.24 | *(0,15+1) | 1 | 2 | 86747123 | 1 | 0 | 217 | 1 | 0 | 0 | 0 | 0 | 0 | 0 | 0 | 0 | 3.3264 | 0 | 0 | 0 | 0 | 1 | 0 | 3.8254 | 0 | 0 | 0 | 0 | 1 |  | 0 | 0 | 0.552 | 13.86 | 13.86 | 1 | 3.8295 | 0 | 0 | 7.65 | 0 | 0 | 7.65 | 1 |  | 0 |  | 0
116 | 86743125 | 86747114 | 82933483 | 1 | 1 | 1 | 2 | 91.15.03-014 | ФСЭМ-2022 доп.11, 91.15.03-014, приказ Минстроя России от 09.08.2024 г. № 524/пр | Тракторы на пневмоколесном ходу, мощность 59 кВт (80 л.с.) | 1368 | 1011 | маш.-ч | маш.-ч | 1 | 0 | 1638899965 | 0.276 | 0 | 634.32 | 811.79 | 0 | 0 | 487.94 | 811.79 | 0 | 1 | 1.3 | 1 | 1 | 2 | 0 | 0 | 1 | 1 | 0 | 0.24 | *(0,15+1) | 1 | 2 | 86747124 | 1 | 0 | 218 | 1 | 0 | 0 | 0 | 0 | 0 | 0 | 0 | 0 | 117.1056 | 194.8296 | 0 | 0 | 0.24 | 1 | 0 | 134.6714 | 224.054 | 0 | 0 | 0.276 | 1 |  | 0 | 0.552 | 0.552 | 634.32 | 487.94 | 1.3 | 134.6765 | 224.0545 | 0 | 350.14 | 448.11 | 0 | 798.25 | 0 | 4-100-040 | 4 | чел.-ч. | 1
117 | 86743190 | 86747125 | 82925804 | 117 | 1 | 1 | 1 | 1-100-25 |  | Средний разряд работы 2,5 | 1191 | 1013 | чел.-ч. | чел.-ч. | 1 | 0 | -1991603921 | 0.41 | 0 | 0 | 0 | 690.62 | 0 | 0 | 0 | 690.62 | 1 | 1 | 1 | 1 | -2 | 0 | 0 | 1 | 1 | 0 | 0.41 |  | 1 | 2 | 86747131 | 1 | 0 | 219 | 1 | 0 | 0 | 0 | 0 | 0 | 0 | 0 | 0 | 0 | 0 | 283.1542 | 0.41 | 0 | 1 | 0 | 0 | 0 | 283.1542 | 0.41 | 0 | 1 | 0 | 0 | 0 | 0 | 690.62 | 690.62 | 1 | 283.15 | 0 | 0 | 0 | 0 | 0 | 0 | 1 |  | 0 |  | 0
117 | 86743190 | 86747125 | 82926016 | 117 | 1 | 1 | 1 | 4-100-00 |  | Затраты труда машинистов | 1191 | 1013 | чел.-ч. | чел.-ч. | 1 | 0 | -1417349443 | 0.44 | 0 | 0 | 0 | 0 | 0 | 0 | 0 | 0 | 1 | 1 | 1 | 1 | -2 | 0 | 0 | 1 | 1 | 0 | 0.44 |  | 2 | 2 | 86747132 | 1 | 0 | 220 | 1 | 0 | 0 | 0 | 0 | 0 | 0 | 0 | 0 | 0 | 0 | 0 | 0 | 0 | 0 | 0 | 0 | 0 | 0 | 0 | 0 | 0 |  | 0 | 0 | 0 | 0 | 0 | 1 | 0 | 0 | 0 | 0 | 0 | 0 | 0 | 0 |  | 0 |  | 0
117 | 86743190 | 86747125 | 82932505 | 1 | 1 | 1 | 2 | 91.05.05-015 | ФСЭМ-2022, 91.05.05-015, приказ Минстроя России от 18.05.2022 г. № 378/пр | Краны на автомобильном ходу, грузоподъемность 16 т | 1368 | 1011 | маш.-ч | маш.-ч | 1 | 0 | 639918019 | 0.22 | 0 | 1626.29 | 1090.46 | 0 | 0 | 1626.29 | 1090.46 | 0 | 1 | 1 | 1 | 1 | -2 | 0 | 0 | 1 | 1 | 0 | 0.22 |  | 1 | 2 | 86747133 | 1 | 0 | 221 | 1 | 0 | 0 | 0 | 0 | 0 | 0 | 0 | 0 | 357.7838 | 239.9012 | 0 | 0 | 0.22 | 1 | 0 | 357.7838 | 239.9012 | 0 | 0 | 0.22 | 1 |  | 0 | 0 | 0 | 1626.29 | 1626.29 | 1 | 357.78 | 239.9 | 0 | 0 | 0 | 0 | 0 | 1 | 4-100-060 | 6 | чел.-ч. | 1
117 | 86743190 | 86747125 | 82933465 | 1 | 1 | 1 | 2 | 91.15.01-001 | ФСЭМ-2022, 91.15.01-001, приказ Минстроя России от 18.05.2022 г. № 378/пр | Прицепы тракторные, грузоподъемность до 2 т | 1368 | 1011 | маш.-ч | маш.-ч | 1 | 0 | 1256142057 | 0.22 | 0 | 13.86 | 0 | 0 | 0 | 13.86 | 0 | 0 | 1 | 1 | 1 | 1 | -2 | 0 | 0 | 1 | 1 | 0 | 0.22 |  | 1 | 2 | 86747134 | 1 | 0 | 222 | 1 | 0 | 0 | 0 | 0 | 0 | 0 | 0 | 0 | 3.0492 | 0 | 0 | 0 | 0 | 1 | 0 | 3.0492 | 0 | 0 | 0 | 0 | 1 |  | 0 | 0 | 0 | 13.86 | 13.86 | 1 | 3.05 | 0 | 0 | 0 | 0 | 0 | 0 | 1 |  | 0 |  | 0
117 | 86743190 | 86747125 | 82933483 | 1 | 1 | 1 | 2 | 91.15.03-014 | ФСЭМ-2022 доп.11, 91.15.03-014, приказ Минстроя России от 09.08.2024 г. № 524/пр | Тракторы на пневмоколесном ходу, мощность 59 кВт (80 л.с.) | 1368 | 1011 | маш.-ч | маш.-ч | 1 | 0 | 1638899965 | 0.22 | 0 | 634.32 | 811.79 | 0 | 0 | 487.94 | 811.79 | 0 | 1 | 1.3 | 1 | 1 | 2 | 0 | 0 | 1 | 1 | 0 | 0.22 |  | 1 | 2 | 86747135 | 1 | 0 | 223 | 1 | 0 | 0 | 0 | 0 | 0 | 0 | 0 | 0 | 107.3468 | 178.5938 | 0 | 0 | 0.22 | 1 | 0 | 107.3468 | 178.5938 | 0 | 0 | 0.22 | 1 |  | 0 | 0 | 0 | 634.32 | 487.94 | 1.3 | 107.35 | 178.59 | 0 | 0 | 0 | 0 | 0 | 0 | 4-100-040 | 4 | чел.-ч. | 1
118 | 86743125 | 86747125 | 82925804 | 117 | 1 | 1 | 1 | 1-100-25 |  | Средний разряд работы 2,5 | 1191 | 1013 | чел.-ч. | чел.-ч. | 1 | 0 | -1991603921 | 0.41 | 0 | 0 | 0 | 690.62 | 0 | 0 | 0 | 690.62 | 1 | 1 | 1 | 1 | -2 | 0 | 0 | 1 | 1 | 0 | 0.41 |  | 1 | 2 | 86747131 | 1 | 0 | 224 | 1 | 0 | 0 | 0 | 0 | 0 | 0 | 0 | 0 | 0 | 0 | 283.1542 | 0.41 | 0 | 1 | 0 | 0 | 0 | 283.1542 | 0.41 | 0 | 1 | 0 | 0 | 0 | 0 | 690.62 | 690.62 | 1 | 283.15 | 0 | 0 | 0 | 0 | 0 | 0 | 1 |  | 0 |  | 0
118 | 86743125 | 86747125 | 82926016 | 117 | 1 | 1 | 1 | 4-100-00 |  | Затраты труда машинистов | 1191 | 1013 | чел.-ч. | чел.-ч. | 1 | 0 | -1417349443 | 0.44 | 0 | 0 | 0 | 0 | 0 | 0 | 0 | 0 | 1 | 1 | 1 | 1 | -2 | 0 | 0 | 1 | 1 | 0 | 0.44 |  | 2 | 2 | 86747132 | 1 | 0 | 225 | 1 | 0 | 0 | 0 | 0 | 0 | 0 | 0 | 0 | 0 | 0 | 0 | 0 | 0 | 0 | 0 | 0 | 0 | 0 | 0 | 0 | 0 |  | 0 | 0 | 0 | 0 | 0 | 1 | 0 | 0 | 0 | 0 | 0 | 0 | 0 | 0 |  | 0 |  | 0
118 | 86743125 | 86747125 | 82932505 | 1 | 1 | 1 | 2 | 91.05.05-015 | ФСЭМ-2022, 91.05.05-015, приказ Минстроя России от 18.05.2022 г. № 378/пр | Краны на автомобильном ходу, грузоподъемность 16 т | 1368 | 1011 | маш.-ч | маш.-ч | 1 | 0 | 639918019 | 0.22 | 0 | 1626.29 | 1090.46 | 0 | 0 | 1626.29 | 1090.46 | 0 | 1 | 1 | 1 | 1 | -2 | 0 | 0 | 1 | 1 | 0 | 0.22 |  | 1 | 2 | 86747133 | 1 | 0 | 226 | 1 | 0 | 0 | 0 | 0 | 0 | 0 | 0 | 0 | 357.7838 | 239.9012 | 0 | 0 | 0.22 | 1 | 0 | 357.7838 | 239.9012 | 0 | 0 | 0.22 | 1 |  | 0 | 0 | 0 | 1626.29 | 1626.29 | 1 | 357.78 | 239.9 | 0 | 0 | 0 | 0 | 0 | 1 | 4-100-060 | 6 | чел.-ч. | 1
118 | 86743125 | 86747125 | 82933465 | 1 | 1 | 1 | 2 | 91.15.01-001 | ФСЭМ-2022, 91.15.01-001, приказ Минстроя России от 18.05.2022 г. № 378/пр | Прицепы тракторные, грузоподъемность до 2 т | 1368 | 1011 | маш.-ч | маш.-ч | 1 | 0 | 1256142057 | 0.22 | 0 | 13.86 | 0 | 0 | 0 | 13.86 | 0 | 0 | 1 | 1 | 1 | 1 | -2 | 0 | 0 | 1 | 1 | 0 | 0.22 |  | 1 | 2 | 86747134 | 1 | 0 | 227 | 1 | 0 | 0 | 0 | 0 | 0 | 0 | 0 | 0 | 3.0492 | 0 | 0 | 0 | 0 | 1 | 0 | 3.0492 | 0 | 0 | 0 | 0 | 1 |  | 0 | 0 | 0 | 13.86 | 13.86 | 1 | 3.05 | 0 | 0 | 0 | 0 | 0 | 0 | 1 |  | 0 |  | 0
118 | 86743125 | 86747125 | 82933483 | 1 | 1 | 1 | 2 | 91.15.03-014 | ФСЭМ-2022 доп.11, 91.15.03-014, приказ Минстроя России от 09.08.2024 г. № 524/пр | Тракторы на пневмоколесном ходу, мощность 59 кВт (80 л.с.) | 1368 | 1011 | маш.-ч | маш.-ч | 1 | 0 | 1638899965 | 0.22 | 0 | 634.32 | 811.79 | 0 | 0 | 487.94 | 811.79 | 0 | 1 | 1.3 | 1 | 1 | 2 | 0 | 0 | 1 | 1 | 0 | 0.22 |  | 1 | 2 | 86747135 | 1 | 0 | 228 | 1 | 0 | 0 | 0 | 0 | 0 | 0 | 0 | 0 | 107.3468 | 178.5938 | 0 | 0 | 0.22 | 1 | 0 | 107.3468 | 178.5938 | 0 | 0 | 0.22 | 1 |  | 0 | 0 | 0 | 634.32 | 487.94 | 1.3 | 107.35 | 178.59 | 0 | 0 | 0 | 0 | 0 | 0 | 4-100-040 | 4 | чел.-ч. | 1
119 | 86743190 | 86747136 | 82925804 | 117 | 1 | 1 | 1 | 1-100-25 |  | Средний разряд работы 2,5 | 1191 | 1013 | чел.-ч. | чел.-ч. | 1 | 0 | -1991603921 | 0.2875 | 0 | 0 | 0 | 690.62 | 0 | 0 | 0 | 690.62 | 1 | 1 | 1 | 1 | -2 | 0 | 0 | 1 | 1 | 0 | 0.25 | *(0,15+1) | 1 | 2 | 86747141 | 1 | 0 | 229 | 1 | 0 | 0 | 0 | 0 | 0 | 0 | 0 | 0 | 0 | 0 | 172.655 | 0.25 | 0 | 1 | 0 | 0 | 0 | 198.5532 | 0.2875 | 0 | 1 | 0 | 0 | 0 | 0 | 690.62 | 690.62 | 1 | 198.559 | 0 | 0 | 0 | 0 | 0 | 0 | 1 |  | 0 |  | 0
119 | 86743190 | 86747136 | 82926016 | 117 | 1 | 1 | 1 | 4-100-00 |  | Затраты труда машинистов | 1191 | 1013 | чел.-ч. | чел.-ч. | 1 | 0 | -1417349443 | 0.161 | 0 | 0 | 0 | 0 | 0 | 0 | 0 | 0 | 1 | 1 | 1 | 1 | -2 | 0 | 0 | 1 | 1 | 0 | 0.14 | *(0,15+1) | 2 | 2 | 86747142 | 1 | 0 | 230 | 1 | 0 | 0 | 0 | 0 | 0 | 0 | 0 | 0 | 0 | 0 | 0 | 0 | 0 | 0 | 0 | 0 | 0 | 0 | 0 | 0 | 0 |  | 0 | 0 | 0 | 0 | 0 | 1 | 0 | 0 | 0 | 0 | 0 | 0 | 0 | 0 |  | 0 |  | 0
119 | 86743190 | 86747136 | 82933465 | 1 | 1 | 1 | 2 | 91.15.01-001 | ФСЭМ-2022, 91.15.01-001, приказ Минстроя России от 18.05.2022 г. № 378/пр | Прицепы тракторные, грузоподъемность до 2 т | 1368 | 1011 | маш.-ч | маш.-ч | 1 | 0 | 1256142057 | 0.161 | 0 | 13.86 | 0 | 0 | 0 | 13.86 | 0 | 0 | 1 | 1 | 1 | 1 | -2 | 0 | 0 | 1 | 1 | 0 | 0.14 | *(0,15+1) | 1 | 2 | 86747143 | 1 | 0 | 231 | 1 | 0 | 0 | 0 | 0 | 0 | 0 | 0 | 0 | 1.9404 | 0 | 0 | 0 | 0 | 1 | 0 | 2.2315 | 0 | 0 | 0 | 0 | 1 |  | 0 | 0 | 0 | 13.86 | 13.86 | 1 | 2.231 | 0 | 0 | 0 | 0 | 0 | 0 | 1 |  | 0 |  | 0
119 | 86743190 | 86747136 | 82933483 | 1 | 1 | 1 | 2 | 91.15.03-014 | ФСЭМ-2022 доп.11, 91.15.03-014, приказ Минстроя России от 09.08.2024 г. № 524/пр | Тракторы на пневмоколесном ходу, мощность 59 кВт (80 л.с.) | 1368 | 1011 | маш.-ч | маш.-ч | 1 | 0 | 1638899965 | 0.161 | 0 | 634.32 | 811.79 | 0 | 0 | 487.94 | 811.79 | 0 | 1 | 1.3 | 1 | 1 | 2 | 0 | 0 | 1 | 1 | 0 | 0.14 | *(0,15+1) | 1 | 2 | 86747144 | 1 | 0 | 232 | 1 | 0 | 0 | 0 | 0 | 0 | 0 | 0 | 0 | 68.3116 | 113.6506 | 0 | 0 | 0.14 | 1 | 0 | 78.5583 | 130.6982 | 0 | 0 | 0.161 | 1 |  | 0 | 0 | 0 | 634.32 | 487.94 | 1.3 | 78.5565 | 130.6975 | 0 | 0 | 0 | 0 | 0 | 0 | 4-100-040 | 4 | чел.-ч. | 1
120 | 86743125 | 86747136 | 82925804 | 117 | 1 | 1 | 1 | 1-100-25 |  | Средний разряд работы 2,5 | 1191 | 1013 | чел.-ч. | чел.-ч. | 1 | 0 | -1991603921 | 0.2875 | 0 | 0 | 0 | 690.62 | 0 | 0 | 0 | 690.62 | 1 | 1 | 1 | 1 | -2 | 0 | 0 | 1 | 1 | 0 | 0.25 | *(0,15+1) | 1 | 2 | 86747141 | 1 | 0 | 233 | 1 | 0 | 0 | 0 | 0 | 0 | 0 | 0 | 0 | 0 | 0 | 172.655 | 0.25 | 0 | 1 | 0 | 0 | 0 | 198.5532 | 0.2875 | 0 | 1 | 0 | 0 | 0 | 0 | 690.62 | 690.62 | 1 | 198.559 | 0 | 0 | 0 | 0 | 0 | 0 | 1 |  | 0 |  | 0
120 | 86743125 | 86747136 | 82926016 | 117 | 1 | 1 | 1 | 4-100-00 |  | Затраты труда машинистов | 1191 | 1013 | чел.-ч. | чел.-ч. | 1 | 0 | -1417349443 | 0.161 | 0 | 0 | 0 | 0 | 0 | 0 | 0 | 0 | 1 | 1 | 1 | 1 | -2 | 0 | 0 | 1 | 1 | 0 | 0.14 | *(0,15+1) | 2 | 2 | 86747142 | 1 | 0 | 234 | 1 | 0 | 0 | 0 | 0 | 0 | 0 | 0 | 0 | 0 | 0 | 0 | 0 | 0 | 0 | 0 | 0 | 0 | 0 | 0 | 0 | 0 |  | 0 | 0 | 0 | 0 | 0 | 1 | 0 | 0 | 0 | 0 | 0 | 0 | 0 | 0 |  | 0 |  | 0
120 | 86743125 | 86747136 | 82933465 | 1 | 1 | 1 | 2 | 91.15.01-001 | ФСЭМ-2022, 91.15.01-001, приказ Минстроя России от 18.05.2022 г. № 378/пр | Прицепы тракторные, грузоподъемность до 2 т | 1368 | 1011 | маш.-ч | маш.-ч | 1 | 0 | 1256142057 | 0.161 | 0 | 13.86 | 0 | 0 | 0 | 13.86 | 0 | 0 | 1 | 1 | 1 | 1 | -2 | 0 | 0 | 1 | 1 | 0 | 0.14 | *(0,15+1) | 1 | 2 | 86747143 | 1 | 0 | 235 | 1 | 0 | 0 | 0 | 0 | 0 | 0 | 0 | 0 | 1.9404 | 0 | 0 | 0 | 0 | 1 | 0 | 2.2315 | 0 | 0 | 0 | 0 | 1 |  | 0 | 0 | 0 | 13.86 | 13.86 | 1 | 2.231 | 0 | 0 | 0 | 0 | 0 | 0 | 1 |  | 0 |  | 0
120 | 86743125 | 86747136 | 82933483 | 1 | 1 | 1 | 2 | 91.15.03-014 | ФСЭМ-2022 доп.11, 91.15.03-014, приказ Минстроя России от 09.08.2024 г. № 524/пр | Тракторы на пневмоколесном ходу, мощность 59 кВт (80 л.с.) | 1368 | 1011 | маш.-ч | маш.-ч | 1 | 0 | 1638899965 | 0.161 | 0 | 634.32 | 811.79 | 0 | 0 | 487.94 | 811.79 | 0 | 1 | 1.3 | 1 | 1 | 2 | 0 | 0 | 1 | 1 | 0 | 0.14 | *(0,15+1) | 1 | 2 | 86747144 | 1 | 0 | 236 | 1 | 0 | 0 | 0 | 0 | 0 | 0 | 0 | 0 | 68.3116 | 113.6506 | 0 | 0 | 0.14 | 1 | 0 | 78.5583 | 130.6982 | 0 | 0 | 0.161 | 1 |  | 0 | 0 | 0 | 634.32 | 487.94 | 1.3 | 78.5565 | 130.6975 | 0 | 0 | 0 | 0 | 0 | 0 | 4-100-040 | 4 | чел.-ч. | 1
121 | 86743190 | 86747145 | 82925804 | 117 | 1 | 1 | 1 | 1-100-25 |  | Средний разряд работы 2,5 | 1191 | 1013 | чел.-ч. | чел.-ч. | 1 | 0 | -1991603921 | 0.345 | 0 | 0 | 0 | 690.62 | 0 | 0 | 0 | 690.62 | 1 | 1 | 1 | 1 | -2 | 0 | 0 | 1 | 1 | 0 | 0.3 | *(0,15+1) | 1 | 2 | 86747150 | 1 | 0 | 237 | 1 | 0 | 0 | 0 | 0 | 0 | 0 | 0 | 0 | 0 | 0 | 207.186 | 0.3 | 0 | 1 | 0 | 0 | 0 | 238.2639 | 0.345 | 0 | 1 | 414.37 | 0.69 | 0 | 0.69 | 690.62 | 690.62 | 1 | 238.2685 | 0 | 0 | 0 | 0 | 476.53 | 476.53 | 1 |  | 0 |  | 0
121 | 86743190 | 86747145 | 82926016 | 117 | 1 | 1 | 1 | 4-100-00 |  | Затраты труда машинистов | 1191 | 1013 | чел.-ч. | чел.-ч. | 1 | 0 | -1417349443 | 0.184 | 0 | 0 | 0 | 0 | 0 | 0 | 0 | 0 | 1 | 1 | 1 | 1 | -2 | 0 | 0 | 1 | 1 | 0 | 0.16 | *(0,15+1) | 2 | 2 | 86747151 | 1 | 0 | 238 | 1 | 0 | 0 | 0 | 0 | 0 | 0 | 0 | 0 | 0 | 0 | 0 | 0 | 0 | 0 | 0 | 0 | 0 | 0 | 0 | 0 | 0 |  | 0 | 0 | 0.368 | 0 | 0 | 1 | 0 | 0 | 0 | 0 | 0 | 0 | 0 | 0 |  | 0 |  | 0
121 | 86743190 | 86747145 | 82933465 | 1 | 1 | 1 | 2 | 91.15.01-001 | ФСЭМ-2022, 91.15.01-001, приказ Минстроя России от 18.05.2022 г. № 378/пр | Прицепы тракторные, грузоподъемность до 2 т | 1368 | 1011 | маш.-ч | маш.-ч | 1 | 0 | 1256142057 | 0.184 | 0 | 13.86 | 0 | 0 | 0 | 13.86 | 0 | 0 | 1 | 1 | 1 | 1 | -2 | 0 | 0 | 1 | 1 | 0 | 0.16 | *(0,15+1) | 1 | 2 | 86747152 | 1 | 0 | 239 | 1 | 0 | 0 | 0 | 0 | 0 | 0 | 0 | 0 | 2.2176 | 0 | 0 | 0 | 0 | 1 | 0 | 2.5502 | 0 | 0 | 0 | 0 | 1 |  | 0 | 0 | 0.368 | 13.86 | 13.86 | 1 | 2.553 | 0 | 0 | 5.1 | 0 | 0 | 5.1 | 1 |  | 0 |  | 0
121 | 86743190 | 86747145 | 82933483 | 1 | 1 | 1 | 2 | 91.15.03-014 | ФСЭМ-2022 доп.11, 91.15.03-014, приказ Минстроя России от 09.08.2024 г. № 524/пр | Тракторы на пневмоколесном ходу, мощность 59 кВт (80 л.с.) | 1368 | 1011 | маш.-ч | маш.-ч | 1 | 0 | 1638899965 | 0.184 | 0 | 634.32 | 811.79 | 0 | 0 | 487.94 | 811.79 | 0 | 1 | 1.3 | 1 | 1 | 2 | 0 | 0 | 1 | 1 | 0 | 0.16 | *(0,15+1) | 1 | 2 | 86747153 | 1 | 0 | 240 | 1 | 0 | 0 | 0 | 0 | 0 | 0 | 0 | 0 | 78.0704 | 129.8864 | 0 | 0 | 0.16 | 1 | 0 | 89.781 | 149.3694 | 0 | 0 | 0.184 | 1 |  | 0 | 0.368 | 0.368 | 634.32 | 487.94 | 1.3 | 89.7805 | 149.3735 | 0 | 233.43 | 298.74 | 0 | 532.17 | 0 | 4-100-040 | 4 | чел.-ч. | 1
122 | 86743125 | 86747145 | 82925804 | 117 | 1 | 1 | 1 | 1-100-25 |  | Средний разряд работы 2,5 | 1191 | 1013 | чел.-ч. | чел.-ч. | 1 | 0 | -1991603921 | 0.345 | 0 | 0 | 0 | 690.62 | 0 | 0 | 0 | 690.62 | 1 | 1 | 1 | 1 | -2 | 0 | 0 | 1 | 1 | 0 | 0.3 | *(0,15+1) | 1 | 2 | 86747150 | 1 | 0 | 241 | 1 | 0 | 0 | 0 | 0 | 0 | 0 | 0 | 0 | 0 | 0 | 207.186 | 0.3 | 0 | 1 | 0 | 0 | 0 | 238.2639 | 0.345 | 0 | 1 | 414.37 | 0.69 | 0 | 0.69 | 690.62 | 690.62 | 1 | 238.2685 | 0 | 0 | 0 | 0 | 476.53 | 476.53 | 1 |  | 0 |  | 0
122 | 86743125 | 86747145 | 82926016 | 117 | 1 | 1 | 1 | 4-100-00 |  | Затраты труда машинистов | 1191 | 1013 | чел.-ч. | чел.-ч. | 1 | 0 | -1417349443 | 0.184 | 0 | 0 | 0 | 0 | 0 | 0 | 0 | 0 | 1 | 1 | 1 | 1 | -2 | 0 | 0 | 1 | 1 | 0 | 0.16 | *(0,15+1) | 2 | 2 | 86747151 | 1 | 0 | 242 | 1 | 0 | 0 | 0 | 0 | 0 | 0 | 0 | 0 | 0 | 0 | 0 | 0 | 0 | 0 | 0 | 0 | 0 | 0 | 0 | 0 | 0 |  | 0 | 0 | 0.368 | 0 | 0 | 1 | 0 | 0 | 0 | 0 | 0 | 0 | 0 | 0 |  | 0 |  | 0
122 | 86743125 | 86747145 | 82933465 | 1 | 1 | 1 | 2 | 91.15.01-001 | ФСЭМ-2022, 91.15.01-001, приказ Минстроя России от 18.05.2022 г. № 378/пр | Прицепы тракторные, грузоподъемность до 2 т | 1368 | 1011 | маш.-ч | маш.-ч | 1 | 0 | 1256142057 | 0.184 | 0 | 13.86 | 0 | 0 | 0 | 13.86 | 0 | 0 | 1 | 1 | 1 | 1 | -2 | 0 | 0 | 1 | 1 | 0 | 0.16 | *(0,15+1) | 1 | 2 | 86747152 | 1 | 0 | 243 | 1 | 0 | 0 | 0 | 0 | 0 | 0 | 0 | 0 | 2.2176 | 0 | 0 | 0 | 0 | 1 | 0 | 2.5502 | 0 | 0 | 0 | 0 | 1 |  | 0 | 0 | 0.368 | 13.86 | 13.86 | 1 | 2.553 | 0 | 0 | 5.1 | 0 | 0 | 5.1 | 1 |  | 0 |  | 0
122 | 86743125 | 86747145 | 82933483 | 1 | 1 | 1 | 2 | 91.15.03-014 | ФСЭМ-2022 доп.11, 91.15.03-014, приказ Минстроя России от 09.08.2024 г. № 524/пр | Тракторы на пневмоколесном ходу, мощность 59 кВт (80 л.с.) | 1368 | 1011 | маш.-ч | маш.-ч | 1 | 0 | 1638899965 | 0.184 | 0 | 634.32 | 811.79 | 0 | 0 | 487.94 | 811.79 | 0 | 1 | 1.3 | 1 | 1 | 2 | 0 | 0 | 1 | 1 | 0 | 0.16 | *(0,15+1) | 1 | 2 | 86747153 | 1 | 0 | 244 | 1 | 0 | 0 | 0 | 0 | 0 | 0 | 0 | 0 | 78.0704 | 129.8864 | 0 | 0 | 0.16 | 1 | 0 | 89.781 | 149.3694 | 0 | 0 | 0.184 | 1 |  | 0 | 0.368 | 0.368 | 634.32 | 487.94 | 1.3 | 89.7805 | 149.3735 | 0 | 233.43 | 298.74 | 0 | 532.17 | 0 | 4-100-040 | 4 | чел.-ч. | 1
123 | 86743190 | 86747154 | 82925828 | 117 | 1 | 1 | 1 | 1-100-33 |  | Средний разряд работы 3,3 | 1191 | 1013 | чел.-ч. | чел.-ч. | 1 | 0 | 32079103 | 6.1425 | 0 | 0 | 0 | 748.18 | 0 | 0 | 0 | 748.18 | 1 | 1 | 1 | 1 | -2 | 0 | 0 | 1 | 1 | 0 | 4.55 | *(0,15+0,2+1) | 1 | 2 | 86747162 | 1 | 0 | 245 | 1 | 0 | 0 | 0 | 0 | 0 | 0 | 0 | 0 | 0 | 0 | 3404.219 | 4.55 | 0 | 1 | 0 | 0 | 0 | 4595.6956 | 6.1425 | 0 | 1 | 0 | 0 | 0 | 0 | 748.18 | 748.18 | 1 | 4595.697 | 0 | 0 | 0 | 0 | 0 | 0 | 1 |  | 0 |  | 0
123 | 86743190 | 86747154 | 82926016 | 117 | 1 | 1 | 1 | 4-100-00 |  | Затраты труда машинистов | 1191 | 1013 | чел.-ч. | чел.-ч. | 1 | 0 | -1417349443 | 1.3365 | 0 | 0 | 0 | 0 | 0 | 0 | 0 | 0 | 1 | 1 | 1 | 1 | -2 | 0 | 0 | 1 | 1 | 0 | 0.99 | *(0,15+0,2+1) | 2 | 2 | 86747163 | 1 | 0 | 246 | 1 | 0 | 0 | 0 | 0 | 0 | 0 | 0 | 0 | 0 | 0 | 0 | 0 | 0 | 0 | 0 | 0 | 0 | 0 | 0 | 0 | 0 |  | 0 | 0 | 0 | 0 | 0 | 1 | 0 | 0 | 0 | 0 | 0 | 0 | 0 | 0 |  | 0 |  | 0
123 | 86743190 | 86747154 | 82932392 | 1 | 1 | 1 | 2 | 91.04.01-031 | ФСЭМ-2022 доп.11, 91.04.01-031, приказ Минстроя России от 07.11.2024 г. № 747/пр | Машины бурильно-крановые на автомобильном ходу, диаметр бурения до 800 мм, глубина бурения до 5 м | 1368 | 1011 | маш.-ч | маш.-ч | 1 | 0 | 843131152 | 0.9585 | 0 | 2736.29 | 932.95 | 0 | 0 | 2088.77 | 932.95 | 0 | 1 | 1.31 | 1 | 1 | 2 | 0 | 0 | 1 | 1 | 0 | 0.71 | *(0,15+0,2+1) | 1 | 2 | 86747164 | 1 | 0 | 247 | 1 | 0 | 0 | 0 | 0 | 0 | 0 | 0 | 0 | 1483.0267 | 662.3945 | 0 | 0 | 0.71 | 1 | 0 | 2002.086 | 894.2326 | 0 | 0 | 0.9585 | 1 |  | 0 | 0 | 0 | 2736.29 | 2088.77 | 1.31 | 2002.0905 | 894.2265 | 0 | 0 | 0 | 0 | 0 | 0 | 4-100-050 | 5 | чел.-ч. | 1
123 | 86743190 | 86747154 | 82933400 | 1 | 1 | 1 | 2 | 91.14.02-001 | ФСЭМ-2022 доп.7, 91.14.02-001, приказ Минстроя России от 02.08.2023 г. № 551/пр | Автомобили бортовые, грузоподъемность до 5 т | 1368 | 1011 | маш.-ч | маш.-ч | 1 | 0 | -849950259 | 0.378 | 0 | 641.7 | 811.79 | 0 | 0 | 641.7 | 811.79 | 0 | 1 | 1 | 1 | 1 | -2 | 0 | 0 | 1 | 1 | 0 | 0.28 | *(0,15+0,2+1) | 1 | 2 | 86747165 | 1 | 0 | 248 | 1 | 0 | 0 | 0 | 0 | 0 | 0 | 0 | 0 | 179.676 | 227.3012 | 0 | 0 | 0.28 | 1 | 0 | 242.5626 | 306.8566 | 0 | 0 | 0.378 | 1 |  | 0 | 0 | 0 | 641.7 | 641.7 | 1 | 242.568 | 306.855 | 0 | 0 | 0 | 0 | 0 | 1 | 4-100-040 | 4 | чел.-ч. | 1
123 | 86743190 | 86747154 | 82998121 | 1 | 1 | 1 | 3 | 01.3.01.06-0038 | ФСБЦ-2022 доп.17, 01.3.01.06-0038, приказ Минстроя России от 17.02.2026 г. № 91/пр | Смазка защитная электросетевая | 1346 | 1009 | кг | кг | 1 | 0 | -897919439 | 0.1 | 296.69 | 0 | 0 | 0 | 185.43 | 0 | 0 | 0 | 1.6 | 1 | 1 | 1 | 2 | 0 | 0 | 1 | 1 | 0 | 0.1 |  | 0 | 2 | 86747166 | 1 | 0 | 249 | 1 | 0 | 0 | 0 | 0 | 0 | 0 | 0 | 18.543 | 0 | 0 | 0 | 0 | 0 | 1 | 18.543 | 0 | 0 | 0 | 0 | 0 | 1 |  | 0 | 0 | 0 | 296.69 | 185.43 | 1.6 | 18.54 | 0 | 0 | 0 | 0 | 0 | 0 | 0 |  | 0 |  | 0
123 | 86743190 | 86747154 | 82998128 | 1 | 1 | 1 | 3 | 01.3.01.06-0051 | ФСБЦ-2022 доп.12, 01.3.01.06-0051, приказ Минстроя России от 07.11.2024 г. № 747/пр | Смазка солидол жировой Ж | 1346 | 1009 | кг | кг | 1 | 0 | -1547825166 | 0.03 | 93.65 | 0 | 0 | 0 | 58.53 | 0 | 0 | 0 | 1.6 | 1 | 1 | 1 | 2 | 0 | 0 | 1 | 1 | 0 | 0.03 |  | 0 | 2 | 86747167 | 1 | 0 | 250 | 1 | 0 | 0 | 0 | 0 | 0 | 0 | 0 | 1.7559 | 0 | 0 | 0 | 0 | 0 | 1 | 1.7559 | 0 | 0 | 0 | 0 | 0 | 1 |  | 0 | 0 | 0 | 93.65 | 58.53 | 1.6 | 1.76 | 0 | 0 | 0 | 0 | 0 | 0 | 0 |  | 0 |  | 0
123 | 86743190 | 86747154 | 83002816 | 1 | 1 | 1 | 3 | 01.7.20.08-0051 | ФСБЦ-2022 доп.8, 01.7.20.08-0051, приказ Минстроя России от 14.11.2023 г. № 817/пр | Ветошь хлопчатобумажная цветная | 1346 | 1009 | кг | кг | 1 | 0 | -373327139 | 0.02 | 86.41 | 0 | 0 | 0 | 56.11 | 0 | 0 | 0 | 1.54 | 1 | 1 | 1 | 2 | 0 | 0 | 1 | 1 | 0 | 0.02 |  | 0 | 2 | 86747169 | 1 | 0 | 252 | 1 | 0 | 0 | 0 | 0 | 0 | 0 | 0 | 1.1222 | 0 | 0 | 0 | 0 | 0 | 1 | 1.1222 | 0 | 0 | 0 | 0 | 0 | 1 |  | 0 | 0 | 0 | 86.41 | 56.11 | 1.54 | 1.12 | 0 | 0 | 0 | 0 | 0 | 0 | 0 |  | 0 |  | 0
124 | 86743125 | 86747154 | 82925828 | 117 | 1 | 1 | 1 | 1-100-33 |  | Средний разряд работы 3,3 | 1191 | 1013 | чел.-ч. | чел.-ч. | 1 | 0 | 32079103 | 6.1425 | 0 | 0 | 0 | 748.18 | 0 | 0 | 0 | 748.18 | 1 | 1 | 1 | 1 | -2 | 0 | 0 | 1 | 1 | 0 | 4.55 | *(0,15+0,2+1) | 1 | 2 | 86747162 | 1 | 0 | 263 | 1 | 0 | 0 | 0 | 0 | 0 | 0 | 0 | 0 | 0 | 0 | 3404.219 | 4.55 | 0 | 1 | 0 | 0 | 0 | 4595.6956 | 6.1425 | 0 | 1 | 0 | 0 | 0 | 0 | 748.18 | 748.18 | 1 | 4595.697 | 0 | 0 | 0 | 0 | 0 | 0 | 1 |  | 0 |  | 0
124 | 86743125 | 86747154 | 82926016 | 117 | 1 | 1 | 1 | 4-100-00 |  | Затраты труда машинистов | 1191 | 1013 | чел.-ч. | чел.-ч. | 1 | 0 | -1417349443 | 1.3365 | 0 | 0 | 0 | 0 | 0 | 0 | 0 | 0 | 1 | 1 | 1 | 1 | -2 | 0 | 0 | 1 | 1 | 0 | 0.99 | *(0,15+0,2+1) | 2 | 2 | 86747163 | 1 | 0 | 264 | 1 | 0 | 0 | 0 | 0 | 0 | 0 | 0 | 0 | 0 | 0 | 0 | 0 | 0 | 0 | 0 | 0 | 0 | 0 | 0 | 0 | 0 |  | 0 | 0 | 0 | 0 | 0 | 1 | 0 | 0 | 0 | 0 | 0 | 0 | 0 | 0 |  | 0 |  | 0
124 | 86743125 | 86747154 | 82932392 | 1 | 1 | 1 | 2 | 91.04.01-031 | ФСЭМ-2022 доп.11, 91.04.01-031, приказ Минстроя России от 07.11.2024 г. № 747/пр | Машины бурильно-крановые на автомобильном ходу, диаметр бурения до 800 мм, глубина бурения до 5 м | 1368 | 1011 | маш.-ч | маш.-ч | 1 | 0 | 843131152 | 0.9585 | 0 | 2736.29 | 932.95 | 0 | 0 | 2088.77 | 932.95 | 0 | 1 | 1.31 | 1 | 1 | 2 | 0 | 0 | 1 | 1 | 0 | 0.71 | *(0,15+0,2+1) | 1 | 2 | 86747164 | 1 | 0 | 265 | 1 | 0 | 0 | 0 | 0 | 0 | 0 | 0 | 0 | 1483.0267 | 662.3945 | 0 | 0 | 0.71 | 1 | 0 | 2002.086 | 894.2326 | 0 | 0 | 0.9585 | 1 |  | 0 | 0 | 0 | 2736.29 | 2088.77 | 1.31 | 2002.0905 | 894.2265 | 0 | 0 | 0 | 0 | 0 | 0 | 4-100-050 | 5 | чел.-ч. | 1
124 | 86743125 | 86747154 | 82933400 | 1 | 1 | 1 | 2 | 91.14.02-001 | ФСЭМ-2022 доп.7, 91.14.02-001, приказ Минстроя России от 02.08.2023 г. № 551/пр | Автомобили бортовые, грузоподъемность до 5 т | 1368 | 1011 | маш.-ч | маш.-ч | 1 | 0 | -849950259 | 0.378 | 0 | 641.7 | 811.79 | 0 | 0 | 641.7 | 811.79 | 0 | 1 | 1 | 1 | 1 | -2 | 0 | 0 | 1 | 1 | 0 | 0.28 | *(0,15+0,2+1) | 1 | 2 | 86747165 | 1 | 0 | 266 | 1 | 0 | 0 | 0 | 0 | 0 | 0 | 0 | 0 | 179.676 | 227.3012 | 0 | 0 | 0.28 | 1 | 0 | 242.5626 | 306.8566 | 0 | 0 | 0.378 | 1 |  | 0 | 0 | 0 | 641.7 | 641.7 | 1 | 242.568 | 306.855 | 0 | 0 | 0 | 0 | 0 | 1 | 4-100-040 | 4 | чел.-ч. | 1
124 | 86743125 | 86747154 | 82998121 | 1 | 1 | 1 | 3 | 01.3.01.06-0038 | ФСБЦ-2022 доп.17, 01.3.01.06-0038, приказ Минстроя России от 17.02.2026 г. № 91/пр | Смазка защитная электросетевая | 1346 | 1009 | кг | кг | 1 | 0 | -897919439 | 0.1 | 296.69 | 0 | 0 | 0 | 185.43 | 0 | 0 | 0 | 1.6 | 1 | 1 | 1 | 2 | 0 | 0 | 1 | 1 | 0 | 0.1 |  | 0 | 2 | 86747166 | 1 | 0 | 267 | 1 | 0 | 0 | 0 | 0 | 0 | 0 | 0 | 18.543 | 0 | 0 | 0 | 0 | 0 | 1 | 18.543 | 0 | 0 | 0 | 0 | 0 | 1 |  | 0 | 0 | 0 | 296.69 | 185.43 | 1.6 | 18.54 | 0 | 0 | 0 | 0 | 0 | 0 | 0 |  | 0 |  | 0
124 | 86743125 | 86747154 | 82998128 | 1 | 1 | 1 | 3 | 01.3.01.06-0051 | ФСБЦ-2022 доп.12, 01.3.01.06-0051, приказ Минстроя России от 07.11.2024 г. № 747/пр | Смазка солидол жировой Ж | 1346 | 1009 | кг | кг | 1 | 0 | -1547825166 | 0.03 | 93.65 | 0 | 0 | 0 | 58.53 | 0 | 0 | 0 | 1.6 | 1 | 1 | 1 | 2 | 0 | 0 | 1 | 1 | 0 | 0.03 |  | 0 | 2 | 86747167 | 1 | 0 | 268 | 1 | 0 | 0 | 0 | 0 | 0 | 0 | 0 | 1.7559 | 0 | 0 | 0 | 0 | 0 | 1 | 1.7559 | 0 | 0 | 0 | 0 | 0 | 1 |  | 0 | 0 | 0 | 93.65 | 58.53 | 1.6 | 1.76 | 0 | 0 | 0 | 0 | 0 | 0 | 0 |  | 0 |  | 0
124 | 86743125 | 86747154 | 83002816 | 1 | 1 | 1 | 3 | 01.7.20.08-0051 | ФСБЦ-2022 доп.8, 01.7.20.08-0051, приказ Минстроя России от 14.11.2023 г. № 817/пр | Ветошь хлопчатобумажная цветная | 1346 | 1009 | кг | кг | 1 | 0 | -373327139 | 0.02 | 86.41 | 0 | 0 | 0 | 56.11 | 0 | 0 | 0 | 1.54 | 1 | 1 | 1 | 2 | 0 | 0 | 1 | 1 | 0 | 0.02 |  | 0 | 2 | 86747169 | 1 | 0 | 270 | 1 | 0 | 0 | 0 | 0 | 0 | 0 | 0 | 1.1222 | 0 | 0 | 0 | 0 | 0 | 1 | 1.1222 | 0 | 0 | 0 | 0 | 0 | 1 |  | 0 | 0 | 0 | 86.41 | 56.11 | 1.54 | 1.12 | 0 | 0 | 0 | 0 | 0 | 0 | 0 |  | 0 |  | 0
125 | 86743190 | 86747180 | 82925828 | 117 | 1 | 1 | 1 | 1-100-33 |  | Средний разряд работы 3,3 | 1191 | 1013 | чел.-ч. | чел.-ч. | 1 | 0 | 32079103 | 3.519 | 0 | 0 | 0 | 748.18 | 0 | 0 | 0 | 748.18 | 1 | 1 | 1 | 1 | -2 | 0 | 0 | 1 | 1 | 0 | 3.06 | *(0,15+1) | 1 | 2 | 86747188 | 1 | 0 | 281 | 1 | 0 | 0 | 0 | 0 | 0 | 0 | 0 | 0 | 0 | 0 | 2289.4308 | 3.06 | 0 | 1 | 0 | 0 | 0 | 2632.8454 | 3.519 | 0 | 1 | 0 | 0 | 0 | 0 | 748.18 | 748.18 | 1 | 2632.8445 | 0 | 0 | 0 | 0 | 0 | 0 | 1 |  | 0 |  | 0
125 | 86743190 | 86747180 | 82926016 | 117 | 1 | 1 | 1 | 4-100-00 |  | Затраты труда машинистов | 1191 | 1013 | чел.-ч. | чел.-ч. | 1 | 0 | -1417349443 | 1.0005 | 0 | 0 | 0 | 0 | 0 | 0 | 0 | 0 | 1 | 1 | 1 | 1 | -2 | 0 | 0 | 1 | 1 | 0 | 0.87 | *(0,15+1) | 2 | 2 | 86747189 | 1 | 0 | 282 | 1 | 0 | 0 | 0 | 0 | 0 | 0 | 0 | 0 | 0 | 0 | 0 | 0 | 0 | 0 | 0 | 0 | 0 | 0 | 0 | 0 | 0 |  | 0 | 0 | 0 | 0 | 0 | 1 | 0 | 0 | 0 | 0 | 0 | 0 | 0 | 0 |  | 0 |  | 0
125 | 86743190 | 86747180 | 82932392 | 1 | 1 | 1 | 2 | 91.04.01-031 | ФСЭМ-2022 доп.11, 91.04.01-031, приказ Минстроя России от 07.11.2024 г. № 747/пр | Машины бурильно-крановые на автомобильном ходу, диаметр бурения до 800 мм, глубина бурения до 5 м | 1368 | 1011 | маш.-ч | маш.-ч | 1 | 0 | 843131152 | 0.782 | 0 | 2736.29 | 932.95 | 0 | 0 | 2088.77 | 932.95 | 0 | 1 | 1.31 | 1 | 1 | 2 | 0 | 0 | 1 | 1 | 0 | 0.68 | *(0,15+1) | 1 | 2 | 86747190 | 1 | 0 | 283 | 1 | 0 | 0 | 0 | 0 | 0 | 0 | 0 | 0 | 1420.3636 | 634.406 | 0 | 0 | 0.68 | 1 | 0 | 1633.4181 | 729.5669 | 0 | 0 | 0.782 | 1 |  | 0 | 0 | 0 | 2736.29 | 2088.77 | 1.31 | 1633.414 | 729.5715 | 0 | 0 | 0 | 0 | 0 | 0 | 4-100-050 | 5 | чел.-ч. | 1
125 | 86743190 | 86747180 | 82933400 | 1 | 1 | 1 | 2 | 91.14.02-001 | ФСЭМ-2022 доп.7, 91.14.02-001, приказ Минстроя России от 02.08.2023 г. № 551/пр | Автомобили бортовые, грузоподъемность до 5 т | 1368 | 1011 | маш.-ч | маш.-ч | 1 | 0 | -849950259 | 0.2185 | 0 | 641.7 | 811.79 | 0 | 0 | 641.7 | 811.79 | 0 | 1 | 1 | 1 | 1 | -2 | 0 | 0 | 1 | 1 | 0 | 0.19 | *(0,15+1) | 1 | 2 | 86747191 | 1 | 0 | 284 | 1 | 0 | 0 | 0 | 0 | 0 | 0 | 0 | 0 | 121.923 | 154.2401 | 0 | 0 | 0.19 | 1 | 0 | 140.2115 | 177.3761 | 0 | 0 | 0.2185 | 1 |  | 0 | 0 | 0 | 641.7 | 641.7 | 1 | 140.208 | 177.376 | 0 | 0 | 0 | 0 | 0 | 1 | 4-100-040 | 4 | чел.-ч. | 1
125 | 86743190 | 86747180 | 82998121 | 1 | 1 | 1 | 3 | 01.3.01.06-0038 | ФСБЦ-2022 доп.17, 01.3.01.06-0038, приказ Минстроя России от 17.02.2026 г. № 91/пр | Смазка защитная электросетевая | 1346 | 1009 | кг | кг | 1 | 0 | -897919439 | 0.1 | 296.69 | 0 | 0 | 0 | 185.43 | 0 | 0 | 0 | 1.6 | 1 | 1 | 1 | 2 | 0 | 0 | 1 | 1 | 0 | 0.1 |  | 0 | 2 | 86747192 | 1 | 0 | 285 | 1 | 0 | 0 | 0 | 0 | 0 | 0 | 0 | 18.543 | 0 | 0 | 0 | 0 | 0 | 1 | 18.543 | 0 | 0 | 0 | 0 | 0 | 1 |  | 0 | 0 | 0 | 296.69 | 185.43 | 1.6 | 18.54 | 0 | 0 | 0 | 0 | 0 | 0 | 0 |  | 0 |  | 0
125 | 86743190 | 86747180 | 82998128 | 1 | 1 | 1 | 3 | 01.3.01.06-0051 | ФСБЦ-2022 доп.12, 01.3.01.06-0051, приказ Минстроя России от 07.11.2024 г. № 747/пр | Смазка солидол жировой Ж | 1346 | 1009 | кг | кг | 1 | 0 | -1547825166 | 0.03 | 93.65 | 0 | 0 | 0 | 58.53 | 0 | 0 | 0 | 1.6 | 1 | 1 | 1 | 2 | 0 | 0 | 1 | 1 | 0 | 0.03 |  | 0 | 2 | 86747193 | 1 | 0 | 286 | 1 | 0 | 0 | 0 | 0 | 0 | 0 | 0 | 1.7559 | 0 | 0 | 0 | 0 | 0 | 1 | 1.7559 | 0 | 0 | 0 | 0 | 0 | 1 |  | 0 | 0 | 0 | 93.65 | 58.53 | 1.6 | 1.76 | 0 | 0 | 0 | 0 | 0 | 0 | 0 |  | 0 |  | 0
125 | 86743190 | 86747180 | 83002816 | 1 | 1 | 1 | 3 | 01.7.20.08-0051 | ФСБЦ-2022 доп.8, 01.7.20.08-0051, приказ Минстроя России от 14.11.2023 г. № 817/пр | Ветошь хлопчатобумажная цветная | 1346 | 1009 | кг | кг | 1 | 0 | -373327139 | 0.02 | 86.41 | 0 | 0 | 0 | 56.11 | 0 | 0 | 0 | 1.54 | 1 | 1 | 1 | 2 | 0 | 0 | 1 | 1 | 0 | 0.02 |  | 0 | 2 | 86747195 | 1 | 0 | 288 | 1 | 0 | 0 | 0 | 0 | 0 | 0 | 0 | 1.1222 | 0 | 0 | 0 | 0 | 0 | 1 | 1.1222 | 0 | 0 | 0 | 0 | 0 | 1 |  | 0 | 0 | 0 | 86.41 | 56.11 | 1.54 | 1.12 | 0 | 0 | 0 | 0 | 0 | 0 | 0 |  | 0 |  | 0
126 | 86743125 | 86747180 | 82925828 | 117 | 1 | 1 | 1 | 1-100-33 |  | Средний разряд работы 3,3 | 1191 | 1013 | чел.-ч. | чел.-ч. | 1 | 0 | 32079103 | 3.519 | 0 | 0 | 0 | 748.18 | 0 | 0 | 0 | 748.18 | 1 | 1 | 1 | 1 | -2 | 0 | 0 | 1 | 1 | 0 | 3.06 | *(0,15+1) | 1 | 2 | 86747188 | 1 | 0 | 299 | 1 | 0 | 0 | 0 | 0 | 0 | 0 | 0 | 0 | 0 | 0 | 2289.4308 | 3.06 | 0 | 1 | 0 | 0 | 0 | 2632.8454 | 3.519 | 0 | 1 | 0 | 0 | 0 | 0 | 748.18 | 748.18 | 1 | 2632.8445 | 0 | 0 | 0 | 0 | 0 | 0 | 1 |  | 0 |  | 0
126 | 86743125 | 86747180 | 82926016 | 117 | 1 | 1 | 1 | 4-100-00 |  | Затраты труда машинистов | 1191 | 1013 | чел.-ч. | чел.-ч. | 1 | 0 | -1417349443 | 1.0005 | 0 | 0 | 0 | 0 | 0 | 0 | 0 | 0 | 1 | 1 | 1 | 1 | -2 | 0 | 0 | 1 | 1 | 0 | 0.87 | *(0,15+1) | 2 | 2 | 86747189 | 1 | 0 | 300 | 1 | 0 | 0 | 0 | 0 | 0 | 0 | 0 | 0 | 0 | 0 | 0 | 0 | 0 | 0 | 0 | 0 | 0 | 0 | 0 | 0 | 0 |  | 0 | 0 | 0 | 0 | 0 | 1 | 0 | 0 | 0 | 0 | 0 | 0 | 0 | 0 |  | 0 |  | 0
126 | 86743125 | 86747180 | 82932392 | 1 | 1 | 1 | 2 | 91.04.01-031 | ФСЭМ-2022 доп.11, 91.04.01-031, приказ Минстроя России от 07.11.2024 г. № 747/пр | Машины бурильно-крановые на автомобильном ходу, диаметр бурения до 800 мм, глубина бурения до 5 м | 1368 | 1011 | маш.-ч | маш.-ч | 1 | 0 | 843131152 | 0.782 | 0 | 2736.29 | 932.95 | 0 | 0 | 2088.77 | 932.95 | 0 | 1 | 1.31 | 1 | 1 | 2 | 0 | 0 | 1 | 1 | 0 | 0.68 | *(0,15+1) | 1 | 2 | 86747190 | 1 | 0 | 301 | 1 | 0 | 0 | 0 | 0 | 0 | 0 | 0 | 0 | 1420.3636 | 634.406 | 0 | 0 | 0.68 | 1 | 0 | 1633.4181 | 729.5669 | 0 | 0 | 0.782 | 1 |  | 0 | 0 | 0 | 2736.29 | 2088.77 | 1.31 | 1633.414 | 729.5715 | 0 | 0 | 0 | 0 | 0 | 0 | 4-100-050 | 5 | чел.-ч. | 1
126 | 86743125 | 86747180 | 82933400 | 1 | 1 | 1 | 2 | 91.14.02-001 | ФСЭМ-2022 доп.7, 91.14.02-001, приказ Минстроя России от 02.08.2023 г. № 551/пр | Автомобили бортовые, грузоподъемность до 5 т | 1368 | 1011 | маш.-ч | маш.-ч | 1 | 0 | -849950259 | 0.2185 | 0 | 641.7 | 811.79 | 0 | 0 | 641.7 | 811.79 | 0 | 1 | 1 | 1 | 1 | -2 | 0 | 0 | 1 | 1 | 0 | 0.19 | *(0,15+1) | 1 | 2 | 86747191 | 1 | 0 | 302 | 1 | 0 | 0 | 0 | 0 | 0 | 0 | 0 | 0 | 121.923 | 154.2401 | 0 | 0 | 0.19 | 1 | 0 | 140.2115 | 177.3761 | 0 | 0 | 0.2185 | 1 |  | 0 | 0 | 0 | 641.7 | 641.7 | 1 | 140.208 | 177.376 | 0 | 0 | 0 | 0 | 0 | 1 | 4-100-040 | 4 | чел.-ч. | 1
126 | 86743125 | 86747180 | 82998121 | 1 | 1 | 1 | 3 | 01.3.01.06-0038 | ФСБЦ-2022 доп.17, 01.3.01.06-0038, приказ Минстроя России от 17.02.2026 г. № 91/пр | Смазка защитная электросетевая | 1346 | 1009 | кг | кг | 1 | 0 | -897919439 | 0.1 | 296.69 | 0 | 0 | 0 | 185.43 | 0 | 0 | 0 | 1.6 | 1 | 1 | 1 | 2 | 0 | 0 | 1 | 1 | 0 | 0.1 |  | 0 | 2 | 86747192 | 1 | 0 | 303 | 1 | 0 | 0 | 0 | 0 | 0 | 0 | 0 | 18.543 | 0 | 0 | 0 | 0 | 0 | 1 | 18.543 | 0 | 0 | 0 | 0 | 0 | 1 |  | 0 | 0 | 0 | 296.69 | 185.43 | 1.6 | 18.54 | 0 | 0 | 0 | 0 | 0 | 0 | 0 |  | 0 |  | 0
126 | 86743125 | 86747180 | 82998128 | 1 | 1 | 1 | 3 | 01.3.01.06-0051 | ФСБЦ-2022 доп.12, 01.3.01.06-0051, приказ Минстроя России от 07.11.2024 г. № 747/пр | Смазка солидол жировой Ж | 1346 | 1009 | кг | кг | 1 | 0 | -1547825166 | 0.03 | 93.65 | 0 | 0 | 0 | 58.53 | 0 | 0 | 0 | 1.6 | 1 | 1 | 1 | 2 | 0 | 0 | 1 | 1 | 0 | 0.03 |  | 0 | 2 | 86747193 | 1 | 0 | 304 | 1 | 0 | 0 | 0 | 0 | 0 | 0 | 0 | 1.7559 | 0 | 0 | 0 | 0 | 0 | 1 | 1.7559 | 0 | 0 | 0 | 0 | 0 | 1 |  | 0 | 0 | 0 | 93.65 | 58.53 | 1.6 | 1.76 | 0 | 0 | 0 | 0 | 0 | 0 | 0 |  | 0 |  | 0
126 | 86743125 | 86747180 | 83002816 | 1 | 1 | 1 | 3 | 01.7.20.08-0051 | ФСБЦ-2022 доп.8, 01.7.20.08-0051, приказ Минстроя России от 14.11.2023 г. № 817/пр | Ветошь хлопчатобумажная цветная | 1346 | 1009 | кг | кг | 1 | 0 | -373327139 | 0.02 | 86.41 | 0 | 0 | 0 | 56.11 | 0 | 0 | 0 | 1.54 | 1 | 1 | 1 | 2 | 0 | 0 | 1 | 1 | 0 | 0.02 |  | 0 | 2 | 86747195 | 1 | 0 | 306 | 1 | 0 | 0 | 0 | 0 | 0 | 0 | 0 | 1.1222 | 0 | 0 | 0 | 0 | 0 | 1 | 1.1222 | 0 | 0 | 0 | 0 | 0 | 1 |  | 0 | 0 | 0 | 86.41 | 56.11 | 1.54 | 1.12 | 0 | 0 | 0 | 0 | 0 | 0 | 0 |  | 0 |  | 0
127 | 86743190 | 86747206 | 82925828 | 117 | 1 | 1 | 1 | 1-100-33 |  | Средний разряд работы 3,3 | 1191 | 1013 | чел.-ч. | чел.-ч. | 1 | 0 | 32079103 | 3.519 | 0 | 0 | 0 | 748.18 | 0 | 0 | 0 | 748.18 | 1 | 1 | 1 | 1 | -2 | 0 | 0 | 1 | 1 | 0 | 3.06 | *(0,15+1) | 1 | 2 | 86747214 | 1 | 0 | 317 | 1 | 0 | 0 | 0 | 0 | 0 | 0 | 0 | 0 | 0 | 0 | 2289.4308 | 3.06 | 0 | 1 | 0 | 0 | 0 | 2632.8454 | 3.519 | 0 | 1 | 0 | 0 | 0 | 0 | 748.18 | 748.18 | 1 | 2632.8445 | 0 | 0 | 0 | 0 | 0 | 0 | 1 |  | 0 |  | 0
127 | 86743190 | 86747206 | 82926016 | 117 | 1 | 1 | 1 | 4-100-00 |  | Затраты труда машинистов | 1191 | 1013 | чел.-ч. | чел.-ч. | 1 | 0 | -1417349443 | 1.0005 | 0 | 0 | 0 | 0 | 0 | 0 | 0 | 0 | 1 | 1 | 1 | 1 | -2 | 0 | 0 | 1 | 1 | 0 | 0.87 | *(0,15+1) | 2 | 2 | 86747215 | 1 | 0 | 318 | 1 | 0 | 0 | 0 | 0 | 0 | 0 | 0 | 0 | 0 | 0 | 0 | 0 | 0 | 0 | 0 | 0 | 0 | 0 | 0 | 0 | 0 |  | 0 | 0 | 0 | 0 | 0 | 1 | 0 | 0 | 0 | 0 | 0 | 0 | 0 | 0 |  | 0 |  | 0
127 | 86743190 | 86747206 | 82932392 | 1 | 1 | 1 | 2 | 91.04.01-031 | ФСЭМ-2022 доп.11, 91.04.01-031, приказ Минстроя России от 07.11.2024 г. № 747/пр | Машины бурильно-крановые на автомобильном ходу, диаметр бурения до 800 мм, глубина бурения до 5 м | 1368 | 1011 | маш.-ч | маш.-ч | 1 | 0 | 843131152 | 0.782 | 0 | 2736.29 | 932.95 | 0 | 0 | 2088.77 | 932.95 | 0 | 1 | 1.31 | 1 | 1 | 2 | 0 | 0 | 1 | 1 | 0 | 0.68 | *(0,15+1) | 1 | 2 | 86747216 | 1 | 0 | 319 | 1 | 0 | 0 | 0 | 0 | 0 | 0 | 0 | 0 | 1420.3636 | 634.406 | 0 | 0 | 0.68 | 1 | 0 | 1633.4181 | 729.5669 | 0 | 0 | 0.782 | 1 |  | 0 | 0 | 0 | 2736.29 | 2088.77 | 1.31 | 1633.414 | 729.5715 | 0 | 0 | 0 | 0 | 0 | 0 | 4-100-050 | 5 | чел.-ч. | 1
127 | 86743190 | 86747206 | 82933400 | 1 | 1 | 1 | 2 | 91.14.02-001 | ФСЭМ-2022 доп.7, 91.14.02-001, приказ Минстроя России от 02.08.2023 г. № 551/пр | Автомобили бортовые, грузоподъемность до 5 т | 1368 | 1011 | маш.-ч | маш.-ч | 1 | 0 | -849950259 | 0.2185 | 0 | 641.7 | 811.79 | 0 | 0 | 641.7 | 811.79 | 0 | 1 | 1 | 1 | 1 | -2 | 0 | 0 | 1 | 1 | 0 | 0.19 | *(0,15+1) | 1 | 2 | 86747217 | 1 | 0 | 320 | 1 | 0 | 0 | 0 | 0 | 0 | 0 | 0 | 0 | 121.923 | 154.2401 | 0 | 0 | 0.19 | 1 | 0 | 140.2115 | 177.3761 | 0 | 0 | 0.2185 | 1 |  | 0 | 0 | 0 | 641.7 | 641.7 | 1 | 140.208 | 177.376 | 0 | 0 | 0 | 0 | 0 | 1 | 4-100-040 | 4 | чел.-ч. | 1
127 | 86743190 | 86747206 | 82998121 | 1 | 1 | 1 | 3 | 01.3.01.06-0038 | ФСБЦ-2022 доп.17, 01.3.01.06-0038, приказ Минстроя России от 17.02.2026 г. № 91/пр | Смазка защитная электросетевая | 1346 | 1009 | кг | кг | 1 | 0 | -897919439 | 0.1 | 296.69 | 0 | 0 | 0 | 185.43 | 0 | 0 | 0 | 1.6 | 1 | 1 | 1 | 2 | 0 | 0 | 1 | 1 | 0 | 0.1 |  | 0 | 2 | 86747218 | 1 | 0 | 321 | 1 | 0 | 0 | 0 | 0 | 0 | 0 | 0 | 18.543 | 0 | 0 | 0 | 0 | 0 | 1 | 18.543 | 0 | 0 | 0 | 0 | 0 | 1 |  | 0 | 0 | 0 | 296.69 | 185.43 | 1.6 | 18.54 | 0 | 0 | 0 | 0 | 0 | 0 | 0 |  | 0 |  | 0
127 | 86743190 | 86747206 | 82998128 | 1 | 1 | 1 | 3 | 01.3.01.06-0051 | ФСБЦ-2022 доп.12, 01.3.01.06-0051, приказ Минстроя России от 07.11.2024 г. № 747/пр | Смазка солидол жировой Ж | 1346 | 1009 | кг | кг | 1 | 0 | -1547825166 | 0.03 | 93.65 | 0 | 0 | 0 | 58.53 | 0 | 0 | 0 | 1.6 | 1 | 1 | 1 | 2 | 0 | 0 | 1 | 1 | 0 | 0.03 |  | 0 | 2 | 86747219 | 1 | 0 | 322 | 1 | 0 | 0 | 0 | 0 | 0 | 0 | 0 | 1.7559 | 0 | 0 | 0 | 0 | 0 | 1 | 1.7559 | 0 | 0 | 0 | 0 | 0 | 1 |  | 0 | 0 | 0 | 93.65 | 58.53 | 1.6 | 1.76 | 0 | 0 | 0 | 0 | 0 | 0 | 0 |  | 0 |  | 0
127 | 86743190 | 86747206 | 83002816 | 1 | 1 | 1 | 3 | 01.7.20.08-0051 | ФСБЦ-2022 доп.8, 01.7.20.08-0051, приказ Минстроя России от 14.11.2023 г. № 817/пр | Ветошь хлопчатобумажная цветная | 1346 | 1009 | кг | кг | 1 | 0 | -373327139 | 0.02 | 86.41 | 0 | 0 | 0 | 56.11 | 0 | 0 | 0 | 1.54 | 1 | 1 | 1 | 2 | 0 | 0 | 1 | 1 | 0 | 0.02 |  | 0 | 2 | 86747221 | 1 | 0 | 324 | 1 | 0 | 0 | 0 | 0 | 0 | 0 | 0 | 1.1222 | 0 | 0 | 0 | 0 | 0 | 1 | 1.1222 | 0 | 0 | 0 | 0 | 0 | 1 |  | 0 | 0 | 0 | 86.41 | 56.11 | 1.54 | 1.12 | 0 | 0 | 0 | 0 | 0 | 0 | 0 |  | 0 |  | 0
128 | 86743125 | 86747206 | 82925828 | 117 | 1 | 1 | 1 | 1-100-33 |  | Средний разряд работы 3,3 | 1191 | 1013 | чел.-ч. | чел.-ч. | 1 | 0 | 32079103 | 3.519 | 0 | 0 | 0 | 748.18 | 0 | 0 | 0 | 748.18 | 1 | 1 | 1 | 1 | -2 | 0 | 0 | 1 | 1 | 0 | 3.06 | *(0,15+1) | 1 | 2 | 86747214 | 1 | 0 | 335 | 1 | 0 | 0 | 0 | 0 | 0 | 0 | 0 | 0 | 0 | 0 | 2289.4308 | 3.06 | 0 | 1 | 0 | 0 | 0 | 2632.8454 | 3.519 | 0 | 1 | 0 | 0 | 0 | 0 | 748.18 | 748.18 | 1 | 2632.8445 | 0 | 0 | 0 | 0 | 0 | 0 | 1 |  | 0 |  | 0
128 | 86743125 | 86747206 | 82926016 | 117 | 1 | 1 | 1 | 4-100-00 |  | Затраты труда машинистов | 1191 | 1013 | чел.-ч. | чел.-ч. | 1 | 0 | -1417349443 | 1.0005 | 0 | 0 | 0 | 0 | 0 | 0 | 0 | 0 | 1 | 1 | 1 | 1 | -2 | 0 | 0 | 1 | 1 | 0 | 0.87 | *(0,15+1) | 2 | 2 | 86747215 | 1 | 0 | 336 | 1 | 0 | 0 | 0 | 0 | 0 | 0 | 0 | 0 | 0 | 0 | 0 | 0 | 0 | 0 | 0 | 0 | 0 | 0 | 0 | 0 | 0 |  | 0 | 0 | 0 | 0 | 0 | 1 | 0 | 0 | 0 | 0 | 0 | 0 | 0 | 0 |  | 0 |  | 0
128 | 86743125 | 86747206 | 82932392 | 1 | 1 | 1 | 2 | 91.04.01-031 | ФСЭМ-2022 доп.11, 91.04.01-031, приказ Минстроя России от 07.11.2024 г. № 747/пр | Машины бурильно-крановые на автомобильном ходу, диаметр бурения до 800 мм, глубина бурения до 5 м | 1368 | 1011 | маш.-ч | маш.-ч | 1 | 0 | 843131152 | 0.782 | 0 | 2736.29 | 932.95 | 0 | 0 | 2088.77 | 932.95 | 0 | 1 | 1.31 | 1 | 1 | 2 | 0 | 0 | 1 | 1 | 0 | 0.68 | *(0,15+1) | 1 | 2 | 86747216 | 1 | 0 | 337 | 1 | 0 | 0 | 0 | 0 | 0 | 0 | 0 | 0 | 1420.3636 | 634.406 | 0 | 0 | 0.68 | 1 | 0 | 1633.4181 | 729.5669 | 0 | 0 | 0.782 | 1 |  | 0 | 0 | 0 | 2736.29 | 2088.77 | 1.31 | 1633.414 | 729.5715 | 0 | 0 | 0 | 0 | 0 | 0 | 4-100-050 | 5 | чел.-ч. | 1
128 | 86743125 | 86747206 | 82933400 | 1 | 1 | 1 | 2 | 91.14.02-001 | ФСЭМ-2022 доп.7, 91.14.02-001, приказ Минстроя России от 02.08.2023 г. № 551/пр | Автомобили бортовые, грузоподъемность до 5 т | 1368 | 1011 | маш.-ч | маш.-ч | 1 | 0 | -849950259 | 0.2185 | 0 | 641.7 | 811.79 | 0 | 0 | 641.7 | 811.79 | 0 | 1 | 1 | 1 | 1 | -2 | 0 | 0 | 1 | 1 | 0 | 0.19 | *(0,15+1) | 1 | 2 | 86747217 | 1 | 0 | 338 | 1 | 0 | 0 | 0 | 0 | 0 | 0 | 0 | 0 | 121.923 | 154.2401 | 0 | 0 | 0.19 | 1 | 0 | 140.2115 | 177.3761 | 0 | 0 | 0.2185 | 1 |  | 0 | 0 | 0 | 641.7 | 641.7 | 1 | 140.208 | 177.376 | 0 | 0 | 0 | 0 | 0 | 1 | 4-100-040 | 4 | чел.-ч. | 1
128 | 86743125 | 86747206 | 82998121 | 1 | 1 | 1 | 3 | 01.3.01.06-0038 | ФСБЦ-2022 доп.17, 01.3.01.06-0038, приказ Минстроя России от 17.02.2026 г. № 91/пр | Смазка защитная электросетевая | 1346 | 1009 | кг | кг | 1 | 0 | -897919439 | 0.1 | 296.69 | 0 | 0 | 0 | 185.43 | 0 | 0 | 0 | 1.6 | 1 | 1 | 1 | 2 | 0 | 0 | 1 | 1 | 0 | 0.1 |  | 0 | 2 | 86747218 | 1 | 0 | 339 | 1 | 0 | 0 | 0 | 0 | 0 | 0 | 0 | 18.543 | 0 | 0 | 0 | 0 | 0 | 1 | 18.543 | 0 | 0 | 0 | 0 | 0 | 1 |  | 0 | 0 | 0 | 296.69 | 185.43 | 1.6 | 18.54 | 0 | 0 | 0 | 0 | 0 | 0 | 0 |  | 0 |  | 0
128 | 86743125 | 86747206 | 82998128 | 1 | 1 | 1 | 3 | 01.3.01.06-0051 | ФСБЦ-2022 доп.12, 01.3.01.06-0051, приказ Минстроя России от 07.11.2024 г. № 747/пр | Смазка солидол жировой Ж | 1346 | 1009 | кг | кг | 1 | 0 | -1547825166 | 0.03 | 93.65 | 0 | 0 | 0 | 58.53 | 0 | 0 | 0 | 1.6 | 1 | 1 | 1 | 2 | 0 | 0 | 1 | 1 | 0 | 0.03 |  | 0 | 2 | 86747219 | 1 | 0 | 340 | 1 | 0 | 0 | 0 | 0 | 0 | 0 | 0 | 1.7559 | 0 | 0 | 0 | 0 | 0 | 1 | 1.7559 | 0 | 0 | 0 | 0 | 0 | 1 |  | 0 | 0 | 0 | 93.65 | 58.53 | 1.6 | 1.76 | 0 | 0 | 0 | 0 | 0 | 0 | 0 |  | 0 |  | 0
128 | 86743125 | 86747206 | 83002816 | 1 | 1 | 1 | 3 | 01.7.20.08-0051 | ФСБЦ-2022 доп.8, 01.7.20.08-0051, приказ Минстроя России от 14.11.2023 г. № 817/пр | Ветошь хлопчатобумажная цветная | 1346 | 1009 | кг | кг | 1 | 0 | -373327139 | 0.02 | 86.41 | 0 | 0 | 0 | 56.11 | 0 | 0 | 0 | 1.54 | 1 | 1 | 1 | 2 | 0 | 0 | 1 | 1 | 0 | 0.02 |  | 0 | 2 | 86747221 | 1 | 0 | 342 | 1 | 0 | 0 | 0 | 0 | 0 | 0 | 0 | 1.1222 | 0 | 0 | 0 | 0 | 0 | 1 | 1.1222 | 0 | 0 | 0 | 0 | 0 | 1 |  | 0 | 0 | 0 | 86.41 | 56.11 | 1.54 | 1.12 | 0 | 0 | 0 | 0 | 0 | 0 | 0 |  | 0 |  | 0
129 | 86743190 | 86747232 | 82925828 | 117 | 1 | 1 | 1 | 1-100-33 |  | Средний разряд работы 3,3 | 1191 | 1013 | чел.-ч. | чел.-ч. | 1 | 0 | 32079103 | 6.877 | 0 | 0 | 0 | 748.18 | 0 | 0 | 0 | 748.18 | 1 | 1 | 1 | 1 | -2 | 0 | 0 | 1 | 1 | 0 | 5.98 | *(0,15+1) | 1 | 2 | 86747240 | 1 | 0 | 353 | 1 | 0 | 0 | 0 | 0 | 0 | 0 | 0 | 0 | 0 | 0 | 4474.1164 | 5.98 | 0 | 1 | 0 | 0 | 0 | 5145.2339 | 6.877 | 0 | 1 | 0 | 0 | 0 | 0 | 748.18 | 748.18 | 1 | 5145.238 | 0 | 0 | 0 | 0 | 0 | 0 | 1 |  | 0 |  | 0
129 | 86743190 | 86747232 | 82926016 | 117 | 1 | 1 | 1 | 4-100-00 |  | Затраты труда машинистов | 1191 | 1013 | чел.-ч. | чел.-ч. | 1 | 0 | -1417349443 | 2.3 | 0 | 0 | 0 | 0 | 0 | 0 | 0 | 0 | 1 | 1 | 1 | 1 | -2 | 0 | 0 | 1 | 1 | 0 | 2 | *(0,15+1) | 2 | 2 | 86747241 | 1 | 0 | 354 | 1 | 0 | 0 | 0 | 0 | 0 | 0 | 0 | 0 | 0 | 0 | 0 | 0 | 0 | 0 | 0 | 0 | 0 | 0 | 0 | 0 | 0 |  | 0 | 0 | 0 | 0 | 0 | 1 | 0 | 0 | 0 | 0 | 0 | 0 | 0 | 0 |  | 0 |  | 0
129 | 86743190 | 86747232 | 82932392 | 1 | 1 | 1 | 2 | 91.04.01-031 | ФСЭМ-2022 доп.11, 91.04.01-031, приказ Минстроя России от 07.11.2024 г. № 747/пр | Машины бурильно-крановые на автомобильном ходу, диаметр бурения до 800 мм, глубина бурения до 5 м | 1368 | 1011 | маш.-ч | маш.-ч | 1 | 0 | 843131152 | 1.84 | 0 | 2736.29 | 932.95 | 0 | 0 | 2088.77 | 932.95 | 0 | 1 | 1.31 | 1 | 1 | 2 | 0 | 0 | 1 | 1 | 0 | 1.6 | *(0,15+1) | 1 | 2 | 86747242 | 1 | 0 | 355 | 1 | 0 | 0 | 0 | 0 | 0 | 0 | 0 | 0 | 3342.032 | 1492.72 | 0 | 0 | 1.6 | 1 | 0 | 3843.3368 | 1716.628 | 0 | 0 | 1.84 | 1 |  | 0 | 0 | 0 | 2736.29 | 2088.77 | 1.31 | 3843.3345 | 1716.628 | 0 | 0 | 0 | 0 | 0 | 0 | 4-100-050 | 5 | чел.-ч. | 1
129 | 86743190 | 86747232 | 82933400 | 1 | 1 | 1 | 2 | 91.14.02-001 | ФСЭМ-2022 доп.7, 91.14.02-001, приказ Минстроя России от 02.08.2023 г. № 551/пр | Автомобили бортовые, грузоподъемность до 5 т | 1368 | 1011 | маш.-ч | маш.-ч | 1 | 0 | -849950259 | 0.46 | 0 | 641.7 | 811.79 | 0 | 0 | 641.7 | 811.79 | 0 | 1 | 1 | 1 | 1 | -2 | 0 | 0 | 1 | 1 | 0 | 0.4 | *(0,15+1) | 1 | 2 | 86747243 | 1 | 0 | 356 | 1 | 0 | 0 | 0 | 0 | 0 | 0 | 0 | 0 | 256.68 | 324.716 | 0 | 0 | 0.4 | 1 | 0 | 295.182 | 373.4234 | 0 | 0 | 0.46 | 1 |  | 0 | 0 | 0 | 641.7 | 641.7 | 1 | 295.182 | 373.428 | 0 | 0 | 0 | 0 | 0 | 1 | 4-100-040 | 4 | чел.-ч. | 1
129 | 86743190 | 86747232 | 82998121 | 1 | 1 | 1 | 3 | 01.3.01.06-0038 | ФСБЦ-2022 доп.17, 01.3.01.06-0038, приказ Минстроя России от 17.02.2026 г. № 91/пр | Смазка защитная электросетевая | 1346 | 1009 | кг | кг | 1 | 0 | -897919439 | 0.1 | 296.69 | 0 | 0 | 0 | 185.43 | 0 | 0 | 0 | 1.6 | 1 | 1 | 1 | 2 | 0 | 0 | 1 | 1 | 0 | 0.1 |  | 0 | 2 | 86747244 | 1 | 0 | 357 | 1 | 0 | 0 | 0 | 0 | 0 | 0 | 0 | 18.543 | 0 | 0 | 0 | 0 | 0 | 1 | 18.543 | 0 | 0 | 0 | 0 | 0 | 1 |  | 0 | 0 | 0 | 296.69 | 185.43 | 1.6 | 18.54 | 0 | 0 | 0 | 0 | 0 | 0 | 0 |  | 0 |  | 0
129 | 86743190 | 86747232 | 82998128 | 1 | 1 | 1 | 3 | 01.3.01.06-0051 | ФСБЦ-2022 доп.12, 01.3.01.06-0051, приказ Минстроя России от 07.11.2024 г. № 747/пр | Смазка солидол жировой Ж | 1346 | 1009 | кг | кг | 1 | 0 | -1547825166 | 0.03 | 93.65 | 0 | 0 | 0 | 58.53 | 0 | 0 | 0 | 1.6 | 1 | 1 | 1 | 2 | 0 | 0 | 1 | 1 | 0 | 0.03 |  | 0 | 2 | 86747245 | 1 | 0 | 358 | 1 | 0 | 0 | 0 | 0 | 0 | 0 | 0 | 1.7559 | 0 | 0 | 0 | 0 | 0 | 1 | 1.7559 | 0 | 0 | 0 | 0 | 0 | 1 |  | 0 | 0 | 0 | 93.65 | 58.53 | 1.6 | 1.76 | 0 | 0 | 0 | 0 | 0 | 0 | 0 |  | 0 |  | 0
129 | 86743190 | 86747232 | 83002816 | 1 | 1 | 1 | 3 | 01.7.20.08-0051 | ФСБЦ-2022 доп.8, 01.7.20.08-0051, приказ Минстроя России от 14.11.2023 г. № 817/пр | Ветошь хлопчатобумажная цветная | 1346 | 1009 | кг | кг | 1 | 0 | -373327139 | 0.02 | 86.41 | 0 | 0 | 0 | 56.11 | 0 | 0 | 0 | 1.54 | 1 | 1 | 1 | 2 | 0 | 0 | 1 | 1 | 0 | 0.02 |  | 0 | 2 | 86747247 | 1 | 0 | 360 | 1 | 0 | 0 | 0 | 0 | 0 | 0 | 0 | 1.1222 | 0 | 0 | 0 | 0 | 0 | 1 | 1.1222 | 0 | 0 | 0 | 0 | 0 | 1 |  | 0 | 0 | 0 | 86.41 | 56.11 | 1.54 | 1.12 | 0 | 0 | 0 | 0 | 0 | 0 | 0 |  | 0 |  | 0
130 | 86743125 | 86747232 | 82925828 | 117 | 1 | 1 | 1 | 1-100-33 |  | Средний разряд работы 3,3 | 1191 | 1013 | чел.-ч. | чел.-ч. | 1 | 0 | 32079103 | 6.877 | 0 | 0 | 0 | 748.18 | 0 | 0 | 0 | 748.18 | 1 | 1 | 1 | 1 | -2 | 0 | 0 | 1 | 1 | 0 | 5.98 | *(0,15+1) | 1 | 2 | 86747240 | 1 | 0 | 372 | 1 | 0 | 0 | 0 | 0 | 0 | 0 | 0 | 0 | 0 | 0 | 4474.1164 | 5.98 | 0 | 1 | 0 | 0 | 0 | 5145.2339 | 6.877 | 0 | 1 | 0 | 0 | 0 | 0 | 748.18 | 748.18 | 1 | 5145.238 | 0 | 0 | 0 | 0 | 0 | 0 | 1 |  | 0 |  | 0
130 | 86743125 | 86747232 | 82926016 | 117 | 1 | 1 | 1 | 4-100-00 |  | Затраты труда машинистов | 1191 | 1013 | чел.-ч. | чел.-ч. | 1 | 0 | -1417349443 | 2.3 | 0 | 0 | 0 | 0 | 0 | 0 | 0 | 0 | 1 | 1 | 1 | 1 | -2 | 0 | 0 | 1 | 1 | 0 | 2 | *(0,15+1) | 2 | 2 | 86747241 | 1 | 0 | 373 | 1 | 0 | 0 | 0 | 0 | 0 | 0 | 0 | 0 | 0 | 0 | 0 | 0 | 0 | 0 | 0 | 0 | 0 | 0 | 0 | 0 | 0 |  | 0 | 0 | 0 | 0 | 0 | 1 | 0 | 0 | 0 | 0 | 0 | 0 | 0 | 0 |  | 0 |  | 0
130 | 86743125 | 86747232 | 82932392 | 1 | 1 | 1 | 2 | 91.04.01-031 | ФСЭМ-2022 доп.11, 91.04.01-031, приказ Минстроя России от 07.11.2024 г. № 747/пр | Машины бурильно-крановые на автомобильном ходу, диаметр бурения до 800 мм, глубина бурения до 5 м | 1368 | 1011 | маш.-ч | маш.-ч | 1 | 0 | 843131152 | 1.84 | 0 | 2736.29 | 932.95 | 0 | 0 | 2088.77 | 932.95 | 0 | 1 | 1.31 | 1 | 1 | 2 | 0 | 0 | 1 | 1 | 0 | 1.6 | *(0,15+1) | 1 | 2 | 86747242 | 1 | 0 | 374 | 1 | 0 | 0 | 0 | 0 | 0 | 0 | 0 | 0 | 3342.032 | 1492.72 | 0 | 0 | 1.6 | 1 | 0 | 3843.3368 | 1716.628 | 0 | 0 | 1.84 | 1 |  | 0 | 0 | 0 | 2736.29 | 2088.77 | 1.31 | 3843.3345 | 1716.628 | 0 | 0 | 0 | 0 | 0 | 0 | 4-100-050 | 5 | чел.-ч. | 1
130 | 86743125 | 86747232 | 82933400 | 1 | 1 | 1 | 2 | 91.14.02-001 | ФСЭМ-2022 доп.7, 91.14.02-001, приказ Минстроя России от 02.08.2023 г. № 551/пр | Автомобили бортовые, грузоподъемность до 5 т | 1368 | 1011 | маш.-ч | маш.-ч | 1 | 0 | -849950259 | 0.46 | 0 | 641.7 | 811.79 | 0 | 0 | 641.7 | 811.79 | 0 | 1 | 1 | 1 | 1 | -2 | 0 | 0 | 1 | 1 | 0 | 0.4 | *(0,15+1) | 1 | 2 | 86747243 | 1 | 0 | 375 | 1 | 0 | 0 | 0 | 0 | 0 | 0 | 0 | 0 | 256.68 | 324.716 | 0 | 0 | 0.4 | 1 | 0 | 295.182 | 373.4234 | 0 | 0 | 0.46 | 1 |  | 0 | 0 | 0 | 641.7 | 641.7 | 1 | 295.182 | 373.428 | 0 | 0 | 0 | 0 | 0 | 1 | 4-100-040 | 4 | чел.-ч. | 1
130 | 86743125 | 86747232 | 82998121 | 1 | 1 | 1 | 3 | 01.3.01.06-0038 | ФСБЦ-2022 доп.17, 01.3.01.06-0038, приказ Минстроя России от 17.02.2026 г. № 91/пр | Смазка защитная электросетевая | 1346 | 1009 | кг | кг | 1 | 0 | -897919439 | 0.1 | 296.69 | 0 | 0 | 0 | 185.43 | 0 | 0 | 0 | 1.6 | 1 | 1 | 1 | 2 | 0 | 0 | 1 | 1 | 0 | 0.1 |  | 0 | 2 | 86747244 | 1 | 0 | 376 | 1 | 0 | 0 | 0 | 0 | 0 | 0 | 0 | 18.543 | 0 | 0 | 0 | 0 | 0 | 1 | 18.543 | 0 | 0 | 0 | 0 | 0 | 1 |  | 0 | 0 | 0 | 296.69 | 185.43 | 1.6 | 18.54 | 0 | 0 | 0 | 0 | 0 | 0 | 0 |  | 0 |  | 0
130 | 86743125 | 86747232 | 82998128 | 1 | 1 | 1 | 3 | 01.3.01.06-0051 | ФСБЦ-2022 доп.12, 01.3.01.06-0051, приказ Минстроя России от 07.11.2024 г. № 747/пр | Смазка солидол жировой Ж | 1346 | 1009 | кг | кг | 1 | 0 | -1547825166 | 0.03 | 93.65 | 0 | 0 | 0 | 58.53 | 0 | 0 | 0 | 1.6 | 1 | 1 | 1 | 2 | 0 | 0 | 1 | 1 | 0 | 0.03 |  | 0 | 2 | 86747245 | 1 | 0 | 377 | 1 | 0 | 0 | 0 | 0 | 0 | 0 | 0 | 1.7559 | 0 | 0 | 0 | 0 | 0 | 1 | 1.7559 | 0 | 0 | 0 | 0 | 0 | 1 |  | 0 | 0 | 0 | 93.65 | 58.53 | 1.6 | 1.76 | 0 | 0 | 0 | 0 | 0 | 0 | 0 |  | 0 |  | 0
130 | 86743125 | 86747232 | 83002816 | 1 | 1 | 1 | 3 | 01.7.20.08-0051 | ФСБЦ-2022 доп.8, 01.7.20.08-0051, приказ Минстроя России от 14.11.2023 г. № 817/пр | Ветошь хлопчатобумажная цветная | 1346 | 1009 | кг | кг | 1 | 0 | -373327139 | 0.02 | 86.41 | 0 | 0 | 0 | 56.11 | 0 | 0 | 0 | 1.54 | 1 | 1 | 1 | 2 | 0 | 0 | 1 | 1 | 0 | 0.02 |  | 0 | 2 | 86747247 | 1 | 0 | 379 | 1 | 0 | 0 | 0 | 0 | 0 | 0 | 0 | 1.1222 | 0 | 0 | 0 | 0 | 0 | 1 | 1.1222 | 0 | 0 | 0 | 0 | 0 | 1 |  | 0 | 0 | 0 | 86.41 | 56.11 | 1.54 | 1.12 | 0 | 0 | 0 | 0 | 0 | 0 | 0 |  | 0 |  | 0
131 | 86743190 | 86747259 | 82925828 | 117 | 1 | 1 | 1 | 1-100-33 |  | Средний разряд работы 3,3 | 1191 | 1013 | чел.-ч. | чел.-ч. | 1 | 0 | 32079103 | 10.35 | 0 | 0 | 0 | 748.18 | 0 | 0 | 0 | 748.18 | 1 | 1 | 1 | 1 | -2 | 0 | 0 | 1 | 1 | 0 | 9 | *(0,15+1) | 1 | 2 | 86747267 | 1 | 0 | 391 | 1 | 0 | 0 | 0 | 0 | 0 | 0 | 0 | 0 | 0 | 0 | 6733.62 | 9 | 0 | 1 | 0 | 0 | 0 | 7743.663 | 10.35 | 0 | 1 | 0 | 0 | 0 | 0 | 748.18 | 748.18 | 1 | 7743.663 | 0 | 0 | 0 | 0 | 0 | 0 | 1 |  | 0 |  | 0
131 | 86743190 | 86747259 | 82926016 | 117 | 1 | 1 | 1 | 4-100-00 |  | Затраты труда машинистов | 1191 | 1013 | чел.-ч. | чел.-ч. | 1 | 0 | -1417349443 | 3.6915 | 0 | 0 | 0 | 0 | 0 | 0 | 0 | 0 | 1 | 1 | 1 | 1 | -2 | 0 | 0 | 1 | 1 | 0 | 3.21 | *(0,15+1) | 2 | 2 | 86747268 | 1 | 0 | 392 | 1 | 0 | 0 | 0 | 0 | 0 | 0 | 0 | 0 | 0 | 0 | 0 | 0 | 0 | 0 | 0 | 0 | 0 | 0 | 0 | 0 | 0 |  | 0 | 0 | 0 | 0 | 0 | 1 | 0 | 0 | 0 | 0 | 0 | 0 | 0 | 0 |  | 0 |  | 0
131 | 86743190 | 86747259 | 82932392 | 1 | 1 | 1 | 2 | 91.04.01-031 | ФСЭМ-2022 доп.11, 91.04.01-031, приказ Минстроя России от 07.11.2024 г. № 747/пр | Машины бурильно-крановые на автомобильном ходу, диаметр бурения до 800 мм, глубина бурения до 5 м | 1368 | 1011 | маш.-ч | маш.-ч | 1 | 0 | 843131152 | 2.99 | 0 | 2736.29 | 932.95 | 0 | 0 | 2088.77 | 932.95 | 0 | 1 | 1.31 | 1 | 1 | 2 | 0 | 0 | 1 | 1 | 0 | 2.6 | *(0,15+1) | 1 | 2 | 86747269 | 1 | 0 | 393 | 1 | 0 | 0 | 0 | 0 | 0 | 0 | 0 | 0 | 5430.802 | 2425.67 | 0 | 0 | 2.6 | 1 | 0 | 6245.4223 | 2789.5205 | 0 | 0 | 2.99 | 1 |  | 0 | 0 | 0 | 2736.29 | 2088.77 | 1.31 | 6245.42 | 2789.5205 | 0 | 0 | 0 | 0 | 0 | 0 | 4-100-050 | 5 | чел.-ч. | 1
131 | 86743190 | 86747259 | 82933400 | 1 | 1 | 1 | 2 | 91.14.02-001 | ФСЭМ-2022 доп.7, 91.14.02-001, приказ Минстроя России от 02.08.2023 г. № 551/пр | Автомобили бортовые, грузоподъемность до 5 т | 1368 | 1011 | маш.-ч | маш.-ч | 1 | 0 | -849950259 | 0.7015 | 0 | 641.7 | 811.79 | 0 | 0 | 641.7 | 811.79 | 0 | 1 | 1 | 1 | 1 | -2 | 0 | 0 | 1 | 1 | 0 | 0.61 | *(0,15+1) | 1 | 2 | 86747270 | 1 | 0 | 394 | 1 | 0 | 0 | 0 | 0 | 0 | 0 | 0 | 0 | 391.437 | 495.1919 | 0 | 0 | 0.61 | 1 | 0 | 450.1526 | 569.4707 | 0 | 0 | 0.7015 | 1 |  | 0 | 0 | 0 | 641.7 | 641.7 | 1 | 450.156 | 569.4685 | 0 | 0 | 0 | 0 | 0 | 1 | 4-100-040 | 4 | чел.-ч. | 1
131 | 86743190 | 86747259 | 82998121 | 1 | 1 | 1 | 3 | 01.3.01.06-0038 | ФСБЦ-2022 доп.17, 01.3.01.06-0038, приказ Минстроя России от 17.02.2026 г. № 91/пр | Смазка защитная электросетевая | 1346 | 1009 | кг | кг | 1 | 0 | -897919439 | 0.1 | 296.69 | 0 | 0 | 0 | 185.43 | 0 | 0 | 0 | 1.6 | 1 | 1 | 1 | 2 | 0 | 0 | 1 | 1 | 0 | 0.1 |  | 0 | 2 | 86747271 | 1 | 0 | 395 | 1 | 0 | 0 | 0 | 0 | 0 | 0 | 0 | 18.543 | 0 | 0 | 0 | 0 | 0 | 1 | 18.543 | 0 | 0 | 0 | 0 | 0 | 1 |  | 0 | 0 | 0 | 296.69 | 185.43 | 1.6 | 18.54 | 0 | 0 | 0 | 0 | 0 | 0 | 0 |  | 0 |  | 0
131 | 86743190 | 86747259 | 82998128 | 1 | 1 | 1 | 3 | 01.3.01.06-0051 | ФСБЦ-2022 доп.12, 01.3.01.06-0051, приказ Минстроя России от 07.11.2024 г. № 747/пр | Смазка солидол жировой Ж | 1346 | 1009 | кг | кг | 1 | 0 | -1547825166 | 0.03 | 93.65 | 0 | 0 | 0 | 58.53 | 0 | 0 | 0 | 1.6 | 1 | 1 | 1 | 2 | 0 | 0 | 1 | 1 | 0 | 0.03 |  | 0 | 2 | 86747272 | 1 | 0 | 396 | 1 | 0 | 0 | 0 | 0 | 0 | 0 | 0 | 1.7559 | 0 | 0 | 0 | 0 | 0 | 1 | 1.7559 | 0 | 0 | 0 | 0 | 0 | 1 |  | 0 | 0 | 0 | 93.65 | 58.53 | 1.6 | 1.76 | 0 | 0 | 0 | 0 | 0 | 0 | 0 |  | 0 |  | 0
131 | 86743190 | 86747259 | 83002816 | 1 | 1 | 1 | 3 | 01.7.20.08-0051 | ФСБЦ-2022 доп.8, 01.7.20.08-0051, приказ Минстроя России от 14.11.2023 г. № 817/пр | Ветошь хлопчатобумажная цветная | 1346 | 1009 | кг | кг | 1 | 0 | -373327139 | 0.02 | 86.41 | 0 | 0 | 0 | 56.11 | 0 | 0 | 0 | 1.54 | 1 | 1 | 1 | 2 | 0 | 0 | 1 | 1 | 0 | 0.02 |  | 0 | 2 | 86747274 | 1 | 0 | 398 | 1 | 0 | 0 | 0 | 0 | 0 | 0 | 0 | 1.1222 | 0 | 0 | 0 | 0 | 0 | 1 | 1.1222 | 0 | 0 | 0 | 0 | 0 | 1 |  | 0 | 0 | 0 | 86.41 | 56.11 | 1.54 | 1.12 | 0 | 0 | 0 | 0 | 0 | 0 | 0 |  | 0 |  | 0
132 | 86743125 | 86747259 | 82925828 | 117 | 1 | 1 | 1 | 1-100-33 |  | Средний разряд работы 3,3 | 1191 | 1013 | чел.-ч. | чел.-ч. | 1 | 0 | 32079103 | 10.35 | 0 | 0 | 0 | 748.18 | 0 | 0 | 0 | 748.18 | 1 | 1 | 1 | 1 | -2 | 0 | 0 | 1 | 1 | 0 | 9 | *(0,15+1) | 1 | 2 | 86747267 | 1 | 0 | 410 | 1 | 0 | 0 | 0 | 0 | 0 | 0 | 0 | 0 | 0 | 0 | 6733.62 | 9 | 0 | 1 | 0 | 0 | 0 | 7743.663 | 10.35 | 0 | 1 | 0 | 0 | 0 | 0 | 748.18 | 748.18 | 1 | 7743.663 | 0 | 0 | 0 | 0 | 0 | 0 | 1 |  | 0 |  | 0
132 | 86743125 | 86747259 | 82926016 | 117 | 1 | 1 | 1 | 4-100-00 |  | Затраты труда машинистов | 1191 | 1013 | чел.-ч. | чел.-ч. | 1 | 0 | -1417349443 | 3.6915 | 0 | 0 | 0 | 0 | 0 | 0 | 0 | 0 | 1 | 1 | 1 | 1 | -2 | 0 | 0 | 1 | 1 | 0 | 3.21 | *(0,15+1) | 2 | 2 | 86747268 | 1 | 0 | 411 | 1 | 0 | 0 | 0 | 0 | 0 | 0 | 0 | 0 | 0 | 0 | 0 | 0 | 0 | 0 | 0 | 0 | 0 | 0 | 0 | 0 | 0 |  | 0 | 0 | 0 | 0 | 0 | 1 | 0 | 0 | 0 | 0 | 0 | 0 | 0 | 0 |  | 0 |  | 0
132 | 86743125 | 86747259 | 82932392 | 1 | 1 | 1 | 2 | 91.04.01-031 | ФСЭМ-2022 доп.11, 91.04.01-031, приказ Минстроя России от 07.11.2024 г. № 747/пр | Машины бурильно-крановые на автомобильном ходу, диаметр бурения до 800 мм, глубина бурения до 5 м | 1368 | 1011 | маш.-ч | маш.-ч | 1 | 0 | 843131152 | 2.99 | 0 | 2736.29 | 932.95 | 0 | 0 | 2088.77 | 932.95 | 0 | 1 | 1.31 | 1 | 1 | 2 | 0 | 0 | 1 | 1 | 0 | 2.6 | *(0,15+1) | 1 | 2 | 86747269 | 1 | 0 | 412 | 1 | 0 | 0 | 0 | 0 | 0 | 0 | 0 | 0 | 5430.802 | 2425.67 | 0 | 0 | 2.6 | 1 | 0 | 6245.4223 | 2789.5205 | 0 | 0 | 2.99 | 1 |  | 0 | 0 | 0 | 2736.29 | 2088.77 | 1.31 | 6245.42 | 2789.5205 | 0 | 0 | 0 | 0 | 0 | 0 | 4-100-050 | 5 | чел.-ч. | 1
132 | 86743125 | 86747259 | 82933400 | 1 | 1 | 1 | 2 | 91.14.02-001 | ФСЭМ-2022 доп.7, 91.14.02-001, приказ Минстроя России от 02.08.2023 г. № 551/пр | Автомобили бортовые, грузоподъемность до 5 т | 1368 | 1011 | маш.-ч | маш.-ч | 1 | 0 | -849950259 | 0.7015 | 0 | 641.7 | 811.79 | 0 | 0 | 641.7 | 811.79 | 0 | 1 | 1 | 1 | 1 | -2 | 0 | 0 | 1 | 1 | 0 | 0.61 | *(0,15+1) | 1 | 2 | 86747270 | 1 | 0 | 413 | 1 | 0 | 0 | 0 | 0 | 0 | 0 | 0 | 0 | 391.437 | 495.1919 | 0 | 0 | 0.61 | 1 | 0 | 450.1526 | 569.4707 | 0 | 0 | 0.7015 | 1 |  | 0 | 0 | 0 | 641.7 | 641.7 | 1 | 450.156 | 569.4685 | 0 | 0 | 0 | 0 | 0 | 1 | 4-100-040 | 4 | чел.-ч. | 1
132 | 86743125 | 86747259 | 82998121 | 1 | 1 | 1 | 3 | 01.3.01.06-0038 | ФСБЦ-2022 доп.17, 01.3.01.06-0038, приказ Минстроя России от 17.02.2026 г. № 91/пр | Смазка защитная электросетевая | 1346 | 1009 | кг | кг | 1 | 0 | -897919439 | 0.1 | 296.69 | 0 | 0 | 0 | 185.43 | 0 | 0 | 0 | 1.6 | 1 | 1 | 1 | 2 | 0 | 0 | 1 | 1 | 0 | 0.1 |  | 0 | 2 | 86747271 | 1 | 0 | 414 | 1 | 0 | 0 | 0 | 0 | 0 | 0 | 0 | 18.543 | 0 | 0 | 0 | 0 | 0 | 1 | 18.543 | 0 | 0 | 0 | 0 | 0 | 1 |  | 0 | 0 | 0 | 296.69 | 185.43 | 1.6 | 18.54 | 0 | 0 | 0 | 0 | 0 | 0 | 0 |  | 0 |  | 0
132 | 86743125 | 86747259 | 82998128 | 1 | 1 | 1 | 3 | 01.3.01.06-0051 | ФСБЦ-2022 доп.12, 01.3.01.06-0051, приказ Минстроя России от 07.11.2024 г. № 747/пр | Смазка солидол жировой Ж | 1346 | 1009 | кг | кг | 1 | 0 | -1547825166 | 0.03 | 93.65 | 0 | 0 | 0 | 58.53 | 0 | 0 | 0 | 1.6 | 1 | 1 | 1 | 2 | 0 | 0 | 1 | 1 | 0 | 0.03 |  | 0 | 2 | 86747272 | 1 | 0 | 415 | 1 | 0 | 0 | 0 | 0 | 0 | 0 | 0 | 1.7559 | 0 | 0 | 0 | 0 | 0 | 1 | 1.7559 | 0 | 0 | 0 | 0 | 0 | 1 |  | 0 | 0 | 0 | 93.65 | 58.53 | 1.6 | 1.76 | 0 | 0 | 0 | 0 | 0 | 0 | 0 |  | 0 |  | 0
132 | 86743125 | 86747259 | 83002816 | 1 | 1 | 1 | 3 | 01.7.20.08-0051 | ФСБЦ-2022 доп.8, 01.7.20.08-0051, приказ Минстроя России от 14.11.2023 г. № 817/пр | Ветошь хлопчатобумажная цветная | 1346 | 1009 | кг | кг | 1 | 0 | -373327139 | 0.02 | 86.41 | 0 | 0 | 0 | 56.11 | 0 | 0 | 0 | 1.54 | 1 | 1 | 1 | 2 | 0 | 0 | 1 | 1 | 0 | 0.02 |  | 0 | 2 | 86747274 | 1 | 0 | 417 | 1 | 0 | 0 | 0 | 0 | 0 | 0 | 0 | 1.1222 | 0 | 0 | 0 | 0 | 0 | 1 | 1.1222 | 0 | 0 | 0 | 0 | 0 | 1 |  | 0 | 0 | 0 | 86.41 | 56.11 | 1.54 | 1.12 | 0 | 0 | 0 | 0 | 0 | 0 | 0 |  | 0 |  | 0
133 | 86743190 | 86747286 | 82925828 | 117 | 1 | 1 | 1 | 1-100-33 |  | Средний разряд работы 3,3 | 1191 | 1013 | чел.-ч. | чел.-ч. | 1 | 0 | 32079103 | 6.1425 | 0 | 0 | 0 | 748.18 | 0 | 0 | 0 | 748.18 | 1 | 1 | 1 | 1 | -2 | 0 | 0 | 1 | 1 | 0 | 4.55 | *(0,15+0,2+1) | 1 | 2 | 86747294 | 1 | 0 | 429 | 1 | 0 | 0 | 0 | 0 | 0 | 0 | 0 | 0 | 0 | 0 | 3404.219 | 4.55 | 0 | 1 | 0 | 0 | 0 | 4595.6956 | 6.1425 | 0 | 1 | 0 | 0 | 0 | 0 | 748.18 | 748.18 | 1 | 4595.697 | 0 | 0 | 0 | 0 | 0 | 0 | 1 |  | 0 |  | 0
133 | 86743190 | 86747286 | 82926016 | 117 | 1 | 1 | 1 | 4-100-00 |  | Затраты труда машинистов | 1191 | 1013 | чел.-ч. | чел.-ч. | 1 | 0 | -1417349443 | 1.3365 | 0 | 0 | 0 | 0 | 0 | 0 | 0 | 0 | 1 | 1 | 1 | 1 | -2 | 0 | 0 | 1 | 1 | 0 | 0.99 | *(0,15+0,2+1) | 2 | 2 | 86747295 | 1 | 0 | 430 | 1 | 0 | 0 | 0 | 0 | 0 | 0 | 0 | 0 | 0 | 0 | 0 | 0 | 0 | 0 | 0 | 0 | 0 | 0 | 0 | 0 | 0 |  | 0 | 0 | 0 | 0 | 0 | 1 | 0 | 0 | 0 | 0 | 0 | 0 | 0 | 0 |  | 0 |  | 0
133 | 86743190 | 86747286 | 82932392 | 1 | 1 | 1 | 2 | 91.04.01-031 | ФСЭМ-2022 доп.11, 91.04.01-031, приказ Минстроя России от 07.11.2024 г. № 747/пр | Машины бурильно-крановые на автомобильном ходу, диаметр бурения до 800 мм, глубина бурения до 5 м | 1368 | 1011 | маш.-ч | маш.-ч | 1 | 0 | 843131152 | 0.9585 | 0 | 2736.29 | 932.95 | 0 | 0 | 2088.77 | 932.95 | 0 | 1 | 1.31 | 1 | 1 | 2 | 0 | 0 | 1 | 1 | 0 | 0.71 | *(0,15+0,2+1) | 1 | 2 | 86747296 | 1 | 0 | 431 | 1 | 0 | 0 | 0 | 0 | 0 | 0 | 0 | 0 | 1483.0267 | 662.3945 | 0 | 0 | 0.71 | 1 | 0 | 2002.086 | 894.2326 | 0 | 0 | 0.9585 | 1 |  | 0 | 0 | 0 | 2736.29 | 2088.77 | 1.31 | 2002.0905 | 894.2265 | 0 | 0 | 0 | 0 | 0 | 0 | 4-100-050 | 5 | чел.-ч. | 1
133 | 86743190 | 86747286 | 82933400 | 1 | 1 | 1 | 2 | 91.14.02-001 | ФСЭМ-2022 доп.7, 91.14.02-001, приказ Минстроя России от 02.08.2023 г. № 551/пр | Автомобили бортовые, грузоподъемность до 5 т | 1368 | 1011 | маш.-ч | маш.-ч | 1 | 0 | -849950259 | 0.378 | 0 | 641.7 | 811.79 | 0 | 0 | 641.7 | 811.79 | 0 | 1 | 1 | 1 | 1 | -2 | 0 | 0 | 1 | 1 | 0 | 0.28 | *(0,15+0,2+1) | 1 | 2 | 86747297 | 1 | 0 | 432 | 1 | 0 | 0 | 0 | 0 | 0 | 0 | 0 | 0 | 179.676 | 227.3012 | 0 | 0 | 0.28 | 1 | 0 | 242.5626 | 306.8566 | 0 | 0 | 0.378 | 1 |  | 0 | 0 | 0 | 641.7 | 641.7 | 1 | 242.568 | 306.855 | 0 | 0 | 0 | 0 | 0 | 1 | 4-100-040 | 4 | чел.-ч. | 1
133 | 86743190 | 86747286 | 82998121 | 1 | 1 | 1 | 3 | 01.3.01.06-0038 | ФСБЦ-2022 доп.17, 01.3.01.06-0038, приказ Минстроя России от 17.02.2026 г. № 91/пр | Смазка защитная электросетевая | 1346 | 1009 | кг | кг | 1 | 0 | -897919439 | 0.1 | 296.69 | 0 | 0 | 0 | 185.43 | 0 | 0 | 0 | 1.6 | 1 | 1 | 1 | 2 | 0 | 0 | 1 | 1 | 0 | 0.1 |  | 0 | 2 | 86747298 | 1 | 0 | 433 | 1 | 0 | 0 | 0 | 0 | 0 | 0 | 0 | 18.543 | 0 | 0 | 0 | 0 | 0 | 1 | 18.543 | 0 | 0 | 0 | 0 | 0 | 1 |  | 0 | 0 | 0 | 296.69 | 185.43 | 1.6 | 18.54 | 0 | 0 | 0 | 0 | 0 | 0 | 0 |  | 0 |  | 0
133 | 86743190 | 86747286 | 82998128 | 1 | 1 | 1 | 3 | 01.3.01.06-0051 | ФСБЦ-2022 доп.12, 01.3.01.06-0051, приказ Минстроя России от 07.11.2024 г. № 747/пр | Смазка солидол жировой Ж | 1346 | 1009 | кг | кг | 1 | 0 | -1547825166 | 0.03 | 93.65 | 0 | 0 | 0 | 58.53 | 0 | 0 | 0 | 1.6 | 1 | 1 | 1 | 2 | 0 | 0 | 1 | 1 | 0 | 0.03 |  | 0 | 2 | 86747299 | 1 | 0 | 434 | 1 | 0 | 0 | 0 | 0 | 0 | 0 | 0 | 1.7559 | 0 | 0 | 0 | 0 | 0 | 1 | 1.7559 | 0 | 0 | 0 | 0 | 0 | 1 |  | 0 | 0 | 0 | 93.65 | 58.53 | 1.6 | 1.76 | 0 | 0 | 0 | 0 | 0 | 0 | 0 |  | 0 |  | 0
133 | 86743190 | 86747286 | 83002816 | 1 | 1 | 1 | 3 | 01.7.20.08-0051 | ФСБЦ-2022 доп.8, 01.7.20.08-0051, приказ Минстроя России от 14.11.2023 г. № 817/пр | Ветошь хлопчатобумажная цветная | 1346 | 1009 | кг | кг | 1 | 0 | -373327139 | 0.02 | 86.41 | 0 | 0 | 0 | 56.11 | 0 | 0 | 0 | 1.54 | 1 | 1 | 1 | 2 | 0 | 0 | 1 | 1 | 0 | 0.02 |  | 0 | 2 | 86747301 | 1 | 0 | 436 | 1 | 0 | 0 | 0 | 0 | 0 | 0 | 0 | 1.1222 | 0 | 0 | 0 | 0 | 0 | 1 | 1.1222 | 0 | 0 | 0 | 0 | 0 | 1 |  | 0 | 0 | 0 | 86.41 | 56.11 | 1.54 | 1.12 | 0 | 0 | 0 | 0 | 0 | 0 | 0 |  | 0 |  | 0
134 | 86743125 | 86747286 | 82925828 | 117 | 1 | 1 | 1 | 1-100-33 |  | Средний разряд работы 3,3 | 1191 | 1013 | чел.-ч. | чел.-ч. | 1 | 0 | 32079103 | 6.1425 | 0 | 0 | 0 | 748.18 | 0 | 0 | 0 | 748.18 | 1 | 1 | 1 | 1 | -2 | 0 | 0 | 1 | 1 | 0 | 4.55 | *(0,15+0,2+1) | 1 | 2 | 86747294 | 1 | 0 | 447 | 1 | 0 | 0 | 0 | 0 | 0 | 0 | 0 | 0 | 0 | 0 | 3404.219 | 4.55 | 0 | 1 | 0 | 0 | 0 | 4595.6956 | 6.1425 | 0 | 1 | 0 | 0 | 0 | 0 | 748.18 | 748.18 | 1 | 4595.697 | 0 | 0 | 0 | 0 | 0 | 0 | 1 |  | 0 |  | 0
134 | 86743125 | 86747286 | 82926016 | 117 | 1 | 1 | 1 | 4-100-00 |  | Затраты труда машинистов | 1191 | 1013 | чел.-ч. | чел.-ч. | 1 | 0 | -1417349443 | 1.3365 | 0 | 0 | 0 | 0 | 0 | 0 | 0 | 0 | 1 | 1 | 1 | 1 | -2 | 0 | 0 | 1 | 1 | 0 | 0.99 | *(0,15+0,2+1) | 2 | 2 | 86747295 | 1 | 0 | 448 | 1 | 0 | 0 | 0 | 0 | 0 | 0 | 0 | 0 | 0 | 0 | 0 | 0 | 0 | 0 | 0 | 0 | 0 | 0 | 0 | 0 | 0 |  | 0 | 0 | 0 | 0 | 0 | 1 | 0 | 0 | 0 | 0 | 0 | 0 | 0 | 0 |  | 0 |  | 0
134 | 86743125 | 86747286 | 82932392 | 1 | 1 | 1 | 2 | 91.04.01-031 | ФСЭМ-2022 доп.11, 91.04.01-031, приказ Минстроя России от 07.11.2024 г. № 747/пр | Машины бурильно-крановые на автомобильном ходу, диаметр бурения до 800 мм, глубина бурения до 5 м | 1368 | 1011 | маш.-ч | маш.-ч | 1 | 0 | 843131152 | 0.9585 | 0 | 2736.29 | 932.95 | 0 | 0 | 2088.77 | 932.95 | 0 | 1 | 1.31 | 1 | 1 | 2 | 0 | 0 | 1 | 1 | 0 | 0.71 | *(0,15+0,2+1) | 1 | 2 | 86747296 | 1 | 0 | 449 | 1 | 0 | 0 | 0 | 0 | 0 | 0 | 0 | 0 | 1483.0267 | 662.3945 | 0 | 0 | 0.71 | 1 | 0 | 2002.086 | 894.2326 | 0 | 0 | 0.9585 | 1 |  | 0 | 0 | 0 | 2736.29 | 2088.77 | 1.31 | 2002.0905 | 894.2265 | 0 | 0 | 0 | 0 | 0 | 0 | 4-100-050 | 5 | чел.-ч. | 1
134 | 86743125 | 86747286 | 82933400 | 1 | 1 | 1 | 2 | 91.14.02-001 | ФСЭМ-2022 доп.7, 91.14.02-001, приказ Минстроя России от 02.08.2023 г. № 551/пр | Автомобили бортовые, грузоподъемность до 5 т | 1368 | 1011 | маш.-ч | маш.-ч | 1 | 0 | -849950259 | 0.378 | 0 | 641.7 | 811.79 | 0 | 0 | 641.7 | 811.79 | 0 | 1 | 1 | 1 | 1 | -2 | 0 | 0 | 1 | 1 | 0 | 0.28 | *(0,15+0,2+1) | 1 | 2 | 86747297 | 1 | 0 | 450 | 1 | 0 | 0 | 0 | 0 | 0 | 0 | 0 | 0 | 179.676 | 227.3012 | 0 | 0 | 0.28 | 1 | 0 | 242.5626 | 306.8566 | 0 | 0 | 0.378 | 1 |  | 0 | 0 | 0 | 641.7 | 641.7 | 1 | 242.568 | 306.855 | 0 | 0 | 0 | 0 | 0 | 1 | 4-100-040 | 4 | чел.-ч. | 1
134 | 86743125 | 86747286 | 82998121 | 1 | 1 | 1 | 3 | 01.3.01.06-0038 | ФСБЦ-2022 доп.17, 01.3.01.06-0038, приказ Минстроя России от 17.02.2026 г. № 91/пр | Смазка защитная электросетевая | 1346 | 1009 | кг | кг | 1 | 0 | -897919439 | 0.1 | 296.69 | 0 | 0 | 0 | 185.43 | 0 | 0 | 0 | 1.6 | 1 | 1 | 1 | 2 | 0 | 0 | 1 | 1 | 0 | 0.1 |  | 0 | 2 | 86747298 | 1 | 0 | 451 | 1 | 0 | 0 | 0 | 0 | 0 | 0 | 0 | 18.543 | 0 | 0 | 0 | 0 | 0 | 1 | 18.543 | 0 | 0 | 0 | 0 | 0 | 1 |  | 0 | 0 | 0 | 296.69 | 185.43 | 1.6 | 18.54 | 0 | 0 | 0 | 0 | 0 | 0 | 0 |  | 0 |  | 0
134 | 86743125 | 86747286 | 82998128 | 1 | 1 | 1 | 3 | 01.3.01.06-0051 | ФСБЦ-2022 доп.12, 01.3.01.06-0051, приказ Минстроя России от 07.11.2024 г. № 747/пр | Смазка солидол жировой Ж | 1346 | 1009 | кг | кг | 1 | 0 | -1547825166 | 0.03 | 93.65 | 0 | 0 | 0 | 58.53 | 0 | 0 | 0 | 1.6 | 1 | 1 | 1 | 2 | 0 | 0 | 1 | 1 | 0 | 0.03 |  | 0 | 2 | 86747299 | 1 | 0 | 452 | 1 | 0 | 0 | 0 | 0 | 0 | 0 | 0 | 1.7559 | 0 | 0 | 0 | 0 | 0 | 1 | 1.7559 | 0 | 0 | 0 | 0 | 0 | 1 |  | 0 | 0 | 0 | 93.65 | 58.53 | 1.6 | 1.76 | 0 | 0 | 0 | 0 | 0 | 0 | 0 |  | 0 |  | 0
134 | 86743125 | 86747286 | 83002816 | 1 | 1 | 1 | 3 | 01.7.20.08-0051 | ФСБЦ-2022 доп.8, 01.7.20.08-0051, приказ Минстроя России от 14.11.2023 г. № 817/пр | Ветошь хлопчатобумажная цветная | 1346 | 1009 | кг | кг | 1 | 0 | -373327139 | 0.02 | 86.41 | 0 | 0 | 0 | 56.11 | 0 | 0 | 0 | 1.54 | 1 | 1 | 1 | 2 | 0 | 0 | 1 | 1 | 0 | 0.02 |  | 0 | 2 | 86747301 | 1 | 0 | 454 | 1 | 0 | 0 | 0 | 0 | 0 | 0 | 0 | 1.1222 | 0 | 0 | 0 | 0 | 0 | 1 | 1.1222 | 0 | 0 | 0 | 0 | 0 | 1 |  | 0 | 0 | 0 | 86.41 | 56.11 | 1.54 | 1.12 | 0 | 0 | 0 | 0 | 0 | 0 | 0 |  | 0 |  | 0
135 | 86743190 | 86747312 | 82925828 | 117 | 1 | 1 | 1 | 1-100-33 |  | Средний разряд работы 3,3 | 1191 | 1013 | чел.-ч. | чел.-ч. | 1 | 0 | 32079103 | 7.75 | 0 | 0 | 0 | 748.18 | 0 | 0 | 0 | 748.18 | 1 | 1 | 1 | 1 | -2 | 0 | 0 | 1 | 1 | 0 | 7.75 |  | 1 | 2 | 86747320 | 1 | 0 | 465 | 1 | 0 | 0 | 0 | 0 | 0 | 0 | 0 | 0 | 0 | 0 | 5798.395 | 7.75 | 0 | 1 | 0 | 0 | 0 | 5798.395 | 7.75 | 0 | 1 | 0 | 0 | 0 | 0 | 748.18 | 748.18 | 1 | 5798.4 | 0 | 0 | 0 | 0 | 0 | 0 | 1 |  | 0 |  | 0
135 | 86743190 | 86747312 | 82926016 | 117 | 1 | 1 | 1 | 4-100-00 |  | Затраты труда машинистов | 1191 | 1013 | чел.-ч. | чел.-ч. | 1 | 0 | -1417349443 | 2.13 | 0 | 0 | 0 | 0 | 0 | 0 | 0 | 0 | 1 | 1 | 1 | 1 | -2 | 0 | 0 | 1 | 1 | 0 | 2.13 |  | 2 | 2 | 86747321 | 1 | 0 | 466 | 1 | 0 | 0 | 0 | 0 | 0 | 0 | 0 | 0 | 0 | 0 | 0 | 0 | 0 | 0 | 0 | 0 | 0 | 0 | 0 | 0 | 0 |  | 0 | 0 | 0 | 0 | 0 | 1 | 0 | 0 | 0 | 0 | 0 | 0 | 0 | 0 |  | 0 |  | 0
135 | 86743190 | 86747312 | 82932392 | 1 | 1 | 1 | 2 | 91.04.01-031 | ФСЭМ-2022 доп.11, 91.04.01-031, приказ Минстроя России от 07.11.2024 г. № 747/пр | Машины бурильно-крановые на автомобильном ходу, диаметр бурения до 800 мм, глубина бурения до 5 м | 1368 | 1011 | маш.-ч | маш.-ч | 1 | 0 | 843131152 | 1.63 | 0 | 2736.29 | 932.95 | 0 | 0 | 2088.77 | 932.95 | 0 | 1 | 1.31 | 1 | 1 | 2 | 0 | 0 | 1 | 1 | 0 | 1.63 |  | 1 | 2 | 86747322 | 1 | 0 | 467 | 1 | 0 | 0 | 0 | 0 | 0 | 0 | 0 | 0 | 3404.6951 | 1520.7085 | 0 | 0 | 1.63 | 1 | 0 | 3404.6951 | 1520.7085 | 0 | 0 | 1.63 | 1 |  | 0 | 0 | 0 | 2736.29 | 2088.77 | 1.31 | 3404.7 | 1520.71 | 0 | 0 | 0 | 0 | 0 | 0 | 4-100-050 | 5 | чел.-ч. | 1
135 | 86743190 | 86747312 | 82933400 | 1 | 1 | 1 | 2 | 91.14.02-001 | ФСЭМ-2022 доп.7, 91.14.02-001, приказ Минстроя России от 02.08.2023 г. № 551/пр | Автомобили бортовые, грузоподъемность до 5 т | 1368 | 1011 | маш.-ч | маш.-ч | 1 | 0 | -849950259 | 0.5 | 0 | 641.7 | 811.79 | 0 | 0 | 641.7 | 811.79 | 0 | 1 | 1 | 1 | 1 | -2 | 0 | 0 | 1 | 1 | 0 | 0.5 |  | 1 | 2 | 86747323 | 1 | 0 | 468 | 1 | 0 | 0 | 0 | 0 | 0 | 0 | 0 | 0 | 320.85 | 405.895 | 0 | 0 | 0.5 | 1 | 0 | 320.85 | 405.895 | 0 | 0 | 0.5 | 1 |  | 0 | 0 | 0 | 641.7 | 641.7 | 1 | 320.85 | 405.9 | 0 | 0 | 0 | 0 | 0 | 1 | 4-100-040 | 4 | чел.-ч. | 1
135 | 86743190 | 86747312 | 82998121 | 1 | 1 | 1 | 3 | 01.3.01.06-0038 | ФСБЦ-2022 доп.17, 01.3.01.06-0038, приказ Минстроя России от 17.02.2026 г. № 91/пр | Смазка защитная электросетевая | 1346 | 1009 | кг | кг | 1 | 0 | -897919439 | 0.1 | 296.69 | 0 | 0 | 0 | 185.43 | 0 | 0 | 0 | 1.6 | 1 | 1 | 1 | 2 | 0 | 0 | 1 | 1 | 0 | 0.1 |  | 0 | 2 | 86747324 | 1 | 0 | 469 | 1 | 0 | 0 | 0 | 0 | 0 | 0 | 0 | 18.543 | 0 | 0 | 0 | 0 | 0 | 1 | 18.543 | 0 | 0 | 0 | 0 | 0 | 1 |  | 0 | 0 | 0 | 296.69 | 185.43 | 1.6 | 18.54 | 0 | 0 | 0 | 0 | 0 | 0 | 0 |  | 0 |  | 0
135 | 86743190 | 86747312 | 82998128 | 1 | 1 | 1 | 3 | 01.3.01.06-0051 | ФСБЦ-2022 доп.12, 01.3.01.06-0051, приказ Минстроя России от 07.11.2024 г. № 747/пр | Смазка солидол жировой Ж | 1346 | 1009 | кг | кг | 1 | 0 | -1547825166 | 0.03 | 93.65 | 0 | 0 | 0 | 58.53 | 0 | 0 | 0 | 1.6 | 1 | 1 | 1 | 2 | 0 | 0 | 1 | 1 | 0 | 0.03 |  | 0 | 2 | 86747325 | 1 | 0 | 470 | 1 | 0 | 0 | 0 | 0 | 0 | 0 | 0 | 1.7559 | 0 | 0 | 0 | 0 | 0 | 1 | 1.7559 | 0 | 0 | 0 | 0 | 0 | 1 |  | 0 | 0 | 0 | 93.65 | 58.53 | 1.6 | 1.76 | 0 | 0 | 0 | 0 | 0 | 0 | 0 |  | 0 |  | 0
135 | 86743190 | 86747312 | 83002816 | 1 | 1 | 1 | 3 | 01.7.20.08-0051 | ФСБЦ-2022 доп.8, 01.7.20.08-0051, приказ Минстроя России от 14.11.2023 г. № 817/пр | Ветошь хлопчатобумажная цветная | 1346 | 1009 | кг | кг | 1 | 0 | -373327139 | 0.02 | 86.41 | 0 | 0 | 0 | 56.11 | 0 | 0 | 0 | 1.54 | 1 | 1 | 1 | 2 | 0 | 0 | 1 | 1 | 0 | 0.02 |  | 0 | 2 | 86747327 | 1 | 0 | 472 | 1 | 0 | 0 | 0 | 0 | 0 | 0 | 0 | 1.1222 | 0 | 0 | 0 | 0 | 0 | 1 | 1.1222 | 0 | 0 | 0 | 0 | 0 | 1 |  | 0 | 0 | 0 | 86.41 | 56.11 | 1.54 | 1.12 | 0 | 0 | 0 | 0 | 0 | 0 | 0 |  | 0 |  | 0
136 | 86743125 | 86747312 | 82925828 | 117 | 1 | 1 | 1 | 1-100-33 |  | Средний разряд работы 3,3 | 1191 | 1013 | чел.-ч. | чел.-ч. | 1 | 0 | 32079103 | 7.75 | 0 | 0 | 0 | 748.18 | 0 | 0 | 0 | 748.18 | 1 | 1 | 1 | 1 | -2 | 0 | 0 | 1 | 1 | 0 | 7.75 |  | 1 | 2 | 86747320 | 1 | 0 | 484 | 1 | 0 | 0 | 0 | 0 | 0 | 0 | 0 | 0 | 0 | 0 | 5798.395 | 7.75 | 0 | 1 | 0 | 0 | 0 | 5798.395 | 7.75 | 0 | 1 | 0 | 0 | 0 | 0 | 748.18 | 748.18 | 1 | 5798.4 | 0 | 0 | 0 | 0 | 0 | 0 | 1 |  | 0 |  | 0
136 | 86743125 | 86747312 | 82926016 | 117 | 1 | 1 | 1 | 4-100-00 |  | Затраты труда машинистов | 1191 | 1013 | чел.-ч. | чел.-ч. | 1 | 0 | -1417349443 | 2.13 | 0 | 0 | 0 | 0 | 0 | 0 | 0 | 0 | 1 | 1 | 1 | 1 | -2 | 0 | 0 | 1 | 1 | 0 | 2.13 |  | 2 | 2 | 86747321 | 1 | 0 | 485 | 1 | 0 | 0 | 0 | 0 | 0 | 0 | 0 | 0 | 0 | 0 | 0 | 0 | 0 | 0 | 0 | 0 | 0 | 0 | 0 | 0 | 0 |  | 0 | 0 | 0 | 0 | 0 | 1 | 0 | 0 | 0 | 0 | 0 | 0 | 0 | 0 |  | 0 |  | 0
136 | 86743125 | 86747312 | 82932392 | 1 | 1 | 1 | 2 | 91.04.01-031 | ФСЭМ-2022 доп.11, 91.04.01-031, приказ Минстроя России от 07.11.2024 г. № 747/пр | Машины бурильно-крановые на автомобильном ходу, диаметр бурения до 800 мм, глубина бурения до 5 м | 1368 | 1011 | маш.-ч | маш.-ч | 1 | 0 | 843131152 | 1.63 | 0 | 2736.29 | 932.95 | 0 | 0 | 2088.77 | 932.95 | 0 | 1 | 1.31 | 1 | 1 | 2 | 0 | 0 | 1 | 1 | 0 | 1.63 |  | 1 | 2 | 86747322 | 1 | 0 | 486 | 1 | 0 | 0 | 0 | 0 | 0 | 0 | 0 | 0 | 3404.6951 | 1520.7085 | 0 | 0 | 1.63 | 1 | 0 | 3404.6951 | 1520.7085 | 0 | 0 | 1.63 | 1 |  | 0 | 0 | 0 | 2736.29 | 2088.77 | 1.31 | 3404.7 | 1520.71 | 0 | 0 | 0 | 0 | 0 | 0 | 4-100-050 | 5 | чел.-ч. | 1
136 | 86743125 | 86747312 | 82933400 | 1 | 1 | 1 | 2 | 91.14.02-001 | ФСЭМ-2022 доп.7, 91.14.02-001, приказ Минстроя России от 02.08.2023 г. № 551/пр | Автомобили бортовые, грузоподъемность до 5 т | 1368 | 1011 | маш.-ч | маш.-ч | 1 | 0 | -849950259 | 0.5 | 0 | 641.7 | 811.79 | 0 | 0 | 641.7 | 811.79 | 0 | 1 | 1 | 1 | 1 | -2 | 0 | 0 | 1 | 1 | 0 | 0.5 |  | 1 | 2 | 86747323 | 1 | 0 | 487 | 1 | 0 | 0 | 0 | 0 | 0 | 0 | 0 | 0 | 320.85 | 405.895 | 0 | 0 | 0.5 | 1 | 0 | 320.85 | 405.895 | 0 | 0 | 0.5 | 1 |  | 0 | 0 | 0 | 641.7 | 641.7 | 1 | 320.85 | 405.9 | 0 | 0 | 0 | 0 | 0 | 1 | 4-100-040 | 4 | чел.-ч. | 1
136 | 86743125 | 86747312 | 82998121 | 1 | 1 | 1 | 3 | 01.3.01.06-0038 | ФСБЦ-2022 доп.17, 01.3.01.06-0038, приказ Минстроя России от 17.02.2026 г. № 91/пр | Смазка защитная электросетевая | 1346 | 1009 | кг | кг | 1 | 0 | -897919439 | 0.1 | 296.69 | 0 | 0 | 0 | 185.43 | 0 | 0 | 0 | 1.6 | 1 | 1 | 1 | 2 | 0 | 0 | 1 | 1 | 0 | 0.1 |  | 0 | 2 | 86747324 | 1 | 0 | 488 | 1 | 0 | 0 | 0 | 0 | 0 | 0 | 0 | 18.543 | 0 | 0 | 0 | 0 | 0 | 1 | 18.543 | 0 | 0 | 0 | 0 | 0 | 1 |  | 0 | 0 | 0 | 296.69 | 185.43 | 1.6 | 18.54 | 0 | 0 | 0 | 0 | 0 | 0 | 0 |  | 0 |  | 0
136 | 86743125 | 86747312 | 82998128 | 1 | 1 | 1 | 3 | 01.3.01.06-0051 | ФСБЦ-2022 доп.12, 01.3.01.06-0051, приказ Минстроя России от 07.11.2024 г. № 747/пр | Смазка солидол жировой Ж | 1346 | 1009 | кг | кг | 1 | 0 | -1547825166 | 0.03 | 93.65 | 0 | 0 | 0 | 58.53 | 0 | 0 | 0 | 1.6 | 1 | 1 | 1 | 2 | 0 | 0 | 1 | 1 | 0 | 0.03 |  | 0 | 2 | 86747325 | 1 | 0 | 489 | 1 | 0 | 0 | 0 | 0 | 0 | 0 | 0 | 1.7559 | 0 | 0 | 0 | 0 | 0 | 1 | 1.7559 | 0 | 0 | 0 | 0 | 0 | 1 |  | 0 | 0 | 0 | 93.65 | 58.53 | 1.6 | 1.76 | 0 | 0 | 0 | 0 | 0 | 0 | 0 |  | 0 |  | 0
136 | 86743125 | 86747312 | 83002816 | 1 | 1 | 1 | 3 | 01.7.20.08-0051 | ФСБЦ-2022 доп.8, 01.7.20.08-0051, приказ Минстроя России от 14.11.2023 г. № 817/пр | Ветошь хлопчатобумажная цветная | 1346 | 1009 | кг | кг | 1 | 0 | -373327139 | 0.02 | 86.41 | 0 | 0 | 0 | 56.11 | 0 | 0 | 0 | 1.54 | 1 | 1 | 1 | 2 | 0 | 0 | 1 | 1 | 0 | 0.02 |  | 0 | 2 | 86747327 | 1 | 0 | 491 | 1 | 0 | 0 | 0 | 0 | 0 | 0 | 0 | 1.1222 | 0 | 0 | 0 | 0 | 0 | 1 | 1.1222 | 0 | 0 | 0 | 0 | 0 | 1 |  | 0 | 0 | 0 | 86.41 | 56.11 | 1.54 | 1.12 | 0 | 0 | 0 | 0 | 0 | 0 | 0 |  | 0 |  | 0
137 | 86743190 | 86747339 | 82925974 | 117 | 1 | 1 | 1 | 2-100-02 |  | Рабочий 2 разряда | 1369 | 1013 | чел.-ч | чел.-ч | 1 | 0 | -236928766 | 1.1385 | 0 | 0 | 0 | 660.33 | 0 | 0 | 0 | 660.33 | 1 | 1 | 1 | 1 | -2 | 0 | 0 | 1 | 1 | 0 | 0.99 | *(0,15+1) | 1 | 2 | 86747350 | 1 | 0 | 503 | 1 | 0 | 0 | 0 | 0 | 0 | 0 | 0 | 0 | 0 | 0 | 653.7267 | 0.99 | 0 | 1 | 0 | 0 | 0 | 751.7857 | 1.1385 | 0 | 1 | 14.38 | 0.025047 | 0 | 0.025047 | 660.33 | 660.33 | 1 | 751.7895 | 0 | 0 | 0 | 0 | 16.54 | 16.54 | 1 |  | 0 |  | 0
137 | 86743190 | 86747339 | 82925976 | 117 | 1 | 1 | 1 | 2-100-03 |  | Рабочий 3 разряда | 1369 | 1013 | чел.-ч | чел.-ч | 1 | 0 | -587036825 | 54.3835 | 0 | 0 | 0 | 720.91 | 0 | 0 | 0 | 720.91 | 1 | 1 | 1 | 1 | -2 | 0 | 0 | 1 | 1 | 0 | 47.29 | *(0,15+1) | 1 | 2 | 86747351 | 1 | 0 | 504 | 1 | 0 | 0 | 0 | 0 | 0 | 0 | 0 | 0 | 0 | 0 | 34091.8339 | 47.29 | 0 | 1 | 0 | 0 | 0 | 39205.609 | 54.3835 | 0 | 1 | 750.02 | 1.1964 | 0 | 1.1964 | 720.91 | 720.91 | 1 | 39205.6045 | 0 | 0 | 0 | 0 | 862.52 | 862.52 | 1 |  | 0 |  | 0
137 | 86743190 | 86747339 | 82925980 | 117 | 1 | 1 | 1 | 2-100-04 |  | Рабочий 4 разряда | 1369 | 1013 | чел.-ч | чел.-ч | 1 | 0 | -512803540 | 26.933 | 0 | 0 | 0 | 811.79 | 0 | 0 | 0 | 811.79 | 1 | 1 | 1 | 1 | -2 | 0 | 0 | 1 | 1 | 0 | 23.42 | *(0,15+1) | 1 | 2 | 86747352 | 1 | 0 | 505 | 1 | 0 | 0 | 0 | 0 | 0 | 0 | 0 | 0 | 0 | 0 | 19012.1218 | 23.42 | 0 | 1 | 0 | 0 | 0 | 21863.9401 | 26.933 | 0 | 1 | 418.27 | 0.59253 | 0 | 0.59253 | 811.79 | 811.79 | 1 | 21863.938 | 0 | 0 | 0 | 0 | 481.01 | 481.01 | 1 |  | 0 |  | 0
137 | 86743190 | 86747339 | 82925984 | 117 | 1 | 1 | 1 | 2-100-05 |  | Рабочий 5 разряда | 1369 | 1013 | чел.-ч | чел.-ч | 1 | 0 | 1518711480 | 26.933 | 0 | 0 | 0 | 932.95 | 0 | 0 | 0 | 932.95 | 1 | 1 | 1 | 1 | -2 | 0 | 0 | 1 | 1 | 0 | 23.42 | *(0,15+1) | 1 | 2 | 86747353 | 1 | 0 | 506 | 1 | 0 | 0 | 0 | 0 | 0 | 0 | 0 | 0 | 0 | 0 | 21849.689 | 23.42 | 0 | 1 | 0 | 0 | 0 | 25127.1423 | 26.933 | 0 | 1 | 480.69 | 0.59253 | 0 | 0.59253 | 932.95 | 932.95 | 1 | 25127.1435 | 0 | 0 | 0 | 0 | 552.8 | 552.8 | 1 |  | 0 |  | 0
137 | 86743190 | 86747339 | 82926016 | 117 | 1 | 1 | 1 | 4-100-00 |  | Затраты труда машинистов | 1191 | 1013 | чел.-ч. | чел.-ч. | 1 | 0 | -1417349443 | 28.6235 | 0 | 0 | 0 | 0 | 0 | 0 | 0 | 0 | 1 | 1 | 1 | 1 | -2 | 0 | 0 | 1 | 1 | 0 | 24.89 | *(0,15+1) | 2 | 2 | 86747354 | 1 | 0 | 507 | 1 | 0 | 0 | 0 | 0 | 0 | 0 | 0 | 0 | 0 | 0 | 0 | 0 | 0 | 0 | 0 | 0 | 0 | 0 | 0 | 0 | 0 |  | 0 | 0 | 0.62972 | 0 | 0 | 1 | 0 | 0 | 0 | 0 | 0 | 0 | 0 | 0 |  | 0 |  | 0
137 | 86743190 | 86747339 | 82932505 | 1 | 1 | 1 | 2 | 91.05.05-015 | ФСЭМ-2022, 91.05.05-015, приказ Минстроя России от 18.05.2022 г. № 378/пр | Краны на автомобильном ходу, грузоподъемность 16 т | 1368 | 1011 | маш.-ч | маш.-ч | 1 | 0 | 639918019 | 0.8625 | 0 | 1626.29 | 1090.46 | 0 | 0 | 1626.29 | 1090.46 | 0 | 1 | 1 | 1 | 1 | -2 | 0 | 0 | 1 | 1 | 0 | 0.75 | *(0,15+1) | 1 | 2 | 86747355 | 1 | 0 | 508 | 1 | 0 | 0 | 0 | 0 | 0 | 0 | 0 | 0 | 1219.7175 | 817.845 | 0 | 0 | 0.75 | 1 | 0 | 1402.6751 | 940.5217 | 0 | 0 | 0.8625 | 1 |  | 0 | 0.018975 | 0.018975 | 1626.29 | 1626.29 | 1 | 1402.678 | 940.5275 | 0 | 30.86 | 20.69 | 0 | 51.55 | 1 | 4-100-060 | 6 | чел.-ч. | 1
137 | 86743190 | 86747339 | 82932639 | 1 | 1 | 1 | 2 | 91.06.03-055 | ФСЭМ-2022, 91.06.03-055, приказ Минстроя России от 18.05.2022 г. № 378/пр | Лебедки электрические тяговым усилием 19,62 кН (2 т) | 1368 | 1011 | маш.-ч | маш.-ч | 1 | 0 | 1560534341 | 0.9315 | 0 | 16.95 | 0 | 0 | 0 | 11.45 | 0 | 0 | 1 | 1.48 | 1 | 1 | 2 | 0 | 0 | 1 | 1 | 0 | 0.81 | *(0,15+1) | 1 | 2 | 86747356 | 1 | 0 | 509 | 1 | 0 | 0 | 0 | 0 | 0 | 0 | 0 | 0 | 9.2745 | 0 | 0 | 0 | 0 | 1 | 0 | 10.6657 | 0 | 0 | 0 | 0 | 1 |  | 0 | 0 | 0.020493 | 16.95 | 11.45 | 1.48 | 10.6605 | 0 | 0 | 0.35 | 0 | 0 | 0.35 | 0 |  | 0 |  | 0
137 | 86743190 | 86747339 | 82932679 | 1 | 1 | 1 | 2 | 91.06.06-011 | ФСЭМ-2022, 91.06.06-011, приказ Минстроя России от 18.05.2022 г. № 378/пр | Автогидроподъемники, высота подъема 12 м | 1368 | 1011 | маш.-ч | маш.-ч | 1 | 0 | -438045540 | 26.151 | 0 | 506.23 | 811.79 | 0 | 0 | 346.73 | 811.79 | 0 | 1 | 1.46 | 1 | 1 | 2 | 0 | 0 | 1 | 1 | 0 | 22.74 | *(0,15+1) | 1 | 2 | 86747357 | 1 | 0 | 510 | 1 | 0 | 0 | 0 | 0 | 0 | 0 | 0 | 0 | 7884.6402 | 18460.1046 | 0 | 0 | 22.74 | 1 | 0 | 9067.3362 | 21229.1203 | 0 | 0 | 26.151 | 1 |  | 0 | 0.57532 | 0.57532 | 506.23 | 346.73 | 1.46 | 9067.336 | 21229.115 | 0 | 291.25 | 467.04 | 0 | 758.29 | 0 | 4-100-040 | 4 | чел.-ч. | 1
137 | 86743190 | 86747339 | 82933400 | 1 | 1 | 1 | 2 | 91.14.02-001 | ФСЭМ-2022 доп.7, 91.14.02-001, приказ Минстроя России от 02.08.2023 г. № 551/пр | Автомобили бортовые, грузоподъемность до 5 т | 1368 | 1011 | маш.-ч | маш.-ч | 1 | 0 | -849950259 | 0.6785 | 0 | 641.7 | 811.79 | 0 | 0 | 641.7 | 811.79 | 0 | 1 | 1 | 1 | 1 | -2 | 0 | 0 | 1 | 1 | 0 | 0.59 | *(0,15+1) | 1 | 2 | 86747358 | 1 | 0 | 511 | 1 | 0 | 0 | 0 | 0 | 0 | 0 | 0 | 0 | 378.603 | 478.9561 | 0 | 0 | 0.59 | 1 | 0 | 435.3934 | 550.7995 | 0 | 0 | 0.6785 | 1 |  | 0 | 0.014927 | 0.014927 | 641.7 | 641.7 | 1 | 435.39 | 550.804 | 0 | 9.58 | 12.12 | 0 | 21.7 | 1 | 4-100-040 | 4 | чел.-ч. | 1
137 | 86743190 | 86747339 | 82933598 | 1 | 1 | 1 | 2 | 91.17.04-544 | ФСЭМ-2022, 91.17.04-544, приказ Минстроя России от 18.05.2022 г. № 378/пр | Генераторы бензиновые портативные, мощность до 6 кВт | 1368 | 1011 | маш.-ч | маш.-ч | 1 | 0 | -1265937479 | 0.9315 | 0 | 192.86 | 811.79 | 0 | 0 | 192.86 | 811.79 | 0 | 1 | 1 | 1 | 1 | -2 | 0 | 0 | 1 | 1 | 0 | 0.81 | *(0,15+1) | 1 | 2 | 86747359 | 1 | 0 | 512 | 1 | 0 | 0 | 0 | 0 | 0 | 0 | 0 | 0 | 156.2166 | 657.5499 | 0 | 0 | 0.81 | 1 | 0 | 179.6491 | 756.1824 | 0 | 0 | 0.9315 | 1 |  | 0 | 0.020493 | 0.020493 | 192.86 | 192.86 | 1 | 179.653 | 756.1825 | 0 | 3.95 | 16.64 | 0 | 20.59 | 1 | 4-100-040 | 4 | чел.-ч. | 1
138 | 86743125 | 86747339 | 82925974 | 117 | 1 | 1 | 1 | 2-100-02 |  | Рабочий 2 разряда | 1369 | 1013 | чел.-ч | чел.-ч | 1 | 0 | -236928766 | 1.1385 | 0 | 0 | 0 | 660.33 | 0 | 0 | 0 | 660.33 | 1 | 1 | 1 | 1 | -2 | 0 | 0 | 1 | 1 | 0 | 0.99 | *(0,15+1) | 1 | 2 | 86747350 | 1 | 0 | 516 | 1 | 0 | 0 | 0 | 0 | 0 | 0 | 0 | 0 | 0 | 0 | 653.7267 | 0.99 | 0 | 1 | 0 | 0 | 0 | 751.7857 | 1.1385 | 0 | 1 | 14.38 | 0.025047 | 0 | 0.025047 | 660.33 | 660.33 | 1 | 751.7895 | 0 | 0 | 0 | 0 | 16.54 | 16.54 | 1 |  | 0 |  | 0
138 | 86743125 | 86747339 | 82925976 | 117 | 1 | 1 | 1 | 2-100-03 |  | Рабочий 3 разряда | 1369 | 1013 | чел.-ч | чел.-ч | 1 | 0 | -587036825 | 54.3835 | 0 | 0 | 0 | 720.91 | 0 | 0 | 0 | 720.91 | 1 | 1 | 1 | 1 | -2 | 0 | 0 | 1 | 1 | 0 | 47.29 | *(0,15+1) | 1 | 2 | 86747351 | 1 | 0 | 517 | 1 | 0 | 0 | 0 | 0 | 0 | 0 | 0 | 0 | 0 | 0 | 34091.8339 | 47.29 | 0 | 1 | 0 | 0 | 0 | 39205.609 | 54.3835 | 0 | 1 | 750.02 | 1.1964 | 0 | 1.1964 | 720.91 | 720.91 | 1 | 39205.6045 | 0 | 0 | 0 | 0 | 862.52 | 862.52 | 1 |  | 0 |  | 0
138 | 86743125 | 86747339 | 82925980 | 117 | 1 | 1 | 1 | 2-100-04 |  | Рабочий 4 разряда | 1369 | 1013 | чел.-ч | чел.-ч | 1 | 0 | -512803540 | 26.933 | 0 | 0 | 0 | 811.79 | 0 | 0 | 0 | 811.79 | 1 | 1 | 1 | 1 | -2 | 0 | 0 | 1 | 1 | 0 | 23.42 | *(0,15+1) | 1 | 2 | 86747352 | 1 | 0 | 518 | 1 | 0 | 0 | 0 | 0 | 0 | 0 | 0 | 0 | 0 | 0 | 19012.1218 | 23.42 | 0 | 1 | 0 | 0 | 0 | 21863.9401 | 26.933 | 0 | 1 | 418.27 | 0.59253 | 0 | 0.59253 | 811.79 | 811.79 | 1 | 21863.938 | 0 | 0 | 0 | 0 | 481.01 | 481.01 | 1 |  | 0 |  | 0
138 | 86743125 | 86747339 | 82925984 | 117 | 1 | 1 | 1 | 2-100-05 |  | Рабочий 5 разряда | 1369 | 1013 | чел.-ч | чел.-ч | 1 | 0 | 1518711480 | 26.933 | 0 | 0 | 0 | 932.95 | 0 | 0 | 0 | 932.95 | 1 | 1 | 1 | 1 | -2 | 0 | 0 | 1 | 1 | 0 | 23.42 | *(0,15+1) | 1 | 2 | 86747353 | 1 | 0 | 519 | 1 | 0 | 0 | 0 | 0 | 0 | 0 | 0 | 0 | 0 | 0 | 21849.689 | 23.42 | 0 | 1 | 0 | 0 | 0 | 25127.1423 | 26.933 | 0 | 1 | 480.69 | 0.59253 | 0 | 0.59253 | 932.95 | 932.95 | 1 | 25127.1435 | 0 | 0 | 0 | 0 | 552.8 | 552.8 | 1 |  | 0 |  | 0
138 | 86743125 | 86747339 | 82926016 | 117 | 1 | 1 | 1 | 4-100-00 |  | Затраты труда машинистов | 1191 | 1013 | чел.-ч. | чел.-ч. | 1 | 0 | -1417349443 | 28.6235 | 0 | 0 | 0 | 0 | 0 | 0 | 0 | 0 | 1 | 1 | 1 | 1 | -2 | 0 | 0 | 1 | 1 | 0 | 24.89 | *(0,15+1) | 2 | 2 | 86747354 | 1 | 0 | 520 | 1 | 0 | 0 | 0 | 0 | 0 | 0 | 0 | 0 | 0 | 0 | 0 | 0 | 0 | 0 | 0 | 0 | 0 | 0 | 0 | 0 | 0 |  | 0 | 0 | 0.62972 | 0 | 0 | 1 | 0 | 0 | 0 | 0 | 0 | 0 | 0 | 0 |  | 0 |  | 0
138 | 86743125 | 86747339 | 82932505 | 1 | 1 | 1 | 2 | 91.05.05-015 | ФСЭМ-2022, 91.05.05-015, приказ Минстроя России от 18.05.2022 г. № 378/пр | Краны на автомобильном ходу, грузоподъемность 16 т | 1368 | 1011 | маш.-ч | маш.-ч | 1 | 0 | 639918019 | 0.8625 | 0 | 1626.29 | 1090.46 | 0 | 0 | 1626.29 | 1090.46 | 0 | 1 | 1 | 1 | 1 | -2 | 0 | 0 | 1 | 1 | 0 | 0.75 | *(0,15+1) | 1 | 2 | 86747355 | 1 | 0 | 521 | 1 | 0 | 0 | 0 | 0 | 0 | 0 | 0 | 0 | 1219.7175 | 817.845 | 0 | 0 | 0.75 | 1 | 0 | 1402.6751 | 940.5217 | 0 | 0 | 0.8625 | 1 |  | 0 | 0.018975 | 0.018975 | 1626.29 | 1626.29 | 1 | 1402.678 | 940.5275 | 0 | 30.86 | 20.69 | 0 | 51.55 | 1 | 4-100-060 | 6 | чел.-ч. | 1
138 | 86743125 | 86747339 | 82932639 | 1 | 1 | 1 | 2 | 91.06.03-055 | ФСЭМ-2022, 91.06.03-055, приказ Минстроя России от 18.05.2022 г. № 378/пр | Лебедки электрические тяговым усилием 19,62 кН (2 т) | 1368 | 1011 | маш.-ч | маш.-ч | 1 | 0 | 1560534341 | 0.9315 | 0 | 16.95 | 0 | 0 | 0 | 11.45 | 0 | 0 | 1 | 1.48 | 1 | 1 | 2 | 0 | 0 | 1 | 1 | 0 | 0.81 | *(0,15+1) | 1 | 2 | 86747356 | 1 | 0 | 522 | 1 | 0 | 0 | 0 | 0 | 0 | 0 | 0 | 0 | 9.2745 | 0 | 0 | 0 | 0 | 1 | 0 | 10.6657 | 0 | 0 | 0 | 0 | 1 |  | 0 | 0 | 0.020493 | 16.95 | 11.45 | 1.48 | 10.6605 | 0 | 0 | 0.35 | 0 | 0 | 0.35 | 0 |  | 0 |  | 0
138 | 86743125 | 86747339 | 82932679 | 1 | 1 | 1 | 2 | 91.06.06-011 | ФСЭМ-2022, 91.06.06-011, приказ Минстроя России от 18.05.2022 г. № 378/пр | Автогидроподъемники, высота подъема 12 м | 1368 | 1011 | маш.-ч | маш.-ч | 1 | 0 | -438045540 | 26.151 | 0 | 506.23 | 811.79 | 0 | 0 | 346.73 | 811.79 | 0 | 1 | 1.46 | 1 | 1 | 2 | 0 | 0 | 1 | 1 | 0 | 22.74 | *(0,15+1) | 1 | 2 | 86747357 | 1 | 0 | 523 | 1 | 0 | 0 | 0 | 0 | 0 | 0 | 0 | 0 | 7884.6402 | 18460.1046 | 0 | 0 | 22.74 | 1 | 0 | 9067.3362 | 21229.1203 | 0 | 0 | 26.151 | 1 |  | 0 | 0.57532 | 0.57532 | 506.23 | 346.73 | 1.46 | 9067.336 | 21229.115 | 0 | 291.25 | 467.04 | 0 | 758.29 | 0 | 4-100-040 | 4 | чел.-ч. | 1
138 | 86743125 | 86747339 | 82933400 | 1 | 1 | 1 | 2 | 91.14.02-001 | ФСЭМ-2022 доп.7, 91.14.02-001, приказ Минстроя России от 02.08.2023 г. № 551/пр | Автомобили бортовые, грузоподъемность до 5 т | 1368 | 1011 | маш.-ч | маш.-ч | 1 | 0 | -849950259 | 0.6785 | 0 | 641.7 | 811.79 | 0 | 0 | 641.7 | 811.79 | 0 | 1 | 1 | 1 | 1 | -2 | 0 | 0 | 1 | 1 | 0 | 0.59 | *(0,15+1) | 1 | 2 | 86747358 | 1 | 0 | 524 | 1 | 0 | 0 | 0 | 0 | 0 | 0 | 0 | 0 | 378.603 | 478.9561 | 0 | 0 | 0.59 | 1 | 0 | 435.3934 | 550.7995 | 0 | 0 | 0.6785 | 1 |  | 0 | 0.014927 | 0.014927 | 641.7 | 641.7 | 1 | 435.39 | 550.804 | 0 | 9.58 | 12.12 | 0 | 21.7 | 1 | 4-100-040 | 4 | чел.-ч. | 1
138 | 86743125 | 86747339 | 82933598 | 1 | 1 | 1 | 2 | 91.17.04-544 | ФСЭМ-2022, 91.17.04-544, приказ Минстроя России от 18.05.2022 г. № 378/пр | Генераторы бензиновые портативные, мощность до 6 кВт | 1368 | 1011 | маш.-ч | маш.-ч | 1 | 0 | -1265937479 | 0.9315 | 0 | 192.86 | 811.79 | 0 | 0 | 192.86 | 811.79 | 0 | 1 | 1 | 1 | 1 | -2 | 0 | 0 | 1 | 1 | 0 | 0.81 | *(0,15+1) | 1 | 2 | 86747359 | 1 | 0 | 525 | 1 | 0 | 0 | 0 | 0 | 0 | 0 | 0 | 0 | 156.2166 | 657.5499 | 0 | 0 | 0.81 | 1 | 0 | 179.6491 | 756.1824 | 0 | 0 | 0.9315 | 1 |  | 0 | 0.020493 | 0.020493 | 192.86 | 192.86 | 1 | 179.653 | 756.1825 | 0 | 3.95 | 16.64 | 0 | 20.59 | 1 | 4-100-040 | 4 | чел.-ч. | 1
139 | 86743190 | 86747363 | 82925976 | 117 | 1 | 1 | 1 | 2-100-03 |  | Рабочий 3 разряда | 1369 | 1013 | чел.-ч | чел.-ч | 1 | 0 | -587036825 | 1.0465 | 0 | 0 | 0 | 720.91 | 0 | 0 | 0 | 720.91 | 1 | 1 | 1 | 1 | -2 | 0 | 0 | 1 | 1 | 0 | 0.91 | *(0,15+1) | 1 | 2 | 86747369 | 1 | 0 | 529 | 1 | 0 | 0 | 0 | 0 | 0 | 0 | 0 | 0 | 0 | 0 | 656.0281 | 0.91 | 0 | 1 | 0 | 0 | 0 | 754.4323 | 1.0465 | 0 | 1 | 656.03 | 1.0465 | 0 | 1.0465 | 720.91 | 720.91 | 1 | 754.4345 | 0 | 0 | 0 | 0 | 754.43 | 754.43 | 1 |  | 0 |  | 0
139 | 86743190 | 86747363 | 82925980 | 117 | 1 | 1 | 1 | 2-100-04 |  | Рабочий 4 разряда | 1369 | 1013 | чел.-ч | чел.-ч | 1 | 0 | -512803540 | 0.5175 | 0 | 0 | 0 | 811.79 | 0 | 0 | 0 | 811.79 | 1 | 1 | 1 | 1 | -2 | 0 | 0 | 1 | 1 | 0 | 0.45 | *(0,15+1) | 1 | 2 | 86747370 | 1 | 0 | 530 | 1 | 0 | 0 | 0 | 0 | 0 | 0 | 0 | 0 | 0 | 0 | 365.3055 | 0.45 | 0 | 1 | 0 | 0 | 0 | 420.1013 | 0.5175 | 0 | 1 | 365.31 | 0.5175 | 0 | 0.5175 | 811.79 | 811.79 | 1 | 420.1065 | 0 | 0 | 0 | 0 | 420.1 | 420.1 | 1 |  | 0 |  | 0
139 | 86743190 | 86747363 | 82925984 | 117 | 1 | 1 | 1 | 2-100-05 |  | Рабочий 5 разряда | 1369 | 1013 | чел.-ч | чел.-ч | 1 | 0 | 1518711480 | 0.5175 | 0 | 0 | 0 | 932.95 | 0 | 0 | 0 | 932.95 | 1 | 1 | 1 | 1 | -2 | 0 | 0 | 1 | 1 | 0 | 0.45 | *(0,15+1) | 1 | 2 | 86747371 | 1 | 0 | 531 | 1 | 0 | 0 | 0 | 0 | 0 | 0 | 0 | 0 | 0 | 0 | 419.8275 | 0.45 | 0 | 1 | 0 | 0 | 0 | 482.8016 | 0.5175 | 0 | 1 | 419.83 | 0.5175 | 0 | 0.5175 | 932.95 | 932.95 | 1 | 482.8045 | 0 | 0 | 0 | 0 | 482.8 | 482.8 | 1 |  | 0 |  | 0
139 | 86743190 | 86747363 | 82926016 | 117 | 1 | 1 | 1 | 4-100-00 |  | Затраты труда машинистов | 1191 | 1013 | чел.-ч. | чел.-ч. | 1 | 0 | -1417349443 | 0.506 | 0 | 0 | 0 | 0 | 0 | 0 | 0 | 0 | 1 | 1 | 1 | 1 | -2 | 0 | 0 | 1 | 1 | 0 | 0.44 | *(0,15+1) | 2 | 2 | 86747372 | 1 | 0 | 532 | 1 | 0 | 0 | 0 | 0 | 0 | 0 | 0 | 0 | 0 | 0 | 0 | 0 | 0 | 0 | 0 | 0 | 0 | 0 | 0 | 0 | 0 |  | 0 | 0 | 0.506 | 0 | 0 | 1 | 0 | 0 | 0 | 0 | 0 | 0 | 0 | 0 |  | 0 |  | 0
139 | 86743190 | 86747363 | 82932679 | 1 | 1 | 1 | 2 | 91.06.06-011 | ФСЭМ-2022, 91.06.06-011, приказ Минстроя России от 18.05.2022 г. № 378/пр | Автогидроподъемники, высота подъема 12 м | 1368 | 1011 | маш.-ч | маш.-ч | 1 | 0 | -438045540 | 0.506 | 0 | 506.23 | 811.79 | 0 | 0 | 346.73 | 811.79 | 0 | 1 | 1.46 | 1 | 1 | 2 | 0 | 0 | 1 | 1 | 0 | 0.44 | *(0,15+1) | 1 | 2 | 86747373 | 1 | 0 | 533 | 1 | 0 | 0 | 0 | 0 | 0 | 0 | 0 | 0 | 152.5612 | 357.1876 | 0 | 0 | 0.44 | 1 | 0 | 175.4454 | 410.7657 | 0 | 0 | 0.506 | 1 |  | 0 | 0.506 | 0.506 | 506.23 | 346.73 | 1.46 | 175.444 | 410.7685 | 0 | 256.15 | 410.77 | 0 | 666.92 | 0 | 4-100-040 | 4 | чел.-ч. | 1
140 | 86743125 | 86747363 | 82925976 | 117 | 1 | 1 | 1 | 2-100-03 |  | Рабочий 3 разряда | 1369 | 1013 | чел.-ч | чел.-ч | 1 | 0 | -587036825 | 1.0465 | 0 | 0 | 0 | 720.91 | 0 | 0 | 0 | 720.91 | 1 | 1 | 1 | 1 | -2 | 0 | 0 | 1 | 1 | 0 | 0.91 | *(0,15+1) | 1 | 2 | 86747369 | 1 | 0 | 536 | 1 | 0 | 0 | 0 | 0 | 0 | 0 | 0 | 0 | 0 | 0 | 656.0281 | 0.91 | 0 | 1 | 0 | 0 | 0 | 754.4323 | 1.0465 | 0 | 1 | 656.03 | 1.0465 | 0 | 1.0465 | 720.91 | 720.91 | 1 | 754.4345 | 0 | 0 | 0 | 0 | 754.43 | 754.43 | 1 |  | 0 |  | 0
140 | 86743125 | 86747363 | 82925980 | 117 | 1 | 1 | 1 | 2-100-04 |  | Рабочий 4 разряда | 1369 | 1013 | чел.-ч | чел.-ч | 1 | 0 | -512803540 | 0.5175 | 0 | 0 | 0 | 811.79 | 0 | 0 | 0 | 811.79 | 1 | 1 | 1 | 1 | -2 | 0 | 0 | 1 | 1 | 0 | 0.45 | *(0,15+1) | 1 | 2 | 86747370 | 1 | 0 | 537 | 1 | 0 | 0 | 0 | 0 | 0 | 0 | 0 | 0 | 0 | 0 | 365.3055 | 0.45 | 0 | 1 | 0 | 0 | 0 | 420.1013 | 0.5175 | 0 | 1 | 365.31 | 0.5175 | 0 | 0.5175 | 811.79 | 811.79 | 1 | 420.1065 | 0 | 0 | 0 | 0 | 420.1 | 420.1 | 1 |  | 0 |  | 0
140 | 86743125 | 86747363 | 82925984 | 117 | 1 | 1 | 1 | 2-100-05 |  | Рабочий 5 разряда | 1369 | 1013 | чел.-ч | чел.-ч | 1 | 0 | 1518711480 | 0.5175 | 0 | 0 | 0 | 932.95 | 0 | 0 | 0 | 932.95 | 1 | 1 | 1 | 1 | -2 | 0 | 0 | 1 | 1 | 0 | 0.45 | *(0,15+1) | 1 | 2 | 86747371 | 1 | 0 | 538 | 1 | 0 | 0 | 0 | 0 | 0 | 0 | 0 | 0 | 0 | 0 | 419.8275 | 0.45 | 0 | 1 | 0 | 0 | 0 | 482.8016 | 0.5175 | 0 | 1 | 419.83 | 0.5175 | 0 | 0.5175 | 932.95 | 932.95 | 1 | 482.8045 | 0 | 0 | 0 | 0 | 482.8 | 482.8 | 1 |  | 0 |  | 0
140 | 86743125 | 86747363 | 82926016 | 117 | 1 | 1 | 1 | 4-100-00 |  | Затраты труда машинистов | 1191 | 1013 | чел.-ч. | чел.-ч. | 1 | 0 | -1417349443 | 0.506 | 0 | 0 | 0 | 0 | 0 | 0 | 0 | 0 | 1 | 1 | 1 | 1 | -2 | 0 | 0 | 1 | 1 | 0 | 0.44 | *(0,15+1) | 2 | 2 | 86747372 | 1 | 0 | 539 | 1 | 0 | 0 | 0 | 0 | 0 | 0 | 0 | 0 | 0 | 0 | 0 | 0 | 0 | 0 | 0 | 0 | 0 | 0 | 0 | 0 | 0 |  | 0 | 0 | 0.506 | 0 | 0 | 1 | 0 | 0 | 0 | 0 | 0 | 0 | 0 | 0 |  | 0 |  | 0
140 | 86743125 | 86747363 | 82932679 | 1 | 1 | 1 | 2 | 91.06.06-011 | ФСЭМ-2022, 91.06.06-011, приказ Минстроя России от 18.05.2022 г. № 378/пр | Автогидроподъемники, высота подъема 12 м | 1368 | 1011 | маш.-ч | маш.-ч | 1 | 0 | -438045540 | 0.506 | 0 | 506.23 | 811.79 | 0 | 0 | 346.73 | 811.79 | 0 | 1 | 1.46 | 1 | 1 | 2 | 0 | 0 | 1 | 1 | 0 | 0.44 | *(0,15+1) | 1 | 2 | 86747373 | 1 | 0 | 540 | 1 | 0 | 0 | 0 | 0 | 0 | 0 | 0 | 0 | 152.5612 | 357.1876 | 0 | 0 | 0.44 | 1 | 0 | 175.4454 | 410.7657 | 0 | 0 | 0.506 | 1 |  | 0 | 0.506 | 0.506 | 506.23 | 346.73 | 1.46 | 175.444 | 410.7685 | 0 | 256.15 | 410.77 | 0 | 666.92 | 0 | 4-100-040 | 4 | чел.-ч. | 1
141 | 86743190 | 86747376 | 82925846 | 117 | 1 | 1 | 1 | 1-100-40 |  | Средний разряд работы 4,0 | 1191 | 1013 | чел.-ч. | чел.-ч. | 1 | 0 | 888410196 | 47.38 | 0 | 0 | 0 | 811.79 | 0 | 0 | 0 | 811.79 | 1 | 1 | 1 | 1 | -2 | 0 | 0 | 1 | 1 | 0 | 41.2 | *(0,15+1) | 1 | 2 | 86747382 | 1 | 0 | 543 | 1 | 0 | 0 | 0 | 0 | 0 | 0 | 0 | 0 | 0 | 0 | 33445.748 | 41.2 | 0 | 1 | 0 | 0 | 0 | 38462.6102 | 47.38 | 0 | 1 | 3344.57 | 4.738 | 0 | 4.738 | 811.79 | 811.79 | 1 | 38462.6125 | 0 | 0 | 0 | 0 | 3846.26 | 3846.26 | 1 |  | 0 |  | 0
141 | 86743190 | 86747376 | 82926016 | 117 | 1 | 1 | 1 | 4-100-00 |  | Затраты труда машинистов | 1191 | 1013 | чел.-ч. | чел.-ч. | 1 | 0 | -1417349443 | 0.23 | 0 | 0 | 0 | 0 | 0 | 0 | 0 | 0 | 1 | 1 | 1 | 1 | -2 | 0 | 0 | 1 | 1 | 0 | 0.2 | *(0,15+1) | 2 | 2 | 86747383 | 1 | 0 | 544 | 1 | 0 | 0 | 0 | 0 | 0 | 0 | 0 | 0 | 0 | 0 | 0 | 0 | 0 | 0 | 0 | 0 | 0 | 0 | 0 | 0 | 0 |  | 0 | 0 | 0.023 | 0 | 0 | 1 | 0 | 0 | 0 | 0 | 0 | 0 | 0 | 0 |  | 0 |  | 0
141 | 86743190 | 86747376 | 82932505 | 1 | 1 | 1 | 2 | 91.05.05-015 | ФСЭМ-2022, 91.05.05-015, приказ Минстроя России от 18.05.2022 г. № 378/пр | Краны на автомобильном ходу, грузоподъемность 16 т | 1368 | 1011 | маш.-ч | маш.-ч | 1 | 0 | 639918019 | 0.115 | 0 | 1626.29 | 1090.46 | 0 | 0 | 1626.29 | 1090.46 | 0 | 1 | 1 | 1 | 1 | -2 | 0 | 0 | 1 | 1 | 0 | 0.1 | *(0,15+1) | 1 | 2 | 86747384 | 1 | 0 | 545 | 1 | 0 | 0 | 0 | 0 | 0 | 0 | 0 | 0 | 162.629 | 109.046 | 0 | 0 | 0.1 | 1 | 0 | 187.0233 | 125.4029 | 0 | 0 | 0.115 | 1 |  | 0 | 0.0115 | 0.0115 | 1626.29 | 1626.29 | 1 | 187.0245 | 125.4075 | 0 | 18.7 | 12.54 | 0 | 31.24 | 1 | 4-100-060 | 6 | чел.-ч. | 1
141 | 86743190 | 86747376 | 82933400 | 1 | 1 | 1 | 2 | 91.14.02-001 | ФСЭМ-2022 доп.7, 91.14.02-001, приказ Минстроя России от 02.08.2023 г. № 551/пр | Автомобили бортовые, грузоподъемность до 5 т | 1368 | 1011 | маш.-ч | маш.-ч | 1 | 0 | -849950259 | 0.115 | 0 | 641.7 | 811.79 | 0 | 0 | 641.7 | 811.79 | 0 | 1 | 1 | 1 | 1 | -2 | 0 | 0 | 1 | 1 | 0 | 0.1 | *(0,15+1) | 1 | 2 | 86747385 | 1 | 0 | 546 | 1 | 0 | 0 | 0 | 0 | 0 | 0 | 0 | 0 | 64.17 | 81.179 | 0 | 0 | 0.1 | 1 | 0 | 73.7955 | 93.3559 | 0 | 0 | 0.115 | 1 |  | 0 | 0.0115 | 0.0115 | 641.7 | 641.7 | 1 | 73.7955 | 93.357 | 0 | 7.38 | 9.34 | 0 | 16.72 | 1 | 4-100-040 | 4 | чел.-ч. | 1
141 | 86743190 | 86747376 | 82931850 | 117 | 1 | 1 | 3 | 421/пр_2020_п.75_пп.а |  | Сметная стоимость вспомогательных ненормируемых материальных ресурсов, не учтенная в сметной норме, 2% | 3277935 | 1013 | % | % | 1 | 0 | 274903907 | 2 | 0 | 0 | 0 | 0 | 0 | 0 | 0 | 0 | 1 | 1 | 1 | 1 | 0 | 0 | 0 | 0 | 0 | 0 | 2 |  | 0 | 2 | 86747390 | 1 | 0 | 551 | 0 | 0 | 0 | 0 | 0 | 0 | 0 | 0 | 0 | 0 | 0 | 0 | 0 | 0 | 0 | 0 | 0 | 0 | 0 | 0 | 0 | 0 |  | 0 | 0 | 0.2 | 0 | 0 | 1 | 0 | 0 | 0 | 0 | 0 | 0 | 0 | 0 |  | 0 |  | 0
142 | 86743125 | 86747376 | 82925846 | 117 | 1 | 1 | 1 | 1-100-40 |  | Средний разряд работы 4,0 | 1191 | 1013 | чел.-ч. | чел.-ч. | 1 | 0 | 888410196 | 47.38 | 0 | 0 | 0 | 811.79 | 0 | 0 | 0 | 811.79 | 1 | 1 | 1 | 1 | -2 | 0 | 0 | 1 | 1 | 0 | 41.2 | *(0,15+1) | 1 | 2 | 86747382 | 1 | 0 | 552 | 1 | 0 | 0 | 0 | 0 | 0 | 0 | 0 | 0 | 0 | 0 | 33445.748 | 41.2 | 0 | 1 | 0 | 0 | 0 | 38462.6102 | 47.38 | 0 | 1 | 3344.57 | 4.738 | 0 | 4.738 | 811.79 | 811.79 | 1 | 38462.6125 | 0 | 0 | 0 | 0 | 3846.26 | 3846.26 | 1 |  | 0 |  | 0
142 | 86743125 | 86747376 | 82926016 | 117 | 1 | 1 | 1 | 4-100-00 |  | Затраты труда машинистов | 1191 | 1013 | чел.-ч. | чел.-ч. | 1 | 0 | -1417349443 | 0.23 | 0 | 0 | 0 | 0 | 0 | 0 | 0 | 0 | 1 | 1 | 1 | 1 | -2 | 0 | 0 | 1 | 1 | 0 | 0.2 | *(0,15+1) | 2 | 2 | 86747383 | 1 | 0 | 553 | 1 | 0 | 0 | 0 | 0 | 0 | 0 | 0 | 0 | 0 | 0 | 0 | 0 | 0 | 0 | 0 | 0 | 0 | 0 | 0 | 0 | 0 |  | 0 | 0 | 0.023 | 0 | 0 | 1 | 0 | 0 | 0 | 0 | 0 | 0 | 0 | 0 |  | 0 |  | 0
142 | 86743125 | 86747376 | 82932505 | 1 | 1 | 1 | 2 | 91.05.05-015 | ФСЭМ-2022, 91.05.05-015, приказ Минстроя России от 18.05.2022 г. № 378/пр | Краны на автомобильном ходу, грузоподъемность 16 т | 1368 | 1011 | маш.-ч | маш.-ч | 1 | 0 | 639918019 | 0.115 | 0 | 1626.29 | 1090.46 | 0 | 0 | 1626.29 | 1090.46 | 0 | 1 | 1 | 1 | 1 | -2 | 0 | 0 | 1 | 1 | 0 | 0.1 | *(0,15+1) | 1 | 2 | 86747384 | 1 | 0 | 554 | 1 | 0 | 0 | 0 | 0 | 0 | 0 | 0 | 0 | 162.629 | 109.046 | 0 | 0 | 0.1 | 1 | 0 | 187.0233 | 125.4029 | 0 | 0 | 0.115 | 1 |  | 0 | 0.0115 | 0.0115 | 1626.29 | 1626.29 | 1 | 187.0245 | 125.4075 | 0 | 18.7 | 12.54 | 0 | 31.24 | 1 | 4-100-060 | 6 | чел.-ч. | 1
142 | 86743125 | 86747376 | 82933400 | 1 | 1 | 1 | 2 | 91.14.02-001 | ФСЭМ-2022 доп.7, 91.14.02-001, приказ Минстроя России от 02.08.2023 г. № 551/пр | Автомобили бортовые, грузоподъемность до 5 т | 1368 | 1011 | маш.-ч | маш.-ч | 1 | 0 | -849950259 | 0.115 | 0 | 641.7 | 811.79 | 0 | 0 | 641.7 | 811.79 | 0 | 1 | 1 | 1 | 1 | -2 | 0 | 0 | 1 | 1 | 0 | 0.1 | *(0,15+1) | 1 | 2 | 86747385 | 1 | 0 | 555 | 1 | 0 | 0 | 0 | 0 | 0 | 0 | 0 | 0 | 64.17 | 81.179 | 0 | 0 | 0.1 | 1 | 0 | 73.7955 | 93.3559 | 0 | 0 | 0.115 | 1 |  | 0 | 0.0115 | 0.0115 | 641.7 | 641.7 | 1 | 73.7955 | 93.357 | 0 | 7.38 | 9.34 | 0 | 16.72 | 1 | 4-100-040 | 4 | чел.-ч. | 1
142 | 86743125 | 86747376 | 82931850 | 117 | 1 | 1 | 3 | 421/пр_2020_п.75_пп.а |  | Сметная стоимость вспомогательных ненормируемых материальных ресурсов, не учтенная в сметной норме, 2% | 3277935 | 1013 | % | % | 1 | 0 | 274903907 | 2 | 0 | 0 | 0 | 0 | 0 | 0 | 0 | 0 | 1 | 1 | 1 | 1 | 0 | 0 | 0 | 0 | 0 | 0 | 2 |  | 0 | 2 | 86747390 | 1 | 0 | 560 | 0 | 0 | 0 | 0 | 0 | 0 | 0 | 0 | 0 | 0 | 0 | 0 | 0 | 0 | 0 | 0 | 0 | 0 | 0 | 0 | 0 | 0 |  | 0 | 0 | 0.2 | 0 | 0 | 1 | 0 | 0 | 0 | 0 | 0 | 0 | 0 | 0 |  | 0 |  | 0
145 | 86743190 | 86747392 | 82925832 | 117 | 1 | 1 | 1 | 1-100-35 |  | Средний разряд работы 3,5 | 1191 | 1013 | чел.-ч. | чел.-ч. | 1 | 0 | -715079457 | 1.55 | 0 | 0 | 0 | 766.35 | 0 | 0 | 0 | 766.35 | 1 | 1 | 1 | 1 | -2 | 0 | 0 | 1 | 1 | 0 | 1.55 |  | 1 | 2 | 86747398 | 1 | 0 | 561 | 1 | 0 | 0 | 0 | 0 | 0 | 0 | 0 | 0 | 0 | 0 | 1187.8425 | 1.55 | 0 | 1 | 0 | 0 | 0 | 1187.8425 | 1.55 | 0 | 1 | 0 | 0 | 0 | 0 | 766.35 | 766.35 | 1 | 1187.84 | 0 | 0 | 0 | 0 | 0 | 0 | 1 |  | 0 |  | 0
145 | 86743190 | 86747392 | 82926016 | 117 | 1 | 1 | 1 | 4-100-00 |  | Затраты труда машинистов | 1191 | 1013 | чел.-ч. | чел.-ч. | 1 | 0 | -1417349443 | 0.15 | 0 | 0 | 0 | 0 | 0 | 0 | 0 | 0 | 1 | 1 | 1 | 1 | -2 | 0 | 0 | 1 | 1 | 0 | 0.15 |  | 2 | 2 | 86747399 | 1 | 0 | 562 | 1 | 0 | 0 | 0 | 0 | 0 | 0 | 0 | 0 | 0 | 0 | 0 | 0 | 0 | 0 | 0 | 0 | 0 | 0 | 0 | 0 | 0 |  | 0 | 0 | 0 | 0 | 0 | 1 | 0 | 0 | 0 | 0 | 0 | 0 | 0 | 0 |  | 0 |  | 0
145 | 86743190 | 86747392 | 82932679 | 1 | 1 | 1 | 2 | 91.06.06-011 | ФСЭМ-2022, 91.06.06-011, приказ Минстроя России от 18.05.2022 г. № 378/пр | Автогидроподъемники, высота подъема 12 м | 1368 | 1011 | маш.-ч | маш.-ч | 1 | 0 | -438045540 | 0.07 | 0 | 506.23 | 811.79 | 0 | 0 | 346.73 | 811.79 | 0 | 1 | 1.46 | 1 | 1 | 2 | 0 | 0 | 1 | 1 | 0 | 0.07 |  | 1 | 2 | 86747400 | 1 | 0 | 563 | 1 | 0 | 0 | 0 | 0 | 0 | 0 | 0 | 0 | 24.2711 | 56.8253 | 0 | 0 | 0.07 | 1 | 0 | 24.2711 | 56.8253 | 0 | 0 | 0.07 | 1 |  | 0 | 0 | 0 | 506.23 | 346.73 | 1.46 | 24.27 | 56.83 | 0 | 0 | 0 | 0 | 0 | 0 | 4-100-040 | 4 | чел.-ч. | 1
145 | 86743190 | 86747392 | 82933400 | 1 | 1 | 1 | 2 | 91.14.02-001 | ФСЭМ-2022 доп.7, 91.14.02-001, приказ Минстроя России от 02.08.2023 г. № 551/пр | Автомобили бортовые, грузоподъемность до 5 т | 1368 | 1011 | маш.-ч | маш.-ч | 1 | 0 | -849950259 | 0.08 | 0 | 641.7 | 811.79 | 0 | 0 | 641.7 | 811.79 | 0 | 1 | 1 | 1 | 1 | -2 | 0 | 0 | 1 | 1 | 0 | 0.08 |  | 1 | 2 | 86747401 | 1 | 0 | 564 | 1 | 0 | 0 | 0 | 0 | 0 | 0 | 0 | 0 | 51.336 | 64.9432 | 0 | 0 | 0.08 | 1 | 0 | 51.336 | 64.9432 | 0 | 0 | 0.08 | 1 |  | 0 | 0 | 0 | 641.7 | 641.7 | 1 | 51.34 | 64.94 | 0 | 0 | 0 | 0 | 0 | 1 | 4-100-040 | 4 | чел.-ч. | 1
145 | 86743190 | 86747392 | 82998121 | 1 | 1 | 1 | 3 | 01.3.01.06-0038 | ФСБЦ-2022 доп.17, 01.3.01.06-0038, приказ Минстроя России от 17.02.2026 г. № 91/пр | Смазка защитная электросетевая | 1346 | 1009 | кг | кг | 1 | 0 | -897919439 | 0.1 | 296.69 | 0 | 0 | 0 | 185.43 | 0 | 0 | 0 | 1.6 | 1 | 1 | 1 | 2 | 0 | 0 | 1 | 1 | 0 | 0.1 |  | 0 | 2 | 86747402 | 1 | 0 | 565 | 1 | 0 | 0 | 0 | 0 | 0 | 0 | 0 | 18.543 | 0 | 0 | 0 | 0 | 0 | 1 | 18.543 | 0 | 0 | 0 | 0 | 0 | 1 |  | 0 | 0 | 0 | 296.69 | 185.43 | 1.6 | 18.54 | 0 | 0 | 0 | 0 | 0 | 0 | 0 |  | 0 |  | 0
146 | 86743125 | 86747392 | 82925832 | 117 | 1 | 1 | 1 | 1-100-35 |  | Средний разряд работы 3,5 | 1191 | 1013 | чел.-ч. | чел.-ч. | 1 | 0 | -715079457 | 1.55 | 0 | 0 | 0 | 766.35 | 0 | 0 | 0 | 766.35 | 1 | 1 | 1 | 1 | -2 | 0 | 0 | 1 | 1 | 0 | 1.55 |  | 1 | 2 | 86747398 | 1 | 0 | 572 | 1 | 0 | 0 | 0 | 0 | 0 | 0 | 0 | 0 | 0 | 0 | 1187.8425 | 1.55 | 0 | 1 | 0 | 0 | 0 | 1187.8425 | 1.55 | 0 | 1 | 0 | 0 | 0 | 0 | 766.35 | 766.35 | 1 | 1187.84 | 0 | 0 | 0 | 0 | 0 | 0 | 1 |  | 0 |  | 0
146 | 86743125 | 86747392 | 82926016 | 117 | 1 | 1 | 1 | 4-100-00 |  | Затраты труда машинистов | 1191 | 1013 | чел.-ч. | чел.-ч. | 1 | 0 | -1417349443 | 0.15 | 0 | 0 | 0 | 0 | 0 | 0 | 0 | 0 | 1 | 1 | 1 | 1 | -2 | 0 | 0 | 1 | 1 | 0 | 0.15 |  | 2 | 2 | 86747399 | 1 | 0 | 573 | 1 | 0 | 0 | 0 | 0 | 0 | 0 | 0 | 0 | 0 | 0 | 0 | 0 | 0 | 0 | 0 | 0 | 0 | 0 | 0 | 0 | 0 |  | 0 | 0 | 0 | 0 | 0 | 1 | 0 | 0 | 0 | 0 | 0 | 0 | 0 | 0 |  | 0 |  | 0
146 | 86743125 | 86747392 | 82932679 | 1 | 1 | 1 | 2 | 91.06.06-011 | ФСЭМ-2022, 91.06.06-011, приказ Минстроя России от 18.05.2022 г. № 378/пр | Автогидроподъемники, высота подъема 12 м | 1368 | 1011 | маш.-ч | маш.-ч | 1 | 0 | -438045540 | 0.07 | 0 | 506.23 | 811.79 | 0 | 0 | 346.73 | 811.79 | 0 | 1 | 1.46 | 1 | 1 | 2 | 0 | 0 | 1 | 1 | 0 | 0.07 |  | 1 | 2 | 86747400 | 1 | 0 | 574 | 1 | 0 | 0 | 0 | 0 | 0 | 0 | 0 | 0 | 24.2711 | 56.8253 | 0 | 0 | 0.07 | 1 | 0 | 24.2711 | 56.8253 | 0 | 0 | 0.07 | 1 |  | 0 | 0 | 0 | 506.23 | 346.73 | 1.46 | 24.27 | 56.83 | 0 | 0 | 0 | 0 | 0 | 0 | 4-100-040 | 4 | чел.-ч. | 1
146 | 86743125 | 86747392 | 82933400 | 1 | 1 | 1 | 2 | 91.14.02-001 | ФСЭМ-2022 доп.7, 91.14.02-001, приказ Минстроя России от 02.08.2023 г. № 551/пр | Автомобили бортовые, грузоподъемность до 5 т | 1368 | 1011 | маш.-ч | маш.-ч | 1 | 0 | -849950259 | 0.08 | 0 | 641.7 | 811.79 | 0 | 0 | 641.7 | 811.79 | 0 | 1 | 1 | 1 | 1 | -2 | 0 | 0 | 1 | 1 | 0 | 0.08 |  | 1 | 2 | 86747401 | 1 | 0 | 575 | 1 | 0 | 0 | 0 | 0 | 0 | 0 | 0 | 0 | 51.336 | 64.9432 | 0 | 0 | 0.08 | 1 | 0 | 51.336 | 64.9432 | 0 | 0 | 0.08 | 1 |  | 0 | 0 | 0 | 641.7 | 641.7 | 1 | 51.34 | 64.94 | 0 | 0 | 0 | 0 | 0 | 1 | 4-100-040 | 4 | чел.-ч. | 1
146 | 86743125 | 86747392 | 82998121 | 1 | 1 | 1 | 3 | 01.3.01.06-0038 | ФСБЦ-2022 доп.17, 01.3.01.06-0038, приказ Минстроя России от 17.02.2026 г. № 91/пр | Смазка защитная электросетевая | 1346 | 1009 | кг | кг | 1 | 0 | -897919439 | 0.1 | 296.69 | 0 | 0 | 0 | 185.43 | 0 | 0 | 0 | 1.6 | 1 | 1 | 1 | 2 | 0 | 0 | 1 | 1 | 0 | 0.1 |  | 0 | 2 | 86747402 | 1 | 0 | 576 | 1 | 0 | 0 | 0 | 0 | 0 | 0 | 0 | 18.543 | 0 | 0 | 0 | 0 | 0 | 1 | 18.543 | 0 | 0 | 0 | 0 | 0 | 1 |  | 0 | 0 | 0 | 296.69 | 185.43 | 1.6 | 18.54 | 0 | 0 | 0 | 0 | 0 | 0 | 0 |  | 0 |  | 0
147 | 86743190 | 86747409 | 82925832 | 117 | 1 | 1 | 1 | 1-100-35 |  | Средний разряд работы 3,5 | 1191 | 1013 | чел.-ч. | чел.-ч. | 1 | 0 | -715079457 | 3.6294 | 0 | 0 | 0 | 766.35 | 0 | 0 | 0 | 766.35 | 1 | 1 | 1 | 1 | -2 | 0 | 0 | 1 | 1 | 0 | 2.63 | )*1,20)*1,15 | 1 | 2 | 86747415 | 1 | 0 | 583 | 1 | 0 | 0 | 0 | 0 | 0 | 0 | 0 | 0 | 0 | 0 | 2015.5005 | 2.63 | 0 | 1 | 0 | 0 | 0 | 2781.3907 | 3.6294 | 0 | 1 | 0 | 0 | 0 | 0 | 766.35 | 766.35 | 1 | 2781.39 | 0 | 0 | 0 | 0 | 0 | 0 | 1 |  | 0 |  | 0
147 | 86743190 | 86747409 | 82926016 | 117 | 1 | 1 | 1 | 4-100-00 |  | Затраты труда машинистов | 1191 | 1013 | чел.-ч. | чел.-ч. | 1 | 0 | -1417349443 | 0.3726 | 0 | 0 | 0 | 0 | 0 | 0 | 0 | 0 | 1 | 1 | 1 | 1 | -2 | 0 | 0 | 1 | 1 | 0 | 0.27 | )*1,20)*1,15 | 2 | 2 | 86747416 | 1 | 0 | 584 | 1 | 0 | 0 | 0 | 0 | 0 | 0 | 0 | 0 | 0 | 0 | 0 | 0 | 0 | 0 | 0 | 0 | 0 | 0 | 0 | 0 | 0 |  | 0 | 0 | 0 | 0 | 0 | 1 | 0 | 0 | 0 | 0 | 0 | 0 | 0 | 0 |  | 0 |  | 0
147 | 86743190 | 86747409 | 82932679 | 1 | 1 | 1 | 2 | 91.06.06-011 | ФСЭМ-2022, 91.06.06-011, приказ Минстроя России от 18.05.2022 г. № 378/пр | Автогидроподъемники, высота подъема 12 м | 1368 | 1011 | маш.-ч | маш.-ч | 1 | 0 | -438045540 | 0.1656 | 0 | 506.23 | 811.79 | 0 | 0 | 346.73 | 811.79 | 0 | 1 | 1.46 | 1 | 1 | 2 | 0 | 0 | 1 | 1 | 0 | 0.12 | )*1,20)*1,15 | 1 | 2 | 86747417 | 1 | 0 | 585 | 1 | 0 | 0 | 0 | 0 | 0 | 0 | 0 | 0 | 41.6076 | 97.4148 | 0 | 0 | 0.12 | 1 | 0 | 57.4185 | 134.4324 | 0 | 0 | 0.1656 | 1 |  | 0 | 0 | 0 | 506.23 | 346.73 | 1.46 | 57.4218 | 134.4258 | 0 | 0 | 0 | 0 | 0 | 0 | 4-100-040 | 4 | чел.-ч. | 1
147 | 86743190 | 86747409 | 82933400 | 1 | 1 | 1 | 2 | 91.14.02-001 | ФСЭМ-2022 доп.7, 91.14.02-001, приказ Минстроя России от 02.08.2023 г. № 551/пр | Автомобили бортовые, грузоподъемность до 5 т | 1368 | 1011 | маш.-ч | маш.-ч | 1 | 0 | -849950259 | 0.207 | 0 | 641.7 | 811.79 | 0 | 0 | 641.7 | 811.79 | 0 | 1 | 1 | 1 | 1 | -2 | 0 | 0 | 1 | 1 | 0 | 0.15 | )*1,20)*1,15 | 1 | 2 | 86747418 | 1 | 0 | 586 | 1 | 0 | 0 | 0 | 0 | 0 | 0 | 0 | 0 | 96.255 | 121.7685 | 0 | 0 | 0.15 | 1 | 0 | 132.8319 | 168.0405 | 0 | 0 | 0.207 | 1 |  | 0 | 0 | 0 | 641.7 | 641.7 | 1 | 132.8388 | 168.0426 | 0 | 0 | 0 | 0 | 0 | 1 | 4-100-040 | 4 | чел.-ч. | 1
147 | 86743190 | 86747409 | 82998121 | 1 | 1 | 1 | 3 | 01.3.01.06-0038 | ФСБЦ-2022 доп.17, 01.3.01.06-0038, приказ Минстроя России от 17.02.2026 г. № 91/пр | Смазка защитная электросетевая | 1346 | 1009 | кг | кг | 1 | 0 | -897919439 | 0.5 | 296.69 | 0 | 0 | 0 | 185.43 | 0 | 0 | 0 | 1.6 | 1 | 1 | 1 | 2 | 0 | 0 | 1 | 1 | 0 | 0.5 |  | 0 | 2 | 86747419 | 1 | 0 | 587 | 1 | 0 | 0 | 0 | 0 | 0 | 0 | 0 | 92.715 | 0 | 0 | 0 | 0 | 0 | 1 | 92.715 | 0 | 0 | 0 | 0 | 0 | 1 |  | 0 | 0 | 0 | 296.69 | 185.43 | 1.6 | 92.72 | 0 | 0 | 0 | 0 | 0 | 0 | 0 |  | 0 |  | 0
148 | 86743125 | 86747409 | 82925832 | 117 | 1 | 1 | 1 | 1-100-35 |  | Средний разряд работы 3,5 | 1191 | 1013 | чел.-ч. | чел.-ч. | 1 | 0 | -715079457 | 3.6294 | 0 | 0 | 0 | 766.35 | 0 | 0 | 0 | 766.35 | 1 | 1 | 1 | 1 | -2 | 0 | 0 | 1 | 1 | 0 | 2.63 | )*1,20)*1,15 | 1 | 2 | 86747415 | 1 | 0 | 594 | 1 | 0 | 0 | 0 | 0 | 0 | 0 | 0 | 0 | 0 | 0 | 2015.5005 | 2.63 | 0 | 1 | 0 | 0 | 0 | 2781.3907 | 3.6294 | 0 | 1 | 0 | 0 | 0 | 0 | 766.35 | 766.35 | 1 | 2781.39 | 0 | 0 | 0 | 0 | 0 | 0 | 1 |  | 0 |  | 0
148 | 86743125 | 86747409 | 82926016 | 117 | 1 | 1 | 1 | 4-100-00 |  | Затраты труда машинистов | 1191 | 1013 | чел.-ч. | чел.-ч. | 1 | 0 | -1417349443 | 0.3726 | 0 | 0 | 0 | 0 | 0 | 0 | 0 | 0 | 1 | 1 | 1 | 1 | -2 | 0 | 0 | 1 | 1 | 0 | 0.27 | )*1,20)*1,15 | 2 | 2 | 86747416 | 1 | 0 | 595 | 1 | 0 | 0 | 0 | 0 | 0 | 0 | 0 | 0 | 0 | 0 | 0 | 0 | 0 | 0 | 0 | 0 | 0 | 0 | 0 | 0 | 0 |  | 0 | 0 | 0 | 0 | 0 | 1 | 0 | 0 | 0 | 0 | 0 | 0 | 0 | 0 |  | 0 |  | 0
148 | 86743125 | 86747409 | 82932679 | 1 | 1 | 1 | 2 | 91.06.06-011 | ФСЭМ-2022, 91.06.06-011, приказ Минстроя России от 18.05.2022 г. № 378/пр | Автогидроподъемники, высота подъема 12 м | 1368 | 1011 | маш.-ч | маш.-ч | 1 | 0 | -438045540 | 0.1656 | 0 | 506.23 | 811.79 | 0 | 0 | 346.73 | 811.79 | 0 | 1 | 1.46 | 1 | 1 | 2 | 0 | 0 | 1 | 1 | 0 | 0.12 | )*1,20)*1,15 | 1 | 2 | 86747417 | 1 | 0 | 596 | 1 | 0 | 0 | 0 | 0 | 0 | 0 | 0 | 0 | 41.6076 | 97.4148 | 0 | 0 | 0.12 | 1 | 0 | 57.4185 | 134.4324 | 0 | 0 | 0.1656 | 1 |  | 0 | 0 | 0 | 506.23 | 346.73 | 1.46 | 57.4218 | 134.4258 | 0 | 0 | 0 | 0 | 0 | 0 | 4-100-040 | 4 | чел.-ч. | 1
148 | 86743125 | 86747409 | 82933400 | 1 | 1 | 1 | 2 | 91.14.02-001 | ФСЭМ-2022 доп.7, 91.14.02-001, приказ Минстроя России от 02.08.2023 г. № 551/пр | Автомобили бортовые, грузоподъемность до 5 т | 1368 | 1011 | маш.-ч | маш.-ч | 1 | 0 | -849950259 | 0.207 | 0 | 641.7 | 811.79 | 0 | 0 | 641.7 | 811.79 | 0 | 1 | 1 | 1 | 1 | -2 | 0 | 0 | 1 | 1 | 0 | 0.15 | )*1,20)*1,15 | 1 | 2 | 86747418 | 1 | 0 | 597 | 1 | 0 | 0 | 0 | 0 | 0 | 0 | 0 | 0 | 96.255 | 121.7685 | 0 | 0 | 0.15 | 1 | 0 | 132.8319 | 168.0405 | 0 | 0 | 0.207 | 1 |  | 0 | 0 | 0 | 641.7 | 641.7 | 1 | 132.8388 | 168.0426 | 0 | 0 | 0 | 0 | 0 | 1 | 4-100-040 | 4 | чел.-ч. | 1
148 | 86743125 | 86747409 | 82998121 | 1 | 1 | 1 | 3 | 01.3.01.06-0038 | ФСБЦ-2022 доп.17, 01.3.01.06-0038, приказ Минстроя России от 17.02.2026 г. № 91/пр | Смазка защитная электросетевая | 1346 | 1009 | кг | кг | 1 | 0 | -897919439 | 0.5 | 296.69 | 0 | 0 | 0 | 185.43 | 0 | 0 | 0 | 1.6 | 1 | 1 | 1 | 2 | 0 | 0 | 1 | 1 | 0 | 0.5 |  | 0 | 2 | 86747419 | 1 | 0 | 598 | 1 | 0 | 0 | 0 | 0 | 0 | 0 | 0 | 92.715 | 0 | 0 | 0 | 0 | 0 | 1 | 92.715 | 0 | 0 | 0 | 0 | 0 | 1 |  | 0 | 0 | 0 | 296.69 | 185.43 | 1.6 | 92.72 | 0 | 0 | 0 | 0 | 0 | 0 | 0 |  | 0 |  | 0
149 | 86743190 | 86747426 | 82925868 | 117 | 1 | 1 | 1 | 1-100-47 |  | Средний разряд работы 4,7 | 1191 | 1013 | чел.-ч. | чел.-ч. | 1 | 0 | 1521243167 | 4 | 0 | 0 | 0 | 896.6 | 0 | 0 | 0 | 896.6 | 1 | 1 | 1 | 1 | -2 | 0 | 0 | 1 | 1 | 0 | 4 |  | 1 | 2 | 86747438 | 1 | 0 | 605 | 1 | 0 | 0 | 0 | 0 | 0 | 0 | 0 | 0 | 0 | 0 | 3586.4 | 4 | 0 | 1 | 0 | 0 | 0 | 3586.4 | 4 | 0 | 1 | 0 | 0 | 0 | 0 | 896.6 | 896.6 | 1 | 3586.4 | 0 | 0 | 0 | 0 | 0 | 0 | 1 |  | 0 |  | 0
149 | 86743190 | 86747426 | 82934033 | 1 | 1 | 1 | 2 | 91.21.16-012 | ФСЭМ-2022, 91.21.16-012, приказ Минстроя России от 18.05.2022 г. № 378/пр | Прессы гидравлические с электроприводом | 1368 | 1011 | маш.-ч | маш.-ч | 1 | 0 | 691687715 | 0.558 | 0 | 15.84 | 0 | 0 | 0 | 15.84 | 0 | 0 | 1 | 1 | 1 | 1 | -2 | 0 | 0 | 1 | 1 | 0 | 0.558 |  | 1 | 2 | 86747439 | 1 | 0 | 606 | 1 | 0 | 0 | 0 | 0 | 0 | 0 | 0 | 0 | 8.8387 | 0 | 0 | 0 | 0 | 1 | 0 | 8.8387 | 0 | 0 | 0 | 0 | 1 |  | 0 | 0 | 0 | 15.84 | 15.84 | 1 | 8.84 | 0 | 0 | 0 | 0 | 0 | 0 | 1 |  | 0 |  | 0
149 | 86743190 | 86747426 | 82998102 | 1 | 1 | 1 | 3 | 01.3.01.02-0002 | ФСБЦ-2022 доп.8, 01.3.01.02-0002, приказ Минстроя России от 14.11.2023 г. № 817/пр | Вазелин технический | 1346 | 1009 | кг | кг | 1 | 0 | 819855318 | 0.036 | 240.06 | 0 | 0 | 0 | 150.04 | 0 | 0 | 0 | 1.6 | 1 | 1 | 1 | 2 | 0 | 0 | 1 | 1 | 0 | 0.036 |  | 0 | 2 | 86747440 | 1 | 0 | 607 | 1 | 0 | 0 | 0 | 0 | 0 | 0 | 0 | 5.4014 | 0 | 0 | 0 | 0 | 0 | 1 | 5.4014 | 0 | 0 | 0 | 0 | 0 | 1 |  | 0 | 0 | 0 | 240.06 | 150.04 | 1.6 | 5.4 | 0 | 0 | 0 | 0 | 0 | 0 | 0 |  | 0 |  | 0
149 | 86743190 | 86747426 | 83000144 | 1 | 1 | 1 | 3 | 01.7.02.09-0002 | ФСБЦ-2022, 01.7.02.09-0002, приказ Минстроя России от 18.05.2022 г. № 378/пр | Шпагат бумажный, диаметр 2,5 мм | 1346 | 1009 | кг | кг | 1 | 0 | -559691286 | 0.014 | 164.89 | 0 | 0 | 0 | 187.38 | 0 | 0 | 0 | 0.88 | 1 | 1 | 1 | 2 | 0 | 0 | 1 | 1 | 0 | 0.014 |  | 0 | 2 | 86747441 | 1 | 0 | 608 | 1 | 0 | 0 | 0 | 0 | 0 | 0 | 0 | 2.6233 | 0 | 0 | 0 | 0 | 0 | 1 | 2.6233 | 0 | 0 | 0 | 0 | 0 | 1 |  | 0 | 0 | 0 | 164.89 | 187.38 | 0.88 | 2.62 | 0 | 0 | 0 | 0 | 0 | 0 | 0 |  | 0 |  | 0
149 | 86743190 | 86747426 | 83000168 | 1 | 1 | 1 | 3 | 01.7.03.04-0001 | ФСБЦ-2022, 01.7.03.04-0001, приказ Минстроя России от 18.05.2022 г. № 378/пр | Электроэнергия | 1383 | 1013 | КВТ-Ч | КВТ-Ч | 1 | 0 | 1840299850 | 0.0312 | 7.32 | 0 | 0 | 0 | 7.32 | 0 | 0 | 0 | 1 | 1 | 1 | 1 | -2 | 0 | 0 | 1 | 1 | 0 | 0.0312 |  | 0 | 2 | 86747442 | 1 | 0 | 609 | 1 | 0 | 0 | 0 | 0 | 0 | 0 | 0 | 0.22838 | 0 | 0 | 0 | 0 | 0 | 1 | 0.22838 | 0 | 0 | 0 | 0 | 0 | 1 |  | 0 | 0 | 0 | 7.32 | 7.32 | 1 | 0.23 | 0 | 0 | 0 | 0 | 0 | 0 | 1 |  | 0 |  | 0
149 | 86743190 | 86747426 | 83000327 | 1 | 1 | 1 | 3 | 01.7.06.05-0041 | ФСБЦ-2022, 01.7.06.05-0041, приказ Минстроя России от 18.05.2022 г. № 378/пр | Ленты изоляционные хлопчатобумажные прорезиненные для электромонтажных и ремонтных работ, цвет черный, ширина 20 мм, толщина 0,35 мм | 1301 | 1003 | м | м | 1 | 0 | -1499427467 | 11 | 5.17 | 0 | 0 | 0 | 5.87 | 0 | 0 | 0 | 0.88 | 1 | 1 | 1 | 2 | 0 | 0 | 1 | 1 | 0 | 11 |  | 0 | 2 | 86747443 | 1 | 0 | 610 | 1 | 0 | 0 | 0 | 0 | 0 | 0 | 0 | 64.57 | 0 | 0 | 0 | 0 | 0 | 1 | 64.57 | 0 | 0 | 0 | 0 | 0 | 1 |  | 0 | 0 | 0 | 5.17 | 5.87 | 0.88 | 64.57 | 0 | 0 | 0 | 0 | 0 | 0 | 0 |  | 0 |  | 0
149 | 86743190 | 86747426 | 83001670 | 1 | 1 | 1 | 3 | 01.7.15.03-0042 | ФСБЦ-2022, 01.7.15.03-0042, приказ Минстроя России от 18.05.2022 г. № 378/пр | Болты с гайками и шайбами строительные | 1346 | 1009 | кг | кг | 1 | 0 | -1131385474 | 0.54 | 188.92 | 0 | 0 | 0 | 174.93 | 0 | 0 | 0 | 1.08 | 1 | 1 | 1 | 2 | 0 | 0 | 1 | 1 | 0 | 0.54 |  | 0 | 2 | 86747444 | 1 | 0 | 611 | 1 | 0 | 0 | 0 | 0 | 0 | 0 | 0 | 94.4622 | 0 | 0 | 0 | 0 | 0 | 1 | 94.4622 | 0 | 0 | 0 | 0 | 0 | 1 |  | 0 | 0 | 0 | 188.92 | 174.93 | 1.08 | 94.46 | 0 | 0 | 0 | 0 | 0 | 0 | 0 |  | 0 |  | 0
149 | 86743190 | 86747426 | 83002792 | 1 | 1 | 1 | 3 | 01.7.20.04-0005 | ФСБЦ-2022, 01.7.20.04-0005, приказ Минстроя России от 18.05.2022 г. № 378/пр | Нитки швейные армированные | 1346 | 1009 | кг | кг | 1 | 0 | -390590286 | 0.005 | 609.3 | 0 | 0 | 0 | 395.65 | 0 | 0 | 0 | 1.54 | 1 | 1 | 1 | 2 | 0 | 0 | 1 | 1 | 0 | 0.005 |  | 0 | 2 | 86747445 | 1 | 0 | 612 | 1 | 0 | 0 | 0 | 0 | 0 | 0 | 0 | 1.9783 | 0 | 0 | 0 | 0 | 0 | 1 | 1.9783 | 0 | 0 | 0 | 0 | 0 | 1 |  | 0 | 0 | 0 | 609.3 | 395.65 | 1.54 | 1.98 | 0 | 0 | 0 | 0 | 0 | 0 | 0 |  | 0 |  | 0
149 | 86743190 | 86747426 | 83018862 | 1 | 1 | 1 | 3 | 14.4.02.04-0142 | ФСБЦ-2022, 14.4.02.04-0142, приказ Минстроя России от 18.05.2022 г. № 378/пр | Краска масляная МА-0115, мумия, сурик железный | 1346 | 1009 | кг | кг | 1 | 0 | 291254868 | 0.073 | 115.03 | 0 | 0 | 0 | 79.88 | 0 | 0 | 0 | 1.44 | 1 | 1 | 1 | 2 | 0 | 0 | 1 | 1 | 0 | 0.073 |  | 0 | 2 | 86747446 | 1 | 0 | 613 | 1 | 0 | 0 | 0 | 0 | 0 | 0 | 0 | 5.8312 | 0 | 0 | 0 | 0 | 0 | 1 | 5.8312 | 0 | 0 | 0 | 0 | 0 | 1 |  | 0 | 0 | 0 | 115.03 | 79.88 | 1.44 | 5.83 | 0 | 0 | 0 | 0 | 0 | 0 | 0 |  | 0 |  | 0
149 | 86743190 | 86747426 | 83018908 | 1 | 1 | 1 | 3 | 14.4.03.06-0001 | ФСБЦ-2022 доп.9, 14.4.03.06-0001, приказ Минстроя России от 16.02.2024 г. № 102/пр | Лак электроизоляционный МЛ-92 | 1346 | 1009 | кг | кг | 1 | 0 | 940570589 | 0.05 | 188.93 | 0 | 0 | 0 | 157.44 | 0 | 0 | 0 | 1.2 | 1 | 1 | 1 | 2 | 0 | 0 | 1 | 1 | 0 | 0.05 |  | 0 | 2 | 86747447 | 1 | 0 | 614 | 1 | 0 | 0 | 0 | 0 | 0 | 0 | 0 | 7.872 | 0 | 0 | 0 | 0 | 0 | 1 | 7.872 | 0 | 0 | 0 | 0 | 0 | 1 |  | 0 | 0 | 0 | 188.93 | 157.44 | 1.2 | 7.87 | 0 | 0 | 0 | 0 | 0 | 0 | 0 |  | 0 |  | 0
149 | 86743190 | 86747426 | 82931850 | 117 | 1 | 1 | 3 | 421/пр_2020_п.75_пп.а |  | Сметная стоимость вспомогательных ненормируемых материальных ресурсов, не учтенная в сметной норме, 2% | 3277935 | 1013 | % | % | 1 | 0 | 274903907 | 2 | 0 | 0 | 0 | 0 | 0 | 0 | 0 | 0 | 1 | 1 | 1 | 1 | 0 | 0 | 0 | 0 | 0 | 0 | 2 |  | 0 | 2 | 86747448 | 1 | 0 | 615 | 0 | 0 | 0 | 0 | 0 | 0 | 0 | 0 | 0 | 0 | 0 | 0 | 0 | 0 | 0 | 0 | 0 | 0 | 0 | 0 | 0 | 0 |  | 0 | 0 | 0 | 0 | 0 | 1 | 0 | 0 | 0 | 0 | 0 | 0 | 0 | 0 |  | 0 |  | 0
150 | 86743125 | 86747426 | 82925868 | 117 | 1 | 1 | 1 | 1-100-47 |  | Средний разряд работы 4,7 | 1191 | 1013 | чел.-ч. | чел.-ч. | 1 | 0 | 1521243167 | 4 | 0 | 0 | 0 | 896.6 | 0 | 0 | 0 | 896.6 | 1 | 1 | 1 | 1 | -2 | 0 | 0 | 1 | 1 | 0 | 4 |  | 1 | 2 | 86747438 | 1 | 0 | 616 | 1 | 0 | 0 | 0 | 0 | 0 | 0 | 0 | 0 | 0 | 0 | 3586.4 | 4 | 0 | 1 | 0 | 0 | 0 | 3586.4 | 4 | 0 | 1 | 0 | 0 | 0 | 0 | 896.6 | 896.6 | 1 | 3586.4 | 0 | 0 | 0 | 0 | 0 | 0 | 1 |  | 0 |  | 0
150 | 86743125 | 86747426 | 82934033 | 1 | 1 | 1 | 2 | 91.21.16-012 | ФСЭМ-2022, 91.21.16-012, приказ Минстроя России от 18.05.2022 г. № 378/пр | Прессы гидравлические с электроприводом | 1368 | 1011 | маш.-ч | маш.-ч | 1 | 0 | 691687715 | 0.558 | 0 | 15.84 | 0 | 0 | 0 | 15.84 | 0 | 0 | 1 | 1 | 1 | 1 | -2 | 0 | 0 | 1 | 1 | 0 | 0.558 |  | 1 | 2 | 86747439 | 1 | 0 | 617 | 1 | 0 | 0 | 0 | 0 | 0 | 0 | 0 | 0 | 8.8387 | 0 | 0 | 0 | 0 | 1 | 0 | 8.8387 | 0 | 0 | 0 | 0 | 1 |  | 0 | 0 | 0 | 15.84 | 15.84 | 1 | 8.84 | 0 | 0 | 0 | 0 | 0 | 0 | 1 |  | 0 |  | 0
150 | 86743125 | 86747426 | 82998102 | 1 | 1 | 1 | 3 | 01.3.01.02-0002 | ФСБЦ-2022 доп.8, 01.3.01.02-0002, приказ Минстроя России от 14.11.2023 г. № 817/пр | Вазелин технический | 1346 | 1009 | кг | кг | 1 | 0 | 819855318 | 0.036 | 240.06 | 0 | 0 | 0 | 150.04 | 0 | 0 | 0 | 1.6 | 1 | 1 | 1 | 2 | 0 | 0 | 1 | 1 | 0 | 0.036 |  | 0 | 2 | 86747440 | 1 | 0 | 618 | 1 | 0 | 0 | 0 | 0 | 0 | 0 | 0 | 5.4014 | 0 | 0 | 0 | 0 | 0 | 1 | 5.4014 | 0 | 0 | 0 | 0 | 0 | 1 |  | 0 | 0 | 0 | 240.06 | 150.04 | 1.6 | 5.4 | 0 | 0 | 0 | 0 | 0 | 0 | 0 |  | 0 |  | 0
150 | 86743125 | 86747426 | 83000144 | 1 | 1 | 1 | 3 | 01.7.02.09-0002 | ФСБЦ-2022, 01.7.02.09-0002, приказ Минстроя России от 18.05.2022 г. № 378/пр | Шпагат бумажный, диаметр 2,5 мм | 1346 | 1009 | кг | кг | 1 | 0 | -559691286 | 0.014 | 164.89 | 0 | 0 | 0 | 187.38 | 0 | 0 | 0 | 0.88 | 1 | 1 | 1 | 2 | 0 | 0 | 1 | 1 | 0 | 0.014 |  | 0 | 2 | 86747441 | 1 | 0 | 619 | 1 | 0 | 0 | 0 | 0 | 0 | 0 | 0 | 2.6233 | 0 | 0 | 0 | 0 | 0 | 1 | 2.6233 | 0 | 0 | 0 | 0 | 0 | 1 |  | 0 | 0 | 0 | 164.89 | 187.38 | 0.88 | 2.62 | 0 | 0 | 0 | 0 | 0 | 0 | 0 |  | 0 |  | 0
150 | 86743125 | 86747426 | 83000168 | 1 | 1 | 1 | 3 | 01.7.03.04-0001 | ФСБЦ-2022, 01.7.03.04-0001, приказ Минстроя России от 18.05.2022 г. № 378/пр | Электроэнергия | 1383 | 1013 | КВТ-Ч | КВТ-Ч | 1 | 0 | 1840299850 | 0.0312 | 7.32 | 0 | 0 | 0 | 7.32 | 0 | 0 | 0 | 1 | 1 | 1 | 1 | -2 | 0 | 0 | 1 | 1 | 0 | 0.0312 |  | 0 | 2 | 86747442 | 1 | 0 | 620 | 1 | 0 | 0 | 0 | 0 | 0 | 0 | 0 | 0.22838 | 0 | 0 | 0 | 0 | 0 | 1 | 0.22838 | 0 | 0 | 0 | 0 | 0 | 1 |  | 0 | 0 | 0 | 7.32 | 7.32 | 1 | 0.23 | 0 | 0 | 0 | 0 | 0 | 0 | 1 |  | 0 |  | 0
150 | 86743125 | 86747426 | 83000327 | 1 | 1 | 1 | 3 | 01.7.06.05-0041 | ФСБЦ-2022, 01.7.06.05-0041, приказ Минстроя России от 18.05.2022 г. № 378/пр | Ленты изоляционные хлопчатобумажные прорезиненные для электромонтажных и ремонтных работ, цвет черный, ширина 20 мм, толщина 0,35 мм | 1301 | 1003 | м | м | 1 | 0 | -1499427467 | 11 | 5.17 | 0 | 0 | 0 | 5.87 | 0 | 0 | 0 | 0.88 | 1 | 1 | 1 | 2 | 0 | 0 | 1 | 1 | 0 | 11 |  | 0 | 2 | 86747443 | 1 | 0 | 621 | 1 | 0 | 0 | 0 | 0 | 0 | 0 | 0 | 64.57 | 0 | 0 | 0 | 0 | 0 | 1 | 64.57 | 0 | 0 | 0 | 0 | 0 | 1 |  | 0 | 0 | 0 | 5.17 | 5.87 | 0.88 | 64.57 | 0 | 0 | 0 | 0 | 0 | 0 | 0 |  | 0 |  | 0
150 | 86743125 | 86747426 | 83001670 | 1 | 1 | 1 | 3 | 01.7.15.03-0042 | ФСБЦ-2022, 01.7.15.03-0042, приказ Минстроя России от 18.05.2022 г. № 378/пр | Болты с гайками и шайбами строительные | 1346 | 1009 | кг | кг | 1 | 0 | -1131385474 | 0.54 | 188.92 | 0 | 0 | 0 | 174.93 | 0 | 0 | 0 | 1.08 | 1 | 1 | 1 | 2 | 0 | 0 | 1 | 1 | 0 | 0.54 |  | 0 | 2 | 86747444 | 1 | 0 | 622 | 1 | 0 | 0 | 0 | 0 | 0 | 0 | 0 | 94.4622 | 0 | 0 | 0 | 0 | 0 | 1 | 94.4622 | 0 | 0 | 0 | 0 | 0 | 1 |  | 0 | 0 | 0 | 188.92 | 174.93 | 1.08 | 94.46 | 0 | 0 | 0 | 0 | 0 | 0 | 0 |  | 0 |  | 0
150 | 86743125 | 86747426 | 83002792 | 1 | 1 | 1 | 3 | 01.7.20.04-0005 | ФСБЦ-2022, 01.7.20.04-0005, приказ Минстроя России от 18.05.2022 г. № 378/пр | Нитки швейные армированные | 1346 | 1009 | кг | кг | 1 | 0 | -390590286 | 0.005 | 609.3 | 0 | 0 | 0 | 395.65 | 0 | 0 | 0 | 1.54 | 1 | 1 | 1 | 2 | 0 | 0 | 1 | 1 | 0 | 0.005 |  | 0 | 2 | 86747445 | 1 | 0 | 623 | 1 | 0 | 0 | 0 | 0 | 0 | 0 | 0 | 1.9783 | 0 | 0 | 0 | 0 | 0 | 1 | 1.9783 | 0 | 0 | 0 | 0 | 0 | 1 |  | 0 | 0 | 0 | 609.3 | 395.65 | 1.54 | 1.98 | 0 | 0 | 0 | 0 | 0 | 0 | 0 |  | 0 |  | 0
150 | 86743125 | 86747426 | 83018862 | 1 | 1 | 1 | 3 | 14.4.02.04-0142 | ФСБЦ-2022, 14.4.02.04-0142, приказ Минстроя России от 18.05.2022 г. № 378/пр | Краска масляная МА-0115, мумия, сурик железный | 1346 | 1009 | кг | кг | 1 | 0 | 291254868 | 0.073 | 115.03 | 0 | 0 | 0 | 79.88 | 0 | 0 | 0 | 1.44 | 1 | 1 | 1 | 2 | 0 | 0 | 1 | 1 | 0 | 0.073 |  | 0 | 2 | 86747446 | 1 | 0 | 624 | 1 | 0 | 0 | 0 | 0 | 0 | 0 | 0 | 5.8312 | 0 | 0 | 0 | 0 | 0 | 1 | 5.8312 | 0 | 0 | 0 | 0 | 0 | 1 |  | 0 | 0 | 0 | 115.03 | 79.88 | 1.44 | 5.83 | 0 | 0 | 0 | 0 | 0 | 0 | 0 |  | 0 |  | 0
150 | 86743125 | 86747426 | 83018908 | 1 | 1 | 1 | 3 | 14.4.03.06-0001 | ФСБЦ-2022 доп.9, 14.4.03.06-0001, приказ Минстроя России от 16.02.2024 г. № 102/пр | Лак электроизоляционный МЛ-92 | 1346 | 1009 | кг | кг | 1 | 0 | 940570589 | 0.05 | 188.93 | 0 | 0 | 0 | 157.44 | 0 | 0 | 0 | 1.2 | 1 | 1 | 1 | 2 | 0 | 0 | 1 | 1 | 0 | 0.05 |  | 0 | 2 | 86747447 | 1 | 0 | 625 | 1 | 0 | 0 | 0 | 0 | 0 | 0 | 0 | 7.872 | 0 | 0 | 0 | 0 | 0 | 1 | 7.872 | 0 | 0 | 0 | 0 | 0 | 1 |  | 0 | 0 | 0 | 188.93 | 157.44 | 1.2 | 7.87 | 0 | 0 | 0 | 0 | 0 | 0 | 0 |  | 0 |  | 0
150 | 86743125 | 86747426 | 82931850 | 117 | 1 | 1 | 3 | 421/пр_2020_п.75_пп.а |  | Сметная стоимость вспомогательных ненормируемых материальных ресурсов, не учтенная в сметной норме, 2% | 3277935 | 1013 | % | % | 1 | 0 | 274903907 | 2 | 0 | 0 | 0 | 0 | 0 | 0 | 0 | 0 | 1 | 1 | 1 | 1 | 0 | 0 | 0 | 0 | 0 | 0 | 2 |  | 0 | 2 | 86747448 | 1 | 0 | 626 | 0 | 0 | 0 | 0 | 0 | 0 | 0 | 0 | 0 | 0 | 0 | 0 | 0 | 0 | 0 | 0 | 0 | 0 | 0 | 0 | 0 | 0 |  | 0 | 0 | 0 | 0 | 0 | 1 | 0 | 0 | 0 | 0 | 0 | 0 | 0 | 0 |  | 0 |  | 0
153 | 86743190 | 86747450 | 82925858 | 117 | 1 | 1 | 1 | 1-100-45 |  | Средний разряд работы 4,5 | 1191 | 1013 | чел.-ч. | чел.-ч. | 1 | 0 | 1903532093 | 2.737 | 0 | 0 | 0 | 872.37 | 0 | 0 | 0 | 872.37 | 1 | 1 | 1 | 1 | -2 | 0 | 0 | 1 | 1 | 0 | 2.38 | )*1,15 | 1 | 2 | 86747470 | 1 | 0 | 627 | 1 | 0 | 0 | 0 | 0 | 0 | 0 | 0 | 0 | 0 | 0 | 2076.2406 | 2.38 | 0 | 1 | 0 | 0 | 0 | 2387.6767 | 2.737 | 0 | 1 | 0 | 0 | 0 | 0 | 872.37 | 872.37 | 1 | 2387.676 | 0 | 0 | 0 | 0 | 0 | 0 | 1 |  | 0 |  | 0
153 | 86743190 | 86747450 | 82926016 | 117 | 1 | 1 | 1 | 4-100-00 |  | Затраты труда машинистов | 1191 | 1013 | чел.-ч. | чел.-ч. | 1 | 0 | -1417349443 | 0.023 | 0 | 0 | 0 | 0 | 0 | 0 | 0 | 0 | 1 | 1 | 1 | 1 | -2 | 0 | 0 | 1 | 1 | 0 | 0.02 | )*1,15 | 2 | 2 | 86747471 | 1 | 0 | 628 | 1 | 0 | 0 | 0 | 0 | 0 | 0 | 0 | 0 | 0 | 0 | 0 | 0 | 0 | 0 | 0 | 0 | 0 | 0 | 0 | 0 | 0 |  | 0 | 0 | 0 | 0 | 0 | 1 | 0 | 0 | 0 | 0 | 0 | 0 | 0 | 0 |  | 0 |  | 0
153 | 86743190 | 86747450 | 82932505 | 1 | 1 | 1 | 2 | 91.05.05-015 | ФСЭМ-2022, 91.05.05-015, приказ Минстроя России от 18.05.2022 г. № 378/пр | Краны на автомобильном ходу, грузоподъемность 16 т | 1368 | 1011 | маш.-ч | маш.-ч | 1 | 0 | 639918019 | 0.0115 | 0 | 1626.29 | 1090.46 | 0 | 0 | 1626.29 | 1090.46 | 0 | 1 | 1 | 1 | 1 | -2 | 0 | 0 | 1 | 1 | 0 | 0.01 | )*1,15 | 1 | 2 | 86747472 | 1 | 0 | 629 | 1 | 0 | 0 | 0 | 0 | 0 | 0 | 0 | 0 | 16.2629 | 10.9046 | 0 | 0 | 0.01 | 1 | 0 | 18.7023 | 12.5403 | 0 | 0 | 0.0115 | 1 |  | 0 | 0 | 0 | 1626.29 | 1626.29 | 1 | 18.699 | 12.535 | 0 | 0 | 0 | 0 | 0 | 1 | 4-100-060 | 6 | чел.-ч. | 1
153 | 86743190 | 86747450 | 82933400 | 1 | 1 | 1 | 2 | 91.14.02-001 | ФСЭМ-2022 доп.7, 91.14.02-001, приказ Минстроя России от 02.08.2023 г. № 551/пр | Автомобили бортовые, грузоподъемность до 5 т | 1368 | 1011 | маш.-ч | маш.-ч | 1 | 0 | -849950259 | 0.0115 | 0 | 641.7 | 811.79 | 0 | 0 | 641.7 | 811.79 | 0 | 1 | 1 | 1 | 1 | -2 | 0 | 0 | 1 | 1 | 0 | 0.01 | )*1,15 | 1 | 2 | 86747473 | 1 | 0 | 630 | 1 | 0 | 0 | 0 | 0 | 0 | 0 | 0 | 0 | 6.417 | 8.1179 | 0 | 0 | 0.01 | 1 | 0 | 7.3796 | 9.3356 | 0 | 0 | 0.0115 | 1 |  | 0 | 0 | 0 | 641.7 | 641.7 | 1 | 7.383 | 9.338 | 0 | 0 | 0 | 0 | 0 | 1 | 4-100-040 | 4 | чел.-ч. | 1
153 | 86743190 | 86747450 | 82933596 | 1 | 1 | 1 | 2 | 91.17.04-233 | ФСЭМ-2022, 91.17.04-233, приказ Минстроя России от 18.05.2022 г. № 378/пр | Аппараты сварочные для ручной дуговой сварки, сварочный ток до 350 А | 1368 | 1011 | маш.-ч | маш.-ч | 1 | 0 | 303316554 | 0.1242 | 0 | 34.61 | 0 | 0 | 0 | 34.61 | 0 | 0 | 1 | 1 | 1 | 1 | -2 | 0 | 0 | 1 | 1 | 0 | 0.108 | )*1,15 | 1 | 2 | 86747474 | 1 | 0 | 631 | 1 | 0 | 0 | 0 | 0 | 0 | 0 | 0 | 0 | 3.7379 | 0 | 0 | 0 | 0 | 1 | 0 | 4.2986 | 0 | 0 | 0 | 0 | 1 |  | 0 | 0 | 0 | 34.61 | 34.61 | 1 | 4.301 | 0 | 0 | 0 | 0 | 0 | 0 | 1 |  | 0 |  | 0
153 | 86743190 | 86747450 | 82934033 | 1 | 1 | 1 | 2 | 91.21.16-012 | ФСЭМ-2022, 91.21.16-012, приказ Минстроя России от 18.05.2022 г. № 378/пр | Прессы гидравлические с электроприводом | 1368 | 1011 | маш.-ч | маш.-ч | 1 | 0 | 691687715 | 0.2277 | 0 | 15.84 | 0 | 0 | 0 | 15.84 | 0 | 0 | 1 | 1 | 1 | 1 | -2 | 0 | 0 | 1 | 1 | 0 | 0.198 | )*1,15 | 1 | 2 | 86747475 | 1 | 0 | 632 | 1 | 0 | 0 | 0 | 0 | 0 | 0 | 0 | 0 | 3.1363 | 0 | 0 | 0 | 0 | 1 | 0 | 3.6068 | 0 | 0 | 0 | 0 | 1 |  | 0 | 0 | 0 | 15.84 | 15.84 | 1 | 3.611 | 0 | 0 | 0 | 0 | 0 | 0 | 1 |  | 0 |  | 0
153 | 86743190 | 86747450 | 82998102 | 1 | 1 | 1 | 3 | 01.3.01.02-0002 | ФСБЦ-2022 доп.8, 01.3.01.02-0002, приказ Минстроя России от 14.11.2023 г. № 817/пр | Вазелин технический | 1346 | 1009 | кг | кг | 1 | 0 | 819855318 | 0.009 | 240.06 | 0 | 0 | 0 | 150.04 | 0 | 0 | 0 | 1.6 | 1 | 1 | 1 | 2 | 0 | 0 | 1 | 1 | 0 | 0.009 |  | 0 | 2 | 86747476 | 1 | 0 | 633 | 1 | 0 | 0 | 0 | 0 | 0 | 0 | 0 | 1.3504 | 0 | 0 | 0 | 0 | 0 | 1 | 1.3504 | 0 | 0 | 0 | 0 | 0 | 1 |  | 0 | 0 | 0 | 240.06 | 150.04 | 1.6 | 1.35 | 0 | 0 | 0 | 0 | 0 | 0 | 0 |  | 0 |  | 0
153 | 86743190 | 86747450 | 83000144 | 1 | 1 | 1 | 3 | 01.7.02.09-0002 | ФСБЦ-2022, 01.7.02.09-0002, приказ Минстроя России от 18.05.2022 г. № 378/пр | Шпагат бумажный, диаметр 2,5 мм | 1346 | 1009 | кг | кг | 1 | 0 | -559691286 | 0.004 | 164.89 | 0 | 0 | 0 | 187.38 | 0 | 0 | 0 | 0.88 | 1 | 1 | 1 | 2 | 0 | 0 | 1 | 1 | 0 | 0.004 |  | 0 | 2 | 86747477 | 1 | 0 | 634 | 1 | 0 | 0 | 0 | 0 | 0 | 0 | 0 | 0.74952 | 0 | 0 | 0 | 0 | 0 | 1 | 0.74952 | 0 | 0 | 0 | 0 | 0 | 1 |  | 0 | 0 | 0 | 164.89 | 187.38 | 0.88 | 0.75 | 0 | 0 | 0 | 0 | 0 | 0 | 0 |  | 0 |  | 0
153 | 86743190 | 86747450 | 83000168 | 1 | 1 | 1 | 3 | 01.7.03.04-0001 | ФСБЦ-2022, 01.7.03.04-0001, приказ Минстроя России от 18.05.2022 г. № 378/пр | Электроэнергия | 1383 | 1013 | КВТ-Ч | КВТ-Ч | 1 | 0 | 1840299850 | 0.0208 | 7.32 | 0 | 0 | 0 | 7.32 | 0 | 0 | 0 | 1 | 1 | 1 | 1 | -2 | 0 | 0 | 1 | 1 | 0 | 0.0208 |  | 0 | 2 | 86747478 | 1 | 0 | 635 | 1 | 0 | 0 | 0 | 0 | 0 | 0 | 0 | 0.15226 | 0 | 0 | 0 | 0 | 0 | 1 | 0.15226 | 0 | 0 | 0 | 0 | 0 | 1 |  | 0 | 0 | 0 | 7.32 | 7.32 | 1 | 0.15 | 0 | 0 | 0 | 0 | 0 | 0 | 1 |  | 0 |  | 0
153 | 86743190 | 86747450 | 83000327 | 1 | 1 | 1 | 3 | 01.7.06.05-0041 | ФСБЦ-2022, 01.7.06.05-0041, приказ Минстроя России от 18.05.2022 г. № 378/пр | Ленты изоляционные хлопчатобумажные прорезиненные для электромонтажных и ремонтных работ, цвет черный, ширина 20 мм, толщина 0,35 мм | 1301 | 1003 | м | м | 1 | 0 | -1499427467 | 3.5 | 5.17 | 0 | 0 | 0 | 5.87 | 0 | 0 | 0 | 0.88 | 1 | 1 | 1 | 2 | 0 | 0 | 1 | 1 | 0 | 3.5 |  | 0 | 2 | 86747479 | 1 | 0 | 636 | 1 | 0 | 0 | 0 | 0 | 0 | 0 | 0 | 20.545 | 0 | 0 | 0 | 0 | 0 | 1 | 20.545 | 0 | 0 | 0 | 0 | 0 | 1 |  | 0 | 0 | 0 | 5.17 | 5.87 | 0.88 | 20.55 | 0 | 0 | 0 | 0 | 0 | 0 | 0 |  | 0 |  | 0
153 | 86743190 | 86747450 | 83000909 | 1 | 1 | 1 | 3 | 01.7.11.07-0227 | ФСБЦ-2022, 01.7.11.07-0227, приказ Минстроя России от 18.05.2022 г. № 378/пр | Электроды сварочные для сварки низколегированных и углеродистых сталей УОНИ 13/45, Э42А, диаметр 4-5 мм | 1346 | 1009 | кг | кг | 1 | 0 | -163259778 | 0.07 | 121.39 | 0 | 0 | 0 | 155.63 | 0 | 0 | 0 | 0.78 | 1 | 1 | 1 | 2 | 0 | 0 | 1 | 1 | 0 | 0.07 |  | 0 | 2 | 86747480 | 1 | 0 | 637 | 1 | 0 | 0 | 0 | 0 | 0 | 0 | 0 | 10.8941 | 0 | 0 | 0 | 0 | 0 | 1 | 10.8941 | 0 | 0 | 0 | 0 | 0 | 1 |  | 0 | 0 | 0 | 121.39 | 155.63 | 0.78 | 10.89 | 0 | 0 | 0 | 0 | 0 | 0 | 0 |  | 0 |  | 0
153 | 86743190 | 86747450 | 83001670 | 1 | 1 | 1 | 3 | 01.7.15.03-0042 | ФСБЦ-2022, 01.7.15.03-0042, приказ Минстроя России от 18.05.2022 г. № 378/пр | Болты с гайками и шайбами строительные | 1346 | 1009 | кг | кг | 1 | 0 | -1131385474 | 0.431 | 188.92 | 0 | 0 | 0 | 174.93 | 0 | 0 | 0 | 1.08 | 1 | 1 | 1 | 2 | 0 | 0 | 1 | 1 | 0 | 0.431 |  | 0 | 2 | 86747481 | 1 | 0 | 638 | 1 | 0 | 0 | 0 | 0 | 0 | 0 | 0 | 75.3948 | 0 | 0 | 0 | 0 | 0 | 1 | 75.3948 | 0 | 0 | 0 | 0 | 0 | 1 |  | 0 | 0 | 0 | 188.92 | 174.93 | 1.08 | 75.39 | 0 | 0 | 0 | 0 | 0 | 0 | 0 |  | 0 |  | 0
153 | 86743190 | 86747450 | 83001736 | 1 | 1 | 1 | 3 | 01.7.15.07-0014 | ФСБЦ-2022, 01.7.15.07-0014, приказ Минстроя России от 18.05.2022 г. № 378/пр | Дюбели распорные полипропиленовые | 1425 | 1013 | 100 ШТ | 100 ШТ | 1 | 0 | -1956790874 | 0.014 | 53.81 | 0 | 0 | 0 | 41.71 | 0 | 0 | 0 | 1.29 | 1 | 1 | 1 | 2 | 0 | 0 | 1 | 1 | 0 | 0.014 |  | 0 | 2 | 86747482 | 1 | 0 | 639 | 1 | 0 | 0 | 0 | 0 | 0 | 0 | 0 | 0.58394 | 0 | 0 | 0 | 0 | 0 | 1 | 0.58394 | 0 | 0 | 0 | 0 | 0 | 1 |  | 0 | 0 | 0 | 53.81 | 41.71 | 1.29 | 0.58 | 0 | 0 | 0 | 0 | 0 | 0 | 0 |  | 0 |  | 0
153 | 86743190 | 86747450 | 83002792 | 1 | 1 | 1 | 3 | 01.7.20.04-0005 | ФСБЦ-2022, 01.7.20.04-0005, приказ Минстроя России от 18.05.2022 г. № 378/пр | Нитки швейные армированные | 1346 | 1009 | кг | кг | 1 | 0 | -390590286 | 0.002 | 609.3 | 0 | 0 | 0 | 395.65 | 0 | 0 | 0 | 1.54 | 1 | 1 | 1 | 2 | 0 | 0 | 1 | 1 | 0 | 0.002 |  | 0 | 2 | 86747483 | 1 | 0 | 640 | 1 | 0 | 0 | 0 | 0 | 0 | 0 | 0 | 0.7913 | 0 | 0 | 0 | 0 | 0 | 1 | 0.7913 | 0 | 0 | 0 | 0 | 0 | 1 |  | 0 | 0 | 0 | 609.3 | 395.65 | 1.54 | 0.79 | 0 | 0 | 0 | 0 | 0 | 0 | 0 |  | 0 |  | 0
153 | 86743190 | 86747450 | 83006816 | 1 | 1 | 1 | 3 | 07.2.07.04-0007 | ФСБЦ-2022, 07.2.07.04-0007, приказ Минстроя России от 18.05.2022 г. № 378/пр | Конструкции стальные индивидуального изготовления из сортового проката | 1348 | 1009 | т | т | 1000 | 0 | -854471770 | 0.003 | 135809.66 | 0 | 0 | 0 | 105278.81 | 0 | 0 | 0 | 1.29 | 1 | 1 | 1 | 2 | 0 | 0 | 1 | 1 | 0 | 0.003 |  | 0 | 2 | 86747484 | 1 | 0 | 641 | 1 | 0 | 0 | 0 | 0 | 0 | 0 | 0 | 315.8364 | 0 | 0 | 0 | 0 | 0 | 1 | 315.8364 | 0 | 0 | 0 | 0 | 0 | 1 |  | 0 | 0 | 0 | 135809.66 | 105278.81 | 1.29 | 315.84 | 0 | 0 | 0 | 0 | 0 | 0 | 0 |  | 0 |  | 0
153 | 86743190 | 86747450 | 83018862 | 1 | 1 | 1 | 3 | 14.4.02.04-0142 | ФСБЦ-2022, 14.4.02.04-0142, приказ Минстроя России от 18.05.2022 г. № 378/пр | Краска масляная МА-0115, мумия, сурик железный | 1346 | 1009 | кг | кг | 1 | 0 | 291254868 | 0.047 | 115.03 | 0 | 0 | 0 | 79.88 | 0 | 0 | 0 | 1.44 | 1 | 1 | 1 | 2 | 0 | 0 | 1 | 1 | 0 | 0.047 |  | 0 | 2 | 86747485 | 1 | 0 | 642 | 1 | 0 | 0 | 0 | 0 | 0 | 0 | 0 | 3.7544 | 0 | 0 | 0 | 0 | 0 | 1 | 3.7544 | 0 | 0 | 0 | 0 | 0 | 1 |  | 0 | 0 | 0 | 115.03 | 79.88 | 1.44 | 3.75 | 0 | 0 | 0 | 0 | 0 | 0 | 0 |  | 0 |  | 0
153 | 86743190 | 86747450 | 83018908 | 1 | 1 | 1 | 3 | 14.4.03.06-0001 | ФСБЦ-2022 доп.9, 14.4.03.06-0001, приказ Минстроя России от 16.02.2024 г. № 102/пр | Лак электроизоляционный МЛ-92 | 1346 | 1009 | кг | кг | 1 | 0 | 940570589 | 0.016 | 188.93 | 0 | 0 | 0 | 157.44 | 0 | 0 | 0 | 1.2 | 1 | 1 | 1 | 2 | 0 | 0 | 1 | 1 | 0 | 0.016 |  | 0 | 2 | 86747486 | 1 | 0 | 643 | 1 | 0 | 0 | 0 | 0 | 0 | 0 | 0 | 2.519 | 0 | 0 | 0 | 0 | 0 | 1 | 2.519 | 0 | 0 | 0 | 0 | 0 | 1 |  | 0 | 0 | 0 | 188.93 | 157.44 | 1.2 | 2.52 | 0 | 0 | 0 | 0 | 0 | 0 | 0 |  | 0 |  | 0
153 | 86743190 | 86747450 | 83026378 | 1 | 1 | 1 | 3 | 20.1.02.23-0082 | ФСБЦ-2022, 20.1.02.23-0082, приказ Минстроя России от 18.05.2022 г. № 378/пр | Перемычки гибкие, тип ПГС-50 | 1455 | 1013 | 10 ШТ | 10 ШТ | 1 | 0 | -1775048380 | 0.1 | 1303.67 | 0 | 0 | 0 | 944.69 | 0 | 0 | 0 | 1.38 | 1 | 1 | 1 | 2 | 0 | 0 | 1 | 1 | 0 | 0.1 |  | 0 | 2 | 86747487 | 1 | 0 | 644 | 1 | 0 | 0 | 0 | 0 | 0 | 0 | 0 | 94.469 | 0 | 0 | 0 | 0 | 0 | 1 | 94.469 | 0 | 0 | 0 | 0 | 0 | 1 |  | 0 | 0 | 0 | 1303.67 | 944.69 | 1.38 | 94.47 | 0 | 0 | 0 | 0 | 0 | 0 | 0 |  | 0 |  | 0
153 | 86743190 | 86747450 | 82931850 | 117 | 1 | 1 | 3 | 421/пр_2020_п.75_пп.а |  | Сметная стоимость вспомогательных ненормируемых материальных ресурсов, не учтенная в сметной норме, 2% | 3277935 | 1013 | % | % | 1 | 0 | 274903907 | 2 | 0 | 0 | 0 | 0 | 0 | 0 | 0 | 0 | 1 | 1 | 1 | 1 | 0 | 0 | 0 | 0 | 0 | 0 | 2 |  | 0 | 2 | 86747488 | 1 | 0 | 645 | 0 | 0 | 0 | 0 | 0 | 0 | 0 | 0 | 0 | 0 | 0 | 0 | 0 | 0 | 0 | 0 | 0 | 0 | 0 | 0 | 0 | 0 |  | 0 | 0 | 0 | 0 | 0 | 1 | 0 | 0 | 0 | 0 | 0 | 0 | 0 | 0 |  | 0 |  | 0
154 | 86743125 | 86747450 | 82925858 | 117 | 1 | 1 | 1 | 1-100-45 |  | Средний разряд работы 4,5 | 1191 | 1013 | чел.-ч. | чел.-ч. | 1 | 0 | 1903532093 | 2.737 | 0 | 0 | 0 | 872.37 | 0 | 0 | 0 | 872.37 | 1 | 1 | 1 | 1 | -2 | 0 | 0 | 1 | 1 | 0 | 2.38 | )*1,15 | 1 | 2 | 86747470 | 1 | 0 | 646 | 1 | 0 | 0 | 0 | 0 | 0 | 0 | 0 | 0 | 0 | 0 | 2076.2406 | 2.38 | 0 | 1 | 0 | 0 | 0 | 2387.6767 | 2.737 | 0 | 1 | 0 | 0 | 0 | 0 | 872.37 | 872.37 | 1 | 2387.676 | 0 | 0 | 0 | 0 | 0 | 0 | 1 |  | 0 |  | 0
154 | 86743125 | 86747450 | 82926016 | 117 | 1 | 1 | 1 | 4-100-00 |  | Затраты труда машинистов | 1191 | 1013 | чел.-ч. | чел.-ч. | 1 | 0 | -1417349443 | 0.023 | 0 | 0 | 0 | 0 | 0 | 0 | 0 | 0 | 1 | 1 | 1 | 1 | -2 | 0 | 0 | 1 | 1 | 0 | 0.02 | )*1,15 | 2 | 2 | 86747471 | 1 | 0 | 647 | 1 | 0 | 0 | 0 | 0 | 0 | 0 | 0 | 0 | 0 | 0 | 0 | 0 | 0 | 0 | 0 | 0 | 0 | 0 | 0 | 0 | 0 |  | 0 | 0 | 0 | 0 | 0 | 1 | 0 | 0 | 0 | 0 | 0 | 0 | 0 | 0 |  | 0 |  | 0
154 | 86743125 | 86747450 | 82932505 | 1 | 1 | 1 | 2 | 91.05.05-015 | ФСЭМ-2022, 91.05.05-015, приказ Минстроя России от 18.05.2022 г. № 378/пр | Краны на автомобильном ходу, грузоподъемность 16 т | 1368 | 1011 | маш.-ч | маш.-ч | 1 | 0 | 639918019 | 0.0115 | 0 | 1626.29 | 1090.46 | 0 | 0 | 1626.29 | 1090.46 | 0 | 1 | 1 | 1 | 1 | -2 | 0 | 0 | 1 | 1 | 0 | 0.01 | )*1,15 | 1 | 2 | 86747472 | 1 | 0 | 648 | 1 | 0 | 0 | 0 | 0 | 0 | 0 | 0 | 0 | 16.2629 | 10.9046 | 0 | 0 | 0.01 | 1 | 0 | 18.7023 | 12.5403 | 0 | 0 | 0.0115 | 1 |  | 0 | 0 | 0 | 1626.29 | 1626.29 | 1 | 18.699 | 12.535 | 0 | 0 | 0 | 0 | 0 | 1 | 4-100-060 | 6 | чел.-ч. | 1
154 | 86743125 | 86747450 | 82933400 | 1 | 1 | 1 | 2 | 91.14.02-001 | ФСЭМ-2022 доп.7, 91.14.02-001, приказ Минстроя России от 02.08.2023 г. № 551/пр | Автомобили бортовые, грузоподъемность до 5 т | 1368 | 1011 | маш.-ч | маш.-ч | 1 | 0 | -849950259 | 0.0115 | 0 | 641.7 | 811.79 | 0 | 0 | 641.7 | 811.79 | 0 | 1 | 1 | 1 | 1 | -2 | 0 | 0 | 1 | 1 | 0 | 0.01 | )*1,15 | 1 | 2 | 86747473 | 1 | 0 | 649 | 1 | 0 | 0 | 0 | 0 | 0 | 0 | 0 | 0 | 6.417 | 8.1179 | 0 | 0 | 0.01 | 1 | 0 | 7.3796 | 9.3356 | 0 | 0 | 0.0115 | 1 |  | 0 | 0 | 0 | 641.7 | 641.7 | 1 | 7.383 | 9.338 | 0 | 0 | 0 | 0 | 0 | 1 | 4-100-040 | 4 | чел.-ч. | 1
154 | 86743125 | 86747450 | 82933596 | 1 | 1 | 1 | 2 | 91.17.04-233 | ФСЭМ-2022, 91.17.04-233, приказ Минстроя России от 18.05.2022 г. № 378/пр | Аппараты сварочные для ручной дуговой сварки, сварочный ток до 350 А | 1368 | 1011 | маш.-ч | маш.-ч | 1 | 0 | 303316554 | 0.1242 | 0 | 34.61 | 0 | 0 | 0 | 34.61 | 0 | 0 | 1 | 1 | 1 | 1 | -2 | 0 | 0 | 1 | 1 | 0 | 0.108 | )*1,15 | 1 | 2 | 86747474 | 1 | 0 | 650 | 1 | 0 | 0 | 0 | 0 | 0 | 0 | 0 | 0 | 3.7379 | 0 | 0 | 0 | 0 | 1 | 0 | 4.2986 | 0 | 0 | 0 | 0 | 1 |  | 0 | 0 | 0 | 34.61 | 34.61 | 1 | 4.301 | 0 | 0 | 0 | 0 | 0 | 0 | 1 |  | 0 |  | 0
154 | 86743125 | 86747450 | 82934033 | 1 | 1 | 1 | 2 | 91.21.16-012 | ФСЭМ-2022, 91.21.16-012, приказ Минстроя России от 18.05.2022 г. № 378/пр | Прессы гидравлические с электроприводом | 1368 | 1011 | маш.-ч | маш.-ч | 1 | 0 | 691687715 | 0.2277 | 0 | 15.84 | 0 | 0 | 0 | 15.84 | 0 | 0 | 1 | 1 | 1 | 1 | -2 | 0 | 0 | 1 | 1 | 0 | 0.198 | )*1,15 | 1 | 2 | 86747475 | 1 | 0 | 651 | 1 | 0 | 0 | 0 | 0 | 0 | 0 | 0 | 0 | 3.1363 | 0 | 0 | 0 | 0 | 1 | 0 | 3.6068 | 0 | 0 | 0 | 0 | 1 |  | 0 | 0 | 0 | 15.84 | 15.84 | 1 | 3.611 | 0 | 0 | 0 | 0 | 0 | 0 | 1 |  | 0 |  | 0
154 | 86743125 | 86747450 | 82998102 | 1 | 1 | 1 | 3 | 01.3.01.02-0002 | ФСБЦ-2022 доп.8, 01.3.01.02-0002, приказ Минстроя России от 14.11.2023 г. № 817/пр | Вазелин технический | 1346 | 1009 | кг | кг | 1 | 0 | 819855318 | 0.009 | 240.06 | 0 | 0 | 0 | 150.04 | 0 | 0 | 0 | 1.6 | 1 | 1 | 1 | 2 | 0 | 0 | 1 | 1 | 0 | 0.009 |  | 0 | 2 | 86747476 | 1 | 0 | 652 | 1 | 0 | 0 | 0 | 0 | 0 | 0 | 0 | 1.3504 | 0 | 0 | 0 | 0 | 0 | 1 | 1.3504 | 0 | 0 | 0 | 0 | 0 | 1 |  | 0 | 0 | 0 | 240.06 | 150.04 | 1.6 | 1.35 | 0 | 0 | 0 | 0 | 0 | 0 | 0 |  | 0 |  | 0
154 | 86743125 | 86747450 | 83000144 | 1 | 1 | 1 | 3 | 01.7.02.09-0002 | ФСБЦ-2022, 01.7.02.09-0002, приказ Минстроя России от 18.05.2022 г. № 378/пр | Шпагат бумажный, диаметр 2,5 мм | 1346 | 1009 | кг | кг | 1 | 0 | -559691286 | 0.004 | 164.89 | 0 | 0 | 0 | 187.38 | 0 | 0 | 0 | 0.88 | 1 | 1 | 1 | 2 | 0 | 0 | 1 | 1 | 0 | 0.004 |  | 0 | 2 | 86747477 | 1 | 0 | 653 | 1 | 0 | 0 | 0 | 0 | 0 | 0 | 0 | 0.74952 | 0 | 0 | 0 | 0 | 0 | 1 | 0.74952 | 0 | 0 | 0 | 0 | 0 | 1 |  | 0 | 0 | 0 | 164.89 | 187.38 | 0.88 | 0.75 | 0 | 0 | 0 | 0 | 0 | 0 | 0 |  | 0 |  | 0
154 | 86743125 | 86747450 | 83000168 | 1 | 1 | 1 | 3 | 01.7.03.04-0001 | ФСБЦ-2022, 01.7.03.04-0001, приказ Минстроя России от 18.05.2022 г. № 378/пр | Электроэнергия | 1383 | 1013 | КВТ-Ч | КВТ-Ч | 1 | 0 | 1840299850 | 0.0208 | 7.32 | 0 | 0 | 0 | 7.32 | 0 | 0 | 0 | 1 | 1 | 1 | 1 | -2 | 0 | 0 | 1 | 1 | 0 | 0.0208 |  | 0 | 2 | 86747478 | 1 | 0 | 654 | 1 | 0 | 0 | 0 | 0 | 0 | 0 | 0 | 0.15226 | 0 | 0 | 0 | 0 | 0 | 1 | 0.15226 | 0 | 0 | 0 | 0 | 0 | 1 |  | 0 | 0 | 0 | 7.32 | 7.32 | 1 | 0.15 | 0 | 0 | 0 | 0 | 0 | 0 | 1 |  | 0 |  | 0
154 | 86743125 | 86747450 | 83000327 | 1 | 1 | 1 | 3 | 01.7.06.05-0041 | ФСБЦ-2022, 01.7.06.05-0041, приказ Минстроя России от 18.05.2022 г. № 378/пр | Ленты изоляционные хлопчатобумажные прорезиненные для электромонтажных и ремонтных работ, цвет черный, ширина 20 мм, толщина 0,35 мм | 1301 | 1003 | м | м | 1 | 0 | -1499427467 | 3.5 | 5.17 | 0 | 0 | 0 | 5.87 | 0 | 0 | 0 | 0.88 | 1 | 1 | 1 | 2 | 0 | 0 | 1 | 1 | 0 | 3.5 |  | 0 | 2 | 86747479 | 1 | 0 | 655 | 1 | 0 | 0 | 0 | 0 | 0 | 0 | 0 | 20.545 | 0 | 0 | 0 | 0 | 0 | 1 | 20.545 | 0 | 0 | 0 | 0 | 0 | 1 |  | 0 | 0 | 0 | 5.17 | 5.87 | 0.88 | 20.55 | 0 | 0 | 0 | 0 | 0 | 0 | 0 |  | 0 |  | 0
154 | 86743125 | 86747450 | 83000909 | 1 | 1 | 1 | 3 | 01.7.11.07-0227 | ФСБЦ-2022, 01.7.11.07-0227, приказ Минстроя России от 18.05.2022 г. № 378/пр | Электроды сварочные для сварки низколегированных и углеродистых сталей УОНИ 13/45, Э42А, диаметр 4-5 мм | 1346 | 1009 | кг | кг | 1 | 0 | -163259778 | 0.07 | 121.39 | 0 | 0 | 0 | 155.63 | 0 | 0 | 0 | 0.78 | 1 | 1 | 1 | 2 | 0 | 0 | 1 | 1 | 0 | 0.07 |  | 0 | 2 | 86747480 | 1 | 0 | 656 | 1 | 0 | 0 | 0 | 0 | 0 | 0 | 0 | 10.8941 | 0 | 0 | 0 | 0 | 0 | 1 | 10.8941 | 0 | 0 | 0 | 0 | 0 | 1 |  | 0 | 0 | 0 | 121.39 | 155.63 | 0.78 | 10.89 | 0 | 0 | 0 | 0 | 0 | 0 | 0 |  | 0 |  | 0
154 | 86743125 | 86747450 | 83001670 | 1 | 1 | 1 | 3 | 01.7.15.03-0042 | ФСБЦ-2022, 01.7.15.03-0042, приказ Минстроя России от 18.05.2022 г. № 378/пр | Болты с гайками и шайбами строительные | 1346 | 1009 | кг | кг | 1 | 0 | -1131385474 | 0.431 | 188.92 | 0 | 0 | 0 | 174.93 | 0 | 0 | 0 | 1.08 | 1 | 1 | 1 | 2 | 0 | 0 | 1 | 1 | 0 | 0.431 |  | 0 | 2 | 86747481 | 1 | 0 | 657 | 1 | 0 | 0 | 0 | 0 | 0 | 0 | 0 | 75.3948 | 0 | 0 | 0 | 0 | 0 | 1 | 75.3948 | 0 | 0 | 0 | 0 | 0 | 1 |  | 0 | 0 | 0 | 188.92 | 174.93 | 1.08 | 75.39 | 0 | 0 | 0 | 0 | 0 | 0 | 0 |  | 0 |  | 0
154 | 86743125 | 86747450 | 83001736 | 1 | 1 | 1 | 3 | 01.7.15.07-0014 | ФСБЦ-2022, 01.7.15.07-0014, приказ Минстроя России от 18.05.2022 г. № 378/пр | Дюбели распорные полипропиленовые | 1425 | 1013 | 100 ШТ | 100 ШТ | 1 | 0 | -1956790874 | 0.014 | 53.81 | 0 | 0 | 0 | 41.71 | 0 | 0 | 0 | 1.29 | 1 | 1 | 1 | 2 | 0 | 0 | 1 | 1 | 0 | 0.014 |  | 0 | 2 | 86747482 | 1 | 0 | 658 | 1 | 0 | 0 | 0 | 0 | 0 | 0 | 0 | 0.58394 | 0 | 0 | 0 | 0 | 0 | 1 | 0.58394 | 0 | 0 | 0 | 0 | 0 | 1 |  | 0 | 0 | 0 | 53.81 | 41.71 | 1.29 | 0.58 | 0 | 0 | 0 | 0 | 0 | 0 | 0 |  | 0 |  | 0
154 | 86743125 | 86747450 | 83002792 | 1 | 1 | 1 | 3 | 01.7.20.04-0005 | ФСБЦ-2022, 01.7.20.04-0005, приказ Минстроя России от 18.05.2022 г. № 378/пр | Нитки швейные армированные | 1346 | 1009 | кг | кг | 1 | 0 | -390590286 | 0.002 | 609.3 | 0 | 0 | 0 | 395.65 | 0 | 0 | 0 | 1.54 | 1 | 1 | 1 | 2 | 0 | 0 | 1 | 1 | 0 | 0.002 |  | 0 | 2 | 86747483 | 1 | 0 | 659 | 1 | 0 | 0 | 0 | 0 | 0 | 0 | 0 | 0.7913 | 0 | 0 | 0 | 0 | 0 | 1 | 0.7913 | 0 | 0 | 0 | 0 | 0 | 1 |  | 0 | 0 | 0 | 609.3 | 395.65 | 1.54 | 0.79 | 0 | 0 | 0 | 0 | 0 | 0 | 0 |  | 0 |  | 0
154 | 86743125 | 86747450 | 83006816 | 1 | 1 | 1 | 3 | 07.2.07.04-0007 | ФСБЦ-2022, 07.2.07.04-0007, приказ Минстроя России от 18.05.2022 г. № 378/пр | Конструкции стальные индивидуального изготовления из сортового проката | 1348 | 1009 | т | т | 1000 | 0 | -854471770 | 0.003 | 135809.66 | 0 | 0 | 0 | 105278.81 | 0 | 0 | 0 | 1.29 | 1 | 1 | 1 | 2 | 0 | 0 | 1 | 1 | 0 | 0.003 |  | 0 | 2 | 86747484 | 1 | 0 | 660 | 1 | 0 | 0 | 0 | 0 | 0 | 0 | 0 | 315.8364 | 0 | 0 | 0 | 0 | 0 | 1 | 315.8364 | 0 | 0 | 0 | 0 | 0 | 1 |  | 0 | 0 | 0 | 135809.66 | 105278.81 | 1.29 | 315.84 | 0 | 0 | 0 | 0 | 0 | 0 | 0 |  | 0 |  | 0
154 | 86743125 | 86747450 | 83018862 | 1 | 1 | 1 | 3 | 14.4.02.04-0142 | ФСБЦ-2022, 14.4.02.04-0142, приказ Минстроя России от 18.05.2022 г. № 378/пр | Краска масляная МА-0115, мумия, сурик железный | 1346 | 1009 | кг | кг | 1 | 0 | 291254868 | 0.047 | 115.03 | 0 | 0 | 0 | 79.88 | 0 | 0 | 0 | 1.44 | 1 | 1 | 1 | 2 | 0 | 0 | 1 | 1 | 0 | 0.047 |  | 0 | 2 | 86747485 | 1 | 0 | 661 | 1 | 0 | 0 | 0 | 0 | 0 | 0 | 0 | 3.7544 | 0 | 0 | 0 | 0 | 0 | 1 | 3.7544 | 0 | 0 | 0 | 0 | 0 | 1 |  | 0 | 0 | 0 | 115.03 | 79.88 | 1.44 | 3.75 | 0 | 0 | 0 | 0 | 0 | 0 | 0 |  | 0 |  | 0
154 | 86743125 | 86747450 | 83018908 | 1 | 1 | 1 | 3 | 14.4.03.06-0001 | ФСБЦ-2022 доп.9, 14.4.03.06-0001, приказ Минстроя России от 16.02.2024 г. № 102/пр | Лак электроизоляционный МЛ-92 | 1346 | 1009 | кг | кг | 1 | 0 | 940570589 | 0.016 | 188.93 | 0 | 0 | 0 | 157.44 | 0 | 0 | 0 | 1.2 | 1 | 1 | 1 | 2 | 0 | 0 | 1 | 1 | 0 | 0.016 |  | 0 | 2 | 86747486 | 1 | 0 | 662 | 1 | 0 | 0 | 0 | 0 | 0 | 0 | 0 | 2.519 | 0 | 0 | 0 | 0 | 0 | 1 | 2.519 | 0 | 0 | 0 | 0 | 0 | 1 |  | 0 | 0 | 0 | 188.93 | 157.44 | 1.2 | 2.52 | 0 | 0 | 0 | 0 | 0 | 0 | 0 |  | 0 |  | 0
154 | 86743125 | 86747450 | 83026378 | 1 | 1 | 1 | 3 | 20.1.02.23-0082 | ФСБЦ-2022, 20.1.02.23-0082, приказ Минстроя России от 18.05.2022 г. № 378/пр | Перемычки гибкие, тип ПГС-50 | 1455 | 1013 | 10 ШТ | 10 ШТ | 1 | 0 | -1775048380 | 0.1 | 1303.67 | 0 | 0 | 0 | 944.69 | 0 | 0 | 0 | 1.38 | 1 | 1 | 1 | 2 | 0 | 0 | 1 | 1 | 0 | 0.1 |  | 0 | 2 | 86747487 | 1 | 0 | 663 | 1 | 0 | 0 | 0 | 0 | 0 | 0 | 0 | 94.469 | 0 | 0 | 0 | 0 | 0 | 1 | 94.469 | 0 | 0 | 0 | 0 | 0 | 1 |  | 0 | 0 | 0 | 1303.67 | 944.69 | 1.38 | 94.47 | 0 | 0 | 0 | 0 | 0 | 0 | 0 |  | 0 |  | 0
154 | 86743125 | 86747450 | 82931850 | 117 | 1 | 1 | 3 | 421/пр_2020_п.75_пп.а |  | Сметная стоимость вспомогательных ненормируемых материальных ресурсов, не учтенная в сметной норме, 2% | 3277935 | 1013 | % | % | 1 | 0 | 274903907 | 2 | 0 | 0 | 0 | 0 | 0 | 0 | 0 | 0 | 1 | 1 | 1 | 1 | 0 | 0 | 0 | 0 | 0 | 0 | 2 |  | 0 | 2 | 86747488 | 1 | 0 | 664 | 0 | 0 | 0 | 0 | 0 | 0 | 0 | 0 | 0 | 0 | 0 | 0 | 0 | 0 | 0 | 0 | 0 | 0 | 0 | 0 | 0 | 0 |  | 0 | 0 | 0 | 0 | 0 | 1 | 0 | 0 | 0 | 0 | 0 | 0 | 0 | 0 |  | 0 |  | 0
157 | 86743190 | 86747490 | 82925834 | 117 | 1 | 1 | 1 | 1-100-36 |  | Средний разряд работы 3,6 | 1191 | 1013 | чел.-ч. | чел.-ч. | 1 | 0 | 1733635447 | 100.98 | 0 | 0 | 0 | 775.44 | 0 | 0 | 0 | 775.44 | 1 | 1 | 1 | 1 | -2 | 0 | 0 | 1 | 1 | 0 | 74.8 | *(0,15+0,2+1) | 1 | 2 | 86747493 | 1 | 0 | 665 | 1 | 0 | 0 | 0 | 0 | 0 | 0 | 0 | 0 | 0 | 0 | 58002.912 | 74.8 | 0 | 1 | 0 | 0 | 0 | 78303.9312 | 100.98 | 0 | 1 | 0 | 0 | 0 | 0 | 775.44 | 775.44 | 1 | 78303.9285 | 0 | 0 | 0 | 0 | 0 | 0 | 1 |  | 0 |  | 0
157 | 86743190 | 86747490 | 82933616 | 1 | 1 | 1 | 2 | 91.18.01-508 | ФСЭМ-2022 доп.3, 91.18.01-508, приказ Минстроя России от 26.10.2022 г. № 905/пр | Компрессоры винтовые передвижные с электродвигателем, давление до 1 МПа (10 атм), производительность до 5 м3/мин | 1368 | 1011 | маш.-ч | маш.-ч | 1 | 0 | -2043076807 | 28.4985 | 0 | 171.99 | 0 | 0 | 0 | 115.43 | 0 | 0 | 1 | 1.49 | 1 | 1 | 2 | 0 | 0 | 1 | 1 | 0 | 21.11 | *(0,15+0,2+1) | 1 | 2 | 86747494 | 1 | 0 | 666 | 1 | 0 | 0 | 0 | 0 | 0 | 0 | 0 | 0 | 2436.7273 | 0 | 0 | 0 | 0 | 1 | 0 | 3289.5819 | 0 | 0 | 0 | 0 | 1 |  | 0 | 0 | 0 | 171.99 | 115.43 | 1.49 | 3289.5855 | 0 | 0 | 0 | 0 | 0 | 0 | 0 |  | 0 |  | 0
158 | 86743125 | 86747490 | 82925834 | 117 | 1 | 1 | 1 | 1-100-36 |  | Средний разряд работы 3,6 | 1191 | 1013 | чел.-ч. | чел.-ч. | 1 | 0 | 1733635447 | 100.98 | 0 | 0 | 0 | 775.44 | 0 | 0 | 0 | 775.44 | 1 | 1 | 1 | 1 | -2 | 0 | 0 | 1 | 1 | 0 | 74.8 | *(0,15+0,2+1) | 1 | 2 | 86747493 | 1 | 0 | 667 | 1 | 0 | 0 | 0 | 0 | 0 | 0 | 0 | 0 | 0 | 0 | 58002.912 | 74.8 | 0 | 1 | 0 | 0 | 0 | 78303.9312 | 100.98 | 0 | 1 | 0 | 0 | 0 | 0 | 775.44 | 775.44 | 1 | 78303.9285 | 0 | 0 | 0 | 0 | 0 | 0 | 1 |  | 0 |  | 0
158 | 86743125 | 86747490 | 82933616 | 1 | 1 | 1 | 2 | 91.18.01-508 | ФСЭМ-2022 доп.3, 91.18.01-508, приказ Минстроя России от 26.10.2022 г. № 905/пр | Компрессоры винтовые передвижные с электродвигателем, давление до 1 МПа (10 атм), производительность до 5 м3/мин | 1368 | 1011 | маш.-ч | маш.-ч | 1 | 0 | -2043076807 | 28.4985 | 0 | 171.99 | 0 | 0 | 0 | 115.43 | 0 | 0 | 1 | 1.49 | 1 | 1 | 2 | 0 | 0 | 1 | 1 | 0 | 21.11 | *(0,15+0,2+1) | 1 | 2 | 86747494 | 1 | 0 | 668 | 1 | 0 | 0 | 0 | 0 | 0 | 0 | 0 | 0 | 2436.7273 | 0 | 0 | 0 | 0 | 1 | 0 | 3289.5819 | 0 | 0 | 0 | 0 | 1 |  | 0 | 0 | 0 | 171.99 | 115.43 | 1.49 | 3289.5855 | 0 | 0 | 0 | 0 | 0 | 0 | 0 |  | 0 |  | 0
159 | 86743190 | 86747495 | 82925840 | 117 | 1 | 1 | 1 | 1-100-38 |  | Средний разряд работы 3,8 | 1191 | 1013 | чел.-ч. | чел.-ч. | 1 | 0 | 44848675 | 59.4 | 0 | 0 | 0 | 793.61 | 0 | 0 | 0 | 793.61 | 1 | 1 | 1 | 1 | -2 | 0 | 0 | 1 | 1 | 0 | 44 | *(0,15+0,2+1) | 1 | 2 | 86747507 | 1 | 0 | 669 | 1 | 0 | 0 | 0 | 0 | 0 | 0 | 0 | 0 | 0 | 0 | 34918.84 | 44 | 0 | 1 | 0 | 0 | 0 | 47140.434 | 59.4 | 0 | 1 | 0 | 0 | 0 | 0 | 793.61 | 793.61 | 1 | 47140.434 | 0 | 0 | 0 | 0 | 0 | 0 | 1 |  | 0 |  | 0
159 | 86743190 | 86747495 | 82926016 | 117 | 1 | 1 | 1 | 4-100-00 |  | Затраты труда машинистов | 1191 | 1013 | чел.-ч. | чел.-ч. | 1 | 0 | -1417349443 | 3.618 | 0 | 0 | 0 | 0 | 0 | 0 | 0 | 0 | 1 | 1 | 1 | 1 | -2 | 0 | 0 | 1 | 1 | 0 | 2.68 | *(0,15+0,2+1) | 2 | 2 | 86747508 | 1 | 0 | 670 | 1 | 0 | 0 | 0 | 0 | 0 | 0 | 0 | 0 | 0 | 0 | 0 | 0 | 0 | 0 | 0 | 0 | 0 | 0 | 0 | 0 | 0 |  | 0 | 0 | 0 | 0 | 0 | 1 | 0 | 0 | 0 | 0 | 0 | 0 | 0 | 0 |  | 0 |  | 0
159 | 86743190 | 86747495 | 82932505 | 1 | 1 | 1 | 2 | 91.05.05-015 | ФСЭМ-2022, 91.05.05-015, приказ Минстроя России от 18.05.2022 г. № 378/пр | Краны на автомобильном ходу, грузоподъемность 16 т | 1368 | 1011 | маш.-ч | маш.-ч | 1 | 0 | 639918019 | 1.809 | 0 | 1626.29 | 1090.46 | 0 | 0 | 1626.29 | 1090.46 | 0 | 1 | 1 | 1 | 1 | -2 | 0 | 0 | 1 | 1 | 0 | 1.34 | *(0,15+0,2+1) | 1 | 2 | 86747509 | 1 | 0 | 671 | 1 | 0 | 0 | 0 | 0 | 0 | 0 | 0 | 0 | 2179.2286 | 1461.2164 | 0 | 0 | 1.34 | 1 | 0 | 2941.9586 | 1972.6421 | 0 | 0 | 1.809 | 1 |  | 0 | 0 | 0 | 1626.29 | 1626.29 | 1 | 2941.9605 | 1972.647 | 0 | 0 | 0 | 0 | 0 | 1 | 4-100-060 | 6 | чел.-ч. | 1
159 | 86743190 | 86747495 | 82933400 | 1 | 1 | 1 | 2 | 91.14.02-001 | ФСЭМ-2022 доп.7, 91.14.02-001, приказ Минстроя России от 02.08.2023 г. № 551/пр | Автомобили бортовые, грузоподъемность до 5 т | 1368 | 1011 | маш.-ч | маш.-ч | 1 | 0 | -849950259 | 1.809 | 0 | 641.7 | 811.79 | 0 | 0 | 641.7 | 811.79 | 0 | 1 | 1 | 1 | 1 | -2 | 0 | 0 | 1 | 1 | 0 | 1.34 | *(0,15+0,2+1) | 1 | 2 | 86747510 | 1 | 0 | 672 | 1 | 0 | 0 | 0 | 0 | 0 | 0 | 0 | 0 | 859.878 | 1087.7986 | 0 | 0 | 1.34 | 1 | 0 | 1160.8353 | 1468.5281 | 0 | 0 | 1.809 | 1 |  | 0 | 0 | 0 | 641.7 | 641.7 | 1 | 1160.838 | 1468.53 | 0 | 0 | 0 | 0 | 0 | 1 | 4-100-040 | 4 | чел.-ч. | 1
159 | 86743190 | 86747495 | 82933596 | 1 | 1 | 1 | 2 | 91.17.04-233 | ФСЭМ-2022, 91.17.04-233, приказ Минстроя России от 18.05.2022 г. № 378/пр | Аппараты сварочные для ручной дуговой сварки, сварочный ток до 350 А | 1368 | 1011 | маш.-ч | маш.-ч | 1 | 0 | 303316554 | 6.669 | 0 | 34.61 | 0 | 0 | 0 | 34.61 | 0 | 0 | 1 | 1 | 1 | 1 | -2 | 0 | 0 | 1 | 1 | 0 | 4.94 | *(0,15+0,2+1) | 1 | 2 | 86747511 | 1 | 0 | 673 | 1 | 0 | 0 | 0 | 0 | 0 | 0 | 0 | 0 | 170.9734 | 0 | 0 | 0 | 0 | 1 | 0 | 230.8141 | 0 | 0 | 0 | 0 | 1 |  | 0 | 0 | 0 | 34.61 | 34.61 | 1 | 230.8095 | 0 | 0 | 0 | 0 | 0 | 0 | 1 |  | 0 |  | 0
159 | 86743190 | 86747495 | 83000136 | 1 | 1 | 1 | 3 | 01.7.02.07-0011 | ФСБЦ-2022 доп.12, 01.7.02.07-0011, приказ Минстроя России от 07.11.2024 г. № 747/пр | Прессшпан листовой, марка А | 1346 | 1009 | кг | кг | 1 | 0 | -999785557 | 0.99 | 282.81 | 0 | 0 | 0 | 206.43 | 0 | 0 | 0 | 1.37 | 1 | 1 | 1 | 2 | 0 | 0 | 1 | 1 | 0 | 0.99 |  | 0 | 2 | 86747512 | 1 | 0 | 674 | 1 | 0 | 0 | 0 | 0 | 0 | 0 | 0 | 204.3657 | 0 | 0 | 0 | 0 | 0 | 1 | 204.3657 | 0 | 0 | 0 | 0 | 0 | 1 |  | 0 | 0 | 0 | 282.81 | 206.43 | 1.37 | 204.37 | 0 | 0 | 0 | 0 | 0 | 0 | 0 |  | 0 |  | 0
159 | 86743190 | 86747495 | 83000168 | 1 | 1 | 1 | 3 | 01.7.03.04-0001 | ФСБЦ-2022, 01.7.03.04-0001, приказ Минстроя России от 18.05.2022 г. № 378/пр | Электроэнергия | 1383 | 1013 | КВТ-Ч | КВТ-Ч | 1 | 0 | 1840299850 | 2.5428 | 7.32 | 0 | 0 | 0 | 7.32 | 0 | 0 | 0 | 1 | 1 | 1 | 1 | -2 | 0 | 0 | 1 | 1 | 0 | 2.5428 |  | 0 | 2 | 86747513 | 1 | 0 | 675 | 1 | 0 | 0 | 0 | 0 | 0 | 0 | 0 | 18.6133 | 0 | 0 | 0 | 0 | 0 | 1 | 18.6133 | 0 | 0 | 0 | 0 | 0 | 1 |  | 0 | 0 | 0 | 7.32 | 7.32 | 1 | 18.61 | 0 | 0 | 0 | 0 | 0 | 0 | 1 |  | 0 |  | 0
159 | 86743190 | 86747495 | 83000909 | 1 | 1 | 1 | 3 | 01.7.11.07-0227 | ФСБЦ-2022, 01.7.11.07-0227, приказ Минстроя России от 18.05.2022 г. № 378/пр | Электроды сварочные для сварки низколегированных и углеродистых сталей УОНИ 13/45, Э42А, диаметр 4-5 мм | 1346 | 1009 | кг | кг | 1 | 0 | -163259778 | 3 | 121.39 | 0 | 0 | 0 | 155.63 | 0 | 0 | 0 | 0.78 | 1 | 1 | 1 | 2 | 0 | 0 | 1 | 1 | 0 | 3 |  | 0 | 2 | 86747514 | 1 | 0 | 676 | 1 | 0 | 0 | 0 | 0 | 0 | 0 | 0 | 466.89 | 0 | 0 | 0 | 0 | 0 | 1 | 466.89 | 0 | 0 | 0 | 0 | 0 | 1 |  | 0 | 0 | 0 | 121.39 | 155.63 | 0.78 | 466.89 | 0 | 0 | 0 | 0 | 0 | 0 | 0 |  | 0 |  | 0
159 | 86743190 | 86747495 | 83001675 | 1 | 1 | 1 | 3 | 01.7.15.04-0011 | ФСБЦ-2022, 01.7.15.04-0011, приказ Минстроя России от 18.05.2022 г. № 378/пр | Винты стальные с полукруглой головкой, длина 50 мм | 1348 | 1009 | т | т | 1000 | 0 | -82070740 | 0.0016 | 164353.74 | 0 | 0 | 0 | 127406 | 0 | 0 | 0 | 1.29 | 1 | 1 | 1 | 2 | 0 | 0 | 1 | 1 | 0 | 0.0016 |  | 0 | 2 | 86747515 | 1 | 0 | 677 | 1 | 0 | 0 | 0 | 0 | 0 | 0 | 0 | 203.8496 | 0 | 0 | 0 | 0 | 0 | 1 | 203.8496 | 0 | 0 | 0 | 0 | 0 | 1 |  | 0 | 0 | 0 | 164353.74 | 127406 | 1.29 | 203.85 | 0 | 0 | 0 | 0 | 0 | 0 | 0 |  | 0 |  | 0
159 | 86743190 | 86747495 | 83018862 | 1 | 1 | 1 | 3 | 14.4.02.04-0142 | ФСБЦ-2022, 14.4.02.04-0142, приказ Минстроя России от 18.05.2022 г. № 378/пр | Краска масляная МА-0115, мумия, сурик железный | 1346 | 1009 | кг | кг | 1 | 0 | 291254868 | 0.1 | 115.03 | 0 | 0 | 0 | 79.88 | 0 | 0 | 0 | 1.44 | 1 | 1 | 1 | 2 | 0 | 0 | 1 | 1 | 0 | 0.1 |  | 0 | 2 | 86747516 | 1 | 0 | 678 | 1 | 0 | 0 | 0 | 0 | 0 | 0 | 0 | 7.988 | 0 | 0 | 0 | 0 | 0 | 1 | 7.988 | 0 | 0 | 0 | 0 | 0 | 1 |  | 0 | 0 | 0 | 115.03 | 79.88 | 1.44 | 7.99 | 0 | 0 | 0 | 0 | 0 | 0 | 0 |  | 0 |  | 0
159 | 86743190 | 86747495 | 82931850 | 117 | 1 | 1 | 3 | 421/пр_2020_п.75_пп.а |  | Сметная стоимость вспомогательных ненормируемых материальных ресурсов, не учтенная в сметной норме, 2% | 3277935 | 1013 | % | % | 1 | 0 | 274903907 | 2 | 0 | 0 | 0 | 0 | 0 | 0 | 0 | 0 | 1 | 1 | 1 | 1 | 0 | 0 | 0 | 0 | 0 | 0 | 2 |  | 0 | 2 | 86747517 | 1 | 0 | 679 | 0 | 0 | 0 | 0 | 0 | 0 | 0 | 0 | 0 | 0 | 0 | 0 | 0 | 0 | 0 | 0 | 0 | 0 | 0 | 0 | 0 | 0 |  | 0 | 0 | 0 | 0 | 0 | 1 | 0 | 0 | 0 | 0 | 0 | 0 | 0 | 0 |  | 0 |  | 0
160 | 86743125 | 86747495 | 82925840 | 117 | 1 | 1 | 1 | 1-100-38 |  | Средний разряд работы 3,8 | 1191 | 1013 | чел.-ч. | чел.-ч. | 1 | 0 | 44848675 | 59.4 | 0 | 0 | 0 | 793.61 | 0 | 0 | 0 | 793.61 | 1 | 1 | 1 | 1 | -2 | 0 | 0 | 1 | 1 | 0 | 44 | *(0,15+0,2+1) | 1 | 2 | 86747507 | 1 | 0 | 680 | 1 | 0 | 0 | 0 | 0 | 0 | 0 | 0 | 0 | 0 | 0 | 34918.84 | 44 | 0 | 1 | 0 | 0 | 0 | 47140.434 | 59.4 | 0 | 1 | 0 | 0 | 0 | 0 | 793.61 | 793.61 | 1 | 47140.434 | 0 | 0 | 0 | 0 | 0 | 0 | 1 |  | 0 |  | 0
160 | 86743125 | 86747495 | 82926016 | 117 | 1 | 1 | 1 | 4-100-00 |  | Затраты труда машинистов | 1191 | 1013 | чел.-ч. | чел.-ч. | 1 | 0 | -1417349443 | 3.618 | 0 | 0 | 0 | 0 | 0 | 0 | 0 | 0 | 1 | 1 | 1 | 1 | -2 | 0 | 0 | 1 | 1 | 0 | 2.68 | *(0,15+0,2+1) | 2 | 2 | 86747508 | 1 | 0 | 681 | 1 | 0 | 0 | 0 | 0 | 0 | 0 | 0 | 0 | 0 | 0 | 0 | 0 | 0 | 0 | 0 | 0 | 0 | 0 | 0 | 0 | 0 |  | 0 | 0 | 0 | 0 | 0 | 1 | 0 | 0 | 0 | 0 | 0 | 0 | 0 | 0 |  | 0 |  | 0
160 | 86743125 | 86747495 | 82932505 | 1 | 1 | 1 | 2 | 91.05.05-015 | ФСЭМ-2022, 91.05.05-015, приказ Минстроя России от 18.05.2022 г. № 378/пр | Краны на автомобильном ходу, грузоподъемность 16 т | 1368 | 1011 | маш.-ч | маш.-ч | 1 | 0 | 639918019 | 1.809 | 0 | 1626.29 | 1090.46 | 0 | 0 | 1626.29 | 1090.46 | 0 | 1 | 1 | 1 | 1 | -2 | 0 | 0 | 1 | 1 | 0 | 1.34 | *(0,15+0,2+1) | 1 | 2 | 86747509 | 1 | 0 | 682 | 1 | 0 | 0 | 0 | 0 | 0 | 0 | 0 | 0 | 2179.2286 | 1461.2164 | 0 | 0 | 1.34 | 1 | 0 | 2941.9586 | 1972.6421 | 0 | 0 | 1.809 | 1 |  | 0 | 0 | 0 | 1626.29 | 1626.29 | 1 | 2941.9605 | 1972.647 | 0 | 0 | 0 | 0 | 0 | 1 | 4-100-060 | 6 | чел.-ч. | 1
160 | 86743125 | 86747495 | 82933400 | 1 | 1 | 1 | 2 | 91.14.02-001 | ФСЭМ-2022 доп.7, 91.14.02-001, приказ Минстроя России от 02.08.2023 г. № 551/пр | Автомобили бортовые, грузоподъемность до 5 т | 1368 | 1011 | маш.-ч | маш.-ч | 1 | 0 | -849950259 | 1.809 | 0 | 641.7 | 811.79 | 0 | 0 | 641.7 | 811.79 | 0 | 1 | 1 | 1 | 1 | -2 | 0 | 0 | 1 | 1 | 0 | 1.34 | *(0,15+0,2+1) | 1 | 2 | 86747510 | 1 | 0 | 683 | 1 | 0 | 0 | 0 | 0 | 0 | 0 | 0 | 0 | 859.878 | 1087.7986 | 0 | 0 | 1.34 | 1 | 0 | 1160.8353 | 1468.5281 | 0 | 0 | 1.809 | 1 |  | 0 | 0 | 0 | 641.7 | 641.7 | 1 | 1160.838 | 1468.53 | 0 | 0 | 0 | 0 | 0 | 1 | 4-100-040 | 4 | чел.-ч. | 1
160 | 86743125 | 86747495 | 82933596 | 1 | 1 | 1 | 2 | 91.17.04-233 | ФСЭМ-2022, 91.17.04-233, приказ Минстроя России от 18.05.2022 г. № 378/пр | Аппараты сварочные для ручной дуговой сварки, сварочный ток до 350 А | 1368 | 1011 | маш.-ч | маш.-ч | 1 | 0 | 303316554 | 6.669 | 0 | 34.61 | 0 | 0 | 0 | 34.61 | 0 | 0 | 1 | 1 | 1 | 1 | -2 | 0 | 0 | 1 | 1 | 0 | 4.94 | *(0,15+0,2+1) | 1 | 2 | 86747511 | 1 | 0 | 684 | 1 | 0 | 0 | 0 | 0 | 0 | 0 | 0 | 0 | 170.9734 | 0 | 0 | 0 | 0 | 1 | 0 | 230.8141 | 0 | 0 | 0 | 0 | 1 |  | 0 | 0 | 0 | 34.61 | 34.61 | 1 | 230.8095 | 0 | 0 | 0 | 0 | 0 | 0 | 1 |  | 0 |  | 0
160 | 86743125 | 86747495 | 83000136 | 1 | 1 | 1 | 3 | 01.7.02.07-0011 | ФСБЦ-2022 доп.12, 01.7.02.07-0011, приказ Минстроя России от 07.11.2024 г. № 747/пр | Прессшпан листовой, марка А | 1346 | 1009 | кг | кг | 1 | 0 | -999785557 | 0.99 | 282.81 | 0 | 0 | 0 | 206.43 | 0 | 0 | 0 | 1.37 | 1 | 1 | 1 | 2 | 0 | 0 | 1 | 1 | 0 | 0.99 |  | 0 | 2 | 86747512 | 1 | 0 | 685 | 1 | 0 | 0 | 0 | 0 | 0 | 0 | 0 | 204.3657 | 0 | 0 | 0 | 0 | 0 | 1 | 204.3657 | 0 | 0 | 0 | 0 | 0 | 1 |  | 0 | 0 | 0 | 282.81 | 206.43 | 1.37 | 204.37 | 0 | 0 | 0 | 0 | 0 | 0 | 0 |  | 0 |  | 0
160 | 86743125 | 86747495 | 83000168 | 1 | 1 | 1 | 3 | 01.7.03.04-0001 | ФСБЦ-2022, 01.7.03.04-0001, приказ Минстроя России от 18.05.2022 г. № 378/пр | Электроэнергия | 1383 | 1013 | КВТ-Ч | КВТ-Ч | 1 | 0 | 1840299850 | 2.5428 | 7.32 | 0 | 0 | 0 | 7.32 | 0 | 0 | 0 | 1 | 1 | 1 | 1 | -2 | 0 | 0 | 1 | 1 | 0 | 2.5428 |  | 0 | 2 | 86747513 | 1 | 0 | 686 | 1 | 0 | 0 | 0 | 0 | 0 | 0 | 0 | 18.6133 | 0 | 0 | 0 | 0 | 0 | 1 | 18.6133 | 0 | 0 | 0 | 0 | 0 | 1 |  | 0 | 0 | 0 | 7.32 | 7.32 | 1 | 18.61 | 0 | 0 | 0 | 0 | 0 | 0 | 1 |  | 0 |  | 0
160 | 86743125 | 86747495 | 83000909 | 1 | 1 | 1 | 3 | 01.7.11.07-0227 | ФСБЦ-2022, 01.7.11.07-0227, приказ Минстроя России от 18.05.2022 г. № 378/пр | Электроды сварочные для сварки низколегированных и углеродистых сталей УОНИ 13/45, Э42А, диаметр 4-5 мм | 1346 | 1009 | кг | кг | 1 | 0 | -163259778 | 3 | 121.39 | 0 | 0 | 0 | 155.63 | 0 | 0 | 0 | 0.78 | 1 | 1 | 1 | 2 | 0 | 0 | 1 | 1 | 0 | 3 |  | 0 | 2 | 86747514 | 1 | 0 | 687 | 1 | 0 | 0 | 0 | 0 | 0 | 0 | 0 | 466.89 | 0 | 0 | 0 | 0 | 0 | 1 | 466.89 | 0 | 0 | 0 | 0 | 0 | 1 |  | 0 | 0 | 0 | 121.39 | 155.63 | 0.78 | 466.89 | 0 | 0 | 0 | 0 | 0 | 0 | 0 |  | 0 |  | 0
160 | 86743125 | 86747495 | 83001675 | 1 | 1 | 1 | 3 | 01.7.15.04-0011 | ФСБЦ-2022, 01.7.15.04-0011, приказ Минстроя России от 18.05.2022 г. № 378/пр | Винты стальные с полукруглой головкой, длина 50 мм | 1348 | 1009 | т | т | 1000 | 0 | -82070740 | 0.0016 | 164353.74 | 0 | 0 | 0 | 127406 | 0 | 0 | 0 | 1.29 | 1 | 1 | 1 | 2 | 0 | 0 | 1 | 1 | 0 | 0.0016 |  | 0 | 2 | 86747515 | 1 | 0 | 688 | 1 | 0 | 0 | 0 | 0 | 0 | 0 | 0 | 203.8496 | 0 | 0 | 0 | 0 | 0 | 1 | 203.8496 | 0 | 0 | 0 | 0 | 0 | 1 |  | 0 | 0 | 0 | 164353.74 | 127406 | 1.29 | 203.85 | 0 | 0 | 0 | 0 | 0 | 0 | 0 |  | 0 |  | 0
160 | 86743125 | 86747495 | 83018862 | 1 | 1 | 1 | 3 | 14.4.02.04-0142 | ФСБЦ-2022, 14.4.02.04-0142, приказ Минстроя России от 18.05.2022 г. № 378/пр | Краска масляная МА-0115, мумия, сурик железный | 1346 | 1009 | кг | кг | 1 | 0 | 291254868 | 0.1 | 115.03 | 0 | 0 | 0 | 79.88 | 0 | 0 | 0 | 1.44 | 1 | 1 | 1 | 2 | 0 | 0 | 1 | 1 | 0 | 0.1 |  | 0 | 2 | 86747516 | 1 | 0 | 689 | 1 | 0 | 0 | 0 | 0 | 0 | 0 | 0 | 7.988 | 0 | 0 | 0 | 0 | 0 | 1 | 7.988 | 0 | 0 | 0 | 0 | 0 | 1 |  | 0 | 0 | 0 | 115.03 | 79.88 | 1.44 | 7.99 | 0 | 0 | 0 | 0 | 0 | 0 | 0 |  | 0 |  | 0
160 | 86743125 | 86747495 | 82931850 | 117 | 1 | 1 | 3 | 421/пр_2020_п.75_пп.а |  | Сметная стоимость вспомогательных ненормируемых материальных ресурсов, не учтенная в сметной норме, 2% | 3277935 | 1013 | % | % | 1 | 0 | 274903907 | 2 | 0 | 0 | 0 | 0 | 0 | 0 | 0 | 0 | 1 | 1 | 1 | 1 | 0 | 0 | 0 | 0 | 0 | 0 | 2 |  | 0 | 2 | 86747517 | 1 | 0 | 690 | 0 | 0 | 0 | 0 | 0 | 0 | 0 | 0 | 0 | 0 | 0 | 0 | 0 | 0 | 0 | 0 | 0 | 0 | 0 | 0 | 0 | 0 |  | 0 | 0 | 0 | 0 | 0 | 1 | 0 | 0 | 0 | 0 | 0 | 0 | 0 | 0 |  | 0 |  | 0
163 | 86743190 | 86747519 | 82925840 | 117 | 1 | 1 | 1 | 1-100-38 |  | Средний разряд работы 3,8 | 1191 | 1013 | чел.-ч. | чел.-ч. | 1 | 0 | 44848675 | 42.228 | 0 | 0 | 0 | 793.61 | 0 | 0 | 0 | 793.61 | 1 | 1 | 1 | 1 | -2 | 0 | 0 | 1 | 1 | 0 | 31.28 | *(0,15+0,2+1) | 1 | 2 | 86747529 | 1 | 0 | 691 | 1 | 0 | 0 | 0 | 0 | 0 | 0 | 0 | 0 | 0 | 0 | 24824.1208 | 31.28 | 0 | 1 | 0 | 0 | 0 | 33512.5631 | 42.228 | 0 | 1 | 0 | 0 | 0 | 0 | 793.61 | 793.61 | 1 | 33512.562 | 0 | 0 | 0 | 0 | 0 | 0 | 1 |  | 0 |  | 0
163 | 86743190 | 86747519 | 82926016 | 117 | 1 | 1 | 1 | 4-100-00 |  | Затраты труда машинистов | 1191 | 1013 | чел.-ч. | чел.-ч. | 1 | 0 | -1417349443 | 0.945 | 0 | 0 | 0 | 0 | 0 | 0 | 0 | 0 | 1 | 1 | 1 | 1 | -2 | 0 | 0 | 1 | 1 | 0 | 0.7 | *(0,15+0,2+1) | 2 | 2 | 86747530 | 1 | 0 | 692 | 1 | 0 | 0 | 0 | 0 | 0 | 0 | 0 | 0 | 0 | 0 | 0 | 0 | 0 | 0 | 0 | 0 | 0 | 0 | 0 | 0 | 0 |  | 0 | 0 | 0 | 0 | 0 | 1 | 0 | 0 | 0 | 0 | 0 | 0 | 0 | 0 |  | 0 |  | 0
163 | 86743190 | 86747519 | 82932505 | 1 | 1 | 1 | 2 | 91.05.05-015 | ФСЭМ-2022, 91.05.05-015, приказ Минстроя России от 18.05.2022 г. № 378/пр | Краны на автомобильном ходу, грузоподъемность 16 т | 1368 | 1011 | маш.-ч | маш.-ч | 1 | 0 | 639918019 | 0.4725 | 0 | 1626.29 | 1090.46 | 0 | 0 | 1626.29 | 1090.46 | 0 | 1 | 1 | 1 | 1 | -2 | 0 | 0 | 1 | 1 | 0 | 0.35 | *(0,15+0,2+1) | 1 | 2 | 86747531 | 1 | 0 | 693 | 1 | 0 | 0 | 0 | 0 | 0 | 0 | 0 | 0 | 569.2015 | 381.661 | 0 | 0 | 0.35 | 1 | 0 | 768.422 | 515.2423 | 0 | 0 | 0.4725 | 1 |  | 0 | 0 | 0 | 1626.29 | 1626.29 | 1 | 768.42 | 515.241 | 0 | 0 | 0 | 0 | 0 | 1 | 4-100-060 | 6 | чел.-ч. | 1
163 | 86743190 | 86747519 | 82933400 | 1 | 1 | 1 | 2 | 91.14.02-001 | ФСЭМ-2022 доп.7, 91.14.02-001, приказ Минстроя России от 02.08.2023 г. № 551/пр | Автомобили бортовые, грузоподъемность до 5 т | 1368 | 1011 | маш.-ч | маш.-ч | 1 | 0 | -849950259 | 0.4725 | 0 | 641.7 | 811.79 | 0 | 0 | 641.7 | 811.79 | 0 | 1 | 1 | 1 | 1 | -2 | 0 | 0 | 1 | 1 | 0 | 0.35 | *(0,15+0,2+1) | 1 | 2 | 86747532 | 1 | 0 | 694 | 1 | 0 | 0 | 0 | 0 | 0 | 0 | 0 | 0 | 224.595 | 284.1265 | 0 | 0 | 0.35 | 1 | 0 | 303.2033 | 383.5708 | 0 | 0 | 0.4725 | 1 |  | 0 | 0 | 0 | 641.7 | 641.7 | 1 | 303.21 | 383.5755 | 0 | 0 | 0 | 0 | 0 | 1 | 4-100-040 | 4 | чел.-ч. | 1
163 | 86743190 | 86747519 | 82933596 | 1 | 1 | 1 | 2 | 91.17.04-233 | ФСЭМ-2022, 91.17.04-233, приказ Минстроя России от 18.05.2022 г. № 378/пр | Аппараты сварочные для ручной дуговой сварки, сварочный ток до 350 А | 1368 | 1011 | маш.-ч | маш.-ч | 1 | 0 | 303316554 | 2.916 | 0 | 34.61 | 0 | 0 | 0 | 34.61 | 0 | 0 | 1 | 1 | 1 | 1 | -2 | 0 | 0 | 1 | 1 | 0 | 2.16 | *(0,15+0,2+1) | 1 | 2 | 86747533 | 1 | 0 | 695 | 1 | 0 | 0 | 0 | 0 | 0 | 0 | 0 | 0 | 74.7576 | 0 | 0 | 0 | 0 | 1 | 0 | 100.9228 | 0 | 0 | 0 | 0 | 1 |  | 0 | 0 | 0 | 34.61 | 34.61 | 1 | 100.926 | 0 | 0 | 0 | 0 | 0 | 0 | 1 |  | 0 |  | 0
163 | 86743190 | 86747519 | 83000168 | 1 | 1 | 1 | 3 | 01.7.03.04-0001 | ФСБЦ-2022, 01.7.03.04-0001, приказ Минстроя России от 18.05.2022 г. № 378/пр | Электроэнергия | 1383 | 1013 | КВТ-Ч | КВТ-Ч | 1 | 0 | 1840299850 | 1.1488 | 7.32 | 0 | 0 | 0 | 7.32 | 0 | 0 | 0 | 1 | 1 | 1 | 1 | -2 | 0 | 0 | 1 | 1 | 0 | 1.1488 |  | 0 | 2 | 86747534 | 1 | 0 | 696 | 1 | 0 | 0 | 0 | 0 | 0 | 0 | 0 | 8.4092 | 0 | 0 | 0 | 0 | 0 | 1 | 8.4092 | 0 | 0 | 0 | 0 | 0 | 1 |  | 0 | 0 | 0 | 7.32 | 7.32 | 1 | 8.41 | 0 | 0 | 0 | 0 | 0 | 0 | 1 |  | 0 |  | 0
163 | 86743190 | 86747519 | 83000909 | 1 | 1 | 1 | 3 | 01.7.11.07-0227 | ФСБЦ-2022, 01.7.11.07-0227, приказ Минстроя России от 18.05.2022 г. № 378/пр | Электроды сварочные для сварки низколегированных и углеродистых сталей УОНИ 13/45, Э42А, диаметр 4-5 мм | 1346 | 1009 | кг | кг | 1 | 0 | -163259778 | 0.96 | 121.39 | 0 | 0 | 0 | 155.63 | 0 | 0 | 0 | 0.78 | 1 | 1 | 1 | 2 | 0 | 0 | 1 | 1 | 0 | 0.96 |  | 0 | 2 | 86747535 | 1 | 0 | 697 | 1 | 0 | 0 | 0 | 0 | 0 | 0 | 0 | 149.4048 | 0 | 0 | 0 | 0 | 0 | 1 | 149.4048 | 0 | 0 | 0 | 0 | 0 | 1 |  | 0 | 0 | 0 | 121.39 | 155.63 | 0.78 | 149.4 | 0 | 0 | 0 | 0 | 0 | 0 | 0 |  | 0 |  | 0
163 | 86743190 | 86747519 | 83018377 | 1 | 1 | 1 | 3 | 14.1.02.01-0002 | ФСБЦ-2022, 14.1.02.01-0002, приказ Минстроя России от 18.05.2022 г. № 378/пр | Клей, марка БМК-5к | 1346 | 1009 | кг | кг | 1 | 0 | 306218686 | 0.55 | 243.31 | 0 | 0 | 0 | 160.07 | 0 | 0 | 0 | 1.52 | 1 | 1 | 1 | 2 | 0 | 0 | 1 | 1 | 0 | 0.55 |  | 0 | 2 | 86747536 | 1 | 0 | 698 | 1 | 0 | 0 | 0 | 0 | 0 | 0 | 0 | 88.0385 | 0 | 0 | 0 | 0 | 0 | 1 | 88.0385 | 0 | 0 | 0 | 0 | 0 | 1 |  | 0 | 0 | 0 | 243.31 | 160.07 | 1.52 | 88.04 | 0 | 0 | 0 | 0 | 0 | 0 | 0 |  | 0 |  | 0
163 | 86743190 | 86747519 | 82931850 | 117 | 1 | 1 | 3 | 421/пр_2020_п.75_пп.а |  | Сметная стоимость вспомогательных ненормируемых материальных ресурсов, не учтенная в сметной норме, 2% | 3277935 | 1013 | % | % | 1 | 0 | 274903907 | 2 | 0 | 0 | 0 | 0 | 0 | 0 | 0 | 0 | 1 | 1 | 1 | 1 | 0 | 0 | 0 | 0 | 0 | 0 | 2 |  | 0 | 2 | 86747537 | 1 | 0 | 699 | 0 | 0 | 0 | 0 | 0 | 0 | 0 | 0 | 0 | 0 | 0 | 0 | 0 | 0 | 0 | 0 | 0 | 0 | 0 | 0 | 0 | 0 |  | 0 | 0 | 0 | 0 | 0 | 1 | 0 | 0 | 0 | 0 | 0 | 0 | 0 | 0 |  | 0 |  | 0
164 | 86743125 | 86747519 | 82925840 | 117 | 1 | 1 | 1 | 1-100-38 |  | Средний разряд работы 3,8 | 1191 | 1013 | чел.-ч. | чел.-ч. | 1 | 0 | 44848675 | 42.228 | 0 | 0 | 0 | 793.61 | 0 | 0 | 0 | 793.61 | 1 | 1 | 1 | 1 | -2 | 0 | 0 | 1 | 1 | 0 | 31.28 | *(0,15+0,2+1) | 1 | 2 | 86747529 | 1 | 0 | 700 | 1 | 0 | 0 | 0 | 0 | 0 | 0 | 0 | 0 | 0 | 0 | 24824.1208 | 31.28 | 0 | 1 | 0 | 0 | 0 | 33512.5631 | 42.228 | 0 | 1 | 0 | 0 | 0 | 0 | 793.61 | 793.61 | 1 | 33512.562 | 0 | 0 | 0 | 0 | 0 | 0 | 1 |  | 0 |  | 0
164 | 86743125 | 86747519 | 82926016 | 117 | 1 | 1 | 1 | 4-100-00 |  | Затраты труда машинистов | 1191 | 1013 | чел.-ч. | чел.-ч. | 1 | 0 | -1417349443 | 0.945 | 0 | 0 | 0 | 0 | 0 | 0 | 0 | 0 | 1 | 1 | 1 | 1 | -2 | 0 | 0 | 1 | 1 | 0 | 0.7 | *(0,15+0,2+1) | 2 | 2 | 86747530 | 1 | 0 | 701 | 1 | 0 | 0 | 0 | 0 | 0 | 0 | 0 | 0 | 0 | 0 | 0 | 0 | 0 | 0 | 0 | 0 | 0 | 0 | 0 | 0 | 0 |  | 0 | 0 | 0 | 0 | 0 | 1 | 0 | 0 | 0 | 0 | 0 | 0 | 0 | 0 |  | 0 |  | 0
164 | 86743125 | 86747519 | 82932505 | 1 | 1 | 1 | 2 | 91.05.05-015 | ФСЭМ-2022, 91.05.05-015, приказ Минстроя России от 18.05.2022 г. № 378/пр | Краны на автомобильном ходу, грузоподъемность 16 т | 1368 | 1011 | маш.-ч | маш.-ч | 1 | 0 | 639918019 | 0.4725 | 0 | 1626.29 | 1090.46 | 0 | 0 | 1626.29 | 1090.46 | 0 | 1 | 1 | 1 | 1 | -2 | 0 | 0 | 1 | 1 | 0 | 0.35 | *(0,15+0,2+1) | 1 | 2 | 86747531 | 1 | 0 | 702 | 1 | 0 | 0 | 0 | 0 | 0 | 0 | 0 | 0 | 569.2015 | 381.661 | 0 | 0 | 0.35 | 1 | 0 | 768.422 | 515.2423 | 0 | 0 | 0.4725 | 1 |  | 0 | 0 | 0 | 1626.29 | 1626.29 | 1 | 768.42 | 515.241 | 0 | 0 | 0 | 0 | 0 | 1 | 4-100-060 | 6 | чел.-ч. | 1
164 | 86743125 | 86747519 | 82933400 | 1 | 1 | 1 | 2 | 91.14.02-001 | ФСЭМ-2022 доп.7, 91.14.02-001, приказ Минстроя России от 02.08.2023 г. № 551/пр | Автомобили бортовые, грузоподъемность до 5 т | 1368 | 1011 | маш.-ч | маш.-ч | 1 | 0 | -849950259 | 0.4725 | 0 | 641.7 | 811.79 | 0 | 0 | 641.7 | 811.79 | 0 | 1 | 1 | 1 | 1 | -2 | 0 | 0 | 1 | 1 | 0 | 0.35 | *(0,15+0,2+1) | 1 | 2 | 86747532 | 1 | 0 | 703 | 1 | 0 | 0 | 0 | 0 | 0 | 0 | 0 | 0 | 224.595 | 284.1265 | 0 | 0 | 0.35 | 1 | 0 | 303.2033 | 383.5708 | 0 | 0 | 0.4725 | 1 |  | 0 | 0 | 0 | 641.7 | 641.7 | 1 | 303.21 | 383.5755 | 0 | 0 | 0 | 0 | 0 | 1 | 4-100-040 | 4 | чел.-ч. | 1
164 | 86743125 | 86747519 | 82933596 | 1 | 1 | 1 | 2 | 91.17.04-233 | ФСЭМ-2022, 91.17.04-233, приказ Минстроя России от 18.05.2022 г. № 378/пр | Аппараты сварочные для ручной дуговой сварки, сварочный ток до 350 А | 1368 | 1011 | маш.-ч | маш.-ч | 1 | 0 | 303316554 | 2.916 | 0 | 34.61 | 0 | 0 | 0 | 34.61 | 0 | 0 | 1 | 1 | 1 | 1 | -2 | 0 | 0 | 1 | 1 | 0 | 2.16 | *(0,15+0,2+1) | 1 | 2 | 86747533 | 1 | 0 | 704 | 1 | 0 | 0 | 0 | 0 | 0 | 0 | 0 | 0 | 74.7576 | 0 | 0 | 0 | 0 | 1 | 0 | 100.9228 | 0 | 0 | 0 | 0 | 1 |  | 0 | 0 | 0 | 34.61 | 34.61 | 1 | 100.926 | 0 | 0 | 0 | 0 | 0 | 0 | 1 |  | 0 |  | 0
164 | 86743125 | 86747519 | 83000168 | 1 | 1 | 1 | 3 | 01.7.03.04-0001 | ФСБЦ-2022, 01.7.03.04-0001, приказ Минстроя России от 18.05.2022 г. № 378/пр | Электроэнергия | 1383 | 1013 | КВТ-Ч | КВТ-Ч | 1 | 0 | 1840299850 | 1.1488 | 7.32 | 0 | 0 | 0 | 7.32 | 0 | 0 | 0 | 1 | 1 | 1 | 1 | -2 | 0 | 0 | 1 | 1 | 0 | 1.1488 |  | 0 | 2 | 86747534 | 1 | 0 | 705 | 1 | 0 | 0 | 0 | 0 | 0 | 0 | 0 | 8.4092 | 0 | 0 | 0 | 0 | 0 | 1 | 8.4092 | 0 | 0 | 0 | 0 | 0 | 1 |  | 0 | 0 | 0 | 7.32 | 7.32 | 1 | 8.41 | 0 | 0 | 0 | 0 | 0 | 0 | 1 |  | 0 |  | 0
164 | 86743125 | 86747519 | 83000909 | 1 | 1 | 1 | 3 | 01.7.11.07-0227 | ФСБЦ-2022, 01.7.11.07-0227, приказ Минстроя России от 18.05.2022 г. № 378/пр | Электроды сварочные для сварки низколегированных и углеродистых сталей УОНИ 13/45, Э42А, диаметр 4-5 мм | 1346 | 1009 | кг | кг | 1 | 0 | -163259778 | 0.96 | 121.39 | 0 | 0 | 0 | 155.63 | 0 | 0 | 0 | 0.78 | 1 | 1 | 1 | 2 | 0 | 0 | 1 | 1 | 0 | 0.96 |  | 0 | 2 | 86747535 | 1 | 0 | 706 | 1 | 0 | 0 | 0 | 0 | 0 | 0 | 0 | 149.4048 | 0 | 0 | 0 | 0 | 0 | 1 | 149.4048 | 0 | 0 | 0 | 0 | 0 | 1 |  | 0 | 0 | 0 | 121.39 | 155.63 | 0.78 | 149.4 | 0 | 0 | 0 | 0 | 0 | 0 | 0 |  | 0 |  | 0
164 | 86743125 | 86747519 | 83018377 | 1 | 1 | 1 | 3 | 14.1.02.01-0002 | ФСБЦ-2022, 14.1.02.01-0002, приказ Минстроя России от 18.05.2022 г. № 378/пр | Клей, марка БМК-5к | 1346 | 1009 | кг | кг | 1 | 0 | 306218686 | 0.55 | 243.31 | 0 | 0 | 0 | 160.07 | 0 | 0 | 0 | 1.52 | 1 | 1 | 1 | 2 | 0 | 0 | 1 | 1 | 0 | 0.55 |  | 0 | 2 | 86747536 | 1 | 0 | 707 | 1 | 0 | 0 | 0 | 0 | 0 | 0 | 0 | 88.0385 | 0 | 0 | 0 | 0 | 0 | 1 | 88.0385 | 0 | 0 | 0 | 0 | 0 | 1 |  | 0 | 0 | 0 | 243.31 | 160.07 | 1.52 | 88.04 | 0 | 0 | 0 | 0 | 0 | 0 | 0 |  | 0 |  | 0
164 | 86743125 | 86747519 | 82931850 | 117 | 1 | 1 | 3 | 421/пр_2020_п.75_пп.а |  | Сметная стоимость вспомогательных ненормируемых материальных ресурсов, не учтенная в сметной норме, 2% | 3277935 | 1013 | % | % | 1 | 0 | 274903907 | 2 | 0 | 0 | 0 | 0 | 0 | 0 | 0 | 0 | 1 | 1 | 1 | 1 | 0 | 0 | 0 | 0 | 0 | 0 | 2 |  | 0 | 2 | 86747537 | 1 | 0 | 708 | 0 | 0 | 0 | 0 | 0 | 0 | 0 | 0 | 0 | 0 | 0 | 0 | 0 | 0 | 0 | 0 | 0 | 0 | 0 | 0 | 0 | 0 |  | 0 | 0 | 0 | 0 | 0 | 1 | 0 | 0 | 0 | 0 | 0 | 0 | 0 | 0 |  | 0 |  | 0
167 | 86743190 | 86747539 | 82925840 | 117 | 1 | 1 | 1 | 1-100-38 |  | Средний разряд работы 3,8 | 1191 | 1013 | чел.-ч. | чел.-ч. | 1 | 0 | 44848675 | 42.444 | 0 | 0 | 0 | 793.61 | 0 | 0 | 0 | 793.61 | 1 | 1 | 1 | 1 | -2 | 0 | 0 | 1 | 1 | 0 | 31.44 | *(0,15+0,2+1) | 1 | 2 | 86747550 | 1 | 0 | 709 | 1 | 0 | 0 | 0 | 0 | 0 | 0 | 0 | 0 | 0 | 0 | 24951.0984 | 31.44 | 0 | 1 | 0 | 0 | 0 | 33683.9828 | 42.444 | 0 | 1 | 0 | 0 | 0 | 0 | 793.61 | 793.61 | 1 | 33683.985 | 0 | 0 | 0 | 0 | 0 | 0 | 1 |  | 0 |  | 0
167 | 86743190 | 86747539 | 82926016 | 117 | 1 | 1 | 1 | 4-100-00 |  | Затраты труда машинистов | 1191 | 1013 | чел.-ч. | чел.-ч. | 1 | 0 | -1417349443 | 0.864 | 0 | 0 | 0 | 0 | 0 | 0 | 0 | 0 | 1 | 1 | 1 | 1 | -2 | 0 | 0 | 1 | 1 | 0 | 0.64 | *(0,15+0,2+1) | 2 | 2 | 86747551 | 1 | 0 | 710 | 1 | 0 | 0 | 0 | 0 | 0 | 0 | 0 | 0 | 0 | 0 | 0 | 0 | 0 | 0 | 0 | 0 | 0 | 0 | 0 | 0 | 0 |  | 0 | 0 | 0 | 0 | 0 | 1 | 0 | 0 | 0 | 0 | 0 | 0 | 0 | 0 |  | 0 |  | 0
167 | 86743190 | 86747539 | 82932505 | 1 | 1 | 1 | 2 | 91.05.05-015 | ФСЭМ-2022, 91.05.05-015, приказ Минстроя России от 18.05.2022 г. № 378/пр | Краны на автомобильном ходу, грузоподъемность 16 т | 1368 | 1011 | маш.-ч | маш.-ч | 1 | 0 | 639918019 | 0.432 | 0 | 1626.29 | 1090.46 | 0 | 0 | 1626.29 | 1090.46 | 0 | 1 | 1 | 1 | 1 | -2 | 0 | 0 | 1 | 1 | 0 | 0.32 | *(0,15+0,2+1) | 1 | 2 | 86747552 | 1 | 0 | 711 | 1 | 0 | 0 | 0 | 0 | 0 | 0 | 0 | 0 | 520.4128 | 348.9472 | 0 | 0 | 0.32 | 1 | 0 | 702.5573 | 471.0787 | 0 | 0 | 0.432 | 1 |  | 0 | 0 | 0 | 1626.29 | 1626.29 | 1 | 702.5535 | 471.0825 | 0 | 0 | 0 | 0 | 0 | 1 | 4-100-060 | 6 | чел.-ч. | 1
167 | 86743190 | 86747539 | 82933400 | 1 | 1 | 1 | 2 | 91.14.02-001 | ФСЭМ-2022 доп.7, 91.14.02-001, приказ Минстроя России от 02.08.2023 г. № 551/пр | Автомобили бортовые, грузоподъемность до 5 т | 1368 | 1011 | маш.-ч | маш.-ч | 1 | 0 | -849950259 | 0.432 | 0 | 641.7 | 811.79 | 0 | 0 | 641.7 | 811.79 | 0 | 1 | 1 | 1 | 1 | -2 | 0 | 0 | 1 | 1 | 0 | 0.32 | *(0,15+0,2+1) | 1 | 2 | 86747553 | 1 | 0 | 712 | 1 | 0 | 0 | 0 | 0 | 0 | 0 | 0 | 0 | 205.344 | 259.7728 | 0 | 0 | 0.32 | 1 | 0 | 277.2144 | 350.6933 | 0 | 0 | 0.432 | 1 |  | 0 | 0 | 0 | 641.7 | 641.7 | 1 | 277.209 | 350.6895 | 0 | 0 | 0 | 0 | 0 | 1 | 4-100-040 | 4 | чел.-ч. | 1
167 | 86743190 | 86747539 | 83000327 | 1 | 1 | 1 | 3 | 01.7.06.05-0041 | ФСБЦ-2022, 01.7.06.05-0041, приказ Минстроя России от 18.05.2022 г. № 378/пр | Ленты изоляционные хлопчатобумажные прорезиненные для электромонтажных и ремонтных работ, цвет черный, ширина 20 мм, толщина 0,35 мм | 1301 | 1003 | м | м | 1 | 0 | -1499427467 | 33.33 | 5.17 | 0 | 0 | 0 | 5.87 | 0 | 0 | 0 | 0.88 | 1 | 1 | 1 | 2 | 0 | 0 | 1 | 1 | 0 | 33.33 |  | 0 | 2 | 86747554 | 1 | 0 | 713 | 1 | 0 | 0 | 0 | 0 | 0 | 0 | 0 | 195.6471 | 0 | 0 | 0 | 0 | 0 | 1 | 195.6471 | 0 | 0 | 0 | 0 | 0 | 1 |  | 0 | 0 | 0 | 5.17 | 5.87 | 0.88 | 195.65 | 0 | 0 | 0 | 0 | 0 | 0 | 0 |  | 0 |  | 0
167 | 86743190 | 86747539 | 83000497 | 1 | 1 | 1 | 3 | 01.7.07.20-0002 | ФСБЦ-2022, 01.7.07.20-0002, приказ Минстроя России от 18.05.2022 г. № 378/пр | Тальк молотый, сорт I | 1348 | 1009 | т | т | 1000 | 0 | -423309981 | 0.00157 | 57844.42 | 0 | 0 | 0 | 43821.53 | 0 | 0 | 0 | 1.32 | 1 | 1 | 1 | 2 | 0 | 0 | 1 | 1 | 0 | 0.00157 |  | 0 | 2 | 86747555 | 1 | 0 | 714 | 1 | 0 | 0 | 0 | 0 | 0 | 0 | 0 | 68.7998 | 0 | 0 | 0 | 0 | 0 | 1 | 68.7998 | 0 | 0 | 0 | 0 | 0 | 1 |  | 0 | 0 | 0 | 57844.42 | 43821.53 | 1.32 | 68.8 | 0 | 0 | 0 | 0 | 0 | 0 | 0 |  | 0 |  | 0
167 | 86743190 | 86747539 | 83018862 | 1 | 1 | 1 | 3 | 14.4.02.04-0142 | ФСБЦ-2022, 14.4.02.04-0142, приказ Минстроя России от 18.05.2022 г. № 378/пр | Краска масляная МА-0115, мумия, сурик железный | 1346 | 1009 | кг | кг | 1 | 0 | 291254868 | 0.02 | 115.03 | 0 | 0 | 0 | 79.88 | 0 | 0 | 0 | 1.44 | 1 | 1 | 1 | 2 | 0 | 0 | 1 | 1 | 0 | 0.02 |  | 0 | 2 | 86747556 | 1 | 0 | 715 | 1 | 0 | 0 | 0 | 0 | 0 | 0 | 0 | 1.5976 | 0 | 0 | 0 | 0 | 0 | 1 | 1.5976 | 0 | 0 | 0 | 0 | 0 | 1 |  | 0 | 0 | 0 | 115.03 | 79.88 | 1.44 | 1.6 | 0 | 0 | 0 | 0 | 0 | 0 | 0 |  | 0 |  | 0
167 | 86743190 | 86747539 | 83026455 | 1 | 1 | 1 | 3 | 20.2.01.05-0014 | ФСБЦ-2022 доп.11, 20.2.01.05-0014, приказ Минстроя России от 09.08.2024 г. № 524/пр | Гильзы кабельные медные 240 мм | 1425 | 1013 | 100 ШТ | 100 ШТ | 1 | 0 | 1990906778 | 0.05 | 35193.5 | 0 | 0 | 0 | 28612.6 | 0 | 0 | 0 | 1.23 | 1 | 1 | 1 | 2 | 0 | 0 | 1 | 1 | 0 | 0.05 |  | 0 | 2 | 86747557 | 1 | 0 | 716 | 1 | 0 | 0 | 0 | 0 | 0 | 0 | 0 | 1430.63 | 0 | 0 | 0 | 0 | 0 | 1 | 1430.63 | 0 | 0 | 0 | 0 | 0 | 1 |  | 0 | 0 | 0 | 35193.5 | 28612.6 | 1.23 | 1430.63 | 0 | 0 | 0 | 0 | 0 | 0 | 0 |  | 0 |  | 0
167 | 86743190 | 86747539 | 83026498 | 1 | 1 | 1 | 3 | 20.2.02.01-0017 | ФСБЦ-2022 доп.9, 20.2.02.01-0017, приказ Минстроя России от 16.02.2024 г. № 102/пр | Втулки полипропиленовые, диаметр 82 мм | 1407 | 1013 | 1000 ШТ | 1000 ШТ | 1 | 0 | 539674328 | 0.0122 | 10338.35 | 0 | 0 | 0 | 8337.38 | 0 | 0 | 0 | 1.24 | 1 | 1 | 1 | 2 | 0 | 0 | 1 | 1 | 0 | 0.0122 |  | 0 | 2 | 86747558 | 1 | 0 | 717 | 1 | 0 | 0 | 0 | 0 | 0 | 0 | 0 | 101.716 | 0 | 0 | 0 | 0 | 0 | 1 | 101.716 | 0 | 0 | 0 | 0 | 0 | 1 |  | 0 | 0 | 0 | 10338.35 | 8337.38 | 1.24 | 101.72 | 0 | 0 | 0 | 0 | 0 | 0 | 0 |  | 0 |  | 0
167 | 86743190 | 86747539 | 82931850 | 117 | 1 | 1 | 3 | 421/пр_2020_п.75_пп.а |  | Сметная стоимость вспомогательных ненормируемых материальных ресурсов, не учтенная в сметной норме, 2% | 3277935 | 1013 | % | % | 1 | 0 | 274903907 | 2 | 0 | 0 | 0 | 0 | 0 | 0 | 0 | 0 | 1 | 1 | 1 | 1 | 0 | 0 | 0 | 0 | 0 | 0 | 2 |  | 0 | 2 | 86747559 | 1 | 0 | 718 | 0 | 0 | 0 | 0 | 0 | 0 | 0 | 0 | 0 | 0 | 0 | 0 | 0 | 0 | 0 | 0 | 0 | 0 | 0 | 0 | 0 | 0 |  | 0 | 0 | 0 | 0 | 0 | 1 | 0 | 0 | 0 | 0 | 0 | 0 | 0 | 0 |  | 0 |  | 0
168 | 86743125 | 86747539 | 82925840 | 117 | 1 | 1 | 1 | 1-100-38 |  | Средний разряд работы 3,8 | 1191 | 1013 | чел.-ч. | чел.-ч. | 1 | 0 | 44848675 | 42.444 | 0 | 0 | 0 | 793.61 | 0 | 0 | 0 | 793.61 | 1 | 1 | 1 | 1 | -2 | 0 | 0 | 1 | 1 | 0 | 31.44 | *(0,15+0,2+1) | 1 | 2 | 86747550 | 1 | 0 | 719 | 1 | 0 | 0 | 0 | 0 | 0 | 0 | 0 | 0 | 0 | 0 | 24951.0984 | 31.44 | 0 | 1 | 0 | 0 | 0 | 33683.9828 | 42.444 | 0 | 1 | 0 | 0 | 0 | 0 | 793.61 | 793.61 | 1 | 33683.985 | 0 | 0 | 0 | 0 | 0 | 0 | 1 |  | 0 |  | 0
168 | 86743125 | 86747539 | 82926016 | 117 | 1 | 1 | 1 | 4-100-00 |  | Затраты труда машинистов | 1191 | 1013 | чел.-ч. | чел.-ч. | 1 | 0 | -1417349443 | 0.864 | 0 | 0 | 0 | 0 | 0 | 0 | 0 | 0 | 1 | 1 | 1 | 1 | -2 | 0 | 0 | 1 | 1 | 0 | 0.64 | *(0,15+0,2+1) | 2 | 2 | 86747551 | 1 | 0 | 720 | 1 | 0 | 0 | 0 | 0 | 0 | 0 | 0 | 0 | 0 | 0 | 0 | 0 | 0 | 0 | 0 | 0 | 0 | 0 | 0 | 0 | 0 |  | 0 | 0 | 0 | 0 | 0 | 1 | 0 | 0 | 0 | 0 | 0 | 0 | 0 | 0 |  | 0 |  | 0
168 | 86743125 | 86747539 | 82932505 | 1 | 1 | 1 | 2 | 91.05.05-015 | ФСЭМ-2022, 91.05.05-015, приказ Минстроя России от 18.05.2022 г. № 378/пр | Краны на автомобильном ходу, грузоподъемность 16 т | 1368 | 1011 | маш.-ч | маш.-ч | 1 | 0 | 639918019 | 0.432 | 0 | 1626.29 | 1090.46 | 0 | 0 | 1626.29 | 1090.46 | 0 | 1 | 1 | 1 | 1 | -2 | 0 | 0 | 1 | 1 | 0 | 0.32 | *(0,15+0,2+1) | 1 | 2 | 86747552 | 1 | 0 | 721 | 1 | 0 | 0 | 0 | 0 | 0 | 0 | 0 | 0 | 520.4128 | 348.9472 | 0 | 0 | 0.32 | 1 | 0 | 702.5573 | 471.0787 | 0 | 0 | 0.432 | 1 |  | 0 | 0 | 0 | 1626.29 | 1626.29 | 1 | 702.5535 | 471.0825 | 0 | 0 | 0 | 0 | 0 | 1 | 4-100-060 | 6 | чел.-ч. | 1
168 | 86743125 | 86747539 | 82933400 | 1 | 1 | 1 | 2 | 91.14.02-001 | ФСЭМ-2022 доп.7, 91.14.02-001, приказ Минстроя России от 02.08.2023 г. № 551/пр | Автомобили бортовые, грузоподъемность до 5 т | 1368 | 1011 | маш.-ч | маш.-ч | 1 | 0 | -849950259 | 0.432 | 0 | 641.7 | 811.79 | 0 | 0 | 641.7 | 811.79 | 0 | 1 | 1 | 1 | 1 | -2 | 0 | 0 | 1 | 1 | 0 | 0.32 | *(0,15+0,2+1) | 1 | 2 | 86747553 | 1 | 0 | 722 | 1 | 0 | 0 | 0 | 0 | 0 | 0 | 0 | 0 | 205.344 | 259.7728 | 0 | 0 | 0.32 | 1 | 0 | 277.2144 | 350.6933 | 0 | 0 | 0.432 | 1 |  | 0 | 0 | 0 | 641.7 | 641.7 | 1 | 277.209 | 350.6895 | 0 | 0 | 0 | 0 | 0 | 1 | 4-100-040 | 4 | чел.-ч. | 1
168 | 86743125 | 86747539 | 83000327 | 1 | 1 | 1 | 3 | 01.7.06.05-0041 | ФСБЦ-2022, 01.7.06.05-0041, приказ Минстроя России от 18.05.2022 г. № 378/пр | Ленты изоляционные хлопчатобумажные прорезиненные для электромонтажных и ремонтных работ, цвет черный, ширина 20 мм, толщина 0,35 мм | 1301 | 1003 | м | м | 1 | 0 | -1499427467 | 33.33 | 5.17 | 0 | 0 | 0 | 5.87 | 0 | 0 | 0 | 0.88 | 1 | 1 | 1 | 2 | 0 | 0 | 1 | 1 | 0 | 33.33 |  | 0 | 2 | 86747554 | 1 | 0 | 723 | 1 | 0 | 0 | 0 | 0 | 0 | 0 | 0 | 195.6471 | 0 | 0 | 0 | 0 | 0 | 1 | 195.6471 | 0 | 0 | 0 | 0 | 0 | 1 |  | 0 | 0 | 0 | 5.17 | 5.87 | 0.88 | 195.65 | 0 | 0 | 0 | 0 | 0 | 0 | 0 |  | 0 |  | 0
168 | 86743125 | 86747539 | 83000497 | 1 | 1 | 1 | 3 | 01.7.07.20-0002 | ФСБЦ-2022, 01.7.07.20-0002, приказ Минстроя России от 18.05.2022 г. № 378/пр | Тальк молотый, сорт I | 1348 | 1009 | т | т | 1000 | 0 | -423309981 | 0.00157 | 57844.42 | 0 | 0 | 0 | 43821.53 | 0 | 0 | 0 | 1.32 | 1 | 1 | 1 | 2 | 0 | 0 | 1 | 1 | 0 | 0.00157 |  | 0 | 2 | 86747555 | 1 | 0 | 724 | 1 | 0 | 0 | 0 | 0 | 0 | 0 | 0 | 68.7998 | 0 | 0 | 0 | 0 | 0 | 1 | 68.7998 | 0 | 0 | 0 | 0 | 0 | 1 |  | 0 | 0 | 0 | 57844.42 | 43821.53 | 1.32 | 68.8 | 0 | 0 | 0 | 0 | 0 | 0 | 0 |  | 0 |  | 0
168 | 86743125 | 86747539 | 83018862 | 1 | 1 | 1 | 3 | 14.4.02.04-0142 | ФСБЦ-2022, 14.4.02.04-0142, приказ Минстроя России от 18.05.2022 г. № 378/пр | Краска масляная МА-0115, мумия, сурик железный | 1346 | 1009 | кг | кг | 1 | 0 | 291254868 | 0.02 | 115.03 | 0 | 0 | 0 | 79.88 | 0 | 0 | 0 | 1.44 | 1 | 1 | 1 | 2 | 0 | 0 | 1 | 1 | 0 | 0.02 |  | 0 | 2 | 86747556 | 1 | 0 | 725 | 1 | 0 | 0 | 0 | 0 | 0 | 0 | 0 | 1.5976 | 0 | 0 | 0 | 0 | 0 | 1 | 1.5976 | 0 | 0 | 0 | 0 | 0 | 1 |  | 0 | 0 | 0 | 115.03 | 79.88 | 1.44 | 1.6 | 0 | 0 | 0 | 0 | 0 | 0 | 0 |  | 0 |  | 0
168 | 86743125 | 86747539 | 83026455 | 1 | 1 | 1 | 3 | 20.2.01.05-0014 | ФСБЦ-2022 доп.11, 20.2.01.05-0014, приказ Минстроя России от 09.08.2024 г. № 524/пр | Гильзы кабельные медные 240 мм | 1425 | 1013 | 100 ШТ | 100 ШТ | 1 | 0 | 1990906778 | 0.05 | 35193.5 | 0 | 0 | 0 | 28612.6 | 0 | 0 | 0 | 1.23 | 1 | 1 | 1 | 2 | 0 | 0 | 1 | 1 | 0 | 0.05 |  | 0 | 2 | 86747557 | 1 | 0 | 726 | 1 | 0 | 0 | 0 | 0 | 0 | 0 | 0 | 1430.63 | 0 | 0 | 0 | 0 | 0 | 1 | 1430.63 | 0 | 0 | 0 | 0 | 0 | 1 |  | 0 | 0 | 0 | 35193.5 | 28612.6 | 1.23 | 1430.63 | 0 | 0 | 0 | 0 | 0 | 0 | 0 |  | 0 |  | 0
168 | 86743125 | 86747539 | 83026498 | 1 | 1 | 1 | 3 | 20.2.02.01-0017 | ФСБЦ-2022 доп.9, 20.2.02.01-0017, приказ Минстроя России от 16.02.2024 г. № 102/пр | Втулки полипропиленовые, диаметр 82 мм | 1407 | 1013 | 1000 ШТ | 1000 ШТ | 1 | 0 | 539674328 | 0.0122 | 10338.35 | 0 | 0 | 0 | 8337.38 | 0 | 0 | 0 | 1.24 | 1 | 1 | 1 | 2 | 0 | 0 | 1 | 1 | 0 | 0.0122 |  | 0 | 2 | 86747558 | 1 | 0 | 727 | 1 | 0 | 0 | 0 | 0 | 0 | 0 | 0 | 101.716 | 0 | 0 | 0 | 0 | 0 | 1 | 101.716 | 0 | 0 | 0 | 0 | 0 | 1 |  | 0 | 0 | 0 | 10338.35 | 8337.38 | 1.24 | 101.72 | 0 | 0 | 0 | 0 | 0 | 0 | 0 |  | 0 |  | 0
168 | 86743125 | 86747539 | 82931850 | 117 | 1 | 1 | 3 | 421/пр_2020_п.75_пп.а |  | Сметная стоимость вспомогательных ненормируемых материальных ресурсов, не учтенная в сметной норме, 2% | 3277935 | 1013 | % | % | 1 | 0 | 274903907 | 2 | 0 | 0 | 0 | 0 | 0 | 0 | 0 | 0 | 1 | 1 | 1 | 1 | 0 | 0 | 0 | 0 | 0 | 0 | 2 |  | 0 | 2 | 86747559 | 1 | 0 | 728 | 0 | 0 | 0 | 0 | 0 | 0 | 0 | 0 | 0 | 0 | 0 | 0 | 0 | 0 | 0 | 0 | 0 | 0 | 0 | 0 | 0 | 0 |  | 0 | 0 | 0 | 0 | 0 | 1 | 0 | 0 | 0 | 0 | 0 | 0 | 0 | 0 |  | 0 |  | 0
171 | 86743190 | 86747561 | 82925840 | 117 | 1 | 1 | 1 | 1-100-38 |  | Средний разряд работы 3,8 | 1191 | 1013 | чел.-ч. | чел.-ч. | 1 | 0 | 44848675 | 19.4304 | 0 | 0 | 0 | 793.61 | 0 | 0 | 0 | 793.61 | 1 | 1 | 1 | 1 | -2 | 0 | 0 | 1 | 1 | 0 | 14.08 | )*1,20)*1,15 | 1 | 2 | 86747573 | 1 | 0 | 729 | 1 | 0 | 0 | 0 | 0 | 0 | 0 | 0 | 0 | 0 | 0 | 11174.0288 | 14.08 | 0 | 1 | 0 | 0 | 0 | 15420.1597 | 19.4304 | 0 | 1 | 0 | 0 | 0 | 0 | 793.61 | 793.61 | 1 | 15420.1614 | 0 | 0 | 0 | 0 | 0 | 0 | 1 |  | 0 |  | 0
171 | 86743190 | 86747561 | 82926016 | 117 | 1 | 1 | 1 | 4-100-00 |  | Затраты труда машинистов | 1191 | 1013 | чел.-ч. | чел.-ч. | 1 | 0 | -1417349443 | 0.552 | 0 | 0 | 0 | 0 | 0 | 0 | 0 | 0 | 1 | 1 | 1 | 1 | -2 | 0 | 0 | 1 | 1 | 0 | 0.4 | )*1,20)*1,15 | 2 | 2 | 86747574 | 1 | 0 | 730 | 1 | 0 | 0 | 0 | 0 | 0 | 0 | 0 | 0 | 0 | 0 | 0 | 0 | 0 | 0 | 0 | 0 | 0 | 0 | 0 | 0 | 0 |  | 0 | 0 | 0 | 0 | 0 | 1 | 0 | 0 | 0 | 0 | 0 | 0 | 0 | 0 |  | 0 |  | 0
171 | 86743190 | 86747561 | 82932505 | 1 | 1 | 1 | 2 | 91.05.05-015 | ФСЭМ-2022, 91.05.05-015, приказ Минстроя России от 18.05.2022 г. № 378/пр | Краны на автомобильном ходу, грузоподъемность 16 т | 1368 | 1011 | маш.-ч | маш.-ч | 1 | 0 | 639918019 | 0.276 | 0 | 1626.29 | 1090.46 | 0 | 0 | 1626.29 | 1090.46 | 0 | 1 | 1 | 1 | 1 | -2 | 0 | 0 | 1 | 1 | 0 | 0.2 | )*1,20)*1,15 | 1 | 2 | 86747575 | 1 | 0 | 731 | 1 | 0 | 0 | 0 | 0 | 0 | 0 | 0 | 0 | 325.258 | 218.092 | 0 | 0 | 0.2 | 1 | 0 | 448.856 | 300.967 | 0 | 0 | 0.276 | 1 |  | 0 | 0 | 0 | 1626.29 | 1626.29 | 1 | 448.8588 | 300.9642 | 0 | 0 | 0 | 0 | 0 | 1 | 4-100-060 | 6 | чел.-ч. | 1
171 | 86743190 | 86747561 | 82932602 | 1 | 1 | 1 | 2 | 91.06.01-003 | ФСЭМ-2022, 91.06.01-003, приказ Минстроя России от 18.05.2022 г. № 378/пр | Домкраты гидравлические, грузоподъемность 63-100 т | 1368 | 1011 | маш.-ч | маш.-ч | 1 | 0 | -1620640563 | 4.6092 | 0 | 2.77 | 0 | 0 | 0 | 1.75 | 0 | 0 | 1 | 1.58 | 1 | 1 | 2 | 0 | 0 | 1 | 1 | 0 | 3.34 | )*1,20)*1,15 | 1 | 2 | 86747576 | 1 | 0 | 732 | 1 | 0 | 0 | 0 | 0 | 0 | 0 | 0 | 0 | 5.845 | 0 | 0 | 0 | 0 | 1 | 0 | 8.0661 | 0 | 0 | 0 | 0 | 1 |  | 0 | 0 | 0 | 2.77 | 1.75 | 1.58 | 8.073 | 0 | 0 | 0 | 0 | 0 | 0 | 0 |  | 0 |  | 0
171 | 86743190 | 86747561 | 82932645 | 1 | 1 | 1 | 2 | 91.06.03-061 | ФСЭМ-2022, 91.06.03-061, приказ Минстроя России от 18.05.2022 г. № 378/пр | Лебедки электрические тяговым усилием до 12,26 кН (1,25 т) | 1368 | 1011 | маш.-ч | маш.-ч | 1 | 0 | -697562808 | 4.6092 | 0 | 13.08 | 0 | 0 | 0 | 8.84 | 0 | 0 | 1 | 1.48 | 1 | 1 | 2 | 0 | 0 | 1 | 1 | 0 | 3.34 | )*1,20)*1,15 | 1 | 2 | 86747577 | 1 | 0 | 733 | 1 | 0 | 0 | 0 | 0 | 0 | 0 | 0 | 0 | 29.5256 | 0 | 0 | 0 | 0 | 1 | 0 | 40.7453 | 0 | 0 | 0 | 0 | 1 |  | 0 | 0 | 0 | 13.08 | 8.84 | 1.48 | 40.7514 | 0 | 0 | 0 | 0 | 0 | 0 | 0 |  | 0 |  | 0
171 | 86743190 | 86747561 | 82933400 | 1 | 1 | 1 | 2 | 91.14.02-001 | ФСЭМ-2022 доп.7, 91.14.02-001, приказ Минстроя России от 02.08.2023 г. № 551/пр | Автомобили бортовые, грузоподъемность до 5 т | 1368 | 1011 | маш.-ч | маш.-ч | 1 | 0 | -849950259 | 0.276 | 0 | 641.7 | 811.79 | 0 | 0 | 641.7 | 811.79 | 0 | 1 | 1 | 1 | 1 | -2 | 0 | 0 | 1 | 1 | 0 | 0.2 | )*1,20)*1,15 | 1 | 2 | 86747578 | 1 | 0 | 734 | 1 | 0 | 0 | 0 | 0 | 0 | 0 | 0 | 0 | 128.34 | 162.358 | 0 | 0 | 0.2 | 1 | 0 | 177.1092 | 224.054 | 0 | 0 | 0.276 | 1 |  | 0 | 0 | 0 | 641.7 | 641.7 | 1 | 177.1092 | 224.0568 | 0 | 0 | 0 | 0 | 0 | 1 | 4-100-040 | 4 | чел.-ч. | 1
171 | 86743190 | 86747561 | 83000341 | 1 | 1 | 1 | 3 | 01.7.06.07-0002 | ФСБЦ-2022, 01.7.06.07-0002, приказ Минстроя России от 18.05.2022 г. № 378/пр | Ленты монтажные из пластмассы для бандажирования проводов, скрепляются пластмассовыми кнопками, ширина 10 мм | 1302 | 1003 | 10 м | 10 м | 10 | 0 | 530731316 | 0.245 | 57.7 | 0 | 0 | 0 | 37.71 | 0 | 0 | 0 | 1.53 | 1 | 1 | 1 | 2 | 0 | 0 | 1 | 1 | 0 | 0.245 |  | 0 | 2 | 86747579 | 1 | 0 | 735 | 1 | 0 | 0 | 0 | 0 | 0 | 0 | 0 | 9.239 | 0 | 0 | 0 | 0 | 0 | 1 | 9.239 | 0 | 0 | 0 | 0 | 0 | 1 |  | 0 | 0 | 0 | 57.7 | 37.71 | 1.53 | 9.24 | 0 | 0 | 0 | 0 | 0 | 0 | 0 |  | 0 |  | 0
171 | 86743190 | 86747561 | 83002015 | 1 | 1 | 1 | 3 | 01.7.15.14-0165 | ФСБЦ-2022 доп.2, 01.7.15.14-0165, приказ Минстроя России от 26.08.2022 г. № 703/пр | Шурупы самонарезающие стальные с полукруглой головкой и прямым шлицем, остроконечные, диаметр 4 мм, длина 40 мм | 1348 | 1009 | т | т | 1000 | 0 | -312996078 | 0.00062 | 127956.34 | 0 | 0 | 0 | 99190.96 | 0 | 0 | 0 | 1.29 | 1 | 1 | 1 | 2 | 0 | 0 | 1 | 1 | 0 | 0.00062 |  | 0 | 2 | 86747580 | 1 | 0 | 736 | 1 | 0 | 0 | 0 | 0 | 0 | 0 | 0 | 61.4984 | 0 | 0 | 0 | 0 | 0 | 1 | 61.4984 | 0 | 0 | 0 | 0 | 0 | 1 |  | 0 | 0 | 0 | 127956.34 | 99190.96 | 1.29 | 61.5 | 0 | 0 | 0 | 0 | 0 | 0 | 0 |  | 0 |  | 0
171 | 86743190 | 86747561 | 83010681 | 1 | 1 | 1 | 3 | 10.3.02.03-0011 | ФСБЦ-2022, 10.3.02.03-0011, приказ Минстроя России от 18.05.2022 г. № 378/пр | Припои оловянно-свинцовые бессурьмянистые, марка ПОС30 | 1346 | 1009 | кг | кг | 1 | 0 | 1865769342 | 0.25 | 1499.09 | 0 | 0 | 0 | 931.11 | 0 | 0 | 0 | 1.61 | 1 | 1 | 1 | 2 | 0 | 0 | 1 | 1 | 0 | 0.25 |  | 0 | 2 | 86747581 | 1 | 0 | 737 | 1 | 0 | 0 | 0 | 0 | 0 | 0 | 0 | 232.7775 | 0 | 0 | 0 | 0 | 0 | 1 | 232.7775 | 0 | 0 | 0 | 0 | 0 | 1 |  | 0 | 0 | 0 | 1499.09 | 931.11 | 1.61 | 232.78 | 0 | 0 | 0 | 0 | 0 | 0 | 0 |  | 0 |  | 0
171 | 86743190 | 86747561 | 83018892 | 1 | 1 | 1 | 3 | 14.4.03.03-0002 | ФСБЦ-2022 доп.4, 14.4.03.03-0002, приказ Минстроя России от 27.12.2022 г. № 1133/пр | Лак битумный БТ-123 | 1348 | 1009 | т | т | 1000 | 0 | -734320380 | 0.00072 | 106680.6 | 0 | 0 | 0 | 82698.14 | 0 | 0 | 0 | 1.29 | 1 | 1 | 1 | 2 | 0 | 0 | 1 | 1 | 0 | 0.00072 |  | 0 | 2 | 86747582 | 1 | 0 | 738 | 1 | 0 | 0 | 0 | 0 | 0 | 0 | 0 | 59.5427 | 0 | 0 | 0 | 0 | 0 | 1 | 59.5427 | 0 | 0 | 0 | 0 | 0 | 1 |  | 0 | 0 | 0 | 106680.6 | 82698.14 | 1.29 | 59.54 | 0 | 0 | 0 | 0 | 0 | 0 | 0 |  | 0 |  | 0
171 | 86743190 | 86747561 | 82931850 | 117 | 1 | 1 | 3 | 421/пр_2020_п.75_пп.а |  | Сметная стоимость вспомогательных ненормируемых материальных ресурсов, не учтенная в сметной норме, 2% | 3277935 | 1013 | % | % | 1 | 0 | 274903907 | 2 | 0 | 0 | 0 | 0 | 0 | 0 | 0 | 0 | 1 | 1 | 1 | 1 | 0 | 0 | 0 | 0 | 0 | 0 | 2 |  | 0 | 2 | 86747583 | 1 | 0 | 739 | 0 | 0 | 0 | 0 | 0 | 0 | 0 | 0 | 0 | 0 | 0 | 0 | 0 | 0 | 0 | 0 | 0 | 0 | 0 | 0 | 0 | 0 |  | 0 | 0 | 0 | 0 | 0 | 1 | 0 | 0 | 0 | 0 | 0 | 0 | 0 | 0 |  | 0 |  | 0
172 | 86743125 | 86747561 | 82925840 | 117 | 1 | 1 | 1 | 1-100-38 |  | Средний разряд работы 3,8 | 1191 | 1013 | чел.-ч. | чел.-ч. | 1 | 0 | 44848675 | 19.4304 | 0 | 0 | 0 | 793.61 | 0 | 0 | 0 | 793.61 | 1 | 1 | 1 | 1 | -2 | 0 | 0 | 1 | 1 | 0 | 14.08 | )*1,20)*1,15 | 1 | 2 | 86747573 | 1 | 0 | 740 | 1 | 0 | 0 | 0 | 0 | 0 | 0 | 0 | 0 | 0 | 0 | 11174.0288 | 14.08 | 0 | 1 | 0 | 0 | 0 | 15420.1597 | 19.4304 | 0 | 1 | 0 | 0 | 0 | 0 | 793.61 | 793.61 | 1 | 15420.1614 | 0 | 0 | 0 | 0 | 0 | 0 | 1 |  | 0 |  | 0
172 | 86743125 | 86747561 | 82926016 | 117 | 1 | 1 | 1 | 4-100-00 |  | Затраты труда машинистов | 1191 | 1013 | чел.-ч. | чел.-ч. | 1 | 0 | -1417349443 | 0.552 | 0 | 0 | 0 | 0 | 0 | 0 | 0 | 0 | 1 | 1 | 1 | 1 | -2 | 0 | 0 | 1 | 1 | 0 | 0.4 | )*1,20)*1,15 | 2 | 2 | 86747574 | 1 | 0 | 741 | 1 | 0 | 0 | 0 | 0 | 0 | 0 | 0 | 0 | 0 | 0 | 0 | 0 | 0 | 0 | 0 | 0 | 0 | 0 | 0 | 0 | 0 |  | 0 | 0 | 0 | 0 | 0 | 1 | 0 | 0 | 0 | 0 | 0 | 0 | 0 | 0 |  | 0 |  | 0
172 | 86743125 | 86747561 | 82932505 | 1 | 1 | 1 | 2 | 91.05.05-015 | ФСЭМ-2022, 91.05.05-015, приказ Минстроя России от 18.05.2022 г. № 378/пр | Краны на автомобильном ходу, грузоподъемность 16 т | 1368 | 1011 | маш.-ч | маш.-ч | 1 | 0 | 639918019 | 0.276 | 0 | 1626.29 | 1090.46 | 0 | 0 | 1626.29 | 1090.46 | 0 | 1 | 1 | 1 | 1 | -2 | 0 | 0 | 1 | 1 | 0 | 0.2 | )*1,20)*1,15 | 1 | 2 | 86747575 | 1 | 0 | 742 | 1 | 0 | 0 | 0 | 0 | 0 | 0 | 0 | 0 | 325.258 | 218.092 | 0 | 0 | 0.2 | 1 | 0 | 448.856 | 300.967 | 0 | 0 | 0.276 | 1 |  | 0 | 0 | 0 | 1626.29 | 1626.29 | 1 | 448.8588 | 300.9642 | 0 | 0 | 0 | 0 | 0 | 1 | 4-100-060 | 6 | чел.-ч. | 1
172 | 86743125 | 86747561 | 82932602 | 1 | 1 | 1 | 2 | 91.06.01-003 | ФСЭМ-2022, 91.06.01-003, приказ Минстроя России от 18.05.2022 г. № 378/пр | Домкраты гидравлические, грузоподъемность 63-100 т | 1368 | 1011 | маш.-ч | маш.-ч | 1 | 0 | -1620640563 | 4.6092 | 0 | 2.77 | 0 | 0 | 0 | 1.75 | 0 | 0 | 1 | 1.58 | 1 | 1 | 2 | 0 | 0 | 1 | 1 | 0 | 3.34 | )*1,20)*1,15 | 1 | 2 | 86747576 | 1 | 0 | 743 | 1 | 0 | 0 | 0 | 0 | 0 | 0 | 0 | 0 | 5.845 | 0 | 0 | 0 | 0 | 1 | 0 | 8.0661 | 0 | 0 | 0 | 0 | 1 |  | 0 | 0 | 0 | 2.77 | 1.75 | 1.58 | 8.073 | 0 | 0 | 0 | 0 | 0 | 0 | 0 |  | 0 |  | 0
172 | 86743125 | 86747561 | 82932645 | 1 | 1 | 1 | 2 | 91.06.03-061 | ФСЭМ-2022, 91.06.03-061, приказ Минстроя России от 18.05.2022 г. № 378/пр | Лебедки электрические тяговым усилием до 12,26 кН (1,25 т) | 1368 | 1011 | маш.-ч | маш.-ч | 1 | 0 | -697562808 | 4.6092 | 0 | 13.08 | 0 | 0 | 0 | 8.84 | 0 | 0 | 1 | 1.48 | 1 | 1 | 2 | 0 | 0 | 1 | 1 | 0 | 3.34 | )*1,20)*1,15 | 1 | 2 | 86747577 | 1 | 0 | 744 | 1 | 0 | 0 | 0 | 0 | 0 | 0 | 0 | 0 | 29.5256 | 0 | 0 | 0 | 0 | 1 | 0 | 40.7453 | 0 | 0 | 0 | 0 | 1 |  | 0 | 0 | 0 | 13.08 | 8.84 | 1.48 | 40.7514 | 0 | 0 | 0 | 0 | 0 | 0 | 0 |  | 0 |  | 0
172 | 86743125 | 86747561 | 82933400 | 1 | 1 | 1 | 2 | 91.14.02-001 | ФСЭМ-2022 доп.7, 91.14.02-001, приказ Минстроя России от 02.08.2023 г. № 551/пр | Автомобили бортовые, грузоподъемность до 5 т | 1368 | 1011 | маш.-ч | маш.-ч | 1 | 0 | -849950259 | 0.276 | 0 | 641.7 | 811.79 | 0 | 0 | 641.7 | 811.79 | 0 | 1 | 1 | 1 | 1 | -2 | 0 | 0 | 1 | 1 | 0 | 0.2 | )*1,20)*1,15 | 1 | 2 | 86747578 | 1 | 0 | 745 | 1 | 0 | 0 | 0 | 0 | 0 | 0 | 0 | 0 | 128.34 | 162.358 | 0 | 0 | 0.2 | 1 | 0 | 177.1092 | 224.054 | 0 | 0 | 0.276 | 1 |  | 0 | 0 | 0 | 641.7 | 641.7 | 1 | 177.1092 | 224.0568 | 0 | 0 | 0 | 0 | 0 | 1 | 4-100-040 | 4 | чел.-ч. | 1
172 | 86743125 | 86747561 | 83000341 | 1 | 1 | 1 | 3 | 01.7.06.07-0002 | ФСБЦ-2022, 01.7.06.07-0002, приказ Минстроя России от 18.05.2022 г. № 378/пр | Ленты монтажные из пластмассы для бандажирования проводов, скрепляются пластмассовыми кнопками, ширина 10 мм | 1302 | 1003 | 10 м | 10 м | 10 | 0 | 530731316 | 0.245 | 57.7 | 0 | 0 | 0 | 37.71 | 0 | 0 | 0 | 1.53 | 1 | 1 | 1 | 2 | 0 | 0 | 1 | 1 | 0 | 0.245 |  | 0 | 2 | 86747579 | 1 | 0 | 746 | 1 | 0 | 0 | 0 | 0 | 0 | 0 | 0 | 9.239 | 0 | 0 | 0 | 0 | 0 | 1 | 9.239 | 0 | 0 | 0 | 0 | 0 | 1 |  | 0 | 0 | 0 | 57.7 | 37.71 | 1.53 | 9.24 | 0 | 0 | 0 | 0 | 0 | 0 | 0 |  | 0 |  | 0
172 | 86743125 | 86747561 | 83002015 | 1 | 1 | 1 | 3 | 01.7.15.14-0165 | ФСБЦ-2022 доп.2, 01.7.15.14-0165, приказ Минстроя России от 26.08.2022 г. № 703/пр | Шурупы самонарезающие стальные с полукруглой головкой и прямым шлицем, остроконечные, диаметр 4 мм, длина 40 мм | 1348 | 1009 | т | т | 1000 | 0 | -312996078 | 0.00062 | 127956.34 | 0 | 0 | 0 | 99190.96 | 0 | 0 | 0 | 1.29 | 1 | 1 | 1 | 2 | 0 | 0 | 1 | 1 | 0 | 0.00062 |  | 0 | 2 | 86747580 | 1 | 0 | 747 | 1 | 0 | 0 | 0 | 0 | 0 | 0 | 0 | 61.4984 | 0 | 0 | 0 | 0 | 0 | 1 | 61.4984 | 0 | 0 | 0 | 0 | 0 | 1 |  | 0 | 0 | 0 | 127956.34 | 99190.96 | 1.29 | 61.5 | 0 | 0 | 0 | 0 | 0 | 0 | 0 |  | 0 |  | 0
172 | 86743125 | 86747561 | 83010681 | 1 | 1 | 1 | 3 | 10.3.02.03-0011 | ФСБЦ-2022, 10.3.02.03-0011, приказ Минстроя России от 18.05.2022 г. № 378/пр | Припои оловянно-свинцовые бессурьмянистые, марка ПОС30 | 1346 | 1009 | кг | кг | 1 | 0 | 1865769342 | 0.25 | 1499.09 | 0 | 0 | 0 | 931.11 | 0 | 0 | 0 | 1.61 | 1 | 1 | 1 | 2 | 0 | 0 | 1 | 1 | 0 | 0.25 |  | 0 | 2 | 86747581 | 1 | 0 | 748 | 1 | 0 | 0 | 0 | 0 | 0 | 0 | 0 | 232.7775 | 0 | 0 | 0 | 0 | 0 | 1 | 232.7775 | 0 | 0 | 0 | 0 | 0 | 1 |  | 0 | 0 | 0 | 1499.09 | 931.11 | 1.61 | 232.78 | 0 | 0 | 0 | 0 | 0 | 0 | 0 |  | 0 |  | 0
172 | 86743125 | 86747561 | 83018892 | 1 | 1 | 1 | 3 | 14.4.03.03-0002 | ФСБЦ-2022 доп.4, 14.4.03.03-0002, приказ Минстроя России от 27.12.2022 г. № 1133/пр | Лак битумный БТ-123 | 1348 | 1009 | т | т | 1000 | 0 | -734320380 | 0.00072 | 106680.6 | 0 | 0 | 0 | 82698.14 | 0 | 0 | 0 | 1.29 | 1 | 1 | 1 | 2 | 0 | 0 | 1 | 1 | 0 | 0.00072 |  | 0 | 2 | 86747582 | 1 | 0 | 749 | 1 | 0 | 0 | 0 | 0 | 0 | 0 | 0 | 59.5427 | 0 | 0 | 0 | 0 | 0 | 1 | 59.5427 | 0 | 0 | 0 | 0 | 0 | 1 |  | 0 | 0 | 0 | 106680.6 | 82698.14 | 1.29 | 59.54 | 0 | 0 | 0 | 0 | 0 | 0 | 0 |  | 0 |  | 0
172 | 86743125 | 86747561 | 82931850 | 117 | 1 | 1 | 3 | 421/пр_2020_п.75_пп.а |  | Сметная стоимость вспомогательных ненормируемых материальных ресурсов, не учтенная в сметной норме, 2% | 3277935 | 1013 | % | % | 1 | 0 | 274903907 | 2 | 0 | 0 | 0 | 0 | 0 | 0 | 0 | 0 | 1 | 1 | 1 | 1 | 0 | 0 | 0 | 0 | 0 | 0 | 2 |  | 0 | 2 | 86747583 | 1 | 0 | 750 | 0 | 0 | 0 | 0 | 0 | 0 | 0 | 0 | 0 | 0 | 0 | 0 | 0 | 0 | 0 | 0 | 0 | 0 | 0 | 0 | 0 | 0 |  | 0 | 0 | 0 | 0 | 0 | 1 | 0 | 0 | 0 | 0 | 0 | 0 | 0 | 0 |  | 0 |  | 0
175 | 86743190 | 86747585 | 82925840 | 117 | 1 | 1 | 1 | 1-100-38 |  | Средний разряд работы 3,8 | 1191 | 1013 | чел.-ч. | чел.-ч. | 1 | 0 | 44848675 | 55.512 | 0 | 0 | 0 | 793.61 | 0 | 0 | 0 | 793.61 | 1 | 1 | 1 | 1 | -2 | 0 | 0 | 1 | 1 | 0 | 41.12 | *(0,15+0,2+1) | 1 | 2 | 86747597 | 1 | 0 | 751 | 1 | 0 | 0 | 0 | 0 | 0 | 0 | 0 | 0 | 0 | 0 | 32633.2432 | 41.12 | 0 | 1 | 0 | 0 | 0 | 44054.8783 | 55.512 | 0 | 1 | 0 | 0 | 0 | 0 | 793.61 | 793.61 | 1 | 44054.874 | 0 | 0 | 0 | 0 | 0 | 0 | 1 |  | 0 |  | 0
175 | 86743190 | 86747585 | 82926016 | 117 | 1 | 1 | 1 | 4-100-00 |  | Затраты труда машинистов | 1191 | 1013 | чел.-ч. | чел.-ч. | 1 | 0 | -1417349443 | 2.079 | 0 | 0 | 0 | 0 | 0 | 0 | 0 | 0 | 1 | 1 | 1 | 1 | -2 | 0 | 0 | 1 | 1 | 0 | 1.54 | *(0,15+0,2+1) | 2 | 2 | 86747598 | 1 | 0 | 752 | 1 | 0 | 0 | 0 | 0 | 0 | 0 | 0 | 0 | 0 | 0 | 0 | 0 | 0 | 0 | 0 | 0 | 0 | 0 | 0 | 0 | 0 |  | 0 | 0 | 0 | 0 | 0 | 1 | 0 | 0 | 0 | 0 | 0 | 0 | 0 | 0 |  | 0 |  | 0
175 | 86743190 | 86747585 | 82932505 | 1 | 1 | 1 | 2 | 91.05.05-015 | ФСЭМ-2022, 91.05.05-015, приказ Минстроя России от 18.05.2022 г. № 378/пр | Краны на автомобильном ходу, грузоподъемность 16 т | 1368 | 1011 | маш.-ч | маш.-ч | 1 | 0 | 639918019 | 1.0395 | 0 | 1626.29 | 1090.46 | 0 | 0 | 1626.29 | 1090.46 | 0 | 1 | 1 | 1 | 1 | -2 | 0 | 0 | 1 | 1 | 0 | 0.77 | *(0,15+0,2+1) | 1 | 2 | 86747599 | 1 | 0 | 753 | 1 | 0 | 0 | 0 | 0 | 0 | 0 | 0 | 0 | 1252.2433 | 839.6542 | 0 | 0 | 0.77 | 1 | 0 | 1690.5285 | 1133.5332 | 0 | 0 | 1.0395 | 1 |  | 0 | 0 | 0 | 1626.29 | 1626.29 | 1 | 1690.524 | 1133.5275 | 0 | 0 | 0 | 0 | 0 | 1 | 4-100-060 | 6 | чел.-ч. | 1
175 | 86743190 | 86747585 | 82933400 | 1 | 1 | 1 | 2 | 91.14.02-001 | ФСЭМ-2022 доп.7, 91.14.02-001, приказ Минстроя России от 02.08.2023 г. № 551/пр | Автомобили бортовые, грузоподъемность до 5 т | 1368 | 1011 | маш.-ч | маш.-ч | 1 | 0 | -849950259 | 1.0395 | 0 | 641.7 | 811.79 | 0 | 0 | 641.7 | 811.79 | 0 | 1 | 1 | 1 | 1 | -2 | 0 | 0 | 1 | 1 | 0 | 0.77 | *(0,15+0,2+1) | 1 | 2 | 86747600 | 1 | 0 | 754 | 1 | 0 | 0 | 0 | 0 | 0 | 0 | 0 | 0 | 494.109 | 625.0783 | 0 | 0 | 0.77 | 1 | 0 | 667.0471 | 843.8557 | 0 | 0 | 1.0395 | 1 |  | 0 | 0 | 0 | 641.7 | 641.7 | 1 | 667.0485 | 843.858 | 0 | 0 | 0 | 0 | 0 | 1 | 4-100-040 | 4 | чел.-ч. | 1
175 | 86743190 | 86747585 | 82933596 | 1 | 1 | 1 | 2 | 91.17.04-233 | ФСЭМ-2022, 91.17.04-233, приказ Минстроя России от 18.05.2022 г. № 378/пр | Аппараты сварочные для ручной дуговой сварки, сварочный ток до 350 А | 1368 | 1011 | маш.-ч | маш.-ч | 1 | 0 | 303316554 | 6.669 | 0 | 34.61 | 0 | 0 | 0 | 34.61 | 0 | 0 | 1 | 1 | 1 | 1 | -2 | 0 | 0 | 1 | 1 | 0 | 4.94 | *(0,15+0,2+1) | 1 | 2 | 86747601 | 1 | 0 | 755 | 1 | 0 | 0 | 0 | 0 | 0 | 0 | 0 | 0 | 170.9734 | 0 | 0 | 0 | 0 | 1 | 0 | 230.8141 | 0 | 0 | 0 | 0 | 1 |  | 0 | 0 | 0 | 34.61 | 34.61 | 1 | 230.8095 | 0 | 0 | 0 | 0 | 0 | 0 | 1 |  | 0 |  | 0
175 | 86743190 | 86747585 | 83000136 | 1 | 1 | 1 | 3 | 01.7.02.07-0011 | ФСБЦ-2022 доп.12, 01.7.02.07-0011, приказ Минстроя России от 07.11.2024 г. № 747/пр | Прессшпан листовой, марка А | 1346 | 1009 | кг | кг | 1 | 0 | -999785557 | 0.99 | 282.81 | 0 | 0 | 0 | 206.43 | 0 | 0 | 0 | 1.37 | 1 | 1 | 1 | 2 | 0 | 0 | 1 | 1 | 0 | 0.99 |  | 0 | 2 | 86747602 | 1 | 0 | 756 | 1 | 0 | 0 | 0 | 0 | 0 | 0 | 0 | 204.3657 | 0 | 0 | 0 | 0 | 0 | 1 | 204.3657 | 0 | 0 | 0 | 0 | 0 | 1 |  | 0 | 0 | 0 | 282.81 | 206.43 | 1.37 | 204.37 | 0 | 0 | 0 | 0 | 0 | 0 | 0 |  | 0 |  | 0
175 | 86743190 | 86747585 | 83000168 | 1 | 1 | 1 | 3 | 01.7.03.04-0001 | ФСБЦ-2022, 01.7.03.04-0001, приказ Минстроя России от 18.05.2022 г. № 378/пр | Электроэнергия | 1383 | 1013 | КВТ-Ч | КВТ-Ч | 1 | 0 | 1840299850 | 2.5428 | 7.32 | 0 | 0 | 0 | 7.32 | 0 | 0 | 0 | 1 | 1 | 1 | 1 | -2 | 0 | 0 | 1 | 1 | 0 | 2.5428 |  | 0 | 2 | 86747603 | 1 | 0 | 757 | 1 | 0 | 0 | 0 | 0 | 0 | 0 | 0 | 18.6133 | 0 | 0 | 0 | 0 | 0 | 1 | 18.6133 | 0 | 0 | 0 | 0 | 0 | 1 |  | 0 | 0 | 0 | 7.32 | 7.32 | 1 | 18.61 | 0 | 0 | 0 | 0 | 0 | 0 | 1 |  | 0 |  | 0
175 | 86743190 | 86747585 | 83000909 | 1 | 1 | 1 | 3 | 01.7.11.07-0227 | ФСБЦ-2022, 01.7.11.07-0227, приказ Минстроя России от 18.05.2022 г. № 378/пр | Электроды сварочные для сварки низколегированных и углеродистых сталей УОНИ 13/45, Э42А, диаметр 4-5 мм | 1346 | 1009 | кг | кг | 1 | 0 | -163259778 | 3 | 121.39 | 0 | 0 | 0 | 155.63 | 0 | 0 | 0 | 0.78 | 1 | 1 | 1 | 2 | 0 | 0 | 1 | 1 | 0 | 3 |  | 0 | 2 | 86747604 | 1 | 0 | 758 | 1 | 0 | 0 | 0 | 0 | 0 | 0 | 0 | 466.89 | 0 | 0 | 0 | 0 | 0 | 1 | 466.89 | 0 | 0 | 0 | 0 | 0 | 1 |  | 0 | 0 | 0 | 121.39 | 155.63 | 0.78 | 466.89 | 0 | 0 | 0 | 0 | 0 | 0 | 0 |  | 0 |  | 0
175 | 86743190 | 86747585 | 83001675 | 1 | 1 | 1 | 3 | 01.7.15.04-0011 | ФСБЦ-2022, 01.7.15.04-0011, приказ Минстроя России от 18.05.2022 г. № 378/пр | Винты стальные с полукруглой головкой, длина 50 мм | 1348 | 1009 | т | т | 1000 | 0 | -82070740 | 0.00155 | 164353.74 | 0 | 0 | 0 | 127406 | 0 | 0 | 0 | 1.29 | 1 | 1 | 1 | 2 | 0 | 0 | 1 | 1 | 0 | 0.00155 |  | 0 | 2 | 86747605 | 1 | 0 | 759 | 1 | 0 | 0 | 0 | 0 | 0 | 0 | 0 | 197.4793 | 0 | 0 | 0 | 0 | 0 | 1 | 197.4793 | 0 | 0 | 0 | 0 | 0 | 1 |  | 0 | 0 | 0 | 164353.74 | 127406 | 1.29 | 197.48 | 0 | 0 | 0 | 0 | 0 | 0 | 0 |  | 0 |  | 0
175 | 86743190 | 86747585 | 83018862 | 1 | 1 | 1 | 3 | 14.4.02.04-0142 | ФСБЦ-2022, 14.4.02.04-0142, приказ Минстроя России от 18.05.2022 г. № 378/пр | Краска масляная МА-0115, мумия, сурик железный | 1346 | 1009 | кг | кг | 1 | 0 | 291254868 | 0.1 | 115.03 | 0 | 0 | 0 | 79.88 | 0 | 0 | 0 | 1.44 | 1 | 1 | 1 | 2 | 0 | 0 | 1 | 1 | 0 | 0.1 |  | 0 | 2 | 86747606 | 1 | 0 | 760 | 1 | 0 | 0 | 0 | 0 | 0 | 0 | 0 | 7.988 | 0 | 0 | 0 | 0 | 0 | 1 | 7.988 | 0 | 0 | 0 | 0 | 0 | 1 |  | 0 | 0 | 0 | 115.03 | 79.88 | 1.44 | 7.99 | 0 | 0 | 0 | 0 | 0 | 0 | 0 |  | 0 |  | 0
175 | 86743190 | 86747585 | 82931850 | 117 | 1 | 1 | 3 | 421/пр_2020_п.75_пп.а |  | Сметная стоимость вспомогательных ненормируемых материальных ресурсов, не учтенная в сметной норме, 2% | 3277935 | 1013 | % | % | 1 | 0 | 274903907 | 2 | 0 | 0 | 0 | 0 | 0 | 0 | 0 | 0 | 1 | 1 | 1 | 1 | 0 | 0 | 0 | 0 | 0 | 0 | 2 |  | 0 | 2 | 86747607 | 1 | 0 | 761 | 0 | 0 | 0 | 0 | 0 | 0 | 0 | 0 | 0 | 0 | 0 | 0 | 0 | 0 | 0 | 0 | 0 | 0 | 0 | 0 | 0 | 0 |  | 0 | 0 | 0 | 0 | 0 | 1 | 0 | 0 | 0 | 0 | 0 | 0 | 0 | 0 |  | 0 |  | 0
176 | 86743125 | 86747585 | 82925840 | 117 | 1 | 1 | 1 | 1-100-38 |  | Средний разряд работы 3,8 | 1191 | 1013 | чел.-ч. | чел.-ч. | 1 | 0 | 44848675 | 55.512 | 0 | 0 | 0 | 793.61 | 0 | 0 | 0 | 793.61 | 1 | 1 | 1 | 1 | -2 | 0 | 0 | 1 | 1 | 0 | 41.12 | *(0,15+0,2+1) | 1 | 2 | 86747597 | 1 | 0 | 762 | 1 | 0 | 0 | 0 | 0 | 0 | 0 | 0 | 0 | 0 | 0 | 32633.2432 | 41.12 | 0 | 1 | 0 | 0 | 0 | 44054.8783 | 55.512 | 0 | 1 | 0 | 0 | 0 | 0 | 793.61 | 793.61 | 1 | 44054.874 | 0 | 0 | 0 | 0 | 0 | 0 | 1 |  | 0 |  | 0
176 | 86743125 | 86747585 | 82926016 | 117 | 1 | 1 | 1 | 4-100-00 |  | Затраты труда машинистов | 1191 | 1013 | чел.-ч. | чел.-ч. | 1 | 0 | -1417349443 | 2.079 | 0 | 0 | 0 | 0 | 0 | 0 | 0 | 0 | 1 | 1 | 1 | 1 | -2 | 0 | 0 | 1 | 1 | 0 | 1.54 | *(0,15+0,2+1) | 2 | 2 | 86747598 | 1 | 0 | 763 | 1 | 0 | 0 | 0 | 0 | 0 | 0 | 0 | 0 | 0 | 0 | 0 | 0 | 0 | 0 | 0 | 0 | 0 | 0 | 0 | 0 | 0 |  | 0 | 0 | 0 | 0 | 0 | 1 | 0 | 0 | 0 | 0 | 0 | 0 | 0 | 0 |  | 0 |  | 0
176 | 86743125 | 86747585 | 82932505 | 1 | 1 | 1 | 2 | 91.05.05-015 | ФСЭМ-2022, 91.05.05-015, приказ Минстроя России от 18.05.2022 г. № 378/пр | Краны на автомобильном ходу, грузоподъемность 16 т | 1368 | 1011 | маш.-ч | маш.-ч | 1 | 0 | 639918019 | 1.0395 | 0 | 1626.29 | 1090.46 | 0 | 0 | 1626.29 | 1090.46 | 0 | 1 | 1 | 1 | 1 | -2 | 0 | 0 | 1 | 1 | 0 | 0.77 | *(0,15+0,2+1) | 1 | 2 | 86747599 | 1 | 0 | 764 | 1 | 0 | 0 | 0 | 0 | 0 | 0 | 0 | 0 | 1252.2433 | 839.6542 | 0 | 0 | 0.77 | 1 | 0 | 1690.5285 | 1133.5332 | 0 | 0 | 1.0395 | 1 |  | 0 | 0 | 0 | 1626.29 | 1626.29 | 1 | 1690.524 | 1133.5275 | 0 | 0 | 0 | 0 | 0 | 1 | 4-100-060 | 6 | чел.-ч. | 1
176 | 86743125 | 86747585 | 82933400 | 1 | 1 | 1 | 2 | 91.14.02-001 | ФСЭМ-2022 доп.7, 91.14.02-001, приказ Минстроя России от 02.08.2023 г. № 551/пр | Автомобили бортовые, грузоподъемность до 5 т | 1368 | 1011 | маш.-ч | маш.-ч | 1 | 0 | -849950259 | 1.0395 | 0 | 641.7 | 811.79 | 0 | 0 | 641.7 | 811.79 | 0 | 1 | 1 | 1 | 1 | -2 | 0 | 0 | 1 | 1 | 0 | 0.77 | *(0,15+0,2+1) | 1 | 2 | 86747600 | 1 | 0 | 765 | 1 | 0 | 0 | 0 | 0 | 0 | 0 | 0 | 0 | 494.109 | 625.0783 | 0 | 0 | 0.77 | 1 | 0 | 667.0471 | 843.8557 | 0 | 0 | 1.0395 | 1 |  | 0 | 0 | 0 | 641.7 | 641.7 | 1 | 667.0485 | 843.858 | 0 | 0 | 0 | 0 | 0 | 1 | 4-100-040 | 4 | чел.-ч. | 1
176 | 86743125 | 86747585 | 82933596 | 1 | 1 | 1 | 2 | 91.17.04-233 | ФСЭМ-2022, 91.17.04-233, приказ Минстроя России от 18.05.2022 г. № 378/пр | Аппараты сварочные для ручной дуговой сварки, сварочный ток до 350 А | 1368 | 1011 | маш.-ч | маш.-ч | 1 | 0 | 303316554 | 6.669 | 0 | 34.61 | 0 | 0 | 0 | 34.61 | 0 | 0 | 1 | 1 | 1 | 1 | -2 | 0 | 0 | 1 | 1 | 0 | 4.94 | *(0,15+0,2+1) | 1 | 2 | 86747601 | 1 | 0 | 766 | 1 | 0 | 0 | 0 | 0 | 0 | 0 | 0 | 0 | 170.9734 | 0 | 0 | 0 | 0 | 1 | 0 | 230.8141 | 0 | 0 | 0 | 0 | 1 |  | 0 | 0 | 0 | 34.61 | 34.61 | 1 | 230.8095 | 0 | 0 | 0 | 0 | 0 | 0 | 1 |  | 0 |  | 0
176 | 86743125 | 86747585 | 83000136 | 1 | 1 | 1 | 3 | 01.7.02.07-0011 | ФСБЦ-2022 доп.12, 01.7.02.07-0011, приказ Минстроя России от 07.11.2024 г. № 747/пр | Прессшпан листовой, марка А | 1346 | 1009 | кг | кг | 1 | 0 | -999785557 | 0.99 | 282.81 | 0 | 0 | 0 | 206.43 | 0 | 0 | 0 | 1.37 | 1 | 1 | 1 | 2 | 0 | 0 | 1 | 1 | 0 | 0.99 |  | 0 | 2 | 86747602 | 1 | 0 | 767 | 1 | 0 | 0 | 0 | 0 | 0 | 0 | 0 | 204.3657 | 0 | 0 | 0 | 0 | 0 | 1 | 204.3657 | 0 | 0 | 0 | 0 | 0 | 1 |  | 0 | 0 | 0 | 282.81 | 206.43 | 1.37 | 204.37 | 0 | 0 | 0 | 0 | 0 | 0 | 0 |  | 0 |  | 0
176 | 86743125 | 86747585 | 83000168 | 1 | 1 | 1 | 3 | 01.7.03.04-0001 | ФСБЦ-2022, 01.7.03.04-0001, приказ Минстроя России от 18.05.2022 г. № 378/пр | Электроэнергия | 1383 | 1013 | КВТ-Ч | КВТ-Ч | 1 | 0 | 1840299850 | 2.5428 | 7.32 | 0 | 0 | 0 | 7.32 | 0 | 0 | 0 | 1 | 1 | 1 | 1 | -2 | 0 | 0 | 1 | 1 | 0 | 2.5428 |  | 0 | 2 | 86747603 | 1 | 0 | 768 | 1 | 0 | 0 | 0 | 0 | 0 | 0 | 0 | 18.6133 | 0 | 0 | 0 | 0 | 0 | 1 | 18.6133 | 0 | 0 | 0 | 0 | 0 | 1 |  | 0 | 0 | 0 | 7.32 | 7.32 | 1 | 18.61 | 0 | 0 | 0 | 0 | 0 | 0 | 1 |  | 0 |  | 0
176 | 86743125 | 86747585 | 83000909 | 1 | 1 | 1 | 3 | 01.7.11.07-0227 | ФСБЦ-2022, 01.7.11.07-0227, приказ Минстроя России от 18.05.2022 г. № 378/пр | Электроды сварочные для сварки низколегированных и углеродистых сталей УОНИ 13/45, Э42А, диаметр 4-5 мм | 1346 | 1009 | кг | кг | 1 | 0 | -163259778 | 3 | 121.39 | 0 | 0 | 0 | 155.63 | 0 | 0 | 0 | 0.78 | 1 | 1 | 1 | 2 | 0 | 0 | 1 | 1 | 0 | 3 |  | 0 | 2 | 86747604 | 1 | 0 | 769 | 1 | 0 | 0 | 0 | 0 | 0 | 0 | 0 | 466.89 | 0 | 0 | 0 | 0 | 0 | 1 | 466.89 | 0 | 0 | 0 | 0 | 0 | 1 |  | 0 | 0 | 0 | 121.39 | 155.63 | 0.78 | 466.89 | 0 | 0 | 0 | 0 | 0 | 0 | 0 |  | 0 |  | 0
176 | 86743125 | 86747585 | 83001675 | 1 | 1 | 1 | 3 | 01.7.15.04-0011 | ФСБЦ-2022, 01.7.15.04-0011, приказ Минстроя России от 18.05.2022 г. № 378/пр | Винты стальные с полукруглой головкой, длина 50 мм | 1348 | 1009 | т | т | 1000 | 0 | -82070740 | 0.00155 | 164353.74 | 0 | 0 | 0 | 127406 | 0 | 0 | 0 | 1.29 | 1 | 1 | 1 | 2 | 0 | 0 | 1 | 1 | 0 | 0.00155 |  | 0 | 2 | 86747605 | 1 | 0 | 770 | 1 | 0 | 0 | 0 | 0 | 0 | 0 | 0 | 197.4793 | 0 | 0 | 0 | 0 | 0 | 1 | 197.4793 | 0 | 0 | 0 | 0 | 0 | 1 |  | 0 | 0 | 0 | 164353.74 | 127406 | 1.29 | 197.48 | 0 | 0 | 0 | 0 | 0 | 0 | 0 |  | 0 |  | 0
176 | 86743125 | 86747585 | 83018862 | 1 | 1 | 1 | 3 | 14.4.02.04-0142 | ФСБЦ-2022, 14.4.02.04-0142, приказ Минстроя России от 18.05.2022 г. № 378/пр | Краска масляная МА-0115, мумия, сурик железный | 1346 | 1009 | кг | кг | 1 | 0 | 291254868 | 0.1 | 115.03 | 0 | 0 | 0 | 79.88 | 0 | 0 | 0 | 1.44 | 1 | 1 | 1 | 2 | 0 | 0 | 1 | 1 | 0 | 0.1 |  | 0 | 2 | 86747606 | 1 | 0 | 771 | 1 | 0 | 0 | 0 | 0 | 0 | 0 | 0 | 7.988 | 0 | 0 | 0 | 0 | 0 | 1 | 7.988 | 0 | 0 | 0 | 0 | 0 | 1 |  | 0 | 0 | 0 | 115.03 | 79.88 | 1.44 | 7.99 | 0 | 0 | 0 | 0 | 0 | 0 | 0 |  | 0 |  | 0
176 | 86743125 | 86747585 | 82931850 | 117 | 1 | 1 | 3 | 421/пр_2020_п.75_пп.а |  | Сметная стоимость вспомогательных ненормируемых материальных ресурсов, не учтенная в сметной норме, 2% | 3277935 | 1013 | % | % | 1 | 0 | 274903907 | 2 | 0 | 0 | 0 | 0 | 0 | 0 | 0 | 0 | 1 | 1 | 1 | 1 | 0 | 0 | 0 | 0 | 0 | 0 | 2 |  | 0 | 2 | 86747607 | 1 | 0 | 772 | 0 | 0 | 0 | 0 | 0 | 0 | 0 | 0 | 0 | 0 | 0 | 0 | 0 | 0 | 0 | 0 | 0 | 0 | 0 | 0 | 0 | 0 |  | 0 | 0 | 0 | 0 | 0 | 1 | 0 | 0 | 0 | 0 | 0 | 0 | 0 | 0 |  | 0 |  | 0
179 | 86743190 | 86747609 | 82925826 | 117 | 1 | 1 | 1 | 1-100-32 |  | Средний разряд работы 3,2 | 1191 | 1013 | чел.-ч. | чел.-ч. | 1 | 0 | 1958912953 | 22.08 | 0 | 0 | 0 | 739.09 | 0 | 0 | 0 | 739.09 | 1 | 1 | 1 | 1 | -2 | 0 | 0 | 1 | 1 | 0 | 19.2 | *(0,15+1) | 1 | 2 | 86747618 | 1 | 0 | 773 | 1 | 0 | 0 | 0 | 0 | 0 | 0 | 0 | 0 | 0 | 0 | 14190.528 | 19.2 | 0 | 1 | 0 | 0 | 0 | 16319.1072 | 22.08 | 0 | 1 | 0 | 0 | 0 | 0 | 739.09 | 739.09 | 1 | 16319.1095 | 0 | 0 | 0 | 0 | 0 | 0 | 1 |  | 0 |  | 0
179 | 86743190 | 86747609 | 82926016 | 117 | 1 | 1 | 1 | 4-100-00 |  | Затраты труда машинистов | 1191 | 1013 | чел.-ч. | чел.-ч. | 1 | 0 | -1417349443 | 0.069 | 0 | 0 | 0 | 0 | 0 | 0 | 0 | 0 | 1 | 1 | 1 | 1 | -2 | 0 | 0 | 1 | 1 | 0 | 0.06 | *(0,15+1) | 2 | 2 | 86747619 | 1 | 0 | 774 | 1 | 0 | 0 | 0 | 0 | 0 | 0 | 0 | 0 | 0 | 0 | 0 | 0 | 0 | 0 | 0 | 0 | 0 | 0 | 0 | 0 | 0 |  | 0 | 0 | 0 | 0 | 0 | 1 | 0 | 0 | 0 | 0 | 0 | 0 | 0 | 0 |  | 0 |  | 0
179 | 86743190 | 86747609 | 82932692 | 1 | 1 | 1 | 2 | 91.06.06-048 | ФСЭМ-2022, 91.06.06-048, приказ Минстроя России от 18.05.2022 г. № 378/пр | Подъемники одномачтовые, грузоподъемность до 500 кг, высота подъема 45 м | 1368 | 1011 | маш.-ч | маш.-ч | 1 | 0 | 945201097 | 0.0115 | 0 | 57.85 | 720.91 | 0 | 0 | 37.32 | 720.91 | 0 | 1 | 1.55 | 1 | 1 | 2 | 0 | 0 | 1 | 1 | 0 | 0.01 | *(0,15+1) | 1 | 2 | 86747620 | 1 | 0 | 775 | 1 | 0 | 0 | 0 | 0 | 0 | 0 | 0 | 0 | 0.3732 | 7.2091 | 0 | 0 | 0.01 | 1 | 0 | 0.42918 | 8.2905 | 0 | 0 | 0.0115 | 1 |  | 0 | 0 | 0 | 57.85 | 37.32 | 1.55 | 0.4255 | 8.2915 | 0 | 0 | 0 | 0 | 0 | 0 | 4-100-030 | 3 | чел.-ч. | 1
179 | 86743190 | 86747609 | 82933400 | 1 | 1 | 1 | 2 | 91.14.02-001 | ФСЭМ-2022 доп.7, 91.14.02-001, приказ Минстроя России от 02.08.2023 г. № 551/пр | Автомобили бортовые, грузоподъемность до 5 т | 1368 | 1011 | маш.-ч | маш.-ч | 1 | 0 | -849950259 | 0.0575 | 0 | 641.7 | 811.79 | 0 | 0 | 641.7 | 811.79 | 0 | 1 | 1 | 1 | 1 | -2 | 0 | 0 | 1 | 1 | 0 | 0.05 | *(0,15+1) | 1 | 2 | 86747621 | 1 | 0 | 776 | 1 | 0 | 0 | 0 | 0 | 0 | 0 | 0 | 0 | 32.085 | 40.5895 | 0 | 0 | 0.05 | 1 | 0 | 36.8978 | 46.6779 | 0 | 0 | 0.0575 | 1 |  | 0 | 0 | 0 | 641.7 | 641.7 | 1 | 36.9035 | 46.6785 | 0 | 0 | 0 | 0 | 0 | 1 | 4-100-040 | 4 | чел.-ч. | 1
179 | 86743190 | 86747609 | 83000759 | 1 | 1 | 1 | 3 | 01.7.10.17-0141 | ФСБЦ-2022, 01.7.10.17-0141, приказ Минстроя России от 18.05.2022 г. № 378/пр | Пемза | 1346 | 1009 | кг | кг | 1 | 0 | -2122839911 | 0.24 | 3310.06 | 0 | 0 | 0 | 2507.62 | 0 | 0 | 0 | 1.32 | 1 | 1 | 1 | 2 | 0 | 0 | 1 | 1 | 0 | 0.24 |  | 0 | 2 | 86747622 | 1 | 0 | 777 | 1 | 0 | 0 | 0 | 0 | 0 | 0 | 0 | 601.8288 | 0 | 0 | 0 | 0 | 0 | 1 | 601.8288 | 0 | 0 | 0 | 0 | 0 | 1 |  | 0 | 0 | 0 | 3310.06 | 2507.62 | 1.32 | 601.83 | 0 | 0 | 0 | 0 | 0 | 0 | 0 |  | 0 |  | 0
179 | 86743190 | 86747609 | 83002452 | 1 | 1 | 1 | 3 | 01.7.17.11-0011 | ФСБЦ-2022, 01.7.17.11-0011, приказ Минстроя России от 18.05.2022 г. № 378/пр | Шкурка шлифовальная двухслойная с зернистостью 40-25 | 1327 | 1005 | м2 | м2 | 1 | 0 | 10451617 | 0.8 | 701.5 | 0 | 0 | 0 | 531.44 | 0 | 0 | 0 | 1.32 | 1 | 1 | 1 | 2 | 0 | 0 | 1 | 1 | 0 | 0.8 |  | 0 | 2 | 86747623 | 1 | 0 | 778 | 1 | 0 | 0 | 0 | 0 | 0 | 0 | 0 | 425.152 | 0 | 0 | 0 | 0 | 0 | 1 | 425.152 | 0 | 0 | 0 | 0 | 0 | 1 |  | 0 | 0 | 0 | 701.5 | 531.44 | 1.32 | 425.15 | 0 | 0 | 0 | 0 | 0 | 0 | 0 |  | 0 |  | 0
179 | 86743190 | 86747609 | 83002816 | 1 | 1 | 1 | 3 | 01.7.20.08-0051 | ФСБЦ-2022 доп.8, 01.7.20.08-0051, приказ Минстроя России от 14.11.2023 г. № 817/пр | Ветошь хлопчатобумажная цветная | 1346 | 1009 | кг | кг | 1 | 0 | -373327139 | 0.21 | 86.41 | 0 | 0 | 0 | 56.11 | 0 | 0 | 0 | 1.54 | 1 | 1 | 1 | 2 | 0 | 0 | 1 | 1 | 0 | 0.21 |  | 0 | 2 | 86747624 | 1 | 0 | 779 | 1 | 0 | 0 | 0 | 0 | 0 | 0 | 0 | 11.7831 | 0 | 0 | 0 | 0 | 0 | 1 | 11.7831 | 0 | 0 | 0 | 0 | 0 | 1 |  | 0 | 0 | 0 | 86.41 | 56.11 | 1.54 | 11.78 | 0 | 0 | 0 | 0 | 0 | 0 | 0 |  | 0 |  | 0
179 | 86743190 | 86747609 | 83019299 | 1 | 1 | 1 | 3 | 14.5.11.01-0003 | ФСБЦ-2022, 14.5.11.01-0003, приказ Минстроя России от 18.05.2022 г. № 378/пр | Шпатлевка масляно-клеевая | 1348 | 1009 | т | т | 1000 | 0 | -1010729546 | 0.005 | 36493.18 | 0 | 0 | 0 | 24995.33 | 0 | 0 | 0 | 1.46 | 1 | 1 | 1 | 2 | 0 | 0 | 1 | 1 | 0 | 0.005 |  | 0 | 2 | 86747627 | 1 | 0 | 782 | 1 | 0 | 0 | 0 | 0 | 0 | 0 | 0 | 124.9767 | 0 | 0 | 0 | 0 | 0 | 1 | 124.9767 | 0 | 0 | 0 | 0 | 0 | 1 |  | 0 | 0 | 0 | 36493.18 | 24995.33 | 1.46 | 124.98 | 0 | 0 | 0 | 0 | 0 | 0 | 0 |  | 0 |  | 0
180 | 86743125 | 86747609 | 82925826 | 117 | 1 | 1 | 1 | 1-100-32 |  | Средний разряд работы 3,2 | 1191 | 1013 | чел.-ч. | чел.-ч. | 1 | 0 | 1958912953 | 22.08 | 0 | 0 | 0 | 739.09 | 0 | 0 | 0 | 739.09 | 1 | 1 | 1 | 1 | -2 | 0 | 0 | 1 | 1 | 0 | 19.2 | *(0,15+1) | 1 | 2 | 86747618 | 1 | 0 | 783 | 1 | 0 | 0 | 0 | 0 | 0 | 0 | 0 | 0 | 0 | 0 | 14190.528 | 19.2 | 0 | 1 | 0 | 0 | 0 | 16319.1072 | 22.08 | 0 | 1 | 0 | 0 | 0 | 0 | 739.09 | 739.09 | 1 | 16319.1095 | 0 | 0 | 0 | 0 | 0 | 0 | 1 |  | 0 |  | 0
180 | 86743125 | 86747609 | 82926016 | 117 | 1 | 1 | 1 | 4-100-00 |  | Затраты труда машинистов | 1191 | 1013 | чел.-ч. | чел.-ч. | 1 | 0 | -1417349443 | 0.069 | 0 | 0 | 0 | 0 | 0 | 0 | 0 | 0 | 1 | 1 | 1 | 1 | -2 | 0 | 0 | 1 | 1 | 0 | 0.06 | *(0,15+1) | 2 | 2 | 86747619 | 1 | 0 | 784 | 1 | 0 | 0 | 0 | 0 | 0 | 0 | 0 | 0 | 0 | 0 | 0 | 0 | 0 | 0 | 0 | 0 | 0 | 0 | 0 | 0 | 0 |  | 0 | 0 | 0 | 0 | 0 | 1 | 0 | 0 | 0 | 0 | 0 | 0 | 0 | 0 |  | 0 |  | 0
180 | 86743125 | 86747609 | 82932692 | 1 | 1 | 1 | 2 | 91.06.06-048 | ФСЭМ-2022, 91.06.06-048, приказ Минстроя России от 18.05.2022 г. № 378/пр | Подъемники одномачтовые, грузоподъемность до 500 кг, высота подъема 45 м | 1368 | 1011 | маш.-ч | маш.-ч | 1 | 0 | 945201097 | 0.0115 | 0 | 57.85 | 720.91 | 0 | 0 | 37.32 | 720.91 | 0 | 1 | 1.55 | 1 | 1 | 2 | 0 | 0 | 1 | 1 | 0 | 0.01 | *(0,15+1) | 1 | 2 | 86747620 | 1 | 0 | 785 | 1 | 0 | 0 | 0 | 0 | 0 | 0 | 0 | 0 | 0.3732 | 7.2091 | 0 | 0 | 0.01 | 1 | 0 | 0.42918 | 8.2905 | 0 | 0 | 0.0115 | 1 |  | 0 | 0 | 0 | 57.85 | 37.32 | 1.55 | 0.4255 | 8.2915 | 0 | 0 | 0 | 0 | 0 | 0 | 4-100-030 | 3 | чел.-ч. | 1
180 | 86743125 | 86747609 | 82933400 | 1 | 1 | 1 | 2 | 91.14.02-001 | ФСЭМ-2022 доп.7, 91.14.02-001, приказ Минстроя России от 02.08.2023 г. № 551/пр | Автомобили бортовые, грузоподъемность до 5 т | 1368 | 1011 | маш.-ч | маш.-ч | 1 | 0 | -849950259 | 0.0575 | 0 | 641.7 | 811.79 | 0 | 0 | 641.7 | 811.79 | 0 | 1 | 1 | 1 | 1 | -2 | 0 | 0 | 1 | 1 | 0 | 0.05 | *(0,15+1) | 1 | 2 | 86747621 | 1 | 0 | 786 | 1 | 0 | 0 | 0 | 0 | 0 | 0 | 0 | 0 | 32.085 | 40.5895 | 0 | 0 | 0.05 | 1 | 0 | 36.8978 | 46.6779 | 0 | 0 | 0.0575 | 1 |  | 0 | 0 | 0 | 641.7 | 641.7 | 1 | 36.9035 | 46.6785 | 0 | 0 | 0 | 0 | 0 | 1 | 4-100-040 | 4 | чел.-ч. | 1
180 | 86743125 | 86747609 | 83000759 | 1 | 1 | 1 | 3 | 01.7.10.17-0141 | ФСБЦ-2022, 01.7.10.17-0141, приказ Минстроя России от 18.05.2022 г. № 378/пр | Пемза | 1346 | 1009 | кг | кг | 1 | 0 | -2122839911 | 0.24 | 3310.06 | 0 | 0 | 0 | 2507.62 | 0 | 0 | 0 | 1.32 | 1 | 1 | 1 | 2 | 0 | 0 | 1 | 1 | 0 | 0.24 |  | 0 | 2 | 86747622 | 1 | 0 | 787 | 1 | 0 | 0 | 0 | 0 | 0 | 0 | 0 | 601.8288 | 0 | 0 | 0 | 0 | 0 | 1 | 601.8288 | 0 | 0 | 0 | 0 | 0 | 1 |  | 0 | 0 | 0 | 3310.06 | 2507.62 | 1.32 | 601.83 | 0 | 0 | 0 | 0 | 0 | 0 | 0 |  | 0 |  | 0
180 | 86743125 | 86747609 | 83002452 | 1 | 1 | 1 | 3 | 01.7.17.11-0011 | ФСБЦ-2022, 01.7.17.11-0011, приказ Минстроя России от 18.05.2022 г. № 378/пр | Шкурка шлифовальная двухслойная с зернистостью 40-25 | 1327 | 1005 | м2 | м2 | 1 | 0 | 10451617 | 0.8 | 701.5 | 0 | 0 | 0 | 531.44 | 0 | 0 | 0 | 1.32 | 1 | 1 | 1 | 2 | 0 | 0 | 1 | 1 | 0 | 0.8 |  | 0 | 2 | 86747623 | 1 | 0 | 788 | 1 | 0 | 0 | 0 | 0 | 0 | 0 | 0 | 425.152 | 0 | 0 | 0 | 0 | 0 | 1 | 425.152 | 0 | 0 | 0 | 0 | 0 | 1 |  | 0 | 0 | 0 | 701.5 | 531.44 | 1.32 | 425.15 | 0 | 0 | 0 | 0 | 0 | 0 | 0 |  | 0 |  | 0
180 | 86743125 | 86747609 | 83002816 | 1 | 1 | 1 | 3 | 01.7.20.08-0051 | ФСБЦ-2022 доп.8, 01.7.20.08-0051, приказ Минстроя России от 14.11.2023 г. № 817/пр | Ветошь хлопчатобумажная цветная | 1346 | 1009 | кг | кг | 1 | 0 | -373327139 | 0.21 | 86.41 | 0 | 0 | 0 | 56.11 | 0 | 0 | 0 | 1.54 | 1 | 1 | 1 | 2 | 0 | 0 | 1 | 1 | 0 | 0.21 |  | 0 | 2 | 86747624 | 1 | 0 | 789 | 1 | 0 | 0 | 0 | 0 | 0 | 0 | 0 | 11.7831 | 0 | 0 | 0 | 0 | 0 | 1 | 11.7831 | 0 | 0 | 0 | 0 | 0 | 1 |  | 0 | 0 | 0 | 86.41 | 56.11 | 1.54 | 11.78 | 0 | 0 | 0 | 0 | 0 | 0 | 0 |  | 0 |  | 0
180 | 86743125 | 86747609 | 83019299 | 1 | 1 | 1 | 3 | 14.5.11.01-0003 | ФСБЦ-2022, 14.5.11.01-0003, приказ Минстроя России от 18.05.2022 г. № 378/пр | Шпатлевка масляно-клеевая | 1348 | 1009 | т | т | 1000 | 0 | -1010729546 | 0.005 | 36493.18 | 0 | 0 | 0 | 24995.33 | 0 | 0 | 0 | 1.46 | 1 | 1 | 1 | 2 | 0 | 0 | 1 | 1 | 0 | 0.005 |  | 0 | 2 | 86747627 | 1 | 0 | 792 | 1 | 0 | 0 | 0 | 0 | 0 | 0 | 0 | 124.9767 | 0 | 0 | 0 | 0 | 0 | 1 | 124.9767 | 0 | 0 | 0 | 0 | 0 | 1 |  | 0 | 0 | 0 | 36493.18 | 24995.33 | 1.46 | 124.98 | 0 | 0 | 0 | 0 | 0 | 0 | 0 |  | 0 |  | 0
181 | 86743190 | 86747628 | 82925844 | 117 | 1 | 1 | 1 | 1-100-39 |  | Средний разряд работы 3,9 | 1191 | 1013 | чел.-ч. | чел.-ч. | 1 | 0 | -1088579471 | 24.38 | 0 | 0 | 0 | 802.7 | 0 | 0 | 0 | 802.7 | 1 | 1 | 1 | 1 | -2 | 0 | 0 | 1 | 1 | 0 | 21.2 | *(0,15+1) | 1 | 2 | 86747635 | 1 | 0 | 793 | 1 | 0 | 0 | 0 | 0 | 0 | 0 | 0 | 0 | 0 | 0 | 17017.24 | 21.2 | 0 | 1 | 0 | 0 | 0 | 19569.826 | 24.38 | 0 | 1 | 0 | 0 | 0 | 0 | 802.7 | 802.7 | 1 | 19569.826 | 0 | 0 | 0 | 0 | 0 | 0 | 1 |  | 0 |  | 0
181 | 86743190 | 86747628 | 82926016 | 117 | 1 | 1 | 1 | 4-100-00 |  | Затраты труда машинистов | 1191 | 1013 | чел.-ч. | чел.-ч. | 1 | 0 | -1417349443 | 0.23 | 0 | 0 | 0 | 0 | 0 | 0 | 0 | 0 | 1 | 1 | 1 | 1 | -2 | 0 | 0 | 1 | 1 | 0 | 0.2 | *(0,15+1) | 2 | 2 | 86747636 | 1 | 0 | 794 | 1 | 0 | 0 | 0 | 0 | 0 | 0 | 0 | 0 | 0 | 0 | 0 | 0 | 0 | 0 | 0 | 0 | 0 | 0 | 0 | 0 | 0 |  | 0 | 0 | 0 | 0 | 0 | 1 | 0 | 0 | 0 | 0 | 0 | 0 | 0 | 0 |  | 0 |  | 0
181 | 86743190 | 86747628 | 82932874 | 1 | 1 | 1 | 2 | 91.08.04-021 | ФСЭМ-2022, 91.08.04-021, приказ Минстроя России от 18.05.2022 г. № 378/пр | Котлы битумные передвижные электрические с центробежной мешалкой, объем загрузочной емкости 400 л | 1368 | 1011 | маш.-ч | маш.-ч | 1 | 0 | 1291464883 | 2.2425 | 0 | 138.11 | 0 | 0 | 0 | 95.25 | 0 | 0 | 1 | 1.45 | 1 | 1 | 2 | 0 | 0 | 1 | 1 | 0 | 1.95 | *(0,15+1) | 1 | 2 | 86747637 | 1 | 0 | 795 | 1 | 0 | 0 | 0 | 0 | 0 | 0 | 0 | 0 | 185.7375 | 0 | 0 | 0 | 0 | 1 | 0 | 213.5981 | 0 | 0 | 0 | 0 | 1 |  | 0 | 0 | 0 | 138.11 | 95.25 | 1.45 | 213.601 | 0 | 0 | 0 | 0 | 0 | 0 | 0 |  | 0 |  | 0
181 | 86743190 | 86747628 | 82933400 | 1 | 1 | 1 | 2 | 91.14.02-001 | ФСЭМ-2022 доп.7, 91.14.02-001, приказ Минстроя России от 02.08.2023 г. № 551/пр | Автомобили бортовые, грузоподъемность до 5 т | 1368 | 1011 | маш.-ч | маш.-ч | 1 | 0 | -849950259 | 0.23 | 0 | 641.7 | 811.79 | 0 | 0 | 641.7 | 811.79 | 0 | 1 | 1 | 1 | 1 | -2 | 0 | 0 | 1 | 1 | 0 | 0.2 | *(0,15+1) | 1 | 2 | 86747638 | 1 | 0 | 796 | 1 | 0 | 0 | 0 | 0 | 0 | 0 | 0 | 0 | 128.34 | 162.358 | 0 | 0 | 0.2 | 1 | 0 | 147.591 | 186.7117 | 0 | 0 | 0.23 | 1 |  | 0 | 0 | 0 | 641.7 | 641.7 | 1 | 147.591 | 186.714 | 0 | 0 | 0 | 0 | 0 | 1 | 4-100-040 | 4 | чел.-ч. | 1
181 | 86743190 | 86747628 | 82998105 | 1 | 1 | 1 | 3 | 01.3.01.03-0002 | ФСБЦ-2022 доп.8, 01.3.01.03-0002, приказ Минстроя России от 14.11.2023 г. № 817/пр | Керосин для технических целей | 1348 | 1009 | т | т | 1000 | 0 | -261518221 | 0.024 | 74002.23 | 0 | 0 | 0 | 62186.75 | 0 | 0 | 0 | 1.19 | 1 | 1 | 1 | 2 | 0 | 0 | 1 | 1 | 0 | 0.024 |  | 0 | 2 | 86747641 | 1 | 0 | 799 | 1 | 0 | 0 | 0 | 0 | 0 | 0 | 0 | 1492.482 | 0 | 0 | 0 | 0 | 0 | 1 | 1492.482 | 0 | 0 | 0 | 0 | 0 | 1 |  | 0 | 0 | 0 | 74002.23 | 62186.75 | 1.19 | 1492.48 | 0 | 0 | 0 | 0 | 0 | 0 | 0 |  | 0 |  | 0
181 | 86743190 | 86747628 | 83002816 | 1 | 1 | 1 | 3 | 01.7.20.08-0051 | ФСБЦ-2022 доп.8, 01.7.20.08-0051, приказ Минстроя России от 14.11.2023 г. № 817/пр | Ветошь хлопчатобумажная цветная | 1346 | 1009 | кг | кг | 1 | 0 | -373327139 | 0.1 | 86.41 | 0 | 0 | 0 | 56.11 | 0 | 0 | 0 | 1.54 | 1 | 1 | 1 | 2 | 0 | 0 | 1 | 1 | 0 | 0.1 |  | 0 | 2 | 86747642 | 1 | 0 | 800 | 1 | 0 | 0 | 0 | 0 | 0 | 0 | 0 | 5.611 | 0 | 0 | 0 | 0 | 0 | 1 | 5.611 | 0 | 0 | 0 | 0 | 0 | 1 |  | 0 | 0 | 0 | 86.41 | 56.11 | 1.54 | 5.61 | 0 | 0 | 0 | 0 | 0 | 0 | 0 |  | 0 |  | 0
182 | 86743125 | 86747628 | 82925844 | 117 | 1 | 1 | 1 | 1-100-39 |  | Средний разряд работы 3,9 | 1191 | 1013 | чел.-ч. | чел.-ч. | 1 | 0 | -1088579471 | 24.38 | 0 | 0 | 0 | 802.7 | 0 | 0 | 0 | 802.7 | 1 | 1 | 1 | 1 | -2 | 0 | 0 | 1 | 1 | 0 | 21.2 | *(0,15+1) | 1 | 2 | 86747635 | 1 | 0 | 801 | 1 | 0 | 0 | 0 | 0 | 0 | 0 | 0 | 0 | 0 | 0 | 17017.24 | 21.2 | 0 | 1 | 0 | 0 | 0 | 19569.826 | 24.38 | 0 | 1 | 0 | 0 | 0 | 0 | 802.7 | 802.7 | 1 | 19569.826 | 0 | 0 | 0 | 0 | 0 | 0 | 1 |  | 0 |  | 0
182 | 86743125 | 86747628 | 82926016 | 117 | 1 | 1 | 1 | 4-100-00 |  | Затраты труда машинистов | 1191 | 1013 | чел.-ч. | чел.-ч. | 1 | 0 | -1417349443 | 0.23 | 0 | 0 | 0 | 0 | 0 | 0 | 0 | 0 | 1 | 1 | 1 | 1 | -2 | 0 | 0 | 1 | 1 | 0 | 0.2 | *(0,15+1) | 2 | 2 | 86747636 | 1 | 0 | 802 | 1 | 0 | 0 | 0 | 0 | 0 | 0 | 0 | 0 | 0 | 0 | 0 | 0 | 0 | 0 | 0 | 0 | 0 | 0 | 0 | 0 | 0 |  | 0 | 0 | 0 | 0 | 0 | 1 | 0 | 0 | 0 | 0 | 0 | 0 | 0 | 0 |  | 0 |  | 0
182 | 86743125 | 86747628 | 82932874 | 1 | 1 | 1 | 2 | 91.08.04-021 | ФСЭМ-2022, 91.08.04-021, приказ Минстроя России от 18.05.2022 г. № 378/пр | Котлы битумные передвижные электрические с центробежной мешалкой, объем загрузочной емкости 400 л | 1368 | 1011 | маш.-ч | маш.-ч | 1 | 0 | 1291464883 | 2.2425 | 0 | 138.11 | 0 | 0 | 0 | 95.25 | 0 | 0 | 1 | 1.45 | 1 | 1 | 2 | 0 | 0 | 1 | 1 | 0 | 1.95 | *(0,15+1) | 1 | 2 | 86747637 | 1 | 0 | 803 | 1 | 0 | 0 | 0 | 0 | 0 | 0 | 0 | 0 | 185.7375 | 0 | 0 | 0 | 0 | 1 | 0 | 213.5981 | 0 | 0 | 0 | 0 | 1 |  | 0 | 0 | 0 | 138.11 | 95.25 | 1.45 | 213.601 | 0 | 0 | 0 | 0 | 0 | 0 | 0 |  | 0 |  | 0
182 | 86743125 | 86747628 | 82933400 | 1 | 1 | 1 | 2 | 91.14.02-001 | ФСЭМ-2022 доп.7, 91.14.02-001, приказ Минстроя России от 02.08.2023 г. № 551/пр | Автомобили бортовые, грузоподъемность до 5 т | 1368 | 1011 | маш.-ч | маш.-ч | 1 | 0 | -849950259 | 0.23 | 0 | 641.7 | 811.79 | 0 | 0 | 641.7 | 811.79 | 0 | 1 | 1 | 1 | 1 | -2 | 0 | 0 | 1 | 1 | 0 | 0.2 | *(0,15+1) | 1 | 2 | 86747638 | 1 | 0 | 804 | 1 | 0 | 0 | 0 | 0 | 0 | 0 | 0 | 0 | 128.34 | 162.358 | 0 | 0 | 0.2 | 1 | 0 | 147.591 | 186.7117 | 0 | 0 | 0.23 | 1 |  | 0 | 0 | 0 | 641.7 | 641.7 | 1 | 147.591 | 186.714 | 0 | 0 | 0 | 0 | 0 | 1 | 4-100-040 | 4 | чел.-ч. | 1
182 | 86743125 | 86747628 | 82998105 | 1 | 1 | 1 | 3 | 01.3.01.03-0002 | ФСБЦ-2022 доп.8, 01.3.01.03-0002, приказ Минстроя России от 14.11.2023 г. № 817/пр | Керосин для технических целей | 1348 | 1009 | т | т | 1000 | 0 | -261518221 | 0.024 | 74002.23 | 0 | 0 | 0 | 62186.75 | 0 | 0 | 0 | 1.19 | 1 | 1 | 1 | 2 | 0 | 0 | 1 | 1 | 0 | 0.024 |  | 0 | 2 | 86747641 | 1 | 0 | 807 | 1 | 0 | 0 | 0 | 0 | 0 | 0 | 0 | 1492.482 | 0 | 0 | 0 | 0 | 0 | 1 | 1492.482 | 0 | 0 | 0 | 0 | 0 | 1 |  | 0 | 0 | 0 | 74002.23 | 62186.75 | 1.19 | 1492.48 | 0 | 0 | 0 | 0 | 0 | 0 | 0 |  | 0 |  | 0
182 | 86743125 | 86747628 | 83002816 | 1 | 1 | 1 | 3 | 01.7.20.08-0051 | ФСБЦ-2022 доп.8, 01.7.20.08-0051, приказ Минстроя России от 14.11.2023 г. № 817/пр | Ветошь хлопчатобумажная цветная | 1346 | 1009 | кг | кг | 1 | 0 | -373327139 | 0.1 | 86.41 | 0 | 0 | 0 | 56.11 | 0 | 0 | 0 | 1.54 | 1 | 1 | 1 | 2 | 0 | 0 | 1 | 1 | 0 | 0.1 |  | 0 | 2 | 86747642 | 1 | 0 | 808 | 1 | 0 | 0 | 0 | 0 | 0 | 0 | 0 | 5.611 | 0 | 0 | 0 | 0 | 0 | 1 | 5.611 | 0 | 0 | 0 | 0 | 0 | 1 |  | 0 | 0 | 0 | 86.41 | 56.11 | 1.54 | 5.61 | 0 | 0 | 0 | 0 | 0 | 0 | 0 |  | 0 |  | 0
183 | 86743190 | 86747643 | 82925852 | 117 | 1 | 1 | 1 | 1-100-42 |  | Средний разряд работы 4,2 | 1191 | 1013 | чел.-ч. | чел.-ч. | 1 | 0 | 1522950421 | 2.8428 | 0 | 0 | 0 | 836.02 | 0 | 0 | 0 | 836.02 | 1 | 1 | 1 | 1 | -2 | 0 | 0 | 1 | 1 | 0 | 2.06 | )*1,20)*1,15 | 1 | 2 | 86747653 | 1 | 0 | 809 | 1 | 0 | 0 | 0 | 0 | 0 | 0 | 0 | 0 | 0 | 0 | 1722.2012 | 2.06 | 0 | 1 | 0 | 0 | 0 | 2376.6377 | 2.8428 | 0 | 1 | 0 | 0 | 0 | 0 | 836.02 | 836.02 | 1 | 2376.636 | 0 | 0 | 0 | 0 | 0 | 0 | 1 |  | 0 |  | 0
183 | 86743190 | 86747643 | 82926016 | 117 | 1 | 1 | 1 | 4-100-00 |  | Затраты труда машинистов | 1191 | 1013 | чел.-ч. | чел.-ч. | 1 | 0 | -1417349443 | 0.2484 | 0 | 0 | 0 | 0 | 0 | 0 | 0 | 0 | 1 | 1 | 1 | 1 | -2 | 0 | 0 | 1 | 1 | 0 | 0.18 | )*1,20)*1,15 | 2 | 2 | 86747654 | 1 | 0 | 810 | 1 | 0 | 0 | 0 | 0 | 0 | 0 | 0 | 0 | 0 | 0 | 0 | 0 | 0 | 0 | 0 | 0 | 0 | 0 | 0 | 0 | 0 |  | 0 | 0 | 0 | 0 | 0 | 1 | 0 | 0 | 0 | 0 | 0 | 0 | 0 | 0 |  | 0 |  | 0
183 | 86743190 | 86747643 | 82932505 | 1 | 1 | 1 | 2 | 91.05.05-015 | ФСЭМ-2022, 91.05.05-015, приказ Минстроя России от 18.05.2022 г. № 378/пр | Краны на автомобильном ходу, грузоподъемность 16 т | 1368 | 1011 | маш.-ч | маш.-ч | 1 | 0 | 639918019 | 0.1242 | 0 | 1626.29 | 1090.46 | 0 | 0 | 1626.29 | 1090.46 | 0 | 1 | 1 | 1 | 1 | -2 | 0 | 0 | 1 | 1 | 0 | 0.09 | )*1,20)*1,15 | 1 | 2 | 86747655 | 1 | 0 | 811 | 1 | 0 | 0 | 0 | 0 | 0 | 0 | 0 | 0 | 146.3661 | 98.1414 | 0 | 0 | 0.09 | 1 | 0 | 201.9852 | 135.4351 | 0 | 0 | 0.1242 | 1 |  | 0 | 0 | 0 | 1626.29 | 1626.29 | 1 | 201.9906 | 135.4332 | 0 | 0 | 0 | 0 | 0 | 1 | 4-100-060 | 6 | чел.-ч. | 1
183 | 86743190 | 86747643 | 82933400 | 1 | 1 | 1 | 2 | 91.14.02-001 | ФСЭМ-2022 доп.7, 91.14.02-001, приказ Минстроя России от 02.08.2023 г. № 551/пр | Автомобили бортовые, грузоподъемность до 5 т | 1368 | 1011 | маш.-ч | маш.-ч | 1 | 0 | -849950259 | 0.1242 | 0 | 641.7 | 811.79 | 0 | 0 | 641.7 | 811.79 | 0 | 1 | 1 | 1 | 1 | -2 | 0 | 0 | 1 | 1 | 0 | 0.09 | )*1,20)*1,15 | 1 | 2 | 86747656 | 1 | 0 | 812 | 1 | 0 | 0 | 0 | 0 | 0 | 0 | 0 | 0 | 57.753 | 73.0611 | 0 | 0 | 0.09 | 1 | 0 | 79.6991 | 100.8243 | 0 | 0 | 0.1242 | 1 |  | 0 | 0 | 0 | 641.7 | 641.7 | 1 | 79.695 | 100.8228 | 0 | 0 | 0 | 0 | 0 | 1 | 4-100-040 | 4 | чел.-ч. | 1
183 | 86743190 | 86747643 | 82933596 | 1 | 1 | 1 | 2 | 91.17.04-233 | ФСЭМ-2022, 91.17.04-233, приказ Минстроя России от 18.05.2022 г. № 378/пр | Аппараты сварочные для ручной дуговой сварки, сварочный ток до 350 А | 1368 | 1011 | маш.-ч | маш.-ч | 1 | 0 | 303316554 | 0.9108 | 0 | 34.61 | 0 | 0 | 0 | 34.61 | 0 | 0 | 1 | 1 | 1 | 1 | -2 | 0 | 0 | 1 | 1 | 0 | 0.66 | )*1,20)*1,15 | 1 | 2 | 86747657 | 1 | 0 | 813 | 1 | 0 | 0 | 0 | 0 | 0 | 0 | 0 | 0 | 22.8426 | 0 | 0 | 0 | 0 | 1 | 0 | 31.5228 | 0 | 0 | 0 | 0 | 1 |  | 0 | 0 | 0 | 34.61 | 34.61 | 1 | 31.5192 | 0 | 0 | 0 | 0 | 0 | 0 | 1 |  | 0 |  | 0
183 | 86743190 | 86747643 | 83000909 | 1 | 1 | 1 | 3 | 01.7.11.07-0227 | ФСБЦ-2022, 01.7.11.07-0227, приказ Минстроя России от 18.05.2022 г. № 378/пр | Электроды сварочные для сварки низколегированных и углеродистых сталей УОНИ 13/45, Э42А, диаметр 4-5 мм | 1346 | 1009 | кг | кг | 1 | 0 | -163259778 | 0.15 | 121.39 | 0 | 0 | 0 | 155.63 | 0 | 0 | 0 | 0.78 | 1 | 1 | 1 | 2 | 0 | 0 | 1 | 1 | 0 | 0.15 |  | 0 | 2 | 86747658 | 1 | 0 | 814 | 1 | 0 | 0 | 0 | 0 | 0 | 0 | 0 | 23.3445 | 0 | 0 | 0 | 0 | 0 | 1 | 23.3445 | 0 | 0 | 0 | 0 | 0 | 1 |  | 0 | 0 | 0 | 121.39 | 155.63 | 0.78 | 23.34 | 0 | 0 | 0 | 0 | 0 | 0 | 0 |  | 0 |  | 0
183 | 86743190 | 86747643 | 83001670 | 1 | 1 | 1 | 3 | 01.7.15.03-0042 | ФСБЦ-2022, 01.7.15.03-0042, приказ Минстроя России от 18.05.2022 г. № 378/пр | Болты с гайками и шайбами строительные | 1346 | 1009 | кг | кг | 1 | 0 | -1131385474 | 0.17 | 188.92 | 0 | 0 | 0 | 174.93 | 0 | 0 | 0 | 1.08 | 1 | 1 | 1 | 2 | 0 | 0 | 1 | 1 | 0 | 0.17 |  | 0 | 2 | 86747659 | 1 | 0 | 815 | 1 | 0 | 0 | 0 | 0 | 0 | 0 | 0 | 29.7381 | 0 | 0 | 0 | 0 | 0 | 1 | 29.7381 | 0 | 0 | 0 | 0 | 0 | 1 |  | 0 | 0 | 0 | 188.92 | 174.93 | 1.08 | 29.74 | 0 | 0 | 0 | 0 | 0 | 0 | 0 |  | 0 |  | 0
183 | 86743190 | 86747643 | 83006816 | 1 | 1 | 1 | 3 | 07.2.07.04-0007 | ФСБЦ-2022, 07.2.07.04-0007, приказ Минстроя России от 18.05.2022 г. № 378/пр | Конструкции стальные индивидуального изготовления из сортового проката | 1348 | 1009 | т | т | 1000 | 0 | -854471770 | 0.015 | 135809.66 | 0 | 0 | 0 | 105278.81 | 0 | 0 | 0 | 1.29 | 1 | 1 | 1 | 2 | 0 | 0 | 1 | 1 | 0 | 0.015 |  | 0 | 2 | 86747660 | 1 | 0 | 816 | 1 | 0 | 0 | 0 | 0 | 0 | 0 | 0 | 1579.1822 | 0 | 0 | 0 | 0 | 0 | 1 | 1579.1822 | 0 | 0 | 0 | 0 | 0 | 1 |  | 0 | 0 | 0 | 135809.66 | 105278.81 | 1.29 | 1579.18 | 0 | 0 | 0 | 0 | 0 | 0 | 0 |  | 0 |  | 0
183 | 86743190 | 86747643 | 83018862 | 1 | 1 | 1 | 3 | 14.4.02.04-0142 | ФСБЦ-2022, 14.4.02.04-0142, приказ Минстроя России от 18.05.2022 г. № 378/пр | Краска масляная МА-0115, мумия, сурик железный | 1346 | 1009 | кг | кг | 1 | 0 | 291254868 | 0.03 | 115.03 | 0 | 0 | 0 | 79.88 | 0 | 0 | 0 | 1.44 | 1 | 1 | 1 | 2 | 0 | 0 | 1 | 1 | 0 | 0.03 |  | 0 | 2 | 86747661 | 1 | 0 | 817 | 1 | 0 | 0 | 0 | 0 | 0 | 0 | 0 | 2.3964 | 0 | 0 | 0 | 0 | 0 | 1 | 2.3964 | 0 | 0 | 0 | 0 | 0 | 1 |  | 0 | 0 | 0 | 115.03 | 79.88 | 1.44 | 2.4 | 0 | 0 | 0 | 0 | 0 | 0 | 0 |  | 0 |  | 0
184 | 86743125 | 86747643 | 82925852 | 117 | 1 | 1 | 1 | 0 |  | Средний разряд работы 4,2 | 1191 | 1013 | чел.-ч. | чел.-ч. | 1 | 0 | 1522950421 | 2.8428 | 0 | 0 | 0 | 836.02 | 0 | 0 | 0 | 836.02 | 1 | 1 | 1 | 1 | -2 | 0 | 0 | 1 | 1 | 0 | 2.06 | )*1,20)*1,15 | 1 | 2 | 86747653 | 1 | 0 | 819 | 1 | 0 | 0 | 0 | 0 | 0 | 0 | 0 | 0 | 0 | 0 | 1722.2012 | 2.06 | 0 | 1 | 0 | 0 | 0 | 2376.6377 | 2.8428 | 0 | 1 | 0 | 0 | 0 | 0 | 836.02 | 836.02 | 1 | 2376.636 | 0 | 0 | 0 | 0 | 0 | 0 | 1 |  | 0 |  | 0
184 | 86743125 | 86747643 | 82926016 | 117 | 1 | 1 | 1 | 4-100-00 |  | Затраты труда машинистов | 1191 | 1013 | чел.-ч. | чел.-ч. | 1 | 0 | -1417349443 | 0.2484 | 0 | 0 | 0 | 0 | 0 | 0 | 0 | 0 | 1 | 1 | 1 | 1 | -2 | 0 | 0 | 1 | 1 | 0 | 0.18 | )*1,20)*1,15 | 2 | 2 | 86747654 | 1 | 0 | 820 | 1 | 0 | 0 | 0 | 0 | 0 | 0 | 0 | 0 | 0 | 0 | 0 | 0 | 0 | 0 | 0 | 0 | 0 | 0 | 0 | 0 | 0 |  | 0 | 0 | 0 | 0 | 0 | 1 | 0 | 0 | 0 | 0 | 0 | 0 | 0 | 0 |  | 0 |  | 0
184 | 86743125 | 86747643 | 82932505 | 1 | 1 | 1 | 2 | 91.05.05-015 | ФСЭМ-2022, 91.05.05-015, приказ Минстроя России от 18.05.2022 г. № 378/пр | Краны на автомобильном ходу, грузоподъемность 16 т | 1368 | 1011 | маш.-ч | маш.-ч | 1 | 0 | 639918019 | 0.1242 | 0 | 1626.29 | 1090.46 | 0 | 0 | 1626.29 | 1090.46 | 0 | 1 | 1 | 1 | 1 | -2 | 0 | 0 | 1 | 1 | 0 | 0.09 | )*1,20)*1,15 | 1 | 2 | 86747655 | 1 | 0 | 821 | 1 | 0 | 0 | 0 | 0 | 0 | 0 | 0 | 0 | 146.3661 | 98.1414 | 0 | 0 | 0.09 | 1 | 0 | 201.9852 | 135.4351 | 0 | 0 | 0.1242 | 1 |  | 0 | 0 | 0 | 1626.29 | 1626.29 | 1 | 201.9906 | 135.4332 | 0 | 0 | 0 | 0 | 0 | 1 | 4-100-060 | 6 | чел.-ч. | 1
184 | 86743125 | 86747643 | 82933400 | 1 | 1 | 1 | 2 | 91.14.02-001 | ФСЭМ-2022 доп.7, 91.14.02-001, приказ Минстроя России от 02.08.2023 г. № 551/пр | Автомобили бортовые, грузоподъемность до 5 т | 1368 | 1011 | маш.-ч | маш.-ч | 1 | 0 | -849950259 | 0.1242 | 0 | 641.7 | 811.79 | 0 | 0 | 641.7 | 811.79 | 0 | 1 | 1 | 1 | 1 | -2 | 0 | 0 | 1 | 1 | 0 | 0.09 | )*1,20)*1,15 | 1 | 2 | 86747656 | 1 | 0 | 822 | 1 | 0 | 0 | 0 | 0 | 0 | 0 | 0 | 0 | 57.753 | 73.0611 | 0 | 0 | 0.09 | 1 | 0 | 79.6991 | 100.8243 | 0 | 0 | 0.1242 | 1 |  | 0 | 0 | 0 | 641.7 | 641.7 | 1 | 79.695 | 100.8228 | 0 | 0 | 0 | 0 | 0 | 1 | 4-100-040 | 4 | чел.-ч. | 1
184 | 86743125 | 86747643 | 82933596 | 1 | 1 | 1 | 2 | 91.17.04-233 | ФСЭМ-2022, 91.17.04-233, приказ Минстроя России от 18.05.2022 г. № 378/пр | Аппараты сварочные для ручной дуговой сварки, сварочный ток до 350 А | 1368 | 1011 | маш.-ч | маш.-ч | 1 | 0 | 303316554 | 0.9108 | 0 | 34.61 | 0 | 0 | 0 | 34.61 | 0 | 0 | 1 | 1 | 1 | 1 | -2 | 0 | 0 | 1 | 1 | 0 | 0.66 | )*1,20)*1,15 | 1 | 2 | 86747657 | 1 | 0 | 823 | 1 | 0 | 0 | 0 | 0 | 0 | 0 | 0 | 0 | 22.8426 | 0 | 0 | 0 | 0 | 1 | 0 | 31.5228 | 0 | 0 | 0 | 0 | 1 |  | 0 | 0 | 0 | 34.61 | 34.61 | 1 | 31.5192 | 0 | 0 | 0 | 0 | 0 | 0 | 1 |  | 0 |  | 0
184 | 86743125 | 86747643 | 83000909 | 1 | 1 | 1 | 3 | 01.7.11.07-0227 | ФСБЦ-2022, 01.7.11.07-0227, приказ Минстроя России от 18.05.2022 г. № 378/пр | Электроды сварочные для сварки низколегированных и углеродистых сталей УОНИ 13/45, Э42А, диаметр 4-5 мм | 1346 | 1009 | кг | кг | 1 | 0 | -163259778 | 0.15 | 121.39 | 0 | 0 | 0 | 155.63 | 0 | 0 | 0 | 0.78 | 1 | 1 | 1 | 2 | 0 | 0 | 1 | 1 | 0 | 0.15 |  | 0 | 2 | 86747658 | 1 | 0 | 824 | 1 | 0 | 0 | 0 | 0 | 0 | 0 | 0 | 23.3445 | 0 | 0 | 0 | 0 | 0 | 1 | 23.3445 | 0 | 0 | 0 | 0 | 0 | 1 |  | 0 | 0 | 0 | 121.39 | 155.63 | 0.78 | 23.34 | 0 | 0 | 0 | 0 | 0 | 0 | 0 |  | 0 |  | 0
184 | 86743125 | 86747643 | 83001670 | 1 | 1 | 1 | 3 | 01.7.15.03-0042 | ФСБЦ-2022, 01.7.15.03-0042, приказ Минстроя России от 18.05.2022 г. № 378/пр | Болты с гайками и шайбами строительные | 1346 | 1009 | кг | кг | 1 | 0 | -1131385474 | 0.17 | 188.92 | 0 | 0 | 0 | 174.93 | 0 | 0 | 0 | 1.08 | 1 | 1 | 1 | 2 | 0 | 0 | 1 | 1 | 0 | 0.17 |  | 0 | 2 | 86747659 | 1 | 0 | 825 | 1 | 0 | 0 | 0 | 0 | 0 | 0 | 0 | 29.7381 | 0 | 0 | 0 | 0 | 0 | 1 | 29.7381 | 0 | 0 | 0 | 0 | 0 | 1 |  | 0 | 0 | 0 | 188.92 | 174.93 | 1.08 | 29.74 | 0 | 0 | 0 | 0 | 0 | 0 | 0 |  | 0 |  | 0
184 | 86743125 | 86747643 | 83006816 | 1 | 1 | 1 | 3 | 07.2.07.04-0007 | ФСБЦ-2022, 07.2.07.04-0007, приказ Минстроя России от 18.05.2022 г. № 378/пр | Конструкции стальные индивидуального изготовления из сортового проката | 1348 | 1009 | т | т | 1000 | 0 | -854471770 | 0.015 | 135809.66 | 0 | 0 | 0 | 105278.81 | 0 | 0 | 0 | 1.29 | 1 | 1 | 1 | 2 | 0 | 0 | 1 | 1 | 0 | 0.015 |  | 0 | 2 | 86747660 | 1 | 0 | 826 | 1 | 0 | 0 | 0 | 0 | 0 | 0 | 0 | 1579.1822 | 0 | 0 | 0 | 0 | 0 | 1 | 1579.1822 | 0 | 0 | 0 | 0 | 0 | 1 |  | 0 | 0 | 0 | 135809.66 | 105278.81 | 1.29 | 1579.18 | 0 | 0 | 0 | 0 | 0 | 0 | 0 |  | 0 |  | 0
184 | 86743125 | 86747643 | 83018862 | 1 | 1 | 1 | 3 | 14.4.02.04-0142 | ФСБЦ-2022, 14.4.02.04-0142, приказ Минстроя России от 18.05.2022 г. № 378/пр | Краска масляная МА-0115, мумия, сурик железный | 1346 | 1009 | кг | кг | 1 | 0 | 291254868 | 0.03 | 115.03 | 0 | 0 | 0 | 79.88 | 0 | 0 | 0 | 1.44 | 1 | 1 | 1 | 2 | 0 | 0 | 1 | 1 | 0 | 0.03 |  | 0 | 2 | 86747661 | 1 | 0 | 827 | 1 | 0 | 0 | 0 | 0 | 0 | 0 | 0 | 2.3964 | 0 | 0 | 0 | 0 | 0 | 1 | 2.3964 | 0 | 0 | 0 | 0 | 0 | 1 |  | 0 | 0 | 0 | 115.03 | 79.88 | 1.44 | 2.4 | 0 | 0 | 0 | 0 | 0 | 0 | 0 |  | 0 |  | 0
185 | 86743190 | 86747663 | 82925782 | 117 | 1 | 1 | 1 | 1-100-20 |  | Средний разряд работы 2,0 | 1191 | 1013 | чел.-ч. | чел.-ч. | 1 | 0 | 370475345 | 177.1 | 0 | 0 | 0 | 660.33 | 0 | 0 | 0 | 660.33 | 1 | 1 | 1 | 1 | -2 | 0 | 0 | 1 | 1 | 0 | 154 | *(0,15+1) | 1 | 2 | 86747665 | 1 | 0 | 829 | 1 | 0 | 0 | 0 | 0 | 0 | 0 | 0 | 0 | 0 | 0 | 101690.82 | 154 | 0 | 1 | 0 | 0 | 0 | 116944.443 | 177.1 | 0 | 1 | 0 | 0 | 0 | 0 | 660.33 | 660.33 | 1 | 116944.443 | 0 | 0 | 0 | 0 | 0 | 0 | 1 |  | 0 |  | 0
186 | 86743125 | 86747663 | 82925782 | 117 | 1 | 1 | 1 | 1-100-20 |  | Средний разряд работы 2,0 | 1191 | 1013 | чел.-ч. | чел.-ч. | 1 | 0 | 370475345 | 177.1 | 0 | 0 | 0 | 660.33 | 0 | 0 | 0 | 660.33 | 1 | 1 | 1 | 1 | -2 | 0 | 0 | 1 | 1 | 0 | 154 | *(0,15+1) | 1 | 2 | 86747665 | 1 | 0 | 830 | 1 | 0 | 0 | 0 | 0 | 0 | 0 | 0 | 0 | 0 | 0 | 101690.82 | 154 | 0 | 1 | 0 | 0 | 0 | 116944.443 | 177.1 | 0 | 1 | 0 | 0 | 0 | 0 | 660.33 | 660.33 | 1 | 116944.443 | 0 | 0 | 0 | 0 | 0 | 0 | 1 |  | 0 |  | 0
187 | 86743190 | 86747666 | 82925772 | 117 | 1 | 1 | 1 | 1-100-15 |  | Средний разряд работы 1,5 | 1191 | 1013 | чел.-ч. | чел.-ч. | 1 | 0 | -267883188 | 111.78 | 0 | 0 | 0 | 633.07 | 0 | 0 | 0 | 633.07 | 1 | 1 | 1 | 1 | -2 | 0 | 0 | 1 | 1 | 0 | 97.2 | *(0,15+1) | 1 | 2 | 86747668 | 1 | 0 | 831 | 1 | 0 | 0 | 0 | 0 | 0 | 0 | 0 | 0 | 0 | 0 | 61534.404 | 97.2 | 0 | 1 | 0 | 0 | 0 | 70764.5646 | 111.78 | 0 | 1 | 0 | 0 | 0 | 0 | 633.07 | 633.07 | 1 | 70764.56 | 0 | 0 | 0 | 0 | 0 | 0 | 1 |  | 0 |  | 0
188 | 86743125 | 86747666 | 82925772 | 117 | 1 | 1 | 1 | 1-100-15 |  | Средний разряд работы 1,5 | 1191 | 1013 | чел.-ч. | чел.-ч. | 1 | 0 | -267883188 | 111.78 | 0 | 0 | 0 | 633.07 | 0 | 0 | 0 | 633.07 | 1 | 1 | 1 | 1 | -2 | 0 | 0 | 1 | 1 | 0 | 97.2 | *(0,15+1) | 1 | 2 | 86747668 | 1 | 0 | 832 | 1 | 0 | 0 | 0 | 0 | 0 | 0 | 0 | 0 | 0 | 0 | 61534.404 | 97.2 | 0 | 1 | 0 | 0 | 0 | 70764.5646 | 111.78 | 0 | 1 | 0 | 0 | 0 | 0 | 633.07 | 633.07 | 1 | 70764.56 | 0 | 0 | 0 | 0 | 0 | 0 | 1 |  | 0 |  | 0
224 | 86743190 | 86747669 | 82925782 | 117 | 1 | 1 | 1 | 1-100-20 |  | Средний разряд работы 2,0 | 1191 | 1013 | чел.-ч. | чел.-ч. | 1 | 0 | 370475345 | 177.1 | 0 | 0 | 0 | 660.33 | 0 | 0 | 0 | 660.33 | 1 | 1 | 1 | 1 | -2 | 0 | 0 | 1 | 1 | 0 | 154 | *(0,15+1) | 1 | 2 | 86747671 | 1 | 0 | 833 | 1 | 0 | 0 | 0 | 0 | 0 | 0 | 0 | 0 | 0 | 0 | 101690.82 | 154 | 0 | 1 | 0 | 0 | 0 | 116944.443 | 177.1 | 0 | 1 | 152.54 | 0.26565 | 0 | 0.26565 | 660.33 | 660.33 | 1 | 116944.443 | 0 | 0 | 0 | 0 | 175.42 | 175.42 | 1 |  | 0 |  | 0
225 | 86743125 | 86747669 | 82925782 | 117 | 1 | 1 | 1 | 1-100-20 |  | Средний разряд работы 2,0 | 1191 | 1013 | чел.-ч. | чел.-ч. | 1 | 0 | 370475345 | 177.1 | 0 | 0 | 0 | 660.33 | 0 | 0 | 0 | 660.33 | 1 | 1 | 1 | 1 | -2 | 0 | 0 | 1 | 1 | 0 | 154 | *(0,15+1) | 1 | 2 | 86747671 | 1 | 0 | 834 | 1 | 0 | 0 | 0 | 0 | 0 | 0 | 0 | 0 | 0 | 0 | 101690.82 | 154 | 0 | 1 | 0 | 0 | 0 | 116944.443 | 177.1 | 0 | 1 | 152.54 | 0.26565 | 0 | 0.26565 | 660.33 | 660.33 | 1 | 116944.443 | 0 | 0 | 0 | 0 | 175.42 | 175.42 | 1 |  | 0 |  | 0
226 | 86743190 | 86747672 | 82925772 | 117 | 1 | 1 | 1 | 1-100-15 |  | Средний разряд работы 1,5 | 1191 | 1013 | чел.-ч. | чел.-ч. | 1 | 0 | -267883188 | 111.78 | 0 | 0 | 0 | 633.07 | 0 | 0 | 0 | 633.07 | 1 | 1 | 1 | 1 | -2 | 0 | 0 | 1 | 1 | 0 | 97.2 | *(0,15+1) | 1 | 2 | 86747674 | 1 | 0 | 835 | 1 | 0 | 0 | 0 | 0 | 0 | 0 | 0 | 0 | 0 | 0 | 61534.404 | 97.2 | 0 | 1 | 0 | 0 | 0 | 70764.5646 | 111.78 | 0 | 1 | 92.3 | 0.16767 | 0 | 0.16767 | 633.07 | 633.07 | 1 | 70764.56 | 0 | 0 | 0 | 0 | 106.15 | 106.15 | 1 |  | 0 |  | 0
227 | 86743125 | 86747672 | 82925772 | 117 | 1 | 1 | 1 | 1-100-15 |  | Средний разряд работы 1,5 | 1191 | 1013 | чел.-ч. | чел.-ч. | 1 | 0 | -267883188 | 111.78 | 0 | 0 | 0 | 633.07 | 0 | 0 | 0 | 633.07 | 1 | 1 | 1 | 1 | -2 | 0 | 0 | 1 | 1 | 0 | 97.2 | *(0,15+1) | 1 | 2 | 86747674 | 1 | 0 | 836 | 1 | 0 | 0 | 0 | 0 | 0 | 0 | 0 | 0 | 0 | 0 | 61534.404 | 97.2 | 0 | 1 | 0 | 0 | 0 | 70764.5646 | 111.78 | 0 | 1 | 92.3 | 0.16767 | 0 | 0.16767 | 633.07 | 633.07 | 1 | 70764.56 | 0 | 0 | 0 | 0 | 106.15 | 106.15 | 1 |  | 0 |  | 0
228 | 86743190 | 86747675 | 82925840 | 117 | 1 | 1 | 1 | 1-100-38 |  | Средний разряд работы 3,8 | 1191 | 1013 | чел.-ч. | чел.-ч. | 1 | 0 | 44848675 | 8.2915 | 0 | 0 | 0 | 793.61 | 0 | 0 | 0 | 793.61 | 1 | 1 | 1 | 1 | -2 | 0 | 0 | 1 | 1 | 0 | 7.21 | *(0,15+1) | 1 | 2 | 86747685 | 1 | 0 | 837 | 1 | 0 | 0 | 0 | 0 | 0 | 0 | 0 | 0 | 0 | 0 | 5721.9281 | 7.21 | 0 | 1 | 0 | 0 | 0 | 6580.2173 | 8.2915 | 0 | 1 | 572.19 | 0.82915 | 0 | 0.82915 | 793.61 | 793.61 | 1 | 6580.2195 | 0 | 0 | 0 | 0 | 658.02 | 658.02 | 1 |  | 0 |  | 0
228 | 86743190 | 86747675 | 82926016 | 117 | 1 | 1 | 1 | 4-100-00 |  | Затраты труда машинистов | 1191 | 1013 | чел.-ч. | чел.-ч. | 1 | 0 | -1417349443 | 0.299 | 0 | 0 | 0 | 0 | 0 | 0 | 0 | 0 | 1 | 1 | 1 | 1 | -2 | 0 | 0 | 1 | 1 | 0 | 0.26 | *(0,15+1) | 2 | 2 | 86747686 | 1 | 0 | 838 | 1 | 0 | 0 | 0 | 0 | 0 | 0 | 0 | 0 | 0 | 0 | 0 | 0 | 0 | 0 | 0 | 0 | 0 | 0 | 0 | 0 | 0 |  | 0 | 0 | 0.0299 | 0 | 0 | 1 | 0 | 0 | 0 | 0 | 0 | 0 | 0 | 0 |  | 0 |  | 0
228 | 86743190 | 86747675 | 82932505 | 1 | 1 | 1 | 2 | 91.05.05-015 | ФСЭМ-2022, 91.05.05-015, приказ Минстроя России от 18.05.2022 г. № 378/пр | Краны на автомобильном ходу, грузоподъемность 16 т | 1368 | 1011 | маш.-ч | маш.-ч | 1 | 0 | 639918019 | 0.1495 | 0 | 1626.29 | 1090.46 | 0 | 0 | 1626.29 | 1090.46 | 0 | 1 | 1 | 1 | 1 | -2 | 0 | 0 | 1 | 1 | 0 | 0.13 | *(0,15+1) | 1 | 2 | 86747687 | 1 | 0 | 839 | 1 | 0 | 0 | 0 | 0 | 0 | 0 | 0 | 0 | 211.4177 | 141.7598 | 0 | 0 | 0.13 | 1 | 0 | 243.1304 | 163.0238 | 0 | 0 | 0.1495 | 1 |  | 0 | 0.01495 | 0.01495 | 1626.29 | 1626.29 | 1 | 243.133 | 163.024 | 0 | 24.31 | 16.3 | 0 | 40.61 | 1 | 4-100-060 | 6 | чел.-ч. | 1
228 | 86743190 | 86747675 | 82933400 | 1 | 1 | 1 | 2 | 91.14.02-001 | ФСЭМ-2022 доп.7, 91.14.02-001, приказ Минстроя России от 02.08.2023 г. № 551/пр | Автомобили бортовые, грузоподъемность до 5 т | 1368 | 1011 | маш.-ч | маш.-ч | 1 | 0 | -849950259 | 0.1495 | 0 | 641.7 | 811.79 | 0 | 0 | 641.7 | 811.79 | 0 | 1 | 1 | 1 | 1 | -2 | 0 | 0 | 1 | 1 | 0 | 0.13 | *(0,15+1) | 1 | 2 | 86747688 | 1 | 0 | 840 | 1 | 0 | 0 | 0 | 0 | 0 | 0 | 0 | 0 | 83.421 | 105.5327 | 0 | 0 | 0.13 | 1 | 0 | 95.9342 | 121.3626 | 0 | 0 | 0.1495 | 1 |  | 0 | 0.01495 | 0.01495 | 641.7 | 641.7 | 1 | 95.933 | 121.3595 | 0 | 9.59 | 12.14 | 0 | 21.73 | 1 | 4-100-040 | 4 | чел.-ч. | 1
228 | 86743190 | 86747675 | 82933596 | 1 | 1 | 1 | 2 | 91.17.04-233 | ФСЭМ-2022, 91.17.04-233, приказ Минстроя России от 18.05.2022 г. № 378/пр | Аппараты сварочные для ручной дуговой сварки, сварочный ток до 350 А | 1368 | 1011 | маш.-ч | маш.-ч | 1 | 0 | 303316554 | 2.5185 | 0 | 34.61 | 0 | 0 | 0 | 34.61 | 0 | 0 | 1 | 1 | 1 | 1 | -2 | 0 | 0 | 1 | 1 | 0 | 2.19 | *(0,15+1) | 1 | 2 | 86747689 | 1 | 0 | 841 | 1 | 0 | 0 | 0 | 0 | 0 | 0 | 0 | 0 | 75.7959 | 0 | 0 | 0 | 0 | 1 | 0 | 87.1653 | 0 | 0 | 0 | 0 | 1 |  | 0 | 0 | 0.25185 | 34.61 | 34.61 | 1 | 87.17 | 0 | 0 | 8.72 | 0 | 0 | 8.72 | 1 |  | 0 |  | 0
228 | 86743190 | 86747675 | 83000909 | 1 | 1 | 1 | 3 | 01.7.11.07-0227 | ФСБЦ-2022, 01.7.11.07-0227, приказ Минстроя России от 18.05.2022 г. № 378/пр | Электроды сварочные для сварки низколегированных и углеродистых сталей УОНИ 13/45, Э42А, диаметр 4-5 мм | 1346 | 1009 | кг | кг | 1 | 0 | -163259778 | 0.78 | 121.39 | 0 | 0 | 0 | 155.63 | 0 | 0 | 0 | 0.78 | 1 | 1 | 1 | 2 | 0 | 0 | 1 | 1 | 0 | 0.78 |  | 0 | 2 | 86747690 | 1 | 0 | 842 | 1 | 0 | 0 | 0 | 0 | 0 | 0 | 0 | 121.3914 | 0 | 0 | 0 | 0 | 0 | 1 | 121.3914 | 0 | 0 | 0 | 0 | 0 | 1 |  | 0 | 0 | 0.078 | 121.39 | 155.63 | 0.78 | 121.39 | 0 | 9.47 | 0 | 0 | 0 | 9.47 | 0 |  | 0 |  | 0
228 | 86743190 | 86747675 | 83018799 | 1 | 1 | 1 | 3 | 14.4.01.09-0427 | ФСБЦ-2022 доп.8, 14.4.01.09-0427, приказ Минстроя России от 14.11.2023 г. № 817/пр | Грунтовка эпоксидная антикоррозионная с содержанием цинка для защиты металлических поверхностей, расход 0,20-0,39 кг/м2 | 1346 | 1009 | кг | кг | 1 | 0 | 72056734 | 2 | 1139.45 | 0 | 0 | 0 | 911.56 | 0 | 0 | 0 | 1.25 | 1 | 1 | 1 | 2 | 0 | 0 | 1 | 1 | 0 | 2 |  | 0 | 2 | 86747691 | 1 | 0 | 843 | 1 | 0 | 0 | 0 | 0 | 0 | 0 | 0 | 1823.12 | 0 | 0 | 0 | 0 | 0 | 1 | 1823.12 | 0 | 0 | 0 | 0 | 0 | 1 |  | 0 | 0 | 0.2 | 1139.45 | 911.56 | 1.25 | 1823.12 | 0 | 227.89 | 0 | 0 | 0 | 227.89 | 0 |  | 0 |  | 0
228 | 86743190 | 86747675 | 82931850 | 117 | 1 | 1 | 3 | 421/пр_2020_п.75_пп.а |  | Сметная стоимость вспомогательных ненормируемых материальных ресурсов, не учтенная в сметной норме, 2% | 3277935 | 1013 | % | % | 1 | 0 | 274903907 | 2 | 0 | 0 | 0 | 0 | 0 | 0 | 0 | 0 | 1 | 1 | 1 | 1 | 0 | 0 | 0 | 0 | 0 | 0 | 2 |  | 0 | 2 | 86747692 | 1 | 0 | 844 | 0 | 0 | 0 | 0 | 0 | 0 | 0 | 0 | 0 | 0 | 0 | 0 | 0 | 0 | 0 | 0 | 0 | 0 | 0 | 0 | 0 | 0 |  | 0 | 0 | 0.2 | 0 | 0 | 1 | 0 | 0 | 0 | 0 | 0 | 0 | 0 | 0 |  | 0 |  | 0
228 | 86743190 | 86747675 | 0 | 1 | 1 | 1 | 3 | с-ф |  | Сталь круглая D=18 мм | 1301 | 1003 | м | м | 1 | 0 | -1234687318 | 35 | 235.1 | 0 | 0 | 0 | 235.1 | 0 | 0 | 0 | 1 | 1 | 1 | 1 | 0 | 0 | 0 | 0 | 0 | 0 | 35 |  | 0 | 1 | -1 | 0 | 0 |  | 0 | 0 | 0 | 0 | 0 | 0 | 0 | 0 | 0 | 0 | 0 | 0 | 0 | 0 | 0 | 0 | 0 | 0 | 0 | 0 | 0 | 0 |  | 0 | 0 | 3.5 | 235.1 | 235.1 | 1 | 8228.5 | 0 | 822.85 | 0 | 0 | 0 | 822.85 | 0 |  | 0 |  | 0
229 | 86743125 | 86747675 | 82925840 | 117 | 1 | 1 | 1 | 1-100-38 |  | Средний разряд работы 3,8 | 1191 | 1013 | чел.-ч. | чел.-ч. | 1 | 0 | 44848675 | 8.2915 | 0 | 0 | 0 | 793.61 | 0 | 0 | 0 | 793.61 | 1 | 1 | 1 | 1 | -2 | 0 | 0 | 1 | 1 | 0 | 7.21 | *(0,15+1) | 1 | 2 | 86747685 | 1 | 0 | 845 | 1 | 0 | 0 | 0 | 0 | 0 | 0 | 0 | 0 | 0 | 0 | 5721.9281 | 7.21 | 0 | 1 | 0 | 0 | 0 | 6580.2173 | 8.2915 | 0 | 1 | 572.19 | 0.82915 | 0 | 0.82915 | 793.61 | 793.61 | 1 | 6580.2195 | 0 | 0 | 0 | 0 | 658.02 | 658.02 | 1 |  | 0 |  | 0
229 | 86743125 | 86747675 | 82926016 | 117 | 1 | 1 | 1 | 4-100-00 |  | Затраты труда машинистов | 1191 | 1013 | чел.-ч. | чел.-ч. | 1 | 0 | -1417349443 | 0.299 | 0 | 0 | 0 | 0 | 0 | 0 | 0 | 0 | 1 | 1 | 1 | 1 | -2 | 0 | 0 | 1 | 1 | 0 | 0.26 | *(0,15+1) | 2 | 2 | 86747686 | 1 | 0 | 846 | 1 | 0 | 0 | 0 | 0 | 0 | 0 | 0 | 0 | 0 | 0 | 0 | 0 | 0 | 0 | 0 | 0 | 0 | 0 | 0 | 0 | 0 |  | 0 | 0 | 0.0299 | 0 | 0 | 1 | 0 | 0 | 0 | 0 | 0 | 0 | 0 | 0 |  | 0 |  | 0
229 | 86743125 | 86747675 | 82932505 | 1 | 1 | 1 | 2 | 91.05.05-015 | ФСЭМ-2022, 91.05.05-015, приказ Минстроя России от 18.05.2022 г. № 378/пр | Краны на автомобильном ходу, грузоподъемность 16 т | 1368 | 1011 | маш.-ч | маш.-ч | 1 | 0 | 639918019 | 0.1495 | 0 | 1626.29 | 1090.46 | 0 | 0 | 1626.29 | 1090.46 | 0 | 1 | 1 | 1 | 1 | -2 | 0 | 0 | 1 | 1 | 0 | 0.13 | *(0,15+1) | 1 | 2 | 86747687 | 1 | 0 | 847 | 1 | 0 | 0 | 0 | 0 | 0 | 0 | 0 | 0 | 211.4177 | 141.7598 | 0 | 0 | 0.13 | 1 | 0 | 243.1304 | 163.0238 | 0 | 0 | 0.1495 | 1 |  | 0 | 0.01495 | 0.01495 | 1626.29 | 1626.29 | 1 | 243.133 | 163.024 | 0 | 24.31 | 16.3 | 0 | 40.61 | 1 | 4-100-060 | 6 | чел.-ч. | 1
229 | 86743125 | 86747675 | 82933400 | 1 | 1 | 1 | 2 | 91.14.02-001 | ФСЭМ-2022 доп.7, 91.14.02-001, приказ Минстроя России от 02.08.2023 г. № 551/пр | Автомобили бортовые, грузоподъемность до 5 т | 1368 | 1011 | маш.-ч | маш.-ч | 1 | 0 | -849950259 | 0.1495 | 0 | 641.7 | 811.79 | 0 | 0 | 641.7 | 811.79 | 0 | 1 | 1 | 1 | 1 | -2 | 0 | 0 | 1 | 1 | 0 | 0.13 | *(0,15+1) | 1 | 2 | 86747688 | 1 | 0 | 848 | 1 | 0 | 0 | 0 | 0 | 0 | 0 | 0 | 0 | 83.421 | 105.5327 | 0 | 0 | 0.13 | 1 | 0 | 95.9342 | 121.3626 | 0 | 0 | 0.1495 | 1 |  | 0 | 0.01495 | 0.01495 | 641.7 | 641.7 | 1 | 95.933 | 121.3595 | 0 | 9.59 | 12.14 | 0 | 21.73 | 1 | 4-100-040 | 4 | чел.-ч. | 1
229 | 86743125 | 86747675 | 82933596 | 1 | 1 | 1 | 2 | 91.17.04-233 | ФСЭМ-2022, 91.17.04-233, приказ Минстроя России от 18.05.2022 г. № 378/пр | Аппараты сварочные для ручной дуговой сварки, сварочный ток до 350 А | 1368 | 1011 | маш.-ч | маш.-ч | 1 | 0 | 303316554 | 2.5185 | 0 | 34.61 | 0 | 0 | 0 | 34.61 | 0 | 0 | 1 | 1 | 1 | 1 | -2 | 0 | 0 | 1 | 1 | 0 | 2.19 | *(0,15+1) | 1 | 2 | 86747689 | 1 | 0 | 849 | 1 | 0 | 0 | 0 | 0 | 0 | 0 | 0 | 0 | 75.7959 | 0 | 0 | 0 | 0 | 1 | 0 | 87.1653 | 0 | 0 | 0 | 0 | 1 |  | 0 | 0 | 0.25185 | 34.61 | 34.61 | 1 | 87.17 | 0 | 0 | 8.72 | 0 | 0 | 8.72 | 1 |  | 0 |  | 0
229 | 86743125 | 86747675 | 83000909 | 1 | 1 | 1 | 3 | 01.7.11.07-0227 | ФСБЦ-2022, 01.7.11.07-0227, приказ Минстроя России от 18.05.2022 г. № 378/пр | Электроды сварочные для сварки низколегированных и углеродистых сталей УОНИ 13/45, Э42А, диаметр 4-5 мм | 1346 | 1009 | кг | кг | 1 | 0 | -163259778 | 0.78 | 121.39 | 0 | 0 | 0 | 155.63 | 0 | 0 | 0 | 0.78 | 1 | 1 | 1 | 2 | 0 | 0 | 1 | 1 | 0 | 0.78 |  | 0 | 2 | 86747690 | 1 | 0 | 850 | 1 | 0 | 0 | 0 | 0 | 0 | 0 | 0 | 121.3914 | 0 | 0 | 0 | 0 | 0 | 1 | 121.3914 | 0 | 0 | 0 | 0 | 0 | 1 |  | 0 | 0 | 0.078 | 121.39 | 155.63 | 0.78 | 121.39 | 0 | 9.47 | 0 | 0 | 0 | 9.47 | 0 |  | 0 |  | 0
229 | 86743125 | 86747675 | 83018799 | 1 | 1 | 1 | 3 | 14.4.01.09-0427 | ФСБЦ-2022 доп.8, 14.4.01.09-0427, приказ Минстроя России от 14.11.2023 г. № 817/пр | Грунтовка эпоксидная антикоррозионная с содержанием цинка для защиты металлических поверхностей, расход 0,20-0,39 кг/м2 | 1346 | 1009 | кг | кг | 1 | 0 | 72056734 | 2 | 1139.45 | 0 | 0 | 0 | 911.56 | 0 | 0 | 0 | 1.25 | 1 | 1 | 1 | 2 | 0 | 0 | 1 | 1 | 0 | 2 |  | 0 | 2 | 86747691 | 1 | 0 | 851 | 1 | 0 | 0 | 0 | 0 | 0 | 0 | 0 | 1823.12 | 0 | 0 | 0 | 0 | 0 | 1 | 1823.12 | 0 | 0 | 0 | 0 | 0 | 1 |  | 0 | 0 | 0.2 | 1139.45 | 911.56 | 1.25 | 1823.12 | 0 | 227.89 | 0 | 0 | 0 | 227.89 | 0 |  | 0 |  | 0
229 | 86743125 | 86747675 | 82931850 | 117 | 1 | 1 | 3 | 421/пр_2020_п.75_пп.а |  | Сметная стоимость вспомогательных ненормируемых материальных ресурсов, не учтенная в сметной норме, 2% | 3277935 | 1013 | % | % | 1 | 0 | 274903907 | 2 | 0 | 0 | 0 | 0 | 0 | 0 | 0 | 0 | 1 | 1 | 1 | 1 | 0 | 0 | 0 | 0 | 0 | 0 | 2 |  | 0 | 2 | 86747692 | 1 | 0 | 852 | 0 | 0 | 0 | 0 | 0 | 0 | 0 | 0 | 0 | 0 | 0 | 0 | 0 | 0 | 0 | 0 | 0 | 0 | 0 | 0 | 0 | 0 |  | 0 | 0 | 0.2 | 0 | 0 | 1 | 0 | 0 | 0 | 0 | 0 | 0 | 0 | 0 |  | 0 |  | 0
229 | 86743125 | 86747675 | 0 | 1 | 1 | 1 | 3 | с-ф |  | Сталь круглая D=18 мм | 1301 | 1003 | м | м | 1 | 0 | -1234687318 | 35 | 235.1 | 0 | 0 | 0 | 235.1 | 0 | 0 | 0 | 1 | 1 | 1 | 1 | 0 | 0 | 0 | 0 | 0 | 0 | 35 |  | 0 | 1 | -1 | 0 | 0 |  | 0 | 0 | 0 | 0 | 0 | 0 | 0 | 0 | 0 | 0 | 0 | 0 | 0 | 0 | 0 | 0 | 0 | 0 | 0 | 0 | 0 | 0 |  | 0 | 0 | 3.5 | 235.1 | 235.1 | 1 | 8228.5 | 0 | 822.85 | 0 | 0 | 0 | 822.85 | 0 |  | 0 |  | 0
234 | 86743190 | 86747695 | 82925840 | 117 | 1 | 1 | 1 | 1-100-38 |  | Средний разряд работы 3,8 | 1191 | 1013 | чел.-ч. | чел.-ч. | 1 | 0 | 44848675 | 20.125 | 0 | 0 | 0 | 793.61 | 0 | 0 | 0 | 793.61 | 1 | 1 | 1 | 1 | -2 | 0 | 0 | 1 | 1 | 0 | 17.5 | *(0,15+1) | 1 | 2 | 86747705 | 1 | 0 | 853 | 1 | 0 | 0 | 0 | 0 | 0 | 0 | 0 | 0 | 0 | 0 | 13888.175 | 17.5 | 0 | 1 | 0 | 0 | 0 | 15971.4013 | 20.125 | 0 | 1 | 1111.05 | 1.61 | 0 | 1.61 | 793.61 | 793.61 | 1 | 15971.407 | 0 | 0 | 0 | 0 | 1277.71 | 1277.71 | 1 |  | 0 |  | 0
234 | 86743190 | 86747695 | 82926016 | 117 | 1 | 1 | 1 | 4-100-00 |  | Затраты труда машинистов | 1191 | 1013 | чел.-ч. | чел.-ч. | 1 | 0 | -1417349443 | 0.23 | 0 | 0 | 0 | 0 | 0 | 0 | 0 | 0 | 1 | 1 | 1 | 1 | -2 | 0 | 0 | 1 | 1 | 0 | 0.2 | *(0,15+1) | 2 | 2 | 86747706 | 1 | 0 | 854 | 1 | 0 | 0 | 0 | 0 | 0 | 0 | 0 | 0 | 0 | 0 | 0 | 0 | 0 | 0 | 0 | 0 | 0 | 0 | 0 | 0 | 0 |  | 0 | 0 | 0.0184 | 0 | 0 | 1 | 0 | 0 | 0 | 0 | 0 | 0 | 0 | 0 |  | 0 |  | 0
234 | 86743190 | 86747695 | 82932505 | 1 | 1 | 1 | 2 | 91.05.05-015 | ФСЭМ-2022, 91.05.05-015, приказ Минстроя России от 18.05.2022 г. № 378/пр | Краны на автомобильном ходу, грузоподъемность 16 т | 1368 | 1011 | маш.-ч | маш.-ч | 1 | 0 | 639918019 | 0.115 | 0 | 1626.29 | 1090.46 | 0 | 0 | 1626.29 | 1090.46 | 0 | 1 | 1 | 1 | 1 | -2 | 0 | 0 | 1 | 1 | 0 | 0.1 | *(0,15+1) | 1 | 2 | 86747707 | 1 | 0 | 855 | 1 | 0 | 0 | 0 | 0 | 0 | 0 | 0 | 0 | 162.629 | 109.046 | 0 | 0 | 0.1 | 1 | 0 | 187.0233 | 125.4029 | 0 | 0 | 0.115 | 1 |  | 0 | 0.0092 | 0.0092 | 1626.29 | 1626.29 | 1 | 187.0245 | 125.4075 | 0 | 14.96 | 10.03 | 0 | 24.99 | 1 | 4-100-060 | 6 | чел.-ч. | 1
234 | 86743190 | 86747695 | 82933400 | 1 | 1 | 1 | 2 | 91.14.02-001 | ФСЭМ-2022 доп.7, 91.14.02-001, приказ Минстроя России от 02.08.2023 г. № 551/пр | Автомобили бортовые, грузоподъемность до 5 т | 1368 | 1011 | маш.-ч | маш.-ч | 1 | 0 | -849950259 | 0.115 | 0 | 641.7 | 811.79 | 0 | 0 | 641.7 | 811.79 | 0 | 1 | 1 | 1 | 1 | -2 | 0 | 0 | 1 | 1 | 0 | 0.1 | *(0,15+1) | 1 | 2 | 86747708 | 1 | 0 | 856 | 1 | 0 | 0 | 0 | 0 | 0 | 0 | 0 | 0 | 64.17 | 81.179 | 0 | 0 | 0.1 | 1 | 0 | 73.7955 | 93.3559 | 0 | 0 | 0.115 | 1 |  | 0 | 0.0092 | 0.0092 | 641.7 | 641.7 | 1 | 73.7955 | 93.357 | 0 | 5.9 | 7.47 | 0 | 13.37 | 1 | 4-100-040 | 4 | чел.-ч. | 1
234 | 86743190 | 86747695 | 82933596 | 1 | 1 | 1 | 2 | 91.17.04-233 | ФСЭМ-2022, 91.17.04-233, приказ Минстроя России от 18.05.2022 г. № 378/пр | Аппараты сварочные для ручной дуговой сварки, сварочный ток до 350 А | 1368 | 1011 | маш.-ч | маш.-ч | 1 | 0 | 303316554 | 3.335 | 0 | 34.61 | 0 | 0 | 0 | 34.61 | 0 | 0 | 1 | 1 | 1 | 1 | -2 | 0 | 0 | 1 | 1 | 0 | 2.9 | *(0,15+1) | 1 | 2 | 86747709 | 1 | 0 | 857 | 1 | 0 | 0 | 0 | 0 | 0 | 0 | 0 | 0 | 100.369 | 0 | 0 | 0 | 0 | 1 | 0 | 115.4244 | 0 | 0 | 0 | 0 | 1 |  | 0 | 0 | 0.2668 | 34.61 | 34.61 | 1 | 115.4255 | 0 | 0 | 9.23 | 0 | 0 | 9.23 | 1 |  | 0 |  | 0
234 | 86743190 | 86747695 | 83000909 | 1 | 1 | 1 | 3 | 01.7.11.07-0227 | ФСБЦ-2022, 01.7.11.07-0227, приказ Минстроя России от 18.05.2022 г. № 378/пр | Электроды сварочные для сварки низколегированных и углеродистых сталей УОНИ 13/45, Э42А, диаметр 4-5 мм | 1346 | 1009 | кг | кг | 1 | 0 | -163259778 | 0.9 | 121.39 | 0 | 0 | 0 | 155.63 | 0 | 0 | 0 | 0.78 | 1 | 1 | 1 | 2 | 0 | 0 | 1 | 1 | 0 | 0.9 |  | 0 | 2 | 86747710 | 1 | 0 | 858 | 1 | 0 | 0 | 0 | 0 | 0 | 0 | 0 | 140.067 | 0 | 0 | 0 | 0 | 0 | 1 | 140.067 | 0 | 0 | 0 | 0 | 0 | 1 |  | 0 | 0 | 0.072 | 121.39 | 155.63 | 0.78 | 140.07 | 0 | 8.74 | 0 | 0 | 0 | 8.74 | 0 |  | 0 |  | 0
234 | 86743190 | 86747695 | 83018799 | 1 | 1 | 1 | 3 | 14.4.01.09-0427 | ФСБЦ-2022 доп.8, 14.4.01.09-0427, приказ Минстроя России от 14.11.2023 г. № 817/пр | Грунтовка эпоксидная антикоррозионная с содержанием цинка для защиты металлических поверхностей, расход 0,20-0,39 кг/м2 | 1346 | 1009 | кг | кг | 1 | 0 | 72056734 | 2 | 1139.45 | 0 | 0 | 0 | 911.56 | 0 | 0 | 0 | 1.25 | 1 | 1 | 1 | 2 | 0 | 0 | 1 | 1 | 0 | 2 |  | 0 | 2 | 86747712 | 1 | 0 | 860 | 1 | 0 | 0 | 0 | 0 | 0 | 0 | 0 | 1823.12 | 0 | 0 | 0 | 0 | 0 | 1 | 1823.12 | 0 | 0 | 0 | 0 | 0 | 1 |  | 0 | 0 | 0.16 | 1139.45 | 911.56 | 1.25 | 1823.12 | 0 | 182.31 | 0 | 0 | 0 | 182.31 | 0 |  | 0 |  | 0
234 | 86743190 | 86747695 | 82931850 | 117 | 1 | 1 | 3 | 421/пр_2020_п.75_пп.а |  | Сметная стоимость вспомогательных ненормируемых материальных ресурсов, не учтенная в сметной норме, 2% | 3277935 | 1013 | % | % | 1 | 0 | 274903907 | 2 | 0 | 0 | 0 | 0 | 0 | 0 | 0 | 0 | 1 | 1 | 1 | 1 | 0 | 0 | 0 | 0 | 0 | 0 | 2 |  | 0 | 2 | 86747713 | 1 | 0 | 861 | 0 | 0 | 0 | 0 | 0 | 0 | 0 | 0 | 0 | 0 | 0 | 0 | 0 | 0 | 0 | 0 | 0 | 0 | 0 | 0 | 0 | 0 |  | 0 | 0 | 0.16 | 0 | 0 | 1 | 0 | 0 | 0 | 0 | 0 | 0 | 0 | 0 |  | 0 |  | 0
234 | 86743190 | 86747695 | 0 | 1 | 1 | 1 | 3 | с-ф |  | Сталь круглая D=6 мм | 0 |  |  |  |  | 0 | 1617180093 | 100 | 78.37 | 0 | 0 | 0 | 78.37 | 0 | 0 | 0 | 1 | 1 | 1 | 1 | 0 | 0 | 0 | 0 | 0 | 0 | 100 |  | 0 | 1 | -1 | 0 | 0 |  | 0 | 0 | 0 | 0 | 0 | 0 | 0 | 0 | 0 | 0 | 0 | 0 | 0 | 0 | 0 | 0 | 0 | 0 | 0 | 0 | 0 | 0 |  | 0 | 0 | 8 | 78.37 | 78.37 | 1 | 7837 | 0 | 626.96 | 0 | 0 | 0 | 626.96 | 0 |  | 0 |  | 0
235 | 86743125 | 86747695 | 82925840 | 117 | 1 | 1 | 1 | 1-100-38 |  | Средний разряд работы 3,8 | 1191 | 1013 | чел.-ч. | чел.-ч. | 1 | 0 | 44848675 | 20.125 | 0 | 0 | 0 | 793.61 | 0 | 0 | 0 | 793.61 | 1 | 1 | 1 | 1 | -2 | 0 | 0 | 1 | 1 | 0 | 17.5 | *(0,15+1) | 1 | 2 | 86747705 | 1 | 0 | 862 | 1 | 0 | 0 | 0 | 0 | 0 | 0 | 0 | 0 | 0 | 0 | 13888.175 | 17.5 | 0 | 1 | 0 | 0 | 0 | 15971.4013 | 20.125 | 0 | 1 | 1111.05 | 1.61 | 0 | 1.61 | 793.61 | 793.61 | 1 | 15971.407 | 0 | 0 | 0 | 0 | 1277.71 | 1277.71 | 1 |  | 0 |  | 0
235 | 86743125 | 86747695 | 82926016 | 117 | 1 | 1 | 1 | 4-100-00 |  | Затраты труда машинистов | 1191 | 1013 | чел.-ч. | чел.-ч. | 1 | 0 | -1417349443 | 0.23 | 0 | 0 | 0 | 0 | 0 | 0 | 0 | 0 | 1 | 1 | 1 | 1 | -2 | 0 | 0 | 1 | 1 | 0 | 0.2 | *(0,15+1) | 2 | 2 | 86747706 | 1 | 0 | 863 | 1 | 0 | 0 | 0 | 0 | 0 | 0 | 0 | 0 | 0 | 0 | 0 | 0 | 0 | 0 | 0 | 0 | 0 | 0 | 0 | 0 | 0 |  | 0 | 0 | 0.0184 | 0 | 0 | 1 | 0 | 0 | 0 | 0 | 0 | 0 | 0 | 0 |  | 0 |  | 0
235 | 86743125 | 86747695 | 82932505 | 1 | 1 | 1 | 2 | 91.05.05-015 | ФСЭМ-2022, 91.05.05-015, приказ Минстроя России от 18.05.2022 г. № 378/пр | Краны на автомобильном ходу, грузоподъемность 16 т | 1368 | 1011 | маш.-ч | маш.-ч | 1 | 0 | 639918019 | 0.115 | 0 | 1626.29 | 1090.46 | 0 | 0 | 1626.29 | 1090.46 | 0 | 1 | 1 | 1 | 1 | -2 | 0 | 0 | 1 | 1 | 0 | 0.1 | *(0,15+1) | 1 | 2 | 86747707 | 1 | 0 | 864 | 1 | 0 | 0 | 0 | 0 | 0 | 0 | 0 | 0 | 162.629 | 109.046 | 0 | 0 | 0.1 | 1 | 0 | 187.0233 | 125.4029 | 0 | 0 | 0.115 | 1 |  | 0 | 0.0092 | 0.0092 | 1626.29 | 1626.29 | 1 | 187.0245 | 125.4075 | 0 | 14.96 | 10.03 | 0 | 24.99 | 1 | 4-100-060 | 6 | чел.-ч. | 1
235 | 86743125 | 86747695 | 82933400 | 1 | 1 | 1 | 2 | 91.14.02-001 | ФСЭМ-2022 доп.7, 91.14.02-001, приказ Минстроя России от 02.08.2023 г. № 551/пр | Автомобили бортовые, грузоподъемность до 5 т | 1368 | 1011 | маш.-ч | маш.-ч | 1 | 0 | -849950259 | 0.115 | 0 | 641.7 | 811.79 | 0 | 0 | 641.7 | 811.79 | 0 | 1 | 1 | 1 | 1 | -2 | 0 | 0 | 1 | 1 | 0 | 0.1 | *(0,15+1) | 1 | 2 | 86747708 | 1 | 0 | 865 | 1 | 0 | 0 | 0 | 0 | 0 | 0 | 0 | 0 | 64.17 | 81.179 | 0 | 0 | 0.1 | 1 | 0 | 73.7955 | 93.3559 | 0 | 0 | 0.115 | 1 |  | 0 | 0.0092 | 0.0092 | 641.7 | 641.7 | 1 | 73.7955 | 93.357 | 0 | 5.9 | 7.47 | 0 | 13.37 | 1 | 4-100-040 | 4 | чел.-ч. | 1
235 | 86743125 | 86747695 | 82933596 | 1 | 1 | 1 | 2 | 91.17.04-233 | ФСЭМ-2022, 91.17.04-233, приказ Минстроя России от 18.05.2022 г. № 378/пр | Аппараты сварочные для ручной дуговой сварки, сварочный ток до 350 А | 1368 | 1011 | маш.-ч | маш.-ч | 1 | 0 | 303316554 | 3.335 | 0 | 34.61 | 0 | 0 | 0 | 34.61 | 0 | 0 | 1 | 1 | 1 | 1 | -2 | 0 | 0 | 1 | 1 | 0 | 2.9 | *(0,15+1) | 1 | 2 | 86747709 | 1 | 0 | 866 | 1 | 0 | 0 | 0 | 0 | 0 | 0 | 0 | 0 | 100.369 | 0 | 0 | 0 | 0 | 1 | 0 | 115.4244 | 0 | 0 | 0 | 0 | 1 |  | 0 | 0 | 0.2668 | 34.61 | 34.61 | 1 | 115.4255 | 0 | 0 | 9.23 | 0 | 0 | 9.23 | 1 |  | 0 |  | 0
235 | 86743125 | 86747695 | 83000909 | 1 | 1 | 1 | 3 | 01.7.11.07-0227 | ФСБЦ-2022, 01.7.11.07-0227, приказ Минстроя России от 18.05.2022 г. № 378/пр | Электроды сварочные для сварки низколегированных и углеродистых сталей УОНИ 13/45, Э42А, диаметр 4-5 мм | 1346 | 1009 | кг | кг | 1 | 0 | -163259778 | 0.9 | 121.39 | 0 | 0 | 0 | 155.63 | 0 | 0 | 0 | 0.78 | 1 | 1 | 1 | 2 | 0 | 0 | 1 | 1 | 0 | 0.9 |  | 0 | 2 | 86747710 | 1 | 0 | 867 | 1 | 0 | 0 | 0 | 0 | 0 | 0 | 0 | 140.067 | 0 | 0 | 0 | 0 | 0 | 1 | 140.067 | 0 | 0 | 0 | 0 | 0 | 1 |  | 0 | 0 | 0.072 | 121.39 | 155.63 | 0.78 | 140.07 | 0 | 8.74 | 0 | 0 | 0 | 8.74 | 0 |  | 0 |  | 0
235 | 86743125 | 86747695 | 83018799 | 1 | 1 | 1 | 3 | 14.4.01.09-0427 | ФСБЦ-2022 доп.8, 14.4.01.09-0427, приказ Минстроя России от 14.11.2023 г. № 817/пр | Грунтовка эпоксидная антикоррозионная с содержанием цинка для защиты металлических поверхностей, расход 0,20-0,39 кг/м2 | 1346 | 1009 | кг | кг | 1 | 0 | 72056734 | 2 | 1139.45 | 0 | 0 | 0 | 911.56 | 0 | 0 | 0 | 1.25 | 1 | 1 | 1 | 2 | 0 | 0 | 1 | 1 | 0 | 2 |  | 0 | 2 | 86747712 | 1 | 0 | 869 | 1 | 0 | 0 | 0 | 0 | 0 | 0 | 0 | 1823.12 | 0 | 0 | 0 | 0 | 0 | 1 | 1823.12 | 0 | 0 | 0 | 0 | 0 | 1 |  | 0 | 0 | 0.16 | 1139.45 | 911.56 | 1.25 | 1823.12 | 0 | 182.31 | 0 | 0 | 0 | 182.31 | 0 |  | 0 |  | 0
235 | 86743125 | 86747695 | 82931850 | 117 | 1 | 1 | 3 | 421/пр_2020_п.75_пп.а |  | Сметная стоимость вспомогательных ненормируемых материальных ресурсов, не учтенная в сметной норме, 2% | 3277935 | 1013 | % | % | 1 | 0 | 274903907 | 2 | 0 | 0 | 0 | 0 | 0 | 0 | 0 | 0 | 1 | 1 | 1 | 1 | 0 | 0 | 0 | 0 | 0 | 0 | 2 |  | 0 | 2 | 86747713 | 1 | 0 | 870 | 0 | 0 | 0 | 0 | 0 | 0 | 0 | 0 | 0 | 0 | 0 | 0 | 0 | 0 | 0 | 0 | 0 | 0 | 0 | 0 | 0 | 0 |  | 0 | 0 | 0.16 | 0 | 0 | 1 | 0 | 0 | 0 | 0 | 0 | 0 | 0 | 0 |  | 0 |  | 0
235 | 86743125 | 86747695 | 0 | 1 | 1 | 1 | 3 | с-ф |  | Сталь круглая D=6 мм | 0 |  |  |  |  | 0 | 1617180093 | 100 | 78.37 | 0 | 0 | 0 | 78.37 | 0 | 0 | 0 | 1 | 1 | 1 | 1 | 0 | 0 | 0 | 0 | 0 | 0 | 100 |  | 0 | 1 | -1 | 0 | 0 |  | 0 | 0 | 0 | 0 | 0 | 0 | 0 | 0 | 0 | 0 | 0 | 0 | 0 | 0 | 0 | 0 | 0 | 0 | 0 | 0 | 0 | 0 |  | 0 | 0 | 8 | 78.37 | 78.37 | 1 | 7837 | 0 | 626.96 | 0 | 0 | 0 | 626.96 | 0 |  | 0 |  | 0
240 | 86743190 | 86747716 | 82925840 | 117 | 1 | 1 | 1 | 1-100-38 |  | Средний разряд работы 3,8 | 1191 | 1013 | чел.-ч. | чел.-ч. | 1 | 0 | 44848675 | 18.975 | 0 | 0 | 0 | 793.61 | 0 | 0 | 0 | 793.61 | 1 | 1 | 1 | 1 | -2 | 0 | 0 | 1 | 1 | 0 | 16.5 | *(0,15+1) | 1 | 2 | 86747726 | 1 | 0 | 871 | 1 | 0 | 0 | 0 | 0 | 0 | 0 | 0 | 0 | 0 | 0 | 13094.565 | 16.5 | 0 | 1 | 0 | 0 | 0 | 15058.7498 | 18.975 | 0 | 1 | 196.42 | 0.28463 | 0 | 0.28463 | 793.61 | 793.61 | 1 | 15058.7555 | 0 | 0 | 0 | 0 | 225.88 | 225.88 | 1 |  | 0 |  | 0
240 | 86743190 | 86747716 | 82926016 | 117 | 1 | 1 | 1 | 4-100-00 |  | Затраты труда машинистов | 1191 | 1013 | чел.-ч. | чел.-ч. | 1 | 0 | -1417349443 | 0.299 | 0 | 0 | 0 | 0 | 0 | 0 | 0 | 0 | 1 | 1 | 1 | 1 | -2 | 0 | 0 | 1 | 1 | 0 | 0.26 | *(0,15+1) | 2 | 2 | 86747727 | 1 | 0 | 872 | 1 | 0 | 0 | 0 | 0 | 0 | 0 | 0 | 0 | 0 | 0 | 0 | 0 | 0 | 0 | 0 | 0 | 0 | 0 | 0 | 0 | 0 |  | 0 | 0 | 0.004485 | 0 | 0 | 1 | 0 | 0 | 0 | 0 | 0 | 0 | 0 | 0 |  | 0 |  | 0
240 | 86743190 | 86747716 | 82932505 | 1 | 1 | 1 | 2 | 91.05.05-015 | ФСЭМ-2022, 91.05.05-015, приказ Минстроя России от 18.05.2022 г. № 378/пр | Краны на автомобильном ходу, грузоподъемность 16 т | 1368 | 1011 | маш.-ч | маш.-ч | 1 | 0 | 639918019 | 0.1495 | 0 | 1626.29 | 1090.46 | 0 | 0 | 1626.29 | 1090.46 | 0 | 1 | 1 | 1 | 1 | -2 | 0 | 0 | 1 | 1 | 0 | 0.13 | *(0,15+1) | 1 | 2 | 86747728 | 1 | 0 | 873 | 1 | 0 | 0 | 0 | 0 | 0 | 0 | 0 | 0 | 211.4177 | 141.7598 | 0 | 0 | 0.13 | 1 | 0 | 243.1304 | 163.0238 | 0 | 0 | 0.1495 | 1 |  | 0 | 0.0022425 | 0.0022425 | 1626.29 | 1626.29 | 1 | 243.133 | 163.024 | 0 | 3.65 | 2.45 | 0 | 6.1 | 1 | 4-100-060 | 6 | чел.-ч. | 1
240 | 86743190 | 86747716 | 82933400 | 1 | 1 | 1 | 2 | 91.14.02-001 | ФСЭМ-2022 доп.7, 91.14.02-001, приказ Минстроя России от 02.08.2023 г. № 551/пр | Автомобили бортовые, грузоподъемность до 5 т | 1368 | 1011 | маш.-ч | маш.-ч | 1 | 0 | -849950259 | 0.1495 | 0 | 641.7 | 811.79 | 0 | 0 | 641.7 | 811.79 | 0 | 1 | 1 | 1 | 1 | -2 | 0 | 0 | 1 | 1 | 0 | 0.13 | *(0,15+1) | 1 | 2 | 86747729 | 1 | 0 | 874 | 1 | 0 | 0 | 0 | 0 | 0 | 0 | 0 | 0 | 83.421 | 105.5327 | 0 | 0 | 0.13 | 1 | 0 | 95.9342 | 121.3626 | 0 | 0 | 0.1495 | 1 |  | 0 | 0.0022425 | 0.0022425 | 641.7 | 641.7 | 1 | 95.933 | 121.3595 | 0 | 1.44 | 1.82 | 0 | 3.26 | 1 | 4-100-040 | 4 | чел.-ч. | 1
240 | 86743190 | 86747716 | 82933596 | 1 | 1 | 1 | 2 | 91.17.04-233 | ФСЭМ-2022, 91.17.04-233, приказ Минстроя России от 18.05.2022 г. № 378/пр | Аппараты сварочные для ручной дуговой сварки, сварочный ток до 350 А | 1368 | 1011 | маш.-ч | маш.-ч | 1 | 0 | 303316554 | 3.105 | 0 | 34.61 | 0 | 0 | 0 | 34.61 | 0 | 0 | 1 | 1 | 1 | 1 | -2 | 0 | 0 | 1 | 1 | 0 | 2.7 | *(0,15+1) | 1 | 2 | 86747730 | 1 | 0 | 875 | 1 | 0 | 0 | 0 | 0 | 0 | 0 | 0 | 0 | 93.447 | 0 | 0 | 0 | 0 | 1 | 0 | 107.4641 | 0 | 0 | 0 | 0 | 1 |  | 0 | 0 | 0.046575 | 34.61 | 34.61 | 1 | 107.4675 | 0 | 0 | 1.61 | 0 | 0 | 1.61 | 1 |  | 0 |  | 0
240 | 86743190 | 86747716 | 83000909 | 1 | 1 | 1 | 3 | 01.7.11.07-0227 | ФСБЦ-2022, 01.7.11.07-0227, приказ Минстроя России от 18.05.2022 г. № 378/пр | Электроды сварочные для сварки низколегированных и углеродистых сталей УОНИ 13/45, Э42А, диаметр 4-5 мм | 1346 | 1009 | кг | кг | 1 | 0 | -163259778 | 0.6 | 121.39 | 0 | 0 | 0 | 155.63 | 0 | 0 | 0 | 0.78 | 1 | 1 | 1 | 2 | 0 | 0 | 1 | 1 | 0 | 0.6 |  | 0 | 2 | 86747731 | 1 | 0 | 876 | 1 | 0 | 0 | 0 | 0 | 0 | 0 | 0 | 93.378 | 0 | 0 | 0 | 0 | 0 | 1 | 93.378 | 0 | 0 | 0 | 0 | 0 | 1 |  | 0 | 0 | 0.009 | 121.39 | 155.63 | 0.78 | 93.38 | 0 | 1.09 | 0 | 0 | 0 | 1.09 | 0 |  | 0 |  | 0
240 | 86743190 | 86747716 | 83018799 | 1 | 1 | 1 | 3 | 14.4.01.09-0427 | ФСБЦ-2022 доп.8, 14.4.01.09-0427, приказ Минстроя России от 14.11.2023 г. № 817/пр | Грунтовка эпоксидная антикоррозионная с содержанием цинка для защиты металлических поверхностей, расход 0,20-0,39 кг/м2 | 1346 | 1009 | кг | кг | 1 | 0 | 72056734 | 2 | 1139.45 | 0 | 0 | 0 | 911.56 | 0 | 0 | 0 | 1.25 | 1 | 1 | 1 | 2 | 0 | 0 | 1 | 1 | 0 | 2 |  | 0 | 2 | 86747732 | 1 | 0 | 877 | 1 | 0 | 0 | 0 | 0 | 0 | 0 | 0 | 1823.12 | 0 | 0 | 0 | 0 | 0 | 1 | 1823.12 | 0 | 0 | 0 | 0 | 0 | 1 |  | 0 | 0 | 0.03 | 1139.45 | 911.56 | 1.25 | 1823.12 | 0 | 34.18 | 0 | 0 | 0 | 34.18 | 0 |  | 0 |  | 0
240 | 86743190 | 86747716 | 82931850 | 117 | 1 | 1 | 3 | 421/пр_2020_п.75_пп.а |  | Сметная стоимость вспомогательных ненормируемых материальных ресурсов, не учтенная в сметной норме, 2% | 3277935 | 1013 | % | % | 1 | 0 | 274903907 | 2 | 0 | 0 | 0 | 0 | 0 | 0 | 0 | 0 | 1 | 1 | 1 | 1 | 0 | 0 | 0 | 0 | 0 | 0 | 2 |  | 0 | 2 | 86747733 | 1 | 0 | 878 | 0 | 0 | 0 | 0 | 0 | 0 | 0 | 0 | 0 | 0 | 0 | 0 | 0 | 0 | 0 | 0 | 0 | 0 | 0 | 0 | 0 | 0 |  | 0 | 0 | 0.03 | 0 | 0 | 1 | 0 | 0 | 0 | 0 | 0 | 0 | 0 | 0 |  | 0 |  | 0
240 | 86743190 | 86747716 | 0 | 1 | 1 | 1 | 3 | с-ф |  | Сталь круглая D=10 мм | 1301 | 1003 | м | м | 1 | 0 | 470591167 | 100 | 130.61 | 0 | 0 | 0 | 130.61 | 0 | 0 | 0 | 1 | 1 | 1 | 1 | 0 | 0 | 0 | 0 | 0 | 0 | 100 |  | 0 | 1 | -1 | 0 | 0 |  | 0 | 0 | 0 | 0 | 0 | 0 | 0 | 0 | 0 | 0 | 0 | 0 | 0 | 0 | 0 | 0 | 0 | 0 | 0 | 0 | 0 | 0 |  | 0 | 0 | 1.5 | 130.61 | 130.61 | 1 | 13061 | 0 | 195.92 | 0 | 0 | 0 | 195.92 | 0 |  | 0 |  | 0
241 | 86743125 | 86747716 | 82925840 | 117 | 1 | 1 | 1 | 1-100-38 |  | Средний разряд работы 3,8 | 1191 | 1013 | чел.-ч. | чел.-ч. | 1 | 0 | 44848675 | 18.975 | 0 | 0 | 0 | 793.61 | 0 | 0 | 0 | 793.61 | 1 | 1 | 1 | 1 | -2 | 0 | 0 | 1 | 1 | 0 | 16.5 | *(0,15+1) | 1 | 2 | 86747726 | 1 | 0 | 879 | 1 | 0 | 0 | 0 | 0 | 0 | 0 | 0 | 0 | 0 | 0 | 13094.565 | 16.5 | 0 | 1 | 0 | 0 | 0 | 15058.7498 | 18.975 | 0 | 1 | 196.42 | 0.28463 | 0 | 0.28463 | 793.61 | 793.61 | 1 | 15058.7555 | 0 | 0 | 0 | 0 | 225.88 | 225.88 | 1 |  | 0 |  | 0
241 | 86743125 | 86747716 | 82926016 | 117 | 1 | 1 | 1 | 4-100-00 |  | Затраты труда машинистов | 1191 | 1013 | чел.-ч. | чел.-ч. | 1 | 0 | -1417349443 | 0.299 | 0 | 0 | 0 | 0 | 0 | 0 | 0 | 0 | 1 | 1 | 1 | 1 | -2 | 0 | 0 | 1 | 1 | 0 | 0.26 | *(0,15+1) | 2 | 2 | 86747727 | 1 | 0 | 880 | 1 | 0 | 0 | 0 | 0 | 0 | 0 | 0 | 0 | 0 | 0 | 0 | 0 | 0 | 0 | 0 | 0 | 0 | 0 | 0 | 0 | 0 |  | 0 | 0 | 0.004485 | 0 | 0 | 1 | 0 | 0 | 0 | 0 | 0 | 0 | 0 | 0 |  | 0 |  | 0
241 | 86743125 | 86747716 | 82932505 | 1 | 1 | 1 | 2 | 91.05.05-015 | ФСЭМ-2022, 91.05.05-015, приказ Минстроя России от 18.05.2022 г. № 378/пр | Краны на автомобильном ходу, грузоподъемность 16 т | 1368 | 1011 | маш.-ч | маш.-ч | 1 | 0 | 639918019 | 0.1495 | 0 | 1626.29 | 1090.46 | 0 | 0 | 1626.29 | 1090.46 | 0 | 1 | 1 | 1 | 1 | -2 | 0 | 0 | 1 | 1 | 0 | 0.13 | *(0,15+1) | 1 | 2 | 86747728 | 1 | 0 | 881 | 1 | 0 | 0 | 0 | 0 | 0 | 0 | 0 | 0 | 211.4177 | 141.7598 | 0 | 0 | 0.13 | 1 | 0 | 243.1304 | 163.0238 | 0 | 0 | 0.1495 | 1 |  | 0 | 0.0022425 | 0.0022425 | 1626.29 | 1626.29 | 1 | 243.133 | 163.024 | 0 | 3.65 | 2.45 | 0 | 6.1 | 1 | 4-100-060 | 6 | чел.-ч. | 1
241 | 86743125 | 86747716 | 82933400 | 1 | 1 | 1 | 2 | 91.14.02-001 | ФСЭМ-2022 доп.7, 91.14.02-001, приказ Минстроя России от 02.08.2023 г. № 551/пр | Автомобили бортовые, грузоподъемность до 5 т | 1368 | 1011 | маш.-ч | маш.-ч | 1 | 0 | -849950259 | 0.1495 | 0 | 641.7 | 811.79 | 0 | 0 | 641.7 | 811.79 | 0 | 1 | 1 | 1 | 1 | -2 | 0 | 0 | 1 | 1 | 0 | 0.13 | *(0,15+1) | 1 | 2 | 86747729 | 1 | 0 | 882 | 1 | 0 | 0 | 0 | 0 | 0 | 0 | 0 | 0 | 83.421 | 105.5327 | 0 | 0 | 0.13 | 1 | 0 | 95.9342 | 121.3626 | 0 | 0 | 0.1495 | 1 |  | 0 | 0.0022425 | 0.0022425 | 641.7 | 641.7 | 1 | 95.933 | 121.3595 | 0 | 1.44 | 1.82 | 0 | 3.26 | 1 | 4-100-040 | 4 | чел.-ч. | 1
241 | 86743125 | 86747716 | 82933596 | 1 | 1 | 1 | 2 | 91.17.04-233 | ФСЭМ-2022, 91.17.04-233, приказ Минстроя России от 18.05.2022 г. № 378/пр | Аппараты сварочные для ручной дуговой сварки, сварочный ток до 350 А | 1368 | 1011 | маш.-ч | маш.-ч | 1 | 0 | 303316554 | 3.105 | 0 | 34.61 | 0 | 0 | 0 | 34.61 | 0 | 0 | 1 | 1 | 1 | 1 | -2 | 0 | 0 | 1 | 1 | 0 | 2.7 | *(0,15+1) | 1 | 2 | 86747730 | 1 | 0 | 883 | 1 | 0 | 0 | 0 | 0 | 0 | 0 | 0 | 0 | 93.447 | 0 | 0 | 0 | 0 | 1 | 0 | 107.4641 | 0 | 0 | 0 | 0 | 1 |  | 0 | 0 | 0.046575 | 34.61 | 34.61 | 1 | 107.4675 | 0 | 0 | 1.61 | 0 | 0 | 1.61 | 1 |  | 0 |  | 0
241 | 86743125 | 86747716 | 83000909 | 1 | 1 | 1 | 3 | 01.7.11.07-0227 | ФСБЦ-2022, 01.7.11.07-0227, приказ Минстроя России от 18.05.2022 г. № 378/пр | Электроды сварочные для сварки низколегированных и углеродистых сталей УОНИ 13/45, Э42А, диаметр 4-5 мм | 1346 | 1009 | кг | кг | 1 | 0 | -163259778 | 0.6 | 121.39 | 0 | 0 | 0 | 155.63 | 0 | 0 | 0 | 0.78 | 1 | 1 | 1 | 2 | 0 | 0 | 1 | 1 | 0 | 0.6 |  | 0 | 2 | 86747731 | 1 | 0 | 884 | 1 | 0 | 0 | 0 | 0 | 0 | 0 | 0 | 93.378 | 0 | 0 | 0 | 0 | 0 | 1 | 93.378 | 0 | 0 | 0 | 0 | 0 | 1 |  | 0 | 0 | 0.009 | 121.39 | 155.63 | 0.78 | 93.38 | 0 | 1.09 | 0 | 0 | 0 | 1.09 | 0 |  | 0 |  | 0
241 | 86743125 | 86747716 | 83018799 | 1 | 1 | 1 | 3 | 14.4.01.09-0427 | ФСБЦ-2022 доп.8, 14.4.01.09-0427, приказ Минстроя России от 14.11.2023 г. № 817/пр | Грунтовка эпоксидная антикоррозионная с содержанием цинка для защиты металлических поверхностей, расход 0,20-0,39 кг/м2 | 1346 | 1009 | кг | кг | 1 | 0 | 72056734 | 2 | 1139.45 | 0 | 0 | 0 | 911.56 | 0 | 0 | 0 | 1.25 | 1 | 1 | 1 | 2 | 0 | 0 | 1 | 1 | 0 | 2 |  | 0 | 2 | 86747732 | 1 | 0 | 885 | 1 | 0 | 0 | 0 | 0 | 0 | 0 | 0 | 1823.12 | 0 | 0 | 0 | 0 | 0 | 1 | 1823.12 | 0 | 0 | 0 | 0 | 0 | 1 |  | 0 | 0 | 0.03 | 1139.45 | 911.56 | 1.25 | 1823.12 | 0 | 34.18 | 0 | 0 | 0 | 34.18 | 0 |  | 0 |  | 0
241 | 86743125 | 86747716 | 82931850 | 117 | 1 | 1 | 3 | 421/пр_2020_п.75_пп.а |  | Сметная стоимость вспомогательных ненормируемых материальных ресурсов, не учтенная в сметной норме, 2% | 3277935 | 1013 | % | % | 1 | 0 | 274903907 | 2 | 0 | 0 | 0 | 0 | 0 | 0 | 0 | 0 | 1 | 1 | 1 | 1 | 0 | 0 | 0 | 0 | 0 | 0 | 2 |  | 0 | 2 | 86747733 | 1 | 0 | 886 | 0 | 0 | 0 | 0 | 0 | 0 | 0 | 0 | 0 | 0 | 0 | 0 | 0 | 0 | 0 | 0 | 0 | 0 | 0 | 0 | 0 | 0 |  | 0 | 0 | 0.03 | 0 | 0 | 1 | 0 | 0 | 0 | 0 | 0 | 0 | 0 | 0 |  | 0 |  | 0
241 | 86743125 | 86747716 | 0 | 1 | 1 | 1 | 3 | с-ф |  | Сталь круглая D=10 мм | 1301 | 1003 | м | м | 1 | 0 | 470591167 | 100 | 130.61 | 0 | 0 | 0 | 130.61 | 0 | 0 | 0 | 1 | 1 | 1 | 1 | 0 | 0 | 0 | 0 | 0 | 0 | 100 |  | 0 | 1 | -1 | 0 | 0 |  | 0 | 0 | 0 | 0 | 0 | 0 | 0 | 0 | 0 | 0 | 0 | 0 | 0 | 0 | 0 | 0 | 0 | 0 | 0 | 0 | 0 | 0 |  | 0 | 0 | 1.5 | 130.61 | 130.61 | 1 | 13061 | 0 | 195.92 | 0 | 0 | 0 | 195.92 | 0 |  | 0 |  | 0
246 | 86743190 | 86747736 | 82925874 | 117 | 1 | 1 | 1 | 1-100-49 |  | Средний разряд работы 4,9 | 1191 | 1013 | чел.-ч. | чел.-ч. | 1 | 0 | 303490689 | 4.4965 | 0 | 0 | 0 | 920.83 | 0 | 0 | 0 | 920.83 | 1 | 1 | 1 | 1 | -2 | 0 | 0 | 1 | 1 | 0 | 3.91 | *(0,15+1) | 1 | 2 | 86747744 | 1 | 0 | 887 | 1 | 0 | 0 | 0 | 0 | 0 | 0 | 0 | 0 | 0 | 0 | 3600.4453 | 3.91 | 0 | 1 | 0 | 0 | 0 | 4140.5121 | 4.4965 | 0 | 1 | 5.58 | 0.0069696 | 0 | 0.0069696 | 920.83 | 920.83 | 1 | 4140.5175 | 0 | 0 | 0 | 0 | 6.42 | 6.42 | 1 |  | 0 |  | 0
246 | 86743190 | 86747736 | 82926016 | 117 | 1 | 1 | 1 | 4-100-00 |  | Затраты труда машинистов | 1191 | 1013 | чел.-ч. | чел.-ч. | 1 | 0 | -1417349443 | 0.046 | 0 | 0 | 0 | 0 | 0 | 0 | 0 | 0 | 1 | 1 | 1 | 1 | -2 | 0 | 0 | 1 | 1 | 0 | 0.04 | *(0,15+1) | 2 | 2 | 86747745 | 1 | 0 | 888 | 1 | 0 | 0 | 0 | 0 | 0 | 0 | 0 | 0 | 0 | 0 | 0 | 0 | 0 | 0 | 0 | 0 | 0 | 0 | 0 | 0 | 0 |  | 0 | 0 | 7.13e-05 | 0 | 0 | 1 | 0 | 0 | 0 | 0 | 0 | 0 | 0 | 0 |  | 0 |  | 0
246 | 86743190 | 86747736 | 82932644 | 1 | 1 | 1 | 2 | 91.06.03-060 | ФСЭМ-2022, 91.06.03-060, приказ Минстроя России от 18.05.2022 г. № 378/пр | Лебедки электрические тяговым усилием до 5,79 кН (0,59 т) | 1368 | 1011 | маш.-ч | маш.-ч | 1 | 0 | 453228636 | 0.0115 | 0 | 9.8 | 0 | 0 | 0 | 6.62 | 0 | 0 | 1 | 1.48 | 1 | 1 | 2 | 0 | 0 | 1 | 1 | 0 | 0.01 | *(0,15+1) | 1 | 2 | 86747746 | 1 | 0 | 889 | 1 | 0 | 0 | 0 | 0 | 0 | 0 | 0 | 0 | 0.0662 | 0 | 0 | 0 | 0 | 1 | 0 | 0.07613 | 0 | 0 | 0 | 0 | 1 |  | 0 | 0 | 1.78e-05 | 9.8 | 6.62 | 1.48 | 0.0805 | 0 | 0 | 0 | 0 | 0 | 0 | 0 |  | 0 |  | 0
246 | 86743190 | 86747736 | 82932662 | 1 | 1 | 1 | 2 | 91.06.05-011 | ФСЭМ-2022, 91.06.05-011, приказ Минстроя России от 18.05.2022 г. № 378/пр | Погрузчики одноковшовые универсальные фронтальные пневмоколесные, номинальная вместимость основного ковша 2,6 м3, грузоподъемность 5 т | 1368 | 1011 | маш.-ч | маш.-ч | 1 | 0 | -664744344 | 0.0115 | 0 | 1587.88 | 932.95 | 0 | 0 | 1587.88 | 932.95 | 0 | 1 | 1 | 1 | 1 | -2 | 0 | 0 | 1 | 1 | 0 | 0.01 | *(0,15+1) | 1 | 2 | 86747747 | 1 | 0 | 890 | 1 | 0 | 0 | 0 | 0 | 0 | 0 | 0 | 0 | 15.8788 | 9.3295 | 0 | 0 | 0.01 | 1 | 0 | 18.2606 | 10.7289 | 0 | 0 | 0.0115 | 1 |  | 0 | 1.78e-05 | 1.78e-05 | 1587.88 | 1587.88 | 1 | 18.262 | 10.7295 | 0 | 0.03 | 0.02 | 0 | 0.05 | 1 | 4-100-050 | 5 | чел.-ч. | 1
246 | 86743190 | 86747736 | 82933400 | 1 | 1 | 1 | 2 | 91.14.02-001 | ФСЭМ-2022 доп.7, 91.14.02-001, приказ Минстроя России от 02.08.2023 г. № 551/пр | Автомобили бортовые, грузоподъемность до 5 т | 1368 | 1011 | маш.-ч | маш.-ч | 1 | 0 | -849950259 | 0.0345 | 0 | 641.7 | 811.79 | 0 | 0 | 641.7 | 811.79 | 0 | 1 | 1 | 1 | 1 | -2 | 0 | 0 | 1 | 1 | 0 | 0.03 | *(0,15+1) | 1 | 2 | 86747748 | 1 | 0 | 891 | 1 | 0 | 0 | 0 | 0 | 0 | 0 | 0 | 0 | 19.251 | 24.3537 | 0 | 0 | 0.03 | 1 | 0 | 22.1386 | 28.0068 | 0 | 0 | 0.0345 | 1 |  | 0 | 5.35e-05 | 5.35e-05 | 641.7 | 641.7 | 1 | 22.1375 | 28.0025 | 0 | 0.03 | 0.04 | 0 | 0.07 | 1 | 4-100-040 | 4 | чел.-ч. | 1
246 | 86743190 | 86747736 | 82933957 | 1 | 1 | 1 | 2 | 91.21.01-012 | ФСЭМ-2022 доп.11, 91.21.01-012, приказ Минстроя России от 09.08.2024 г. № 524/пр | Агрегаты окрасочные высокого давления для окраски поверхностей конструкций, мощность 1 кВт | 1368 | 1011 | маш.-ч | маш.-ч | 1 | 0 | -132886196 | 1.288 | 0 | 5.97 | 0 | 0 | 0 | 4.52 | 0 | 0 | 1 | 1.32 | 1 | 1 | 2 | 0 | 0 | 1 | 1 | 0 | 1.12 | *(0,15+1) | 1 | 2 | 86747749 | 1 | 0 | 892 | 1 | 0 | 0 | 0 | 0 | 0 | 0 | 0 | 0 | 5.0624 | 0 | 0 | 0 | 0 | 1 | 0 | 5.8218 | 0 | 0 | 0 | 0 | 1 |  | 0 | 0 | 0.0019964 | 5.97 | 4.52 | 1.32 | 5.819 | 0 | 0 | 0.01 | 0 | 0 | 0.01 | 0 |  | 0 |  | 0
246 | 86743190 | 86747736 | 83019282 | 1 | 1 | 1 | 3 | 14.5.09.11-0102 | ФСБЦ-2022, 14.5.09.11-0102, приказ Минстроя России от 18.05.2022 г. № 378/пр | Уайт-спирит | 1346 | 1009 | кг | кг | 1 | 0 | -939965935 | 1.3 | 86.66 | 0 | 0 | 0 | 60.6 | 0 | 0 | 0 | 1.43 | 1 | 1 | 1 | 2 | 0 | 0 | 1 | 1 | 0 | 1.3 |  | 0 | 2 | 86747751 | 1 | 0 | 894 | 1 | 0 | 0 | 0 | 0 | 0 | 0 | 0 | 78.78 | 0 | 0 | 0 | 0 | 0 | 1 | 78.78 | 0 | 0 | 0 | 0 | 0 | 1 |  | 0 | 0 | 0.002015 | 86.66 | 60.6 | 1.43 | 78.78 | 0 | 0.17 | 0 | 0 | 0 | 0.17 | 0 |  | 0 |  | 0
247 | 86743125 | 86747736 | 82925874 | 117 | 1 | 1 | 1 | 1-100-49 |  | Средний разряд работы 4,9 | 1191 | 1013 | чел.-ч. | чел.-ч. | 1 | 0 | 303490689 | 4.4965 | 0 | 0 | 0 | 920.83 | 0 | 0 | 0 | 920.83 | 1 | 1 | 1 | 1 | -2 | 0 | 0 | 1 | 1 | 0 | 3.91 | *(0,15+1) | 1 | 2 | 86747744 | 1 | 0 | 895 | 1 | 0 | 0 | 0 | 0 | 0 | 0 | 0 | 0 | 0 | 0 | 3600.4453 | 3.91 | 0 | 1 | 0 | 0 | 0 | 4140.5121 | 4.4965 | 0 | 1 | 5.58 | 0.0069696 | 0 | 0.0069696 | 920.83 | 920.83 | 1 | 4140.5175 | 0 | 0 | 0 | 0 | 6.42 | 6.42 | 1 |  | 0 |  | 0
247 | 86743125 | 86747736 | 82926016 | 117 | 1 | 1 | 1 | 4-100-00 |  | Затраты труда машинистов | 1191 | 1013 | чел.-ч. | чел.-ч. | 1 | 0 | -1417349443 | 0.046 | 0 | 0 | 0 | 0 | 0 | 0 | 0 | 0 | 1 | 1 | 1 | 1 | -2 | 0 | 0 | 1 | 1 | 0 | 0.04 | *(0,15+1) | 2 | 2 | 86747745 | 1 | 0 | 896 | 1 | 0 | 0 | 0 | 0 | 0 | 0 | 0 | 0 | 0 | 0 | 0 | 0 | 0 | 0 | 0 | 0 | 0 | 0 | 0 | 0 | 0 |  | 0 | 0 | 7.13e-05 | 0 | 0 | 1 | 0 | 0 | 0 | 0 | 0 | 0 | 0 | 0 |  | 0 |  | 0
247 | 86743125 | 86747736 | 82932644 | 1 | 1 | 1 | 2 | 91.06.03-060 | ФСЭМ-2022, 91.06.03-060, приказ Минстроя России от 18.05.2022 г. № 378/пр | Лебедки электрические тяговым усилием до 5,79 кН (0,59 т) | 1368 | 1011 | маш.-ч | маш.-ч | 1 | 0 | 453228636 | 0.0115 | 0 | 9.8 | 0 | 0 | 0 | 6.62 | 0 | 0 | 1 | 1.48 | 1 | 1 | 2 | 0 | 0 | 1 | 1 | 0 | 0.01 | *(0,15+1) | 1 | 2 | 86747746 | 1 | 0 | 897 | 1 | 0 | 0 | 0 | 0 | 0 | 0 | 0 | 0 | 0.0662 | 0 | 0 | 0 | 0 | 1 | 0 | 0.07613 | 0 | 0 | 0 | 0 | 1 |  | 0 | 0 | 1.78e-05 | 9.8 | 6.62 | 1.48 | 0.0805 | 0 | 0 | 0 | 0 | 0 | 0 | 0 |  | 0 |  | 0
247 | 86743125 | 86747736 | 82932662 | 1 | 1 | 1 | 2 | 91.06.05-011 | ФСЭМ-2022, 91.06.05-011, приказ Минстроя России от 18.05.2022 г. № 378/пр | Погрузчики одноковшовые универсальные фронтальные пневмоколесные, номинальная вместимость основного ковша 2,6 м3, грузоподъемность 5 т | 1368 | 1011 | маш.-ч | маш.-ч | 1 | 0 | -664744344 | 0.0115 | 0 | 1587.88 | 932.95 | 0 | 0 | 1587.88 | 932.95 | 0 | 1 | 1 | 1 | 1 | -2 | 0 | 0 | 1 | 1 | 0 | 0.01 | *(0,15+1) | 1 | 2 | 86747747 | 1 | 0 | 898 | 1 | 0 | 0 | 0 | 0 | 0 | 0 | 0 | 0 | 15.8788 | 9.3295 | 0 | 0 | 0.01 | 1 | 0 | 18.2606 | 10.7289 | 0 | 0 | 0.0115 | 1 |  | 0 | 1.78e-05 | 1.78e-05 | 1587.88 | 1587.88 | 1 | 18.262 | 10.7295 | 0 | 0.03 | 0.02 | 0 | 0.05 | 1 | 4-100-050 | 5 | чел.-ч. | 1
247 | 86743125 | 86747736 | 82933400 | 1 | 1 | 1 | 2 | 91.14.02-001 | ФСЭМ-2022 доп.7, 91.14.02-001, приказ Минстроя России от 02.08.2023 г. № 551/пр | Автомобили бортовые, грузоподъемность до 5 т | 1368 | 1011 | маш.-ч | маш.-ч | 1 | 0 | -849950259 | 0.0345 | 0 | 641.7 | 811.79 | 0 | 0 | 641.7 | 811.79 | 0 | 1 | 1 | 1 | 1 | -2 | 0 | 0 | 1 | 1 | 0 | 0.03 | *(0,15+1) | 1 | 2 | 86747748 | 1 | 0 | 899 | 1 | 0 | 0 | 0 | 0 | 0 | 0 | 0 | 0 | 19.251 | 24.3537 | 0 | 0 | 0.03 | 1 | 0 | 22.1386 | 28.0068 | 0 | 0 | 0.0345 | 1 |  | 0 | 5.35e-05 | 5.35e-05 | 641.7 | 641.7 | 1 | 22.1375 | 28.0025 | 0 | 0.03 | 0.04 | 0 | 0.07 | 1 | 4-100-040 | 4 | чел.-ч. | 1
247 | 86743125 | 86747736 | 82933957 | 1 | 1 | 1 | 2 | 91.21.01-012 | ФСЭМ-2022 доп.11, 91.21.01-012, приказ Минстроя России от 09.08.2024 г. № 524/пр | Агрегаты окрасочные высокого давления для окраски поверхностей конструкций, мощность 1 кВт | 1368 | 1011 | маш.-ч | маш.-ч | 1 | 0 | -132886196 | 1.288 | 0 | 5.97 | 0 | 0 | 0 | 4.52 | 0 | 0 | 1 | 1.32 | 1 | 1 | 2 | 0 | 0 | 1 | 1 | 0 | 1.12 | *(0,15+1) | 1 | 2 | 86747749 | 1 | 0 | 900 | 1 | 0 | 0 | 0 | 0 | 0 | 0 | 0 | 0 | 5.0624 | 0 | 0 | 0 | 0 | 1 | 0 | 5.8218 | 0 | 0 | 0 | 0 | 1 |  | 0 | 0 | 0.0019964 | 5.97 | 4.52 | 1.32 | 5.819 | 0 | 0 | 0.01 | 0 | 0 | 0.01 | 0 |  | 0 |  | 0
247 | 86743125 | 86747736 | 83019282 | 1 | 1 | 1 | 3 | 14.5.09.11-0102 | ФСБЦ-2022, 14.5.09.11-0102, приказ Минстроя России от 18.05.2022 г. № 378/пр | Уайт-спирит | 1346 | 1009 | кг | кг | 1 | 0 | -939965935 | 1.3 | 86.66 | 0 | 0 | 0 | 60.6 | 0 | 0 | 0 | 1.43 | 1 | 1 | 1 | 2 | 0 | 0 | 1 | 1 | 0 | 1.3 |  | 0 | 2 | 86747751 | 1 | 0 | 902 | 1 | 0 | 0 | 0 | 0 | 0 | 0 | 0 | 78.78 | 0 | 0 | 0 | 0 | 0 | 1 | 78.78 | 0 | 0 | 0 | 0 | 0 | 1 |  | 0 | 0 | 0.002015 | 86.66 | 60.6 | 1.43 | 78.78 | 0 | 0.17 | 0 | 0 | 0 | 0.17 | 0 |  | 0 |  | 0
479 | 86743190 | 86747793 | 82925986 | 117 | 1 | 1 | 1 | 2-100-06 |  | Рабочий 6 разряда | 1369 | 1013 | чел.-ч | чел.-ч | 1 | 0 | 286205319 | 0.6 | 0 | 0 | 0 | 1090.46 | 0 | 0 | 0 | 1090.46 | 1 | 1 | 1 | 1 | -2 | 0 | 0 | 1 | 1 | 0 | 0.5 | *1,2 | 1 | 2 | 86747796 | 1 | 0 | 903 | 1 | 0 | 0 | 0 | 0 | 0 | 0 | 0 | 0 | 0 | 0 | 545.23 | 0.5 | 0 | 1 | 0 | 0 | 0 | 654.276 | 0.6 | 0 | 1 | 545.23 | 0.6 | 0 | 0.6 | 1090.46 | 1090.46 | 1 | 654.276 | 0 | 0 | 0 | 0 | 654.28 | 654.28 | 1 |  | 0 |  | 0
479 | 86743190 | 86747793 | 82926010 | 117 | 1 | 1 | 1 | 3-200-03 |  | Инженер III категории | 1369 | 1013 | чел.-ч | чел.-ч | 1 | 0 | 126826561 | 0.6 | 0 | 0 | 0 | 1066.23 | 0 | 0 | 0 | 1066.23 | 1 | 1 | 1 | 1 | -2 | 0 | 0 | 1 | 1 | 0 | 0.5 | *1,2 | 1 | 2 | 86747797 | 1 | 0 | 904 | 1 | 0 | 0 | 0 | 0 | 0 | 0 | 0 | 0 | 0 | 0 | 533.115 | 0.5 | 0 | 1 | 0 | 0 | 0 | 639.738 | 0.6 | 0 | 1 | 533.12 | 0.6 | 0 | 0.6 | 1066.23 | 1066.23 | 1 | 639.744 | 0 | 0 | 0 | 0 | 639.74 | 639.74 | 1 |  | 0 |  | 0
480 | 86743125 | 86747793 | 82925986 | 117 | 1 | 1 | 1 | 2-100-06 |  | Рабочий 6 разряда | 1369 | 1013 | чел.-ч | чел.-ч | 1 | 0 | 286205319 | 0.6 | 0 | 0 | 0 | 1090.46 | 0 | 0 | 0 | 1090.46 | 1 | 1 | 1 | 1 | -2 | 0 | 0 | 1 | 1 | 0 | 0.5 | *1,2 | 1 | 2 | 86747796 | 1 | 0 | 905 | 1 | 0 | 0 | 0 | 0 | 0 | 0 | 0 | 0 | 0 | 0 | 545.23 | 0.5 | 0 | 1 | 0 | 0 | 0 | 654.276 | 0.6 | 0 | 1 | 545.23 | 0.6 | 0 | 0.6 | 1090.46 | 1090.46 | 1 | 654.276 | 0 | 0 | 0 | 0 | 654.28 | 654.28 | 1 |  | 0 |  | 0
480 | 86743125 | 86747793 | 82926010 | 117 | 1 | 1 | 1 | 3-200-03 |  | Инженер III категории | 1369 | 1013 | чел.-ч | чел.-ч | 1 | 0 | 126826561 | 0.6 | 0 | 0 | 0 | 1066.23 | 0 | 0 | 0 | 1066.23 | 1 | 1 | 1 | 1 | -2 | 0 | 0 | 1 | 1 | 0 | 0.5 | *1,2 | 1 | 2 | 86747797 | 1 | 0 | 906 | 1 | 0 | 0 | 0 | 0 | 0 | 0 | 0 | 0 | 0 | 0 | 533.115 | 0.5 | 0 | 1 | 0 | 0 | 0 | 639.738 | 0.6 | 0 | 1 | 533.12 | 0.6 | 0 | 0.6 | 1066.23 | 1066.23 | 1 | 639.744 | 0 | 0 | 0 | 0 | 639.74 | 639.74 | 1 |  | 0 |  | 0
481 | 86743190 | 86747798 | 82925986 | 117 | 1 | 1 | 1 | 2-100-06 |  | Рабочий 6 разряда | 1369 | 1013 | чел.-ч | чел.-ч | 1 | 0 | 286205319 | 7.776 | 0 | 0 | 0 | 1090.46 | 0 | 0 | 0 | 1090.46 | 1 | 1 | 1 | 1 | -2 | 0 | 0 | 1 | 1 | 0 | 6.48 | *1,2 | 1 | 2 | 86747801 | 1 | 0 | 907 | 1 | 0 | 0 | 0 | 0 | 0 | 0 | 0 | 0 | 0 | 0 | 7066.1808 | 6.48 | 0 | 1 | 0 | 0 | 0 | 8479.417 | 7.776 | 0 | 1 | 141.32 | 0.15552 | 0 | 0.15552 | 1090.46 | 1090.46 | 1 | 8479.416 | 0 | 0 | 0 | 0 | 169.59 | 169.59 | 1 |  | 0 |  | 0
481 | 86743190 | 86747798 | 82926010 | 117 | 1 | 1 | 1 | 3-200-03 |  | Инженер III категории | 1369 | 1013 | чел.-ч | чел.-ч | 1 | 0 | 126826561 | 7.776 | 0 | 0 | 0 | 1066.23 | 0 | 0 | 0 | 1066.23 | 1 | 1 | 1 | 1 | -2 | 0 | 0 | 1 | 1 | 0 | 6.48 | *1,2 | 1 | 2 | 86747802 | 1 | 0 | 908 | 1 | 0 | 0 | 0 | 0 | 0 | 0 | 0 | 0 | 0 | 0 | 6909.1704 | 6.48 | 0 | 1 | 0 | 0 | 0 | 8291.0045 | 7.776 | 0 | 1 | 138.18 | 0.15552 | 0 | 0.15552 | 1066.23 | 1066.23 | 1 | 8291.004 | 0 | 0 | 0 | 0 | 165.82 | 165.82 | 1 |  | 0 |  | 0
482 | 86743125 | 86747798 | 82925986 | 117 | 1 | 1 | 1 | 2-100-06 |  | Рабочий 6 разряда | 1369 | 1013 | чел.-ч | чел.-ч | 1 | 0 | 286205319 | 7.776 | 0 | 0 | 0 | 1090.46 | 0 | 0 | 0 | 1090.46 | 1 | 1 | 1 | 1 | -2 | 0 | 0 | 1 | 1 | 0 | 6.48 | *1,2 | 1 | 2 | 86747801 | 1 | 0 | 909 | 1 | 0 | 0 | 0 | 0 | 0 | 0 | 0 | 0 | 0 | 0 | 7066.1808 | 6.48 | 0 | 1 | 0 | 0 | 0 | 8479.417 | 7.776 | 0 | 1 | 141.32 | 0.15552 | 0 | 0.15552 | 1090.46 | 1090.46 | 1 | 8479.416 | 0 | 0 | 0 | 0 | 169.59 | 169.59 | 1 |  | 0 |  | 0
482 | 86743125 | 86747798 | 82926010 | 117 | 1 | 1 | 1 | 3-200-03 |  | Инженер III категории | 1369 | 1013 | чел.-ч | чел.-ч | 1 | 0 | 126826561 | 7.776 | 0 | 0 | 0 | 1066.23 | 0 | 0 | 0 | 1066.23 | 1 | 1 | 1 | 1 | -2 | 0 | 0 | 1 | 1 | 0 | 6.48 | *1,2 | 1 | 2 | 86747802 | 1 | 0 | 910 | 1 | 0 | 0 | 0 | 0 | 0 | 0 | 0 | 0 | 0 | 0 | 6909.1704 | 6.48 | 0 | 1 | 0 | 0 | 0 | 8291.0045 | 7.776 | 0 | 1 | 138.18 | 0.15552 | 0 | 0.15552 | 1066.23 | 1066.23 | 1 | 8291.004 | 0 | 0 | 0 | 0 | 165.82 | 165.82 | 1 |  | 0 |  | 0
483 | 86743190 | 86747803 | 82925986 | 117 | 1 | 1 | 1 | 2-100-06 |  | Рабочий 6 разряда | 1369 | 1013 | чел.-ч | чел.-ч | 1 | 0 | 286205319 | 0.492 | 0 | 0 | 0 | 1090.46 | 0 | 0 | 0 | 1090.46 | 1 | 1 | 1 | 1 | -2 | 0 | 0 | 1 | 1 | 0 | 0.41 | *1,2 | 1 | 2 | 86747806 | 1 | 0 | 911 | 1 | 0 | 0 | 0 | 0 | 0 | 0 | 0 | 0 | 0 | 0 | 447.0886 | 0.41 | 0 | 1 | 0 | 0 | 0 | 536.5063 | 0.492 | 0 | 1 | 1341.27 | 1.476 | 0 | 1.476 | 1090.46 | 1090.46 | 1 | 536.508 | 0 | 0 | 0 | 0 | 1609.52 | 1609.52 | 1 |  | 0 |  | 0
483 | 86743190 | 86747803 | 82926010 | 117 | 1 | 1 | 1 | 3-200-03 |  | Инженер III категории | 1369 | 1013 | чел.-ч | чел.-ч | 1 | 0 | 126826561 | 0.492 | 0 | 0 | 0 | 1066.23 | 0 | 0 | 0 | 1066.23 | 1 | 1 | 1 | 1 | -2 | 0 | 0 | 1 | 1 | 0 | 0.41 | *1,2 | 1 | 2 | 86747807 | 1 | 0 | 912 | 1 | 0 | 0 | 0 | 0 | 0 | 0 | 0 | 0 | 0 | 0 | 437.1543 | 0.41 | 0 | 1 | 0 | 0 | 0 | 524.5852 | 0.492 | 0 | 1 | 1311.46 | 1.476 | 0 | 1.476 | 1066.23 | 1066.23 | 1 | 524.58 | 0 | 0 | 0 | 0 | 1573.76 | 1573.76 | 1 |  | 0 |  | 0
484 | 86743125 | 86747803 | 82925986 | 117 | 1 | 1 | 1 | 2-100-06 |  | Рабочий 6 разряда | 1369 | 1013 | чел.-ч | чел.-ч | 1 | 0 | 286205319 | 0.492 | 0 | 0 | 0 | 1090.46 | 0 | 0 | 0 | 1090.46 | 1 | 1 | 1 | 1 | -2 | 0 | 0 | 1 | 1 | 0 | 0.41 | *1,2 | 1 | 2 | 86747806 | 1 | 0 | 913 | 1 | 0 | 0 | 0 | 0 | 0 | 0 | 0 | 0 | 0 | 0 | 447.0886 | 0.41 | 0 | 1 | 0 | 0 | 0 | 536.5063 | 0.492 | 0 | 1 | 1341.27 | 1.476 | 0 | 1.476 | 1090.46 | 1090.46 | 1 | 536.508 | 0 | 0 | 0 | 0 | 1609.52 | 1609.52 | 1 |  | 0 |  | 0
484 | 86743125 | 86747803 | 82926010 | 117 | 1 | 1 | 1 | 3-200-03 |  | Инженер III категории | 1369 | 1013 | чел.-ч | чел.-ч | 1 | 0 | 126826561 | 0.492 | 0 | 0 | 0 | 1066.23 | 0 | 0 | 0 | 1066.23 | 1 | 1 | 1 | 1 | -2 | 0 | 0 | 1 | 1 | 0 | 0.41 | *1,2 | 1 | 2 | 86747807 | 1 | 0 | 914 | 1 | 0 | 0 | 0 | 0 | 0 | 0 | 0 | 0 | 0 | 0 | 437.1543 | 0.41 | 0 | 1 | 0 | 0 | 0 | 524.5852 | 0.492 | 0 | 1 | 1311.46 | 1.476 | 0 | 1.476 | 1066.23 | 1066.23 | 1 | 524.58 | 0 | 0 | 0 | 0 | 1573.76 | 1573.76 | 1 |  | 0 |  | 0
485 | 86743190 | 86747808 | 82925986 | 117 | 1 | 1 | 1 | 2-100-06 |  | Рабочий 6 разряда | 1369 | 1013 | чел.-ч | чел.-ч | 1 | 0 | 286205319 | 0.192 | 0 | 0 | 0 | 1090.46 | 0 | 0 | 0 | 1090.46 | 1 | 1 | 1 | 1 | -2 | 0 | 0 | 1 | 1 | 0 | 0.16 | *1,2 | 1 | 2 | 86747811 | 1 | 0 | 915 | 1 | 0 | 0 | 0 | 0 | 0 | 0 | 0 | 0 | 0 | 0 | 174.4736 | 0.16 | 0 | 1 | 0 | 0 | 0 | 209.3683 | 0.192 | 0 | 1 | 174.47 | 0.192 | 0 | 0.192 | 1090.46 | 1090.46 | 1 | 209.364 | 0 | 0 | 0 | 0 | 209.37 | 209.37 | 1 |  | 0 |  | 0
485 | 86743190 | 86747808 | 82926010 | 117 | 1 | 1 | 1 | 3-200-03 |  | Инженер III категории | 1369 | 1013 | чел.-ч | чел.-ч | 1 | 0 | 126826561 | 0.192 | 0 | 0 | 0 | 1066.23 | 0 | 0 | 0 | 1066.23 | 1 | 1 | 1 | 1 | -2 | 0 | 0 | 1 | 1 | 0 | 0.16 | *1,2 | 1 | 2 | 86747812 | 1 | 0 | 916 | 1 | 0 | 0 | 0 | 0 | 0 | 0 | 0 | 0 | 0 | 0 | 170.5968 | 0.16 | 0 | 1 | 0 | 0 | 0 | 204.7162 | 0.192 | 0 | 1 | 170.6 | 0.192 | 0 | 0.192 | 1066.23 | 1066.23 | 1 | 204.72 | 0 | 0 | 0 | 0 | 204.72 | 204.72 | 1 |  | 0 |  | 0
486 | 86743125 | 86747808 | 82925986 | 117 | 1 | 1 | 1 | 2-100-06 |  | Рабочий 6 разряда | 1369 | 1013 | чел.-ч | чел.-ч | 1 | 0 | 286205319 | 0.192 | 0 | 0 | 0 | 1090.46 | 0 | 0 | 0 | 1090.46 | 1 | 1 | 1 | 1 | -2 | 0 | 0 | 1 | 1 | 0 | 0.16 | *1,2 | 1 | 2 | 86747811 | 1 | 0 | 917 | 1 | 0 | 0 | 0 | 0 | 0 | 0 | 0 | 0 | 0 | 0 | 174.4736 | 0.16 | 0 | 1 | 0 | 0 | 0 | 209.3683 | 0.192 | 0 | 1 | 174.47 | 0.192 | 0 | 0.192 | 1090.46 | 1090.46 | 1 | 209.364 | 0 | 0 | 0 | 0 | 209.37 | 209.37 | 1 |  | 0 |  | 0
486 | 86743125 | 86747808 | 82926010 | 117 | 1 | 1 | 1 | 3-200-03 |  | Инженер III категории | 1369 | 1013 | чел.-ч | чел.-ч | 1 | 0 | 126826561 | 0.192 | 0 | 0 | 0 | 1066.23 | 0 | 0 | 0 | 1066.23 | 1 | 1 | 1 | 1 | -2 | 0 | 0 | 1 | 1 | 0 | 0.16 | *1,2 | 1 | 2 | 86747812 | 1 | 0 | 918 | 1 | 0 | 0 | 0 | 0 | 0 | 0 | 0 | 0 | 0 | 0 | 170.5968 | 0.16 | 0 | 1 | 0 | 0 | 0 | 204.7162 | 0.192 | 0 | 1 | 170.6 | 0.192 | 0 | 0.192 | 1066.23 | 1066.23 | 1 | 204.72 | 0 | 0 | 0 | 0 | 204.72 | 204.72 | 1 |  | 0 |  | 0
487 | 86743190 | 86747813 | 82925986 | 117 | 1 | 1 | 1 | 2-100-06 |  | Рабочий 6 разряда | 1369 | 1013 | чел.-ч | чел.-ч | 1 | 0 | 286205319 | 0.6 | 0 | 0 | 0 | 1090.46 | 0 | 0 | 0 | 1090.46 | 1 | 1 | 1 | 1 | -2 | 0 | 0 | 1 | 1 | 0 | 0.5 | *1,2 | 1 | 2 | 86747816 | 1 | 0 | 919 | 1 | 0 | 0 | 0 | 0 | 0 | 0 | 0 | 0 | 0 | 0 | 545.23 | 0.5 | 0 | 1 | 0 | 0 | 0 | 654.276 | 0.6 | 0 | 1 | 545.23 | 0.6 | 0 | 0.6 | 1090.46 | 1090.46 | 1 | 654.276 | 0 | 0 | 0 | 0 | 654.28 | 654.28 | 1 |  | 0 |  | 0
487 | 86743190 | 86747813 | 82926010 | 117 | 1 | 1 | 1 | 3-200-03 |  | Инженер III категории | 1369 | 1013 | чел.-ч | чел.-ч | 1 | 0 | 126826561 | 0.6 | 0 | 0 | 0 | 1066.23 | 0 | 0 | 0 | 1066.23 | 1 | 1 | 1 | 1 | -2 | 0 | 0 | 1 | 1 | 0 | 0.5 | *1,2 | 1 | 2 | 86747817 | 1 | 0 | 920 | 1 | 0 | 0 | 0 | 0 | 0 | 0 | 0 | 0 | 0 | 0 | 533.115 | 0.5 | 0 | 1 | 0 | 0 | 0 | 639.738 | 0.6 | 0 | 1 | 533.12 | 0.6 | 0 | 0.6 | 1066.23 | 1066.23 | 1 | 639.744 | 0 | 0 | 0 | 0 | 639.74 | 639.74 | 1 |  | 0 |  | 0
488 | 86743125 | 86747813 | 82925986 | 117 | 1 | 1 | 1 | 2-100-06 |  | Рабочий 6 разряда | 1369 | 1013 | чел.-ч | чел.-ч | 1 | 0 | 286205319 | 0.6 | 0 | 0 | 0 | 1090.46 | 0 | 0 | 0 | 1090.46 | 1 | 1 | 1 | 1 | -2 | 0 | 0 | 1 | 1 | 0 | 0.5 | *1,2 | 1 | 2 | 86747816 | 1 | 0 | 921 | 1 | 0 | 0 | 0 | 0 | 0 | 0 | 0 | 0 | 0 | 0 | 545.23 | 0.5 | 0 | 1 | 0 | 0 | 0 | 654.276 | 0.6 | 0 | 1 | 545.23 | 0.6 | 0 | 0.6 | 1090.46 | 1090.46 | 1 | 654.276 | 0 | 0 | 0 | 0 | 654.28 | 654.28 | 1 |  | 0 |  | 0
488 | 86743125 | 86747813 | 82926010 | 117 | 1 | 1 | 1 | 3-200-03 |  | Инженер III категории | 1369 | 1013 | чел.-ч | чел.-ч | 1 | 0 | 126826561 | 0.6 | 0 | 0 | 0 | 1066.23 | 0 | 0 | 0 | 1066.23 | 1 | 1 | 1 | 1 | -2 | 0 | 0 | 1 | 1 | 0 | 0.5 | *1,2 | 1 | 2 | 86747817 | 1 | 0 | 922 | 1 | 0 | 0 | 0 | 0 | 0 | 0 | 0 | 0 | 0 | 0 | 533.115 | 0.5 | 0 | 1 | 0 | 0 | 0 | 639.738 | 0.6 | 0 | 1 | 533.12 | 0.6 | 0 | 0.6 | 1066.23 | 1066.23 | 1 | 639.744 | 0 | 0 | 0 | 0 | 639.74 | 639.74 | 1 |  | 0 |  | 0
489 | 86743190 | 86747818 | 82925980 | 117 | 1 | 1 | 1 | 2-100-04 |  | Рабочий 4 разряда | 1369 | 1013 | чел.-ч | чел.-ч | 1 | 0 | -512803540 | 1.62 | 0 | 0 | 0 | 811.79 | 0 | 0 | 0 | 811.79 | 1 | 1 | 1 | 1 | -2 | 0 | 0 | 1 | 1 | 0 | 1.35 | )*1,2 | 1 | 2 | 86747821 | 1 | 0 | 923 | 1 | 0 | 0 | 0 | 0 | 0 | 0 | 0 | 0 | 0 | 0 | 1095.9165 | 1.35 | 0 | 1 | 0 | 0 | 0 | 1315.0998 | 1.62 | 0 | 1 | 0 | 0 | 0 | 0 | 811.79 | 811.79 | 1 | 1315.104 | 0 | 0 | 0 | 0 | 0 | 0 | 1 |  | 0 |  | 0
489 | 86743190 | 86747818 | 82925998 | 117 | 1 | 1 | 1 | 3-100-02 |  | Техник II категории | 1369 | 1013 | чел.-ч | чел.-ч | 1 | 0 | -1275334932 | 1.62 | 0 | 0 | 0 | 775.44 | 0 | 0 | 0 | 775.44 | 1 | 1 | 1 | 1 | -2 | 0 | 0 | 1 | 1 | 0 | 1.35 | )*1,2 | 1 | 2 | 86747822 | 1 | 0 | 924 | 1 | 0 | 0 | 0 | 0 | 0 | 0 | 0 | 0 | 0 | 0 | 1046.844 | 1.35 | 0 | 1 | 0 | 0 | 0 | 1256.2128 | 1.62 | 0 | 1 | 0 | 0 | 0 | 0 | 775.44 | 775.44 | 1 | 1256.208 | 0 | 0 | 0 | 0 | 0 | 0 | 1 |  | 0 |  | 0
490 | 86743125 | 86747818 | 82925980 | 117 | 1 | 1 | 1 | 2-100-04 |  | Рабочий 4 разряда | 1369 | 1013 | чел.-ч | чел.-ч | 1 | 0 | -512803540 | 1.62 | 0 | 0 | 0 | 811.79 | 0 | 0 | 0 | 811.79 | 1 | 1 | 1 | 1 | -2 | 0 | 0 | 1 | 1 | 0 | 1.35 | )*1,2 | 1 | 2 | 86747821 | 1 | 0 | 925 | 1 | 0 | 0 | 0 | 0 | 0 | 0 | 0 | 0 | 0 | 0 | 1095.9165 | 1.35 | 0 | 1 | 0 | 0 | 0 | 1315.0998 | 1.62 | 0 | 1 | 0 | 0 | 0 | 0 | 811.79 | 811.79 | 1 | 1315.104 | 0 | 0 | 0 | 0 | 0 | 0 | 1 |  | 0 |  | 0
490 | 86743125 | 86747818 | 82925998 | 117 | 1 | 1 | 1 | 3-100-02 |  | Техник II категории | 1369 | 1013 | чел.-ч | чел.-ч | 1 | 0 | -1275334932 | 1.62 | 0 | 0 | 0 | 775.44 | 0 | 0 | 0 | 775.44 | 1 | 1 | 1 | 1 | -2 | 0 | 0 | 1 | 1 | 0 | 1.35 | )*1,2 | 1 | 2 | 86747822 | 1 | 0 | 926 | 1 | 0 | 0 | 0 | 0 | 0 | 0 | 0 | 0 | 0 | 0 | 1046.844 | 1.35 | 0 | 1 | 0 | 0 | 0 | 1256.2128 | 1.62 | 0 | 1 | 0 | 0 | 0 | 0 | 775.44 | 775.44 | 1 | 1256.208 | 0 | 0 | 0 | 0 | 0 | 0 | 1 |  | 0 |  | 0

## EtalonRes
28 | 86746886 | 86746881 | 82925822 | 117 | 1 | 1 | 1 | 1-100-30 |  | Средний разряд работы 3,0 | 1191 | 1013 | чел.-ч. | чел.-ч. | 1 | 2.03 | 0 | 0 | 0 | 720.91 | 0 | 1 | 1 | )*1,20)*1,15 | 2.8014 | 2 | 86746882 | 1 | 0 | 0 | 0 | 0 | 0 | 0 | 0 | 0
28 | 86746887 | 86746881 | 82926016 | 117 | 1 | 1 | 1 | 4-100-00 |  | Затраты труда машинистов | 1191 | 1013 | чел.-ч. | чел.-ч. | 1 | 0.55 | 0 | 0 | 0 | 0 | 0 | 1 | 2 | )*1,20)*1,15 | 0.759 | 2 | 86746883 | 2 | 0 | 0 | 0 | 0 | 0 | 0 | 0 | 0
28 | 86746888 | 86746881 | 82932679 | 1 | 1 | 1 | 2 | 91.06.06-011 | ФСЭМ-2022, 91.06.06-011, приказ Минстроя России от 18.05.2022 г. № 378/пр | Автогидроподъемники, высота подъема 12 м | 1368 | 1011 | маш.-ч | маш.-ч | 1 | 0.45 | 0 | 346.73 | 811.79 | 0 | 0 | 1 | 0 | )*1,20)*1,15 | 0.621 | 2 | 86746884 | 3 | 0 | 0 | 0 | 0 | 0 | 0 | 0 | 0
28 | 86746889 | 86746881 | 82933400 | 1 | 1 | 1 | 2 | 91.14.02-001 | ФСЭМ-2022 доп.7, 91.14.02-001, приказ Минстроя России от 02.08.2023 г. № 551/пр | Автомобили бортовые, грузоподъемность до 5 т | 1368 | 1011 | маш.-ч | маш.-ч | 1 | 0.1 | 0 | 641.7 | 811.79 | 0 | 0 | 1 | 0 | )*1,20)*1,15 | 0.138 | 2 | 86746885 | 4 | 0 | 0 | 0 | 0 | 0 | 0 | 0 | 0
29 | 86746886 | 86746881 | 82925822 | 117 | 1 | 1 | 1 | 1-100-30 |  | Средний разряд работы 3,0 | 1191 | 1013 | чел.-ч. | чел.-ч. | 1 | 2.03 | 0 | 0 | 0 | 720.91 | 0 | 1 | 1 | )*1,20)*1,15 | 2.8014 | 2 | 86746882 | 5 | 0 | 0 | 0 | 0 | 0 | 0 | 0 | 0
29 | 86746887 | 86746881 | 82926016 | 117 | 1 | 1 | 1 | 4-100-00 |  | Затраты труда машинистов | 1191 | 1013 | чел.-ч. | чел.-ч. | 1 | 0.55 | 0 | 0 | 0 | 0 | 0 | 1 | 2 | )*1,20)*1,15 | 0.759 | 2 | 86746883 | 6 | 0 | 0 | 0 | 0 | 0 | 0 | 0 | 0
29 | 86746888 | 86746881 | 82932679 | 1 | 1 | 1 | 2 | 91.06.06-011 | ФСЭМ-2022, 91.06.06-011, приказ Минстроя России от 18.05.2022 г. № 378/пр | Автогидроподъемники, высота подъема 12 м | 1368 | 1011 | маш.-ч | маш.-ч | 1 | 0.45 | 0 | 346.73 | 811.79 | 0 | 0 | 1 | 0 | )*1,20)*1,15 | 0.621 | 2 | 86746884 | 7 | 0 | 0 | 0 | 0 | 0 | 0 | 0 | 0
29 | 86746889 | 86746881 | 82933400 | 1 | 1 | 1 | 2 | 91.14.02-001 | ФСЭМ-2022 доп.7, 91.14.02-001, приказ Минстроя России от 02.08.2023 г. № 551/пр | Автомобили бортовые, грузоподъемность до 5 т | 1368 | 1011 | маш.-ч | маш.-ч | 1 | 0.1 | 0 | 641.7 | 811.79 | 0 | 0 | 1 | 0 | )*1,20)*1,15 | 0.138 | 2 | 86746885 | 8 | 0 | 0 | 0 | 0 | 0 | 0 | 0 | 0
30 | 86746895 | 86746890 | 82925832 | 117 | 1 | 1 | 1 | 1-100-35 |  | Средний разряд работы 3,5 | 1191 | 1013 | чел.-ч. | чел.-ч. | 1 | 1.24 | 0 | 0 | 0 | 766.35 | 0 | 1 | 1 | )*1,20)*1,15 | 1.7112 | 2 | 86746891 | 9 | 0 | 0 | 0 | 0 | 0 | 0 | 0 | 0
30 | 86746896 | 86746890 | 82926016 | 117 | 1 | 1 | 1 | 4-100-00 |  | Затраты труда машинистов | 1191 | 1013 | чел.-ч. | чел.-ч. | 1 | 1.1 | 0 | 0 | 0 | 0 | 0 | 1 | 2 | )*1,20)*1,15 | 1.518 | 2 | 86746892 | 10 | 0 | 0 | 0 | 0 | 0 | 0 | 0 | 0
30 | 86746897 | 86746890 | 82932392 | 1 | 1 | 1 | 2 | 91.04.01-031 | ФСЭМ-2022 доп.11, 91.04.01-031, приказ Минстроя России от 07.11.2024 г. № 747/пр | Машины бурильно-крановые на автомобильном ходу, диаметр бурения до 800 мм, глубина бурения до 5 м | 1368 | 1011 | маш.-ч | маш.-ч | 1 | 1.04 | 0 | 2088.77 | 932.95 | 0 | 0 | 1 | 0 | )*1,20)*1,15 | 1.4352 | 2 | 86746893 | 11 | 0 | 0 | 0 | 0 | 0 | 0 | 0 | 0
30 | 86746898 | 86746890 | 82933400 | 1 | 1 | 1 | 2 | 91.14.02-001 | ФСЭМ-2022 доп.7, 91.14.02-001, приказ Минстроя России от 02.08.2023 г. № 551/пр | Автомобили бортовые, грузоподъемность до 5 т | 1368 | 1011 | маш.-ч | маш.-ч | 1 | 0.06 | 0 | 641.7 | 811.79 | 0 | 0 | 1 | 0 | )*1,20)*1,15 | 0.0828 | 2 | 86746894 | 12 | 0 | 0 | 0 | 0 | 0 | 0 | 0 | 0
31 | 86746895 | 86746890 | 82925832 | 117 | 1 | 1 | 1 | 1-100-35 |  | Средний разряд работы 3,5 | 1191 | 1013 | чел.-ч. | чел.-ч. | 1 | 1.24 | 0 | 0 | 0 | 766.35 | 0 | 1 | 1 | )*1,20)*1,15 | 1.7112 | 2 | 86746891 | 13 | 0 | 0 | 0 | 0 | 0 | 0 | 0 | 0
31 | 86746896 | 86746890 | 82926016 | 117 | 1 | 1 | 1 | 4-100-00 |  | Затраты труда машинистов | 1191 | 1013 | чел.-ч. | чел.-ч. | 1 | 1.1 | 0 | 0 | 0 | 0 | 0 | 1 | 2 | )*1,20)*1,15 | 1.518 | 2 | 86746892 | 14 | 0 | 0 | 0 | 0 | 0 | 0 | 0 | 0
31 | 86746897 | 86746890 | 82932392 | 1 | 1 | 1 | 2 | 91.04.01-031 | ФСЭМ-2022 доп.11, 91.04.01-031, приказ Минстроя России от 07.11.2024 г. № 747/пр | Машины бурильно-крановые на автомобильном ходу, диаметр бурения до 800 мм, глубина бурения до 5 м | 1368 | 1011 | маш.-ч | маш.-ч | 1 | 1.04 | 0 | 2088.77 | 932.95 | 0 | 0 | 1 | 0 | )*1,20)*1,15 | 1.4352 | 2 | 86746893 | 15 | 0 | 0 | 0 | 0 | 0 | 0 | 0 | 0
31 | 86746898 | 86746890 | 82933400 | 1 | 1 | 1 | 2 | 91.14.02-001 | ФСЭМ-2022 доп.7, 91.14.02-001, приказ Минстроя России от 02.08.2023 г. № 551/пр | Автомобили бортовые, грузоподъемность до 5 т | 1368 | 1011 | маш.-ч | маш.-ч | 1 | 0.06 | 0 | 641.7 | 811.79 | 0 | 0 | 1 | 0 | )*1,20)*1,15 | 0.0828 | 2 | 86746894 | 16 | 0 | 0 | 0 | 0 | 0 | 0 | 0 | 0
32 | 86746904 | 86746899 | 82925804 | 117 | 1 | 1 | 1 | 1-100-25 |  | Средний разряд работы 2,5 | 1191 | 1013 | чел.-ч. | чел.-ч. | 1 | 0.2 | 0 | 0 | 0 | 690.62 | 0 | 1 | 1 | )*1,20)*1,15 | 0.276 | 2 | 86746900 | 17 | 0 | 0 | 0 | 0 | 0 | 0 | 0 | 0
32 | 86746905 | 86746899 | 82926016 | 117 | 1 | 1 | 1 | 4-100-00 |  | Затраты труда машинистов | 1191 | 1013 | чел.-ч. | чел.-ч. | 1 | 0.11 | 0 | 0 | 0 | 0 | 0 | 1 | 2 | )*1,20)*1,15 | 0.1518 | 2 | 86746901 | 18 | 0 | 0 | 0 | 0 | 0 | 0 | 0 | 0
32 | 86746906 | 86746899 | 82933465 | 1 | 1 | 1 | 2 | 91.15.01-001 | ФСЭМ-2022, 91.15.01-001, приказ Минстроя России от 18.05.2022 г. № 378/пр | Прицепы тракторные, грузоподъемность до 2 т | 1368 | 1011 | маш.-ч | маш.-ч | 1 | 0.11 | 0 | 13.86 | 0 | 0 | 0 | 1 | 0 | )*1,20)*1,15 | 0.1518 | 2 | 86746902 | 19 | 0 | 0 | 0 | 0 | 0 | 0 | 0 | 0
32 | 86746907 | 86746899 | 82933483 | 1 | 1 | 1 | 2 | 91.15.03-014 | ФСЭМ-2022 доп.11, 91.15.03-014, приказ Минстроя России от 09.08.2024 г. № 524/пр | Тракторы на пневмоколесном ходу, мощность 59 кВт (80 л.с.) | 1368 | 1011 | маш.-ч | маш.-ч | 1 | 0.11 | 0 | 487.94 | 811.79 | 0 | 0 | 1 | 0 | )*1,20)*1,15 | 0.1518 | 2 | 86746903 | 20 | 0 | 0 | 0 | 0 | 0 | 0 | 0 | 0
33 | 86746904 | 86746899 | 82925804 | 117 | 1 | 1 | 1 | 1-100-25 |  | Средний разряд работы 2,5 | 1191 | 1013 | чел.-ч. | чел.-ч. | 1 | 0.2 | 0 | 0 | 0 | 690.62 | 0 | 1 | 1 | )*1,20)*1,15 | 0.276 | 2 | 86746900 | 21 | 0 | 0 | 0 | 0 | 0 | 0 | 0 | 0
33 | 86746905 | 86746899 | 82926016 | 117 | 1 | 1 | 1 | 4-100-00 |  | Затраты труда машинистов | 1191 | 1013 | чел.-ч. | чел.-ч. | 1 | 0.11 | 0 | 0 | 0 | 0 | 0 | 1 | 2 | )*1,20)*1,15 | 0.1518 | 2 | 86746901 | 22 | 0 | 0 | 0 | 0 | 0 | 0 | 0 | 0
33 | 86746906 | 86746899 | 82933465 | 1 | 1 | 1 | 2 | 91.15.01-001 | ФСЭМ-2022, 91.15.01-001, приказ Минстроя России от 18.05.2022 г. № 378/пр | Прицепы тракторные, грузоподъемность до 2 т | 1368 | 1011 | маш.-ч | маш.-ч | 1 | 0.11 | 0 | 13.86 | 0 | 0 | 0 | 1 | 0 | )*1,20)*1,15 | 0.1518 | 2 | 86746902 | 23 | 0 | 0 | 0 | 0 | 0 | 0 | 0 | 0
33 | 86746907 | 86746899 | 82933483 | 1 | 1 | 1 | 2 | 91.15.03-014 | ФСЭМ-2022 доп.11, 91.15.03-014, приказ Минстроя России от 09.08.2024 г. № 524/пр | Тракторы на пневмоколесном ходу, мощность 59 кВт (80 л.с.) | 1368 | 1011 | маш.-ч | маш.-ч | 1 | 0.11 | 0 | 487.94 | 811.79 | 0 | 0 | 1 | 0 | )*1,20)*1,15 | 0.1518 | 2 | 86746903 | 24 | 0 | 0 | 0 | 0 | 0 | 0 | 0 | 0
34 | 86746914 | 86746908 | 82925804 | 117 | 1 | 1 | 1 | 1-100-25 |  | Средний разряд работы 2,5 | 1191 | 1013 | чел.-ч. | чел.-ч. | 1 | 0.41 | 0 | 0 | 0 | 690.62 | 0 | 1 | 1 | )*1,20)*1,15 | 0.5658 | 2 | 86746909 | 25 | 0 | 0 | 0 | 0 | 0 | 0 | 0 | 0
34 | 86746915 | 86746908 | 82926016 | 117 | 1 | 1 | 1 | 4-100-00 |  | Затраты труда машинистов | 1191 | 1013 | чел.-ч. | чел.-ч. | 1 | 0.44 | 0 | 0 | 0 | 0 | 0 | 1 | 2 | )*1,20)*1,15 | 0.6072 | 2 | 86746910 | 26 | 0 | 0 | 0 | 0 | 0 | 0 | 0 | 0
34 | 86746916 | 86746908 | 82932505 | 1 | 1 | 1 | 2 | 91.05.05-015 | ФСЭМ-2022, 91.05.05-015, приказ Минстроя России от 18.05.2022 г. № 378/пр | Краны на автомобильном ходу, грузоподъемность 16 т | 1368 | 1011 | маш.-ч | маш.-ч | 1 | 0.22 | 0 | 1626.29 | 1090.46 | 0 | 0 | 1 | 0 | )*1,20)*1,15 | 0.3036 | 2 | 86746911 | 27 | 0 | 0 | 0 | 0 | 0 | 0 | 0 | 0
34 | 86746917 | 86746908 | 82933465 | 1 | 1 | 1 | 2 | 91.15.01-001 | ФСЭМ-2022, 91.15.01-001, приказ Минстроя России от 18.05.2022 г. № 378/пр | Прицепы тракторные, грузоподъемность до 2 т | 1368 | 1011 | маш.-ч | маш.-ч | 1 | 0.22 | 0 | 13.86 | 0 | 0 | 0 | 1 | 0 | )*1,20)*1,15 | 0.3036 | 2 | 86746912 | 28 | 0 | 0 | 0 | 0 | 0 | 0 | 0 | 0
34 | 86746918 | 86746908 | 82933483 | 1 | 1 | 1 | 2 | 91.15.03-014 | ФСЭМ-2022 доп.11, 91.15.03-014, приказ Минстроя России от 09.08.2024 г. № 524/пр | Тракторы на пневмоколесном ходу, мощность 59 кВт (80 л.с.) | 1368 | 1011 | маш.-ч | маш.-ч | 1 | 0.22 | 0 | 487.94 | 811.79 | 0 | 0 | 1 | 0 | )*1,20)*1,15 | 0.3036 | 2 | 86746913 | 29 | 0 | 0 | 0 | 0 | 0 | 0 | 0 | 0
35 | 86746914 | 86746908 | 82925804 | 117 | 1 | 1 | 1 | 1-100-25 |  | Средний разряд работы 2,5 | 1191 | 1013 | чел.-ч. | чел.-ч. | 1 | 0.41 | 0 | 0 | 0 | 690.62 | 0 | 1 | 1 | )*1,20)*1,15 | 0.5658 | 2 | 86746909 | 30 | 0 | 0 | 0 | 0 | 0 | 0 | 0 | 0
35 | 86746915 | 86746908 | 82926016 | 117 | 1 | 1 | 1 | 4-100-00 |  | Затраты труда машинистов | 1191 | 1013 | чел.-ч. | чел.-ч. | 1 | 0.44 | 0 | 0 | 0 | 0 | 0 | 1 | 2 | )*1,20)*1,15 | 0.6072 | 2 | 86746910 | 31 | 0 | 0 | 0 | 0 | 0 | 0 | 0 | 0
35 | 86746916 | 86746908 | 82932505 | 1 | 1 | 1 | 2 | 91.05.05-015 | ФСЭМ-2022, 91.05.05-015, приказ Минстроя России от 18.05.2022 г. № 378/пр | Краны на автомобильном ходу, грузоподъемность 16 т | 1368 | 1011 | маш.-ч | маш.-ч | 1 | 0.22 | 0 | 1626.29 | 1090.46 | 0 | 0 | 1 | 0 | )*1,20)*1,15 | 0.3036 | 2 | 86746911 | 32 | 0 | 0 | 0 | 0 | 0 | 0 | 0 | 0
35 | 86746917 | 86746908 | 82933465 | 1 | 1 | 1 | 2 | 91.15.01-001 | ФСЭМ-2022, 91.15.01-001, приказ Минстроя России от 18.05.2022 г. № 378/пр | Прицепы тракторные, грузоподъемность до 2 т | 1368 | 1011 | маш.-ч | маш.-ч | 1 | 0.22 | 0 | 13.86 | 0 | 0 | 0 | 1 | 0 | )*1,20)*1,15 | 0.3036 | 2 | 86746912 | 33 | 0 | 0 | 0 | 0 | 0 | 0 | 0 | 0
35 | 86746918 | 86746908 | 82933483 | 1 | 1 | 1 | 2 | 91.15.03-014 | ФСЭМ-2022 доп.11, 91.15.03-014, приказ Минстроя России от 09.08.2024 г. № 524/пр | Тракторы на пневмоколесном ходу, мощность 59 кВт (80 л.с.) | 1368 | 1011 | маш.-ч | маш.-ч | 1 | 0.22 | 0 | 487.94 | 811.79 | 0 | 0 | 1 | 0 | )*1,20)*1,15 | 0.3036 | 2 | 86746913 | 34 | 0 | 0 | 0 | 0 | 0 | 0 | 0 | 0
36 | 86746924 | 86746919 | 82925832 | 117 | 1 | 1 | 1 | 1-100-35 |  | Средний разряд работы 3,5 | 1191 | 1013 | чел.-ч. | чел.-ч. | 1 | 0.81 | 0 | 0 | 0 | 766.35 | 0 | 1 | 1 | )*1,20)*1,15 | 1.1178 | 2 | 86746920 | 35 | 0 | 0 | 0 | 0 | 0 | 0 | 0 | 0
36 | 86746925 | 86746919 | 82926016 | 117 | 1 | 1 | 1 | 4-100-00 |  | Затраты труда машинистов | 1191 | 1013 | чел.-ч. | чел.-ч. | 1 | 0.48 | 0 | 0 | 0 | 0 | 0 | 1 | 2 | )*1,20)*1,15 | 0.6624 | 2 | 86746921 | 36 | 0 | 0 | 0 | 0 | 0 | 0 | 0 | 0
36 | 86746926 | 86746919 | 82932392 | 1 | 1 | 1 | 2 | 91.04.01-031 | ФСЭМ-2022 доп.11, 91.04.01-031, приказ Минстроя России от 07.11.2024 г. № 747/пр | Машины бурильно-крановые на автомобильном ходу, диаметр бурения до 800 мм, глубина бурения до 5 м | 1368 | 1011 | маш.-ч | маш.-ч | 1 | 0.44 | 0 | 2088.77 | 932.95 | 0 | 0 | 1 | 0 | )*1,20)*1,15 | 0.6072 | 2 | 86746922 | 37 | 0 | 0 | 0 | 0 | 0 | 0 | 0 | 0
36 | 86746927 | 86746919 | 82933400 | 1 | 1 | 1 | 2 | 91.14.02-001 | ФСЭМ-2022 доп.7, 91.14.02-001, приказ Минстроя России от 02.08.2023 г. № 551/пр | Автомобили бортовые, грузоподъемность до 5 т | 1368 | 1011 | маш.-ч | маш.-ч | 1 | 0.04 | 0 | 641.7 | 811.79 | 0 | 0 | 1 | 0 | )*1,20)*1,15 | 0.0552 | 2 | 86746923 | 38 | 0 | 0 | 0 | 0 | 0 | 0 | 0 | 0
37 | 86746924 | 86746919 | 82925832 | 117 | 1 | 1 | 1 | 1-100-35 |  | Средний разряд работы 3,5 | 1191 | 1013 | чел.-ч. | чел.-ч. | 1 | 0.81 | 0 | 0 | 0 | 766.35 | 0 | 1 | 1 | )*1,20)*1,15 | 1.1178 | 2 | 86746920 | 39 | 0 | 0 | 0 | 0 | 0 | 0 | 0 | 0
37 | 86746925 | 86746919 | 82926016 | 117 | 1 | 1 | 1 | 4-100-00 |  | Затраты труда машинистов | 1191 | 1013 | чел.-ч. | чел.-ч. | 1 | 0.48 | 0 | 0 | 0 | 0 | 0 | 1 | 2 | )*1,20)*1,15 | 0.6624 | 2 | 86746921 | 40 | 0 | 0 | 0 | 0 | 0 | 0 | 0 | 0
37 | 86746926 | 86746919 | 82932392 | 1 | 1 | 1 | 2 | 91.04.01-031 | ФСЭМ-2022 доп.11, 91.04.01-031, приказ Минстроя России от 07.11.2024 г. № 747/пр | Машины бурильно-крановые на автомобильном ходу, диаметр бурения до 800 мм, глубина бурения до 5 м | 1368 | 1011 | маш.-ч | маш.-ч | 1 | 0.44 | 0 | 2088.77 | 932.95 | 0 | 0 | 1 | 0 | )*1,20)*1,15 | 0.6072 | 2 | 86746922 | 41 | 0 | 0 | 0 | 0 | 0 | 0 | 0 | 0
37 | 86746927 | 86746919 | 82933400 | 1 | 1 | 1 | 2 | 91.14.02-001 | ФСЭМ-2022 доп.7, 91.14.02-001, приказ Минстроя России от 02.08.2023 г. № 551/пр | Автомобили бортовые, грузоподъемность до 5 т | 1368 | 1011 | маш.-ч | маш.-ч | 1 | 0.04 | 0 | 641.7 | 811.79 | 0 | 0 | 1 | 0 | )*1,20)*1,15 | 0.0552 | 2 | 86746923 | 42 | 0 | 0 | 0 | 0 | 0 | 0 | 0 | 0
38 | 86746934 | 86746928 | 82925832 | 117 | 1 | 1 | 1 | 1-100-35 |  | Средний разряд работы 3,5 | 1191 | 1013 | чел.-ч. | чел.-ч. | 1 | 1.75 | 0 | 0 | 0 | 766.35 | 0 | 1 | 1 | )*1,20)*1,15 | 2.415 | 2 | 86746929 | 43 | 0 | 0 | 0 | 0 | 0 | 0 | 0 | 0
38 | 86746935 | 86746928 | 82926016 | 117 | 1 | 1 | 1 | 4-100-00 |  | Затраты труда машинистов | 1191 | 1013 | чел.-ч. | чел.-ч. | 1 | 1.89 | 0 | 0 | 0 | 0 | 0 | 1 | 2 | )*1,20)*1,15 | 2.6082 | 2 | 86746930 | 44 | 0 | 0 | 0 | 0 | 0 | 0 | 0 | 0
38 | 86746936 | 86746928 | 82932392 | 1 | 1 | 1 | 2 | 91.04.01-031 | ФСЭМ-2022 доп.11, 91.04.01-031, приказ Минстроя России от 07.11.2024 г. № 747/пр | Машины бурильно-крановые на автомобильном ходу, диаметр бурения до 800 мм, глубина бурения до 5 м | 1368 | 1011 | маш.-ч | маш.-ч | 1 | 0.96 | 0 | 2088.77 | 932.95 | 0 | 0 | 1 | 0 | )*1,20)*1,15 | 1.3248 | 2 | 86746931 | 45 | 0 | 0 | 0 | 0 | 0 | 0 | 0 | 0
38 | 86746937 | 86746928 | 82932679 | 1 | 1 | 1 | 2 | 91.06.06-011 | ФСЭМ-2022, 91.06.06-011, приказ Минстроя России от 18.05.2022 г. № 378/пр | Автогидроподъемники, высота подъема 12 м | 1368 | 1011 | маш.-ч | маш.-ч | 1 | 0.84 | 0 | 346.73 | 811.79 | 0 | 0 | 1 | 0 | )*1,20)*1,15 | 1.1592 | 2 | 86746932 | 46 | 0 | 0 | 0 | 0 | 0 | 0 | 0 | 0
38 | 86746938 | 86746928 | 82933400 | 1 | 1 | 1 | 2 | 91.14.02-001 | ФСЭМ-2022 доп.7, 91.14.02-001, приказ Минстроя России от 02.08.2023 г. № 551/пр | Автомобили бортовые, грузоподъемность до 5 т | 1368 | 1011 | маш.-ч | маш.-ч | 1 | 0.09 | 0 | 641.7 | 811.79 | 0 | 0 | 1 | 0 | )*1,20)*1,15 | 0.1242 | 2 | 86746933 | 47 | 0 | 0 | 0 | 0 | 0 | 0 | 0 | 0
39 | 86746934 | 86746928 | 82925832 | 117 | 1 | 1 | 1 | 1-100-35 |  | Средний разряд работы 3,5 | 1191 | 1013 | чел.-ч. | чел.-ч. | 1 | 1.75 | 0 | 0 | 0 | 766.35 | 0 | 1 | 1 | )*1,20)*1,15 | 2.415 | 2 | 86746929 | 48 | 0 | 0 | 0 | 0 | 0 | 0 | 0 | 0
39 | 86746935 | 86746928 | 82926016 | 117 | 1 | 1 | 1 | 4-100-00 |  | Затраты труда машинистов | 1191 | 1013 | чел.-ч. | чел.-ч. | 1 | 1.89 | 0 | 0 | 0 | 0 | 0 | 1 | 2 | )*1,20)*1,15 | 2.6082 | 2 | 86746930 | 49 | 0 | 0 | 0 | 0 | 0 | 0 | 0 | 0
39 | 86746936 | 86746928 | 82932392 | 1 | 1 | 1 | 2 | 91.04.01-031 | ФСЭМ-2022 доп.11, 91.04.01-031, приказ Минстроя России от 07.11.2024 г. № 747/пр | Машины бурильно-крановые на автомобильном ходу, диаметр бурения до 800 мм, глубина бурения до 5 м | 1368 | 1011 | маш.-ч | маш.-ч | 1 | 0.96 | 0 | 2088.77 | 932.95 | 0 | 0 | 1 | 0 | )*1,20)*1,15 | 1.3248 | 2 | 86746931 | 50 | 0 | 0 | 0 | 0 | 0 | 0 | 0 | 0
39 | 86746937 | 86746928 | 82932679 | 1 | 1 | 1 | 2 | 91.06.06-011 | ФСЭМ-2022, 91.06.06-011, приказ Минстроя России от 18.05.2022 г. № 378/пр | Автогидроподъемники, высота подъема 12 м | 1368 | 1011 | маш.-ч | маш.-ч | 1 | 0.84 | 0 | 346.73 | 811.79 | 0 | 0 | 1 | 0 | )*1,20)*1,15 | 1.1592 | 2 | 86746932 | 51 | 0 | 0 | 0 | 0 | 0 | 0 | 0 | 0
39 | 86746938 | 86746928 | 82933400 | 1 | 1 | 1 | 2 | 91.14.02-001 | ФСЭМ-2022 доп.7, 91.14.02-001, приказ Минстроя России от 02.08.2023 г. № 551/пр | Автомобили бортовые, грузоподъемность до 5 т | 1368 | 1011 | маш.-ч | маш.-ч | 1 | 0.09 | 0 | 641.7 | 811.79 | 0 | 0 | 1 | 0 | )*1,20)*1,15 | 0.1242 | 2 | 86746933 | 52 | 0 | 0 | 0 | 0 | 0 | 0 | 0 | 0
40 | 86746945 | 86746939 | 82925804 | 117 | 1 | 1 | 1 | 1-100-25 |  | Средний разряд работы 2,5 | 1191 | 1013 | чел.-ч. | чел.-ч. | 1 | 0.44 | 0 | 0 | 0 | 690.62 | 0 | 1 | 1 | )*1,20)*1,15 | 0.6072 | 2 | 86746940 | 53 | 0 | 0 | 0 | 0 | 0 | 0 | 0 | 0
40 | 86746946 | 86746939 | 82926016 | 117 | 1 | 1 | 1 | 4-100-00 |  | Затраты труда машинистов | 1191 | 1013 | чел.-ч. | чел.-ч. | 1 | 0.48 | 0 | 0 | 0 | 0 | 0 | 1 | 2 | )*1,20)*1,15 | 0.6624 | 2 | 86746941 | 54 | 0 | 0 | 0 | 0 | 0 | 0 | 0 | 0
40 | 86746947 | 86746939 | 82932505 | 1 | 1 | 1 | 2 | 91.05.05-015 | ФСЭМ-2022, 91.05.05-015, приказ Минстроя России от 18.05.2022 г. № 378/пр | Краны на автомобильном ходу, грузоподъемность 16 т | 1368 | 1011 | маш.-ч | маш.-ч | 1 | 0.24 | 0 | 1626.29 | 1090.46 | 0 | 0 | 1 | 0 | )*1,20)*1,15 | 0.3312 | 2 | 86746942 | 55 | 0 | 0 | 0 | 0 | 0 | 0 | 0 | 0
40 | 86746948 | 86746939 | 82933465 | 1 | 1 | 1 | 2 | 91.15.01-001 | ФСЭМ-2022, 91.15.01-001, приказ Минстроя России от 18.05.2022 г. № 378/пр | Прицепы тракторные, грузоподъемность до 2 т | 1368 | 1011 | маш.-ч | маш.-ч | 1 | 0.24 | 0 | 13.86 | 0 | 0 | 0 | 1 | 0 | )*1,20)*1,15 | 0.3312 | 2 | 86746943 | 56 | 0 | 0 | 0 | 0 | 0 | 0 | 0 | 0
40 | 86746949 | 86746939 | 82933483 | 1 | 1 | 1 | 2 | 91.15.03-014 | ФСЭМ-2022 доп.11, 91.15.03-014, приказ Минстроя России от 09.08.2024 г. № 524/пр | Тракторы на пневмоколесном ходу, мощность 59 кВт (80 л.с.) | 1368 | 1011 | маш.-ч | маш.-ч | 1 | 0.24 | 0 | 487.94 | 811.79 | 0 | 0 | 1 | 0 | )*1,20)*1,15 | 0.3312 | 2 | 86746944 | 57 | 0 | 0 | 0 | 0 | 0 | 0 | 0 | 0
41 | 86746945 | 86746939 | 82925804 | 117 | 1 | 1 | 1 | 1-100-25 |  | Средний разряд работы 2,5 | 1191 | 1013 | чел.-ч. | чел.-ч. | 1 | 0.44 | 0 | 0 | 0 | 690.62 | 0 | 1 | 1 | )*1,20)*1,15 | 0.6072 | 2 | 86746940 | 58 | 0 | 0 | 0 | 0 | 0 | 0 | 0 | 0
41 | 86746946 | 86746939 | 82926016 | 117 | 1 | 1 | 1 | 4-100-00 |  | Затраты труда машинистов | 1191 | 1013 | чел.-ч. | чел.-ч. | 1 | 0.48 | 0 | 0 | 0 | 0 | 0 | 1 | 2 | )*1,20)*1,15 | 0.6624 | 2 | 86746941 | 59 | 0 | 0 | 0 | 0 | 0 | 0 | 0 | 0
41 | 86746947 | 86746939 | 82932505 | 1 | 1 | 1 | 2 | 91.05.05-015 | ФСЭМ-2022, 91.05.05-015, приказ Минстроя России от 18.05.2022 г. № 378/пр | Краны на автомобильном ходу, грузоподъемность 16 т | 1368 | 1011 | маш.-ч | маш.-ч | 1 | 0.24 | 0 | 1626.29 | 1090.46 | 0 | 0 | 1 | 0 | )*1,20)*1,15 | 0.3312 | 2 | 86746942 | 60 | 0 | 0 | 0 | 0 | 0 | 0 | 0 | 0
41 | 86746948 | 86746939 | 82933465 | 1 | 1 | 1 | 2 | 91.15.01-001 | ФСЭМ-2022, 91.15.01-001, приказ Минстроя России от 18.05.2022 г. № 378/пр | Прицепы тракторные, грузоподъемность до 2 т | 1368 | 1011 | маш.-ч | маш.-ч | 1 | 0.24 | 0 | 13.86 | 0 | 0 | 0 | 1 | 0 | )*1,20)*1,15 | 0.3312 | 2 | 86746943 | 61 | 0 | 0 | 0 | 0 | 0 | 0 | 0 | 0
41 | 86746949 | 86746939 | 82933483 | 1 | 1 | 1 | 2 | 91.15.03-014 | ФСЭМ-2022 доп.11, 91.15.03-014, приказ Минстроя России от 09.08.2024 г. № 524/пр | Тракторы на пневмоколесном ходу, мощность 59 кВт (80 л.с.) | 1368 | 1011 | маш.-ч | маш.-ч | 1 | 0.24 | 0 | 487.94 | 811.79 | 0 | 0 | 1 | 0 | )*1,20)*1,15 | 0.3312 | 2 | 86746944 | 62 | 0 | 0 | 0 | 0 | 0 | 0 | 0 | 0
42 | 86746955 | 86746950 | 82925804 | 117 | 1 | 1 | 1 | 1-100-25 |  | Средний разряд работы 2,5 | 1191 | 1013 | чел.-ч. | чел.-ч. | 1 | 0.25 | 0 | 0 | 0 | 690.62 | 0 | 1 | 1 | )*1,20)*1,15 | 0.345 | 2 | 86746951 | 63 | 0 | 0 | 0 | 0 | 0 | 0 | 0 | 0
42 | 86746956 | 86746950 | 82926016 | 117 | 1 | 1 | 1 | 4-100-00 |  | Затраты труда машинистов | 1191 | 1013 | чел.-ч. | чел.-ч. | 1 | 0.14 | 0 | 0 | 0 | 0 | 0 | 1 | 2 | )*1,20)*1,15 | 0.1932 | 2 | 86746952 | 64 | 0 | 0 | 0 | 0 | 0 | 0 | 0 | 0
42 | 86746957 | 86746950 | 82933465 | 1 | 1 | 1 | 2 | 91.15.01-001 | ФСЭМ-2022, 91.15.01-001, приказ Минстроя России от 18.05.2022 г. № 378/пр | Прицепы тракторные, грузоподъемность до 2 т | 1368 | 1011 | маш.-ч | маш.-ч | 1 | 0.14 | 0 | 13.86 | 0 | 0 | 0 | 1 | 0 | )*1,20)*1,15 | 0.1932 | 2 | 86746953 | 65 | 0 | 0 | 0 | 0 | 0 | 0 | 0 | 0
42 | 86746958 | 86746950 | 82933483 | 1 | 1 | 1 | 2 | 91.15.03-014 | ФСЭМ-2022 доп.11, 91.15.03-014, приказ Минстроя России от 09.08.2024 г. № 524/пр | Тракторы на пневмоколесном ходу, мощность 59 кВт (80 л.с.) | 1368 | 1011 | маш.-ч | маш.-ч | 1 | 0.14 | 0 | 487.94 | 811.79 | 0 | 0 | 1 | 0 | )*1,20)*1,15 | 0.1932 | 2 | 86746954 | 66 | 0 | 0 | 0 | 0 | 0 | 0 | 0 | 0
43 | 86746955 | 86746950 | 82925804 | 117 | 1 | 1 | 1 | 1-100-25 |  | Средний разряд работы 2,5 | 1191 | 1013 | чел.-ч. | чел.-ч. | 1 | 0.25 | 0 | 0 | 0 | 690.62 | 0 | 1 | 1 | )*1,20)*1,15 | 0.345 | 2 | 86746951 | 67 | 0 | 0 | 0 | 0 | 0 | 0 | 0 | 0
43 | 86746956 | 86746950 | 82926016 | 117 | 1 | 1 | 1 | 4-100-00 |  | Затраты труда машинистов | 1191 | 1013 | чел.-ч. | чел.-ч. | 1 | 0.14 | 0 | 0 | 0 | 0 | 0 | 1 | 2 | )*1,20)*1,15 | 0.1932 | 2 | 86746952 | 68 | 0 | 0 | 0 | 0 | 0 | 0 | 0 | 0
43 | 86746957 | 86746950 | 82933465 | 1 | 1 | 1 | 2 | 91.15.01-001 | ФСЭМ-2022, 91.15.01-001, приказ Минстроя России от 18.05.2022 г. № 378/пр | Прицепы тракторные, грузоподъемность до 2 т | 1368 | 1011 | маш.-ч | маш.-ч | 1 | 0.14 | 0 | 13.86 | 0 | 0 | 0 | 1 | 0 | )*1,20)*1,15 | 0.1932 | 2 | 86746953 | 69 | 0 | 0 | 0 | 0 | 0 | 0 | 0 | 0
43 | 86746958 | 86746950 | 82933483 | 1 | 1 | 1 | 2 | 91.15.03-014 | ФСЭМ-2022 доп.11, 91.15.03-014, приказ Минстроя России от 09.08.2024 г. № 524/пр | Тракторы на пневмоколесном ходу, мощность 59 кВт (80 л.с.) | 1368 | 1011 | маш.-ч | маш.-ч | 1 | 0.14 | 0 | 487.94 | 811.79 | 0 | 0 | 1 | 0 | )*1,20)*1,15 | 0.1932 | 2 | 86746954 | 70 | 0 | 0 | 0 | 0 | 0 | 0 | 0 | 0
44 | 86746964 | 86746959 | 82925804 | 117 | 1 | 1 | 1 | 1-100-25 |  | Средний разряд работы 2,5 | 1191 | 1013 | чел.-ч. | чел.-ч. | 1 | 0.3 | 0 | 0 | 0 | 690.62 | 0 | 1 | 1 | )*1,20)*1,15 | 0.414 | 2 | 86746960 | 71 | 0 | 0 | 0 | 0 | 0 | 0 | 0 | 0
44 | 86746965 | 86746959 | 82926016 | 117 | 1 | 1 | 1 | 4-100-00 |  | Затраты труда машинистов | 1191 | 1013 | чел.-ч. | чел.-ч. | 1 | 0.16 | 0 | 0 | 0 | 0 | 0 | 1 | 2 | )*1,20)*1,15 | 0.2208 | 2 | 86746961 | 72 | 0 | 0 | 0 | 0 | 0 | 0 | 0 | 0
44 | 86746966 | 86746959 | 82933465 | 1 | 1 | 1 | 2 | 91.15.01-001 | ФСЭМ-2022, 91.15.01-001, приказ Минстроя России от 18.05.2022 г. № 378/пр | Прицепы тракторные, грузоподъемность до 2 т | 1368 | 1011 | маш.-ч | маш.-ч | 1 | 0.16 | 0 | 13.86 | 0 | 0 | 0 | 1 | 0 | )*1,20)*1,15 | 0.2208 | 2 | 86746962 | 73 | 0 | 0 | 0 | 0 | 0 | 0 | 0 | 0
44 | 86746967 | 86746959 | 82933483 | 1 | 1 | 1 | 2 | 91.15.03-014 | ФСЭМ-2022 доп.11, 91.15.03-014, приказ Минстроя России от 09.08.2024 г. № 524/пр | Тракторы на пневмоколесном ходу, мощность 59 кВт (80 л.с.) | 1368 | 1011 | маш.-ч | маш.-ч | 1 | 0.16 | 0 | 487.94 | 811.79 | 0 | 0 | 1 | 0 | )*1,20)*1,15 | 0.2208 | 2 | 86746963 | 74 | 0 | 0 | 0 | 0 | 0 | 0 | 0 | 0
45 | 86746964 | 86746959 | 82925804 | 117 | 1 | 1 | 1 | 1-100-25 |  | Средний разряд работы 2,5 | 1191 | 1013 | чел.-ч. | чел.-ч. | 1 | 0.3 | 0 | 0 | 0 | 690.62 | 0 | 1 | 1 | )*1,20)*1,15 | 0.414 | 2 | 86746960 | 75 | 0 | 0 | 0 | 0 | 0 | 0 | 0 | 0
45 | 86746965 | 86746959 | 82926016 | 117 | 1 | 1 | 1 | 4-100-00 |  | Затраты труда машинистов | 1191 | 1013 | чел.-ч. | чел.-ч. | 1 | 0.16 | 0 | 0 | 0 | 0 | 0 | 1 | 2 | )*1,20)*1,15 | 0.2208 | 2 | 86746961 | 76 | 0 | 0 | 0 | 0 | 0 | 0 | 0 | 0
45 | 86746966 | 86746959 | 82933465 | 1 | 1 | 1 | 2 | 91.15.01-001 | ФСЭМ-2022, 91.15.01-001, приказ Минстроя России от 18.05.2022 г. № 378/пр | Прицепы тракторные, грузоподъемность до 2 т | 1368 | 1011 | маш.-ч | маш.-ч | 1 | 0.16 | 0 | 13.86 | 0 | 0 | 0 | 1 | 0 | )*1,20)*1,15 | 0.2208 | 2 | 86746962 | 77 | 0 | 0 | 0 | 0 | 0 | 0 | 0 | 0
45 | 86746967 | 86746959 | 82933483 | 1 | 1 | 1 | 2 | 91.15.03-014 | ФСЭМ-2022 доп.11, 91.15.03-014, приказ Минстроя России от 09.08.2024 г. № 524/пр | Тракторы на пневмоколесном ходу, мощность 59 кВт (80 л.с.) | 1368 | 1011 | маш.-ч | маш.-ч | 1 | 0.16 | 0 | 487.94 | 811.79 | 0 | 0 | 1 | 0 | )*1,20)*1,15 | 0.2208 | 2 | 86746963 | 78 | 0 | 0 | 0 | 0 | 0 | 0 | 0 | 0
46 | 86746980 | 86746968 | 82925834 | 117 | 1 | 1 | 1 | 1-100-36 |  | Средний разряд работы 3,6 | 1191 | 1013 | чел.-ч. | чел.-ч. | 1 | 16.1 | 0 | 0 | 0 | 775.44 | 0 | 1 | 1 | )*0,7)*1,20)*1,15 | 15.5526 | 2 | 86746969 | 79 | 0 | 0 | 0 | 0 | 0 | 0 | 0 | 0
46 | 86746981 | 86746968 | 82926016 | 117 | 1 | 1 | 1 | 4-100-00 |  | Затраты труда машинистов | 1191 | 1013 | чел.-ч. | чел.-ч. | 1 | 4.44 | 0 | 0 | 0 | 0 | 0 | 1 | 2 | )*0,7)*1,20)*1,15 | 4.289 | 2 | 86746970 | 80 | 0 | 0 | 0 | 0 | 0 | 0 | 0 | 0
46 | 86746982 | 86746968 | 82932679 | 1 | 1 | 1 | 2 | 91.06.06-011 | ФСЭМ-2022, 91.06.06-011, приказ Минстроя России от 18.05.2022 г. № 378/пр | Автогидроподъемники, высота подъема 12 м | 1368 | 1011 | маш.-ч | маш.-ч | 1 | 1.18 | 0 | 346.73 | 811.79 | 0 | 0 | 1 | 0 | )*0,7)*1,20)*1,15 | 1.1399 | 2 | 86746971 | 81 | 0 | 0 | 0 | 0 | 0 | 0 | 0 | 0
46 | 86746983 | 86746968 | 82933400 | 1 | 1 | 1 | 2 | 91.14.02-001 | ФСЭМ-2022 доп.7, 91.14.02-001, приказ Минстроя России от 02.08.2023 г. № 551/пр | Автомобили бортовые, грузоподъемность до 5 т | 1368 | 1011 | маш.-ч | маш.-ч | 1 | 0.89 | 0 | 641.7 | 811.79 | 0 | 0 | 1 | 0 | )*0,7)*1,20)*1,15 | 0.85974 | 2 | 86746972 | 82 | 0 | 0 | 0 | 0 | 0 | 0 | 0 | 0
46 | 86746984 | 86746968 | 82933483 | 1 | 1 | 1 | 2 | 91.15.03-014 | ФСЭМ-2022 доп.11, 91.15.03-014, приказ Минстроя России от 09.08.2024 г. № 524/пр | Тракторы на пневмоколесном ходу, мощность 59 кВт (80 л.с.) | 1368 | 1011 | маш.-ч | маш.-ч | 1 | 2.37 | 0 | 487.94 | 811.79 | 0 | 0 | 1 | 0 | )*0,7)*1,20)*1,15 | 2.2894 | 2 | 86746973 | 83 | 0 | 0 | 0 | 0 | 0 | 0 | 0 | 0
46 | 86746985 | 86746968 | 82998098 | 1 | 1 | 1 | 3 | 01.3.01.01-0010 | ФСБЦ-2022 доп.6, 01.3.01.01-0010, приказ Минстроя России от 11.05.2023 г. № 335/пр | Бензин-растворитель | 1346 | 1009 | кг | кг | 1 | 0.02 | 160.27 | 0 | 0 | 0 | 0 | 1 | 0 | )*0 | 0 | 2 | 86746974 | 84 | 0 | 0 | 0 | 0 | 0 | 0 | 0 | 0
46 | 86746986 | 86746968 | 82998121 | 1 | 1 | 1 | 3 | 01.3.01.06-0038 | ФСБЦ-2022 доп.17, 01.3.01.06-0038, приказ Минстроя России от 17.02.2026 г. № 91/пр | Смазка защитная электросетевая | 1346 | 1009 | кг | кг | 1 | 0.1 | 185.43 | 0 | 0 | 0 | 0 | 1 | 0 | )*0 | 0 | 2 | 86746975 | 85 | 0 | 0 | 0 | 0 | 0 | 0 | 0 | 0
46 | 86746987 | 86746968 | 83002816 | 1 | 1 | 1 | 3 | 01.7.20.08-0051 | ФСБЦ-2022 доп.8, 01.7.20.08-0051, приказ Минстроя России от 14.11.2023 г. № 817/пр | Ветошь хлопчатобумажная цветная | 1346 | 1009 | кг | кг | 1 | 0.02 | 56.11 | 0 | 0 | 0 | 0 | 1 | 0 | )*0 | 0 | 2 | 86746976 | 86 | 0 | 0 | 0 | 0 | 0 | 0 | 0 | 0
46 | 86746988 | 86746968 | 83010343 | 1 | 1 | 1 | 3 | 10.1.02.03-0002 | ФСБЦ-2022 доп.6, 10.1.02.03-0002, приказ Минстроя России от 11.05.2023 г. № 335/пр | Проволока алюминиевая из сплава марки АМЦ, диаметр 3,0-5,8 мм | 1348 | 1009 | т | т | 1000 | 0.0004 | 625256.9 | 0 | 0 | 0 | 0 | 1 | 0 | )*0 | 0 | 2 | 86746977 | 87 | 0 | 0 | 0 | 0 | 0 | 0 | 0 | 0
46 | 86746989 | 86746968 | 83026210 | 1 | 1 | 1 | 3 | 20.1.02.15-0011 | ФСБЦ-2022, 20.1.02.15-0011, приказ Минстроя России от 18.05.2022 г. № 378/пр | Соединитель алюминиевых и сталеалюминиевых проводов (СОАС) 062-3 | 1371 | 1013 | ШТ | ШТ | 1 | 2.1 | 635.88 | 0 | 0 | 0 | 0 | 1 | 0 | )*0 | 0 | 2 | 86746978 | 88 | 0 | 0 | 0 | 0 | 0 | 0 | 0 | 0
46 | 86746990 | 86746968 | 82930873 | 117 | 1 | 1 | 3 | 21.2.01.02 |  | Провода неизолированные для воздушных линий электропередач | 1348 | 1009 | т | т | 1000 | 0 | 0 | 0 | 0 | 0 | 1 | 0 | 0 | )*0 | 0 | 2 | 86746979 | 89 | 0 | 0 | 0 | 0 | 0 | 0 | 0 | 0
47 | 86746980 | 86746968 | 82925834 | 117 | 1 | 1 | 1 | 1-100-36 |  | Средний разряд работы 3,6 | 1191 | 1013 | чел.-ч. | чел.-ч. | 1 | 16.1 | 0 | 0 | 0 | 775.44 | 0 | 1 | 1 | )*0,7)*1,20)*1,15 | 15.5526 | 2 | 86746969 | 90 | 0 | 0 | 0 | 0 | 0 | 0 | 0 | 0
47 | 86746981 | 86746968 | 82926016 | 117 | 1 | 1 | 1 | 4-100-00 |  | Затраты труда машинистов | 1191 | 1013 | чел.-ч. | чел.-ч. | 1 | 4.44 | 0 | 0 | 0 | 0 | 0 | 1 | 2 | )*0,7)*1,20)*1,15 | 4.289 | 2 | 86746970 | 91 | 0 | 0 | 0 | 0 | 0 | 0 | 0 | 0
47 | 86746982 | 86746968 | 82932679 | 1 | 1 | 1 | 2 | 91.06.06-011 | ФСЭМ-2022, 91.06.06-011, приказ Минстроя России от 18.05.2022 г. № 378/пр | Автогидроподъемники, высота подъема 12 м | 1368 | 1011 | маш.-ч | маш.-ч | 1 | 1.18 | 0 | 346.73 | 811.79 | 0 | 0 | 1 | 0 | )*0,7)*1,20)*1,15 | 1.1399 | 2 | 86746971 | 92 | 0 | 0 | 0 | 0 | 0 | 0 | 0 | 0
47 | 86746983 | 86746968 | 82933400 | 1 | 1 | 1 | 2 | 91.14.02-001 | ФСЭМ-2022 доп.7, 91.14.02-001, приказ Минстроя России от 02.08.2023 г. № 551/пр | Автомобили бортовые, грузоподъемность до 5 т | 1368 | 1011 | маш.-ч | маш.-ч | 1 | 0.89 | 0 | 641.7 | 811.79 | 0 | 0 | 1 | 0 | )*0,7)*1,20)*1,15 | 0.85974 | 2 | 86746972 | 93 | 0 | 0 | 0 | 0 | 0 | 0 | 0 | 0
47 | 86746984 | 86746968 | 82933483 | 1 | 1 | 1 | 2 | 91.15.03-014 | ФСЭМ-2022 доп.11, 91.15.03-014, приказ Минстроя России от 09.08.2024 г. № 524/пр | Тракторы на пневмоколесном ходу, мощность 59 кВт (80 л.с.) | 1368 | 1011 | маш.-ч | маш.-ч | 1 | 2.37 | 0 | 487.94 | 811.79 | 0 | 0 | 1 | 0 | )*0,7)*1,20)*1,15 | 2.2894 | 2 | 86746973 | 94 | 0 | 0 | 0 | 0 | 0 | 0 | 0 | 0
47 | 86746985 | 86746968 | 82998098 | 1 | 1 | 1 | 3 | 01.3.01.01-0010 | ФСБЦ-2022 доп.6, 01.3.01.01-0010, приказ Минстроя России от 11.05.2023 г. № 335/пр | Бензин-растворитель | 1346 | 1009 | кг | кг | 1 | 0.02 | 160.27 | 0 | 0 | 0 | 0 | 1 | 0 | )*0 | 0 | 2 | 86746974 | 95 | 0 | 0 | 0 | 0 | 0 | 0 | 0 | 0
47 | 86746986 | 86746968 | 82998121 | 1 | 1 | 1 | 3 | 01.3.01.06-0038 | ФСБЦ-2022 доп.17, 01.3.01.06-0038, приказ Минстроя России от 17.02.2026 г. № 91/пр | Смазка защитная электросетевая | 1346 | 1009 | кг | кг | 1 | 0.1 | 185.43 | 0 | 0 | 0 | 0 | 1 | 0 | )*0 | 0 | 2 | 86746975 | 96 | 0 | 0 | 0 | 0 | 0 | 0 | 0 | 0
47 | 86746987 | 86746968 | 83002816 | 1 | 1 | 1 | 3 | 01.7.20.08-0051 | ФСБЦ-2022 доп.8, 01.7.20.08-0051, приказ Минстроя России от 14.11.2023 г. № 817/пр | Ветошь хлопчатобумажная цветная | 1346 | 1009 | кг | кг | 1 | 0.02 | 56.11 | 0 | 0 | 0 | 0 | 1 | 0 | )*0 | 0 | 2 | 86746976 | 97 | 0 | 0 | 0 | 0 | 0 | 0 | 0 | 0
47 | 86746988 | 86746968 | 83010343 | 1 | 1 | 1 | 3 | 10.1.02.03-0002 | ФСБЦ-2022 доп.6, 10.1.02.03-0002, приказ Минстроя России от 11.05.2023 г. № 335/пр | Проволока алюминиевая из сплава марки АМЦ, диаметр 3,0-5,8 мм | 1348 | 1009 | т | т | 1000 | 0.0004 | 625256.9 | 0 | 0 | 0 | 0 | 1 | 0 | )*0 | 0 | 2 | 86746977 | 98 | 0 | 0 | 0 | 0 | 0 | 0 | 0 | 0
47 | 86746989 | 86746968 | 83026210 | 1 | 1 | 1 | 3 | 20.1.02.15-0011 | ФСБЦ-2022, 20.1.02.15-0011, приказ Минстроя России от 18.05.2022 г. № 378/пр | Соединитель алюминиевых и сталеалюминиевых проводов (СОАС) 062-3 | 1371 | 1013 | ШТ | ШТ | 1 | 2.1 | 635.88 | 0 | 0 | 0 | 0 | 1 | 0 | )*0 | 0 | 2 | 86746978 | 99 | 0 | 0 | 0 | 0 | 0 | 0 | 0 | 0
47 | 86746990 | 86746968 | 82930873 | 117 | 1 | 1 | 3 | 21.2.01.02 |  | Провода неизолированные для воздушных линий электропередач | 1348 | 1009 | т | т | 1000 | 0 | 0 | 0 | 0 | 0 | 1 | 0 | 0 | )*0 | 0 | 2 | 86746979 | 100 | 0 | 0 | 0 | 0 | 0 | 0 | 0 | 0
50 | 86747001 | 86746992 | 82925834 | 117 | 1 | 1 | 1 | 1-100-36 |  | Средний разряд работы 3,6 | 1191 | 1013 | чел.-ч. | чел.-ч. | 1 | 84.69 | 0 | 0 | 0 | 775.44 | 0 | 1 | 1 | )*0,7 | 59.283 | 2 | 86746993 | 101 | 0 | 0 | 0 | 0 | 0 | 0 | 0 | 0
50 | 86747002 | 86746992 | 82926016 | 117 | 1 | 1 | 1 | 4-100-00 |  | Затраты труда машинистов | 1191 | 1013 | чел.-ч. | чел.-ч. | 1 | 0.65 | 0 | 0 | 0 | 0 | 0 | 1 | 2 | )*0,7 | 0.455 | 2 | 86746994 | 102 | 0 | 0 | 0 | 0 | 0 | 0 | 0 | 0
50 | 86747003 | 86746992 | 82933400 | 1 | 1 | 1 | 2 | 91.14.02-001 | ФСЭМ-2022 доп.7, 91.14.02-001, приказ Минстроя России от 02.08.2023 г. № 551/пр | Автомобили бортовые, грузоподъемность до 5 т | 1368 | 1011 | маш.-ч | маш.-ч | 1 | 0.65 | 0 | 641.7 | 811.79 | 0 | 0 | 1 | 0 | )*0,7 | 0.455 | 2 | 86746995 | 103 | 0 | 0 | 0 | 0 | 0 | 0 | 0 | 0
50 | 86747004 | 86746992 | 82933596 | 1 | 1 | 1 | 2 | 91.17.04-233 | ФСЭМ-2022, 91.17.04-233, приказ Минстроя России от 18.05.2022 г. № 378/пр | Аппараты сварочные для ручной дуговой сварки, сварочный ток до 350 А | 1368 | 1011 | маш.-ч | маш.-ч | 1 | 9.51 | 0 | 34.61 | 0 | 0 | 0 | 1 | 0 | )*0,7 | 6.657 | 2 | 86746996 | 104 | 0 | 0 | 0 | 0 | 0 | 0 | 0 | 0
50 | 86747005 | 86746992 | 83000168 | 1 | 1 | 1 | 3 | 01.7.03.04-0001 | ФСБЦ-2022, 01.7.03.04-0001, приказ Минстроя России от 18.05.2022 г. № 378/пр | Электроэнергия | 1383 | 1013 | КВТ-Ч | КВТ-Ч | 1 | 21.51 | 7.32 | 0 | 0 | 0 | 0 | 1 | 0 | )*0 | 0 | 2 | 86746997 | 105 | 0 | 0 | 0 | 0 | 0 | 0 | 0 | 0
50 | 86747006 | 86746992 | 83000909 | 1 | 1 | 1 | 3 | 01.7.11.07-0227 | ФСБЦ-2022, 01.7.11.07-0227, приказ Минстроя России от 18.05.2022 г. № 378/пр | Электроды сварочные для сварки низколегированных и углеродистых сталей УОНИ 13/45, Э42А, диаметр 4-5 мм | 1346 | 1009 | кг | кг | 1 | 8.1 | 155.63 | 0 | 0 | 0 | 0 | 1 | 0 | )*0 | 0 | 2 | 86746998 | 106 | 0 | 0 | 0 | 0 | 0 | 0 | 0 | 0
50 | 86747007 | 86746992 | 82928211 | 117 | 1 | 1 | 3 | 07.2.07.13 |  | Конструкции металлические мелкие | 1348 | 1009 | т | т | 1000 | 1 | 0 | 0 | 0 | 0 | 0 | 0 | 0 | )*0 | 0 | 2 | 86746999 | 107 | 0 | 0 | 0 | 0 | 0 | 0 | 0 | 0
50 | 86747008 | 86746992 | 83008878 | 1 | 1 | 1 | 3 | 08.3.03.06-0002 | ФСБЦ-2022, 08.3.03.06-0002, приказ Минстроя России от 18.05.2022 г. № 378/пр | Проволока горячекатаная в мотках, диаметр 6,3-6,5 мм | 1348 | 1009 | т | т | 1000 | 0.0001 | 60258.2 | 0 | 0 | 0 | 0 | 1 | 0 | )*0 | 0 | 2 | 86747000 | 108 | 0 | 0 | 0 | 0 | 0 | 0 | 0 | 0
51 | 86747001 | 86746992 | 82925834 | 117 | 1 | 1 | 1 | 1-100-36 |  | Средний разряд работы 3,6 | 1191 | 1013 | чел.-ч. | чел.-ч. | 1 | 84.69 | 0 | 0 | 0 | 775.44 | 0 | 1 | 1 | )*0,7 | 59.283 | 2 | 86746993 | 109 | 0 | 0 | 0 | 0 | 0 | 0 | 0 | 0
51 | 86747002 | 86746992 | 82926016 | 117 | 1 | 1 | 1 | 4-100-00 |  | Затраты труда машинистов | 1191 | 1013 | чел.-ч. | чел.-ч. | 1 | 0.65 | 0 | 0 | 0 | 0 | 0 | 1 | 2 | )*0,7 | 0.455 | 2 | 86746994 | 110 | 0 | 0 | 0 | 0 | 0 | 0 | 0 | 0
51 | 86747003 | 86746992 | 82933400 | 1 | 1 | 1 | 2 | 91.14.02-001 | ФСЭМ-2022 доп.7, 91.14.02-001, приказ Минстроя России от 02.08.2023 г. № 551/пр | Автомобили бортовые, грузоподъемность до 5 т | 1368 | 1011 | маш.-ч | маш.-ч | 1 | 0.65 | 0 | 641.7 | 811.79 | 0 | 0 | 1 | 0 | )*0,7 | 0.455 | 2 | 86746995 | 111 | 0 | 0 | 0 | 0 | 0 | 0 | 0 | 0
51 | 86747004 | 86746992 | 82933596 | 1 | 1 | 1 | 2 | 91.17.04-233 | ФСЭМ-2022, 91.17.04-233, приказ Минстроя России от 18.05.2022 г. № 378/пр | Аппараты сварочные для ручной дуговой сварки, сварочный ток до 350 А | 1368 | 1011 | маш.-ч | маш.-ч | 1 | 9.51 | 0 | 34.61 | 0 | 0 | 0 | 1 | 0 | )*0,7 | 6.657 | 2 | 86746996 | 112 | 0 | 0 | 0 | 0 | 0 | 0 | 0 | 0
51 | 86747005 | 86746992 | 83000168 | 1 | 1 | 1 | 3 | 01.7.03.04-0001 | ФСБЦ-2022, 01.7.03.04-0001, приказ Минстроя России от 18.05.2022 г. № 378/пр | Электроэнергия | 1383 | 1013 | КВТ-Ч | КВТ-Ч | 1 | 21.51 | 7.32 | 0 | 0 | 0 | 0 | 1 | 0 | )*0 | 0 | 2 | 86746997 | 113 | 0 | 0 | 0 | 0 | 0 | 0 | 0 | 0
51 | 86747006 | 86746992 | 83000909 | 1 | 1 | 1 | 3 | 01.7.11.07-0227 | ФСБЦ-2022, 01.7.11.07-0227, приказ Минстроя России от 18.05.2022 г. № 378/пр | Электроды сварочные для сварки низколегированных и углеродистых сталей УОНИ 13/45, Э42А, диаметр 4-5 мм | 1346 | 1009 | кг | кг | 1 | 8.1 | 155.63 | 0 | 0 | 0 | 0 | 1 | 0 | )*0 | 0 | 2 | 86746998 | 114 | 0 | 0 | 0 | 0 | 0 | 0 | 0 | 0
51 | 86747007 | 86746992 | 82928211 | 117 | 1 | 1 | 3 | 07.2.07.13 |  | Конструкции металлические мелкие | 1348 | 1009 | т | т | 1000 | 1 | 0 | 0 | 0 | 0 | 0 | 0 | 0 | )*0 | 0 | 2 | 86746999 | 115 | 0 | 0 | 0 | 0 | 0 | 0 | 0 | 0
51 | 86747008 | 86746992 | 83008878 | 1 | 1 | 1 | 3 | 08.3.03.06-0002 | ФСБЦ-2022, 08.3.03.06-0002, приказ Минстроя России от 18.05.2022 г. № 378/пр | Проволока горячекатаная в мотках, диаметр 6,3-6,5 мм | 1348 | 1009 | т | т | 1000 | 0.0001 | 60258.2 | 0 | 0 | 0 | 0 | 1 | 0 | )*0 | 0 | 2 | 86747000 | 116 | 0 | 0 | 0 | 0 | 0 | 0 | 0 | 0
54 | 86747015 | 86747010 | 82925834 | 117 | 1 | 1 | 1 | 1-100-36 |  | Средний разряд работы 3,6 | 1191 | 1013 | чел.-ч. | чел.-ч. | 1 | 0.35 | 0 | 0 | 0 | 775.44 | 0 | 1 | 1 | )*0,7)*1,20)*1,15 | 0.3381 | 2 | 86747011 | 117 | 0 | 0 | 0 | 0 | 0 | 0 | 0 | 0
54 | 86747016 | 86747010 | 82926016 | 117 | 1 | 1 | 1 | 4-100-00 |  | Затраты труда машинистов | 1191 | 1013 | чел.-ч. | чел.-ч. | 1 | 0.15 | 0 | 0 | 0 | 0 | 0 | 1 | 2 | )*0,7)*1,20)*1,15 | 0.1449 | 2 | 86747012 | 118 | 0 | 0 | 0 | 0 | 0 | 0 | 0 | 0
54 | 86747017 | 86747010 | 82932505 | 1 | 1 | 1 | 2 | 91.05.05-015 | ФСЭМ-2022, 91.05.05-015, приказ Минстроя России от 18.05.2022 г. № 378/пр | Краны на автомобильном ходу, грузоподъемность 16 т | 1368 | 1011 | маш.-ч | маш.-ч | 1 | 0.15 | 0 | 1626.29 | 1090.46 | 0 | 0 | 1 | 0 | )*0,7)*1,20)*1,15 | 0.1449 | 2 | 86747013 | 119 | 0 | 0 | 0 | 0 | 0 | 0 | 0 | 0
54 | 86747018 | 86747010 | 82931850 | 117 | 1 | 1 | 3 | 421/пр_2020_п.75_пп.а |  | Сметная стоимость вспомогательных ненормируемых материальных ресурсов, не учтенная в сметной норме, 2% | 3277935 | 1013 | % | % | 1 | 2 | 0 | 0 | 0 | 0 | 0 | 0 | 0 | )*0 | 0 | 2 | 86747014 | 120 | 0 | 0 | 0 | 0 | 0 | 0 | 0 | 0
55 | 86747015 | 86747010 | 82925834 | 117 | 1 | 1 | 1 | 1-100-36 |  | Средний разряд работы 3,6 | 1191 | 1013 | чел.-ч. | чел.-ч. | 1 | 0.35 | 0 | 0 | 0 | 775.44 | 0 | 1 | 1 | )*0,7)*1,20)*1,15 | 0.3381 | 2 | 86747011 | 121 | 0 | 0 | 0 | 0 | 0 | 0 | 0 | 0
55 | 86747016 | 86747010 | 82926016 | 117 | 1 | 1 | 1 | 4-100-00 |  | Затраты труда машинистов | 1191 | 1013 | чел.-ч. | чел.-ч. | 1 | 0.15 | 0 | 0 | 0 | 0 | 0 | 1 | 2 | )*0,7)*1,20)*1,15 | 0.1449 | 2 | 86747012 | 122 | 0 | 0 | 0 | 0 | 0 | 0 | 0 | 0
55 | 86747017 | 86747010 | 82932505 | 1 | 1 | 1 | 2 | 91.05.05-015 | ФСЭМ-2022, 91.05.05-015, приказ Минстроя России от 18.05.2022 г. № 378/пр | Краны на автомобильном ходу, грузоподъемность 16 т | 1368 | 1011 | маш.-ч | маш.-ч | 1 | 0.15 | 0 | 1626.29 | 1090.46 | 0 | 0 | 1 | 0 | )*0,7)*1,20)*1,15 | 0.1449 | 2 | 86747013 | 123 | 0 | 0 | 0 | 0 | 0 | 0 | 0 | 0
55 | 86747018 | 86747010 | 82931850 | 117 | 1 | 1 | 3 | 421/пр_2020_п.75_пп.а |  | Сметная стоимость вспомогательных ненормируемых материальных ресурсов, не учтенная в сметной норме, 2% | 3277935 | 1013 | % | % | 1 | 2 | 0 | 0 | 0 | 0 | 0 | 0 | 0 | )*0 | 0 | 2 | 86747014 | 124 | 0 | 0 | 0 | 0 | 0 | 0 | 0 | 0
58 | 86747027 | 86747020 | 82925846 | 117 | 1 | 1 | 1 | 1-100-40 |  | Средний разряд работы 4,0 | 1191 | 1013 | чел.-ч. | чел.-ч. | 1 | 0.4 | 0 | 0 | 0 | 811.79 | 0 | 1 | 1 | )*0,7)*1,20)*1,15 | 0.3864 | 2 | 86747021 | 125 | 0 | 0 | 0 | 0 | 0 | 0 | 0 | 0
58 | 86747028 | 86747020 | 82926016 | 117 | 1 | 1 | 1 | 4-100-00 |  | Затраты труда машинистов | 1191 | 1013 | чел.-ч. | чел.-ч. | 1 | 0.01 | 0 | 0 | 0 | 0 | 0 | 1 | 2 | )*0,7)*1,20)*1,15 | 0.00966 | 2 | 86747022 | 126 | 0 | 0 | 0 | 0 | 0 | 0 | 0 | 0
58 | 86747029 | 86747020 | 82932505 | 1 | 1 | 1 | 2 | 91.05.05-015 | ФСЭМ-2022, 91.05.05-015, приказ Минстроя России от 18.05.2022 г. № 378/пр | Краны на автомобильном ходу, грузоподъемность 16 т | 1368 | 1011 | маш.-ч | маш.-ч | 1 | 0.004 | 0 | 1626.29 | 1090.46 | 0 | 0 | 1 | 0 | )*0,7)*1,20)*1,15 | 0.003864 | 2 | 86747023 | 127 | 0 | 0 | 0 | 0 | 0 | 0 | 0 | 0
58 | 86747030 | 86747020 | 82933400 | 1 | 1 | 1 | 2 | 91.14.02-001 | ФСЭМ-2022 доп.7, 91.14.02-001, приказ Минстроя России от 02.08.2023 г. № 551/пр | Автомобили бортовые, грузоподъемность до 5 т | 1368 | 1011 | маш.-ч | маш.-ч | 1 | 0.004 | 0 | 641.7 | 811.79 | 0 | 0 | 1 | 0 | )*0,7)*1,20)*1,15 | 0.003864 | 2 | 86747024 | 128 | 0 | 0 | 0 | 0 | 0 | 0 | 0 | 0
58 | 86747031 | 86747020 | 83001670 | 1 | 1 | 1 | 3 | 01.7.15.03-0042 | ФСБЦ-2022, 01.7.15.03-0042, приказ Минстроя России от 18.05.2022 г. № 378/пр | Болты с гайками и шайбами строительные | 1346 | 1009 | кг | кг | 1 | 0.08 | 174.93 | 0 | 0 | 0 | 0 | 1 | 0 | )*0 | 0 | 2 | 86747025 | 129 | 0 | 0 | 0 | 0 | 0 | 0 | 0 | 0
58 | 86747032 | 86747020 | 82931850 | 117 | 1 | 1 | 3 | 421/пр_2020_п.75_пп.а |  | Сметная стоимость вспомогательных ненормируемых материальных ресурсов, не учтенная в сметной норме, 2% | 3277935 | 1013 | % | % | 1 | 2 | 0 | 0 | 0 | 0 | 0 | 0 | 0 | )*0 | 0 | 2 | 86747026 | 130 | 0 | 0 | 0 | 0 | 0 | 0 | 0 | 0
59 | 86747027 | 86747020 | 82925846 | 117 | 1 | 1 | 1 | 1-100-40 |  | Средний разряд работы 4,0 | 1191 | 1013 | чел.-ч. | чел.-ч. | 1 | 0.4 | 0 | 0 | 0 | 811.79 | 0 | 1 | 1 | )*0,7)*1,20)*1,15 | 0.3864 | 2 | 86747021 | 131 | 0 | 0 | 0 | 0 | 0 | 0 | 0 | 0
59 | 86747028 | 86747020 | 82926016 | 117 | 1 | 1 | 1 | 4-100-00 |  | Затраты труда машинистов | 1191 | 1013 | чел.-ч. | чел.-ч. | 1 | 0.01 | 0 | 0 | 0 | 0 | 0 | 1 | 2 | )*0,7)*1,20)*1,15 | 0.00966 | 2 | 86747022 | 132 | 0 | 0 | 0 | 0 | 0 | 0 | 0 | 0
59 | 86747029 | 86747020 | 82932505 | 1 | 1 | 1 | 2 | 91.05.05-015 | ФСЭМ-2022, 91.05.05-015, приказ Минстроя России от 18.05.2022 г. № 378/пр | Краны на автомобильном ходу, грузоподъемность 16 т | 1368 | 1011 | маш.-ч | маш.-ч | 1 | 0.004 | 0 | 1626.29 | 1090.46 | 0 | 0 | 1 | 0 | )*0,7)*1,20)*1,15 | 0.003864 | 2 | 86747023 | 133 | 0 | 0 | 0 | 0 | 0 | 0 | 0 | 0
59 | 86747030 | 86747020 | 82933400 | 1 | 1 | 1 | 2 | 91.14.02-001 | ФСЭМ-2022 доп.7, 91.14.02-001, приказ Минстроя России от 02.08.2023 г. № 551/пр | Автомобили бортовые, грузоподъемность до 5 т | 1368 | 1011 | маш.-ч | маш.-ч | 1 | 0.004 | 0 | 641.7 | 811.79 | 0 | 0 | 1 | 0 | )*0,7)*1,20)*1,15 | 0.003864 | 2 | 86747024 | 134 | 0 | 0 | 0 | 0 | 0 | 0 | 0 | 0
59 | 86747031 | 86747020 | 83001670 | 1 | 1 | 1 | 3 | 01.7.15.03-0042 | ФСБЦ-2022, 01.7.15.03-0042, приказ Минстроя России от 18.05.2022 г. № 378/пр | Болты с гайками и шайбами строительные | 1346 | 1009 | кг | кг | 1 | 0.08 | 174.93 | 0 | 0 | 0 | 0 | 1 | 0 | )*0 | 0 | 2 | 86747025 | 135 | 0 | 0 | 0 | 0 | 0 | 0 | 0 | 0
59 | 86747032 | 86747020 | 82931850 | 117 | 1 | 1 | 3 | 421/пр_2020_п.75_пп.а |  | Сметная стоимость вспомогательных ненормируемых материальных ресурсов, не учтенная в сметной норме, 2% | 3277935 | 1013 | % | % | 1 | 2 | 0 | 0 | 0 | 0 | 0 | 0 | 0 | )*0 | 0 | 2 | 86747026 | 136 | 0 | 0 | 0 | 0 | 0 | 0 | 0 | 0
62 | 86747039 | 86747034 | 82925816 | 117 | 1 | 1 | 1 | 1-100-28 |  | Средний разряд работы 2,8 | 1191 | 1013 | чел.-ч. | чел.-ч. | 1 | 1.27 | 0 | 0 | 0 | 708.8 | 0 | 1 | 1 | )*1,20)*1,15 | 1.7526 | 2 | 86747035 | 137 | 0 | 0 | 0 | 0 | 0 | 0 | 0 | 0
62 | 86747040 | 86747034 | 82926016 | 117 | 1 | 1 | 1 | 4-100-00 |  | Затраты труда машинистов | 1191 | 1013 | чел.-ч. | чел.-ч. | 1 | 0.41 | 0 | 0 | 0 | 0 | 0 | 1 | 2 | )*1,20)*1,15 | 0.5658 | 2 | 86747036 | 138 | 0 | 0 | 0 | 0 | 0 | 0 | 0 | 0
62 | 86747041 | 86747034 | 82932679 | 1 | 1 | 1 | 2 | 91.06.06-011 | ФСЭМ-2022, 91.06.06-011, приказ Минстроя России от 18.05.2022 г. № 378/пр | Автогидроподъемники, высота подъема 12 м | 1368 | 1011 | маш.-ч | маш.-ч | 1 | 0.35 | 0 | 346.73 | 811.79 | 0 | 0 | 1 | 0 | )*1,20)*1,15 | 0.483 | 2 | 86747037 | 139 | 0 | 0 | 0 | 0 | 0 | 0 | 0 | 0
62 | 86747042 | 86747034 | 82933400 | 1 | 1 | 1 | 2 | 91.14.02-001 | ФСЭМ-2022 доп.7, 91.14.02-001, приказ Минстроя России от 02.08.2023 г. № 551/пр | Автомобили бортовые, грузоподъемность до 5 т | 1368 | 1011 | маш.-ч | маш.-ч | 1 | 0.06 | 0 | 641.7 | 811.79 | 0 | 0 | 1 | 0 | )*1,20)*1,15 | 0.0828 | 2 | 86747038 | 140 | 0 | 0 | 0 | 0 | 0 | 0 | 0 | 0
63 | 86747039 | 86747034 | 82925816 | 117 | 1 | 1 | 1 | 1-100-28 |  | Средний разряд работы 2,8 | 1191 | 1013 | чел.-ч. | чел.-ч. | 1 | 1.27 | 0 | 0 | 0 | 708.8 | 0 | 1 | 1 | )*1,20)*1,15 | 1.7526 | 2 | 86747035 | 141 | 0 | 0 | 0 | 0 | 0 | 0 | 0 | 0
63 | 86747040 | 86747034 | 82926016 | 117 | 1 | 1 | 1 | 4-100-00 |  | Затраты труда машинистов | 1191 | 1013 | чел.-ч. | чел.-ч. | 1 | 0.41 | 0 | 0 | 0 | 0 | 0 | 1 | 2 | )*1,20)*1,15 | 0.5658 | 2 | 86747036 | 142 | 0 | 0 | 0 | 0 | 0 | 0 | 0 | 0
63 | 86747041 | 86747034 | 82932679 | 1 | 1 | 1 | 2 | 91.06.06-011 | ФСЭМ-2022, 91.06.06-011, приказ Минстроя России от 18.05.2022 г. № 378/пр | Автогидроподъемники, высота подъема 12 м | 1368 | 1011 | маш.-ч | маш.-ч | 1 | 0.35 | 0 | 346.73 | 811.79 | 0 | 0 | 1 | 0 | )*1,20)*1,15 | 0.483 | 2 | 86747037 | 143 | 0 | 0 | 0 | 0 | 0 | 0 | 0 | 0
63 | 86747042 | 86747034 | 82933400 | 1 | 1 | 1 | 2 | 91.14.02-001 | ФСЭМ-2022 доп.7, 91.14.02-001, приказ Минстроя России от 02.08.2023 г. № 551/пр | Автомобили бортовые, грузоподъемность до 5 т | 1368 | 1011 | маш.-ч | маш.-ч | 1 | 0.06 | 0 | 641.7 | 811.79 | 0 | 0 | 1 | 0 | )*1,20)*1,15 | 0.0828 | 2 | 86747038 | 144 | 0 | 0 | 0 | 0 | 0 | 0 | 0 | 0
64 | 86747048 | 86747043 | 82925806 | 117 | 1 | 1 | 1 | 1-100-26 |  | Средний разряд работы 2,6 | 1191 | 1013 | чел.-ч. | чел.-ч. | 1 | 0.15 | 0 | 0 | 0 | 696.68 | 0 | 1 | 1 | )*1,20)*1,15 | 0.207 | 2 | 86747044 | 145 | 0 | 0 | 0 | 0 | 0 | 0 | 0 | 0
64 | 86747049 | 86747043 | 82926016 | 117 | 1 | 1 | 1 | 4-100-00 |  | Затраты труда машинистов | 1191 | 1013 | чел.-ч. | чел.-ч. | 1 | 0.08 | 0 | 0 | 0 | 0 | 0 | 1 | 2 | )*1,20)*1,15 | 0.1104 | 2 | 86747045 | 146 | 0 | 0 | 0 | 0 | 0 | 0 | 0 | 0
64 | 86747050 | 86747043 | 82932679 | 1 | 1 | 1 | 2 | 91.06.06-011 | ФСЭМ-2022, 91.06.06-011, приказ Минстроя России от 18.05.2022 г. № 378/пр | Автогидроподъемники, высота подъема 12 м | 1368 | 1011 | маш.-ч | маш.-ч | 1 | 0.07 | 0 | 346.73 | 811.79 | 0 | 0 | 1 | 0 | )*1,20)*1,15 | 0.0966 | 2 | 86747046 | 147 | 0 | 0 | 0 | 0 | 0 | 0 | 0 | 0
64 | 86747051 | 86747043 | 82933400 | 1 | 1 | 1 | 2 | 91.14.02-001 | ФСЭМ-2022 доп.7, 91.14.02-001, приказ Минстроя России от 02.08.2023 г. № 551/пр | Автомобили бортовые, грузоподъемность до 5 т | 1368 | 1011 | маш.-ч | маш.-ч | 1 | 0.01 | 0 | 641.7 | 811.79 | 0 | 0 | 1 | 0 | )*1,20)*1,15 | 0.0138 | 2 | 86747047 | 148 | 0 | 0 | 0 | 0 | 0 | 0 | 0 | 0
65 | 86747048 | 86747043 | 82925806 | 117 | 1 | 1 | 1 | 1-100-26 |  | Средний разряд работы 2,6 | 1191 | 1013 | чел.-ч. | чел.-ч. | 1 | 0.15 | 0 | 0 | 0 | 696.68 | 0 | 1 | 1 | )*1,20)*1,15 | 0.207 | 2 | 86747044 | 149 | 0 | 0 | 0 | 0 | 0 | 0 | 0 | 0
65 | 86747049 | 86747043 | 82926016 | 117 | 1 | 1 | 1 | 4-100-00 |  | Затраты труда машинистов | 1191 | 1013 | чел.-ч. | чел.-ч. | 1 | 0.08 | 0 | 0 | 0 | 0 | 0 | 1 | 2 | )*1,20)*1,15 | 0.1104 | 2 | 86747045 | 150 | 0 | 0 | 0 | 0 | 0 | 0 | 0 | 0
65 | 86747050 | 86747043 | 82932679 | 1 | 1 | 1 | 2 | 91.06.06-011 | ФСЭМ-2022, 91.06.06-011, приказ Минстроя России от 18.05.2022 г. № 378/пр | Автогидроподъемники, высота подъема 12 м | 1368 | 1011 | маш.-ч | маш.-ч | 1 | 0.07 | 0 | 346.73 | 811.79 | 0 | 0 | 1 | 0 | )*1,20)*1,15 | 0.0966 | 2 | 86747046 | 151 | 0 | 0 | 0 | 0 | 0 | 0 | 0 | 0
65 | 86747051 | 86747043 | 82933400 | 1 | 1 | 1 | 2 | 91.14.02-001 | ФСЭМ-2022 доп.7, 91.14.02-001, приказ Минстроя России от 02.08.2023 г. № 551/пр | Автомобили бортовые, грузоподъемность до 5 т | 1368 | 1011 | маш.-ч | маш.-ч | 1 | 0.01 | 0 | 641.7 | 811.79 | 0 | 0 | 1 | 0 | )*1,20)*1,15 | 0.0138 | 2 | 86747047 | 152 | 0 | 0 | 0 | 0 | 0 | 0 | 0 | 0
66 | 86747056 | 86747052 | 82925804 | 117 | 1 | 1 | 1 | 1-100-25 |  | Средний разряд работы 2,5 | 1191 | 1013 | чел.-ч. | чел.-ч. | 1 | 0.66 | 0 | 0 | 0 | 690.62 | 0 | 1 | 1 |  | 0.66 | 2 | 86747053 | 153 | 0 | 0 | 0 | 0 | 0 | 0 | 0 | 0
66 | 86747057 | 86747052 | 82926016 | 117 | 1 | 1 | 1 | 4-100-00 |  | Затраты труда машинистов | 1191 | 1013 | чел.-ч. | чел.-ч. | 1 | 0.03 | 0 | 0 | 0 | 0 | 0 | 1 | 2 |  | 0.03 | 2 | 86747054 | 154 | 0 | 0 | 0 | 0 | 0 | 0 | 0 | 0
66 | 86747058 | 86747052 | 82933400 | 1 | 1 | 1 | 2 | 91.14.02-001 | ФСЭМ-2022 доп.7, 91.14.02-001, приказ Минстроя России от 02.08.2023 г. № 551/пр | Автомобили бортовые, грузоподъемность до 5 т | 1368 | 1011 | маш.-ч | маш.-ч | 1 | 0.03 | 0 | 641.7 | 811.79 | 0 | 0 | 1 | 0 |  | 0.03 | 2 | 86747055 | 155 | 0 | 0 | 0 | 0 | 0 | 0 | 0 | 0
67 | 86747056 | 86747052 | 82925804 | 117 | 1 | 1 | 1 | 1-100-25 |  | Средний разряд работы 2,5 | 1191 | 1013 | чел.-ч. | чел.-ч. | 1 | 0.66 | 0 | 0 | 0 | 690.62 | 0 | 1 | 1 |  | 0.66 | 2 | 86747053 | 156 | 0 | 0 | 0 | 0 | 0 | 0 | 0 | 0
67 | 86747057 | 86747052 | 82926016 | 117 | 1 | 1 | 1 | 4-100-00 |  | Затраты труда машинистов | 1191 | 1013 | чел.-ч. | чел.-ч. | 1 | 0.03 | 0 | 0 | 0 | 0 | 0 | 1 | 2 |  | 0.03 | 2 | 86747054 | 157 | 0 | 0 | 0 | 0 | 0 | 0 | 0 | 0
67 | 86747058 | 86747052 | 82933400 | 1 | 1 | 1 | 2 | 91.14.02-001 | ФСЭМ-2022 доп.7, 91.14.02-001, приказ Минстроя России от 02.08.2023 г. № 551/пр | Автомобили бортовые, грузоподъемность до 5 т | 1368 | 1011 | маш.-ч | маш.-ч | 1 | 0.03 | 0 | 641.7 | 811.79 | 0 | 0 | 1 | 0 |  | 0.03 | 2 | 86747055 | 158 | 0 | 0 | 0 | 0 | 0 | 0 | 0 | 0
68 | 86747063 | 86747059 | 82925804 | 117 | 1 | 1 | 1 | 1-100-25 |  | Средний разряд работы 2,5 | 1191 | 1013 | чел.-ч. | чел.-ч. | 1 | 1.03 | 0 | 0 | 0 | 690.62 | 0 | 1 | 1 | )*1,20)*1,15 | 1.4214 | 2 | 86747060 | 159 | 0 | 0 | 0 | 0 | 0 | 0 | 0 | 0
68 | 86747064 | 86747059 | 82926016 | 117 | 1 | 1 | 1 | 4-100-00 |  | Затраты труда машинистов | 1191 | 1013 | чел.-ч. | чел.-ч. | 1 | 0.05 | 0 | 0 | 0 | 0 | 0 | 1 | 2 | )*1,20)*1,15 | 0.069 | 2 | 86747061 | 160 | 0 | 0 | 0 | 0 | 0 | 0 | 0 | 0
68 | 86747065 | 86747059 | 82933400 | 1 | 1 | 1 | 2 | 91.14.02-001 | ФСЭМ-2022 доп.7, 91.14.02-001, приказ Минстроя России от 02.08.2023 г. № 551/пр | Автомобили бортовые, грузоподъемность до 5 т | 1368 | 1011 | маш.-ч | маш.-ч | 1 | 0.05 | 0 | 641.7 | 811.79 | 0 | 0 | 1 | 0 | )*1,20)*1,15 | 0.069 | 2 | 86747062 | 161 | 0 | 0 | 0 | 0 | 0 | 0 | 0 | 0
69 | 86747063 | 86747059 | 82925804 | 117 | 1 | 1 | 1 | 1-100-25 |  | Средний разряд работы 2,5 | 1191 | 1013 | чел.-ч. | чел.-ч. | 1 | 1.03 | 0 | 0 | 0 | 690.62 | 0 | 1 | 1 | )*1,20)*1,15 | 1.4214 | 2 | 86747060 | 162 | 0 | 0 | 0 | 0 | 0 | 0 | 0 | 0
69 | 86747064 | 86747059 | 82926016 | 117 | 1 | 1 | 1 | 4-100-00 |  | Затраты труда машинистов | 1191 | 1013 | чел.-ч. | чел.-ч. | 1 | 0.05 | 0 | 0 | 0 | 0 | 0 | 1 | 2 | )*1,20)*1,15 | 0.069 | 2 | 86747061 | 163 | 0 | 0 | 0 | 0 | 0 | 0 | 0 | 0
69 | 86747065 | 86747059 | 82933400 | 1 | 1 | 1 | 2 | 91.14.02-001 | ФСЭМ-2022 доп.7, 91.14.02-001, приказ Минстроя России от 02.08.2023 г. № 551/пр | Автомобили бортовые, грузоподъемность до 5 т | 1368 | 1011 | маш.-ч | маш.-ч | 1 | 0.05 | 0 | 641.7 | 811.79 | 0 | 0 | 1 | 0 | )*1,20)*1,15 | 0.069 | 2 | 86747062 | 164 | 0 | 0 | 0 | 0 | 0 | 0 | 0 | 0
70 | 86747074 | 86747066 | 82925840 | 117 | 1 | 1 | 1 | 1-100-38 |  | Средний разряд работы 3,8 | 1191 | 1013 | чел.-ч. | чел.-ч. | 1 | 3.14 | 0 | 0 | 0 | 793.61 | 0 | 1 | 1 | )*1,20)*1,15)*0,7 | 3.0332 | 2 | 86747067 | 165 | 0 | 0 | 0 | 0 | 0 | 0 | 0 | 0
70 | 86747075 | 86747066 | 83002778 | 1 | 1 | 1 | 3 | 01.7.20.02-0002 | ФСБЦ-2022 доп.6, 01.7.20.02-0002, приказ Минстроя России от 11.05.2023 г. № 335/пр | Войлок технический грубошерстный для изоляции, темный, толщина 8-10 мм | 1346 | 1009 | кг | кг | 1 | 0.08 | 193.65 | 0 | 0 | 0 | 0 | 1 | 0 | )*0 | 0 | 2 | 86747068 | 166 | 0 | 0 | 0 | 0 | 0 | 0 | 0 | 0
70 | 86747076 | 86747066 | 83008875 | 1 | 1 | 1 | 3 | 08.3.03.05-0020 | ФСБЦ-2022, 08.3.03.05-0020, приказ Минстроя России от 18.05.2022 г. № 378/пр | Проволока стальная низкоуглеродистая оцинкованная разного назначения, диаметр 6,0 мм | 1348 | 1009 | т | т | 1000 | 0.0003 | 73218.1 | 0 | 0 | 0 | 0 | 1 | 0 | )*0 | 0 | 2 | 86747069 | 167 | 0 | 0 | 0 | 0 | 0 | 0 | 0 | 0
70 | 86747077 | 86747066 | 83018862 | 1 | 1 | 1 | 3 | 14.4.02.04-0142 | ФСБЦ-2022, 14.4.02.04-0142, приказ Минстроя России от 18.05.2022 г. № 378/пр | Краска масляная МА-0115, мумия, сурик железный | 1346 | 1009 | кг | кг | 1 | 0.08 | 79.88 | 0 | 0 | 0 | 0 | 1 | 0 | )*0 | 0 | 2 | 86747070 | 168 | 0 | 0 | 0 | 0 | 0 | 0 | 0 | 0
70 | 86747078 | 86747066 | 83019095 | 1 | 1 | 1 | 3 | 14.5.02.02-0101 | ФСБЦ-2022, 14.5.02.02-0101, приказ Минстроя России от 18.05.2022 г. № 378/пр | Мастика-замазка защитная на акриловой основе, универсальная | 1346 | 1009 | кг | кг | 1 | 0.5 | 46.06 | 0 | 0 | 0 | 0 | 1 | 0 | )*0 | 0 | 2 | 86747071 | 169 | 0 | 0 | 0 | 0 | 0 | 0 | 0 | 0
70 | 86747079 | 86747066 | 83019146 | 1 | 1 | 1 | 3 | 14.5.05.01-0011 | ФСБЦ-2022, 14.5.05.01-0011, приказ Минстроя России от 18.05.2022 г. № 378/пр | Олифа комбинированная для отделочных работ внутри помещений | 1348 | 1009 | т | т | 1000 | 0.00015 | 65007.69 | 0 | 0 | 0 | 0 | 1 | 0 | )*0 | 0 | 2 | 86747072 | 170 | 0 | 0 | 0 | 0 | 0 | 0 | 0 | 0
70 | 86747080 | 86747066 | 83035152 | 1 | 1 | 1 | 3 | 22.2.02.17-0003 | ФСБЦ-2022, 22.2.02.17-0003, приказ Минстроя России от 18.05.2022 г. № 378/пр | Стойка телефонная с траверсами, поковками и болтами для крепления, однопарная | 1371 | 1013 | ШТ | ШТ | 1 | 1 | 609.4 | 0 | 0 | 0 | 0 | 1 | 0 | )*0 | 0 | 2 | 86747073 | 171 | 0 | 0 | 0 | 0 | 0 | 0 | 0 | 0
71 | 86747074 | 86747066 | 82925840 | 117 | 1 | 1 | 1 | 1-100-38 |  | Средний разряд работы 3,8 | 1191 | 1013 | чел.-ч. | чел.-ч. | 1 | 3.14 | 0 | 0 | 0 | 793.61 | 0 | 1 | 1 | )*1,20)*1,15)*0,7 | 3.0332 | 2 | 86747067 | 172 | 0 | 0 | 0 | 0 | 0 | 0 | 0 | 0
71 | 86747075 | 86747066 | 83002778 | 1 | 1 | 1 | 3 | 01.7.20.02-0002 | ФСБЦ-2022 доп.6, 01.7.20.02-0002, приказ Минстроя России от 11.05.2023 г. № 335/пр | Войлок технический грубошерстный для изоляции, темный, толщина 8-10 мм | 1346 | 1009 | кг | кг | 1 | 0.08 | 193.65 | 0 | 0 | 0 | 0 | 1 | 0 | )*0 | 0 | 2 | 86747068 | 173 | 0 | 0 | 0 | 0 | 0 | 0 | 0 | 0
71 | 86747076 | 86747066 | 83008875 | 1 | 1 | 1 | 3 | 08.3.03.05-0020 | ФСБЦ-2022, 08.3.03.05-0020, приказ Минстроя России от 18.05.2022 г. № 378/пр | Проволока стальная низкоуглеродистая оцинкованная разного назначения, диаметр 6,0 мм | 1348 | 1009 | т | т | 1000 | 0.0003 | 73218.1 | 0 | 0 | 0 | 0 | 1 | 0 | )*0 | 0 | 2 | 86747069 | 174 | 0 | 0 | 0 | 0 | 0 | 0 | 0 | 0
71 | 86747077 | 86747066 | 83018862 | 1 | 1 | 1 | 3 | 14.4.02.04-0142 | ФСБЦ-2022, 14.4.02.04-0142, приказ Минстроя России от 18.05.2022 г. № 378/пр | Краска масляная МА-0115, мумия, сурик железный | 1346 | 1009 | кг | кг | 1 | 0.08 | 79.88 | 0 | 0 | 0 | 0 | 1 | 0 | )*0 | 0 | 2 | 86747070 | 175 | 0 | 0 | 0 | 0 | 0 | 0 | 0 | 0
71 | 86747078 | 86747066 | 83019095 | 1 | 1 | 1 | 3 | 14.5.02.02-0101 | ФСБЦ-2022, 14.5.02.02-0101, приказ Минстроя России от 18.05.2022 г. № 378/пр | Мастика-замазка защитная на акриловой основе, универсальная | 1346 | 1009 | кг | кг | 1 | 0.5 | 46.06 | 0 | 0 | 0 | 0 | 1 | 0 | )*0 | 0 | 2 | 86747071 | 176 | 0 | 0 | 0 | 0 | 0 | 0 | 0 | 0
71 | 86747079 | 86747066 | 83019146 | 1 | 1 | 1 | 3 | 14.5.05.01-0011 | ФСБЦ-2022, 14.5.05.01-0011, приказ Минстроя России от 18.05.2022 г. № 378/пр | Олифа комбинированная для отделочных работ внутри помещений | 1348 | 1009 | т | т | 1000 | 0.00015 | 65007.69 | 0 | 0 | 0 | 0 | 1 | 0 | )*0 | 0 | 2 | 86747072 | 177 | 0 | 0 | 0 | 0 | 0 | 0 | 0 | 0
71 | 86747080 | 86747066 | 83035152 | 1 | 1 | 1 | 3 | 22.2.02.17-0003 | ФСБЦ-2022, 22.2.02.17-0003, приказ Минстроя России от 18.05.2022 г. № 378/пр | Стойка телефонная с траверсами, поковками и болтами для крепления, однопарная | 1371 | 1013 | ШТ | ШТ | 1 | 1 | 609.4 | 0 | 0 | 0 | 0 | 1 | 0 | )*0 | 0 | 2 | 86747073 | 178 | 0 | 0 | 0 | 0 | 0 | 0 | 0 | 0
72 | 86747092 | 86747081 | 82925852 | 117 | 1 | 1 | 1 | 1-100-42 |  | Средний разряд работы 4,2 | 1191 | 1013 | чел.-ч. | чел.-ч. | 1 | 2.06 | 0 | 0 | 0 | 836.02 | 0 | 1 | 1 | )*1,20)*1,15)*0,7 | 1.99 | 2 | 86747082 | 179 | 0 | 0 | 0 | 0 | 0 | 0 | 0 | 0
72 | 86747093 | 86747081 | 82926016 | 117 | 1 | 1 | 1 | 4-100-00 |  | Затраты труда машинистов | 1191 | 1013 | чел.-ч. | чел.-ч. | 1 | 0.18 | 0 | 0 | 0 | 0 | 0 | 1 | 2 | )*1,20)*1,15)*0,7 | 0.17388 | 2 | 86747083 | 180 | 0 | 0 | 0 | 0 | 0 | 0 | 0 | 0
72 | 86747094 | 86747081 | 82932505 | 1 | 1 | 1 | 2 | 91.05.05-015 | ФСЭМ-2022, 91.05.05-015, приказ Минстроя России от 18.05.2022 г. № 378/пр | Краны на автомобильном ходу, грузоподъемность 16 т | 1368 | 1011 | маш.-ч | маш.-ч | 1 | 0.09 | 0 | 1626.29 | 1090.46 | 0 | 0 | 1 | 0 | )*1,20)*1,15)*0,7 | 0.08694 | 2 | 86747084 | 181 | 0 | 0 | 0 | 0 | 0 | 0 | 0 | 0
72 | 86747095 | 86747081 | 82933400 | 1 | 1 | 1 | 2 | 91.14.02-001 | ФСЭМ-2022 доп.7, 91.14.02-001, приказ Минстроя России от 02.08.2023 г. № 551/пр | Автомобили бортовые, грузоподъемность до 5 т | 1368 | 1011 | маш.-ч | маш.-ч | 1 | 0.09 | 0 | 641.7 | 811.79 | 0 | 0 | 1 | 0 | )*1,20)*1,15)*0,7 | 0.08694 | 2 | 86747085 | 182 | 0 | 0 | 0 | 0 | 0 | 0 | 0 | 0
72 | 86747096 | 86747081 | 82933596 | 1 | 1 | 1 | 2 | 91.17.04-233 | ФСЭМ-2022, 91.17.04-233, приказ Минстроя России от 18.05.2022 г. № 378/пр | Аппараты сварочные для ручной дуговой сварки, сварочный ток до 350 А | 1368 | 1011 | маш.-ч | маш.-ч | 1 | 0.66 | 0 | 34.61 | 0 | 0 | 0 | 1 | 0 | )*1,20)*1,15)*0,7 | 0.63756 | 2 | 86747086 | 183 | 0 | 0 | 0 | 0 | 0 | 0 | 0 | 0
72 | 86747097 | 86747081 | 83000909 | 1 | 1 | 1 | 3 | 01.7.11.07-0227 | ФСБЦ-2022, 01.7.11.07-0227, приказ Минстроя России от 18.05.2022 г. № 378/пр | Электроды сварочные для сварки низколегированных и углеродистых сталей УОНИ 13/45, Э42А, диаметр 4-5 мм | 1346 | 1009 | кг | кг | 1 | 0.15 | 155.63 | 0 | 0 | 0 | 0 | 1 | 0 | )*0 | 0 | 2 | 86747087 | 184 | 0 | 0 | 0 | 0 | 0 | 0 | 0 | 0
72 | 86747098 | 86747081 | 83001670 | 1 | 1 | 1 | 3 | 01.7.15.03-0042 | ФСБЦ-2022, 01.7.15.03-0042, приказ Минстроя России от 18.05.2022 г. № 378/пр | Болты с гайками и шайбами строительные | 1346 | 1009 | кг | кг | 1 | 0.17 | 174.93 | 0 | 0 | 0 | 0 | 1 | 0 | )*0 | 0 | 2 | 86747088 | 185 | 0 | 0 | 0 | 0 | 0 | 0 | 0 | 0
72 | 86747099 | 86747081 | 83006816 | 1 | 1 | 1 | 3 | 07.2.07.04-0007 | ФСБЦ-2022, 07.2.07.04-0007, приказ Минстроя России от 18.05.2022 г. № 378/пр | Конструкции стальные индивидуального изготовления из сортового проката | 1348 | 1009 | т | т | 1000 | 0.015 | 105278.81 | 0 | 0 | 0 | 0 | 1 | 0 | )*0 | 0 | 2 | 86747089 | 186 | 0 | 0 | 0 | 0 | 0 | 0 | 0 | 0
72 | 86747100 | 86747081 | 83018862 | 1 | 1 | 1 | 3 | 14.4.02.04-0142 | ФСБЦ-2022, 14.4.02.04-0142, приказ Минстроя России от 18.05.2022 г. № 378/пр | Краска масляная МА-0115, мумия, сурик железный | 1346 | 1009 | кг | кг | 1 | 0.03 | 79.88 | 0 | 0 | 0 | 0 | 1 | 0 | )*0 | 0 | 2 | 86747090 | 187 | 0 | 0 | 0 | 0 | 0 | 0 | 0 | 0
72 | 86747101 | 86747081 | 82931850 | 117 | 1 | 1 | 3 | 421/пр_2020_п.75_пп.а |  | Сметная стоимость вспомогательных ненормируемых материальных ресурсов, не учтенная в сметной норме, 2% | 3277935 | 1013 | % | % | 1 | 2 | 0 | 0 | 0 | 0 | 0 | 0 | 0 | )*0 | 0 | 2 | 86747091 | 188 | 0 | 0 | 0 | 0 | 0 | 0 | 0 | 0
73 | 86747092 | 86747081 | 82925852 | 117 | 1 | 1 | 1 | 1-100-42 |  | Средний разряд работы 4,2 | 1191 | 1013 | чел.-ч. | чел.-ч. | 1 | 2.06 | 0 | 0 | 0 | 836.02 | 0 | 1 | 1 | )*1,20)*1,15)*0,7 | 1.99 | 2 | 86747082 | 189 | 0 | 0 | 0 | 0 | 0 | 0 | 0 | 0
73 | 86747093 | 86747081 | 82926016 | 117 | 1 | 1 | 1 | 4-100-00 |  | Затраты труда машинистов | 1191 | 1013 | чел.-ч. | чел.-ч. | 1 | 0.18 | 0 | 0 | 0 | 0 | 0 | 1 | 2 | )*1,20)*1,15)*0,7 | 0.17388 | 2 | 86747083 | 190 | 0 | 0 | 0 | 0 | 0 | 0 | 0 | 0
73 | 86747094 | 86747081 | 82932505 | 1 | 1 | 1 | 2 | 91.05.05-015 | ФСЭМ-2022, 91.05.05-015, приказ Минстроя России от 18.05.2022 г. № 378/пр | Краны на автомобильном ходу, грузоподъемность 16 т | 1368 | 1011 | маш.-ч | маш.-ч | 1 | 0.09 | 0 | 1626.29 | 1090.46 | 0 | 0 | 1 | 0 | )*1,20)*1,15)*0,7 | 0.08694 | 2 | 86747084 | 191 | 0 | 0 | 0 | 0 | 0 | 0 | 0 | 0
73 | 86747095 | 86747081 | 82933400 | 1 | 1 | 1 | 2 | 91.14.02-001 | ФСЭМ-2022 доп.7, 91.14.02-001, приказ Минстроя России от 02.08.2023 г. № 551/пр | Автомобили бортовые, грузоподъемность до 5 т | 1368 | 1011 | маш.-ч | маш.-ч | 1 | 0.09 | 0 | 641.7 | 811.79 | 0 | 0 | 1 | 0 | )*1,20)*1,15)*0,7 | 0.08694 | 2 | 86747085 | 192 | 0 | 0 | 0 | 0 | 0 | 0 | 0 | 0
73 | 86747096 | 86747081 | 82933596 | 1 | 1 | 1 | 2 | 91.17.04-233 | ФСЭМ-2022, 91.17.04-233, приказ Минстроя России от 18.05.2022 г. № 378/пр | Аппараты сварочные для ручной дуговой сварки, сварочный ток до 350 А | 1368 | 1011 | маш.-ч | маш.-ч | 1 | 0.66 | 0 | 34.61 | 0 | 0 | 0 | 1 | 0 | )*1,20)*1,15)*0,7 | 0.63756 | 2 | 86747086 | 193 | 0 | 0 | 0 | 0 | 0 | 0 | 0 | 0
73 | 86747097 | 86747081 | 83000909 | 1 | 1 | 1 | 3 | 01.7.11.07-0227 | ФСБЦ-2022, 01.7.11.07-0227, приказ Минстроя России от 18.05.2022 г. № 378/пр | Электроды сварочные для сварки низколегированных и углеродистых сталей УОНИ 13/45, Э42А, диаметр 4-5 мм | 1346 | 1009 | кг | кг | 1 | 0.15 | 155.63 | 0 | 0 | 0 | 0 | 1 | 0 | )*0 | 0 | 2 | 86747087 | 194 | 0 | 0 | 0 | 0 | 0 | 0 | 0 | 0
73 | 86747098 | 86747081 | 83001670 | 1 | 1 | 1 | 3 | 01.7.15.03-0042 | ФСБЦ-2022, 01.7.15.03-0042, приказ Минстроя России от 18.05.2022 г. № 378/пр | Болты с гайками и шайбами строительные | 1346 | 1009 | кг | кг | 1 | 0.17 | 174.93 | 0 | 0 | 0 | 0 | 1 | 0 | )*0 | 0 | 2 | 86747088 | 195 | 0 | 0 | 0 | 0 | 0 | 0 | 0 | 0
73 | 86747099 | 86747081 | 83006816 | 1 | 1 | 1 | 3 | 07.2.07.04-0007 | ФСБЦ-2022, 07.2.07.04-0007, приказ Минстроя России от 18.05.2022 г. № 378/пр | Конструкции стальные индивидуального изготовления из сортового проката | 1348 | 1009 | т | т | 1000 | 0.015 | 105278.81 | 0 | 0 | 0 | 0 | 1 | 0 | )*0 | 0 | 2 | 86747089 | 196 | 0 | 0 | 0 | 0 | 0 | 0 | 0 | 0
73 | 86747100 | 86747081 | 83018862 | 1 | 1 | 1 | 3 | 14.4.02.04-0142 | ФСБЦ-2022, 14.4.02.04-0142, приказ Минстроя России от 18.05.2022 г. № 378/пр | Краска масляная МА-0115, мумия, сурик железный | 1346 | 1009 | кг | кг | 1 | 0.03 | 79.88 | 0 | 0 | 0 | 0 | 1 | 0 | )*0 | 0 | 2 | 86747090 | 197 | 0 | 0 | 0 | 0 | 0 | 0 | 0 | 0
73 | 86747101 | 86747081 | 82931850 | 117 | 1 | 1 | 3 | 421/пр_2020_п.75_пп.а |  | Сметная стоимость вспомогательных ненормируемых материальных ресурсов, не учтенная в сметной норме, 2% | 3277935 | 1013 | % | % | 1 | 2 | 0 | 0 | 0 | 0 | 0 | 0 | 0 | )*0 | 0 | 2 | 86747091 | 198 | 0 | 0 | 0 | 0 | 0 | 0 | 0 | 0
111 | 86747107 | 86747103 | 82925880 | 117 | 1 | 1 | 1 | 1-100-50 |  | Средний разряд работы 5,0 | 1191 | 1013 | чел.-ч. | чел.-ч. | 1 | 2.88 | 0 | 0 | 0 | 932.95 | 0 | 1 | 1 | *(0,15+1) | 3.312 | 2 | 86747104 | 199 | 0 | 0 | 0 | 0 | 0 | 0 | 0 | 0
111 | 86747108 | 86747103 | 82926016 | 117 | 1 | 1 | 1 | 4-100-00 |  | Затраты труда машинистов | 1191 | 1013 | чел.-ч. | чел.-ч. | 1 | 1.4 | 0 | 0 | 0 | 0 | 0 | 1 | 2 | *(0,15+1) | 1.61 | 2 | 86747105 | 200 | 0 | 0 | 0 | 0 | 0 | 0 | 0 | 0
111 | 86747109 | 86747103 | 82932680 | 1 | 1 | 1 | 2 | 91.06.06-012 | ФСЭМ-2022, 91.06.06-012, приказ Минстроя России от 18.05.2022 г. № 378/пр | Автогидроподъемники, высота подъема 18 м | 1368 | 1011 | маш.-ч | маш.-ч | 1 | 1.4 | 0 | 930.99 | 932.95 | 0 | 0 | 1 | 0 | *(0,15+1) | 1.61 | 2 | 86747106 | 201 | 0 | 0 | 0 | 0 | 0 | 0 | 0 | 0
111 | 86747110 | 86747103 | 82929756 | 117 | 1 | 1 | 3 | 14.4.02.04 |  | Краска масляная | 1346 | 1009 | кг | кг | 1 | 0.03 | 0 | 0 | 0 | 0 | 0 | 0 | 0 |  | 0.03 | 3 | -1 |  | 0 | 0 | 0 | 0 | 0 | 0 | 0 | 0
112 | 86747107 | 86747103 | 82925880 | 117 | 1 | 1 | 1 | 1-100-50 |  | Средний разряд работы 5,0 | 1191 | 1013 | чел.-ч. | чел.-ч. | 1 | 2.88 | 0 | 0 | 0 | 932.95 | 0 | 1 | 1 | *(0,15+1) | 3.312 | 2 | 86747104 | 202 | 0 | 0 | 0 | 0 | 0 | 0 | 0 | 0
112 | 86747108 | 86747103 | 82926016 | 117 | 1 | 1 | 1 | 4-100-00 |  | Затраты труда машинистов | 1191 | 1013 | чел.-ч. | чел.-ч. | 1 | 1.4 | 0 | 0 | 0 | 0 | 0 | 1 | 2 | *(0,15+1) | 1.61 | 2 | 86747105 | 203 | 0 | 0 | 0 | 0 | 0 | 0 | 0 | 0
112 | 86747109 | 86747103 | 82932680 | 1 | 1 | 1 | 2 | 91.06.06-012 | ФСЭМ-2022, 91.06.06-012, приказ Минстроя России от 18.05.2022 г. № 378/пр | Автогидроподъемники, высота подъема 18 м | 1368 | 1011 | маш.-ч | маш.-ч | 1 | 1.4 | 0 | 930.99 | 932.95 | 0 | 0 | 1 | 0 | *(0,15+1) | 1.61 | 2 | 86747106 | 204 | 0 | 0 | 0 | 0 | 0 | 0 | 0 | 0
112 | 86747110 | 86747103 | 82929756 | 117 | 1 | 1 | 3 | 14.4.02.04 |  | Краска масляная | 1346 | 1009 | кг | кг | 1 | 0.03 | 0 | 0 | 0 | 0 | 0 | 0 | 0 |  | 0.03 | 3 | -1 |  | 0 | 0 | 0 | 0 | 0 | 0 | 0 | 0
113 | 86747113 | 86747111 | 82925822 | 117 | 1 | 1 | 1 | 1-100-30 |  | Средний разряд работы 3,0 | 1191 | 1013 | чел.-ч. | чел.-ч. | 1 | 4.43 | 0 | 0 | 0 | 720.91 | 0 | 1 | 1 | *(0,15+1) | 5.0945 | 2 | 86747112 | 205 | 0 | 0 | 0 | 0 | 0 | 0 | 0 | 0
114 | 86747113 | 86747111 | 82925822 | 117 | 1 | 1 | 1 | 1-100-30 |  | Средний разряд работы 3,0 | 1191 | 1013 | чел.-ч. | чел.-ч. | 1 | 4.43 | 0 | 0 | 0 | 720.91 | 0 | 1 | 1 | *(0,15+1) | 5.0945 | 2 | 86747112 | 206 | 0 | 0 | 0 | 0 | 0 | 0 | 0 | 0
115 | 86747120 | 86747114 | 82925804 | 117 | 1 | 1 | 1 | 1-100-25 |  | Средний разряд работы 2,5 | 1191 | 1013 | чел.-ч. | чел.-ч. | 1 | 0.44 | 0 | 0 | 0 | 690.62 | 0 | 1 | 1 | *(0,15+1) | 0.506 | 2 | 86747115 | 207 | 0 | 0 | 0 | 0 | 0 | 0 | 0 | 0
115 | 86747121 | 86747114 | 82926016 | 117 | 1 | 1 | 1 | 4-100-00 |  | Затраты труда машинистов | 1191 | 1013 | чел.-ч. | чел.-ч. | 1 | 0.48 | 0 | 0 | 0 | 0 | 0 | 1 | 2 | *(0,15+1) | 0.552 | 2 | 86747116 | 208 | 0 | 0 | 0 | 0 | 0 | 0 | 0 | 0
115 | 86747122 | 86747114 | 82932505 | 1 | 1 | 1 | 2 | 91.05.05-015 | ФСЭМ-2022, 91.05.05-015, приказ Минстроя России от 18.05.2022 г. № 378/пр | Краны на автомобильном ходу, грузоподъемность 16 т | 1368 | 1011 | маш.-ч | маш.-ч | 1 | 0.24 | 0 | 1626.29 | 1090.46 | 0 | 0 | 1 | 0 | *(0,15+1) | 0.276 | 2 | 86747117 | 209 | 0 | 0 | 0 | 0 | 0 | 0 | 0 | 0
115 | 86747123 | 86747114 | 82933465 | 1 | 1 | 1 | 2 | 91.15.01-001 | ФСЭМ-2022, 91.15.01-001, приказ Минстроя России от 18.05.2022 г. № 378/пр | Прицепы тракторные, грузоподъемность до 2 т | 1368 | 1011 | маш.-ч | маш.-ч | 1 | 0.24 | 0 | 13.86 | 0 | 0 | 0 | 1 | 0 | *(0,15+1) | 0.276 | 2 | 86747118 | 210 | 0 | 0 | 0 | 0 | 0 | 0 | 0 | 0
115 | 86747124 | 86747114 | 82933483 | 1 | 1 | 1 | 2 | 91.15.03-014 | ФСЭМ-2022 доп.11, 91.15.03-014, приказ Минстроя России от 09.08.2024 г. № 524/пр | Тракторы на пневмоколесном ходу, мощность 59 кВт (80 л.с.) | 1368 | 1011 | маш.-ч | маш.-ч | 1 | 0.24 | 0 | 487.94 | 811.79 | 0 | 0 | 1 | 0 | *(0,15+1) | 0.276 | 2 | 86747119 | 211 | 0 | 0 | 0 | 0 | 0 | 0 | 0 | 0
116 | 86747120 | 86747114 | 82925804 | 117 | 1 | 1 | 1 | 1-100-25 |  | Средний разряд работы 2,5 | 1191 | 1013 | чел.-ч. | чел.-ч. | 1 | 0.44 | 0 | 0 | 0 | 690.62 | 0 | 1 | 1 | *(0,15+1) | 0.506 | 2 | 86747115 | 212 | 0 | 0 | 0 | 0 | 0 | 0 | 0 | 0
116 | 86747121 | 86747114 | 82926016 | 117 | 1 | 1 | 1 | 4-100-00 |  | Затраты труда машинистов | 1191 | 1013 | чел.-ч. | чел.-ч. | 1 | 0.48 | 0 | 0 | 0 | 0 | 0 | 1 | 2 | *(0,15+1) | 0.552 | 2 | 86747116 | 213 | 0 | 0 | 0 | 0 | 0 | 0 | 0 | 0
116 | 86747122 | 86747114 | 82932505 | 1 | 1 | 1 | 2 | 91.05.05-015 | ФСЭМ-2022, 91.05.05-015, приказ Минстроя России от 18.05.2022 г. № 378/пр | Краны на автомобильном ходу, грузоподъемность 16 т | 1368 | 1011 | маш.-ч | маш.-ч | 1 | 0.24 | 0 | 1626.29 | 1090.46 | 0 | 0 | 1 | 0 | *(0,15+1) | 0.276 | 2 | 86747117 | 214 | 0 | 0 | 0 | 0 | 0 | 0 | 0 | 0
116 | 86747123 | 86747114 | 82933465 | 1 | 1 | 1 | 2 | 91.15.01-001 | ФСЭМ-2022, 91.15.01-001, приказ Минстроя России от 18.05.2022 г. № 378/пр | Прицепы тракторные, грузоподъемность до 2 т | 1368 | 1011 | маш.-ч | маш.-ч | 1 | 0.24 | 0 | 13.86 | 0 | 0 | 0 | 1 | 0 | *(0,15+1) | 0.276 | 2 | 86747118 | 215 | 0 | 0 | 0 | 0 | 0 | 0 | 0 | 0
116 | 86747124 | 86747114 | 82933483 | 1 | 1 | 1 | 2 | 91.15.03-014 | ФСЭМ-2022 доп.11, 91.15.03-014, приказ Минстроя России от 09.08.2024 г. № 524/пр | Тракторы на пневмоколесном ходу, мощность 59 кВт (80 л.с.) | 1368 | 1011 | маш.-ч | маш.-ч | 1 | 0.24 | 0 | 487.94 | 811.79 | 0 | 0 | 1 | 0 | *(0,15+1) | 0.276 | 2 | 86747119 | 216 | 0 | 0 | 0 | 0 | 0 | 0 | 0 | 0
117 | 86747131 | 86747125 | 82925804 | 117 | 1 | 1 | 1 | 1-100-25 |  | Средний разряд работы 2,5 | 1191 | 1013 | чел.-ч. | чел.-ч. | 1 | 0.41 | 0 | 0 | 0 | 690.62 | 0 | 1 | 1 |  | 0.41 | 2 | 86747126 | 217 | 0 | 0 | 0 | 0 | 0 | 0 | 0 | 0
117 | 86747132 | 86747125 | 82926016 | 117 | 1 | 1 | 1 | 4-100-00 |  | Затраты труда машинистов | 1191 | 1013 | чел.-ч. | чел.-ч. | 1 | 0.44 | 0 | 0 | 0 | 0 | 0 | 1 | 2 |  | 0.44 | 2 | 86747127 | 218 | 0 | 0 | 0 | 0 | 0 | 0 | 0 | 0
117 | 86747133 | 86747125 | 82932505 | 1 | 1 | 1 | 2 | 91.05.05-015 | ФСЭМ-2022, 91.05.05-015, приказ Минстроя России от 18.05.2022 г. № 378/пр | Краны на автомобильном ходу, грузоподъемность 16 т | 1368 | 1011 | маш.-ч | маш.-ч | 1 | 0.22 | 0 | 1626.29 | 1090.46 | 0 | 0 | 1 | 0 |  | 0.22 | 2 | 86747128 | 219 | 0 | 0 | 0 | 0 | 0 | 0 | 0 | 0
117 | 86747134 | 86747125 | 82933465 | 1 | 1 | 1 | 2 | 91.15.01-001 | ФСЭМ-2022, 91.15.01-001, приказ Минстроя России от 18.05.2022 г. № 378/пр | Прицепы тракторные, грузоподъемность до 2 т | 1368 | 1011 | маш.-ч | маш.-ч | 1 | 0.22 | 0 | 13.86 | 0 | 0 | 0 | 1 | 0 |  | 0.22 | 2 | 86747129 | 220 | 0 | 0 | 0 | 0 | 0 | 0 | 0 | 0
117 | 86747135 | 86747125 | 82933483 | 1 | 1 | 1 | 2 | 91.15.03-014 | ФСЭМ-2022 доп.11, 91.15.03-014, приказ Минстроя России от 09.08.2024 г. № 524/пр | Тракторы на пневмоколесном ходу, мощность 59 кВт (80 л.с.) | 1368 | 1011 | маш.-ч | маш.-ч | 1 | 0.22 | 0 | 487.94 | 811.79 | 0 | 0 | 1 | 0 |  | 0.22 | 2 | 86747130 | 221 | 0 | 0 | 0 | 0 | 0 | 0 | 0 | 0
118 | 86747131 | 86747125 | 82925804 | 117 | 1 | 1 | 1 | 1-100-25 |  | Средний разряд работы 2,5 | 1191 | 1013 | чел.-ч. | чел.-ч. | 1 | 0.41 | 0 | 0 | 0 | 690.62 | 0 | 1 | 1 |  | 0.41 | 2 | 86747126 | 222 | 0 | 0 | 0 | 0 | 0 | 0 | 0 | 0
118 | 86747132 | 86747125 | 82926016 | 117 | 1 | 1 | 1 | 4-100-00 |  | Затраты труда машинистов | 1191 | 1013 | чел.-ч. | чел.-ч. | 1 | 0.44 | 0 | 0 | 0 | 0 | 0 | 1 | 2 |  | 0.44 | 2 | 86747127 | 223 | 0 | 0 | 0 | 0 | 0 | 0 | 0 | 0
118 | 86747133 | 86747125 | 82932505 | 1 | 1 | 1 | 2 | 91.05.05-015 | ФСЭМ-2022, 91.05.05-015, приказ Минстроя России от 18.05.2022 г. № 378/пр | Краны на автомобильном ходу, грузоподъемность 16 т | 1368 | 1011 | маш.-ч | маш.-ч | 1 | 0.22 | 0 | 1626.29 | 1090.46 | 0 | 0 | 1 | 0 |  | 0.22 | 2 | 86747128 | 224 | 0 | 0 | 0 | 0 | 0 | 0 | 0 | 0
118 | 86747134 | 86747125 | 82933465 | 1 | 1 | 1 | 2 | 91.15.01-001 | ФСЭМ-2022, 91.15.01-001, приказ Минстроя России от 18.05.2022 г. № 378/пр | Прицепы тракторные, грузоподъемность до 2 т | 1368 | 1011 | маш.-ч | маш.-ч | 1 | 0.22 | 0 | 13.86 | 0 | 0 | 0 | 1 | 0 |  | 0.22 | 2 | 86747129 | 225 | 0 | 0 | 0 | 0 | 0 | 0 | 0 | 0
118 | 86747135 | 86747125 | 82933483 | 1 | 1 | 1 | 2 | 91.15.03-014 | ФСЭМ-2022 доп.11, 91.15.03-014, приказ Минстроя России от 09.08.2024 г. № 524/пр | Тракторы на пневмоколесном ходу, мощность 59 кВт (80 л.с.) | 1368 | 1011 | маш.-ч | маш.-ч | 1 | 0.22 | 0 | 487.94 | 811.79 | 0 | 0 | 1 | 0 |  | 0.22 | 2 | 86747130 | 226 | 0 | 0 | 0 | 0 | 0 | 0 | 0 | 0
119 | 86747141 | 86747136 | 82925804 | 117 | 1 | 1 | 1 | 1-100-25 |  | Средний разряд работы 2,5 | 1191 | 1013 | чел.-ч. | чел.-ч. | 1 | 0.25 | 0 | 0 | 0 | 690.62 | 0 | 1 | 1 | *(0,15+1) | 0.2875 | 2 | 86747137 | 227 | 0 | 0 | 0 | 0 | 0 | 0 | 0 | 0
119 | 86747142 | 86747136 | 82926016 | 117 | 1 | 1 | 1 | 4-100-00 |  | Затраты труда машинистов | 1191 | 1013 | чел.-ч. | чел.-ч. | 1 | 0.14 | 0 | 0 | 0 | 0 | 0 | 1 | 2 | *(0,15+1) | 0.161 | 2 | 86747138 | 228 | 0 | 0 | 0 | 0 | 0 | 0 | 0 | 0
119 | 86747143 | 86747136 | 82933465 | 1 | 1 | 1 | 2 | 91.15.01-001 | ФСЭМ-2022, 91.15.01-001, приказ Минстроя России от 18.05.2022 г. № 378/пр | Прицепы тракторные, грузоподъемность до 2 т | 1368 | 1011 | маш.-ч | маш.-ч | 1 | 0.14 | 0 | 13.86 | 0 | 0 | 0 | 1 | 0 | *(0,15+1) | 0.161 | 2 | 86747139 | 229 | 0 | 0 | 0 | 0 | 0 | 0 | 0 | 0
119 | 86747144 | 86747136 | 82933483 | 1 | 1 | 1 | 2 | 91.15.03-014 | ФСЭМ-2022 доп.11, 91.15.03-014, приказ Минстроя России от 09.08.2024 г. № 524/пр | Тракторы на пневмоколесном ходу, мощность 59 кВт (80 л.с.) | 1368 | 1011 | маш.-ч | маш.-ч | 1 | 0.14 | 0 | 487.94 | 811.79 | 0 | 0 | 1 | 0 | *(0,15+1) | 0.161 | 2 | 86747140 | 230 | 0 | 0 | 0 | 0 | 0 | 0 | 0 | 0
120 | 86747141 | 86747136 | 82925804 | 117 | 1 | 1 | 1 | 1-100-25 |  | Средний разряд работы 2,5 | 1191 | 1013 | чел.-ч. | чел.-ч. | 1 | 0.25 | 0 | 0 | 0 | 690.62 | 0 | 1 | 1 | *(0,15+1) | 0.2875 | 2 | 86747137 | 231 | 0 | 0 | 0 | 0 | 0 | 0 | 0 | 0
120 | 86747142 | 86747136 | 82926016 | 117 | 1 | 1 | 1 | 4-100-00 |  | Затраты труда машинистов | 1191 | 1013 | чел.-ч. | чел.-ч. | 1 | 0.14 | 0 | 0 | 0 | 0 | 0 | 1 | 2 | *(0,15+1) | 0.161 | 2 | 86747138 | 232 | 0 | 0 | 0 | 0 | 0 | 0 | 0 | 0
120 | 86747143 | 86747136 | 82933465 | 1 | 1 | 1 | 2 | 91.15.01-001 | ФСЭМ-2022, 91.15.01-001, приказ Минстроя России от 18.05.2022 г. № 378/пр | Прицепы тракторные, грузоподъемность до 2 т | 1368 | 1011 | маш.-ч | маш.-ч | 1 | 0.14 | 0 | 13.86 | 0 | 0 | 0 | 1 | 0 | *(0,15+1) | 0.161 | 2 | 86747139 | 233 | 0 | 0 | 0 | 0 | 0 | 0 | 0 | 0
120 | 86747144 | 86747136 | 82933483 | 1 | 1 | 1 | 2 | 91.15.03-014 | ФСЭМ-2022 доп.11, 91.15.03-014, приказ Минстроя России от 09.08.2024 г. № 524/пр | Тракторы на пневмоколесном ходу, мощность 59 кВт (80 л.с.) | 1368 | 1011 | маш.-ч | маш.-ч | 1 | 0.14 | 0 | 487.94 | 811.79 | 0 | 0 | 1 | 0 | *(0,15+1) | 0.161 | 2 | 86747140 | 234 | 0 | 0 | 0 | 0 | 0 | 0 | 0 | 0
121 | 86747150 | 86747145 | 82925804 | 117 | 1 | 1 | 1 | 1-100-25 |  | Средний разряд работы 2,5 | 1191 | 1013 | чел.-ч. | чел.-ч. | 1 | 0.3 | 0 | 0 | 0 | 690.62 | 0 | 1 | 1 | *(0,15+1) | 0.345 | 2 | 86747146 | 235 | 0 | 0 | 0 | 0 | 0 | 0 | 0 | 0
121 | 86747151 | 86747145 | 82926016 | 117 | 1 | 1 | 1 | 4-100-00 |  | Затраты труда машинистов | 1191 | 1013 | чел.-ч. | чел.-ч. | 1 | 0.16 | 0 | 0 | 0 | 0 | 0 | 1 | 2 | *(0,15+1) | 0.184 | 2 | 86747147 | 236 | 0 | 0 | 0 | 0 | 0 | 0 | 0 | 0
121 | 86747152 | 86747145 | 82933465 | 1 | 1 | 1 | 2 | 91.15.01-001 | ФСЭМ-2022, 91.15.01-001, приказ Минстроя России от 18.05.2022 г. № 378/пр | Прицепы тракторные, грузоподъемность до 2 т | 1368 | 1011 | маш.-ч | маш.-ч | 1 | 0.16 | 0 | 13.86 | 0 | 0 | 0 | 1 | 0 | *(0,15+1) | 0.184 | 2 | 86747148 | 237 | 0 | 0 | 0 | 0 | 0 | 0 | 0 | 0
121 | 86747153 | 86747145 | 82933483 | 1 | 1 | 1 | 2 | 91.15.03-014 | ФСЭМ-2022 доп.11, 91.15.03-014, приказ Минстроя России от 09.08.2024 г. № 524/пр | Тракторы на пневмоколесном ходу, мощность 59 кВт (80 л.с.) | 1368 | 1011 | маш.-ч | маш.-ч | 1 | 0.16 | 0 | 487.94 | 811.79 | 0 | 0 | 1 | 0 | *(0,15+1) | 0.184 | 2 | 86747149 | 238 | 0 | 0 | 0 | 0 | 0 | 0 | 0 | 0
122 | 86747150 | 86747145 | 82925804 | 117 | 1 | 1 | 1 | 1-100-25 |  | Средний разряд работы 2,5 | 1191 | 1013 | чел.-ч. | чел.-ч. | 1 | 0.3 | 0 | 0 | 0 | 690.62 | 0 | 1 | 1 | *(0,15+1) | 0.345 | 2 | 86747146 | 239 | 0 | 0 | 0 | 0 | 0 | 0 | 0 | 0
122 | 86747151 | 86747145 | 82926016 | 117 | 1 | 1 | 1 | 4-100-00 |  | Затраты труда машинистов | 1191 | 1013 | чел.-ч. | чел.-ч. | 1 | 0.16 | 0 | 0 | 0 | 0 | 0 | 1 | 2 | *(0,15+1) | 0.184 | 2 | 86747147 | 240 | 0 | 0 | 0 | 0 | 0 | 0 | 0 | 0
122 | 86747152 | 86747145 | 82933465 | 1 | 1 | 1 | 2 | 91.15.01-001 | ФСЭМ-2022, 91.15.01-001, приказ Минстроя России от 18.05.2022 г. № 378/пр | Прицепы тракторные, грузоподъемность до 2 т | 1368 | 1011 | маш.-ч | маш.-ч | 1 | 0.16 | 0 | 13.86 | 0 | 0 | 0 | 1 | 0 | *(0,15+1) | 0.184 | 2 | 86747148 | 241 | 0 | 0 | 0 | 0 | 0 | 0 | 0 | 0
122 | 86747153 | 86747145 | 82933483 | 1 | 1 | 1 | 2 | 91.15.03-014 | ФСЭМ-2022 доп.11, 91.15.03-014, приказ Минстроя России от 09.08.2024 г. № 524/пр | Тракторы на пневмоколесном ходу, мощность 59 кВт (80 л.с.) | 1368 | 1011 | маш.-ч | маш.-ч | 1 | 0.16 | 0 | 487.94 | 811.79 | 0 | 0 | 1 | 0 | *(0,15+1) | 0.184 | 2 | 86747149 | 242 | 0 | 0 | 0 | 0 | 0 | 0 | 0 | 0
123 | 86747162 | 86747154 | 82925828 | 117 | 1 | 1 | 1 | 1-100-33 |  | Средний разряд работы 3,3 | 1191 | 1013 | чел.-ч. | чел.-ч. | 1 | 4.55 | 0 | 0 | 0 | 748.18 | 0 | 1 | 1 | *(0,15+0,2+1) | 6.1425 | 2 | 86747155 | 243 | 0 | 0 | 0 | 0 | 0 | 0 | 0 | 0
123 | 86747163 | 86747154 | 82926016 | 117 | 1 | 1 | 1 | 4-100-00 |  | Затраты труда машинистов | 1191 | 1013 | чел.-ч. | чел.-ч. | 1 | 0.99 | 0 | 0 | 0 | 0 | 0 | 1 | 2 | *(0,15+0,2+1) | 1.3365 | 2 | 86747156 | 244 | 0 | 0 | 0 | 0 | 0 | 0 | 0 | 0
123 | 86747164 | 86747154 | 82932392 | 1 | 1 | 1 | 2 | 91.04.01-031 | ФСЭМ-2022 доп.11, 91.04.01-031, приказ Минстроя России от 07.11.2024 г. № 747/пр | Машины бурильно-крановые на автомобильном ходу, диаметр бурения до 800 мм, глубина бурения до 5 м | 1368 | 1011 | маш.-ч | маш.-ч | 1 | 0.71 | 0 | 2088.77 | 932.95 | 0 | 0 | 1 | 0 | *(0,15+0,2+1) | 0.9585 | 2 | 86747157 | 245 | 0 | 0 | 0 | 0 | 0 | 0 | 0 | 0
123 | 86747165 | 86747154 | 82933400 | 1 | 1 | 1 | 2 | 91.14.02-001 | ФСЭМ-2022 доп.7, 91.14.02-001, приказ Минстроя России от 02.08.2023 г. № 551/пр | Автомобили бортовые, грузоподъемность до 5 т | 1368 | 1011 | маш.-ч | маш.-ч | 1 | 0.28 | 0 | 641.7 | 811.79 | 0 | 0 | 1 | 0 | *(0,15+0,2+1) | 0.378 | 2 | 86747158 | 246 | 0 | 0 | 0 | 0 | 0 | 0 | 0 | 0
123 | 86747166 | 86747154 | 82998121 | 1 | 1 | 1 | 3 | 01.3.01.06-0038 | ФСБЦ-2022 доп.17, 01.3.01.06-0038, приказ Минстроя России от 17.02.2026 г. № 91/пр | Смазка защитная электросетевая | 1346 | 1009 | кг | кг | 1 | 0.1 | 185.43 | 0 | 0 | 0 | 0 | 1 | 0 |  | 0.1 | 2 | 86747159 | 247 | 0 | 0 | 0 | 0 | 0 | 0 | 0 | 0
123 | 86747167 | 86747154 | 82998128 | 1 | 1 | 1 | 3 | 01.3.01.06-0051 | ФСБЦ-2022 доп.12, 01.3.01.06-0051, приказ Минстроя России от 07.11.2024 г. № 747/пр | Смазка солидол жировой Ж | 1346 | 1009 | кг | кг | 1 | 0.03 | 58.53 | 0 | 0 | 0 | 0 | 1 | 0 |  | 0.03 | 2 | 86747160 | 248 | 0 | 0 | 0 | 0 | 0 | 0 | 0 | 0
123 | 86747168 | 86747154 | 83001670 | 1 | 1 | 1 | 3 | 01.7.15.03-0042 | ФСБЦ-2022, 01.7.15.03-0042, приказ Минстроя России от 18.05.2022 г. № 378/пр | Болты с гайками и шайбами строительные | 1346 | 1009 | кг | кг | 1 | 0 | 174.93 | 0 | 0 | 0 | 1 | 0 | 0 |  | 0 | 3 | -1 |  | 0 | 0 | 0 | 0 | 0 | 0 | 0 | 0
123 | 86747169 | 86747154 | 83002816 | 1 | 1 | 1 | 3 | 01.7.20.08-0051 | ФСБЦ-2022 доп.8, 01.7.20.08-0051, приказ Минстроя России от 14.11.2023 г. № 817/пр | Ветошь хлопчатобумажная цветная | 1346 | 1009 | кг | кг | 1 | 0.02 | 56.11 | 0 | 0 | 0 | 0 | 1 | 0 |  | 0.02 | 2 | 86747161 | 249 | 0 | 0 | 0 | 0 | 0 | 0 | 0 | 0
123 | 86747170 | 86747154 | 82927388 | 117 | 1 | 1 | 3 | 05.1.02.07 |  | Стойка железобетонная вибрированная для опор | 1371 | 1013 | ШТ | ШТ | 1 | 0 | 0 | 0 | 0 | 0 | 1 | 0 | 0 |  | 0 | 3 | -1 |  | 0 | 0 | 0 | 0 | 0 | 0 | 0 | 0
123 | 86747171 | 86747154 | 82928065 | 117 | 1 | 1 | 3 | 07.2.02.05 |  | Траверсы стальные | 1348 | 1009 | т | т | 1000 | 0 | 0 | 0 | 0 | 0 | 1 | 0 | 0 |  | 0 | 3 | -1 |  | 0 | 0 | 0 | 0 | 0 | 0 | 0 | 0
123 | 86747172 | 86747154 | 82928211 | 117 | 1 | 1 | 3 | 07.2.07.13 |  | Хомуты стальные | 1346 | 1009 | кг | кг | 1 | 0 | 0 | 0 | 0 | 0 | 1 | 0 | 0 |  | 0 | 3 | -1 |  | 0 | 0 | 0 | 0 | 0 | 0 | 0 | 0
123 | 86747173 | 86747154 | 82928546 | 117 | 1 | 1 | 3 | 08.3.04.02 |  | Сталь стержневая диаметром до 10 мм | 1348 | 1009 | т | т | 1000 | 0 | 0 | 0 | 0 | 0 | 1 | 0 | 0 |  | 0 | 3 | -1 |  | 0 | 0 | 0 | 0 | 0 | 0 | 0 | 0
123 | 86747174 | 86747154 | 83018868 | 1 | 1 | 1 | 3 | 14.4.02.04-0182 | ФСБЦ-2022 доп.17, 14.4.02.04-0182, приказ Минстроя России от 17.02.2026 г. № 91/пр | Краска масляная МА-15, цветная | 1346 | 1009 | кг | кг | 1 | 0.4 | 61.28 | 0 | 0 | 0 | 0 | 1 | 0 |  | 0.4 | 3 | -1 |  | 0 | 0 | 0 | 0 | 0 | 0 | 0 | 0
123 | 86747175 | 86747154 | 83018894 | 1 | 1 | 1 | 3 | 14.4.03.03-0102 | ФСБЦ-2022 доп.4, 14.4.03.03-0102, приказ Минстроя России от 27.12.2022 г. № 1133/пр | Лак битумный БТ-577 | 1348 | 1009 | т | т | 1000 | 0.0001 | 80020.98 | 0 | 0 | 0 | 0 | 1 | 0 |  | 0.0001 | 3 | -1 |  | 0 | 0 | 0 | 0 | 0 | 0 | 0 | 0
123 | 86747176 | 86747154 | 83026516 | 1 | 1 | 1 | 3 | 20.2.02.04-0006 | ФСБЦ-2022, 20.2.02.04-0006, приказ Минстроя России от 18.05.2022 г. № 378/пр | Колпачки полиэтиленовые К-6 | 1425 | 1013 | 100 ШТ | 100 ШТ | 1 | 0.12 | 1031.73 | 0 | 0 | 0 | 0 | 1 | 0 |  | 0.12 | 3 | -1 |  | 0 | 0 | 0 | 0 | 0 | 0 | 0 | 0
123 | 86747177 | 86747154 | 82930906 | 117 | 1 | 1 | 3 | 22.2.01.04 |  | Изоляторы штыревые | 1371 | 1013 | ШТ | ШТ | 1 | 0 | 0 | 0 | 0 | 0 | 1 | 0 | 0 |  | 0 | 3 | -1 |  | 0 | 0 | 0 | 0 | 0 | 0 | 0 | 0
123 | 86747178 | 86747154 | 82930952 | 117 | 1 | 1 | 3 | 22.2.02.21 |  | Штыри | 1371 | 1013 | ШТ | ШТ | 1 | 0 | 0 | 0 | 0 | 0 | 1 | 0 | 0 |  | 0 | 3 | -1 |  | 0 | 0 | 0 | 0 | 0 | 0 | 0 | 0
123 | 86747179 | 86747154 | 82930956 | 117 | 1 | 1 | 3 | 22.2.02.23 |  | Металлические плакаты | 1371 | 1013 | ШТ | ШТ | 1 | 0 | 0 | 0 | 0 | 0 | 1 | 0 | 0 |  | 0 | 3 | -1 |  | 0 | 0 | 0 | 0 | 0 | 0 | 0 | 0
124 | 86747162 | 86747154 | 82925828 | 117 | 1 | 1 | 1 | 1-100-33 |  | Средний разряд работы 3,3 | 1191 | 1013 | чел.-ч. | чел.-ч. | 1 | 4.55 | 0 | 0 | 0 | 748.18 | 0 | 1 | 1 | *(0,15+0,2+1) | 6.1425 | 2 | 86747155 | 250 | 0 | 0 | 0 | 0 | 0 | 0 | 0 | 0
124 | 86747163 | 86747154 | 82926016 | 117 | 1 | 1 | 1 | 4-100-00 |  | Затраты труда машинистов | 1191 | 1013 | чел.-ч. | чел.-ч. | 1 | 0.99 | 0 | 0 | 0 | 0 | 0 | 1 | 2 | *(0,15+0,2+1) | 1.3365 | 2 | 86747156 | 251 | 0 | 0 | 0 | 0 | 0 | 0 | 0 | 0
124 | 86747164 | 86747154 | 82932392 | 1 | 1 | 1 | 2 | 91.04.01-031 | ФСЭМ-2022 доп.11, 91.04.01-031, приказ Минстроя России от 07.11.2024 г. № 747/пр | Машины бурильно-крановые на автомобильном ходу, диаметр бурения до 800 мм, глубина бурения до 5 м | 1368 | 1011 | маш.-ч | маш.-ч | 1 | 0.71 | 0 | 2088.77 | 932.95 | 0 | 0 | 1 | 0 | *(0,15+0,2+1) | 0.9585 | 2 | 86747157 | 252 | 0 | 0 | 0 | 0 | 0 | 0 | 0 | 0
124 | 86747165 | 86747154 | 82933400 | 1 | 1 | 1 | 2 | 91.14.02-001 | ФСЭМ-2022 доп.7, 91.14.02-001, приказ Минстроя России от 02.08.2023 г. № 551/пр | Автомобили бортовые, грузоподъемность до 5 т | 1368 | 1011 | маш.-ч | маш.-ч | 1 | 0.28 | 0 | 641.7 | 811.79 | 0 | 0 | 1 | 0 | *(0,15+0,2+1) | 0.378 | 2 | 86747158 | 253 | 0 | 0 | 0 | 0 | 0 | 0 | 0 | 0
124 | 86747166 | 86747154 | 82998121 | 1 | 1 | 1 | 3 | 01.3.01.06-0038 | ФСБЦ-2022 доп.17, 01.3.01.06-0038, приказ Минстроя России от 17.02.2026 г. № 91/пр | Смазка защитная электросетевая | 1346 | 1009 | кг | кг | 1 | 0.1 | 185.43 | 0 | 0 | 0 | 0 | 1 | 0 |  | 0.1 | 2 | 86747159 | 254 | 0 | 0 | 0 | 0 | 0 | 0 | 0 | 0
124 | 86747167 | 86747154 | 82998128 | 1 | 1 | 1 | 3 | 01.3.01.06-0051 | ФСБЦ-2022 доп.12, 01.3.01.06-0051, приказ Минстроя России от 07.11.2024 г. № 747/пр | Смазка солидол жировой Ж | 1346 | 1009 | кг | кг | 1 | 0.03 | 58.53 | 0 | 0 | 0 | 0 | 1 | 0 |  | 0.03 | 2 | 86747160 | 255 | 0 | 0 | 0 | 0 | 0 | 0 | 0 | 0
124 | 86747168 | 86747154 | 83001670 | 1 | 1 | 1 | 3 | 01.7.15.03-0042 | ФСБЦ-2022, 01.7.15.03-0042, приказ Минстроя России от 18.05.2022 г. № 378/пр | Болты с гайками и шайбами строительные | 1346 | 1009 | кг | кг | 1 | 0 | 174.93 | 0 | 0 | 0 | 1 | 0 | 0 |  | 0 | 3 | -1 |  | 0 | 0 | 0 | 0 | 0 | 0 | 0 | 0
124 | 86747169 | 86747154 | 83002816 | 1 | 1 | 1 | 3 | 01.7.20.08-0051 | ФСБЦ-2022 доп.8, 01.7.20.08-0051, приказ Минстроя России от 14.11.2023 г. № 817/пр | Ветошь хлопчатобумажная цветная | 1346 | 1009 | кг | кг | 1 | 0.02 | 56.11 | 0 | 0 | 0 | 0 | 1 | 0 |  | 0.02 | 2 | 86747161 | 256 | 0 | 0 | 0 | 0 | 0 | 0 | 0 | 0
124 | 86747170 | 86747154 | 82927388 | 117 | 1 | 1 | 3 | 05.1.02.07 |  | Стойка железобетонная вибрированная для опор | 1371 | 1013 | ШТ | ШТ | 1 | 0 | 0 | 0 | 0 | 0 | 1 | 0 | 0 |  | 0 | 3 | -1 |  | 0 | 0 | 0 | 0 | 0 | 0 | 0 | 0
124 | 86747171 | 86747154 | 82928065 | 117 | 1 | 1 | 3 | 07.2.02.05 |  | Траверсы стальные | 1348 | 1009 | т | т | 1000 | 0 | 0 | 0 | 0 | 0 | 1 | 0 | 0 |  | 0 | 3 | -1 |  | 0 | 0 | 0 | 0 | 0 | 0 | 0 | 0
124 | 86747172 | 86747154 | 82928211 | 117 | 1 | 1 | 3 | 07.2.07.13 |  | Хомуты стальные | 1346 | 1009 | кг | кг | 1 | 0 | 0 | 0 | 0 | 0 | 1 | 0 | 0 |  | 0 | 3 | -1 |  | 0 | 0 | 0 | 0 | 0 | 0 | 0 | 0
124 | 86747173 | 86747154 | 82928546 | 117 | 1 | 1 | 3 | 08.3.04.02 |  | Сталь стержневая диаметром до 10 мм | 1348 | 1009 | т | т | 1000 | 0 | 0 | 0 | 0 | 0 | 1 | 0 | 0 |  | 0 | 3 | -1 |  | 0 | 0 | 0 | 0 | 0 | 0 | 0 | 0
124 | 86747174 | 86747154 | 83018868 | 1 | 1 | 1 | 3 | 14.4.02.04-0182 | ФСБЦ-2022 доп.17, 14.4.02.04-0182, приказ Минстроя России от 17.02.2026 г. № 91/пр | Краска масляная МА-15, цветная | 1346 | 1009 | кг | кг | 1 | 0.4 | 61.28 | 0 | 0 | 0 | 0 | 1 | 0 |  | 0.4 | 3 | -1 |  | 0 | 0 | 0 | 0 | 0 | 0 | 0 | 0
124 | 86747175 | 86747154 | 83018894 | 1 | 1 | 1 | 3 | 14.4.03.03-0102 | ФСБЦ-2022 доп.4, 14.4.03.03-0102, приказ Минстроя России от 27.12.2022 г. № 1133/пр | Лак битумный БТ-577 | 1348 | 1009 | т | т | 1000 | 0.0001 | 80020.98 | 0 | 0 | 0 | 0 | 1 | 0 |  | 0.0001 | 3 | -1 |  | 0 | 0 | 0 | 0 | 0 | 0 | 0 | 0
124 | 86747176 | 86747154 | 83026516 | 1 | 1 | 1 | 3 | 20.2.02.04-0006 | ФСБЦ-2022, 20.2.02.04-0006, приказ Минстроя России от 18.05.2022 г. № 378/пр | Колпачки полиэтиленовые К-6 | 1425 | 1013 | 100 ШТ | 100 ШТ | 1 | 0.12 | 1031.73 | 0 | 0 | 0 | 0 | 1 | 0 |  | 0.12 | 3 | -1 |  | 0 | 0 | 0 | 0 | 0 | 0 | 0 | 0
124 | 86747177 | 86747154 | 82930906 | 117 | 1 | 1 | 3 | 22.2.01.04 |  | Изоляторы штыревые | 1371 | 1013 | ШТ | ШТ | 1 | 0 | 0 | 0 | 0 | 0 | 1 | 0 | 0 |  | 0 | 3 | -1 |  | 0 | 0 | 0 | 0 | 0 | 0 | 0 | 0
124 | 86747178 | 86747154 | 82930952 | 117 | 1 | 1 | 3 | 22.2.02.21 |  | Штыри | 1371 | 1013 | ШТ | ШТ | 1 | 0 | 0 | 0 | 0 | 0 | 1 | 0 | 0 |  | 0 | 3 | -1 |  | 0 | 0 | 0 | 0 | 0 | 0 | 0 | 0
124 | 86747179 | 86747154 | 82930956 | 117 | 1 | 1 | 3 | 22.2.02.23 |  | Металлические плакаты | 1371 | 1013 | ШТ | ШТ | 1 | 0 | 0 | 0 | 0 | 0 | 1 | 0 | 0 |  | 0 | 3 | -1 |  | 0 | 0 | 0 | 0 | 0 | 0 | 0 | 0
125 | 86747188 | 86747180 | 82925828 | 117 | 1 | 1 | 1 | 1-100-33 |  | Средний разряд работы 3,3 | 1191 | 1013 | чел.-ч. | чел.-ч. | 1 | 3.06 | 0 | 0 | 0 | 748.18 | 0 | 1 | 1 | *(0,15+1) | 3.519 | 2 | 86747181 | 257 | 0 | 0 | 0 | 0 | 0 | 0 | 0 | 0
125 | 86747189 | 86747180 | 82926016 | 117 | 1 | 1 | 1 | 4-100-00 |  | Затраты труда машинистов | 1191 | 1013 | чел.-ч. | чел.-ч. | 1 | 0.87 | 0 | 0 | 0 | 0 | 0 | 1 | 2 | *(0,15+1) | 1.0005 | 2 | 86747182 | 258 | 0 | 0 | 0 | 0 | 0 | 0 | 0 | 0
125 | 86747190 | 86747180 | 82932392 | 1 | 1 | 1 | 2 | 91.04.01-031 | ФСЭМ-2022 доп.11, 91.04.01-031, приказ Минстроя России от 07.11.2024 г. № 747/пр | Машины бурильно-крановые на автомобильном ходу, диаметр бурения до 800 мм, глубина бурения до 5 м | 1368 | 1011 | маш.-ч | маш.-ч | 1 | 0.68 | 0 | 2088.77 | 932.95 | 0 | 0 | 1 | 0 | *(0,15+1) | 0.782 | 2 | 86747183 | 259 | 0 | 0 | 0 | 0 | 0 | 0 | 0 | 0
125 | 86747191 | 86747180 | 82933400 | 1 | 1 | 1 | 2 | 91.14.02-001 | ФСЭМ-2022 доп.7, 91.14.02-001, приказ Минстроя России от 02.08.2023 г. № 551/пр | Автомобили бортовые, грузоподъемность до 5 т | 1368 | 1011 | маш.-ч | маш.-ч | 1 | 0.19 | 0 | 641.7 | 811.79 | 0 | 0 | 1 | 0 | *(0,15+1) | 0.2185 | 2 | 86747184 | 260 | 0 | 0 | 0 | 0 | 0 | 0 | 0 | 0
125 | 86747192 | 86747180 | 82998121 | 1 | 1 | 1 | 3 | 01.3.01.06-0038 | ФСБЦ-2022 доп.17, 01.3.01.06-0038, приказ Минстроя России от 17.02.2026 г. № 91/пр | Смазка защитная электросетевая | 1346 | 1009 | кг | кг | 1 | 0.1 | 185.43 | 0 | 0 | 0 | 0 | 1 | 0 |  | 0.1 | 2 | 86747185 | 261 | 0 | 0 | 0 | 0 | 0 | 0 | 0 | 0
125 | 86747193 | 86747180 | 82998128 | 1 | 1 | 1 | 3 | 01.3.01.06-0051 | ФСБЦ-2022 доп.12, 01.3.01.06-0051, приказ Минстроя России от 07.11.2024 г. № 747/пр | Смазка солидол жировой Ж | 1346 | 1009 | кг | кг | 1 | 0.03 | 58.53 | 0 | 0 | 0 | 0 | 1 | 0 |  | 0.03 | 2 | 86747186 | 262 | 0 | 0 | 0 | 0 | 0 | 0 | 0 | 0
125 | 86747194 | 86747180 | 83001670 | 1 | 1 | 1 | 3 | 01.7.15.03-0042 | ФСБЦ-2022, 01.7.15.03-0042, приказ Минстроя России от 18.05.2022 г. № 378/пр | Болты с гайками и шайбами строительные | 1346 | 1009 | кг | кг | 1 | 0 | 174.93 | 0 | 0 | 0 | 1 | 0 | 0 |  | 0 | 3 | -1 |  | 0 | 0 | 0 | 0 | 0 | 0 | 0 | 0
125 | 86747195 | 86747180 | 83002816 | 1 | 1 | 1 | 3 | 01.7.20.08-0051 | ФСБЦ-2022 доп.8, 01.7.20.08-0051, приказ Минстроя России от 14.11.2023 г. № 817/пр | Ветошь хлопчатобумажная цветная | 1346 | 1009 | кг | кг | 1 | 0.02 | 56.11 | 0 | 0 | 0 | 0 | 1 | 0 |  | 0.02 | 2 | 86747187 | 263 | 0 | 0 | 0 | 0 | 0 | 0 | 0 | 0
125 | 86747196 | 86747180 | 82927388 | 117 | 1 | 1 | 3 | 05.1.02.07 |  | Стойка железобетонная вибрированная для опор | 1371 | 1013 | ШТ | ШТ | 1 | 0 | 0 | 0 | 0 | 0 | 1 | 0 | 0 |  | 0 | 3 | -1 |  | 0 | 0 | 0 | 0 | 0 | 0 | 0 | 0
125 | 86747197 | 86747180 | 82928065 | 117 | 1 | 1 | 3 | 07.2.02.05 |  | Траверсы стальные | 1348 | 1009 | т | т | 1000 | 0 | 0 | 0 | 0 | 0 | 1 | 0 | 0 |  | 0 | 3 | -1 |  | 0 | 0 | 0 | 0 | 0 | 0 | 0 | 0
125 | 86747198 | 86747180 | 82928211 | 117 | 1 | 1 | 3 | 07.2.07.13 |  | Хомуты стальные | 1346 | 1009 | кг | кг | 1 | 0 | 0 | 0 | 0 | 0 | 1 | 0 | 0 |  | 0 | 3 | -1 |  | 0 | 0 | 0 | 0 | 0 | 0 | 0 | 0
125 | 86747199 | 86747180 | 82928546 | 117 | 1 | 1 | 3 | 08.3.04.02 |  | Сталь стержневая диаметром до 10 мм | 1348 | 1009 | т | т | 1000 | 0 | 0 | 0 | 0 | 0 | 1 | 0 | 0 |  | 0 | 3 | -1 |  | 0 | 0 | 0 | 0 | 0 | 0 | 0 | 0
125 | 86747200 | 86747180 | 83018868 | 1 | 1 | 1 | 3 | 14.4.02.04-0182 | ФСБЦ-2022 доп.17, 14.4.02.04-0182, приказ Минстроя России от 17.02.2026 г. № 91/пр | Краска масляная МА-15, цветная | 1346 | 1009 | кг | кг | 1 | 0.4 | 61.28 | 0 | 0 | 0 | 0 | 1 | 0 |  | 0.4 | 3 | -1 |  | 0 | 0 | 0 | 0 | 0 | 0 | 0 | 0
125 | 86747201 | 86747180 | 83018894 | 1 | 1 | 1 | 3 | 14.4.03.03-0102 | ФСБЦ-2022 доп.4, 14.4.03.03-0102, приказ Минстроя России от 27.12.2022 г. № 1133/пр | Лак битумный БТ-577 | 1348 | 1009 | т | т | 1000 | 0.0001 | 80020.98 | 0 | 0 | 0 | 0 | 1 | 0 |  | 0.0001 | 3 | -1 |  | 0 | 0 | 0 | 0 | 0 | 0 | 0 | 0
125 | 86747202 | 86747180 | 83026516 | 1 | 1 | 1 | 3 | 20.2.02.04-0006 | ФСБЦ-2022, 20.2.02.04-0006, приказ Минстроя России от 18.05.2022 г. № 378/пр | Колпачки полиэтиленовые К-6 | 1425 | 1013 | 100 ШТ | 100 ШТ | 1 | 0.06 | 1031.73 | 0 | 0 | 0 | 0 | 1 | 0 |  | 0.06 | 3 | -1 |  | 0 | 0 | 0 | 0 | 0 | 0 | 0 | 0
125 | 86747203 | 86747180 | 82930906 | 117 | 1 | 1 | 3 | 22.2.01.04 |  | Изоляторы штыревые | 1371 | 1013 | ШТ | ШТ | 1 | 0 | 0 | 0 | 0 | 0 | 1 | 0 | 0 |  | 0 | 3 | -1 |  | 0 | 0 | 0 | 0 | 0 | 0 | 0 | 0
125 | 86747204 | 86747180 | 82930952 | 117 | 1 | 1 | 3 | 22.2.02.21 |  | Штыри | 1371 | 1013 | ШТ | ШТ | 1 | 0 | 0 | 0 | 0 | 0 | 1 | 0 | 0 |  | 0 | 3 | -1 |  | 0 | 0 | 0 | 0 | 0 | 0 | 0 | 0
125 | 86747205 | 86747180 | 82930956 | 117 | 1 | 1 | 3 | 22.2.02.23 |  | Металлические плакаты | 1371 | 1013 | ШТ | ШТ | 1 | 0 | 0 | 0 | 0 | 0 | 1 | 0 | 0 |  | 0 | 3 | -1 |  | 0 | 0 | 0 | 0 | 0 | 0 | 0 | 0
126 | 86747188 | 86747180 | 82925828 | 117 | 1 | 1 | 1 | 1-100-33 |  | Средний разряд работы 3,3 | 1191 | 1013 | чел.-ч. | чел.-ч. | 1 | 3.06 | 0 | 0 | 0 | 748.18 | 0 | 1 | 1 | *(0,15+1) | 3.519 | 2 | 86747181 | 264 | 0 | 0 | 0 | 0 | 0 | 0 | 0 | 0
126 | 86747189 | 86747180 | 82926016 | 117 | 1 | 1 | 1 | 4-100-00 |  | Затраты труда машинистов | 1191 | 1013 | чел.-ч. | чел.-ч. | 1 | 0.87 | 0 | 0 | 0 | 0 | 0 | 1 | 2 | *(0,15+1) | 1.0005 | 2 | 86747182 | 265 | 0 | 0 | 0 | 0 | 0 | 0 | 0 | 0
126 | 86747190 | 86747180 | 82932392 | 1 | 1 | 1 | 2 | 91.04.01-031 | ФСЭМ-2022 доп.11, 91.04.01-031, приказ Минстроя России от 07.11.2024 г. № 747/пр | Машины бурильно-крановые на автомобильном ходу, диаметр бурения до 800 мм, глубина бурения до 5 м | 1368 | 1011 | маш.-ч | маш.-ч | 1 | 0.68 | 0 | 2088.77 | 932.95 | 0 | 0 | 1 | 0 | *(0,15+1) | 0.782 | 2 | 86747183 | 266 | 0 | 0 | 0 | 0 | 0 | 0 | 0 | 0
126 | 86747191 | 86747180 | 82933400 | 1 | 1 | 1 | 2 | 91.14.02-001 | ФСЭМ-2022 доп.7, 91.14.02-001, приказ Минстроя России от 02.08.2023 г. № 551/пр | Автомобили бортовые, грузоподъемность до 5 т | 1368 | 1011 | маш.-ч | маш.-ч | 1 | 0.19 | 0 | 641.7 | 811.79 | 0 | 0 | 1 | 0 | *(0,15+1) | 0.2185 | 2 | 86747184 | 267 | 0 | 0 | 0 | 0 | 0 | 0 | 0 | 0
126 | 86747192 | 86747180 | 82998121 | 1 | 1 | 1 | 3 | 01.3.01.06-0038 | ФСБЦ-2022 доп.17, 01.3.01.06-0038, приказ Минстроя России от 17.02.2026 г. № 91/пр | Смазка защитная электросетевая | 1346 | 1009 | кг | кг | 1 | 0.1 | 185.43 | 0 | 0 | 0 | 0 | 1 | 0 |  | 0.1 | 2 | 86747185 | 268 | 0 | 0 | 0 | 0 | 0 | 0 | 0 | 0
126 | 86747193 | 86747180 | 82998128 | 1 | 1 | 1 | 3 | 01.3.01.06-0051 | ФСБЦ-2022 доп.12, 01.3.01.06-0051, приказ Минстроя России от 07.11.2024 г. № 747/пр | Смазка солидол жировой Ж | 1346 | 1009 | кг | кг | 1 | 0.03 | 58.53 | 0 | 0 | 0 | 0 | 1 | 0 |  | 0.03 | 2 | 86747186 | 269 | 0 | 0 | 0 | 0 | 0 | 0 | 0 | 0
126 | 86747194 | 86747180 | 83001670 | 1 | 1 | 1 | 3 | 01.7.15.03-0042 | ФСБЦ-2022, 01.7.15.03-0042, приказ Минстроя России от 18.05.2022 г. № 378/пр | Болты с гайками и шайбами строительные | 1346 | 1009 | кг | кг | 1 | 0 | 174.93 | 0 | 0 | 0 | 1 | 0 | 0 |  | 0 | 3 | -1 |  | 0 | 0 | 0 | 0 | 0 | 0 | 0 | 0
126 | 86747195 | 86747180 | 83002816 | 1 | 1 | 1 | 3 | 01.7.20.08-0051 | ФСБЦ-2022 доп.8, 01.7.20.08-0051, приказ Минстроя России от 14.11.2023 г. № 817/пр | Ветошь хлопчатобумажная цветная | 1346 | 1009 | кг | кг | 1 | 0.02 | 56.11 | 0 | 0 | 0 | 0 | 1 | 0 |  | 0.02 | 2 | 86747187 | 270 | 0 | 0 | 0 | 0 | 0 | 0 | 0 | 0
126 | 86747196 | 86747180 | 82927388 | 117 | 1 | 1 | 3 | 05.1.02.07 |  | Стойка железобетонная вибрированная для опор | 1371 | 1013 | ШТ | ШТ | 1 | 0 | 0 | 0 | 0 | 0 | 1 | 0 | 0 |  | 0 | 3 | -1 |  | 0 | 0 | 0 | 0 | 0 | 0 | 0 | 0
126 | 86747197 | 86747180 | 82928065 | 117 | 1 | 1 | 3 | 07.2.02.05 |  | Траверсы стальные | 1348 | 1009 | т | т | 1000 | 0 | 0 | 0 | 0 | 0 | 1 | 0 | 0 |  | 0 | 3 | -1 |  | 0 | 0 | 0 | 0 | 0 | 0 | 0 | 0
126 | 86747198 | 86747180 | 82928211 | 117 | 1 | 1 | 3 | 07.2.07.13 |  | Хомуты стальные | 1346 | 1009 | кг | кг | 1 | 0 | 0 | 0 | 0 | 0 | 1 | 0 | 0 |  | 0 | 3 | -1 |  | 0 | 0 | 0 | 0 | 0 | 0 | 0 | 0
126 | 86747199 | 86747180 | 82928546 | 117 | 1 | 1 | 3 | 08.3.04.02 |  | Сталь стержневая диаметром до 10 мм | 1348 | 1009 | т | т | 1000 | 0 | 0 | 0 | 0 | 0 | 1 | 0 | 0 |  | 0 | 3 | -1 |  | 0 | 0 | 0 | 0 | 0 | 0 | 0 | 0
126 | 86747200 | 86747180 | 83018868 | 1 | 1 | 1 | 3 | 14.4.02.04-0182 | ФСБЦ-2022 доп.17, 14.4.02.04-0182, приказ Минстроя России от 17.02.2026 г. № 91/пр | Краска масляная МА-15, цветная | 1346 | 1009 | кг | кг | 1 | 0.4 | 61.28 | 0 | 0 | 0 | 0 | 1 | 0 |  | 0.4 | 3 | -1 |  | 0 | 0 | 0 | 0 | 0 | 0 | 0 | 0
126 | 86747201 | 86747180 | 83018894 | 1 | 1 | 1 | 3 | 14.4.03.03-0102 | ФСБЦ-2022 доп.4, 14.4.03.03-0102, приказ Минстроя России от 27.12.2022 г. № 1133/пр | Лак битумный БТ-577 | 1348 | 1009 | т | т | 1000 | 0.0001 | 80020.98 | 0 | 0 | 0 | 0 | 1 | 0 |  | 0.0001 | 3 | -1 |  | 0 | 0 | 0 | 0 | 0 | 0 | 0 | 0
126 | 86747202 | 86747180 | 83026516 | 1 | 1 | 1 | 3 | 20.2.02.04-0006 | ФСБЦ-2022, 20.2.02.04-0006, приказ Минстроя России от 18.05.2022 г. № 378/пр | Колпачки полиэтиленовые К-6 | 1425 | 1013 | 100 ШТ | 100 ШТ | 1 | 0.06 | 1031.73 | 0 | 0 | 0 | 0 | 1 | 0 |  | 0.06 | 3 | -1 |  | 0 | 0 | 0 | 0 | 0 | 0 | 0 | 0
126 | 86747203 | 86747180 | 82930906 | 117 | 1 | 1 | 3 | 22.2.01.04 |  | Изоляторы штыревые | 1371 | 1013 | ШТ | ШТ | 1 | 0 | 0 | 0 | 0 | 0 | 1 | 0 | 0 |  | 0 | 3 | -1 |  | 0 | 0 | 0 | 0 | 0 | 0 | 0 | 0
126 | 86747204 | 86747180 | 82930952 | 117 | 1 | 1 | 3 | 22.2.02.21 |  | Штыри | 1371 | 1013 | ШТ | ШТ | 1 | 0 | 0 | 0 | 0 | 0 | 1 | 0 | 0 |  | 0 | 3 | -1 |  | 0 | 0 | 0 | 0 | 0 | 0 | 0 | 0
126 | 86747205 | 86747180 | 82930956 | 117 | 1 | 1 | 3 | 22.2.02.23 |  | Металлические плакаты | 1371 | 1013 | ШТ | ШТ | 1 | 0 | 0 | 0 | 0 | 0 | 1 | 0 | 0 |  | 0 | 3 | -1 |  | 0 | 0 | 0 | 0 | 0 | 0 | 0 | 0
127 | 86747214 | 86747206 | 82925828 | 117 | 1 | 1 | 1 | 1-100-33 |  | Средний разряд работы 3,3 | 1191 | 1013 | чел.-ч. | чел.-ч. | 1 | 3.06 | 0 | 0 | 0 | 748.18 | 0 | 1 | 1 | *(0,15+1) | 3.519 | 2 | 86747207 | 271 | 0 | 0 | 0 | 0 | 0 | 0 | 0 | 0
127 | 86747215 | 86747206 | 82926016 | 117 | 1 | 1 | 1 | 4-100-00 |  | Затраты труда машинистов | 1191 | 1013 | чел.-ч. | чел.-ч. | 1 | 0.87 | 0 | 0 | 0 | 0 | 0 | 1 | 2 | *(0,15+1) | 1.0005 | 2 | 86747208 | 272 | 0 | 0 | 0 | 0 | 0 | 0 | 0 | 0
127 | 86747216 | 86747206 | 82932392 | 1 | 1 | 1 | 2 | 91.04.01-031 | ФСЭМ-2022 доп.11, 91.04.01-031, приказ Минстроя России от 07.11.2024 г. № 747/пр | Машины бурильно-крановые на автомобильном ходу, диаметр бурения до 800 мм, глубина бурения до 5 м | 1368 | 1011 | маш.-ч | маш.-ч | 1 | 0.68 | 0 | 2088.77 | 932.95 | 0 | 0 | 1 | 0 | *(0,15+1) | 0.782 | 2 | 86747209 | 273 | 0 | 0 | 0 | 0 | 0 | 0 | 0 | 0
127 | 86747217 | 86747206 | 82933400 | 1 | 1 | 1 | 2 | 91.14.02-001 | ФСЭМ-2022 доп.7, 91.14.02-001, приказ Минстроя России от 02.08.2023 г. № 551/пр | Автомобили бортовые, грузоподъемность до 5 т | 1368 | 1011 | маш.-ч | маш.-ч | 1 | 0.19 | 0 | 641.7 | 811.79 | 0 | 0 | 1 | 0 | *(0,15+1) | 0.2185 | 2 | 86747210 | 274 | 0 | 0 | 0 | 0 | 0 | 0 | 0 | 0
127 | 86747218 | 86747206 | 82998121 | 1 | 1 | 1 | 3 | 01.3.01.06-0038 | ФСБЦ-2022 доп.17, 01.3.01.06-0038, приказ Минстроя России от 17.02.2026 г. № 91/пр | Смазка защитная электросетевая | 1346 | 1009 | кг | кг | 1 | 0.1 | 185.43 | 0 | 0 | 0 | 0 | 1 | 0 |  | 0.1 | 2 | 86747211 | 275 | 0 | 0 | 0 | 0 | 0 | 0 | 0 | 0
127 | 86747219 | 86747206 | 82998128 | 1 | 1 | 1 | 3 | 01.3.01.06-0051 | ФСБЦ-2022 доп.12, 01.3.01.06-0051, приказ Минстроя России от 07.11.2024 г. № 747/пр | Смазка солидол жировой Ж | 1346 | 1009 | кг | кг | 1 | 0.03 | 58.53 | 0 | 0 | 0 | 0 | 1 | 0 |  | 0.03 | 2 | 86747212 | 276 | 0 | 0 | 0 | 0 | 0 | 0 | 0 | 0
127 | 86747220 | 86747206 | 83001670 | 1 | 1 | 1 | 3 | 01.7.15.03-0042 | ФСБЦ-2022, 01.7.15.03-0042, приказ Минстроя России от 18.05.2022 г. № 378/пр | Болты с гайками и шайбами строительные | 1346 | 1009 | кг | кг | 1 | 0 | 174.93 | 0 | 0 | 0 | 1 | 0 | 0 |  | 0 | 3 | -1 |  | 0 | 0 | 0 | 0 | 0 | 0 | 0 | 0
127 | 86747221 | 86747206 | 83002816 | 1 | 1 | 1 | 3 | 01.7.20.08-0051 | ФСБЦ-2022 доп.8, 01.7.20.08-0051, приказ Минстроя России от 14.11.2023 г. № 817/пр | Ветошь хлопчатобумажная цветная | 1346 | 1009 | кг | кг | 1 | 0.02 | 56.11 | 0 | 0 | 0 | 0 | 1 | 0 |  | 0.02 | 2 | 86747213 | 277 | 0 | 0 | 0 | 0 | 0 | 0 | 0 | 0
127 | 86747222 | 86747206 | 82927388 | 117 | 1 | 1 | 3 | 05.1.02.07 |  | Стойка железобетонная вибрированная для опор | 1371 | 1013 | ШТ | ШТ | 1 | 0 | 0 | 0 | 0 | 0 | 1 | 0 | 0 |  | 0 | 3 | -1 |  | 0 | 0 | 0 | 0 | 0 | 0 | 0 | 0
127 | 86747223 | 86747206 | 82928065 | 117 | 1 | 1 | 3 | 07.2.02.05 |  | Траверсы стальные | 1348 | 1009 | т | т | 1000 | 0 | 0 | 0 | 0 | 0 | 1 | 0 | 0 |  | 0 | 3 | -1 |  | 0 | 0 | 0 | 0 | 0 | 0 | 0 | 0
127 | 86747224 | 86747206 | 82928211 | 117 | 1 | 1 | 3 | 07.2.07.13 |  | Хомуты стальные | 1346 | 1009 | кг | кг | 1 | 0 | 0 | 0 | 0 | 0 | 1 | 0 | 0 |  | 0 | 3 | -1 |  | 0 | 0 | 0 | 0 | 0 | 0 | 0 | 0
127 | 86747225 | 86747206 | 82928546 | 117 | 1 | 1 | 3 | 08.3.04.02 |  | Сталь стержневая диаметром до 10 мм | 1348 | 1009 | т | т | 1000 | 0 | 0 | 0 | 0 | 0 | 1 | 0 | 0 |  | 0 | 3 | -1 |  | 0 | 0 | 0 | 0 | 0 | 0 | 0 | 0
127 | 86747226 | 86747206 | 83018868 | 1 | 1 | 1 | 3 | 14.4.02.04-0182 | ФСБЦ-2022 доп.17, 14.4.02.04-0182, приказ Минстроя России от 17.02.2026 г. № 91/пр | Краска масляная МА-15, цветная | 1346 | 1009 | кг | кг | 1 | 0.4 | 61.28 | 0 | 0 | 0 | 0 | 1 | 0 |  | 0.4 | 3 | -1 |  | 0 | 0 | 0 | 0 | 0 | 0 | 0 | 0
127 | 86747227 | 86747206 | 83018894 | 1 | 1 | 1 | 3 | 14.4.03.03-0102 | ФСБЦ-2022 доп.4, 14.4.03.03-0102, приказ Минстроя России от 27.12.2022 г. № 1133/пр | Лак битумный БТ-577 | 1348 | 1009 | т | т | 1000 | 0.0001 | 80020.98 | 0 | 0 | 0 | 0 | 1 | 0 |  | 0.0001 | 3 | -1 |  | 0 | 0 | 0 | 0 | 0 | 0 | 0 | 0
127 | 86747228 | 86747206 | 83026516 | 1 | 1 | 1 | 3 | 20.2.02.04-0006 | ФСБЦ-2022, 20.2.02.04-0006, приказ Минстроя России от 18.05.2022 г. № 378/пр | Колпачки полиэтиленовые К-6 | 1425 | 1013 | 100 ШТ | 100 ШТ | 1 | 0.06 | 1031.73 | 0 | 0 | 0 | 0 | 1 | 0 |  | 0.06 | 3 | -1 |  | 0 | 0 | 0 | 0 | 0 | 0 | 0 | 0
127 | 86747229 | 86747206 | 82930906 | 117 | 1 | 1 | 3 | 22.2.01.04 |  | Изоляторы штыревые | 1371 | 1013 | ШТ | ШТ | 1 | 0 | 0 | 0 | 0 | 0 | 1 | 0 | 0 |  | 0 | 3 | -1 |  | 0 | 0 | 0 | 0 | 0 | 0 | 0 | 0
127 | 86747230 | 86747206 | 82930952 | 117 | 1 | 1 | 3 | 22.2.02.21 |  | Штыри | 1371 | 1013 | ШТ | ШТ | 1 | 0 | 0 | 0 | 0 | 0 | 1 | 0 | 0 |  | 0 | 3 | -1 |  | 0 | 0 | 0 | 0 | 0 | 0 | 0 | 0
127 | 86747231 | 86747206 | 82930956 | 117 | 1 | 1 | 3 | 22.2.02.23 |  | Металлические плакаты | 1371 | 1013 | ШТ | ШТ | 1 | 0 | 0 | 0 | 0 | 0 | 1 | 0 | 0 |  | 0 | 3 | -1 |  | 0 | 0 | 0 | 0 | 0 | 0 | 0 | 0
128 | 86747214 | 86747206 | 82925828 | 117 | 1 | 1 | 1 | 1-100-33 |  | Средний разряд работы 3,3 | 1191 | 1013 | чел.-ч. | чел.-ч. | 1 | 3.06 | 0 | 0 | 0 | 748.18 | 0 | 1 | 1 | *(0,15+1) | 3.519 | 2 | 86747207 | 278 | 0 | 0 | 0 | 0 | 0 | 0 | 0 | 0
128 | 86747215 | 86747206 | 82926016 | 117 | 1 | 1 | 1 | 4-100-00 |  | Затраты труда машинистов | 1191 | 1013 | чел.-ч. | чел.-ч. | 1 | 0.87 | 0 | 0 | 0 | 0 | 0 | 1 | 2 | *(0,15+1) | 1.0005 | 2 | 86747208 | 279 | 0 | 0 | 0 | 0 | 0 | 0 | 0 | 0
128 | 86747216 | 86747206 | 82932392 | 1 | 1 | 1 | 2 | 91.04.01-031 | ФСЭМ-2022 доп.11, 91.04.01-031, приказ Минстроя России от 07.11.2024 г. № 747/пр | Машины бурильно-крановые на автомобильном ходу, диаметр бурения до 800 мм, глубина бурения до 5 м | 1368 | 1011 | маш.-ч | маш.-ч | 1 | 0.68 | 0 | 2088.77 | 932.95 | 0 | 0 | 1 | 0 | *(0,15+1) | 0.782 | 2 | 86747209 | 280 | 0 | 0 | 0 | 0 | 0 | 0 | 0 | 0
128 | 86747217 | 86747206 | 82933400 | 1 | 1 | 1 | 2 | 91.14.02-001 | ФСЭМ-2022 доп.7, 91.14.02-001, приказ Минстроя России от 02.08.2023 г. № 551/пр | Автомобили бортовые, грузоподъемность до 5 т | 1368 | 1011 | маш.-ч | маш.-ч | 1 | 0.19 | 0 | 641.7 | 811.79 | 0 | 0 | 1 | 0 | *(0,15+1) | 0.2185 | 2 | 86747210 | 281 | 0 | 0 | 0 | 0 | 0 | 0 | 0 | 0
128 | 86747218 | 86747206 | 82998121 | 1 | 1 | 1 | 3 | 01.3.01.06-0038 | ФСБЦ-2022 доп.17, 01.3.01.06-0038, приказ Минстроя России от 17.02.2026 г. № 91/пр | Смазка защитная электросетевая | 1346 | 1009 | кг | кг | 1 | 0.1 | 185.43 | 0 | 0 | 0 | 0 | 1 | 0 |  | 0.1 | 2 | 86747211 | 282 | 0 | 0 | 0 | 0 | 0 | 0 | 0 | 0
128 | 86747219 | 86747206 | 82998128 | 1 | 1 | 1 | 3 | 01.3.01.06-0051 | ФСБЦ-2022 доп.12, 01.3.01.06-0051, приказ Минстроя России от 07.11.2024 г. № 747/пр | Смазка солидол жировой Ж | 1346 | 1009 | кг | кг | 1 | 0.03 | 58.53 | 0 | 0 | 0 | 0 | 1 | 0 |  | 0.03 | 2 | 86747212 | 283 | 0 | 0 | 0 | 0 | 0 | 0 | 0 | 0
128 | 86747220 | 86747206 | 83001670 | 1 | 1 | 1 | 3 | 01.7.15.03-0042 | ФСБЦ-2022, 01.7.15.03-0042, приказ Минстроя России от 18.05.2022 г. № 378/пр | Болты с гайками и шайбами строительные | 1346 | 1009 | кг | кг | 1 | 0 | 174.93 | 0 | 0 | 0 | 1 | 0 | 0 |  | 0 | 3 | -1 |  | 0 | 0 | 0 | 0 | 0 | 0 | 0 | 0
128 | 86747221 | 86747206 | 83002816 | 1 | 1 | 1 | 3 | 01.7.20.08-0051 | ФСБЦ-2022 доп.8, 01.7.20.08-0051, приказ Минстроя России от 14.11.2023 г. № 817/пр | Ветошь хлопчатобумажная цветная | 1346 | 1009 | кг | кг | 1 | 0.02 | 56.11 | 0 | 0 | 0 | 0 | 1 | 0 |  | 0.02 | 2 | 86747213 | 284 | 0 | 0 | 0 | 0 | 0 | 0 | 0 | 0
128 | 86747222 | 86747206 | 82927388 | 117 | 1 | 1 | 3 | 05.1.02.07 |  | Стойка железобетонная вибрированная для опор | 1371 | 1013 | ШТ | ШТ | 1 | 0 | 0 | 0 | 0 | 0 | 1 | 0 | 0 |  | 0 | 3 | -1 |  | 0 | 0 | 0 | 0 | 0 | 0 | 0 | 0
128 | 86747223 | 86747206 | 82928065 | 117 | 1 | 1 | 3 | 07.2.02.05 |  | Траверсы стальные | 1348 | 1009 | т | т | 1000 | 0 | 0 | 0 | 0 | 0 | 1 | 0 | 0 |  | 0 | 3 | -1 |  | 0 | 0 | 0 | 0 | 0 | 0 | 0 | 0
128 | 86747224 | 86747206 | 82928211 | 117 | 1 | 1 | 3 | 07.2.07.13 |  | Хомуты стальные | 1346 | 1009 | кг | кг | 1 | 0 | 0 | 0 | 0 | 0 | 1 | 0 | 0 |  | 0 | 3 | -1 |  | 0 | 0 | 0 | 0 | 0 | 0 | 0 | 0
128 | 86747225 | 86747206 | 82928546 | 117 | 1 | 1 | 3 | 08.3.04.02 |  | Сталь стержневая диаметром до 10 мм | 1348 | 1009 | т | т | 1000 | 0 | 0 | 0 | 0 | 0 | 1 | 0 | 0 |  | 0 | 3 | -1 |  | 0 | 0 | 0 | 0 | 0 | 0 | 0 | 0
128 | 86747226 | 86747206 | 83018868 | 1 | 1 | 1 | 3 | 14.4.02.04-0182 | ФСБЦ-2022 доп.17, 14.4.02.04-0182, приказ Минстроя России от 17.02.2026 г. № 91/пр | Краска масляная МА-15, цветная | 1346 | 1009 | кг | кг | 1 | 0.4 | 61.28 | 0 | 0 | 0 | 0 | 1 | 0 |  | 0.4 | 3 | -1 |  | 0 | 0 | 0 | 0 | 0 | 0 | 0 | 0
128 | 86747227 | 86747206 | 83018894 | 1 | 1 | 1 | 3 | 14.4.03.03-0102 | ФСБЦ-2022 доп.4, 14.4.03.03-0102, приказ Минстроя России от 27.12.2022 г. № 1133/пр | Лак битумный БТ-577 | 1348 | 1009 | т | т | 1000 | 0.0001 | 80020.98 | 0 | 0 | 0 | 0 | 1 | 0 |  | 0.0001 | 3 | -1 |  | 0 | 0 | 0 | 0 | 0 | 0 | 0 | 0
128 | 86747228 | 86747206 | 83026516 | 1 | 1 | 1 | 3 | 20.2.02.04-0006 | ФСБЦ-2022, 20.2.02.04-0006, приказ Минстроя России от 18.05.2022 г. № 378/пр | Колпачки полиэтиленовые К-6 | 1425 | 1013 | 100 ШТ | 100 ШТ | 1 | 0.06 | 1031.73 | 0 | 0 | 0 | 0 | 1 | 0 |  | 0.06 | 3 | -1 |  | 0 | 0 | 0 | 0 | 0 | 0 | 0 | 0
128 | 86747229 | 86747206 | 82930906 | 117 | 1 | 1 | 3 | 22.2.01.04 |  | Изоляторы штыревые | 1371 | 1013 | ШТ | ШТ | 1 | 0 | 0 | 0 | 0 | 0 | 1 | 0 | 0 |  | 0 | 3 | -1 |  | 0 | 0 | 0 | 0 | 0 | 0 | 0 | 0
128 | 86747230 | 86747206 | 82930952 | 117 | 1 | 1 | 3 | 22.2.02.21 |  | Штыри | 1371 | 1013 | ШТ | ШТ | 1 | 0 | 0 | 0 | 0 | 0 | 1 | 0 | 0 |  | 0 | 3 | -1 |  | 0 | 0 | 0 | 0 | 0 | 0 | 0 | 0
128 | 86747231 | 86747206 | 82930956 | 117 | 1 | 1 | 3 | 22.2.02.23 |  | Металлические плакаты | 1371 | 1013 | ШТ | ШТ | 1 | 0 | 0 | 0 | 0 | 0 | 1 | 0 | 0 |  | 0 | 3 | -1 |  | 0 | 0 | 0 | 0 | 0 | 0 | 0 | 0
129 | 86747240 | 86747232 | 82925828 | 117 | 1 | 1 | 1 | 1-100-33 |  | Средний разряд работы 3,3 | 1191 | 1013 | чел.-ч. | чел.-ч. | 1 | 5.98 | 0 | 0 | 0 | 748.18 | 0 | 1 | 1 | *(0,15+1) | 6.877 | 2 | 86747233 | 285 | 0 | 0 | 0 | 0 | 0 | 0 | 0 | 0
129 | 86747241 | 86747232 | 82926016 | 117 | 1 | 1 | 1 | 4-100-00 |  | Затраты труда машинистов | 1191 | 1013 | чел.-ч. | чел.-ч. | 1 | 2 | 0 | 0 | 0 | 0 | 0 | 1 | 2 | *(0,15+1) | 2.3 | 2 | 86747234 | 286 | 0 | 0 | 0 | 0 | 0 | 0 | 0 | 0
129 | 86747242 | 86747232 | 82932392 | 1 | 1 | 1 | 2 | 91.04.01-031 | ФСЭМ-2022 доп.11, 91.04.01-031, приказ Минстроя России от 07.11.2024 г. № 747/пр | Машины бурильно-крановые на автомобильном ходу, диаметр бурения до 800 мм, глубина бурения до 5 м | 1368 | 1011 | маш.-ч | маш.-ч | 1 | 1.6 | 0 | 2088.77 | 932.95 | 0 | 0 | 1 | 0 | *(0,15+1) | 1.84 | 2 | 86747235 | 287 | 0 | 0 | 0 | 0 | 0 | 0 | 0 | 0
129 | 86747243 | 86747232 | 82933400 | 1 | 1 | 1 | 2 | 91.14.02-001 | ФСЭМ-2022 доп.7, 91.14.02-001, приказ Минстроя России от 02.08.2023 г. № 551/пр | Автомобили бортовые, грузоподъемность до 5 т | 1368 | 1011 | маш.-ч | маш.-ч | 1 | 0.4 | 0 | 641.7 | 811.79 | 0 | 0 | 1 | 0 | *(0,15+1) | 0.46 | 2 | 86747236 | 288 | 0 | 0 | 0 | 0 | 0 | 0 | 0 | 0
129 | 86747244 | 86747232 | 82998121 | 1 | 1 | 1 | 3 | 01.3.01.06-0038 | ФСБЦ-2022 доп.17, 01.3.01.06-0038, приказ Минстроя России от 17.02.2026 г. № 91/пр | Смазка защитная электросетевая | 1346 | 1009 | кг | кг | 1 | 0.1 | 185.43 | 0 | 0 | 0 | 0 | 1 | 0 |  | 0.1 | 2 | 86747237 | 289 | 0 | 0 | 0 | 0 | 0 | 0 | 0 | 0
129 | 86747245 | 86747232 | 82998128 | 1 | 1 | 1 | 3 | 01.3.01.06-0051 | ФСБЦ-2022 доп.12, 01.3.01.06-0051, приказ Минстроя России от 07.11.2024 г. № 747/пр | Смазка солидол жировой Ж | 1346 | 1009 | кг | кг | 1 | 0.03 | 58.53 | 0 | 0 | 0 | 0 | 1 | 0 |  | 0.03 | 2 | 86747238 | 290 | 0 | 0 | 0 | 0 | 0 | 0 | 0 | 0
129 | 86747246 | 86747232 | 83001670 | 1 | 1 | 1 | 3 | 01.7.15.03-0042 | ФСБЦ-2022, 01.7.15.03-0042, приказ Минстроя России от 18.05.2022 г. № 378/пр | Болты с гайками и шайбами строительные | 1346 | 1009 | кг | кг | 1 | 0 | 174.93 | 0 | 0 | 0 | 1 | 0 | 0 |  | 0 | 3 | -1 |  | 0 | 0 | 0 | 0 | 0 | 0 | 0 | 0
129 | 86747247 | 86747232 | 83002816 | 1 | 1 | 1 | 3 | 01.7.20.08-0051 | ФСБЦ-2022 доп.8, 01.7.20.08-0051, приказ Минстроя России от 14.11.2023 г. № 817/пр | Ветошь хлопчатобумажная цветная | 1346 | 1009 | кг | кг | 1 | 0.02 | 56.11 | 0 | 0 | 0 | 0 | 1 | 0 |  | 0.02 | 2 | 86747239 | 291 | 0 | 0 | 0 | 0 | 0 | 0 | 0 | 0
129 | 86747248 | 86747232 | 82927388 | 117 | 1 | 1 | 3 | 05.1.02.07 |  | Стойка железобетонная вибрированная для опор | 1371 | 1013 | ШТ | ШТ | 1 | 0 | 0 | 0 | 0 | 0 | 1 | 0 | 0 |  | 0 | 3 | -1 |  | 0 | 0 | 0 | 0 | 0 | 0 | 0 | 0
129 | 86747249 | 86747232 | 82928065 | 117 | 1 | 1 | 3 | 07.2.02.05 |  | Траверсы стальные | 1348 | 1009 | т | т | 1000 | 0 | 0 | 0 | 0 | 0 | 1 | 0 | 0 |  | 0 | 3 | -1 |  | 0 | 0 | 0 | 0 | 0 | 0 | 0 | 0
129 | 86747250 | 86747232 | 82928211 | 117 | 1 | 1 | 3 | 07.2.07.13 |  | Хомуты стальные | 1346 | 1009 | кг | кг | 1 | 0 | 0 | 0 | 0 | 0 | 1 | 0 | 0 |  | 0 | 3 | -1 |  | 0 | 0 | 0 | 0 | 0 | 0 | 0 | 0
129 | 86747251 | 86747232 | 82928546 | 117 | 1 | 1 | 3 | 08.3.04.02 |  | Сталь стержневая диаметром до 10 мм | 1348 | 1009 | т | т | 1000 | 0 | 0 | 0 | 0 | 0 | 1 | 0 | 0 |  | 0 | 3 | -1 |  | 0 | 0 | 0 | 0 | 0 | 0 | 0 | 0
129 | 86747252 | 86747232 | 83018868 | 1 | 1 | 1 | 3 | 14.4.02.04-0182 | ФСБЦ-2022 доп.17, 14.4.02.04-0182, приказ Минстроя России от 17.02.2026 г. № 91/пр | Краска масляная МА-15, цветная | 1346 | 1009 | кг | кг | 1 | 0.4 | 61.28 | 0 | 0 | 0 | 0 | 1 | 0 |  | 0.4 | 3 | -1 |  | 0 | 0 | 0 | 0 | 0 | 0 | 0 | 0
129 | 86747253 | 86747232 | 83018894 | 1 | 1 | 1 | 3 | 14.4.03.03-0102 | ФСБЦ-2022 доп.4, 14.4.03.03-0102, приказ Минстроя России от 27.12.2022 г. № 1133/пр | Лак битумный БТ-577 | 1348 | 1009 | т | т | 1000 | 0.0001 | 80020.98 | 0 | 0 | 0 | 0 | 1 | 0 |  | 0.0001 | 3 | -1 |  | 0 | 0 | 0 | 0 | 0 | 0 | 0 | 0
129 | 86747254 | 86747232 | 83026516 | 1 | 1 | 1 | 3 | 20.2.02.04-0006 | ФСБЦ-2022, 20.2.02.04-0006, приказ Минстроя России от 18.05.2022 г. № 378/пр | Колпачки полиэтиленовые К-6 | 1425 | 1013 | 100 ШТ | 100 ШТ | 1 | 0.06 | 1031.73 | 0 | 0 | 0 | 0 | 1 | 0 |  | 0.06 | 3 | -1 |  | 0 | 0 | 0 | 0 | 0 | 0 | 0 | 0
129 | 86747255 | 86747232 | 82930906 | 117 | 1 | 1 | 3 | 22.2.01.04 |  | Изоляторы штыревые | 1371 | 1013 | ШТ | ШТ | 1 | 0 | 0 | 0 | 0 | 0 | 1 | 0 | 0 |  | 0 | 3 | -1 |  | 0 | 0 | 0 | 0 | 0 | 0 | 0 | 0
129 | 86747256 | 86747232 | 82930919 | 117 | 1 | 1 | 3 | 22.2.02.07 |  | Детали крепления | 1346 | 1009 | кг | кг | 1 | 0 | 0 | 0 | 0 | 0 | 1 | 0 | 0 |  | 0 | 3 | -1 |  | 0 | 0 | 0 | 0 | 0 | 0 | 0 | 0
129 | 86747257 | 86747232 | 82930952 | 117 | 1 | 1 | 3 | 22.2.02.21 |  | Штыри | 1371 | 1013 | ШТ | ШТ | 1 | 0 | 0 | 0 | 0 | 0 | 1 | 0 | 0 |  | 0 | 3 | -1 |  | 0 | 0 | 0 | 0 | 0 | 0 | 0 | 0
129 | 86747258 | 86747232 | 82930956 | 117 | 1 | 1 | 3 | 22.2.02.23 |  | Металлические плакаты | 1371 | 1013 | ШТ | ШТ | 1 | 0 | 0 | 0 | 0 | 0 | 1 | 0 | 0 |  | 0 | 3 | -1 |  | 0 | 0 | 0 | 0 | 0 | 0 | 0 | 0
130 | 86747240 | 86747232 | 82925828 | 117 | 1 | 1 | 1 | 1-100-33 |  | Средний разряд работы 3,3 | 1191 | 1013 | чел.-ч. | чел.-ч. | 1 | 5.98 | 0 | 0 | 0 | 748.18 | 0 | 1 | 1 | *(0,15+1) | 6.877 | 2 | 86747233 | 292 | 0 | 0 | 0 | 0 | 0 | 0 | 0 | 0
130 | 86747241 | 86747232 | 82926016 | 117 | 1 | 1 | 1 | 4-100-00 |  | Затраты труда машинистов | 1191 | 1013 | чел.-ч. | чел.-ч. | 1 | 2 | 0 | 0 | 0 | 0 | 0 | 1 | 2 | *(0,15+1) | 2.3 | 2 | 86747234 | 293 | 0 | 0 | 0 | 0 | 0 | 0 | 0 | 0
130 | 86747242 | 86747232 | 82932392 | 1 | 1 | 1 | 2 | 91.04.01-031 | ФСЭМ-2022 доп.11, 91.04.01-031, приказ Минстроя России от 07.11.2024 г. № 747/пр | Машины бурильно-крановые на автомобильном ходу, диаметр бурения до 800 мм, глубина бурения до 5 м | 1368 | 1011 | маш.-ч | маш.-ч | 1 | 1.6 | 0 | 2088.77 | 932.95 | 0 | 0 | 1 | 0 | *(0,15+1) | 1.84 | 2 | 86747235 | 294 | 0 | 0 | 0 | 0 | 0 | 0 | 0 | 0
130 | 86747243 | 86747232 | 82933400 | 1 | 1 | 1 | 2 | 91.14.02-001 | ФСЭМ-2022 доп.7, 91.14.02-001, приказ Минстроя России от 02.08.2023 г. № 551/пр | Автомобили бортовые, грузоподъемность до 5 т | 1368 | 1011 | маш.-ч | маш.-ч | 1 | 0.4 | 0 | 641.7 | 811.79 | 0 | 0 | 1 | 0 | *(0,15+1) | 0.46 | 2 | 86747236 | 295 | 0 | 0 | 0 | 0 | 0 | 0 | 0 | 0
130 | 86747244 | 86747232 | 82998121 | 1 | 1 | 1 | 3 | 01.3.01.06-0038 | ФСБЦ-2022 доп.17, 01.3.01.06-0038, приказ Минстроя России от 17.02.2026 г. № 91/пр | Смазка защитная электросетевая | 1346 | 1009 | кг | кг | 1 | 0.1 | 185.43 | 0 | 0 | 0 | 0 | 1 | 0 |  | 0.1 | 2 | 86747237 | 296 | 0 | 0 | 0 | 0 | 0 | 0 | 0 | 0
130 | 86747245 | 86747232 | 82998128 | 1 | 1 | 1 | 3 | 01.3.01.06-0051 | ФСБЦ-2022 доп.12, 01.3.01.06-0051, приказ Минстроя России от 07.11.2024 г. № 747/пр | Смазка солидол жировой Ж | 1346 | 1009 | кг | кг | 1 | 0.03 | 58.53 | 0 | 0 | 0 | 0 | 1 | 0 |  | 0.03 | 2 | 86747238 | 297 | 0 | 0 | 0 | 0 | 0 | 0 | 0 | 0
130 | 86747246 | 86747232 | 83001670 | 1 | 1 | 1 | 3 | 01.7.15.03-0042 | ФСБЦ-2022, 01.7.15.03-0042, приказ Минстроя России от 18.05.2022 г. № 378/пр | Болты с гайками и шайбами строительные | 1346 | 1009 | кг | кг | 1 | 0 | 174.93 | 0 | 0 | 0 | 1 | 0 | 0 |  | 0 | 3 | -1 |  | 0 | 0 | 0 | 0 | 0 | 0 | 0 | 0
130 | 86747247 | 86747232 | 83002816 | 1 | 1 | 1 | 3 | 01.7.20.08-0051 | ФСБЦ-2022 доп.8, 01.7.20.08-0051, приказ Минстроя России от 14.11.2023 г. № 817/пр | Ветошь хлопчатобумажная цветная | 1346 | 1009 | кг | кг | 1 | 0.02 | 56.11 | 0 | 0 | 0 | 0 | 1 | 0 |  | 0.02 | 2 | 86747239 | 298 | 0 | 0 | 0 | 0 | 0 | 0 | 0 | 0
130 | 86747248 | 86747232 | 82927388 | 117 | 1 | 1 | 3 | 05.1.02.07 |  | Стойка железобетонная вибрированная для опор | 1371 | 1013 | ШТ | ШТ | 1 | 0 | 0 | 0 | 0 | 0 | 1 | 0 | 0 |  | 0 | 3 | -1 |  | 0 | 0 | 0 | 0 | 0 | 0 | 0 | 0
130 | 86747249 | 86747232 | 82928065 | 117 | 1 | 1 | 3 | 07.2.02.05 |  | Траверсы стальные | 1348 | 1009 | т | т | 1000 | 0 | 0 | 0 | 0 | 0 | 1 | 0 | 0 |  | 0 | 3 | -1 |  | 0 | 0 | 0 | 0 | 0 | 0 | 0 | 0
130 | 86747250 | 86747232 | 82928211 | 117 | 1 | 1 | 3 | 07.2.07.13 |  | Хомуты стальные | 1346 | 1009 | кг | кг | 1 | 0 | 0 | 0 | 0 | 0 | 1 | 0 | 0 |  | 0 | 3 | -1 |  | 0 | 0 | 0 | 0 | 0 | 0 | 0 | 0
130 | 86747251 | 86747232 | 82928546 | 117 | 1 | 1 | 3 | 08.3.04.02 |  | Сталь стержневая диаметром до 10 мм | 1348 | 1009 | т | т | 1000 | 0 | 0 | 0 | 0 | 0 | 1 | 0 | 0 |  | 0 | 3 | -1 |  | 0 | 0 | 0 | 0 | 0 | 0 | 0 | 0
130 | 86747252 | 86747232 | 83018868 | 1 | 1 | 1 | 3 | 14.4.02.04-0182 | ФСБЦ-2022 доп.17, 14.4.02.04-0182, приказ Минстроя России от 17.02.2026 г. № 91/пр | Краска масляная МА-15, цветная | 1346 | 1009 | кг | кг | 1 | 0.4 | 61.28 | 0 | 0 | 0 | 0 | 1 | 0 |  | 0.4 | 3 | -1 |  | 0 | 0 | 0 | 0 | 0 | 0 | 0 | 0
130 | 86747253 | 86747232 | 83018894 | 1 | 1 | 1 | 3 | 14.4.03.03-0102 | ФСБЦ-2022 доп.4, 14.4.03.03-0102, приказ Минстроя России от 27.12.2022 г. № 1133/пр | Лак битумный БТ-577 | 1348 | 1009 | т | т | 1000 | 0.0001 | 80020.98 | 0 | 0 | 0 | 0 | 1 | 0 |  | 0.0001 | 3 | -1 |  | 0 | 0 | 0 | 0 | 0 | 0 | 0 | 0
130 | 86747254 | 86747232 | 83026516 | 1 | 1 | 1 | 3 | 20.2.02.04-0006 | ФСБЦ-2022, 20.2.02.04-0006, приказ Минстроя России от 18.05.2022 г. № 378/пр | Колпачки полиэтиленовые К-6 | 1425 | 1013 | 100 ШТ | 100 ШТ | 1 | 0.06 | 1031.73 | 0 | 0 | 0 | 0 | 1 | 0 |  | 0.06 | 3 | -1 |  | 0 | 0 | 0 | 0 | 0 | 0 | 0 | 0
130 | 86747255 | 86747232 | 82930906 | 117 | 1 | 1 | 3 | 22.2.01.04 |  | Изоляторы штыревые | 1371 | 1013 | ШТ | ШТ | 1 | 0 | 0 | 0 | 0 | 0 | 1 | 0 | 0 |  | 0 | 3 | -1 |  | 0 | 0 | 0 | 0 | 0 | 0 | 0 | 0
130 | 86747256 | 86747232 | 82930919 | 117 | 1 | 1 | 3 | 22.2.02.07 |  | Детали крепления | 1346 | 1009 | кг | кг | 1 | 0 | 0 | 0 | 0 | 0 | 1 | 0 | 0 |  | 0 | 3 | -1 |  | 0 | 0 | 0 | 0 | 0 | 0 | 0 | 0
130 | 86747257 | 86747232 | 82930952 | 117 | 1 | 1 | 3 | 22.2.02.21 |  | Штыри | 1371 | 1013 | ШТ | ШТ | 1 | 0 | 0 | 0 | 0 | 0 | 1 | 0 | 0 |  | 0 | 3 | -1 |  | 0 | 0 | 0 | 0 | 0 | 0 | 0 | 0
130 | 86747258 | 86747232 | 82930956 | 117 | 1 | 1 | 3 | 22.2.02.23 |  | Металлические плакаты | 1371 | 1013 | ШТ | ШТ | 1 | 0 | 0 | 0 | 0 | 0 | 1 | 0 | 0 |  | 0 | 3 | -1 |  | 0 | 0 | 0 | 0 | 0 | 0 | 0 | 0
131 | 86747267 | 86747259 | 82925828 | 117 | 1 | 1 | 1 | 1-100-33 |  | Средний разряд работы 3,3 | 1191 | 1013 | чел.-ч. | чел.-ч. | 1 | 9 | 0 | 0 | 0 | 748.18 | 0 | 1 | 1 | *(0,15+1) | 10.35 | 2 | 86747260 | 299 | 0 | 0 | 0 | 0 | 0 | 0 | 0 | 0
131 | 86747268 | 86747259 | 82926016 | 117 | 1 | 1 | 1 | 4-100-00 |  | Затраты труда машинистов | 1191 | 1013 | чел.-ч. | чел.-ч. | 1 | 3.21 | 0 | 0 | 0 | 0 | 0 | 1 | 2 | *(0,15+1) | 3.6915 | 2 | 86747261 | 300 | 0 | 0 | 0 | 0 | 0 | 0 | 0 | 0
131 | 86747269 | 86747259 | 82932392 | 1 | 1 | 1 | 2 | 91.04.01-031 | ФСЭМ-2022 доп.11, 91.04.01-031, приказ Минстроя России от 07.11.2024 г. № 747/пр | Машины бурильно-крановые на автомобильном ходу, диаметр бурения до 800 мм, глубина бурения до 5 м | 1368 | 1011 | маш.-ч | маш.-ч | 1 | 2.6 | 0 | 2088.77 | 932.95 | 0 | 0 | 1 | 0 | *(0,15+1) | 2.99 | 2 | 86747262 | 301 | 0 | 0 | 0 | 0 | 0 | 0 | 0 | 0
131 | 86747270 | 86747259 | 82933400 | 1 | 1 | 1 | 2 | 91.14.02-001 | ФСЭМ-2022 доп.7, 91.14.02-001, приказ Минстроя России от 02.08.2023 г. № 551/пр | Автомобили бортовые, грузоподъемность до 5 т | 1368 | 1011 | маш.-ч | маш.-ч | 1 | 0.61 | 0 | 641.7 | 811.79 | 0 | 0 | 1 | 0 | *(0,15+1) | 0.7015 | 2 | 86747263 | 302 | 0 | 0 | 0 | 0 | 0 | 0 | 0 | 0
131 | 86747271 | 86747259 | 82998121 | 1 | 1 | 1 | 3 | 01.3.01.06-0038 | ФСБЦ-2022 доп.17, 01.3.01.06-0038, приказ Минстроя России от 17.02.2026 г. № 91/пр | Смазка защитная электросетевая | 1346 | 1009 | кг | кг | 1 | 0.1 | 185.43 | 0 | 0 | 0 | 0 | 1 | 0 |  | 0.1 | 2 | 86747264 | 303 | 0 | 0 | 0 | 0 | 0 | 0 | 0 | 0
131 | 86747272 | 86747259 | 82998128 | 1 | 1 | 1 | 3 | 01.3.01.06-0051 | ФСБЦ-2022 доп.12, 01.3.01.06-0051, приказ Минстроя России от 07.11.2024 г. № 747/пр | Смазка солидол жировой Ж | 1346 | 1009 | кг | кг | 1 | 0.03 | 58.53 | 0 | 0 | 0 | 0 | 1 | 0 |  | 0.03 | 2 | 86747265 | 304 | 0 | 0 | 0 | 0 | 0 | 0 | 0 | 0
131 | 86747273 | 86747259 | 83001670 | 1 | 1 | 1 | 3 | 01.7.15.03-0042 | ФСБЦ-2022, 01.7.15.03-0042, приказ Минстроя России от 18.05.2022 г. № 378/пр | Болты с гайками и шайбами строительные | 1346 | 1009 | кг | кг | 1 | 0 | 174.93 | 0 | 0 | 0 | 1 | 0 | 0 |  | 0 | 3 | -1 |  | 0 | 0 | 0 | 0 | 0 | 0 | 0 | 0
131 | 86747274 | 86747259 | 83002816 | 1 | 1 | 1 | 3 | 01.7.20.08-0051 | ФСБЦ-2022 доп.8, 01.7.20.08-0051, приказ Минстроя России от 14.11.2023 г. № 817/пр | Ветошь хлопчатобумажная цветная | 1346 | 1009 | кг | кг | 1 | 0.02 | 56.11 | 0 | 0 | 0 | 0 | 1 | 0 |  | 0.02 | 2 | 86747266 | 305 | 0 | 0 | 0 | 0 | 0 | 0 | 0 | 0
131 | 86747275 | 86747259 | 82927388 | 117 | 1 | 1 | 3 | 05.1.02.07 |  | Стойка железобетонная вибрированная для опор | 1371 | 1013 | ШТ | ШТ | 1 | 0 | 0 | 0 | 0 | 0 | 1 | 0 | 0 |  | 0 | 3 | -1 |  | 0 | 0 | 0 | 0 | 0 | 0 | 0 | 0
131 | 86747276 | 86747259 | 82928065 | 117 | 1 | 1 | 3 | 07.2.02.05 |  | Траверсы стальные | 1348 | 1009 | т | т | 1000 | 0 | 0 | 0 | 0 | 0 | 1 | 0 | 0 |  | 0 | 3 | -1 |  | 0 | 0 | 0 | 0 | 0 | 0 | 0 | 0
131 | 86747277 | 86747259 | 82928211 | 117 | 1 | 1 | 3 | 07.2.07.13 |  | Хомуты стальные | 1346 | 1009 | кг | кг | 1 | 0 | 0 | 0 | 0 | 0 | 1 | 0 | 0 |  | 0 | 3 | -1 |  | 0 | 0 | 0 | 0 | 0 | 0 | 0 | 0
131 | 86747278 | 86747259 | 82928546 | 117 | 1 | 1 | 3 | 08.3.04.02 |  | Сталь стержневая диаметром до 10 мм | 1348 | 1009 | т | т | 1000 | 0 | 0 | 0 | 0 | 0 | 1 | 0 | 0 |  | 0 | 3 | -1 |  | 0 | 0 | 0 | 0 | 0 | 0 | 0 | 0
131 | 86747279 | 86747259 | 83018868 | 1 | 1 | 1 | 3 | 14.4.02.04-0182 | ФСБЦ-2022 доп.17, 14.4.02.04-0182, приказ Минстроя России от 17.02.2026 г. № 91/пр | Краска масляная МА-15, цветная | 1346 | 1009 | кг | кг | 1 | 0.4 | 61.28 | 0 | 0 | 0 | 0 | 1 | 0 |  | 0.4 | 3 | -1 |  | 0 | 0 | 0 | 0 | 0 | 0 | 0 | 0
131 | 86747280 | 86747259 | 83018894 | 1 | 1 | 1 | 3 | 14.4.03.03-0102 | ФСБЦ-2022 доп.4, 14.4.03.03-0102, приказ Минстроя России от 27.12.2022 г. № 1133/пр | Лак битумный БТ-577 | 1348 | 1009 | т | т | 1000 | 0.0001 | 80020.98 | 0 | 0 | 0 | 0 | 1 | 0 |  | 0.0001 | 3 | -1 |  | 0 | 0 | 0 | 0 | 0 | 0 | 0 | 0
131 | 86747281 | 86747259 | 83026516 | 1 | 1 | 1 | 3 | 20.2.02.04-0006 | ФСБЦ-2022, 20.2.02.04-0006, приказ Минстроя России от 18.05.2022 г. № 378/пр | Колпачки полиэтиленовые К-6 | 1425 | 1013 | 100 ШТ | 100 ШТ | 1 | 0.06 | 1031.73 | 0 | 0 | 0 | 0 | 1 | 0 |  | 0.06 | 3 | -1 |  | 0 | 0 | 0 | 0 | 0 | 0 | 0 | 0
131 | 86747282 | 86747259 | 82930906 | 117 | 1 | 1 | 3 | 22.2.01.04 |  | Изоляторы штыревые | 1371 | 1013 | ШТ | ШТ | 1 | 0 | 0 | 0 | 0 | 0 | 1 | 0 | 0 |  | 0 | 3 | -1 |  | 0 | 0 | 0 | 0 | 0 | 0 | 0 | 0
131 | 86747283 | 86747259 | 82930919 | 117 | 1 | 1 | 3 | 22.2.02.07 |  | Детали крепления | 1346 | 1009 | кг | кг | 1 | 0 | 0 | 0 | 0 | 0 | 1 | 0 | 0 |  | 0 | 3 | -1 |  | 0 | 0 | 0 | 0 | 0 | 0 | 0 | 0
131 | 86747284 | 86747259 | 82930952 | 117 | 1 | 1 | 3 | 22.2.02.21 |  | Штыри | 1371 | 1013 | ШТ | ШТ | 1 | 0 | 0 | 0 | 0 | 0 | 1 | 0 | 0 |  | 0 | 3 | -1 |  | 0 | 0 | 0 | 0 | 0 | 0 | 0 | 0
131 | 86747285 | 86747259 | 82930956 | 117 | 1 | 1 | 3 | 22.2.02.23 |  | Металлические плакаты | 1371 | 1013 | ШТ | ШТ | 1 | 0 | 0 | 0 | 0 | 0 | 1 | 0 | 0 |  | 0 | 3 | -1 |  | 0 | 0 | 0 | 0 | 0 | 0 | 0 | 0
132 | 86747267 | 86747259 | 82925828 | 117 | 1 | 1 | 1 | 1-100-33 |  | Средний разряд работы 3,3 | 1191 | 1013 | чел.-ч. | чел.-ч. | 1 | 9 | 0 | 0 | 0 | 748.18 | 0 | 1 | 1 | *(0,15+1) | 10.35 | 2 | 86747260 | 306 | 0 | 0 | 0 | 0 | 0 | 0 | 0 | 0
132 | 86747268 | 86747259 | 82926016 | 117 | 1 | 1 | 1 | 4-100-00 |  | Затраты труда машинистов | 1191 | 1013 | чел.-ч. | чел.-ч. | 1 | 3.21 | 0 | 0 | 0 | 0 | 0 | 1 | 2 | *(0,15+1) | 3.6915 | 2 | 86747261 | 307 | 0 | 0 | 0 | 0 | 0 | 0 | 0 | 0
132 | 86747269 | 86747259 | 82932392 | 1 | 1 | 1 | 2 | 91.04.01-031 | ФСЭМ-2022 доп.11, 91.04.01-031, приказ Минстроя России от 07.11.2024 г. № 747/пр | Машины бурильно-крановые на автомобильном ходу, диаметр бурения до 800 мм, глубина бурения до 5 м | 1368 | 1011 | маш.-ч | маш.-ч | 1 | 2.6 | 0 | 2088.77 | 932.95 | 0 | 0 | 1 | 0 | *(0,15+1) | 2.99 | 2 | 86747262 | 308 | 0 | 0 | 0 | 0 | 0 | 0 | 0 | 0
132 | 86747270 | 86747259 | 82933400 | 1 | 1 | 1 | 2 | 91.14.02-001 | ФСЭМ-2022 доп.7, 91.14.02-001, приказ Минстроя России от 02.08.2023 г. № 551/пр | Автомобили бортовые, грузоподъемность до 5 т | 1368 | 1011 | маш.-ч | маш.-ч | 1 | 0.61 | 0 | 641.7 | 811.79 | 0 | 0 | 1 | 0 | *(0,15+1) | 0.7015 | 2 | 86747263 | 309 | 0 | 0 | 0 | 0 | 0 | 0 | 0 | 0
132 | 86747271 | 86747259 | 82998121 | 1 | 1 | 1 | 3 | 01.3.01.06-0038 | ФСБЦ-2022 доп.17, 01.3.01.06-0038, приказ Минстроя России от 17.02.2026 г. № 91/пр | Смазка защитная электросетевая | 1346 | 1009 | кг | кг | 1 | 0.1 | 185.43 | 0 | 0 | 0 | 0 | 1 | 0 |  | 0.1 | 2 | 86747264 | 310 | 0 | 0 | 0 | 0 | 0 | 0 | 0 | 0
132 | 86747272 | 86747259 | 82998128 | 1 | 1 | 1 | 3 | 01.3.01.06-0051 | ФСБЦ-2022 доп.12, 01.3.01.06-0051, приказ Минстроя России от 07.11.2024 г. № 747/пр | Смазка солидол жировой Ж | 1346 | 1009 | кг | кг | 1 | 0.03 | 58.53 | 0 | 0 | 0 | 0 | 1 | 0 |  | 0.03 | 2 | 86747265 | 311 | 0 | 0 | 0 | 0 | 0 | 0 | 0 | 0
132 | 86747273 | 86747259 | 83001670 | 1 | 1 | 1 | 3 | 01.7.15.03-0042 | ФСБЦ-2022, 01.7.15.03-0042, приказ Минстроя России от 18.05.2022 г. № 378/пр | Болты с гайками и шайбами строительные | 1346 | 1009 | кг | кг | 1 | 0 | 174.93 | 0 | 0 | 0 | 1 | 0 | 0 |  | 0 | 3 | -1 |  | 0 | 0 | 0 | 0 | 0 | 0 | 0 | 0
132 | 86747274 | 86747259 | 83002816 | 1 | 1 | 1 | 3 | 01.7.20.08-0051 | ФСБЦ-2022 доп.8, 01.7.20.08-0051, приказ Минстроя России от 14.11.2023 г. № 817/пр | Ветошь хлопчатобумажная цветная | 1346 | 1009 | кг | кг | 1 | 0.02 | 56.11 | 0 | 0 | 0 | 0 | 1 | 0 |  | 0.02 | 2 | 86747266 | 312 | 0 | 0 | 0 | 0 | 0 | 0 | 0 | 0
132 | 86747275 | 86747259 | 82927388 | 117 | 1 | 1 | 3 | 05.1.02.07 |  | Стойка железобетонная вибрированная для опор | 1371 | 1013 | ШТ | ШТ | 1 | 0 | 0 | 0 | 0 | 0 | 1 | 0 | 0 |  | 0 | 3 | -1 |  | 0 | 0 | 0 | 0 | 0 | 0 | 0 | 0
132 | 86747276 | 86747259 | 82928065 | 117 | 1 | 1 | 3 | 07.2.02.05 |  | Траверсы стальные | 1348 | 1009 | т | т | 1000 | 0 | 0 | 0 | 0 | 0 | 1 | 0 | 0 |  | 0 | 3 | -1 |  | 0 | 0 | 0 | 0 | 0 | 0 | 0 | 0
132 | 86747277 | 86747259 | 82928211 | 117 | 1 | 1 | 3 | 07.2.07.13 |  | Хомуты стальные | 1346 | 1009 | кг | кг | 1 | 0 | 0 | 0 | 0 | 0 | 1 | 0 | 0 |  | 0 | 3 | -1 |  | 0 | 0 | 0 | 0 | 0 | 0 | 0 | 0
132 | 86747278 | 86747259 | 82928546 | 117 | 1 | 1 | 3 | 08.3.04.02 |  | Сталь стержневая диаметром до 10 мм | 1348 | 1009 | т | т | 1000 | 0 | 0 | 0 | 0 | 0 | 1 | 0 | 0 |  | 0 | 3 | -1 |  | 0 | 0 | 0 | 0 | 0 | 0 | 0 | 0
132 | 86747279 | 86747259 | 83018868 | 1 | 1 | 1 | 3 | 14.4.02.04-0182 | ФСБЦ-2022 доп.17, 14.4.02.04-0182, приказ Минстроя России от 17.02.2026 г. № 91/пр | Краска масляная МА-15, цветная | 1346 | 1009 | кг | кг | 1 | 0.4 | 61.28 | 0 | 0 | 0 | 0 | 1 | 0 |  | 0.4 | 3 | -1 |  | 0 | 0 | 0 | 0 | 0 | 0 | 0 | 0
132 | 86747280 | 86747259 | 83018894 | 1 | 1 | 1 | 3 | 14.4.03.03-0102 | ФСБЦ-2022 доп.4, 14.4.03.03-0102, приказ Минстроя России от 27.12.2022 г. № 1133/пр | Лак битумный БТ-577 | 1348 | 1009 | т | т | 1000 | 0.0001 | 80020.98 | 0 | 0 | 0 | 0 | 1 | 0 |  | 0.0001 | 3 | -1 |  | 0 | 0 | 0 | 0 | 0 | 0 | 0 | 0
132 | 86747281 | 86747259 | 83026516 | 1 | 1 | 1 | 3 | 20.2.02.04-0006 | ФСБЦ-2022, 20.2.02.04-0006, приказ Минстроя России от 18.05.2022 г. № 378/пр | Колпачки полиэтиленовые К-6 | 1425 | 1013 | 100 ШТ | 100 ШТ | 1 | 0.06 | 1031.73 | 0 | 0 | 0 | 0 | 1 | 0 |  | 0.06 | 3 | -1 |  | 0 | 0 | 0 | 0 | 0 | 0 | 0 | 0
132 | 86747282 | 86747259 | 82930906 | 117 | 1 | 1 | 3 | 22.2.01.04 |  | Изоляторы штыревые | 1371 | 1013 | ШТ | ШТ | 1 | 0 | 0 | 0 | 0 | 0 | 1 | 0 | 0 |  | 0 | 3 | -1 |  | 0 | 0 | 0 | 0 | 0 | 0 | 0 | 0
132 | 86747283 | 86747259 | 82930919 | 117 | 1 | 1 | 3 | 22.2.02.07 |  | Детали крепления | 1346 | 1009 | кг | кг | 1 | 0 | 0 | 0 | 0 | 0 | 1 | 0 | 0 |  | 0 | 3 | -1 |  | 0 | 0 | 0 | 0 | 0 | 0 | 0 | 0
132 | 86747284 | 86747259 | 82930952 | 117 | 1 | 1 | 3 | 22.2.02.21 |  | Штыри | 1371 | 1013 | ШТ | ШТ | 1 | 0 | 0 | 0 | 0 | 0 | 1 | 0 | 0 |  | 0 | 3 | -1 |  | 0 | 0 | 0 | 0 | 0 | 0 | 0 | 0
132 | 86747285 | 86747259 | 82930956 | 117 | 1 | 1 | 3 | 22.2.02.23 |  | Металлические плакаты | 1371 | 1013 | ШТ | ШТ | 1 | 0 | 0 | 0 | 0 | 0 | 1 | 0 | 0 |  | 0 | 3 | -1 |  | 0 | 0 | 0 | 0 | 0 | 0 | 0 | 0
133 | 86747294 | 86747286 | 82925828 | 117 | 1 | 1 | 1 | 1-100-33 |  | Средний разряд работы 3,3 | 1191 | 1013 | чел.-ч. | чел.-ч. | 1 | 4.55 | 0 | 0 | 0 | 748.18 | 0 | 1 | 1 | *(0,15+0,2+1) | 6.1425 | 2 | 86747287 | 313 | 0 | 0 | 0 | 0 | 0 | 0 | 0 | 0
133 | 86747295 | 86747286 | 82926016 | 117 | 1 | 1 | 1 | 4-100-00 |  | Затраты труда машинистов | 1191 | 1013 | чел.-ч. | чел.-ч. | 1 | 0.99 | 0 | 0 | 0 | 0 | 0 | 1 | 2 | *(0,15+0,2+1) | 1.3365 | 2 | 86747288 | 314 | 0 | 0 | 0 | 0 | 0 | 0 | 0 | 0
133 | 86747296 | 86747286 | 82932392 | 1 | 1 | 1 | 2 | 91.04.01-031 | ФСЭМ-2022 доп.11, 91.04.01-031, приказ Минстроя России от 07.11.2024 г. № 747/пр | Машины бурильно-крановые на автомобильном ходу, диаметр бурения до 800 мм, глубина бурения до 5 м | 1368 | 1011 | маш.-ч | маш.-ч | 1 | 0.71 | 0 | 2088.77 | 932.95 | 0 | 0 | 1 | 0 | *(0,15+0,2+1) | 0.9585 | 2 | 86747289 | 315 | 0 | 0 | 0 | 0 | 0 | 0 | 0 | 0
133 | 86747297 | 86747286 | 82933400 | 1 | 1 | 1 | 2 | 91.14.02-001 | ФСЭМ-2022 доп.7, 91.14.02-001, приказ Минстроя России от 02.08.2023 г. № 551/пр | Автомобили бортовые, грузоподъемность до 5 т | 1368 | 1011 | маш.-ч | маш.-ч | 1 | 0.28 | 0 | 641.7 | 811.79 | 0 | 0 | 1 | 0 | *(0,15+0,2+1) | 0.378 | 2 | 86747290 | 316 | 0 | 0 | 0 | 0 | 0 | 0 | 0 | 0
133 | 86747298 | 86747286 | 82998121 | 1 | 1 | 1 | 3 | 01.3.01.06-0038 | ФСБЦ-2022 доп.17, 01.3.01.06-0038, приказ Минстроя России от 17.02.2026 г. № 91/пр | Смазка защитная электросетевая | 1346 | 1009 | кг | кг | 1 | 0.1 | 185.43 | 0 | 0 | 0 | 0 | 1 | 0 |  | 0.1 | 2 | 86747291 | 317 | 0 | 0 | 0 | 0 | 0 | 0 | 0 | 0
133 | 86747299 | 86747286 | 82998128 | 1 | 1 | 1 | 3 | 01.3.01.06-0051 | ФСБЦ-2022 доп.12, 01.3.01.06-0051, приказ Минстроя России от 07.11.2024 г. № 747/пр | Смазка солидол жировой Ж | 1346 | 1009 | кг | кг | 1 | 0.03 | 58.53 | 0 | 0 | 0 | 0 | 1 | 0 |  | 0.03 | 2 | 86747292 | 318 | 0 | 0 | 0 | 0 | 0 | 0 | 0 | 0
133 | 86747300 | 86747286 | 83001670 | 1 | 1 | 1 | 3 | 01.7.15.03-0042 | ФСБЦ-2022, 01.7.15.03-0042, приказ Минстроя России от 18.05.2022 г. № 378/пр | Болты с гайками и шайбами строительные | 1346 | 1009 | кг | кг | 1 | 0 | 174.93 | 0 | 0 | 0 | 1 | 0 | 0 |  | 0 | 3 | -1 |  | 0 | 0 | 0 | 0 | 0 | 0 | 0 | 0
133 | 86747301 | 86747286 | 83002816 | 1 | 1 | 1 | 3 | 01.7.20.08-0051 | ФСБЦ-2022 доп.8, 01.7.20.08-0051, приказ Минстроя России от 14.11.2023 г. № 817/пр | Ветошь хлопчатобумажная цветная | 1346 | 1009 | кг | кг | 1 | 0.02 | 56.11 | 0 | 0 | 0 | 0 | 1 | 0 |  | 0.02 | 2 | 86747293 | 319 | 0 | 0 | 0 | 0 | 0 | 0 | 0 | 0
133 | 86747302 | 86747286 | 82927388 | 117 | 1 | 1 | 3 | 05.1.02.07 |  | Стойка железобетонная вибрированная для опор | 1371 | 1013 | ШТ | ШТ | 1 | 0 | 0 | 0 | 0 | 0 | 1 | 0 | 0 |  | 0 | 3 | -1 |  | 0 | 0 | 0 | 0 | 0 | 0 | 0 | 0
133 | 86747303 | 86747286 | 82928065 | 117 | 1 | 1 | 3 | 07.2.02.05 |  | Траверсы стальные | 1348 | 1009 | т | т | 1000 | 0 | 0 | 0 | 0 | 0 | 1 | 0 | 0 |  | 0 | 3 | -1 |  | 0 | 0 | 0 | 0 | 0 | 0 | 0 | 0
133 | 86747304 | 86747286 | 82928211 | 117 | 1 | 1 | 3 | 07.2.07.13 |  | Хомуты стальные | 1346 | 1009 | кг | кг | 1 | 0 | 0 | 0 | 0 | 0 | 1 | 0 | 0 |  | 0 | 3 | -1 |  | 0 | 0 | 0 | 0 | 0 | 0 | 0 | 0
133 | 86747305 | 86747286 | 82928546 | 117 | 1 | 1 | 3 | 08.3.04.02 |  | Сталь стержневая диаметром до 10 мм | 1348 | 1009 | т | т | 1000 | 0 | 0 | 0 | 0 | 0 | 1 | 0 | 0 |  | 0 | 3 | -1 |  | 0 | 0 | 0 | 0 | 0 | 0 | 0 | 0
133 | 86747306 | 86747286 | 83018868 | 1 | 1 | 1 | 3 | 14.4.02.04-0182 | ФСБЦ-2022 доп.17, 14.4.02.04-0182, приказ Минстроя России от 17.02.2026 г. № 91/пр | Краска масляная МА-15, цветная | 1346 | 1009 | кг | кг | 1 | 0.4 | 61.28 | 0 | 0 | 0 | 0 | 1 | 0 |  | 0.4 | 3 | -1 |  | 0 | 0 | 0 | 0 | 0 | 0 | 0 | 0
133 | 86747307 | 86747286 | 83018894 | 1 | 1 | 1 | 3 | 14.4.03.03-0102 | ФСБЦ-2022 доп.4, 14.4.03.03-0102, приказ Минстроя России от 27.12.2022 г. № 1133/пр | Лак битумный БТ-577 | 1348 | 1009 | т | т | 1000 | 0.0001 | 80020.98 | 0 | 0 | 0 | 0 | 1 | 0 |  | 0.0001 | 3 | -1 |  | 0 | 0 | 0 | 0 | 0 | 0 | 0 | 0
133 | 86747308 | 86747286 | 83026516 | 1 | 1 | 1 | 3 | 20.2.02.04-0006 | ФСБЦ-2022, 20.2.02.04-0006, приказ Минстроя России от 18.05.2022 г. № 378/пр | Колпачки полиэтиленовые К-6 | 1425 | 1013 | 100 ШТ | 100 ШТ | 1 | 0.12 | 1031.73 | 0 | 0 | 0 | 0 | 1 | 0 |  | 0.12 | 3 | -1 |  | 0 | 0 | 0 | 0 | 0 | 0 | 0 | 0
133 | 86747309 | 86747286 | 82930906 | 117 | 1 | 1 | 3 | 22.2.01.04 |  | Изоляторы штыревые | 1371 | 1013 | ШТ | ШТ | 1 | 0 | 0 | 0 | 0 | 0 | 1 | 0 | 0 |  | 0 | 3 | -1 |  | 0 | 0 | 0 | 0 | 0 | 0 | 0 | 0
133 | 86747310 | 86747286 | 82930952 | 117 | 1 | 1 | 3 | 22.2.02.21 |  | Штыри | 1371 | 1013 | ШТ | ШТ | 1 | 0 | 0 | 0 | 0 | 0 | 1 | 0 | 0 |  | 0 | 3 | -1 |  | 0 | 0 | 0 | 0 | 0 | 0 | 0 | 0
133 | 86747311 | 86747286 | 82930956 | 117 | 1 | 1 | 3 | 22.2.02.23 |  | Металлические плакаты | 1371 | 1013 | ШТ | ШТ | 1 | 0 | 0 | 0 | 0 | 0 | 1 | 0 | 0 |  | 0 | 3 | -1 |  | 0 | 0 | 0 | 0 | 0 | 0 | 0 | 0
134 | 86747294 | 86747286 | 82925828 | 117 | 1 | 1 | 1 | 1-100-33 |  | Средний разряд работы 3,3 | 1191 | 1013 | чел.-ч. | чел.-ч. | 1 | 4.55 | 0 | 0 | 0 | 748.18 | 0 | 1 | 1 | *(0,15+0,2+1) | 6.1425 | 2 | 86747287 | 320 | 0 | 0 | 0 | 0 | 0 | 0 | 0 | 0
134 | 86747295 | 86747286 | 82926016 | 117 | 1 | 1 | 1 | 4-100-00 |  | Затраты труда машинистов | 1191 | 1013 | чел.-ч. | чел.-ч. | 1 | 0.99 | 0 | 0 | 0 | 0 | 0 | 1 | 2 | *(0,15+0,2+1) | 1.3365 | 2 | 86747288 | 321 | 0 | 0 | 0 | 0 | 0 | 0 | 0 | 0
134 | 86747296 | 86747286 | 82932392 | 1 | 1 | 1 | 2 | 91.04.01-031 | ФСЭМ-2022 доп.11, 91.04.01-031, приказ Минстроя России от 07.11.2024 г. № 747/пр | Машины бурильно-крановые на автомобильном ходу, диаметр бурения до 800 мм, глубина бурения до 5 м | 1368 | 1011 | маш.-ч | маш.-ч | 1 | 0.71 | 0 | 2088.77 | 932.95 | 0 | 0 | 1 | 0 | *(0,15+0,2+1) | 0.9585 | 2 | 86747289 | 322 | 0 | 0 | 0 | 0 | 0 | 0 | 0 | 0
134 | 86747297 | 86747286 | 82933400 | 1 | 1 | 1 | 2 | 91.14.02-001 | ФСЭМ-2022 доп.7, 91.14.02-001, приказ Минстроя России от 02.08.2023 г. № 551/пр | Автомобили бортовые, грузоподъемность до 5 т | 1368 | 1011 | маш.-ч | маш.-ч | 1 | 0.28 | 0 | 641.7 | 811.79 | 0 | 0 | 1 | 0 | *(0,15+0,2+1) | 0.378 | 2 | 86747290 | 323 | 0 | 0 | 0 | 0 | 0 | 0 | 0 | 0
134 | 86747298 | 86747286 | 82998121 | 1 | 1 | 1 | 3 | 01.3.01.06-0038 | ФСБЦ-2022 доп.17, 01.3.01.06-0038, приказ Минстроя России от 17.02.2026 г. № 91/пр | Смазка защитная электросетевая | 1346 | 1009 | кг | кг | 1 | 0.1 | 185.43 | 0 | 0 | 0 | 0 | 1 | 0 |  | 0.1 | 2 | 86747291 | 324 | 0 | 0 | 0 | 0 | 0 | 0 | 0 | 0
134 | 86747299 | 86747286 | 82998128 | 1 | 1 | 1 | 3 | 01.3.01.06-0051 | ФСБЦ-2022 доп.12, 01.3.01.06-0051, приказ Минстроя России от 07.11.2024 г. № 747/пр | Смазка солидол жировой Ж | 1346 | 1009 | кг | кг | 1 | 0.03 | 58.53 | 0 | 0 | 0 | 0 | 1 | 0 |  | 0.03 | 2 | 86747292 | 325 | 0 | 0 | 0 | 0 | 0 | 0 | 0 | 0
134 | 86747300 | 86747286 | 83001670 | 1 | 1 | 1 | 3 | 01.7.15.03-0042 | ФСБЦ-2022, 01.7.15.03-0042, приказ Минстроя России от 18.05.2022 г. № 378/пр | Болты с гайками и шайбами строительные | 1346 | 1009 | кг | кг | 1 | 0 | 174.93 | 0 | 0 | 0 | 1 | 0 | 0 |  | 0 | 3 | -1 |  | 0 | 0 | 0 | 0 | 0 | 0 | 0 | 0
134 | 86747301 | 86747286 | 83002816 | 1 | 1 | 1 | 3 | 01.7.20.08-0051 | ФСБЦ-2022 доп.8, 01.7.20.08-0051, приказ Минстроя России от 14.11.2023 г. № 817/пр | Ветошь хлопчатобумажная цветная | 1346 | 1009 | кг | кг | 1 | 0.02 | 56.11 | 0 | 0 | 0 | 0 | 1 | 0 |  | 0.02 | 2 | 86747293 | 326 | 0 | 0 | 0 | 0 | 0 | 0 | 0 | 0
134 | 86747302 | 86747286 | 82927388 | 117 | 1 | 1 | 3 | 05.1.02.07 |  | Стойка железобетонная вибрированная для опор | 1371 | 1013 | ШТ | ШТ | 1 | 0 | 0 | 0 | 0 | 0 | 1 | 0 | 0 |  | 0 | 3 | -1 |  | 0 | 0 | 0 | 0 | 0 | 0 | 0 | 0
134 | 86747303 | 86747286 | 82928065 | 117 | 1 | 1 | 3 | 07.2.02.05 |  | Траверсы стальные | 1348 | 1009 | т | т | 1000 | 0 | 0 | 0 | 0 | 0 | 1 | 0 | 0 |  | 0 | 3 | -1 |  | 0 | 0 | 0 | 0 | 0 | 0 | 0 | 0
134 | 86747304 | 86747286 | 82928211 | 117 | 1 | 1 | 3 | 07.2.07.13 |  | Хомуты стальные | 1346 | 1009 | кг | кг | 1 | 0 | 0 | 0 | 0 | 0 | 1 | 0 | 0 |  | 0 | 3 | -1 |  | 0 | 0 | 0 | 0 | 0 | 0 | 0 | 0
134 | 86747305 | 86747286 | 82928546 | 117 | 1 | 1 | 3 | 08.3.04.02 |  | Сталь стержневая диаметром до 10 мм | 1348 | 1009 | т | т | 1000 | 0 | 0 | 0 | 0 | 0 | 1 | 0 | 0 |  | 0 | 3 | -1 |  | 0 | 0 | 0 | 0 | 0 | 0 | 0 | 0
134 | 86747306 | 86747286 | 83018868 | 1 | 1 | 1 | 3 | 14.4.02.04-0182 | ФСБЦ-2022 доп.17, 14.4.02.04-0182, приказ Минстроя России от 17.02.2026 г. № 91/пр | Краска масляная МА-15, цветная | 1346 | 1009 | кг | кг | 1 | 0.4 | 61.28 | 0 | 0 | 0 | 0 | 1 | 0 |  | 0.4 | 3 | -1 |  | 0 | 0 | 0 | 0 | 0 | 0 | 0 | 0
134 | 86747307 | 86747286 | 83018894 | 1 | 1 | 1 | 3 | 14.4.03.03-0102 | ФСБЦ-2022 доп.4, 14.4.03.03-0102, приказ Минстроя России от 27.12.2022 г. № 1133/пр | Лак битумный БТ-577 | 1348 | 1009 | т | т | 1000 | 0.0001 | 80020.98 | 0 | 0 | 0 | 0 | 1 | 0 |  | 0.0001 | 3 | -1 |  | 0 | 0 | 0 | 0 | 0 | 0 | 0 | 0
134 | 86747308 | 86747286 | 83026516 | 1 | 1 | 1 | 3 | 20.2.02.04-0006 | ФСБЦ-2022, 20.2.02.04-0006, приказ Минстроя России от 18.05.2022 г. № 378/пр | Колпачки полиэтиленовые К-6 | 1425 | 1013 | 100 ШТ | 100 ШТ | 1 | 0.12 | 1031.73 | 0 | 0 | 0 | 0 | 1 | 0 |  | 0.12 | 3 | -1 |  | 0 | 0 | 0 | 0 | 0 | 0 | 0 | 0
134 | 86747309 | 86747286 | 82930906 | 117 | 1 | 1 | 3 | 22.2.01.04 |  | Изоляторы штыревые | 1371 | 1013 | ШТ | ШТ | 1 | 0 | 0 | 0 | 0 | 0 | 1 | 0 | 0 |  | 0 | 3 | -1 |  | 0 | 0 | 0 | 0 | 0 | 0 | 0 | 0
134 | 86747310 | 86747286 | 82930952 | 117 | 1 | 1 | 3 | 22.2.02.21 |  | Штыри | 1371 | 1013 | ШТ | ШТ | 1 | 0 | 0 | 0 | 0 | 0 | 1 | 0 | 0 |  | 0 | 3 | -1 |  | 0 | 0 | 0 | 0 | 0 | 0 | 0 | 0
134 | 86747311 | 86747286 | 82930956 | 117 | 1 | 1 | 3 | 22.2.02.23 |  | Металлические плакаты | 1371 | 1013 | ШТ | ШТ | 1 | 0 | 0 | 0 | 0 | 0 | 1 | 0 | 0 |  | 0 | 3 | -1 |  | 0 | 0 | 0 | 0 | 0 | 0 | 0 | 0
135 | 86747320 | 86747312 | 82925828 | 117 | 1 | 1 | 1 | 1-100-33 |  | Средний разряд работы 3,3 | 1191 | 1013 | чел.-ч. | чел.-ч. | 1 | 7.75 | 0 | 0 | 0 | 748.18 | 0 | 1 | 1 |  | 7.75 | 2 | 86747313 | 327 | 0 | 0 | 0 | 0 | 0 | 0 | 0 | 0
135 | 86747321 | 86747312 | 82926016 | 117 | 1 | 1 | 1 | 4-100-00 |  | Затраты труда машинистов | 1191 | 1013 | чел.-ч. | чел.-ч. | 1 | 2.13 | 0 | 0 | 0 | 0 | 0 | 1 | 2 |  | 2.13 | 2 | 86747314 | 328 | 0 | 0 | 0 | 0 | 0 | 0 | 0 | 0
135 | 86747322 | 86747312 | 82932392 | 1 | 1 | 1 | 2 | 91.04.01-031 | ФСЭМ-2022 доп.11, 91.04.01-031, приказ Минстроя России от 07.11.2024 г. № 747/пр | Машины бурильно-крановые на автомобильном ходу, диаметр бурения до 800 мм, глубина бурения до 5 м | 1368 | 1011 | маш.-ч | маш.-ч | 1 | 1.63 | 0 | 2088.77 | 932.95 | 0 | 0 | 1 | 0 |  | 1.63 | 2 | 86747315 | 329 | 0 | 0 | 0 | 0 | 0 | 0 | 0 | 0
135 | 86747323 | 86747312 | 82933400 | 1 | 1 | 1 | 2 | 91.14.02-001 | ФСЭМ-2022 доп.7, 91.14.02-001, приказ Минстроя России от 02.08.2023 г. № 551/пр | Автомобили бортовые, грузоподъемность до 5 т | 1368 | 1011 | маш.-ч | маш.-ч | 1 | 0.5 | 0 | 641.7 | 811.79 | 0 | 0 | 1 | 0 |  | 0.5 | 2 | 86747316 | 330 | 0 | 0 | 0 | 0 | 0 | 0 | 0 | 0
135 | 86747324 | 86747312 | 82998121 | 1 | 1 | 1 | 3 | 01.3.01.06-0038 | ФСБЦ-2022 доп.17, 01.3.01.06-0038, приказ Минстроя России от 17.02.2026 г. № 91/пр | Смазка защитная электросетевая | 1346 | 1009 | кг | кг | 1 | 0.1 | 185.43 | 0 | 0 | 0 | 0 | 1 | 0 |  | 0.1 | 2 | 86747317 | 331 | 0 | 0 | 0 | 0 | 0 | 0 | 0 | 0
135 | 86747325 | 86747312 | 82998128 | 1 | 1 | 1 | 3 | 01.3.01.06-0051 | ФСБЦ-2022 доп.12, 01.3.01.06-0051, приказ Минстроя России от 07.11.2024 г. № 747/пр | Смазка солидол жировой Ж | 1346 | 1009 | кг | кг | 1 | 0.03 | 58.53 | 0 | 0 | 0 | 0 | 1 | 0 |  | 0.03 | 2 | 86747318 | 332 | 0 | 0 | 0 | 0 | 0 | 0 | 0 | 0
135 | 86747326 | 86747312 | 83001670 | 1 | 1 | 1 | 3 | 01.7.15.03-0042 | ФСБЦ-2022, 01.7.15.03-0042, приказ Минстроя России от 18.05.2022 г. № 378/пр | Болты с гайками и шайбами строительные | 1346 | 1009 | кг | кг | 1 | 0 | 174.93 | 0 | 0 | 0 | 1 | 0 | 0 |  | 0 | 3 | -1 |  | 0 | 0 | 0 | 0 | 0 | 0 | 0 | 0
135 | 86747327 | 86747312 | 83002816 | 1 | 1 | 1 | 3 | 01.7.20.08-0051 | ФСБЦ-2022 доп.8, 01.7.20.08-0051, приказ Минстроя России от 14.11.2023 г. № 817/пр | Ветошь хлопчатобумажная цветная | 1346 | 1009 | кг | кг | 1 | 0.02 | 56.11 | 0 | 0 | 0 | 0 | 1 | 0 |  | 0.02 | 2 | 86747319 | 333 | 0 | 0 | 0 | 0 | 0 | 0 | 0 | 0
135 | 86747328 | 86747312 | 82927388 | 117 | 1 | 1 | 3 | 05.1.02.07 |  | Стойка железобетонная вибрированная для опор | 1371 | 1013 | ШТ | ШТ | 1 | 0 | 0 | 0 | 0 | 0 | 1 | 0 | 0 |  | 0 | 3 | -1 |  | 0 | 0 | 0 | 0 | 0 | 0 | 0 | 0
135 | 86747329 | 86747312 | 82928065 | 117 | 1 | 1 | 3 | 07.2.02.05 |  | Траверсы стальные | 1348 | 1009 | т | т | 1000 | 0 | 0 | 0 | 0 | 0 | 1 | 0 | 0 |  | 0 | 3 | -1 |  | 0 | 0 | 0 | 0 | 0 | 0 | 0 | 0
135 | 86747330 | 86747312 | 82928211 | 117 | 1 | 1 | 3 | 07.2.07.13 |  | Хомуты стальные | 1346 | 1009 | кг | кг | 1 | 0 | 0 | 0 | 0 | 0 | 1 | 0 | 0 |  | 0 | 3 | -1 |  | 0 | 0 | 0 | 0 | 0 | 0 | 0 | 0
135 | 86747331 | 86747312 | 82928546 | 117 | 1 | 1 | 3 | 08.3.04.02 |  | Сталь стержневая диаметром до 10 мм | 1348 | 1009 | т | т | 1000 | 0 | 0 | 0 | 0 | 0 | 1 | 0 | 0 |  | 0 | 3 | -1 |  | 0 | 0 | 0 | 0 | 0 | 0 | 0 | 0
135 | 86747332 | 86747312 | 83018868 | 1 | 1 | 1 | 3 | 14.4.02.04-0182 | ФСБЦ-2022 доп.17, 14.4.02.04-0182, приказ Минстроя России от 17.02.2026 г. № 91/пр | Краска масляная МА-15, цветная | 1346 | 1009 | кг | кг | 1 | 0.4 | 61.28 | 0 | 0 | 0 | 0 | 1 | 0 |  | 0.4 | 3 | -1 |  | 0 | 0 | 0 | 0 | 0 | 0 | 0 | 0
135 | 86747333 | 86747312 | 83018894 | 1 | 1 | 1 | 3 | 14.4.03.03-0102 | ФСБЦ-2022 доп.4, 14.4.03.03-0102, приказ Минстроя России от 27.12.2022 г. № 1133/пр | Лак битумный БТ-577 | 1348 | 1009 | т | т | 1000 | 0.0001 | 80020.98 | 0 | 0 | 0 | 0 | 1 | 0 |  | 0.0001 | 3 | -1 |  | 0 | 0 | 0 | 0 | 0 | 0 | 0 | 0
135 | 86747334 | 86747312 | 83026516 | 1 | 1 | 1 | 3 | 20.2.02.04-0006 | ФСБЦ-2022, 20.2.02.04-0006, приказ Минстроя России от 18.05.2022 г. № 378/пр | Колпачки полиэтиленовые К-6 | 1425 | 1013 | 100 ШТ | 100 ШТ | 1 | 0.12 | 1031.73 | 0 | 0 | 0 | 0 | 1 | 0 |  | 0.12 | 3 | -1 |  | 0 | 0 | 0 | 0 | 0 | 0 | 0 | 0
135 | 86747335 | 86747312 | 82930906 | 117 | 1 | 1 | 3 | 22.2.01.04 |  | Изоляторы штыревые | 1371 | 1013 | ШТ | ШТ | 1 | 0 | 0 | 0 | 0 | 0 | 1 | 0 | 0 |  | 0 | 3 | -1 |  | 0 | 0 | 0 | 0 | 0 | 0 | 0 | 0
135 | 86747336 | 86747312 | 82930919 | 117 | 1 | 1 | 3 | 22.2.02.07 |  | Детали крепления | 1346 | 1009 | кг | кг | 1 | 0 | 0 | 0 | 0 | 0 | 1 | 0 | 0 |  | 0 | 3 | -1 |  | 0 | 0 | 0 | 0 | 0 | 0 | 0 | 0
135 | 86747337 | 86747312 | 82930952 | 117 | 1 | 1 | 3 | 22.2.02.21 |  | Штыри | 1371 | 1013 | ШТ | ШТ | 1 | 0 | 0 | 0 | 0 | 0 | 1 | 0 | 0 |  | 0 | 3 | -1 |  | 0 | 0 | 0 | 0 | 0 | 0 | 0 | 0
135 | 86747338 | 86747312 | 82930956 | 117 | 1 | 1 | 3 | 22.2.02.23 |  | Металлические плакаты | 1371 | 1013 | ШТ | ШТ | 1 | 0 | 0 | 0 | 0 | 0 | 1 | 0 | 0 |  | 0 | 3 | -1 |  | 0 | 0 | 0 | 0 | 0 | 0 | 0 | 0
136 | 86747320 | 86747312 | 82925828 | 117 | 1 | 1 | 1 | 1-100-33 |  | Средний разряд работы 3,3 | 1191 | 1013 | чел.-ч. | чел.-ч. | 1 | 7.75 | 0 | 0 | 0 | 748.18 | 0 | 1 | 1 |  | 7.75 | 2 | 86747313 | 334 | 0 | 0 | 0 | 0 | 0 | 0 | 0 | 0
136 | 86747321 | 86747312 | 82926016 | 117 | 1 | 1 | 1 | 4-100-00 |  | Затраты труда машинистов | 1191 | 1013 | чел.-ч. | чел.-ч. | 1 | 2.13 | 0 | 0 | 0 | 0 | 0 | 1 | 2 |  | 2.13 | 2 | 86747314 | 335 | 0 | 0 | 0 | 0 | 0 | 0 | 0 | 0
136 | 86747322 | 86747312 | 82932392 | 1 | 1 | 1 | 2 | 91.04.01-031 | ФСЭМ-2022 доп.11, 91.04.01-031, приказ Минстроя России от 07.11.2024 г. № 747/пр | Машины бурильно-крановые на автомобильном ходу, диаметр бурения до 800 мм, глубина бурения до 5 м | 1368 | 1011 | маш.-ч | маш.-ч | 1 | 1.63 | 0 | 2088.77 | 932.95 | 0 | 0 | 1 | 0 |  | 1.63 | 2 | 86747315 | 336 | 0 | 0 | 0 | 0 | 0 | 0 | 0 | 0
136 | 86747323 | 86747312 | 82933400 | 1 | 1 | 1 | 2 | 91.14.02-001 | ФСЭМ-2022 доп.7, 91.14.02-001, приказ Минстроя России от 02.08.2023 г. № 551/пр | Автомобили бортовые, грузоподъемность до 5 т | 1368 | 1011 | маш.-ч | маш.-ч | 1 | 0.5 | 0 | 641.7 | 811.79 | 0 | 0 | 1 | 0 |  | 0.5 | 2 | 86747316 | 337 | 0 | 0 | 0 | 0 | 0 | 0 | 0 | 0
136 | 86747324 | 86747312 | 82998121 | 1 | 1 | 1 | 3 | 01.3.01.06-0038 | ФСБЦ-2022 доп.17, 01.3.01.06-0038, приказ Минстроя России от 17.02.2026 г. № 91/пр | Смазка защитная электросетевая | 1346 | 1009 | кг | кг | 1 | 0.1 | 185.43 | 0 | 0 | 0 | 0 | 1 | 0 |  | 0.1 | 2 | 86747317 | 338 | 0 | 0 | 0 | 0 | 0 | 0 | 0 | 0
136 | 86747325 | 86747312 | 82998128 | 1 | 1 | 1 | 3 | 01.3.01.06-0051 | ФСБЦ-2022 доп.12, 01.3.01.06-0051, приказ Минстроя России от 07.11.2024 г. № 747/пр | Смазка солидол жировой Ж | 1346 | 1009 | кг | кг | 1 | 0.03 | 58.53 | 0 | 0 | 0 | 0 | 1 | 0 |  | 0.03 | 2 | 86747318 | 339 | 0 | 0 | 0 | 0 | 0 | 0 | 0 | 0
136 | 86747326 | 86747312 | 83001670 | 1 | 1 | 1 | 3 | 01.7.15.03-0042 | ФСБЦ-2022, 01.7.15.03-0042, приказ Минстроя России от 18.05.2022 г. № 378/пр | Болты с гайками и шайбами строительные | 1346 | 1009 | кг | кг | 1 | 0 | 174.93 | 0 | 0 | 0 | 1 | 0 | 0 |  | 0 | 3 | -1 |  | 0 | 0 | 0 | 0 | 0 | 0 | 0 | 0
136 | 86747327 | 86747312 | 83002816 | 1 | 1 | 1 | 3 | 01.7.20.08-0051 | ФСБЦ-2022 доп.8, 01.7.20.08-0051, приказ Минстроя России от 14.11.2023 г. № 817/пр | Ветошь хлопчатобумажная цветная | 1346 | 1009 | кг | кг | 1 | 0.02 | 56.11 | 0 | 0 | 0 | 0 | 1 | 0 |  | 0.02 | 2 | 86747319 | 340 | 0 | 0 | 0 | 0 | 0 | 0 | 0 | 0
136 | 86747328 | 86747312 | 82927388 | 117 | 1 | 1 | 3 | 05.1.02.07 |  | Стойка железобетонная вибрированная для опор | 1371 | 1013 | ШТ | ШТ | 1 | 0 | 0 | 0 | 0 | 0 | 1 | 0 | 0 |  | 0 | 3 | -1 |  | 0 | 0 | 0 | 0 | 0 | 0 | 0 | 0
136 | 86747329 | 86747312 | 82928065 | 117 | 1 | 1 | 3 | 07.2.02.05 |  | Траверсы стальные | 1348 | 1009 | т | т | 1000 | 0 | 0 | 0 | 0 | 0 | 1 | 0 | 0 |  | 0 | 3 | -1 |  | 0 | 0 | 0 | 0 | 0 | 0 | 0 | 0
136 | 86747330 | 86747312 | 82928211 | 117 | 1 | 1 | 3 | 07.2.07.13 |  | Хомуты стальные | 1346 | 1009 | кг | кг | 1 | 0 | 0 | 0 | 0 | 0 | 1 | 0 | 0 |  | 0 | 3 | -1 |  | 0 | 0 | 0 | 0 | 0 | 0 | 0 | 0
136 | 86747331 | 86747312 | 82928546 | 117 | 1 | 1 | 3 | 08.3.04.02 |  | Сталь стержневая диаметром до 10 мм | 1348 | 1009 | т | т | 1000 | 0 | 0 | 0 | 0 | 0 | 1 | 0 | 0 |  | 0 | 3 | -1 |  | 0 | 0 | 0 | 0 | 0 | 0 | 0 | 0
136 | 86747332 | 86747312 | 83018868 | 1 | 1 | 1 | 3 | 14.4.02.04-0182 | ФСБЦ-2022 доп.17, 14.4.02.04-0182, приказ Минстроя России от 17.02.2026 г. № 91/пр | Краска масляная МА-15, цветная | 1346 | 1009 | кг | кг | 1 | 0.4 | 61.28 | 0 | 0 | 0 | 0 | 1 | 0 |  | 0.4 | 3 | -1 |  | 0 | 0 | 0 | 0 | 0 | 0 | 0 | 0
136 | 86747333 | 86747312 | 83018894 | 1 | 1 | 1 | 3 | 14.4.03.03-0102 | ФСБЦ-2022 доп.4, 14.4.03.03-0102, приказ Минстроя России от 27.12.2022 г. № 1133/пр | Лак битумный БТ-577 | 1348 | 1009 | т | т | 1000 | 0.0001 | 80020.98 | 0 | 0 | 0 | 0 | 1 | 0 |  | 0.0001 | 3 | -1 |  | 0 | 0 | 0 | 0 | 0 | 0 | 0 | 0
136 | 86747334 | 86747312 | 83026516 | 1 | 1 | 1 | 3 | 20.2.02.04-0006 | ФСБЦ-2022, 20.2.02.04-0006, приказ Минстроя России от 18.05.2022 г. № 378/пр | Колпачки полиэтиленовые К-6 | 1425 | 1013 | 100 ШТ | 100 ШТ | 1 | 0.12 | 1031.73 | 0 | 0 | 0 | 0 | 1 | 0 |  | 0.12 | 3 | -1 |  | 0 | 0 | 0 | 0 | 0 | 0 | 0 | 0
136 | 86747335 | 86747312 | 82930906 | 117 | 1 | 1 | 3 | 22.2.01.04 |  | Изоляторы штыревые | 1371 | 1013 | ШТ | ШТ | 1 | 0 | 0 | 0 | 0 | 0 | 1 | 0 | 0 |  | 0 | 3 | -1 |  | 0 | 0 | 0 | 0 | 0 | 0 | 0 | 0
136 | 86747336 | 86747312 | 82930919 | 117 | 1 | 1 | 3 | 22.2.02.07 |  | Детали крепления | 1346 | 1009 | кг | кг | 1 | 0 | 0 | 0 | 0 | 0 | 1 | 0 | 0 |  | 0 | 3 | -1 |  | 0 | 0 | 0 | 0 | 0 | 0 | 0 | 0
136 | 86747337 | 86747312 | 82930952 | 117 | 1 | 1 | 3 | 22.2.02.21 |  | Штыри | 1371 | 1013 | ШТ | ШТ | 1 | 0 | 0 | 0 | 0 | 0 | 1 | 0 | 0 |  | 0 | 3 | -1 |  | 0 | 0 | 0 | 0 | 0 | 0 | 0 | 0
136 | 86747338 | 86747312 | 82930956 | 117 | 1 | 1 | 3 | 22.2.02.23 |  | Металлические плакаты | 1371 | 1013 | ШТ | ШТ | 1 | 0 | 0 | 0 | 0 | 0 | 1 | 0 | 0 |  | 0 | 3 | -1 |  | 0 | 0 | 0 | 0 | 0 | 0 | 0 | 0
137 | 86747350 | 86747339 | 82925974 | 117 | 1 | 1 | 1 | 2-100-02 |  | Рабочий 2 разряда | 1369 | 1013 | чел.-ч | чел.-ч | 1 | 0.99 | 0 | 0 | 0 | 660.33 | 0 | 1 | 1 | *(0,15+1) | 1.1385 | 2 | 86747340 | 341 | 0 | 0 | 0 | 0 | 0 | 0 | 0 | 0
137 | 86747351 | 86747339 | 82925976 | 117 | 1 | 1 | 1 | 2-100-03 |  | Рабочий 3 разряда | 1369 | 1013 | чел.-ч | чел.-ч | 1 | 47.29 | 0 | 0 | 0 | 720.91 | 0 | 1 | 1 | *(0,15+1) | 54.3835 | 2 | 86747341 | 342 | 0 | 0 | 0 | 0 | 0 | 0 | 0 | 0
137 | 86747352 | 86747339 | 82925980 | 117 | 1 | 1 | 1 | 2-100-04 |  | Рабочий 4 разряда | 1369 | 1013 | чел.-ч | чел.-ч | 1 | 23.42 | 0 | 0 | 0 | 811.79 | 0 | 1 | 1 | *(0,15+1) | 26.933 | 2 | 86747342 | 343 | 0 | 0 | 0 | 0 | 0 | 0 | 0 | 0
137 | 86747353 | 86747339 | 82925984 | 117 | 1 | 1 | 1 | 2-100-05 |  | Рабочий 5 разряда | 1369 | 1013 | чел.-ч | чел.-ч | 1 | 23.42 | 0 | 0 | 0 | 932.95 | 0 | 1 | 1 | *(0,15+1) | 26.933 | 2 | 86747343 | 344 | 0 | 0 | 0 | 0 | 0 | 0 | 0 | 0
137 | 86747354 | 86747339 | 82926016 | 117 | 1 | 1 | 1 | 4-100-00 |  | Затраты труда машинистов | 1191 | 1013 | чел.-ч. | чел.-ч. | 1 | 24.89 | 0 | 0 | 0 | 0 | 0 | 1 | 2 | *(0,15+1) | 28.6235 | 2 | 86747344 | 345 | 0 | 0 | 0 | 0 | 0 | 0 | 0 | 0
137 | 86747355 | 86747339 | 82932505 | 1 | 1 | 1 | 2 | 91.05.05-015 | ФСЭМ-2022, 91.05.05-015, приказ Минстроя России от 18.05.2022 г. № 378/пр | Краны на автомобильном ходу, грузоподъемность 16 т | 1368 | 1011 | маш.-ч | маш.-ч | 1 | 0.75 | 0 | 1626.29 | 1090.46 | 0 | 0 | 1 | 0 | *(0,15+1) | 0.8625 | 2 | 86747345 | 346 | 0 | 0 | 0 | 0 | 0 | 0 | 0 | 0
137 | 86747356 | 86747339 | 82932639 | 1 | 1 | 1 | 2 | 91.06.03-055 | ФСЭМ-2022, 91.06.03-055, приказ Минстроя России от 18.05.2022 г. № 378/пр | Лебедки электрические тяговым усилием 19,62 кН (2 т) | 1368 | 1011 | маш.-ч | маш.-ч | 1 | 0.81 | 0 | 11.45 | 0 | 0 | 0 | 1 | 0 | *(0,15+1) | 0.9315 | 2 | 86747346 | 347 | 0 | 0 | 0 | 0 | 0 | 0 | 0 | 0
137 | 86747357 | 86747339 | 82932679 | 1 | 1 | 1 | 2 | 91.06.06-011 | ФСЭМ-2022, 91.06.06-011, приказ Минстроя России от 18.05.2022 г. № 378/пр | Автогидроподъемники, высота подъема 12 м | 1368 | 1011 | маш.-ч | маш.-ч | 1 | 22.74 | 0 | 346.73 | 811.79 | 0 | 0 | 1 | 0 | *(0,15+1) | 26.151 | 2 | 86747347 | 348 | 0 | 0 | 0 | 0 | 0 | 0 | 0 | 0
137 | 86747358 | 86747339 | 82933400 | 1 | 1 | 1 | 2 | 91.14.02-001 | ФСЭМ-2022 доп.7, 91.14.02-001, приказ Минстроя России от 02.08.2023 г. № 551/пр | Автомобили бортовые, грузоподъемность до 5 т | 1368 | 1011 | маш.-ч | маш.-ч | 1 | 0.59 | 0 | 641.7 | 811.79 | 0 | 0 | 1 | 0 | *(0,15+1) | 0.6785 | 2 | 86747348 | 349 | 0 | 0 | 0 | 0 | 0 | 0 | 0 | 0
137 | 86747359 | 86747339 | 82933598 | 1 | 1 | 1 | 2 | 91.17.04-544 | ФСЭМ-2022, 91.17.04-544, приказ Минстроя России от 18.05.2022 г. № 378/пр | Генераторы бензиновые портативные, мощность до 6 кВт | 1368 | 1011 | маш.-ч | маш.-ч | 1 | 0.81 | 0 | 192.86 | 811.79 | 0 | 0 | 1 | 0 | *(0,15+1) | 0.9315 | 2 | 86747349 | 350 | 0 | 0 | 0 | 0 | 0 | 0 | 0 | 0
137 | 86747360 | 86747339 | 82930691 | 117 | 1 | 1 | 3 | 20.1.01.01 |  | Комплект линейной арматуры для крепления СИП-2 на опоре ВЛИ | 1371 | 1013 | ШТ | ШТ | 1 | 0 | 0 | 0 | 0 | 0 | 1 | 0 | 0 |  | 0 | 3 | -1 |  | 0 | 0 | 0 | 0 | 0 | 0 | 0 | 0
137 | 86747361 | 86747339 | 82930699 | 117 | 1 | 1 | 3 | 20.1.01.11 |  | Комплект линейной арматуры для устройства заземлений на опорах ВЛИ | 1371 | 1013 | ШТ | ШТ | 1 | 0 | 0 | 0 | 0 | 0 | 1 | 0 | 0 |  | 0 | 3 | -1 |  | 0 | 0 | 0 | 0 | 0 | 0 | 0 | 0
137 | 86747362 | 86747339 | 82930868 | 117 | 1 | 1 | 3 | 21.2.01.01 |  | Провода самонесущие изолированные для ВЛИ | 1477 | 1013 | 1000 м | 1000 М | 1 | 0 | 0 | 0 | 0 | 0 | 1 | 0 | 0 |  | 0 | 3 | -1 |  | 0 | 0 | 0 | 0 | 0 | 0 | 0 | 0
138 | 86747350 | 86747339 | 82925974 | 117 | 1 | 1 | 1 | 2-100-02 |  | Рабочий 2 разряда | 1369 | 1013 | чел.-ч | чел.-ч | 1 | 0.99 | 0 | 0 | 0 | 660.33 | 0 | 1 | 1 | *(0,15+1) | 1.1385 | 2 | 86747340 | 351 | 0 | 0 | 0 | 0 | 0 | 0 | 0 | 0
138 | 86747351 | 86747339 | 82925976 | 117 | 1 | 1 | 1 | 2-100-03 |  | Рабочий 3 разряда | 1369 | 1013 | чел.-ч | чел.-ч | 1 | 47.29 | 0 | 0 | 0 | 720.91 | 0 | 1 | 1 | *(0,15+1) | 54.3835 | 2 | 86747341 | 352 | 0 | 0 | 0 | 0 | 0 | 0 | 0 | 0
138 | 86747352 | 86747339 | 82925980 | 117 | 1 | 1 | 1 | 2-100-04 |  | Рабочий 4 разряда | 1369 | 1013 | чел.-ч | чел.-ч | 1 | 23.42 | 0 | 0 | 0 | 811.79 | 0 | 1 | 1 | *(0,15+1) | 26.933 | 2 | 86747342 | 353 | 0 | 0 | 0 | 0 | 0 | 0 | 0 | 0
138 | 86747353 | 86747339 | 82925984 | 117 | 1 | 1 | 1 | 2-100-05 |  | Рабочий 5 разряда | 1369 | 1013 | чел.-ч | чел.-ч | 1 | 23.42 | 0 | 0 | 0 | 932.95 | 0 | 1 | 1 | *(0,15+1) | 26.933 | 2 | 86747343 | 354 | 0 | 0 | 0 | 0 | 0 | 0 | 0 | 0
138 | 86747354 | 86747339 | 82926016 | 117 | 1 | 1 | 1 | 4-100-00 |  | Затраты труда машинистов | 1191 | 1013 | чел.-ч. | чел.-ч. | 1 | 24.89 | 0 | 0 | 0 | 0 | 0 | 1 | 2 | *(0,15+1) | 28.6235 | 2 | 86747344 | 355 | 0 | 0 | 0 | 0 | 0 | 0 | 0 | 0
138 | 86747355 | 86747339 | 82932505 | 1 | 1 | 1 | 2 | 91.05.05-015 | ФСЭМ-2022, 91.05.05-015, приказ Минстроя России от 18.05.2022 г. № 378/пр | Краны на автомобильном ходу, грузоподъемность 16 т | 1368 | 1011 | маш.-ч | маш.-ч | 1 | 0.75 | 0 | 1626.29 | 1090.46 | 0 | 0 | 1 | 0 | *(0,15+1) | 0.8625 | 2 | 86747345 | 356 | 0 | 0 | 0 | 0 | 0 | 0 | 0 | 0
138 | 86747356 | 86747339 | 82932639 | 1 | 1 | 1 | 2 | 91.06.03-055 | ФСЭМ-2022, 91.06.03-055, приказ Минстроя России от 18.05.2022 г. № 378/пр | Лебедки электрические тяговым усилием 19,62 кН (2 т) | 1368 | 1011 | маш.-ч | маш.-ч | 1 | 0.81 | 0 | 11.45 | 0 | 0 | 0 | 1 | 0 | *(0,15+1) | 0.9315 | 2 | 86747346 | 357 | 0 | 0 | 0 | 0 | 0 | 0 | 0 | 0
138 | 86747357 | 86747339 | 82932679 | 1 | 1 | 1 | 2 | 91.06.06-011 | ФСЭМ-2022, 91.06.06-011, приказ Минстроя России от 18.05.2022 г. № 378/пр | Автогидроподъемники, высота подъема 12 м | 1368 | 1011 | маш.-ч | маш.-ч | 1 | 22.74 | 0 | 346.73 | 811.79 | 0 | 0 | 1 | 0 | *(0,15+1) | 26.151 | 2 | 86747347 | 358 | 0 | 0 | 0 | 0 | 0 | 0 | 0 | 0
138 | 86747358 | 86747339 | 82933400 | 1 | 1 | 1 | 2 | 91.14.02-001 | ФСЭМ-2022 доп.7, 91.14.02-001, приказ Минстроя России от 02.08.2023 г. № 551/пр | Автомобили бортовые, грузоподъемность до 5 т | 1368 | 1011 | маш.-ч | маш.-ч | 1 | 0.59 | 0 | 641.7 | 811.79 | 0 | 0 | 1 | 0 | *(0,15+1) | 0.6785 | 2 | 86747348 | 359 | 0 | 0 | 0 | 0 | 0 | 0 | 0 | 0
138 | 86747359 | 86747339 | 82933598 | 1 | 1 | 1 | 2 | 91.17.04-544 | ФСЭМ-2022, 91.17.04-544, приказ Минстроя России от 18.05.2022 г. № 378/пр | Генераторы бензиновые портативные, мощность до 6 кВт | 1368 | 1011 | маш.-ч | маш.-ч | 1 | 0.81 | 0 | 192.86 | 811.79 | 0 | 0 | 1 | 0 | *(0,15+1) | 0.9315 | 2 | 86747349 | 360 | 0 | 0 | 0 | 0 | 0 | 0 | 0 | 0
138 | 86747360 | 86747339 | 82930691 | 117 | 1 | 1 | 3 | 20.1.01.01 |  | Комплект линейной арматуры для крепления СИП-2 на опоре ВЛИ | 1371 | 1013 | ШТ | ШТ | 1 | 0 | 0 | 0 | 0 | 0 | 1 | 0 | 0 |  | 0 | 3 | -1 |  | 0 | 0 | 0 | 0 | 0 | 0 | 0 | 0
138 | 86747361 | 86747339 | 82930699 | 117 | 1 | 1 | 3 | 20.1.01.11 |  | Комплект линейной арматуры для устройства заземлений на опорах ВЛИ | 1371 | 1013 | ШТ | ШТ | 1 | 0 | 0 | 0 | 0 | 0 | 1 | 0 | 0 |  | 0 | 3 | -1 |  | 0 | 0 | 0 | 0 | 0 | 0 | 0 | 0
138 | 86747362 | 86747339 | 82930868 | 117 | 1 | 1 | 3 | 21.2.01.01 |  | Провода самонесущие изолированные для ВЛИ | 1477 | 1013 | 1000 м | 1000 М | 1 | 0 | 0 | 0 | 0 | 0 | 1 | 0 | 0 |  | 0 | 3 | -1 |  | 0 | 0 | 0 | 0 | 0 | 0 | 0 | 0
139 | 86747369 | 86747363 | 82925976 | 117 | 1 | 1 | 1 | 2-100-03 |  | Рабочий 3 разряда | 1369 | 1013 | чел.-ч | чел.-ч | 1 | 0.91 | 0 | 0 | 0 | 720.91 | 0 | 1 | 1 | *(0,15+1) | 1.0465 | 2 | 86747364 | 361 | 0 | 0 | 0 | 0 | 0 | 0 | 0 | 0
139 | 86747370 | 86747363 | 82925980 | 117 | 1 | 1 | 1 | 2-100-04 |  | Рабочий 4 разряда | 1369 | 1013 | чел.-ч | чел.-ч | 1 | 0.45 | 0 | 0 | 0 | 811.79 | 0 | 1 | 1 | *(0,15+1) | 0.5175 | 2 | 86747365 | 362 | 0 | 0 | 0 | 0 | 0 | 0 | 0 | 0
139 | 86747371 | 86747363 | 82925984 | 117 | 1 | 1 | 1 | 2-100-05 |  | Рабочий 5 разряда | 1369 | 1013 | чел.-ч | чел.-ч | 1 | 0.45 | 0 | 0 | 0 | 932.95 | 0 | 1 | 1 | *(0,15+1) | 0.5175 | 2 | 86747366 | 363 | 0 | 0 | 0 | 0 | 0 | 0 | 0 | 0
139 | 86747372 | 86747363 | 82926016 | 117 | 1 | 1 | 1 | 4-100-00 |  | Затраты труда машинистов | 1191 | 1013 | чел.-ч. | чел.-ч. | 1 | 0.44 | 0 | 0 | 0 | 0 | 0 | 1 | 2 | *(0,15+1) | 0.506 | 2 | 86747367 | 364 | 0 | 0 | 0 | 0 | 0 | 0 | 0 | 0
139 | 86747373 | 86747363 | 82932679 | 1 | 1 | 1 | 2 | 91.06.06-011 | ФСЭМ-2022, 91.06.06-011, приказ Минстроя России от 18.05.2022 г. № 378/пр | Автогидроподъемники, высота подъема 12 м | 1368 | 1011 | маш.-ч | маш.-ч | 1 | 0.44 | 0 | 346.73 | 811.79 | 0 | 0 | 1 | 0 | *(0,15+1) | 0.506 | 2 | 86747368 | 365 | 0 | 0 | 0 | 0 | 0 | 0 | 0 | 0
139 | 86747374 | 86747363 | 82930691 | 117 | 1 | 1 | 3 | 20.1.01.01 |  | Комплект линейной арматуры для крепления СИП-2 на опоре ВЛИ | 1371 | 1013 | ШТ | ШТ | 1 | 0 | 0 | 0 | 0 | 0 | 1 | 0 | 0 |  | 0 | 3 | -1 |  | 0 | 0 | 0 | 0 | 0 | 0 | 0 | 0
139 | 86747375 | 86747363 | 82930699 | 117 | 1 | 1 | 3 | 20.1.01.11 |  | Комплект линейной арматуры для устройства заземлений на опорах ВЛИ | 1371 | 1013 | ШТ | ШТ | 1 | 0 | 0 | 0 | 0 | 0 | 1 | 0 | 0 |  | 0 | 3 | -1 |  | 0 | 0 | 0 | 0 | 0 | 0 | 0 | 0
140 | 86747369 | 86747363 | 82925976 | 117 | 1 | 1 | 1 | 2-100-03 |  | Рабочий 3 разряда | 1369 | 1013 | чел.-ч | чел.-ч | 1 | 0.91 | 0 | 0 | 0 | 720.91 | 0 | 1 | 1 | *(0,15+1) | 1.0465 | 2 | 86747364 | 366 | 0 | 0 | 0 | 0 | 0 | 0 | 0 | 0
140 | 86747370 | 86747363 | 82925980 | 117 | 1 | 1 | 1 | 2-100-04 |  | Рабочий 4 разряда | 1369 | 1013 | чел.-ч | чел.-ч | 1 | 0.45 | 0 | 0 | 0 | 811.79 | 0 | 1 | 1 | *(0,15+1) | 0.5175 | 2 | 86747365 | 367 | 0 | 0 | 0 | 0 | 0 | 0 | 0 | 0
140 | 86747371 | 86747363 | 82925984 | 117 | 1 | 1 | 1 | 2-100-05 |  | Рабочий 5 разряда | 1369 | 1013 | чел.-ч | чел.-ч | 1 | 0.45 | 0 | 0 | 0 | 932.95 | 0 | 1 | 1 | *(0,15+1) | 0.5175 | 2 | 86747366 | 368 | 0 | 0 | 0 | 0 | 0 | 0 | 0 | 0
140 | 86747372 | 86747363 | 82926016 | 117 | 1 | 1 | 1 | 4-100-00 |  | Затраты труда машинистов | 1191 | 1013 | чел.-ч. | чел.-ч. | 1 | 0.44 | 0 | 0 | 0 | 0 | 0 | 1 | 2 | *(0,15+1) | 0.506 | 2 | 86747367 | 369 | 0 | 0 | 0 | 0 | 0 | 0 | 0 | 0
140 | 86747373 | 86747363 | 82932679 | 1 | 1 | 1 | 2 | 91.06.06-011 | ФСЭМ-2022, 91.06.06-011, приказ Минстроя России от 18.05.2022 г. № 378/пр | Автогидроподъемники, высота подъема 12 м | 1368 | 1011 | маш.-ч | маш.-ч | 1 | 0.44 | 0 | 346.73 | 811.79 | 0 | 0 | 1 | 0 | *(0,15+1) | 0.506 | 2 | 86747368 | 370 | 0 | 0 | 0 | 0 | 0 | 0 | 0 | 0
140 | 86747374 | 86747363 | 82930691 | 117 | 1 | 1 | 3 | 20.1.01.01 |  | Комплект линейной арматуры для крепления СИП-2 на опоре ВЛИ | 1371 | 1013 | ШТ | ШТ | 1 | 0 | 0 | 0 | 0 | 0 | 1 | 0 | 0 |  | 0 | 3 | -1 |  | 0 | 0 | 0 | 0 | 0 | 0 | 0 | 0
140 | 86747375 | 86747363 | 82930699 | 117 | 1 | 1 | 3 | 20.1.01.11 |  | Комплект линейной арматуры для устройства заземлений на опорах ВЛИ | 1371 | 1013 | ШТ | ШТ | 1 | 0 | 0 | 0 | 0 | 0 | 1 | 0 | 0 |  | 0 | 3 | -1 |  | 0 | 0 | 0 | 0 | 0 | 0 | 0 | 0
141 | 86747382 | 86747376 | 82925846 | 117 | 1 | 1 | 1 | 1-100-40 |  | Средний разряд работы 4,0 | 1191 | 1013 | чел.-ч. | чел.-ч. | 1 | 41.2 | 0 | 0 | 0 | 811.79 | 0 | 1 | 1 | *(0,15+1) | 47.38 | 2 | 86747377 | 371 | 0 | 0 | 0 | 0 | 0 | 0 | 0 | 0
141 | 86747383 | 86747376 | 82926016 | 117 | 1 | 1 | 1 | 4-100-00 |  | Затраты труда машинистов | 1191 | 1013 | чел.-ч. | чел.-ч. | 1 | 0.2 | 0 | 0 | 0 | 0 | 0 | 1 | 2 | *(0,15+1) | 0.23 | 2 | 86747378 | 372 | 0 | 0 | 0 | 0 | 0 | 0 | 0 | 0
141 | 86747384 | 86747376 | 82932505 | 1 | 1 | 1 | 2 | 91.05.05-015 | ФСЭМ-2022, 91.05.05-015, приказ Минстроя России от 18.05.2022 г. № 378/пр | Краны на автомобильном ходу, грузоподъемность 16 т | 1368 | 1011 | маш.-ч | маш.-ч | 1 | 0.1 | 0 | 1626.29 | 1090.46 | 0 | 0 | 1 | 0 | *(0,15+1) | 0.115 | 2 | 86747379 | 373 | 0 | 0 | 0 | 0 | 0 | 0 | 0 | 0
141 | 86747385 | 86747376 | 82933400 | 1 | 1 | 1 | 2 | 91.14.02-001 | ФСЭМ-2022 доп.7, 91.14.02-001, приказ Минстроя России от 02.08.2023 г. № 551/пр | Автомобили бортовые, грузоподъемность до 5 т | 1368 | 1011 | маш.-ч | маш.-ч | 1 | 0.1 | 0 | 641.7 | 811.79 | 0 | 0 | 1 | 0 | *(0,15+1) | 0.115 | 2 | 86747380 | 374 | 0 | 0 | 0 | 0 | 0 | 0 | 0 | 0
141 | 86747386 | 86747376 | 82933596 | 1 | 1 | 1 | 2 | 91.17.04-233 | ФСЭМ-2022, 91.17.04-233, приказ Минстроя России от 18.05.2022 г. № 378/пр | Аппараты сварочные для ручной дуговой сварки, сварочный ток до 350 А | 1368 | 1011 | маш.-ч | маш.-ч | 1 | 0.16 | 0 | 34.61 | 0 | 0 | 0 | 1 | 0 | *(0,15+1) | 0.184 | 3 | -1 |  | 0 | 0 | 0 | 0 | 0 | 0 | 0 | 0
141 | 86747387 | 86747376 | 83009063 | 1 | 1 | 1 | 3 | 08.3.07.01-0052 | ФСБЦ-2022 доп.4, 08.3.07.01-0052, приказ Минстроя России от 27.12.2022 г. № 1133/пр | Прокат стальной горячекатаный полосовой, марки стали Ст3сп, Ст3пс, размеры 50х5 мм | 1348 | 1009 | т | т | 1000 | 0.003 | 70310.45 | 0 | 0 | 0 | 0 | 1 | 0 |  | 0.003 | 3 | -1 |  | 0 | 0 | 0 | 0 | 0 | 0 | 0 | 0
141 | 86747388 | 86747376 | 83018862 | 1 | 1 | 1 | 3 | 14.4.02.04-0142 | ФСБЦ-2022, 14.4.02.04-0142, приказ Минстроя России от 18.05.2022 г. № 378/пр | Краска масляная МА-0115, мумия, сурик железный | 1346 | 1009 | кг | кг | 1 | 0.8 | 79.88 | 0 | 0 | 0 | 0 | 1 | 0 |  | 0.8 | 3 | -1 |  | 0 | 0 | 0 | 0 | 0 | 0 | 0 | 0
141 | 86747389 | 86747376 | 83029565 | 1 | 1 | 1 | 3 | 20.5.04.03-0002 | ФСБЦ-2022, 20.5.04.03-0002, приказ Минстроя России от 18.05.2022 г. № 378/пр | Зажимы наборные проходные ЗН24-4П25 | 1425 | 1013 | 100 ШТ | 100 ШТ | 1 | 1.02 | 896.51 | 0 | 0 | 0 | 0 | 1 | 0 |  | 1.02 | 3 | -1 |  | 0 | 0 | 0 | 0 | 0 | 0 | 0 | 0
141 | 86747390 | 86747376 | 82931850 | 117 | 1 | 1 | 3 | 421/пр_2020_п.75_пп.а |  | Сметная стоимость вспомогательных ненормируемых материальных ресурсов, не учтенная в сметной норме, 2% | 3277935 | 1013 | % | % | 1 | 2 | 0 | 0 | 0 | 0 | 0 | 0 | 0 |  | 2 | 2 | 86747381 | 375 | 0 | 0 | 0 | 0 | 0 | 0 | 0 | 0
142 | 86747382 | 86747376 | 82925846 | 117 | 1 | 1 | 1 | 1-100-40 |  | Средний разряд работы 4,0 | 1191 | 1013 | чел.-ч. | чел.-ч. | 1 | 41.2 | 0 | 0 | 0 | 811.79 | 0 | 1 | 1 | *(0,15+1) | 47.38 | 2 | 86747377 | 376 | 0 | 0 | 0 | 0 | 0 | 0 | 0 | 0
142 | 86747383 | 86747376 | 82926016 | 117 | 1 | 1 | 1 | 4-100-00 |  | Затраты труда машинистов | 1191 | 1013 | чел.-ч. | чел.-ч. | 1 | 0.2 | 0 | 0 | 0 | 0 | 0 | 1 | 2 | *(0,15+1) | 0.23 | 2 | 86747378 | 377 | 0 | 0 | 0 | 0 | 0 | 0 | 0 | 0
142 | 86747384 | 86747376 | 82932505 | 1 | 1 | 1 | 2 | 91.05.05-015 | ФСЭМ-2022, 91.05.05-015, приказ Минстроя России от 18.05.2022 г. № 378/пр | Краны на автомобильном ходу, грузоподъемность 16 т | 1368 | 1011 | маш.-ч | маш.-ч | 1 | 0.1 | 0 | 1626.29 | 1090.46 | 0 | 0 | 1 | 0 | *(0,15+1) | 0.115 | 2 | 86747379 | 378 | 0 | 0 | 0 | 0 | 0 | 0 | 0 | 0
142 | 86747385 | 86747376 | 82933400 | 1 | 1 | 1 | 2 | 91.14.02-001 | ФСЭМ-2022 доп.7, 91.14.02-001, приказ Минстроя России от 02.08.2023 г. № 551/пр | Автомобили бортовые, грузоподъемность до 5 т | 1368 | 1011 | маш.-ч | маш.-ч | 1 | 0.1 | 0 | 641.7 | 811.79 | 0 | 0 | 1 | 0 | *(0,15+1) | 0.115 | 2 | 86747380 | 379 | 0 | 0 | 0 | 0 | 0 | 0 | 0 | 0
142 | 86747386 | 86747376 | 82933596 | 1 | 1 | 1 | 2 | 91.17.04-233 | ФСЭМ-2022, 91.17.04-233, приказ Минстроя России от 18.05.2022 г. № 378/пр | Аппараты сварочные для ручной дуговой сварки, сварочный ток до 350 А | 1368 | 1011 | маш.-ч | маш.-ч | 1 | 0.16 | 0 | 34.61 | 0 | 0 | 0 | 1 | 0 | *(0,15+1) | 0.184 | 3 | -1 |  | 0 | 0 | 0 | 0 | 0 | 0 | 0 | 0
142 | 86747387 | 86747376 | 83009063 | 1 | 1 | 1 | 3 | 08.3.07.01-0052 | ФСБЦ-2022 доп.4, 08.3.07.01-0052, приказ Минстроя России от 27.12.2022 г. № 1133/пр | Прокат стальной горячекатаный полосовой, марки стали Ст3сп, Ст3пс, размеры 50х5 мм | 1348 | 1009 | т | т | 1000 | 0.003 | 70310.45 | 0 | 0 | 0 | 0 | 1 | 0 |  | 0.003 | 3 | -1 |  | 0 | 0 | 0 | 0 | 0 | 0 | 0 | 0
142 | 86747388 | 86747376 | 83018862 | 1 | 1 | 1 | 3 | 14.4.02.04-0142 | ФСБЦ-2022, 14.4.02.04-0142, приказ Минстроя России от 18.05.2022 г. № 378/пр | Краска масляная МА-0115, мумия, сурик железный | 1346 | 1009 | кг | кг | 1 | 0.8 | 79.88 | 0 | 0 | 0 | 0 | 1 | 0 |  | 0.8 | 3 | -1 |  | 0 | 0 | 0 | 0 | 0 | 0 | 0 | 0
142 | 86747389 | 86747376 | 83029565 | 1 | 1 | 1 | 3 | 20.5.04.03-0002 | ФСБЦ-2022, 20.5.04.03-0002, приказ Минстроя России от 18.05.2022 г. № 378/пр | Зажимы наборные проходные ЗН24-4П25 | 1425 | 1013 | 100 ШТ | 100 ШТ | 1 | 1.02 | 896.51 | 0 | 0 | 0 | 0 | 1 | 0 |  | 1.02 | 3 | -1 |  | 0 | 0 | 0 | 0 | 0 | 0 | 0 | 0
142 | 86747390 | 86747376 | 82931850 | 117 | 1 | 1 | 3 | 421/пр_2020_п.75_пп.а |  | Сметная стоимость вспомогательных ненормируемых материальных ресурсов, не учтенная в сметной норме, 2% | 3277935 | 1013 | % | % | 1 | 2 | 0 | 0 | 0 | 0 | 0 | 0 | 0 |  | 2 | 2 | 86747381 | 380 | 0 | 0 | 0 | 0 | 0 | 0 | 0 | 0
145 | 86747398 | 86747392 | 82925832 | 117 | 1 | 1 | 1 | 1-100-35 |  | Средний разряд работы 3,5 | 1191 | 1013 | чел.-ч. | чел.-ч. | 1 | 1.55 | 0 | 0 | 0 | 766.35 | 0 | 1 | 1 |  | 1.55 | 2 | 86747393 | 381 | 0 | 0 | 0 | 0 | 0 | 0 | 0 | 0
145 | 86747399 | 86747392 | 82926016 | 117 | 1 | 1 | 1 | 4-100-00 |  | Затраты труда машинистов | 1191 | 1013 | чел.-ч. | чел.-ч. | 1 | 0.15 | 0 | 0 | 0 | 0 | 0 | 1 | 2 |  | 0.15 | 2 | 86747394 | 382 | 0 | 0 | 0 | 0 | 0 | 0 | 0 | 0
145 | 86747400 | 86747392 | 82932679 | 1 | 1 | 1 | 2 | 91.06.06-011 | ФСЭМ-2022, 91.06.06-011, приказ Минстроя России от 18.05.2022 г. № 378/пр | Автогидроподъемники, высота подъема 12 м | 1368 | 1011 | маш.-ч | маш.-ч | 1 | 0.07 | 0 | 346.73 | 811.79 | 0 | 0 | 1 | 0 |  | 0.07 | 2 | 86747395 | 383 | 0 | 0 | 0 | 0 | 0 | 0 | 0 | 0
145 | 86747401 | 86747392 | 82933400 | 1 | 1 | 1 | 2 | 91.14.02-001 | ФСЭМ-2022 доп.7, 91.14.02-001, приказ Минстроя России от 02.08.2023 г. № 551/пр | Автомобили бортовые, грузоподъемность до 5 т | 1368 | 1011 | маш.-ч | маш.-ч | 1 | 0.08 | 0 | 641.7 | 811.79 | 0 | 0 | 1 | 0 |  | 0.08 | 2 | 86747396 | 384 | 0 | 0 | 0 | 0 | 0 | 0 | 0 | 0
145 | 86747402 | 86747392 | 82998121 | 1 | 1 | 1 | 3 | 01.3.01.06-0038 | ФСБЦ-2022 доп.17, 01.3.01.06-0038, приказ Минстроя России от 17.02.2026 г. № 91/пр | Смазка защитная электросетевая | 1346 | 1009 | кг | кг | 1 | 0.1 | 185.43 | 0 | 0 | 0 | 0 | 1 | 0 |  | 0.1 | 2 | 86747397 | 385 | 0 | 0 | 0 | 0 | 0 | 0 | 0 | 0
145 | 86747403 | 86747392 | 83001670 | 1 | 1 | 1 | 3 | 01.7.15.03-0042 | ФСБЦ-2022, 01.7.15.03-0042, приказ Минстроя России от 18.05.2022 г. № 378/пр | Болты с гайками и шайбами строительные | 1346 | 1009 | кг | кг | 1 | 0 | 174.93 | 0 | 0 | 0 | 1 | 0 | 0 |  | 0 | 3 | -1 |  | 0 | 0 | 0 | 0 | 0 | 0 | 0 | 0
145 | 86747404 | 86747392 | 82928065 | 117 | 1 | 1 | 3 | 07.2.02.05 |  | Траверсы стальные | 1348 | 1009 | т | т | 1000 | 0 | 0 | 0 | 0 | 0 | 1 | 0 | 0 |  | 0 | 3 | -1 |  | 0 | 0 | 0 | 0 | 0 | 0 | 0 | 0
145 | 86747405 | 86747392 | 82928211 | 117 | 1 | 1 | 3 | 07.2.07.13 |  | Хомуты стальные | 1346 | 1009 | кг | кг | 1 | 0 | 0 | 0 | 0 | 0 | 1 | 0 | 0 |  | 0 | 3 | -1 |  | 0 | 0 | 0 | 0 | 0 | 0 | 0 | 0
145 | 86747406 | 86747392 | 82930873 | 117 | 1 | 1 | 3 | 21.2.01.02 |  | Провода неизолированные для воздушных линий электропередач | 1348 | 1009 | т | т | 1000 | 0 | 0 | 0 | 0 | 0 | 1 | 0 | 0 |  | 0 | 3 | -1 |  | 0 | 0 | 0 | 0 | 0 | 0 | 0 | 0
145 | 86747407 | 86747392 | 82930906 | 117 | 1 | 1 | 3 | 22.2.01.04 |  | Изоляторы линейные штыревые фарфоровые | 1371 | 1013 | ШТ | ШТ | 1 | 0 | 0 | 0 | 0 | 0 | 1 | 0 | 0 |  | 0 | 3 | -1 |  | 0 | 0 | 0 | 0 | 0 | 0 | 0 | 0
145 | 86747408 | 86747392 | 82930930 | 117 | 1 | 1 | 3 | 22.2.02.09 |  | Крюки | 1346 | 1009 | кг | кг | 1 | 0 | 0 | 0 | 0 | 0 | 1 | 0 | 0 |  | 0 | 3 | -1 |  | 0 | 0 | 0 | 0 | 0 | 0 | 0 | 0
146 | 86747398 | 86747392 | 82925832 | 117 | 1 | 1 | 1 | 1-100-35 |  | Средний разряд работы 3,5 | 1191 | 1013 | чел.-ч. | чел.-ч. | 1 | 1.55 | 0 | 0 | 0 | 766.35 | 0 | 1 | 1 |  | 1.55 | 2 | 86747393 | 386 | 0 | 0 | 0 | 0 | 0 | 0 | 0 | 0
146 | 86747399 | 86747392 | 82926016 | 117 | 1 | 1 | 1 | 4-100-00 |  | Затраты труда машинистов | 1191 | 1013 | чел.-ч. | чел.-ч. | 1 | 0.15 | 0 | 0 | 0 | 0 | 0 | 1 | 2 |  | 0.15 | 2 | 86747394 | 387 | 0 | 0 | 0 | 0 | 0 | 0 | 0 | 0
146 | 86747400 | 86747392 | 82932679 | 1 | 1 | 1 | 2 | 91.06.06-011 | ФСЭМ-2022, 91.06.06-011, приказ Минстроя России от 18.05.2022 г. № 378/пр | Автогидроподъемники, высота подъема 12 м | 1368 | 1011 | маш.-ч | маш.-ч | 1 | 0.07 | 0 | 346.73 | 811.79 | 0 | 0 | 1 | 0 |  | 0.07 | 2 | 86747395 | 388 | 0 | 0 | 0 | 0 | 0 | 0 | 0 | 0
146 | 86747401 | 86747392 | 82933400 | 1 | 1 | 1 | 2 | 91.14.02-001 | ФСЭМ-2022 доп.7, 91.14.02-001, приказ Минстроя России от 02.08.2023 г. № 551/пр | Автомобили бортовые, грузоподъемность до 5 т | 1368 | 1011 | маш.-ч | маш.-ч | 1 | 0.08 | 0 | 641.7 | 811.79 | 0 | 0 | 1 | 0 |  | 0.08 | 2 | 86747396 | 389 | 0 | 0 | 0 | 0 | 0 | 0 | 0 | 0
146 | 86747402 | 86747392 | 82998121 | 1 | 1 | 1 | 3 | 01.3.01.06-0038 | ФСБЦ-2022 доп.17, 01.3.01.06-0038, приказ Минстроя России от 17.02.2026 г. № 91/пр | Смазка защитная электросетевая | 1346 | 1009 | кг | кг | 1 | 0.1 | 185.43 | 0 | 0 | 0 | 0 | 1 | 0 |  | 0.1 | 2 | 86747397 | 390 | 0 | 0 | 0 | 0 | 0 | 0 | 0 | 0
146 | 86747403 | 86747392 | 83001670 | 1 | 1 | 1 | 3 | 01.7.15.03-0042 | ФСБЦ-2022, 01.7.15.03-0042, приказ Минстроя России от 18.05.2022 г. № 378/пр | Болты с гайками и шайбами строительные | 1346 | 1009 | кг | кг | 1 | 0 | 174.93 | 0 | 0 | 0 | 1 | 0 | 0 |  | 0 | 3 | -1 |  | 0 | 0 | 0 | 0 | 0 | 0 | 0 | 0
146 | 86747404 | 86747392 | 82928065 | 117 | 1 | 1 | 3 | 07.2.02.05 |  | Траверсы стальные | 1348 | 1009 | т | т | 1000 | 0 | 0 | 0 | 0 | 0 | 1 | 0 | 0 |  | 0 | 3 | -1 |  | 0 | 0 | 0 | 0 | 0 | 0 | 0 | 0
146 | 86747405 | 86747392 | 82928211 | 117 | 1 | 1 | 3 | 07.2.07.13 |  | Хомуты стальные | 1346 | 1009 | кг | кг | 1 | 0 | 0 | 0 | 0 | 0 | 1 | 0 | 0 |  | 0 | 3 | -1 |  | 0 | 0 | 0 | 0 | 0 | 0 | 0 | 0
146 | 86747406 | 86747392 | 82930873 | 117 | 1 | 1 | 3 | 21.2.01.02 |  | Провода неизолированные для воздушных линий электропередач | 1348 | 1009 | т | т | 1000 | 0 | 0 | 0 | 0 | 0 | 1 | 0 | 0 |  | 0 | 3 | -1 |  | 0 | 0 | 0 | 0 | 0 | 0 | 0 | 0
146 | 86747407 | 86747392 | 82930906 | 117 | 1 | 1 | 3 | 22.2.01.04 |  | Изоляторы линейные штыревые фарфоровые | 1371 | 1013 | ШТ | ШТ | 1 | 0 | 0 | 0 | 0 | 0 | 1 | 0 | 0 |  | 0 | 3 | -1 |  | 0 | 0 | 0 | 0 | 0 | 0 | 0 | 0
146 | 86747408 | 86747392 | 82930930 | 117 | 1 | 1 | 3 | 22.2.02.09 |  | Крюки | 1346 | 1009 | кг | кг | 1 | 0 | 0 | 0 | 0 | 0 | 1 | 0 | 0 |  | 0 | 3 | -1 |  | 0 | 0 | 0 | 0 | 0 | 0 | 0 | 0
147 | 86747415 | 86747409 | 82925832 | 117 | 1 | 1 | 1 | 1-100-35 |  | Средний разряд работы 3,5 | 1191 | 1013 | чел.-ч. | чел.-ч. | 1 | 2.63 | 0 | 0 | 0 | 766.35 | 0 | 1 | 1 | )*1,20)*1,15 | 3.6294 | 2 | 86747410 | 391 | 0 | 0 | 0 | 0 | 0 | 0 | 0 | 0
147 | 86747416 | 86747409 | 82926016 | 117 | 1 | 1 | 1 | 4-100-00 |  | Затраты труда машинистов | 1191 | 1013 | чел.-ч. | чел.-ч. | 1 | 0.27 | 0 | 0 | 0 | 0 | 0 | 1 | 2 | )*1,20)*1,15 | 0.3726 | 2 | 86747411 | 392 | 0 | 0 | 0 | 0 | 0 | 0 | 0 | 0
147 | 86747417 | 86747409 | 82932679 | 1 | 1 | 1 | 2 | 91.06.06-011 | ФСЭМ-2022, 91.06.06-011, приказ Минстроя России от 18.05.2022 г. № 378/пр | Автогидроподъемники, высота подъема 12 м | 1368 | 1011 | маш.-ч | маш.-ч | 1 | 0.12 | 0 | 346.73 | 811.79 | 0 | 0 | 1 | 0 | )*1,20)*1,15 | 0.1656 | 2 | 86747412 | 393 | 0 | 0 | 0 | 0 | 0 | 0 | 0 | 0
147 | 86747418 | 86747409 | 82933400 | 1 | 1 | 1 | 2 | 91.14.02-001 | ФСЭМ-2022 доп.7, 91.14.02-001, приказ Минстроя России от 02.08.2023 г. № 551/пр | Автомобили бортовые, грузоподъемность до 5 т | 1368 | 1011 | маш.-ч | маш.-ч | 1 | 0.15 | 0 | 641.7 | 811.79 | 0 | 0 | 1 | 0 | )*1,20)*1,15 | 0.207 | 2 | 86747413 | 394 | 0 | 0 | 0 | 0 | 0 | 0 | 0 | 0
147 | 86747419 | 86747409 | 82998121 | 1 | 1 | 1 | 3 | 01.3.01.06-0038 | ФСБЦ-2022 доп.17, 01.3.01.06-0038, приказ Минстроя России от 17.02.2026 г. № 91/пр | Смазка защитная электросетевая | 1346 | 1009 | кг | кг | 1 | 0.5 | 185.43 | 0 | 0 | 0 | 0 | 1 | 0 |  | 0.5 | 2 | 86747414 | 395 | 0 | 0 | 0 | 0 | 0 | 0 | 0 | 0
147 | 86747420 | 86747409 | 83001670 | 1 | 1 | 1 | 3 | 01.7.15.03-0042 | ФСБЦ-2022, 01.7.15.03-0042, приказ Минстроя России от 18.05.2022 г. № 378/пр | Болты с гайками и шайбами строительные | 1346 | 1009 | кг | кг | 1 | 0 | 174.93 | 0 | 0 | 0 | 1 | 0 | 0 |  | 0 | 3 | -1 |  | 0 | 0 | 0 | 0 | 0 | 0 | 0 | 0
147 | 86747421 | 86747409 | 82928065 | 117 | 1 | 1 | 3 | 07.2.02.05 |  | Траверсы стальные | 1348 | 1009 | т | т | 1000 | 0 | 0 | 0 | 0 | 0 | 1 | 0 | 0 |  | 0 | 3 | -1 |  | 0 | 0 | 0 | 0 | 0 | 0 | 0 | 0
147 | 86747422 | 86747409 | 82928211 | 117 | 1 | 1 | 3 | 07.2.07.13 |  | Хомуты стальные | 1346 | 1009 | кг | кг | 1 | 0 | 0 | 0 | 0 | 0 | 1 | 0 | 0 |  | 0 | 3 | -1 |  | 0 | 0 | 0 | 0 | 0 | 0 | 0 | 0
147 | 86747423 | 86747409 | 82930873 | 117 | 1 | 1 | 3 | 21.2.01.02 |  | Провода неизолированные для воздушных линий электропередач | 1348 | 1009 | т | т | 1000 | 0 | 0 | 0 | 0 | 0 | 1 | 0 | 0 |  | 0 | 3 | -1 |  | 0 | 0 | 0 | 0 | 0 | 0 | 0 | 0
147 | 86747424 | 86747409 | 82930906 | 117 | 1 | 1 | 3 | 22.2.01.04 |  | Изоляторы линейные штыревые фарфоровые | 1371 | 1013 | ШТ | ШТ | 1 | 0 | 0 | 0 | 0 | 0 | 1 | 0 | 0 |  | 0 | 3 | -1 |  | 0 | 0 | 0 | 0 | 0 | 0 | 0 | 0
147 | 86747425 | 86747409 | 82930930 | 117 | 1 | 1 | 3 | 22.2.02.09 |  | Крюки | 1346 | 1009 | кг | кг | 1 | 0 | 0 | 0 | 0 | 0 | 1 | 0 | 0 |  | 0 | 3 | -1 |  | 0 | 0 | 0 | 0 | 0 | 0 | 0 | 0
148 | 86747415 | 86747409 | 82925832 | 117 | 1 | 1 | 1 | 1-100-35 |  | Средний разряд работы 3,5 | 1191 | 1013 | чел.-ч. | чел.-ч. | 1 | 2.63 | 0 | 0 | 0 | 766.35 | 0 | 1 | 1 | )*1,20)*1,15 | 3.6294 | 2 | 86747410 | 396 | 0 | 0 | 0 | 0 | 0 | 0 | 0 | 0
148 | 86747416 | 86747409 | 82926016 | 117 | 1 | 1 | 1 | 4-100-00 |  | Затраты труда машинистов | 1191 | 1013 | чел.-ч. | чел.-ч. | 1 | 0.27 | 0 | 0 | 0 | 0 | 0 | 1 | 2 | )*1,20)*1,15 | 0.3726 | 2 | 86747411 | 397 | 0 | 0 | 0 | 0 | 0 | 0 | 0 | 0
148 | 86747417 | 86747409 | 82932679 | 1 | 1 | 1 | 2 | 91.06.06-011 | ФСЭМ-2022, 91.06.06-011, приказ Минстроя России от 18.05.2022 г. № 378/пр | Автогидроподъемники, высота подъема 12 м | 1368 | 1011 | маш.-ч | маш.-ч | 1 | 0.12 | 0 | 346.73 | 811.79 | 0 | 0 | 1 | 0 | )*1,20)*1,15 | 0.1656 | 2 | 86747412 | 398 | 0 | 0 | 0 | 0 | 0 | 0 | 0 | 0
148 | 86747418 | 86747409 | 82933400 | 1 | 1 | 1 | 2 | 91.14.02-001 | ФСЭМ-2022 доп.7, 91.14.02-001, приказ Минстроя России от 02.08.2023 г. № 551/пр | Автомобили бортовые, грузоподъемность до 5 т | 1368 | 1011 | маш.-ч | маш.-ч | 1 | 0.15 | 0 | 641.7 | 811.79 | 0 | 0 | 1 | 0 | )*1,20)*1,15 | 0.207 | 2 | 86747413 | 399 | 0 | 0 | 0 | 0 | 0 | 0 | 0 | 0
148 | 86747419 | 86747409 | 82998121 | 1 | 1 | 1 | 3 | 01.3.01.06-0038 | ФСБЦ-2022 доп.17, 01.3.01.06-0038, приказ Минстроя России от 17.02.2026 г. № 91/пр | Смазка защитная электросетевая | 1346 | 1009 | кг | кг | 1 | 0.5 | 185.43 | 0 | 0 | 0 | 0 | 1 | 0 |  | 0.5 | 2 | 86747414 | 400 | 0 | 0 | 0 | 0 | 0 | 0 | 0 | 0
148 | 86747420 | 86747409 | 83001670 | 1 | 1 | 1 | 3 | 01.7.15.03-0042 | ФСБЦ-2022, 01.7.15.03-0042, приказ Минстроя России от 18.05.2022 г. № 378/пр | Болты с гайками и шайбами строительные | 1346 | 1009 | кг | кг | 1 | 0 | 174.93 | 0 | 0 | 0 | 1 | 0 | 0 |  | 0 | 3 | -1 |  | 0 | 0 | 0 | 0 | 0 | 0 | 0 | 0
148 | 86747421 | 86747409 | 82928065 | 117 | 1 | 1 | 3 | 07.2.02.05 |  | Траверсы стальные | 1348 | 1009 | т | т | 1000 | 0 | 0 | 0 | 0 | 0 | 1 | 0 | 0 |  | 0 | 3 | -1 |  | 0 | 0 | 0 | 0 | 0 | 0 | 0 | 0
148 | 86747422 | 86747409 | 82928211 | 117 | 1 | 1 | 3 | 07.2.07.13 |  | Хомуты стальные | 1346 | 1009 | кг | кг | 1 | 0 | 0 | 0 | 0 | 0 | 1 | 0 | 0 |  | 0 | 3 | -1 |  | 0 | 0 | 0 | 0 | 0 | 0 | 0 | 0
148 | 86747423 | 86747409 | 82930873 | 117 | 1 | 1 | 3 | 21.2.01.02 |  | Провода неизолированные для воздушных линий электропередач | 1348 | 1009 | т | т | 1000 | 0 | 0 | 0 | 0 | 0 | 1 | 0 | 0 |  | 0 | 3 | -1 |  | 0 | 0 | 0 | 0 | 0 | 0 | 0 | 0
148 | 86747424 | 86747409 | 82930906 | 117 | 1 | 1 | 3 | 22.2.01.04 |  | Изоляторы линейные штыревые фарфоровые | 1371 | 1013 | ШТ | ШТ | 1 | 0 | 0 | 0 | 0 | 0 | 1 | 0 | 0 |  | 0 | 3 | -1 |  | 0 | 0 | 0 | 0 | 0 | 0 | 0 | 0
148 | 86747425 | 86747409 | 82930930 | 117 | 1 | 1 | 3 | 22.2.02.09 |  | Крюки | 1346 | 1009 | кг | кг | 1 | 0 | 0 | 0 | 0 | 0 | 1 | 0 | 0 |  | 0 | 3 | -1 |  | 0 | 0 | 0 | 0 | 0 | 0 | 0 | 0
149 | 86747438 | 86747426 | 82925868 | 117 | 1 | 1 | 1 | 1-100-47 |  | Средний разряд работы 4,7 | 1191 | 1013 | чел.-ч. | чел.-ч. | 1 | 4 | 0 | 0 | 0 | 896.6 | 0 | 1 | 1 |  | 4 | 2 | 86747427 | 401 | 0 | 0 | 0 | 0 | 0 | 0 | 0 | 0
149 | 86747439 | 86747426 | 82934033 | 1 | 1 | 1 | 2 | 91.21.16-012 | ФСЭМ-2022, 91.21.16-012, приказ Минстроя России от 18.05.2022 г. № 378/пр | Прессы гидравлические с электроприводом | 1368 | 1011 | маш.-ч | маш.-ч | 1 | 0.558 | 0 | 15.84 | 0 | 0 | 0 | 1 | 0 |  | 0.558 | 2 | 86747428 | 402 | 0 | 0 | 0 | 0 | 0 | 0 | 0 | 0
149 | 86747440 | 86747426 | 82998102 | 1 | 1 | 1 | 3 | 01.3.01.02-0002 | ФСБЦ-2022 доп.8, 01.3.01.02-0002, приказ Минстроя России от 14.11.2023 г. № 817/пр | Вазелин технический | 1346 | 1009 | кг | кг | 1 | 0.036 | 150.04 | 0 | 0 | 0 | 0 | 1 | 0 |  | 0.036 | 2 | 86747429 | 403 | 0 | 0 | 0 | 0 | 0 | 0 | 0 | 0
149 | 86747441 | 86747426 | 83000144 | 1 | 1 | 1 | 3 | 01.7.02.09-0002 | ФСБЦ-2022, 01.7.02.09-0002, приказ Минстроя России от 18.05.2022 г. № 378/пр | Шпагат бумажный, диаметр 2,5 мм | 1346 | 1009 | кг | кг | 1 | 0.014 | 187.38 | 0 | 0 | 0 | 0 | 1 | 0 |  | 0.014 | 2 | 86747430 | 404 | 0 | 0 | 0 | 0 | 0 | 0 | 0 | 0
149 | 86747442 | 86747426 | 83000168 | 1 | 1 | 1 | 3 | 01.7.03.04-0001 | ФСБЦ-2022, 01.7.03.04-0001, приказ Минстроя России от 18.05.2022 г. № 378/пр | Электроэнергия | 1383 | 1013 | КВТ-Ч | КВТ-Ч | 1 | 0.0312 | 7.32 | 0 | 0 | 0 | 0 | 1 | 0 |  | 0.0312 | 2 | 86747431 | 405 | 0 | 0 | 0 | 0 | 0 | 0 | 0 | 0
149 | 86747443 | 86747426 | 83000327 | 1 | 1 | 1 | 3 | 01.7.06.05-0041 | ФСБЦ-2022, 01.7.06.05-0041, приказ Минстроя России от 18.05.2022 г. № 378/пр | Ленты изоляционные хлопчатобумажные прорезиненные для электромонтажных и ремонтных работ, цвет черный, ширина 20 мм, толщина 0,35 мм | 1301 | 1003 | м | м | 1 | 11 | 5.87 | 0 | 0 | 0 | 0 | 1 | 0 |  | 11 | 2 | 86747432 | 406 | 0 | 0 | 0 | 0 | 0 | 0 | 0 | 0
149 | 86747444 | 86747426 | 83001670 | 1 | 1 | 1 | 3 | 01.7.15.03-0042 | ФСБЦ-2022, 01.7.15.03-0042, приказ Минстроя России от 18.05.2022 г. № 378/пр | Болты с гайками и шайбами строительные | 1346 | 1009 | кг | кг | 1 | 0.54 | 174.93 | 0 | 0 | 0 | 0 | 1 | 0 |  | 0.54 | 2 | 86747433 | 407 | 0 | 0 | 0 | 0 | 0 | 0 | 0 | 0
149 | 86747445 | 86747426 | 83002792 | 1 | 1 | 1 | 3 | 01.7.20.04-0005 | ФСБЦ-2022, 01.7.20.04-0005, приказ Минстроя России от 18.05.2022 г. № 378/пр | Нитки швейные армированные | 1346 | 1009 | кг | кг | 1 | 0.005 | 395.65 | 0 | 0 | 0 | 0 | 1 | 0 |  | 0.005 | 2 | 86747434 | 408 | 0 | 0 | 0 | 0 | 0 | 0 | 0 | 0
149 | 86747446 | 86747426 | 83018862 | 1 | 1 | 1 | 3 | 14.4.02.04-0142 | ФСБЦ-2022, 14.4.02.04-0142, приказ Минстроя России от 18.05.2022 г. № 378/пр | Краска масляная МА-0115, мумия, сурик железный | 1346 | 1009 | кг | кг | 1 | 0.073 | 79.88 | 0 | 0 | 0 | 0 | 1 | 0 |  | 0.073 | 2 | 86747435 | 409 | 0 | 0 | 0 | 0 | 0 | 0 | 0 | 0
149 | 86747447 | 86747426 | 83018908 | 1 | 1 | 1 | 3 | 14.4.03.06-0001 | ФСБЦ-2022 доп.9, 14.4.03.06-0001, приказ Минстроя России от 16.02.2024 г. № 102/пр | Лак электроизоляционный МЛ-92 | 1346 | 1009 | кг | кг | 1 | 0.05 | 157.44 | 0 | 0 | 0 | 0 | 1 | 0 |  | 0.05 | 2 | 86747436 | 410 | 0 | 0 | 0 | 0 | 0 | 0 | 0 | 0
149 | 86747448 | 86747426 | 82931850 | 117 | 1 | 1 | 3 | 421/пр_2020_п.75_пп.а |  | Сметная стоимость вспомогательных ненормируемых материальных ресурсов, не учтенная в сметной норме, 2% | 3277935 | 1013 | % | % | 1 | 2 | 0 | 0 | 0 | 0 | 0 | 0 | 0 |  | 2 | 2 | 86747437 | 411 | 0 | 0 | 0 | 0 | 0 | 0 | 0 | 0
150 | 86747438 | 86747426 | 82925868 | 117 | 1 | 1 | 1 | 1-100-47 |  | Средний разряд работы 4,7 | 1191 | 1013 | чел.-ч. | чел.-ч. | 1 | 4 | 0 | 0 | 0 | 896.6 | 0 | 1 | 1 |  | 4 | 2 | 86747427 | 412 | 0 | 0 | 0 | 0 | 0 | 0 | 0 | 0
150 | 86747439 | 86747426 | 82934033 | 1 | 1 | 1 | 2 | 91.21.16-012 | ФСЭМ-2022, 91.21.16-012, приказ Минстроя России от 18.05.2022 г. № 378/пр | Прессы гидравлические с электроприводом | 1368 | 1011 | маш.-ч | маш.-ч | 1 | 0.558 | 0 | 15.84 | 0 | 0 | 0 | 1 | 0 |  | 0.558 | 2 | 86747428 | 413 | 0 | 0 | 0 | 0 | 0 | 0 | 0 | 0
150 | 86747440 | 86747426 | 82998102 | 1 | 1 | 1 | 3 | 01.3.01.02-0002 | ФСБЦ-2022 доп.8, 01.3.01.02-0002, приказ Минстроя России от 14.11.2023 г. № 817/пр | Вазелин технический | 1346 | 1009 | кг | кг | 1 | 0.036 | 150.04 | 0 | 0 | 0 | 0 | 1 | 0 |  | 0.036 | 2 | 86747429 | 414 | 0 | 0 | 0 | 0 | 0 | 0 | 0 | 0
150 | 86747441 | 86747426 | 83000144 | 1 | 1 | 1 | 3 | 01.7.02.09-0002 | ФСБЦ-2022, 01.7.02.09-0002, приказ Минстроя России от 18.05.2022 г. № 378/пр | Шпагат бумажный, диаметр 2,5 мм | 1346 | 1009 | кг | кг | 1 | 0.014 | 187.38 | 0 | 0 | 0 | 0 | 1 | 0 |  | 0.014 | 2 | 86747430 | 415 | 0 | 0 | 0 | 0 | 0 | 0 | 0 | 0
150 | 86747442 | 86747426 | 83000168 | 1 | 1 | 1 | 3 | 01.7.03.04-0001 | ФСБЦ-2022, 01.7.03.04-0001, приказ Минстроя России от 18.05.2022 г. № 378/пр | Электроэнергия | 1383 | 1013 | КВТ-Ч | КВТ-Ч | 1 | 0.0312 | 7.32 | 0 | 0 | 0 | 0 | 1 | 0 |  | 0.0312 | 2 | 86747431 | 416 | 0 | 0 | 0 | 0 | 0 | 0 | 0 | 0
150 | 86747443 | 86747426 | 83000327 | 1 | 1 | 1 | 3 | 01.7.06.05-0041 | ФСБЦ-2022, 01.7.06.05-0041, приказ Минстроя России от 18.05.2022 г. № 378/пр | Ленты изоляционные хлопчатобумажные прорезиненные для электромонтажных и ремонтных работ, цвет черный, ширина 20 мм, толщина 0,35 мм | 1301 | 1003 | м | м | 1 | 11 | 5.87 | 0 | 0 | 0 | 0 | 1 | 0 |  | 11 | 2 | 86747432 | 417 | 0 | 0 | 0 | 0 | 0 | 0 | 0 | 0
150 | 86747444 | 86747426 | 83001670 | 1 | 1 | 1 | 3 | 01.7.15.03-0042 | ФСБЦ-2022, 01.7.15.03-0042, приказ Минстроя России от 18.05.2022 г. № 378/пр | Болты с гайками и шайбами строительные | 1346 | 1009 | кг | кг | 1 | 0.54 | 174.93 | 0 | 0 | 0 | 0 | 1 | 0 |  | 0.54 | 2 | 86747433 | 418 | 0 | 0 | 0 | 0 | 0 | 0 | 0 | 0
150 | 86747445 | 86747426 | 83002792 | 1 | 1 | 1 | 3 | 01.7.20.04-0005 | ФСБЦ-2022, 01.7.20.04-0005, приказ Минстроя России от 18.05.2022 г. № 378/пр | Нитки швейные армированные | 1346 | 1009 | кг | кг | 1 | 0.005 | 395.65 | 0 | 0 | 0 | 0 | 1 | 0 |  | 0.005 | 2 | 86747434 | 419 | 0 | 0 | 0 | 0 | 0 | 0 | 0 | 0
150 | 86747446 | 86747426 | 83018862 | 1 | 1 | 1 | 3 | 14.4.02.04-0142 | ФСБЦ-2022, 14.4.02.04-0142, приказ Минстроя России от 18.05.2022 г. № 378/пр | Краска масляная МА-0115, мумия, сурик железный | 1346 | 1009 | кг | кг | 1 | 0.073 | 79.88 | 0 | 0 | 0 | 0 | 1 | 0 |  | 0.073 | 2 | 86747435 | 420 | 0 | 0 | 0 | 0 | 0 | 0 | 0 | 0
150 | 86747447 | 86747426 | 83018908 | 1 | 1 | 1 | 3 | 14.4.03.06-0001 | ФСБЦ-2022 доп.9, 14.4.03.06-0001, приказ Минстроя России от 16.02.2024 г. № 102/пр | Лак электроизоляционный МЛ-92 | 1346 | 1009 | кг | кг | 1 | 0.05 | 157.44 | 0 | 0 | 0 | 0 | 1 | 0 |  | 0.05 | 2 | 86747436 | 421 | 0 | 0 | 0 | 0 | 0 | 0 | 0 | 0
150 | 86747448 | 86747426 | 82931850 | 117 | 1 | 1 | 3 | 421/пр_2020_п.75_пп.а |  | Сметная стоимость вспомогательных ненормируемых материальных ресурсов, не учтенная в сметной норме, 2% | 3277935 | 1013 | % | % | 1 | 2 | 0 | 0 | 0 | 0 | 0 | 0 | 0 |  | 2 | 2 | 86747437 | 422 | 0 | 0 | 0 | 0 | 0 | 0 | 0 | 0
153 | 86747470 | 86747450 | 82925858 | 117 | 1 | 1 | 1 | 1-100-45 |  | Средний разряд работы 4,5 | 1191 | 1013 | чел.-ч. | чел.-ч. | 1 | 2.38 | 0 | 0 | 0 | 872.37 | 0 | 1 | 1 | )*1,15 | 2.737 | 2 | 86747451 | 423 | 0 | 0 | 0 | 0 | 0 | 0 | 0 | 0
153 | 86747471 | 86747450 | 82926016 | 117 | 1 | 1 | 1 | 4-100-00 |  | Затраты труда машинистов | 1191 | 1013 | чел.-ч. | чел.-ч. | 1 | 0.02 | 0 | 0 | 0 | 0 | 0 | 1 | 2 | )*1,15 | 0.023 | 2 | 86747452 | 424 | 0 | 0 | 0 | 0 | 0 | 0 | 0 | 0
153 | 86747472 | 86747450 | 82932505 | 1 | 1 | 1 | 2 | 91.05.05-015 | ФСЭМ-2022, 91.05.05-015, приказ Минстроя России от 18.05.2022 г. № 378/пр | Краны на автомобильном ходу, грузоподъемность 16 т | 1368 | 1011 | маш.-ч | маш.-ч | 1 | 0.01 | 0 | 1626.29 | 1090.46 | 0 | 0 | 1 | 0 | )*1,15 | 0.0115 | 2 | 86747453 | 425 | 0 | 0 | 0 | 0 | 0 | 0 | 0 | 0
153 | 86747473 | 86747450 | 82933400 | 1 | 1 | 1 | 2 | 91.14.02-001 | ФСЭМ-2022 доп.7, 91.14.02-001, приказ Минстроя России от 02.08.2023 г. № 551/пр | Автомобили бортовые, грузоподъемность до 5 т | 1368 | 1011 | маш.-ч | маш.-ч | 1 | 0.01 | 0 | 641.7 | 811.79 | 0 | 0 | 1 | 0 | )*1,15 | 0.0115 | 2 | 86747454 | 426 | 0 | 0 | 0 | 0 | 0 | 0 | 0 | 0
153 | 86747474 | 86747450 | 82933596 | 1 | 1 | 1 | 2 | 91.17.04-233 | ФСЭМ-2022, 91.17.04-233, приказ Минстроя России от 18.05.2022 г. № 378/пр | Аппараты сварочные для ручной дуговой сварки, сварочный ток до 350 А | 1368 | 1011 | маш.-ч | маш.-ч | 1 | 0.108 | 0 | 34.61 | 0 | 0 | 0 | 1 | 0 | )*1,15 | 0.1242 | 2 | 86747455 | 427 | 0 | 0 | 0 | 0 | 0 | 0 | 0 | 0
153 | 86747475 | 86747450 | 82934033 | 1 | 1 | 1 | 2 | 91.21.16-012 | ФСЭМ-2022, 91.21.16-012, приказ Минстроя России от 18.05.2022 г. № 378/пр | Прессы гидравлические с электроприводом | 1368 | 1011 | маш.-ч | маш.-ч | 1 | 0.198 | 0 | 15.84 | 0 | 0 | 0 | 1 | 0 | )*1,15 | 0.2277 | 2 | 86747456 | 428 | 0 | 0 | 0 | 0 | 0 | 0 | 0 | 0
153 | 86747476 | 86747450 | 82998102 | 1 | 1 | 1 | 3 | 01.3.01.02-0002 | ФСБЦ-2022 доп.8, 01.3.01.02-0002, приказ Минстроя России от 14.11.2023 г. № 817/пр | Вазелин технический | 1346 | 1009 | кг | кг | 1 | 0.009 | 150.04 | 0 | 0 | 0 | 0 | 1 | 0 |  | 0.009 | 2 | 86747457 | 429 | 0 | 0 | 0 | 0 | 0 | 0 | 0 | 0
153 | 86747477 | 86747450 | 83000144 | 1 | 1 | 1 | 3 | 01.7.02.09-0002 | ФСБЦ-2022, 01.7.02.09-0002, приказ Минстроя России от 18.05.2022 г. № 378/пр | Шпагат бумажный, диаметр 2,5 мм | 1346 | 1009 | кг | кг | 1 | 0.004 | 187.38 | 0 | 0 | 0 | 0 | 1 | 0 |  | 0.004 | 2 | 86747458 | 430 | 0 | 0 | 0 | 0 | 0 | 0 | 0 | 0
153 | 86747478 | 86747450 | 83000168 | 1 | 1 | 1 | 3 | 01.7.03.04-0001 | ФСБЦ-2022, 01.7.03.04-0001, приказ Минстроя России от 18.05.2022 г. № 378/пр | Электроэнергия | 1383 | 1013 | КВТ-Ч | КВТ-Ч | 1 | 0.0208 | 7.32 | 0 | 0 | 0 | 0 | 1 | 0 |  | 0.0208 | 2 | 86747459 | 431 | 0 | 0 | 0 | 0 | 0 | 0 | 0 | 0
153 | 86747479 | 86747450 | 83000327 | 1 | 1 | 1 | 3 | 01.7.06.05-0041 | ФСБЦ-2022, 01.7.06.05-0041, приказ Минстроя России от 18.05.2022 г. № 378/пр | Ленты изоляционные хлопчатобумажные прорезиненные для электромонтажных и ремонтных работ, цвет черный, ширина 20 мм, толщина 0,35 мм | 1301 | 1003 | м | м | 1 | 3.5 | 5.87 | 0 | 0 | 0 | 0 | 1 | 0 |  | 3.5 | 2 | 86747460 | 432 | 0 | 0 | 0 | 0 | 0 | 0 | 0 | 0
153 | 86747480 | 86747450 | 83000909 | 1 | 1 | 1 | 3 | 01.7.11.07-0227 | ФСБЦ-2022, 01.7.11.07-0227, приказ Минстроя России от 18.05.2022 г. № 378/пр | Электроды сварочные для сварки низколегированных и углеродистых сталей УОНИ 13/45, Э42А, диаметр 4-5 мм | 1346 | 1009 | кг | кг | 1 | 0.07 | 155.63 | 0 | 0 | 0 | 0 | 1 | 0 |  | 0.07 | 2 | 86747461 | 433 | 0 | 0 | 0 | 0 | 0 | 0 | 0 | 0
153 | 86747481 | 86747450 | 83001670 | 1 | 1 | 1 | 3 | 01.7.15.03-0042 | ФСБЦ-2022, 01.7.15.03-0042, приказ Минстроя России от 18.05.2022 г. № 378/пр | Болты с гайками и шайбами строительные | 1346 | 1009 | кг | кг | 1 | 0.431 | 174.93 | 0 | 0 | 0 | 0 | 1 | 0 |  | 0.431 | 2 | 86747462 | 434 | 0 | 0 | 0 | 0 | 0 | 0 | 0 | 0
153 | 86747482 | 86747450 | 83001736 | 1 | 1 | 1 | 3 | 01.7.15.07-0014 | ФСБЦ-2022, 01.7.15.07-0014, приказ Минстроя России от 18.05.2022 г. № 378/пр | Дюбели распорные полипропиленовые | 1425 | 1013 | 100 ШТ | 100 ШТ | 1 | 0.014 | 41.71 | 0 | 0 | 0 | 0 | 1 | 0 |  | 0.014 | 2 | 86747463 | 435 | 0 | 0 | 0 | 0 | 0 | 0 | 0 | 0
153 | 86747483 | 86747450 | 83002792 | 1 | 1 | 1 | 3 | 01.7.20.04-0005 | ФСБЦ-2022, 01.7.20.04-0005, приказ Минстроя России от 18.05.2022 г. № 378/пр | Нитки швейные армированные | 1346 | 1009 | кг | кг | 1 | 0.002 | 395.65 | 0 | 0 | 0 | 0 | 1 | 0 |  | 0.002 | 2 | 86747464 | 436 | 0 | 0 | 0 | 0 | 0 | 0 | 0 | 0
153 | 86747484 | 86747450 | 83006816 | 1 | 1 | 1 | 3 | 07.2.07.04-0007 | ФСБЦ-2022, 07.2.07.04-0007, приказ Минстроя России от 18.05.2022 г. № 378/пр | Конструкции стальные индивидуального изготовления из сортового проката | 1348 | 1009 | т | т | 1000 | 0.003 | 105278.81 | 0 | 0 | 0 | 0 | 1 | 0 |  | 0.003 | 2 | 86747465 | 437 | 0 | 0 | 0 | 0 | 0 | 0 | 0 | 0
153 | 86747485 | 86747450 | 83018862 | 1 | 1 | 1 | 3 | 14.4.02.04-0142 | ФСБЦ-2022, 14.4.02.04-0142, приказ Минстроя России от 18.05.2022 г. № 378/пр | Краска масляная МА-0115, мумия, сурик железный | 1346 | 1009 | кг | кг | 1 | 0.047 | 79.88 | 0 | 0 | 0 | 0 | 1 | 0 |  | 0.047 | 2 | 86747466 | 438 | 0 | 0 | 0 | 0 | 0 | 0 | 0 | 0
153 | 86747486 | 86747450 | 83018908 | 1 | 1 | 1 | 3 | 14.4.03.06-0001 | ФСБЦ-2022 доп.9, 14.4.03.06-0001, приказ Минстроя России от 16.02.2024 г. № 102/пр | Лак электроизоляционный МЛ-92 | 1346 | 1009 | кг | кг | 1 | 0.016 | 157.44 | 0 | 0 | 0 | 0 | 1 | 0 |  | 0.016 | 2 | 86747467 | 439 | 0 | 0 | 0 | 0 | 0 | 0 | 0 | 0
153 | 86747487 | 86747450 | 83026378 | 1 | 1 | 1 | 3 | 20.1.02.23-0082 | ФСБЦ-2022, 20.1.02.23-0082, приказ Минстроя России от 18.05.2022 г. № 378/пр | Перемычки гибкие, тип ПГС-50 | 1455 | 1013 | 10 ШТ | 10 ШТ | 1 | 0.1 | 944.69 | 0 | 0 | 0 | 0 | 1 | 0 |  | 0.1 | 2 | 86747468 | 440 | 0 | 0 | 0 | 0 | 0 | 0 | 0 | 0
153 | 86747488 | 86747450 | 82931850 | 117 | 1 | 1 | 3 | 421/пр_2020_п.75_пп.а |  | Сметная стоимость вспомогательных ненормируемых материальных ресурсов, не учтенная в сметной норме, 2% | 3277935 | 1013 | % | % | 1 | 2 | 0 | 0 | 0 | 0 | 0 | 0 | 0 |  | 2 | 2 | 86747469 | 441 | 0 | 0 | 0 | 0 | 0 | 0 | 0 | 0
154 | 86747470 | 86747450 | 82925858 | 117 | 1 | 1 | 1 | 1-100-45 |  | Средний разряд работы 4,5 | 1191 | 1013 | чел.-ч. | чел.-ч. | 1 | 2.38 | 0 | 0 | 0 | 872.37 | 0 | 1 | 1 | )*1,15 | 2.737 | 2 | 86747451 | 442 | 0 | 0 | 0 | 0 | 0 | 0 | 0 | 0
154 | 86747471 | 86747450 | 82926016 | 117 | 1 | 1 | 1 | 4-100-00 |  | Затраты труда машинистов | 1191 | 1013 | чел.-ч. | чел.-ч. | 1 | 0.02 | 0 | 0 | 0 | 0 | 0 | 1 | 2 | )*1,15 | 0.023 | 2 | 86747452 | 443 | 0 | 0 | 0 | 0 | 0 | 0 | 0 | 0
154 | 86747472 | 86747450 | 82932505 | 1 | 1 | 1 | 2 | 91.05.05-015 | ФСЭМ-2022, 91.05.05-015, приказ Минстроя России от 18.05.2022 г. № 378/пр | Краны на автомобильном ходу, грузоподъемность 16 т | 1368 | 1011 | маш.-ч | маш.-ч | 1 | 0.01 | 0 | 1626.29 | 1090.46 | 0 | 0 | 1 | 0 | )*1,15 | 0.0115 | 2 | 86747453 | 444 | 0 | 0 | 0 | 0 | 0 | 0 | 0 | 0
154 | 86747473 | 86747450 | 82933400 | 1 | 1 | 1 | 2 | 91.14.02-001 | ФСЭМ-2022 доп.7, 91.14.02-001, приказ Минстроя России от 02.08.2023 г. № 551/пр | Автомобили бортовые, грузоподъемность до 5 т | 1368 | 1011 | маш.-ч | маш.-ч | 1 | 0.01 | 0 | 641.7 | 811.79 | 0 | 0 | 1 | 0 | )*1,15 | 0.0115 | 2 | 86747454 | 445 | 0 | 0 | 0 | 0 | 0 | 0 | 0 | 0
154 | 86747474 | 86747450 | 82933596 | 1 | 1 | 1 | 2 | 91.17.04-233 | ФСЭМ-2022, 91.17.04-233, приказ Минстроя России от 18.05.2022 г. № 378/пр | Аппараты сварочные для ручной дуговой сварки, сварочный ток до 350 А | 1368 | 1011 | маш.-ч | маш.-ч | 1 | 0.108 | 0 | 34.61 | 0 | 0 | 0 | 1 | 0 | )*1,15 | 0.1242 | 2 | 86747455 | 446 | 0 | 0 | 0 | 0 | 0 | 0 | 0 | 0
154 | 86747475 | 86747450 | 82934033 | 1 | 1 | 1 | 2 | 91.21.16-012 | ФСЭМ-2022, 91.21.16-012, приказ Минстроя России от 18.05.2022 г. № 378/пр | Прессы гидравлические с электроприводом | 1368 | 1011 | маш.-ч | маш.-ч | 1 | 0.198 | 0 | 15.84 | 0 | 0 | 0 | 1 | 0 | )*1,15 | 0.2277 | 2 | 86747456 | 447 | 0 | 0 | 0 | 0 | 0 | 0 | 0 | 0
154 | 86747476 | 86747450 | 82998102 | 1 | 1 | 1 | 3 | 01.3.01.02-0002 | ФСБЦ-2022 доп.8, 01.3.01.02-0002, приказ Минстроя России от 14.11.2023 г. № 817/пр | Вазелин технический | 1346 | 1009 | кг | кг | 1 | 0.009 | 150.04 | 0 | 0 | 0 | 0 | 1 | 0 |  | 0.009 | 2 | 86747457 | 448 | 0 | 0 | 0 | 0 | 0 | 0 | 0 | 0
154 | 86747477 | 86747450 | 83000144 | 1 | 1 | 1 | 3 | 01.7.02.09-0002 | ФСБЦ-2022, 01.7.02.09-0002, приказ Минстроя России от 18.05.2022 г. № 378/пр | Шпагат бумажный, диаметр 2,5 мм | 1346 | 1009 | кг | кг | 1 | 0.004 | 187.38 | 0 | 0 | 0 | 0 | 1 | 0 |  | 0.004 | 2 | 86747458 | 449 | 0 | 0 | 0 | 0 | 0 | 0 | 0 | 0
154 | 86747478 | 86747450 | 83000168 | 1 | 1 | 1 | 3 | 01.7.03.04-0001 | ФСБЦ-2022, 01.7.03.04-0001, приказ Минстроя России от 18.05.2022 г. № 378/пр | Электроэнергия | 1383 | 1013 | КВТ-Ч | КВТ-Ч | 1 | 0.0208 | 7.32 | 0 | 0 | 0 | 0 | 1 | 0 |  | 0.0208 | 2 | 86747459 | 450 | 0 | 0 | 0 | 0 | 0 | 0 | 0 | 0
154 | 86747479 | 86747450 | 83000327 | 1 | 1 | 1 | 3 | 01.7.06.05-0041 | ФСБЦ-2022, 01.7.06.05-0041, приказ Минстроя России от 18.05.2022 г. № 378/пр | Ленты изоляционные хлопчатобумажные прорезиненные для электромонтажных и ремонтных работ, цвет черный, ширина 20 мм, толщина 0,35 мм | 1301 | 1003 | м | м | 1 | 3.5 | 5.87 | 0 | 0 | 0 | 0 | 1 | 0 |  | 3.5 | 2 | 86747460 | 451 | 0 | 0 | 0 | 0 | 0 | 0 | 0 | 0
154 | 86747480 | 86747450 | 83000909 | 1 | 1 | 1 | 3 | 01.7.11.07-0227 | ФСБЦ-2022, 01.7.11.07-0227, приказ Минстроя России от 18.05.2022 г. № 378/пр | Электроды сварочные для сварки низколегированных и углеродистых сталей УОНИ 13/45, Э42А, диаметр 4-5 мм | 1346 | 1009 | кг | кг | 1 | 0.07 | 155.63 | 0 | 0 | 0 | 0 | 1 | 0 |  | 0.07 | 2 | 86747461 | 452 | 0 | 0 | 0 | 0 | 0 | 0 | 0 | 0
154 | 86747481 | 86747450 | 83001670 | 1 | 1 | 1 | 3 | 01.7.15.03-0042 | ФСБЦ-2022, 01.7.15.03-0042, приказ Минстроя России от 18.05.2022 г. № 378/пр | Болты с гайками и шайбами строительные | 1346 | 1009 | кг | кг | 1 | 0.431 | 174.93 | 0 | 0 | 0 | 0 | 1 | 0 |  | 0.431 | 2 | 86747462 | 453 | 0 | 0 | 0 | 0 | 0 | 0 | 0 | 0
154 | 86747482 | 86747450 | 83001736 | 1 | 1 | 1 | 3 | 01.7.15.07-0014 | ФСБЦ-2022, 01.7.15.07-0014, приказ Минстроя России от 18.05.2022 г. № 378/пр | Дюбели распорные полипропиленовые | 1425 | 1013 | 100 ШТ | 100 ШТ | 1 | 0.014 | 41.71 | 0 | 0 | 0 | 0 | 1 | 0 |  | 0.014 | 2 | 86747463 | 454 | 0 | 0 | 0 | 0 | 0 | 0 | 0 | 0
154 | 86747483 | 86747450 | 83002792 | 1 | 1 | 1 | 3 | 01.7.20.04-0005 | ФСБЦ-2022, 01.7.20.04-0005, приказ Минстроя России от 18.05.2022 г. № 378/пр | Нитки швейные армированные | 1346 | 1009 | кг | кг | 1 | 0.002 | 395.65 | 0 | 0 | 0 | 0 | 1 | 0 |  | 0.002 | 2 | 86747464 | 455 | 0 | 0 | 0 | 0 | 0 | 0 | 0 | 0
154 | 86747484 | 86747450 | 83006816 | 1 | 1 | 1 | 3 | 07.2.07.04-0007 | ФСБЦ-2022, 07.2.07.04-0007, приказ Минстроя России от 18.05.2022 г. № 378/пр | Конструкции стальные индивидуального изготовления из сортового проката | 1348 | 1009 | т | т | 1000 | 0.003 | 105278.81 | 0 | 0 | 0 | 0 | 1 | 0 |  | 0.003 | 2 | 86747465 | 456 | 0 | 0 | 0 | 0 | 0 | 0 | 0 | 0
154 | 86747485 | 86747450 | 83018862 | 1 | 1 | 1 | 3 | 14.4.02.04-0142 | ФСБЦ-2022, 14.4.02.04-0142, приказ Минстроя России от 18.05.2022 г. № 378/пр | Краска масляная МА-0115, мумия, сурик железный | 1346 | 1009 | кг | кг | 1 | 0.047 | 79.88 | 0 | 0 | 0 | 0 | 1 | 0 |  | 0.047 | 2 | 86747466 | 457 | 0 | 0 | 0 | 0 | 0 | 0 | 0 | 0
154 | 86747486 | 86747450 | 83018908 | 1 | 1 | 1 | 3 | 14.4.03.06-0001 | ФСБЦ-2022 доп.9, 14.4.03.06-0001, приказ Минстроя России от 16.02.2024 г. № 102/пр | Лак электроизоляционный МЛ-92 | 1346 | 1009 | кг | кг | 1 | 0.016 | 157.44 | 0 | 0 | 0 | 0 | 1 | 0 |  | 0.016 | 2 | 86747467 | 458 | 0 | 0 | 0 | 0 | 0 | 0 | 0 | 0
154 | 86747487 | 86747450 | 83026378 | 1 | 1 | 1 | 3 | 20.1.02.23-0082 | ФСБЦ-2022, 20.1.02.23-0082, приказ Минстроя России от 18.05.2022 г. № 378/пр | Перемычки гибкие, тип ПГС-50 | 1455 | 1013 | 10 ШТ | 10 ШТ | 1 | 0.1 | 944.69 | 0 | 0 | 0 | 0 | 1 | 0 |  | 0.1 | 2 | 86747468 | 459 | 0 | 0 | 0 | 0 | 0 | 0 | 0 | 0
154 | 86747488 | 86747450 | 82931850 | 117 | 1 | 1 | 3 | 421/пр_2020_п.75_пп.а |  | Сметная стоимость вспомогательных ненормируемых материальных ресурсов, не учтенная в сметной норме, 2% | 3277935 | 1013 | % | % | 1 | 2 | 0 | 0 | 0 | 0 | 0 | 0 | 0 |  | 2 | 2 | 86747469 | 460 | 0 | 0 | 0 | 0 | 0 | 0 | 0 | 0
157 | 86747493 | 86747490 | 82925834 | 117 | 1 | 1 | 1 | 1-100-36 |  | Средний разряд работы 3,6 | 1191 | 1013 | чел.-ч. | чел.-ч. | 1 | 74.8 | 0 | 0 | 0 | 775.44 | 0 | 1 | 1 | *(0,15+0,2+1) | 100.98 | 2 | 86747491 | 461 | 0 | 0 | 0 | 0 | 0 | 0 | 0 | 0
157 | 86747494 | 86747490 | 82933616 | 1 | 1 | 1 | 2 | 91.18.01-508 | ФСЭМ-2022 доп.3, 91.18.01-508, приказ Минстроя России от 26.10.2022 г. № 905/пр | Компрессоры винтовые передвижные с электродвигателем, давление до 1 МПа (10 атм), производительность до 5 м3/мин | 1368 | 1011 | маш.-ч | маш.-ч | 1 | 21.11 | 0 | 115.43 | 0 | 0 | 0 | 1 | 0 | *(0,15+0,2+1) | 28.4985 | 2 | 86747492 | 462 | 0 | 0 | 0 | 0 | 0 | 0 | 0 | 0
158 | 86747493 | 86747490 | 82925834 | 117 | 1 | 1 | 1 | 1-100-36 |  | Средний разряд работы 3,6 | 1191 | 1013 | чел.-ч. | чел.-ч. | 1 | 74.8 | 0 | 0 | 0 | 775.44 | 0 | 1 | 1 | *(0,15+0,2+1) | 100.98 | 2 | 86747491 | 463 | 0 | 0 | 0 | 0 | 0 | 0 | 0 | 0
158 | 86747494 | 86747490 | 82933616 | 1 | 1 | 1 | 2 | 91.18.01-508 | ФСЭМ-2022 доп.3, 91.18.01-508, приказ Минстроя России от 26.10.2022 г. № 905/пр | Компрессоры винтовые передвижные с электродвигателем, давление до 1 МПа (10 атм), производительность до 5 м3/мин | 1368 | 1011 | маш.-ч | маш.-ч | 1 | 21.11 | 0 | 115.43 | 0 | 0 | 0 | 1 | 0 | *(0,15+0,2+1) | 28.4985 | 2 | 86747492 | 464 | 0 | 0 | 0 | 0 | 0 | 0 | 0 | 0
159 | 86747507 | 86747495 | 82925840 | 117 | 1 | 1 | 1 | 1-100-38 |  | Средний разряд работы 3,8 | 1191 | 1013 | чел.-ч. | чел.-ч. | 1 | 44 | 0 | 0 | 0 | 793.61 | 0 | 1 | 1 | *(0,15+0,2+1) | 59.4 | 2 | 86747496 | 465 | 0 | 0 | 0 | 0 | 0 | 0 | 0 | 0
159 | 86747508 | 86747495 | 82926016 | 117 | 1 | 1 | 1 | 4-100-00 |  | Затраты труда машинистов | 1191 | 1013 | чел.-ч. | чел.-ч. | 1 | 2.68 | 0 | 0 | 0 | 0 | 0 | 1 | 2 | *(0,15+0,2+1) | 3.618 | 2 | 86747497 | 466 | 0 | 0 | 0 | 0 | 0 | 0 | 0 | 0
159 | 86747509 | 86747495 | 82932505 | 1 | 1 | 1 | 2 | 91.05.05-015 | ФСЭМ-2022, 91.05.05-015, приказ Минстроя России от 18.05.2022 г. № 378/пр | Краны на автомобильном ходу, грузоподъемность 16 т | 1368 | 1011 | маш.-ч | маш.-ч | 1 | 1.34 | 0 | 1626.29 | 1090.46 | 0 | 0 | 1 | 0 | *(0,15+0,2+1) | 1.809 | 2 | 86747498 | 467 | 0 | 0 | 0 | 0 | 0 | 0 | 0 | 0
159 | 86747510 | 86747495 | 82933400 | 1 | 1 | 1 | 2 | 91.14.02-001 | ФСЭМ-2022 доп.7, 91.14.02-001, приказ Минстроя России от 02.08.2023 г. № 551/пр | Автомобили бортовые, грузоподъемность до 5 т | 1368 | 1011 | маш.-ч | маш.-ч | 1 | 1.34 | 0 | 641.7 | 811.79 | 0 | 0 | 1 | 0 | *(0,15+0,2+1) | 1.809 | 2 | 86747499 | 468 | 0 | 0 | 0 | 0 | 0 | 0 | 0 | 0
159 | 86747511 | 86747495 | 82933596 | 1 | 1 | 1 | 2 | 91.17.04-233 | ФСЭМ-2022, 91.17.04-233, приказ Минстроя России от 18.05.2022 г. № 378/пр | Аппараты сварочные для ручной дуговой сварки, сварочный ток до 350 А | 1368 | 1011 | маш.-ч | маш.-ч | 1 | 4.94 | 0 | 34.61 | 0 | 0 | 0 | 1 | 0 | *(0,15+0,2+1) | 6.669 | 2 | 86747500 | 469 | 0 | 0 | 0 | 0 | 0 | 0 | 0 | 0
159 | 86747512 | 86747495 | 83000136 | 1 | 1 | 1 | 3 | 01.7.02.07-0011 | ФСБЦ-2022 доп.12, 01.7.02.07-0011, приказ Минстроя России от 07.11.2024 г. № 747/пр | Прессшпан листовой, марка А | 1346 | 1009 | кг | кг | 1 | 0.99 | 206.43 | 0 | 0 | 0 | 0 | 1 | 0 |  | 0.99 | 2 | 86747501 | 470 | 0 | 0 | 0 | 0 | 0 | 0 | 0 | 0
159 | 86747513 | 86747495 | 83000168 | 1 | 1 | 1 | 3 | 01.7.03.04-0001 | ФСБЦ-2022, 01.7.03.04-0001, приказ Минстроя России от 18.05.2022 г. № 378/пр | Электроэнергия | 1383 | 1013 | КВТ-Ч | КВТ-Ч | 1 | 2.5428 | 7.32 | 0 | 0 | 0 | 0 | 1 | 0 |  | 2.5428 | 2 | 86747502 | 471 | 0 | 0 | 0 | 0 | 0 | 0 | 0 | 0
159 | 86747514 | 86747495 | 83000909 | 1 | 1 | 1 | 3 | 01.7.11.07-0227 | ФСБЦ-2022, 01.7.11.07-0227, приказ Минстроя России от 18.05.2022 г. № 378/пр | Электроды сварочные для сварки низколегированных и углеродистых сталей УОНИ 13/45, Э42А, диаметр 4-5 мм | 1346 | 1009 | кг | кг | 1 | 3 | 155.63 | 0 | 0 | 0 | 0 | 1 | 0 |  | 3 | 2 | 86747503 | 472 | 0 | 0 | 0 | 0 | 0 | 0 | 0 | 0
159 | 86747515 | 86747495 | 83001675 | 1 | 1 | 1 | 3 | 01.7.15.04-0011 | ФСБЦ-2022, 01.7.15.04-0011, приказ Минстроя России от 18.05.2022 г. № 378/пр | Винты стальные с полукруглой головкой, длина 50 мм | 1348 | 1009 | т | т | 1000 | 0.0016 | 127406 | 0 | 0 | 0 | 0 | 1 | 0 |  | 0.0016 | 2 | 86747504 | 473 | 0 | 0 | 0 | 0 | 0 | 0 | 0 | 0
159 | 86747516 | 86747495 | 83018862 | 1 | 1 | 1 | 3 | 14.4.02.04-0142 | ФСБЦ-2022, 14.4.02.04-0142, приказ Минстроя России от 18.05.2022 г. № 378/пр | Краска масляная МА-0115, мумия, сурик железный | 1346 | 1009 | кг | кг | 1 | 0.1 | 79.88 | 0 | 0 | 0 | 0 | 1 | 0 |  | 0.1 | 2 | 86747505 | 474 | 0 | 0 | 0 | 0 | 0 | 0 | 0 | 0
159 | 86747517 | 86747495 | 82931850 | 117 | 1 | 1 | 3 | 421/пр_2020_п.75_пп.а |  | Сметная стоимость вспомогательных ненормируемых материальных ресурсов, не учтенная в сметной норме, 2% | 3277935 | 1013 | % | % | 1 | 2 | 0 | 0 | 0 | 0 | 0 | 0 | 0 |  | 2 | 2 | 86747506 | 475 | 0 | 0 | 0 | 0 | 0 | 0 | 0 | 0
160 | 86747507 | 86747495 | 82925840 | 117 | 1 | 1 | 1 | 1-100-38 |  | Средний разряд работы 3,8 | 1191 | 1013 | чел.-ч. | чел.-ч. | 1 | 44 | 0 | 0 | 0 | 793.61 | 0 | 1 | 1 | *(0,15+0,2+1) | 59.4 | 2 | 86747496 | 476 | 0 | 0 | 0 | 0 | 0 | 0 | 0 | 0
160 | 86747508 | 86747495 | 82926016 | 117 | 1 | 1 | 1 | 4-100-00 |  | Затраты труда машинистов | 1191 | 1013 | чел.-ч. | чел.-ч. | 1 | 2.68 | 0 | 0 | 0 | 0 | 0 | 1 | 2 | *(0,15+0,2+1) | 3.618 | 2 | 86747497 | 477 | 0 | 0 | 0 | 0 | 0 | 0 | 0 | 0
160 | 86747509 | 86747495 | 82932505 | 1 | 1 | 1 | 2 | 91.05.05-015 | ФСЭМ-2022, 91.05.05-015, приказ Минстроя России от 18.05.2022 г. № 378/пр | Краны на автомобильном ходу, грузоподъемность 16 т | 1368 | 1011 | маш.-ч | маш.-ч | 1 | 1.34 | 0 | 1626.29 | 1090.46 | 0 | 0 | 1 | 0 | *(0,15+0,2+1) | 1.809 | 2 | 86747498 | 478 | 0 | 0 | 0 | 0 | 0 | 0 | 0 | 0
160 | 86747510 | 86747495 | 82933400 | 1 | 1 | 1 | 2 | 91.14.02-001 | ФСЭМ-2022 доп.7, 91.14.02-001, приказ Минстроя России от 02.08.2023 г. № 551/пр | Автомобили бортовые, грузоподъемность до 5 т | 1368 | 1011 | маш.-ч | маш.-ч | 1 | 1.34 | 0 | 641.7 | 811.79 | 0 | 0 | 1 | 0 | *(0,15+0,2+1) | 1.809 | 2 | 86747499 | 479 | 0 | 0 | 0 | 0 | 0 | 0 | 0 | 0
160 | 86747511 | 86747495 | 82933596 | 1 | 1 | 1 | 2 | 91.17.04-233 | ФСЭМ-2022, 91.17.04-233, приказ Минстроя России от 18.05.2022 г. № 378/пр | Аппараты сварочные для ручной дуговой сварки, сварочный ток до 350 А | 1368 | 1011 | маш.-ч | маш.-ч | 1 | 4.94 | 0 | 34.61 | 0 | 0 | 0 | 1 | 0 | *(0,15+0,2+1) | 6.669 | 2 | 86747500 | 480 | 0 | 0 | 0 | 0 | 0 | 0 | 0 | 0
160 | 86747512 | 86747495 | 83000136 | 1 | 1 | 1 | 3 | 01.7.02.07-0011 | ФСБЦ-2022 доп.12, 01.7.02.07-0011, приказ Минстроя России от 07.11.2024 г. № 747/пр | Прессшпан листовой, марка А | 1346 | 1009 | кг | кг | 1 | 0.99 | 206.43 | 0 | 0 | 0 | 0 | 1 | 0 |  | 0.99 | 2 | 86747501 | 481 | 0 | 0 | 0 | 0 | 0 | 0 | 0 | 0
160 | 86747513 | 86747495 | 83000168 | 1 | 1 | 1 | 3 | 01.7.03.04-0001 | ФСБЦ-2022, 01.7.03.04-0001, приказ Минстроя России от 18.05.2022 г. № 378/пр | Электроэнергия | 1383 | 1013 | КВТ-Ч | КВТ-Ч | 1 | 2.5428 | 7.32 | 0 | 0 | 0 | 0 | 1 | 0 |  | 2.5428 | 2 | 86747502 | 482 | 0 | 0 | 0 | 0 | 0 | 0 | 0 | 0
160 | 86747514 | 86747495 | 83000909 | 1 | 1 | 1 | 3 | 01.7.11.07-0227 | ФСБЦ-2022, 01.7.11.07-0227, приказ Минстроя России от 18.05.2022 г. № 378/пр | Электроды сварочные для сварки низколегированных и углеродистых сталей УОНИ 13/45, Э42А, диаметр 4-5 мм | 1346 | 1009 | кг | кг | 1 | 3 | 155.63 | 0 | 0 | 0 | 0 | 1 | 0 |  | 3 | 2 | 86747503 | 483 | 0 | 0 | 0 | 0 | 0 | 0 | 0 | 0
160 | 86747515 | 86747495 | 83001675 | 1 | 1 | 1 | 3 | 01.7.15.04-0011 | ФСБЦ-2022, 01.7.15.04-0011, приказ Минстроя России от 18.05.2022 г. № 378/пр | Винты стальные с полукруглой головкой, длина 50 мм | 1348 | 1009 | т | т | 1000 | 0.0016 | 127406 | 0 | 0 | 0 | 0 | 1 | 0 |  | 0.0016 | 2 | 86747504 | 484 | 0 | 0 | 0 | 0 | 0 | 0 | 0 | 0
160 | 86747516 | 86747495 | 83018862 | 1 | 1 | 1 | 3 | 14.4.02.04-0142 | ФСБЦ-2022, 14.4.02.04-0142, приказ Минстроя России от 18.05.2022 г. № 378/пр | Краска масляная МА-0115, мумия, сурик железный | 1346 | 1009 | кг | кг | 1 | 0.1 | 79.88 | 0 | 0 | 0 | 0 | 1 | 0 |  | 0.1 | 2 | 86747505 | 485 | 0 | 0 | 0 | 0 | 0 | 0 | 0 | 0
160 | 86747517 | 86747495 | 82931850 | 117 | 1 | 1 | 3 | 421/пр_2020_п.75_пп.а |  | Сметная стоимость вспомогательных ненормируемых материальных ресурсов, не учтенная в сметной норме, 2% | 3277935 | 1013 | % | % | 1 | 2 | 0 | 0 | 0 | 0 | 0 | 0 | 0 |  | 2 | 2 | 86747506 | 486 | 0 | 0 | 0 | 0 | 0 | 0 | 0 | 0
163 | 86747529 | 86747519 | 82925840 | 117 | 1 | 1 | 1 | 1-100-38 |  | Средний разряд работы 3,8 | 1191 | 1013 | чел.-ч. | чел.-ч. | 1 | 31.28 | 0 | 0 | 0 | 793.61 | 0 | 1 | 1 | *(0,15+0,2+1) | 42.228 | 2 | 86747520 | 487 | 0 | 0 | 0 | 0 | 0 | 0 | 0 | 0
163 | 86747530 | 86747519 | 82926016 | 117 | 1 | 1 | 1 | 4-100-00 |  | Затраты труда машинистов | 1191 | 1013 | чел.-ч. | чел.-ч. | 1 | 0.7 | 0 | 0 | 0 | 0 | 0 | 1 | 2 | *(0,15+0,2+1) | 0.945 | 2 | 86747521 | 488 | 0 | 0 | 0 | 0 | 0 | 0 | 0 | 0
163 | 86747531 | 86747519 | 82932505 | 1 | 1 | 1 | 2 | 91.05.05-015 | ФСЭМ-2022, 91.05.05-015, приказ Минстроя России от 18.05.2022 г. № 378/пр | Краны на автомобильном ходу, грузоподъемность 16 т | 1368 | 1011 | маш.-ч | маш.-ч | 1 | 0.35 | 0 | 1626.29 | 1090.46 | 0 | 0 | 1 | 0 | *(0,15+0,2+1) | 0.4725 | 2 | 86747522 | 489 | 0 | 0 | 0 | 0 | 0 | 0 | 0 | 0
163 | 86747532 | 86747519 | 82933400 | 1 | 1 | 1 | 2 | 91.14.02-001 | ФСЭМ-2022 доп.7, 91.14.02-001, приказ Минстроя России от 02.08.2023 г. № 551/пр | Автомобили бортовые, грузоподъемность до 5 т | 1368 | 1011 | маш.-ч | маш.-ч | 1 | 0.35 | 0 | 641.7 | 811.79 | 0 | 0 | 1 | 0 | *(0,15+0,2+1) | 0.4725 | 2 | 86747523 | 490 | 0 | 0 | 0 | 0 | 0 | 0 | 0 | 0
163 | 86747533 | 86747519 | 82933596 | 1 | 1 | 1 | 2 | 91.17.04-233 | ФСЭМ-2022, 91.17.04-233, приказ Минстроя России от 18.05.2022 г. № 378/пр | Аппараты сварочные для ручной дуговой сварки, сварочный ток до 350 А | 1368 | 1011 | маш.-ч | маш.-ч | 1 | 2.16 | 0 | 34.61 | 0 | 0 | 0 | 1 | 0 | *(0,15+0,2+1) | 2.916 | 2 | 86747524 | 491 | 0 | 0 | 0 | 0 | 0 | 0 | 0 | 0
163 | 86747534 | 86747519 | 83000168 | 1 | 1 | 1 | 3 | 01.7.03.04-0001 | ФСБЦ-2022, 01.7.03.04-0001, приказ Минстроя России от 18.05.2022 г. № 378/пр | Электроэнергия | 1383 | 1013 | КВТ-Ч | КВТ-Ч | 1 | 1.1488 | 7.32 | 0 | 0 | 0 | 0 | 1 | 0 |  | 1.1488 | 2 | 86747525 | 492 | 0 | 0 | 0 | 0 | 0 | 0 | 0 | 0
163 | 86747535 | 86747519 | 83000909 | 1 | 1 | 1 | 3 | 01.7.11.07-0227 | ФСБЦ-2022, 01.7.11.07-0227, приказ Минстроя России от 18.05.2022 г. № 378/пр | Электроды сварочные для сварки низколегированных и углеродистых сталей УОНИ 13/45, Э42А, диаметр 4-5 мм | 1346 | 1009 | кг | кг | 1 | 0.96 | 155.63 | 0 | 0 | 0 | 0 | 1 | 0 |  | 0.96 | 2 | 86747526 | 493 | 0 | 0 | 0 | 0 | 0 | 0 | 0 | 0
163 | 86747536 | 86747519 | 83018377 | 1 | 1 | 1 | 3 | 14.1.02.01-0002 | ФСБЦ-2022, 14.1.02.01-0002, приказ Минстроя России от 18.05.2022 г. № 378/пр | Клей, марка БМК-5к | 1346 | 1009 | кг | кг | 1 | 0.55 | 160.07 | 0 | 0 | 0 | 0 | 1 | 0 |  | 0.55 | 2 | 86747527 | 494 | 0 | 0 | 0 | 0 | 0 | 0 | 0 | 0
163 | 86747537 | 86747519 | 82931850 | 117 | 1 | 1 | 3 | 421/пр_2020_п.75_пп.а |  | Сметная стоимость вспомогательных ненормируемых материальных ресурсов, не учтенная в сметной норме, 2% | 3277935 | 1013 | % | % | 1 | 2 | 0 | 0 | 0 | 0 | 0 | 0 | 0 |  | 2 | 2 | 86747528 | 495 | 0 | 0 | 0 | 0 | 0 | 0 | 0 | 0
164 | 86747529 | 86747519 | 82925840 | 117 | 1 | 1 | 1 | 1-100-38 |  | Средний разряд работы 3,8 | 1191 | 1013 | чел.-ч. | чел.-ч. | 1 | 31.28 | 0 | 0 | 0 | 793.61 | 0 | 1 | 1 | *(0,15+0,2+1) | 42.228 | 2 | 86747520 | 496 | 0 | 0 | 0 | 0 | 0 | 0 | 0 | 0
164 | 86747530 | 86747519 | 82926016 | 117 | 1 | 1 | 1 | 4-100-00 |  | Затраты труда машинистов | 1191 | 1013 | чел.-ч. | чел.-ч. | 1 | 0.7 | 0 | 0 | 0 | 0 | 0 | 1 | 2 | *(0,15+0,2+1) | 0.945 | 2 | 86747521 | 497 | 0 | 0 | 0 | 0 | 0 | 0 | 0 | 0
164 | 86747531 | 86747519 | 82932505 | 1 | 1 | 1 | 2 | 91.05.05-015 | ФСЭМ-2022, 91.05.05-015, приказ Минстроя России от 18.05.2022 г. № 378/пр | Краны на автомобильном ходу, грузоподъемность 16 т | 1368 | 1011 | маш.-ч | маш.-ч | 1 | 0.35 | 0 | 1626.29 | 1090.46 | 0 | 0 | 1 | 0 | *(0,15+0,2+1) | 0.4725 | 2 | 86747522 | 498 | 0 | 0 | 0 | 0 | 0 | 0 | 0 | 0
164 | 86747532 | 86747519 | 82933400 | 1 | 1 | 1 | 2 | 91.14.02-001 | ФСЭМ-2022 доп.7, 91.14.02-001, приказ Минстроя России от 02.08.2023 г. № 551/пр | Автомобили бортовые, грузоподъемность до 5 т | 1368 | 1011 | маш.-ч | маш.-ч | 1 | 0.35 | 0 | 641.7 | 811.79 | 0 | 0 | 1 | 0 | *(0,15+0,2+1) | 0.4725 | 2 | 86747523 | 499 | 0 | 0 | 0 | 0 | 0 | 0 | 0 | 0
164 | 86747533 | 86747519 | 82933596 | 1 | 1 | 1 | 2 | 91.17.04-233 | ФСЭМ-2022, 91.17.04-233, приказ Минстроя России от 18.05.2022 г. № 378/пр | Аппараты сварочные для ручной дуговой сварки, сварочный ток до 350 А | 1368 | 1011 | маш.-ч | маш.-ч | 1 | 2.16 | 0 | 34.61 | 0 | 0 | 0 | 1 | 0 | *(0,15+0,2+1) | 2.916 | 2 | 86747524 | 500 | 0 | 0 | 0 | 0 | 0 | 0 | 0 | 0
164 | 86747534 | 86747519 | 83000168 | 1 | 1 | 1 | 3 | 01.7.03.04-0001 | ФСБЦ-2022, 01.7.03.04-0001, приказ Минстроя России от 18.05.2022 г. № 378/пр | Электроэнергия | 1383 | 1013 | КВТ-Ч | КВТ-Ч | 1 | 1.1488 | 7.32 | 0 | 0 | 0 | 0 | 1 | 0 |  | 1.1488 | 2 | 86747525 | 501 | 0 | 0 | 0 | 0 | 0 | 0 | 0 | 0
164 | 86747535 | 86747519 | 83000909 | 1 | 1 | 1 | 3 | 01.7.11.07-0227 | ФСБЦ-2022, 01.7.11.07-0227, приказ Минстроя России от 18.05.2022 г. № 378/пр | Электроды сварочные для сварки низколегированных и углеродистых сталей УОНИ 13/45, Э42А, диаметр 4-5 мм | 1346 | 1009 | кг | кг | 1 | 0.96 | 155.63 | 0 | 0 | 0 | 0 | 1 | 0 |  | 0.96 | 2 | 86747526 | 502 | 0 | 0 | 0 | 0 | 0 | 0 | 0 | 0
164 | 86747536 | 86747519 | 83018377 | 1 | 1 | 1 | 3 | 14.1.02.01-0002 | ФСБЦ-2022, 14.1.02.01-0002, приказ Минстроя России от 18.05.2022 г. № 378/пр | Клей, марка БМК-5к | 1346 | 1009 | кг | кг | 1 | 0.55 | 160.07 | 0 | 0 | 0 | 0 | 1 | 0 |  | 0.55 | 2 | 86747527 | 503 | 0 | 0 | 0 | 0 | 0 | 0 | 0 | 0
164 | 86747537 | 86747519 | 82931850 | 117 | 1 | 1 | 3 | 421/пр_2020_п.75_пп.а |  | Сметная стоимость вспомогательных ненормируемых материальных ресурсов, не учтенная в сметной норме, 2% | 3277935 | 1013 | % | % | 1 | 2 | 0 | 0 | 0 | 0 | 0 | 0 | 0 |  | 2 | 2 | 86747528 | 504 | 0 | 0 | 0 | 0 | 0 | 0 | 0 | 0
167 | 86747550 | 86747539 | 82925840 | 117 | 1 | 1 | 1 | 1-100-38 |  | Средний разряд работы 3,8 | 1191 | 1013 | чел.-ч. | чел.-ч. | 1 | 31.44 | 0 | 0 | 0 | 793.61 | 0 | 1 | 1 | *(0,15+0,2+1) | 42.444 | 2 | 86747540 | 505 | 0 | 0 | 0 | 0 | 0 | 0 | 0 | 0
167 | 86747551 | 86747539 | 82926016 | 117 | 1 | 1 | 1 | 4-100-00 |  | Затраты труда машинистов | 1191 | 1013 | чел.-ч. | чел.-ч. | 1 | 0.64 | 0 | 0 | 0 | 0 | 0 | 1 | 2 | *(0,15+0,2+1) | 0.864 | 2 | 86747541 | 506 | 0 | 0 | 0 | 0 | 0 | 0 | 0 | 0
167 | 86747552 | 86747539 | 82932505 | 1 | 1 | 1 | 2 | 91.05.05-015 | ФСЭМ-2022, 91.05.05-015, приказ Минстроя России от 18.05.2022 г. № 378/пр | Краны на автомобильном ходу, грузоподъемность 16 т | 1368 | 1011 | маш.-ч | маш.-ч | 1 | 0.32 | 0 | 1626.29 | 1090.46 | 0 | 0 | 1 | 0 | *(0,15+0,2+1) | 0.432 | 2 | 86747542 | 507 | 0 | 0 | 0 | 0 | 0 | 0 | 0 | 0
167 | 86747553 | 86747539 | 82933400 | 1 | 1 | 1 | 2 | 91.14.02-001 | ФСЭМ-2022 доп.7, 91.14.02-001, приказ Минстроя России от 02.08.2023 г. № 551/пр | Автомобили бортовые, грузоподъемность до 5 т | 1368 | 1011 | маш.-ч | маш.-ч | 1 | 0.32 | 0 | 641.7 | 811.79 | 0 | 0 | 1 | 0 | *(0,15+0,2+1) | 0.432 | 2 | 86747543 | 508 | 0 | 0 | 0 | 0 | 0 | 0 | 0 | 0
167 | 86747554 | 86747539 | 83000327 | 1 | 1 | 1 | 3 | 01.7.06.05-0041 | ФСБЦ-2022, 01.7.06.05-0041, приказ Минстроя России от 18.05.2022 г. № 378/пр | Ленты изоляционные хлопчатобумажные прорезиненные для электромонтажных и ремонтных работ, цвет черный, ширина 20 мм, толщина 0,35 мм | 1301 | 1003 | м | м | 1 | 33.33 | 5.87 | 0 | 0 | 0 | 0 | 1 | 0 |  | 33.33 | 2 | 86747544 | 509 | 0 | 0 | 0 | 0 | 0 | 0 | 0 | 0
167 | 86747555 | 86747539 | 83000497 | 1 | 1 | 1 | 3 | 01.7.07.20-0002 | ФСБЦ-2022, 01.7.07.20-0002, приказ Минстроя России от 18.05.2022 г. № 378/пр | Тальк молотый, сорт I | 1348 | 1009 | т | т | 1000 | 0.00157 | 43821.53 | 0 | 0 | 0 | 0 | 1 | 0 |  | 0.00157 | 2 | 86747545 | 510 | 0 | 0 | 0 | 0 | 0 | 0 | 0 | 0
167 | 86747556 | 86747539 | 83018862 | 1 | 1 | 1 | 3 | 14.4.02.04-0142 | ФСБЦ-2022, 14.4.02.04-0142, приказ Минстроя России от 18.05.2022 г. № 378/пр | Краска масляная МА-0115, мумия, сурик железный | 1346 | 1009 | кг | кг | 1 | 0.02 | 79.88 | 0 | 0 | 0 | 0 | 1 | 0 |  | 0.02 | 2 | 86747546 | 511 | 0 | 0 | 0 | 0 | 0 | 0 | 0 | 0
167 | 86747557 | 86747539 | 83026455 | 1 | 1 | 1 | 3 | 20.2.01.05-0014 | ФСБЦ-2022 доп.11, 20.2.01.05-0014, приказ Минстроя России от 09.08.2024 г. № 524/пр | Гильзы кабельные медные 240 мм | 1425 | 1013 | 100 ШТ | 100 ШТ | 1 | 0.05 | 28612.6 | 0 | 0 | 0 | 0 | 1 | 0 |  | 0.05 | 2 | 86747547 | 512 | 0 | 0 | 0 | 0 | 0 | 0 | 0 | 0
167 | 86747558 | 86747539 | 83026498 | 1 | 1 | 1 | 3 | 20.2.02.01-0017 | ФСБЦ-2022 доп.9, 20.2.02.01-0017, приказ Минстроя России от 16.02.2024 г. № 102/пр | Втулки полипропиленовые, диаметр 82 мм | 1407 | 1013 | 1000 ШТ | 1000 ШТ | 1 | 0.0122 | 8337.38 | 0 | 0 | 0 | 0 | 1 | 0 |  | 0.0122 | 2 | 86747548 | 513 | 0 | 0 | 0 | 0 | 0 | 0 | 0 | 0
167 | 86747559 | 86747539 | 82931850 | 117 | 1 | 1 | 3 | 421/пр_2020_п.75_пп.а |  | Сметная стоимость вспомогательных ненормируемых материальных ресурсов, не учтенная в сметной норме, 2% | 3277935 | 1013 | % | % | 1 | 2 | 0 | 0 | 0 | 0 | 0 | 0 | 0 |  | 2 | 2 | 86747549 | 514 | 0 | 0 | 0 | 0 | 0 | 0 | 0 | 0
168 | 86747550 | 86747539 | 82925840 | 117 | 1 | 1 | 1 | 1-100-38 |  | Средний разряд работы 3,8 | 1191 | 1013 | чел.-ч. | чел.-ч. | 1 | 31.44 | 0 | 0 | 0 | 793.61 | 0 | 1 | 1 | *(0,15+0,2+1) | 42.444 | 2 | 86747540 | 515 | 0 | 0 | 0 | 0 | 0 | 0 | 0 | 0
168 | 86747551 | 86747539 | 82926016 | 117 | 1 | 1 | 1 | 4-100-00 |  | Затраты труда машинистов | 1191 | 1013 | чел.-ч. | чел.-ч. | 1 | 0.64 | 0 | 0 | 0 | 0 | 0 | 1 | 2 | *(0,15+0,2+1) | 0.864 | 2 | 86747541 | 516 | 0 | 0 | 0 | 0 | 0 | 0 | 0 | 0
168 | 86747552 | 86747539 | 82932505 | 1 | 1 | 1 | 2 | 91.05.05-015 | ФСЭМ-2022, 91.05.05-015, приказ Минстроя России от 18.05.2022 г. № 378/пр | Краны на автомобильном ходу, грузоподъемность 16 т | 1368 | 1011 | маш.-ч | маш.-ч | 1 | 0.32 | 0 | 1626.29 | 1090.46 | 0 | 0 | 1 | 0 | *(0,15+0,2+1) | 0.432 | 2 | 86747542 | 517 | 0 | 0 | 0 | 0 | 0 | 0 | 0 | 0
168 | 86747553 | 86747539 | 82933400 | 1 | 1 | 1 | 2 | 91.14.02-001 | ФСЭМ-2022 доп.7, 91.14.02-001, приказ Минстроя России от 02.08.2023 г. № 551/пр | Автомобили бортовые, грузоподъемность до 5 т | 1368 | 1011 | маш.-ч | маш.-ч | 1 | 0.32 | 0 | 641.7 | 811.79 | 0 | 0 | 1 | 0 | *(0,15+0,2+1) | 0.432 | 2 | 86747543 | 518 | 0 | 0 | 0 | 0 | 0 | 0 | 0 | 0
168 | 86747554 | 86747539 | 83000327 | 1 | 1 | 1 | 3 | 01.7.06.05-0041 | ФСБЦ-2022, 01.7.06.05-0041, приказ Минстроя России от 18.05.2022 г. № 378/пр | Ленты изоляционные хлопчатобумажные прорезиненные для электромонтажных и ремонтных работ, цвет черный, ширина 20 мм, толщина 0,35 мм | 1301 | 1003 | м | м | 1 | 33.33 | 5.87 | 0 | 0 | 0 | 0 | 1 | 0 |  | 33.33 | 2 | 86747544 | 519 | 0 | 0 | 0 | 0 | 0 | 0 | 0 | 0
168 | 86747555 | 86747539 | 83000497 | 1 | 1 | 1 | 3 | 01.7.07.20-0002 | ФСБЦ-2022, 01.7.07.20-0002, приказ Минстроя России от 18.05.2022 г. № 378/пр | Тальк молотый, сорт I | 1348 | 1009 | т | т | 1000 | 0.00157 | 43821.53 | 0 | 0 | 0 | 0 | 1 | 0 |  | 0.00157 | 2 | 86747545 | 520 | 0 | 0 | 0 | 0 | 0 | 0 | 0 | 0
168 | 86747556 | 86747539 | 83018862 | 1 | 1 | 1 | 3 | 14.4.02.04-0142 | ФСБЦ-2022, 14.4.02.04-0142, приказ Минстроя России от 18.05.2022 г. № 378/пр | Краска масляная МА-0115, мумия, сурик железный | 1346 | 1009 | кг | кг | 1 | 0.02 | 79.88 | 0 | 0 | 0 | 0 | 1 | 0 |  | 0.02 | 2 | 86747546 | 521 | 0 | 0 | 0 | 0 | 0 | 0 | 0 | 0
168 | 86747557 | 86747539 | 83026455 | 1 | 1 | 1 | 3 | 20.2.01.05-0014 | ФСБЦ-2022 доп.11, 20.2.01.05-0014, приказ Минстроя России от 09.08.2024 г. № 524/пр | Гильзы кабельные медные 240 мм | 1425 | 1013 | 100 ШТ | 100 ШТ | 1 | 0.05 | 28612.6 | 0 | 0 | 0 | 0 | 1 | 0 |  | 0.05 | 2 | 86747547 | 522 | 0 | 0 | 0 | 0 | 0 | 0 | 0 | 0
168 | 86747558 | 86747539 | 83026498 | 1 | 1 | 1 | 3 | 20.2.02.01-0017 | ФСБЦ-2022 доп.9, 20.2.02.01-0017, приказ Минстроя России от 16.02.2024 г. № 102/пр | Втулки полипропиленовые, диаметр 82 мм | 1407 | 1013 | 1000 ШТ | 1000 ШТ | 1 | 0.0122 | 8337.38 | 0 | 0 | 0 | 0 | 1 | 0 |  | 0.0122 | 2 | 86747548 | 523 | 0 | 0 | 0 | 0 | 0 | 0 | 0 | 0
168 | 86747559 | 86747539 | 82931850 | 117 | 1 | 1 | 3 | 421/пр_2020_п.75_пп.а |  | Сметная стоимость вспомогательных ненормируемых материальных ресурсов, не учтенная в сметной норме, 2% | 3277935 | 1013 | % | % | 1 | 2 | 0 | 0 | 0 | 0 | 0 | 0 | 0 |  | 2 | 2 | 86747549 | 524 | 0 | 0 | 0 | 0 | 0 | 0 | 0 | 0
171 | 86747573 | 86747561 | 82925840 | 117 | 1 | 1 | 1 | 1-100-38 |  | Средний разряд работы 3,8 | 1191 | 1013 | чел.-ч. | чел.-ч. | 1 | 14.08 | 0 | 0 | 0 | 793.61 | 0 | 1 | 1 | )*1,20)*1,15 | 19.4304 | 2 | 86747562 | 525 | 0 | 0 | 0 | 0 | 0 | 0 | 0 | 0
171 | 86747574 | 86747561 | 82926016 | 117 | 1 | 1 | 1 | 4-100-00 |  | Затраты труда машинистов | 1191 | 1013 | чел.-ч. | чел.-ч. | 1 | 0.4 | 0 | 0 | 0 | 0 | 0 | 1 | 2 | )*1,20)*1,15 | 0.552 | 2 | 86747563 | 526 | 0 | 0 | 0 | 0 | 0 | 0 | 0 | 0
171 | 86747575 | 86747561 | 82932505 | 1 | 1 | 1 | 2 | 91.05.05-015 | ФСЭМ-2022, 91.05.05-015, приказ Минстроя России от 18.05.2022 г. № 378/пр | Краны на автомобильном ходу, грузоподъемность 16 т | 1368 | 1011 | маш.-ч | маш.-ч | 1 | 0.2 | 0 | 1626.29 | 1090.46 | 0 | 0 | 1 | 0 | )*1,20)*1,15 | 0.276 | 2 | 86747564 | 527 | 0 | 0 | 0 | 0 | 0 | 0 | 0 | 0
171 | 86747576 | 86747561 | 82932602 | 1 | 1 | 1 | 2 | 91.06.01-003 | ФСЭМ-2022, 91.06.01-003, приказ Минстроя России от 18.05.2022 г. № 378/пр | Домкраты гидравлические, грузоподъемность 63-100 т | 1368 | 1011 | маш.-ч | маш.-ч | 1 | 3.34 | 0 | 1.75 | 0 | 0 | 0 | 1 | 0 | )*1,20)*1,15 | 4.6092 | 2 | 86747565 | 528 | 0 | 0 | 0 | 0 | 0 | 0 | 0 | 0
171 | 86747577 | 86747561 | 82932645 | 1 | 1 | 1 | 2 | 91.06.03-061 | ФСЭМ-2022, 91.06.03-061, приказ Минстроя России от 18.05.2022 г. № 378/пр | Лебедки электрические тяговым усилием до 12,26 кН (1,25 т) | 1368 | 1011 | маш.-ч | маш.-ч | 1 | 3.34 | 0 | 8.84 | 0 | 0 | 0 | 1 | 0 | )*1,20)*1,15 | 4.6092 | 2 | 86747566 | 529 | 0 | 0 | 0 | 0 | 0 | 0 | 0 | 0
171 | 86747578 | 86747561 | 82933400 | 1 | 1 | 1 | 2 | 91.14.02-001 | ФСЭМ-2022 доп.7, 91.14.02-001, приказ Минстроя России от 02.08.2023 г. № 551/пр | Автомобили бортовые, грузоподъемность до 5 т | 1368 | 1011 | маш.-ч | маш.-ч | 1 | 0.2 | 0 | 641.7 | 811.79 | 0 | 0 | 1 | 0 | )*1,20)*1,15 | 0.276 | 2 | 86747567 | 530 | 0 | 0 | 0 | 0 | 0 | 0 | 0 | 0
171 | 86747579 | 86747561 | 83000341 | 1 | 1 | 1 | 3 | 01.7.06.07-0002 | ФСБЦ-2022, 01.7.06.07-0002, приказ Минстроя России от 18.05.2022 г. № 378/пр | Ленты монтажные из пластмассы для бандажирования проводов, скрепляются пластмассовыми кнопками, ширина 10 мм | 1302 | 1003 | 10 м | 10 м | 10 | 0.245 | 37.71 | 0 | 0 | 0 | 0 | 1 | 0 |  | 0.245 | 2 | 86747568 | 531 | 0 | 0 | 0 | 0 | 0 | 0 | 0 | 0
171 | 86747580 | 86747561 | 83002015 | 1 | 1 | 1 | 3 | 01.7.15.14-0165 | ФСБЦ-2022 доп.2, 01.7.15.14-0165, приказ Минстроя России от 26.08.2022 г. № 703/пр | Шурупы самонарезающие стальные с полукруглой головкой и прямым шлицем, остроконечные, диаметр 4 мм, длина 40 мм | 1348 | 1009 | т | т | 1000 | 0.00062 | 99190.96 | 0 | 0 | 0 | 0 | 1 | 0 |  | 0.00062 | 2 | 86747569 | 532 | 0 | 0 | 0 | 0 | 0 | 0 | 0 | 0
171 | 86747581 | 86747561 | 83010681 | 1 | 1 | 1 | 3 | 10.3.02.03-0011 | ФСБЦ-2022, 10.3.02.03-0011, приказ Минстроя России от 18.05.2022 г. № 378/пр | Припои оловянно-свинцовые бессурьмянистые, марка ПОС30 | 1346 | 1009 | кг | кг | 1 | 0.25 | 931.11 | 0 | 0 | 0 | 0 | 1 | 0 |  | 0.25 | 2 | 86747570 | 533 | 0 | 0 | 0 | 0 | 0 | 0 | 0 | 0
171 | 86747582 | 86747561 | 83018892 | 1 | 1 | 1 | 3 | 14.4.03.03-0002 | ФСБЦ-2022 доп.4, 14.4.03.03-0002, приказ Минстроя России от 27.12.2022 г. № 1133/пр | Лак битумный БТ-123 | 1348 | 1009 | т | т | 1000 | 0.00072 | 82698.14 | 0 | 0 | 0 | 0 | 1 | 0 |  | 0.00072 | 2 | 86747571 | 534 | 0 | 0 | 0 | 0 | 0 | 0 | 0 | 0
171 | 86747583 | 86747561 | 82931850 | 117 | 1 | 1 | 3 | 421/пр_2020_п.75_пп.а |  | Сметная стоимость вспомогательных ненормируемых материальных ресурсов, не учтенная в сметной норме, 2% | 3277935 | 1013 | % | % | 1 | 2 | 0 | 0 | 0 | 0 | 0 | 0 | 0 |  | 2 | 2 | 86747572 | 535 | 0 | 0 | 0 | 0 | 0 | 0 | 0 | 0
172 | 86747573 | 86747561 | 82925840 | 117 | 1 | 1 | 1 | 1-100-38 |  | Средний разряд работы 3,8 | 1191 | 1013 | чел.-ч. | чел.-ч. | 1 | 14.08 | 0 | 0 | 0 | 793.61 | 0 | 1 | 1 | )*1,20)*1,15 | 19.4304 | 2 | 86747562 | 536 | 0 | 0 | 0 | 0 | 0 | 0 | 0 | 0
172 | 86747574 | 86747561 | 82926016 | 117 | 1 | 1 | 1 | 4-100-00 |  | Затраты труда машинистов | 1191 | 1013 | чел.-ч. | чел.-ч. | 1 | 0.4 | 0 | 0 | 0 | 0 | 0 | 1 | 2 | )*1,20)*1,15 | 0.552 | 2 | 86747563 | 537 | 0 | 0 | 0 | 0 | 0 | 0 | 0 | 0
172 | 86747575 | 86747561 | 82932505 | 1 | 1 | 1 | 2 | 91.05.05-015 | ФСЭМ-2022, 91.05.05-015, приказ Минстроя России от 18.05.2022 г. № 378/пр | Краны на автомобильном ходу, грузоподъемность 16 т | 1368 | 1011 | маш.-ч | маш.-ч | 1 | 0.2 | 0 | 1626.29 | 1090.46 | 0 | 0 | 1 | 0 | )*1,20)*1,15 | 0.276 | 2 | 86747564 | 538 | 0 | 0 | 0 | 0 | 0 | 0 | 0 | 0
172 | 86747576 | 86747561 | 82932602 | 1 | 1 | 1 | 2 | 91.06.01-003 | ФСЭМ-2022, 91.06.01-003, приказ Минстроя России от 18.05.2022 г. № 378/пр | Домкраты гидравлические, грузоподъемность 63-100 т | 1368 | 1011 | маш.-ч | маш.-ч | 1 | 3.34 | 0 | 1.75 | 0 | 0 | 0 | 1 | 0 | )*1,20)*1,15 | 4.6092 | 2 | 86747565 | 539 | 0 | 0 | 0 | 0 | 0 | 0 | 0 | 0
172 | 86747577 | 86747561 | 82932645 | 1 | 1 | 1 | 2 | 91.06.03-061 | ФСЭМ-2022, 91.06.03-061, приказ Минстроя России от 18.05.2022 г. № 378/пр | Лебедки электрические тяговым усилием до 12,26 кН (1,25 т) | 1368 | 1011 | маш.-ч | маш.-ч | 1 | 3.34 | 0 | 8.84 | 0 | 0 | 0 | 1 | 0 | )*1,20)*1,15 | 4.6092 | 2 | 86747566 | 540 | 0 | 0 | 0 | 0 | 0 | 0 | 0 | 0
172 | 86747578 | 86747561 | 82933400 | 1 | 1 | 1 | 2 | 91.14.02-001 | ФСЭМ-2022 доп.7, 91.14.02-001, приказ Минстроя России от 02.08.2023 г. № 551/пр | Автомобили бортовые, грузоподъемность до 5 т | 1368 | 1011 | маш.-ч | маш.-ч | 1 | 0.2 | 0 | 641.7 | 811.79 | 0 | 0 | 1 | 0 | )*1,20)*1,15 | 0.276 | 2 | 86747567 | 541 | 0 | 0 | 0 | 0 | 0 | 0 | 0 | 0
172 | 86747579 | 86747561 | 83000341 | 1 | 1 | 1 | 3 | 01.7.06.07-0002 | ФСБЦ-2022, 01.7.06.07-0002, приказ Минстроя России от 18.05.2022 г. № 378/пр | Ленты монтажные из пластмассы для бандажирования проводов, скрепляются пластмассовыми кнопками, ширина 10 мм | 1302 | 1003 | 10 м | 10 м | 10 | 0.245 | 37.71 | 0 | 0 | 0 | 0 | 1 | 0 |  | 0.245 | 2 | 86747568 | 542 | 0 | 0 | 0 | 0 | 0 | 0 | 0 | 0
172 | 86747580 | 86747561 | 83002015 | 1 | 1 | 1 | 3 | 01.7.15.14-0165 | ФСБЦ-2022 доп.2, 01.7.15.14-0165, приказ Минстроя России от 26.08.2022 г. № 703/пр | Шурупы самонарезающие стальные с полукруглой головкой и прямым шлицем, остроконечные, диаметр 4 мм, длина 40 мм | 1348 | 1009 | т | т | 1000 | 0.00062 | 99190.96 | 0 | 0 | 0 | 0 | 1 | 0 |  | 0.00062 | 2 | 86747569 | 543 | 0 | 0 | 0 | 0 | 0 | 0 | 0 | 0
172 | 86747581 | 86747561 | 83010681 | 1 | 1 | 1 | 3 | 10.3.02.03-0011 | ФСБЦ-2022, 10.3.02.03-0011, приказ Минстроя России от 18.05.2022 г. № 378/пр | Припои оловянно-свинцовые бессурьмянистые, марка ПОС30 | 1346 | 1009 | кг | кг | 1 | 0.25 | 931.11 | 0 | 0 | 0 | 0 | 1 | 0 |  | 0.25 | 2 | 86747570 | 544 | 0 | 0 | 0 | 0 | 0 | 0 | 0 | 0
172 | 86747582 | 86747561 | 83018892 | 1 | 1 | 1 | 3 | 14.4.03.03-0002 | ФСБЦ-2022 доп.4, 14.4.03.03-0002, приказ Минстроя России от 27.12.2022 г. № 1133/пр | Лак битумный БТ-123 | 1348 | 1009 | т | т | 1000 | 0.00072 | 82698.14 | 0 | 0 | 0 | 0 | 1 | 0 |  | 0.00072 | 2 | 86747571 | 545 | 0 | 0 | 0 | 0 | 0 | 0 | 0 | 0
172 | 86747583 | 86747561 | 82931850 | 117 | 1 | 1 | 3 | 421/пр_2020_п.75_пп.а |  | Сметная стоимость вспомогательных ненормируемых материальных ресурсов, не учтенная в сметной норме, 2% | 3277935 | 1013 | % | % | 1 | 2 | 0 | 0 | 0 | 0 | 0 | 0 | 0 |  | 2 | 2 | 86747572 | 546 | 0 | 0 | 0 | 0 | 0 | 0 | 0 | 0
175 | 86747597 | 86747585 | 82925840 | 117 | 1 | 1 | 1 | 1-100-38 |  | Средний разряд работы 3,8 | 1191 | 1013 | чел.-ч. | чел.-ч. | 1 | 41.12 | 0 | 0 | 0 | 793.61 | 0 | 1 | 1 | *(0,15+0,2+1) | 55.512 | 2 | 86747586 | 547 | 0 | 0 | 0 | 0 | 0 | 0 | 0 | 0
175 | 86747598 | 86747585 | 82926016 | 117 | 1 | 1 | 1 | 4-100-00 |  | Затраты труда машинистов | 1191 | 1013 | чел.-ч. | чел.-ч. | 1 | 1.54 | 0 | 0 | 0 | 0 | 0 | 1 | 2 | *(0,15+0,2+1) | 2.079 | 2 | 86747587 | 548 | 0 | 0 | 0 | 0 | 0 | 0 | 0 | 0
175 | 86747599 | 86747585 | 82932505 | 1 | 1 | 1 | 2 | 91.05.05-015 | ФСЭМ-2022, 91.05.05-015, приказ Минстроя России от 18.05.2022 г. № 378/пр | Краны на автомобильном ходу, грузоподъемность 16 т | 1368 | 1011 | маш.-ч | маш.-ч | 1 | 0.77 | 0 | 1626.29 | 1090.46 | 0 | 0 | 1 | 0 | *(0,15+0,2+1) | 1.0395 | 2 | 86747588 | 549 | 0 | 0 | 0 | 0 | 0 | 0 | 0 | 0
175 | 86747600 | 86747585 | 82933400 | 1 | 1 | 1 | 2 | 91.14.02-001 | ФСЭМ-2022 доп.7, 91.14.02-001, приказ Минстроя России от 02.08.2023 г. № 551/пр | Автомобили бортовые, грузоподъемность до 5 т | 1368 | 1011 | маш.-ч | маш.-ч | 1 | 0.77 | 0 | 641.7 | 811.79 | 0 | 0 | 1 | 0 | *(0,15+0,2+1) | 1.0395 | 2 | 86747589 | 550 | 0 | 0 | 0 | 0 | 0 | 0 | 0 | 0
175 | 86747601 | 86747585 | 82933596 | 1 | 1 | 1 | 2 | 91.17.04-233 | ФСЭМ-2022, 91.17.04-233, приказ Минстроя России от 18.05.2022 г. № 378/пр | Аппараты сварочные для ручной дуговой сварки, сварочный ток до 350 А | 1368 | 1011 | маш.-ч | маш.-ч | 1 | 4.94 | 0 | 34.61 | 0 | 0 | 0 | 1 | 0 | *(0,15+0,2+1) | 6.669 | 2 | 86747590 | 551 | 0 | 0 | 0 | 0 | 0 | 0 | 0 | 0
175 | 86747602 | 86747585 | 83000136 | 1 | 1 | 1 | 3 | 01.7.02.07-0011 | ФСБЦ-2022 доп.12, 01.7.02.07-0011, приказ Минстроя России от 07.11.2024 г. № 747/пр | Прессшпан листовой, марка А | 1346 | 1009 | кг | кг | 1 | 0.99 | 206.43 | 0 | 0 | 0 | 0 | 1 | 0 |  | 0.99 | 2 | 86747591 | 552 | 0 | 0 | 0 | 0 | 0 | 0 | 0 | 0
175 | 86747603 | 86747585 | 83000168 | 1 | 1 | 1 | 3 | 01.7.03.04-0001 | ФСБЦ-2022, 01.7.03.04-0001, приказ Минстроя России от 18.05.2022 г. № 378/пр | Электроэнергия | 1383 | 1013 | КВТ-Ч | КВТ-Ч | 1 | 2.5428 | 7.32 | 0 | 0 | 0 | 0 | 1 | 0 |  | 2.5428 | 2 | 86747592 | 553 | 0 | 0 | 0 | 0 | 0 | 0 | 0 | 0
175 | 86747604 | 86747585 | 83000909 | 1 | 1 | 1 | 3 | 01.7.11.07-0227 | ФСБЦ-2022, 01.7.11.07-0227, приказ Минстроя России от 18.05.2022 г. № 378/пр | Электроды сварочные для сварки низколегированных и углеродистых сталей УОНИ 13/45, Э42А, диаметр 4-5 мм | 1346 | 1009 | кг | кг | 1 | 3 | 155.63 | 0 | 0 | 0 | 0 | 1 | 0 |  | 3 | 2 | 86747593 | 554 | 0 | 0 | 0 | 0 | 0 | 0 | 0 | 0
175 | 86747605 | 86747585 | 83001675 | 1 | 1 | 1 | 3 | 01.7.15.04-0011 | ФСБЦ-2022, 01.7.15.04-0011, приказ Минстроя России от 18.05.2022 г. № 378/пр | Винты стальные с полукруглой головкой, длина 50 мм | 1348 | 1009 | т | т | 1000 | 0.00155 | 127406 | 0 | 0 | 0 | 0 | 1 | 0 |  | 0.00155 | 2 | 86747594 | 555 | 0 | 0 | 0 | 0 | 0 | 0 | 0 | 0
175 | 86747606 | 86747585 | 83018862 | 1 | 1 | 1 | 3 | 14.4.02.04-0142 | ФСБЦ-2022, 14.4.02.04-0142, приказ Минстроя России от 18.05.2022 г. № 378/пр | Краска масляная МА-0115, мумия, сурик железный | 1346 | 1009 | кг | кг | 1 | 0.1 | 79.88 | 0 | 0 | 0 | 0 | 1 | 0 |  | 0.1 | 2 | 86747595 | 556 | 0 | 0 | 0 | 0 | 0 | 0 | 0 | 0
175 | 86747607 | 86747585 | 82931850 | 117 | 1 | 1 | 3 | 421/пр_2020_п.75_пп.а |  | Сметная стоимость вспомогательных ненормируемых материальных ресурсов, не учтенная в сметной норме, 2% | 3277935 | 1013 | % | % | 1 | 2 | 0 | 0 | 0 | 0 | 0 | 0 | 0 |  | 2 | 2 | 86747596 | 557 | 0 | 0 | 0 | 0 | 0 | 0 | 0 | 0
176 | 86747597 | 86747585 | 82925840 | 117 | 1 | 1 | 1 | 1-100-38 |  | Средний разряд работы 3,8 | 1191 | 1013 | чел.-ч. | чел.-ч. | 1 | 41.12 | 0 | 0 | 0 | 793.61 | 0 | 1 | 1 | *(0,15+0,2+1) | 55.512 | 2 | 86747586 | 558 | 0 | 0 | 0 | 0 | 0 | 0 | 0 | 0
176 | 86747598 | 86747585 | 82926016 | 117 | 1 | 1 | 1 | 4-100-00 |  | Затраты труда машинистов | 1191 | 1013 | чел.-ч. | чел.-ч. | 1 | 1.54 | 0 | 0 | 0 | 0 | 0 | 1 | 2 | *(0,15+0,2+1) | 2.079 | 2 | 86747587 | 559 | 0 | 0 | 0 | 0 | 0 | 0 | 0 | 0
176 | 86747599 | 86747585 | 82932505 | 1 | 1 | 1 | 2 | 91.05.05-015 | ФСЭМ-2022, 91.05.05-015, приказ Минстроя России от 18.05.2022 г. № 378/пр | Краны на автомобильном ходу, грузоподъемность 16 т | 1368 | 1011 | маш.-ч | маш.-ч | 1 | 0.77 | 0 | 1626.29 | 1090.46 | 0 | 0 | 1 | 0 | *(0,15+0,2+1) | 1.0395 | 2 | 86747588 | 560 | 0 | 0 | 0 | 0 | 0 | 0 | 0 | 0
176 | 86747600 | 86747585 | 82933400 | 1 | 1 | 1 | 2 | 91.14.02-001 | ФСЭМ-2022 доп.7, 91.14.02-001, приказ Минстроя России от 02.08.2023 г. № 551/пр | Автомобили бортовые, грузоподъемность до 5 т | 1368 | 1011 | маш.-ч | маш.-ч | 1 | 0.77 | 0 | 641.7 | 811.79 | 0 | 0 | 1 | 0 | *(0,15+0,2+1) | 1.0395 | 2 | 86747589 | 561 | 0 | 0 | 0 | 0 | 0 | 0 | 0 | 0
176 | 86747601 | 86747585 | 82933596 | 1 | 1 | 1 | 2 | 91.17.04-233 | ФСЭМ-2022, 91.17.04-233, приказ Минстроя России от 18.05.2022 г. № 378/пр | Аппараты сварочные для ручной дуговой сварки, сварочный ток до 350 А | 1368 | 1011 | маш.-ч | маш.-ч | 1 | 4.94 | 0 | 34.61 | 0 | 0 | 0 | 1 | 0 | *(0,15+0,2+1) | 6.669 | 2 | 86747590 | 562 | 0 | 0 | 0 | 0 | 0 | 0 | 0 | 0
176 | 86747602 | 86747585 | 83000136 | 1 | 1 | 1 | 3 | 01.7.02.07-0011 | ФСБЦ-2022 доп.12, 01.7.02.07-0011, приказ Минстроя России от 07.11.2024 г. № 747/пр | Прессшпан листовой, марка А | 1346 | 1009 | кг | кг | 1 | 0.99 | 206.43 | 0 | 0 | 0 | 0 | 1 | 0 |  | 0.99 | 2 | 86747591 | 563 | 0 | 0 | 0 | 0 | 0 | 0 | 0 | 0
176 | 86747603 | 86747585 | 83000168 | 1 | 1 | 1 | 3 | 01.7.03.04-0001 | ФСБЦ-2022, 01.7.03.04-0001, приказ Минстроя России от 18.05.2022 г. № 378/пр | Электроэнергия | 1383 | 1013 | КВТ-Ч | КВТ-Ч | 1 | 2.5428 | 7.32 | 0 | 0 | 0 | 0 | 1 | 0 |  | 2.5428 | 2 | 86747592 | 564 | 0 | 0 | 0 | 0 | 0 | 0 | 0 | 0
176 | 86747604 | 86747585 | 83000909 | 1 | 1 | 1 | 3 | 01.7.11.07-0227 | ФСБЦ-2022, 01.7.11.07-0227, приказ Минстроя России от 18.05.2022 г. № 378/пр | Электроды сварочные для сварки низколегированных и углеродистых сталей УОНИ 13/45, Э42А, диаметр 4-5 мм | 1346 | 1009 | кг | кг | 1 | 3 | 155.63 | 0 | 0 | 0 | 0 | 1 | 0 |  | 3 | 2 | 86747593 | 565 | 0 | 0 | 0 | 0 | 0 | 0 | 0 | 0
176 | 86747605 | 86747585 | 83001675 | 1 | 1 | 1 | 3 | 01.7.15.04-0011 | ФСБЦ-2022, 01.7.15.04-0011, приказ Минстроя России от 18.05.2022 г. № 378/пр | Винты стальные с полукруглой головкой, длина 50 мм | 1348 | 1009 | т | т | 1000 | 0.00155 | 127406 | 0 | 0 | 0 | 0 | 1 | 0 |  | 0.00155 | 2 | 86747594 | 566 | 0 | 0 | 0 | 0 | 0 | 0 | 0 | 0
176 | 86747606 | 86747585 | 83018862 | 1 | 1 | 1 | 3 | 14.4.02.04-0142 | ФСБЦ-2022, 14.4.02.04-0142, приказ Минстроя России от 18.05.2022 г. № 378/пр | Краска масляная МА-0115, мумия, сурик железный | 1346 | 1009 | кг | кг | 1 | 0.1 | 79.88 | 0 | 0 | 0 | 0 | 1 | 0 |  | 0.1 | 2 | 86747595 | 567 | 0 | 0 | 0 | 0 | 0 | 0 | 0 | 0
176 | 86747607 | 86747585 | 82931850 | 117 | 1 | 1 | 3 | 421/пр_2020_п.75_пп.а |  | Сметная стоимость вспомогательных ненормируемых материальных ресурсов, не учтенная в сметной норме, 2% | 3277935 | 1013 | % | % | 1 | 2 | 0 | 0 | 0 | 0 | 0 | 0 | 0 |  | 2 | 2 | 86747596 | 568 | 0 | 0 | 0 | 0 | 0 | 0 | 0 | 0
179 | 86747618 | 86747609 | 82925826 | 117 | 1 | 1 | 1 | 1-100-32 |  | Средний разряд работы 3,2 | 1191 | 1013 | чел.-ч. | чел.-ч. | 1 | 19.2 | 0 | 0 | 0 | 739.09 | 0 | 1 | 1 | *(0,15+1) | 22.08 | 2 | 86747610 | 569 | 0 | 0 | 0 | 0 | 0 | 0 | 0 | 0
179 | 86747619 | 86747609 | 82926016 | 117 | 1 | 1 | 1 | 4-100-00 |  | Затраты труда машинистов | 1191 | 1013 | чел.-ч. | чел.-ч. | 1 | 0.06 | 0 | 0 | 0 | 0 | 0 | 1 | 2 | *(0,15+1) | 0.069 | 2 | 86747611 | 570 | 0 | 0 | 0 | 0 | 0 | 0 | 0 | 0
179 | 86747620 | 86747609 | 82932692 | 1 | 1 | 1 | 2 | 91.06.06-048 | ФСЭМ-2022, 91.06.06-048, приказ Минстроя России от 18.05.2022 г. № 378/пр | Подъемники одномачтовые, грузоподъемность до 500 кг, высота подъема 45 м | 1368 | 1011 | маш.-ч | маш.-ч | 1 | 0.01 | 0 | 37.32 | 720.91 | 0 | 0 | 1 | 0 | *(0,15+1) | 0.0115 | 2 | 86747612 | 571 | 0 | 0 | 0 | 0 | 0 | 0 | 0 | 0
179 | 86747621 | 86747609 | 82933400 | 1 | 1 | 1 | 2 | 91.14.02-001 | ФСЭМ-2022 доп.7, 91.14.02-001, приказ Минстроя России от 02.08.2023 г. № 551/пр | Автомобили бортовые, грузоподъемность до 5 т | 1368 | 1011 | маш.-ч | маш.-ч | 1 | 0.05 | 0 | 641.7 | 811.79 | 0 | 0 | 1 | 0 | *(0,15+1) | 0.0575 | 2 | 86747613 | 572 | 0 | 0 | 0 | 0 | 0 | 0 | 0 | 0
179 | 86747622 | 86747609 | 83000759 | 1 | 1 | 1 | 3 | 01.7.10.17-0141 | ФСБЦ-2022, 01.7.10.17-0141, приказ Минстроя России от 18.05.2022 г. № 378/пр | Пемза | 1346 | 1009 | кг | кг | 1 | 0.24 | 2507.62 | 0 | 0 | 0 | 0 | 1 | 0 |  | 0.24 | 2 | 86747614 | 573 | 0 | 0 | 0 | 0 | 0 | 0 | 0 | 0
179 | 86747623 | 86747609 | 83002452 | 1 | 1 | 1 | 3 | 01.7.17.11-0011 | ФСБЦ-2022, 01.7.17.11-0011, приказ Минстроя России от 18.05.2022 г. № 378/пр | Шкурка шлифовальная двухслойная с зернистостью 40-25 | 1327 | 1005 | м2 | м2 | 1 | 0.8 | 531.44 | 0 | 0 | 0 | 0 | 1 | 0 |  | 0.8 | 2 | 86747615 | 574 | 0 | 0 | 0 | 0 | 0 | 0 | 0 | 0
179 | 86747624 | 86747609 | 83002816 | 1 | 1 | 1 | 3 | 01.7.20.08-0051 | ФСБЦ-2022 доп.8, 01.7.20.08-0051, приказ Минстроя России от 14.11.2023 г. № 817/пр | Ветошь хлопчатобумажная цветная | 1346 | 1009 | кг | кг | 1 | 0.21 | 56.11 | 0 | 0 | 0 | 0 | 1 | 0 |  | 0.21 | 2 | 86747616 | 575 | 0 | 0 | 0 | 0 | 0 | 0 | 0 | 0
179 | 86747625 | 86747609 | 82929756 | 117 | 1 | 1 | 3 | 14.4.02.04 |  | Краски для внутренних работ масляные готовые к применению | 1346 | 1009 | кг | кг | 1 | 26.7 | 0 | 0 | 0 | 0 | 0 | 0 | 0 |  | 26.7 | 3 | -1 |  | 0 | 0 | 0 | 0 | 0 | 0 | 0 | 0
179 | 86747626 | 86747609 | 82929860 | 117 | 1 | 1 | 3 | 14.5.05.01 |  | Олифы комбинированные | 1348 | 1009 | т | т | 1000 | 0.0103 | 0 | 0 | 0 | 0 | 0 | 0 | 0 |  | 0.0103 | 3 | -1 |  | 0 | 0 | 0 | 0 | 0 | 0 | 0 | 0
179 | 86747627 | 86747609 | 83019299 | 1 | 1 | 1 | 3 | 14.5.11.01-0003 | ФСБЦ-2022, 14.5.11.01-0003, приказ Минстроя России от 18.05.2022 г. № 378/пр | Шпатлевка масляно-клеевая | 1348 | 1009 | т | т | 1000 | 0.005 | 24995.33 | 0 | 0 | 0 | 0 | 1 | 0 |  | 0.005 | 2 | 86747617 | 576 | 0 | 0 | 0 | 0 | 0 | 0 | 0 | 0
180 | 86747618 | 86747609 | 82925826 | 117 | 1 | 1 | 1 | 1-100-32 |  | Средний разряд работы 3,2 | 1191 | 1013 | чел.-ч. | чел.-ч. | 1 | 19.2 | 0 | 0 | 0 | 739.09 | 0 | 1 | 1 | *(0,15+1) | 22.08 | 2 | 86747610 | 577 | 0 | 0 | 0 | 0 | 0 | 0 | 0 | 0
180 | 86747619 | 86747609 | 82926016 | 117 | 1 | 1 | 1 | 4-100-00 |  | Затраты труда машинистов | 1191 | 1013 | чел.-ч. | чел.-ч. | 1 | 0.06 | 0 | 0 | 0 | 0 | 0 | 1 | 2 | *(0,15+1) | 0.069 | 2 | 86747611 | 578 | 0 | 0 | 0 | 0 | 0 | 0 | 0 | 0
180 | 86747620 | 86747609 | 82932692 | 1 | 1 | 1 | 2 | 91.06.06-048 | ФСЭМ-2022, 91.06.06-048, приказ Минстроя России от 18.05.2022 г. № 378/пр | Подъемники одномачтовые, грузоподъемность до 500 кг, высота подъема 45 м | 1368 | 1011 | маш.-ч | маш.-ч | 1 | 0.01 | 0 | 37.32 | 720.91 | 0 | 0 | 1 | 0 | *(0,15+1) | 0.0115 | 2 | 86747612 | 579 | 0 | 0 | 0 | 0 | 0 | 0 | 0 | 0
180 | 86747621 | 86747609 | 82933400 | 1 | 1 | 1 | 2 | 91.14.02-001 | ФСЭМ-2022 доп.7, 91.14.02-001, приказ Минстроя России от 02.08.2023 г. № 551/пр | Автомобили бортовые, грузоподъемность до 5 т | 1368 | 1011 | маш.-ч | маш.-ч | 1 | 0.05 | 0 | 641.7 | 811.79 | 0 | 0 | 1 | 0 | *(0,15+1) | 0.0575 | 2 | 86747613 | 580 | 0 | 0 | 0 | 0 | 0 | 0 | 0 | 0
180 | 86747622 | 86747609 | 83000759 | 1 | 1 | 1 | 3 | 01.7.10.17-0141 | ФСБЦ-2022, 01.7.10.17-0141, приказ Минстроя России от 18.05.2022 г. № 378/пр | Пемза | 1346 | 1009 | кг | кг | 1 | 0.24 | 2507.62 | 0 | 0 | 0 | 0 | 1 | 0 |  | 0.24 | 2 | 86747614 | 581 | 0 | 0 | 0 | 0 | 0 | 0 | 0 | 0
180 | 86747623 | 86747609 | 83002452 | 1 | 1 | 1 | 3 | 01.7.17.11-0011 | ФСБЦ-2022, 01.7.17.11-0011, приказ Минстроя России от 18.05.2022 г. № 378/пр | Шкурка шлифовальная двухслойная с зернистостью 40-25 | 1327 | 1005 | м2 | м2 | 1 | 0.8 | 531.44 | 0 | 0 | 0 | 0 | 1 | 0 |  | 0.8 | 2 | 86747615 | 582 | 0 | 0 | 0 | 0 | 0 | 0 | 0 | 0
180 | 86747624 | 86747609 | 83002816 | 1 | 1 | 1 | 3 | 01.7.20.08-0051 | ФСБЦ-2022 доп.8, 01.7.20.08-0051, приказ Минстроя России от 14.11.2023 г. № 817/пр | Ветошь хлопчатобумажная цветная | 1346 | 1009 | кг | кг | 1 | 0.21 | 56.11 | 0 | 0 | 0 | 0 | 1 | 0 |  | 0.21 | 2 | 86747616 | 583 | 0 | 0 | 0 | 0 | 0 | 0 | 0 | 0
180 | 86747625 | 86747609 | 82929756 | 117 | 1 | 1 | 3 | 14.4.02.04 |  | Краски для внутренних работ масляные готовые к применению | 1346 | 1009 | кг | кг | 1 | 26.7 | 0 | 0 | 0 | 0 | 0 | 0 | 0 |  | 26.7 | 3 | -1 |  | 0 | 0 | 0 | 0 | 0 | 0 | 0 | 0
180 | 86747626 | 86747609 | 82929860 | 117 | 1 | 1 | 3 | 14.5.05.01 |  | Олифы комбинированные | 1348 | 1009 | т | т | 1000 | 0.0103 | 0 | 0 | 0 | 0 | 0 | 0 | 0 |  | 0.0103 | 3 | -1 |  | 0 | 0 | 0 | 0 | 0 | 0 | 0 | 0
180 | 86747627 | 86747609 | 83019299 | 1 | 1 | 1 | 3 | 14.5.11.01-0003 | ФСБЦ-2022, 14.5.11.01-0003, приказ Минстроя России от 18.05.2022 г. № 378/пр | Шпатлевка масляно-клеевая | 1348 | 1009 | т | т | 1000 | 0.005 | 24995.33 | 0 | 0 | 0 | 0 | 1 | 0 |  | 0.005 | 2 | 86747617 | 584 | 0 | 0 | 0 | 0 | 0 | 0 | 0 | 0
181 | 86747635 | 86747628 | 82925844 | 117 | 1 | 1 | 1 | 1-100-39 |  | Средний разряд работы 3,9 | 1191 | 1013 | чел.-ч. | чел.-ч. | 1 | 21.2 | 0 | 0 | 0 | 802.7 | 0 | 1 | 1 | *(0,15+1) | 24.38 | 2 | 86747629 | 585 | 0 | 0 | 0 | 0 | 0 | 0 | 0 | 0
181 | 86747636 | 86747628 | 82926016 | 117 | 1 | 1 | 1 | 4-100-00 |  | Затраты труда машинистов | 1191 | 1013 | чел.-ч. | чел.-ч. | 1 | 0.2 | 0 | 0 | 0 | 0 | 0 | 1 | 2 | *(0,15+1) | 0.23 | 2 | 86747630 | 586 | 0 | 0 | 0 | 0 | 0 | 0 | 0 | 0
181 | 86747637 | 86747628 | 82932874 | 1 | 1 | 1 | 2 | 91.08.04-021 | ФСЭМ-2022, 91.08.04-021, приказ Минстроя России от 18.05.2022 г. № 378/пр | Котлы битумные передвижные электрические с центробежной мешалкой, объем загрузочной емкости 400 л | 1368 | 1011 | маш.-ч | маш.-ч | 1 | 1.95 | 0 | 95.25 | 0 | 0 | 0 | 1 | 0 | *(0,15+1) | 2.2425 | 2 | 86747631 | 587 | 0 | 0 | 0 | 0 | 0 | 0 | 0 | 0
181 | 86747638 | 86747628 | 82933400 | 1 | 1 | 1 | 2 | 91.14.02-001 | ФСЭМ-2022 доп.7, 91.14.02-001, приказ Минстроя России от 02.08.2023 г. № 551/пр | Автомобили бортовые, грузоподъемность до 5 т | 1368 | 1011 | маш.-ч | маш.-ч | 1 | 0.2 | 0 | 641.7 | 811.79 | 0 | 0 | 1 | 0 | *(0,15+1) | 0.23 | 2 | 86747632 | 588 | 0 | 0 | 0 | 0 | 0 | 0 | 0 | 0
181 | 86747639 | 86747628 | 82925803 | 117 | 1 | 1 | 3 | 01.2.01.02 |  | Битум | 1348 | 1009 | т | т | 1000 | 0.016 | 0 | 0 | 0 | 0 | 0 | 0 | 0 |  | 0.016 | 3 | -1 |  | 0 | 0 | 0 | 0 | 0 | 0 | 0 | 0
181 | 86747640 | 86747628 | 82925821 | 117 | 1 | 1 | 3 | 01.2.03.03 |  | Мастика | 1348 | 1009 | т | т | 1000 | 0.24 | 0 | 0 | 0 | 0 | 0 | 0 | 0 |  | 0.24 | 3 | -1 |  | 0 | 0 | 0 | 0 | 0 | 0 | 0 | 0
181 | 86747641 | 86747628 | 82998105 | 1 | 1 | 1 | 3 | 01.3.01.03-0002 | ФСБЦ-2022 доп.8, 01.3.01.03-0002, приказ Минстроя России от 14.11.2023 г. № 817/пр | Керосин для технических целей | 1348 | 1009 | т | т | 1000 | 0.024 | 62186.75 | 0 | 0 | 0 | 0 | 1 | 0 |  | 0.024 | 2 | 86747633 | 589 | 0 | 0 | 0 | 0 | 0 | 0 | 0 | 0
181 | 86747642 | 86747628 | 83002816 | 1 | 1 | 1 | 3 | 01.7.20.08-0051 | ФСБЦ-2022 доп.8, 01.7.20.08-0051, приказ Минстроя России от 14.11.2023 г. № 817/пр | Ветошь хлопчатобумажная цветная | 1346 | 1009 | кг | кг | 1 | 0.1 | 56.11 | 0 | 0 | 0 | 0 | 1 | 0 |  | 0.1 | 2 | 86747634 | 590 | 0 | 0 | 0 | 0 | 0 | 0 | 0 | 0
182 | 86747635 | 86747628 | 82925844 | 117 | 1 | 1 | 1 | 1-100-39 |  | Средний разряд работы 3,9 | 1191 | 1013 | чел.-ч. | чел.-ч. | 1 | 21.2 | 0 | 0 | 0 | 802.7 | 0 | 1 | 1 | *(0,15+1) | 24.38 | 2 | 86747629 | 591 | 0 | 0 | 0 | 0 | 0 | 0 | 0 | 0
182 | 86747636 | 86747628 | 82926016 | 117 | 1 | 1 | 1 | 4-100-00 |  | Затраты труда машинистов | 1191 | 1013 | чел.-ч. | чел.-ч. | 1 | 0.2 | 0 | 0 | 0 | 0 | 0 | 1 | 2 | *(0,15+1) | 0.23 | 2 | 86747630 | 592 | 0 | 0 | 0 | 0 | 0 | 0 | 0 | 0
182 | 86747637 | 86747628 | 82932874 | 1 | 1 | 1 | 2 | 91.08.04-021 | ФСЭМ-2022, 91.08.04-021, приказ Минстроя России от 18.05.2022 г. № 378/пр | Котлы битумные передвижные электрические с центробежной мешалкой, объем загрузочной емкости 400 л | 1368 | 1011 | маш.-ч | маш.-ч | 1 | 1.95 | 0 | 95.25 | 0 | 0 | 0 | 1 | 0 | *(0,15+1) | 2.2425 | 2 | 86747631 | 593 | 0 | 0 | 0 | 0 | 0 | 0 | 0 | 0
182 | 86747638 | 86747628 | 82933400 | 1 | 1 | 1 | 2 | 91.14.02-001 | ФСЭМ-2022 доп.7, 91.14.02-001, приказ Минстроя России от 02.08.2023 г. № 551/пр | Автомобили бортовые, грузоподъемность до 5 т | 1368 | 1011 | маш.-ч | маш.-ч | 1 | 0.2 | 0 | 641.7 | 811.79 | 0 | 0 | 1 | 0 | *(0,15+1) | 0.23 | 2 | 86747632 | 594 | 0 | 0 | 0 | 0 | 0 | 0 | 0 | 0
182 | 86747639 | 86747628 | 82925803 | 117 | 1 | 1 | 3 | 01.2.01.02 |  | Битум | 1348 | 1009 | т | т | 1000 | 0.016 | 0 | 0 | 0 | 0 | 0 | 0 | 0 |  | 0.016 | 3 | -1 |  | 0 | 0 | 0 | 0 | 0 | 0 | 0 | 0
182 | 86747640 | 86747628 | 82925821 | 117 | 1 | 1 | 3 | 01.2.03.03 |  | Мастика | 1348 | 1009 | т | т | 1000 | 0.24 | 0 | 0 | 0 | 0 | 0 | 0 | 0 |  | 0.24 | 3 | -1 |  | 0 | 0 | 0 | 0 | 0 | 0 | 0 | 0
182 | 86747641 | 86747628 | 82998105 | 1 | 1 | 1 | 3 | 01.3.01.03-0002 | ФСБЦ-2022 доп.8, 01.3.01.03-0002, приказ Минстроя России от 14.11.2023 г. № 817/пр | Керосин для технических целей | 1348 | 1009 | т | т | 1000 | 0.024 | 62186.75 | 0 | 0 | 0 | 0 | 1 | 0 |  | 0.024 | 2 | 86747633 | 595 | 0 | 0 | 0 | 0 | 0 | 0 | 0 | 0
182 | 86747642 | 86747628 | 83002816 | 1 | 1 | 1 | 3 | 01.7.20.08-0051 | ФСБЦ-2022 доп.8, 01.7.20.08-0051, приказ Минстроя России от 14.11.2023 г. № 817/пр | Ветошь хлопчатобумажная цветная | 1346 | 1009 | кг | кг | 1 | 0.1 | 56.11 | 0 | 0 | 0 | 0 | 1 | 0 |  | 0.1 | 2 | 86747634 | 596 | 0 | 0 | 0 | 0 | 0 | 0 | 0 | 0
183 | 86747653 | 86747643 | 82925852 | 117 | 1 | 1 | 1 | 1-100-42 |  | Средний разряд работы 4,2 | 1191 | 1013 | чел.-ч. | чел.-ч. | 1 | 2.06 | 0 | 0 | 0 | 836.02 | 0 | 1 | 1 | )*1,20)*1,15 | 2.8428 | 2 | 86747644 | 597 | 0 | 0 | 0 | 0 | 0 | 0 | 0 | 0
183 | 86747654 | 86747643 | 82926016 | 117 | 1 | 1 | 1 | 4-100-00 |  | Затраты труда машинистов | 1191 | 1013 | чел.-ч. | чел.-ч. | 1 | 0.18 | 0 | 0 | 0 | 0 | 0 | 1 | 2 | )*1,20)*1,15 | 0.2484 | 2 | 86747645 | 598 | 0 | 0 | 0 | 0 | 0 | 0 | 0 | 0
183 | 86747655 | 86747643 | 82932505 | 1 | 1 | 1 | 2 | 91.05.05-015 | ФСЭМ-2022, 91.05.05-015, приказ Минстроя России от 18.05.2022 г. № 378/пр | Краны на автомобильном ходу, грузоподъемность 16 т | 1368 | 1011 | маш.-ч | маш.-ч | 1 | 0.09 | 0 | 1626.29 | 1090.46 | 0 | 0 | 1 | 0 | )*1,20)*1,15 | 0.1242 | 2 | 86747646 | 599 | 0 | 0 | 0 | 0 | 0 | 0 | 0 | 0
183 | 86747656 | 86747643 | 82933400 | 1 | 1 | 1 | 2 | 91.14.02-001 | ФСЭМ-2022 доп.7, 91.14.02-001, приказ Минстроя России от 02.08.2023 г. № 551/пр | Автомобили бортовые, грузоподъемность до 5 т | 1368 | 1011 | маш.-ч | маш.-ч | 1 | 0.09 | 0 | 641.7 | 811.79 | 0 | 0 | 1 | 0 | )*1,20)*1,15 | 0.1242 | 2 | 86747647 | 600 | 0 | 0 | 0 | 0 | 0 | 0 | 0 | 0
183 | 86747657 | 86747643 | 82933596 | 1 | 1 | 1 | 2 | 91.17.04-233 | ФСЭМ-2022, 91.17.04-233, приказ Минстроя России от 18.05.2022 г. № 378/пр | Аппараты сварочные для ручной дуговой сварки, сварочный ток до 350 А | 1368 | 1011 | маш.-ч | маш.-ч | 1 | 0.66 | 0 | 34.61 | 0 | 0 | 0 | 1 | 0 | )*1,20)*1,15 | 0.9108 | 2 | 86747648 | 601 | 0 | 0 | 0 | 0 | 0 | 0 | 0 | 0
183 | 86747658 | 86747643 | 83000909 | 1 | 1 | 1 | 3 | 01.7.11.07-0227 | ФСБЦ-2022, 01.7.11.07-0227, приказ Минстроя России от 18.05.2022 г. № 378/пр | Электроды сварочные для сварки низколегированных и углеродистых сталей УОНИ 13/45, Э42А, диаметр 4-5 мм | 1346 | 1009 | кг | кг | 1 | 0.15 | 155.63 | 0 | 0 | 0 | 0 | 1 | 0 |  | 0.15 | 2 | 86747649 | 602 | 0 | 0 | 0 | 0 | 0 | 0 | 0 | 0
183 | 86747659 | 86747643 | 83001670 | 1 | 1 | 1 | 3 | 01.7.15.03-0042 | ФСБЦ-2022, 01.7.15.03-0042, приказ Минстроя России от 18.05.2022 г. № 378/пр | Болты с гайками и шайбами строительные | 1346 | 1009 | кг | кг | 1 | 0.17 | 174.93 | 0 | 0 | 0 | 0 | 1 | 0 |  | 0.17 | 2 | 86747650 | 603 | 0 | 0 | 0 | 0 | 0 | 0 | 0 | 0
183 | 86747660 | 86747643 | 83006816 | 1 | 1 | 1 | 3 | 07.2.07.04-0007 | ФСБЦ-2022, 07.2.07.04-0007, приказ Минстроя России от 18.05.2022 г. № 378/пр | Конструкции стальные индивидуального изготовления из сортового проката | 1348 | 1009 | т | т | 1000 | 0.015 | 105278.81 | 0 | 0 | 0 | 0 | 1 | 0 |  | 0.015 | 2 | 86747651 | 604 | 0 | 0 | 0 | 0 | 0 | 0 | 0 | 0
183 | 86747661 | 86747643 | 83018862 | 1 | 1 | 1 | 3 | 14.4.02.04-0142 | ФСБЦ-2022, 14.4.02.04-0142, приказ Минстроя России от 18.05.2022 г. № 378/пр | Краска масляная МА-0115, мумия, сурик железный | 1346 | 1009 | кг | кг | 1 | 0.03 | 79.88 | 0 | 0 | 0 | 0 | 1 | 0 |  | 0.03 | 2 | 86747652 | 605 | 0 | 0 | 0 | 0 | 0 | 0 | 0 | 0
183 | 86747662 | 86747643 | 82931850 | 117 | 1 | 1 | 3 | 421/пр_2020_п.75_пп.а |  | Сметная стоимость вспомогательных ненормируемых материальных ресурсов, не учтенная в сметной норме, 2% | 3277935 | 1013 | % | % | 1 | 2 | 0 | 0 | 0 | 0 | 0 | 0 | 0 |  | 2 | 3 | -1 |  | 0 | 0 | 0 | 0 | 0 | 0 | 0 | 0
184 | 86747653 | 86747643 | 82925852 | 117 | 1 | 1 | 1 | 1-100-42 |  | Средний разряд работы 4,2 | 1191 | 1013 | чел.-ч. | чел.-ч. | 1 | 2.06 | 0 | 0 | 0 | 836.02 | 0 | 1 | 1 | )*1,20)*1,15 | 2.8428 | 2 | 86747644 | 606 | 0 | 0 | 0 | 0 | 0 | 0 | 0 | 0
184 | 86747654 | 86747643 | 82926016 | 117 | 1 | 1 | 1 | 4-100-00 |  | Затраты труда машинистов | 1191 | 1013 | чел.-ч. | чел.-ч. | 1 | 0.18 | 0 | 0 | 0 | 0 | 0 | 1 | 2 | )*1,20)*1,15 | 0.2484 | 2 | 86747645 | 607 | 0 | 0 | 0 | 0 | 0 | 0 | 0 | 0
184 | 86747655 | 86747643 | 82932505 | 1 | 1 | 1 | 2 | 91.05.05-015 | ФСЭМ-2022, 91.05.05-015, приказ Минстроя России от 18.05.2022 г. № 378/пр | Краны на автомобильном ходу, грузоподъемность 16 т | 1368 | 1011 | маш.-ч | маш.-ч | 1 | 0.09 | 0 | 1626.29 | 1090.46 | 0 | 0 | 1 | 0 | )*1,20)*1,15 | 0.1242 | 2 | 86747646 | 608 | 0 | 0 | 0 | 0 | 0 | 0 | 0 | 0
184 | 86747656 | 86747643 | 82933400 | 1 | 1 | 1 | 2 | 91.14.02-001 | ФСЭМ-2022 доп.7, 91.14.02-001, приказ Минстроя России от 02.08.2023 г. № 551/пр | Автомобили бортовые, грузоподъемность до 5 т | 1368 | 1011 | маш.-ч | маш.-ч | 1 | 0.09 | 0 | 641.7 | 811.79 | 0 | 0 | 1 | 0 | )*1,20)*1,15 | 0.1242 | 2 | 86747647 | 609 | 0 | 0 | 0 | 0 | 0 | 0 | 0 | 0
184 | 86747657 | 86747643 | 82933596 | 1 | 1 | 1 | 2 | 91.17.04-233 | ФСЭМ-2022, 91.17.04-233, приказ Минстроя России от 18.05.2022 г. № 378/пр | Аппараты сварочные для ручной дуговой сварки, сварочный ток до 350 А | 1368 | 1011 | маш.-ч | маш.-ч | 1 | 0.66 | 0 | 34.61 | 0 | 0 | 0 | 1 | 0 | )*1,20)*1,15 | 0.9108 | 2 | 86747648 | 610 | 0 | 0 | 0 | 0 | 0 | 0 | 0 | 0
184 | 86747658 | 86747643 | 83000909 | 1 | 1 | 1 | 3 | 01.7.11.07-0227 | ФСБЦ-2022, 01.7.11.07-0227, приказ Минстроя России от 18.05.2022 г. № 378/пр | Электроды сварочные для сварки низколегированных и углеродистых сталей УОНИ 13/45, Э42А, диаметр 4-5 мм | 1346 | 1009 | кг | кг | 1 | 0.15 | 155.63 | 0 | 0 | 0 | 0 | 1 | 0 |  | 0.15 | 2 | 86747649 | 611 | 0 | 0 | 0 | 0 | 0 | 0 | 0 | 0
184 | 86747659 | 86747643 | 83001670 | 1 | 1 | 1 | 3 | 01.7.15.03-0042 | ФСБЦ-2022, 01.7.15.03-0042, приказ Минстроя России от 18.05.2022 г. № 378/пр | Болты с гайками и шайбами строительные | 1346 | 1009 | кг | кг | 1 | 0.17 | 174.93 | 0 | 0 | 0 | 0 | 1 | 0 |  | 0.17 | 2 | 86747650 | 612 | 0 | 0 | 0 | 0 | 0 | 0 | 0 | 0
184 | 86747660 | 86747643 | 83006816 | 1 | 1 | 1 | 3 | 07.2.07.04-0007 | ФСБЦ-2022, 07.2.07.04-0007, приказ Минстроя России от 18.05.2022 г. № 378/пр | Конструкции стальные индивидуального изготовления из сортового проката | 1348 | 1009 | т | т | 1000 | 0.015 | 105278.81 | 0 | 0 | 0 | 0 | 1 | 0 |  | 0.015 | 2 | 86747651 | 613 | 0 | 0 | 0 | 0 | 0 | 0 | 0 | 0
184 | 86747661 | 86747643 | 83018862 | 1 | 1 | 1 | 3 | 14.4.02.04-0142 | ФСБЦ-2022, 14.4.02.04-0142, приказ Минстроя России от 18.05.2022 г. № 378/пр | Краска масляная МА-0115, мумия, сурик железный | 1346 | 1009 | кг | кг | 1 | 0.03 | 79.88 | 0 | 0 | 0 | 0 | 1 | 0 |  | 0.03 | 2 | 86747652 | 614 | 0 | 0 | 0 | 0 | 0 | 0 | 0 | 0
184 | 86747662 | 86747643 | 82931850 | 117 | 1 | 1 | 3 | 421/пр_2020_п.75_пп.а |  | Сметная стоимость вспомогательных ненормируемых материальных ресурсов, не учтенная в сметной норме, 2% | 3277935 | 1013 | % | % | 1 | 2 | 0 | 0 | 0 | 0 | 0 | 0 | 0 |  | 2 | 3 | -1 |  | 0 | 0 | 0 | 0 | 0 | 0 | 0 | 0
185 | 86747665 | 86747663 | 82925782 | 117 | 1 | 1 | 1 | 1-100-20 |  | Средний разряд работы 2,0 | 1191 | 1013 | чел.-ч. | чел.-ч. | 1 | 154 | 0 | 0 | 0 | 660.33 | 0 | 1 | 1 | *(0,15+1) | 177.1 | 2 | 86747664 | 615 | 0 | 0 | 0 | 0 | 0 | 0 | 0 | 0
186 | 86747665 | 86747663 | 82925782 | 117 | 1 | 1 | 1 | 1-100-20 |  | Средний разряд работы 2,0 | 1191 | 1013 | чел.-ч. | чел.-ч. | 1 | 154 | 0 | 0 | 0 | 660.33 | 0 | 1 | 1 | *(0,15+1) | 177.1 | 2 | 86747664 | 616 | 0 | 0 | 0 | 0 | 0 | 0 | 0 | 0
187 | 86747668 | 86747666 | 82925772 | 117 | 1 | 1 | 1 | 1-100-15 |  | Средний разряд работы 1,5 | 1191 | 1013 | чел.-ч. | чел.-ч. | 1 | 97.2 | 0 | 0 | 0 | 633.07 | 0 | 1 | 1 | *(0,15+1) | 111.78 | 2 | 86747667 | 617 | 0 | 0 | 0 | 0 | 0 | 0 | 0 | 0
188 | 86747668 | 86747666 | 82925772 | 117 | 1 | 1 | 1 | 1-100-15 |  | Средний разряд работы 1,5 | 1191 | 1013 | чел.-ч. | чел.-ч. | 1 | 97.2 | 0 | 0 | 0 | 633.07 | 0 | 1 | 1 | *(0,15+1) | 111.78 | 2 | 86747667 | 618 | 0 | 0 | 0 | 0 | 0 | 0 | 0 | 0
224 | 86747671 | 86747669 | 82925782 | 117 | 1 | 1 | 1 | 1-100-20 |  | Средний разряд работы 2,0 | 1191 | 1013 | чел.-ч. | чел.-ч. | 1 | 154 | 0 | 0 | 0 | 660.33 | 0 | 1 | 1 | *(0,15+1) | 177.1 | 2 | 86747670 | 619 | 0 | 0 | 0 | 0 | 0 | 0 | 0 | 0
225 | 86747671 | 86747669 | 82925782 | 117 | 1 | 1 | 1 | 1-100-20 |  | Средний разряд работы 2,0 | 1191 | 1013 | чел.-ч. | чел.-ч. | 1 | 154 | 0 | 0 | 0 | 660.33 | 0 | 1 | 1 | *(0,15+1) | 177.1 | 2 | 86747670 | 620 | 0 | 0 | 0 | 0 | 0 | 0 | 0 | 0
226 | 86747674 | 86747672 | 82925772 | 117 | 1 | 1 | 1 | 1-100-15 |  | Средний разряд работы 1,5 | 1191 | 1013 | чел.-ч. | чел.-ч. | 1 | 97.2 | 0 | 0 | 0 | 633.07 | 0 | 1 | 1 | *(0,15+1) | 111.78 | 2 | 86747673 | 621 | 0 | 0 | 0 | 0 | 0 | 0 | 0 | 0
227 | 86747674 | 86747672 | 82925772 | 117 | 1 | 1 | 1 | 1-100-15 |  | Средний разряд работы 1,5 | 1191 | 1013 | чел.-ч. | чел.-ч. | 1 | 97.2 | 0 | 0 | 0 | 633.07 | 0 | 1 | 1 | *(0,15+1) | 111.78 | 2 | 86747673 | 622 | 0 | 0 | 0 | 0 | 0 | 0 | 0 | 0
228 | 86747685 | 86747675 | 82925840 | 117 | 1 | 1 | 1 | 1-100-38 |  | Средний разряд работы 3,8 | 1191 | 1013 | чел.-ч. | чел.-ч. | 1 | 7.21 | 0 | 0 | 0 | 793.61 | 0 | 1 | 1 | *(0,15+1) | 8.2915 | 2 | 86747676 | 623 | 0 | 0 | 0 | 0 | 0 | 0 | 0 | 0
228 | 86747686 | 86747675 | 82926016 | 117 | 1 | 1 | 1 | 4-100-00 |  | Затраты труда машинистов | 1191 | 1013 | чел.-ч. | чел.-ч. | 1 | 0.26 | 0 | 0 | 0 | 0 | 0 | 1 | 2 | *(0,15+1) | 0.299 | 2 | 86747677 | 624 | 0 | 0 | 0 | 0 | 0 | 0 | 0 | 0
228 | 86747687 | 86747675 | 82932505 | 1 | 1 | 1 | 2 | 91.05.05-015 | ФСЭМ-2022, 91.05.05-015, приказ Минстроя России от 18.05.2022 г. № 378/пр | Краны на автомобильном ходу, грузоподъемность 16 т | 1368 | 1011 | маш.-ч | маш.-ч | 1 | 0.13 | 0 | 1626.29 | 1090.46 | 0 | 0 | 1 | 0 | *(0,15+1) | 0.1495 | 2 | 86747678 | 625 | 0 | 0 | 0 | 0 | 0 | 0 | 0 | 0
228 | 86747688 | 86747675 | 82933400 | 1 | 1 | 1 | 2 | 91.14.02-001 | ФСЭМ-2022 доп.7, 91.14.02-001, приказ Минстроя России от 02.08.2023 г. № 551/пр | Автомобили бортовые, грузоподъемность до 5 т | 1368 | 1011 | маш.-ч | маш.-ч | 1 | 0.13 | 0 | 641.7 | 811.79 | 0 | 0 | 1 | 0 | *(0,15+1) | 0.1495 | 2 | 86747679 | 626 | 0 | 0 | 0 | 0 | 0 | 0 | 0 | 0
228 | 86747689 | 86747675 | 82933596 | 1 | 1 | 1 | 2 | 91.17.04-233 | ФСЭМ-2022, 91.17.04-233, приказ Минстроя России от 18.05.2022 г. № 378/пр | Аппараты сварочные для ручной дуговой сварки, сварочный ток до 350 А | 1368 | 1011 | маш.-ч | маш.-ч | 1 | 2.19 | 0 | 34.61 | 0 | 0 | 0 | 1 | 0 | *(0,15+1) | 2.5185 | 2 | 86747680 | 627 | 0 | 0 | 0 | 0 | 0 | 0 | 0 | 0
228 | 86747690 | 86747675 | 83000909 | 1 | 1 | 1 | 3 | 01.7.11.07-0227 | ФСБЦ-2022, 01.7.11.07-0227, приказ Минстроя России от 18.05.2022 г. № 378/пр | Электроды сварочные для сварки низколегированных и углеродистых сталей УОНИ 13/45, Э42А, диаметр 4-5 мм | 1346 | 1009 | кг | кг | 1 | 0.78 | 155.63 | 0 | 0 | 0 | 0 | 1 | 0 |  | 0.78 | 2 | 86747681 | 628 | 0 | 0 | 0 | 0 | 0 | 0 | 0 | 0
228 | 86747691 | 86747675 | 83018799 | 1 | 1 | 1 | 3 | 14.4.01.09-0427 | ФСБЦ-2022 доп.8, 14.4.01.09-0427, приказ Минстроя России от 14.11.2023 г. № 817/пр | Грунтовка эпоксидная антикоррозионная с содержанием цинка для защиты металлических поверхностей, расход 0,20-0,39 кг/м2 | 1346 | 1009 | кг | кг | 1 | 2 | 911.56 | 0 | 0 | 0 | 0 | 1 | 0 |  | 2 | 2 | 86747682 | 629 | 0 | 0 | 0 | 0 | 0 | 0 | 0 | 0
228 | 86747692 | 86747675 | 82931850 | 117 | 1 | 1 | 3 | 421/пр_2020_п.75_пп.а |  | Сметная стоимость вспомогательных ненормируемых материальных ресурсов, не учтенная в сметной норме, 2% | 3277935 | 1013 | % | % | 1 | 2 | 0 | 0 | 0 | 0 | 0 | 0 | 0 |  | 2 | 2 | 86747683 | 630 | 0 | 0 | 0 | 0 | 0 | 0 | 0 | 0
229 | 86747685 | 86747675 | 82925840 | 117 | 1 | 1 | 1 | 1-100-38 |  | Средний разряд работы 3,8 | 1191 | 1013 | чел.-ч. | чел.-ч. | 1 | 7.21 | 0 | 0 | 0 | 793.61 | 0 | 1 | 1 | *(0,15+1) | 8.2915 | 2 | 86747676 | 632 | 0 | 0 | 0 | 0 | 0 | 0 | 0 | 0
229 | 86747686 | 86747675 | 82926016 | 117 | 1 | 1 | 1 | 4-100-00 |  | Затраты труда машинистов | 1191 | 1013 | чел.-ч. | чел.-ч. | 1 | 0.26 | 0 | 0 | 0 | 0 | 0 | 1 | 2 | *(0,15+1) | 0.299 | 2 | 86747677 | 633 | 0 | 0 | 0 | 0 | 0 | 0 | 0 | 0
229 | 86747687 | 86747675 | 82932505 | 1 | 1 | 1 | 2 | 91.05.05-015 | ФСЭМ-2022, 91.05.05-015, приказ Минстроя России от 18.05.2022 г. № 378/пр | Краны на автомобильном ходу, грузоподъемность 16 т | 1368 | 1011 | маш.-ч | маш.-ч | 1 | 0.13 | 0 | 1626.29 | 1090.46 | 0 | 0 | 1 | 0 | *(0,15+1) | 0.1495 | 2 | 86747678 | 634 | 0 | 0 | 0 | 0 | 0 | 0 | 0 | 0
229 | 86747688 | 86747675 | 82933400 | 1 | 1 | 1 | 2 | 91.14.02-001 | ФСЭМ-2022 доп.7, 91.14.02-001, приказ Минстроя России от 02.08.2023 г. № 551/пр | Автомобили бортовые, грузоподъемность до 5 т | 1368 | 1011 | маш.-ч | маш.-ч | 1 | 0.13 | 0 | 641.7 | 811.79 | 0 | 0 | 1 | 0 | *(0,15+1) | 0.1495 | 2 | 86747679 | 635 | 0 | 0 | 0 | 0 | 0 | 0 | 0 | 0
229 | 86747689 | 86747675 | 82933596 | 1 | 1 | 1 | 2 | 91.17.04-233 | ФСЭМ-2022, 91.17.04-233, приказ Минстроя России от 18.05.2022 г. № 378/пр | Аппараты сварочные для ручной дуговой сварки, сварочный ток до 350 А | 1368 | 1011 | маш.-ч | маш.-ч | 1 | 2.19 | 0 | 34.61 | 0 | 0 | 0 | 1 | 0 | *(0,15+1) | 2.5185 | 2 | 86747680 | 636 | 0 | 0 | 0 | 0 | 0 | 0 | 0 | 0
229 | 86747690 | 86747675 | 83000909 | 1 | 1 | 1 | 3 | 01.7.11.07-0227 | ФСБЦ-2022, 01.7.11.07-0227, приказ Минстроя России от 18.05.2022 г. № 378/пр | Электроды сварочные для сварки низколегированных и углеродистых сталей УОНИ 13/45, Э42А, диаметр 4-5 мм | 1346 | 1009 | кг | кг | 1 | 0.78 | 155.63 | 0 | 0 | 0 | 0 | 1 | 0 |  | 0.78 | 2 | 86747681 | 637 | 0 | 0 | 0 | 0 | 0 | 0 | 0 | 0
229 | 86747691 | 86747675 | 83018799 | 1 | 1 | 1 | 3 | 14.4.01.09-0427 | ФСБЦ-2022 доп.8, 14.4.01.09-0427, приказ Минстроя России от 14.11.2023 г. № 817/пр | Грунтовка эпоксидная антикоррозионная с содержанием цинка для защиты металлических поверхностей, расход 0,20-0,39 кг/м2 | 1346 | 1009 | кг | кг | 1 | 2 | 911.56 | 0 | 0 | 0 | 0 | 1 | 0 |  | 2 | 2 | 86747682 | 638 | 0 | 0 | 0 | 0 | 0 | 0 | 0 | 0
229 | 86747692 | 86747675 | 82931850 | 117 | 1 | 1 | 3 | 421/пр_2020_п.75_пп.а |  | Сметная стоимость вспомогательных ненормируемых материальных ресурсов, не учтенная в сметной норме, 2% | 3277935 | 1013 | % | % | 1 | 2 | 0 | 0 | 0 | 0 | 0 | 0 | 0 |  | 2 | 2 | 86747683 | 639 | 0 | 0 | 0 | 0 | 0 | 0 | 0 | 0
234 | 86747705 | 86747695 | 82925840 | 117 | 1 | 1 | 1 | 1-100-38 |  | Средний разряд работы 3,8 | 1191 | 1013 | чел.-ч. | чел.-ч. | 1 | 17.5 | 0 | 0 | 0 | 793.61 | 0 | 1 | 1 | *(0,15+1) | 20.125 | 2 | 86747696 | 641 | 0 | 0 | 0 | 0 | 0 | 0 | 0 | 0
234 | 86747706 | 86747695 | 82926016 | 117 | 1 | 1 | 1 | 4-100-00 |  | Затраты труда машинистов | 1191 | 1013 | чел.-ч. | чел.-ч. | 1 | 0.2 | 0 | 0 | 0 | 0 | 0 | 1 | 2 | *(0,15+1) | 0.23 | 2 | 86747697 | 642 | 0 | 0 | 0 | 0 | 0 | 0 | 0 | 0
234 | 86747707 | 86747695 | 82932505 | 1 | 1 | 1 | 2 | 91.05.05-015 | ФСЭМ-2022, 91.05.05-015, приказ Минстроя России от 18.05.2022 г. № 378/пр | Краны на автомобильном ходу, грузоподъемность 16 т | 1368 | 1011 | маш.-ч | маш.-ч | 1 | 0.1 | 0 | 1626.29 | 1090.46 | 0 | 0 | 1 | 0 | *(0,15+1) | 0.115 | 2 | 86747698 | 643 | 0 | 0 | 0 | 0 | 0 | 0 | 0 | 0
234 | 86747708 | 86747695 | 82933400 | 1 | 1 | 1 | 2 | 91.14.02-001 | ФСЭМ-2022 доп.7, 91.14.02-001, приказ Минстроя России от 02.08.2023 г. № 551/пр | Автомобили бортовые, грузоподъемность до 5 т | 1368 | 1011 | маш.-ч | маш.-ч | 1 | 0.1 | 0 | 641.7 | 811.79 | 0 | 0 | 1 | 0 | *(0,15+1) | 0.115 | 2 | 86747699 | 644 | 0 | 0 | 0 | 0 | 0 | 0 | 0 | 0
234 | 86747709 | 86747695 | 82933596 | 1 | 1 | 1 | 2 | 91.17.04-233 | ФСЭМ-2022, 91.17.04-233, приказ Минстроя России от 18.05.2022 г. № 378/пр | Аппараты сварочные для ручной дуговой сварки, сварочный ток до 350 А | 1368 | 1011 | маш.-ч | маш.-ч | 1 | 2.9 | 0 | 34.61 | 0 | 0 | 0 | 1 | 0 | *(0,15+1) | 3.335 | 2 | 86747700 | 645 | 0 | 0 | 0 | 0 | 0 | 0 | 0 | 0
234 | 86747710 | 86747695 | 83000909 | 1 | 1 | 1 | 3 | 01.7.11.07-0227 | ФСБЦ-2022, 01.7.11.07-0227, приказ Минстроя России от 18.05.2022 г. № 378/пр | Электроды сварочные для сварки низколегированных и углеродистых сталей УОНИ 13/45, Э42А, диаметр 4-5 мм | 1346 | 1009 | кг | кг | 1 | 0.9 | 155.63 | 0 | 0 | 0 | 0 | 1 | 0 |  | 0.9 | 2 | 86747701 | 646 | 0 | 0 | 0 | 0 | 0 | 0 | 0 | 0
234 | 86747711 | 86747695 | 83008988 | 1 | 1 | 1 | 3 | 08.3.05.02-0021 | ФСБЦ-2022, 08.3.05.02-0021, приказ Минстроя России от 18.05.2022 г. № 378/пр | Прокат листовой горячекатаный, марки стали Ст3сп, Ст3пс, ширина 1200-3000 мм, толщина 1-8 мм | 1348 | 1009 | т | т | 1000 | 0.004 | 49995.77 | 0 | 0 | 0 | 0 | 1 | 0 |  | 0.004 | 3 | -1 |  | 0 | 0 | 0 | 0 | 0 | 0 | 0 | 0
234 | 86747712 | 86747695 | 83018799 | 1 | 1 | 1 | 3 | 14.4.01.09-0427 | ФСБЦ-2022 доп.8, 14.4.01.09-0427, приказ Минстроя России от 14.11.2023 г. № 817/пр | Грунтовка эпоксидная антикоррозионная с содержанием цинка для защиты металлических поверхностей, расход 0,20-0,39 кг/м2 | 1346 | 1009 | кг | кг | 1 | 2 | 911.56 | 0 | 0 | 0 | 0 | 1 | 0 |  | 2 | 2 | 86747702 | 647 | 0 | 0 | 0 | 0 | 0 | 0 | 0 | 0
234 | 86747713 | 86747695 | 82931850 | 117 | 1 | 1 | 3 | 421/пр_2020_п.75_пп.а |  | Сметная стоимость вспомогательных ненормируемых материальных ресурсов, не учтенная в сметной норме, 2% | 3277935 | 1013 | % | % | 1 | 2 | 0 | 0 | 0 | 0 | 0 | 0 | 0 |  | 2 | 2 | 86747703 | 648 | 0 | 0 | 0 | 0 | 0 | 0 | 0 | 0
235 | 86747705 | 86747695 | 82925840 | 117 | 1 | 1 | 1 | 1-100-38 |  | Средний разряд работы 3,8 | 1191 | 1013 | чел.-ч. | чел.-ч. | 1 | 17.5 | 0 | 0 | 0 | 793.61 | 0 | 1 | 1 | *(0,15+1) | 20.125 | 2 | 86747696 | 650 | 0 | 0 | 0 | 0 | 0 | 0 | 0 | 0
235 | 86747706 | 86747695 | 82926016 | 117 | 1 | 1 | 1 | 4-100-00 |  | Затраты труда машинистов | 1191 | 1013 | чел.-ч. | чел.-ч. | 1 | 0.2 | 0 | 0 | 0 | 0 | 0 | 1 | 2 | *(0,15+1) | 0.23 | 2 | 86747697 | 651 | 0 | 0 | 0 | 0 | 0 | 0 | 0 | 0
235 | 86747707 | 86747695 | 82932505 | 1 | 1 | 1 | 2 | 91.05.05-015 | ФСЭМ-2022, 91.05.05-015, приказ Минстроя России от 18.05.2022 г. № 378/пр | Краны на автомобильном ходу, грузоподъемность 16 т | 1368 | 1011 | маш.-ч | маш.-ч | 1 | 0.1 | 0 | 1626.29 | 1090.46 | 0 | 0 | 1 | 0 | *(0,15+1) | 0.115 | 2 | 86747698 | 652 | 0 | 0 | 0 | 0 | 0 | 0 | 0 | 0
235 | 86747708 | 86747695 | 82933400 | 1 | 1 | 1 | 2 | 91.14.02-001 | ФСЭМ-2022 доп.7, 91.14.02-001, приказ Минстроя России от 02.08.2023 г. № 551/пр | Автомобили бортовые, грузоподъемность до 5 т | 1368 | 1011 | маш.-ч | маш.-ч | 1 | 0.1 | 0 | 641.7 | 811.79 | 0 | 0 | 1 | 0 | *(0,15+1) | 0.115 | 2 | 86747699 | 653 | 0 | 0 | 0 | 0 | 0 | 0 | 0 | 0
235 | 86747709 | 86747695 | 82933596 | 1 | 1 | 1 | 2 | 91.17.04-233 | ФСЭМ-2022, 91.17.04-233, приказ Минстроя России от 18.05.2022 г. № 378/пр | Аппараты сварочные для ручной дуговой сварки, сварочный ток до 350 А | 1368 | 1011 | маш.-ч | маш.-ч | 1 | 2.9 | 0 | 34.61 | 0 | 0 | 0 | 1 | 0 | *(0,15+1) | 3.335 | 2 | 86747700 | 654 | 0 | 0 | 0 | 0 | 0 | 0 | 0 | 0
235 | 86747710 | 86747695 | 83000909 | 1 | 1 | 1 | 3 | 01.7.11.07-0227 | ФСБЦ-2022, 01.7.11.07-0227, приказ Минстроя России от 18.05.2022 г. № 378/пр | Электроды сварочные для сварки низколегированных и углеродистых сталей УОНИ 13/45, Э42А, диаметр 4-5 мм | 1346 | 1009 | кг | кг | 1 | 0.9 | 155.63 | 0 | 0 | 0 | 0 | 1 | 0 |  | 0.9 | 2 | 86747701 | 655 | 0 | 0 | 0 | 0 | 0 | 0 | 0 | 0
235 | 86747711 | 86747695 | 83008988 | 1 | 1 | 1 | 3 | 08.3.05.02-0021 | ФСБЦ-2022, 08.3.05.02-0021, приказ Минстроя России от 18.05.2022 г. № 378/пр | Прокат листовой горячекатаный, марки стали Ст3сп, Ст3пс, ширина 1200-3000 мм, толщина 1-8 мм | 1348 | 1009 | т | т | 1000 | 0.004 | 49995.77 | 0 | 0 | 0 | 0 | 1 | 0 |  | 0.004 | 3 | -1 |  | 0 | 0 | 0 | 0 | 0 | 0 | 0 | 0
235 | 86747712 | 86747695 | 83018799 | 1 | 1 | 1 | 3 | 14.4.01.09-0427 | ФСБЦ-2022 доп.8, 14.4.01.09-0427, приказ Минстроя России от 14.11.2023 г. № 817/пр | Грунтовка эпоксидная антикоррозионная с содержанием цинка для защиты металлических поверхностей, расход 0,20-0,39 кг/м2 | 1346 | 1009 | кг | кг | 1 | 2 | 911.56 | 0 | 0 | 0 | 0 | 1 | 0 |  | 2 | 2 | 86747702 | 656 | 0 | 0 | 0 | 0 | 0 | 0 | 0 | 0
235 | 86747713 | 86747695 | 82931850 | 117 | 1 | 1 | 3 | 421/пр_2020_п.75_пп.а |  | Сметная стоимость вспомогательных ненормируемых материальных ресурсов, не учтенная в сметной норме, 2% | 3277935 | 1013 | % | % | 1 | 2 | 0 | 0 | 0 | 0 | 0 | 0 | 0 |  | 2 | 2 | 86747703 | 657 | 0 | 0 | 0 | 0 | 0 | 0 | 0 | 0
240 | 86747726 | 86747716 | 82925840 | 117 | 1 | 1 | 1 | 1-100-38 |  | Средний разряд работы 3,8 | 1191 | 1013 | чел.-ч. | чел.-ч. | 1 | 16.5 | 0 | 0 | 0 | 793.61 | 0 | 1 | 1 | *(0,15+1) | 18.975 | 2 | 86747717 | 659 | 0 | 0 | 0 | 0 | 0 | 0 | 0 | 0
240 | 86747727 | 86747716 | 82926016 | 117 | 1 | 1 | 1 | 4-100-00 |  | Затраты труда машинистов | 1191 | 1013 | чел.-ч. | чел.-ч. | 1 | 0.26 | 0 | 0 | 0 | 0 | 0 | 1 | 2 | *(0,15+1) | 0.299 | 2 | 86747718 | 660 | 0 | 0 | 0 | 0 | 0 | 0 | 0 | 0
240 | 86747728 | 86747716 | 82932505 | 1 | 1 | 1 | 2 | 91.05.05-015 | ФСЭМ-2022, 91.05.05-015, приказ Минстроя России от 18.05.2022 г. № 378/пр | Краны на автомобильном ходу, грузоподъемность 16 т | 1368 | 1011 | маш.-ч | маш.-ч | 1 | 0.13 | 0 | 1626.29 | 1090.46 | 0 | 0 | 1 | 0 | *(0,15+1) | 0.1495 | 2 | 86747719 | 661 | 0 | 0 | 0 | 0 | 0 | 0 | 0 | 0
240 | 86747729 | 86747716 | 82933400 | 1 | 1 | 1 | 2 | 91.14.02-001 | ФСЭМ-2022 доп.7, 91.14.02-001, приказ Минстроя России от 02.08.2023 г. № 551/пр | Автомобили бортовые, грузоподъемность до 5 т | 1368 | 1011 | маш.-ч | маш.-ч | 1 | 0.13 | 0 | 641.7 | 811.79 | 0 | 0 | 1 | 0 | *(0,15+1) | 0.1495 | 2 | 86747720 | 662 | 0 | 0 | 0 | 0 | 0 | 0 | 0 | 0
240 | 86747730 | 86747716 | 82933596 | 1 | 1 | 1 | 2 | 91.17.04-233 | ФСЭМ-2022, 91.17.04-233, приказ Минстроя России от 18.05.2022 г. № 378/пр | Аппараты сварочные для ручной дуговой сварки, сварочный ток до 350 А | 1368 | 1011 | маш.-ч | маш.-ч | 1 | 2.7 | 0 | 34.61 | 0 | 0 | 0 | 1 | 0 | *(0,15+1) | 3.105 | 2 | 86747721 | 663 | 0 | 0 | 0 | 0 | 0 | 0 | 0 | 0
240 | 86747731 | 86747716 | 83000909 | 1 | 1 | 1 | 3 | 01.7.11.07-0227 | ФСБЦ-2022, 01.7.11.07-0227, приказ Минстроя России от 18.05.2022 г. № 378/пр | Электроды сварочные для сварки низколегированных и углеродистых сталей УОНИ 13/45, Э42А, диаметр 4-5 мм | 1346 | 1009 | кг | кг | 1 | 0.6 | 155.63 | 0 | 0 | 0 | 0 | 1 | 0 |  | 0.6 | 2 | 86747722 | 664 | 0 | 0 | 0 | 0 | 0 | 0 | 0 | 0
240 | 86747732 | 86747716 | 83018799 | 1 | 1 | 1 | 3 | 14.4.01.09-0427 | ФСБЦ-2022 доп.8, 14.4.01.09-0427, приказ Минстроя России от 14.11.2023 г. № 817/пр | Грунтовка эпоксидная антикоррозионная с содержанием цинка для защиты металлических поверхностей, расход 0,20-0,39 кг/м2 | 1346 | 1009 | кг | кг | 1 | 2 | 911.56 | 0 | 0 | 0 | 0 | 1 | 0 |  | 2 | 2 | 86747723 | 665 | 0 | 0 | 0 | 0 | 0 | 0 | 0 | 0
240 | 86747733 | 86747716 | 82931850 | 117 | 1 | 1 | 3 | 421/пр_2020_п.75_пп.а |  | Сметная стоимость вспомогательных ненормируемых материальных ресурсов, не учтенная в сметной норме, 2% | 3277935 | 1013 | % | % | 1 | 2 | 0 | 0 | 0 | 0 | 0 | 0 | 0 |  | 2 | 2 | 86747724 | 666 | 0 | 0 | 0 | 0 | 0 | 0 | 0 | 0
241 | 86747726 | 86747716 | 82925840 | 117 | 1 | 1 | 1 | 1-100-38 |  | Средний разряд работы 3,8 | 1191 | 1013 | чел.-ч. | чел.-ч. | 1 | 16.5 | 0 | 0 | 0 | 793.61 | 0 | 1 | 1 | *(0,15+1) | 18.975 | 2 | 86747717 | 668 | 0 | 0 | 0 | 0 | 0 | 0 | 0 | 0
241 | 86747727 | 86747716 | 82926016 | 117 | 1 | 1 | 1 | 4-100-00 |  | Затраты труда машинистов | 1191 | 1013 | чел.-ч. | чел.-ч. | 1 | 0.26 | 0 | 0 | 0 | 0 | 0 | 1 | 2 | *(0,15+1) | 0.299 | 2 | 86747718 | 669 | 0 | 0 | 0 | 0 | 0 | 0 | 0 | 0
241 | 86747728 | 86747716 | 82932505 | 1 | 1 | 1 | 2 | 91.05.05-015 | ФСЭМ-2022, 91.05.05-015, приказ Минстроя России от 18.05.2022 г. № 378/пр | Краны на автомобильном ходу, грузоподъемность 16 т | 1368 | 1011 | маш.-ч | маш.-ч | 1 | 0.13 | 0 | 1626.29 | 1090.46 | 0 | 0 | 1 | 0 | *(0,15+1) | 0.1495 | 2 | 86747719 | 670 | 0 | 0 | 0 | 0 | 0 | 0 | 0 | 0
241 | 86747729 | 86747716 | 82933400 | 1 | 1 | 1 | 2 | 91.14.02-001 | ФСЭМ-2022 доп.7, 91.14.02-001, приказ Минстроя России от 02.08.2023 г. № 551/пр | Автомобили бортовые, грузоподъемность до 5 т | 1368 | 1011 | маш.-ч | маш.-ч | 1 | 0.13 | 0 | 641.7 | 811.79 | 0 | 0 | 1 | 0 | *(0,15+1) | 0.1495 | 2 | 86747720 | 671 | 0 | 0 | 0 | 0 | 0 | 0 | 0 | 0
241 | 86747730 | 86747716 | 82933596 | 1 | 1 | 1 | 2 | 91.17.04-233 | ФСЭМ-2022, 91.17.04-233, приказ Минстроя России от 18.05.2022 г. № 378/пр | Аппараты сварочные для ручной дуговой сварки, сварочный ток до 350 А | 1368 | 1011 | маш.-ч | маш.-ч | 1 | 2.7 | 0 | 34.61 | 0 | 0 | 0 | 1 | 0 | *(0,15+1) | 3.105 | 2 | 86747721 | 672 | 0 | 0 | 0 | 0 | 0 | 0 | 0 | 0
241 | 86747731 | 86747716 | 83000909 | 1 | 1 | 1 | 3 | 01.7.11.07-0227 | ФСБЦ-2022, 01.7.11.07-0227, приказ Минстроя России от 18.05.2022 г. № 378/пр | Электроды сварочные для сварки низколегированных и углеродистых сталей УОНИ 13/45, Э42А, диаметр 4-5 мм | 1346 | 1009 | кг | кг | 1 | 0.6 | 155.63 | 0 | 0 | 0 | 0 | 1 | 0 |  | 0.6 | 2 | 86747722 | 673 | 0 | 0 | 0 | 0 | 0 | 0 | 0 | 0
241 | 86747732 | 86747716 | 83018799 | 1 | 1 | 1 | 3 | 14.4.01.09-0427 | ФСБЦ-2022 доп.8, 14.4.01.09-0427, приказ Минстроя России от 14.11.2023 г. № 817/пр | Грунтовка эпоксидная антикоррозионная с содержанием цинка для защиты металлических поверхностей, расход 0,20-0,39 кг/м2 | 1346 | 1009 | кг | кг | 1 | 2 | 911.56 | 0 | 0 | 0 | 0 | 1 | 0 |  | 2 | 2 | 86747723 | 674 | 0 | 0 | 0 | 0 | 0 | 0 | 0 | 0
241 | 86747733 | 86747716 | 82931850 | 117 | 1 | 1 | 3 | 421/пр_2020_п.75_пп.а |  | Сметная стоимость вспомогательных ненормируемых материальных ресурсов, не учтенная в сметной норме, 2% | 3277935 | 1013 | % | % | 1 | 2 | 0 | 0 | 0 | 0 | 0 | 0 | 0 |  | 2 | 2 | 86747724 | 675 | 0 | 0 | 0 | 0 | 0 | 0 | 0 | 0
246 | 86747744 | 86747736 | 82925874 | 117 | 1 | 1 | 1 | 1-100-49 |  | Средний разряд работы 4,9 | 1191 | 1013 | чел.-ч. | чел.-ч. | 1 | 3.91 | 0 | 0 | 0 | 920.83 | 0 | 1 | 1 | *(0,15+1) | 4.4965 | 2 | 86747737 | 677 | 0 | 0 | 0 | 0 | 0 | 0 | 0 | 0
246 | 86747745 | 86747736 | 82926016 | 117 | 1 | 1 | 1 | 4-100-00 |  | Затраты труда машинистов | 1191 | 1013 | чел.-ч. | чел.-ч. | 1 | 0.04 | 0 | 0 | 0 | 0 | 0 | 1 | 2 | *(0,15+1) | 0.046 | 2 | 86747738 | 678 | 0 | 0 | 0 | 0 | 0 | 0 | 0 | 0
246 | 86747746 | 86747736 | 82932644 | 1 | 1 | 1 | 2 | 91.06.03-060 | ФСЭМ-2022, 91.06.03-060, приказ Минстроя России от 18.05.2022 г. № 378/пр | Лебедки электрические тяговым усилием до 5,79 кН (0,59 т) | 1368 | 1011 | маш.-ч | маш.-ч | 1 | 0.01 | 0 | 6.62 | 0 | 0 | 0 | 1 | 0 | *(0,15+1) | 0.0115 | 2 | 86747739 | 679 | 0 | 0 | 0 | 0 | 0 | 0 | 0 | 0
246 | 86747747 | 86747736 | 82932662 | 1 | 1 | 1 | 2 | 91.06.05-011 | ФСЭМ-2022, 91.06.05-011, приказ Минстроя России от 18.05.2022 г. № 378/пр | Погрузчики одноковшовые универсальные фронтальные пневмоколесные, номинальная вместимость основного ковша 2,6 м3, грузоподъемность 5 т | 1368 | 1011 | маш.-ч | маш.-ч | 1 | 0.01 | 0 | 1587.88 | 932.95 | 0 | 0 | 1 | 0 | *(0,15+1) | 0.0115 | 2 | 86747740 | 680 | 0 | 0 | 0 | 0 | 0 | 0 | 0 | 0
246 | 86747748 | 86747736 | 82933400 | 1 | 1 | 1 | 2 | 91.14.02-001 | ФСЭМ-2022 доп.7, 91.14.02-001, приказ Минстроя России от 02.08.2023 г. № 551/пр | Автомобили бортовые, грузоподъемность до 5 т | 1368 | 1011 | маш.-ч | маш.-ч | 1 | 0.03 | 0 | 641.7 | 811.79 | 0 | 0 | 1 | 0 | *(0,15+1) | 0.0345 | 2 | 86747741 | 681 | 0 | 0 | 0 | 0 | 0 | 0 | 0 | 0
246 | 86747749 | 86747736 | 82933957 | 1 | 1 | 1 | 2 | 91.21.01-012 | ФСЭМ-2022 доп.11, 91.21.01-012, приказ Минстроя России от 09.08.2024 г. № 524/пр | Агрегаты окрасочные высокого давления для окраски поверхностей конструкций, мощность 1 кВт | 1368 | 1011 | маш.-ч | маш.-ч | 1 | 1.12 | 0 | 4.52 | 0 | 0 | 0 | 1 | 0 | *(0,15+1) | 1.288 | 2 | 86747742 | 682 | 0 | 0 | 0 | 0 | 0 | 0 | 0 | 0
246 | 86747750 | 86747736 | 83018894 | 1 | 1 | 1 | 3 | 14.4.03.03-0102 | ФСБЦ-2022 доп.4, 14.4.03.03-0102, приказ Минстроя России от 27.12.2022 г. № 1133/пр | Лак битумный БТ-577 | 1348 | 1009 | т | т | 1000 | 0.009 | 80020.98 | 0 | 0 | 0 | 0 | 1 | 0 |  | 0.009 | 3 | -1 |  | 0 | 0 | 0 | 0 | 0 | 0 | 0 | 0
246 | 86747751 | 86747736 | 83019282 | 1 | 1 | 1 | 3 | 14.5.09.11-0102 | ФСБЦ-2022, 14.5.09.11-0102, приказ Минстроя России от 18.05.2022 г. № 378/пр | Уайт-спирит | 1346 | 1009 | кг | кг | 1 | 1.3 | 60.6 | 0 | 0 | 0 | 0 | 1 | 0 |  | 1.3 | 2 | 86747743 | 683 | 0 | 0 | 0 | 0 | 0 | 0 | 0 | 0
247 | 86747744 | 86747736 | 82925874 | 117 | 1 | 1 | 1 | 1-100-49 |  | Средний разряд работы 4,9 | 1191 | 1013 | чел.-ч. | чел.-ч. | 1 | 3.91 | 0 | 0 | 0 | 920.83 | 0 | 1 | 1 | *(0,15+1) | 4.4965 | 2 | 86747737 | 684 | 0 | 0 | 0 | 0 | 0 | 0 | 0 | 0
247 | 86747745 | 86747736 | 82926016 | 117 | 1 | 1 | 1 | 4-100-00 |  | Затраты труда машинистов | 1191 | 1013 | чел.-ч. | чел.-ч. | 1 | 0.04 | 0 | 0 | 0 | 0 | 0 | 1 | 2 | *(0,15+1) | 0.046 | 2 | 86747738 | 685 | 0 | 0 | 0 | 0 | 0 | 0 | 0 | 0
247 | 86747746 | 86747736 | 82932644 | 1 | 1 | 1 | 2 | 91.06.03-060 | ФСЭМ-2022, 91.06.03-060, приказ Минстроя России от 18.05.2022 г. № 378/пр | Лебедки электрические тяговым усилием до 5,79 кН (0,59 т) | 1368 | 1011 | маш.-ч | маш.-ч | 1 | 0.01 | 0 | 6.62 | 0 | 0 | 0 | 1 | 0 | *(0,15+1) | 0.0115 | 2 | 86747739 | 686 | 0 | 0 | 0 | 0 | 0 | 0 | 0 | 0
247 | 86747747 | 86747736 | 82932662 | 1 | 1 | 1 | 2 | 91.06.05-011 | ФСЭМ-2022, 91.06.05-011, приказ Минстроя России от 18.05.2022 г. № 378/пр | Погрузчики одноковшовые универсальные фронтальные пневмоколесные, номинальная вместимость основного ковша 2,6 м3, грузоподъемность 5 т | 1368 | 1011 | маш.-ч | маш.-ч | 1 | 0.01 | 0 | 1587.88 | 932.95 | 0 | 0 | 1 | 0 | *(0,15+1) | 0.0115 | 2 | 86747740 | 687 | 0 | 0 | 0 | 0 | 0 | 0 | 0 | 0
247 | 86747748 | 86747736 | 82933400 | 1 | 1 | 1 | 2 | 91.14.02-001 | ФСЭМ-2022 доп.7, 91.14.02-001, приказ Минстроя России от 02.08.2023 г. № 551/пр | Автомобили бортовые, грузоподъемность до 5 т | 1368 | 1011 | маш.-ч | маш.-ч | 1 | 0.03 | 0 | 641.7 | 811.79 | 0 | 0 | 1 | 0 | *(0,15+1) | 0.0345 | 2 | 86747741 | 688 | 0 | 0 | 0 | 0 | 0 | 0 | 0 | 0
247 | 86747749 | 86747736 | 82933957 | 1 | 1 | 1 | 2 | 91.21.01-012 | ФСЭМ-2022 доп.11, 91.21.01-012, приказ Минстроя России от 09.08.2024 г. № 524/пр | Агрегаты окрасочные высокого давления для окраски поверхностей конструкций, мощность 1 кВт | 1368 | 1011 | маш.-ч | маш.-ч | 1 | 1.12 | 0 | 4.52 | 0 | 0 | 0 | 1 | 0 | *(0,15+1) | 1.288 | 2 | 86747742 | 689 | 0 | 0 | 0 | 0 | 0 | 0 | 0 | 0
247 | 86747750 | 86747736 | 83018894 | 1 | 1 | 1 | 3 | 14.4.03.03-0102 | ФСБЦ-2022 доп.4, 14.4.03.03-0102, приказ Минстроя России от 27.12.2022 г. № 1133/пр | Лак битумный БТ-577 | 1348 | 1009 | т | т | 1000 | 0.009 | 80020.98 | 0 | 0 | 0 | 0 | 1 | 0 |  | 0.009 | 3 | -1 |  | 0 | 0 | 0 | 0 | 0 | 0 | 0 | 0
247 | 86747751 | 86747736 | 83019282 | 1 | 1 | 1 | 3 | 14.5.09.11-0102 | ФСБЦ-2022, 14.5.09.11-0102, приказ Минстроя России от 18.05.2022 г. № 378/пр | Уайт-спирит | 1346 | 1009 | кг | кг | 1 | 1.3 | 60.6 | 0 | 0 | 0 | 0 | 1 | 0 |  | 1.3 | 2 | 86747743 | 690 | 0 | 0 | 0 | 0 | 0 | 0 | 0 | 0
479 | 86747796 | 86747793 | 82925986 | 117 | 1 | 1 | 1 | 2-100-06 |  | Рабочий 6 разряда | 1369 | 1013 | чел.-ч | чел.-ч | 1 | 0.5 | 0 | 0 | 0 | 1090.46 | 0 | 1 | 1 | *1,2 | 0.6 | 2 | 86747794 | 691 | 0 | 0 | 0 | 0 | 0 | 0 | 0 | 0
479 | 86747797 | 86747793 | 82926010 | 117 | 1 | 1 | 1 | 3-200-03 |  | Инженер III категории | 1369 | 1013 | чел.-ч | чел.-ч | 1 | 0.5 | 0 | 0 | 0 | 1066.23 | 0 | 1 | 1 | *1,2 | 0.6 | 2 | 86747795 | 692 | 0 | 0 | 0 | 0 | 0 | 0 | 0 | 0
480 | 86747796 | 86747793 | 82925986 | 117 | 1 | 1 | 1 | 2-100-06 |  | Рабочий 6 разряда | 1369 | 1013 | чел.-ч | чел.-ч | 1 | 0.5 | 0 | 0 | 0 | 1090.46 | 0 | 1 | 1 | *1,2 | 0.6 | 2 | 86747794 | 693 | 0 | 0 | 0 | 0 | 0 | 0 | 0 | 0
480 | 86747797 | 86747793 | 82926010 | 117 | 1 | 1 | 1 | 3-200-03 |  | Инженер III категории | 1369 | 1013 | чел.-ч | чел.-ч | 1 | 0.5 | 0 | 0 | 0 | 1066.23 | 0 | 1 | 1 | *1,2 | 0.6 | 2 | 86747795 | 694 | 0 | 0 | 0 | 0 | 0 | 0 | 0 | 0
481 | 86747801 | 86747798 | 82925986 | 117 | 1 | 1 | 1 | 2-100-06 |  | Рабочий 6 разряда | 1369 | 1013 | чел.-ч | чел.-ч | 1 | 6.48 | 0 | 0 | 0 | 1090.46 | 0 | 1 | 1 | *1,2 | 7.776 | 2 | 86747799 | 695 | 0 | 0 | 0 | 0 | 0 | 0 | 0 | 0
481 | 86747802 | 86747798 | 82926010 | 117 | 1 | 1 | 1 | 3-200-03 |  | Инженер III категории | 1369 | 1013 | чел.-ч | чел.-ч | 1 | 6.48 | 0 | 0 | 0 | 1066.23 | 0 | 1 | 1 | *1,2 | 7.776 | 2 | 86747800 | 696 | 0 | 0 | 0 | 0 | 0 | 0 | 0 | 0
482 | 86747801 | 86747798 | 82925986 | 117 | 1 | 1 | 1 | 2-100-06 |  | Рабочий 6 разряда | 1369 | 1013 | чел.-ч | чел.-ч | 1 | 6.48 | 0 | 0 | 0 | 1090.46 | 0 | 1 | 1 | *1,2 | 7.776 | 2 | 86747799 | 697 | 0 | 0 | 0 | 0 | 0 | 0 | 0 | 0
482 | 86747802 | 86747798 | 82926010 | 117 | 1 | 1 | 1 | 3-200-03 |  | Инженер III категории | 1369 | 1013 | чел.-ч | чел.-ч | 1 | 6.48 | 0 | 0 | 0 | 1066.23 | 0 | 1 | 1 | *1,2 | 7.776 | 2 | 86747800 | 698 | 0 | 0 | 0 | 0 | 0 | 0 | 0 | 0
483 | 86747806 | 86747803 | 82925986 | 117 | 1 | 1 | 1 | 2-100-06 |  | Рабочий 6 разряда | 1369 | 1013 | чел.-ч | чел.-ч | 1 | 0.41 | 0 | 0 | 0 | 1090.46 | 0 | 1 | 1 | *1,2 | 0.492 | 2 | 86747804 | 699 | 0 | 0 | 0 | 0 | 0 | 0 | 0 | 0
483 | 86747807 | 86747803 | 82926010 | 117 | 1 | 1 | 1 | 3-200-03 |  | Инженер III категории | 1369 | 1013 | чел.-ч | чел.-ч | 1 | 0.41 | 0 | 0 | 0 | 1066.23 | 0 | 1 | 1 | *1,2 | 0.492 | 2 | 86747805 | 700 | 0 | 0 | 0 | 0 | 0 | 0 | 0 | 0
484 | 86747806 | 86747803 | 82925986 | 117 | 1 | 1 | 1 | 2-100-06 |  | Рабочий 6 разряда | 1369 | 1013 | чел.-ч | чел.-ч | 1 | 0.41 | 0 | 0 | 0 | 1090.46 | 0 | 1 | 1 | *1,2 | 0.492 | 2 | 86747804 | 701 | 0 | 0 | 0 | 0 | 0 | 0 | 0 | 0
484 | 86747807 | 86747803 | 82926010 | 117 | 1 | 1 | 1 | 3-200-03 |  | Инженер III категории | 1369 | 1013 | чел.-ч | чел.-ч | 1 | 0.41 | 0 | 0 | 0 | 1066.23 | 0 | 1 | 1 | *1,2 | 0.492 | 2 | 86747805 | 702 | 0 | 0 | 0 | 0 | 0 | 0 | 0 | 0
485 | 86747811 | 86747808 | 82925986 | 117 | 1 | 1 | 1 | 2-100-06 |  | Рабочий 6 разряда | 1369 | 1013 | чел.-ч | чел.-ч | 1 | 0.16 | 0 | 0 | 0 | 1090.46 | 0 | 1 | 1 | *1,2 | 0.192 | 2 | 86747809 | 703 | 0 | 0 | 0 | 0 | 0 | 0 | 0 | 0
485 | 86747812 | 86747808 | 82926010 | 117 | 1 | 1 | 1 | 3-200-03 |  | Инженер III категории | 1369 | 1013 | чел.-ч | чел.-ч | 1 | 0.16 | 0 | 0 | 0 | 1066.23 | 0 | 1 | 1 | *1,2 | 0.192 | 2 | 86747810 | 704 | 0 | 0 | 0 | 0 | 0 | 0 | 0 | 0
486 | 86747811 | 86747808 | 82925986 | 117 | 1 | 1 | 1 | 2-100-06 |  | Рабочий 6 разряда | 1369 | 1013 | чел.-ч | чел.-ч | 1 | 0.16 | 0 | 0 | 0 | 1090.46 | 0 | 1 | 1 | *1,2 | 0.192 | 2 | 86747809 | 705 | 0 | 0 | 0 | 0 | 0 | 0 | 0 | 0
486 | 86747812 | 86747808 | 82926010 | 117 | 1 | 1 | 1 | 3-200-03 |  | Инженер III категории | 1369 | 1013 | чел.-ч | чел.-ч | 1 | 0.16 | 0 | 0 | 0 | 1066.23 | 0 | 1 | 1 | *1,2 | 0.192 | 2 | 86747810 | 706 | 0 | 0 | 0 | 0 | 0 | 0 | 0 | 0
487 | 86747816 | 86747813 | 82925986 | 117 | 1 | 1 | 1 | 2-100-06 |  | Рабочий 6 разряда | 1369 | 1013 | чел.-ч | чел.-ч | 1 | 0.5 | 0 | 0 | 0 | 1090.46 | 0 | 1 | 1 | *1,2 | 0.6 | 2 | 86747814 | 707 | 0 | 0 | 0 | 0 | 0 | 0 | 0 | 0
487 | 86747817 | 86747813 | 82926010 | 117 | 1 | 1 | 1 | 3-200-03 |  | Инженер III категории | 1369 | 1013 | чел.-ч | чел.-ч | 1 | 0.5 | 0 | 0 | 0 | 1066.23 | 0 | 1 | 1 | *1,2 | 0.6 | 2 | 86747815 | 708 | 0 | 0 | 0 | 0 | 0 | 0 | 0 | 0
488 | 86747816 | 86747813 | 82925986 | 117 | 1 | 1 | 1 | 2-100-06 |  | Рабочий 6 разряда | 1369 | 1013 | чел.-ч | чел.-ч | 1 | 0.5 | 0 | 0 | 0 | 1090.46 | 0 | 1 | 1 | *1,2 | 0.6 | 2 | 86747814 | 709 | 0 | 0 | 0 | 0 | 0 | 0 | 0 | 0
488 | 86747817 | 86747813 | 82926010 | 117 | 1 | 1 | 1 | 3-200-03 |  | Инженер III категории | 1369 | 1013 | чел.-ч | чел.-ч | 1 | 0.5 | 0 | 0 | 0 | 1066.23 | 0 | 1 | 1 | *1,2 | 0.6 | 2 | 86747815 | 710 | 0 | 0 | 0 | 0 | 0 | 0 | 0 | 0
489 | 86747821 | 86747818 | 82925980 | 117 | 1 | 1 | 1 | 2-100-04 |  | Рабочий 4 разряда | 1369 | 1013 | чел.-ч | чел.-ч | 1 | 1.35 | 0 | 0 | 0 | 811.79 | 0 | 1 | 1 | )*1,2 | 1.62 | 2 | 86747819 | 711 | 0 | 0 | 0 | 0 | 0 | 0 | 0 | 0
489 | 86747822 | 86747818 | 82925998 | 117 | 1 | 1 | 1 | 3-100-02 |  | Техник II категории | 1369 | 1013 | чел.-ч | чел.-ч | 1 | 1.35 | 0 | 0 | 0 | 775.44 | 0 | 1 | 1 | )*1,2 | 1.62 | 2 | 86747820 | 712 | 0 | 0 | 0 | 0 | 0 | 0 | 0 | 0
490 | 86747821 | 86747818 | 82925980 | 117 | 1 | 1 | 1 | 2-100-04 |  | Рабочий 4 разряда | 1369 | 1013 | чел.-ч | чел.-ч | 1 | 1.35 | 0 | 0 | 0 | 811.79 | 0 | 1 | 1 | )*1,2 | 1.62 | 2 | 86747819 | 713 | 0 | 0 | 0 | 0 | 0 | 0 | 0 | 0
490 | 86747822 | 86747818 | 82925998 | 117 | 1 | 1 | 1 | 3-100-02 |  | Техник II категории | 1369 | 1013 | чел.-ч | чел.-ч | 1 | 1.35 | 0 | 0 | 0 | 775.44 | 0 | 1 | 1 | )*1,2 | 1.62 | 2 | 86747820 | 714 | 0 | 0 | 0 | 0 | 0 | 0 | 0 | 0

## SrcPoprs
111 | 1 | *1,15 | *1,15 | *1,15 | *1,15 | *1,15 | *1,15 | 421/пр_2020_прил.10_т.1_п.5_гр.5 | Производство работ осуществляется в стесненных условиях населенных пунктов | Методика 421/пр (Строительство)
112 | 1 | *1,15 | *1,15 | *1,15 | *1,15 | *1,15 | *1,15 | 421/пр_2020_прил.10_т.1_п.5_гр.5 | Производство работ осуществляется в стесненных условиях населенных пунктов | Методика 421/пр (Строительство)
113 | 1 | *1,15 | *1,15 | *1,15 | *1,15 | *1,15 | *1,15 | 421/пр_2020_прил.10_т.1_п.5_гр.5 | Производство работ осуществляется в стесненных условиях населенных пунктов | Методика 421/пр (Строительство)
114 | 1 | *1,15 | *1,15 | *1,15 | *1,15 | *1,15 | *1,15 | 421/пр_2020_прил.10_т.1_п.5_гр.5 | Производство работ осуществляется в стесненных условиях населенных пунктов | Методика 421/пр (Строительство)
115 | 1 | *1,15 | *1,15 | *1,15 | *1,15 | *1,15 | *1,15 | 421/пр_2020_прил.10_т.1_п.5_гр.5 | Производство работ осуществляется в стесненных условиях населенных пунктов | Методика 421/пр (Строительство)
116 | 1 | *1,15 | *1,15 | *1,15 | *1,15 | *1,15 | *1,15 | 421/пр_2020_прил.10_т.1_п.5_гр.5 | Производство работ осуществляется в стесненных условиях населенных пунктов | Методика 421/пр (Строительство)
119 | 1 | *1,15 | *1,15 | *1,15 | *1,15 | *1,15 | *1,15 | 421/пр_2020_прил.10_т.1_п.5_гр.5 | Производство работ осуществляется в стесненных условиях населенных пунктов | Методика 421/пр (Строительство)
120 | 1 | *1,15 | *1,15 | *1,15 | *1,15 | *1,15 | *1,15 | 421/пр_2020_прил.10_т.1_п.5_гр.5 | Производство работ осуществляется в стесненных условиях населенных пунктов | Методика 421/пр (Строительство)
121 | 1 | *1,15 | *1,15 | *1,15 | *1,15 | *1,15 | *1,15 | 421/пр_2020_прил.10_т.1_п.5_гр.5 | Производство работ осуществляется в стесненных условиях населенных пунктов | Методика 421/пр (Строительство)
122 | 1 | *1,15 | *1,15 | *1,15 | *1,15 | *1,15 | *1,15 | 421/пр_2020_прил.10_т.1_п.5_гр.5 | Производство работ осуществляется в стесненных условиях населенных пунктов | Методика 421/пр (Строительство)
123 | 1 | *1,15 | *1,15 | *1,15 | *1,15 | *1,15 | *1,15 | 421/пр_2020_прил.10_т.1_п.5_гр.5 | Производство работ осуществляется в стесненных условиях населенных пунктов | Методика 421/пр (Строительство)
123 | 1 | *1,20 | *1,20 | *1,20 | *1,20 | *1,20 | *1,20 | 421/пр_2020_прил.10_т.1_п.4_гр.3 | Производство работ осуществляется в охранной зоне действующей воздушной линии электропередачи, вблизи объектов, находящихся под напряжением, внутри объектов капитального строительства, внутренняя проводка в которых не обесточена, если это приведет к ограничению действий рабочих в соответствии с требованиями техники безопасности | Методика 421/пр (Строительство)
124 | 1 | *1,15 | *1,15 | *1,15 | *1,15 | *1,15 | *1,15 | 421/пр_2020_прил.10_т.1_п.5_гр.5 | Производство работ осуществляется в стесненных условиях населенных пунктов | Методика 421/пр (Строительство)
124 | 1 | *1,20 | *1,20 | *1,20 | *1,20 | *1,20 | *1,20 | 421/пр_2020_прил.10_т.1_п.4_гр.3 | Производство работ осуществляется в охранной зоне действующей воздушной линии электропередачи, вблизи объектов, находящихся под напряжением, внутри объектов капитального строительства, внутренняя проводка в которых не обесточена, если это приведет к ограничению действий рабочих в соответствии с требованиями техники безопасности | Методика 421/пр (Строительство)
125 | 1 | *1,15 | *1,15 | *1,15 | *1,15 | *1,15 | *1,15 | 421/пр_2020_прил.10_т.1_п.5_гр.5 | Производство работ осуществляется в стесненных условиях населенных пунктов | Методика 421/пр (Строительство)
126 | 1 | *1,15 | *1,15 | *1,15 | *1,15 | *1,15 | *1,15 | 421/пр_2020_прил.10_т.1_п.5_гр.5 | Производство работ осуществляется в стесненных условиях населенных пунктов | Методика 421/пр (Строительство)
127 | 1 | *1,15 | *1,15 | *1,15 | *1,15 | *1,15 | *1,15 | 421/пр_2020_прил.10_т.1_п.5_гр.5 | Производство работ осуществляется в стесненных условиях населенных пунктов | Методика 421/пр (Строительство)
128 | 1 | *1,15 | *1,15 | *1,15 | *1,15 | *1,15 | *1,15 | 421/пр_2020_прил.10_т.1_п.5_гр.5 | Производство работ осуществляется в стесненных условиях населенных пунктов | Методика 421/пр (Строительство)
129 | 1 | *1,15 | *1,15 | *1,15 | *1,15 | *1,15 | *1,15 | 421/пр_2020_прил.10_т.1_п.5_гр.5 | Производство работ осуществляется в стесненных условиях населенных пунктов | Методика 421/пр (Строительство)
130 | 1 | *1,15 | *1,15 | *1,15 | *1,15 | *1,15 | *1,15 | 421/пр_2020_прил.10_т.1_п.5_гр.5 | Производство работ осуществляется в стесненных условиях населенных пунктов | Методика 421/пр (Строительство)
131 | 1 | *1,15 | *1,15 | *1,15 | *1,15 | *1,15 | *1,15 | 421/пр_2020_прил.10_т.1_п.5_гр.5 | Производство работ осуществляется в стесненных условиях населенных пунктов | Методика 421/пр (Строительство)
132 | 1 | *1,15 | *1,15 | *1,15 | *1,15 | *1,15 | *1,15 | 421/пр_2020_прил.10_т.1_п.5_гр.5 | Производство работ осуществляется в стесненных условиях населенных пунктов | Методика 421/пр (Строительство)
133 | 1 | *1,15 | *1,15 | *1,15 | *1,15 | *1,15 | *1,15 | 421/пр_2020_прил.10_т.1_п.5_гр.5 | Производство работ осуществляется в стесненных условиях населенных пунктов | Методика 421/пр (Строительство)
133 | 1 | *1,20 | *1,20 | *1,20 | *1,20 | *1,20 | *1,20 | 421/пр_2020_прил.10_т.1_п.4_гр.3 | Производство работ осуществляется в охранной зоне действующей воздушной линии электропередачи, вблизи объектов, находящихся под напряжением, внутри объектов капитального строительства, внутренняя проводка в которых не обесточена, если это приведет к ограничению действий рабочих в соответствии с требованиями техники безопасности | Методика 421/пр (Строительство)
134 | 1 | *1,15 | *1,15 | *1,15 | *1,15 | *1,15 | *1,15 | 421/пр_2020_прил.10_т.1_п.5_гр.5 | Производство работ осуществляется в стесненных условиях населенных пунктов | Методика 421/пр (Строительство)
134 | 1 | *1,20 | *1,20 | *1,20 | *1,20 | *1,20 | *1,20 | 421/пр_2020_прил.10_т.1_п.4_гр.3 | Производство работ осуществляется в охранной зоне действующей воздушной линии электропередачи, вблизи объектов, находящихся под напряжением, внутри объектов капитального строительства, внутренняя проводка в которых не обесточена, если это приведет к ограничению действий рабочих в соответствии с требованиями техники безопасности | Методика 421/пр (Строительство)
137 | 1 | *1,15 | *1,15 | *1,15 | *1,15 | *1,15 | *1,15 | 421/пр_2020_прил.10_т.1_п.5_гр.5 | Производство работ осуществляется в стесненных условиях населенных пунктов | Методика 421/пр (Строительство)
138 | 1 | *1,15 | *1,15 | *1,15 | *1,15 | *1,15 | *1,15 | 421/пр_2020_прил.10_т.1_п.5_гр.5 | Производство работ осуществляется в стесненных условиях населенных пунктов | Методика 421/пр (Строительство)
139 | 1 | *1,15 | *1,15 | *1,15 | *1,15 | *1,15 | *1,15 | 421/пр_2020_прил.10_т.1_п.5_гр.5 | Производство работ осуществляется в стесненных условиях населенных пунктов | Методика 421/пр (Строительство)
140 | 1 | *1,15 | *1,15 | *1,15 | *1,15 | *1,15 | *1,15 | 421/пр_2020_прил.10_т.1_п.5_гр.5 | Производство работ осуществляется в стесненных условиях населенных пунктов | Методика 421/пр (Строительство)
141 | 1 | *1,15 | *1,15 | *1,15 | *1,15 | *1,15 | *1,15 | 421/пр_2020_прил.10_т.1_п.5_гр.5 | Производство работ осуществляется в стесненных условиях населенных пунктов | Методика 421/пр (Строительство)
142 | 1 | *1,15 | *1,15 | *1,15 | *1,15 | *1,15 | *1,15 | 421/пр_2020_прил.10_т.1_п.5_гр.5 | Производство работ осуществляется в стесненных условиях населенных пунктов | Методика 421/пр (Строительство)
157 | 1 | *1,15 | *1,15 | *1,15 | *1,15 | *1,15 | *1,15 | 421/пр_2020_прил.10_т.1_п.5_гр.5 | Производство работ осуществляется в стесненных условиях населенных пунктов | Методика 421/пр (Строительство)
157 | 1 | *1,20 | *1,20 | *1,20 | *1,20 | *1,20 | *1,20 | 421/пр_2020_прил.10_т.1_п.4_гр.3 | Производство работ осуществляется в охранной зоне действующей воздушной линии электропередачи, вблизи объектов, находящихся под напряжением, внутри объектов капитального строительства, внутренняя проводка в которых не обесточена, если это приведет к ограничению действий рабочих в соответствии с требованиями техники безопасности | Методика 421/пр (Строительство)
158 | 1 | *1,15 | *1,15 | *1,15 | *1,15 | *1,15 | *1,15 | 421/пр_2020_прил.10_т.1_п.5_гр.5 | Производство работ осуществляется в стесненных условиях населенных пунктов | Методика 421/пр (Строительство)
158 | 1 | *1,20 | *1,20 | *1,20 | *1,20 | *1,20 | *1,20 | 421/пр_2020_прил.10_т.1_п.4_гр.3 | Производство работ осуществляется в охранной зоне действующей воздушной линии электропередачи, вблизи объектов, находящихся под напряжением, внутри объектов капитального строительства, внутренняя проводка в которых не обесточена, если это приведет к ограничению действий рабочих в соответствии с требованиями техники безопасности | Методика 421/пр (Строительство)
159 | 1 | *1,15 | *1,15 | *1,15 | *1,15 | *1,15 | *1,15 | 421/пр_2020_прил.10_т.1_п.5_гр.5 | Производство работ осуществляется в стесненных условиях населенных пунктов | Методика 421/пр (Строительство)
159 | 1 | *1,20 | *1,20 | *1,20 | *1,20 | *1,20 | *1,20 | 421/пр_2020_прил.10_т.1_п.4_гр.3 | Производство работ осуществляется в охранной зоне действующей воздушной линии электропередачи, вблизи объектов, находящихся под напряжением, внутри объектов капитального строительства, внутренняя проводка в которых не обесточена, если это приведет к ограничению действий рабочих в соответствии с требованиями техники безопасности | Методика 421/пр (Строительство)
160 | 1 | *1,15 | *1,15 | *1,15 | *1,15 | *1,15 | *1,15 | 421/пр_2020_прил.10_т.1_п.5_гр.5 | Производство работ осуществляется в стесненных условиях населенных пунктов | Методика 421/пр (Строительство)
160 | 1 | *1,20 | *1,20 | *1,20 | *1,20 | *1,20 | *1,20 | 421/пр_2020_прил.10_т.1_п.4_гр.3 | Производство работ осуществляется в охранной зоне действующей воздушной линии электропередачи, вблизи объектов, находящихся под напряжением, внутри объектов капитального строительства, внутренняя проводка в которых не обесточена, если это приведет к ограничению действий рабочих в соответствии с требованиями техники безопасности | Методика 421/пр (Строительство)
163 | 1 | *1,15 | *1,15 | *1,15 | *1,15 | *1,15 | *1,15 | 421/пр_2020_прил.10_т.1_п.5_гр.5 | Производство работ осуществляется в стесненных условиях населенных пунктов | Методика 421/пр (Строительство)
163 | 1 | *1,20 | *1,20 | *1,20 | *1,20 | *1,20 | *1,20 | 421/пр_2020_прил.10_т.1_п.4_гр.3 | Производство работ осуществляется в охранной зоне действующей воздушной линии электропередачи, вблизи объектов, находящихся под напряжением, внутри объектов капитального строительства, внутренняя проводка в которых не обесточена, если это приведет к ограничению действий рабочих в соответствии с требованиями техники безопасности | Методика 421/пр (Строительство)
164 | 1 | *1,15 | *1,15 | *1,15 | *1,15 | *1,15 | *1,15 | 421/пр_2020_прил.10_т.1_п.5_гр.5 | Производство работ осуществляется в стесненных условиях населенных пунктов | Методика 421/пр (Строительство)
164 | 1 | *1,20 | *1,20 | *1,20 | *1,20 | *1,20 | *1,20 | 421/пр_2020_прил.10_т.1_п.4_гр.3 | Производство работ осуществляется в охранной зоне действующей воздушной линии электропередачи, вблизи объектов, находящихся под напряжением, внутри объектов капитального строительства, внутренняя проводка в которых не обесточена, если это приведет к ограничению действий рабочих в соответствии с требованиями техники безопасности | Методика 421/пр (Строительство)
167 | 1 | *1,15 | *1,15 | *1,15 | *1,15 | *1,15 | *1,15 | 421/пр_2020_прил.10_т.1_п.5_гр.5 | Производство работ осуществляется в стесненных условиях населенных пунктов | Методика 421/пр (Строительство)
167 | 1 | *1,20 | *1,20 | *1,20 | *1,20 | *1,20 | *1,20 | 421/пр_2020_прил.10_т.1_п.4_гр.3 | Производство работ осуществляется в охранной зоне действующей воздушной линии электропередачи, вблизи объектов, находящихся под напряжением, внутри объектов капитального строительства, внутренняя проводка в которых не обесточена, если это приведет к ограничению действий рабочих в соответствии с требованиями техники безопасности | Методика 421/пр (Строительство)
168 | 1 | *1,15 | *1,15 | *1,15 | *1,15 | *1,15 | *1,15 | 421/пр_2020_прил.10_т.1_п.5_гр.5 | Производство работ осуществляется в стесненных условиях населенных пунктов | Методика 421/пр (Строительство)
168 | 1 | *1,20 | *1,20 | *1,20 | *1,20 | *1,20 | *1,20 | 421/пр_2020_прил.10_т.1_п.4_гр.3 | Производство работ осуществляется в охранной зоне действующей воздушной линии электропередачи, вблизи объектов, находящихся под напряжением, внутри объектов капитального строительства, внутренняя проводка в которых не обесточена, если это приведет к ограничению действий рабочих в соответствии с требованиями техники безопасности | Методика 421/пр (Строительство)
175 | 1 | *1,15 | *1,15 | *1,15 | *1,15 | *1,15 | *1,15 | 421/пр_2020_прил.10_т.1_п.5_гр.5 | Производство работ осуществляется в стесненных условиях населенных пунктов | Методика 421/пр (Строительство)
175 | 1 | *1,20 | *1,20 | *1,20 | *1,20 | *1,20 | *1,20 | 421/пр_2020_прил.10_т.1_п.4_гр.3 | Производство работ осуществляется в охранной зоне действующей воздушной линии электропередачи, вблизи объектов, находящихся под напряжением, внутри объектов капитального строительства, внутренняя проводка в которых не обесточена, если это приведет к ограничению действий рабочих в соответствии с требованиями техники безопасности | Методика 421/пр (Строительство)
176 | 1 | *1,15 | *1,15 | *1,15 | *1,15 | *1,15 | *1,15 | 421/пр_2020_прил.10_т.1_п.5_гр.5 | Производство работ осуществляется в стесненных условиях населенных пунктов | Методика 421/пр (Строительство)
176 | 1 | *1,20 | *1,20 | *1,20 | *1,20 | *1,20 | *1,20 | 421/пр_2020_прил.10_т.1_п.4_гр.3 | Производство работ осуществляется в охранной зоне действующей воздушной линии электропередачи, вблизи объектов, находящихся под напряжением, внутри объектов капитального строительства, внутренняя проводка в которых не обесточена, если это приведет к ограничению действий рабочих в соответствии с требованиями техники безопасности | Методика 421/пр (Строительство)
179 | 1 | *1,15 | *1,15 | *1,15 | *1,15 | *1,15 | *1,15 | 421/пр_2020_прил.10_т.1_п.5_гр.5 | Производство работ осуществляется в стесненных условиях населенных пунктов | Методика 421/пр (Строительство)
180 | 1 | *1,15 | *1,15 | *1,15 | *1,15 | *1,15 | *1,15 | 421/пр_2020_прил.10_т.1_п.5_гр.5 | Производство работ осуществляется в стесненных условиях населенных пунктов | Методика 421/пр (Строительство)
181 | 1 | *1,15 | *1,15 | *1,15 | *1,15 | *1,15 | *1,15 | 421/пр_2020_прил.10_т.1_п.5_гр.5 | Производство работ осуществляется в стесненных условиях населенных пунктов | Методика 421/пр (Строительство)
182 | 1 | *1,15 | *1,15 | *1,15 | *1,15 | *1,15 | *1,15 | 421/пр_2020_прил.10_т.1_п.5_гр.5 | Производство работ осуществляется в стесненных условиях населенных пунктов | Методика 421/пр (Строительство)
185 | 1 | *1,15 | *1,15 | *1,15 | *1,15 | *1,15 | *1,15 | 421/пр_2020_прил.10_т.1_п.5_гр.5 | Производство работ осуществляется в стесненных условиях населенных пунктов | Методика 421/пр (Строительство)
186 | 1 | *1,15 | *1,15 | *1,15 | *1,15 | *1,15 | *1,15 | 421/пр_2020_прил.10_т.1_п.5_гр.5 | Производство работ осуществляется в стесненных условиях населенных пунктов | Методика 421/пр (Строительство)
187 | 1 | *1,15 | *1,15 | *1,15 | *1,15 | *1,15 | *1,15 | 421/пр_2020_прил.10_т.1_п.5_гр.5 | Производство работ осуществляется в стесненных условиях населенных пунктов | Методика 421/пр (Строительство)
188 | 1 | *1,15 | *1,15 | *1,15 | *1,15 | *1,15 | *1,15 | 421/пр_2020_прил.10_т.1_п.5_гр.5 | Производство работ осуществляется в стесненных условиях населенных пунктов | Методика 421/пр (Строительство)
224 | 1 | *1,15 | *1,15 | *1,15 | *1,15 | *1,15 | *1,15 | 421/пр_2020_прил.10_т.1_п.5_гр.5 | Производство работ осуществляется в стесненных условиях населенных пунктов | Методика 421/пр (Строительство)
225 | 1 | *1,15 | *1,15 | *1,15 | *1,15 | *1,15 | *1,15 | 421/пр_2020_прил.10_т.1_п.5_гр.5 | Производство работ осуществляется в стесненных условиях населенных пунктов | Методика 421/пр (Строительство)
226 | 1 | *1,15 | *1,15 | *1,15 | *1,15 | *1,15 | *1,15 | 421/пр_2020_прил.10_т.1_п.5_гр.5 | Производство работ осуществляется в стесненных условиях населенных пунктов | Методика 421/пр (Строительство)
227 | 1 | *1,15 | *1,15 | *1,15 | *1,15 | *1,15 | *1,15 | 421/пр_2020_прил.10_т.1_п.5_гр.5 | Производство работ осуществляется в стесненных условиях населенных пунктов | Методика 421/пр (Строительство)
228 | 1 | *1,15 | *1,15 | *1,15 | *1,15 | *1,15 | *1,15 | 421/пр_2020_прил.10_т.1_п.5_гр.5 | Производство работ осуществляется в стесненных условиях населенных пунктов | Методика 421/пр (Строительство)
229 | 1 | *1,15 | *1,15 | *1,15 | *1,15 | *1,15 | *1,15 | 421/пр_2020_прил.10_т.1_п.5_гр.5 | Производство работ осуществляется в стесненных условиях населенных пунктов | Методика 421/пр (Строительство)
234 | 1 | *1,15 | *1,15 | *1,15 | *1,15 | *1,15 | *1,15 | 421/пр_2020_прил.10_т.1_п.5_гр.5 | Производство работ осуществляется в стесненных условиях населенных пунктов | Методика 421/пр (Строительство)
235 | 1 | *1,15 | *1,15 | *1,15 | *1,15 | *1,15 | *1,15 | 421/пр_2020_прил.10_т.1_п.5_гр.5 | Производство работ осуществляется в стесненных условиях населенных пунктов | Методика 421/пр (Строительство)
240 | 1 | *1,15 | *1,15 | *1,15 | *1,15 | *1,15 | *1,15 | 421/пр_2020_прил.10_т.1_п.5_гр.5 | Производство работ осуществляется в стесненных условиях населенных пунктов | Методика 421/пр (Строительство)
241 | 1 | *1,15 | *1,15 | *1,15 | *1,15 | *1,15 | *1,15 | 421/пр_2020_прил.10_т.1_п.5_гр.5 | Производство работ осуществляется в стесненных условиях населенных пунктов | Методика 421/пр (Строительство)
246 | 1 | *1,15 | *1,15 | *1,15 | *1,15 | *1,15 | *1,15 | 421/пр_2020_прил.10_т.1_п.5_гр.5 | Производство работ осуществляется в стесненных условиях населенных пунктов | Методика 421/пр (Строительство)
247 | 1 | *1,15 | *1,15 | *1,15 | *1,15 | *1,15 | *1,15 | 421/пр_2020_прил.10_т.1_п.5_гр.5 | Производство работ осуществляется в стесненных условиях населенных пунктов | Методика 421/пр (Строительство)
479 | 1 | *1,2 | *1,2 | *1,2 | *1,2 | *1,2 | *1,2 | Мет.421/пр 04.08.20 Пр.10 Т.4 п. 3 | Производство работ осуществляется в охранной зоне действующей воздушной линии электропередачи, вблизи объектов, находящихся под напряжением, внутри объектов капитального строительства, внутренняя проводка в которых не обесточена, если это приведет к ограничению действий рабочих в соответствии с требованиями техники безопасности | Методика 421/пр (Пусконаладка)
480 | 1 | *1,2 | *1,2 | *1,2 | *1,2 | *1,2 | *1,2 | Мет.421/пр 04.08.20 Пр.10 Т.4 п. 3 | Производство работ осуществляется в охранной зоне действующей воздушной линии электропередачи, вблизи объектов, находящихся под напряжением, внутри объектов капитального строительства, внутренняя проводка в которых не обесточена, если это приведет к ограничению действий рабочих в соответствии с требованиями техники безопасности | Методика 421/пр (Пусконаладка)
481 | 1 | *1,2 | *1,2 | *1,2 | *1,2 | *1,2 | *1,2 | Мет.421/пр 04.08.20 Пр.10 Т.4 п. 3 | Производство работ осуществляется в охранной зоне действующей воздушной линии электропередачи, вблизи объектов, находящихся под напряжением, внутри объектов капитального строительства, внутренняя проводка в которых не обесточена, если это приведет к ограничению действий рабочих в соответствии с требованиями техники безопасности | Методика 421/пр (Пусконаладка)
482 | 1 | *1,2 | *1,2 | *1,2 | *1,2 | *1,2 | *1,2 | Мет.421/пр 04.08.20 Пр.10 Т.4 п. 3 | Производство работ осуществляется в охранной зоне действующей воздушной линии электропередачи, вблизи объектов, находящихся под напряжением, внутри объектов капитального строительства, внутренняя проводка в которых не обесточена, если это приведет к ограничению действий рабочих в соответствии с требованиями техники безопасности | Методика 421/пр (Пусконаладка)
483 | 1 | *1,2 | *1,2 | *1,2 | *1,2 | *1,2 | *1,2 | Мет.421/пр 04.08.20 Пр.10 Т.4 п. 3 | Производство работ осуществляется в охранной зоне действующей воздушной линии электропередачи, вблизи объектов, находящихся под напряжением, внутри объектов капитального строительства, внутренняя проводка в которых не обесточена, если это приведет к ограничению действий рабочих в соответствии с требованиями техники безопасности | Методика 421/пр (Пусконаладка)
484 | 1 | *1,2 | *1,2 | *1,2 | *1,2 | *1,2 | *1,2 | Мет.421/пр 04.08.20 Пр.10 Т.4 п. 3 | Производство работ осуществляется в охранной зоне действующей воздушной линии электропередачи, вблизи объектов, находящихся под напряжением, внутри объектов капитального строительства, внутренняя проводка в которых не обесточена, если это приведет к ограничению действий рабочих в соответствии с требованиями техники безопасности | Методика 421/пр (Пусконаладка)
485 | 1 | *1,2 | *1,2 | *1,2 | *1,2 | *1,2 | *1,2 | Мет.421/пр 04.08.20 Пр.10 Т.4 п. 3 | Производство работ осуществляется в охранной зоне действующей воздушной линии электропередачи, вблизи объектов, находящихся под напряжением, внутри объектов капитального строительства, внутренняя проводка в которых не обесточена, если это приведет к ограничению действий рабочих в соответствии с требованиями техники безопасности | Методика 421/пр (Пусконаладка)
486 | 1 | *1,2 | *1,2 | *1,2 | *1,2 | *1,2 | *1,2 | Мет.421/пр 04.08.20 Пр.10 Т.4 п. 3 | Производство работ осуществляется в охранной зоне действующей воздушной линии электропередачи, вблизи объектов, находящихся под напряжением, внутри объектов капитального строительства, внутренняя проводка в которых не обесточена, если это приведет к ограничению действий рабочих в соответствии с требованиями техники безопасности | Методика 421/пр (Пусконаладка)
487 | 1 | *1,2 | *1,2 | *1,2 | *1,2 | *1,2 | *1,2 | Мет.421/пр 04.08.20 Пр.10 Т.4 п. 3 | Производство работ осуществляется в охранной зоне действующей воздушной линии электропередачи, вблизи объектов, находящихся под напряжением, внутри объектов капитального строительства, внутренняя проводка в которых не обесточена, если это приведет к ограничению действий рабочих в соответствии с требованиями техники безопасности | Методика 421/пр (Пусконаладка)
488 | 1 | *1,2 | *1,2 | *1,2 | *1,2 | *1,2 | *1,2 | Мет.421/пр 04.08.20 Пр.10 Т.4 п. 3 | Производство работ осуществляется в охранной зоне действующей воздушной линии электропередачи, вблизи объектов, находящихся под напряжением, внутри объектов капитального строительства, внутренняя проводка в которых не обесточена, если это приведет к ограничению действий рабочих в соответствии с требованиями техники безопасности | Методика 421/пр (Пусконаладка)

## SrcKA
0 | Smeta.RU (495) 974-1589 | _PS_ | 0 | 0 | 0 | Smeta.RU | 1 | 68758 | 10 | 12 | 0 | 0 | 3
|  |  |  | Строительство ЛЭП-0,4 кВ от сущ. ВЛ-0,38 кВ с ТП-2170, ПС №529 «Сидорово», в т.ч. ПИР, МО, г.о. Ступино Ю8-26-302-287262(636141) | [9 empty] | 0 | 0