## Титул
ООО "Строительная компания Вертикаль"
Сметная документация
I-333196
Реконструкция ТП-10/0,4 кВ №1797 с заменой на КТП-10/0,4 кВ с трансформатором 400 кВА ПС-110 кВ №355 "Можайск", в т.ч. ПИР, МО, Можайский р-н, д. Пушкино, АЗС "Газпромнефть", 50:18:0080441:36 (ООО "ГАЗПРОМНЕФТЬ - ЦЕНТР") | ☺ ☺ ☺ ☺ ☺☺
г. Москва 2026 г.

## ПЗ (нов)
Пояснительная записка
Шифр СКВ-ЗЭС-18/2024-ПКЛ |  |  |  |  | 1,069 / 1,042 | 1,2 СМР | 1,35 СМР | 1,15 Стес.усл. | 1,15/1,25 | 1,17 ПНР | 1,225 ПНР
Реконструкция ТП-10/0,4 кВ №1797 с заменой на КТП-10/0,4 кВ с трансформатором 400 кВА ПС-110 кВ №355 "Можайск", в т.ч. ПИР, МО, Можайский р-н, д. Пушкино, АЗС "Газпромнефть", 50:18:0080441:36 |  |  |  | ☺ ☺ ☺☺ ☺ ☺ | TRUE | FALSE | FALSE | FALSE | FALSE | FALSE | FALSE
Сметная документация сформирована на основе сметно-нормативной базы ФСНБ-2022 МО в редакции 2024 года, в соответствии с объёмами работ, предусмотренных рабочим проектом. Вид строительства – строительство. Основными нормативными документами при составлении смет являлись: - сборники федеральной сметной нормативной базы (ФСНБ-2022); - сборники средних сметных цен на материалы, изделия и конструкции. - цены коммерческих предложений поставщиков материалов и оборудования, пересчитанные индексами в базовые. |  |  |  | ☺ ☺ ☺ ☺ ☺ ☺ ☺ ☺ ☺
В основу определения сметной стоимости приняты объемы работ на основании чертежей, объемов работ и спецификаций проектной и рабочей документации. |  |  |  | ☺ ☺ ☺
Накладные расходы и сметная прибыль учтены по видам строительных и монтажных работ в процентах от фонда оплаты труда на основании приказов № 812/пр от 21.12.2022г., №774/пр от 11.12.2020г. Минстрой России. |  |  |  | ☺ ☺ ☺ ☺
Для учёта в сметах влияния условий производства работ, применены соответствующие коэффициенты (к нормам затрат труда, оплате труда рабочих, с учётом коэффициентов к расценкам из. тех. частей сборников, нормам времени и затратам на эксплуатацию машин и механизмов: |  |  |  | ☺ ☺ ☺ | FALSE
К=1,2 - Производство работ осуществляется в охранной зоне действующей воздушной линии электропередачи, вблизи объектов, находящихся под напряжением, внутри объектов капитального строительства, внутренняя проводка в которых не обесточена, если это приведет к ограничению действий рабочих в соответствии с требованиями техники безопасности. Методика определения сметной стоимости строительства от 4 августа 2020 г. № 421/пр, прил. 10, табл. 1, п.4. |  |  |  | ☺ ☺ ☺ ☺ ☺ | FALSE |  | Приказ № 421/пр, прил. 10, табл. 1, п.4
К=1,35 - Производство работ осуществляется внутри работающих трансформаторных и распределительных подстанций, электропомещениях (щитовые, пультовые, подстанции, реакторные, РУ и пункты, кабельные шахты, тоннели и каналы, кабельные полуэтажи) с действующим электрооборудованием или кабельными линиями под напряжением. Методика определения сметной стоимости строительства от 4 августа 2020 г. № 421/пр, прил. 10, табл. 1, п.6. |  |  |  | ☺ ☺ ☺ ☺ ☺ | FALSE
К=1,15 - Производство работ осуществляется в стесненных условиях населенных пунктов. Методика определения сметной стоимости строительства от 4 августа 2020 г. № 421/пр, прил. 10, табл. 1, п.5. |  |  |  | ☺ ☺ | FALSE |  | Приказ № 421/пр, прил. 10, табл. 1, п.5
К=1,15/1,25 - при отсутствии необходимых сметных норм (единичных расценок), включенных в сборники ГЭСНр (ФЕРр, ТЕРр), сметные затраты на работы по капитальному ремонту и реконструкции объектов капитального строительства. Методика определения сметной стоимости строительства от 4 августа 2020 г. № 421/пр, п. 58б. |  |  |  | ☺ ☺ ☺ ☺ | FALSE |  | Приказ № 421/пр, п.56б
К = 1,17 - Производство работ осуществляется в охранной зоне действующей воздушной линии электропередачи, вблизи объектов, находящихся под напряжением, внутри объектов капитального строительства, внутренняя проводка в которых не обесточена, если это приведет к ограничению действий рабочих в соответствии с требованиями техники безопасности. Методика определения сметной стоимости строительства от 4 августа 2020 г. № 421/пр, прил. 10, табл. 4, п.3. |  |  |  | ☺ ☺ ☺ ☺ ☺ | FALSE |  | Приказ № 421/пр, прил. 10, табл. 1, п.3
К = 1,255 - Производство работ осуществляется в действующих электроустановках (в трансформаторных и распределительных подстанциях, в электропомещениях (щитовые, пультовые, подстанции, реакторные, РУ и пункты, кабельные шахты, тоннели и каналы, кабельные полуэтажи) с действующим электрооборудованием или кабельными линиями под напряжением), с оформлением при этом наряда-допуска или распоряжения. Методика определения сметной стоимости строительства от 4 августа 2020 г. № 421/пр, прил. 10, табл. 4, п.4. |  |  |  | ☺ ☺ ☺ ☺ ☺ ☺ | FALSE
К ценам материалов и оборудования применены следующие коэффициенты на транспортные и заготовительно-складские расходы: К=1,03 согласно приказа Минстроя России от 04.08.2020 № 421/пр. п. 91; К=1,02 согласно приказа Минстроя России от 04.08.2020 № 421/пр. п.92 а); К=1,0075 согласно приказа Минстроя России от 04.08.2020 № 421/пр. п.92 б); К=1,012 согласно приказа Минстроя России от 04.08.2020 № 421/пр. п.92 в). |  |  |  | ☺ ☺ ☺ ☺ ☺ ☺ ☺ | TRUE | 1 кв 2024 | 2 кв 2024 | 3 кв 2024 | 4 кв 2024 | 1 кв 2025 | 2 кв 2025 | 3 кв 2025 | 4 кв 2025 | 1 кв 2026 | 2 кв 2026
Стоимость материалов, изделий и оборудования в локальные сметы включена по ТКП с пересчетом в текущий уровень цен по письму Минстроя России: №33852-ИФ/09 от 11.06.2025. |  |  |  | ☺ ☺ ☺ | TRUE | № 13023-ИФ/09 от 02.03.2024. | № 32641-ИФ/09 от 11.06.2024. | №52528-ИФ/09 от 10.09.2024. | №79121-ИФ/09 от 28.12.2024. | №16999-ИФ/09 от 25.03.2025. | №33852-ИФ/09 от 11.06.2025. | №52008-ИФ/09 от 02.09.2025. | №77907-ИФ/09 от 16.12.2025. | №12058-ИФ/099 от 05.03.2026.
К = 9,81 - приложение №1. Прочие объекты/материалы. |  |  |  | ☺ ☺ |  | К = 9,04 | К = 9,22 | К = 9,42 | К = 9,66 | К = 9,74 | К = 9,81 | К = 9,85 | К = 9,86 | К = 9,82
Изыскательские работы расчитаны по справочнику базовых цен на инженерные изыскания для строительства СБЦП 81-2001-07 в базовых ценах 2001 г и пересчитаны в текущие цены на 2 квартал 2025 года с коэффициентом Кгео = 6,54, Письмо Минстроя России № 23229-ИФ/09 от 21.04.2025. |  |  |  | ☺ ☺ ☺ ☺ | TRUE
В главе 10 сводного сметного расчёта «Содержание дирекции (технического надзора) строящегося предприятия» включены расходы связанные с затратами на содержание служб ПАО «Россети Московский регион», а именно: на выполнение строительного контроля в размере 2,14% от СМР, согласно Постановлению Правительства РФ №468 от 21.06.2010 г. и содержание службы заказчика-застройщика строительства 3,93% от итога гл.1-9, 12 согласно приказа ПАО "Россети Московский регион" № 612 от 01.07.2025. |  |  |  | ☺ ☺ ☺ ☺ ☺ ☺
Средства по главам 8-12 определяются на основании действующих нормативов и положений. |  |  |  | ☺ ☺
Резерв средств на непредвиденные работы и затраты определяются в размере 3% согласно Методике 421 п.179. |  |  |  | ☺ ☺ ☺
Затраты, связанные с уплатой налога на добавленную стоимость (НДС), приняты в размере 22% |  |  |  | ☺ ☺
Стоимость объекта в базовых ценах составляет : |  | 0 | тыс.руб.
Стоимость объекта на май 2025 г. составляет : |  | 2482.7899 | тыс.руб.
НДС 22 %: |  | 546.2138 | тыс.руб.
Итого стоимость объекта на май 2025 г. составляет : |  | 3029.0037 | тыс.руб.
Составил: | Тимашкова Д.В.

## сср баз (hidden)
"УТВЕРЖДАЮ"
| Заместитель директора по капитальному строительству-начальник управления капитального строительства Западных электрических сетей – филиала ПАО «Россети Московский регион» | [7 empty] | ☺ ☺
_______________________ Рогожин А.В.
"_____"________________ 2026 г.
м.п.
Сводный сметный расчёт стоимости строительства
| Реконструкция ТП-10/0,4 кВ №1797 с заменой на КТП-10/0,4 кВ с трансформатором 400 кВА ПС-110 кВ №355 "Можайск", в т.ч. ПИР, МО, Можайский р-н, д. Пушкино, АЗС "Газпромнефть", 50:18:0080441:36 (ООО "ГАЗПРОМНЕФТЬ - ЦЕНТР") | [7 empty] | ☺ ☺
(наименование стройки, объекта)
Составлен в ценах по состоянию на |  |  | 2000 | [5 empty] | TRUE
№ п/п | Номера сметных расчетов и смет | Наименование глав, объектов, работ и затрат | Сметная стоимость (тыс. руб.) |  |  |  | Общая сметная стоимость |  | TRUE
|  |  | Строительных работ | Монтажных работ | Оборудо-вания | Прочих затрат |  | проверка шахматки | TRUE | ☺ ☺
1 | 2 | 3 | 4 | 5 | 6 | 7 | 8 |  | TRUE
| Глава 1. Подготовка территории строительства | [7 empty] | TRUE | ЗУ
1 | [6 empty] | 0 |  | TRUE | нет
Итого: по главе 1 |  |  | 0 | 0 | 0 | 0 | 0 | 0 | TRUE
| Глава 2. Основные объекты строительства | [6 empty] | 0 | TRUE
2 | [6 empty] | 0 | 0 | TRUE | нет
3 | [6 empty] | 0 | 0 | истина | нет
4 | [6 empty] | 0 | 0 | истина | нет
Итого: по главе 2 |  |  | 0 | 0 | 0 | 0 | 0 | 0 | TRUE
Итого: по главам 1-2 |  |  | 0 | 0 | 0 | 0 | 0 | 0 | TRUE
| Глава 3.Объекты подсобного и обслуживающего назначения | [6 empty] | 0 | TRUE
5 | [6 empty] | 0 | 0 | TRUE
Итого: по главе 3 |  |  | 0 | 0 | 0 | 0 | 0 | 0 | TRUE
Итого: по главам 1-3 |  |  | 0 | 0 | 0 | 0 | 0 | 0 | TRUE
| Глава 4. Объекты энергетического хозяйства | [6 empty] | 0 | TRUE
6 | [6 empty] | 0 | 0 | TRUE
Итого: по главе 4 |  |  | 0 | 0 | 0 | 0 | 0 | 0 | TRUE
Итого: по главам 1-4 |  |  | 0 | 0 | 0 | 0 | 0 | 0 | TRUE
| Глава 5. Объекты транспортного хозяйства и связи | [6 empty] | 0 | TRUE
7 | [6 empty] | 0 | 0 | TRUE
Итого: по главе 5 |  |  | 0 | 0 | 0 | 0 | 0 | 0 | TRUE
Итого: по главам 1-5 |  |  | 0 | 0 | 0 | 0 | 0 | 0 | TRUE
| Глава 6. Наружние сети и сооружения водоснабжения , канализации, теплоснабжения и газоснабжения | [6 empty] | 0 | TRUE
8 | [6 empty] | 0 | 0 | TRUE
Итого: по главе 6 |  |  | 0 | 0 | 0 | 0 | 0 | 0 | TRUE
Итого: по главам 1-6 |  |  | 0 | 0 | 0 | 0 | 0 | 0 | TRUE
| Глава 7. Благоустройство и озеленение территории | [6 empty] | 0 | TRUE
9 | [6 empty] | 0 | 0 | TRUE
Итого: по главе 7 |  |  | 0 | 0 | 0 | 0 | 0 | 0 | TRUE
Итого: по главам 1-7 |  |  | 0 | 0 | 0 | 0 | 0 | 0 | TRUE
| Глава 8. Временные здания и сооружения | [6 empty] | 0 | TRUE
10 | [7 empty] | 0 | TRUE
Итого: по главе 8 |  |  | 0 | 0 | 0 | 0 | 0 | 0 | TRUE
Итого: по главам 1-8 |  |  | 0 | 0 | 0 | 0 | 0 | 0 | TRUE
| Глава 9. Прочие работы и затраты | [6 empty] | 0 | TRUE
11 | [6 empty] | 0 | 0 | TRUE
12 | [6 empty] | 0 | 0 | истина
13 | [6 empty] | 0 | 0 | истина
Итого: по главе 9 |  |  | 0 | 0 | 0 | 0 | 0 | 0 | TRUE
Итого: по главам 1-9 |  |  | 0 | 0 | 0 | 0 | 0 | 0 | TRUE
| Глава 10. Содержание службы заказчика-застройщика (технического надзора) строящегося предприятия | [6 empty] | 0 | TRUE
14 | Постановление РФ №468 от 21.06.2010г. | Содержание службы заказчика-застройщика (технического надзора) строительства 2,14% (итог гл.1-9) |  |  |  | 0 | 0 | 0 | TRUE
15 | Приказ ПАО "Россети Московский регион" №612 от 01.07.2025. | Содержание службы заказчика-застройщика строительства 3,93% (итого гл.1-9, 12) |  |  |  | 0 | 0 | 0 | TRUE
Итого: по главе 10 |  |  | 0 | 0 | 0 | 0 | 0 | 0 | TRUE
Итого: по главам 1-10 |  |  | 0 | 0 | 0 | 0 | 0 | 0 | TRUE
| Глава 11. Подготовка эксплуатационных кадров | [6 empty] | 0 | TRUE
16 | [6 empty] | 0 | 0 | TRUE
Итого: по главе 10 |  |  | 0 | 0 | 0 | 0 | 0 | 0 | TRUE
Итого: по главам 1-11 |  |  | 0 | 0 | 0 | 0 | 0 | 0 | TRUE
| Глава 12. Проектные и изыскательские работы | [6 empty] | 0 | TRUE
17 | дог. №СКВ-ЗЭС-18/2024-ПКЛ от 19.12.2024 г. | Проектные работы |  |  |  | 0 | 0 | ☺ ☺ | TRUE
Итого: по главе 12 |  |  | 0 | 0 | 0 | 0 | 0 | 0 | TRUE
Итого: по главам 1-12 |  |  | 0 | 0 | 0 | 0 | 0 | 0 | TRUE
| Непредвиденные затраты | [6 empty] | 0 | TRUE
18 | п.179 Методики №421/пр от 04.08.2020 | Резерв средств на непредвиденные работы и затраты 3% по итого гл.2-12 |  |  |  | 0 | 0 | 0 | TRUE
|  | Итого: Непредвиденные затраты | 0 | 0 | 0 | 0 | 0 | 0 | TRUE
|  | Итого с непредвиденными | 0 | 0 | 0 | 0 | 0 | 0 | TRUE
| НДС | [6 empty] | 0 | TRUE
19 |  | НДС - 22 % | 0 | 0 | 0 | 0 | 0 | 0 | TRUE
|  | Итого НДС | 0 | 0 | 0 | 0 | 0 | 0 | TRUE
|  | ВСЕГО по сводному сметному расчету с НДС | 0 | 0 | 0 | 0 | 0 | 0 | TRUE
TRUE
|  | Генеральный директор ООО "Строительная компания Вертикаль" |  |  | Тимашкова Д.В. |  |  |  | TRUE
| м.п. | [7 empty] | TRUE
Note on D15: Федоров Иван Александрович: Для текщих цен можно указывать месяц формирования: 2018.03 03 это месяц формирования.

## сср тек
| "УТВЕРЖДАЮ" | [8 empty] | ПИР | TRUE |  |  | нет
[10 empty] | ГЕО | TRUE |  |  | 1.9
| Заместитель директора по капитальному строительству-начальник управления капитального строительства Западных электрических сетей – филиала ПАО «Россети Московский регион» | [7 empty] | ☺ ☺ |  |  |  |  | 2.1
| _______________________ Рогожин А.В. | [8 empty] | непредвиденные | TRUE | 3 | %
| "_____"________________ 2026 г. | [11 empty] | %
| м.п. | [8 empty] | Временнвые здания | FALSE
| Сводный сметный расчёт стоимости строительства | [8 empty] | ПИР по договору | TRUE
| Реконструкция ТП-10/0,4 кВ №1797 с заменой на КТП-10/0,4 кВ с трансформатором 400 кВА ПС-110 кВ №355 "Можайск", в т.ч. ПИР, МО, Можайский р-н, д. Пушкино, АЗС "Газпромнефть", 50:18:0080441:36 (ООО "ГАЗПРОМНЕФТЬ - ЦЕНТР") | [7 empty] | ☺ ☺ | Авторский надзор | FALSE
(наименование стройки, объекта)
Составлен в ценах по состоянию на |  |  | 2025.05 | [5 empty] | TRUE
№ п/п | Номера сметных расчетов и смет | Наименование глав, объектов, работ и затрат | Сметная стоимость (тыс. руб.) |  |  |  | Общая сметная стоимость |  | TRUE
|  |  | Строительных работ | Монтажных работ | Оборудо-вания | Прочих затрат |  | проверка шахматки | TRUE | ☺ ☺
1 | 2 | 3 | 4 | 5 | 6 | 7 | 8 |  | TRUE
| Глава 1. Подготовка территории строительства | [7 empty] | TRUE | ЗУ
1 | 01-01-01 | Демонтажные работы | 0 |  |  |  | 0 |  | TRUE | нет
Итого: по главе 1 |  |  | 0 | 0 | 0 | 0 | 0 | 0 | TRUE
| Глава 2. Основные объекты строительства | [6 empty] | 0 | TRUE
2 | 02-01-01 | Строительно-монтажные работы ВЛ-10 кВ | 0 | 0 |  |  | 0 | 0 | TRUE | нет
3 | 02-01-02 | Строительно-монтажные работы КТП-630/10/0,4 кВ | 78.6641 | 0 | 2108.6943 |  | 2187.3583 | 0 | истина | нет
4 | 02-01-03 | Строительно-монтажные работы ТМГ-400 кВА |  | 0 | 0 |  | 0 | 0 | истина | нет
Итого: по главе 2 |  |  | 78.6641 | 0 | 2108.6943 | 0 | 2187.3583 | 0 | TRUE
Итого: по главам 1-2 |  |  | 78.6641 | 0 | 2108.6943 | 0 | 2187.3583 | 0 | TRUE
| Глава 3.Объекты подсобного и обслуживающего назначения | [6 empty] | 0 | TRUE
5 | [6 empty] | 0 | 0 | TRUE
Итого: по главе 3 |  |  | 0 | 0 | 0 | 0 | 0 | 0 | TRUE
Итого: по главам 1-3 |  |  | 78.6641 | 0 | 2108.6943 | 0 | 2187.3583 | 0 | TRUE
| Глава 4. Объекты энергетического хозяйства | [6 empty] | 0 | TRUE
6 | [6 empty] | 0 | 0 | TRUE
Итого: по главе 4 |  |  | 0 | 0 | 0 | 0 | 0 | 0 | TRUE
Итого: по главам 1-4 |  |  | 78.6641 | 0 | 2108.6943 | 0 | 2187.3583 | 0 | TRUE
| Глава 5. Объекты транспортного хозяйства и связи | [6 empty] | 0 | TRUE
7 | [6 empty] | 0 | 0 | TRUE
Итого: по главе 5 |  |  | 0 | 0 | 0 | 0 | 0 | 0 | TRUE
Итого: по главам 1-5 |  |  | 78.6641 | 0 | 2108.6943 | 0 | 2187.3583 | 0 | TRUE
| Глава 6. Наружние сети и сооружения водоснабжения , канализации, теплоснабжения и газоснабжения | [6 empty] | 0 | TRUE
8 | [6 empty] | 0 | 0 | TRUE
Итого: по главе 6 |  |  | 0 | 0 | 0 | 0 | 0 | 0 | TRUE
Итого: по главам 1-6 |  |  | 78.6641 | 0 | 2108.6943 | 0 | 2187.3583 | 0 | TRUE
| Глава 7. Благоустройство и озеленение территории | [6 empty] | 0 | TRUE
9 | [6 empty] | 0 | 0 | TRUE
Итого: по главе 7 |  |  | 0 | 0 | 0 | 0 | 0 | 0 | TRUE
Итого: по главам 1-7 |  |  | 78.6641 | 0 | 2108.6943 | 0 | 2187.3583 | 0 | TRUE
| Глава 8. Временные здания и сооружения | [6 empty] | 0 | TRUE
10 | [7 empty] | 0 | TRUE
Итого: по главе 8 |  |  | 0 | 0 | 0 | 0 | 0 | 0 | TRUE
Итого: по главам 1-8 |  |  | 78.6641 | 0 | 2108.6943 | 0 | 2187.3583 | 0 | TRUE
| Глава 9. Прочие работы и затраты | [6 empty] | 0 | TRUE
11 | 09-01-01 | Пусконаладочные работы ВЛ-10 кВ |  |  |  | 9.9889 | 9.9889 | 0 | TRUE
12 | 09-01-02 | Пусконаладочные работы КТП-630/10/0,4 кВ |  |  |  | 52.9786 | 52.9786 | 0 | истина
13 | 09-01-03 | Пусконаладочные работы ТМГ-400 кВА |  |  |  | 22.207 | 22.207 | 0 | истина
Итого: по главе 9 |  |  | 0 | 0 | 0 | 85.1745 | 85.1745 | 0 | TRUE
Итого: по главам 1-9 |  |  | 78.6641 | 0 | 2108.6943 | 85.1745 | 2272.5329 | 0 | TRUE
| Глава 10. Содержание службы заказчика-застройщика (технического надзора) строящегося предприятия | [6 empty] | 0 | TRUE
14 | Постановление РФ №468 от 21.06.2010г. | Содержание службы заказчика-застройщика (технического надзора) строительства 2,14% (итог гл.1-9) |  |  |  | 48.6322 | 48.6322 | 0 | TRUE
15 | Приказ ПАО "Россети Московский регион" №612 от 01.07.2025. | Содержание службы заказчика-застройщика строительства 3,93% (итого гл.1-9, 12) |  |  |  | 89.3105 | 89.3105 | 0 | TRUE
Итого: по главе 10 |  |  | 0 | 0 | 0 | 137.9427 | 137.9427 | 0 | TRUE
Итого: по главам 1-10 |  |  | 78.6641 | 0 | 2108.6943 | 223.1173 | 2410.4756 | 0 | TRUE
| Глава 11. Подготовка эксплуатационных кадров | [6 empty] | 0 | TRUE
16 | [6 empty] | 0 | 0 | TRUE
Итого: по главе 10 |  |  | 0 | 0 | 0 | 0 | 0 | 0 | TRUE
Итого: по главам 1-11 |  |  | 78.6641 | 0 | 2108.6943 | 223.1173 | 2410.4756 | 0 | TRUE
| Глава 12. Проектные и изыскательские работы | [6 empty] | 0 | TRUE
17 | дог. №СКВ-ЗЭС-18/2024-ПКЛ от 19.12.2024 г. | Проектные работы |  |  |  | 0 | 0 | ☺ ☺ | TRUE
Итого: по главе 12 |  |  | 0 | 0 | 0 | 0 | 0 | 0 | TRUE
Итого: по главам 1-12 |  |  | 78.6641 | 0 | 2108.6943 | 223.1173 | 2410.4756 | 0 | TRUE |  | 0
| Непредвиденные затраты | [6 empty] | 0 | TRUE
18 | п.179 Методики №421/пр от 04.08.2020 | Резерв средств на непредвиденные работы и затраты 3% по итого гл.2-12 | 2.3599 | 0 | 63.2608 | 6.6935 | 72.3143 | 0 | TRUE
|  | Итого: Непредвиденные затраты | 2.3599 | 0 | 63.2608 | 6.6935 | 72.3143 | 0 | TRUE
|  | Итого с непредвиденными | 81.024 | 0 | 2171.9551 | 229.8108 | 2482.7899 | 0 | TRUE |  | 1851.2181
| НДС | [6 empty] | 0 | TRUE
19 |  | НДС - 22 % | 17.8253 | 0 | 477.8301 | 50.5584 | 546.2138 | 0 | TRUE
|  | Итого НДС | 17.8253 | 0 | 477.8301 | 50.5584 | 546.2138 | 0 | TRUE
|  | ВСЕГО по сводному сметному расчету с НДС | 98.8493 | 0 | 2649.7852 | 280.3692 | 3029.0037 | 0 | TRUE
TRUE
|  | Генеральный директор ООО "Строительная компания Вертикаль" |  |  | Тимашкова Д.В. |  |  |  | TRUE
| м.п. | [7 empty] | TRUE
Note on D15: Федоров Иван Александрович: Для текщих цен можно указывать месяц формирования: 2018.03 03 это месяц формирования.

## 01-01-01 (hidden)
Smeta.RU (495) 974-1589
Наименование программного продукта |  |  |  |  | Программа для ЭВМ «Программа: «Smeta.RU» версия 12»
Наименование редакции сметных нормативов |  |  |  |  | Приказ Минстроя России от 30.12.2021 г. № 1046/пр; Приказ Минстроя России от 04.08.2020 г. № 421/пр; Приказ Минстроя России от 21.12.2020 г. № 812/пр; Приказ Минстроя России от 11.12.2020 г. № 774/пр | [23 empty] | Приказ Минстроя России от 30.12.2021 г. № 1046/пр; Приказ Минстроя России от 04.08.2020 г. № 421/пр; Приказ Минстроя России от 21.12.2020 г. № 812/пр; Приказ Минстроя России от 11.12.2020 г. № 774/пр
Реквизиты приказа Минстроя России об утверждении дополнений и изменений к сметным нормативам |  |  |  |  | Приказ Минстроя России от 18.05.2022 г. № 378/пр; Приказ Минстроя России от 26.08.2022 г. № 703/пр; Приказ Минстроя России от 26.10.2022 г. № 905/пр; Приказ Минстроя России от 27.12.2022 г. № 1133/пр; Приказ Минстроя России от 10.02.2023 г. № 84/пр; Приказ Минстроя России от 11.05.2023 г. № 335/пр; Приказ Минстроя России от 02.08.2023 г. № 551/пр; Приказ Минстроя России от 14.11.2023 г. № 817/пр; Приказ Минстроя России от 16.02.2024 г. № 102/пр; Приказ Минстроя России от 13.05.2024 г. № 323/пр; Приказ Минстроя России от 09.08.2024 г. № 524/пр; Приказ Минстроя России от 07.11.2024 г. № 747/пр; Приказ Минстроя России от 07.02.2025 г. № 69/пр; Приказ Минстроя России от 19.05.2025 г. № 299/пр; Приказ Минстроя России от 14.08.2025 г. № 490/пр; Приказ Минстроя России от 12.11.2025 г. № 696/пр; Приказ Минстроя России от 07.07.2022 г. № 557/пр; Приказ Минстроя России от 30.01.2024 г. № 55/пр; Приказ Минстроя России от 23.01.2025 г. № 30/пр; Приказ Минстроя России от 02.09.2021 г. № 636/пр; Приказ Минстроя России от 26.07.2022 г. № 611/пр; Приказ Минстроя России от 22.04.2022 г. № 317/пр | [23 empty] | Приказ Минстроя России от 18.05.2022 г. № 378/пр; Приказ Минстроя России от 26.08.2022 г. № 703/пр; Приказ Минстроя России от 26.10.2022 г. № 905/пр; Приказ Минстроя России от 27.12.2022 г. № 1133/пр; Приказ Минстроя России от 10.02.2023 г. № 84/пр; Приказ Минстроя России от 11.05.2023 г. № 335/пр; Приказ Минстроя России от 02.08.2023 г. № 551/пр; Приказ Минстроя России от 14.11.2023 г. № 817/пр; Приказ Минстроя России от 16.02.2024 г. № 102/пр; Приказ Минстроя России от 13.05.2024 г. № 323/пр; Приказ Минстроя России от 09.08.2024 г. № 524/пр; Приказ Минстроя России от 07.11.2024 г. № 747/пр; Приказ Минстроя России от 07.02.2025 г. № 69/пр; Приказ Минстроя России от 19.05.2025 г. № 299/пр; Приказ Минстроя России от 14.08.2025 г. № 490/пр; Приказ Минстроя России от 12.11.2025 г. № 696/пр; Приказ Минстроя России от 07.07.2022 г. № 557/пр; Приказ Минстроя России от 30.01.2024 г. № 55/пр; Приказ Минстроя России от 23.01.2025 г. № 30/пр; Приказ Минстроя России от 02.09.2021 г. № 636/пр; Приказ Минстроя России от 26.07.2022 г. № 611/пр; Приказ Минстроя России от 22.04.2022 г. № 317/пр
Реквизиты письма Минстроя России об индексах изменения сметной стоимости строительства, включаемые в федеральный реестр сметных нормативов и размещаемые в федеральной государственной информационной системе ценообразования в строительстве, подготовленного в соответствии с пунктом 85 Методики расчета индексов изменения сметной стоимости строительства, утвержденной приказом Министерства строительства и жилищно-коммунального хозяйства Российской Федерации от 5 июня 2019 г. N 326/пр |  |  |  |  | Письмо Минстроя России от 23.05.2025 № 30038-ИФ/09
Реквизиты нормативного правового акта об утверждении оплаты труда, утверждаемый в соответствии с пунктом 22(1) Правилами мониторинга цен, утвержденными постановлением Правительства Российской Федерации от 23 декабря 2016 г. N 1452 |  |  |  |  | Распоряжение Министерства экономики и финансов Московской области от 04.03.2025 г. № 24РВ-20
Обоснование принятых текущих цен на строительные ресурсы |  |  |  |  | ФГИС ЦС, конъюнктурный анализ
Наименование субъекта Российской Федерации
Наименование зоны субъекта Российской Федерации
(наименование стройки)
Реконструкция ТП-10/0,4 кВ №1797 с заменой на КТП-10/0,4 кВ с трансформатором 400 кВА ПС-110 кВ №355 "Можайск", в т.ч. ПИР, МО, Можайский р-н, д. Пушкино, АЗС "Газпромнефть", 50:18:0080441:36 (ООО "ГАЗПРОМНЕФТЬ - ЦЕНТР")
(наименование объекта капитального строительства)
ЛОКАЛЬНАЯ СМЕТА № 01-01-01
Демонтажные работы
(наименование работ и затрат)
Составлен |  | Ресурсно-индексным | методом
Основание
(проектная и (или) иная техническая документация)
Составлен(а) в текущем уровне цен на май 2025 года
Сметная стоимость |  | 0 |  | тыс. руб.
[6 empty] | Средства на оплату труда рабочих |  |  |  | 0 | тыс. руб.
| в том числе: |  |  |  |  | Средства на оплату труда машинистов |  |  |  | 0 | тыс. руб.
| строительных работ | 0 |  | тыс. руб. |  | Нормативные затраты труда рабочих |  |  |  | 0 | чел.-ч.
| монтажных работ | 0 |  | тыс. руб. |  | Нормативные затраты труда машинистов |  |  |  | 0 | чел.-ч.
| оборудования | 0 |  | тыс. руб.
| прочих затрат | 0 |  | тыс. руб.
№ п/п | Обоснование | Наименование работ и затрат | Единица измерения | Количество |  |  | Сметная стоимость, руб.
|  |  |  | на единицу измерения | коэффициенты | всего с учетом коэффициентов | на единицу измерения в базисном уровне цен | индекс | на единицу измерения в текущем уровне цен | коэффициенты | всего в текущем уровне цен
1 | 2 | 3 | 4 | 5 | 6 | 7 | 8 | 9 | 10 | 11 | 12
Раздел: Демонтажные работы
1 | ГЭСН 33-04-042-02 | Демонтаж опор ВЛ 0,38-10 кВ: без приставок одностоечных с подкосом | ШТ | 0 |  | 0
| 1 | ОТ (ЗТ) | чел.-ч. |  |  | 0 |  |  |  |  | 0
| 1-100-35 | Средний разряд работы 3,5 | чел.-ч. | 1.75 |  | 0 |  |  | 474.83 |  | 0
| 2 | ЭМ | [8 empty] | 0
|  | ОТм(ЗТм) | чел.-ч. |  |  | 0 |  |  |  |  | 0 | [16 empty] | 1
| 91.04.01-031 | Машины бурильно-крановые на автомобильном ходу, диаметр бурения до 800 мм, глубина бурения до 5 м | маш.-ч | 0.96 |  | 0 | 2088.77 | 1.21 | 2527.41 |  | 0
| 4-100-050 | ОТм(ЗТм) Средний разряд машинистов 5 | чел.-ч. | 0.96 |  | 0 |  |  | 578.05 |  | 0 | [16 empty] | 1
| 91.06.06-011 | Автогидроподъемники, высота подъема 12 м | маш.-ч | 0.84 |  | 0 | 346.73 | 1.45 | 502.76 |  | 0
| 4-100-040 | ОТм(ЗТм) Средний разряд машинистов 4 | чел.-ч. | 0.84 |  | 0 |  |  | 502.98 |  | 0 | [16 empty] | 1
| 91.14.02-001 | Автомобили бортовые, грузоподъемность до 5 т | маш.-ч | 0.09 |  | 0 |  |  | 605.36 |  | 0
| 4-100-040 | ОТм(ЗТм) Средний разряд машинистов 4 | чел.-ч. | 0.09 |  | 0 |  |  | 502.98 |  | 0 | [16 empty] | 1
|  | Итого прямые затраты | [8 empty] | 0
|  | ФОТ | [8 empty] | 0
| Пр/812-027.0-1 | НР Линии электропередачи | % | 103 |  | 103 |  |  |  |  | 0
| Пр/774-027.0 | СП Линии электропередачи | % | 60 |  | 60 |  |  |  |  | 0
|  | Всего по позиции | [5 empty] | 0 |  | 0 |  | 0 | 0 | 0 | 0 |  | = | 0 |  | 0 |  | = | 0 | 0 | 0 |  | 1
2 | ГЭСН 33-04-040-03 | Демонтаж: 3-х проводов ВЛ 6-10 кВ с одной опоры | ШТ | 0 |  | 0
| 1 | ОТ (ЗТ) | чел.-ч. |  |  | 0 |  |  |  |  | 0
| 1-100-30 | Средний разряд работы 3,0 | чел.-ч. | 2.03 |  | 0 |  |  | 446.68 |  | 0
| 2 | ЭМ | [8 empty] | 0
|  | ОТм(ЗТм) | чел.-ч. |  |  | 0 |  |  |  |  | 0 | [16 empty] | 1
| 91.06.06-011 | Автогидроподъемники, высота подъема 12 м | маш.-ч | 0.45 |  | 0 | 346.73 | 1.45 | 502.76 |  | 0
| 4-100-040 | ОТм(ЗТм) Средний разряд машинистов 4 | чел.-ч. | 0.45 |  | 0 |  |  | 502.98 |  | 0 | [16 empty] | 1
| 91.14.02-001 | Автомобили бортовые, грузоподъемность до 5 т | маш.-ч | 0.1 |  | 0 |  |  | 605.36 |  | 0
| 4-100-040 | ОТм(ЗТм) Средний разряд машинистов 4 | чел.-ч. | 0.1 |  | 0 |  |  | 502.98 |  | 0 | [16 empty] | 1
|  | Итого прямые затраты | [8 empty] | 0
|  | ФОТ | [8 empty] | 0
| Пр/812-027.0-1 | НР Линии электропередачи | % | 103 |  | 103 |  |  |  |  | 0
| Пр/774-027.0 | СП Линии электропередачи | % | 60 |  | 60 |  |  |  |  | 0
|  | Всего по позиции | [5 empty] | 0 |  | 0 |  | 0 | 0 | 0 | 0 |  | = | 0 |  | 0 |  | = | 0 | 0 | 0 |  | 1
3 | ГЭСН 33-04-028-02 | Устройство фундаментов для комплектных трансформаторных подстанций шкафного типа: на 4-х стойках | ШТ | 0 |  | 0
| 571/пр_2022_п.83_т.2_стр.5_стб.3 | Разборка и (или) демонтаж строительных конструкций, систем и сетей инженерно-технического обеспечения, в том числе их элементов: сетей инженерно-технического обеспечения ЭМ *0,6; М *0; ЗТ *0,6; ЗТм *0,6 | [27 empty] | Разборка и (или) демонтаж строительных конструкций, систем и сетей инженерно-технического обеспечения, в том числе их элементов: сетей инженерно-технического обеспечения ЭМ *0,6; М *0; ЗТ *0,6; ЗТм *0,6
| 1 | ОТ (ЗТ) | чел.-ч. |  |  | 0 |  |  |  |  | 0
| 1-100-32 | Средний разряд работы 3,2 | чел.-ч. | 4.37 | 0.6 | 0 |  |  | 457.94 |  | 0
| 2 | ЭМ | [8 empty] | 0
|  | ОТм(ЗТм) | чел.-ч. |  |  | 0 |  |  |  |  | 0 | [16 empty] | 1
| 91.04.01-031 | Машины бурильно-крановые на автомобильном ходу, диаметр бурения до 800 мм, глубина бурения до 5 м | маш.-ч | 1.39 | 0.6 | 0 | 2088.77 | 1.21 | 2527.41 |  | 0
| 4-100-050 | ОТм(ЗТм) Средний разряд машинистов 5 | чел.-ч. | 1.39 | 0.6 | 0 |  |  | 578.05 |  | 0 | [16 empty] | 1
| 91.05.05-015 | Краны на автомобильном ходу, грузоподъемность 16 т | маш.-ч | 1.22 | 0.6 | 0 |  |  | 1613.51 |  | 0
| 4-100-060 | ОТм(ЗТм) Средний разряд машинистов 6 | чел.-ч. | 1.22 | 0.6 | 0 |  |  | 675.65 |  | 0 | [16 empty] | 1
| 4 | М | [8 empty] | 0
| 01.3.01.06-0051 | Смазка солидол жировой Ж | кг | 0.1 | 0 | 0 | 58.53 | 1.74 | 101.84 |  | 0
| 01.7.20.08-0051 | Ветошь хлопчатобумажная цветная | кг | 0.02 | 0 | 0 | 56.11 | 1.48 | 83.04 |  | 0
| 14.4.03.03-0102 | Лак битумный БТ-577 | т | 0.0001 | 0 | 0 | 80020.98 | 1.29 | 103227.06 |  | 0
| 14.5.09.11-0102 | Уайт-спирит | кг | 0.03 | 0 | 0 | 60.6 | 1.34 | 81.2 |  | 0
| 02.2.04.03 | Смесь песчано-гравийная | м3 | 0 | 0 | 0
| 05.1.02.07 | Стойки железобетонные под оборудование | м3 | 0 | 0 | 0
|  | Итого прямые затраты | [8 empty] | 0
|  | ФОТ | [8 empty] | 0
| Пр/812-027.0-1 | НР Линии электропередачи | % | 103 |  | 103 |  |  |  |  | 0
| Пр/774-027.0 | СП Линии электропередачи | % | 60 |  | 60 |  |  |  |  | 0
|  | Всего по позиции | [5 empty] | 0 |  | 0 |  | 0 | 0 | 0 | 0 |  | = | 0 |  | 0 |  | = | 0 | 0 | 0 |  | 1
4 | ГЭСН 33-04-029-08 | Установка оборудования для комплектных трансформаторных подстанций киоскового типа: проходных подстанций с воздушными вводами | КОМПЛ | 0 |  | 0
| 571/пр_2022_п.83_т.2_стр.5_стб.3 | Разборка и (или) демонтаж строительных конструкций, систем и сетей инженерно-технического обеспечения, в том числе их элементов: сетей инженерно-технического обеспечения ЭМ *0,6; М *0; ЗТ *0,6; ЗТм *0,6 | [27 empty] | Разборка и (или) демонтаж строительных конструкций, систем и сетей инженерно-технического обеспечения, в том числе их элементов: сетей инженерно-технического обеспечения ЭМ *0,6; М *0; ЗТ *0,6; ЗТм *0,6
| 1 | ОТ (ЗТ) | чел.-ч. |  |  | 0 |  |  |  |  | 0
| 1-100-42 | Средний разряд работы 4,2 | чел.-ч. | 43.83 | 0.6 | 0 |  |  | 518 |  | 0
| 2 | ЭМ | [8 empty] | 0
|  | ОТм(ЗТм) | чел.-ч. |  |  | 0 |  |  |  |  | 0 | [16 empty] | 1
| 91.05.05-015 | Краны на автомобильном ходу, грузоподъемность 16 т | маш.-ч | 5.59 | 0.6 | 0 |  |  | 1613.51 |  | 0
| 4-100-060 | ОТм(ЗТм) Средний разряд машинистов 6 | чел.-ч. | 5.59 | 0.6 | 0 |  |  | 675.65 |  | 0 | [16 empty] | 1
| 07.1.04.02 | Детали крепления стальные | кг | 0 | 0 | 0
|  | Итого прямые затраты | [8 empty] | 0
|  | ФОТ | [8 empty] | 0
| Пр/812-027.0-1 | НР Линии электропередачи | % | 103 |  | 103 |  |  |  |  | 0
| Пр/774-027.0 | СП Линии электропередачи | % | 60 |  | 60 |  |  |  |  | 0
|  | Всего по позиции | [5 empty] | 0 |  | 0 |  | 0 | 0 | 0 | 0 |  | = | 0 |  | 0 |  | = | 0 | 0 | 0 |  | 1
5 | ГЭСН 01-02-119-02 | Расчистка площадей от кустарника и мелколесья вручную: при средней поросли | 100 м2 | 0 |  | 0
Объем: 0=112/100
| 1 | ОТ (ЗТ) | чел.-ч. |  |  | 0 |  |  |  |  | 0
| 1-100-30 | Средний разряд работы 3,0 | чел.-ч. | 4.43 |  | 0 |  |  | 446.68 |  | 0
|  | Итого прямые затраты | [8 empty] | 0
|  | ФОТ | [8 empty] | 0
| Пр/812-001.4-1 | НР Земляные работы, выполняемые: по другим видам работ (подготовительные, сопутствующие, укрепительные) | % | 89 |  | 89 |  |  |  |  | 0
| Пр/774-001.4 | СП Земляные работы, выполняемые: по другим видам работ (подготовительные, сопутствующие, укрепительные) | % | 41 |  | 41 |  |  |  |  | 0
|  | Всего по позиции | [5 empty] | 0 |  | 0 |  | 0 | 0 | 0 | 0 |  | = | 0 |  | 0 |  | = | 0 | 0 | 0 |  | 1
6 | 17-1 | Погрузка в автотранспортное средство: металлические конструкции весом до 6 т | 1т груза | 0 |  | 0 |  |  | 297.45 |  | 0
Объем: 0=(4493)/1000
|  | Всего по позиции | [5 empty] | 0 |  | 0 |  | 0 | 0 | 0 |  | 0 | = |  | 0 |  | 0 | = |  | 0 | 0 | 0 | 1
7 | 01-20-1-01-0012 | Перевозка грузов I класса автомобилями бортовыми грузоподъемностью до 20 т по дорогам с усовершенствованным (асфальтобетонным, цементобетонным, железобетонным, обработанным органическим вяжущим) дорожным покрытием на расстояние 12 км | 1т груза | 0 |  | 0 |  |  | 392.17 |  | 0
Объем: 0=(4493)/1000
|  | Всего по позиции | [5 empty] | 0 |  | 0 |  | 0 | 0 | 0 |  | 0 | = |  | 0 |  | 0 | = |  | 0 | 0 | 0 | 1
8 | 17-2 | Разгрузка с автотранспортного средства: металлические конструкции весом до 6 т | 1т груза | 0 |  | 0 |  |  | 297.45 |  | 0
Объем: 0=(4493)/1000
|  | Всего по позиции | [5 empty] | 0 |  | 0 |  | 0 | 0 | 0 |  | 0 | = |  | 0 |  | 0 | = |  | 0 | 0 | 0 | 1
|  | Итого прямые затраты по разделу | [8 empty] | 0
в том числе
|  | оплата труда | [8 empty] | 0
|  | эксплуатация машин и механизмов | [8 empty] | 0
в том числе
|  | эксплуатация машин и механизмов | [8 empty] | 0
в том числе
|  | оплата труда машинистов (ОТм) | [8 empty] | 0
|  | доплаты к оплате труда машинистов | [8 empty] | 0
|  | материальные ресурсы | [8 empty] | 0
в том числе
|  | материальные ресурсы без учета дополнительной перевозки | [8 empty] | 0
|  | дополнительная перевозка материальных ресурсов | [8 empty] | 0
|  | перевозка | [8 empty] | 0
|  | Всего ФОТ (справочно) | [8 empty] | 0
|  | Всего накладные расходы | [8 empty] | 0
|  | Всего сметная прибыль | [8 empty] | 0
|  | Итого оборудование | [8 empty] | 0
в том числе
|  | оборудование без учета дополнительной перевозки | [8 empty] | 0
|  | дополнительная перевозка оборудования | [8 empty] | 0
Итого прочие затраты
|  | Итого прочие затраты | [8 empty] | 0
|  | Итого хозяйственный инвентарь | [8 empty] | 0
|  | Итого по разделу | [8 empty] | 0
Справочно
|  | материальные ресурсы, отсутствующие в ФРСН | [8 empty] | 0
|  | оборудование, отсутствующие в ФРСН | [8 empty] | 0
|  | затраты труда рабочих |  |  |  | 0
|  | затраты труда машинистов |  |  |  | 0
ИТОГИ ПО СМЕТЕ
|  | ВСЕГО строительные работы | [8 empty] | 0
в том числе
|  | Всего прямые затраты | [8 empty] | 0
в том числе
|  | оплата труда (ОТ) | [8 empty] | 0
|  | эксплуатация машин и механизмов | [8 empty] | 0
в том числе
|  | эксплуатация машин и механизмов | [8 empty] | 0
в том числе
|  | оплата труда машинистов (ОТм) | [8 empty] | 0
|  | доплаты к оплате труда машинистов | [8 empty] | 0
|  | материальные ресурсы | [8 empty] | 0
в том числе
|  | материальные ресурсы без учета дополнительной перевозки | [8 empty] | 0
|  | дополнительная перевозка материальных ресурсов | [8 empty] | 0
|  | перевозка | [8 empty] | 0
|  | ФОТ (справочно) | [8 empty] | 0
|  | накладные расходы | [8 empty] | 0
|  | сметная прибыль | [8 empty] | 0
|  | ВСЕГО монтажные работы | [8 empty] | 0
в том числе
|  | Всего прямые затраты | [8 empty] | 0
в том числе
|  | оплата труда (ОТ) | [8 empty] | 0
|  | эксплуатация машин и механизмов | [8 empty] | 0
в том числе
|  | эксплуатация машин и механизмов | [8 empty] | 0
в том числе
|  | оплата труда машинистов (ОТм) | [8 empty] | 0
|  | доплаты к оплате труда машинистов | [8 empty] | 0
|  | материальные ресурсы | [8 empty] | 0
в том числе
|  | материальные ресурсы без учета дополнительной перевозки | [8 empty] | 0
|  | дополнительная перевозка материальных ресурсов | [8 empty] | 0
|  | перевозка | [8 empty] | 0
|  | ФОТ (справочно) | [8 empty] | 0
|  | накладные расходы | [8 empty] | 0
|  | сметная прибыль | [8 empty] | 0
|  | ВСЕГО оборудование | [8 empty] | 0
в том числе
|  | оборудование без учета дополнительной перевозки | [8 empty] | 0
|  | дополнительная перевозка оборудования | [8 empty] | 0
|  | ВСЕГО прочие затраты | [8 empty] | 0
в том числе
прочие затраты
|  | прочие затраты | [8 empty] | 0
|  | прочие перевозки | [8 empty] | 0
|  | Хозяйственный инвентарь | [8 empty] | 0
|  | Пусконаладочные работы | [8 empty] | 0
в том числе
|  | Всего прямые затраты | [8 empty] | 0
в том числе
|  | оплата труда (ОТ) | [8 empty] | 0
|  | эксплуатация машин и механизмов | [8 empty] | 0
в том числе
|  | эксплуатация машин и механизмов | [8 empty] | 0
в том числе
|  | оплата труда машинистов (ОТм) | [8 empty] | 0
|  | доплаты к оплате труда машинистов | [8 empty] | 0
|  | материальные ресурсы | [8 empty] | 0
в том числе
|  | материальные ресурсы без учета дополнительной перевозки | [8 empty] | 0
|  | дополнительная перевозка материальных ресурсов | [8 empty] | 0
|  | перевозка | [8 empty] | 0
|  | ФОТ (справочно) | [8 empty] | 0
|  | накладные расходы | [8 empty] | 0
|  | сметная прибыль | [8 empty] | 0
|  | ВСЕГО по смете | [8 empty] | 0
в том числе
|  | Всего прямые затраты | [8 empty] | 0
в том числе
|  | оплата труда (ОТ) | [8 empty] | 0
|  | эксплуатация машин и механизмов | [8 empty] | 0
в том числе
|  | эксплуатация машин и механизмов | [8 empty] | 0
в том числе
|  | оплата труда машинистов (ОТм) | [8 empty] | 0
|  | доплаты к оплате труда машинистов | [8 empty] | 0
|  | материальные ресурсы | [8 empty] | 0
в том числе
|  | материальные ресурсы без учета дополнительной перевозки | [8 empty] | 0
|  | дополнительная перевозка материальных ресурсов | [8 empty] | 0
|  | перевозка | [8 empty] | 0
|  | Всего ФОТ (справочно) | [8 empty] | 0
|  | Всего накладные расходы | [8 empty] | 0
|  | Всего сметная прибыль | [8 empty] | 0
|  | Всего оборудование | [8 empty] | 0
в том числе
|  | оборудование без учета дополнительной перевозки | [8 empty] | 0
|  | дополнительная перевозка оборудования | [8 empty] | 0
|  | Всего прочие затраты | [8 empty] | 0
Справочно
|  | материальные ресурсы, отсутствующие в ФРСН | [8 empty] | 0
|  | оборудование, отсутствующие в ФРСН | [8 empty] | 0
|  | затраты труда рабочих |  |  |  | 0
|  | затраты труда машинистов |  |  |  | 0
Составил
[должность,подпись(инициалы,фамилия)]
Проверил
[должность,подпись(инициалы,фамилия)]

## 02-01-01 (hidden)
Smeta.RU (495) 974-1589
Наименование программного продукта |  |  |  |  | Программа для ЭВМ «Программа: «Smeta.RU» версия 12»
Наименование редакции сметных нормативов |  |  |  |  | Приказ Минстроя России от 30.12.2021 г. № 1046/пр; Приказ Минстроя России от 04.08.2020 г. № 421/пр; Приказ Минстроя России от 21.12.2020 г. № 812/пр; Приказ Минстроя России от 11.12.2020 г. № 774/пр | [20 empty] | Приказ Минстроя России от 30.12.2021 г. № 1046/пр; Приказ Минстроя России от 04.08.2020 г. № 421/пр; Приказ Минстроя России от 21.12.2020 г. № 812/пр; Приказ Минстроя России от 11.12.2020 г. № 774/пр
Реквизиты приказа Минстроя России об утверждении дополнений и изменений к сметным нормативам |  |  |  |  | Приказ Минстроя России от 18.05.2022 г. № 378/пр; Приказ Минстроя России от 26.08.2022 г. № 703/пр; Приказ Минстроя России от 26.10.2022 г. № 905/пр; Приказ Минстроя России от 27.12.2022 г. № 1133/пр; Приказ Минстроя России от 10.02.2023 г. № 84/пр; Приказ Минстроя России от 11.05.2023 г. № 335/пр; Приказ Минстроя России от 02.08.2023 г. № 551/пр; Приказ Минстроя России от 14.11.2023 г. № 817/пр; Приказ Минстроя России от 16.02.2024 г. № 102/пр; Приказ Минстроя России от 13.05.2024 г. № 323/пр; Приказ Минстроя России от 09.08.2024 г. № 524/пр; Приказ Минстроя России от 07.11.2024 г. № 747/пр; Приказ Минстроя России от 07.02.2025 г. № 69/пр; Приказ Минстроя России от 19.05.2025 г. № 299/пр; Приказ Минстроя России от 14.08.2025 г. № 490/пр; Приказ Минстроя России от 12.11.2025 г. № 696/пр; Приказ Минстроя России от 07.07.2022 г. № 557/пр; Приказ Минстроя России от 30.01.2024 г. № 55/пр; Приказ Минстроя России от 23.01.2025 г. № 30/пр; Приказ Минстроя России от 02.09.2021 г. № 636/пр; Приказ Минстроя России от 26.07.2022 г. № 611/пр; Приказ Минстроя России от 22.04.2022 г. № 317/пр | [20 empty] | Приказ Минстроя России от 18.05.2022 г. № 378/пр; Приказ Минстроя России от 26.08.2022 г. № 703/пр; Приказ Минстроя России от 26.10.2022 г. № 905/пр; Приказ Минстроя России от 27.12.2022 г. № 1133/пр; Приказ Минстроя России от 10.02.2023 г. № 84/пр; Приказ Минстроя России от 11.05.2023 г. № 335/пр; Приказ Минстроя России от 02.08.2023 г. № 551/пр; Приказ Минстроя России от 14.11.2023 г. № 817/пр; Приказ Минстроя России от 16.02.2024 г. № 102/пр; Приказ Минстроя России от 13.05.2024 г. № 323/пр; Приказ Минстроя России от 09.08.2024 г. № 524/пр; Приказ Минстроя России от 07.11.2024 г. № 747/пр; Приказ Минстроя России от 07.02.2025 г. № 69/пр; Приказ Минстроя России от 19.05.2025 г. № 299/пр; Приказ Минстроя России от 14.08.2025 г. № 490/пр; Приказ Минстроя России от 12.11.2025 г. № 696/пр; Приказ Минстроя России от 07.07.2022 г. № 557/пр; Приказ Минстроя России от 30.01.2024 г. № 55/пр; Приказ Минстроя России от 23.01.2025 г. № 30/пр; Приказ Минстроя России от 02.09.2021 г. № 636/пр; Приказ Минстроя России от 26.07.2022 г. № 611/пр; Приказ Минстроя России от 22.04.2022 г. № 317/пр
Реквизиты письма Минстроя России об индексах изменения сметной стоимости строительства, включаемые в федеральный реестр сметных нормативов и размещаемые в федеральной государственной информационной системе ценообразования в строительстве, подготовленного в соответствии с пунктом 85 Методики расчета индексов изменения сметной стоимости строительства, утвержденной приказом Министерства строительства и жилищно-коммунального хозяйства Российской Федерации от 5 июня 2019 г. N 326/пр |  |  |  |  | Письмо Минстроя России от 23.05.2025 № 30038-ИФ/09
Реквизиты нормативного правового акта об утверждении оплаты труда, утверждаемый в соответствии с пунктом 22(1) Правилами мониторинга цен, утвержденными постановлением Правительства Российской Федерации от 23 декабря 2016 г. N 1452 |  |  |  |  | Распоряжение Министерства экономики и финансов Московской области от 04.03.2025 г. № 24РВ-20
Обоснование принятых текущих цен на строительные ресурсы |  |  |  |  | ФГИС ЦС, конъюнктурный анализ
Наименование субъекта Российской Федерации
Наименование зоны субъекта Российской Федерации
(наименование стройки)
Реконструкция ТП-10/0,4 кВ №1797 с заменой на КТП-10/0,4 кВ с трансформатором 400 кВА ПС-110 кВ №355 "Можайск", в т.ч. ПИР, МО, Можайский р-н, д. Пушкино, АЗС "Газпромнефть", 50:18:0080441:36 (ООО "ГАЗПРОМНЕФТЬ - ЦЕНТР")
(наименование объекта капитального строительства)
ЛОКАЛЬНАЯ СМЕТА № 02-01-01
Строительно-монтажные работы ВЛ-10 кВ
(наименование работ и затрат)
Составлен |  | Ресурсно-индексным | методом
Основание
(проектная и (или) иная техническая документация)
Составлен(а) в текущем уровне цен на май 2025 года
Сметная стоимость |  | 0 |  | тыс. руб.
[6 empty] | Средства на оплату труда рабочих |  |  |  | 0 | тыс. руб.
| в том числе: |  |  |  |  | Средства на оплату труда машинистов |  |  |  | 0 | тыс. руб.
| строительных работ | 0 |  | тыс. руб. |  | Нормативные затраты труда рабочих |  |  |  | 0 | чел.-ч.
| монтажных работ | 0 |  | тыс. руб. |  | Нормативные затраты труда машинистов |  |  |  | 0 | чел.-ч.
| оборудования | 0 |  | тыс. руб.
| прочих затрат | 0 |  | тыс. руб.
№ п/п | Обоснование | Наименование работ и затрат | Единица измерения | Количество |  |  | Сметная стоимость, руб.
|  |  |  | на единицу измерения | коэффициенты | всего с учетом коэффициентов | на единицу измерения в базисном уровне цен | индекс | на единицу измерения в текущем уровне цен | коэффициенты | всего в текущем уровне цен
1 | 2 | 3 | 4 | 5 | 6 | 7 | 8 | 9 | 10 | 11 | 12
Раздел: Строительно-монтажные работы
1 | ГЭСН 33-04-003-02 | Установка железобетонных опор ВЛ 0,38; 6-10 кВ с траверсами без приставок: одностоечных с одним подкосом | ШТ | 0 |  | 0
| 1 | ОТ (ЗТ) | чел.-ч. |  |  | 0 |  |  |  |  | 0
| 1-100-33 | Средний разряд работы 3,3 | чел.-ч. | 5.98 |  | 0 |  |  | 463.57 |  | 0
| 2 | ЭМ | [8 empty] | 0
|  | ОТм(ЗТм) | чел.-ч. |  |  | 0 |  |  |  |  | 0 | [13 empty] | 1
| 91.04.01-031 | Машины бурильно-крановые на автомобильном ходу, диаметр бурения до 800 мм, глубина бурения до 5 м | маш.-ч | 1.6 |  | 0 | 2088.77 | 1.21 | 2527.41 |  | 0
| 4-100-050 | ОТм(ЗТм) Средний разряд машинистов 5 | чел.-ч. | 1.6 |  | 0 |  |  | 578.05 |  | 0 | [13 empty] | 1
| 91.14.02-001 | Автомобили бортовые, грузоподъемность до 5 т | маш.-ч | 0.4 |  | 0 |  |  | 605.36 |  | 0
| 4-100-040 | ОТм(ЗТм) Средний разряд машинистов 4 | чел.-ч. | 0.4 |  | 0 |  |  | 502.98 |  | 0 | [13 empty] | 1
| 4 | М | [8 empty] | 0
| 01.3.01.06-0038 | Смазка защитная электросетевая | кг | 0.1 |  | 0 | 238.29 | 1.74 | 414.62 |  | 0
| 01.3.01.06-0051 | Смазка солидол жировой Ж | кг | 0.03 |  | 0 | 58.53 | 1.74 | 101.84 |  | 0
| 01.7.20.08-0051 | Ветошь хлопчатобумажная цветная | кг | 0.02 |  | 0 | 56.11 | 1.48 | 83.04 |  | 0
| 14.4.02.04-0182 | Краска масляная МА-15, цветная | т | 0.0004 |  | 0 | 61265.39 | 1.37 | 83933.58 |  | 0
| 14.4.03.03-0102 | Лак битумный БТ-577 | т | 0.0001 |  | 0 | 80020.98 | 1.29 | 103227.06 |  | 0
| 20.2.02.04-0006 | Колпачки полиэтиленовые К-6 | 100 ШТ | 0.06 |  | 0 | 1031.73 | 1.22 | 1258.71 |  | 0
| 05.1.02.07 | Стойка железобетонная вибрированная для опор | ШТ | 0 |  | 0
| 07.2.02.05 | Траверсы стальные | т | 0 |  | 0
| 07.2.07.13 | Хомуты стальные | кг | 0 |  | 0
| 08.3.04.02 | Сталь стержневая диаметром до 10 мм | т | 0 |  | 0
| 22.2.01.04 | Изоляторы штыревые | ШТ | 0 |  | 0
| 22.2.02.07 | Детали крепления | кг | 0 |  | 0
| 22.2.02.21 | Штыри | ШТ | 0 |  | 0
| 22.2.02.23 | Металлические плакаты | ШТ | 0 |  | 0
|  | Итого прямые затраты | [8 empty] | 0
|  | ФОТ | [8 empty] | 0
| Пр/812-027.0-1 | НР Линии электропередачи | % | 103 |  | 103 |  |  |  |  | 0
| Пр/774-027.0 | СП Линии электропередачи | % | 60 |  | 60 |  |  |  |  | 0
|  | Всего по позиции | [5 empty] | 0 |  | 0 |  | 0 | 0 | 0 | 0 | = | 0 | 0 | = | 0 |  | 0 | 0 | 1
2 | ГЭСН 33-04-009-06 | Подвеска проводов ВЛ 6-10 кВ в населенной местности сечением: свыше 35 мм2 с помощью механизмов, (3 провода) при 10 опорах на км линии | км | 0 |  | 0
Объем: 0=(5+5)/1000
| 1 | ОТ (ЗТ) | чел.-ч. |  |  | 0 |  |  |  |  | 0
| 1-100-39 | Средний разряд работы 3,9 | чел.-ч. | 51.1 |  | 0 |  |  | 497.35 |  | 0
| 2 | ЭМ | [8 empty] | 0
|  | ОТм(ЗТм) | чел.-ч. |  |  | 0 |  |  |  |  | 0 | [13 empty] | 1
| 91.06.06-011 | Автогидроподъемники, высота подъема 12 м | маш.-ч | 13 |  | 0 | 346.73 | 1.45 | 502.76 |  | 0
| 4-100-040 | ОТм(ЗТм) Средний разряд машинистов 4 | чел.-ч. | 13 |  | 0 |  |  | 502.98 |  | 0 | [13 empty] | 1
| 91.14.02-001 | Автомобили бортовые, грузоподъемность до 5 т | маш.-ч | 2.86 |  | 0 |  |  | 605.36 |  | 0
| 4-100-040 | ОТм(ЗТм) Средний разряд машинистов 4 | чел.-ч. | 2.86 |  | 0 |  |  | 502.98 |  | 0 | [13 empty] | 1
| 91.15.03-014 | Тракторы на пневмоколесном ходу, мощность 59 кВт (80 л.с.) | маш.-ч | 6.87 |  | 0 | 487.94 | 1.18 | 575.77 |  | 0
| 4-100-040 | ОТм(ЗТм) Средний разряд машинистов 4 | чел.-ч. | 6.87 |  | 0 |  |  | 502.98 |  | 0 | [13 empty] | 1
| 4 | М | [8 empty] | 0
| 01.3.01.01-0010 | Бензин-растворитель | кг | 0.06 |  | 0 | 160.27 | 1.08 | 173.09 |  | 0
| 01.3.01.06-0038 | Смазка защитная электросетевая | кг | 0.1 |  | 0 | 238.29 | 1.74 | 414.62 |  | 0
| 01.7.20.08-0051 | Ветошь хлопчатобумажная цветная | кг | 0.05 |  | 0 | 56.11 | 1.48 | 83.04 |  | 0
| 10.1.02.03-0002 | Проволока алюминиевая из сплава марки АМЦ, диаметр 3,0-5,8 мм | т | 0.0035 |  | 0 | 625256.9 | 1.13 | 706540.3 |  | 0
| 14.5.09.11-0102 | Уайт-спирит | кг | 0.22 |  | 0 | 60.6 | 1.34 | 81.2 |  | 0
| 20.1.02.15-0011 | Соединитель алюминиевых и сталеалюминиевых проводов (СОАС) 062-3 | ШТ | 3.4 |  | 0 | 635.88 | 1.22 | 775.77 |  | 0
| 21.2.01.02 | Провода неизолированные для воздушных линий электропередач | т | 0 |  | 0
| 22.2.01.08 | Изоляторы линейные подвесные тарельчатые | т | 0 |  | 0
| 22.2.02.23 | Арматура линейная | т | 0 |  | 0
|  | Итого прямые затраты | [8 empty] | 0
|  | ФОТ | [8 empty] | 0
| Пр/812-027.0-1 | НР Линии электропередачи | % | 103 |  | 103 |  |  |  |  | 0
| Пр/774-027.0 | СП Линии электропередачи | % | 60 |  | 60 |  |  |  |  | 0
|  | Всего по позиции | [5 empty] | 0 |  | 0 |  | 0 | 0 | 0 | 0 | = | 0 | 0 | = | 0 |  | 0 | 0 | 1
3 | ГЭСН 33-04-009-14 | При увеличении количества опор на 1 км ВЛ добавлять: к норме 33-04-009-06 | ШТ | 0 |  | 0
| 1 | ОТ (ЗТ) | чел.-ч. |  |  | 0 |  |  |  |  | 0
| 1-100-40 | Средний разряд работы 4,0 | чел.-ч. | 2.12 |  | 0 |  |  | 502.98 |  | 0
| 2 | ЭМ | [8 empty] | 0
|  | ОТм(ЗТм) | чел.-ч. |  |  | 0 |  |  |  |  | 0 | [13 empty] | 1
| 91.06.06-011 | Автогидроподъемники, высота подъема 12 м | маш.-ч | 1.04 |  | 0 | 346.73 | 1.45 | 502.76 |  | 0
| 4-100-040 | ОТм(ЗТм) Средний разряд машинистов 4 | чел.-ч. | 1.04 |  | 0 |  |  | 502.98 |  | 0 | [13 empty] | 1
| 91.14.02-001 | Автомобили бортовые, грузоподъемность до 5 т | маш.-ч | 0.12 |  | 0 |  |  | 605.36 |  | 0
| 4-100-040 | ОТм(ЗТм) Средний разряд машинистов 4 | чел.-ч. | 0.12 |  | 0 |  |  | 502.98 |  | 0 | [13 empty] | 1
| 4 | М | [8 empty] | 0
| 01.3.01.01-0010 | Бензин-растворитель | кг | 0.06 |  | 0 | 160.27 | 1.08 | 173.09 |  | 0
| 01.3.01.06-0038 | Смазка защитная электросетевая | кг | 0.1 |  | 0 | 238.29 | 1.74 | 414.62 |  | 0
| 01.7.20.08-0051 | Ветошь хлопчатобумажная цветная | кг | 0.05 |  | 0 | 56.11 | 1.48 | 83.04 |  | 0
| 10.1.02.03-0002 | Проволока алюминиевая из сплава марки АМЦ, диаметр 3,0-5,8 мм | т | 0.0004 |  | 0 | 625256.9 | 1.13 | 706540.3 |  | 0
| 14.5.09.11-0102 | Уайт-спирит | кг | 0.03 |  | 0 | 60.6 | 1.34 | 81.2 |  | 0
| 20.1.02.15-0011 | Соединитель алюминиевых и сталеалюминиевых проводов (СОАС) 062-3 | ШТ | 3.4 |  | 0 | 635.88 | 1.22 | 775.77 |  | 0
|  | Итого прямые затраты | [8 empty] | 0
|  | ФОТ | [8 empty] | 0
| Пр/812-027.0-1 | НР Линии электропередачи | % | 103 |  | 103 |  |  |  |  | 0
| Пр/774-027.0 | СП Линии электропередачи | % | 60 |  | 60 |  |  |  |  | 0
|  | Всего по позиции | [5 empty] | 0 |  | 0 |  | 0 | 0 | 0 | 0 | = | 0 | 0 | = | 0 |  | 0 | 0 | 1
4 | ГЭСН 01-02-057-02 | Разработка грунта вручную в траншеях глубиной до 2 м без креплений с откосами, группа грунтов: 2 | 100 м3 | 0 |  | 0
Объем: 0=((9*0,6*0,5)*3)/100
| 1 | ОТ (ЗТ) | чел.-ч. |  |  | 0 |  |  |  |  | 0
| 1-100-20 | Средний разряд работы 2,0 | чел.-ч. | 154 |  | 0 |  |  | 409.14 |  | 0
|  | Итого прямые затраты | [8 empty] | 0
|  | ФОТ | [8 empty] | 0
| Пр/812-001.2-1 | НР Земляные работы, выполняемые: ручным способом | % | 89 |  | 89 |  |  |  |  | 0
| Пр/774-001.2 | СП Земляные работы, выполняемые: ручным способом | % | 40 |  | 40 |  |  |  |  | 0
|  | Всего по позиции | [5 empty] | 0 |  | 0 |  | 0 | 0 | 0 | 0 | = | 0 | 0 | = | 0 |  | 0 | 0 | 1
5 | ГЭСН 01-02-061-01 | Засыпка вручную траншей, пазух котлованов и ям, группа грунтов: 1 | 100 м3 | 0 |  | 0
Объем: 0=((9*0,6*0,5)*3)/100
| 1 | ОТ (ЗТ) | чел.-ч. |  |  | 0 |  |  |  |  | 0
| 1-100-15 | Средний разряд работы 1,5 | чел.-ч. | 88.5 |  | 0 |  |  | 392.25 |  | 0
|  | Итого прямые затраты | [8 empty] | 0
|  | ФОТ | [8 empty] | 0
| Пр/812-001.2-1 | НР Земляные работы, выполняемые: ручным способом | % | 89 |  | 89 |  |  |  |  | 0
| Пр/774-001.2 | СП Земляные работы, выполняемые: ручным способом | % | 40 |  | 40 |  |  |  |  | 0
|  | Всего по позиции | [5 empty] | 0 |  | 0 |  | 0 | 0 | 0 | 0 | = | 0 | 0 | = | 0 |  | 0 | 0 | 1
6 | ГЭСНм 08-02-471-01 | Заземлитель вертикальный из угловой стали размером: 50х50х5 мм | 10 ШТ | 0 |  | 0
Объем: 0=3*4/10
| 1 | ОТ (ЗТ) | чел.-ч. |  |  | 0 |  |  |  |  | 0
| 1-100-38 | Средний разряд работы 3,8 | чел.-ч. | 9.27 |  | 0 |  |  | 491.72 |  | 0
| 2 | ЭМ | [8 empty] | 0
|  | ОТм(ЗТм) | чел.-ч. |  |  | 0 |  |  |  |  | 0 | [13 empty] | 1
| 91.05.05-015 | Краны на автомобильном ходу, грузоподъемность 16 т | маш.-ч | 0.17 |  | 0 |  |  | 1613.51 |  | 0
| 4-100-060 | ОТм(ЗТм) Средний разряд машинистов 6 | чел.-ч. | 0.17 |  | 0 |  |  | 675.65 |  | 0 | [13 empty] | 1
| 91.14.02-001 | Автомобили бортовые, грузоподъемность до 5 т | маш.-ч | 0.17 |  | 0 |  |  | 605.36 |  | 0
| 4-100-040 | ОТм(ЗТм) Средний разряд машинистов 4 | чел.-ч. | 0.17 |  | 0 |  |  | 502.98 |  | 0 | [13 empty] | 1
| 91.17.04-233 | Аппараты сварочные для ручной дуговой сварки, сварочный ток до 350 А | маш.-ч | 1.51 |  | 0 |  |  | 30.51 |  | 0
| 4 | М | [8 empty] | 0
| 01.7.11.07-0227 | Электроды сварочные для сварки низколегированных и углеродистых сталей УОНИ 13/45, Э42А, диаметр 4-5 мм | кг | 0.65 |  | 0 | 155.63 | 0.95 | 147.85 |  | 0
| 14.4.01.09-0427 | Грунтовка эпоксидная антикоррозионная с содержанием цинка для защиты металлических поверхностей, расход 0,20-0,39 кг/м2 | кг | 2 |  | 0 |  |  | 1098.23 |  | 0
|  | Итого прямые затраты | [8 empty] | 0
6.1 | 421/пр_2020_п.75_пп.а | Сметная стоимость вспомогательных ненормируемых материальных ресурсов, не учтенная в сметной норме, 2% | % | 2 |  | 0 |  |  |  |  | 0 | 0 | 0 | 0 | [5 empty] | 0 |  | 0 | 0 | 2
|  | ФОТ | [8 empty] | 0
| Пр/812-049.3-1 | НР Электротехнические установки: на других объектах | % | 97 |  | 97 |  |  |  |  | 0
| Пр/774-049.3 | СП Электротехнические установки: на других объектах | % | 51 |  | 51 |  |  |  |  | 0
|  | Всего по позиции | [5 empty] | 0 |  | 0 |  | 0 | 0 | 0 | 0 | = | 0 | 0 | = | 0 |  | 0 | 0 | 2
7 | ГЭСНм 08-02-472-08 | Проводник заземляющий открыто по строительным основаниям: из круглой стали диаметром 8 мм | 100 м | 0 |  | 0
Объем: 0=9*3/100
| 1 | ОТ (ЗТ) | чел.-ч. |  |  | 0 |  |  |  |  | 0
| 1-100-38 | Средний разряд работы 3,8 | чел.-ч. | 17.5 |  | 0 |  |  | 491.72 |  | 0
| 2 | ЭМ | [8 empty] | 0
|  | ОТм(ЗТм) | чел.-ч. |  |  | 0 |  |  |  |  | 0 | [13 empty] | 1
| 91.05.05-015 | Краны на автомобильном ходу, грузоподъемность 16 т | маш.-ч | 0.1 |  | 0 |  |  | 1613.51 |  | 0
| 4-100-060 | ОТм(ЗТм) Средний разряд машинистов 6 | чел.-ч. | 0.1 |  | 0 |  |  | 675.65 |  | 0 | [13 empty] | 1
| 91.14.02-001 | Автомобили бортовые, грузоподъемность до 5 т | маш.-ч | 0.1 |  | 0 |  |  | 605.36 |  | 0
| 4-100-040 | ОТм(ЗТм) Средний разряд машинистов 4 | чел.-ч. | 0.1 |  | 0 |  |  | 502.98 |  | 0 | [13 empty] | 1
| 91.17.04-233 | Аппараты сварочные для ручной дуговой сварки, сварочный ток до 350 А | маш.-ч | 2.9 |  | 0 |  |  | 30.51 |  | 0
| 4 | М | [8 empty] | 0
| 01.7.11.07-0227 | Электроды сварочные для сварки низколегированных и углеродистых сталей УОНИ 13/45, Э42А, диаметр 4-5 мм | кг | 0.9 |  | 0 | 155.63 | 0.95 | 147.85 |  | 0
| 08.3.05.02-0021 | Прокат листовой горячекатаный, марки стали Ст3сп, Ст3пс, ширина 1200-3000 мм, толщина 1-8 мм | т | 0.004 |  | 0 |  |  | 51054.97 |  | 0
| 14.4.01.09-0427 | Грунтовка эпоксидная антикоррозионная с содержанием цинка для защиты металлических поверхностей, расход 0,20-0,39 кг/м2 | кг | 2 |  | 0 |  |  | 1098.23 |  | 0
|  | Итого прямые затраты | [8 empty] | 0
7.1 | 421/пр_2020_п.75_пп.а | Сметная стоимость вспомогательных ненормируемых материальных ресурсов, не учтенная в сметной норме, 2% | % | 2 |  | 0 |  |  |  |  | 0 | 0 | 0 | 0 | [5 empty] | 0 |  | 0 | 0 | 2
|  | ФОТ | [8 empty] | 0
| Пр/812-049.3-1 | НР Электротехнические установки: на других объектах | % | 97 |  | 97 |  |  |  |  | 0
| Пр/774-049.3 | СП Электротехнические установки: на других объектах | % | 51 |  | 51 |  |  |  |  | 0
|  | Всего по позиции | [5 empty] | 0 |  | 0 |  | 0 | 0 | 0 | 0 | = | 0 | 0 | = | 0 |  | 0 | 0 | 2
8 | ГЭСНм 08-02-472-02 | Заземлитель горизонтальный из стали: полосовой сечением 160 мм2 | 100 м | 0 |  | 0
Объем: 0=10*3/100
| 1 | ОТ (ЗТ) | чел.-ч. |  |  | 0 |  |  |  |  | 0
| 1-100-38 | Средний разряд работы 3,8 | чел.-ч. | 14.4 |  | 0 |  |  | 491.72 |  | 0
| 2 | ЭМ | [8 empty] | 0
|  | ОТм(ЗТм) | чел.-ч. |  |  | 0 |  |  |  |  | 0 | [13 empty] | 1
| 91.05.05-015 | Краны на автомобильном ходу, грузоподъемность 16 т | маш.-ч | 0.2 |  | 0 |  |  | 1613.51 |  | 0
| 4-100-060 | ОТм(ЗТм) Средний разряд машинистов 6 | чел.-ч. | 0.2 |  | 0 |  |  | 675.65 |  | 0 | [13 empty] | 1
| 91.14.02-001 | Автомобили бортовые, грузоподъемность до 5 т | маш.-ч | 0.2 |  | 0 |  |  | 605.36 |  | 0
| 4-100-040 | ОТм(ЗТм) Средний разряд машинистов 4 | чел.-ч. | 0.2 |  | 0 |  |  | 502.98 |  | 0 | [13 empty] | 1
| 91.17.04-233 | Аппараты сварочные для ручной дуговой сварки, сварочный ток до 350 А | маш.-ч | 2.7 |  | 0 |  |  | 30.51 |  | 0
| 4 | М | [8 empty] | 0
| 01.7.11.07-0227 | Электроды сварочные для сварки низколегированных и углеродистых сталей УОНИ 13/45, Э42А, диаметр 4-5 мм | кг | 0.9 |  | 0 | 155.63 | 0.95 | 147.85 |  | 0
| 14.4.01.09-0427 | Грунтовка эпоксидная антикоррозионная с содержанием цинка для защиты металлических поверхностей, расход 0,20-0,39 кг/м2 | кг | 3.7 |  | 0 |  |  | 1098.23 |  | 0
|  | Итого прямые затраты | [8 empty] | 0
8.1 | 421/пр_2020_п.75_пп.а | Сметная стоимость вспомогательных ненормируемых материальных ресурсов, не учтенная в сметной норме, 2% | % | 2 |  | 0 |  |  |  |  | 0 | 0 | 0 | 0 | [5 empty] | 0 |  | 0 | 0 | 2
|  | ФОТ | [8 empty] | 0
| Пр/812-049.3-1 | НР Электротехнические установки: на других объектах | % | 97 |  | 97 |  |  |  |  | 0
| Пр/774-049.3 | СП Электротехнические установки: на других объектах | % | 51 |  | 51 |  |  |  |  | 0
|  | Всего по позиции | [5 empty] | 0 |  | 0 |  | 0 | 0 | 0 | 0 | = | 0 | 0 | = | 0 |  | 0 | 0 | 2
|  | Итого прямые затраты по разделу | [8 empty] | 0
в том числе
|  | оплата труда | [8 empty] | 0
|  | эксплуатация машин и механизмов | [8 empty] | 0
в том числе
|  | эксплуатация машин и механизмов | [8 empty] | 0
в том числе
|  | оплата труда машинистов (ОТм) | [8 empty] | 0
|  | доплаты к оплате труда машинистов | [8 empty] | 0
|  | материальные ресурсы | [8 empty] | 0
в том числе
|  | материальные ресурсы без учета дополнительной перевозки | [8 empty] | 0
|  | дополнительная перевозка материальных ресурсов | [8 empty] | 0
|  | перевозка | [8 empty] | 0
|  | Всего ФОТ (справочно) | [8 empty] | 0
|  | Всего накладные расходы | [8 empty] | 0
|  | Всего сметная прибыль | [8 empty] | 0
|  | Итого оборудование | [8 empty] | 0
в том числе
|  | оборудование без учета дополнительной перевозки | [8 empty] | 0
|  | дополнительная перевозка оборудования | [8 empty] | 0
Итого прочие затраты
|  | Итого прочие затраты | [8 empty] | 0
|  | Итого хозяйственный инвентарь | [8 empty] | 0
|  | Итого по разделу | [8 empty] | 0
Справочно
|  | материальные ресурсы, отсутствующие в ФРСН | [8 empty] | 0
|  | оборудование, отсутствующие в ФРСН | [8 empty] | 0
|  | затраты труда рабочих |  |  |  | 0
|  | затраты труда машинистов |  |  |  | 0
Раздел: Материалы
9 | ТЦ_21.2.01.01_77_7720473349_16.05.2025_02_1.1 | Провод марки СИП-3 1х70-20 | м | 0 |  | 0 |  |  | 109.56 |  | 0
|  | Всего по позиции | [5 empty] | 0 |  | 0 |  | 0 | 0 | 0 | 0 | = | 0 | 0 | = | 0 | 0 | 0 | 0 | 1
10 | ТЦ_05.1.02.07_77_7720473349_16.05.2025_02_2.1 | Стойка ж/б СВ 110-5 АТ | шт. | 0 |  | 0 |  |  | 15911.73 |  | 0
|  | Всего по позиции | [5 empty] | 0 |  | 0 |  | 0 | 0 | 0 | 0 | = | 0 | 0 | = | 0 | 0 | 0 | 0 | 1
11 | ТЦ_22.2.02.18_77_7720473349_16.05.2025_02_3.1 | Траверса ТМ65 | шт. | 0 |  | 0 |  |  | 3583.64 |  | 0
|  | Всего по позиции | [5 empty] | 0 |  | 0 |  | 0 | 0 | 0 | 0 | = | 0 | 0 | = | 0 | 0 | 0 | 0 | 1
12 | ТЦ_22.2.02.18_77_7720473349_16.05.2025_02_4.1 | Траверса ТМ66 | шт. | 0 |  | 0 |  |  | 1331.81 |  | 0
|  | Всего по позиции | [5 empty] | 0 |  | 0 |  | 0 | 0 | 0 | 0 | = | 0 | 0 | = | 0 | 0 | 0 | 0 | 1
13 | ТЦ_59.1.20.01_77_7720473349_16.05.2025_02_5.1 | Заземляющий проводник ЗП1 (1 м) | шт. | 0 |  | 0 |  |  | 324.31 |  | 0
|  | Всего по позиции | [5 empty] | 0 |  | 0 |  | 0 | 0 | 0 | 0 | = | 0 | 0 | = | 0 | 0 | 0 | 0 | 1
14 | ТЦ_22.2.02.18_77_7720473349_16.05.2025_02_6.1 | Крепление укоса У52 | шт. | 0 |  | 0 |  |  | 1602.13 |  | 0
|  | Всего по позиции | [5 empty] | 0 |  | 0 |  | 0 | 0 | 0 | 0 | = | 0 | 0 | = | 0 | 0 | 0 | 0 | 1
15 | ТЦ_59.1.20.01_77_7720473349_16.05.2025_02_7.1 | Гайка М20 | шт. | 0 |  | 0 |  |  | 85.44 |  | 0
|  | Всего по позиции | [5 empty] | 0 |  | 0 |  | 0 | 0 | 0 | 0 | = | 0 | 0 | = | 0 | 0 | 0 | 0 | 1
16 | ТЦ_59.1.20.01_77_7720473349_16.05.2025_02_8.1 | Болт М20x260 | шт. | 0 |  | 0 |  |  | 515.99 |  | 0
|  | Всего по позиции | [5 empty] | 0 |  | 0 |  | 0 | 0 | 0 | 0 | = | 0 | 0 | = | 0 | 0 | 0 | 0 | 1
17 | ТЦ_59.1.20.01_77_7720473349_16.05.2025_02_9.1 | Зажим СЕ.3 | шт. | 0 |  | 0 |  |  | 1663.68 |  | 0
|  | Всего по позиции | [5 empty] | 0 |  | 0 |  | 0 | 0 | 0 | 0 | = | 0 | 0 | = | 0 | 0 | 0 | 0 | 1
18 | ТЦ_59.1.20.01_77_7720473349_16.05.2025_02_10.1 | Зажим натяжной НБ-2-6А | шт. | 0 |  | 0 |  |  | 491.44 |  | 0
|  | Всего по позиции | [5 empty] | 0 |  | 0 |  | 0 | 0 | 0 | 0 | = | 0 | 0 | = | 0 | 0 | 0 | 0 | 1
19 | ТЦ_59.1.20.01_77_7720473349_16.05.2025_02_11.1 | Зажим плашечный CD35 | шт. | 0 |  | 0 |  |  | 194.51 |  | 0
|  | Всего по позиции | [5 empty] | 0 |  | 0 |  | 0 | 0 | 0 | 0 | = | 0 | 0 | = | 0 | 0 | 0 | 0 | 1
20 | ТЦ_22.2.01.04_77_7720473349_16.05.2025_02_12.1 | Изолятор натяжной полимерный ЛК-70/10-И-З ГС | шт. | 0 |  | 0 |  |  | 813.31 |  | 0
|  | Всего по позиции | [5 empty] | 0 |  | 0 |  | 0 | 0 | 0 | 0 | = | 0 | 0 | = | 0 | 0 | 0 | 0 | 1
21 | ТЦ_22.2.01.04_77_7720473349_16.05.2025_02_13.1 | Изолятор штыревой ШФ-20Г1 | шт. | 0 |  | 0 |  |  | 558.18 |  | 0
|  | Всего по позиции | [5 empty] | 0 |  | 0 |  | 0 | 0 | 0 | 0 | = | 0 | 0 | = | 0 | 0 | 0 | 0 | 1
22 | ТЦ_59.1.20.01_77_7720473349_16.05.2025_02_14.1 | Колпачок К-9 | шт. | 0 |  | 0 |  |  | 13.6 |  | 0
|  | Всего по позиции | [5 empty] | 0 |  | 0 |  | 0 | 0 | 0 | 0 | = | 0 | 0 | = | 0 | 0 | 0 | 0 | 1
23 | ТЦ_59.1.20.01_77_7720473349_16.05.2025_02_15.1 | Серьга СР-7-16 | шт. | 0 |  | 0 |  |  | 126.46 |  | 0
|  | Всего по позиции | [5 empty] | 0 |  | 0 |  | 0 | 0 | 0 | 0 | = | 0 | 0 | = | 0 | 0 | 0 | 0 | 1
24 | ТЦ_59.1.20.01_77_7720473349_16.05.2025_02_16.1 | Вязка спиральная ВС70/95 | шт. | 0 |  | 0 |  |  | 109.95 |  | 0
|  | Всего по позиции | [5 empty] | 0 |  | 0 |  | 0 | 0 | 0 | 0 | = | 0 | 0 | = | 0 | 0 | 0 | 0 | 1
25 | ТЦ_59.1.20.01_77_7720473349_16.05.2025_02_17.1 | Зажим SLW 36 | шт. | 0 |  | 0 |  |  | 2976.7 |  | 0
|  | Всего по позиции | [5 empty] | 0 |  | 0 |  | 0 | 0 | 0 | 0 | = | 0 | 0 | = | 0 | 0 | 0 | 0 | 1
26 | 08.3.08.02-1096 | Уголок стальной горячекатаный равнополочный, марка стали 09Г2С, 12Г2С, ширина полок 50-90 мм, толщина полки 3-9 мм | т | 0 |  | 0 | 73435 | 0.73 | 53607.55 |  | 0
Объем: 0=3,77*(30)/1000
|  | Всего по позиции | [5 empty] | 0 |  | 0 |  | 0 | 0 | 0 | 0 | = | 0 | 0 | = | 0 |  | 0 | 0 | 1
27 | 08.3.04.02-0202 | Прокат стальной горячекатаный круглый, марки стали 09Г2С, 12Г2С, диаметр 10-29 мм | т | 0 |  | 0 | 72565.31 | 0.83 | 60229.21 |  | 0
Объем: 0=0,395*27/1000
|  | Всего по позиции | [5 empty] | 0 |  | 0 |  | 0 | 0 | 0 | 0 | = | 0 | 0 | = | 0 |  | 0 | 0 | 1
28 | 08.3.07.01-0042 | Прокат стальной горячекатаный полосовой, марки стали Ст3сп, Ст3пс, размеры 40х4 мм | т | 0 |  | 0 | 67961.14 | 0.83 | 56407.75 |  | 0
Объем: 0=1,26*(30)/1000
|  | Всего по позиции | [5 empty] | 0 |  | 0 |  | 0 | 0 | 0 | 0 | = | 0 | 0 | = | 0 |  | 0 | 0 | 1
29 | ТЦ_59.1.20.01_77_7720473349_16.05.2025_02_11.1 | Зажим плашечный CD35 | шт. | 0 |  | 0 |  |  | 194.51 |  | 0
|  | Всего по позиции | [5 empty] | 0 |  | 0 |  | 0 | 0 | 0 | 0 | = | 0 | 0 | = | 0 | 0 | 0 | 0 | 1
30 | 25.2.02.11-0021 | Лента крепления из нержавеющей стали в пластмассовой коробке с кабельной бухтой, ширина 20 мм, толщина 0,7 мм, длина 50 м | ШТ | 0 |  | 0 | 2940.8 | 1.37 | 4028.9 |  | 0
Объем: 0=12/50
|  | Всего по позиции | [5 empty] | 0 |  | 0 |  | 0 | 0 | 0 | 0 | = | 0 | 0 | = | 0 |  | 0 | 0 | 1
31 | 25.2.02.11-0051 | Скрепы для фиксации на промежуточных опорах, размер 20 мм | 100 ШТ | 0 |  | 0 | 1926.82 | 1.4 | 2697.55 |  | 0
Объем: 0=12/100
|  | Всего по позиции | [5 empty] | 0 |  | 0 |  | 0 | 0 | 0 | 0 | = | 0 | 0 | = | 0 |  | 0 | 0 | 1
|  | Итого прямые затраты по разделу | [8 empty] | 0
в том числе
|  | оплата труда | [8 empty] | 0
|  | эксплуатация машин и механизмов | [8 empty] | 0
в том числе
|  | эксплуатация машин и механизмов | [8 empty] | 0
в том числе
|  | оплата труда машинистов (ОТм) | [8 empty] | 0
|  | доплаты к оплате труда машинистов | [8 empty] | 0
|  | материальные ресурсы | [8 empty] | 0
в том числе
|  | материальные ресурсы без учета дополнительной перевозки | [8 empty] | 0
|  | дополнительная перевозка материальных ресурсов | [8 empty] | 0
|  | перевозка | [8 empty] | 0
|  | Всего ФОТ (справочно) | [8 empty] | 0
|  | Всего накладные расходы | [8 empty] | 0
|  | Всего сметная прибыль | [8 empty] | 0
|  | Итого оборудование | [8 empty] | 0
в том числе
|  | оборудование без учета дополнительной перевозки | [8 empty] | 0
|  | дополнительная перевозка оборудования | [8 empty] | 0
Итого прочие затраты
|  | Итого прочие затраты | [8 empty] | 0
|  | Итого хозяйственный инвентарь | [8 empty] | 0
|  | Итого по разделу | [8 empty] | 0
Справочно
|  | материальные ресурсы, отсутствующие в ФРСН | [8 empty] | 0
|  | оборудование, отсутствующие в ФРСН | [8 empty] | 0
|  | затраты труда рабочих |  |  |  | 0
|  | затраты труда машинистов |  |  |  | 0
ИТОГИ ПО СМЕТЕ
|  | ВСЕГО строительные работы | [8 empty] | 0
в том числе
|  | Всего прямые затраты | [8 empty] | 0
в том числе
|  | оплата труда (ОТ) | [8 empty] | 0
|  | эксплуатация машин и механизмов | [8 empty] | 0
в том числе
|  | эксплуатация машин и механизмов | [8 empty] | 0
в том числе
|  | оплата труда машинистов (ОТм) | [8 empty] | 0
|  | доплаты к оплате труда машинистов | [8 empty] | 0
|  | материальные ресурсы | [8 empty] | 0
в том числе
|  | материальные ресурсы без учета дополнительной перевозки | [8 empty] | 0
|  | дополнительная перевозка материальных ресурсов | [8 empty] | 0
|  | перевозка | [8 empty] | 0
|  | ФОТ (справочно) | [8 empty] | 0
|  | накладные расходы | [8 empty] | 0
|  | сметная прибыль | [8 empty] | 0
|  | ВСЕГО монтажные работы | [8 empty] | 0
в том числе
|  | Всего прямые затраты | [8 empty] | 0
в том числе
|  | оплата труда (ОТ) | [8 empty] | 0
|  | эксплуатация машин и механизмов | [8 empty] | 0
в том числе
|  | эксплуатация машин и механизмов | [8 empty] | 0
в том числе
|  | оплата труда машинистов (ОТм) | [8 empty] | 0
|  | доплаты к оплате труда машинистов | [8 empty] | 0
|  | материальные ресурсы | [8 empty] | 0
в том числе
|  | материальные ресурсы без учета дополнительной перевозки | [8 empty] | 0
|  | дополнительная перевозка материальных ресурсов | [8 empty] | 0
|  | перевозка | [8 empty] | 0
|  | ФОТ (справочно) | [8 empty] | 0
|  | накладные расходы | [8 empty] | 0
|  | сметная прибыль | [8 empty] | 0
|  | ВСЕГО оборудование | [8 empty] | 0
в том числе
|  | оборудование без учета дополнительной перевозки | [8 empty] | 0
|  | дополнительная перевозка оборудования | [8 empty] | 0
|  | ВСЕГО прочие затраты | [8 empty] | 0
в том числе
прочие затраты
|  | прочие затраты | [8 empty] | 0
|  | прочие перевозки | [8 empty] | 0
|  | Хозяйственный инвентарь | [8 empty] | 0
|  | Пусконаладочные работы | [8 empty] | 0
в том числе
|  | Всего прямые затраты | [8 empty] | 0
в том числе
|  | оплата труда (ОТ) | [8 empty] | 0
|  | эксплуатация машин и механизмов | [8 empty] | 0
в том числе
|  | эксплуатация машин и механизмов | [8 empty] | 0
в том числе
|  | оплата труда машинистов (ОТм) | [8 empty] | 0
|  | доплаты к оплате труда машинистов | [8 empty] | 0
|  | материальные ресурсы | [8 empty] | 0
в том числе
|  | материальные ресурсы без учета дополнительной перевозки | [8 empty] | 0
|  | дополнительная перевозка материальных ресурсов | [8 empty] | 0
|  | перевозка | [8 empty] | 0
|  | ФОТ (справочно) | [8 empty] | 0
|  | накладные расходы | [8 empty] | 0
|  | сметная прибыль | [8 empty] | 0
|  | ВСЕГО по смете | [8 empty] | 0
в том числе
|  | Всего прямые затраты | [8 empty] | 0
в том числе
|  | оплата труда (ОТ) | [8 empty] | 0
|  | эксплуатация машин и механизмов | [8 empty] | 0
в том числе
|  | эксплуатация машин и механизмов | [8 empty] | 0
в том числе
|  | оплата труда машинистов (ОТм) | [8 empty] | 0
|  | доплаты к оплате труда машинистов | [8 empty] | 0
|  | материальные ресурсы | [8 empty] | 0
в том числе
|  | материальные ресурсы без учета дополнительной перевозки | [8 empty] | 0
|  | дополнительная перевозка материальных ресурсов | [8 empty] | 0
|  | перевозка | [8 empty] | 0
|  | Всего ФОТ (справочно) | [8 empty] | 0
|  | Всего накладные расходы | [8 empty] | 0
|  | Всего сметная прибыль | [8 empty] | 0
|  | Всего оборудование | [8 empty] | 0
в том числе
|  | оборудование без учета дополнительной перевозки | [8 empty] | 0
|  | дополнительная перевозка оборудования | [8 empty] | 0
|  | Всего прочие затраты | [8 empty] | 0
Справочно
|  | материальные ресурсы, отсутствующие в ФРСН | [8 empty] | 0
|  | оборудование, отсутствующие в ФРСН | [8 empty] | 0
|  | затраты труда рабочих |  |  |  | 0
|  | затраты труда машинистов |  |  |  | 0
Составил
[должность,подпись(инициалы,фамилия)]
Проверил
[должность,подпись(инициалы,фамилия)]

## 02-01-02
Smeta.RU (495) 974-1589
Наименование программного продукта |  |  |  |  | Программа для ЭВМ «Программа: «Smeta.RU» версия 12»
Наименование редакции сметных нормативов |  |  |  |  | Приказ Минстроя России от 30.12.2021 г. № 1046/пр; Приказ Минстроя России от 04.08.2020 г. № 421/пр; Приказ Минстроя России от 21.12.2020 г. № 812/пр; Приказ Минстроя России от 11.12.2020 г. № 774/пр | [22 empty] | Приказ Минстроя России от 30.12.2021 г. № 1046/пр; Приказ Минстроя России от 04.08.2020 г. № 421/пр; Приказ Минстроя России от 21.12.2020 г. № 812/пр; Приказ Минстроя России от 11.12.2020 г. № 774/пр
Реквизиты приказа Минстроя России об утверждении дополнений и изменений к сметным нормативам |  |  |  |  | Приказ Минстроя России от 18.05.2022 г. № 378/пр; Приказ Минстроя России от 26.08.2022 г. № 703/пр; Приказ Минстроя России от 26.10.2022 г. № 905/пр; Приказ Минстроя России от 27.12.2022 г. № 1133/пр; Приказ Минстроя России от 10.02.2023 г. № 84/пр; Приказ Минстроя России от 11.05.2023 г. № 335/пр; Приказ Минстроя России от 02.08.2023 г. № 551/пр; Приказ Минстроя России от 14.11.2023 г. № 817/пр; Приказ Минстроя России от 16.02.2024 г. № 102/пр; Приказ Минстроя России от 13.05.2024 г. № 323/пр; Приказ Минстроя России от 09.08.2024 г. № 524/пр; Приказ Минстроя России от 07.11.2024 г. № 747/пр; Приказ Минстроя России от 07.02.2025 г. № 69/пр; Приказ Минстроя России от 19.05.2025 г. № 299/пр; Приказ Минстроя России от 14.08.2025 г. № 490/пр; Приказ Минстроя России от 12.11.2025 г. № 696/пр; Приказ Минстроя России от 07.07.2022 г. № 557/пр; Приказ Минстроя России от 30.01.2024 г. № 55/пр; Приказ Минстроя России от 23.01.2025 г. № 30/пр; Приказ Минстроя России от 02.09.2021 г. № 636/пр; Приказ Минстроя России от 26.07.2022 г. № 611/пр; Приказ Минстроя России от 22.04.2022 г. № 317/пр | [22 empty] | Приказ Минстроя России от 18.05.2022 г. № 378/пр; Приказ Минстроя России от 26.08.2022 г. № 703/пр; Приказ Минстроя России от 26.10.2022 г. № 905/пр; Приказ Минстроя России от 27.12.2022 г. № 1133/пр; Приказ Минстроя России от 10.02.2023 г. № 84/пр; Приказ Минстроя России от 11.05.2023 г. № 335/пр; Приказ Минстроя России от 02.08.2023 г. № 551/пр; Приказ Минстроя России от 14.11.2023 г. № 817/пр; Приказ Минстроя России от 16.02.2024 г. № 102/пр; Приказ Минстроя России от 13.05.2024 г. № 323/пр; Приказ Минстроя России от 09.08.2024 г. № 524/пр; Приказ Минстроя России от 07.11.2024 г. № 747/пр; Приказ Минстроя России от 07.02.2025 г. № 69/пр; Приказ Минстроя России от 19.05.2025 г. № 299/пр; Приказ Минстроя России от 14.08.2025 г. № 490/пр; Приказ Минстроя России от 12.11.2025 г. № 696/пр; Приказ Минстроя России от 07.07.2022 г. № 557/пр; Приказ Минстроя России от 30.01.2024 г. № 55/пр; Приказ Минстроя России от 23.01.2025 г. № 30/пр; Приказ Минстроя России от 02.09.2021 г. № 636/пр; Приказ Минстроя России от 26.07.2022 г. № 611/пр; Приказ Минстроя России от 22.04.2022 г. № 317/пр
Реквизиты письма Минстроя России об индексах изменения сметной стоимости строительства, включаемые в федеральный реестр сметных нормативов и размещаемые в федеральной государственной информационной системе ценообразования в строительстве, подготовленного в соответствии с пунктом 85 Методики расчета индексов изменения сметной стоимости строительства, утвержденной приказом Министерства строительства и жилищно-коммунального хозяйства Российской Федерации от 5 июня 2019 г. N 326/пр |  |  |  |  | Письмо Минстроя России от 23.05.2025 № 30038-ИФ/09
Реквизиты нормативного правового акта об утверждении оплаты труда, утверждаемый в соответствии с пунктом 22(1) Правилами мониторинга цен, утвержденными постановлением Правительства Российской Федерации от 23 декабря 2016 г. N 1452 |  |  |  |  | Распоряжение Министерства экономики и финансов Московской области от 04.03.2025 г. № 24РВ-20
Обоснование принятых текущих цен на строительные ресурсы |  |  |  |  | ФГИС ЦС, конъюнктурный анализ
Наименование субъекта Российской Федерации
Наименование зоны субъекта Российской Федерации
(наименование стройки)
Реконструкция ТП-10/0,4 кВ №1797 с заменой на КТП-10/0,4 кВ с трансформатором 400 кВА ПС-110 кВ №355 "Можайск", в т.ч. ПИР, МО, Можайский р-н, д. Пушкино, АЗС "Газпромнефть", 50:18:0080441:36 (ООО "ГАЗПРОМНЕФТЬ - ЦЕНТР")
(наименование объекта капитального строительства)
ЛОКАЛЬНАЯ СМЕТА № 02-01-02
Строительно-монтажные работы КТП-630/10/0,4 кВ
(наименование работ и затрат)
Составлен |  | Ресурсно-индексным | методом
Основание
(проектная и (или) иная техническая документация)
Составлен(а) в текущем уровне цен на май 2025 года
Сметная стоимость |  | 2187.35 |  | тыс. руб.
[6 empty] | Средства на оплату труда рабочих |  |  |  | 22.7 | тыс. руб.
| в том числе: |  |  |  |  | Средства на оплату труда машинистов |  |  |  | 3.78 | тыс. руб.
| строительных работ | 78.66 |  | тыс. руб. |  | Нормативные затраты труда рабочих |  |  |  | 43.83 | чел.-ч.
| монтажных работ | 0 |  | тыс. руб. |  | Нормативные затраты труда машинистов |  |  |  | 5.59 | чел.-ч.
| оборудования | 2108.69 |  | тыс. руб.
| прочих затрат | 0 |  | тыс. руб.
№ п/п | Обоснование | Наименование работ и затрат | Единица измерения | Количество |  |  | Сметная стоимость, руб.
|  |  |  | на единицу измерения | коэффициенты | всего с учетом коэффициентов | на единицу измерения в базисном уровне цен | индекс | на единицу измерения в текущем уровне цен | коэффициенты | всего в текущем уровне цен
1 | 2 | 3 | 4 | 5 | 6 | 7 | 8 | 9 | 10 | 11 | 12
Раздел: Строительно-монтажные работы
1 | ГЭСН 01-02-057-02 | Разработка грунта вручную в траншеях глубиной до 2 м без креплений с откосами, группа грунтов: 2 | 100 м3 | 0 |  | 0
Объем: 0=(2,8*2,4*0,5)/100
| 1 | ОТ (ЗТ) | чел.-ч. |  |  | 0 |  |  |  |  | 0
| 1-100-20 | Средний разряд работы 2,0 | чел.-ч. | 154 |  | 0 |  |  | 409.14 |  | 0
|  | Итого прямые затраты | [8 empty] | 0
|  | ФОТ | [8 empty] | 0
| Пр/812-001.2-1 | НР Земляные работы, выполняемые: ручным способом | % | 89 |  | 89 |  |  |  |  | 0
| Пр/774-001.2 | СП Земляные работы, выполняемые: ручным способом | % | 40 |  | 40 |  |  |  |  | 0
|  | Всего по позиции | [5 empty] | 0 |  | 0 |  | 0 | 0 | 0 | 0 | = | 0 | 0 | = | 0 |  |  | 0 | 0 |  | 1
2 | ГЭСН 08-01-002-01 | Устройство основания под фундаменты: песчаного | м3 | 0 |  | 0
Объем: 0=2,8*2,4*0,3
| 1 | ОТ (ЗТ) | чел.-ч. |  |  | 0 |  |  |  |  | 0
| 1-100-22 | Средний разряд работы 2,2 | чел.-ч. | 0.78 |  | 0 |  |  | 416.65 |  | 0
| 2 | ЭМ | [8 empty] | 0
|  | ОТм(ЗТм) | чел.-ч. |  |  | 0 |  |  |  |  | 0 | [15 empty] | 1
| 91.06.05-057 | Погрузчики одноковшовые универсальные фронтальные пневмоколесные, номинальная вместимость основного ковша 1,5 м3, грузоподъемность 3 т | маш.-ч | 0.07 |  | 0 |  |  | 1243.88 |  | 0
| 4-100-050 | ОТм(ЗТм) Средний разряд машинистов 5 | чел.-ч. | 0.07 |  | 0 |  |  | 578.05 |  | 0 | [15 empty] | 1
| 91.08.09-024 | Трамбовки пневматические при работе от стационарного компрессора | маш.-ч | 0.36 |  | 0 |  |  | 18.81 |  | 0
| 4 | М | [8 empty] | 0
| 01.7.03.01-0001 | Вода | м3 | 0.15 |  | 0 | 35.71 | 0.92 | 32.85 |  | 0
| 02.3.01.02 | Песок для строительных работ природный | м3 | 1.1 |  | 0
|  | Итого прямые затраты | [8 empty] | 0
|  | ФОТ | [8 empty] | 0
| Пр/812-008.0-1 | НР Конструкции из кирпича и блоков | % | 110 |  | 110 |  |  |  |  | 0
| Пр/774-008.0 | СП Конструкции из кирпича и блоков | % | 69 |  | 69 |  |  |  |  | 0
|  | Всего по позиции | [5 empty] | 0 |  | 0 |  | 0 | 0 | 0 | 0 | = | 0 | 0 | = | 0 |  |  | 0 | 0 |  | 1
3 | ГЭСН 08-01-002-02 | Устройство основания под фундаменты: щебеночного | м3 | 0 |  | 0
Объем: 0=2,8*2,4*0,1
| 1 | ОТ (ЗТ) | чел.-ч. |  |  | 0 |  |  |  |  | 0
| 1-100-22 | Средний разряд работы 2,2 | чел.-ч. | 0.85 |  | 0 |  |  | 416.65 |  | 0
| 2 | ЭМ | [8 empty] | 0
|  | ОТм(ЗТм) | чел.-ч. |  |  | 0 |  |  |  |  | 0 | [15 empty] | 1
| 91.06.05-057 | Погрузчики одноковшовые универсальные фронтальные пневмоколесные, номинальная вместимость основного ковша 1,5 м3, грузоподъемность 3 т | маш.-ч | 0.07 |  | 0 |  |  | 1243.88 |  | 0
| 4-100-050 | ОТм(ЗТм) Средний разряд машинистов 5 | чел.-ч. | 0.07 |  | 0 |  |  | 578.05 |  | 0 | [15 empty] | 1
| 91.08.09-024 | Трамбовки пневматические при работе от стационарного компрессора | маш.-ч | 0.4 |  | 0 |  |  | 18.81 |  | 0
| 4 | М | [8 empty] | 0
| 01.7.03.01-0001 | Вода | м3 | 0.15 |  | 0 | 35.71 | 0.92 | 32.85 |  | 0
| 02.2.05.04 | Щебень | м3 | 1.15 |  | 0
|  | Итого прямые затраты | [8 empty] | 0
|  | ФОТ | [8 empty] | 0
| Пр/812-008.0-1 | НР Конструкции из кирпича и блоков | % | 110 |  | 110 |  |  |  |  | 0
| Пр/774-008.0 | СП Конструкции из кирпича и блоков | % | 69 |  | 69 |  |  |  |  | 0
|  | Всего по позиции | [5 empty] | 0 |  | 0 |  | 0 | 0 | 0 | 0 | = | 0 | 0 | = | 0 |  |  | 0 | 0 |  | 1
4 | ГЭСН 33-04-028-02 | Устройство фундаментов для комплектных трансформаторных подстанций шкафного типа: на 4-х стойках | ШТ | 0 |  | 0
| 1 | ОТ (ЗТ) | чел.-ч. |  |  | 0 |  |  |  |  | 0
| 1-100-32 | Средний разряд работы 3,2 | чел.-ч. | 4.37 |  | 0 |  |  | 457.94 |  | 0
| 2 | ЭМ | [8 empty] | 0
|  | ОТм(ЗТм) | чел.-ч. |  |  | 0 |  |  |  |  | 0 | [15 empty] | 1
| 91.04.01-031 | Машины бурильно-крановые на автомобильном ходу, диаметр бурения до 800 мм, глубина бурения до 5 м | маш.-ч | 1.39 |  | 0 | 2088.77 | 1.21 | 2527.41 |  | 0
| 4-100-050 | ОТм(ЗТм) Средний разряд машинистов 5 | чел.-ч. | 1.39 |  | 0 |  |  | 578.05 |  | 0 | [15 empty] | 1
| 91.05.05-015 | Краны на автомобильном ходу, грузоподъемность 16 т | маш.-ч | 1.22 |  | 0 |  |  | 1613.51 |  | 0
| 4-100-060 | ОТм(ЗТм) Средний разряд машинистов 6 | чел.-ч. | 1.22 |  | 0 |  |  | 675.65 |  | 0 | [15 empty] | 1
| 4 | М | [8 empty] | 0
| 01.3.01.06-0051 | Смазка солидол жировой Ж | кг | 0.1 |  | 0 | 58.53 | 1.74 | 101.84 |  | 0
| 01.7.20.08-0051 | Ветошь хлопчатобумажная цветная | кг | 0.02 |  | 0 | 56.11 | 1.48 | 83.04 |  | 0
| 14.4.03.03-0102 | Лак битумный БТ-577 | т | 0.0001 |  | 0 | 80020.98 | 1.29 | 103227.06 |  | 0
| 14.5.09.11-0102 | Уайт-спирит | кг | 0.03 |  | 0 | 60.6 | 1.34 | 81.2 |  | 0
| 02.2.04.03 | Смесь песчано-гравийная | м3 | 0 |  | 0
| 05.1.02.07 | Стойки железобетонные под оборудование | м3 | 0 |  | 0
|  | Итого прямые затраты | [8 empty] | 0
|  | ФОТ | [8 empty] | 0
| Пр/812-027.0-1 | НР Линии электропередачи | % | 103 |  | 103 |  |  |  |  | 0
| Пр/774-027.0 | СП Линии электропередачи | % | 60 |  | 60 |  |  |  |  | 0
|  | Всего по позиции | [5 empty] | 0 |  | 0 |  | 0 | 0 | 0 | 0 | = | 0 | 0 | = | 0 |  |  | 0 | 0 |  | 1
5 | ГЭСНм 08-01-087-03 | Металлические конструкции | т | 0 |  | 0
Объем: 0=5,8*11,2/1000
| 1 | ОТ (ЗТ) | чел.-ч. |  |  | 0 |  |  |  |  | 0
| 1-100-40 | Средний разряд работы 4,0 | чел.-ч. | 53.6 |  | 0 |  |  | 502.98 |  | 0
| 2 | ЭМ | [8 empty] | 0
|  | ОТм(ЗТм) | чел.-ч. |  |  | 0 |  |  |  |  | 0 | [15 empty] | 1
| 91.05.05-015 | Краны на автомобильном ходу, грузоподъемность 16 т | маш.-ч | 1.6 |  | 0 |  |  | 1613.51 |  | 0
| 4-100-060 | ОТм(ЗТм) Средний разряд машинистов 6 | чел.-ч. | 1.6 |  | 0 |  |  | 675.65 |  | 0 | [15 empty] | 1
| 91.14.02-001 | Автомобили бортовые, грузоподъемность до 5 т | маш.-ч | 1.6 |  | 0 |  |  | 605.36 |  | 0
| 4-100-040 | ОТм(ЗТм) Средний разряд машинистов 4 | чел.-ч. | 1.6 |  | 0 |  |  | 502.98 |  | 0 | [15 empty] | 1
| 91.17.04-233 | Аппараты сварочные для ручной дуговой сварки, сварочный ток до 350 А | маш.-ч | 13.07 |  | 0 |  |  | 30.51 |  | 0
| 4 | М | [8 empty] | 0
| 01.7.11.07-0227 | Электроды сварочные для сварки низколегированных и углеродистых сталей УОНИ 13/45, Э42А, диаметр 4-5 мм | кг | 4.2 |  | 0 | 155.63 | 0.95 | 147.85 |  | 0
| 01.7.15.03-0042 | Болты с гайками и шайбами строительные | кг | 27 |  | 0 | 174.93 | 1.15 | 201.17 |  | 0
| 01.7.15.07-0031 | Дюбели стальные распорные с гайкой | 100 ШТ | 0.8 |  | 0 | 237.77 | 1.25 | 297.21 |  | 0
| 02.3.01.02-1118 | Песок природный для строительных работ II класс, средний | м3 | 0.15 |  | 0 |  |  | 839.21 |  | 0
| 03.2.01.01-0003 | Портландцемент бездобавочный общестроительный ЦЕМ 0 42,5Н | т | 0.18 |  | 0 |  |  | 7427.42 |  | 0
| 07.2.07.04-0007 | Конструкции стальные индивидуального изготовления из сортового проката | т | 1 |  | 0 | 105278.81 | 1.22 | 128440.15 |  | 0
|  | Итого прямые затраты | [8 empty] | 0
5.1 | 421/пр_2020_п.75_пп.а | Сметная стоимость вспомогательных ненормируемых материальных ресурсов, не учтенная в сметной норме, 2% | % | 2 |  | 0 |  |  |  |  | 0 | 0 | 0 | 0 | [5 empty] | 0 |  |  | 0 | 0 |  | 2
|  | ФОТ | [8 empty] | 0
| Пр/812-049.3-1 | НР Электротехнические установки: на других объектах | % | 97 |  | 97 |  |  |  |  | 0
| Пр/774-049.3 | СП Электротехнические установки: на других объектах | % | 51 |  | 51 |  |  |  |  | 0
|  | Всего по позиции | [5 empty] | 0 |  | 0 |  | 0 | 0 | 0 | 0 | = | 0 | 0 | = | 0 |  |  | 0 | 0 |  | 2
6 | ГЭСНм 08-02-409-09 | Труба гофрированная ПВХ для защиты проводов и кабелей по установленным конструкциям, по стенам, колоннам, потолкам, основанию пола | 100 м | 0 |  | 0
Объем: 0=8/100
| 1 | ОТ (ЗТ) | чел.-ч. |  |  | 0 |  |  |  |  | 0
| 2-100-02 | Рабочий 2 разряда | чел.-ч | 0.02 |  | 0 |  |  | 409.14 |  | 0
| 2-100-03 | Рабочий 3 разряда | чел.-ч | 10.75 |  | 0 |  |  | 446.68 |  | 0
| 2-100-04 | Рабочий 4 разряда | чел.-ч | 4.83 |  | 0 |  |  | 502.98 |  | 0
| 2 | ЭМ | [8 empty] | 0
|  | ОТм(ЗТм) | чел.-ч. |  |  | 0 |  |  |  |  | 0 | [15 empty] | 1
| 91.14.02-001 | Автомобили бортовые, грузоподъемность до 5 т | маш.-ч | 0.01 |  | 0 |  |  | 605.36 |  | 0
| 4-100-040 | ОТм(ЗТм) Средний разряд машинистов 4 | чел.-ч. | 0.01 |  | 0 |  |  | 502.98 |  | 0 | [15 empty] | 1
| 4 | М | [8 empty] | 0
| 01.7.03.04-0001 | Электроэнергия | КВТ-Ч | 4.42 |  | 0 |  |  | 6.38 |  | 0
| 01.7.15.07-0152 | Дюбели пластмассовые с шурупами, диаметр 6 мм, длина 35 мм, диаметр шурупа 3,5 мм, длина шурупа 50 мм | 100 ШТ | 2.09 |  | 0 | 52.34 | 1.28 | 67 |  | 0
|  | Итого прямые затраты | [8 empty] | 0
6.1 | 421/пр_2020_п.75_пп.а | Сметная стоимость вспомогательных ненормируемых материальных ресурсов, не учтенная в сметной норме, 2% | % | 2 |  | 0 |  |  |  |  | 0 | 0 | 0 | 0 | [5 empty] | 0 |  |  | 0 | 0 |  | 2
|  | ФОТ | [8 empty] | 0
| Пр/812-049.3-1 | НР Электротехнические установки: на других объектах | % | 97 |  | 97 |  |  |  |  | 0
| Пр/774-049.3 | СП Электротехнические установки: на других объектах | % | 51 |  | 51 |  |  |  |  | 0
|  | Всего по позиции | [5 empty] | 0 |  | 0 |  | 0 | 0 | 0 | 0 | = | 0 | 0 | = | 0 |  |  | 0 | 0 |  | 2
7 | ГЭСНм 08-02-381-01 | Уплотнитель кабельного прохода термоусаживаемый | 100 ШТ | 0 |  | 0
Объем: 0=4/100
| 1 | ОТ (ЗТ) | чел.-ч. |  |  | 0 |  |  |  |  | 0
| 2-100-02 | Рабочий 2 разряда | чел.-ч | 0.59 |  | 0 |  |  | 409.14 |  | 0
| 2-100-04 | Рабочий 4 разряда | чел.-ч | 77.7 |  | 0 |  |  | 502.98 |  | 0
| 2-100-05 | Рабочий 5 разряда | чел.-ч | 77.7 |  | 0 |  |  | 578.05 |  | 0
| 2 | ЭМ | [8 empty] | 0
|  | ОТм(ЗТм) | чел.-ч. |  |  | 0 |  |  |  |  | 0 | [15 empty] | 1
| 91.14.02-001 | Автомобили бортовые, грузоподъемность до 5 т | маш.-ч | 0.16 |  | 0 |  |  | 605.36 |  | 0
| 4-100-040 | ОТм(ЗТм) Средний разряд машинистов 4 | чел.-ч. | 0.16 |  | 0 |  |  | 502.98 |  | 0 | [15 empty] | 1
| 91.17.04-091 | Горелки газовые инжекторные | маш.-ч | 17 |  | 0 | 7.52 | 1.23 | 9.25 |  | 0
| 4 | М | [8 empty] | 0
| 01.3.01.01-0001 | Бензин авиационный Б-70 | т | 0.0038 |  | 0 | 116448.72 | 1.08 | 125764.62 |  | 0
| 01.3.02.09-0022 | Пропан-бутан смесь техническая | кг | 30.6 |  | 0 | 41.38 | 1.31 | 54.21 |  | 0
| 01.7.17.11-0013 | Шкурка шлифовальная на тканевой основе водостойкая | м2 | 1 |  | 0 | 742.3 | 1.28 | 950.14 |  | 0
| 01.7.20.08-0051 | Ветошь хлопчатобумажная цветная | кг | 10 |  | 0 | 56.11 | 1.48 | 83.04 |  | 0
| 20.1.02.18-1100 | Хомуты-стяжки кабельные нейлоновые, размеры 4,8х300 мм | 100 ШТ | 2 |  | 0 | 111.69 | 1.25 | 139.61 |  | 0
| 20.2.09.02-1033 | Уплотнитель кабельных проходов термоусаживаемый, диаметр растяжки 130 мм, диаметр после усадки 28 мм | ШТ | 100 |  | 0 | 184.04 | 1.25 | 230.05 |  | 0
|  | Итого прямые затраты | [8 empty] | 0
7.1 | 421/пр_2020_п.75_пп.а | Сметная стоимость вспомогательных ненормируемых материальных ресурсов, не учтенная в сметной норме, 2% | % | 2 |  | 0 |  |  |  |  | 0 | 0 | 0 | 0 | [5 empty] | 0 |  |  | 0 | 0 |  | 2
|  | ФОТ | [8 empty] | 0
| Пр/812-049.3-1 | НР Электротехнические установки: на других объектах | % | 97 |  | 97 |  |  |  |  | 0
| Пр/774-049.3 | СП Электротехнические установки: на других объектах | % | 51 |  | 51 |  |  |  |  | 0
|  | Всего по позиции | [5 empty] | 0 |  | 0 |  | 0 | 0 | 0 | 0 | = | 0 | 0 | = | 0 |  |  | 0 | 0 |  | 2
8 | ГЭСН 33-04-029-08 | Установка оборудования для комплектных трансформаторных подстанций киоскового типа: проходных подстанций с воздушными вводами | КОМПЛ | 1 |  | 1
| 1 | ОТ (ЗТ) | чел.-ч. |  |  | 43.83 |  |  |  |  | 22703.94
| 1-100-42 | Средний разряд работы 4,2 | чел.-ч. | 43.83 |  | 43.83 |  |  | 518 |  | 22703.94
| 2 | ЭМ | [8 empty] | 9019.52
|  | ОТм(ЗТм) | чел.-ч. |  |  | 5.59 |  |  |  |  | 3776.88 | [15 empty] | 1
| 91.05.05-015 | Краны на автомобильном ходу, грузоподъемность 16 т | маш.-ч | 5.59 |  | 5.59 |  |  | 1613.51 |  | 9019.52
| 4-100-060 | ОТм(ЗТм) Средний разряд машинистов 6 | чел.-ч. | 5.59 |  | 5.59 |  |  | 675.65 |  | 3776.88 | [15 empty] | 1
| 07.1.04.02 | Детали крепления стальные | кг | 0 |  | 0
|  | Итого прямые затраты | [8 empty] | 35500.34
|  | ФОТ | [8 empty] | 26480.82
| Пр/812-027.0-1 | НР Линии электропередачи | % | 103 |  | 103 |  |  |  |  | 27275.24
| Пр/774-027.0 | СП Линии электропередачи | % | 60 |  | 60 |  |  |  |  | 15888.49
|  | Всего по позиции | [5 empty] | 78664.07 |  | 78664.07 |  | 1229.46 | 716.19 | 78664.07 | 9019.52 | = | 22703.94 | 3776.88 | = | 0 |  |  | 27275.24 | 15888.49 |  | 1
9 | ГЭСН 01-02-057-02 | Разработка грунта вручную в траншеях глубиной до 2 м без креплений с откосами, группа грунтов: 2 | 100 м3 | 0 |  | 0
Объем: 0=(34*0,6*0,5)/100
| 1 | ОТ (ЗТ) | чел.-ч. |  |  | 0 |  |  |  |  | 0
| 1-100-20 | Средний разряд работы 2,0 | чел.-ч. | 154 |  | 0 |  |  | 409.14 |  | 0
|  | Итого прямые затраты | [8 empty] | 0
|  | ФОТ | [8 empty] | 0
| Пр/812-001.2-1 | НР Земляные работы, выполняемые: ручным способом | % | 89 |  | 89 |  |  |  |  | 0
| Пр/774-001.2 | СП Земляные работы, выполняемые: ручным способом | % | 40 |  | 40 |  |  |  |  | 0
|  | Всего по позиции | [5 empty] | 0 |  | 0 |  | 0 | 0 | 0 | 0 | = | 0 | 0 | = | 0 |  |  | 0 | 0 |  | 1
10 | ГЭСН 01-02-061-02 | Засыпка вручную траншей, пазух котлованов и ям, группа грунтов: 2 | 100 м3 | 0 |  | 0
Объем: 0=(34*0,6*0,5)/100
| 1 | ОТ (ЗТ) | чел.-ч. |  |  | 0 |  |  |  |  | 0
| 1-100-15 | Средний разряд работы 1,5 | чел.-ч. | 97.2 |  | 0 |  |  | 392.25 |  | 0
|  | Итого прямые затраты | [8 empty] | 0
|  | ФОТ | [8 empty] | 0
| Пр/812-001.2-1 | НР Земляные работы, выполняемые: ручным способом | % | 89 |  | 89 |  |  |  |  | 0
| Пр/774-001.2 | СП Земляные работы, выполняемые: ручным способом | % | 40 |  | 40 |  |  |  |  | 0
|  | Всего по позиции | [5 empty] | 0 |  | 0 |  | 0 | 0 | 0 | 0 | = | 0 | 0 | = | 0 |  |  | 0 | 0 |  | 1
11 | ГЭСНм 08-02-471-01 | Заземлитель вертикальный из угловой стали размером: 50х50х5 мм | 10 ШТ | 0 |  | 0
Объем: 0=10/10
| 1 | ОТ (ЗТ) | чел.-ч. |  |  | 0 |  |  |  |  | 0
| 1-100-38 | Средний разряд работы 3,8 | чел.-ч. | 9.27 |  | 0 |  |  | 491.72 |  | 0
| 2 | ЭМ | [8 empty] | 0
|  | ОТм(ЗТм) | чел.-ч. |  |  | 0 |  |  |  |  | 0 | [15 empty] | 1
| 91.05.05-015 | Краны на автомобильном ходу, грузоподъемность 16 т | маш.-ч | 0.17 |  | 0 |  |  | 1613.51 |  | 0
| 4-100-060 | ОТм(ЗТм) Средний разряд машинистов 6 | чел.-ч. | 0.17 |  | 0 |  |  | 675.65 |  | 0 | [15 empty] | 1
| 91.14.02-001 | Автомобили бортовые, грузоподъемность до 5 т | маш.-ч | 0.17 |  | 0 |  |  | 605.36 |  | 0
| 4-100-040 | ОТм(ЗТм) Средний разряд машинистов 4 | чел.-ч. | 0.17 |  | 0 |  |  | 502.98 |  | 0 | [15 empty] | 1
| 91.17.04-233 | Аппараты сварочные для ручной дуговой сварки, сварочный ток до 350 А | маш.-ч | 1.51 |  | 0 |  |  | 30.51 |  | 0
| 4 | М | [8 empty] | 0
| 01.7.11.07-0227 | Электроды сварочные для сварки низколегированных и углеродистых сталей УОНИ 13/45, Э42А, диаметр 4-5 мм | кг | 0.65 |  | 0 | 155.63 | 0.95 | 147.85 |  | 0
| 14.4.01.09-0427 | Грунтовка эпоксидная антикоррозионная с содержанием цинка для защиты металлических поверхностей, расход 0,20-0,39 кг/м2 | кг | 2 |  | 0 |  |  | 1098.23 |  | 0
|  | Итого прямые затраты | [8 empty] | 0
11.1 | 421/пр_2020_п.75_пп.а | Сметная стоимость вспомогательных ненормируемых материальных ресурсов, не учтенная в сметной норме, 2% | % | 2 |  | 0 |  |  |  |  | 0 | 0 | 0 | 0 | [5 empty] | 0 |  |  | 0 | 0 |  | 2
|  | ФОТ | [8 empty] | 0
| Пр/812-049.3-1 | НР Электротехнические установки: на других объектах | % | 97 |  | 97 |  |  |  |  | 0
| Пр/774-049.3 | СП Электротехнические установки: на других объектах | % | 51 |  | 51 |  |  |  |  | 0
|  | Всего по позиции | [5 empty] | 0 |  | 0 |  | 0 | 0 | 0 | 0 | = | 0 | 0 | = | 0 |  |  | 0 | 0 |  | 2
12 | ГЭСНм 08-02-472-02 | Заземлитель горизонтальный из стали: полосовой сечением 160 мм2 | 100 м | 0 |  | 0
Объем: 0=34/100
| 1 | ОТ (ЗТ) | чел.-ч. |  |  | 0 |  |  |  |  | 0
| 1-100-38 | Средний разряд работы 3,8 | чел.-ч. | 14.4 |  | 0 |  |  | 491.72 |  | 0
| 2 | ЭМ | [8 empty] | 0
|  | ОТм(ЗТм) | чел.-ч. |  |  | 0 |  |  |  |  | 0 | [15 empty] | 1
| 91.05.05-015 | Краны на автомобильном ходу, грузоподъемность 16 т | маш.-ч | 0.2 |  | 0 |  |  | 1613.51 |  | 0
| 4-100-060 | ОТм(ЗТм) Средний разряд машинистов 6 | чел.-ч. | 0.2 |  | 0 |  |  | 675.65 |  | 0 | [15 empty] | 1
| 91.14.02-001 | Автомобили бортовые, грузоподъемность до 5 т | маш.-ч | 0.2 |  | 0 |  |  | 605.36 |  | 0
| 4-100-040 | ОТм(ЗТм) Средний разряд машинистов 4 | чел.-ч. | 0.2 |  | 0 |  |  | 502.98 |  | 0 | [15 empty] | 1
| 91.17.04-233 | Аппараты сварочные для ручной дуговой сварки, сварочный ток до 350 А | маш.-ч | 2.7 |  | 0 |  |  | 30.51 |  | 0
| 4 | М | [8 empty] | 0
| 01.7.11.07-0227 | Электроды сварочные для сварки низколегированных и углеродистых сталей УОНИ 13/45, Э42А, диаметр 4-5 мм | кг | 0.9 |  | 0 | 155.63 | 0.95 | 147.85 |  | 0
| 14.4.01.09-0427 | Грунтовка эпоксидная антикоррозионная с содержанием цинка для защиты металлических поверхностей, расход 0,20-0,39 кг/м2 | кг | 3.7 |  | 0 |  |  | 1098.23 |  | 0
|  | Итого прямые затраты | [8 empty] | 0
12.1 | 421/пр_2020_п.75_пп.а | Сметная стоимость вспомогательных ненормируемых материальных ресурсов, не учтенная в сметной норме, 2% | % | 2 |  | 0 |  |  |  |  | 0 | 0 | 0 | 0 | [5 empty] | 0 |  |  | 0 | 0 |  | 2
|  | ФОТ | [8 empty] | 0
| Пр/812-049.3-1 | НР Электротехнические установки: на других объектах | % | 97 |  | 97 |  |  |  |  | 0
| Пр/774-049.3 | СП Электротехнические установки: на других объектах | % | 51 |  | 51 |  |  |  |  | 0
|  | Всего по позиции | [5 empty] | 0 |  | 0 |  | 0 | 0 | 0 | 0 | = | 0 | 0 | = | 0 |  |  | 0 | 0 |  | 2
13 | ГЭСНм 08-02-472-07 | Проводник заземляющий открыто по строительным основаниям: из полосовой стали сечением 160 мм2 | 100 м | 0 |  | 0
Объем: 0=3/100
| 1 | ОТ (ЗТ) | чел.-ч. |  |  | 0 |  |  |  |  | 0
| 1-100-38 | Средний разряд работы 3,8 | чел.-ч. | 18.5 |  | 0 |  |  | 491.72 |  | 0
| 2 | ЭМ | [8 empty] | 0
|  | ОТм(ЗТм) | чел.-ч. |  |  | 0 |  |  |  |  | 0 | [15 empty] | 1
| 91.05.05-015 | Краны на автомобильном ходу, грузоподъемность 16 т | маш.-ч | 0.23 |  | 0 |  |  | 1613.51 |  | 0
| 4-100-060 | ОТм(ЗТм) Средний разряд машинистов 6 | чел.-ч. | 0.23 |  | 0 |  |  | 675.65 |  | 0 | [15 empty] | 1
| 91.14.02-001 | Автомобили бортовые, грузоподъемность до 5 т | маш.-ч | 0.23 |  | 0 |  |  | 605.36 |  | 0
| 4-100-040 | ОТм(ЗТм) Средний разряд машинистов 4 | чел.-ч. | 0.23 |  | 0 |  |  | 502.98 |  | 0 | [15 empty] | 1
| 91.17.04-233 | Аппараты сварочные для ручной дуговой сварки, сварочный ток до 350 А | маш.-ч | 2.9 |  | 0 |  |  | 30.51 |  | 0
| 4 | М | [8 empty] | 0
| 01.7.11.07-0227 | Электроды сварочные для сварки низколегированных и углеродистых сталей УОНИ 13/45, Э42А, диаметр 4-5 мм | кг | 1.3 |  | 0 | 155.63 | 0.95 | 147.85 |  | 0
| 08.3.05.02-0021 | Прокат листовой горячекатаный, марки стали Ст3сп, Ст3пс, ширина 1200-3000 мм, толщина 1-8 мм | т | 0.004 |  | 0 |  |  | 51054.97 |  | 0
| 14.4.01.09-0427 | Грунтовка эпоксидная антикоррозионная с содержанием цинка для защиты металлических поверхностей, расход 0,20-0,39 кг/м2 | кг | 2.3 |  | 0 |  |  | 1098.23 |  | 0
|  | Итого прямые затраты | [8 empty] | 0
13.1 | 421/пр_2020_п.75_пп.а | Сметная стоимость вспомогательных ненормируемых материальных ресурсов, не учтенная в сметной норме, 2% | % | 2 |  | 0 |  |  |  |  | 0 | 0 | 0 | 0 | [5 empty] | 0 |  |  | 0 | 0 |  | 2
|  | ФОТ | [8 empty] | 0
| Пр/812-049.3-1 | НР Электротехнические установки: на других объектах | % | 97 |  | 97 |  |  |  |  | 0
| Пр/774-049.3 | СП Электротехнические установки: на других объектах | % | 51 |  | 51 |  |  |  |  | 0
|  | Всего по позиции | [5 empty] | 0 |  | 0 |  | 0 | 0 | 0 | 0 | = | 0 | 0 | = | 0 |  |  | 0 | 0 |  | 2
14 | ГЭСН 39-01-009-05 | Монтаж металлических: лестниц и площадок | т | 0 |  | 0
Объем: 0=((3,77*25)+(34,63*2)+(33*3))/1000
| 1 | ОТ (ЗТ) | чел.-ч. |  |  | 0 |  |  |  |  | 0
| 1-100-43 | Средний разряд работы 4,3 | чел.-ч. | 37.28 |  | 0 |  |  | 525.5 |  | 0
| 2 | ЭМ | [8 empty] | 0
|  | ОТм(ЗТм) | чел.-ч. |  |  | 0 |  |  |  |  | 0 | [15 empty] | 1
| 91.05.01-002 | Краны башенные, грузоподъемность 80 т | маш.-ч | 1.15 |  | 0 | 3268.83 | 1.38 | 4510.99 |  | 0
| 4-100-090 | ОТм(ЗТм) Средний разряд машинистов 9 | чел.-ч. | 1.15 |  | 0 |  |  | 822.04 |  | 0 | [15 empty] | 1
| 91.05.02-006 | Краны козловые, грузоподъемность 50 т | маш.-ч | 4.45 |  | 0 | 4305.25 | 1.29 | 5553.77 |  | 0
| 4-100-055 | ОТм(ЗТм) Средний разряд машинистов 5,5 | чел.-ч. | 8.9 |  | 0 |  |  | 626.85 |  | 0 | [15 empty] | 1
| 91.06.01-003 | Домкраты гидравлические, грузоподъемность 63-100 т | маш.-ч | 14.28 |  | 0 |  |  | 2.96 |  | 0
| 91.17.04-042 | Аппараты для газовой сварки и резки | маш.-ч | 7.52 |  | 0 | 4.35 | 1.23 | 5.35 |  | 0
| 91.17.04-171 | Аппараты сварочные для ручной дуговой сварки, сварочный ток до 500 А | маш.-ч | 5.4 |  | 0 |  |  | 69.65 |  | 0
| 91.17.04-233 | Аппараты сварочные для ручной дуговой сварки, сварочный ток до 350 А | маш.-ч | 2.5 |  | 0 |  |  | 30.51 |  | 0
| 4 | М | [8 empty] | 0
| 01.3.02.08-0001 | Кислород газообразный технический | м3 | 7.52 |  | 0 | 114.64 | 0.79 | 90.57 |  | 0
| 01.3.02.09-0022 | Пропан-бутан смесь техническая | кг | 2.34 |  | 0 | 41.38 | 1.31 | 54.21 |  | 0
| 01.7.03.04-0001 | Электроэнергия | КВТ-Ч | 2.46 |  | 0 |  |  | 6.38 |  | 0
| 01.7.11.04-0014 | Проволока порошковая для дуговой сварки | т | 0.01 |  | 0 | 185104.88 | 0.95 | 175849.64 |  | 0
| 01.7.11.07-0227 | Электроды сварочные для сварки низколегированных и углеродистых сталей УОНИ 13/45, Э42А, диаметр 4-5 мм | кг | 10 |  | 0 | 155.63 | 0.95 | 147.85 |  | 0
| 07.2.05.01 | Конструкции гидротехнических сооружений | т | 1 |  | 0
|  | Итого прямые затраты | [8 empty] | 0
|  | ФОТ | [8 empty] | 0
| Пр/812-033.0-1 | НР Металлические конструкции гидротехнических сооружений | % | 94 |  | 94 |  |  |  |  | 0
| Пр/774-033.0 | СП Металлические конструкции гидротехнических сооружений | % | 63 |  | 63 |  |  |  |  | 0
|  | Всего по позиции | [5 empty] | 0 |  | 0 |  | 0 | 0 | 0 | 0 | = | 0 | 0 | = | 0 |  |  | 0 | 0 |  | 1
|  | Итого прямые затраты по разделу | [8 empty] | 35500.34
в том числе
|  | оплата труда | [8 empty] | 22703.94
|  | эксплуатация машин и механизмов | [8 empty] | 12796.4
в том числе
|  | эксплуатация машин и механизмов | [8 empty] | 9019.52
в том числе
|  | оплата труда машинистов (ОТм) | [8 empty] | 3776.88
|  | доплаты к оплате труда машинистов | [8 empty] | 0
|  | материальные ресурсы | [8 empty] | 0
в том числе
|  | материальные ресурсы без учета дополнительной перевозки | [8 empty] | 0
|  | дополнительная перевозка материальных ресурсов | [8 empty] | 0
|  | перевозка | [8 empty] | 0
|  | Всего ФОТ (справочно) | [8 empty] | 26480.82
|  | Всего накладные расходы | [8 empty] | 27275.24
|  | Всего сметная прибыль | [8 empty] | 15888.49
|  | Итого оборудование | [8 empty] | 0
в том числе
|  | оборудование без учета дополнительной перевозки | [8 empty] | 0
|  | дополнительная перевозка оборудования | [8 empty] | 0
Итого прочие затраты
|  | Итого прочие затраты | [8 empty] | 0
|  | Итого хозяйственный инвентарь | [8 empty] | 0
|  | Итого по разделу | [8 empty] | 78664.07
Справочно
|  | материальные ресурсы, отсутствующие в ФРСН | [8 empty] | 0
|  | оборудование, отсутствующие в ФРСН | [8 empty] | 0
|  | затраты труда рабочих |  |  |  | 43.83
|  | затраты труда машинистов |  |  |  | 5.59
Раздел: Оборудование
15 | ТЦ_89.1.62.05_77_7720473349_16.05.2025_02_18.1 | Оборудование : Комплектная трансформаторная подстанция наружнй установки КТПП-В/К-630-10/0,4 | шт. | 1 |  | 1 |  |  | 2108694.28 |  | 2108694.28
|  | Всего по позиции | [5 empty] | 2108694.28 |  | 2108694.28 |  | 0 | 0 | 2108694.28 | 0 | = | 0 | 0 | = | 2108694.28 |  | 2108694.28 | 0 | 0 | 2108694.28 | 3
|  | Итого прямые затраты по разделу | [8 empty] | 0
в том числе
|  | оплата труда | [8 empty] | 0
|  | эксплуатация машин и механизмов | [8 empty] | 0
в том числе
|  | эксплуатация машин и механизмов | [8 empty] | 0
в том числе
|  | оплата труда машинистов (ОТм) | [8 empty] | 0
|  | доплаты к оплате труда машинистов | [8 empty] | 0
|  | материальные ресурсы | [8 empty] | 0
в том числе
|  | материальные ресурсы без учета дополнительной перевозки | [8 empty] | 0
|  | дополнительная перевозка материальных ресурсов | [8 empty] | 0
|  | перевозка | [8 empty] | 0
|  | Всего ФОТ (справочно) | [8 empty] | 0
|  | Всего накладные расходы | [8 empty] | 0
|  | Всего сметная прибыль | [8 empty] | 0
|  | Итого оборудование | [8 empty] | 2108694.28
в том числе
|  | оборудование без учета дополнительной перевозки | [8 empty] | 2108694.28
|  | дополнительная перевозка оборудования | [8 empty] | 0
Итого прочие затраты
|  | Итого прочие затраты | [8 empty] | 0
|  | Итого хозяйственный инвентарь | [8 empty] | 0
|  | Итого по разделу | [8 empty] | 2108694.28
Справочно
|  | материальные ресурсы, отсутствующие в ФРСН | [8 empty] | 0
|  | оборудование, отсутствующие в ФРСН | [8 empty] | 2108694.28
|  | затраты труда рабочих |  |  |  | 0
|  | затраты труда машинистов |  |  |  | 0
Раздел: Материалы
16 | ТЦ_05.2.02.01_77_7720473349_16.05.2025_02_19.1 | Блок строительный ФБС 2400х400х600 | шт. | 0 |  | 0 |  |  | 6141.62 |  | 0
|  | Всего по позиции | [5 empty] | 0 |  | 0 |  | 0 | 0 | 0 | 0 | = | 0 | 0 | = | 0 | 0 |  | 0 | 0 |  | 1
17 | 08.3.08.02-1096 | Уголок стальной горячекатаный равнополочный, марка стали 09Г2С, 12Г2С, ширина полок 50-90 мм, толщина полки 3-9 мм | т | 0 |  | 0 | 73435 | 0.73 | 53607.55 |  | 0
Объем: 0=5,8*(11,2)/1000
|  | Всего по позиции | [5 empty] | 0 |  | 0 |  | 0 | 0 | 0 | 0 | = | 0 | 0 | = | 0 |  |  | 0 | 0 |  | 1
18 | 02.3.01.02-1104 | Песок природный для строительных работ I класс, средний | м3 | 0 |  | 0 | 573.7 | 1.34 | 768.76 |  | 0
|  | Всего по позиции | [5 empty] | 0 |  | 0 |  | 0 | 0 | 0 | 0 | = | 0 | 0 | = | 0 |  |  | 0 | 0 |  | 1
19 | 02.2.05.04-2172 | Щебень из гравия для строительных работ М 1000, фракция 5(3)-20 мм | м3 | 0 |  | 0 | 2220.14 | 1.43 | 3174.8 |  | 0
|  | Всего по позиции | [5 empty] | 0 |  | 0 |  | 0 | 0 | 0 | 0 | = | 0 | 0 | = | 0 |  |  | 0 | 0 |  | 1
20 | ТЦ_59.1.20.01_77_7720473349_16.05.2025_02_20.1 | Труба ПНД жесткая d160 мм | м | 0 |  | 0 |  |  | 2230.92 |  | 0
|  | Всего по позиции | [5 empty] | 0 |  | 0 |  | 0 | 0 | 0 | 0 | = | 0 | 0 | = | 0 | 0 |  | 0 | 0 |  | 1
21 | ТЦ_59.1.20.01_77_7720473349_16.05.2025_02_21.1 | Уплотнитель кабельных проходов УКПт-175/55 | шт. | 0 |  | 0 |  |  | 798.61 |  | 0
|  | Всего по позиции | [5 empty] | 0 |  | 0 |  | 0 | 0 | 0 | 0 | = | 0 | 0 | = | 0 | 0 |  | 0 | 0 |  | 1
22 | ТЦ_59.1.20.01_77_7720473349_16.05.2025_02_22.1 | Труба ПНД гофрированная с протяжкой d160 мм | м | 0 |  | 0 |  |  | 733.86 |  | 0
|  | Всего по позиции | [5 empty] | 0 |  | 0 |  | 0 | 0 | 0 | 0 | = | 0 | 0 | = | 0 | 0 |  | 0 | 0 |  | 1
23 | ТЦ_59.1.20.01_77_7720473349_16.05.2025_02_23.1 | Заглушка для ПНД трубы | шт. | 0 |  | 0 |  |  | 1208.19 |  | 0
|  | Всего по позиции | [5 empty] | 0 |  | 0 |  | 0 | 0 | 0 | 0 | = | 0 | 0 | = | 0 | 0 |  | 0 | 0 |  | 1
24 | 08.3.07.01-0042 | Прокат стальной горячекатаный полосовой, марки стали Ст3сп, Ст3пс, размеры 40х4 мм | т | 0 |  | 0 | 67961.14 | 0.83 | 56407.75 |  | 0
Объем: 0=1,26*(37)/1000
|  | Всего по позиции | [5 empty] | 0 |  | 0 |  | 0 | 0 | 0 | 0 | = | 0 | 0 | = | 0 |  |  | 0 | 0 |  | 1
25 | 08.3.08.02-1096 | Уголок стальной горячекатаный равнополочный, марка стали 09Г2С, 12Г2С, ширина полок 50-90 мм, толщина полки 3-9 мм | т | 0 |  | 0 | 73435 | 0.73 | 53607.55 |  | 0
Объем: 0=3,77*(30)/1000
|  | Всего по позиции | [5 empty] | 0 |  | 0 |  | 0 | 0 | 0 | 0 | = | 0 | 0 | = | 0 |  |  | 0 | 0 |  | 1
26 | ТЦ_08.1.00.00_77_7720473349_16.05.2025_02_24.1 | Лист просечно-вытяжной ПВЛ-408 4х1000х1800 | шт. | 0 |  | 0 |  |  | 3878.5 |  | 0
|  | Всего по позиции | [5 empty] | 0 |  | 0 |  | 0 | 0 | 0 | 0 | = | 0 | 0 | = | 0 | 0 |  | 0 | 0 |  | 1
27 | ТЦ_08.1.00.00_77_7720473349_16.05.2025_02_25.1 | Лист просечно-вытяжной ПВЛ-306 3х1000х200 | шт. | 0 |  | 0 |  |  | 2187.87 |  | 0
|  | Всего по позиции | [5 empty] | 0 |  | 0 |  | 0 | 0 | 0 | 0 | = | 0 | 0 | = | 0 | 0 |  | 0 | 0 |  | 1
28 | 08.3.08.02-1096 | Уголок стальной горячекатаный равнополочный, марка стали 09Г2С, 12Г2С, ширина полок 50-90 мм, толщина полки 3-9 мм | т | 0 |  | 0 | 73435 | 0.73 | 53607.55 |  | 0
Объем: 0=3,77*(25)/1000
|  | Всего по позиции | [5 empty] | 0 |  | 0 |  | 0 | 0 | 0 | 0 | = | 0 | 0 | = | 0 |  |  | 0 | 0 |  | 1
|  | Итого прямые затраты по разделу | [8 empty] | 0
в том числе
|  | оплата труда | [8 empty] | 0
|  | эксплуатация машин и механизмов | [8 empty] | 0
в том числе
|  | эксплуатация машин и механизмов | [8 empty] | 0
в том числе
|  | оплата труда машинистов (ОТм) | [8 empty] | 0
|  | доплаты к оплате труда машинистов | [8 empty] | 0
|  | материальные ресурсы | [8 empty] | 0
в том числе
|  | материальные ресурсы без учета дополнительной перевозки | [8 empty] | 0
|  | дополнительная перевозка материальных ресурсов | [8 empty] | 0
|  | перевозка | [8 empty] | 0
|  | Всего ФОТ (справочно) | [8 empty] | 0
|  | Всего накладные расходы | [8 empty] | 0
|  | Всего сметная прибыль | [8 empty] | 0
|  | Итого оборудование | [8 empty] | 0
в том числе
|  | оборудование без учета дополнительной перевозки | [8 empty] | 0
|  | дополнительная перевозка оборудования | [8 empty] | 0
Итого прочие затраты
|  | Итого прочие затраты | [8 empty] | 0
|  | Итого хозяйственный инвентарь | [8 empty] | 0
|  | Итого по разделу | [8 empty] | 0
Справочно
|  | материальные ресурсы, отсутствующие в ФРСН | [8 empty] | 0
|  | оборудование, отсутствующие в ФРСН | [8 empty] | 0
|  | затраты труда рабочих |  |  |  | 0
|  | затраты труда машинистов |  |  |  | 0
ИТОГИ ПО СМЕТЕ
|  | ВСЕГО строительные работы | [8 empty] | 78664.07
в том числе
|  | Всего прямые затраты | [8 empty] | 35500.34
в том числе
|  | оплата труда (ОТ) | [8 empty] | 22703.94
|  | эксплуатация машин и механизмов | [8 empty] | 12796.4
в том числе
|  | эксплуатация машин и механизмов | [8 empty] | 9019.52
в том числе
|  | оплата труда машинистов (ОТм) | [8 empty] | 3776.88
|  | доплаты к оплате труда машинистов | [8 empty] | 0
|  | материальные ресурсы | [8 empty] | 0
в том числе
|  | материальные ресурсы без учета дополнительной перевозки | [8 empty] | 0
|  | дополнительная перевозка материальных ресурсов | [8 empty] | 0
|  | перевозка | [8 empty] | 0
|  | ФОТ (справочно) | [8 empty] | 26480.82
|  | накладные расходы | [8 empty] | 27275.24
|  | сметная прибыль | [8 empty] | 15888.49
|  | ВСЕГО монтажные работы | [8 empty] | 0
в том числе
|  | Всего прямые затраты | [8 empty] | 0
в том числе
|  | оплата труда (ОТ) | [8 empty] | 0
|  | эксплуатация машин и механизмов | [8 empty] | 0
в том числе
|  | эксплуатация машин и механизмов | [8 empty] | 0
в том числе
|  | оплата труда машинистов (ОТм) | [8 empty] | 0
|  | доплаты к оплате труда машинистов | [8 empty] | 0
|  | материальные ресурсы | [8 empty] | 0
в том числе
|  | материальные ресурсы без учета дополнительной перевозки | [8 empty] | 0
|  | дополнительная перевозка материальных ресурсов | [8 empty] | 0
|  | перевозка | [8 empty] | 0
|  | ФОТ (справочно) | [8 empty] | 0
|  | накладные расходы | [8 empty] | 0
|  | сметная прибыль | [8 empty] | 0
|  | ВСЕГО оборудование | [8 empty] | 2108694.28
в том числе
|  | оборудование без учета дополнительной перевозки | [8 empty] | 2108694.28
|  | дополнительная перевозка оборудования | [8 empty] | 0
|  | ВСЕГО прочие затраты | [8 empty] | 0
в том числе
прочие затраты
|  | прочие затраты | [8 empty] | 0
|  | прочие перевозки | [8 empty] | 0
|  | Хозяйственный инвентарь | [8 empty] | 0
|  | Пусконаладочные работы | [8 empty] | 0
в том числе
|  | Всего прямые затраты | [8 empty] | 0
в том числе
|  | оплата труда (ОТ) | [8 empty] | 0
|  | эксплуатация машин и механизмов | [8 empty] | 0
в том числе
|  | эксплуатация машин и механизмов | [8 empty] | 0
в том числе
|  | оплата труда машинистов (ОТм) | [8 empty] | 0
|  | доплаты к оплате труда машинистов | [8 empty] | 0
|  | материальные ресурсы | [8 empty] | 0
в том числе
|  | материальные ресурсы без учета дополнительной перевозки | [8 empty] | 0
|  | дополнительная перевозка материальных ресурсов | [8 empty] | 0
|  | перевозка | [8 empty] | 0
|  | ФОТ (справочно) | [8 empty] | 0
|  | накладные расходы | [8 empty] | 0
|  | сметная прибыль | [8 empty] | 0
|  | ВСЕГО по смете | [8 empty] | 2187358.35
в том числе
|  | Всего прямые затраты | [8 empty] | 35500.34
в том числе
|  | оплата труда (ОТ) | [8 empty] | 22703.94
|  | эксплуатация машин и механизмов | [8 empty] | 12796.4
в том числе
|  | эксплуатация машин и механизмов | [8 empty] | 9019.52
в том числе
|  | оплата труда машинистов (ОТм) | [8 empty] | 3776.88
|  | доплаты к оплате труда машинистов | [8 empty] | 0
|  | материальные ресурсы | [8 empty] | 0
в том числе
|  | материальные ресурсы без учета дополнительной перевозки | [8 empty] | 0
|  | дополнительная перевозка материальных ресурсов | [8 empty] | 0
|  | перевозка | [8 empty] | 0
|  | Всего ФОТ (справочно) | [8 empty] | 26480.82
|  | Всего накладные расходы | [8 empty] | 27275.24
|  | Всего сметная прибыль | [8 empty] | 15888.49
|  | Всего оборудование | [8 empty] | 2108694.28
в том числе
|  | оборудование без учета дополнительной перевозки | [8 empty] | 2108694.28
|  | дополнительная перевозка оборудования | [8 empty] | 0
|  | Всего прочие затраты | [8 empty] | 0
Справочно
|  | материальные ресурсы, отсутствующие в ФРСН | [8 empty] | 0
|  | оборудование, отсутствующие в ФРСН | [8 empty] | 2108694.28
|  | затраты труда рабочих |  |  |  | 43.83
|  | затраты труда машинистов |  |  |  | 5.59
Составил
[должность,подпись(инициалы,фамилия)]
Проверил
[должность,подпись(инициалы,фамилия)]

## 02-01-03 (hidden)
Smeta.RU (495) 974-1589
Наименование программного продукта |  |  |  |  | Программа для ЭВМ «Программа: «Smeta.RU» версия 12»
Наименование редакции сметных нормативов |  |  |  |  | Приказ Минстроя России от 30.12.2021 г. № 1046/пр; Приказ Минстроя России от 04.08.2020 г. № 421/пр; Приказ Минстроя России от 21.12.2020 г. № 812/пр; Приказ Минстроя России от 11.12.2020 г. № 774/пр | [21 empty] | Приказ Минстроя России от 30.12.2021 г. № 1046/пр; Приказ Минстроя России от 04.08.2020 г. № 421/пр; Приказ Минстроя России от 21.12.2020 г. № 812/пр; Приказ Минстроя России от 11.12.2020 г. № 774/пр
Реквизиты приказа Минстроя России об утверждении дополнений и изменений к сметным нормативам |  |  |  |  | Приказ Минстроя России от 18.05.2022 г. № 378/пр; Приказ Минстроя России от 26.08.2022 г. № 703/пр; Приказ Минстроя России от 26.10.2022 г. № 905/пр; Приказ Минстроя России от 27.12.2022 г. № 1133/пр; Приказ Минстроя России от 10.02.2023 г. № 84/пр; Приказ Минстроя России от 11.05.2023 г. № 335/пр; Приказ Минстроя России от 02.08.2023 г. № 551/пр; Приказ Минстроя России от 14.11.2023 г. № 817/пр; Приказ Минстроя России от 16.02.2024 г. № 102/пр; Приказ Минстроя России от 13.05.2024 г. № 323/пр; Приказ Минстроя России от 09.08.2024 г. № 524/пр; Приказ Минстроя России от 07.11.2024 г. № 747/пр; Приказ Минстроя России от 07.02.2025 г. № 69/пр; Приказ Минстроя России от 19.05.2025 г. № 299/пр; Приказ Минстроя России от 14.08.2025 г. № 490/пр; Приказ Минстроя России от 12.11.2025 г. № 696/пр; Приказ Минстроя России от 07.07.2022 г. № 557/пр; Приказ Минстроя России от 30.01.2024 г. № 55/пр; Приказ Минстроя России от 23.01.2025 г. № 30/пр; Приказ Минстроя России от 02.09.2021 г. № 636/пр; Приказ Минстроя России от 26.07.2022 г. № 611/пр; Приказ Минстроя России от 22.04.2022 г. № 317/пр | [21 empty] | Приказ Минстроя России от 18.05.2022 г. № 378/пр; Приказ Минстроя России от 26.08.2022 г. № 703/пр; Приказ Минстроя России от 26.10.2022 г. № 905/пр; Приказ Минстроя России от 27.12.2022 г. № 1133/пр; Приказ Минстроя России от 10.02.2023 г. № 84/пр; Приказ Минстроя России от 11.05.2023 г. № 335/пр; Приказ Минстроя России от 02.08.2023 г. № 551/пр; Приказ Минстроя России от 14.11.2023 г. № 817/пр; Приказ Минстроя России от 16.02.2024 г. № 102/пр; Приказ Минстроя России от 13.05.2024 г. № 323/пр; Приказ Минстроя России от 09.08.2024 г. № 524/пр; Приказ Минстроя России от 07.11.2024 г. № 747/пр; Приказ Минстроя России от 07.02.2025 г. № 69/пр; Приказ Минстроя России от 19.05.2025 г. № 299/пр; Приказ Минстроя России от 14.08.2025 г. № 490/пр; Приказ Минстроя России от 12.11.2025 г. № 696/пр; Приказ Минстроя России от 07.07.2022 г. № 557/пр; Приказ Минстроя России от 30.01.2024 г. № 55/пр; Приказ Минстроя России от 23.01.2025 г. № 30/пр; Приказ Минстроя России от 02.09.2021 г. № 636/пр; Приказ Минстроя России от 26.07.2022 г. № 611/пр; Приказ Минстроя России от 22.04.2022 г. № 317/пр
Реквизиты письма Минстроя России об индексах изменения сметной стоимости строительства, включаемые в федеральный реестр сметных нормативов и размещаемые в федеральной государственной информационной системе ценообразования в строительстве, подготовленного в соответствии с пунктом 85 Методики расчета индексов изменения сметной стоимости строительства, утвержденной приказом Министерства строительства и жилищно-коммунального хозяйства Российской Федерации от 5 июня 2019 г. N 326/пр |  |  |  |  | Письмо Минстроя России от 23.05.2025 № 30038-ИФ/09
Реквизиты нормативного правового акта об утверждении оплаты труда, утверждаемый в соответствии с пунктом 22(1) Правилами мониторинга цен, утвержденными постановлением Правительства Российской Федерации от 23 декабря 2016 г. N 1452 |  |  |  |  | Распоряжение Министерства экономики и финансов Московской области от 04.03.2025 г. № 24РВ-20
Обоснование принятых текущих цен на строительные ресурсы |  |  |  |  | ФГИС ЦС, конъюнктурный анализ
Наименование субъекта Российской Федерации
Наименование зоны субъекта Российской Федерации
(наименование стройки)
Реконструкция ТП-10/0,4 кВ №1797 с заменой на КТП-10/0,4 кВ с трансформатором 400 кВА ПС-110 кВ №355 "Можайск", в т.ч. ПИР, МО, Можайский р-н, д. Пушкино, АЗС "Газпромнефть", 50:18:0080441:36 (ООО "ГАЗПРОМНЕФТЬ - ЦЕНТР")
(наименование объекта капитального строительства)
ЛОКАЛЬНАЯ СМЕТА № 02-01-03
Строительно-монтажные работы ТМГ-400 кВА
(наименование работ и затрат)
Составлен |  | Ресурсно-индексным | методом
Основание
(проектная и (или) иная техническая документация)
Составлен(а) в текущем уровне цен на май 2025 года
Сметная стоимость |  | 0 |  | тыс. руб.
[6 empty] | Средства на оплату труда рабочих |  |  |  | 0 | тыс. руб.
| в том числе: |  |  |  |  | Средства на оплату труда машинистов |  |  |  | 0 | тыс. руб.
| строительных работ | 0 |  | тыс. руб. |  | Нормативные затраты труда рабочих |  |  |  | 0 | чел.-ч.
| монтажных работ | 0 |  | тыс. руб. |  | Нормативные затраты труда машинистов |  |  |  | 0 | чел.-ч.
| оборудования | 0 |  | тыс. руб.
| прочих затрат | 0 |  | тыс. руб.
№ п/п | Обоснование | Наименование работ и затрат | Единица измерения | Количество |  |  | Сметная стоимость, руб.
|  |  |  | на единицу измерения | коэффициенты | всего с учетом коэффициентов | на единицу измерения в базисном уровне цен | индекс | на единицу измерения в текущем уровне цен | коэффициенты | всего в текущем уровне цен
1 | 2 | 3 | 4 | 5 | 6 | 7 | 8 | 9 | 10 | 11 | 12
Раздел: Строительно-монтажные работы
1 | ГЭСНм 08-01-062-02 | Трансформатор силовой, автотрансформатор или масляный реактор, масса: до 3 т | ШТ | 0 |  | 0
| 1 | ОТ (ЗТ) | чел.-ч. |  |  | 0 |  |  |  |  | 0
| 1-100-40 | Средний разряд работы 4,0 | чел.-ч. | 27.6 |  | 0 |  |  | 502.98 |  | 0
| 2 | ЭМ | [8 empty] | 0
|  | ОТм(ЗТм) | чел.-ч. |  |  | 0 |  |  |  |  | 0 | [14 empty] | 1
| 91.05.05-015 | Краны на автомобильном ходу, грузоподъемность 16 т | маш.-ч | 3.34 |  | 0 |  |  | 1613.51 |  | 0
| 4-100-060 | ОТм(ЗТм) Средний разряд машинистов 6 | чел.-ч. | 3.34 |  | 0 |  |  | 675.65 |  | 0 | [14 empty] | 1
| 91.14.02-001 | Автомобили бортовые, грузоподъемность до 5 т | маш.-ч | 3.64 |  | 0 |  |  | 605.36 |  | 0
| 4-100-040 | ОТм(ЗТм) Средний разряд машинистов 4 | чел.-ч. | 3.64 |  | 0 |  |  | 502.98 |  | 0 | [14 empty] | 1
| 4 | М | [8 empty] | 0
| 01.7.15.10-0053 | Скобы металлические | кг | 10.5 |  | 0 | 176.2 | 1.28 | 225.54 |  | 0
| 25.1.01.04-0012 | Шпала из древесины хвойных пород, непропитанная, для железных дорог узкой колеи, тип II, длина 1200 мм | ШТ | 15 |  | 0 | 705.5 | 1.03 | 726.67 |  | 0
|  | Итого прямые затраты | [8 empty] | 0
1.1 | 421/пр_2020_п.75_пп.а | Сметная стоимость вспомогательных ненормируемых материальных ресурсов, не учтенная в сметной норме, 2% | % | 2 |  | 0 |  |  |  |  | 0 | 0 | 0 | 0 | [5 empty] | 0 |  | 0 | 0 |  | 2
|  | ФОТ | [8 empty] | 0
| Пр/812-049.3-1 | НР Электротехнические установки: на других объектах | % | 97 |  | 97 |  |  |  |  | 0
| Пр/774-049.3 | СП Электротехнические установки: на других объектах | % | 51 |  | 51 |  |  |  |  | 0
|  | Всего по позиции | [5 empty] | 0 |  | 0 |  | 0 | 0 | 0 | 0 | = | 0 | 0 | = | 0 |  | 0 | 0 |  | 2
|  | Итого прямые затраты по разделу | [8 empty] | 0
в том числе
|  | оплата труда | [8 empty] | 0
|  | эксплуатация машин и механизмов | [8 empty] | 0
в том числе
|  | эксплуатация машин и механизмов | [8 empty] | 0
в том числе
|  | оплата труда машинистов (ОТм) | [8 empty] | 0
|  | доплаты к оплате труда машинистов | [8 empty] | 0
|  | материальные ресурсы | [8 empty] | 0
в том числе
|  | материальные ресурсы без учета дополнительной перевозки | [8 empty] | 0
|  | дополнительная перевозка материальных ресурсов | [8 empty] | 0
|  | перевозка | [8 empty] | 0
|  | Всего ФОТ (справочно) | [8 empty] | 0
|  | Всего накладные расходы | [8 empty] | 0
|  | Всего сметная прибыль | [8 empty] | 0
|  | Итого оборудование | [8 empty] | 0
в том числе
|  | оборудование без учета дополнительной перевозки | [8 empty] | 0
|  | дополнительная перевозка оборудования | [8 empty] | 0
Итого прочие затраты
|  | Итого прочие затраты | [8 empty] | 0
|  | Итого хозяйственный инвентарь | [8 empty] | 0
|  | Итого по разделу | [8 empty] | 0
Справочно
|  | материальные ресурсы, отсутствующие в ФРСН | [8 empty] | 0
|  | оборудование, отсутствующие в ФРСН | [8 empty] | 0
|  | затраты труда рабочих |  |  |  | 0
|  | затраты труда машинистов |  |  |  | 0
Раздел: Оборудование
2 | ТЦ_89.1.61.03_77_7720473349_16.05.2025_02_26.1 | Оборудование : Трансформатор ТМГ- 400/10/0,4 кВ | шт. | 0 |  | 0 |  |  | 531655.72 |  | 0
|  | Всего по позиции | [5 empty] | 0 |  | 0 |  | 0 | 0 | 0 | 0 | = | 0 | 0 | = | 0 | 0 | 0 | 0 | 0 | 3
|  | Итого прямые затраты по разделу | [8 empty] | 0
в том числе
|  | оплата труда | [8 empty] | 0
|  | эксплуатация машин и механизмов | [8 empty] | 0
в том числе
|  | эксплуатация машин и механизмов | [8 empty] | 0
в том числе
|  | оплата труда машинистов (ОТм) | [8 empty] | 0
|  | доплаты к оплате труда машинистов | [8 empty] | 0
|  | материальные ресурсы | [8 empty] | 0
в том числе
|  | материальные ресурсы без учета дополнительной перевозки | [8 empty] | 0
|  | дополнительная перевозка материальных ресурсов | [8 empty] | 0
|  | перевозка | [8 empty] | 0
|  | Всего ФОТ (справочно) | [8 empty] | 0
|  | Всего накладные расходы | [8 empty] | 0
|  | Всего сметная прибыль | [8 empty] | 0
|  | Итого оборудование | [8 empty] | 0
в том числе
|  | оборудование без учета дополнительной перевозки | [8 empty] | 0
|  | дополнительная перевозка оборудования | [8 empty] | 0
Итого прочие затраты
|  | Итого прочие затраты | [8 empty] | 0
|  | Итого хозяйственный инвентарь | [8 empty] | 0
|  | Итого по разделу | [8 empty] | 0
Справочно
|  | материальные ресурсы, отсутствующие в ФРСН | [8 empty] | 0
|  | оборудование, отсутствующие в ФРСН | [8 empty] | 0
|  | затраты труда рабочих |  |  |  | 0
|  | затраты труда машинистов |  |  |  | 0
ИТОГИ ПО СМЕТЕ
|  | ВСЕГО строительные работы | [8 empty] | 0
в том числе
|  | Всего прямые затраты | [8 empty] | 0
в том числе
|  | оплата труда (ОТ) | [8 empty] | 0
|  | эксплуатация машин и механизмов | [8 empty] | 0
в том числе
|  | эксплуатация машин и механизмов | [8 empty] | 0
в том числе
|  | оплата труда машинистов (ОТм) | [8 empty] | 0
|  | доплаты к оплате труда машинистов | [8 empty] | 0
|  | материальные ресурсы | [8 empty] | 0
в том числе
|  | материальные ресурсы без учета дополнительной перевозки | [8 empty] | 0
|  | дополнительная перевозка материальных ресурсов | [8 empty] | 0
|  | перевозка | [8 empty] | 0
|  | ФОТ (справочно) | [8 empty] | 0
|  | накладные расходы | [8 empty] | 0
|  | сметная прибыль | [8 empty] | 0
|  | ВСЕГО монтажные работы | [8 empty] | 0
в том числе
|  | Всего прямые затраты | [8 empty] | 0
в том числе
|  | оплата труда (ОТ) | [8 empty] | 0
|  | эксплуатация машин и механизмов | [8 empty] | 0
в том числе
|  | эксплуатация машин и механизмов | [8 empty] | 0
в том числе
|  | оплата труда машинистов (ОТм) | [8 empty] | 0
|  | доплаты к оплате труда машинистов | [8 empty] | 0
|  | материальные ресурсы | [8 empty] | 0
в том числе
|  | материальные ресурсы без учета дополнительной перевозки | [8 empty] | 0
|  | дополнительная перевозка материальных ресурсов | [8 empty] | 0
|  | перевозка | [8 empty] | 0
|  | ФОТ (справочно) | [8 empty] | 0
|  | накладные расходы | [8 empty] | 0
|  | сметная прибыль | [8 empty] | 0
|  | ВСЕГО оборудование | [8 empty] | 0
в том числе
|  | оборудование без учета дополнительной перевозки | [8 empty] | 0
|  | дополнительная перевозка оборудования | [8 empty] | 0
|  | ВСЕГО прочие затраты | [8 empty] | 0
в том числе
прочие затраты
|  | прочие затраты | [8 empty] | 0
|  | прочие перевозки | [8 empty] | 0
|  | Хозяйственный инвентарь | [8 empty] | 0
|  | Пусконаладочные работы | [8 empty] | 0
в том числе
|  | Всего прямые затраты | [8 empty] | 0
в том числе
|  | оплата труда (ОТ) | [8 empty] | 0
|  | эксплуатация машин и механизмов | [8 empty] | 0
в том числе
|  | эксплуатация машин и механизмов | [8 empty] | 0
в том числе
|  | оплата труда машинистов (ОТм) | [8 empty] | 0
|  | доплаты к оплате труда машинистов | [8 empty] | 0
|  | материальные ресурсы | [8 empty] | 0
в том числе
|  | материальные ресурсы без учета дополнительной перевозки | [8 empty] | 0
|  | дополнительная перевозка материальных ресурсов | [8 empty] | 0
|  | перевозка | [8 empty] | 0
|  | ФОТ (справочно) | [8 empty] | 0
|  | накладные расходы | [8 empty] | 0
|  | сметная прибыль | [8 empty] | 0
|  | ВСЕГО по смете | [8 empty] | 0
в том числе
|  | Всего прямые затраты | [8 empty] | 0
в том числе
|  | оплата труда (ОТ) | [8 empty] | 0
|  | эксплуатация машин и механизмов | [8 empty] | 0
в том числе
|  | эксплуатация машин и механизмов | [8 empty] | 0
в том числе
|  | оплата труда машинистов (ОТм) | [8 empty] | 0
|  | доплаты к оплате труда машинистов | [8 empty] | 0
|  | материальные ресурсы | [8 empty] | 0
в том числе
|  | материальные ресурсы без учета дополнительной перевозки | [8 empty] | 0
|  | дополнительная перевозка материальных ресурсов | [8 empty] | 0
|  | перевозка | [8 empty] | 0
|  | Всего ФОТ (справочно) | [8 empty] | 0
|  | Всего накладные расходы | [8 empty] | 0
|  | Всего сметная прибыль | [8 empty] | 0
|  | Всего оборудование | [8 empty] | 0
в том числе
|  | оборудование без учета дополнительной перевозки | [8 empty] | 0
|  | дополнительная перевозка оборудования | [8 empty] | 0
|  | Всего прочие затраты | [8 empty] | 0
Справочно
|  | материальные ресурсы, отсутствующие в ФРСН | [8 empty] | 0
|  | оборудование, отсутствующие в ФРСН | [8 empty] | 0
|  | затраты труда рабочих |  |  |  | 0
|  | затраты труда машинистов |  |  |  | 0
Составил
[должность,подпись(инициалы,фамилия)]
Проверил
[должность,подпись(инициалы,фамилия)]

## 09-01-01
Smeta.RU (495) 974-1589
Наименование программного продукта |  |  |  |  | Программа для ЭВМ «Программа: «Smeta.RU» версия 12»
Наименование редакции сметных нормативов |  |  |  |  | Приказ Минстроя России от 30.12.2021 г. № 1046/пр; Приказ Минстроя России от 04.08.2020 г. № 421/пр; Приказ Минстроя России от 21.12.2020 г. № 812/пр; Приказ Минстроя России от 11.12.2020 г. № 774/пр | [23 empty] | Приказ Минстроя России от 30.12.2021 г. № 1046/пр; Приказ Минстроя России от 04.08.2020 г. № 421/пр; Приказ Минстроя России от 21.12.2020 г. № 812/пр; Приказ Минстроя России от 11.12.2020 г. № 774/пр
Реквизиты приказа Минстроя России об утверждении дополнений и изменений к сметным нормативам |  |  |  |  | Приказ Минстроя России от 18.05.2022 г. № 378/пр; Приказ Минстроя России от 26.08.2022 г. № 703/пр; Приказ Минстроя России от 26.10.2022 г. № 905/пр; Приказ Минстроя России от 27.12.2022 г. № 1133/пр; Приказ Минстроя России от 10.02.2023 г. № 84/пр; Приказ Минстроя России от 11.05.2023 г. № 335/пр; Приказ Минстроя России от 02.08.2023 г. № 551/пр; Приказ Минстроя России от 14.11.2023 г. № 817/пр; Приказ Минстроя России от 16.02.2024 г. № 102/пр; Приказ Минстроя России от 13.05.2024 г. № 323/пр; Приказ Минстроя России от 09.08.2024 г. № 524/пр; Приказ Минстроя России от 07.11.2024 г. № 747/пр; Приказ Минстроя России от 07.02.2025 г. № 69/пр; Приказ Минстроя России от 19.05.2025 г. № 299/пр; Приказ Минстроя России от 14.08.2025 г. № 490/пр; Приказ Минстроя России от 12.11.2025 г. № 696/пр; Приказ Минстроя России от 07.07.2022 г. № 557/пр; Приказ Минстроя России от 30.01.2024 г. № 55/пр; Приказ Минстроя России от 23.01.2025 г. № 30/пр; Приказ Минстроя России от 02.09.2021 г. № 636/пр; Приказ Минстроя России от 26.07.2022 г. № 611/пр; Приказ Минстроя России от 22.04.2022 г. № 317/пр | [23 empty] | Приказ Минстроя России от 18.05.2022 г. № 378/пр; Приказ Минстроя России от 26.08.2022 г. № 703/пр; Приказ Минстроя России от 26.10.2022 г. № 905/пр; Приказ Минстроя России от 27.12.2022 г. № 1133/пр; Приказ Минстроя России от 10.02.2023 г. № 84/пр; Приказ Минстроя России от 11.05.2023 г. № 335/пр; Приказ Минстроя России от 02.08.2023 г. № 551/пр; Приказ Минстроя России от 14.11.2023 г. № 817/пр; Приказ Минстроя России от 16.02.2024 г. № 102/пр; Приказ Минстроя России от 13.05.2024 г. № 323/пр; Приказ Минстроя России от 09.08.2024 г. № 524/пр; Приказ Минстроя России от 07.11.2024 г. № 747/пр; Приказ Минстроя России от 07.02.2025 г. № 69/пр; Приказ Минстроя России от 19.05.2025 г. № 299/пр; Приказ Минстроя России от 14.08.2025 г. № 490/пр; Приказ Минстроя России от 12.11.2025 г. № 696/пр; Приказ Минстроя России от 07.07.2022 г. № 557/пр; Приказ Минстроя России от 30.01.2024 г. № 55/пр; Приказ Минстроя России от 23.01.2025 г. № 30/пр; Приказ Минстроя России от 02.09.2021 г. № 636/пр; Приказ Минстроя России от 26.07.2022 г. № 611/пр; Приказ Минстроя России от 22.04.2022 г. № 317/пр
Реквизиты письма Минстроя России об индексах изменения сметной стоимости строительства, включаемые в федеральный реестр сметных нормативов и размещаемые в федеральной государственной информационной системе ценообразования в строительстве, подготовленного в соответствии с пунктом 85 Методики расчета индексов изменения сметной стоимости строительства, утвержденной приказом Министерства строительства и жилищно-коммунального хозяйства Российской Федерации от 5 июня 2019 г. N 326/пр |  |  |  |  | Письмо Минстроя России от 23.05.2025 № 30038-ИФ/09
Реквизиты нормативного правового акта об утверждении оплаты труда, утверждаемый в соответствии с пунктом 22(1) Правилами мониторинга цен, утвержденными постановлением Правительства Российской Федерации от 23 декабря 2016 г. N 1452 |  |  |  |  | Распоряжение Министерства экономики и финансов Московской области от 04.03.2025 г. № 24РВ-20
Обоснование принятых текущих цен на строительные ресурсы |  |  |  |  | ФГИС ЦС, конъюнктурный анализ
Наименование субъекта Российской Федерации
Наименование зоны субъекта Российской Федерации
(наименование стройки)
Реконструкция ТП-10/0,4 кВ №1797 с заменой на КТП-10/0,4 кВ с трансформатором 400 кВА ПС-110 кВ №355 "Можайск", в т.ч. ПИР, МО, Можайский р-н, д. Пушкино, АЗС "Газпромнефть", 50:18:0080441:36 (ООО "ГАЗПРОМНЕФТЬ - ЦЕНТР")
(наименование объекта капитального строительства)
ЛОКАЛЬНАЯ СМЕТА № 09-01-01
Пусконаладочные работы ВЛ-10 кВ
(наименование работ и затрат)
Составлен |  | Ресурсно-индексным | методом
Основание
(проектная и (или) иная техническая документация)
Составлен(а) в текущем уровне цен на май 2025 года
Сметная стоимость |  | 9.99 |  | тыс. руб.
[6 empty] | Средства на оплату труда рабочих |  |  |  | 4.76 | тыс. руб.
| в том числе: |  |  |  |  | Средства на оплату труда машинистов |  |  |  | 0 | тыс. руб.
| строительных работ | 0 |  | тыс. руб. |  | Нормативные затраты труда рабочих |  |  |  | 7.1192 | чел.-ч.
| монтажных работ | 0 |  | тыс. руб. |  | Нормативные затраты труда машинистов |  |  |  | 0 | чел.-ч.
| оборудования | 0 |  | тыс. руб.
| прочих затрат | 9.99 |  | тыс. руб.
№ п/п | Обоснование | Наименование работ и затрат | Единица измерения | Количество |  |  | Сметная стоимость, руб.
|  |  |  | на единицу измерения | коэффициенты | всего с учетом коэффициентов | на единицу измерения в базисном уровне цен | индекс | на единицу измерения в текущем уровне цен | коэффициенты | всего в текущем уровне цен
1 | 2 | 3 | 4 | 5 | 6 | 7 | 8 | 9 | 10 | 11 | 12
Раздел: Пусконаладочные работы
1 | ГЭСНп 01-11-011-01 | Проверка наличия цепи между заземлителями и заземленными элементами | 100 измерений | 0.02 |  | 0.02
Объем: 0,02=2/100
| 1 | ОТ (ЗТ) | чел.-ч. |  |  | 0.2592 |  |  |  |  | 173.18
| 2-100-06 | Рабочий 6 разряда | чел.-ч | 6.48 |  | 0.1296 |  |  | 675.65 |  | 87.56
| 3-200-03 | Инженер III категории | чел.-ч | 6.48 |  | 0.1296 |  |  | 660.63 |  | 85.62
|  | Итого прямые затраты | [8 empty] | 173.18
|  | ФОТ | [8 empty] | 173.18
| Пр/812-083.0-1 | НР Пусконаладочные работы | % | 74 |  | 74 |  |  |  |  | 128.15
| Пр/774-083.0 | СП Пусконаладочные работы | % | 36 |  | 36 |  |  |  |  | 62.34
|  | Всего по позиции | [5 empty] | 18183.5 |  | 363.67 |  | 19.78 | 9.62 | 363.67 | 0 | = | 173.18 | 0 | = | 0 | 128.15 | 62.34 | 363.67 | 290.94 | 72.73 | 200001 | 1 | 4
2 | ГЭСНп 01-11-010-01 | Измерение сопротивления растеканию тока: заземлителя | измерение | 2 |  | 2
| 1 | ОТ (ЗТ) | чел.-ч. |  |  | 2 |  |  |  |  | 1336.28
| 2-100-06 | Рабочий 6 разряда | чел.-ч | 0.5 |  | 1 |  |  | 675.65 |  | 675.65
| 3-200-03 | Инженер III категории | чел.-ч | 0.5 |  | 1 |  |  | 660.63 |  | 660.63
|  | Итого прямые затраты | [8 empty] | 1336.28
|  | ФОТ | [8 empty] | 1336.28
| Пр/812-083.0-1 | НР Пусконаладочные работы | % | 74 |  | 74 |  |  |  |  | 988.85
| Пр/774-083.0 | СП Пусконаладочные работы | % | 36 |  | 36 |  |  |  |  | 481.06
|  | Всего по позиции | [5 empty] | 1403.095 |  | 2806.19 |  | 1977.69 | 962.12 | 2806.19 | 0 | = | 1336.28 | 0 | = | 0 | 988.85 | 481.06 | 2806.19 | 2244.95 | 561.24 | 200001 | 2 | 4
3 | ГЭСНп 01-11-024-02 | Фазировка электрической линии или трансформатора с сетью напряжением: свыше 1 кВ | ШТ | 1 |  | 1
| 1 | ОТ (ЗТ) | чел.-ч. |  |  | 1.62 |  |  |  |  | 1082.39
| 2-100-06 | Рабочий 6 разряда | чел.-ч | 0.81 |  | 0.81 |  |  | 675.65 |  | 547.28
| 3-200-03 | Инженер III категории | чел.-ч | 0.81 |  | 0.81 |  |  | 660.63 |  | 535.11
|  | Итого прямые затраты | [8 empty] | 1082.39
|  | ФОТ | [8 empty] | 1082.39
| Пр/812-083.0-1 | НР Пусконаладочные работы | % | 74 |  | 74 |  |  |  |  | 800.97
| Пр/774-083.0 | СП Пусконаладочные работы | % | 36 |  | 36 |  |  |  |  | 389.66
|  | Всего по позиции | [5 empty] | 2273.02 |  | 2273.02 |  | 988.85 | 481.06 | 2273.02 | 0 | = | 1082.39 | 0 | = | 0 | 800.97 | 389.66 | 2273.02 | 1818.42 | 454.6 | 200001 | 3 | 4
4 | ГЭСНп 01-11-012-01 | Определение удельного сопротивления грунта | измерение | 1 |  | 1
| 1 | ОТ (ЗТ) | чел.-ч. |  |  | 3.24 |  |  |  |  | 2164.77
| 2-100-06 | Рабочий 6 разряда | чел.-ч | 1.62 |  | 1.62 |  |  | 675.65 |  | 1094.55
| 3-200-03 | Инженер III категории | чел.-ч | 1.62 |  | 1.62 |  |  | 660.63 |  | 1070.22
|  | Итого прямые затраты | [8 empty] | 2164.77
|  | ФОТ | [8 empty] | 2164.77
| Пр/812-083.0-1 | НР Пусконаладочные работы | % | 74 |  | 74 |  |  |  |  | 1601.93
| Пр/774-083.0 | СП Пусконаладочные работы | % | 36 |  | 36 |  |  |  |  | 779.32
|  | Всего по позиции | [5 empty] | 4546.02 |  | 4546.02 |  | 988.85 | 481.06 | 4546.02 | 0 | = | 2164.77 | 0 | = | 0 | 1601.93 | 779.32 | 4546.02 | 3636.82 | 909.2 | 200001 | 4 | 4
|  | Итого прямые затраты по разделу | [8 empty] | 4756.62
в том числе
|  | оплата труда | [8 empty] | 4756.62
|  | эксплуатация машин и механизмов | [8 empty] | 0
в том числе
|  | эксплуатация машин и механизмов | [8 empty] | 0
в том числе
|  | оплата труда машинистов (ОТм) | [8 empty] | 0
|  | доплаты к оплате труда машинистов | [8 empty] | 0
|  | материальные ресурсы | [8 empty] | 0
в том числе
|  | материальные ресурсы без учета дополнительной перевозки | [8 empty] | 0
|  | дополнительная перевозка материальных ресурсов | [8 empty] | 0
|  | перевозка | [8 empty] | 0
|  | Всего ФОТ (справочно) | [8 empty] | 4756.62
|  | Всего накладные расходы | [8 empty] | 3519.9
|  | Всего сметная прибыль | [8 empty] | 1712.38
|  | Итого оборудование | [8 empty] | 0
в том числе
|  | оборудование без учета дополнительной перевозки | [8 empty] | 0
|  | дополнительная перевозка оборудования | [8 empty] | 0
Итого прочие затраты
|  | Итого прочие затраты | [8 empty] | 0
|  | Итого хозяйственный инвентарь | [8 empty] | 0
|  | Итого по разделу | [8 empty] | 9988.9
Справочно
|  | материальные ресурсы, отсутствующие в ФРСН | [8 empty] | 0
|  | оборудование, отсутствующие в ФРСН | [8 empty] | 0
|  | затраты труда рабочих |  |  |  | 7.1192
|  | затраты труда машинистов |  |  |  | 0
ИТОГИ ПО СМЕТЕ
|  | ВСЕГО строительные работы | [8 empty] | 0
в том числе
|  | Всего прямые затраты | [8 empty] | 0
в том числе
|  | оплата труда (ОТ) | [8 empty] | 0
|  | эксплуатация машин и механизмов | [8 empty] | 0
в том числе
|  | эксплуатация машин и механизмов | [8 empty] | 0
в том числе
|  | оплата труда машинистов (ОТм) | [8 empty] | 0
|  | доплаты к оплате труда машинистов | [8 empty] | 0
|  | материальные ресурсы | [8 empty] | 0
в том числе
|  | материальные ресурсы без учета дополнительной перевозки | [8 empty] | 0
|  | дополнительная перевозка материальных ресурсов | [8 empty] | 0
|  | перевозка | [8 empty] | 0
|  | ФОТ (справочно) | [8 empty] | 0
|  | накладные расходы | [8 empty] | 0
|  | сметная прибыль | [8 empty] | 0
|  | ВСЕГО монтажные работы | [8 empty] | 0
в том числе
|  | Всего прямые затраты | [8 empty] | 0
в том числе
|  | оплата труда (ОТ) | [8 empty] | 0
|  | эксплуатация машин и механизмов | [8 empty] | 0
в том числе
|  | эксплуатация машин и механизмов | [8 empty] | 0
в том числе
|  | оплата труда машинистов (ОТм) | [8 empty] | 0
|  | доплаты к оплате труда машинистов | [8 empty] | 0
|  | материальные ресурсы | [8 empty] | 0
в том числе
|  | материальные ресурсы без учета дополнительной перевозки | [8 empty] | 0
|  | дополнительная перевозка материальных ресурсов | [8 empty] | 0
|  | перевозка | [8 empty] | 0
|  | ФОТ (справочно) | [8 empty] | 0
|  | накладные расходы | [8 empty] | 0
|  | сметная прибыль | [8 empty] | 0
|  | ВСЕГО оборудование | [8 empty] | 0
в том числе
|  | оборудование без учета дополнительной перевозки | [8 empty] | 0
|  | дополнительная перевозка оборудования | [8 empty] | 0
|  | ВСЕГО прочие затраты | [8 empty] | 9988.9
в том числе
прочие затраты
|  | прочие затраты | [8 empty] | 0
|  | прочие перевозки | [8 empty] | 0
|  | Хозяйственный инвентарь | [8 empty] | 0
|  | Пусконаладочные работы | [8 empty] | 9988.9
в том числе
|  | Всего прямые затраты | [8 empty] | 4756.62
в том числе
|  | оплата труда (ОТ) | [8 empty] | 4756.62
|  | эксплуатация машин и механизмов | [8 empty] | 0
в том числе
|  | эксплуатация машин и механизмов | [8 empty] | 0
в том числе
|  | оплата труда машинистов (ОТм) | [8 empty] | 0
|  | доплаты к оплате труда машинистов | [8 empty] | 0
|  | материальные ресурсы | [8 empty] | 0
в том числе
|  | материальные ресурсы без учета дополнительной перевозки | [8 empty] | 0
|  | дополнительная перевозка материальных ресурсов | [8 empty] | 0
|  | перевозка | [8 empty] | 0
|  | ФОТ (справочно) | [8 empty] | 4756.62
|  | накладные расходы | [8 empty] | 3519.9
|  | сметная прибыль | [8 empty] | 1712.38
|  | ВСЕГО по смете | [8 empty] | 9988.9
в том числе
|  | Всего прямые затраты | [8 empty] | 4756.62
в том числе
|  | оплата труда (ОТ) | [8 empty] | 4756.62
|  | эксплуатация машин и механизмов | [8 empty] | 0
в том числе
|  | эксплуатация машин и механизмов | [8 empty] | 0
в том числе
|  | оплата труда машинистов (ОТм) | [8 empty] | 0
|  | доплаты к оплате труда машинистов | [8 empty] | 0
|  | материальные ресурсы | [8 empty] | 0
в том числе
|  | материальные ресурсы без учета дополнительной перевозки | [8 empty] | 0
|  | дополнительная перевозка материальных ресурсов | [8 empty] | 0
|  | перевозка | [8 empty] | 0
|  | Всего ФОТ (справочно) | [8 empty] | 4756.62
|  | Всего накладные расходы | [8 empty] | 3519.9
|  | Всего сметная прибыль | [8 empty] | 1712.38
|  | Всего оборудование | [8 empty] | 0
в том числе
|  | оборудование без учета дополнительной перевозки | [8 empty] | 0
|  | дополнительная перевозка оборудования | [8 empty] | 0
|  | Всего прочие затраты | [8 empty] | 9988.9
Справочно
|  | материальные ресурсы, отсутствующие в ФРСН | [8 empty] | 0
|  | оборудование, отсутствующие в ФРСН | [8 empty] | 0
|  | затраты труда рабочих |  |  |  | 7.1192
|  | затраты труда машинистов |  |  |  | 0
Составил
[должность,подпись(инициалы,фамилия)]
Проверил
[должность,подпись(инициалы,фамилия)]

## 09-01-02
Smeta.RU (495) 974-1589
Наименование программного продукта |  |  |  |  | Программа для ЭВМ «Программа: «Smeta.RU» версия 12»
Наименование редакции сметных нормативов |  |  |  |  | Приказ Минстроя России от 30.12.2021 г. № 1046/пр; Приказ Минстроя России от 04.08.2020 г. № 421/пр; Приказ Минстроя России от 21.12.2020 г. № 812/пр; Приказ Минстроя России от 11.12.2020 г. № 774/пр | [23 empty] | Приказ Минстроя России от 30.12.2021 г. № 1046/пр; Приказ Минстроя России от 04.08.2020 г. № 421/пр; Приказ Минстроя России от 21.12.2020 г. № 812/пр; Приказ Минстроя России от 11.12.2020 г. № 774/пр
Реквизиты приказа Минстроя России об утверждении дополнений и изменений к сметным нормативам |  |  |  |  | Приказ Минстроя России от 18.05.2022 г. № 378/пр; Приказ Минстроя России от 26.08.2022 г. № 703/пр; Приказ Минстроя России от 26.10.2022 г. № 905/пр; Приказ Минстроя России от 27.12.2022 г. № 1133/пр; Приказ Минстроя России от 10.02.2023 г. № 84/пр; Приказ Минстроя России от 11.05.2023 г. № 335/пр; Приказ Минстроя России от 02.08.2023 г. № 551/пр; Приказ Минстроя России от 14.11.2023 г. № 817/пр; Приказ Минстроя России от 16.02.2024 г. № 102/пр; Приказ Минстроя России от 13.05.2024 г. № 323/пр; Приказ Минстроя России от 09.08.2024 г. № 524/пр; Приказ Минстроя России от 07.11.2024 г. № 747/пр; Приказ Минстроя России от 07.02.2025 г. № 69/пр; Приказ Минстроя России от 19.05.2025 г. № 299/пр; Приказ Минстроя России от 14.08.2025 г. № 490/пр; Приказ Минстроя России от 12.11.2025 г. № 696/пр; Приказ Минстроя России от 07.07.2022 г. № 557/пр; Приказ Минстроя России от 30.01.2024 г. № 55/пр; Приказ Минстроя России от 23.01.2025 г. № 30/пр; Приказ Минстроя России от 02.09.2021 г. № 636/пр; Приказ Минстроя России от 26.07.2022 г. № 611/пр; Приказ Минстроя России от 22.04.2022 г. № 317/пр | [23 empty] | Приказ Минстроя России от 18.05.2022 г. № 378/пр; Приказ Минстроя России от 26.08.2022 г. № 703/пр; Приказ Минстроя России от 26.10.2022 г. № 905/пр; Приказ Минстроя России от 27.12.2022 г. № 1133/пр; Приказ Минстроя России от 10.02.2023 г. № 84/пр; Приказ Минстроя России от 11.05.2023 г. № 335/пр; Приказ Минстроя России от 02.08.2023 г. № 551/пр; Приказ Минстроя России от 14.11.2023 г. № 817/пр; Приказ Минстроя России от 16.02.2024 г. № 102/пр; Приказ Минстроя России от 13.05.2024 г. № 323/пр; Приказ Минстроя России от 09.08.2024 г. № 524/пр; Приказ Минстроя России от 07.11.2024 г. № 747/пр; Приказ Минстроя России от 07.02.2025 г. № 69/пр; Приказ Минстроя России от 19.05.2025 г. № 299/пр; Приказ Минстроя России от 14.08.2025 г. № 490/пр; Приказ Минстроя России от 12.11.2025 г. № 696/пр; Приказ Минстроя России от 07.07.2022 г. № 557/пр; Приказ Минстроя России от 30.01.2024 г. № 55/пр; Приказ Минстроя России от 23.01.2025 г. № 30/пр; Приказ Минстроя России от 02.09.2021 г. № 636/пр; Приказ Минстроя России от 26.07.2022 г. № 611/пр; Приказ Минстроя России от 22.04.2022 г. № 317/пр
Реквизиты письма Минстроя России об индексах изменения сметной стоимости строительства, включаемые в федеральный реестр сметных нормативов и размещаемые в федеральной государственной информационной системе ценообразования в строительстве, подготовленного в соответствии с пунктом 85 Методики расчета индексов изменения сметной стоимости строительства, утвержденной приказом Министерства строительства и жилищно-коммунального хозяйства Российской Федерации от 5 июня 2019 г. N 326/пр |  |  |  |  | Письмо Минстроя России от 23.05.2025 № 30038-ИФ/09
Реквизиты нормативного правового акта об утверждении оплаты труда, утверждаемый в соответствии с пунктом 22(1) Правилами мониторинга цен, утвержденными постановлением Правительства Российской Федерации от 23 декабря 2016 г. N 1452 |  |  |  |  | Распоряжение Министерства экономики и финансов Московской области от 04.03.2025 г. № 24РВ-20
Обоснование принятых текущих цен на строительные ресурсы |  |  |  |  | ФГИС ЦС, конъюнктурный анализ
Наименование субъекта Российской Федерации
Наименование зоны субъекта Российской Федерации
(наименование стройки)
Реконструкция ТП-10/0,4 кВ №1797 с заменой на КТП-10/0,4 кВ с трансформатором 400 кВА ПС-110 кВ №355 "Можайск", в т.ч. ПИР, МО, Можайский р-н, д. Пушкино, АЗС "Газпромнефть", 50:18:0080441:36 (ООО "ГАЗПРОМНЕФТЬ - ЦЕНТР")
(наименование объекта капитального строительства)
ЛОКАЛЬНАЯ СМЕТА № 09-01-02
Пусконаладочные работы КТП-630/10/0,4 кВ
(наименование работ и затрат)
Составлен |  | Ресурсно-индексным | методом
Основание
(проектная и (или) иная техническая документация)
Составлен(а) в текущем уровне цен на май 2025 года
Сметная стоимость |  | 52.98 |  | тыс. руб.
[6 empty] | Средства на оплату труда рабочих |  |  |  | 25.23 | тыс. руб.
| в том числе: |  |  |  |  | Средства на оплату труда машинистов |  |  |  | 0 | тыс. руб.
| строительных работ | 0 |  | тыс. руб. |  | Нормативные затраты труда рабочих |  |  |  | 43.996 | чел.-ч.
| монтажных работ | 0 |  | тыс. руб. |  | Нормативные затраты труда машинистов |  |  |  | 0 | чел.-ч.
| оборудования | 0 |  | тыс. руб.
| прочих затрат | 52.98 |  | тыс. руб.
№ п/п | Обоснование | Наименование работ и затрат | Единица измерения | Количество |  |  | Сметная стоимость, руб.
|  |  |  | на единицу измерения | коэффициенты | всего с учетом коэффициентов | на единицу измерения в базисном уровне цен | индекс | на единицу измерения в текущем уровне цен | коэффициенты | всего в текущем уровне цен
1 | 2 | 3 | 4 | 5 | 6 | 7 | 8 | 9 | 10 | 11 | 12
Раздел: Пусконаладочные работы
1 | ГЭСНп 01-11-011-01 | Проверка наличия цепи между заземлителями и заземленными элементами | 100 измерений | 0.1 |  | 0.1
Объем: 0,1=10/100
| 1 | ОТ (ЗТ) | чел.-ч. |  |  | 1.296 |  |  |  |  | 865.91
| 2-100-06 | Рабочий 6 разряда | чел.-ч | 6.48 |  | 0.648 |  |  | 675.65 |  | 437.82
| 3-200-03 | Инженер III категории | чел.-ч | 6.48 |  | 0.648 |  |  | 660.63 |  | 428.09
|  | Итого прямые затраты | [8 empty] | 865.91
|  | ФОТ | [8 empty] | 865.91
| Пр/812-083.0-1 | НР Пусконаладочные работы | % | 74 |  | 74 |  |  |  |  | 640.77
| Пр/774-083.0 | СП Пусконаладочные работы | % | 36 |  | 36 |  |  |  |  | 311.73
|  | Всего по позиции | [5 empty] | 18184.1 |  | 1818.41 |  | 98.89 | 48.11 | 1818.41 | 0 | = | 865.91 | 0 | = | 0 | 640.77 | 311.73 | 1818.41 | 1454.73 | 363.68 | 200001 | 1 | 4
2 | ГЭСНп 01-11-010-03 | Измерение сопротивления растеканию тока: контура с диагональю до 200 м | измерение | 1 |  | 1
| 1 | ОТ (ЗТ) | чел.-ч. |  |  | 3.24 |  |  |  |  | 2164.77
| 2-100-06 | Рабочий 6 разряда | чел.-ч | 1.62 |  | 1.62 |  |  | 675.65 |  | 1094.55
| 3-200-03 | Инженер III категории | чел.-ч | 1.62 |  | 1.62 |  |  | 660.63 |  | 1070.22
|  | Итого прямые затраты | [8 empty] | 2164.77
|  | ФОТ | [8 empty] | 2164.77
| Пр/812-083.0-1 | НР Пусконаладочные работы | % | 74 |  | 74 |  |  |  |  | 1601.93
| Пр/774-083.0 | СП Пусконаладочные работы | % | 36 |  | 36 |  |  |  |  | 779.32
|  | Всего по позиции | [5 empty] | 4546.02 |  | 4546.02 |  | 988.85 | 481.06 | 4546.02 | 0 | = | 2164.77 | 0 | = | 0 | 1601.93 | 779.32 | 4546.02 | 3636.82 | 909.2 | 200001 | 2 | 4
3 | ГЭСНп 01-03-008-01 | Выключатель: нагрузки напряжением до 11 кВ | ШТ | 1 |  | 1
| 1 | ОТ (ЗТ) | чел.-ч. |  |  | 8.1 |  |  |  |  | 5168.73
| 2-100-04 | Рабочий 4 разряда | чел.-ч | 1.62 |  | 1.62 |  |  | 502.98 |  | 814.83
| 3-100-02 | Техник II категории | чел.-ч | 1.62 |  | 1.62 |  |  | 480.46 |  | 778.35
| 3-200-02 | Инженер II категории | чел.-ч | 4.86 |  | 4.86 |  |  | 735.71 |  | 3575.55
|  | Итого прямые затраты | [8 empty] | 5168.73
|  | ФОТ | [8 empty] | 5168.73
| Пр/812-083.0-1 | НР Пусконаладочные работы | % | 74 |  | 74 |  |  |  |  | 3824.86
| Пр/774-083.0 | СП Пусконаладочные работы | % | 36 |  | 36 |  |  |  |  | 1860.74
|  | Всего по позиции | [5 empty] | 10854.33 |  | 10854.33 |  | 1272.17 | 618.89 | 10854.33 | 0 | = | 5168.73 | 0 | = | 0 | 3824.86 | 1860.74 | 10854.33 | 8683.46 | 2170.87 | 200001 | 3 | 4
4 | ГЭСНп 01-03-002-05 | Выключатель трехполюсный напряжением до 1 кВ с: электромагнитным, тепловым или комбинированным расцепителем, номинальный ток до 200 А | ШТ | 2 |  | 2
| 1 | ОТ (ЗТ) | чел.-ч. |  |  | 5.4 |  |  |  |  | 2655.29
| 2-100-04 | Рабочий 4 разряда | чел.-ч | 1.35 |  | 2.7 |  |  | 502.98 |  | 1358.05
| 3-100-02 | Техник II категории | чел.-ч | 1.35 |  | 2.7 |  |  | 480.46 |  | 1297.24
|  | Итого прямые затраты | [8 empty] | 2655.29
|  | ФОТ | [8 empty] | 2655.29
| Пр/812-083.0-1 | НР Пусконаладочные работы | % | 74 |  | 74 |  |  |  |  | 1964.91
| Пр/774-083.0 | СП Пусконаладочные работы | % | 36 |  | 36 |  |  |  |  | 955.9
|  | Всего по позиции | [5 empty] | 2788.05 |  | 5576.1 |  | 1455.49 | 708.08 | 5576.1 | 0 | = | 2655.29 | 0 | = | 0 | 1964.91 | 955.9 | 5576.1 | 4460.88 | 1115.22 | 200001 | 4 | 4
5 | ГЭСНп 01-03-002-06 | Выключатель трехполюсный напряжением до 1 кВ с: электромагнитным, тепловым или комбинированным расцепителем, номинальный ток до 600 А | ШТ | 2 |  | 2
| 1 | ОТ (ЗТ) | чел.-ч. |  |  | 7.2 |  |  |  |  | 3540.39
| 2-100-04 | Рабочий 4 разряда | чел.-ч | 1.8 |  | 3.6 |  |  | 502.98 |  | 1810.73
| 3-100-02 | Техник II категории | чел.-ч | 1.8 |  | 3.6 |  |  | 480.46 |  | 1729.66
|  | Итого прямые затраты | [8 empty] | 3540.39
|  | ФОТ | [8 empty] | 3540.39
| Пр/812-083.0-1 | НР Пусконаладочные работы | % | 74 |  | 74 |  |  |  |  | 2619.89
| Пр/774-083.0 | СП Пусконаладочные работы | % | 36 |  | 36 |  |  |  |  | 1274.54
|  | Всего по позиции | [5 empty] | 3717.41 |  | 7434.82 |  | 1455.49 | 708.08 | 7434.82 | 0 | = | 3540.39 | 0 | = | 0 | 2619.89 | 1274.54 | 7434.82 | 5947.86 | 1486.96 | 200001 | 5 | 4
6 | ГЭСНп 01-03-002-07 | Выключатель трехполюсный напряжением до 1 кВ с: электромагнитным, тепловым или комбинированным расцепителем, номинальный ток до 1000 А | ШТ | 2 |  | 2
| 1 | ОТ (ЗТ) | чел.-ч. |  |  | 9 |  |  |  |  | 4425.48
| 2-100-04 | Рабочий 4 разряда | чел.-ч | 2.25 |  | 4.5 |  |  | 502.98 |  | 2263.41
| 3-100-02 | Техник II категории | чел.-ч | 2.25 |  | 4.5 |  |  | 480.46 |  | 2162.07
|  | Итого прямые затраты | [8 empty] | 4425.48
|  | ФОТ | [8 empty] | 4425.48
| Пр/812-083.0-1 | НР Пусконаладочные работы | % | 74 |  | 74 |  |  |  |  | 3274.86
| Пр/774-083.0 | СП Пусконаладочные работы | % | 36 |  | 36 |  |  |  |  | 1593.17
|  | Всего по позиции | [5 empty] | 4646.755 |  | 9293.51 |  | 1455.49 | 708.08 | 9293.51 | 0 | = | 4425.48 | 0 | = | 0 | 3274.86 | 1593.17 | 9293.51 | 7434.81 | 1858.7 | 200001 | 6 | 4
7 | ГЭСНп 01-02-017-01 | Трансформатор тока измерительный выносной напряжением: до 1 кВ | ШТ | 3 |  | 3
| 1 | ОТ (ЗТ) | чел.-ч. |  |  | 3.9 |  |  |  |  | 2471.08
| 3-100-02 | Техник II категории | чел.-ч | 0.52 |  | 1.56 |  |  | 480.46 |  | 749.52
| 3-200-02 | Инженер II категории | чел.-ч | 0.78 |  | 2.34 |  |  | 735.71 |  | 1721.56
|  | Итого прямые затраты | [8 empty] | 2471.08
|  | ФОТ | [8 empty] | 2471.08
| Пр/812-083.0-1 | НР Пусконаладочные работы | % | 74 |  | 74 |  |  |  |  | 1828.6
| Пр/774-083.0 | СП Пусконаладочные работы | % | 36 |  | 36 |  |  |  |  | 889.59
|  | Всего по позиции | [5 empty] | 1729.7567 |  | 5189.27 |  | 2699.9 | 1313.46 | 5189.27 | 0 | = | 2471.08 | 0 | = | 0 | 1828.6 | 889.59 | 5189.27 | 4151.42 | 1037.85 | 200001 | 7 | 4
8 | ГЭСНп 01-12-010-03 | Испытание: вторичной обмотки трансформатора измерительного | испытание | 3 |  | 3
| 1 | ОТ (ЗТ) | чел.-ч. |  |  | 4.86 |  |  |  |  | 3268.12
| 2-100-05 | Рабочий 5 разряда | чел.-ч | 0.65 |  | 1.95 |  |  | 578.05 |  | 1127.2
| 3-200-02 | Инженер II категории | чел.-ч | 0.97 |  | 2.91 |  |  | 735.71 |  | 2140.92
|  | Итого прямые затраты | [8 empty] | 3268.12
|  | ФОТ | [8 empty] | 3268.12
| Пр/812-083.0-1 | НР Пусконаладочные работы | % | 74 |  | 74 |  |  |  |  | 2418.41
| Пр/774-083.0 | СП Пусконаладочные работы | % | 36 |  | 36 |  |  |  |  | 1176.52
|  | Всего по позиции | [5 empty] | 2287.6833 |  | 6863.05 |  | 2916.55 | 1418.86 | 6863.05 | 0 | = | 3268.12 | 0 | = | 0 | 2418.41 | 1176.52 | 6863.05 | 5490.44 | 1372.61 | 200001 | 8 | 4
9 | ГЭСНп 01-11-013-01 | Замер полного сопротивления цепи "фаза-нуль" | ШТ | 1 |  | 1
| 1 | ОТ (ЗТ) | чел.-ч. |  |  | 1 |  |  |  |  | 668.15
| 2-100-06 | Рабочий 6 разряда | чел.-ч | 0.5 |  | 0.5 |  |  | 675.65 |  | 337.83
| 3-200-03 | Инженер III категории | чел.-ч | 0.5 |  | 0.5 |  |  | 660.63 |  | 330.32
|  | Итого прямые затраты | [8 empty] | 668.15
|  | ФОТ | [8 empty] | 668.15
| Пр/812-083.0-1 | НР Пусконаладочные работы | % | 74 |  | 74 |  |  |  |  | 494.43
| Пр/774-083.0 | СП Пусконаладочные работы | % | 36 |  | 36 |  |  |  |  | 240.53
|  | Всего по позиции | [5 empty] | 1403.11 |  | 1403.11 |  | 988.85 | 481.06 | 1403.11 | 0 | = | 668.15 | 0 | = | 0 | 494.43 | 240.53 | 1403.11 | 1122.49 | 280.62 | 200001 | 9 | 4
|  | Итого прямые затраты по разделу | [8 empty] | 25227.92
в том числе
|  | оплата труда | [8 empty] | 25227.92
|  | эксплуатация машин и механизмов | [8 empty] | 0
в том числе
|  | эксплуатация машин и механизмов | [8 empty] | 0
в том числе
|  | оплата труда машинистов (ОТм) | [8 empty] | 0
|  | доплаты к оплате труда машинистов | [8 empty] | 0
|  | материальные ресурсы | [8 empty] | 0
в том числе
|  | материальные ресурсы без учета дополнительной перевозки | [8 empty] | 0
|  | дополнительная перевозка материальных ресурсов | [8 empty] | 0
|  | перевозка | [8 empty] | 0
|  | Всего ФОТ (справочно) | [8 empty] | 25227.92
|  | Всего накладные расходы | [8 empty] | 18668.66
|  | Всего сметная прибыль | [8 empty] | 9082.04
|  | Итого оборудование | [8 empty] | 0
в том числе
|  | оборудование без учета дополнительной перевозки | [8 empty] | 0
|  | дополнительная перевозка оборудования | [8 empty] | 0
Итого прочие затраты
|  | Итого прочие затраты | [8 empty] | 0
|  | Итого хозяйственный инвентарь | [8 empty] | 0
|  | Итого по разделу | [8 empty] | 52978.62
Справочно
|  | материальные ресурсы, отсутствующие в ФРСН | [8 empty] | 0
|  | оборудование, отсутствующие в ФРСН | [8 empty] | 0
|  | затраты труда рабочих |  |  |  | 43.996
|  | затраты труда машинистов |  |  |  | 0
ИТОГИ ПО СМЕТЕ
|  | ВСЕГО строительные работы | [8 empty] | 0
в том числе
|  | Всего прямые затраты | [8 empty] | 0
в том числе
|  | оплата труда (ОТ) | [8 empty] | 0
|  | эксплуатация машин и механизмов | [8 empty] | 0
в том числе
|  | эксплуатация машин и механизмов | [8 empty] | 0
в том числе
|  | оплата труда машинистов (ОТм) | [8 empty] | 0
|  | доплаты к оплате труда машинистов | [8 empty] | 0
|  | материальные ресурсы | [8 empty] | 0
в том числе
|  | материальные ресурсы без учета дополнительной перевозки | [8 empty] | 0
|  | дополнительная перевозка материальных ресурсов | [8 empty] | 0
|  | перевозка | [8 empty] | 0
|  | ФОТ (справочно) | [8 empty] | 0
|  | накладные расходы | [8 empty] | 0
|  | сметная прибыль | [8 empty] | 0
|  | ВСЕГО монтажные работы | [8 empty] | 0
в том числе
|  | Всего прямые затраты | [8 empty] | 0
в том числе
|  | оплата труда (ОТ) | [8 empty] | 0
|  | эксплуатация машин и механизмов | [8 empty] | 0
в том числе
|  | эксплуатация машин и механизмов | [8 empty] | 0
в том числе
|  | оплата труда машинистов (ОТм) | [8 empty] | 0
|  | доплаты к оплате труда машинистов | [8 empty] | 0
|  | материальные ресурсы | [8 empty] | 0
в том числе
|  | материальные ресурсы без учета дополнительной перевозки | [8 empty] | 0
|  | дополнительная перевозка материальных ресурсов | [8 empty] | 0
|  | перевозка | [8 empty] | 0
|  | ФОТ (справочно) | [8 empty] | 0
|  | накладные расходы | [8 empty] | 0
|  | сметная прибыль | [8 empty] | 0
|  | ВСЕГО оборудование | [8 empty] | 0
в том числе
|  | оборудование без учета дополнительной перевозки | [8 empty] | 0
|  | дополнительная перевозка оборудования | [8 empty] | 0
|  | ВСЕГО прочие затраты | [8 empty] | 52978.62
в том числе
прочие затраты
|  | прочие затраты | [8 empty] | 0
|  | прочие перевозки | [8 empty] | 0
|  | Хозяйственный инвентарь | [8 empty] | 0
|  | Пусконаладочные работы | [8 empty] | 52978.62
в том числе
|  | Всего прямые затраты | [8 empty] | 25227.92
в том числе
|  | оплата труда (ОТ) | [8 empty] | 25227.92
|  | эксплуатация машин и механизмов | [8 empty] | 0
в том числе
|  | эксплуатация машин и механизмов | [8 empty] | 0
в том числе
|  | оплата труда машинистов (ОТм) | [8 empty] | 0
|  | доплаты к оплате труда машинистов | [8 empty] | 0
|  | материальные ресурсы | [8 empty] | 0
в том числе
|  | материальные ресурсы без учета дополнительной перевозки | [8 empty] | 0
|  | дополнительная перевозка материальных ресурсов | [8 empty] | 0
|  | перевозка | [8 empty] | 0
|  | ФОТ (справочно) | [8 empty] | 25227.92
|  | накладные расходы | [8 empty] | 18668.66
|  | сметная прибыль | [8 empty] | 9082.04
|  | ВСЕГО по смете | [8 empty] | 52978.62
в том числе
|  | Всего прямые затраты | [8 empty] | 25227.92
в том числе
|  | оплата труда (ОТ) | [8 empty] | 25227.92
|  | эксплуатация машин и механизмов | [8 empty] | 0
в том числе
|  | эксплуатация машин и механизмов | [8 empty] | 0
в том числе
|  | оплата труда машинистов (ОТм) | [8 empty] | 0
|  | доплаты к оплате труда машинистов | [8 empty] | 0
|  | материальные ресурсы | [8 empty] | 0
в том числе
|  | материальные ресурсы без учета дополнительной перевозки | [8 empty] | 0
|  | дополнительная перевозка материальных ресурсов | [8 empty] | 0
|  | перевозка | [8 empty] | 0
|  | Всего ФОТ (справочно) | [8 empty] | 25227.92
|  | Всего накладные расходы | [8 empty] | 18668.66
|  | Всего сметная прибыль | [8 empty] | 9082.04
|  | Всего оборудование | [8 empty] | 0
в том числе
|  | оборудование без учета дополнительной перевозки | [8 empty] | 0
|  | дополнительная перевозка оборудования | [8 empty] | 0
|  | Всего прочие затраты | [8 empty] | 52978.62
Справочно
|  | материальные ресурсы, отсутствующие в ФРСН | [8 empty] | 0
|  | оборудование, отсутствующие в ФРСН | [8 empty] | 0
|  | затраты труда рабочих |  |  |  | 43.996
|  | затраты труда машинистов |  |  |  | 0
Составил
[должность,подпись(инициалы,фамилия)]
Проверил
[должность,подпись(инициалы,фамилия)]

## 09-01-03
Smeta.RU (495) 974-1589
Наименование программного продукта |  |  |  |  | Программа для ЭВМ «Программа: «Smeta.RU» версия 12»
Наименование редакции сметных нормативов |  |  |  |  | Приказ Минстроя России от 30.12.2021 г. № 1046/пр; Приказ Минстроя России от 04.08.2020 г. № 421/пр; Приказ Минстроя России от 21.12.2020 г. № 812/пр; Приказ Минстроя России от 11.12.2020 г. № 774/пр | [23 empty] | Приказ Минстроя России от 30.12.2021 г. № 1046/пр; Приказ Минстроя России от 04.08.2020 г. № 421/пр; Приказ Минстроя России от 21.12.2020 г. № 812/пр; Приказ Минстроя России от 11.12.2020 г. № 774/пр
Реквизиты приказа Минстроя России об утверждении дополнений и изменений к сметным нормативам |  |  |  |  | Приказ Минстроя России от 18.05.2022 г. № 378/пр; Приказ Минстроя России от 26.08.2022 г. № 703/пр; Приказ Минстроя России от 26.10.2022 г. № 905/пр; Приказ Минстроя России от 27.12.2022 г. № 1133/пр; Приказ Минстроя России от 10.02.2023 г. № 84/пр; Приказ Минстроя России от 11.05.2023 г. № 335/пр; Приказ Минстроя России от 02.08.2023 г. № 551/пр; Приказ Минстроя России от 14.11.2023 г. № 817/пр; Приказ Минстроя России от 16.02.2024 г. № 102/пр; Приказ Минстроя России от 13.05.2024 г. № 323/пр; Приказ Минстроя России от 09.08.2024 г. № 524/пр; Приказ Минстроя России от 07.11.2024 г. № 747/пр; Приказ Минстроя России от 07.02.2025 г. № 69/пр; Приказ Минстроя России от 19.05.2025 г. № 299/пр; Приказ Минстроя России от 14.08.2025 г. № 490/пр; Приказ Минстроя России от 12.11.2025 г. № 696/пр; Приказ Минстроя России от 07.07.2022 г. № 557/пр; Приказ Минстроя России от 30.01.2024 г. № 55/пр; Приказ Минстроя России от 23.01.2025 г. № 30/пр; Приказ Минстроя России от 02.09.2021 г. № 636/пр; Приказ Минстроя России от 26.07.2022 г. № 611/пр; Приказ Минстроя России от 22.04.2022 г. № 317/пр | [23 empty] | Приказ Минстроя России от 18.05.2022 г. № 378/пр; Приказ Минстроя России от 26.08.2022 г. № 703/пр; Приказ Минстроя России от 26.10.2022 г. № 905/пр; Приказ Минстроя России от 27.12.2022 г. № 1133/пр; Приказ Минстроя России от 10.02.2023 г. № 84/пр; Приказ Минстроя России от 11.05.2023 г. № 335/пр; Приказ Минстроя России от 02.08.2023 г. № 551/пр; Приказ Минстроя России от 14.11.2023 г. № 817/пр; Приказ Минстроя России от 16.02.2024 г. № 102/пр; Приказ Минстроя России от 13.05.2024 г. № 323/пр; Приказ Минстроя России от 09.08.2024 г. № 524/пр; Приказ Минстроя России от 07.11.2024 г. № 747/пр; Приказ Минстроя России от 07.02.2025 г. № 69/пр; Приказ Минстроя России от 19.05.2025 г. № 299/пр; Приказ Минстроя России от 14.08.2025 г. № 490/пр; Приказ Минстроя России от 12.11.2025 г. № 696/пр; Приказ Минстроя России от 07.07.2022 г. № 557/пр; Приказ Минстроя России от 30.01.2024 г. № 55/пр; Приказ Минстроя России от 23.01.2025 г. № 30/пр; Приказ Минстроя России от 02.09.2021 г. № 636/пр; Приказ Минстроя России от 26.07.2022 г. № 611/пр; Приказ Минстроя России от 22.04.2022 г. № 317/пр
Реквизиты письма Минстроя России об индексах изменения сметной стоимости строительства, включаемые в федеральный реестр сметных нормативов и размещаемые в федеральной государственной информационной системе ценообразования в строительстве, подготовленного в соответствии с пунктом 85 Методики расчета индексов изменения сметной стоимости строительства, утвержденной приказом Министерства строительства и жилищно-коммунального хозяйства Российской Федерации от 5 июня 2019 г. N 326/пр |  |  |  |  | Письмо Минстроя России от 23.05.2025 № 30038-ИФ/09
Реквизиты нормативного правового акта об утверждении оплаты труда, утверждаемый в соответствии с пунктом 22(1) Правилами мониторинга цен, утвержденными постановлением Правительства Российской Федерации от 23 декабря 2016 г. N 1452 |  |  |  |  | Распоряжение Министерства экономики и финансов Московской области от 04.03.2025 г. № 24РВ-20
Обоснование принятых текущих цен на строительные ресурсы |  |  |  |  | ФГИС ЦС, конъюнктурный анализ
Наименование субъекта Российской Федерации
Наименование зоны субъекта Российской Федерации
(наименование стройки)
Реконструкция ТП-10/0,4 кВ №1797 с заменой на КТП-10/0,4 кВ с трансформатором 400 кВА ПС-110 кВ №355 "Можайск", в т.ч. ПИР, МО, Можайский р-н, д. Пушкино, АЗС "Газпромнефть", 50:18:0080441:36 (ООО "ГАЗПРОМНЕФТЬ - ЦЕНТР")
(наименование объекта капитального строительства)
ЛОКАЛЬНАЯ СМЕТА № 09-01-03
Пусконаладочные работы ТМГ-400 кВА
(наименование работ и затрат)
Составлен |  | Ресурсно-индексным | методом
Основание
(проектная и (или) иная техническая документация)
Составлен(а) в текущем уровне цен на май 2025 года
Сметная стоимость |  | 22.21 |  | тыс. руб.
[6 empty] | Средства на оплату труда рабочих |  |  |  | 10.57 | тыс. руб.
| в том числе: |  |  |  |  | Средства на оплату труда машинистов |  |  |  | 0 | тыс. руб.
| строительных работ | 0 |  | тыс. руб. |  | Нормативные затраты труда рабочих |  |  |  | 15.66 | чел.-ч.
| монтажных работ | 0 |  | тыс. руб. |  | Нормативные затраты труда машинистов |  |  |  | 0 | чел.-ч.
| оборудования | 0 |  | тыс. руб.
| прочих затрат | 22.21 |  | тыс. руб.
№ п/п | Обоснование | Наименование работ и затрат | Единица измерения | Количество |  |  | Сметная стоимость, руб.
|  |  |  | на единицу измерения | коэффициенты | всего с учетом коэффициентов | на единицу измерения в базисном уровне цен | индекс | на единицу измерения в текущем уровне цен | коэффициенты | всего в текущем уровне цен
1 | 2 | 3 | 4 | 5 | 6 | 7 | 8 | 9 | 10 | 11 | 12
Раздел: Пусконаладочные работы
1 | ГЭСНп 01-12-010-01 | Испытание: обмотки трансформатора силового | испытание | 2 |  | 2
| 1 | ОТ (ЗТ) | чел.-ч. |  |  | 4.86 |  |  |  |  | 3269.69
| 2-100-05 | Рабочий 5 разряда | чел.-ч | 0.97 |  | 1.94 |  |  | 578.05 |  | 1121.42
| 3-200-02 | Инженер II категории | чел.-ч | 1.46 |  | 2.92 |  |  | 735.71 |  | 2148.27
|  | Итого прямые затраты | [8 empty] | 3269.69
|  | ФОТ | [8 empty] | 3269.69
| Пр/812-083.0-1 | НР Пусконаладочные работы | % | 74 |  | 74 |  |  |  |  | 2419.57
| Пр/774-083.0 | СП Пусконаладочные работы | % | 36 |  | 36 |  |  |  |  | 1177.09
|  | Всего по позиции | [5 empty] | 3433.175 |  | 6866.35 |  | 1944.36 | 945.91 | 6866.35 | 0 | = | 3269.69 | 0 | = | 0 | 2419.57 | 1177.09 | 6866.35 | 5493.08 | 1373.27 | 200001 | 1 | 4
2 | ГЭСНп 01-02-002-02 | Трансформатор силовой трехфазный масляный двухобмоточный напряжением: до 11 кВ, мощностью до 1,6 МВА | ШТ | 1 |  | 1
| 1 | ОТ (ЗТ) | чел.-ч. |  |  | 10.8 |  |  |  |  | 7305.08
| 3-100-02 | Техник II категории | чел.-ч | 4.32 |  | 4.32 |  |  | 480.46 |  | 2075.59
| 3-200-01 | Инженер I категории | чел.-ч | 6.48 |  | 6.48 |  |  | 807.02 |  | 5229.49
|  | Итого прямые затраты | [8 empty] | 7305.08
|  | ФОТ | [8 empty] | 7305.08
| Пр/812-083.0-1 | НР Пусконаладочные работы | % | 74 |  | 74 |  |  |  |  | 5405.76
| Пр/774-083.0 | СП Пусконаладочные работы | % | 36 |  | 36 |  |  |  |  | 2629.83
|  | Всего по позиции | [5 empty] | 15340.67 |  | 15340.67 |  | 952.74 | 463.49 | 15340.67 | 0 | = | 7305.08 | 0 | = | 0 | 5405.76 | 2629.83 | 15340.67 | 12272.54 | 3068.13 | 200001 | 2 | 4
|  | Итого прямые затраты по разделу | [8 empty] | 10574.77
в том числе
|  | оплата труда | [8 empty] | 10574.77
|  | эксплуатация машин и механизмов | [8 empty] | 0
в том числе
|  | эксплуатация машин и механизмов | [8 empty] | 0
в том числе
|  | оплата труда машинистов (ОТм) | [8 empty] | 0
|  | доплаты к оплате труда машинистов | [8 empty] | 0
|  | материальные ресурсы | [8 empty] | 0
в том числе
|  | материальные ресурсы без учета дополнительной перевозки | [8 empty] | 0
|  | дополнительная перевозка материальных ресурсов | [8 empty] | 0
|  | перевозка | [8 empty] | 0
|  | Всего ФОТ (справочно) | [8 empty] | 10574.77
|  | Всего накладные расходы | [8 empty] | 7825.33
|  | Всего сметная прибыль | [8 empty] | 3806.92
|  | Итого оборудование | [8 empty] | 0
в том числе
|  | оборудование без учета дополнительной перевозки | [8 empty] | 0
|  | дополнительная перевозка оборудования | [8 empty] | 0
Итого прочие затраты
|  | Итого прочие затраты | [8 empty] | 0
|  | Итого хозяйственный инвентарь | [8 empty] | 0
|  | Итого по разделу | [8 empty] | 22207.02
Справочно
|  | материальные ресурсы, отсутствующие в ФРСН | [8 empty] | 0
|  | оборудование, отсутствующие в ФРСН | [8 empty] | 0
|  | затраты труда рабочих |  |  |  | 15.66
|  | затраты труда машинистов |  |  |  | 0
ИТОГИ ПО СМЕТЕ
|  | ВСЕГО строительные работы | [8 empty] | 0
в том числе
|  | Всего прямые затраты | [8 empty] | 0
в том числе
|  | оплата труда (ОТ) | [8 empty] | 0
|  | эксплуатация машин и механизмов | [8 empty] | 0
в том числе
|  | эксплуатация машин и механизмов | [8 empty] | 0
в том числе
|  | оплата труда машинистов (ОТм) | [8 empty] | 0
|  | доплаты к оплате труда машинистов | [8 empty] | 0
|  | материальные ресурсы | [8 empty] | 0
в том числе
|  | материальные ресурсы без учета дополнительной перевозки | [8 empty] | 0
|  | дополнительная перевозка материальных ресурсов | [8 empty] | 0
|  | перевозка | [8 empty] | 0
|  | ФОТ (справочно) | [8 empty] | 0
|  | накладные расходы | [8 empty] | 0
|  | сметная прибыль | [8 empty] | 0
|  | ВСЕГО монтажные работы | [8 empty] | 0
в том числе
|  | Всего прямые затраты | [8 empty] | 0
в том числе
|  | оплата труда (ОТ) | [8 empty] | 0
|  | эксплуатация машин и механизмов | [8 empty] | 0
в том числе
|  | эксплуатация машин и механизмов | [8 empty] | 0
в том числе
|  | оплата труда машинистов (ОТм) | [8 empty] | 0
|  | доплаты к оплате труда машинистов | [8 empty] | 0
|  | материальные ресурсы | [8 empty] | 0
в том числе
|  | материальные ресурсы без учета дополнительной перевозки | [8 empty] | 0
|  | дополнительная перевозка материальных ресурсов | [8 empty] | 0
|  | перевозка | [8 empty] | 0
|  | ФОТ (справочно) | [8 empty] | 0
|  | накладные расходы | [8 empty] | 0
|  | сметная прибыль | [8 empty] | 0
|  | ВСЕГО оборудование | [8 empty] | 0
в том числе
|  | оборудование без учета дополнительной перевозки | [8 empty] | 0
|  | дополнительная перевозка оборудования | [8 empty] | 0
|  | ВСЕГО прочие затраты | [8 empty] | 22207.02
в том числе
прочие затраты
|  | прочие затраты | [8 empty] | 0
|  | прочие перевозки | [8 empty] | 0
|  | Хозяйственный инвентарь | [8 empty] | 0
|  | Пусконаладочные работы | [8 empty] | 22207.02
в том числе
|  | Всего прямые затраты | [8 empty] | 10574.77
в том числе
|  | оплата труда (ОТ) | [8 empty] | 10574.77
|  | эксплуатация машин и механизмов | [8 empty] | 0
в том числе
|  | эксплуатация машин и механизмов | [8 empty] | 0
в том числе
|  | оплата труда машинистов (ОТм) | [8 empty] | 0
|  | доплаты к оплате труда машинистов | [8 empty] | 0
|  | материальные ресурсы | [8 empty] | 0
в том числе
|  | материальные ресурсы без учета дополнительной перевозки | [8 empty] | 0
|  | дополнительная перевозка материальных ресурсов | [8 empty] | 0
|  | перевозка | [8 empty] | 0
|  | ФОТ (справочно) | [8 empty] | 10574.77
|  | накладные расходы | [8 empty] | 7825.33
|  | сметная прибыль | [8 empty] | 3806.92
|  | ВСЕГО по смете | [8 empty] | 22207.02
в том числе
|  | Всего прямые затраты | [8 empty] | 10574.77
в том числе
|  | оплата труда (ОТ) | [8 empty] | 10574.77
|  | эксплуатация машин и механизмов | [8 empty] | 0
в том числе
|  | эксплуатация машин и механизмов | [8 empty] | 0
в том числе
|  | оплата труда машинистов (ОТм) | [8 empty] | 0
|  | доплаты к оплате труда машинистов | [8 empty] | 0
|  | материальные ресурсы | [8 empty] | 0
в том числе
|  | материальные ресурсы без учета дополнительной перевозки | [8 empty] | 0
|  | дополнительная перевозка материальных ресурсов | [8 empty] | 0
|  | перевозка | [8 empty] | 0
|  | Всего ФОТ (справочно) | [8 empty] | 10574.77
|  | Всего накладные расходы | [8 empty] | 7825.33
|  | Всего сметная прибыль | [8 empty] | 3806.92
|  | Всего оборудование | [8 empty] | 0
в том числе
|  | оборудование без учета дополнительной перевозки | [8 empty] | 0
|  | дополнительная перевозка оборудования | [8 empty] | 0
|  | Всего прочие затраты | [8 empty] | 22207.02
Справочно
|  | материальные ресурсы, отсутствующие в ФРСН | [8 empty] | 0
|  | оборудование, отсутствующие в ФРСН | [8 empty] | 0
|  | затраты труда рабочих |  |  |  | 15.66
|  | затраты труда машинистов |  |  |  | 0
Составил
[должность,подпись(инициалы,фамилия)]
Проверил
[должность,подпись(инициалы,фамилия)]

## Конъюнктурный анализ (hidden)
Сводная таблица результатов конъюнктурного анализа
Реконструкция ТП-10/0,4 кВ №1797 с заменой на КТП-10/0,4 кВ с трансформатором 400 кВА ПС-110 кВ №355 "Можайск", в т.ч. ПИР, МО, Можайский р-н, д. Пушкино, АЗС "Газпромнефть", 50:18:0080441:36 (ООО "ГАЗПРОМНЕФТЬ - ЦЕНТР")
(наименование объекта строительства)
№ п/п | Код ресурса, затрат | Наименование ресурса, затрат | Полное наименование ресурса, затрат в обосновывающем документе | Единица измерения ресурса, затрат | Единица измерения ресурса, затрат в обосновывающем документе | Текущая отпускная цена за единицу измерения в обосновывающем документе с НДС, руб. | Текущая отпускная цена за единицу измерения в обосновывающем документе без НДС, руб. | Текущая отпускная цена за единицу измерения без НДС, руб. в соответствии с графой 5 | Затраты на перевозку |  | Заготовительно-складские расходы |  | Дополнительные затраты, предусмотренные пунктами 88, 117, 119–121 Методики |  |  | Сметная цена без НДС, руб. за единицу измерения | Год | Квартал | Полное и (или) сокращенное (при наличии) наименования производителя / поставщика | Страна производителя оборудования, производственного и хозяйственного инвентаря | КПП организации | ИНН организации | Гиперссылка на веб-сайт производителя / поставщика | Населенный пункт расположения склада производителя / поставщика | Статус организации - производитель (1) / поставщик (2)
[9 empty] | % | руб. за единицу измерения без НДС | % | руб. | Наименование затрат | % | руб.
1 | 2 | 3 | 4 | 5 | 6 | 7 | 8 | 9 | 10 | 11 | 12 | 13 | 14 | 15 | 16 | 17 | 18 | 19 | 20 | 21 | 22 | 23 | 24 | 25 | 26
Конъюнктурный анализ
1.1 | ТЦ_21.2.01.01_77_7720473349_16.05.2025_02_1.1 | Провод марки СИП-3 1х70-20 | Провод марки СИП-3 1х70-20 | м | м | 125.14 | 104.28 | 104.28 | 3 | 3.13 | 2 | 2.15 |  |  | 0 | 109.56 | 2025 | II | ООО "Русский Свет" | Россия | 772901001 | 7720473349 | https://rs24.ru/ | г.Москва | 2
1.2 | ТЦ_21.2.01.01_77_7719651413_16.05.2025_02_1.2 | Провод марки СИП-3 1х70-20 | Провод марки СИП-3 1х70-20 | м | м | 137.65 | 114.71 | 114.71 | 3 | 3.44 | 2 | 2.36 |  |  | 0 | 120.51 | 2025 | II | ООО "Дартекс" | Россия | 771801001 | 7719651413 | https://tdmetz.ru/ | г. Москва | 2
1.3 | ТЦ_21.2.01.01_77_7718230405_16.05.2025_02_1.3 | Провод марки СИП-3 1х70-20 | Провод марки СИП-3 1х70-20 | м | м | 128.89 | 107.41 | 107.41 | 3 | 3.22 | 2 | 2.21 |  |  | 0 | 112.84 | 2025 | II | ООО "ЭЛТКОМ" | Россия | 771801001 | 7718230405 | https://eltkom.ru/ | г. Москва | 2
2.1 | ТЦ_05.1.02.07_77_7720473349_16.05.2025_02_2.1 | Стойка ж/б СВ 110-5 АТ | Стойка ж/б СВ 110-5 АТ | шт. | шт. | 18174.46 | 15145.38 | 15145.38 | 3 | 454.36 | 2 | 311.99 |  |  | 0 | 15911.73 | 2025 | II | ООО "Русский Свет" | Россия | 772901001 | 7720473349 | https://rs24.ru/ | г.Москва | 2
2.2 | ТЦ_05.1.02.07_77_7719651413_16.05.2025_02_2.2 | Стойка ж/б СВ 110-5 АТ | Стойка ж/б СВ 110-5 АТ | шт. | шт. | 19991.91 | 16659.93 | 16659.93 | 3 | 499.8 | 2 | 343.19 |  |  | 0 | 17502.92 | 2025 | II | ООО "Дартекс" | Россия | 771801001 | 7719651413 | https://tdmetz.ru/ | г. Москва | 2
2.3 | ТЦ_05.1.02.07_77_7718230405_16.05.2025_02_2.3 | Стойка ж/б СВ 110-5 АТ | Стойка ж/б СВ 110-5 АТ | шт. | шт. | 18720 | 15600 | 15600 | 3 | 468 | 2 | 321.36 |  |  | 0 | 16389.36 | 2025 | II | ООО "ЭЛТКОМ" | Россия | 771801001 | 7718230405 | https://eltkom.ru/ | г. Москва | 2
3.1 | ТЦ_22.2.02.18_77_7720473349_16.05.2025_02_3.1 | Траверса ТМ65 | Траверса ТМ65 | шт. | шт. | 4144.03 | 3453.36 | 3453.36 | 3 | 103.6 | 0.75 | 26.68 |  |  | 0 | 3583.64 | 2025 | II | ООО "Русский Свет" | Россия | 772901001 | 7720473349 | https://rs24.ru/ | г.Москва | 2
3.2 | ТЦ_22.2.02.18_77_7719651413_16.05.2025_02_3.2 | Траверса ТМ65 | Траверса ТМ65 | шт. | шт. | 4558.43 | 3798.69 | 3798.69 | 3 | 113.96 | 0.75 | 29.34 |  |  | 0 | 3941.99 | 2025 | II | ООО "Дартекс" | Россия | 771801001 | 7719651413 | https://tdmetz.ru/ | г. Москва | 2
3.3 | ТЦ_22.2.02.18_77_7718230405_16.05.2025_02_3.3 | Траверса ТМ65 | Траверса ТМ65 | шт. | шт. | 4268.35 | 3556.96 | 3556.96 | 3 | 106.71 | 0.75 | 27.48 |  |  | 0 | 3691.15 | 2025 | II | ООО "ЭЛТКОМ" | Россия | 771801001 | 7718230405 | https://eltkom.ru/ | г. Москва | 2
4.1 | ТЦ_22.2.02.18_77_7720473349_16.05.2025_02_4.1 | Траверса ТМ66 | Траверса ТМ66 | шт. | шт. | 1540.08 | 1283.4 | 1283.4 | 3 | 38.5 | 0.75 | 9.91 |  |  | 0 | 1331.81 | 2025 | II | ООО "Русский Свет" | Россия | 772901001 | 7720473349 | https://rs24.ru/ | г.Москва | 2
4.2 | ТЦ_22.2.02.18_77_7719651413_16.05.2025_02_4.2 | Траверса ТМ66 | Траверса ТМ66 | шт. | шт. | 1694.09 | 1411.74 | 1411.74 | 3 | 42.35 | 0.75 | 10.91 |  |  | 0 | 1465 | 2025 | II | ООО "Дартекс" | Россия | 771801001 | 7719651413 | https://tdmetz.ru/ | г. Москва | 2
4.3 | ТЦ_22.2.02.18_77_7718230405_16.05.2025_02_4.3 | Траверса ТМ66 | Траверса ТМ66 | шт. | шт. | 1586.28 | 1321.9 | 1321.9 | 3 | 39.66 | 0.75 | 10.21 |  |  | 0 | 1371.77 | 2025 | II | ООО "ЭЛТКОМ" | Россия | 771801001 | 7718230405 | https://eltkom.ru/ | г. Москва | 2
5.1 | ТЦ_59.1.20.01_77_7720473349_16.05.2025_02_5.1 | Заземляющий проводник ЗП1 (1 м) | Заземляющий проводник ЗП1 (1 м) | шт. | шт. | 375.02 | 312.52 | 312.52 | 3 | 9.38 | 0.75 | 2.41 |  |  | 0 | 324.31 | 2025 | II | ООО "Русский Свет" | Россия | 772901001 | 7720473349 | https://rs24.ru/ | г.Москва | 2
5.2 | ТЦ_59.1.20.01_77_7719651413_16.05.2025_02_5.2 | Заземляющий проводник ЗП1 (1 м) | Заземляющий проводник ЗП1 (1 м) | шт. | шт. | 412.52 | 343.77 | 343.77 | 3 | 10.31 | 0.75 | 2.66 |  |  | 0 | 356.74 | 2025 | II | ООО "Дартекс" | Россия | 771801001 | 7719651413 | https://tdmetz.ru/ | г. Москва | 2
5.3 | ТЦ_59.1.20.01_77_7718230405_16.05.2025_02_5.3 | Заземляющий проводник ЗП1 (1 м) | Заземляющий проводник ЗП1 (1 м) | шт. | шт. | 386.27 | 321.89 | 321.89 | 3 | 9.66 | 0.75 | 2.49 |  |  | 0 | 334.04 | 2025 | II | ООО "ЭЛТКОМ" | Россия | 771801001 | 7718230405 | https://eltkom.ru/ | г. Москва | 2
6.1 | ТЦ_22.2.02.18_77_7720473349_16.05.2025_02_6.1 | Крепление укоса У52 | Крепление укоса У52 | шт. | шт. | 1852.65 | 1543.88 | 1543.88 | 3 | 46.32 | 0.75 | 11.93 |  |  | 0 | 1602.13 | 2025 | II | ООО "Русский Свет" | Россия | 772901001 | 7720473349 | https://rs24.ru/ | г.Москва | 2
6.2 | ТЦ_22.2.02.18_77_7719651413_16.05.2025_02_6.2 | Крепление укоса У52 | Крепление укоса У52 | шт. | шт. | 2037.91 | 1698.26 | 1698.26 | 3 | 50.95 | 0.75 | 13.12 |  |  | 0 | 1762.33 | 2025 | II | ООО "Дартекс" | Россия | 771801001 | 7719651413 | https://tdmetz.ru/ | г. Москва | 2
6.3 | ТЦ_22.2.02.18_77_7718230405_16.05.2025_02_6.3 | Крепление укоса У52 | Крепление укоса У52 | шт. | шт. | 1908.23 | 1590.19 | 1590.19 | 3 | 47.71 | 0.75 | 12.28 |  |  | 0 | 1650.18 | 2025 | II | ООО "ЭЛТКОМ" | Россия | 771801001 | 7718230405 | https://eltkom.ru/ | г. Москва | 2
7.1 | ТЦ_59.1.20.01_77_7720473349_16.05.2025_02_7.1 | Гайка М20 | Гайка М20 | шт. | шт. | 98.79 | 82.33 | 82.33 | 3 | 2.47 | 0.75 | 0.64 |  |  | 0 | 85.44 | 2025 | II | ООО "Русский Свет" | Россия | 772901001 | 7720473349 | https://rs24.ru/ | г.Москва | 2
7.2 | ТЦ_59.1.20.01_77_7719651413_16.05.2025_02_7.2 | Гайка М20 | Гайка М20 | шт. | шт. | 108.67 | 90.56 | 90.56 | 3 | 2.72 | 0.75 | 0.7 |  |  | 0 | 93.98 | 2025 | II | ООО "Дартекс" | Россия | 771801001 | 7719651413 | https://tdmetz.ru/ | г. Москва | 2
7.3 | ТЦ_59.1.20.01_77_7718230405_16.05.2025_02_7.3 | Гайка М20 | Гайка М20 | шт. | шт. | 101.75 | 84.79 | 84.79 | 3 | 2.54 | 0.75 | 0.65 |  |  | 0 | 87.98 | 2025 | II | ООО "ЭЛТКОМ" | Россия | 771801001 | 7718230405 | https://eltkom.ru/ | г. Москва | 2
8.1 | ТЦ_59.1.20.01_77_7720473349_16.05.2025_02_8.1 | Болт М20x260 | Болт М20x260 | шт. | шт. | 596.67 | 497.23 | 497.23 | 3 | 14.92 | 0.75 | 3.84 |  |  | 0 | 515.99 | 2025 | II | ООО "Русский Свет" | Россия | 772901001 | 7720473349 | https://rs24.ru/ | г.Москва | 2
8.2 | ТЦ_59.1.20.01_77_7719651413_16.05.2025_02_8.2 | Болт М20x260 | Болт М20x260 | шт. | шт. | 656.33 | 546.94 | 546.94 | 3 | 16.41 | 0.75 | 4.23 |  |  | 0 | 567.58 | 2025 | II | ООО "Дартекс" | Россия | 771801001 | 7719651413 | https://tdmetz.ru/ | г. Москва | 2
8.3 | ТЦ_59.1.20.01_77_7718230405_16.05.2025_02_8.3 | Болт М20x260 | Болт М20x260 | шт. | шт. | 614.57 | 512.14 | 512.14 | 3 | 15.36 | 0.75 | 3.96 |  |  | 0 | 531.46 | 2025 | II | ООО "ЭЛТКОМ" | Россия | 771801001 | 7718230405 | https://eltkom.ru/ | г. Москва | 2
9.1 | ТЦ_59.1.20.01_77_7720473349_16.05.2025_02_9.1 | Зажим СЕ.3 | Зажим СЕ.3 | шт. | шт. | 1900.26 | 1583.55 | 1583.55 | 3 | 47.51 | 2 | 32.62 |  |  | 0 | 1663.68 | 2025 | II | ООО "Русский Свет" | Россия | 772901001 | 7720473349 | https://rs24.ru/ | г.Москва | 2
9.2 | ТЦ_59.1.20.01_77_7719651413_16.05.2025_02_9.2 | Зажим СЕ.3 | Зажим СЕ.3 | шт. | шт. | 2090.29 | 1741.91 | 1741.91 | 3 | 52.26 | 2 | 35.88 |  |  | 0 | 1830.05 | 2025 | II | ООО "Дартекс" | Россия | 771801001 | 7719651413 | https://tdmetz.ru/ | г. Москва | 2
9.3 | ТЦ_59.1.20.01_77_7718230405_16.05.2025_02_9.3 | Зажим СЕ.3 | Зажим СЕ.3 | шт. | шт. | 1957.27 | 1631.06 | 1631.06 | 3 | 48.93 | 2 | 33.6 |  |  | 0 | 1713.59 | 2025 | II | ООО "ЭЛТКОМ" | Россия | 771801001 | 7718230405 | https://eltkom.ru/ | г. Москва | 2
10.1 | ТЦ_59.1.20.01_77_7720473349_16.05.2025_02_10.1 | Зажим натяжной НБ-2-6А | Зажим натяжной НБ-2-6А | шт. | шт. | 561.32 | 467.77 | 467.77 | 3 | 14.03 | 2 | 9.64 |  |  | 0 | 491.44 | 2025 | II | ООО "Русский Свет" | Россия | 772901001 | 7720473349 | https://rs24.ru/ | г.Москва | 2
10.2 | ТЦ_59.1.20.01_77_7719651413_16.05.2025_02_10.2 | Зажим натяжной НБ-2-6А | Зажим натяжной НБ-2-6А | шт. | шт. | 617.45 | 514.54 | 514.54 | 3 | 15.44 | 2 | 10.6 |  |  | 0 | 540.58 | 2025 | II | ООО "Дартекс" | Россия | 771801001 | 7719651413 | https://tdmetz.ru/ | г. Москва | 2
10.3 | ТЦ_59.1.20.01_77_7718230405_16.05.2025_02_10.3 | Зажим натяжной НБ-2-6А | Зажим натяжной НБ-2-6А | шт. | шт. | 578.16 | 481.8 | 481.8 | 3 | 14.45 | 2 | 9.93 |  |  | 0 | 506.18 | 2025 | II | ООО "ЭЛТКОМ" | Россия | 771801001 | 7718230405 | https://eltkom.ru/ | г. Москва | 2
11.1 | ТЦ_59.1.20.01_77_7720473349_16.05.2025_02_11.1 | Зажим плашечный CD35 | Зажим плашечный CD35 | шт. | шт. | 222.18 | 185.15 | 185.15 | 3 | 5.55 | 2 | 3.81 |  |  | 0 | 194.51 | 2025 | II | ООО "Русский Свет" | Россия | 772901001 | 7720473349 | https://rs24.ru/ | г.Москва | 2
11.2 | ТЦ_59.1.20.01_77_7719651413_16.05.2025_02_11.2 | Зажим плашечный CD35 | Зажим плашечный CD35 | шт. | шт. | 244.4 | 203.67 | 203.67 | 3 | 6.11 | 2 | 4.2 |  |  | 0 | 213.98 | 2025 | II | ООО "Дартекс" | Россия | 771801001 | 7719651413 | https://tdmetz.ru/ | г. Москва | 2
11.3 | ТЦ_59.1.20.01_77_7718230405_16.05.2025_02_11.3 | Зажим плашечный CD35 | Зажим плашечный CD35 | шт. | шт. | 228.85 | 190.71 | 190.71 | 3 | 5.72 | 2 | 3.93 |  |  | 0 | 200.36 | 2025 | II | ООО "ЭЛТКОМ" | Россия | 771801001 | 7718230405 | https://eltkom.ru/ | г. Москва | 2
12.1 | ТЦ_22.2.01.04_77_7720473349_16.05.2025_02_12.1 | Изолятор натяжной полимерный ЛК-70/10-И-З ГС | Изолятор натяжной полимерный ЛК-70/10-И-З ГС | шт. | шт. | 928.97 | 774.14 | 774.14 | 3 | 23.22 | 2 | 15.95 |  |  | 0 | 813.31 | 2025 | II | ООО "Русский Свет" | Россия | 772901001 | 7720473349 | https://rs24.ru/ | г.Москва | 2
12.2 | ТЦ_22.2.01.04_77_7719651413_16.05.2025_02_12.2 | Изолятор натяжной полимерный ЛК-70/10-И-З ГС | Изолятор натяжной полимерный ЛК-70/10-И-З ГС | шт. | шт. | 1021.87 | 851.56 | 851.56 | 3 | 25.55 | 2 | 17.54 |  |  | 0 | 894.65 | 2025 | II | ООО "Дартекс" | Россия | 771801001 | 7719651413 | https://tdmetz.ru/ | г. Москва | 2
12.3 | ТЦ_22.2.01.04_77_7718230405_16.05.2025_02_12.3 | Изолятор натяжной полимерный ЛК-70/10-И-З ГС | Изолятор натяжной полимерный ЛК-70/10-И-З ГС | шт. | шт. | 956.84 | 797.37 | 797.37 | 3 | 23.92 | 2 | 16.43 |  |  | 0 | 837.72 | 2025 | II | ООО "ЭЛТКОМ" | Россия | 771801001 | 7718230405 | https://eltkom.ru/ | г. Москва | 2
13.1 | ТЦ_22.2.01.04_77_7720473349_16.05.2025_02_13.1 | Изолятор штыревой ШФ-20Г1 | Изолятор штыревой ШФ-20Г1 | шт. | шт. | 637.56 | 531.3 | 531.3 | 3 | 15.94 | 2 | 10.94 |  |  | 0 | 558.18 | 2025 | II | ООО "Русский Свет" | Россия | 772901001 | 7720473349 | https://rs24.ru/ | г.Москва | 2
13.2 | ТЦ_22.2.01.04_77_7719651413_16.05.2025_02_13.2 | Изолятор штыревой ШФ-20Г1 | Изолятор штыревой ШФ-20Г1 | шт. | шт. | 701.32 | 584.43 | 584.43 | 3 | 17.53 | 2 | 12.04 |  |  | 0 | 614 | 2025 | II | ООО "Дартекс" | Россия | 771801001 | 7719651413 | https://tdmetz.ru/ | г. Москва | 2
13.3 | ТЦ_22.2.01.04_77_7718230405_16.05.2025_02_13.3 | Изолятор штыревой ШФ-20Г1 | Изолятор штыревой ШФ-20Г1 | шт. | шт. | 656.69 | 547.24 | 547.24 | 3 | 16.42 | 2 | 11.27 |  |  | 0 | 574.93 | 2025 | II | ООО "ЭЛТКОМ" | Россия | 771801001 | 7718230405 | https://eltkom.ru/ | г. Москва | 2
14.1 | ТЦ_59.1.20.01_77_7720473349_16.05.2025_02_14.1 | Колпачок К-9 | Колпачок К-9 | шт. | шт. | 15.53 | 12.94 | 12.94 | 3 | 0.39 | 2 | 0.27 |  |  | 0 | 13.6 | 2025 | II | ООО "Русский Свет" | Россия | 772901001 | 7720473349 | https://rs24.ru/ | г.Москва | 2
14.2 | ТЦ_59.1.20.01_77_7719651413_16.05.2025_02_14.2 | Колпачок К-9 | Колпачок К-9 | шт. | шт. | 17.08 | 14.23 | 14.23 | 3 | 0.43 | 2 | 0.29 |  |  | 0 | 14.95 | 2025 | II | ООО "Дартекс" | Россия | 771801001 | 7719651413 | https://tdmetz.ru/ | г. Москва | 2
14.3 | ТЦ_59.1.20.01_77_7718230405_16.05.2025_02_14.3 | Колпачок К-9 | Колпачок К-9 | шт. | шт. | 15.99 | 13.33 | 13.33 | 3 | 0.4 | 2 | 0.27 |  |  | 0 | 14 | 2025 | II | ООО "ЭЛТКОМ" | Россия | 771801001 | 7718230405 | https://eltkom.ru/ | г. Москва | 2
15.1 | ТЦ_59.1.20.01_77_7720473349_16.05.2025_02_15.1 | Серьга СР-7-16 | Серьга СР-7-16 | шт. | шт. | 144.44 | 120.37 | 120.37 | 3 | 3.61 | 2 | 2.48 |  |  | 0 | 126.46 | 2025 | II | ООО "Русский Свет" | Россия | 772901001 | 7720473349 | https://rs24.ru/ | г.Москва | 2
15.2 | ТЦ_59.1.20.01_77_7719651413_16.05.2025_02_15.2 | Серьга СР-7-16 | Серьга СР-7-16 | шт. | шт. | 158.88 | 132.4 | 132.4 | 3 | 3.97 | 2 | 2.73 |  |  | 0 | 139.1 | 2025 | II | ООО "Дартекс" | Россия | 771801001 | 7719651413 | https://tdmetz.ru/ | г. Москва | 2
15.3 | ТЦ_59.1.20.01_77_7718230405_16.05.2025_02_15.3 | Серьга СР-7-16 | Серьга СР-7-16 | шт. | шт. | 148.77 | 123.98 | 123.98 | 3 | 3.72 | 2 | 2.55 |  |  | 0 | 130.25 | 2025 | II | ООО "ЭЛТКОМ" | Россия | 771801001 | 7718230405 | https://eltkom.ru/ | г. Москва | 2
16.1 | ТЦ_59.1.20.01_77_7720473349_16.05.2025_02_16.1 | Вязка спиральная ВС70/95 | Вязка спиральная ВС70/95 | шт. | шт. | 125.58 | 104.65 | 104.65 | 3 | 3.14 | 2 | 2.16 |  |  | 0 | 109.95 | 2025 | II | ООО "Русский Свет" | Россия | 772901001 | 7720473349 | https://rs24.ru/ | г.Москва | 2
16.2 | ТЦ_59.1.20.01_77_7719651413_16.05.2025_02_16.2 | Вязка спиральная ВС70/95 | Вязка спиральная ВС70/95 | шт. | шт. | 138.14 | 115.12 | 115.12 | 3 | 3.45 | 2 | 2.37 |  |  | 0 | 120.94 | 2025 | II | ООО "Дартекс" | Россия | 771801001 | 7719651413 | https://tdmetz.ru/ | г. Москва | 2
16.3 | ТЦ_59.1.20.01_77_7718230405_16.05.2025_02_16.3 | Вязка спиральная ВС70/95 | Вязка спиральная ВС70/95 | шт. | шт. | 129.34 | 107.78 | 107.78 | 3 | 3.23 | 2 | 2.22 |  |  | 0 | 113.23 | 2025 | II | ООО "ЭЛТКОМ" | Россия | 771801001 | 7718230405 | https://eltkom.ru/ | г. Москва | 2
17.1 | ТЦ_59.1.20.01_77_7720473349_16.05.2025_02_17.1 | Зажим SLW 36 | Зажим SLW 36 | шт. | шт. | 3400 | 2833.33 | 2833.33 | 3 | 85 | 2 | 58.37 |  |  | 0 | 2976.7 | 2025 | II | ООО "Русский Свет" | Россия | 772901001 | 7720473349 | https://rs24.ru/ | г.Москва | 2
17.2 | ТЦ_59.1.20.01_77_7719651413_16.05.2025_02_17.2 | Зажим SLW 36 | Зажим SLW 36 | шт. | шт. | 3740.61 | 3117.18 | 3117.18 | 3 | 93.52 | 2 | 64.21 |  |  | 0 | 3274.91 | 2025 | II | ООО "Дартекс" | Россия | 771801001 | 7719651413 | https://tdmetz.ru/ | г. Москва | 2
17.3 | ТЦ_59.1.20.01_77_7718230405_16.05.2025_02_17.3 | Зажим SLW 36 | Зажим SLW 36 | шт. | шт. | 3502.57 | 2918.81 | 2918.81 | 3 | 87.56 | 2 | 60.13 |  |  | 0 | 3066.5 | 2025 | II | ООО "ЭЛТКОМ" | Россия | 771801001 | 7718230405 | https://eltkom.ru/ | г. Москва | 2
18.1 | ТЦ_89.1.62.05_77_7720473349_16.05.2025_02_18.1 | Комплектная трансформаторная подстанция наружнй установки КТПП-В/К-630-10/0,4 | Комплектная трансформаторная подстанция наружнй установки КТПП-В/К-630-10/0,4 | шт. | шт. | 2427600 | 2023000 | 2023000 | 3 | 60690 | 1.2 | 25004.28 |  |  | 0 | 2108694.28 | 2025 | II | ООО "Русский Свет" | Россия | 772901001 | 7720473349 | https://rs24.ru/ | г.Москва | 2
18.2 | ТЦ_89.1.62.05_77_7719651413_16.05.2025_02_18.2 | Комплектная трансформаторная подстанция наружнй установки КТПП-В/К-630-10/0,4 | Комплектная трансформаторная подстанция наружнй установки КТПП-В/К-630-10/0,4 | шт. | шт. | 2670360 | 2225300 | 2225300 | 3 | 66759 | 1.2 | 27504.71 |  |  | 0 | 2319563.71 | 2025 | II | ООО "Дартекс" | Россия | 771801001 | 7719651413 | https://tdmetz.ru/ | г. Москва | 2
18.3 | ТЦ_89.1.62.05_77_7718230405_16.05.2025_02_18.3 | Комплектная трансформаторная подстанция наружнй установки КТПП-В/К-630-10/0,4 | Комплектная трансформаторная подстанция наружнй установки КТПП-В/К-630-10/0,4 | шт. | шт. | 2500430 | 2083691.67 | 2083691.67 | 3 | 62510.75 | 1.2 | 25754.43 |  |  | 0 | 2171956.85 | 2025 | II | ООО "ЭЛТКОМ" | Россия | 771801001 | 7718230405 | https://eltkom.ru/ | г. Москва | 2
19.1 | ТЦ_05.2.02.01_77_7720473349_16.05.2025_02_19.1 | Блок строительный ФБС 2400х400х600 | Блок строительный ФБС 2400х400х600 | шт. | шт. | 7015 | 5845.83 | 5845.83 | 3 | 175.37 | 2 | 120.42 |  |  | 0 | 6141.62 | 2025 | II | ООО "Русский Свет" |  | 772901001 | 7720473349 | https://rs24.ru/ | г.Москва | 2
19.2 | ТЦ_05.2.02.01_77_7719651413_16.05.2025_02_19.2 | Блок строительный ФБС 2400х400х600 | Блок строительный ФБС 2400х400х600 | шт. | шт. | 7716.5 | 6430.42 | 6430.42 | 3 | 192.91 | 2 | 132.47 |  |  | 0 | 6755.8 | 2025 | II | ООО "Дартекс" |  | 771801001 | 7719651413 | https://tdmetz.ru/ | г. Москва | 2
19.3 | ТЦ_05.2.02.01_77_7718230405_16.05.2025_02_19.3 | Блок строительный ФБС 2400х400х600 | Блок строительный ФБС 2400х400х600 | шт. | шт. | 7225.45 | 6021.21 | 6021.21 | 3 | 180.64 | 2 | 124.04 |  |  | 0 | 6325.89 | 2025 | II | ООО "ЭЛТКОМ" |  | 771801001 | 7718230405 | https://eltkom.ru/ | г. Москва | 2
20.1 | ТЦ_59.1.20.01_77_7720473349_16.05.2025_02_20.1 | Труба ПНД жесткая d160 мм | Труба ПНД жесткая d160 мм | м | м | 2548.17 | 2123.48 | 2123.48 | 3 | 63.7 | 2 | 43.74 |  |  | 0 | 2230.92 | 2025 | II | ООО "Русский Свет" | Россия | 772901001 | 7720473349 | https://rs24.ru/ | г.Москва | 2
20.2 | ТЦ_59.1.20.01_77_7719651413_16.05.2025_02_20.2 | Труба ПНД жесткая d160 мм | Труба ПНД жесткая d160 мм | м | м | 2802.98 | 2335.82 | 2335.82 | 3 | 70.07 | 2 | 48.12 |  |  | 0 | 2454.01 | 2025 | II | ООО "Дартекс" | Россия | 771801001 | 7719651413 |  | г. Москва | 2
20.3 | ТЦ_59.1.20.01_77_7718230405_16.05.2025_02_20.3 | Труба ПНД жесткая d160 мм | Труба ПНД жесткая d160 мм | м | м | 2624.61 | 2187.18 | 2187.18 | 3 | 65.62 | 2 | 45.06 |  |  | 0 | 2297.86 | 2025 | II | ООО "ЭЛТКОМ" | Россия | 771801001 | 7718230405 |  | г. Москва | 2
21.1 | ТЦ_59.1.20.01_77_7720473349_16.05.2025_02_21.1 | Уплотнитель кабельных проходов УКПт-175/55 | Уплотнитель кабельных проходов УКПт-175/55 | шт. | шт. | 912.18 | 760.15 | 760.15 | 3 | 22.8 | 2 | 15.66 |  |  | 0 | 798.61 | 2025 | II | ООО "Русский Свет" | Россия | 772901001 | 7720473349 | https://rs24.ru/ | г.Москва | 2
21.2 | ТЦ_59.1.20.01_77_7719651413_16.05.2025_02_21.2 | Уплотнитель кабельных проходов УКПт-175/55 | Уплотнитель кабельных проходов УКПт-175/55 | шт. | шт. | 1003.4 | 836.17 | 836.17 | 3 | 25.09 | 2 | 17.23 |  |  | 0 | 878.49 | 2025 | II | ООО "Дартекс" | Россия | 771801001 | 7719651413 |  | г. Москва | 2
21.3 | ТЦ_59.1.20.01_77_7718230405_16.05.2025_02_21.3 | Уплотнитель кабельных проходов УКПт-175/55 | Уплотнитель кабельных проходов УКПт-175/55 | шт. | шт. | 939.54 | 782.95 | 782.95 | 3 | 23.49 | 2 | 16.13 |  |  | 0 | 822.57 | 2025 | II | ООО "ЭЛТКОМ" | Россия | 771801001 | 7718230405 |  | г. Москва | 2
22.1 | ТЦ_59.1.20.01_77_7720473349_16.05.2025_02_22.1 | Труба ПНД гофрированная с протяжкой d160 мм | Труба ПНД гофрированная с протяжкой d160 мм | м | м | 838.21 | 698.51 | 698.51 | 3 | 20.96 | 2 | 14.39 |  |  | 0 | 733.86 | 2025 | II | ООО "Русский Свет" | Россия | 772901001 | 7720473349 | https://rs24.ru/ | г.Москва | 2
22.2 | ТЦ_59.1.20.01_77_7719651413_16.05.2025_02_22.2 | Труба ПНД гофрированная с протяжкой d160 мм | Труба ПНД гофрированная с протяжкой d160 мм | м | м | 922.03 | 768.36 | 768.36 | 3 | 23.05 | 2 | 15.83 |  |  | 0 | 807.24 | 2025 | II | ООО "Дартекс" | Россия | 771801001 | 7719651413 |  | г. Москва | 2
22.3 | ТЦ_59.1.20.01_77_7718230405_16.05.2025_02_22.3 | Труба ПНД гофрированная с протяжкой d160 мм | Труба ПНД гофрированная с протяжкой d160 мм | м | м | 863.36 | 719.47 | 719.47 | 3 | 21.58 | 2 | 14.82 |  |  | 0 | 755.87 | 2025 | II | ООО "ЭЛТКОМ" | Россия | 771801001 | 7718230405 |  | г. Москва | 2
23.1 | ТЦ_59.1.20.01_77_7720473349_16.05.2025_02_23.1 | Заглушка для ПНД трубы | Заглушка для ПНД трубы | шт. | шт. | 1380 | 1150 | 1150 | 3 | 34.5 | 2 | 23.69 |  |  | 0 | 1208.19 | 2025 | II | ООО "Русский Свет" | Россия | 772901001 | 7720473349 | https://rs24.ru/ | г.Москва | 2
23.2 | ТЦ_59.1.20.01_77_7719651413_16.05.2025_02_23.2 | Заглушка для ПНД трубы | Заглушка для ПНД трубы | шт. | шт. | 1518 | 1265 | 1265 | 3 | 37.95 | 2 | 26.06 |  |  | 0 | 1329.01 | 2025 | II | ООО "Дартекс" | Россия | 771801001 | 7719651413 |  | г. Москва | 2
23.3 | ТЦ_59.1.20.01_77_7718230405_16.05.2025_02_23.3 | Заглушка для ПНД трубы | Заглушка для ПНД трубы | шт. | шт. | 1421.4 | 1184.5 | 1184.5 | 3 | 35.54 | 2 | 24.4 |  |  | 0 | 1244.44 | 2025 | II | ООО "ЭЛТКОМ" | Россия | 771801001 | 7718230405 |  | г. Москва | 2
24.1 | ТЦ_08.1.00.00_77_7720473349_16.05.2025_02_24.1 | Лист просечно-вытяжной ПВЛ-408 4х1000х1800 | Лист просечно-вытяжной ПВЛ-408 4х1000х1800 | шт. | шт. | 4485 | 3737.5 | 3737.5 | 3 | 112.13 | 0.75 | 28.87 |  |  | 0 | 3878.5 | 2025 | II | ООО "Русский Свет" |  | 772901001 | 7720473349 | https://rs24.ru/ | г.Москва | 2
24.2 | ТЦ_08.1.00.00_77_7719651413_16.05.2025_02_24.2 | Лист просечно-вытяжной ПВЛ-408 4х1000х1800 | Лист просечно-вытяжной ПВЛ-408 4х1000х1800 | шт. | шт. | 4933.5 | 4111.25 | 4111.25 | 3 | 123.34 | 0.75 | 31.76 |  |  | 0 | 4266.35 | 2025 | II | ООО "Дартекс" |  | 771801001 | 7719651413 | https://tdmetz.ru/ | г. Москва | 2
24.3 | ТЦ_08.1.00.00_77_7718230405_16.05.2025_02_24.3 | Лист просечно-вытяжной ПВЛ-408 4х1000х1800 | Лист просечно-вытяжной ПВЛ-408 4х1000х1800 | шт. | шт. | 4619.55 | 3849.63 | 3849.63 | 3 | 115.49 | 0.75 | 29.74 |  |  | 0 | 3994.86 | 2025 | II | ООО "ЭЛТКОМ" |  | 771801001 | 7718230405 | https://eltkom.ru/ | г. Москва | 2
25.1 | ТЦ_08.1.00.00_77_7720473349_16.05.2025_02_25.1 | Лист просечно-вытяжной ПВЛ-306 3х1000х200 | Лист просечно-вытяжной ПВЛ-306 3х1000х200 | шт. | шт. | 2530 | 2108.33 | 2108.33 | 3 | 63.25 | 0.75 | 16.29 |  |  | 0 | 2187.87 | 2025 | II | ООО "Русский Свет" |  | 772901001 | 7720473349 | https://rs24.ru/ | г.Москва | 2
25.2 | ТЦ_08.1.00.00_77_7719651413_16.05.2025_02_25.2 | Лист просечно-вытяжной ПВЛ-306 3х1000х200 | Лист просечно-вытяжной ПВЛ-306 3х1000х200 | шт. | шт. | 2783 | 2319.17 | 2319.17 | 3 | 69.58 | 0.75 | 17.92 |  |  | 0 | 2406.67 | 2025 | II | ООО "Дартекс" |  | 771801001 | 7719651413 | https://tdmetz.ru/ | г. Москва | 2
25.3 | ТЦ_08.1.00.00_77_7718230405_16.05.2025_02_25.3 | Лист просечно-вытяжной ПВЛ-306 3х1000х200 | Лист просечно-вытяжной ПВЛ-306 3х1000х200 | шт. | шт. | 2605.9 | 2171.58 | 2171.58 | 3 | 65.15 | 0.75 | 16.78 |  |  | 0 | 2253.51 | 2025 | II | ООО "ЭЛТКОМ" |  | 771801001 | 7718230405 | https://eltkom.ru/ | г. Москва | 2
26.1 | ТЦ_89.1.61.03_77_7720473349_16.05.2025_02_26.1 | Трансформатор ТМГ- 400/10/0,4 кВ | Трансформатор ТМГ- 400/10/0,4 кВ | шт. | шт. | 612060 | 510050 | 510050 | 3 | 15301.5 | 1.2 | 6304.22 |  |  | 0 | 531655.72 | 2025 | II | ООО "Русский Свет" | Россия | 772901001 | 7720473349 | https://rs24.ru/ | г.Москва | 2
26.2 | ТЦ_89.1.61.03_77_7719651413_16.05.2025_02_26.2 | Трансформатор ТМГ- 400/10/0,4 кВ | Трансформатор ТМГ- 400/10/0,4 кВ | шт. | шт. | 673266 | 561055 | 561055 | 3 | 16831.65 | 1.2 | 6934.64 |  |  | 0 | 584821.29 | 2025 | II | ООО "Дартекс" | Россия | 771801001 | 7719651413 | https://tdmetz.ru/ | г. Москва | 2
26.3 | ТЦ_89.1.61.03_77_7718230405_16.05.2025_02_26.3 | Трансформатор ТМГ- 400/10/0,4 кВ | Трансформатор ТМГ- 400/10/0,4 кВ | шт. | шт. | 630421.8 | 525351.5 | 525351.5 | 3 | 15760.55 | 1.2 | 6493.34 |  |  | 0 | 547605.39 | 2025 | II | ООО "ЭЛТКОМ" | Россия | 771801001 | 7718230405 | https://eltkom.ru/ | г. Москва | 2
Составил
[должность,подпись(инициалы,фамилия)]
Проверил
[должность,подпись(инициалы,фамилия)]
Застройщик (технический заказчик)
[должность,подпись(инициалы,фамилия)]

## ПИР (нов 847) (hidden)
| Согласовано: |  |  |  | Утверждаю:
| Генеральный директор ООО "Строительная компания Вертикаль" |  |  |  | Заместитель директора по капитальному строительству-начальник управления капитального строительства Западных электрических сетей – филиала ПАО «Россети Московский регион»
|  | Тимашкова Д.В. | [7 empty] | Рогожин А.В.
| "_____"________________2024 |  |  |  | "_____"________________2024
Смета на проектные работы № 12-01-01
Реконструкция ТП-10/0,4 кВ №1797 с заменой на КТП-10/0,4 кВ с трансформатором 400 кВА ПС-110 кВ №355 "Можайск", в т.ч. ПИР, МО, Можайский р-н, д. Пушкино, АЗС "Газпромнефть", 50:18:0080441:36 | [10 empty] | ☺ ☺ ☺
№№ п/п | Характеристика предприятия,здания,сооружения или виды работ | Ед. изм. | Объем | № частей, глав, таблиц, пунктов, указаний к главе сборника | Расчет стоимости, тыс.руб |  |  |  |  | Стоимость в тыс. руб. |  | ☺ ☺ ☺ ☺ ☺ ☺
| Мачтовая трансформаторная подстанция мощностью 250 кВА | подстанция | 1 | Табл.3.13, п.1 | а= | 38.6 | С=(а + в х Х) х Кп |  |  | 0
[5 empty] | в= | 0
| Коэффициент корректирующий Кп |  |  |  | 1 | [5 empty] | ☺ ☺
| Коэффициент корректирующий Кп |  |  |  | 1
| Итого стоимость проекта строительства пункта секционирования | [8 empty] | 0
| Воздушные линии электропередачи напряжением до 1 кВ | км | 0.115 | Таб.3.16 п.1 | а= | 21.2 | Ц=(а+в(0,4хХmin+0,6хХ1/2min))хКэкс |  |  | 9.7343 | ☺ ☺
[5 empty] | в= | 30.176 |  |  |  |  | ☺ ☺
| Границы интервалов натурального показателя | от |  |  | 1 |  | Кэкс=Хзад/Х1/2min > 0,1 |  |  |  | ☺
|  | до |  |  | 5 | [5 empty] | ☺
| Коэффициент экстраполяции Кэкс |  |  |  | 0.23 | [5 empty] | ☺ ☺
| Коэффициент корректирующий Кп |  |  |  | 1 | [5 empty] | ☺ ☺
| Итого стоимость проекта строительства воздушной линии | [8 empty] | 9.7343
| Воздушные линии электропередачи напряжением свыше 1 до 20 кВ | км | 0 | Таб.3.17 п.1 | а= | 33 | Ц=(а+в(0,4хХmin+0,6хХ1/2min))хКэкс |  |  | 0 | ☺ ☺
[5 empty] | в= | 39.9 |  |  |  |  | ☺ ☺ ☺
| Границы интервалов натурального показателя | от |  |  | 1 |  | Кэкс=Хзад/Х1/2min > 0,1
|  | до |  |  | 5
| Коэффициент экстраполяции Кэкс |  |  |  | 0
| Коэффициент корректирующий Кп |  |  |  | 1
| Итого стоимость проекта строительства воздушной линии | [8 empty] | 0
Итого стоимость проекта строительства в ценах января 2021 г. | [9 empty] | 9.7343 |  |  | 4кв2023 | 1кв2024 | 2кв2024 | 3кв2024 | 4кв2024 | 1кв2025 | 2кв2025 | 3кв2025 | 1кв2026 | 2кв2026
Итого общая стоиомость проекта строительства в текущих ценах на 2 квартал 2025 года с коэффициентом пересчета согласно письму Минстроя России | [7 empty] | К= | 1.51 | 14.6988 | ☺ ☺ ☺ |  | 1.34 | 1.37 | 1.4 | 1.44 | 1.48 | 1.51 | 1.54 | 1.58 | 1.65 | 1.68
Итого общая стоиомость проекта строительства в базовых ценах на 2001г. | [7 empty] | К= | 6.53 | 2.251 | ☺ ☺
Итого общая стоиомость проекта строительства в базовых ценах на 2000г. | [7 empty] | К= | 1.19 | 1.8916 | ☺ ☺
НДС= | [8 empty] | 20% | 2.9398 | !!!!! есть или нет НДС
Всего общая стоимость проекта строительства | [9 empty] | 17.6386
Смету составил: _____________________

## ГЕО (СевСети) (hidden)
| Согласовано: |  | Утверждаю:
| Генеральный директор ООО "Строительная компания Вертикаль" |  | Заместитель директора по капитальному строительству-начальник управления капитального строительства Западных электрических сетей – филиала ПАО «Россети Московский регион» |  | ☺ ☺ ☺ ☺ ☺
|  | Тимашкова Д.В. |  | Рогожин А.В.
| "_____"________________2024 |  | "_____"________________2024
ЛОКАЛЬНАЯ СМЕТА №12-01-02
на производство топографической съемки
Реконструкция ТП-10/0,4 кВ №1797 с заменой на КТП-10/0,4 кВ с трансформатором 400 кВА ПС-110 кВ №355 "Можайск", в т.ч. ПИР, МО, Можайский р-н, д. Пушкино, АЗС "Газпромнефть", 50:18:0080441:36 |  |  |  |  | ☺ ☺ ☺ ☺
№ п/п | Характеристика проектируемого объекта или вида работ | Расчет стоимости |  | Стоимость , руб.
1 | Полевые работы Создание инженерно-топографического плана застроенной территории в масштабе 1:500, с обслед. трубокабелеискателем, категория сложности-2, высота сечения рельефа 0,5 м, объем работ,га | СБЦ-2004 Госстроя РФ | 3284 | 1081.6675 | 2432 | 1.2 | незастроенная территория
|  | ч.1 гл.2 т.9 § 5 | 0.25 |  | 3284 | 1.55 | застроенная территория
|  | k=1,2 гл.2 п.3 прим.4; | 1.55 |  | 4632 | 1.75 | действующие промышленные предприятия
|  | 0.25 | 0.85 |  | ☺ ☺ ☺ ☺ ☺ ☺ ☺ ☺
| линия, м | 50
2 | Камеральные работы Составление плана м1:500 в цифровом виде с использованием материалов ограниченного пользования | СБЦ-2004 Госстроя РФ ч.1 гл.2 т.9 § 5 | 1067 | 352.11 | 589 | незастроенная территория
|  | гл.2 п.3 прим.4; | 0.25 |  | 1067 | застроенная территория
|  | общ.указ. п.15г | 1.1
|  | общ.указ. п.15е | 1.2 |  | 1938 | действующие промышленные предприятия
| Расходы по внутреннему транспорту | общ.указ. п.9 т.4 §3 16,25% | 1081.6675 | 175.771
0.1625
3 | Расходы по организации и ликвидации работ | общ. указ. п.13 6% общ. указ. п.13 прим.1 | 1609.5485 | 241.4323
0.06
2.5
ИТОГО стоимость в базовом уровне цен (01.01.2001) |  |  |  | 1850.9807
ИТОГО стоимость в базовом уровне цен с понижающим коэффициентом |  |  |  | #REF!
5 | Стоимость изысканий с учетом коэффициента к итогу | Индекс изменения стоимости изыскательских работ для строительства на 2 квартал 2025 года, согласно письму Минстроя России | 1850.98 | 12105.4092
|  |  | 6.54 |  | ☺ ☺ ☺☺ ☺☺ ☺☺ ☺ ☺ ☺
Итого |  |  |  | 12105.4092
Итого с понижающим коэффициентом |  |  |  | #REF!
Смету составил: _____________________
#REF!
#REF!

## ЛистСогл (ЗЭС на проверку) (hidden)
Подрядчик (подпись, дата получения акта в/р, замечаний и т.п.) | Подрядная организация: ООО "Строительная компания Вертикаль" |  |  | ☺ ☺
| ЛИСТ СОГЛАСОВАНИЯ |  |  | ☺
| Договор №СКВ-ЗЭС-18/2024-ПКЛ от 19.12.2024 |  |  | ☺
Объект: Реконструкция ТП-10/0,4 кВ №1797 с заменой на КТП-10/0,4 кВ с трансформатором 400 кВА ПС-110 кВ №355 "Можайск", в т.ч. ПИР, МО, Можайский р-н, д. Пушкино, АЗС "Газпромнефть", 50:18:0080441:36 |  |  |  | ☺ ☺ ☺
SAP: I-333196
Отдел/Ф.И.О. | Дата передачи на рассмотрение /подпись/ | Дата рассмотрения /подпись/ | Замечания
Отдел сопровождения ПИР Цуканов А.А. |  |  |  | ☺ ☺ ☺
Отдел сметного нормирования Е.Б. Кретинина |  |  |  | ☺ ☺ ☺
☺ ☺
Технадзор О.Н. Тюкин |  |  |  | ☺ ☺ ☺
Зам.начальника управления по КС А.Г. Минашкин |  |  |  | ☺ ☺ ☺
Договорной отдел Моисеева Н.Г. |  |  |  | ☺ ☺ ☺
Начальник отдела комплектации МТР Г.А. Завадский |  |  |  | ☺ ☺ ☺
Отдел инвестиций: Нач. ОБиОП Ильяшенко О.А. |  |  |  | ☺ ☺ ☺
Зам. Начальника УКС Носко Е.Э. |  |  |  | ☺ ☺ ☺
И.о.Зам.директора по КС Рогожин А.В. |  |  |  | ☺ ☺ ☺

## ЛистСогл (hidden)
Подрядчик (подпись, дата получения акта в/р, замечаний и т.п.) | Подрядная организация: ООО "Строительная компания Вертикаль" |  | ☺ ☺
| ЛИСТ СОГЛАСОВАНИЯ |  | ☺
| Договор №СКВ-ЗЭС-18/2024-ПКЛ от 19.12.2024 |  | ☺
Объект: Реконструкция ТП-10/0,4 кВ №1797 с заменой на КТП-10/0,4 кВ с трансформатором 400 кВА ПС-110 кВ №355 "Можайск", в т.ч. ПИР, МО, Можайский р-н, д. Пушкино, АЗС "Газпромнефть", 50:18:0080441:36 |  |  | ☺ ☺ ☺
Отчетный период: Июнь 2026 г
SAP: I-333196
Отдел/Ф.И.О. | Дата рассмотрения /подпись/ | Замечания
Отдел сопровождения ПИР Цуканов А.А. |  |  | ☺ ☺ ☺
Сметно-договорной отдел Е.Б. Кретинина |  |  | ☺ ☺ ☺
☺ ☺
Начальник отдела ПТО Бовин В.Ю. |  |  | ☺ ☺ ☺
Договорной отдел Иванова О.Ю. |  |  | ☺ ☺ ☺
Начальник отдела комплектации МТР Г.А. Завадский |  |  | ☺ ☺ ☺
Отдел инвестиций: Нач. ОБиОП Ильяшенко О.А. |  |  | ☺ ☺ ☺
Зам. Начальника УКС Носко Е.Э. |  |  | ☺ ☺ ☺
Зам.начальника управления по КС Минашкин А.Г. |  |  | ☺ ☺ ☺
Зам.директора по КС- начальник управления КС Рогожин А.В. |  |  | ☺ ☺ ☺

## КС-3 (hidden)
Унифицированная форма № КС-3
Утверждена постановлением Госкомстата России
от 11.11.99 № 100
Код
Форма по ОКУД
Инвестор: Публичное акционерное общество "Россети Московский регион", 115114, Москва г, проезд Павелецкий 2-й, д. 3, стр. 2, Тел.: (495) 662-40-70 |  |  |  | по ОКПО |  |  |  |  | ☺ ☺ ☺ ☺
Заказчик: Публичное акционерное общество "Россети Московский регион", 115114, Москва г, проезд Павелецкий 2-й, д. 3, стр. 2, Тел.: (495) 662-40-70 |  |  |  | по ОКПО |  |  |  |  | ☺ ☺ ☺ ☺
Подрядчик: ООО "Строительная компания Вертикаль", 143260, Московская обл., Можайский р-н, п. Уваровка, ул. Привольная, д.1 |  |  |  | по ОКПО | 6156482 |  |  |  | ☺ ☺ ☺
Стройка: Реконструкция ТП-10/0,4 кВ №1797 с заменой на КТП-10/0,4 кВ с трансформатором 400 кВА ПС-110 кВ №355 "Можайск", в т.ч. ПИР, МО, Можайский р-н, д. Пушкино, АЗС "Газпромнефть", 50:18:0080441:36 |  |  |  | по ОКПО |  |  |  |  | ☺ ☺ ☺ ☺
Вид деятельности по ОКДП
Договор подряда (контракт) |  |  |  | номер | СКВ-ЗЭС-18/2024-ПКЛ |  |  |  | ☺ ☺
|  |  |  | дата | 2024-12-19
Вид операции
|  | Номер документа | Дата составления | Отчетный период
|  |  |  | с | по
|  | 1 | 2026-06-30 | 2026-06-01 | 2026-06-30
О СТОИМОСТИ ВЫПОЛНЕННЫХ РАБОТ И ЗАТРАТ
№ п/п | Наименование пусковых комплексов, объектов, видов работ, оборудования, затрат | Код | Стоимость выполненных работ и затрат
|  |  | с начала проведения работ | с начала года по отчетный месяц включительно | в том числе за отчетный месяц
1 | 2 | 3 | 4 | 5 | 6
| Всего работ и затрат, включаемых в стоимость работ в том числе: |  | 2261170.23 | 2261170.23 | 2261170.23 | проверка копеек | ☺ ☺ | нужен | Закрыто ранее в 2020 | Закрыто ранее в 2021 |  |  |  | Закрываем сейчас
1 | Строительно-монтажные работы |  | 78270.75 | 78270.75 | 78270.75 | 15654.15 | ☺ ☺ | TRUE | [5 empty] | 0 | 0 | 2176421.56 | 0 | 0 | 0 | 0 | -2098150.81 | 0 | 0
2 | Оборудование |  | 2098150.81 | 2098150.81 | 2098150.81 | 419630.16 | ☺ ☺ | TRUE | [5 empty] | 0 | 0 | 2098150.81 | 0 | 0
2 | Проектно-изыскательские работы |  | 0 | 0 | 0 | 0 | ☺ ☺ | FALSE | [5 empty] | 0
3 | Пусконаладочные работы |  | 84748.67 | 84748.67 | 84748.67 | 16949.73 | ☺ ☺ | TRUE | [5 empty] | 9938.96 | 52713.73 | 22095.98 | 0 | 0
Итого |  |  |  |  | 2261170.23 | 2261170.23 |  | ☺ ☺ | Договор без НДС | 1727815 | Перебор 533 355,23 руб. без НДС
Сумма НДС |  |  |  |  | 497457.45 | 452234.04 | -45223.41 | ☺ ☺ |  |  | 533355.23
Всего с учетом НДС |  |  |  |  | 2758627.68 | 2713404.27 | 45223.41 | ☺ ☺ | Договор с НДС | 2073378
| Подрядчик___________________________________ | Генеральный директор ООО "Строительная компания Вертикаль" Тимашкова Д.В. |  |  |  |  | ☺ ☺ ☺ ☺ |  | ☺ ☺ ☺ ☺
| Заказчик ____________________________________ | Заместитель директора по капитальному строительству-начальник управления капитального строительства Западных электрических сетей – филиала ПАО «Россети Московский регион» Рогожин А.В. |  |  |  |  | ☺ ☺ ☺ ☺ ☺ |  | ☺ ☺ ☺ ☺ ☺
ГП
17
[9 empty] | Титул | Договор | Договорная стоимость с НДС | Сметная стоимость с НДС | ПИР с НДС | СМР/ПНР/материал/оборудование с НДС | СМР/ПНР/материал/оборудование без НДС - ГП 17%
[9 empty] | Реконструкция ТП-10/0,4 кВ №1797 с заменой на КТП-10/0,4 кВ с трансформатором 400 кВА ПС-110 кВ №355 "Можайск", в т.ч. ПИР, МО, Можайский р-н, д. Пушкино, АЗС "Газпромнефть", 50:18:0080441:36 | СКВ-ЗЭС-18/2024-ПКЛ | 2073378 | 2713404.276 | 0 | 2713404.276 | 1876771.29

## Акт КС-2 01-01-01_1 (hidden)
Smeta.RU (495) 974-1589
Унифицированная форма № КС-2
Утверждена постановлением Госкомстата России
от 11.11.99. № 100
Код
[9 empty] | Форма по ОКУД | 322005
Инвестор |  | Публичное акционерное общество "Россети Московский регион", 115114, Москва г, проезд Павелецкий 2-й, д. 3, стр. 2, Тел.: (495) 662-40-70 | [6 empty] | по ОКПО
|  | организация, адрес, телефон, факс | [7 empty] | 75273098
Заказчик |  | Публичное акционерное общество "Россети Московский регион", 115114, Москва г, проезд Павелецкий 2-й, д. 3, стр. 2, Тел.: (495) 662-40-70 | [6 empty] | по ОКПО
|  | организация, адрес, телефон, факс | [7 empty] | 6156482
Подрядчик |  | ООО "Строительная компания Вертикаль", 143260, Московская обл., Можайский р-н, п. Уваровка, ул. Привольная, д.1 | [6 empty] | по ОКПО
организация, адрес, телефон, факс
Стройка |  | Реконструкция ТП-10/0,4 кВ №1797 с заменой на КТП-10/0,4 кВ с трансформатором 400 кВА ПС-110 кВ №355 "Можайск", в т.ч. ПИР, МО, Можайский р-н, д. Пушкино, АЗС "Газпромнефть", 50:18:0080441:36
наименование, адрес
Объект |  | д. Пушкино (ООО "ГАЗПРОМНЕФТЬ - ЦЕНТР") I-333196
наименование
Вид деятельности по ОКДП
[7 empty] | Договор подряда |  | номер | СКВ-ЗЭС-18/2024-ПКЛ
[9 empty] | дата | 2024-12-19
Вид операции
[6 empty] | Номер документа | Дата составления | Отчетный период
[8 empty] | с | по
[6 empty] | 1 | 2026-06-30 | 2026-06-01 | 2026-06-30
AKT
О ПРИЕМКЕ ВЫПОЛНЕННЫХ РАБОТ
Составлен(а) в текущем уровне цен на май 2025 года
№ п/п |  | Обоснование | Наименование работ и затрат | Единица измерения | Количество |  |  | Сметная стоимость, руб.
№ п/п | поз. по сме-те
[5 empty] | на единицу измерения | коэффициенты | всего с учетом коэффициентов | на единицу измерения в базисном уровне цен | индекс | на единицу измерения в текущем уровне цен | коэффициенты | всего в текущем уровне цен
1 | 2 | 3 | 4 | 5 | 6 | 7 | 8 | 9 | 10 | 11 | 12 | 13
Локальная смета 01-01-01. Демонтажные работы
Раздел: Демонтажные работы
1 | 1 | ГЭСН 33-04-042-02 | Демонтаж опор ВЛ 0,38-10 кВ: без приставок одностоечных с подкосом | ШТ | 0 |  | 0
|  | 1 | ОТ (ЗТ) | чел.-ч. |  |  | 0 |  |  |  |  | 0
|  | 1-100-35 | Средний разряд работы 3,5 | чел.-ч. | 1.75 |  | 0 |  |  | 474.83 |  | 0
|  | 2 | ЭМ | [8 empty] | 0
|  |  | ОТм(ЗТм) | чел.-ч. |  |  | 0 |  |  |  |  | 0 | [16 empty] | 1
|  | 91.04.01-031 | Машины бурильно-крановые на автомобильном ходу, диаметр бурения до 800 мм, глубина бурения до 5 м | маш.-ч | 0.96 |  | 0 | 2088.77 | 1.21 | 2527.41 |  | 0
|  | 4-100-050 | ОТм(ЗТм) Средний разряд машинистов 5 | чел.-ч. | 0.96 |  | 0 |  |  | 578.05 |  | 0 | [16 empty] | 1
|  | 91.06.06-011 | Автогидроподъемники, высота подъема 12 м | маш.-ч | 0.84 |  | 0 | 346.73 | 1.45 | 502.76 |  | 0
|  | 4-100-040 | ОТм(ЗТм) Средний разряд машинистов 4 | чел.-ч. | 0.84 |  | 0 |  |  | 502.98 |  | 0 | [16 empty] | 1
|  | 91.14.02-001 | Автомобили бортовые, грузоподъемность до 5 т | маш.-ч | 0.09 |  | 0 |  |  | 605.36 |  | 0
|  | 4-100-040 | ОТм(ЗТм) Средний разряд машинистов 4 | чел.-ч. | 0.09 |  | 0 |  |  | 502.98 |  | 0 | [16 empty] | 1
|  |  | Итого прямые затраты | [8 empty] | 0
|  |  | ФОТ | [8 empty] | 0
|  | Пр/812-027.0-1 | НР Линии электропередачи | % | 103 |  | 103 |  |  |  |  | 0
|  | Пр/774-027.0 | СП Линии электропередачи | % | 60 |  | 60 |  |  |  |  | 0
|  |  | Всего по позиции | [5 empty] | 0 |  | 0 |  | 0 | 0 | 0 | 0 |  | = | 0 |  | 0 |  | = | 0 | 0 | 0 |  | 1
2 | 2 | ГЭСН 33-04-040-03 | Демонтаж: 3-х проводов ВЛ 6-10 кВ с одной опоры | ШТ | 0 |  | 0
|  | 1 | ОТ (ЗТ) | чел.-ч. |  |  | 0 |  |  |  |  | 0
|  | 1-100-30 | Средний разряд работы 3,0 | чел.-ч. | 2.03 |  | 0 |  |  | 446.68 |  | 0
|  | 2 | ЭМ | [8 empty] | 0
|  |  | ОТм(ЗТм) | чел.-ч. |  |  | 0 |  |  |  |  | 0 | [16 empty] | 1
|  | 91.06.06-011 | Автогидроподъемники, высота подъема 12 м | маш.-ч | 0.45 |  | 0 | 346.73 | 1.45 | 502.76 |  | 0
|  | 4-100-040 | ОТм(ЗТм) Средний разряд машинистов 4 | чел.-ч. | 0.45 |  | 0 |  |  | 502.98 |  | 0 | [16 empty] | 1
|  | 91.14.02-001 | Автомобили бортовые, грузоподъемность до 5 т | маш.-ч | 0.1 |  | 0 |  |  | 605.36 |  | 0
|  | 4-100-040 | ОТм(ЗТм) Средний разряд машинистов 4 | чел.-ч. | 0.1 |  | 0 |  |  | 502.98 |  | 0 | [16 empty] | 1
|  |  | Итого прямые затраты | [8 empty] | 0
|  |  | ФОТ | [8 empty] | 0
|  | Пр/812-027.0-1 | НР Линии электропередачи | % | 103 |  | 103 |  |  |  |  | 0
|  | Пр/774-027.0 | СП Линии электропередачи | % | 60 |  | 60 |  |  |  |  | 0
|  |  | Всего по позиции | [5 empty] | 0 |  | 0 |  | 0 | 0 | 0 | 0 |  | = | 0 |  | 0 |  | = | 0 | 0 | 0 |  | 1
3 | 3 | ГЭСН 33-04-028-02 | Устройство фундаментов для комплектных трансформаторных подстанций шкафного типа: на 4-х стойках | ШТ | 0 |  | 0
|  | 571/пр_2022_п.83_т.2_стр.5_стб.3 | Разборка и (или) демонтаж строительных конструкций, систем и сетей инженерно-технического обеспечения, в том числе их элементов: сетей инженерно-технического обеспечения ЭМ *0,6; М *0; ЗТ *0,6; ЗТм *0,6 | [26 empty] | Разборка и (или) демонтаж строительных конструкций, систем и сетей инженерно-технического обеспечения, в том числе их элементов: сетей инженерно-технического обеспечения ЭМ *0,6; М *0; ЗТ *0,6; ЗТм *0,6
|  | 1 | ОТ (ЗТ) | чел.-ч. |  |  | 0 |  |  |  |  | 0
|  | 1-100-32 | Средний разряд работы 3,2 | чел.-ч. | 4.37 | 0.6 | 0 |  |  | 457.94 |  | 0
|  | 2 | ЭМ | [8 empty] | 0
|  |  | ОТм(ЗТм) | чел.-ч. |  |  | 0 |  |  |  |  | 0 | [16 empty] | 1
|  | 91.04.01-031 | Машины бурильно-крановые на автомобильном ходу, диаметр бурения до 800 мм, глубина бурения до 5 м | маш.-ч | 1.39 | 0.6 | 0 | 2088.77 | 1.21 | 2527.41 |  | 0
|  | 4-100-050 | ОТм(ЗТм) Средний разряд машинистов 5 | чел.-ч. | 1.39 | 0.6 | 0 |  |  | 578.05 |  | 0 | [16 empty] | 1
|  | 91.05.05-015 | Краны на автомобильном ходу, грузоподъемность 16 т | маш.-ч | 1.22 | 0.6 | 0 |  |  | 1613.51 |  | 0
|  | 4-100-060 | ОТм(ЗТм) Средний разряд машинистов 6 | чел.-ч. | 1.22 | 0.6 | 0 |  |  | 675.65 |  | 0 | [16 empty] | 1
|  | 4 | М | [8 empty] | 0
|  | 01.3.01.06-0051 | Смазка солидол жировой Ж | кг | 0.1 | 0 | 0 | 58.53 | 1.74 | 101.84 |  | 0
|  | 01.7.20.08-0051 | Ветошь хлопчатобумажная цветная | кг | 0.02 | 0 | 0 | 56.11 | 1.48 | 83.04 |  | 0
|  | 14.4.03.03-0102 | Лак битумный БТ-577 | т | 0.0001 | 0 | 0 | 80020.98 | 1.29 | 103227.06 |  | 0
|  | 14.5.09.11-0102 | Уайт-спирит | кг | 0.03 | 0 | 0 | 60.6 | 1.34 | 81.2 |  | 0
|  | 02.2.04.03 | Смесь песчано-гравийная | м3 | 0 | 0 | 0
|  | 05.1.02.07 | Стойки железобетонные под оборудование | м3 | 0 | 0 | 0
|  |  | Итого прямые затраты | [8 empty] | 0
|  |  | ФОТ | [8 empty] | 0
|  | Пр/812-027.0-1 | НР Линии электропередачи | % | 103 |  | 103 |  |  |  |  | 0
|  | Пр/774-027.0 | СП Линии электропередачи | % | 60 |  | 60 |  |  |  |  | 0
|  |  | Всего по позиции | [5 empty] | 0 |  | 0 |  | 0 | 0 | 0 | 0 |  | = | 0 |  | 0 |  | = | 0 | 0 | 0 |  | 1
4 | 4 | ГЭСН 33-04-029-08 | Установка оборудования для комплектных трансформаторных подстанций киоскового типа: проходных подстанций с воздушными вводами | КОМПЛ | 0 |  | 0
|  | 571/пр_2022_п.83_т.2_стр.5_стб.3 | Разборка и (или) демонтаж строительных конструкций, систем и сетей инженерно-технического обеспечения, в том числе их элементов: сетей инженерно-технического обеспечения ЭМ *0,6; М *0; ЗТ *0,6; ЗТм *0,6 | [26 empty] | Разборка и (или) демонтаж строительных конструкций, систем и сетей инженерно-технического обеспечения, в том числе их элементов: сетей инженерно-технического обеспечения ЭМ *0,6; М *0; ЗТ *0,6; ЗТм *0,6
|  | 1 | ОТ (ЗТ) | чел.-ч. |  |  | 0 |  |  |  |  | 0
|  | 1-100-42 | Средний разряд работы 4,2 | чел.-ч. | 43.83 | 0.6 | 0 |  |  | 518 |  | 0
|  | 2 | ЭМ | [8 empty] | 0
|  |  | ОТм(ЗТм) | чел.-ч. |  |  | 0 |  |  |  |  | 0 | [16 empty] | 1
|  | 91.05.05-015 | Краны на автомобильном ходу, грузоподъемность 16 т | маш.-ч | 5.59 | 0.6 | 0 |  |  | 1613.51 |  | 0
|  | 4-100-060 | ОТм(ЗТм) Средний разряд машинистов 6 | чел.-ч. | 5.59 | 0.6 | 0 |  |  | 675.65 |  | 0 | [16 empty] | 1
|  | 07.1.04.02 | Детали крепления стальные | кг | 0 | 0 | 0
|  |  | Итого прямые затраты | [8 empty] | 0
|  |  | ФОТ | [8 empty] | 0
|  | Пр/812-027.0-1 | НР Линии электропередачи | % | 103 |  | 103 |  |  |  |  | 0
|  | Пр/774-027.0 | СП Линии электропередачи | % | 60 |  | 60 |  |  |  |  | 0
|  |  | Всего по позиции | [5 empty] | 0 |  | 0 |  | 0 | 0 | 0 | 0 |  | = | 0 |  | 0 |  | = | 0 | 0 | 0 |  | 1
5 | 5 | ГЭСН 01-02-119-02 | Расчистка площадей от кустарника и мелколесья вручную: при средней поросли | 100 м2 | 0 |  | 0
Объем: 0=112/100
|  | 1 | ОТ (ЗТ) | чел.-ч. |  |  | 0 |  |  |  |  | 0
|  | 1-100-30 | Средний разряд работы 3,0 | чел.-ч. | 4.43 |  | 0 |  |  | 446.68 |  | 0
|  |  | Итого прямые затраты | [8 empty] | 0
|  |  | ФОТ | [8 empty] | 0
|  | Пр/812-001.4-1 | НР Земляные работы, выполняемые: по другим видам работ (подготовительные, сопутствующие, укрепительные) | % | 89 |  | 89 |  |  |  |  | 0
|  | Пр/774-001.4 | СП Земляные работы, выполняемые: по другим видам работ (подготовительные, сопутствующие, укрепительные) | % | 41 |  | 41 |  |  |  |  | 0
|  |  | Всего по позиции | [5 empty] | 0 |  | 0 |  | 0 | 0 | 0 | 0 |  | = | 0 |  | 0 |  | = | 0 | 0 | 0 |  | 1
6 | 6 | 17-1 | Погрузка в автотранспортное средство: металлические конструкции весом до 6 т | 1т груза | 0 |  | 0 |  |  | 297.45 |  | 0
Объем: 0=(4493)/1000
|  |  | Всего по позиции | [5 empty] | 0 |  | 0 |  | 0 | 0 | 0 |  | 0 | = |  | 0 |  | 0 | = |  | 0 | 0 | 0 | 1
7 | 7 | 01-20-1-01-0012 | Перевозка грузов I класса автомобилями бортовыми грузоподъемностью до 20 т по дорогам с усовершенствованным (асфальтобетонным, цементобетонным, железобетонным, обработанным органическим вяжущим) дорожным покрытием на расстояние 12 км | 1т груза | 0 |  | 0 |  |  | 392.17 |  | 0
Объем: 0=(4493)/1000
|  |  | Всего по позиции | [5 empty] | 0 |  | 0 |  | 0 | 0 | 0 |  | 0 | = |  | 0 |  | 0 | = |  | 0 | 0 | 0 | 1
8 | 8 | 17-2 | Разгрузка с автотранспортного средства: металлические конструкции весом до 6 т | 1т груза | 0 |  | 0 |  |  | 297.45 |  | 0
Объем: 0=(4493)/1000
|  |  | Всего по позиции | [5 empty] | 0 |  | 0 |  | 0 | 0 | 0 |  | 0 | = |  | 0 |  | 0 | = |  | 0 | 0 | 0 | 1
|  |  | Итого прямые затраты по разделу | [8 empty] | 0
в том числе
|  |  | оплата труда | [8 empty] | 0
|  |  | эксплуатация машин и механизмов | [8 empty] | 0
в том числе
|  |  | эксплуатация машин и механизмов | [8 empty] | 0
в том числе
|  |  | оплата труда машинистов (ОТм) | [8 empty] | 0
|  |  | доплаты к оплате труда машинистов | [8 empty] | 0
|  |  | материальные ресурсы | [8 empty] | 0
в том числе
|  |  | материальные ресурсы без учета дополнительной перевозки | [8 empty] | 0
|  |  | дополнительная перевозка материальных ресурсов | [8 empty] | 0
|  |  | перевозка | [8 empty] | 0
|  |  | Всего ФОТ (справочно) | [8 empty] | 0
|  |  | Всего накладные расходы | [8 empty] | 0
|  |  | Всего сметная прибыль | [8 empty] | 0
|  |  | Итого оборудование | [8 empty] | 0
в том числе
|  |  | оборудование без учета дополнительной перевозки | [8 empty] | 0
|  |  | дополнительная перевозка оборудования | [8 empty] | 0
Итого прочие затраты
|  |  | Итого прочие затраты | [8 empty] | 0
|  |  | Итого хозяйственный инвентарь | [8 empty] | 0
|  |  | Итого по разделу | [8 empty] | 0
Справочно
|  |  | материальные ресурсы, отсутствующие в ФРСН | [8 empty] | 0
|  |  | оборудование, отсутствующие в ФРСН | [8 empty] | 0
|  |  | затраты труда рабочих |  |  |  | 0
|  |  | затраты труда машинистов |  |  |  | 0
ИТОГИ ПО АКТУ
|  |  | ВСЕГО строительные работы | [8 empty] | 0
в том числе
|  |  | Всего прямые затраты | [8 empty] | 0
в том числе
|  |  | оплата труда (ОТ) | [8 empty] | 0
|  |  | эксплуатация машин и механизмов | [8 empty] | 0
в том числе
|  |  | эксплуатация машин и механизмов | [8 empty] | 0
в том числе
|  |  | оплата труда машинистов (ОТм) | [8 empty] | 0
|  |  | доплаты к оплате труда машинистов | [8 empty] | 0
|  |  | материальные ресурсы | [8 empty] | 0
в том числе
|  |  | материальные ресурсы без учета дополнительной перевозки | [8 empty] | 0
|  |  | дополнительная перевозка материальных ресурсов | [8 empty] | 0
|  |  | перевозка | [8 empty] | 0
|  |  | ФОТ (справочно) | [8 empty] | 0
|  |  | накладные расходы | [8 empty] | 0
|  |  | сметная прибыль | [8 empty] | 0
|  |  | ВСЕГО монтажные работы | [8 empty] | 0
в том числе
|  |  | Всего прямые затраты | [8 empty] | 0
в том числе
|  |  | оплата труда (ОТ) | [8 empty] | 0
|  |  | эксплуатация машин и механизмов | [8 empty] | 0
в том числе
|  |  | эксплуатация машин и механизмов | [8 empty] | 0
в том числе
|  |  | оплата труда машинистов (ОТм) | [8 empty] | 0
|  |  | доплаты к оплате труда машинистов | [8 empty] | 0
|  |  | материальные ресурсы | [8 empty] | 0
в том числе
|  |  | материальные ресурсы без учета дополнительной перевозки | [8 empty] | 0
|  |  | дополнительная перевозка материальных ресурсов | [8 empty] | 0
|  |  | перевозка | [8 empty] | 0
|  |  | ФОТ (справочно) | [8 empty] | 0
|  |  | накладные расходы | [8 empty] | 0
|  |  | сметная прибыль | [8 empty] | 0
|  |  | ВСЕГО оборудование | [8 empty] | 0
в том числе
|  |  | оборудование без учета дополнительной перевозки | [8 empty] | 0
|  |  | дополнительная перевозка оборудования | [8 empty] | 0
|  |  | ВСЕГО прочие затраты | [8 empty] | 0
в том числе
прочие затраты
|  |  | прочие затраты | [8 empty] | 0
|  |  | прочие перевозки | [8 empty] | 0
|  |  | Хозяйственный инвентарь | [8 empty] | 0
|  |  | Пусконаладочные работы | [8 empty] | 0
в том числе
|  |  | Всего прямые затраты | [8 empty] | 0
в том числе
|  |  | оплата труда (ОТ) | [8 empty] | 0
|  |  | эксплуатация машин и механизмов | [8 empty] | 0
в том числе
|  |  | эксплуатация машин и механизмов | [8 empty] | 0
в том числе
|  |  | оплата труда машинистов (ОТм) | [8 empty] | 0
|  |  | доплаты к оплате труда машинистов | [8 empty] | 0
|  |  | материальные ресурсы | [8 empty] | 0
в том числе
|  |  | материальные ресурсы без учета дополнительной перевозки | [8 empty] | 0
|  |  | дополнительная перевозка материальных ресурсов | [8 empty] | 0
|  |  | перевозка | [8 empty] | 0
|  |  | ФОТ (справочно) | [8 empty] | 0
|  |  | накладные расходы | [8 empty] | 0
|  |  | сметная прибыль | [8 empty] | 0
|  |  | ВСЕГО по акту | [8 empty] | 0
в том числе
|  |  | Всего прямые затраты | [8 empty] | 0
в том числе
|  |  | оплата труда (ОТ) | [8 empty] | 0
|  |  | эксплуатация машин и механизмов | [8 empty] | 0
в том числе
|  |  | эксплуатация машин и механизмов | [8 empty] | 0
в том числе
|  |  | оплата труда машинистов (ОТм) | [8 empty] | 0
|  |  | доплаты к оплате труда машинистов | [8 empty] | 0
|  |  | материальные ресурсы | [8 empty] | 0
в том числе
|  |  | материальные ресурсы без учета дополнительной перевозки | [8 empty] | 0
|  |  | дополнительная перевозка материальных ресурсов | [8 empty] | 0
|  |  | перевозка | [8 empty] | 0
|  |  | Всего ФОТ (справочно) | [8 empty] | 0
|  |  | Всего накладные расходы | [8 empty] | 0
|  |  | Всего сметная прибыль | [8 empty] | 0
|  |  | Всего оборудование | [8 empty] | 0
в том числе
|  |  | оборудование без учета дополнительной перевозки | [8 empty] | 0
|  |  | дополнительная перевозка оборудования | [8 empty] | 0
|  |  | Всего прочие затраты | [8 empty] | 0
Справочно
|  |  | материальные ресурсы, отсутствующие в ФРСН | [8 empty] | 0
|  |  | оборудование, отсутствующие в ФРСН | [8 empty] | 0
|  |  | затраты труда рабочих |  |  |  | 0
|  |  | затраты труда машинистов |  |  |  | 0
Сдал
[должность,подпись(инициалы,фамилия)]
Принял
[должность,подпись(инициалы,фамилия)]

## Акт КС-2 02-01-01_1 (hidden)
Smeta.RU (495) 974-1589
Унифицированная форма № КС-2
Утверждена постановлением Госкомстата России
от 11.11.99. № 100
Код
[9 empty] | Форма по ОКУД | 322005
Инвестор |  | Публичное акционерное общество "Россети Московский регион", 115114, Москва г, проезд Павелецкий 2-й, д. 3, стр. 2, Тел.: (495) 662-40-70 | [6 empty] | по ОКПО
|  | организация, адрес, телефон, факс | [7 empty] | 75273098
Заказчик |  | Публичное акционерное общество "Россети Московский регион", 115114, Москва г, проезд Павелецкий 2-й, д. 3, стр. 2, Тел.: (495) 662-40-70 | [6 empty] | по ОКПО
|  | организация, адрес, телефон, факс | [7 empty] | 6156482
Подрядчик |  | ООО "Строительная компания Вертикаль", 143260, Московская обл., Можайский р-н, п. Уваровка, ул. Привольная, д.1 | [6 empty] | по ОКПО
организация, адрес, телефон, факс
Стройка |  | Реконструкция ТП-10/0,4 кВ №1797 с заменой на КТП-10/0,4 кВ с трансформатором 400 кВА ПС-110 кВ №355 "Можайск", в т.ч. ПИР, МО, Можайский р-н, д. Пушкино, АЗС "Газпромнефть", 50:18:0080441:36
наименование, адрес
Объект |  | д. Пушкино (ООО "ГАЗПРОМНЕФТЬ - ЦЕНТР") I-333196
наименование
Вид деятельности по ОКДП
[7 empty] | Договор подряда |  | номер | СКВ-ЗЭС-18/2024-ПКЛ
[9 empty] | дата | 2024-12-19
Вид операции
[6 empty] | Номер документа | Дата составления | Отчетный период
[8 empty] | с | по
[6 empty] | 1 | 2026-06-30 | 2026-06-01 | 2026-06-30
AKT
О ПРИЕМКЕ ВЫПОЛНЕННЫХ РАБОТ
Составлен(а) в текущем уровне цен на май 2025 года
№ п/п |  | Обоснование | Наименование работ и затрат | Единица измерения | Количество |  |  | Сметная стоимость, руб.
№ п/п | поз. по сме-те
[5 empty] | на единицу измерения | коэффициенты | всего с учетом коэффициентов | на единицу измерения в базисном уровне цен | индекс | на единицу измерения в текущем уровне цен | коэффициенты | всего в текущем уровне цен
1 | 2 | 3 | 4 | 5 | 6 | 7 | 8 | 9 | 10 | 11 | 12 | 13
Локальная смета 02-01-01. Строительно-монтажные работы ВЛ-10 кВ
Раздел: Строительно-монтажные работы
1 | 1 | ГЭСН 33-04-003-02 | Установка железобетонных опор ВЛ 0,38; 6-10 кВ с траверсами без приставок: одностоечных с одним подкосом | ШТ | 0 |  | 0
|  | 1 | ОТ (ЗТ) | чел.-ч. |  |  | 0 |  |  |  |  | 0
|  | 1-100-33 | Средний разряд работы 3,3 | чел.-ч. | 5.98 |  | 0 |  |  | 463.57 |  | 0
|  | 2 | ЭМ | [8 empty] | 0
|  |  | ОТм(ЗТм) | чел.-ч. |  |  | 0 |  |  |  |  | 0 | [13 empty] | 1
|  | 91.04.01-031 | Машины бурильно-крановые на автомобильном ходу, диаметр бурения до 800 мм, глубина бурения до 5 м | маш.-ч | 1.6 |  | 0 | 2088.77 | 1.21 | 2527.41 |  | 0
|  | 4-100-050 | ОТм(ЗТм) Средний разряд машинистов 5 | чел.-ч. | 1.6 |  | 0 |  |  | 578.05 |  | 0 | [13 empty] | 1
|  | 91.14.02-001 | Автомобили бортовые, грузоподъемность до 5 т | маш.-ч | 0.4 |  | 0 |  |  | 605.36 |  | 0
|  | 4-100-040 | ОТм(ЗТм) Средний разряд машинистов 4 | чел.-ч. | 0.4 |  | 0 |  |  | 502.98 |  | 0 | [13 empty] | 1
|  | 4 | М | [8 empty] | 0
|  | 01.3.01.06-0038 | Смазка защитная электросетевая | кг | 0.1 |  | 0 | 238.29 | 1.74 | 414.62 |  | 0
|  | 01.3.01.06-0051 | Смазка солидол жировой Ж | кг | 0.03 |  | 0 | 58.53 | 1.74 | 101.84 |  | 0
|  | 01.7.20.08-0051 | Ветошь хлопчатобумажная цветная | кг | 0.02 |  | 0 | 56.11 | 1.48 | 83.04 |  | 0
|  | 14.4.02.04-0182 | Краска масляная МА-15, цветная | т | 0.0004 |  | 0 | 61265.39 | 1.37 | 83933.58 |  | 0
|  | 14.4.03.03-0102 | Лак битумный БТ-577 | т | 0.0001 |  | 0 | 80020.98 | 1.29 | 103227.06 |  | 0
|  | 20.2.02.04-0006 | Колпачки полиэтиленовые К-6 | 100 ШТ | 0.06 |  | 0 | 1031.73 | 1.22 | 1258.71 |  | 0
|  | 05.1.02.07 | Стойка железобетонная вибрированная для опор | ШТ | 0 |  | 0
|  | 07.2.02.05 | Траверсы стальные | т | 0 |  | 0
|  | 07.2.07.13 | Хомуты стальные | кг | 0 |  | 0
|  | 08.3.04.02 | Сталь стержневая диаметром до 10 мм | т | 0 |  | 0
|  | 22.2.01.04 | Изоляторы штыревые | ШТ | 0 |  | 0
|  | 22.2.02.07 | Детали крепления | кг | 0 |  | 0
|  | 22.2.02.21 | Штыри | ШТ | 0 |  | 0
|  | 22.2.02.23 | Металлические плакаты | ШТ | 0 |  | 0
|  |  | Итого прямые затраты | [8 empty] | 0
|  |  | ФОТ | [8 empty] | 0
|  | Пр/812-027.0-1 | НР Линии электропередачи | % | 103 |  | 103 |  |  |  |  | 0
|  | Пр/774-027.0 | СП Линии электропередачи | % | 60 |  | 60 |  |  |  |  | 0
|  |  | Всего по позиции | [5 empty] | 0 |  | 0 |  | 0 | 0 | 0 | 0 | = | 0 | 0 | = | 0 |  | 0 | 0 | 1
2 | 2 | ГЭСН 33-04-009-06 | Подвеска проводов ВЛ 6-10 кВ в населенной местности сечением: свыше 35 мм2 с помощью механизмов, (3 провода) при 10 опорах на км линии | км | 0 |  | 0
Объем: 0=(5+5)/1000
|  | 1 | ОТ (ЗТ) | чел.-ч. |  |  | 0 |  |  |  |  | 0
|  | 1-100-39 | Средний разряд работы 3,9 | чел.-ч. | 51.1 |  | 0 |  |  | 497.35 |  | 0
|  | 2 | ЭМ | [8 empty] | 0
|  |  | ОТм(ЗТм) | чел.-ч. |  |  | 0 |  |  |  |  | 0 | [13 empty] | 1
|  | 91.06.06-011 | Автогидроподъемники, высота подъема 12 м | маш.-ч | 13 |  | 0 | 346.73 | 1.45 | 502.76 |  | 0
|  | 4-100-040 | ОТм(ЗТм) Средний разряд машинистов 4 | чел.-ч. | 13 |  | 0 |  |  | 502.98 |  | 0 | [13 empty] | 1
|  | 91.14.02-001 | Автомобили бортовые, грузоподъемность до 5 т | маш.-ч | 2.86 |  | 0 |  |  | 605.36 |  | 0
|  | 4-100-040 | ОТм(ЗТм) Средний разряд машинистов 4 | чел.-ч. | 2.86 |  | 0 |  |  | 502.98 |  | 0 | [13 empty] | 1
|  | 91.15.03-014 | Тракторы на пневмоколесном ходу, мощность 59 кВт (80 л.с.) | маш.-ч | 6.87 |  | 0 | 487.94 | 1.18 | 575.77 |  | 0
|  | 4-100-040 | ОТм(ЗТм) Средний разряд машинистов 4 | чел.-ч. | 6.87 |  | 0 |  |  | 502.98 |  | 0 | [13 empty] | 1
|  | 4 | М | [8 empty] | 0
|  | 01.3.01.01-0010 | Бензин-растворитель | кг | 0.06 |  | 0 | 160.27 | 1.08 | 173.09 |  | 0
|  | 01.3.01.06-0038 | Смазка защитная электросетевая | кг | 0.1 |  | 0 | 238.29 | 1.74 | 414.62 |  | 0
|  | 01.7.20.08-0051 | Ветошь хлопчатобумажная цветная | кг | 0.05 |  | 0 | 56.11 | 1.48 | 83.04 |  | 0
|  | 10.1.02.03-0002 | Проволока алюминиевая из сплава марки АМЦ, диаметр 3,0-5,8 мм | т | 0.0035 |  | 0 | 625256.9 | 1.13 | 706540.3 |  | 0
|  | 14.5.09.11-0102 | Уайт-спирит | кг | 0.22 |  | 0 | 60.6 | 1.34 | 81.2 |  | 0
|  | 20.1.02.15-0011 | Соединитель алюминиевых и сталеалюминиевых проводов (СОАС) 062-3 | ШТ | 3.4 |  | 0 | 635.88 | 1.22 | 775.77 |  | 0
|  | 21.2.01.02 | Провода неизолированные для воздушных линий электропередач | т | 0 |  | 0
|  | 22.2.01.08 | Изоляторы линейные подвесные тарельчатые | т | 0 |  | 0
|  | 22.2.02.23 | Арматура линейная | т | 0 |  | 0
|  |  | Итого прямые затраты | [8 empty] | 0
|  |  | ФОТ | [8 empty] | 0
|  | Пр/812-027.0-1 | НР Линии электропередачи | % | 103 |  | 103 |  |  |  |  | 0
|  | Пр/774-027.0 | СП Линии электропередачи | % | 60 |  | 60 |  |  |  |  | 0
|  |  | Всего по позиции | [5 empty] | 0 |  | 0 |  | 0 | 0 | 0 | 0 | = | 0 | 0 | = | 0 |  | 0 | 0 | 1
3 | 3 | ГЭСН 33-04-009-14 | При увеличении количества опор на 1 км ВЛ добавлять: к норме 33-04-009-06 | ШТ | 0 |  | 0
|  | 1 | ОТ (ЗТ) | чел.-ч. |  |  | 0 |  |  |  |  | 0
|  | 1-100-40 | Средний разряд работы 4,0 | чел.-ч. | 2.12 |  | 0 |  |  | 502.98 |  | 0
|  | 2 | ЭМ | [8 empty] | 0
|  |  | ОТм(ЗТм) | чел.-ч. |  |  | 0 |  |  |  |  | 0 | [13 empty] | 1
|  | 91.06.06-011 | Автогидроподъемники, высота подъема 12 м | маш.-ч | 1.04 |  | 0 | 346.73 | 1.45 | 502.76 |  | 0
|  | 4-100-040 | ОТм(ЗТм) Средний разряд машинистов 4 | чел.-ч. | 1.04 |  | 0 |  |  | 502.98 |  | 0 | [13 empty] | 1
|  | 91.14.02-001 | Автомобили бортовые, грузоподъемность до 5 т | маш.-ч | 0.12 |  | 0 |  |  | 605.36 |  | 0
|  | 4-100-040 | ОТм(ЗТм) Средний разряд машинистов 4 | чел.-ч. | 0.12 |  | 0 |  |  | 502.98 |  | 0 | [13 empty] | 1
|  | 4 | М | [8 empty] | 0
|  | 01.3.01.01-0010 | Бензин-растворитель | кг | 0.06 |  | 0 | 160.27 | 1.08 | 173.09 |  | 0
|  | 01.3.01.06-0038 | Смазка защитная электросетевая | кг | 0.1 |  | 0 | 238.29 | 1.74 | 414.62 |  | 0
|  | 01.7.20.08-0051 | Ветошь хлопчатобумажная цветная | кг | 0.05 |  | 0 | 56.11 | 1.48 | 83.04 |  | 0
|  | 10.1.02.03-0002 | Проволока алюминиевая из сплава марки АМЦ, диаметр 3,0-5,8 мм | т | 0.0004 |  | 0 | 625256.9 | 1.13 | 706540.3 |  | 0
|  | 14.5.09.11-0102 | Уайт-спирит | кг | 0.03 |  | 0 | 60.6 | 1.34 | 81.2 |  | 0
|  | 20.1.02.15-0011 | Соединитель алюминиевых и сталеалюминиевых проводов (СОАС) 062-3 | ШТ | 3.4 |  | 0 | 635.88 | 1.22 | 775.77 |  | 0
|  |  | Итого прямые затраты | [8 empty] | 0
|  |  | ФОТ | [8 empty] | 0
|  | Пр/812-027.0-1 | НР Линии электропередачи | % | 103 |  | 103 |  |  |  |  | 0
|  | Пр/774-027.0 | СП Линии электропередачи | % | 60 |  | 60 |  |  |  |  | 0
|  |  | Всего по позиции | [5 empty] | 0 |  | 0 |  | 0 | 0 | 0 | 0 | = | 0 | 0 | = | 0 |  | 0 | 0 | 1
4 | 4 | ГЭСН 01-02-057-02 | Разработка грунта вручную в траншеях глубиной до 2 м без креплений с откосами, группа грунтов: 2 | 100 м3 | 0 |  | 0
Объем: 0=((9*0,6*0,5)*3)/100
|  | 1 | ОТ (ЗТ) | чел.-ч. |  |  | 0 |  |  |  |  | 0
|  | 1-100-20 | Средний разряд работы 2,0 | чел.-ч. | 154 |  | 0 |  |  | 409.14 |  | 0
|  |  | Итого прямые затраты | [8 empty] | 0
|  |  | ФОТ | [8 empty] | 0
|  | Пр/812-001.2-1 | НР Земляные работы, выполняемые: ручным способом | % | 89 |  | 89 |  |  |  |  | 0
|  | Пр/774-001.2 | СП Земляные работы, выполняемые: ручным способом | % | 40 |  | 40 |  |  |  |  | 0
|  |  | Всего по позиции | [5 empty] | 0 |  | 0 |  | 0 | 0 | 0 | 0 | = | 0 | 0 | = | 0 |  | 0 | 0 | 1
5 | 5 | ГЭСН 01-02-061-01 | Засыпка вручную траншей, пазух котлованов и ям, группа грунтов: 1 | 100 м3 | 0 |  | 0
Объем: 0=((9*0,6*0,5)*3)/100
|  | 1 | ОТ (ЗТ) | чел.-ч. |  |  | 0 |  |  |  |  | 0
|  | 1-100-15 | Средний разряд работы 1,5 | чел.-ч. | 88.5 |  | 0 |  |  | 392.25 |  | 0
|  |  | Итого прямые затраты | [8 empty] | 0
|  |  | ФОТ | [8 empty] | 0
|  | Пр/812-001.2-1 | НР Земляные работы, выполняемые: ручным способом | % | 89 |  | 89 |  |  |  |  | 0
|  | Пр/774-001.2 | СП Земляные работы, выполняемые: ручным способом | % | 40 |  | 40 |  |  |  |  | 0
|  |  | Всего по позиции | [5 empty] | 0 |  | 0 |  | 0 | 0 | 0 | 0 | = | 0 | 0 | = | 0 |  | 0 | 0 | 1
6 | 6 | ГЭСНм 08-02-471-01 | Заземлитель вертикальный из угловой стали размером: 50х50х5 мм | 10 ШТ | 0 |  | 0
Объем: 0=3*4/10
|  | 1 | ОТ (ЗТ) | чел.-ч. |  |  | 0 |  |  |  |  | 0
|  | 1-100-38 | Средний разряд работы 3,8 | чел.-ч. | 9.27 |  | 0 |  |  | 491.72 |  | 0
|  | 2 | ЭМ | [8 empty] | 0
|  |  | ОТм(ЗТм) | чел.-ч. |  |  | 0 |  |  |  |  | 0 | [13 empty] | 1
|  | 91.05.05-015 | Краны на автомобильном ходу, грузоподъемность 16 т | маш.-ч | 0.17 |  | 0 |  |  | 1613.51 |  | 0
|  | 4-100-060 | ОТм(ЗТм) Средний разряд машинистов 6 | чел.-ч. | 0.17 |  | 0 |  |  | 675.65 |  | 0 | [13 empty] | 1
|  | 91.14.02-001 | Автомобили бортовые, грузоподъемность до 5 т | маш.-ч | 0.17 |  | 0 |  |  | 605.36 |  | 0
|  | 4-100-040 | ОТм(ЗТм) Средний разряд машинистов 4 | чел.-ч. | 0.17 |  | 0 |  |  | 502.98 |  | 0 | [13 empty] | 1
|  | 91.17.04-233 | Аппараты сварочные для ручной дуговой сварки, сварочный ток до 350 А | маш.-ч | 1.51 |  | 0 |  |  | 30.51 |  | 0
|  | 4 | М | [8 empty] | 0
|  | 01.7.11.07-0227 | Электроды сварочные для сварки низколегированных и углеродистых сталей УОНИ 13/45, Э42А, диаметр 4-5 мм | кг | 0.65 |  | 0 | 155.63 | 0.95 | 147.85 |  | 0
|  | 14.4.01.09-0427 | Грунтовка эпоксидная антикоррозионная с содержанием цинка для защиты металлических поверхностей, расход 0,20-0,39 кг/м2 | кг | 2 |  | 0 |  |  | 1098.23 |  | 0
|  |  | Итого прямые затраты | [8 empty] | 0
6.1 | 6.1 | 421/пр_2020_п.75_пп.а | Сметная стоимость вспомогательных ненормируемых материальных ресурсов, не учтенная в сметной норме, 2% | % | 2 |  | 0 |  |  |  |  | 0 | 0 | 0 | 0 | [5 empty] | 0 |  | 0 | 0 | 2
|  |  | ФОТ | [8 empty] | 0
|  | Пр/812-049.3-1 | НР Электротехнические установки: на других объектах | % | 97 |  | 97 |  |  |  |  | 0
|  | Пр/774-049.3 | СП Электротехнические установки: на других объектах | % | 51 |  | 51 |  |  |  |  | 0
|  |  | Всего по позиции | [5 empty] | 0 |  | 0 |  | 0 | 0 | 0 | 0 | = | 0 | 0 | = | 0 |  | 0 | 0 | 2
7 | 7 | ГЭСНм 08-02-472-08 | Проводник заземляющий открыто по строительным основаниям: из круглой стали диаметром 8 мм | 100 м | 0 |  | 0
Объем: 0=9*3/100
|  | 1 | ОТ (ЗТ) | чел.-ч. |  |  | 0 |  |  |  |  | 0
|  | 1-100-38 | Средний разряд работы 3,8 | чел.-ч. | 17.5 |  | 0 |  |  | 491.72 |  | 0
|  | 2 | ЭМ | [8 empty] | 0
|  |  | ОТм(ЗТм) | чел.-ч. |  |  | 0 |  |  |  |  | 0 | [13 empty] | 1
|  | 91.05.05-015 | Краны на автомобильном ходу, грузоподъемность 16 т | маш.-ч | 0.1 |  | 0 |  |  | 1613.51 |  | 0
|  | 4-100-060 | ОТм(ЗТм) Средний разряд машинистов 6 | чел.-ч. | 0.1 |  | 0 |  |  | 675.65 |  | 0 | [13 empty] | 1
|  | 91.14.02-001 | Автомобили бортовые, грузоподъемность до 5 т | маш.-ч | 0.1 |  | 0 |  |  | 605.36 |  | 0
|  | 4-100-040 | ОТм(ЗТм) Средний разряд машинистов 4 | чел.-ч. | 0.1 |  | 0 |  |  | 502.98 |  | 0 | [13 empty] | 1
|  | 91.17.04-233 | Аппараты сварочные для ручной дуговой сварки, сварочный ток до 350 А | маш.-ч | 2.9 |  | 0 |  |  | 30.51 |  | 0
|  | 4 | М | [8 empty] | 0
|  | 01.7.11.07-0227 | Электроды сварочные для сварки низколегированных и углеродистых сталей УОНИ 13/45, Э42А, диаметр 4-5 мм | кг | 0.9 |  | 0 | 155.63 | 0.95 | 147.85 |  | 0
|  | 08.3.05.02-0021 | Прокат листовой горячекатаный, марки стали Ст3сп, Ст3пс, ширина 1200-3000 мм, толщина 1-8 мм | т | 0.004 |  | 0 |  |  | 51054.97 |  | 0
|  | 14.4.01.09-0427 | Грунтовка эпоксидная антикоррозионная с содержанием цинка для защиты металлических поверхностей, расход 0,20-0,39 кг/м2 | кг | 2 |  | 0 |  |  | 1098.23 |  | 0
|  |  | Итого прямые затраты | [8 empty] | 0
7.1 | 7.1 | 421/пр_2020_п.75_пп.а | Сметная стоимость вспомогательных ненормируемых материальных ресурсов, не учтенная в сметной норме, 2% | % | 2 |  | 0 |  |  |  |  | 0 | 0 | 0 | 0 | [5 empty] | 0 |  | 0 | 0 | 2
|  |  | ФОТ | [8 empty] | 0
|  | Пр/812-049.3-1 | НР Электротехнические установки: на других объектах | % | 97 |  | 97 |  |  |  |  | 0
|  | Пр/774-049.3 | СП Электротехнические установки: на других объектах | % | 51 |  | 51 |  |  |  |  | 0
|  |  | Всего по позиции | [5 empty] | 0 |  | 0 |  | 0 | 0 | 0 | 0 | = | 0 | 0 | = | 0 |  | 0 | 0 | 2
8 | 8 | ГЭСНм 08-02-472-02 | Заземлитель горизонтальный из стали: полосовой сечением 160 мм2 | 100 м | 0 |  | 0
Объем: 0=10*3/100
|  | 1 | ОТ (ЗТ) | чел.-ч. |  |  | 0 |  |  |  |  | 0
|  | 1-100-38 | Средний разряд работы 3,8 | чел.-ч. | 14.4 |  | 0 |  |  | 491.72 |  | 0
|  | 2 | ЭМ | [8 empty] | 0
|  |  | ОТм(ЗТм) | чел.-ч. |  |  | 0 |  |  |  |  | 0 | [13 empty] | 1
|  | 91.05.05-015 | Краны на автомобильном ходу, грузоподъемность 16 т | маш.-ч | 0.2 |  | 0 |  |  | 1613.51 |  | 0
|  | 4-100-060 | ОТм(ЗТм) Средний разряд машинистов 6 | чел.-ч. | 0.2 |  | 0 |  |  | 675.65 |  | 0 | [13 empty] | 1
|  | 91.14.02-001 | Автомобили бортовые, грузоподъемность до 5 т | маш.-ч | 0.2 |  | 0 |  |  | 605.36 |  | 0
|  | 4-100-040 | ОТм(ЗТм) Средний разряд машинистов 4 | чел.-ч. | 0.2 |  | 0 |  |  | 502.98 |  | 0 | [13 empty] | 1
|  | 91.17.04-233 | Аппараты сварочные для ручной дуговой сварки, сварочный ток до 350 А | маш.-ч | 2.7 |  | 0 |  |  | 30.51 |  | 0
|  | 4 | М | [8 empty] | 0
|  | 01.7.11.07-0227 | Электроды сварочные для сварки низколегированных и углеродистых сталей УОНИ 13/45, Э42А, диаметр 4-5 мм | кг | 0.9 |  | 0 | 155.63 | 0.95 | 147.85 |  | 0
|  | 14.4.01.09-0427 | Грунтовка эпоксидная антикоррозионная с содержанием цинка для защиты металлических поверхностей, расход 0,20-0,39 кг/м2 | кг | 3.7 |  | 0 |  |  | 1098.23 |  | 0
|  |  | Итого прямые затраты | [8 empty] | 0
8.1 | 8.1 | 421/пр_2020_п.75_пп.а | Сметная стоимость вспомогательных ненормируемых материальных ресурсов, не учтенная в сметной норме, 2% | % | 2 |  | 0 |  |  |  |  | 0 | 0 | 0 | 0 | [5 empty] | 0 |  | 0 | 0 | 2
|  |  | ФОТ | [8 empty] | 0
|  | Пр/812-049.3-1 | НР Электротехнические установки: на других объектах | % | 97 |  | 97 |  |  |  |  | 0
|  | Пр/774-049.3 | СП Электротехнические установки: на других объектах | % | 51 |  | 51 |  |  |  |  | 0
|  |  | Всего по позиции | [5 empty] | 0 |  | 0 |  | 0 | 0 | 0 | 0 | = | 0 | 0 | = | 0 |  | 0 | 0 | 2
|  |  | Итого прямые затраты по разделу | [8 empty] | 0
в том числе
|  |  | оплата труда | [8 empty] | 0
|  |  | эксплуатация машин и механизмов | [8 empty] | 0
в том числе
|  |  | эксплуатация машин и механизмов | [8 empty] | 0
в том числе
|  |  | оплата труда машинистов (ОТм) | [8 empty] | 0
|  |  | доплаты к оплате труда машинистов | [8 empty] | 0
|  |  | материальные ресурсы | [8 empty] | 0
в том числе
|  |  | материальные ресурсы без учета дополнительной перевозки | [8 empty] | 0
|  |  | дополнительная перевозка материальных ресурсов | [8 empty] | 0
|  |  | перевозка | [8 empty] | 0
|  |  | Всего ФОТ (справочно) | [8 empty] | 0
|  |  | Всего накладные расходы | [8 empty] | 0
|  |  | Всего сметная прибыль | [8 empty] | 0
|  |  | Итого оборудование | [8 empty] | 0
в том числе
|  |  | оборудование без учета дополнительной перевозки | [8 empty] | 0
|  |  | дополнительная перевозка оборудования | [8 empty] | 0
Итого прочие затраты
|  |  | Итого прочие затраты | [8 empty] | 0
|  |  | Итого хозяйственный инвентарь | [8 empty] | 0
|  |  | Итого по разделу | [8 empty] | 0
Справочно
|  |  | материальные ресурсы, отсутствующие в ФРСН | [8 empty] | 0
|  |  | оборудование, отсутствующие в ФРСН | [8 empty] | 0
|  |  | затраты труда рабочих |  |  |  | 0
|  |  | затраты труда машинистов |  |  |  | 0
Раздел: Материалы
9 | 9 | ТЦ_21.2.01.01_77_7720473349_16.05.2025_02_1.1 | Провод марки СИП-3 1х70-20 | м | 0 |  | 0 |  |  | 109.56 |  | 0
|  |  | Всего по позиции | [5 empty] | 0 |  | 0 |  | 0 | 0 | 0 | 0 | = | 0 | 0 | = | 0 | 0 | 0 | 0 | 1
10 | 10 | ТЦ_05.1.02.07_77_7720473349_16.05.2025_02_2.1 | Стойка ж/б СВ 110-5 АТ | шт. | 0 |  | 0 |  |  | 15911.73 |  | 0
|  |  | Всего по позиции | [5 empty] | 0 |  | 0 |  | 0 | 0 | 0 | 0 | = | 0 | 0 | = | 0 | 0 | 0 | 0 | 1
11 | 11 | ТЦ_22.2.02.18_77_7720473349_16.05.2025_02_3.1 | Траверса ТМ65 | шт. | 0 |  | 0 |  |  | 3583.64 |  | 0
|  |  | Всего по позиции | [5 empty] | 0 |  | 0 |  | 0 | 0 | 0 | 0 | = | 0 | 0 | = | 0 | 0 | 0 | 0 | 1
12 | 12 | ТЦ_22.2.02.18_77_7720473349_16.05.2025_02_4.1 | Траверса ТМ66 | шт. | 0 |  | 0 |  |  | 1331.81 |  | 0
|  |  | Всего по позиции | [5 empty] | 0 |  | 0 |  | 0 | 0 | 0 | 0 | = | 0 | 0 | = | 0 | 0 | 0 | 0 | 1
13 | 13 | ТЦ_59.1.20.01_77_7720473349_16.05.2025_02_5.1 | Заземляющий проводник ЗП1 (1 м) | шт. | 0 |  | 0 |  |  | 324.31 |  | 0
|  |  | Всего по позиции | [5 empty] | 0 |  | 0 |  | 0 | 0 | 0 | 0 | = | 0 | 0 | = | 0 | 0 | 0 | 0 | 1
14 | 14 | ТЦ_22.2.02.18_77_7720473349_16.05.2025_02_6.1 | Крепление укоса У52 | шт. | 0 |  | 0 |  |  | 1602.13 |  | 0
|  |  | Всего по позиции | [5 empty] | 0 |  | 0 |  | 0 | 0 | 0 | 0 | = | 0 | 0 | = | 0 | 0 | 0 | 0 | 1
15 | 15 | ТЦ_59.1.20.01_77_7720473349_16.05.2025_02_7.1 | Гайка М20 | шт. | 0 |  | 0 |  |  | 85.44 |  | 0
|  |  | Всего по позиции | [5 empty] | 0 |  | 0 |  | 0 | 0 | 0 | 0 | = | 0 | 0 | = | 0 | 0 | 0 | 0 | 1
16 | 16 | ТЦ_59.1.20.01_77_7720473349_16.05.2025_02_8.1 | Болт М20x260 | шт. | 0 |  | 0 |  |  | 515.99 |  | 0
|  |  | Всего по позиции | [5 empty] | 0 |  | 0 |  | 0 | 0 | 0 | 0 | = | 0 | 0 | = | 0 | 0 | 0 | 0 | 1
17 | 17 | ТЦ_59.1.20.01_77_7720473349_16.05.2025_02_9.1 | Зажим СЕ.3 | шт. | 0 |  | 0 |  |  | 1663.68 |  | 0
|  |  | Всего по позиции | [5 empty] | 0 |  | 0 |  | 0 | 0 | 0 | 0 | = | 0 | 0 | = | 0 | 0 | 0 | 0 | 1
18 | 18 | ТЦ_59.1.20.01_77_7720473349_16.05.2025_02_10.1 | Зажим натяжной НБ-2-6А | шт. | 0 |  | 0 |  |  | 491.44 |  | 0
|  |  | Всего по позиции | [5 empty] | 0 |  | 0 |  | 0 | 0 | 0 | 0 | = | 0 | 0 | = | 0 | 0 | 0 | 0 | 1
19 | 19 | ТЦ_59.1.20.01_77_7720473349_16.05.2025_02_11.1 | Зажим плашечный CD35 | шт. | 0 |  | 0 |  |  | 194.51 |  | 0
|  |  | Всего по позиции | [5 empty] | 0 |  | 0 |  | 0 | 0 | 0 | 0 | = | 0 | 0 | = | 0 | 0 | 0 | 0 | 1
20 | 20 | ТЦ_22.2.01.04_77_7720473349_16.05.2025_02_12.1 | Изолятор натяжной полимерный ЛК-70/10-И-З ГС | шт. | 0 |  | 0 |  |  | 813.31 |  | 0
|  |  | Всего по позиции | [5 empty] | 0 |  | 0 |  | 0 | 0 | 0 | 0 | = | 0 | 0 | = | 0 | 0 | 0 | 0 | 1
21 | 21 | ТЦ_22.2.01.04_77_7720473349_16.05.2025_02_13.1 | Изолятор штыревой ШФ-20Г1 | шт. | 0 |  | 0 |  |  | 558.18 |  | 0
|  |  | Всего по позиции | [5 empty] | 0 |  | 0 |  | 0 | 0 | 0 | 0 | = | 0 | 0 | = | 0 | 0 | 0 | 0 | 1
22 | 22 | ТЦ_59.1.20.01_77_7720473349_16.05.2025_02_14.1 | Колпачок К-9 | шт. | 0 |  | 0 |  |  | 13.6 |  | 0
|  |  | Всего по позиции | [5 empty] | 0 |  | 0 |  | 0 | 0 | 0 | 0 | = | 0 | 0 | = | 0 | 0 | 0 | 0 | 1
23 | 23 | ТЦ_59.1.20.01_77_7720473349_16.05.2025_02_15.1 | Серьга СР-7-16 | шт. | 0 |  | 0 |  |  | 126.46 |  | 0
|  |  | Всего по позиции | [5 empty] | 0 |  | 0 |  | 0 | 0 | 0 | 0 | = | 0 | 0 | = | 0 | 0 | 0 | 0 | 1
24 | 24 | ТЦ_59.1.20.01_77_7720473349_16.05.2025_02_16.1 | Вязка спиральная ВС70/95 | шт. | 0 |  | 0 |  |  | 109.95 |  | 0
|  |  | Всего по позиции | [5 empty] | 0 |  | 0 |  | 0 | 0 | 0 | 0 | = | 0 | 0 | = | 0 | 0 | 0 | 0 | 1
25 | 25 | ТЦ_59.1.20.01_77_7720473349_16.05.2025_02_17.1 | Зажим SLW 36 | шт. | 0 |  | 0 |  |  | 2976.7 |  | 0
|  |  | Всего по позиции | [5 empty] | 0 |  | 0 |  | 0 | 0 | 0 | 0 | = | 0 | 0 | = | 0 | 0 | 0 | 0 | 1
26 | 26 | 08.3.08.02-1096 | Уголок стальной горячекатаный равнополочный, марка стали 09Г2С, 12Г2С, ширина полок 50-90 мм, толщина полки 3-9 мм | т | 0 |  | 0 | 73435 | 0.73 | 53607.55 |  | 0
Объем: 0=3,77*(30)/1000
|  |  | Всего по позиции | [5 empty] | 0 |  | 0 |  | 0 | 0 | 0 | 0 | = | 0 | 0 | = | 0 |  | 0 | 0 | 1
27 | 27 | 08.3.04.02-0202 | Прокат стальной горячекатаный круглый, марки стали 09Г2С, 12Г2С, диаметр 10-29 мм | т | 0 |  | 0 | 72565.31 | 0.83 | 60229.21 |  | 0
Объем: 0=0,395*27/1000
|  |  | Всего по позиции | [5 empty] | 0 |  | 0 |  | 0 | 0 | 0 | 0 | = | 0 | 0 | = | 0 |  | 0 | 0 | 1
28 | 28 | 08.3.07.01-0042 | Прокат стальной горячекатаный полосовой, марки стали Ст3сп, Ст3пс, размеры 40х4 мм | т | 0 |  | 0 | 67961.14 | 0.83 | 56407.75 |  | 0
Объем: 0=1,26*(30)/1000
|  |  | Всего по позиции | [5 empty] | 0 |  | 0 |  | 0 | 0 | 0 | 0 | = | 0 | 0 | = | 0 |  | 0 | 0 | 1
29 | 29 | ТЦ_59.1.20.01_77_7720473349_16.05.2025_02_11.1 | Зажим плашечный CD35 | шт. | 0 |  | 0 |  |  | 194.51 |  | 0
|  |  | Всего по позиции | [5 empty] | 0 |  | 0 |  | 0 | 0 | 0 | 0 | = | 0 | 0 | = | 0 | 0 | 0 | 0 | 1
30 | 30 | 25.2.02.11-0021 | Лента крепления из нержавеющей стали в пластмассовой коробке с кабельной бухтой, ширина 20 мм, толщина 0,7 мм, длина 50 м | ШТ | 0 |  | 0 | 2940.8 | 1.37 | 4028.9 |  | 0
Объем: 0=12/50
|  |  | Всего по позиции | [5 empty] | 0 |  | 0 |  | 0 | 0 | 0 | 0 | = | 0 | 0 | = | 0 |  | 0 | 0 | 1
31 | 31 | 25.2.02.11-0051 | Скрепы для фиксации на промежуточных опорах, размер 20 мм | 100 ШТ | 0 |  | 0 | 1926.82 | 1.4 | 2697.55 |  | 0
Объем: 0=12/100
|  |  | Всего по позиции | [5 empty] | 0 |  | 0 |  | 0 | 0 | 0 | 0 | = | 0 | 0 | = | 0 |  | 0 | 0 | 1
|  |  | Итого прямые затраты по разделу | [8 empty] | 0
в том числе
|  |  | оплата труда | [8 empty] | 0
|  |  | эксплуатация машин и механизмов | [8 empty] | 0
в том числе
|  |  | эксплуатация машин и механизмов | [8 empty] | 0
в том числе
|  |  | оплата труда машинистов (ОТм) | [8 empty] | 0
|  |  | доплаты к оплате труда машинистов | [8 empty] | 0
|  |  | материальные ресурсы | [8 empty] | 0
в том числе
|  |  | материальные ресурсы без учета дополнительной перевозки | [8 empty] | 0
|  |  | дополнительная перевозка материальных ресурсов | [8 empty] | 0
|  |  | перевозка | [8 empty] | 0
|  |  | Всего ФОТ (справочно) | [8 empty] | 0
|  |  | Всего накладные расходы | [8 empty] | 0
|  |  | Всего сметная прибыль | [8 empty] | 0
|  |  | Итого оборудование | [8 empty] | 0
в том числе
|  |  | оборудование без учета дополнительной перевозки | [8 empty] | 0
|  |  | дополнительная перевозка оборудования | [8 empty] | 0
Итого прочие затраты
|  |  | Итого прочие затраты | [8 empty] | 0
|  |  | Итого хозяйственный инвентарь | [8 empty] | 0
|  |  | Итого по разделу | [8 empty] | 0
Справочно
|  |  | материальные ресурсы, отсутствующие в ФРСН | [8 empty] | 0
|  |  | оборудование, отсутствующие в ФРСН | [8 empty] | 0
|  |  | затраты труда рабочих |  |  |  | 0
|  |  | затраты труда машинистов |  |  |  | 0
ИТОГИ ПО АКТУ
|  |  | ВСЕГО строительные работы | [8 empty] | 0
в том числе
|  |  | Всего прямые затраты | [8 empty] | 0
в том числе
|  |  | оплата труда (ОТ) | [8 empty] | 0
|  |  | эксплуатация машин и механизмов | [8 empty] | 0
в том числе
|  |  | эксплуатация машин и механизмов | [8 empty] | 0
в том числе
|  |  | оплата труда машинистов (ОТм) | [8 empty] | 0
|  |  | доплаты к оплате труда машинистов | [8 empty] | 0
|  |  | материальные ресурсы | [8 empty] | 0
в том числе
|  |  | материальные ресурсы без учета дополнительной перевозки | [8 empty] | 0
|  |  | дополнительная перевозка материальных ресурсов | [8 empty] | 0
|  |  | перевозка | [8 empty] | 0
|  |  | ФОТ (справочно) | [8 empty] | 0
|  |  | накладные расходы | [8 empty] | 0
|  |  | сметная прибыль | [8 empty] | 0
|  |  | ВСЕГО монтажные работы | [8 empty] | 0
в том числе
|  |  | Всего прямые затраты | [8 empty] | 0
в том числе
|  |  | оплата труда (ОТ) | [8 empty] | 0
|  |  | эксплуатация машин и механизмов | [8 empty] | 0
в том числе
|  |  | эксплуатация машин и механизмов | [8 empty] | 0
в том числе
|  |  | оплата труда машинистов (ОТм) | [8 empty] | 0
|  |  | доплаты к оплате труда машинистов | [8 empty] | 0
|  |  | материальные ресурсы | [8 empty] | 0
в том числе
|  |  | материальные ресурсы без учета дополнительной перевозки | [8 empty] | 0
|  |  | дополнительная перевозка материальных ресурсов | [8 empty] | 0
|  |  | перевозка | [8 empty] | 0
|  |  | ФОТ (справочно) | [8 empty] | 0
|  |  | накладные расходы | [8 empty] | 0
|  |  | сметная прибыль | [8 empty] | 0
|  |  | ВСЕГО оборудование | [8 empty] | 0
в том числе
|  |  | оборудование без учета дополнительной перевозки | [8 empty] | 0
|  |  | дополнительная перевозка оборудования | [8 empty] | 0
|  |  | ВСЕГО прочие затраты | [8 empty] | 0
в том числе
прочие затраты
|  |  | прочие затраты | [8 empty] | 0
|  |  | прочие перевозки | [8 empty] | 0
|  |  | Хозяйственный инвентарь | [8 empty] | 0
|  |  | Пусконаладочные работы | [8 empty] | 0
в том числе
|  |  | Всего прямые затраты | [8 empty] | 0
в том числе
|  |  | оплата труда (ОТ) | [8 empty] | 0
|  |  | эксплуатация машин и механизмов | [8 empty] | 0
в том числе
|  |  | эксплуатация машин и механизмов | [8 empty] | 0
в том числе
|  |  | оплата труда машинистов (ОТм) | [8 empty] | 0
|  |  | доплаты к оплате труда машинистов | [8 empty] | 0
|  |  | материальные ресурсы | [8 empty] | 0
в том числе
|  |  | материальные ресурсы без учета дополнительной перевозки | [8 empty] | 0
|  |  | дополнительная перевозка материальных ресурсов | [8 empty] | 0
|  |  | перевозка | [8 empty] | 0
|  |  | ФОТ (справочно) | [8 empty] | 0
|  |  | накладные расходы | [8 empty] | 0
|  |  | сметная прибыль | [8 empty] | 0
|  |  | ВСЕГО по акту | [8 empty] | 0
в том числе
|  |  | Всего прямые затраты | [8 empty] | 0
в том числе
|  |  | оплата труда (ОТ) | [8 empty] | 0
|  |  | эксплуатация машин и механизмов | [8 empty] | 0
в том числе
|  |  | эксплуатация машин и механизмов | [8 empty] | 0
в том числе
|  |  | оплата труда машинистов (ОТм) | [8 empty] | 0
|  |  | доплаты к оплате труда машинистов | [8 empty] | 0
|  |  | материальные ресурсы | [8 empty] | 0
в том числе
|  |  | материальные ресурсы без учета дополнительной перевозки | [8 empty] | 0
|  |  | дополнительная перевозка материальных ресурсов | [8 empty] | 0
|  |  | перевозка | [8 empty] | 0
|  |  | Всего ФОТ (справочно) | [8 empty] | 0
|  |  | Всего накладные расходы | [8 empty] | 0
|  |  | Всего сметная прибыль | [8 empty] | 0
|  |  | Всего оборудование | [8 empty] | 0
в том числе
|  |  | оборудование без учета дополнительной перевозки | [8 empty] | 0
|  |  | дополнительная перевозка оборудования | [8 empty] | 0
|  |  | Всего прочие затраты | [8 empty] | 0
Справочно
|  |  | материальные ресурсы, отсутствующие в ФРСН | [8 empty] | 0
|  |  | оборудование, отсутствующие в ФРСН | [8 empty] | 0
|  |  | затраты труда рабочих |  |  |  | 0
|  |  | затраты труда машинистов |  |  |  | 0
Сдал
[должность,подпись(инициалы,фамилия)]
Принял
[должность,подпись(инициалы,фамилия)]

## Акт КС-2 02-01-02_1 (hidden)
Smeta.RU (495) 974-1589
Унифицированная форма № КС-2
Утверждена постановлением Госкомстата России
от 11.11.99. № 100
Код
[9 empty] | Форма по ОКУД | 322005
Инвестор |  | Публичное акционерное общество "Россети Московский регион", 115114, Москва г, проезд Павелецкий 2-й, д. 3, стр. 2, Тел.: (495) 662-40-70 | [6 empty] | по ОКПО
|  | организация, адрес, телефон, факс | [7 empty] | 75273098
Заказчик |  | Публичное акционерное общество "Россети Московский регион", 115114, Москва г, проезд Павелецкий 2-й, д. 3, стр. 2, Тел.: (495) 662-40-70 | [6 empty] | по ОКПО
|  | организация, адрес, телефон, факс | [7 empty] | 6156482
Подрядчик |  | ООО "Строительная компания Вертикаль", 143260, Московская обл., Можайский р-н, п. Уваровка, ул. Привольная, д.1 | [6 empty] | по ОКПО
организация, адрес, телефон, факс
Стройка |  | Реконструкция ТП-10/0,4 кВ №1797 с заменой на КТП-10/0,4 кВ с трансформатором 400 кВА ПС-110 кВ №355 "Можайск", в т.ч. ПИР, МО, Можайский р-н, д. Пушкино, АЗС "Газпромнефть", 50:18:0080441:36
наименование, адрес
Объект |  | д. Пушкино (ООО "ГАЗПРОМНЕФТЬ - ЦЕНТР") I-333196
наименование
Вид деятельности по ОКДП
[7 empty] | Договор подряда |  | номер | СКВ-ЗЭС-18/2024-ПКЛ
[9 empty] | дата | 2024-12-19
Вид операции
[6 empty] | Номер документа | Дата составления | Отчетный период
[8 empty] | с | по
[6 empty] | 1 | 2026-06-30 | 2026-06-01 | 2026-06-30
AKT
О ПРИЕМКЕ ВЫПОЛНЕННЫХ РАБОТ
Составлен(а) в текущем уровне цен на май 2025 года
№ п/п |  | Обоснование | Наименование работ и затрат | Единица измерения | Количество |  |  | Сметная стоимость, руб.
№ п/п | поз. по сме-те
[5 empty] | на единицу измерения | коэффициенты | всего с учетом коэффициентов | на единицу измерения в базисном уровне цен | индекс | на единицу измерения в текущем уровне цен | коэффициенты | всего в текущем уровне цен
1 | 2 | 3 | 4 | 5 | 6 | 7 | 8 | 9 | 10 | 11 | 12 | 13
Локальная смета 02-01-02. Строительно-монтажные работы КТП-630/10/0,4 кВ
Раздел: Строительно-монтажные работы
1 | 1 | ГЭСН 01-02-057-02 | Разработка грунта вручную в траншеях глубиной до 2 м без креплений с откосами, группа грунтов: 2 | 100 м3 | 0 |  | 0
Объем: 0=(2,8*2,4*0,5)/100
|  | 1 | ОТ (ЗТ) | чел.-ч. |  |  | 0 |  |  |  |  | 0
|  | 1-100-20 | Средний разряд работы 2,0 | чел.-ч. | 154 |  | 0 |  |  | 409.14 |  | 0
|  |  | Итого прямые затраты | [8 empty] | 0
|  |  | ФОТ | [8 empty] | 0
|  | Пр/812-001.2-1 | НР Земляные работы, выполняемые: ручным способом | % | 89 |  | 89 |  |  |  |  | 0
|  | Пр/774-001.2 | СП Земляные работы, выполняемые: ручным способом | % | 40 |  | 40 |  |  |  |  | 0
|  |  | Всего по позиции | [5 empty] | 0 |  | 0 |  | 0 | 0 | 0 | 0 | = | 0 | 0 | = | 0 |  |  | 0 | 0 |  | 1
2 | 2 | ГЭСН 08-01-002-01 | Устройство основания под фундаменты: песчаного | м3 | 0 |  | 0
Объем: 0=2,8*2,4*0,3
|  | 1 | ОТ (ЗТ) | чел.-ч. |  |  | 0 |  |  |  |  | 0
|  | 1-100-22 | Средний разряд работы 2,2 | чел.-ч. | 0.78 |  | 0 |  |  | 416.65 |  | 0
|  | 2 | ЭМ | [8 empty] | 0
|  |  | ОТм(ЗТм) | чел.-ч. |  |  | 0 |  |  |  |  | 0 | [15 empty] | 1
|  | 91.06.05-057 | Погрузчики одноковшовые универсальные фронтальные пневмоколесные, номинальная вместимость основного ковша 1,5 м3, грузоподъемность 3 т | маш.-ч | 0.07 |  | 0 |  |  | 1243.88 |  | 0
|  | 4-100-050 | ОТм(ЗТм) Средний разряд машинистов 5 | чел.-ч. | 0.07 |  | 0 |  |  | 578.05 |  | 0 | [15 empty] | 1
|  | 91.08.09-024 | Трамбовки пневматические при работе от стационарного компрессора | маш.-ч | 0.36 |  | 0 |  |  | 18.81 |  | 0
|  | 4 | М | [8 empty] | 0
|  | 01.7.03.01-0001 | Вода | м3 | 0.15 |  | 0 | 35.71 | 0.92 | 32.85 |  | 0
|  | 02.3.01.02 | Песок для строительных работ природный | м3 | 1.1 |  | 0
|  |  | Итого прямые затраты | [8 empty] | 0
|  |  | ФОТ | [8 empty] | 0
|  | Пр/812-008.0-1 | НР Конструкции из кирпича и блоков | % | 110 |  | 110 |  |  |  |  | 0
|  | Пр/774-008.0 | СП Конструкции из кирпича и блоков | % | 69 |  | 69 |  |  |  |  | 0
|  |  | Всего по позиции | [5 empty] | 0 |  | 0 |  | 0 | 0 | 0 | 0 | = | 0 | 0 | = | 0 |  |  | 0 | 0 |  | 1
3 | 3 | ГЭСН 08-01-002-02 | Устройство основания под фундаменты: щебеночного | м3 | 0 |  | 0
Объем: 0=2,8*2,4*0,1
|  | 1 | ОТ (ЗТ) | чел.-ч. |  |  | 0 |  |  |  |  | 0
|  | 1-100-22 | Средний разряд работы 2,2 | чел.-ч. | 0.85 |  | 0 |  |  | 416.65 |  | 0
|  | 2 | ЭМ | [8 empty] | 0
|  |  | ОТм(ЗТм) | чел.-ч. |  |  | 0 |  |  |  |  | 0 | [15 empty] | 1
|  | 91.06.05-057 | Погрузчики одноковшовые универсальные фронтальные пневмоколесные, номинальная вместимость основного ковша 1,5 м3, грузоподъемность 3 т | маш.-ч | 0.07 |  | 0 |  |  | 1243.88 |  | 0
|  | 4-100-050 | ОТм(ЗТм) Средний разряд машинистов 5 | чел.-ч. | 0.07 |  | 0 |  |  | 578.05 |  | 0 | [15 empty] | 1
|  | 91.08.09-024 | Трамбовки пневматические при работе от стационарного компрессора | маш.-ч | 0.4 |  | 0 |  |  | 18.81 |  | 0
|  | 4 | М | [8 empty] | 0
|  | 01.7.03.01-0001 | Вода | м3 | 0.15 |  | 0 | 35.71 | 0.92 | 32.85 |  | 0
|  | 02.2.05.04 | Щебень | м3 | 1.15 |  | 0
|  |  | Итого прямые затраты | [8 empty] | 0
|  |  | ФОТ | [8 empty] | 0
|  | Пр/812-008.0-1 | НР Конструкции из кирпича и блоков | % | 110 |  | 110 |  |  |  |  | 0
|  | Пр/774-008.0 | СП Конструкции из кирпича и блоков | % | 69 |  | 69 |  |  |  |  | 0
|  |  | Всего по позиции | [5 empty] | 0 |  | 0 |  | 0 | 0 | 0 | 0 | = | 0 | 0 | = | 0 |  |  | 0 | 0 |  | 1
4 | 4 | ГЭСН 33-04-028-02 | Устройство фундаментов для комплектных трансформаторных подстанций шкафного типа: на 4-х стойках | ШТ | 0 |  | 0
|  | 1 | ОТ (ЗТ) | чел.-ч. |  |  | 0 |  |  |  |  | 0
|  | 1-100-32 | Средний разряд работы 3,2 | чел.-ч. | 4.37 |  | 0 |  |  | 457.94 |  | 0
|  | 2 | ЭМ | [8 empty] | 0
|  |  | ОТм(ЗТм) | чел.-ч. |  |  | 0 |  |  |  |  | 0 | [15 empty] | 1
|  | 91.04.01-031 | Машины бурильно-крановые на автомобильном ходу, диаметр бурения до 800 мм, глубина бурения до 5 м | маш.-ч | 1.39 |  | 0 | 2088.77 | 1.21 | 2527.41 |  | 0
|  | 4-100-050 | ОТм(ЗТм) Средний разряд машинистов 5 | чел.-ч. | 1.39 |  | 0 |  |  | 578.05 |  | 0 | [15 empty] | 1
|  | 91.05.05-015 | Краны на автомобильном ходу, грузоподъемность 16 т | маш.-ч | 1.22 |  | 0 |  |  | 1613.51 |  | 0
|  | 4-100-060 | ОТм(ЗТм) Средний разряд машинистов 6 | чел.-ч. | 1.22 |  | 0 |  |  | 675.65 |  | 0 | [15 empty] | 1
|  | 4 | М | [8 empty] | 0
|  | 01.3.01.06-0051 | Смазка солидол жировой Ж | кг | 0.1 |  | 0 | 58.53 | 1.74 | 101.84 |  | 0
|  | 01.7.20.08-0051 | Ветошь хлопчатобумажная цветная | кг | 0.02 |  | 0 | 56.11 | 1.48 | 83.04 |  | 0
|  | 14.4.03.03-0102 | Лак битумный БТ-577 | т | 0.0001 |  | 0 | 80020.98 | 1.29 | 103227.06 |  | 0
|  | 14.5.09.11-0102 | Уайт-спирит | кг | 0.03 |  | 0 | 60.6 | 1.34 | 81.2 |  | 0
|  | 02.2.04.03 | Смесь песчано-гравийная | м3 | 0 |  | 0
|  | 05.1.02.07 | Стойки железобетонные под оборудование | м3 | 0 |  | 0
|  |  | Итого прямые затраты | [8 empty] | 0
|  |  | ФОТ | [8 empty] | 0
|  | Пр/812-027.0-1 | НР Линии электропередачи | % | 103 |  | 103 |  |  |  |  | 0
|  | Пр/774-027.0 | СП Линии электропередачи | % | 60 |  | 60 |  |  |  |  | 0
|  |  | Всего по позиции | [5 empty] | 0 |  | 0 |  | 0 | 0 | 0 | 0 | = | 0 | 0 | = | 0 |  |  | 0 | 0 |  | 1
5 | 5 | ГЭСНм 08-01-087-03 | Металлические конструкции | т | 0 |  | 0
Объем: 0=5,8*11,2/1000
|  | 1 | ОТ (ЗТ) | чел.-ч. |  |  | 0 |  |  |  |  | 0
|  | 1-100-40 | Средний разряд работы 4,0 | чел.-ч. | 53.6 |  | 0 |  |  | 502.98 |  | 0
|  | 2 | ЭМ | [8 empty] | 0
|  |  | ОТм(ЗТм) | чел.-ч. |  |  | 0 |  |  |  |  | 0 | [15 empty] | 1
|  | 91.05.05-015 | Краны на автомобильном ходу, грузоподъемность 16 т | маш.-ч | 1.6 |  | 0 |  |  | 1613.51 |  | 0
|  | 4-100-060 | ОТм(ЗТм) Средний разряд машинистов 6 | чел.-ч. | 1.6 |  | 0 |  |  | 675.65 |  | 0 | [15 empty] | 1
|  | 91.14.02-001 | Автомобили бортовые, грузоподъемность до 5 т | маш.-ч | 1.6 |  | 0 |  |  | 605.36 |  | 0
|  | 4-100-040 | ОТм(ЗТм) Средний разряд машинистов 4 | чел.-ч. | 1.6 |  | 0 |  |  | 502.98 |  | 0 | [15 empty] | 1
|  | 91.17.04-233 | Аппараты сварочные для ручной дуговой сварки, сварочный ток до 350 А | маш.-ч | 13.07 |  | 0 |  |  | 30.51 |  | 0
|  | 4 | М | [8 empty] | 0
|  | 01.7.11.07-0227 | Электроды сварочные для сварки низколегированных и углеродистых сталей УОНИ 13/45, Э42А, диаметр 4-5 мм | кг | 4.2 |  | 0 | 155.63 | 0.95 | 147.85 |  | 0
|  | 01.7.15.03-0042 | Болты с гайками и шайбами строительные | кг | 27 |  | 0 | 174.93 | 1.15 | 201.17 |  | 0
|  | 01.7.15.07-0031 | Дюбели стальные распорные с гайкой | 100 ШТ | 0.8 |  | 0 | 237.77 | 1.25 | 297.21 |  | 0
|  | 02.3.01.02-1118 | Песок природный для строительных работ II класс, средний | м3 | 0.15 |  | 0 |  |  | 839.21 |  | 0
|  | 03.2.01.01-0003 | Портландцемент бездобавочный общестроительный ЦЕМ 0 42,5Н | т | 0.18 |  | 0 |  |  | 7427.42 |  | 0
|  | 07.2.07.04-0007 | Конструкции стальные индивидуального изготовления из сортового проката | т | 1 |  | 0 | 105278.81 | 1.22 | 128440.15 |  | 0
|  |  | Итого прямые затраты | [8 empty] | 0
5.1 | 5.1 | 421/пр_2020_п.75_пп.а | Сметная стоимость вспомогательных ненормируемых материальных ресурсов, не учтенная в сметной норме, 2% | % | 2 |  | 0 |  |  |  |  | 0 | 0 | 0 | 0 | [5 empty] | 0 |  |  | 0 | 0 |  | 2
|  |  | ФОТ | [8 empty] | 0
|  | Пр/812-049.3-1 | НР Электротехнические установки: на других объектах | % | 97 |  | 97 |  |  |  |  | 0
|  | Пр/774-049.3 | СП Электротехнические установки: на других объектах | % | 51 |  | 51 |  |  |  |  | 0
|  |  | Всего по позиции | [5 empty] | 0 |  | 0 |  | 0 | 0 | 0 | 0 | = | 0 | 0 | = | 0 |  |  | 0 | 0 |  | 2
6 | 6 | ГЭСНм 08-02-409-09 | Труба гофрированная ПВХ для защиты проводов и кабелей по установленным конструкциям, по стенам, колоннам, потолкам, основанию пола | 100 м | 0 |  | 0
Объем: 0=8/100
|  | 1 | ОТ (ЗТ) | чел.-ч. |  |  | 0 |  |  |  |  | 0
|  | 2-100-02 | Рабочий 2 разряда | чел.-ч | 0.02 |  | 0 |  |  | 409.14 |  | 0
|  | 2-100-03 | Рабочий 3 разряда | чел.-ч | 10.75 |  | 0 |  |  | 446.68 |  | 0
|  | 2-100-04 | Рабочий 4 разряда | чел.-ч | 4.83 |  | 0 |  |  | 502.98 |  | 0
|  | 2 | ЭМ | [8 empty] | 0
|  |  | ОТм(ЗТм) | чел.-ч. |  |  | 0 |  |  |  |  | 0 | [15 empty] | 1
|  | 91.14.02-001 | Автомобили бортовые, грузоподъемность до 5 т | маш.-ч | 0.01 |  | 0 |  |  | 605.36 |  | 0
|  | 4-100-040 | ОТм(ЗТм) Средний разряд машинистов 4 | чел.-ч. | 0.01 |  | 0 |  |  | 502.98 |  | 0 | [15 empty] | 1
|  | 4 | М | [8 empty] | 0
|  | 01.7.03.04-0001 | Электроэнергия | КВТ-Ч | 4.42 |  | 0 |  |  | 6.38 |  | 0
|  | 01.7.15.07-0152 | Дюбели пластмассовые с шурупами, диаметр 6 мм, длина 35 мм, диаметр шурупа 3,5 мм, длина шурупа 50 мм | 100 ШТ | 2.09 |  | 0 | 52.34 | 1.28 | 67 |  | 0
|  |  | Итого прямые затраты | [8 empty] | 0
6.1 | 6.1 | 421/пр_2020_п.75_пп.а | Сметная стоимость вспомогательных ненормируемых материальных ресурсов, не учтенная в сметной норме, 2% | % | 2 |  | 0 |  |  |  |  | 0 | 0 | 0 | 0 | [5 empty] | 0 |  |  | 0 | 0 |  | 2
|  |  | ФОТ | [8 empty] | 0
|  | Пр/812-049.3-1 | НР Электротехнические установки: на других объектах | % | 97 |  | 97 |  |  |  |  | 0
|  | Пр/774-049.3 | СП Электротехнические установки: на других объектах | % | 51 |  | 51 |  |  |  |  | 0
|  |  | Всего по позиции | [5 empty] | 0 |  | 0 |  | 0 | 0 | 0 | 0 | = | 0 | 0 | = | 0 |  |  | 0 | 0 |  | 2
7 | 7 | ГЭСНм 08-02-381-01 | Уплотнитель кабельного прохода термоусаживаемый | 100 ШТ | 0 |  | 0
Объем: 0=4/100
|  | 1 | ОТ (ЗТ) | чел.-ч. |  |  | 0 |  |  |  |  | 0
|  | 2-100-02 | Рабочий 2 разряда | чел.-ч | 0.59 |  | 0 |  |  | 409.14 |  | 0
|  | 2-100-04 | Рабочий 4 разряда | чел.-ч | 77.7 |  | 0 |  |  | 502.98 |  | 0
|  | 2-100-05 | Рабочий 5 разряда | чел.-ч | 77.7 |  | 0 |  |  | 578.05 |  | 0
|  | 2 | ЭМ | [8 empty] | 0
|  |  | ОТм(ЗТм) | чел.-ч. |  |  | 0 |  |  |  |  | 0 | [15 empty] | 1
|  | 91.14.02-001 | Автомобили бортовые, грузоподъемность до 5 т | маш.-ч | 0.16 |  | 0 |  |  | 605.36 |  | 0
|  | 4-100-040 | ОТм(ЗТм) Средний разряд машинистов 4 | чел.-ч. | 0.16 |  | 0 |  |  | 502.98 |  | 0 | [15 empty] | 1
|  | 91.17.04-091 | Горелки газовые инжекторные | маш.-ч | 17 |  | 0 | 7.52 | 1.23 | 9.25 |  | 0
|  | 4 | М | [8 empty] | 0
|  | 01.3.01.01-0001 | Бензин авиационный Б-70 | т | 0.0038 |  | 0 | 116448.72 | 1.08 | 125764.62 |  | 0
|  | 01.3.02.09-0022 | Пропан-бутан смесь техническая | кг | 30.6 |  | 0 | 41.38 | 1.31 | 54.21 |  | 0
|  | 01.7.17.11-0013 | Шкурка шлифовальная на тканевой основе водостойкая | м2 | 1 |  | 0 | 742.3 | 1.28 | 950.14 |  | 0
|  | 01.7.20.08-0051 | Ветошь хлопчатобумажная цветная | кг | 10 |  | 0 | 56.11 | 1.48 | 83.04 |  | 0
|  | 20.1.02.18-1100 | Хомуты-стяжки кабельные нейлоновые, размеры 4,8х300 мм | 100 ШТ | 2 |  | 0 | 111.69 | 1.25 | 139.61 |  | 0
|  | 20.2.09.02-1033 | Уплотнитель кабельных проходов термоусаживаемый, диаметр растяжки 130 мм, диаметр после усадки 28 мм | ШТ | 100 |  | 0 | 184.04 | 1.25 | 230.05 |  | 0
|  |  | Итого прямые затраты | [8 empty] | 0
7.1 | 7.1 | 421/пр_2020_п.75_пп.а | Сметная стоимость вспомогательных ненормируемых материальных ресурсов, не учтенная в сметной норме, 2% | % | 2 |  | 0 |  |  |  |  | 0 | 0 | 0 | 0 | [5 empty] | 0 |  |  | 0 | 0 |  | 2
|  |  | ФОТ | [8 empty] | 0
|  | Пр/812-049.3-1 | НР Электротехнические установки: на других объектах | % | 97 |  | 97 |  |  |  |  | 0
|  | Пр/774-049.3 | СП Электротехнические установки: на других объектах | % | 51 |  | 51 |  |  |  |  | 0
|  |  | Всего по позиции | [5 empty] | 0 |  | 0 |  | 0 | 0 | 0 | 0 | = | 0 | 0 | = | 0 |  |  | 0 | 0 |  | 2
8 | 8 | ГЭСН 33-04-029-08 | Установка оборудования для комплектных трансформаторных подстанций киоскового типа: проходных подстанций с воздушными вводами | КОМПЛ | 1 |  | 1
|  | 1 | ОТ (ЗТ) | чел.-ч. |  |  | 43.83 |  |  |  |  | 22703.94
|  | 1-100-42 | Средний разряд работы 4,2 | чел.-ч. | 43.83 |  | 43.83 |  |  | 518 |  | 22703.94
|  | 2 | ЭМ | [8 empty] | 9019.52
|  |  | ОТм(ЗТм) | чел.-ч. |  |  | 5.59 |  |  |  |  | 3776.88 | [15 empty] | 1
|  | 91.05.05-015 | Краны на автомобильном ходу, грузоподъемность 16 т | маш.-ч | 5.59 |  | 5.59 |  |  | 1613.51 |  | 9019.52
|  | 4-100-060 | ОТм(ЗТм) Средний разряд машинистов 6 | чел.-ч. | 5.59 |  | 5.59 |  |  | 675.65 |  | 3776.88 | [15 empty] | 1
|  | 07.1.04.02 | Детали крепления стальные | кг | 0 |  | 0
|  |  | Итого прямые затраты | [8 empty] | 35500.34
|  |  | ФОТ | [8 empty] | 26480.82
|  | Пр/812-027.0-1 | НР Линии электропередачи | % | 103 |  | 103 |  |  |  |  | 27275.24
|  | Пр/774-027.0 | СП Линии электропередачи | % | 60 |  | 60 |  |  |  |  | 15888.49
|  |  | Всего по позиции | [5 empty] | 78664.07 |  | 78664.07 |  | 1229.46 | 716.19 | 78664.07 | 9019.52 | = | 22703.94 | 3776.88 | = | 0 |  |  | 27275.24 | 15888.49 |  | 1
9 | 9 | ГЭСН 01-02-057-02 | Разработка грунта вручную в траншеях глубиной до 2 м без креплений с откосами, группа грунтов: 2 | 100 м3 | 0 |  | 0
Объем: 0=(34*0,6*0,5)/100
|  | 1 | ОТ (ЗТ) | чел.-ч. |  |  | 0 |  |  |  |  | 0
|  | 1-100-20 | Средний разряд работы 2,0 | чел.-ч. | 154 |  | 0 |  |  | 409.14 |  | 0
|  |  | Итого прямые затраты | [8 empty] | 0
|  |  | ФОТ | [8 empty] | 0
|  | Пр/812-001.2-1 | НР Земляные работы, выполняемые: ручным способом | % | 89 |  | 89 |  |  |  |  | 0
|  | Пр/774-001.2 | СП Земляные работы, выполняемые: ручным способом | % | 40 |  | 40 |  |  |  |  | 0
|  |  | Всего по позиции | [5 empty] | 0 |  | 0 |  | 0 | 0 | 0 | 0 | = | 0 | 0 | = | 0 |  |  | 0 | 0 |  | 1
10 | 10 | ГЭСН 01-02-061-02 | Засыпка вручную траншей, пазух котлованов и ям, группа грунтов: 2 | 100 м3 | 0 |  | 0
Объем: 0=(34*0,6*0,5)/100
|  | 1 | ОТ (ЗТ) | чел.-ч. |  |  | 0 |  |  |  |  | 0
|  | 1-100-15 | Средний разряд работы 1,5 | чел.-ч. | 97.2 |  | 0 |  |  | 392.25 |  | 0
|  |  | Итого прямые затраты | [8 empty] | 0
|  |  | ФОТ | [8 empty] | 0
|  | Пр/812-001.2-1 | НР Земляные работы, выполняемые: ручным способом | % | 89 |  | 89 |  |  |  |  | 0
|  | Пр/774-001.2 | СП Земляные работы, выполняемые: ручным способом | % | 40 |  | 40 |  |  |  |  | 0
|  |  | Всего по позиции | [5 empty] | 0 |  | 0 |  | 0 | 0 | 0 | 0 | = | 0 | 0 | = | 0 |  |  | 0 | 0 |  | 1
11 | 11 | ГЭСНм 08-02-471-01 | Заземлитель вертикальный из угловой стали размером: 50х50х5 мм | 10 ШТ | 0 |  | 0
Объем: 0=10/10
|  | 1 | ОТ (ЗТ) | чел.-ч. |  |  | 0 |  |  |  |  | 0
|  | 1-100-38 | Средний разряд работы 3,8 | чел.-ч. | 9.27 |  | 0 |  |  | 491.72 |  | 0
|  | 2 | ЭМ | [8 empty] | 0
|  |  | ОТм(ЗТм) | чел.-ч. |  |  | 0 |  |  |  |  | 0 | [15 empty] | 1
|  | 91.05.05-015 | Краны на автомобильном ходу, грузоподъемность 16 т | маш.-ч | 0.17 |  | 0 |  |  | 1613.51 |  | 0
|  | 4-100-060 | ОТм(ЗТм) Средний разряд машинистов 6 | чел.-ч. | 0.17 |  | 0 |  |  | 675.65 |  | 0 | [15 empty] | 1
|  | 91.14.02-001 | Автомобили бортовые, грузоподъемность до 5 т | маш.-ч | 0.17 |  | 0 |  |  | 605.36 |  | 0
|  | 4-100-040 | ОТм(ЗТм) Средний разряд машинистов 4 | чел.-ч. | 0.17 |  | 0 |  |  | 502.98 |  | 0 | [15 empty] | 1
|  | 91.17.04-233 | Аппараты сварочные для ручной дуговой сварки, сварочный ток до 350 А | маш.-ч | 1.51 |  | 0 |  |  | 30.51 |  | 0
|  | 4 | М | [8 empty] | 0
|  | 01.7.11.07-0227 | Электроды сварочные для сварки низколегированных и углеродистых сталей УОНИ 13/45, Э42А, диаметр 4-5 мм | кг | 0.65 |  | 0 | 155.63 | 0.95 | 147.85 |  | 0
|  | 14.4.01.09-0427 | Грунтовка эпоксидная антикоррозионная с содержанием цинка для защиты металлических поверхностей, расход 0,20-0,39 кг/м2 | кг | 2 |  | 0 |  |  | 1098.23 |  | 0
|  |  | Итого прямые затраты | [8 empty] | 0
11.1 | 11.1 | 421/пр_2020_п.75_пп.а | Сметная стоимость вспомогательных ненормируемых материальных ресурсов, не учтенная в сметной норме, 2% | % | 2 |  | 0 |  |  |  |  | 0 | 0 | 0 | 0 | [5 empty] | 0 |  |  | 0 | 0 |  | 2
|  |  | ФОТ | [8 empty] | 0
|  | Пр/812-049.3-1 | НР Электротехнические установки: на других объектах | % | 97 |  | 97 |  |  |  |  | 0
|  | Пр/774-049.3 | СП Электротехнические установки: на других объектах | % | 51 |  | 51 |  |  |  |  | 0
|  |  | Всего по позиции | [5 empty] | 0 |  | 0 |  | 0 | 0 | 0 | 0 | = | 0 | 0 | = | 0 |  |  | 0 | 0 |  | 2
12 | 12 | ГЭСНм 08-02-472-02 | Заземлитель горизонтальный из стали: полосовой сечением 160 мм2 | 100 м | 0 |  | 0
Объем: 0=34/100
|  | 1 | ОТ (ЗТ) | чел.-ч. |  |  | 0 |  |  |  |  | 0
|  | 1-100-38 | Средний разряд работы 3,8 | чел.-ч. | 14.4 |  | 0 |  |  | 491.72 |  | 0
|  | 2 | ЭМ | [8 empty] | 0
|  |  | ОТм(ЗТм) | чел.-ч. |  |  | 0 |  |  |  |  | 0 | [15 empty] | 1
|  | 91.05.05-015 | Краны на автомобильном ходу, грузоподъемность 16 т | маш.-ч | 0.2 |  | 0 |  |  | 1613.51 |  | 0
|  | 4-100-060 | ОТм(ЗТм) Средний разряд машинистов 6 | чел.-ч. | 0.2 |  | 0 |  |  | 675.65 |  | 0 | [15 empty] | 1
|  | 91.14.02-001 | Автомобили бортовые, грузоподъемность до 5 т | маш.-ч | 0.2 |  | 0 |  |  | 605.36 |  | 0
|  | 4-100-040 | ОТм(ЗТм) Средний разряд машинистов 4 | чел.-ч. | 0.2 |  | 0 |  |  | 502.98 |  | 0 | [15 empty] | 1
|  | 91.17.04-233 | Аппараты сварочные для ручной дуговой сварки, сварочный ток до 350 А | маш.-ч | 2.7 |  | 0 |  |  | 30.51 |  | 0
|  | 4 | М | [8 empty] | 0
|  | 01.7.11.07-0227 | Электроды сварочные для сварки низколегированных и углеродистых сталей УОНИ 13/45, Э42А, диаметр 4-5 мм | кг | 0.9 |  | 0 | 155.63 | 0.95 | 147.85 |  | 0
|  | 14.4.01.09-0427 | Грунтовка эпоксидная антикоррозионная с содержанием цинка для защиты металлических поверхностей, расход 0,20-0,39 кг/м2 | кг | 3.7 |  | 0 |  |  | 1098.23 |  | 0
|  |  | Итого прямые затраты | [8 empty] | 0
12.1 | 12.1 | 421/пр_2020_п.75_пп.а | Сметная стоимость вспомогательных ненормируемых материальных ресурсов, не учтенная в сметной норме, 2% | % | 2 |  | 0 |  |  |  |  | 0 | 0 | 0 | 0 | [5 empty] | 0 |  |  | 0 | 0 |  | 2
|  |  | ФОТ | [8 empty] | 0
|  | Пр/812-049.3-1 | НР Электротехнические установки: на других объектах | % | 97 |  | 97 |  |  |  |  | 0
|  | Пр/774-049.3 | СП Электротехнические установки: на других объектах | % | 51 |  | 51 |  |  |  |  | 0
|  |  | Всего по позиции | [5 empty] | 0 |  | 0 |  | 0 | 0 | 0 | 0 | = | 0 | 0 | = | 0 |  |  | 0 | 0 |  | 2
13 | 13 | ГЭСНм 08-02-472-07 | Проводник заземляющий открыто по строительным основаниям: из полосовой стали сечением 160 мм2 | 100 м | 0 |  | 0
Объем: 0=3/100
|  | 1 | ОТ (ЗТ) | чел.-ч. |  |  | 0 |  |  |  |  | 0
|  | 1-100-38 | Средний разряд работы 3,8 | чел.-ч. | 18.5 |  | 0 |  |  | 491.72 |  | 0
|  | 2 | ЭМ | [8 empty] | 0
|  |  | ОТм(ЗТм) | чел.-ч. |  |  | 0 |  |  |  |  | 0 | [15 empty] | 1
|  | 91.05.05-015 | Краны на автомобильном ходу, грузоподъемность 16 т | маш.-ч | 0.23 |  | 0 |  |  | 1613.51 |  | 0
|  | 4-100-060 | ОТм(ЗТм) Средний разряд машинистов 6 | чел.-ч. | 0.23 |  | 0 |  |  | 675.65 |  | 0 | [15 empty] | 1
|  | 91.14.02-001 | Автомобили бортовые, грузоподъемность до 5 т | маш.-ч | 0.23 |  | 0 |  |  | 605.36 |  | 0
|  | 4-100-040 | ОТм(ЗТм) Средний разряд машинистов 4 | чел.-ч. | 0.23 |  | 0 |  |  | 502.98 |  | 0 | [15 empty] | 1
|  | 91.17.04-233 | Аппараты сварочные для ручной дуговой сварки, сварочный ток до 350 А | маш.-ч | 2.9 |  | 0 |  |  | 30.51 |  | 0
|  | 4 | М | [8 empty] | 0
|  | 01.7.11.07-0227 | Электроды сварочные для сварки низколегированных и углеродистых сталей УОНИ 13/45, Э42А, диаметр 4-5 мм | кг | 1.3 |  | 0 | 155.63 | 0.95 | 147.85 |  | 0
|  | 08.3.05.02-0021 | Прокат листовой горячекатаный, марки стали Ст3сп, Ст3пс, ширина 1200-3000 мм, толщина 1-8 мм | т | 0.004 |  | 0 |  |  | 51054.97 |  | 0
|  | 14.4.01.09-0427 | Грунтовка эпоксидная антикоррозионная с содержанием цинка для защиты металлических поверхностей, расход 0,20-0,39 кг/м2 | кг | 2.3 |  | 0 |  |  | 1098.23 |  | 0
|  |  | Итого прямые затраты | [8 empty] | 0
13.1 | 13.1 | 421/пр_2020_п.75_пп.а | Сметная стоимость вспомогательных ненормируемых материальных ресурсов, не учтенная в сметной норме, 2% | % | 2 |  | 0 |  |  |  |  | 0 | 0 | 0 | 0 | [5 empty] | 0 |  |  | 0 | 0 |  | 2
|  |  | ФОТ | [8 empty] | 0
|  | Пр/812-049.3-1 | НР Электротехнические установки: на других объектах | % | 97 |  | 97 |  |  |  |  | 0
|  | Пр/774-049.3 | СП Электротехнические установки: на других объектах | % | 51 |  | 51 |  |  |  |  | 0
|  |  | Всего по позиции | [5 empty] | 0 |  | 0 |  | 0 | 0 | 0 | 0 | = | 0 | 0 | = | 0 |  |  | 0 | 0 |  | 2
14 | 14 | ГЭСН 39-01-009-05 | Монтаж металлических: лестниц и площадок | т | 0 |  | 0
Объем: 0=((3,77*25)+(34,63*2)+(33*3))/1000
|  | 1 | ОТ (ЗТ) | чел.-ч. |  |  | 0 |  |  |  |  | 0
|  | 1-100-43 | Средний разряд работы 4,3 | чел.-ч. | 37.28 |  | 0 |  |  | 525.5 |  | 0
|  | 2 | ЭМ | [8 empty] | 0
|  |  | ОТм(ЗТм) | чел.-ч. |  |  | 0 |  |  |  |  | 0 | [15 empty] | 1
|  | 91.05.01-002 | Краны башенные, грузоподъемность 80 т | маш.-ч | 1.15 |  | 0 | 3268.83 | 1.38 | 4510.99 |  | 0
|  | 4-100-090 | ОТм(ЗТм) Средний разряд машинистов 9 | чел.-ч. | 1.15 |  | 0 |  |  | 822.04 |  | 0 | [15 empty] | 1
|  | 91.05.02-006 | Краны козловые, грузоподъемность 50 т | маш.-ч | 4.45 |  | 0 | 4305.25 | 1.29 | 5553.77 |  | 0
|  | 4-100-055 | ОТм(ЗТм) Средний разряд машинистов 5,5 | чел.-ч. | 8.9 |  | 0 |  |  | 626.85 |  | 0 | [15 empty] | 1
|  | 91.06.01-003 | Домкраты гидравлические, грузоподъемность 63-100 т | маш.-ч | 14.28 |  | 0 |  |  | 2.96 |  | 0
|  | 91.17.04-042 | Аппараты для газовой сварки и резки | маш.-ч | 7.52 |  | 0 | 4.35 | 1.23 | 5.35 |  | 0
|  | 91.17.04-171 | Аппараты сварочные для ручной дуговой сварки, сварочный ток до 500 А | маш.-ч | 5.4 |  | 0 |  |  | 69.65 |  | 0
|  | 91.17.04-233 | Аппараты сварочные для ручной дуговой сварки, сварочный ток до 350 А | маш.-ч | 2.5 |  | 0 |  |  | 30.51 |  | 0
|  | 4 | М | [8 empty] | 0
|  | 01.3.02.08-0001 | Кислород газообразный технический | м3 | 7.52 |  | 0 | 114.64 | 0.79 | 90.57 |  | 0
|  | 01.3.02.09-0022 | Пропан-бутан смесь техническая | кг | 2.34 |  | 0 | 41.38 | 1.31 | 54.21 |  | 0
|  | 01.7.03.04-0001 | Электроэнергия | КВТ-Ч | 2.46 |  | 0 |  |  | 6.38 |  | 0
|  | 01.7.11.04-0014 | Проволока порошковая для дуговой сварки | т | 0.01 |  | 0 | 185104.88 | 0.95 | 175849.64 |  | 0
|  | 01.7.11.07-0227 | Электроды сварочные для сварки низколегированных и углеродистых сталей УОНИ 13/45, Э42А, диаметр 4-5 мм | кг | 10 |  | 0 | 155.63 | 0.95 | 147.85 |  | 0
|  | 07.2.05.01 | Конструкции гидротехнических сооружений | т | 1 |  | 0
|  |  | Итого прямые затраты | [8 empty] | 0
|  |  | ФОТ | [8 empty] | 0
|  | Пр/812-033.0-1 | НР Металлические конструкции гидротехнических сооружений | % | 94 |  | 94 |  |  |  |  | 0
|  | Пр/774-033.0 | СП Металлические конструкции гидротехнических сооружений | % | 63 |  | 63 |  |  |  |  | 0
|  |  | Всего по позиции | [5 empty] | 0 |  | 0 |  | 0 | 0 | 0 | 0 | = | 0 | 0 | = | 0 |  |  | 0 | 0 |  | 1
|  |  | Итого прямые затраты по разделу | [8 empty] | 35500.34
в том числе
|  |  | оплата труда | [8 empty] | 22703.94
|  |  | эксплуатация машин и механизмов | [8 empty] | 12796.4
в том числе
|  |  | эксплуатация машин и механизмов | [8 empty] | 9019.52
в том числе
|  |  | оплата труда машинистов (ОТм) | [8 empty] | 3776.88
|  |  | доплаты к оплате труда машинистов | [8 empty] | 0
|  |  | материальные ресурсы | [8 empty] | 0
в том числе
|  |  | материальные ресурсы без учета дополнительной перевозки | [8 empty] | 0
|  |  | дополнительная перевозка материальных ресурсов | [8 empty] | 0
|  |  | перевозка | [8 empty] | 0
|  |  | Всего ФОТ (справочно) | [8 empty] | 26480.82
|  |  | Всего накладные расходы | [8 empty] | 27275.24
|  |  | Всего сметная прибыль | [8 empty] | 15888.49
|  |  | Итого оборудование | [8 empty] | 0
в том числе
|  |  | оборудование без учета дополнительной перевозки | [8 empty] | 0
|  |  | дополнительная перевозка оборудования | [8 empty] | 0
Итого прочие затраты
|  |  | Итого прочие затраты | [8 empty] | 0
|  |  | Итого хозяйственный инвентарь | [8 empty] | 0
|  |  | Итого по разделу | [8 empty] | 78664.07
Справочно
|  |  | материальные ресурсы, отсутствующие в ФРСН | [8 empty] | 0
|  |  | оборудование, отсутствующие в ФРСН | [8 empty] | 0
|  |  | затраты труда рабочих |  |  |  | 43.83
|  |  | затраты труда машинистов |  |  |  | 5.59
Раздел: Оборудование
15 | 15 | ТЦ_89.1.62.05_77_7720473349_16.05.2025_02_18.1 | Оборудование : Комплектная трансформаторная подстанция наружнй установки КТПП-В/К-630-10/0,4 | шт. | 1 |  | 1 |  |  | 2108694.28 |  | 2108694.28
|  |  | Всего по позиции | [5 empty] | 2108694.28 |  | 2108694.28 |  | 0 | 0 | 2108694.28 | 0 | = | 0 | 0 | = | 2108694.28 |  | 2108694.28 | 0 | 0 | 2108694.28 | 3
|  |  | Итого прямые затраты по разделу | [8 empty] | 0
в том числе
|  |  | оплата труда | [8 empty] | 0
|  |  | эксплуатация машин и механизмов | [8 empty] | 0
в том числе
|  |  | эксплуатация машин и механизмов | [8 empty] | 0
в том числе
|  |  | оплата труда машинистов (ОТм) | [8 empty] | 0
|  |  | доплаты к оплате труда машинистов | [8 empty] | 0
|  |  | материальные ресурсы | [8 empty] | 0
в том числе
|  |  | материальные ресурсы без учета дополнительной перевозки | [8 empty] | 0
|  |  | дополнительная перевозка материальных ресурсов | [8 empty] | 0
|  |  | перевозка | [8 empty] | 0
|  |  | Всего ФОТ (справочно) | [8 empty] | 0
|  |  | Всего накладные расходы | [8 empty] | 0
|  |  | Всего сметная прибыль | [8 empty] | 0
|  |  | Итого оборудование | [8 empty] | 2108694.28
в том числе
|  |  | оборудование без учета дополнительной перевозки | [8 empty] | 2108694.28
|  |  | дополнительная перевозка оборудования | [8 empty] | 0
Итого прочие затраты
|  |  | Итого прочие затраты | [8 empty] | 0
|  |  | Итого хозяйственный инвентарь | [8 empty] | 0
|  |  | Итого по разделу | [8 empty] | 2108694.28
Справочно
|  |  | материальные ресурсы, отсутствующие в ФРСН | [8 empty] | 0
|  |  | оборудование, отсутствующие в ФРСН | [8 empty] | 2108694.28
|  |  | затраты труда рабочих |  |  |  | 0
|  |  | затраты труда машинистов |  |  |  | 0
Раздел: Материалы
16 | 16 | ТЦ_05.2.02.01_77_7720473349_16.05.2025_02_19.1 | Блок строительный ФБС 2400х400х600 | шт. | 0 |  | 0 |  |  | 6141.62 |  | 0
|  |  | Всего по позиции | [5 empty] | 0 |  | 0 |  | 0 | 0 | 0 | 0 | = | 0 | 0 | = | 0 | 0 |  | 0 | 0 |  | 1
17 | 17 | 08.3.08.02-1096 | Уголок стальной горячекатаный равнополочный, марка стали 09Г2С, 12Г2С, ширина полок 50-90 мм, толщина полки 3-9 мм | т | 0 |  | 0 | 73435 | 0.73 | 53607.55 |  | 0
Объем: 0=5,8*(11,2)/1000
|  |  | Всего по позиции | [5 empty] | 0 |  | 0 |  | 0 | 0 | 0 | 0 | = | 0 | 0 | = | 0 |  |  | 0 | 0 |  | 1
18 | 18 | 02.3.01.02-1104 | Песок природный для строительных работ I класс, средний | м3 | 0 |  | 0 | 573.7 | 1.34 | 768.76 |  | 0
|  |  | Всего по позиции | [5 empty] | 0 |  | 0 |  | 0 | 0 | 0 | 0 | = | 0 | 0 | = | 0 |  |  | 0 | 0 |  | 1
19 | 19 | 02.2.05.04-2172 | Щебень из гравия для строительных работ М 1000, фракция 5(3)-20 мм | м3 | 0 |  | 0 | 2220.14 | 1.43 | 3174.8 |  | 0
|  |  | Всего по позиции | [5 empty] | 0 |  | 0 |  | 0 | 0 | 0 | 0 | = | 0 | 0 | = | 0 |  |  | 0 | 0 |  | 1
20 | 20 | ТЦ_59.1.20.01_77_7720473349_16.05.2025_02_20.1 | Труба ПНД жесткая d160 мм | м | 0 |  | 0 |  |  | 2230.92 |  | 0
|  |  | Всего по позиции | [5 empty] | 0 |  | 0 |  | 0 | 0 | 0 | 0 | = | 0 | 0 | = | 0 | 0 |  | 0 | 0 |  | 1
21 | 21 | ТЦ_59.1.20.01_77_7720473349_16.05.2025_02_21.1 | Уплотнитель кабельных проходов УКПт-175/55 | шт. | 0 |  | 0 |  |  | 798.61 |  | 0
|  |  | Всего по позиции | [5 empty] | 0 |  | 0 |  | 0 | 0 | 0 | 0 | = | 0 | 0 | = | 0 | 0 |  | 0 | 0 |  | 1
22 | 22 | ТЦ_59.1.20.01_77_7720473349_16.05.2025_02_22.1 | Труба ПНД гофрированная с протяжкой d160 мм | м | 0 |  | 0 |  |  | 733.86 |  | 0
|  |  | Всего по позиции | [5 empty] | 0 |  | 0 |  | 0 | 0 | 0 | 0 | = | 0 | 0 | = | 0 | 0 |  | 0 | 0 |  | 1
23 | 23 | ТЦ_59.1.20.01_77_7720473349_16.05.2025_02_23.1 | Заглушка для ПНД трубы | шт. | 0 |  | 0 |  |  | 1208.19 |  | 0
|  |  | Всего по позиции | [5 empty] | 0 |  | 0 |  | 0 | 0 | 0 | 0 | = | 0 | 0 | = | 0 | 0 |  | 0 | 0 |  | 1
24 | 24 | 08.3.07.01-0042 | Прокат стальной горячекатаный полосовой, марки стали Ст3сп, Ст3пс, размеры 40х4 мм | т | 0 |  | 0 | 67961.14 | 0.83 | 56407.75 |  | 0
Объем: 0=1,26*(37)/1000
|  |  | Всего по позиции | [5 empty] | 0 |  | 0 |  | 0 | 0 | 0 | 0 | = | 0 | 0 | = | 0 |  |  | 0 | 0 |  | 1
25 | 25 | 08.3.08.02-1096 | Уголок стальной горячекатаный равнополочный, марка стали 09Г2С, 12Г2С, ширина полок 50-90 мм, толщина полки 3-9 мм | т | 0 |  | 0 | 73435 | 0.73 | 53607.55 |  | 0
Объем: 0=3,77*(30)/1000
|  |  | Всего по позиции | [5 empty] | 0 |  | 0 |  | 0 | 0 | 0 | 0 | = | 0 | 0 | = | 0 |  |  | 0 | 0 |  | 1
26 | 26 | ТЦ_08.1.00.00_77_7720473349_16.05.2025_02_24.1 | Лист просечно-вытяжной ПВЛ-408 4х1000х1800 | шт. | 0 |  | 0 |  |  | 3878.5 |  | 0
|  |  | Всего по позиции | [5 empty] | 0 |  | 0 |  | 0 | 0 | 0 | 0 | = | 0 | 0 | = | 0 | 0 |  | 0 | 0 |  | 1
27 | 27 | ТЦ_08.1.00.00_77_7720473349_16.05.2025_02_25.1 | Лист просечно-вытяжной ПВЛ-306 3х1000х200 | шт. | 0 |  | 0 |  |  | 2187.87 |  | 0
|  |  | Всего по позиции | [5 empty] | 0 |  | 0 |  | 0 | 0 | 0 | 0 | = | 0 | 0 | = | 0 | 0 |  | 0 | 0 |  | 1
28 | 28 | 08.3.08.02-1096 | Уголок стальной горячекатаный равнополочный, марка стали 09Г2С, 12Г2С, ширина полок 50-90 мм, толщина полки 3-9 мм | т | 0 |  | 0 | 73435 | 0.73 | 53607.55 |  | 0
Объем: 0=3,77*(25)/1000
|  |  | Всего по позиции | [5 empty] | 0 |  | 0 |  | 0 | 0 | 0 | 0 | = | 0 | 0 | = | 0 |  |  | 0 | 0 |  | 1
|  |  | Итого прямые затраты по разделу | [8 empty] | 0
в том числе
|  |  | оплата труда | [8 empty] | 0
|  |  | эксплуатация машин и механизмов | [8 empty] | 0
в том числе
|  |  | эксплуатация машин и механизмов | [8 empty] | 0
в том числе
|  |  | оплата труда машинистов (ОТм) | [8 empty] | 0
|  |  | доплаты к оплате труда машинистов | [8 empty] | 0
|  |  | материальные ресурсы | [8 empty] | 0
в том числе
|  |  | материальные ресурсы без учета дополнительной перевозки | [8 empty] | 0
|  |  | дополнительная перевозка материальных ресурсов | [8 empty] | 0
|  |  | перевозка | [8 empty] | 0
|  |  | Всего ФОТ (справочно) | [8 empty] | 0
|  |  | Всего накладные расходы | [8 empty] | 0
|  |  | Всего сметная прибыль | [8 empty] | 0
|  |  | Итого оборудование | [8 empty] | 0
в том числе
|  |  | оборудование без учета дополнительной перевозки | [8 empty] | 0
|  |  | дополнительная перевозка оборудования | [8 empty] | 0
Итого прочие затраты
|  |  | Итого прочие затраты | [8 empty] | 0
|  |  | Итого хозяйственный инвентарь | [8 empty] | 0
|  |  | Итого по разделу | [8 empty] | 0
Справочно
|  |  | материальные ресурсы, отсутствующие в ФРСН | [8 empty] | 0
|  |  | оборудование, отсутствующие в ФРСН | [8 empty] | 0
|  |  | затраты труда рабочих |  |  |  | 0
|  |  | затраты труда машинистов |  |  |  | 0
ИТОГИ ПО АКТУ
|  |  | ВСЕГО строительные работы | [8 empty] | 78664.07
в том числе
|  |  | Всего прямые затраты | [8 empty] | 35500.34
в том числе
|  |  | оплата труда (ОТ) | [8 empty] | 22703.94
|  |  | эксплуатация машин и механизмов | [8 empty] | 12796.4
в том числе
|  |  | эксплуатация машин и механизмов | [8 empty] | 9019.52
в том числе
|  |  | оплата труда машинистов (ОТм) | [8 empty] | 3776.88
|  |  | доплаты к оплате труда машинистов | [8 empty] | 0
|  |  | материальные ресурсы | [8 empty] | 0
в том числе
|  |  | материальные ресурсы без учета дополнительной перевозки | [8 empty] | 0
|  |  | дополнительная перевозка материальных ресурсов | [8 empty] | 0
|  |  | перевозка | [8 empty] | 0
|  |  | ФОТ (справочно) | [8 empty] | 26480.82
|  |  | накладные расходы | [8 empty] | 27275.24
|  |  | сметная прибыль | [8 empty] | 15888.49
|  |  | ВСЕГО монтажные работы | [8 empty] | 0
в том числе
|  |  | Всего прямые затраты | [8 empty] | 0
в том числе
|  |  | оплата труда (ОТ) | [8 empty] | 0
|  |  | эксплуатация машин и механизмов | [8 empty] | 0
в том числе
|  |  | эксплуатация машин и механизмов | [8 empty] | 0
в том числе
|  |  | оплата труда машинистов (ОТм) | [8 empty] | 0
|  |  | доплаты к оплате труда машинистов | [8 empty] | 0
|  |  | материальные ресурсы | [8 empty] | 0
в том числе
|  |  | материальные ресурсы без учета дополнительной перевозки | [8 empty] | 0
|  |  | дополнительная перевозка материальных ресурсов | [8 empty] | 0
|  |  | перевозка | [8 empty] | 0
|  |  | ФОТ (справочно) | [8 empty] | 0
|  |  | накладные расходы | [8 empty] | 0
|  |  | сметная прибыль | [8 empty] | 0
|  |  | ВСЕГО оборудование | [8 empty] | 2108694.28
в том числе
|  |  | оборудование без учета дополнительной перевозки | [8 empty] | 2108694.28
|  |  | дополнительная перевозка оборудования | [8 empty] | 0
|  |  | ВСЕГО прочие затраты | [8 empty] | 0
в том числе
прочие затраты
|  |  | прочие затраты | [8 empty] | 0
|  |  | прочие перевозки | [8 empty] | 0
|  |  | Хозяйственный инвентарь | [8 empty] | 0
|  |  | Пусконаладочные работы | [8 empty] | 0
в том числе
|  |  | Всего прямые затраты | [8 empty] | 0
в том числе
|  |  | оплата труда (ОТ) | [8 empty] | 0
|  |  | эксплуатация машин и механизмов | [8 empty] | 0
в том числе
|  |  | эксплуатация машин и механизмов | [8 empty] | 0
в том числе
|  |  | оплата труда машинистов (ОТм) | [8 empty] | 0
|  |  | доплаты к оплате труда машинистов | [8 empty] | 0
|  |  | материальные ресурсы | [8 empty] | 0
в том числе
|  |  | материальные ресурсы без учета дополнительной перевозки | [8 empty] | 0
|  |  | дополнительная перевозка материальных ресурсов | [8 empty] | 0
|  |  | перевозка | [8 empty] | 0
|  |  | ФОТ (справочно) | [8 empty] | 0
|  |  | накладные расходы | [8 empty] | 0
|  |  | сметная прибыль | [8 empty] | 0
|  |  | ВСЕГО по акту | [8 empty] | 2187358.35
в том числе
|  |  | Всего прямые затраты | [8 empty] | 35500.34
в том числе
|  |  | оплата труда (ОТ) | [8 empty] | 22703.94
|  |  | эксплуатация машин и механизмов | [8 empty] | 12796.4
в том числе
|  |  | эксплуатация машин и механизмов | [8 empty] | 9019.52
в том числе
|  |  | оплата труда машинистов (ОТм) | [8 empty] | 3776.88
|  |  | доплаты к оплате труда машинистов | [8 empty] | 0
|  |  | материальные ресурсы | [8 empty] | 0
в том числе
|  |  | материальные ресурсы без учета дополнительной перевозки | [8 empty] | 0
|  |  | дополнительная перевозка материальных ресурсов | [8 empty] | 0
|  |  | перевозка | [8 empty] | 0
|  |  | Всего ФОТ (справочно) | [8 empty] | 26480.82
|  |  | Всего накладные расходы | [8 empty] | 27275.24
|  |  | Всего сметная прибыль | [8 empty] | 15888.49
|  |  | Всего оборудование | [8 empty] | 2108694.28
в том числе
|  |  | оборудование без учета дополнительной перевозки | [8 empty] | 2108694.28
|  |  | дополнительная перевозка оборудования | [8 empty] | 0
|  |  | Всего прочие затраты | [8 empty] | 0
Справочно
|  |  | материальные ресурсы, отсутствующие в ФРСН | [8 empty] | 0
|  |  | оборудование, отсутствующие в ФРСН | [8 empty] | 2108694.28
|  |  | затраты труда рабочих |  |  |  | 43.83
|  |  | затраты труда машинистов |  |  |  | 5.59
Сдал
[должность,подпись(инициалы,фамилия)]
Принял
[должность,подпись(инициалы,фамилия)]

## Акт КС-2 02-01-03_1 (hidden)
Smeta.RU (495) 974-1589
Унифицированная форма № КС-2
Утверждена постановлением Госкомстата России
от 11.11.99. № 100
Код
[9 empty] | Форма по ОКУД | 322005
Инвестор |  | Публичное акционерное общество "Россети Московский регион", 115114, Москва г, проезд Павелецкий 2-й, д. 3, стр. 2, Тел.: (495) 662-40-70 | [6 empty] | по ОКПО
|  | организация, адрес, телефон, факс | [7 empty] | 75273098
Заказчик |  | Публичное акционерное общество "Россети Московский регион", 115114, Москва г, проезд Павелецкий 2-й, д. 3, стр. 2, Тел.: (495) 662-40-70 | [6 empty] | по ОКПО
|  | организация, адрес, телефон, факс | [7 empty] | 6156482
Подрядчик |  | ООО "Строительная компания Вертикаль", 143260, Московская обл., Можайский р-н, п. Уваровка, ул. Привольная, д.1 | [6 empty] | по ОКПО
организация, адрес, телефон, факс
Стройка |  | Реконструкция ТП-10/0,4 кВ №1797 с заменой на КТП-10/0,4 кВ с трансформатором 400 кВА ПС-110 кВ №355 "Можайск", в т.ч. ПИР, МО, Можайский р-н, д. Пушкино, АЗС "Газпромнефть", 50:18:0080441:36
наименование, адрес
Объект |  | д. Пушкино (ООО "ГАЗПРОМНЕФТЬ - ЦЕНТР") I-333196
наименование
Вид деятельности по ОКДП
[7 empty] | Договор подряда |  | номер | СКВ-ЗЭС-18/2024-ПКЛ
[9 empty] | дата | 2024-12-19
Вид операции
[6 empty] | Номер документа | Дата составления | Отчетный период
[8 empty] | с | по
[6 empty] | 1 | 2026-06-30 | 2026-06-01 | 2026-06-30
AKT
О ПРИЕМКЕ ВЫПОЛНЕННЫХ РАБОТ
Составлен(а) в текущем уровне цен на май 2025 года
№ п/п |  | Обоснование | Наименование работ и затрат | Единица измерения | Количество |  |  | Сметная стоимость, руб.
№ п/п | поз. по сме-те
[5 empty] | на единицу измерения | коэффициенты | всего с учетом коэффициентов | на единицу измерения в базисном уровне цен | индекс | на единицу измерения в текущем уровне цен | коэффициенты | всего в текущем уровне цен
1 | 2 | 3 | 4 | 5 | 6 | 7 | 8 | 9 | 10 | 11 | 12 | 13
Локальная смета 02-01-03. Строительно-монтажные работы ТМГ-400 кВА
Раздел: Строительно-монтажные работы
1 | 1 | ГЭСНм 08-01-062-02 | Трансформатор силовой, автотрансформатор или масляный реактор, масса: до 3 т | ШТ | 0 |  | 0
|  | 1 | ОТ (ЗТ) | чел.-ч. |  |  | 0 |  |  |  |  | 0
|  | 1-100-40 | Средний разряд работы 4,0 | чел.-ч. | 27.6 |  | 0 |  |  | 502.98 |  | 0
|  | 2 | ЭМ | [8 empty] | 0
|  |  | ОТм(ЗТм) | чел.-ч. |  |  | 0 |  |  |  |  | 0 | [14 empty] | 1
|  | 91.05.05-015 | Краны на автомобильном ходу, грузоподъемность 16 т | маш.-ч | 3.34 |  | 0 |  |  | 1613.51 |  | 0
|  | 4-100-060 | ОТм(ЗТм) Средний разряд машинистов 6 | чел.-ч. | 3.34 |  | 0 |  |  | 675.65 |  | 0 | [14 empty] | 1
|  | 91.14.02-001 | Автомобили бортовые, грузоподъемность до 5 т | маш.-ч | 3.64 |  | 0 |  |  | 605.36 |  | 0
|  | 4-100-040 | ОТм(ЗТм) Средний разряд машинистов 4 | чел.-ч. | 3.64 |  | 0 |  |  | 502.98 |  | 0 | [14 empty] | 1
|  | 4 | М | [8 empty] | 0
|  | 01.7.15.10-0053 | Скобы металлические | кг | 10.5 |  | 0 | 176.2 | 1.28 | 225.54 |  | 0
|  | 25.1.01.04-0012 | Шпала из древесины хвойных пород, непропитанная, для железных дорог узкой колеи, тип II, длина 1200 мм | ШТ | 15 |  | 0 | 705.5 | 1.03 | 726.67 |  | 0
|  |  | Итого прямые затраты | [8 empty] | 0
1.1 | 1.1 | 421/пр_2020_п.75_пп.а | Сметная стоимость вспомогательных ненормируемых материальных ресурсов, не учтенная в сметной норме, 2% | % | 2 |  | 0 |  |  |  |  | 0 | 0 | 0 | 0 | [5 empty] | 0 |  | 0 | 0 |  | 2
|  |  | ФОТ | [8 empty] | 0
|  | Пр/812-049.3-1 | НР Электротехнические установки: на других объектах | % | 97 |  | 97 |  |  |  |  | 0
|  | Пр/774-049.3 | СП Электротехнические установки: на других объектах | % | 51 |  | 51 |  |  |  |  | 0
|  |  | Всего по позиции | [5 empty] | 0 |  | 0 |  | 0 | 0 | 0 | 0 | = | 0 | 0 | = | 0 |  | 0 | 0 |  | 2
|  |  | Итого прямые затраты по разделу | [8 empty] | 0
в том числе
|  |  | оплата труда | [8 empty] | 0
|  |  | эксплуатация машин и механизмов | [8 empty] | 0
в том числе
|  |  | эксплуатация машин и механизмов | [8 empty] | 0
в том числе
|  |  | оплата труда машинистов (ОТм) | [8 empty] | 0
|  |  | доплаты к оплате труда машинистов | [8 empty] | 0
|  |  | материальные ресурсы | [8 empty] | 0
в том числе
|  |  | материальные ресурсы без учета дополнительной перевозки | [8 empty] | 0
|  |  | дополнительная перевозка материальных ресурсов | [8 empty] | 0
|  |  | перевозка | [8 empty] | 0
|  |  | Всего ФОТ (справочно) | [8 empty] | 0
|  |  | Всего накладные расходы | [8 empty] | 0
|  |  | Всего сметная прибыль | [8 empty] | 0
|  |  | Итого оборудование | [8 empty] | 0
в том числе
|  |  | оборудование без учета дополнительной перевозки | [8 empty] | 0
|  |  | дополнительная перевозка оборудования | [8 empty] | 0
Итого прочие затраты
|  |  | Итого прочие затраты | [8 empty] | 0
|  |  | Итого хозяйственный инвентарь | [8 empty] | 0
|  |  | Итого по разделу | [8 empty] | 0
Справочно
|  |  | материальные ресурсы, отсутствующие в ФРСН | [8 empty] | 0
|  |  | оборудование, отсутствующие в ФРСН | [8 empty] | 0
|  |  | затраты труда рабочих |  |  |  | 0
|  |  | затраты труда машинистов |  |  |  | 0
Раздел: Оборудование
2 | 2 | ТЦ_89.1.61.03_77_7720473349_16.05.2025_02_26.1 | Оборудование : Трансформатор ТМГ- 400/10/0,4 кВ | шт. | 0 |  | 0 |  |  | 531655.72 |  | 0
|  |  | Всего по позиции | [5 empty] | 0 |  | 0 |  | 0 | 0 | 0 | 0 | = | 0 | 0 | = | 0 | 0 | 0 | 0 | 0 | 3
|  |  | Итого прямые затраты по разделу | [8 empty] | 0
в том числе
|  |  | оплата труда | [8 empty] | 0
|  |  | эксплуатация машин и механизмов | [8 empty] | 0
в том числе
|  |  | эксплуатация машин и механизмов | [8 empty] | 0
в том числе
|  |  | оплата труда машинистов (ОТм) | [8 empty] | 0
|  |  | доплаты к оплате труда машинистов | [8 empty] | 0
|  |  | материальные ресурсы | [8 empty] | 0
в том числе
|  |  | материальные ресурсы без учета дополнительной перевозки | [8 empty] | 0
|  |  | дополнительная перевозка материальных ресурсов | [8 empty] | 0
|  |  | перевозка | [8 empty] | 0
|  |  | Всего ФОТ (справочно) | [8 empty] | 0
|  |  | Всего накладные расходы | [8 empty] | 0
|  |  | Всего сметная прибыль | [8 empty] | 0
|  |  | Итого оборудование | [8 empty] | 0
в том числе
|  |  | оборудование без учета дополнительной перевозки | [8 empty] | 0
|  |  | дополнительная перевозка оборудования | [8 empty] | 0
Итого прочие затраты
|  |  | Итого прочие затраты | [8 empty] | 0
|  |  | Итого хозяйственный инвентарь | [8 empty] | 0
|  |  | Итого по разделу | [8 empty] | 0
Справочно
|  |  | материальные ресурсы, отсутствующие в ФРСН | [8 empty] | 0
|  |  | оборудование, отсутствующие в ФРСН | [8 empty] | 0
|  |  | затраты труда рабочих |  |  |  | 0
|  |  | затраты труда машинистов |  |  |  | 0
ИТОГИ ПО АКТУ
|  |  | ВСЕГО строительные работы | [8 empty] | 0
в том числе
|  |  | Всего прямые затраты | [8 empty] | 0
в том числе
|  |  | оплата труда (ОТ) | [8 empty] | 0
|  |  | эксплуатация машин и механизмов | [8 empty] | 0
в том числе
|  |  | эксплуатация машин и механизмов | [8 empty] | 0
в том числе
|  |  | оплата труда машинистов (ОТм) | [8 empty] | 0
|  |  | доплаты к оплате труда машинистов | [8 empty] | 0
|  |  | материальные ресурсы | [8 empty] | 0
в том числе
|  |  | материальные ресурсы без учета дополнительной перевозки | [8 empty] | 0
|  |  | дополнительная перевозка материальных ресурсов | [8 empty] | 0
|  |  | перевозка | [8 empty] | 0
|  |  | ФОТ (справочно) | [8 empty] | 0
|  |  | накладные расходы | [8 empty] | 0
|  |  | сметная прибыль | [8 empty] | 0
|  |  | ВСЕГО монтажные работы | [8 empty] | 0
в том числе
|  |  | Всего прямые затраты | [8 empty] | 0
в том числе
|  |  | оплата труда (ОТ) | [8 empty] | 0
|  |  | эксплуатация машин и механизмов | [8 empty] | 0
в том числе
|  |  | эксплуатация машин и механизмов | [8 empty] | 0
в том числе
|  |  | оплата труда машинистов (ОТм) | [8 empty] | 0
|  |  | доплаты к оплате труда машинистов | [8 empty] | 0
|  |  | материальные ресурсы | [8 empty] | 0
в том числе
|  |  | материальные ресурсы без учета дополнительной перевозки | [8 empty] | 0
|  |  | дополнительная перевозка материальных ресурсов | [8 empty] | 0
|  |  | перевозка | [8 empty] | 0
|  |  | ФОТ (справочно) | [8 empty] | 0
|  |  | накладные расходы | [8 empty] | 0
|  |  | сметная прибыль | [8 empty] | 0
|  |  | ВСЕГО оборудование | [8 empty] | 0
в том числе
|  |  | оборудование без учета дополнительной перевозки | [8 empty] | 0
|  |  | дополнительная перевозка оборудования | [8 empty] | 0
|  |  | ВСЕГО прочие затраты | [8 empty] | 0
в том числе
прочие затраты
|  |  | прочие затраты | [8 empty] | 0
|  |  | прочие перевозки | [8 empty] | 0
|  |  | Хозяйственный инвентарь | [8 empty] | 0
|  |  | Пусконаладочные работы | [8 empty] | 0
в том числе
|  |  | Всего прямые затраты | [8 empty] | 0
в том числе
|  |  | оплата труда (ОТ) | [8 empty] | 0
|  |  | эксплуатация машин и механизмов | [8 empty] | 0
в том числе
|  |  | эксплуатация машин и механизмов | [8 empty] | 0
в том числе
|  |  | оплата труда машинистов (ОТм) | [8 empty] | 0
|  |  | доплаты к оплате труда машинистов | [8 empty] | 0
|  |  | материальные ресурсы | [8 empty] | 0
в том числе
|  |  | материальные ресурсы без учета дополнительной перевозки | [8 empty] | 0
|  |  | дополнительная перевозка материальных ресурсов | [8 empty] | 0
|  |  | перевозка | [8 empty] | 0
|  |  | ФОТ (справочно) | [8 empty] | 0
|  |  | накладные расходы | [8 empty] | 0
|  |  | сметная прибыль | [8 empty] | 0
|  |  | ВСЕГО по акту | [8 empty] | 0
в том числе
|  |  | Всего прямые затраты | [8 empty] | 0
в том числе
|  |  | оплата труда (ОТ) | [8 empty] | 0
|  |  | эксплуатация машин и механизмов | [8 empty] | 0
в том числе
|  |  | эксплуатация машин и механизмов | [8 empty] | 0
в том числе
|  |  | оплата труда машинистов (ОТм) | [8 empty] | 0
|  |  | доплаты к оплате труда машинистов | [8 empty] | 0
|  |  | материальные ресурсы | [8 empty] | 0
в том числе
|  |  | материальные ресурсы без учета дополнительной перевозки | [8 empty] | 0
|  |  | дополнительная перевозка материальных ресурсов | [8 empty] | 0
|  |  | перевозка | [8 empty] | 0
|  |  | Всего ФОТ (справочно) | [8 empty] | 0
|  |  | Всего накладные расходы | [8 empty] | 0
|  |  | Всего сметная прибыль | [8 empty] | 0
|  |  | Всего оборудование | [8 empty] | 0
в том числе
|  |  | оборудование без учета дополнительной перевозки | [8 empty] | 0
|  |  | дополнительная перевозка оборудования | [8 empty] | 0
|  |  | Всего прочие затраты | [8 empty] | 0
Справочно
|  |  | материальные ресурсы, отсутствующие в ФРСН | [8 empty] | 0
|  |  | оборудование, отсутствующие в ФРСН | [8 empty] | 0
|  |  | затраты труда рабочих |  |  |  | 0
|  |  | затраты труда машинистов |  |  |  | 0
Сдал
[должность,подпись(инициалы,фамилия)]
Принял
[должность,подпись(инициалы,фамилия)]

## Акт КС-2 09-01-01_1 (hidden)
Smeta.RU (495) 974-1589
Унифицированная форма № КС-2
Утверждена постановлением Госкомстата России
от 11.11.99. № 100
Код
[9 empty] | Форма по ОКУД | 322005
Инвестор |  | Публичное акционерное общество "Россети Московский регион", 115114, Москва г, проезд Павелецкий 2-й, д. 3, стр. 2, Тел.: (495) 662-40-70 | [6 empty] | по ОКПО
|  | организация, адрес, телефон, факс | [7 empty] | 75273098
Заказчик |  | Публичное акционерное общество "Россети Московский регион", 115114, Москва г, проезд Павелецкий 2-й, д. 3, стр. 2, Тел.: (495) 662-40-70 | [6 empty] | по ОКПО
|  | организация, адрес, телефон, факс | [7 empty] | 6156482
Подрядчик |  | ООО "Строительная компания Вертикаль", 143260, Московская обл., Можайский р-н, п. Уваровка, ул. Привольная, д.1 | [6 empty] | по ОКПО
организация, адрес, телефон, факс
Стройка |  | Реконструкция ТП-10/0,4 кВ №1797 с заменой на КТП-10/0,4 кВ с трансформатором 400 кВА ПС-110 кВ №355 "Можайск", в т.ч. ПИР, МО, Можайский р-н, д. Пушкино, АЗС "Газпромнефть", 50:18:0080441:36
наименование, адрес
Объект |  | д. Пушкино (ООО "ГАЗПРОМНЕФТЬ - ЦЕНТР") I-333196
наименование
Вид деятельности по ОКДП
[7 empty] | Договор подряда |  | номер | СКВ-ЗЭС-18/2024-ПКЛ
[9 empty] | дата | 2024-12-19
Вид операции
[6 empty] | Номер документа | Дата составления | Отчетный период
[8 empty] | с | по
[6 empty] | 1 | 2026-06-30 | 2026-06-01 | 2026-06-30
AKT
О ПРИЕМКЕ ВЫПОЛНЕННЫХ РАБОТ
Составлен(а) в текущем уровне цен на май 2025 года
№ п/п |  | Обоснование | Наименование работ и затрат | Единица измерения | Количество |  |  | Сметная стоимость, руб.
№ п/п | поз. по сме-те
[5 empty] | на единицу измерения | коэффициенты | всего с учетом коэффициентов | на единицу измерения в базисном уровне цен | индекс | на единицу измерения в текущем уровне цен | коэффициенты | всего в текущем уровне цен
1 | 2 | 3 | 4 | 5 | 6 | 7 | 8 | 9 | 10 | 11 | 12 | 13
Локальная смета 09-01-01. Пусконаладочные работы ВЛ-10 кВ
Раздел: Пусконаладочные работы
1 | 1 | ГЭСНп 01-11-011-01 | Проверка наличия цепи между заземлителями и заземленными элементами | 100 измерений | 0.02 |  | 0.02
Объем: 0,02=2/100
|  | 1 | ОТ (ЗТ) | чел.-ч. |  |  | 0.2592 |  |  |  |  | 173.18
|  | 2-100-06 | Рабочий 6 разряда | чел.-ч | 6.48 |  | 0.1296 |  |  | 675.65 |  | 87.56
|  | 3-200-03 | Инженер III категории | чел.-ч | 6.48 |  | 0.1296 |  |  | 660.63 |  | 85.62
|  |  | Итого прямые затраты | [8 empty] | 173.18
|  |  | ФОТ | [8 empty] | 173.18
|  | Пр/812-083.0-1 | НР Пусконаладочные работы | % | 74 |  | 74 |  |  |  |  | 128.15
|  | Пр/774-083.0 | СП Пусконаладочные работы | % | 36 |  | 36 |  |  |  |  | 62.34
|  |  | Всего по позиции | [5 empty] | 18183.5 |  | 363.67 |  | 19.78 | 9.62 | 363.67 | 0 | = | 173.18 | 0 | = | 0 | 128.15 | 62.34 | 363.67 | 290.94 | 72.73 | 200001 | 1 | 4
2 | 2 | ГЭСНп 01-11-010-01 | Измерение сопротивления растеканию тока: заземлителя | измерение | 2 |  | 2
|  | 1 | ОТ (ЗТ) | чел.-ч. |  |  | 2 |  |  |  |  | 1336.28
|  | 2-100-06 | Рабочий 6 разряда | чел.-ч | 0.5 |  | 1 |  |  | 675.65 |  | 675.65
|  | 3-200-03 | Инженер III категории | чел.-ч | 0.5 |  | 1 |  |  | 660.63 |  | 660.63
|  |  | Итого прямые затраты | [8 empty] | 1336.28
|  |  | ФОТ | [8 empty] | 1336.28
|  | Пр/812-083.0-1 | НР Пусконаладочные работы | % | 74 |  | 74 |  |  |  |  | 988.85
|  | Пр/774-083.0 | СП Пусконаладочные работы | % | 36 |  | 36 |  |  |  |  | 481.06
|  |  | Всего по позиции | [5 empty] | 1403.095 |  | 2806.19 |  | 1977.69 | 962.12 | 2806.19 | 0 | = | 1336.28 | 0 | = | 0 | 988.85 | 481.06 | 2806.19 | 2244.95 | 561.24 | 200001 | 2 | 4
3 | 3 | ГЭСНп 01-11-024-02 | Фазировка электрической линии или трансформатора с сетью напряжением: свыше 1 кВ | ШТ | 1 |  | 1
|  | 1 | ОТ (ЗТ) | чел.-ч. |  |  | 1.62 |  |  |  |  | 1082.39
|  | 2-100-06 | Рабочий 6 разряда | чел.-ч | 0.81 |  | 0.81 |  |  | 675.65 |  | 547.28
|  | 3-200-03 | Инженер III категории | чел.-ч | 0.81 |  | 0.81 |  |  | 660.63 |  | 535.11
|  |  | Итого прямые затраты | [8 empty] | 1082.39
|  |  | ФОТ | [8 empty] | 1082.39
|  | Пр/812-083.0-1 | НР Пусконаладочные работы | % | 74 |  | 74 |  |  |  |  | 800.97
|  | Пр/774-083.0 | СП Пусконаладочные работы | % | 36 |  | 36 |  |  |  |  | 389.66
|  |  | Всего по позиции | [5 empty] | 2273.02 |  | 2273.02 |  | 988.85 | 481.06 | 2273.02 | 0 | = | 1082.39 | 0 | = | 0 | 800.97 | 389.66 | 2273.02 | 1818.42 | 454.6 | 200001 | 3 | 4
4 | 4 | ГЭСНп 01-11-012-01 | Определение удельного сопротивления грунта | измерение | 1 |  | 1
|  | 1 | ОТ (ЗТ) | чел.-ч. |  |  | 3.24 |  |  |  |  | 2164.77
|  | 2-100-06 | Рабочий 6 разряда | чел.-ч | 1.62 |  | 1.62 |  |  | 675.65 |  | 1094.55
|  | 3-200-03 | Инженер III категории | чел.-ч | 1.62 |  | 1.62 |  |  | 660.63 |  | 1070.22
|  |  | Итого прямые затраты | [8 empty] | 2164.77
|  |  | ФОТ | [8 empty] | 2164.77
|  | Пр/812-083.0-1 | НР Пусконаладочные работы | % | 74 |  | 74 |  |  |  |  | 1601.93
|  | Пр/774-083.0 | СП Пусконаладочные работы | % | 36 |  | 36 |  |  |  |  | 779.32
|  |  | Всего по позиции | [5 empty] | 4546.02 |  | 4546.02 |  | 988.85 | 481.06 | 4546.02 | 0 | = | 2164.77 | 0 | = | 0 | 1601.93 | 779.32 | 4546.02 | 3636.82 | 909.2 | 200001 | 4 | 4
|  |  | Итого прямые затраты по разделу | [8 empty] | 4756.62
в том числе
|  |  | оплата труда | [8 empty] | 4756.62
|  |  | эксплуатация машин и механизмов | [8 empty] | 0
в том числе
|  |  | эксплуатация машин и механизмов | [8 empty] | 0
в том числе
|  |  | оплата труда машинистов (ОТм) | [8 empty] | 0
|  |  | доплаты к оплате труда машинистов | [8 empty] | 0
|  |  | материальные ресурсы | [8 empty] | 0
в том числе
|  |  | материальные ресурсы без учета дополнительной перевозки | [8 empty] | 0
|  |  | дополнительная перевозка материальных ресурсов | [8 empty] | 0
|  |  | перевозка | [8 empty] | 0
|  |  | Всего ФОТ (справочно) | [8 empty] | 4756.62
|  |  | Всего накладные расходы | [8 empty] | 3519.9
|  |  | Всего сметная прибыль | [8 empty] | 1712.38
|  |  | Итого оборудование | [8 empty] | 0
в том числе
|  |  | оборудование без учета дополнительной перевозки | [8 empty] | 0
|  |  | дополнительная перевозка оборудования | [8 empty] | 0
Итого прочие затраты
|  |  | Итого прочие затраты | [8 empty] | 0
|  |  | Итого хозяйственный инвентарь | [8 empty] | 0
|  |  | Итого по разделу | [8 empty] | 9988.9
Справочно
|  |  | материальные ресурсы, отсутствующие в ФРСН | [8 empty] | 0
|  |  | оборудование, отсутствующие в ФРСН | [8 empty] | 0
|  |  | затраты труда рабочих |  |  |  | 7.1192
|  |  | затраты труда машинистов |  |  |  | 0
ИТОГИ ПО АКТУ
|  |  | ВСЕГО строительные работы | [8 empty] | 0
в том числе
|  |  | Всего прямые затраты | [8 empty] | 0
в том числе
|  |  | оплата труда (ОТ) | [8 empty] | 0
|  |  | эксплуатация машин и механизмов | [8 empty] | 0
в том числе
|  |  | эксплуатация машин и механизмов | [8 empty] | 0
в том числе
|  |  | оплата труда машинистов (ОТм) | [8 empty] | 0
|  |  | доплаты к оплате труда машинистов | [8 empty] | 0
|  |  | материальные ресурсы | [8 empty] | 0
в том числе
|  |  | материальные ресурсы без учета дополнительной перевозки | [8 empty] | 0
|  |  | дополнительная перевозка материальных ресурсов | [8 empty] | 0
|  |  | перевозка | [8 empty] | 0
|  |  | ФОТ (справочно) | [8 empty] | 0
|  |  | накладные расходы | [8 empty] | 0
|  |  | сметная прибыль | [8 empty] | 0
|  |  | ВСЕГО монтажные работы | [8 empty] | 0
в том числе
|  |  | Всего прямые затраты | [8 empty] | 0
в том числе
|  |  | оплата труда (ОТ) | [8 empty] | 0
|  |  | эксплуатация машин и механизмов | [8 empty] | 0
в том числе
|  |  | эксплуатация машин и механизмов | [8 empty] | 0
в том числе
|  |  | оплата труда машинистов (ОТм) | [8 empty] | 0
|  |  | доплаты к оплате труда машинистов | [8 empty] | 0
|  |  | материальные ресурсы | [8 empty] | 0
в том числе
|  |  | материальные ресурсы без учета дополнительной перевозки | [8 empty] | 0
|  |  | дополнительная перевозка материальных ресурсов | [8 empty] | 0
|  |  | перевозка | [8 empty] | 0
|  |  | ФОТ (справочно) | [8 empty] | 0
|  |  | накладные расходы | [8 empty] | 0
|  |  | сметная прибыль | [8 empty] | 0
|  |  | ВСЕГО оборудование | [8 empty] | 0
в том числе
|  |  | оборудование без учета дополнительной перевозки | [8 empty] | 0
|  |  | дополнительная перевозка оборудования | [8 empty] | 0
|  |  | ВСЕГО прочие затраты | [8 empty] | 9988.9
в том числе
прочие затраты
|  |  | прочие затраты | [8 empty] | 0
|  |  | прочие перевозки | [8 empty] | 0
|  |  | Хозяйственный инвентарь | [8 empty] | 0
|  |  | Пусконаладочные работы | [8 empty] | 9988.9
в том числе
|  |  | Всего прямые затраты | [8 empty] | 4756.62
в том числе
|  |  | оплата труда (ОТ) | [8 empty] | 4756.62
|  |  | эксплуатация машин и механизмов | [8 empty] | 0
в том числе
|  |  | эксплуатация машин и механизмов | [8 empty] | 0
в том числе
|  |  | оплата труда машинистов (ОТм) | [8 empty] | 0
|  |  | доплаты к оплате труда машинистов | [8 empty] | 0
|  |  | материальные ресурсы | [8 empty] | 0
в том числе
|  |  | материальные ресурсы без учета дополнительной перевозки | [8 empty] | 0
|  |  | дополнительная перевозка материальных ресурсов | [8 empty] | 0
|  |  | перевозка | [8 empty] | 0
|  |  | ФОТ (справочно) | [8 empty] | 4756.62
|  |  | накладные расходы | [8 empty] | 3519.9
|  |  | сметная прибыль | [8 empty] | 1712.38
|  |  | ВСЕГО по акту | [8 empty] | 9988.9
в том числе
|  |  | Всего прямые затраты | [8 empty] | 4756.62
в том числе
|  |  | оплата труда (ОТ) | [8 empty] | 4756.62
|  |  | эксплуатация машин и механизмов | [8 empty] | 0
в том числе
|  |  | эксплуатация машин и механизмов | [8 empty] | 0
в том числе
|  |  | оплата труда машинистов (ОТм) | [8 empty] | 0
|  |  | доплаты к оплате труда машинистов | [8 empty] | 0
|  |  | материальные ресурсы | [8 empty] | 0
в том числе
|  |  | материальные ресурсы без учета дополнительной перевозки | [8 empty] | 0
|  |  | дополнительная перевозка материальных ресурсов | [8 empty] | 0
|  |  | перевозка | [8 empty] | 0
|  |  | Всего ФОТ (справочно) | [8 empty] | 4756.62
|  |  | Всего накладные расходы | [8 empty] | 3519.9
|  |  | Всего сметная прибыль | [8 empty] | 1712.38
|  |  | Всего оборудование | [8 empty] | 0
в том числе
|  |  | оборудование без учета дополнительной перевозки | [8 empty] | 0
|  |  | дополнительная перевозка оборудования | [8 empty] | 0
|  |  | Всего прочие затраты | [8 empty] | 9988.9
Справочно
|  |  | материальные ресурсы, отсутствующие в ФРСН | [8 empty] | 0
|  |  | оборудование, отсутствующие в ФРСН | [8 empty] | 0
|  |  | затраты труда рабочих |  |  |  | 7.1192
|  |  | затраты труда машинистов |  |  |  | 0
Сдал
[должность,подпись(инициалы,фамилия)]
Принял
[должность,подпись(инициалы,фамилия)]

## Акт КС-2 09-01-02_1 (hidden)
Smeta.RU (495) 974-1589
Унифицированная форма № КС-2
Утверждена постановлением Госкомстата России
от 11.11.99. № 100
Код
[9 empty] | Форма по ОКУД | 322005
Инвестор |  | Публичное акционерное общество "Россети Московский регион", 115114, Москва г, проезд Павелецкий 2-й, д. 3, стр. 2, Тел.: (495) 662-40-70 | [6 empty] | по ОКПО
|  | организация, адрес, телефон, факс | [7 empty] | 75273098
Заказчик |  | Публичное акционерное общество "Россети Московский регион", 115114, Москва г, проезд Павелецкий 2-й, д. 3, стр. 2, Тел.: (495) 662-40-70 | [6 empty] | по ОКПО
|  | организация, адрес, телефон, факс | [7 empty] | 6156482
Подрядчик |  | ООО "Строительная компания Вертикаль", 143260, Московская обл., Можайский р-н, п. Уваровка, ул. Привольная, д.1 | [6 empty] | по ОКПО
организация, адрес, телефон, факс
Стройка |  | Реконструкция ТП-10/0,4 кВ №1797 с заменой на КТП-10/0,4 кВ с трансформатором 400 кВА ПС-110 кВ №355 "Можайск", в т.ч. ПИР, МО, Можайский р-н, д. Пушкино, АЗС "Газпромнефть", 50:18:0080441:36
наименование, адрес
Объект |  | д. Пушкино (ООО "ГАЗПРОМНЕФТЬ - ЦЕНТР") I-333196
наименование
Вид деятельности по ОКДП
[7 empty] | Договор подряда |  | номер | СКВ-ЗЭС-18/2024-ПКЛ
[9 empty] | дата | 2024-12-19
Вид операции
[6 empty] | Номер документа | Дата составления | Отчетный период
[8 empty] | с | по
[6 empty] | 1 | 2026-06-30 | 2026-06-01 | 2026-06-30
AKT
О ПРИЕМКЕ ВЫПОЛНЕННЫХ РАБОТ
Составлен(а) в текущем уровне цен на май 2025 года
№ п/п |  | Обоснование | Наименование работ и затрат | Единица измерения | Количество |  |  | Сметная стоимость, руб.
№ п/п | поз. по сме-те
[5 empty] | на единицу измерения | коэффициенты | всего с учетом коэффициентов | на единицу измерения в базисном уровне цен | индекс | на единицу измерения в текущем уровне цен | коэффициенты | всего в текущем уровне цен
1 | 2 | 3 | 4 | 5 | 6 | 7 | 8 | 9 | 10 | 11 | 12 | 13
Локальная смета 09-01-02. Пусконаладочные работы КТП-630/10/0,4 кВ
Раздел: Пусконаладочные работы
1 | 1 | ГЭСНп 01-11-011-01 | Проверка наличия цепи между заземлителями и заземленными элементами | 100 измерений | 0.1 |  | 0.1
Объем: 0,1=10/100
|  | 1 | ОТ (ЗТ) | чел.-ч. |  |  | 1.296 |  |  |  |  | 865.91
|  | 2-100-06 | Рабочий 6 разряда | чел.-ч | 6.48 |  | 0.648 |  |  | 675.65 |  | 437.82
|  | 3-200-03 | Инженер III категории | чел.-ч | 6.48 |  | 0.648 |  |  | 660.63 |  | 428.09
|  |  | Итого прямые затраты | [8 empty] | 865.91
|  |  | ФОТ | [8 empty] | 865.91
|  | Пр/812-083.0-1 | НР Пусконаладочные работы | % | 74 |  | 74 |  |  |  |  | 640.77
|  | Пр/774-083.0 | СП Пусконаладочные работы | % | 36 |  | 36 |  |  |  |  | 311.73
|  |  | Всего по позиции | [5 empty] | 18184.1 |  | 1818.41 |  | 98.89 | 48.11 | 1818.41 | 0 | = | 865.91 | 0 | = | 0 | 640.77 | 311.73 | 1818.41 | 1454.73 | 363.68 | 200001 | 1 | 4
2 | 2 | ГЭСНп 01-11-010-03 | Измерение сопротивления растеканию тока: контура с диагональю до 200 м | измерение | 1 |  | 1
|  | 1 | ОТ (ЗТ) | чел.-ч. |  |  | 3.24 |  |  |  |  | 2164.77
|  | 2-100-06 | Рабочий 6 разряда | чел.-ч | 1.62 |  | 1.62 |  |  | 675.65 |  | 1094.55
|  | 3-200-03 | Инженер III категории | чел.-ч | 1.62 |  | 1.62 |  |  | 660.63 |  | 1070.22
|  |  | Итого прямые затраты | [8 empty] | 2164.77
|  |  | ФОТ | [8 empty] | 2164.77
|  | Пр/812-083.0-1 | НР Пусконаладочные работы | % | 74 |  | 74 |  |  |  |  | 1601.93
|  | Пр/774-083.0 | СП Пусконаладочные работы | % | 36 |  | 36 |  |  |  |  | 779.32
|  |  | Всего по позиции | [5 empty] | 4546.02 |  | 4546.02 |  | 988.85 | 481.06 | 4546.02 | 0 | = | 2164.77 | 0 | = | 0 | 1601.93 | 779.32 | 4546.02 | 3636.82 | 909.2 | 200001 | 2 | 4
3 | 3 | ГЭСНп 01-03-008-01 | Выключатель: нагрузки напряжением до 11 кВ | ШТ | 1 |  | 1
|  | 1 | ОТ (ЗТ) | чел.-ч. |  |  | 8.1 |  |  |  |  | 5168.73
|  | 2-100-04 | Рабочий 4 разряда | чел.-ч | 1.62 |  | 1.62 |  |  | 502.98 |  | 814.83
|  | 3-100-02 | Техник II категории | чел.-ч | 1.62 |  | 1.62 |  |  | 480.46 |  | 778.35
|  | 3-200-02 | Инженер II категории | чел.-ч | 4.86 |  | 4.86 |  |  | 735.71 |  | 3575.55
|  |  | Итого прямые затраты | [8 empty] | 5168.73
|  |  | ФОТ | [8 empty] | 5168.73
|  | Пр/812-083.0-1 | НР Пусконаладочные работы | % | 74 |  | 74 |  |  |  |  | 3824.86
|  | Пр/774-083.0 | СП Пусконаладочные работы | % | 36 |  | 36 |  |  |  |  | 1860.74
|  |  | Всего по позиции | [5 empty] | 10854.33 |  | 10854.33 |  | 1272.17 | 618.89 | 10854.33 | 0 | = | 5168.73 | 0 | = | 0 | 3824.86 | 1860.74 | 10854.33 | 8683.46 | 2170.87 | 200001 | 3 | 4
4 | 4 | ГЭСНп 01-03-002-05 | Выключатель трехполюсный напряжением до 1 кВ с: электромагнитным, тепловым или комбинированным расцепителем, номинальный ток до 200 А | ШТ | 2 |  | 2
|  | 1 | ОТ (ЗТ) | чел.-ч. |  |  | 5.4 |  |  |  |  | 2655.29
|  | 2-100-04 | Рабочий 4 разряда | чел.-ч | 1.35 |  | 2.7 |  |  | 502.98 |  | 1358.05
|  | 3-100-02 | Техник II категории | чел.-ч | 1.35 |  | 2.7 |  |  | 480.46 |  | 1297.24
|  |  | Итого прямые затраты | [8 empty] | 2655.29
|  |  | ФОТ | [8 empty] | 2655.29
|  | Пр/812-083.0-1 | НР Пусконаладочные работы | % | 74 |  | 74 |  |  |  |  | 1964.91
|  | Пр/774-083.0 | СП Пусконаладочные работы | % | 36 |  | 36 |  |  |  |  | 955.9
|  |  | Всего по позиции | [5 empty] | 2788.05 |  | 5576.1 |  | 1455.49 | 708.08 | 5576.1 | 0 | = | 2655.29 | 0 | = | 0 | 1964.91 | 955.9 | 5576.1 | 4460.88 | 1115.22 | 200001 | 4 | 4
5 | 5 | ГЭСНп 01-03-002-06 | Выключатель трехполюсный напряжением до 1 кВ с: электромагнитным, тепловым или комбинированным расцепителем, номинальный ток до 600 А | ШТ | 2 |  | 2
|  | 1 | ОТ (ЗТ) | чел.-ч. |  |  | 7.2 |  |  |  |  | 3540.39
|  | 2-100-04 | Рабочий 4 разряда | чел.-ч | 1.8 |  | 3.6 |  |  | 502.98 |  | 1810.73
|  | 3-100-02 | Техник II категории | чел.-ч | 1.8 |  | 3.6 |  |  | 480.46 |  | 1729.66
|  |  | Итого прямые затраты | [8 empty] | 3540.39
|  |  | ФОТ | [8 empty] | 3540.39
|  | Пр/812-083.0-1 | НР Пусконаладочные работы | % | 74 |  | 74 |  |  |  |  | 2619.89
|  | Пр/774-083.0 | СП Пусконаладочные работы | % | 36 |  | 36 |  |  |  |  | 1274.54
|  |  | Всего по позиции | [5 empty] | 3717.41 |  | 7434.82 |  | 1455.49 | 708.08 | 7434.82 | 0 | = | 3540.39 | 0 | = | 0 | 2619.89 | 1274.54 | 7434.82 | 5947.86 | 1486.96 | 200001 | 5 | 4
6 | 6 | ГЭСНп 01-03-002-07 | Выключатель трехполюсный напряжением до 1 кВ с: электромагнитным, тепловым или комбинированным расцепителем, номинальный ток до 1000 А | ШТ | 2 |  | 2
|  | 1 | ОТ (ЗТ) | чел.-ч. |  |  | 9 |  |  |  |  | 4425.48
|  | 2-100-04 | Рабочий 4 разряда | чел.-ч | 2.25 |  | 4.5 |  |  | 502.98 |  | 2263.41
|  | 3-100-02 | Техник II категории | чел.-ч | 2.25 |  | 4.5 |  |  | 480.46 |  | 2162.07
|  |  | Итого прямые затраты | [8 empty] | 4425.48
|  |  | ФОТ | [8 empty] | 4425.48
|  | Пр/812-083.0-1 | НР Пусконаладочные работы | % | 74 |  | 74 |  |  |  |  | 3274.86
|  | Пр/774-083.0 | СП Пусконаладочные работы | % | 36 |  | 36 |  |  |  |  | 1593.17
|  |  | Всего по позиции | [5 empty] | 4646.755 |  | 9293.51 |  | 1455.49 | 708.08 | 9293.51 | 0 | = | 4425.48 | 0 | = | 0 | 3274.86 | 1593.17 | 9293.51 | 7434.81 | 1858.7 | 200001 | 6 | 4
7 | 7 | ГЭСНп 01-02-017-01 | Трансформатор тока измерительный выносной напряжением: до 1 кВ | ШТ | 3 |  | 3
|  | 1 | ОТ (ЗТ) | чел.-ч. |  |  | 3.9 |  |  |  |  | 2471.08
|  | 3-100-02 | Техник II категории | чел.-ч | 0.52 |  | 1.56 |  |  | 480.46 |  | 749.52
|  | 3-200-02 | Инженер II категории | чел.-ч | 0.78 |  | 2.34 |  |  | 735.71 |  | 1721.56
|  |  | Итого прямые затраты | [8 empty] | 2471.08
|  |  | ФОТ | [8 empty] | 2471.08
|  | Пр/812-083.0-1 | НР Пусконаладочные работы | % | 74 |  | 74 |  |  |  |  | 1828.6
|  | Пр/774-083.0 | СП Пусконаладочные работы | % | 36 |  | 36 |  |  |  |  | 889.59
|  |  | Всего по позиции | [5 empty] | 1729.7567 |  | 5189.27 |  | 2699.9 | 1313.46 | 5189.27 | 0 | = | 2471.08 | 0 | = | 0 | 1828.6 | 889.59 | 5189.27 | 4151.42 | 1037.85 | 200001 | 7 | 4
8 | 8 | ГЭСНп 01-12-010-03 | Испытание: вторичной обмотки трансформатора измерительного | испытание | 3 |  | 3
|  | 1 | ОТ (ЗТ) | чел.-ч. |  |  | 4.86 |  |  |  |  | 3268.12
|  | 2-100-05 | Рабочий 5 разряда | чел.-ч | 0.65 |  | 1.95 |  |  | 578.05 |  | 1127.2
|  | 3-200-02 | Инженер II категории | чел.-ч | 0.97 |  | 2.91 |  |  | 735.71 |  | 2140.92
|  |  | Итого прямые затраты | [8 empty] | 3268.12
|  |  | ФОТ | [8 empty] | 3268.12
|  | Пр/812-083.0-1 | НР Пусконаладочные работы | % | 74 |  | 74 |  |  |  |  | 2418.41
|  | Пр/774-083.0 | СП Пусконаладочные работы | % | 36 |  | 36 |  |  |  |  | 1176.52
|  |  | Всего по позиции | [5 empty] | 2287.6833 |  | 6863.05 |  | 2916.55 | 1418.86 | 6863.05 | 0 | = | 3268.12 | 0 | = | 0 | 2418.41 | 1176.52 | 6863.05 | 5490.44 | 1372.61 | 200001 | 8 | 4
9 | 9 | ГЭСНп 01-11-013-01 | Замер полного сопротивления цепи "фаза-нуль" | ШТ | 1 |  | 1
|  | 1 | ОТ (ЗТ) | чел.-ч. |  |  | 1 |  |  |  |  | 668.15
|  | 2-100-06 | Рабочий 6 разряда | чел.-ч | 0.5 |  | 0.5 |  |  | 675.65 |  | 337.83
|  | 3-200-03 | Инженер III категории | чел.-ч | 0.5 |  | 0.5 |  |  | 660.63 |  | 330.32
|  |  | Итого прямые затраты | [8 empty] | 668.15
|  |  | ФОТ | [8 empty] | 668.15
|  | Пр/812-083.0-1 | НР Пусконаладочные работы | % | 74 |  | 74 |  |  |  |  | 494.43
|  | Пр/774-083.0 | СП Пусконаладочные работы | % | 36 |  | 36 |  |  |  |  | 240.53
|  |  | Всего по позиции | [5 empty] | 1403.11 |  | 1403.11 |  | 988.85 | 481.06 | 1403.11 | 0 | = | 668.15 | 0 | = | 0 | 494.43 | 240.53 | 1403.11 | 1122.49 | 280.62 | 200001 | 9 | 4
|  |  | Итого прямые затраты по разделу | [8 empty] | 25227.92
в том числе
|  |  | оплата труда | [8 empty] | 25227.92
|  |  | эксплуатация машин и механизмов | [8 empty] | 0
в том числе
|  |  | эксплуатация машин и механизмов | [8 empty] | 0
в том числе
|  |  | оплата труда машинистов (ОТм) | [8 empty] | 0
|  |  | доплаты к оплате труда машинистов | [8 empty] | 0
|  |  | материальные ресурсы | [8 empty] | 0
в том числе
|  |  | материальные ресурсы без учета дополнительной перевозки | [8 empty] | 0
|  |  | дополнительная перевозка материальных ресурсов | [8 empty] | 0
|  |  | перевозка | [8 empty] | 0
|  |  | Всего ФОТ (справочно) | [8 empty] | 25227.92
|  |  | Всего накладные расходы | [8 empty] | 18668.66
|  |  | Всего сметная прибыль | [8 empty] | 9082.04
|  |  | Итого оборудование | [8 empty] | 0
в том числе
|  |  | оборудование без учета дополнительной перевозки | [8 empty] | 0
|  |  | дополнительная перевозка оборудования | [8 empty] | 0
Итого прочие затраты
|  |  | Итого прочие затраты | [8 empty] | 0
|  |  | Итого хозяйственный инвентарь | [8 empty] | 0
|  |  | Итого по разделу | [8 empty] | 52978.62
Справочно
|  |  | материальные ресурсы, отсутствующие в ФРСН | [8 empty] | 0
|  |  | оборудование, отсутствующие в ФРСН | [8 empty] | 0
|  |  | затраты труда рабочих |  |  |  | 43.996
|  |  | затраты труда машинистов |  |  |  | 0
ИТОГИ ПО АКТУ
|  |  | ВСЕГО строительные работы | [8 empty] | 0
в том числе
|  |  | Всего прямые затраты | [8 empty] | 0
в том числе
|  |  | оплата труда (ОТ) | [8 empty] | 0
|  |  | эксплуатация машин и механизмов | [8 empty] | 0
в том числе
|  |  | эксплуатация машин и механизмов | [8 empty] | 0
в том числе
|  |  | оплата труда машинистов (ОТм) | [8 empty] | 0
|  |  | доплаты к оплате труда машинистов | [8 empty] | 0
|  |  | материальные ресурсы | [8 empty] | 0
в том числе
|  |  | материальные ресурсы без учета дополнительной перевозки | [8 empty] | 0
|  |  | дополнительная перевозка материальных ресурсов | [8 empty] | 0
|  |  | перевозка | [8 empty] | 0
|  |  | ФОТ (справочно) | [8 empty] | 0
|  |  | накладные расходы | [8 empty] | 0
|  |  | сметная прибыль | [8 empty] | 0
|  |  | ВСЕГО монтажные работы | [8 empty] | 0
в том числе
|  |  | Всего прямые затраты | [8 empty] | 0
в том числе
|  |  | оплата труда (ОТ) | [8 empty] | 0
|  |  | эксплуатация машин и механизмов | [8 empty] | 0
в том числе
|  |  | эксплуатация машин и механизмов | [8 empty] | 0
в том числе
|  |  | оплата труда машинистов (ОТм) | [8 empty] | 0
|  |  | доплаты к оплате труда машинистов | [8 empty] | 0
|  |  | материальные ресурсы | [8 empty] | 0
в том числе
|  |  | материальные ресурсы без учета дополнительной перевозки | [8 empty] | 0
|  |  | дополнительная перевозка материальных ресурсов | [8 empty] | 0
|  |  | перевозка | [8 empty] | 0
|  |  | ФОТ (справочно) | [8 empty] | 0
|  |  | накладные расходы | [8 empty] | 0
|  |  | сметная прибыль | [8 empty] | 0
|  |  | ВСЕГО оборудование | [8 empty] | 0
в том числе
|  |  | оборудование без учета дополнительной перевозки | [8 empty] | 0
|  |  | дополнительная перевозка оборудования | [8 empty] | 0
|  |  | ВСЕГО прочие затраты | [8 empty] | 52978.62
в том числе
прочие затраты
|  |  | прочие затраты | [8 empty] | 0
|  |  | прочие перевозки | [8 empty] | 0
|  |  | Хозяйственный инвентарь | [8 empty] | 0
|  |  | Пусконаладочные работы | [8 empty] | 52978.62
в том числе
|  |  | Всего прямые затраты | [8 empty] | 25227.92
в том числе
|  |  | оплата труда (ОТ) | [8 empty] | 25227.92
|  |  | эксплуатация машин и механизмов | [8 empty] | 0
в том числе
|  |  | эксплуатация машин и механизмов | [8 empty] | 0
в том числе
|  |  | оплата труда машинистов (ОТм) | [8 empty] | 0
|  |  | доплаты к оплате труда машинистов | [8 empty] | 0
|  |  | материальные ресурсы | [8 empty] | 0
в том числе
|  |  | материальные ресурсы без учета дополнительной перевозки | [8 empty] | 0
|  |  | дополнительная перевозка материальных ресурсов | [8 empty] | 0
|  |  | перевозка | [8 empty] | 0
|  |  | ФОТ (справочно) | [8 empty] | 25227.92
|  |  | накладные расходы | [8 empty] | 18668.66
|  |  | сметная прибыль | [8 empty] | 9082.04
|  |  | ВСЕГО по акту | [8 empty] | 52978.62
в том числе
|  |  | Всего прямые затраты | [8 empty] | 25227.92
в том числе
|  |  | оплата труда (ОТ) | [8 empty] | 25227.92
|  |  | эксплуатация машин и механизмов | [8 empty] | 0
в том числе
|  |  | эксплуатация машин и механизмов | [8 empty] | 0
в том числе
|  |  | оплата труда машинистов (ОТм) | [8 empty] | 0
|  |  | доплаты к оплате труда машинистов | [8 empty] | 0
|  |  | материальные ресурсы | [8 empty] | 0
в том числе
|  |  | материальные ресурсы без учета дополнительной перевозки | [8 empty] | 0
|  |  | дополнительная перевозка материальных ресурсов | [8 empty] | 0
|  |  | перевозка | [8 empty] | 0
|  |  | Всего ФОТ (справочно) | [8 empty] | 25227.92
|  |  | Всего накладные расходы | [8 empty] | 18668.66
|  |  | Всего сметная прибыль | [8 empty] | 9082.04
|  |  | Всего оборудование | [8 empty] | 0
в том числе
|  |  | оборудование без учета дополнительной перевозки | [8 empty] | 0
|  |  | дополнительная перевозка оборудования | [8 empty] | 0
|  |  | Всего прочие затраты | [8 empty] | 52978.62
Справочно
|  |  | материальные ресурсы, отсутствующие в ФРСН | [8 empty] | 0
|  |  | оборудование, отсутствующие в ФРСН | [8 empty] | 0
|  |  | затраты труда рабочих |  |  |  | 43.996
|  |  | затраты труда машинистов |  |  |  | 0
Сдал
[должность,подпись(инициалы,фамилия)]
Принял
[должность,подпись(инициалы,фамилия)]

## Акт КС-2 09-01-03_1 (hidden)
Smeta.RU (495) 974-1589
Унифицированная форма № КС-2
Утверждена постановлением Госкомстата России
от 11.11.99. № 100
Код
[9 empty] | Форма по ОКУД | 322005
Инвестор |  | Публичное акционерное общество "Россети Московский регион", 115114, Москва г, проезд Павелецкий 2-й, д. 3, стр. 2, Тел.: (495) 662-40-70 | [6 empty] | по ОКПО
|  | организация, адрес, телефон, факс | [7 empty] | 75273098
Заказчик |  | Публичное акционерное общество "Россети Московский регион", 115114, Москва г, проезд Павелецкий 2-й, д. 3, стр. 2, Тел.: (495) 662-40-70 | [6 empty] | по ОКПО
|  | организация, адрес, телефон, факс | [7 empty] | 6156482
Подрядчик |  | ООО "Строительная компания Вертикаль", 143260, Московская обл., Можайский р-н, п. Уваровка, ул. Привольная, д.1 | [6 empty] | по ОКПО
организация, адрес, телефон, факс
Стройка |  | Реконструкция ТП-10/0,4 кВ №1797 с заменой на КТП-10/0,4 кВ с трансформатором 400 кВА ПС-110 кВ №355 "Можайск", в т.ч. ПИР, МО, Можайский р-н, д. Пушкино, АЗС "Газпромнефть", 50:18:0080441:36
наименование, адрес
Объект |  | д. Пушкино (ООО "ГАЗПРОМНЕФТЬ - ЦЕНТР") I-333196
наименование
Вид деятельности по ОКДП
[7 empty] | Договор подряда |  | номер | СКВ-ЗЭС-18/2024-ПКЛ
[9 empty] | дата | 2024-12-19
Вид операции
[6 empty] | Номер документа | Дата составления | Отчетный период
[8 empty] | с | по
[6 empty] | 1 | 2026-06-30 | 2026-06-01 | 2026-06-30
AKT
О ПРИЕМКЕ ВЫПОЛНЕННЫХ РАБОТ
Составлен(а) в текущем уровне цен на май 2025 года
№ п/п |  | Обоснование | Наименование работ и затрат | Единица измерения | Количество |  |  | Сметная стоимость, руб.
№ п/п | поз. по сме-те
[5 empty] | на единицу измерения | коэффициенты | всего с учетом коэффициентов | на единицу измерения в базисном уровне цен | индекс | на единицу измерения в текущем уровне цен | коэффициенты | всего в текущем уровне цен
1 | 2 | 3 | 4 | 5 | 6 | 7 | 8 | 9 | 10 | 11 | 12 | 13
Локальная смета 09-01-03. Пусконаладочные работы ТМГ-400 кВА
Раздел: Пусконаладочные работы
1 | 1 | ГЭСНп 01-12-010-01 | Испытание: обмотки трансформатора силового | испытание | 2 |  | 2
|  | 1 | ОТ (ЗТ) | чел.-ч. |  |  | 4.86 |  |  |  |  | 3269.69
|  | 2-100-05 | Рабочий 5 разряда | чел.-ч | 0.97 |  | 1.94 |  |  | 578.05 |  | 1121.42
|  | 3-200-02 | Инженер II категории | чел.-ч | 1.46 |  | 2.92 |  |  | 735.71 |  | 2148.27
|  |  | Итого прямые затраты | [8 empty] | 3269.69
|  |  | ФОТ | [8 empty] | 3269.69
|  | Пр/812-083.0-1 | НР Пусконаладочные работы | % | 74 |  | 74 |  |  |  |  | 2419.57
|  | Пр/774-083.0 | СП Пусконаладочные работы | % | 36 |  | 36 |  |  |  |  | 1177.09
|  |  | Всего по позиции | [5 empty] | 3433.175 |  | 6866.35 |  | 1944.36 | 945.91 | 6866.35 | 0 | = | 3269.69 | 0 | = | 0 | 2419.57 | 1177.09 | 6866.35 | 5493.08 | 1373.27 | 200001 | 1 | 4
2 | 2 | ГЭСНп 01-02-002-02 | Трансформатор силовой трехфазный масляный двухобмоточный напряжением: до 11 кВ, мощностью до 1,6 МВА | ШТ | 1 |  | 1
|  | 1 | ОТ (ЗТ) | чел.-ч. |  |  | 10.8 |  |  |  |  | 7305.08
|  | 3-100-02 | Техник II категории | чел.-ч | 4.32 |  | 4.32 |  |  | 480.46 |  | 2075.59
|  | 3-200-01 | Инженер I категории | чел.-ч | 6.48 |  | 6.48 |  |  | 807.02 |  | 5229.49
|  |  | Итого прямые затраты | [8 empty] | 7305.08
|  |  | ФОТ | [8 empty] | 7305.08
|  | Пр/812-083.0-1 | НР Пусконаладочные работы | % | 74 |  | 74 |  |  |  |  | 5405.76
|  | Пр/774-083.0 | СП Пусконаладочные работы | % | 36 |  | 36 |  |  |  |  | 2629.83
|  |  | Всего по позиции | [5 empty] | 15340.67 |  | 15340.67 |  | 952.74 | 463.49 | 15340.67 | 0 | = | 7305.08 | 0 | = | 0 | 5405.76 | 2629.83 | 15340.67 | 12272.54 | 3068.13 | 200001 | 2 | 4
|  |  | Итого прямые затраты по разделу | [8 empty] | 10574.77
в том числе
|  |  | оплата труда | [8 empty] | 10574.77
|  |  | эксплуатация машин и механизмов | [8 empty] | 0
в том числе
|  |  | эксплуатация машин и механизмов | [8 empty] | 0
в том числе
|  |  | оплата труда машинистов (ОТм) | [8 empty] | 0
|  |  | доплаты к оплате труда машинистов | [8 empty] | 0
|  |  | материальные ресурсы | [8 empty] | 0
в том числе
|  |  | материальные ресурсы без учета дополнительной перевозки | [8 empty] | 0
|  |  | дополнительная перевозка материальных ресурсов | [8 empty] | 0
|  |  | перевозка | [8 empty] | 0
|  |  | Всего ФОТ (справочно) | [8 empty] | 10574.77
|  |  | Всего накладные расходы | [8 empty] | 7825.33
|  |  | Всего сметная прибыль | [8 empty] | 3806.92
|  |  | Итого оборудование | [8 empty] | 0
в том числе
|  |  | оборудование без учета дополнительной перевозки | [8 empty] | 0
|  |  | дополнительная перевозка оборудования | [8 empty] | 0
Итого прочие затраты
|  |  | Итого прочие затраты | [8 empty] | 0
|  |  | Итого хозяйственный инвентарь | [8 empty] | 0
|  |  | Итого по разделу | [8 empty] | 22207.02
Справочно
|  |  | материальные ресурсы, отсутствующие в ФРСН | [8 empty] | 0
|  |  | оборудование, отсутствующие в ФРСН | [8 empty] | 0
|  |  | затраты труда рабочих |  |  |  | 15.66
|  |  | затраты труда машинистов |  |  |  | 0
ИТОГИ ПО АКТУ
|  |  | ВСЕГО строительные работы | [8 empty] | 0
в том числе
|  |  | Всего прямые затраты | [8 empty] | 0
в том числе
|  |  | оплата труда (ОТ) | [8 empty] | 0
|  |  | эксплуатация машин и механизмов | [8 empty] | 0
в том числе
|  |  | эксплуатация машин и механизмов | [8 empty] | 0
в том числе
|  |  | оплата труда машинистов (ОТм) | [8 empty] | 0
|  |  | доплаты к оплате труда машинистов | [8 empty] | 0
|  |  | материальные ресурсы | [8 empty] | 0
в том числе
|  |  | материальные ресурсы без учета дополнительной перевозки | [8 empty] | 0
|  |  | дополнительная перевозка материальных ресурсов | [8 empty] | 0
|  |  | перевозка | [8 empty] | 0
|  |  | ФОТ (справочно) | [8 empty] | 0
|  |  | накладные расходы | [8 empty] | 0
|  |  | сметная прибыль | [8 empty] | 0
|  |  | ВСЕГО монтажные работы | [8 empty] | 0
в том числе
|  |  | Всего прямые затраты | [8 empty] | 0
в том числе
|  |  | оплата труда (ОТ) | [8 empty] | 0
|  |  | эксплуатация машин и механизмов | [8 empty] | 0
в том числе
|  |  | эксплуатация машин и механизмов | [8 empty] | 0
в том числе
|  |  | оплата труда машинистов (ОТм) | [8 empty] | 0
|  |  | доплаты к оплате труда машинистов | [8 empty] | 0
|  |  | материальные ресурсы | [8 empty] | 0
в том числе
|  |  | материальные ресурсы без учета дополнительной перевозки | [8 empty] | 0
|  |  | дополнительная перевозка материальных ресурсов | [8 empty] | 0
|  |  | перевозка | [8 empty] | 0
|  |  | ФОТ (справочно) | [8 empty] | 0
|  |  | накладные расходы | [8 empty] | 0
|  |  | сметная прибыль | [8 empty] | 0
|  |  | ВСЕГО оборудование | [8 empty] | 0
в том числе
|  |  | оборудование без учета дополнительной перевозки | [8 empty] | 0
|  |  | дополнительная перевозка оборудования | [8 empty] | 0
|  |  | ВСЕГО прочие затраты | [8 empty] | 22207.02
в том числе
прочие затраты
|  |  | прочие затраты | [8 empty] | 0
|  |  | прочие перевозки | [8 empty] | 0
|  |  | Хозяйственный инвентарь | [8 empty] | 0
|  |  | Пусконаладочные работы | [8 empty] | 22207.02
в том числе
|  |  | Всего прямые затраты | [8 empty] | 10574.77
в том числе
|  |  | оплата труда (ОТ) | [8 empty] | 10574.77
|  |  | эксплуатация машин и механизмов | [8 empty] | 0
в том числе
|  |  | эксплуатация машин и механизмов | [8 empty] | 0
в том числе
|  |  | оплата труда машинистов (ОТм) | [8 empty] | 0
|  |  | доплаты к оплате труда машинистов | [8 empty] | 0
|  |  | материальные ресурсы | [8 empty] | 0
в том числе
|  |  | материальные ресурсы без учета дополнительной перевозки | [8 empty] | 0
|  |  | дополнительная перевозка материальных ресурсов | [8 empty] | 0
|  |  | перевозка | [8 empty] | 0
|  |  | ФОТ (справочно) | [8 empty] | 10574.77
|  |  | накладные расходы | [8 empty] | 7825.33
|  |  | сметная прибыль | [8 empty] | 3806.92
|  |  | ВСЕГО по акту | [8 empty] | 22207.02
в том числе
|  |  | Всего прямые затраты | [8 empty] | 10574.77
в том числе
|  |  | оплата труда (ОТ) | [8 empty] | 10574.77
|  |  | эксплуатация машин и механизмов | [8 empty] | 0
в том числе
|  |  | эксплуатация машин и механизмов | [8 empty] | 0
в том числе
|  |  | оплата труда машинистов (ОТм) | [8 empty] | 0
|  |  | доплаты к оплате труда машинистов | [8 empty] | 0
|  |  | материальные ресурсы | [8 empty] | 0
в том числе
|  |  | материальные ресурсы без учета дополнительной перевозки | [8 empty] | 0
|  |  | дополнительная перевозка материальных ресурсов | [8 empty] | 0
|  |  | перевозка | [8 empty] | 0
|  |  | Всего ФОТ (справочно) | [8 empty] | 10574.77
|  |  | Всего накладные расходы | [8 empty] | 7825.33
|  |  | Всего сметная прибыль | [8 empty] | 3806.92
|  |  | Всего оборудование | [8 empty] | 0
в том числе
|  |  | оборудование без учета дополнительной перевозки | [8 empty] | 0
|  |  | дополнительная перевозка оборудования | [8 empty] | 0
|  |  | Всего прочие затраты | [8 empty] | 22207.02
Справочно
|  |  | материальные ресурсы, отсутствующие в ФРСН | [8 empty] | 0
|  |  | оборудование, отсутствующие в ФРСН | [8 empty] | 0
|  |  | затраты труда рабочих |  |  |  | 15.66
|  |  | затраты труда машинистов |  |  |  | 0
Сдал
[должность,подпись(инициалы,фамилия)]
Принял
[должность,подпись(инициалы,фамилия)]

## Акт ПИР (hidden)
Подрядчик: | Заказчик:
ООО "Строительная компания Вертикаль" Юридический адрес: 143260,Московская обл., Можайский р-н, п. Уваровка, ул. Привольная, д.1 Фактический адрес: 143204, Московская обл., г. Можайск, ул. Красных Партизан, д.2, пом. 3 ИНН 5028034217 КПП 502801001 ОГРН 1165024062488, ОКПО: 06156482 ОКВЭД: 71.12, ОКОГУ 4210014, ОКТМО 46633154051, ОКОПФ 12300 Расчетный счет: 40702810140000009065 банк ПАО Сбербанк г. Москва Кор.счет: 30101810400000000225 БИК 044525225 Cs_grupp@mail.ru, +7(926)0202700 | Публичное акционерное общество «Россети Московский регион» (ПАО «Россети Московский регион») Юридический и почтовый адрес: 115114, Российская Федерация, Москва, 2-й Павелецкий проезд, д. 3, стр. 2 Тел.: (495) 662-40-70 Западные электрические сети – филиал ПАО «Россети Московский регион» Адрес филиала: 143006, Московская область, г. Одинцово, Транспортный проезд д. 32 ИНН 5036065113 КПП 503243001 р/сч 40702810538260019960 к/сч 30101810400000000225 Наименование банка: ПАО Сбербанк, г. Москва БИК 044525225 |  |  | ☺ ☺ ☺ ☺ ☺ ☺ ☺ ☺ ☺ ☺ ☺ ☺ ☺ ☺ ☺ ☺ ☺ ☺
Акт № 1 от 30.06.2026 | [6 empty] | № акта | 1
сдачи – приемки проектно-изыскательских работ
к договору подряда № СКВ-ЗЭС-18/2024-ПКЛ от 19.12.2024 г. по объекту:
Реконструкция ТП-10/0,4 кВ №1797 с заменой на КТП-10/0,4 кВ с трансформатором 400 кВА ПС-110 кВ №355 "Можайск", в т.ч. ПИР, МО, Можайский р-н, д. Пушкино, АЗС "Газпромнефть", 50:18:0080441:36 |  |  |  | ☺ ☺ ☺
Мы, нижеподписавшиеся, представитель Подрядчика - Генеральный директор ООО "Строительная компания Вертикаль" Тимашкова Д.В., с одной стороны, и представитель Заказчика - Заместитель директора по капитальному строительству-начальник управления капитального строительства Западных электрических сетей – филиала ПАО «Россети Московский регион» Рогожин А.В. , с другой стороны, вместе именуемые Стороны, составили настоящий акт о том, что проектные работы в объеме 100% от их стоимости по договору выполнены, соответствуют условиям договора и оформлены надлежащим образом. |  |  |  | ☺ ☺ ☺ ☺ ☺ ☺ ☺
Стороны претензий друг к другу не имеют. |  |  |  |  | Тенд. Снижение | 0.5
Стоимость выполненных работ в текущих ценах составляет:
Показатель | Сумма без НДС, руб. | НДС 22 %, руб. | Всего с НДС 22%, руб. |  | Закрыто ранее ПИР
Проектные работы | 0 |  |  | ☺ ☺ |  | 0 | TRUE
Тендерное снижение 0,5 % | 0 |  |  | ☺ ☺ |  |  | TRUE
Итого | 0 |  |  | ☺ ☺ |  |  | TRUE
Генподрядное снижение 0% | 0 |  |  | ☺ ☺ |  |  | FALSE
Итого к оплате | 0 | 0 | 0 | ☺ ☺ |  |  | TRUE
FALSE
Работы сдал | Работы принял
от Подрядчика | от Заказчика
Генеральный директор ООО "Строительная компания Вертикаль" | Заместитель директора по капитальному строительству-начальник управления капитального строительства Западных электрических сетей – филиала ПАО «Россети Московский регион» |  |  | ☺ ☺ ☺ ☺ ☺
_______________________ Тимашкова Д.В. | _______________________ Рогожин А.В.
М.П. | М.П.

## АКТ вып. всех раб. (hidden)
Акт от 30.06.2026 г.
о выполнении всех работ по договору
№ СКВ-ЗЭС-18/2024-ПКЛ от 19.12.2024 г.
Объект: "Реконструкция ТП-10/0,4 кВ №1797 с заменой на КТП-10/0,4 кВ с трансформатором 400 кВА ПС-110 кВ №355 "Можайск", в т.ч. ПИР, МО, Можайский р-н, д. Пушкино, АЗС "Газпромнефть", 50:18:0080441:36" |  | ☺ ☺ ☺
[5 empty] | без НДС | НДС | с НДС
Мы, нижеподписавшиеся, представитель Подрядчика, генеральный директор ООО "Строительная компания Вертикаль" Тимашкова Д.В., с одной стороны, и представитель Заказчика, заместитель директора по капитальному строительству-начальник управления капитального строительства Западных электрических сетей – филиала ПАО «Россети Московский регион» Рогожин А.В. , с другой стороны, вместе именуемые в дальнейшем «Стороны» составили настоящий акт о том, что Подрядчик выполнил свои обязательства по выполнению работ: ПИР, СМР, ПНР, оборудование и материалы по договору в полном объеме на общую сумму 2 758 627,68 (Два миллиона семьсот пятьдесят восемь тысяч шестьсот двадцать семь) рублей 68 копеек в том числе НДС 22% 497 457,45 (Четыреста девяносто семь тысяч четыреста пятьдесят семь) рублей 45 копеек. |  | ☺ ☺ ☺☺ ☺☺ ☺ ☺ ☺ ☺ ☺ ☺ |  | Всего выполнено | 2261170.23 | 497457.45 | 2758627.68
Заказчик произвел оплату выполненных работ в сумме 0,00 (Ноль) рублей 00 копеек в том числе НДС 22% 0,00 (Ноль) рублей 00 копеек. |  | ☺ ☺ ☺ |  | Закрыто ранее | 0 | 0 | 0
В пользу Подрядчика в качестве окончательного расчета подлежит выплате задолжность Заказчика в сумме 2 758 627,68 (Два миллиона семьсот пятьдесят восемь тысяч шестьсот двадцать семь) рублей 68 копеек в том числе НДС 22% 497 457,45 (Четыреста девяносто семь тысяч четыреста пятьдесят семь) рублей 45 копеек. |  | ☺ ☺ ☺ |  | К закрытию | 2261170.23 | 497457.45 | 2758627.68
Настоящий Акт составлен в двух экземплярах, по одному для каждой из сторон. |  | ☺ | !!! | Настоящий акт применяется в целях окончательного расчета в соответствии с условиями Договора, при этом период проведения строительно-монтажных работ по Договору считается оконченным в дату подписания акта приемки законченного строительством объекта приемочной комиссией (ввода объекта в эксплуатацию).
Мы, нижеподписавшиеся, представитель Подрядчика, генеральный директор ООО "Строительная компания Вертикаль" Тимашкова Д.В., с одной стороны, и представитель Заказчика, заместитель директора по капитальному строительству-начальник управления капитального строительства Западных электрических сетей – филиала ПАО «Россети Московский регион» Рогожин А.В. , с другой стороны, вместе именуемые в дальнейшем «Стороны» составили настоящий акт о том, что Подрядчик выполнил свои обязательства по выполнению работ К закрытию на общую сумму
Заказчик: | Подрядчик: |  |  | Заказчик произвел оплату выполненных работ в сумме 0,00 (Ноль) рублей 00 копеек, в том числе НДС 20% 0,00 (Ноль) рублей 00 копеек.
Заместитель директора по капитальному строительству-начальник управления капитального строительства Западных электрических сетей – филиала ПАО «Россети Московский регион» | Генеральный директор ООО "Строительная компания Вертикаль" | ☺ ☺ ☺ ☺ ☺ ☺ |  | Заказчик произвел оплату выполненных работ в сумме 0,00 (Ноль) рублей в том числе НДС 0,00 руб. (Нольрублей 00 копеек)
_______________________ Рогожин А.В. | _______________________ Тимашкова Д.В. |  |  | В пользу Подрядчика в качестве окончательного расчета подлежит выплате задолжность Заказчика в сумме
м.п. | м.п.

## Пис.100% (hidden)
ООО "Строительная компания Вертикаль" |  | ☺ ☺
143260, Московская обл., Можайский р-н, п. Уваровка, ул. Привольная, д.1 , ИНН 5028034217 КПП 502801001. Р/с: 40702810140000009065 банк ПАО Сбербанк г. Москва, к/с: 30101810400000000225 БИК 044525225, Cs_grupp@mail.ru |  | ☺ ☺ ☺ ☺
Исх. _____ от 30.06.2026 | Заместителю директора по капитальному строительству-начальнику управления капитального строительства Западных электрических сетей – филиала ПАО «Россети Московский регион» | ☺ ☺ ☺ ☺ ☺
На _________ от _____________20___г. | Рогожину А.В.
Для выполнения работ по титулу инвестиционной программы Западных электрических сетей «Реконструкция ТП-10/0,4 кВ №1797 с заменой на КТП-10/0,4 кВ с трансформатором 400 кВА ПС-110 кВ №355 "Можайск", в т.ч. ПИР, МО, Можайский р-н, д. Пушкино, АЗС "Газпромнефть", 50:18:0080441:36» между Публичное акционерное общество "Россети Московский регион" и ООО "Строительная компания Вертикаль" заключен договор подряда № СКВ-ЗЭС-18/2024-ПКЛ от 19.12.2024 г. |  | ☺ ☺ ☺ ☺ ☺ ☺ ☺
Сообщаю Вам, что выполнение по формам КС-2, КС-3 сданное в июне 2026 года на сумму 2 758 627,68 руб. является 100% и больше предоставляться не будет. |  | ☺ ☺ ☺
Генеральный директор ООО "Строительная компания Вертикаль" | ________________ Тимашкова Д.В. | ☺ ☺

## Прослеживаемость СМР (hidden)
ООО "Строительная компания Вертикаль" |  | ☺ ☺
143260, Московская обл., Можайский р-н, п. Уваровка, ул. Привольная, д.1 , ИНН 5028034217 КПП 502801001. Р/с: 40702810140000009065 банк ПАО Сбербанк г. Москва, к/с: 30101810400000000225 БИК 044525225, Cs_grupp@mail.ru |  | ☺ ☺ ☺ ☺
Сопроводительное письмо
К договору строительного подряда № СКВ-ЗЭС-18/2024-ПКЛ от 19.12.2024 г.
ООО "Строительная компания Вертикаль" уведомляет, что по договору строительного подряда № СКВ-ЗЭС-18/2024-ПКЛ от 19.12.2024 г. заключенному между Западными электрическими сетями – филиалом ПАО «Россети Московский регион» и ООО "Строительная компания Вертикаль" на строительство объекта «Реконструкция ТП-10/0,4 кВ №1797 с заменой на КТП-10/0,4 кВ с трансформатором 400 кВА ПС-110 кВ №355 "Можайск", в т.ч. ПИР, МО, Можайский р-н, д. Пушкино, АЗС "Газпромнефть", 50:18:0080441:36», предоставлены акты выполненных работ за отчетный период с 01.06.2026 по 30.06.2026. В рамках выполненных работ по вышеуказанному договору товары, подлежащие прослеживаемости, отсутствуют: |  | ☺ ☺☺ ☺ ☺ ☺ ☺ ☺ ☺ ☺
- акт КС-2 №1 от 30.06.2026 на сумму 182 322,24 руб. – товары, подлежащие прослеживаемости, отсутствуют; |  | ☺ ☺
- акт КС-2 №2 от 30.06.2026 на сумму 182 322,24 руб. – товары, подлежащие прослеживаемости, отсутствуют; |  | ☺ ☺
- акт КС-2 №3 от 30.06.2026 на сумму 182 322,24 руб. – товары, подлежащие прослеживаемости, отсутствуют; |  | ☺ ☺
- акт КС-2 №4 от 30.06.2026 на сумму 182 322,24 руб. – товары, подлежащие прослеживаемости, отсутствуют; |  | ☺ ☺
- акт КС-2 №5 от 30.06.2026 на сумму 182 322,24 руб. – товары, подлежащие прослеживаемости, отсутствуют; |  | ☺ ☺
- акт КС-2 №6 от 30.06.2026 на сумму 182 322,24 руб. – товары, подлежащие прослеживаемости, отсутствуют; |  | ☺ ☺
- акт КС-2 №7 от 30.06.2026 на сумму 182 322,24 руб. – товары, подлежащие прослеживаемости, отсутствуют; |  | ☺ ☺
☺ ☺
Генеральный директор ООО "Строительная компания Вертикаль" | ________________ Тимашкова Д.В. | ☺ ☺
☺ ☺

## Данные (hidden)
SAP код | Абонент | Договор | Договор дата | цена договора без НДС | в т.ч. ПИР без НДС | период ПИРов | Подписант подрядчика | титул
I- | ФИО | дог | 1991-01-01 | 123 | 456 | апрель-май | Рогожин | Реконструкция ВЛИ-0,38 кВ от ВЛИ-0,38 кВ ТП-1001 ПС-110 кВ №551 "Пернатово" (0,08 км), в т.ч. ПИР, МО, Истринский р-н, снт Зенькино, 50:08:0070224:640
Титул | Реконструкция ТП-10/0,4 кВ №1797 с заменой на КТП-10/0,4 кВ с трансформатором 400 кВА ПС-110 кВ №355 "Можайск", в т.ч. ПИР, МО, Можайский р-н, д. Пушкино, АЗС "Газпромнефть", 50:18:0080441:36 | [7 empty] | 1 | январе | январь
Абонент | ООО "ГАЗПРОМНЕФТЬ - ЦЕНТР" | Расчет ПИР |  | ПИР без снижения |  |  |  |  | 2 | феврале | февраль
SAP код | I-333196 | по расчету без снижения | 1 | 85788.99 |  |  |  |  | 3 | марте | март
Договор № | СКВ-ЗЭС-18/2024-ПКЛ | снижение под стоимость ПИР | 0 | СМР+ПНР из ССР |  |  |  |  | 4 | апреле | апрель
Договор дата | 2024-12-19 | снижение под остаток от общей цены договора | -6.2171 | 2261170.2256 |  |  |  |  | 5 | мае | май
Стоимость Договора руб без НДС | 1727815 | снижение под инвест. Программу | 0.11513 | 9876.54 | Желаемые ПИРы |  |  |  | 6 | июне | июнь
Стоимость ПИР руб без НДС | 0 | Расчет ПИР | [6 empty] | 7 | июле | июль
Авторский надзор руб без НДС |  | по расчету без снижения | 1 |  | перебор ИПР | 0 |  |  | 8 | августе | август
ИПР, руб. без НДС | 1851218.08 | КДоговорнойНаПИР Итоговый | 1 | [5 empty] | 9 | сентябре | сентябрь
Месяц пересчета в текущие цены | 2025-05-01 | Составлена в ценах ТСНБ-2001 МО (редакция 2014 г) август 2020 года | [6 empty] | 10 | октябре | октябрь
Работы по договору | ПИР, СМР, ПНР, оборудование и материалы | [7 empty] | 11 | ноябре | ноябрь
|  | Письмо минстроя | Индекс пересчета на ПИР | Индекс пересчета на ГЕО | Материалы ВЛ | оборудование | Прочие | Материалы КЛ алюм. / медь. | 12 | декабре | декабрь
год-квартал индексов пересчета | 2 квартал 2025 года | Письмо Минстроя России № 23229-ИФ/09 от 21.04.2025 | 6.53 | 6.54 | 0 | 0 | 0 | 0
Дата акта | 2026-06-30
ПериодАктаНачало | 2026-06-01
ПериодАктаКонец | 2026-06-30
Тендерное снижение | 0.5 | 0.995 |  | ССР итог с НДС | 3029.0037 | 3 | ЗаказчикФИОССР | ЗаказчикДолжностьССР
Генподрядное снижение | 0 | 1 |  | ЗаказчикДолжностьССР | Заместитель директора по капитальному строительству-начальник управления капитального строительства Западных электрических сетей – филиала ПАО «Россети Московский регион» | до 100 тыс. руб. | Рогожин А.В. | Заместитель директора по капитальному строительству-начальник управления капитального строительства Западных электрических сетей – филиала ПАО «Россети Московский регион»
| Заказчик | Подрядчик |  | ЗаказчикФИОССР | Рогожин А.В. | от 100 до 500 тыс.руб. | Минашкин А.Г. | Заместитель начальника управления капитального строительства Западных электрических сетей - филиала ПАО «Россети Московский регион»
| ЗЭС Рогожин А.В. | ООО "Строительная компания Вертикаль" | не удалять |  |  | свыше 500 тыс.руб. | Рогожин А.В. | Заместитель директора по капитальному строительству-начальник управления капитального строительства Западных электрических сетей – филиала ПАО «Россети Московский регион»
Заказчик
Заказчик должность | Заместитель директора по капитальному строительству-начальник управления капитального строительства Западных электрических сетей – филиала ПАО «Россети Московский регион» | Генеральный директор ООО "Строительная компания Вертикаль" | 3
Заказчик ФИО | Рогожин А.В. | Тимашкова Д.В. | 4
Заказчику должность | Заместителю директора по капитальному строительству-начальнику управления капитального строительства Западных электрических сетей – филиала ПАО «Россети Московский регион» | Генеральному директору ООО "Строительная компания Вертикаль" | 5
Заказчику ФИО | Рогожину А.В. | Тимашковой Д.В. | 6
Заказчик Наименование | Публичное акционерное общество "Россети Московский регион" | ООО "Строительная компания Вертикаль" | 7
Заказчик адрес | 115114, Москва г, проезд Павелецкий 2-й, д. 3, стр. 2, Тел.: (495) 662-40-70 | 143260, Московская обл., Можайский р-н, п. Уваровка, ул. Привольная, д.1 | 8
Заказчик ОКПО | 75273098 | 6156482 | 9
Реквизиты для акта ПИР | Публичное акционерное общество «Россети Московский регион» (ПАО «Россети Московский регион») Юридический и почтовый адрес: 115114, Российская Федерация, Москва, 2-й Павелецкий проезд, д. 3, стр. 2 Тел.: (495) 662-40-70 Западные электрические сети – филиал ПАО «Россети Московский регион» Адрес филиала: 143006, Московская область, г. Одинцово, Транспортный проезд д. 32 ИНН 5036065113 КПП 503243001 р/сч 40702810538260019960 к/сч 30101810400000000225 Наименование банка: ПАО Сбербанк, г. Москва БИК 044525225 | Юридический адрес: 143260,Московская обл., Можайский р-н, п. Уваровка, ул. Привольная, д.1 Фактический адрес: 143204, Московская обл., г. Можайск, ул. Красных Партизан, д.2, пом. 3 ИНН 5028034217 КПП 502801001 ОГРН 1165024062488, ОКПО: 06156482 ОКВЭД: 71.12, ОКОГУ 4210014, ОКТМО 46633154051, ОКОПФ 12300 Расчетный счет: 40702810140000009065 банк ПАО Сбербанк г. Москва Кор.счет: 30101810400000000225 БИК 044525225 Cs_grupp@mail.ru, +7(926)0202700 | 10
НДС |  | TRUE | 11
ПодрядчикШапкаПисьма |  | 143260, Московская обл., Можайский р-н, п. Уваровка, ул. Привольная, д.1 , ИНН 5028034217 КПП 502801001. Р/с: 40702810140000009065 банк ПАО Сбербанк г. Москва, к/с: 30101810400000000225 БИК 044525225, Cs_grupp@mail.ru | 12
Инвестор | Публичное акционерное общество "Россети Московский регион"
Инвестор адрес | 115114, Москва г, проезд Павелецкий 2-й, д. 3, стр. 2, Тел.: (495) 662-40-70
Инвестор ОКПО
Note on B19: Галкин А.С.: Установи 0 для нудевого снижения
Note on B20: Галкин А.С.: Установи 0 для нудевого снижения

## Реквизиты (hidden)
| ВРЭС Харитонов В.Г. | ШЛРЭС Смирнов | ЛРЭС Арнаутов А.П. | МРЭС (Архипов) | ЗЭС ДУ Тараканов | ЗЭС ДУ Рябова | ЗЭС Рогожин А.В. | УРЭС Паршенков Г.В. | РРЭС Журавлев Д.Г. | ЗЭС (Минашкин) до 500 тыс руб. | ИРЭС (Краснов) | Новая Москва (Соловьев) | НФРЭС (Феоктистов И.Ю.) | Южные сети (Дементьев Н.В.) | Юг (Трощенков) | ВЭС (Кузнецов) | Северные сети-Красногорск (Жук Д.С.) | Северные сети-Солнечногорск (Осипов И.В.) | Северные сети (Сычев А.Н.) | Северные сети (Александров И.А.) | Троицкий РЭС Косухин | ООО "Строительная компания Вертикаль" | (ИО) ООО "Строительная компания Вертикаль" | ООО "ЦЕНТРСТРОЙ ГРУПП" с НДС 5% | ООО "ЦЕНТРСТРОЙ ГРУПП" | ООО «Инженерное Бюро» СБЕР | ООО «СК СИСТЕМА» | ООО «СтройЭнергоМонтаж» АльфаБанк | АО «АРСЕНАЛ» | ООО «ОМ-Холдинг» | ООО «ЭВЕРЕСТ» | ООО «Феникс-энергия» | ООО «МСТЭнерго» Совкомбанк | ООО «Элмонт» | ООО БСК (2023) | ООО "Энергоснабстрой" | ООО «ВСС» | ООО «АЛЬФА-СТРОЙ» | ООО «ИнжСтрой» | ООО « ФАБИ» | ООО «Инжпроектстрой» | ООО ПроектФидЭнерго | ООО Логография
| Харитонов В.Г. | Смирнов Д.М. | Арнаутов А.П. | Можайскй РЭС |  |  | ЗЭС (Рогожин) |  |  | ЗЭС (Минашкин) |  |  | Наро-Фоминский РЭС
3 | Начальник Волоколамского РЭС Западных электрических сетей - филиала ПАО «Россети Московский регион» | Начальник Лотошинского РЭС Западных электрических сетей-филиала ПАО «Россети Московский регион» | Начальник Лотошинского РЭС Западных электрических сетей - филиала ПАО «Россети Московский регион» | Начальник Можайского РЭС Западных электрических сетей - филиала ПАО «Россети Московский регион» | Начальник управления реализации услуг энергоснабжения Филиал ПАО «Россети Московский регион» - «Западные электрические сети» | Начальник отдела договорной работы филиала ПАО «Россети Московский регион» - Западные электрические сети | Заместитель директора по капитальному строительству-начальник управления капитального строительства Западных электрических сетей – филиала ПАО «Россети Московский регион» | Заместитель начальника РЭС Западных электрических сетей – филиала ПАО «Россети Московский регион» | Начальник Рузского РЭС Западных электрических сетей – филиала ПАО «Россети Московский регион» | Заместитель начальника управления капитального строительства Западных электрических сетей - филиала ПАО «Россети Московский регион» | Заместитель начальника Истринского РЭС Западных электрических сетей - филиала ПАО «Россети Московский регион» | Заместитель директора по капитальному строительству - Начальник управления капитального строительства филиала ПАО «Россети Московский регион» - «Новая Москва» | Заместитель начальника Наро-Фоминского РЭС Западных электрических сетей - филиала ПАО «Россети Московский регион» | Директор Южных электрических сетей филиала ПАО «Россети Московский регион» | Заместитель директора по капитальному строительству - Начальник УКС Южных электрических сетей филиала ПАО «Россети Московский регион» | Заместитель директора по капитальному строительству - начальник управления капитального строительства филиала Восточные электрические сети | Заместитель директора по капитальному строительству — начальник управления филиала ПАО «Россети Московский регион» - «Северные электрические сети» | Заместитель начальника управления капитального строительства филиала ПАО «Россети Московский регион» - Северные электрические сети | Заместитель начальника управления филиала ПАО "Россети Московский регион" - Северные электриечские сети | И.о. директора «Северные электрические сети» - филиала ПАО «Россети Московский регион» | Начальник Троицкого РЭС Новая Москва - филиал ПАО «Россети Московский регион» | Генеральный директор ООО "Строительная компания Вертикаль" | И. о. генерального директора ООО "Строительная компания Вертикаль" | Генеральный директор ООО "ЦЕНТРСТРОЙ ГРУПП" | Генеральный директор ООО "ЦЕНТРСТРОЙ ГРУПП" | Генеральный директор ООО «Инженерное Бюро» | Генеральный директор ООО «СК СИСТЕМА» | Генеральный директор ООО «СтройЭнергоМонтаж» | Генеральный директор АО «АРСЕНАЛ» | Генеральный директор ООО «ОМ-Холдинг» | Генеральный директор ООО «ЭВЕРЕСТ» | Генеральный директор ООО «Феникс-энергия» | Генеральный директор ООО «МСТЭнерго» | Генеральный директор ООО «Элмонт» | Генеральный директор ООО «БизнесСтройКонсалт» | Генеральный директор ООО "Энергоснабстрой" | Генеральный директор ООО «Высоковольтные Системы и Сети» | Генеральный директор ООО «АЛЬФА-СТРОЙ» | Генеральный директор ООО «ИнжСтрой» | Генеральный директор ООО « ФАБИ» | Генеральный директор ООО «Инжпроектстрой» | Генеральный директор ООО «ПроектФидЭнерго» | Генеральный директор ООО "ЛОГОГРАФИЯ"
4 | Харитонов В.Г. | Смирнов Д.М. | Арнаутов А.П. | Архипов В.В. | Тараканов И. Ф. | Рябова Я.А. | Рогожин А.В. | Паршенков Г.В. | Журавлев Д.Г. | Минашкин А.Г. | Краснов А. В. | Соловьев Б.А. | Феоктистов И.Ю. | Дементьев Н. В. | Трощенков А.Ю. | Кузнецов С.А. | Жук Д.С. | Осипов И.В. | Сычев А.Н. | Александров И.А. | Косухин А.В. | Тимашкова Д.В. | Тимашков А.А. | Тимашков А. А. | Тимашков А. А. | Матвеев Ю.Н. | Миронов С.С. | Мамяс Е.В. | Данько С.В. | Антонов Д. В. | Филина Г.В. | Артюшин А.М. | Дубровкин А.В. | Билоус И.В. | Кабаева О.В. | Сутула П.О. | Осипова О.Н. | Кокол Д.В. | Хохлов М.В. | Силков А.В. | Руденков А.С. | Кузьмин Н.С. | Артамонова П.Л.
5 | Начальнику Волоколамского РЭС Западных электрических сетей - филиала ПАО «Россети Московский регион» | Начальнику Лотошинского РЭС Западных электрических сетей-филиала ПАО «Россети Московский регион» | Начальнику Лотошинского РЭС Западных электрических сетей - филиала ПАО «Россети Московский регион» | Начальнику Можайского РЭС Западных электрических сетей - филиала ПАО «Россети Московский регион» | Начальнику управления реализации услуг энергоснабжения Филиал ПАО «Россети Московский регион» - «Западные электрические сети» | Начальнику отдела договорной работы филиала ПАО «Россети Московский регион» - Западные электрические сети | Заместителю директора по капитальному строительству-начальнику управления капитального строительства Западных электрических сетей – филиала ПАО «Россети Московский регион» | Заместителю начальника РЭС Западных электрических сетей – филиала ПАО «Россети Московский регион» | Начальнику Рузского РЭС Западных электрических сетей – филиала ПАО «Россети Московский регион» | Заместителю начальника управления капитального строительства Западных электрических сетей - филиала ПАО «Россети Московский регион» | Заместителю начальника Истринского РЭС Западных электрических сетей - филиала ПАО «Россети Московский регион» | Заместителю директора по капитальному строительству - Начальнику управления капитального строительства филиала ПАО «Россети Московский регион» - «Новая Москва» | Заместителю начальника Наро-Фоминского РЭС Западных электрических сетей - филиала ПАО «Россети Московский регион» | Директору Южных электрических сетей филиала ПАО «Россети Московский регион» | Заместителю директора по капитальному строительству – Начальнику УКС Южных электрических сетей филиала ПАО «Россети Московский регион» | Заместителю директора по капитальному строительству - начальнику управления капитального строительства филиала Восточные электрические сети | Заместителю директора по капитальному строительству — начальнику управления филиала ПАО «Россети Московский регион» - «Северные электрические сети» | Заместителю начальника управления капитального строительства филиала ПАО «Россети Московский регион» - Северные электрические сети | Заместителю начальника управления филиала ПАО "Россети Московский регион" - Северные электриечские сети | И.о. директора «Северные электрические сети» - филиала ПАО «Россети Московский регион» | Начальнику Троицкого РЭС Новая Москва - филиал ПАО «Россети Московский регион» | Генеральному директору ООО "Строительная компания Вертикаль" | И. о. генерального директора ООО "Строительная компания Вертикаль" | Генеральному директору ООО "ЦЕНТРСТРОЙ ГРУПП" | Генеральному директору ООО "ЦЕНТРСТРОЙ ГРУПП" | Генеральному директору ООО «Инженерное Бюро» | Генеральному директору ООО «СК СИСТЕМА» | Генеральному директору ООО «СтройЭнергоМонтаж» | Генеральному директору АО «АРСЕНАЛ» | Генеральному директору ООО «ОМ-Холдинг» | Генеральному директору ООО «ЭВЕРЕСТ» | Генеральному директору ООО «Феникс-энергия» | Генеральному директору ООО «МСТЭнерго» | Генеральному директору ООО «Элмонт» | Генеральному директору ООО «БизнесСтройКонсалт» | Генеральному директору ООО "Энергоснабстрой" | Генеральному директору ООО «Высоковольтные Системы и Сети» | Генеральному директору ООО «АЛЬФА-СТРОЙ» | Генеральному директору ООО «ИнжСтрой» | Генеральному директору ООО « ФАБИ» | Генеральному директору ООО «Инжпроектстрой» | Генеральному директору ООО «ПроектФидЭнерго» | Генеральному директору ООО "ЛОГОГРАФИЯ"
6 | Харитонову В.Г. | Смирнову Д.М. | Арнаутову А.П. | Архипову В.В. | Тараканову И. Ф. | Рябовой Я.А. | Рогожину А.В. | Паршенкову Г.В. | Журавлеву Д.Г. | Минашкину А.Г. | Краснову А. В. | Соловьеву Б.А. | Феоктистову И.Ю. | Дементьеву Н. В. | Трощенкову А.Ю. | Кузнецову С.А. | Жуку Д.С. | Осипову И.В. | Сычеву А.Н. | Александрову И.А. | Косухину А.В. | Тимашковой Д.В. | Тимашкову А.А. | Тимашкову А. А. | Тимашкову А. А. | Матвееву Ю.Н. | Миронову С.С. | Мамяс Е.В. | Данько С.В. | Антонову Д. В. | Филиной Г.В. | Артюшину А.М. | Дубровкину А.В. | Билоус И.В. | Кабаевой О.В. | Сутула П.О. | Осиповой О.Н. | Коколу Д.В. | Хохлову М.В. | Силкову А.В. | Руденкову А.С. | Кузьмину Н.С. | Артамоновой П.Л.
7 | Публичное акционерное общество "Россети Московский регион" | Публичное акционерное общество "Россети Московский регион" | Публичное акционерное общество "Россети Московский регион" | Публичное акционерное общество "Россети Московский регион" | Публичное акционерное общество "Россети Московский регион" | Публичное акционерное общество "Россети Московский регион" | Публичное акционерное общество "Россети Московский регион" | Публичное акционерное общество "Россети Московский регион" | Публичное акционерное общество "Россети Московский регион" | Публичное акционерное общество "Россети Московский регион" | Публичное акционерное общество "Россети Московский регион" | Новая Москва - филиал ПАО «Россети Московский регион» | Западные электрические сети - филиал ПАО "Россети Московский регион" | Южные электрические сети – филиал ПАО «Россети Московский регион» | Южные электрические сети – филиал ПАО «Россети Московский регион» | Восточные электрические сети - филиал ПАО «Россети Московский регион» | Северные электрические сети - филиал Публичного акционерного общества «Россети Московский регион» | Северные электрические сети - филиал Публичного акционерного общества «Россети Московский регион» | филиал ПАО "Россети Московский регион" - Северные электрические сети | филиал ПАО "Россети Московский регион" - Северные электрические сети | Новая Москва - филиал ПАО «Россети Московский регион» | ООО "Строительная компания Вертикаль" | ООО "Строительная компания Вертикаль" | ООО "ЦЕНТРСТРОЙ ГРУПП" | ООО "ЦЕНТРСТРОЙ ГРУПП" | ООО «Инженерное Бюро» | ООО «СК СИСТЕМА» | ООО «СтройЭнергоМонтаж» | АО «АРСЕНАЛ» | ООО «ОМ-Холдинг» | ООО «ЭВЕРЕСТ» | ООО «Феникс-энергия» | ООО «МСТЭнерго» | ООО "Элмонт" | ООО «БизнесСтройКонсалт» | ООО "Энергоснабстрой" | ООО «Высоковольтные Системы и Сети» | ООО «АЛЬФА-СТРОЙ» | ООО «ИнжСтрой» | ООО « ФАБИ» | ООО «Инжпроектстрой» | ООО «ПроектФидЭнерго» | ООО "ЛОГОГРАФИЯ"
8 | 115114, Москва г, проезд Павелецкий 2-й, д. 3, стр. 2, Тел.: (495) 662-40-70 | 115114, Москва г, проезд Павелецкий 2-й, д. 3, стр. 2, Тел.: (495) 662-40-70 | 115114, Москва г, проезд Павелецкий 2-й, д. 3, стр. 2, Тел.: (495) 662-40-70 | 115114, Москва г, проезд Павелецкий 2-й, д. 3, стр. 2, Тел.: (495) 662-40-70 | 115114, Москва г, проезд Павелецкий 2-й, д. 3, стр. 2, Тел.: (495) 662-40-70 | 115114, Москва г, проезд Павелецкий 2-й, д. 3, стр. 2, Тел.: (495) 662-40-70 | 115114, Москва г, проезд Павелецкий 2-й, д. 3, стр. 2, Тел.: (495) 662-40-70 | 115114, Москва г, проезд Павелецкий 2-й, д. 3, стр. 2, Тел.: (495) 662-40-70 | 115114, Москва г, проезд Павелецкий 2-й, д. 3, стр. 2, Тел.: (495) 662-40-70 | 115114, Москва г, проезд Павелецкий 2-й, д. 3, стр. 2, Тел.: (495) 662-40-70 | 115114, Москва г, проезд Павелецкий 2-й, д. 3, стр. 2, Тел.: (495) 662-40-70 | 142784, г.Москва, г. Московский, 1-ый мкрн., Коммунальная зона, вл. 4 | 143006, Московская область, город Одинцово, Транспортный проезд, дом 32 | 142117, РФ, Московская область, г. Подольск, ул. Кирова, д.65 | 142117, РФ, Московская область, г. Подольск, ул. Кирова, д.65 | 142400, Московская область, г. Ногинск, ул. Радченко, д. 13 | 141401, Московская область, г.о. Химки, г. Химки, проезд Коммунальный, стр.8 | 141401, Московская область, г.о. Химки, г. Химки, проезд Коммунальный, стр.8 | 127254, г. Москва, ул. Руставели, д.2 | 127254, г. Москва, ул. Руставели, д.2 | 142784, г.Москва, г. Московский, 1-ый мкрн., Коммунальная зона, вл. 4 | 143260, Московская обл., Можайский р-н, п. Уваровка, ул. Привольная, д.1 | 143260, Московская обл., Можайский р-н, п. Уваровка, ул. Привольная, д.1 | 143260, Московская обл., Можайский р-н, п. Уваровка, ул. Привольная, д.1 | 143260, Московская обл., Можайский р-н, п. Уваровка, ул. Привольная, д.1 | РФ, 115280, г. Москва, ул. Автозаводская, д. 16, к. 2, стр. 8, этаж 3, офис. 311 | 140070, МО, г. Люберцы, раб.пос. Томилино, ул. Гаршина, д.11, эт/пом.8/8,11,12,13 | 141401, Московская область, г. Химки, ул. Рабочая, дом 2а, корпус 22а, офис 105а. | 127566, Москва г, Алтуфьевское ш, дом 48, корпус 1, этаж 9, помещение I, офис 901 | 143005, Московская область, г. Одинцово, ул. Чикина, д. 5А, офис 1 | 143002, Московская обл., г. Одинцово, бульвар Любы Новоселовой, д. 6А | 107553, г. Москва, вн. тер. г. Муниципальный округ Гольяново, Амурская ул., д. 1а, к. 5, кв. 120 | 115487, Москва, проспект Андропова, 26, павильон 15 | 141080, Московская область, г. Королев, пр-т Космонавтов, д. 34Б, оф. 414 | 121596, г. Москва, ул. Толбухина, д.8, корп.4, помещение 3 | 121569, Москва г. внутригородская территория муниципальный округ Можайский, Говорова ул, дом 16, корпус 6, комната 21 | 129226, г. Москва, ул. Докукина, д. 16, стр. 1, пом. 1, ком. 4,5. | 309296, Белгородская область, г. Шебекино, Коммунальный переулок, д. 3 | 119421, г. Москва, Ленинский пр-кт, д. 111, корп. 1, этаж 3, помещ. 26, офис 166 | 140200, Московская область, г.Воскресенск, ул. 2-я Куйбышева, д. 2. | 119027, г. Москва, п. Внуково, ул. Центральная, д.8Б, офис 508А | РФ, 125466, г. Москва, улица Родионовская, дом 12, корпус 1, помещение V, комната 1, офис 18 | РФ, 127473, г. Москва, ул. 1-й Волконский переулок, дом 15
9 | 75273098 | 75273098 | 75273098 | 75273098 | 75273098 | 75273098 | 75273098 | 75273098 | 75273098 | 75273098 | 75273098 | 75273098 | 75273098 | 75273098 | 75273098 | 103042 | 75273098 | 75273098 | 75273098 | 75273098 | 75273098 | 6156482 | 6156482 | 33039158 | 33039158 | 37179979 | 17452924 | 41390384 | 66418296 | 36993761 | 18197865 | 3669502 | 41074921 | 99116386 |  | 19680434 | 9899568 |  | 20568180 | 33021678 | 00107382 | 77364480 | 32480088
10 | Публичное акционерное общество «Россети Московский регион» (ПАО «Россети Московский регион») Юридический и почтовый адрес: 115114, Российская Федерация, Москва, 2-й Павелецкий проезд, д. 3, стр. 2 Тел.: (495) 662-40-70 Западные электрические сети – филиал ПАО «Россети Московский регион» Адрес филиала: 143006, Московская область, г. Одинцово, Транспортный проезд д. 32 ИНН 5036065113 КПП 503243001 р/сч 40702810538260019960 к/сч 30101810400000000225 Наименование банка: ПАО Сбербанк, г. Москва БИК 044525225 | Публичное акционерное общество «Россети Московский регион» (ПАО «Россети Московский регион») Юридический и почтовый адрес: 115114, Российская Федерация, Москва, 2-й Павелецкий проезд, д. 3, стр. 2 Тел.: (495) 662-40-70 Западные электрические сети – филиал ПАО «Россети Московский регион» Адрес филиала: 143006, Московская область, г. Одинцово, Транспортный проезд д. 32 ИНН 5036065113 КПП 503243001 р/сч 40702810538260019960 к/сч 30101810400000000225 Наименование банка: ПАО Сбербанк, г. Москва БИК 044525225 | Публичное акционерное общество «Россети Московский регион» (ПАО «Россети Московский регион») Юридический и почтовый адрес: 115114, Российская Федерация, Москва, 2-й Павелецкий проезд, д. 3, стр. 2 Тел.: (495) 662-40-70 Западные электрические сети – филиал ПАО «Россети Московский регион» Адрес филиала: 143006, Московская область, г. Одинцово, Транспортный проезд д. 32 ИНН 5036065113 КПП 503243001 р/сч 40702810538260019960 к/сч 30101810400000000225 Наименование банка: ПАО Сбербанк, г. Москва БИК 044525225 | Публичное акционерное общество «Россети Московский регион» (ПАО «Россети Московский регион») Юридический и почтовый адрес: 115114, Российская Федерация, Москва, 2-й Павелецкий проезд, д. 3, стр. 2 Тел.: (495) 662-40-70 Западные электрические сети – филиал ПАО «Россети Московский регион» Адрес филиала: 143006, Московская область, г. Одинцово, Транспортный проезд д. 32 ИНН 5036065113 КПП 503243001 р/сч 40702810538260019960 к/сч 30101810400000000225 Наименование банка: ПАО Сбербанк, г. Москва БИК 044525225 | Публичное акционерное общество «Россети Московский регион» (ПАО «Россети Московский регион») Юридический и почтовый адрес: 115114, Российская Федерация, Москва, 2-й Павелецкий проезд, д. 3, стр. 2 Тел.: (495) 662-40-70 Западные электрические сети – филиал ПАО «Россети Московский регион» Адрес филиала: 143006, Московская область, г. Одинцово, Транспортный проезд д. 32 ИНН 5036065113 КПП 503243001 р/сч 40702810538260019960 к/сч 30101810400000000225 Наименование банка: ПАО Сбербанк, г. Москва БИК 044525225 | Публичное акционерное общество «Россети Московский регион» (ПАО «Россети Московский регион») Юридический и почтовый адрес: 115114, Российская Федерация, Москва, 2-й Павелецкий проезд, д. 3, стр. 2 Тел.: (495) 662-40-70 Западные электрические сети – филиал ПАО «Россети Московский регион» Адрес филиала: 143006, Московская область, г. Одинцово, Транспортный проезд д. 32 ИНН 5036065113 КПП 503243001 р/сч 40702810538260019960 к/сч 30101810400000000225 Наименование банка: ПАО Сбербанк, г. Москва БИК 044525225 | Публичное акционерное общество «Россети Московский регион» (ПАО «Россети Московский регион») Юридический и почтовый адрес: 115114, Российская Федерация, Москва, 2-й Павелецкий проезд, д. 3, стр. 2 Тел.: (495) 662-40-70 Западные электрические сети – филиал ПАО «Россети Московский регион» Адрес филиала: 143006, Московская область, г. Одинцово, Транспортный проезд д. 32 ИНН 5036065113 КПП 503243001 р/сч 40702810538260019960 к/сч 30101810400000000225 Наименование банка: ПАО Сбербанк, г. Москва БИК 044525225 | Публичное акционерное общество «Россети Московский регион» (ПАО «Россети Московский регион») Юридический и почтовый адрес: 115114, Российская Федерация, Москва, 2-й Павелецкий проезд, д. 3, стр. 2 Тел.: (495) 662-40-70 Западные электрические сети – филиал ПАО «Россети Московский регион» Адрес филиала: 143006, Московская область, г. Одинцово, Транспортный проезд д. 32 ИНН 5036065113 КПП 503243001 р/сч 40702810538260019960 к/сч 30101810400000000225 Наименование банка: ПАО Сбербанк, г. Москва БИК 044525225 | Публичное акционерное общество «Россети Московский регион» (ПАО «Россети Московский регион») Юридический и почтовый адрес: 115114, Российская Федерация, Москва, 2-й Павелецкий проезд, д. 3, стр. 2 Тел.: (495) 662-40-70 Западные электрические сети – филиал ПАО «Россети Московский регион» Адрес филиала: 143006, Московская область, г. Одинцово, Транспортный проезд д. 32 ИНН 5036065113 КПП 503243001 р/сч 40702810538260019960 к/сч 30101810400000000225 Наименование банка: ПАО Сбербанк, г. Москва БИК 044525225 | Публичное акционерное общество «Россети Московский регион» (ПАО «Россети Московский регион») Юридический и почтовый адрес: 115114, Российская Федерация, Москва, 2-й Павелецкий проезд, д. 3, стр. 2 Тел.: (495) 662-40-70 Западные электрические сети – филиал ПАО «Россети Московский регион» Адрес филиала: 143006, Московская область, г. Одинцово, Транспортный проезд д. 32 ИНН 5036065113 КПП 503243001 р/сч 40702810538260019960 к/сч 30101810400000000225 Наименование банка: ПАО Сбербанк, г. Москва БИК 044525225 | Публичное акционерное общество «Россети Московский регион» (ПАО «Россети Московский регион») Юридический и почтовый адрес: 115114, Российская Федерация, Москва, 2-й Павелецкий проезд, д. 3, стр. 2 Тел.: (495) 662-40-70 Западные электрические сети – филиал ПАО «Россети Московский регион» Адрес филиала: 143006, Московская область, г. Одинцово, Транспортный проезд д. 32 ИНН 5036065113 КПП 503243001 р/сч 40702810538260019960 к/сч 30101810400000000225 Наименование банка: ПАО Сбербанк, г. Москва БИК 044525225 | Публичное акционерное общество "Россети Московский регион" Юридический и почтовый адрес: 115114, город Москва, проезд Павелецкий 2-й, дом 3, строение 2 Телефон (495) 662-40-70 Платежные реквизиты: ИНН 5036065113 КПП 997650001 Р/с 40702810538260019960 К/с 30101810400000000225 ПАО Сбербанк, г. Москва БИК 044525225 Получатель: «Новая Москва» – филиал ПАО «Россети Московский регион» Почтовый адрес: 142784, г. Москва, г. Московский, 1-ый мкрн., Коммунальная зона, вл. 4. Телефон (495) 841-78-21/(495) 841-76-00 ИНН/КПП 5036065113/775143001 ОГРН 1057746555811 ОКПО 27547382, ОКВЭД 35.12 | Публичное акционерное общество «Россети Московский регион» (ПАО «Россети Московский регион») Юридический и почтовый адрес: 115114, Российская Федерация, Москва, 2-й Павелецкий проезд, д. 3, стр. 2 Тел.: (495) 662-40-70 Западные электрические сети – филиал ПАО «Россети Московский регион» Адрес филиала: 143006, Московская область, г. Одинцово, Транспортный проезд д. 32 ИНН 5036065113 КПП 503243001 р/сч 40702810538260019960 к/сч 30101810400000000225 Наименование банка: ПАО Сбербанк, г. Москва БИК 044525225 | Юридический адрес: 115114, РФ, город Москва, проезд Павелецкий 2-й, дом 3, строение 2 Почтовый адрес филиала: 142117, РФ, Московская область, г. Подольск, ул. Кирова, д.65 Платежные реквизиты: ИНН 5036065113 КПП 997650001 Р/с 40702810538260019960 ПАО Сбербанк, г. Москва К/с 30101810400000000225 БИК 044525225 Телефон (499) 554-00-93 / (4967) 69-96-90 ИНН/КПП 5036065113/503602002 ОГРН 1057746555811 ОКПО 11725443, ОКВЭД 35.12 | Юридический адрес: 115114, РФ, город Москва, проезд Павелецкий 2-й, дом 3, строение 2 Почтовый адрес филиала: 142117, РФ, Московская область, г. Подольск, ул. Кирова, д.65 Платежные реквизиты: ИНН 5036065113 КПП 997650001 Р/с 40702810538260019960 ПАО Сбербанк, г. Москва К/с 30101810400000000225 БИК 044525225 Телефон (499) 554-00-93 / (4967) 69-96-90 ИНН/КПП 5036065113/503602002 ОГРН 1057746555811 ОКПО 11725443, ОКВЭД 35.12 | Юридический адрес: 115114, Российская Федерация, г. Москва, 2-й Павелецкий проезд, дом 3, строение 2 Почтовый адрес: 142400, Московская область, г. Ногинск, ул. Радченко, д. 13 Платежные реквизиты: ИНН 5036065113 КПП 503102002 Р/с 40702810538260019960 ПАО Сбербанк, г. Москва К/с 30101810400000000225 БИК 044525225 Телефон 8(496)514-52-60; 516-71-34 ИНН/КПП 5036065113/503102002 ОГРН 1057746555811 ОКПО 00103042, ОКВЭД 35.12 | Почтовый адрес филиала: 141401, Московская область, г.о. Химки, г. Химки, проезд Коммунальный, стр.8 ИНН 5036065113 КПП 504743001 ОГРН 1057746555811 ОКПО 75273098 ОКВЭД 35.12 Платежные реквизиты: Публичное акционерное общество «Россети Московский регион» (ПАО «Россети Московский регион») Юридический и почтовый адрес: 115114, Российская Федерация, Москва, 2-й Павелецкий проезд, дом 3, стр. 2 ИНН 5036065113 КПП 997650001 р/сч 40702810538260019960 к/сч 30101810400000000225 Наименование банка: ПАО Сбербанк, г. Москва БИК 044525225 | Почтовый адрес филиала: 141401, Московская область, г.о. Химки, г. Химки, проезд Коммунальный, стр.8 ИНН 5036065113 КПП 504743001 ОГРН 1057746555811 ОКПО 75273098 ОКВЭД 35.12 Платежные реквизиты: Публичное акционерное общество «Россети Московский регион» (ПАО «Россети Московский регион») Юридический и почтовый адрес: 115114, Российская Федерация, Москва, 2-й Павелецкий проезд, дом 3, стр. 2 ИНН 5036065113 КПП 997650001 р/сч 40702810538260019960 к/сч 30101810400000000225 Наименование банка: ПАО Сбербанк, г. Москва БИК 044525225 | Почтовый адрес филиала: 127254, г. Москва, ул. Руставели, д.2 ИНН 5036065113 КПП 501802001 ОГРН 1057746555811, ОКПО 75273098 ОКВЭД 35.12 Платежные реквизиты: Публичное акционерное общество «Россети Московский регион» Юридический и почтовый адрес: 115114, Москва г, проезд Павелецкий 2-й, д. 3, стр. 2 ИНН 5036065113, КПП 997650001 р/сч 40702810538260019960 к/сч 30101810400000000225 Наименование банка: ПАО Сбербанк, г. Москва БИК 044525225 | Почтовый адрес филиала: 127254, г. Москва, ул. Руставели, д.2 ИНН 5036065113 КПП 501802001 ОГРН 1057746555811, ОКПО 75273098 ОКВЭД 35.12 Платежные реквизиты: Публичное акционерное общество «Россети Московский регион» Юридический и почтовый адрес: 115114, Москва г, проезд Павелецкий 2-й, д. 3, стр. 2 ИНН 5036065113, КПП 997650001 р/сч 40702810538260019960 к/сч 30101810400000000225 Наименование банка: ПАО Сбербанк, г. Москва БИК 044525225 | Публичное акционерное общество "Россети Московский регион" Юридический и почтовый адрес: 115114, город Москва, проезд Павелецкий 2-й, дом 3, строение 2 Телефон (495) 662-40-70 Платежные реквизиты: ИНН 5036065113 КПП 997650001 Р/с 40702810538260019960 К/с 30101810400000000225 ПАО Сбербанк, г. Москва БИК 044525225 Получатель: «Новая Москва» – филиал ПАО «Россети Московский регион» Почтовый адрес: 142784, г. Москва, г. Московский, 1-ый мкрн., Коммунальная зона, вл. 4. Телефон (495) 841-78-21/(495) 841-76-00 ИНН/КПП 5036065113/775143001 ОГРН 1057746555811 ОКПО 27547382, ОКВЭД 35.12 | Юридический адрес: 143260,Московская обл., Можайский р-н, п. Уваровка, ул. Привольная, д.1 Фактический адрес: 143204, Московская обл., г. Можайск, ул. Красных Партизан, д.2, пом. 3 ИНН 5028034217 КПП 502801001 ОГРН 1165024062488, ОКПО: 06156482 ОКВЭД: 71.12, ОКОГУ 4210014, ОКТМО 46633154051, ОКОПФ 12300 Расчетный счет: 40702810140000009065 банк ПАО Сбербанк г. Москва Кор.счет: 30101810400000000225 БИК 044525225 Cs_grupp@mail.ru, +7(926)0202700 | Юридический адрес: 143260,Московская обл., Можайский р-н, п. Уваровка, ул. Привольная, д.1 Фактический адрес: 143204, Московская обл., г. Можайск, ул. Красных Партизан, д.2, пом. 3 ИНН 5028034217 КПП 502801001 ОГРН 1165024062488, ОКПО: 06156482 ОКВЭД: 71.12, ОКОГУ 4210014, ОКТМО 46633154051, ОКОПФ 12300 Расчетный счет: 40702810140000009065 банк ПАО Сбербанк г. Москва Кор.счет: 30101810400000000225 БИК 044525225 Cs_grupp@mail.ru, +7(926)0202700 | Юридический адрес: 143260,Московская обл., Можайский р-н, Р.п. Уваровка, ул. Привольная, д.1 Фактический адрес: 143204, Московская обл., г. Можайск, ул. Красных Партизан, д.2, пом. 3 ИНН 5028031618 КПП 502801001 ОГРН 1145075001664, ОКПО: 33039158 ОКВЭД: 71.12.41, ОКОГУ 4210014, ОКТМО 46745000, ОКОПФ 12165 Расчетный счет: 40702810740000001285 банк ПАО Сбербанк г. Москва Кор.счет: 30101810400000000225 БИК 044525225 Cs_grupp@mail.ru, +7(926)0202700 | Юридический адрес: 143260,Московская обл., Можайский р-н, Р.п. Уваровка, ул. Привольная, д.1 Фактический адрес: 143204, Московская обл., г. Можайск, ул. Красных Партизан, д.2, пом. 3 ИНН 5028031618 КПП 502801001 ОГРН 1145075001664, ОКПО: 33039158 ОКВЭД: 71.12.41, ОКОГУ 4210014, ОКТМО 46745000, ОКОПФ 12165 Расчетный счет: 40702810740000001285 банк ПАО Сбербанк г. Москва Кор.счет: 30101810400000000225 БИК 044525225 Cs_grupp@mail.ru, +7(926)0202700 | Юридический адрес: РФ, 115280, г. Москва, ул. Автозаводская, д. 16, к. 2, стр. 8, этаж 3, офис. 311 Почтовый адрес: РФ, РФ, 115280, г. Москва, ул. Автозаводская, д. 16, к. 2, стр. 8, этаж 3, офис. 311 ИНН 7703755745/КПП772501001 ОГРН 1117746863013 ОКПО 37179979 ОКАТО 45296559000 ОКТМО 45914000000 р/с 40702810538290015015 в Московский банк Сбербанка России ПАО БИК 044525225 к/с 30101810400000000225 тел.: 8 (495) 651-84-05 e-mail: info@engburo.ru | 140070, МО, г. Люберцы, раб.пос. Томилино, ул. Гаршина, д.11, эт/пом.8/8,11,12,13 Почтовый адрес: 140070, МО, г. Люберцы, раб.пос. Томилино, ул. Гаршина, д.11, эт/пом.8/8,11,12,13 ИНН 7727803780, КПП 502701001, ОКПО 17452924, ОГРН 1137746351918 р/с № 40702810438000074252 в ПАО СБЕРБАНК г. Москва к/с № 30101810400000000225 БИК 044525225 тел. (499)608-01-89 Эл. адрес: sksystema@gmail.com | Юридический адрес: 141401, Московская область, г. Химки, ул. Рабочая, дом 2а, корпус 22а, офис 105а. Фактический адрес: 141401, Московская область, г. Химки, ул. Рабочая, дом 2а, корпус 22а, офис 105а. ОГРН 1195081063935 ИНН/КПП 5024198888 / 504701001 ОКПО 41390384 Банковские реквизиты: р/сч: 40702810302860007386 Банк: АО "АЛЬФА-БАНК" БИК: 044525593 к/сч: 30101810200000000593 | Юридический адрес: 127566, Москва г, Алтуфьевское ш, дом 48, корпус 1, этаж 9, помещение I,офис 901 Почтовый и фактический адрес: 127566, Москва г, Алтуфьевское ш, дом 48, корпус 1, этаж 9, помещение I,офис 901 ОГРН 1107746340745 от 28.04.2010г. ОКПО 66418296 ИНН 7724745755 КПП 771501001 р/с 40702810300000033494 Банк ПАО «РосДорБанк» к/с 30101810945250000666, БИК 044525666 Тел.: +7(495)788-72-88, +7(495)788-72-22 e-mail: danko@a-fk.ru, info@a-fk.ru | Юридический адрес: 143005, Московская область, г. Одинцово, ул. Чикина, д. 5А, офис 1. Почтовый адрес: 143005, Московская область, г. Одинцово, ул. Чикина, д. 5А, офис 1. ИНН 5032306199 КПП 503201001 ОГРН 1195081021850 р/с 40702810324810000325 в ФИЛИАЛ "ЦЕНТРАЛЬНЫЙ" БАНКА ВТБ (ПАО) к/с 30101810145250000411 БИК 044525411 Тел./факс: 8(999)822-52-17 e-mail: buh5908979@yandex.ru | Юридический адрес: 143002, Московская обл., г. Одинцово, бульвар Любы Новоселовой, д. 6А Фактический адрес: 143002, Московская обл., г. Одинцово, бульвар Любы Новоселовой, д. 6А ИНН 5032059207 КПП 503201001 ОГРН 1035006461710 ОКПО 18197865 Р/с 40702810940290100495 К/с 30101810400000000225 Банк ПАО «Сбербанк России» г. Москва БИК 044525225 Телефон +7 (495) 599-82-40 Эл. адрес: everest2k@mail.ru ОКПО 33077199 | Юридический адрес: 107553, г. Москва, вн. тер. г. Муниципальный округ Гольяново, Амурская ул., д. 1а, к. 5, кв. 120 Почтовый адрес: 107553, г. Москва, ул. Амурская, д. 1А, корп. 5, кв. 120 ОГРН 1167746697359 ОКПО 03669502 ИНН 7736273017 КПП 771801001 р/с 40702810338000117154 Банк ПАО Сбербанк к/с 30101810400000000225, БИК 044525225 Тел.: 8(925)200-80-42 e-mail: a.artushin@yandex.ru, a.teterich@feniksen.ru | Юридический адрес: 115487, г. Москва, пр-т Андропова, дом №26, павильон 15 Почтовый и фактический адрес: 115487, г. Москва, пр-т Андропова, дом №26, павильон 15 ОГРН 1147748024390 ОКПО 41074921 ИНН 9715010934 КПП 772501001 р\с 40702810900910001583 к\с 30101810145250000411 Банк: ФИЛИАЛ "ЦЕНТРАЛЬНЫЙ" БАНКА ВТБ (ПАО) БИК 044525411 Тел.:8-926-239-53-43 e-mail: buh1energo-mos@mail.ru | Юридический адрес: 141080, Московская область, г. Королев, пр-т Космонавтов, д. 34Б, оф. 414 Почтовый адрес: 141074, Московская область, г. Королев, ул. Пионерская д.30, корп.9 пом.001 Тел. 495-981-04-82 ИНН 5018114738 КПП 501801001 ОГРН 1075018000078 ОКПО 99116386 ОКВЭД 43.99 Р/с 40702810800000085091 в АО "РАЙФФАЙЗЕНБАНК" г. Москва кор.счет 30101810200000000700 БИК 044525700 | Юридический адрес: 121596, г. Москва, ул. Толбухина, д.8, корп.4, помещение 3 Фактический адрес: 121596, г. Москва, ул. Толбухина, д.8, корп.4, помещение 3 ИНН/КПП 9731063919/773101001 ОГРН 1207700166783 Платежные реквизиты: Наименование банка: Филиал "Корпоративный" ПАО "Совкомбанк", г. Москва БИК 044525360 Р./счет: 40702810312010023559 К./счет: 30101810445250000360 Тел.: +7 (964) 531-59-55 | Почтовый адрес: 121569, Москва г. внутригородская территория муниципальный округ Можайский, Говорова ул, дом 16, корпус 6, комната 21 ИНН 7731385020 КПП 773101001 ОГРН 5177746011108, ОКПО 19680434 Платежные реквизиты: Публичное акционерное общество «Россети Московский регион» Юридический и почтовый адрес: 121569, Москва г. внутригородская территория муниципальный округ Можайский, Говорова ул, дом 16, корпус 6, комната 21 ИНН 7731385020 КПП 773101001 р/сч 40702810802720002934 к/сч 30101810200000000593 Наименование банка: АО "АЛЬФА-БАНК | Юридический адрес: 129226, г. Москва, ул. Докукина, д. 16, стр. 1, пом. 1, ком. 4,5. Фактический адрес: 129226, г. Москва, ул. Докукина, д. 16, стр. 1, пом. 1, ком. 4,5. ИНН/КПП 7717729216/771601001 ОГРН 1127746547895 ОКПО 09899568 Банк Филиал "Центральный" Банка ВТБ (ПАО) Расчетный счет 40702810117030002608 Корреспондентский счет 30101810145250000411 БИК 044525411 E-mail: mail@powersystem.group Телефон +7 (495) 107-90-34 | Адрес (место нахождения) 309296, Белгородская область, г. Шебекино, Коммунальный переулок, д. 3 Почтовый адрес 309296, Белгородская область, г. Шебекино, Коммунальный переулок, д. 3 ИНН/КПП 3123384730/312001001 ОГРН 1163123059516 Банк АО «АЛЬФА-БАНК» Расчетный счет 40702810601980000045 Корреспондентский счет 30101810200000000593 БИК 044525593 E-mail: alfa-stroy-blg@yandex.ru Телефон: +7 (4722) 25-69-96 | Адрес (место нахождения) 119421, г. Москва, Ленинский пр-кт, д. 111, корп. 1, этаж 3, помещ. 26, офис 166 Почтовый адрес 119421, г. Москва, Ленинский пр-кт, д. 111, корп. 1, этаж 3, помещ. 26, офис 166 ИНН/КПП 7724426124/772401001 ОГРН 5177746312519 ОКПО 20568180 Банк АО «Райффайзенбанк» Расчетный счет 40702810500000194635 Корреспондентский счет 30101810200000000700 БИК 044525700 E-mail info@inzstroy.ru Телефон +7 (495) 215-51-05 | Юридический адрес: 140200, Московская область, г.Воскресенск, ул. 2-я Куйбышева, д. 2. Фактический адрес: 140200, Московская область, г.Воскресенск, ул. 2-я Куйбышева, д. 2. ИНН 5005005770, КПП 500501001, р/с 40702810240020001590 в ПАО «Сбербанк» г. Москва БИК 044525225 к/с 30101810400000000225 ОКПО 33021678 Тел./факс: (49644) 96-096, 96-097, 96-098; E-mail: info@fabi.ru | Юридический адрес: 119027, г. Москва, п. Внуково, ул. Центральная, д.8Б, офис 508А Почтовый адрес: 119027, г. Москва, п. Внуково, ул. Центральная, д.8Б, офис 508А ИНН 7729494199, КПП 772901001, р/с 40702810100000213175 Филиал «Центральный» Банка ВТБ (ПАО) в г. Москве БИК 044525411 к/с 30101810145250000411 ОКПО 00107382, ОГРН 1167746189170 Тел./факс: (495) 369-41-00 Эл. адрес: ipsmosk@yandex.ru | Юридический адрес: РФ, 125466, г. Москва, улица Родионовская, дом 12, корпус 1, помещение V, комната 1, офис 18 Фактический адрес: РФ, 125466, г. Москва, улица Родионовская, дом 12, корпус 1, помещение V, комната 1, офис 18 ИНН 7733385562, КПП 773301001, р/с 40702810938000313387 в ПАО «Сбербанк» г. Москва БИК 044525225 к/с 30101810400000000225 ОКПО 77364480, ОГРН 1227700321001 тел. +7 (999) 801-56-76 | Юридический адрес: РФ, 127473, г. Москва, ул. 1-й Волконский переулок, дом 15 Почтовый адрес: РФ, 127473, г. Москва, ул. 1-й Волконский переулок, дом 15 ИНН 7707839308, КПП 770701001, р/с 40702810038000045283 в ПАО СБЕРБАНК БИК 044525225 к/с 30101810400000000225 ОКПО 32480088, ОГРН 1147746812180 ОКТМО 4538200
11 | [21 empty] | TRUE | TRUE | TRUE | FALSE | TRUE | TRUE | TRUE | TRUE | TRUE | FALSE | TRUE | TRUE | TRUE | TRUE | TRUE | TRUE | TRUE | TRUE | TRUE | TRUE | FALSE | TRUE
12 | [21 empty] | 143260, Московская обл., Можайский р-н, п. Уваровка, ул. Привольная, д.1 , ИНН 5028034217 КПП 502801001. Р/с: 40702810140000009065 банк ПАО Сбербанк г. Москва, к/с: 30101810400000000225 БИК 044525225, Cs_grupp@mail.ru | 143260, Московская обл., Можайский р-н, п. Уваровка, ул. Привольная, д.1 , ИНН 5028034217 КПП 502801001. Р/с: 40702810140000009065 банк ПАО Сбербанк г. Москва, к/с: 30101810400000000225 БИК 044525225, Cs_grupp@mail.ru | 143260, Московская обл., Можайский р-н, п. Уваровка, ул. Привольная, д.1, ИНН/КПП 5028031618/502801001, р/с 40702810740000001285, банк ПАО Сбербанк г. Москва, к/с 30101810400000000225, БИК 044525225, телефон 044525225, сs_grupp@mail.ru. | 143260, Московская обл., Можайский р-н, п. Уваровка, ул. Привольная, д.1, ИНН/КПП 5028031618/502801001, р/с 40702810740000001285, банк ПАО Сбербанк г. Москва, к/с 30101810400000000225, БИК 044525225, телефон 044525225, сs_grupp@mail.ru. | РФ, 115280, г. Москва, ул. Автозаводская, д. 16, к. 2, стр. 8, этаж 3, офис. 311 Тел./факс (495) 651 -84-05 Эл. почта: info@engburo.ru | 140070, МО, г. Люберцы, раб.пос. Томилино, ул. Гаршина, д.11, эт/пом.8/8,11,12,13 тел. (499)608-01-89 Эл. адрес: sksystema@gmail.com | 141401, Московская область, г. Химки, ул. Рабочая, дом 2а, корпус 22а, офис 105а. ИНН/КПП 5024198888 / 504701001 | 127566, Москва г, Алтуфьевское ш, дом 48, корпус 1, этаж 9, помещение I,офис 901 Тел.: +7(495)788-72-88, +7(495)788-72-22 e-mail: danko@a-fk.ru, info@a-fk.ru | 143005, Московская область, г. Одинцово, ул. Чикина, д. 5А, офис 1 Тел.: 8(999)822-52-17 e-mail: buh5908979@yandex.ru | 143002, Московская обл., г. Одинцово, бульвар Любы Новоселовой, д. 6А Тел.: +7 (495) 599-82-40 e-mail: everest2k@mail.ru | 107553, г. Москва, вн. тер. г. Муниципальный округ Гольяново, Амурская ул., д. 1а, к. 5, кв. 120 Тел.: 8(925)200-80-42 e-mail: a.artushin@yandex.ru, a.teterich@feniksen.ru | 115487, Москва, проспект Андропова, 26, павильон 15 Тел.: 8-926-239-53-43 e-mail: buh1energo-mos@mail.ru | 141074, Московская область, г. Королев, ул. Пионерская д.30, корп.9 пом.001 Тел. 495-981-04-82 | 121596, г. Москва, ул. Толбухина, д.8, корп.4, помещение 3 Тел.: +7 (964) 531-59-55 | 121569, Москва г. внутригородская территория муниципальный округ Можайский, Говорова ул, дом 16, корпус 6, комната 21 тел.: 8-929-969-74-38 | ООО «Высоковольтные Системы и Сети» 129226, г. Москва, ул. Докукина, д. 16, стр. 1, пом. 1, ком. 4,5. E-mail mail@powersystem.group Телефон +7 (495) 107-90-34 | ООО «АЛЬФА-СТРОЙ» 309296, Белгородская область, г. Шебекино, Коммунальный переулок, д. 3 E-mail: alfa-stroy-blg@yandex.ru Телефон: +7 (4722) 25-69-96 | ООО «ИнжСтрой» 119421, г. Москва, Ленинский пр-кт, д. 111, корп. 1, этаж 3, помещ. 26, офис 166 E-mail info@inzstroy.ru Телефон +7 (495) 215-51-05 | ООО «ФАБИ» 140200, Московская область, г.Воскресенск, ул. 2-я Куйбышева, д. 2. E-mail: info@fabi.ru Тел./факс: (49644) 96-096, 96-097, 96-098 | 119027, г. Москва, п. Внуково, ул. Центральная, д.8Б, офис 508А Тел./факс: (495) 369-41-00 Эл. адрес: ipsmosk@yandex.ru | РФ, 125466, г. Москва, улица Родионовская, дом 12, корпус 1, помещение V, комната 1, офис 18 | РФ, 127473, г. Москва, ул. 1-й Волконский переулок, дом 15

## Индексы пересчета (hidden)
Период действия индекса | Письмо обоснование | Индекс пересчета на ПИР | Индекс пересчета на ГЕО | Материалы ВЛ | оборудование | Прочие | Материалы КЛ алюминий / медь |  | TRUE
1 квартал 2023 года | Минстрой России Письмо № 4125-ИФ/09 от 30 января 2023 г. | 5.32 | 5.36 | 9.19 | 6.19 | 0 | 0 |  | FALSE
2 квартал 2023 года | Минстрой России Письмо № 24756-ИФ/09 от 2 мая 2023 г. | 5.42 | 5.46 | 9.19 | 6.19 | 0 | 0
3 квартал 2023 года | Минстрой России Письмо № 55664-ИФ/09 от 11.09.2023 | 5.54 | 5.57 | 9.19 | 6.19 | 0 | 0
4 квартал 2023 года | Минстрой России Письмо № 73528-ИФ/09 от 28.11.2023 | 5.67 | 5.7 | 8.12 | 11.99 | 0 | 0
1 квартал 2024 года | Минстрой России Письмо № 13023-ИФ/09 от 07.03.2024 | 5.81 | 5.83 | 9.04 | 11.99 | 0 | 0
2 квартал 2024 года | Минстрой России Письмо № 24796-АЛ/09 от 27.04.2024 | 5.94 | 5.96 | 9.22 | 11.99 | 0 | 0
3 квартал 2024 года | Минстрой России Письмо № 43022-ИФ/09 от 29.07.2024 | 6.1 | 6.11 | 0 | 0 | 0 | 0
4 квартал 2024 года | Минстрой России Письмо № 61327-ИФ/09 от 18.10.2024 | 6.25 | 6.26 | 0 | 0 | 0 | 0
1 квартал 2025 года | Минстрой России Письмо № 5170-ИФ/09 от 01.02.2025 | 6.39 | 6.4 | 0 | 0 | 0 | 0
2 квартал 2025 года | Письмо Минстроя России № 23229-ИФ/09 от 21.04.2025 | 6.53 | 6.54 | 0 | 0 | 0 | 0
3 квартал 2025 года | Письмо Минстроя России № 41280-ИФ/09 от 16.07.2025 | 6.7 | 6.7 | 0 | 0 | 0 | 0
4 квартал 2025 года | Письмо Минстроя России № 62725-ИФ/09 от 20.10.2025 | 6.88 | 6.87 | 0 | 0 | 0 | 0
1 квартал 2026 года | Письмо Минстроя России № 3017-ИФ/09 от 26.01.2026 | 6.99 | 6.97 | 0 | 0 | 0 | 0
2 квартал 2026 года | Письмо Минстроя России № 20212-ИФ/09 от 08.04.2026 | 7.1 | 7.07 | 0 | 0 | 0 | 0
0 | 0 | 0 | 0 | 0 | 0 | 0 | 0
4 квартал 2019 года | Минстрой России Письмо № 46999-ДВ/09 от 09.12.2019 | 4.27 | 4.35 | 6.11 | 4.78 | 9.43 | 0
2 квартал 2020 года | Минстрой России Письмо № 17207-ИФ/09 от 6 мая 2020 г. | 4.37 | 4.45 | 6.17 | 4.91 | 8.78 | 9.95
3 квартал 2020 года | Минстрой России Письмо № 29340-ИФ/09 от 29 июля 2020 г. | 4.42 | 4.5 | 6.27 | 0 | 0 | 0
4 квартал 2020 года | Минстрой России Письмо № 44016-ИФ/09 от 02 ноября 2020 г. | 4.47 | 4.55 | 6.33 | 4.91 | 0 | 0
1 квартал 2021 года | Минстрой России Письмо № 1886-ИФ/09 от 22.01.2021 | 4.53 | 4.6 | 7.29 | 5.29 | 10.09 | 7,71 / 6,75
2 квартал 2021 года | Минстрой России Письмо № 18410-ИФ/09 от 04.05.2021 | 4.59 | 4.66 | 6.75 | 5.37 |  |  | еще ложь письма
3 квартал 2021 года | Минстрой России Письмо №31891-BA/09 от 02.08.2021 | 4.66 | 4.73 | 6.79 | 5.56 | 0 | 0
4 квартал 2021 года | Минстрой России Письмо №46012-ИФ/09 от 25.10.2021 | 4.75 | 4.82 | 7.25 | 5.71 | 0 | 0
1 квартал 2022 года | Минстрой России Письмо №4153-ИФ/09 от 07.02.2022 | 4.83 | 4.89 | 7.53 | 5.81 | 0 | 0
2 квартал 2022 года | Минстрой России Письмо №19281-ИФ/09 от 29.04.2022 | 4.91 | 4.96 | 8.1 | 6.16 | 0 | 0
3 квартал 2022 года | Минстрой России Письмо №39010-ИФ/09 от 05.08.2022 | 5.07 | 5.12 | 8.15 | 6.16 | 0 | 0
4 квартал 2022 года | Минстрой России Письмо №60112-ИФ/09 от 14.11.2022 | 5.22 | 5.27 | 9.19 | 6.19 | 0 | 0
0 | 0 | 0 | 0 | 0 | 0 | 0 | 0
0 | 0 | 0 | 0 | 0 | 0 | 0 | 0
0 | 0 | 0 | 0 | 0 | 0 | 0 | 0
0 | 0 | 0 | 0 | 0 | 0 | 0 | 0
0 | 0 | 0 | 0 | 0 | 0 | 0 | 0

## Source (hidden)
0 | Smeta.RU (495) 974-1589 |  | _PS_ |  | 0 | 0 | 0 | Smeta.RU |  | 1 | 60421 | 10 | 12 | 1 | 0 | 4
1 | 881 | 0 | 822 | 0 | СКВ-ЗЭС-18/2024-ПКЛ | д. Пушкино (ООО "ГАЗПРОМНЕФТЬ - ЦЕНТР") I-333196 |  | 0 |  | 0 | 0 | 523 |  | 0 | 0 | 7 | 0 |  | 4 |  | 0 | [31 empty] | 0 | [5 empty] | Сметные нормы списания | Коды ценников | 1 | 1 | 0 | 0 | 1 | 0 | 6 | 2 | 1 | 1 | 0 | 0 | 1 | 0 | 0 | ФСНБ-2022_И16 | Версия 1.16.0 для ФСНБ-2022 И16 | ФСНБ-2022 - Изменения И16 | ФСНБ-2022 - Изменения И16 | ФСНБ-2022 - Изменения И16 | ФСНБ-2022 - Изменения И16 | Поправки для ФСНБ-2022 от 21.11.2025 г И16 (55/пр) Строительство | 0 | 0 | 489193480 |  |  | 18 | [5 empty] | Приказ Минстроя России от 30.12.2021 г. № 1046/пр; Приказ Минстроя России от 04.08.2020 г. № 421/пр; Приказ Минстроя России от 21.12.2020 г. № 812/пр; Приказ Минстроя России от 11.12.2020 г. № 774/пр | ГСН | 45975 | 538 | 16 | Приказ Минстроя России от 18.05.2022 г. № 378/пр; Приказ Минстроя России от 26.08.2022 г. № 703/пр; Приказ Минстроя России от 26.10.2022 г. № 905/пр; Приказ Минстроя России от 27.12.2022 г. № 1133/пр; Приказ Минстроя России от 10.02.2023 г. № 84/пр; Приказ Минстроя России от 11.05.2023 г. № 335/пр; Приказ Минстроя России от 02.08.2023 г. № 551/пр; Приказ Минстроя России от 14.11.2023 г. № 817/пр; Приказ Минстроя России от 16.02.2024 г. № 102/пр; Приказ Минстроя России от 13.05.2024 г. № 323/пр; Приказ Минстроя России от 09.08.2024 г. № 524/пр; Приказ Минстроя России от 07.11.2024 г. № 747/пр; Приказ Минстроя России от 07.02.2025 г. № 69/пр; Приказ Минстроя России от 19.05.2025 г. № 299/пр; Приказ Минстроя России от 14.08.2025 г. № 490/пр; Приказ Минстроя России от 12.11.2025 г. № 696/пр; Приказ Минстроя России от 07.07.2022 г. № 557/пр; Приказ Минстроя России от 30.01.2024 г. № 55/пр; Приказ Минстроя России от 23.01.2025 г. № 30/пр; Приказ Минстроя России от 02.09.2021 г. № 636/пр; Приказ Минстроя России от 26.07.2022 г. № 611/пр; Приказ Минстроя России от 22.04.2022 г. № 317/пр |  |  | 0 | [29 empty] | 0
15 | 1
52 | 881 | 1 | 12 | 0 | СКВ-ЗЭС-18/2024-ПКЛ | д. Пушкино (ООО "ГАЗПРОМНЕФТЬ - ЦЕНТР") I-333196 | [7 empty] | 2184753.93 | 2108694.28 | 9019.52 | 3776.88 | 63263.25 | 0 | 110.6052 | 5.59 | 0 | 57289.13 | 30489.83 | 0 | 0 | 0 | 0 | 0 | 0 | 0 | 0 | 0 | 0 | 0 | 0 | 0 | 0 | 0 | 0 | 2108694.28 | 0 | 2272532.89 | 78664.07 | 0 | 85174.54 | 2108694.28 | 0 | 0 | 0 | 2108694.28 | 0 | 0 | 0 | 0 | 0 | 0 | 0 | 0 | 0 | 0 | 0 | 0 | 0 | 0 | 0 | 0 | 0 | 0 | 0 | 0 | 0 | 0 | 0 | 0 | 0 | 0 | 0 | 0 | 0 | 0 | 0 | 0 | 0 | 0 | 0 | 0 | 0 | 0 | 0 | 0 | 0 | 0 | 0 | 0 | 0 | 0 | 0 | 0 | 0 | 0 | 0 | 0 | 0 | 0 | 0 | 0 | 0 | 0 | 0 | 0 | 0 | 0 | 0 | 0 | 0 | 0 | 0 | 0 | 0 | 0 | 0 | 0 | 0 | 0 | 0 | 0 | 0 | 0 | 0 | 0 | 0 | 0 | 0 | 0 | 0 | 0 | 0 | 0 | 0 | 0 | 0 | 0 | 0 | 0 | 0 | 0 | 0 | 0 | 0 | 0 | 0 | 0 | 0 | 0 | 0 | 0 | 0 | 0 | 0 | 0 | 0 | 0 | 0 | 0 | 0 | 0 | 0 | 0 | 0 | 0 | 0 | 0 | 0 | 0 | 0 | 0 | 0 | 0 | 0 | 0 | 0 | 0 | 0 | 0 | 0 | 0 | 0 | 0 | 0 | 0 | 0 | 0 | 0 | 0 | 0 | 0 | 0 | 0 | 0 | 0 | 0 | 0 | 0 | 0
3 | 1 |  | 94 |  | 01-01-01 | Демонтажные работы |  | 0 |  | 0 | 01-01-01 | [6 empty] | 0 |  |  | 0 | [53 empty] | 0 | [7 empty] | 0 | 0
52 | 1 | 3 | 20 | 0 | 01-01-01 | Демонтажные работы | [7 empty] | 0 | 0 | 0 | 0 | 0 | 0 | 0 | 0 | 0 | 0 | 0 | 0 | 0 | 0 | 0 | 0 | 0 | 0 | 0 | 0 | 0 | 0 | 0 | 0 | 0 | 0 | 0 | 0 | 0 | 0 | 0 | 0 | 0 | 0 | 0 | 0 | 0 | 0 | 0 | 0 | 0 | 0 | 0 | 0 | 0 | 0 | 0 | 0 | 0 | 0 | 0 | 0 | 0 | 0 | 0 | 0 | 0 | 0 | 0 | 0 | 0 | 0 | 0 | 0 | 0 | 0 | 0 | 0 | 0 | 0 | 0 | 0 | 0 | 0 | 0 | 0 | 0 | 0 | 0 | 0 | 0 | 0 | 0 | 0 | 0 | 0 | 0 | 0 | 0 | 0 | 0 | 0 | 0 | 0 | 0 | 0 | 0 | 0 | 0 | 0 | 0 | 0 | 0 | 0 | 0 | 0 | 0 | 0 | 0 | 0 | 0 | 0 | 0 | 0 | 0 | 0 | 0 | 0 | 0 | 0 | 0 | 0 | 0 | 0 | 0 | 0 | 0 | 0 | 0 | 0 | 0 | 0 | 0 | 0 | 0 | 0 | 0 | 0 | 0 | 0 | 0 | 0 | 0 | 0 | 0 | 0 | 0 | 0 | 0 | 0 | 0 | 0 | 0 | 0 | 0 | 0 | 0 | 0 | 0 | 0 | 0 | 0 | 0 | 0 | 0 | 0 | 0 | 0 | 0 | 0 | 0 | 0 | 0 | 0 | 0 | 0 | 0 | 0 | 0 | 0 | 0 | 0 | 0 | 0 | 0 | 0 | 0 | 0 | 0 | 0 | 0 | 0
4 | 1 |  | 64 |  |  | Демонтажные работы |  | 0 |  | 0 | [7 empty] | 0 |  |  | 0 | [53 empty] | 0 | [11 empty] | 0
52 | 1 | 4 | 24 | 0 |  | Демонтажные работы | [7 empty] | 0 | 0 | 0 | 0 | 0 | 0 | 0 | 0 | 0 | 0 | 0 | 0 | 0 | 0 | 0 | 0 | 0 | 0 | 0 | 0 | 0 | 0 | 0 | 0 | 0 | 0 | 0 | 0 | 0 | 0 | 0 | 0 | 0 | 0 | 0 | 0 | 0 | 0 | 0 | 0 | 0 | 0 | 0 | 0 | 0 | 0 | 0 | 0 | 0 | 0 | 0 | 0 | 0 | 0 | 0 | 0 | 0 | 0 | 0 | 0 | 0 | 0 | 0 | 0 | 0 | 0 | 0 | 0 | 0 | 0 | 0 | 0 | 0 | 0 | 0 | 0 | 0 | 0 | 0 | 0 | 0 | 0 | 0 | 0 | 0 | 0 | 0 | 0 | 0 | 0 | 0 | 0 | 0 | 0 | 0 | 0 | 0 | 0 | 0 | 0 | 0 | 0 | 0 | 0 | 0 | 0 | 0 | 0 | 0 | 0 | 0 | 0 | 0 | 0 | 0 | 0 | 0 | 0 | 0 | 0 | 0 | 0 | 0 | 0 | 0 | 0 | 0 | 0 | 0 | 0 | 0 | 0 | 0 | 0 | 0 | 0 | 0 | 0 | 0 | 0 | 0 | 0 | 0 | 0 | 0 | 0 | 0 | 0 | 0 | 0 | 0 | 0 | 0 | 0 | 0 | 0 | 0 | 0 | 0 | 0 | 0 | 0 | 0 | 0 | 0 | 0 | 0 | 0 | 0 | 0 | 0 | 0 | 0 | 0 | 0 | 0 | 0 | 0 | 0 | 0 | 0 | 0 | 0 | 0 | 0 | 0 | 0 | 0 | 0 | 0 | 0 | 0
[11 empty] | по смете | догг
17 | 1 | 4 | 4 |  | 33-04-040-01 | Демонтаж: 3-х проводов ВЛ 0,38 кВ с одной опоры | ШТ | 0 | 0 | 0 | 2 | 2 |  | 0 | 0 | 0 | 0 | 0 | 0 | 0 | 0 | 0 | 0 | 0 |  | -1 | 715.423 | 0 | 157.6771 | 206.2218 | 557.7459 | 0 | 1.27 | 0.41 | 0 | 921.6448 | 0 | 157.6771 | 206.2218 | 557.7459 | 0 | 1.27 | 0.41 | 0 | 103 | 60 | 1 | 1 |  |  | 1 | 1 | 1 | 1 |  |  |  |  | 0 | 1 | ГЭСН-2022, 33-04-040-01, приказ Минстроя России от 18.05.2022 г. № 378/пр |  |  | 33002 | 0 |  | 0 | 2 | 0 | 1 | 1 | 1 | 1 | 1 | 1 |  | 103 | 60 |  |  |  | 0 | 0 | 0 | [5 empty] | 0 |  | 0 | 0 | 0 | 1108.12 | 1005.96 | 439.17 | 0 | 1.27 | 0.41 | 0 | 0 | 0 | [13 empty] | 0 | 0 | 1 | 1 |  |  |  | 1013 | ШТ | ШТ | 1 | [6 empty] | 66654043 | 2 | Общестроительные работы | 27 | Линии электропередачи | 1 | 33002 | Линии электропередачи | ФЕР-33 |  |  |  | 132096 | 0 | 0 | 0 | 0 | 0 | 1.27 | 0.41 | 0 | [17 empty] | 0 | 0 | 0 |  |  |  |  | 103 | 60 |  |  |  |  | 1 |  | -2087322017 | 2 | 1 | -2 | 0 | 0 | 0 | 0 | 0 | 0 | 0 |  | 0 | 3 | 0 |  | 0 | 1 | 0 | 0 | 0 | 0 |  |  |  |  | Пр/812-027.0-1 | Пр/774-027.0 | Линии электропередачи | Линии электропередачи | 0 | 0
17 | 1 | 8 | 8 |  | 33-04-040-02 | Демонтаж: одного дополнительного провода с одной опоры | ШТ | 0 | 0 | 0 | 2 | 2 |  | 0 | 0 | 0 | 0 | 0 | 0 | 0 | 0 | 0 | 0 | 0 |  | -1 | 95.0737 | 0 | 30.3247 | 40.2384 | 64.749 | 0 | 0.15 | 0.08 | 0 | 135.3121 | 0 | 30.3247 | 40.2384 | 64.749 | 0 | 0.15 | 0.08 | 0 | 103 | 60 | 1 | 1 |  |  | 1 | 1 | 1 | 1 |  |  |  |  | 0 | 1 | ГЭСН-2022, 33-04-040-02, приказ Минстроя России от 18.05.2022 г. № 378/пр |  |  | 33002 | 0 |  | 0 | 2 | 0 | 1 | 1 | 1 | 1 | 1 | 1 |  | 103 | 60 |  |  |  | 0 | 0 | 0 | [5 empty] | 0 |  | 0 | 0 | 0 | 1108.12 | 1005.96 | 431.66 | 0 | 0.15 | 0.08 | 0 | 0 | 0 | [13 empty] | 0 | 0 | 1 | 1 |  |  |  | 1013 | ШТ | ШТ | 1 | [6 empty] | 66654043 | 2 | Общестроительные работы | 27 | Линии электропередачи | 1 | 33002 | Линии электропередачи | ФЕР-33 |  |  |  | 132096 | 0 | 0 | 0 | 0 | 0 | 0.15 | 0.08 | 0 | [17 empty] | 0 | 0 | 0 |  |  |  |  | 103 | 60 |  |  |  |  | 1 |  | 184970936 | 2 | 1 | -2 | 0 | 0 | 0 | 0 | 0 | 0 | 0 |  | 0 | 3 | 0 |  | 0 | 1 | 0 | 0 | 0 | 0 |  |  |  |  | Пр/812-027.0-1 | Пр/774-027.0 | Линии электропередачи | Линии электропередачи | 0 | 0
17 | 1 | 13 | 13 | 1 | 33-04-042-02 | Демонтаж опор ВЛ 0,38-10 кВ: без приставок одностоечных с подкосом | ШТ | 0 | 0 | 0 | 1 | 1 |  | 0 | 0 | 0 | 0 | 0 | 0 | 0 | 0 | 0 | 0 | 0 |  | 69444265 | 3181.9073 | 0 | 2350.9548 | 1022.6994 | 830.9525 | 0 | 1.75 | 1.89 | 0 | 4204.6067 | 0 | 2350.9548 | 1022.6994 | 830.9525 | 0 | 1.75 | 1.89 | 0 | 103 | 60 | 1 | 1 |  |  | 1 | 1 | 1 | 1 |  |  |  |  | 0 | 1 | ГЭСН-2022 доп.11, 33-04-042-02, приказ Минстроя России от 09.08.2024 г. № 524/пр |  |  | 33002 | 0 |  | 0 | 2 | 0 | 1 | 1 | 1 | 1 | 1 | 1 |  | 103 | 60 |  |  |  | 0 | 0 | 0 | [5 empty] | 0 |  | 0 | 0 | 0 | 3635.53 | 1584.01 | 474.83 | 0 | 1.75 | 1.89 | 0 | 0 | 0 | [13 empty] | 0 | 0 | 1 | 1 |  |  |  | 1013 | ШТ | ШТ | 1 | [6 empty] | 66654043 | 2 | Общестроительные работы | 27 | Линии электропередачи | 1 | 33002 | Линии электропередачи | ФЕР-33 |  |  |  | 131072 | 0 | 0 | 0 | 0 | 0 | 1.75 | 1.89 | 0 | [17 empty] | 0 | 0 | 0 |  |  |  |  | 103 | 60 |  |  |  |  | 1 |  | 245460879 | 2 | 1 | -2 | 0 | 0 | 0 | 0 | 0 | 0 | 0 |  | 0 | 3 | 0 |  | 0 | 1 | 0 | 0 | 0 | 0 |  |  |  |  | Пр/812-027.0-1 | Пр/774-027.0 | Линии электропередачи | Линии электропередачи | 0 | 0
17 | 1 | 17 | 17 | 2 | 33-04-040-03 | Демонтаж: 3-х проводов ВЛ 6-10 кВ с одной опоры | ШТ | 0 | 0 | 0 | 2 | 2 |  | 0 | 0 | 0 | 0 | 0 | 0 | 0 | 0 | 0 | 0 | 0 |  | 69444265 | 1123.3249 | 0 | 216.5645 | 276.639 | 906.7604 | 0 | 2.03 | 0.55 | 0 | 1399.9639 | 0 | 216.5645 | 276.639 | 906.7604 | 0 | 2.03 | 0.55 | 0 | 103 | 60 | 1 | 1 |  |  | 1 | 1 | 1 | 1 |  |  |  |  | 0 | 1 | ГЭСН-2022, 33-04-040-03, приказ Минстроя России от 18.05.2022 г. № 378/пр |  |  | 33002 | 0 |  | 0 | 2 | 0 | 1 | 1 | 1 | 1 | 1 | 1 |  | 103 | 60 |  |  |  | 0 | 0 | 0 | [5 empty] | 0 |  | 0 | 0 | 0 | 1108.12 | 1005.96 | 446.68 | 0 | 2.03 | 0.55 | 0 | 0 | 0 | [13 empty] | 0 | 0 | 1 | 1 |  |  |  | 1013 | ШТ | ШТ | 1 | [6 empty] | 66654043 | 2 | Общестроительные работы | 27 | Линии электропередачи | 1 | 33002 | Линии электропередачи | ФЕР-33 |  |  |  | 131072 | 0 | 0 | 0 | 0 | 0 | 2.03 | 0.55 | 0 | [17 empty] | 0 | 0 | 0 |  |  |  |  | 103 | 60 |  |  |  |  | 1 |  | 391583313 | 2 | 1 | -2 | 0 | 0 | 0 | 0 | 0 | 0 | 0 |  | 0 | 3 | 0 |  | 0 | 1 | 0 | 0 | 0 | 0 |  |  |  |  | Пр/812-027.0-1 | Пр/774-027.0 | Линии электропередачи | Линии электропередачи | 0 | 0
17 | 1 | 21 | 21 |  | 33-04-040-02 | Демонтаж: одного дополнительного провода с одной опоры | ШТ | 0 | 0 | 0 | -1 | -1 |  | 0 | 0 | 0 | 0 | 0 | 0 | 0 | 0 | 0 | 0 | 0 |  | -1 | 95.0737 | 0 | 30.3247 | 40.2384 | 64.749 | 0 | 0.15 | 0.08 | 0 | 135.3121 | 0 | 30.3247 | 40.2384 | 64.749 | 0 | 0.15 | 0.08 | 0 | 103 | 60 | 1 | 1 |  |  | 1 | 1 | 1 | 1 |  |  |  |  | 0 | 1 | ГЭСН-2022, 33-04-040-02, приказ Минстроя России от 18.05.2022 г. № 378/пр |  |  | 33002 | 0 |  | 0 | 2 | 0 | 1 | 1 | 1 | 1 | 1 | 1 |  | 103 | 60 |  |  |  | 0 | 0 | 0 | [5 empty] | 0 |  | 0 | 0 | 0 | 1108.12 | 1005.96 | 431.66 | 0 | 0.15 | 0.08 | 0 | 0 | 0 | [13 empty] | 0 | 0 | 1 | 1 |  |  |  | 1013 | ШТ | ШТ | 1 | [6 empty] | 66654043 | 2 | Общестроительные работы | 27 | Линии электропередачи | 1 | 33002 | Линии электропередачи | ФЕР-33 |  |  |  | 132096 | 0 | 0 | 0 | 0 | 0 | 0.15 | 0.08 | 0 | [17 empty] | 0 | 0 | 0 |  |  |  |  | 103 | 60 |  |  |  |  | 1 |  | 184970936 | 2 | 1 | -2 | 0 | 0 | 0 | 0 | 0 | 0 | 0 |  | 0 | 3 | 0 |  | 0 | 1 | 0 | 0 | 0 | 0 |  |  |  |  | Пр/812-027.0-1 | Пр/774-027.0 | Линии электропередачи | Линии электропередачи | 0 | 0
17 | 1 | 31 | 31 | 3 | 33-04-028-02 | Устройство фундаментов для комплектных трансформаторных подстанций шкафного типа: на 4-х стойках | ШТ | 0 | 0 | 0 | 1 | 1 |  | 0 | 0 | 0 | 0 | 0 | 0 | 0 | 0 | 0 | 0 | 0 |  | 69444265 | 4123.8422 | 0 | 2923.1235 | 976.6695 | 1200.7187 | 0 | 2.622 | 1.566 | 0 | 8517.6481 | 16.7953 | 4871.8725 | 1627.7825 | 2001.1978 | 0 | 4.37 | 2.61 | 0 | 103 | 60 | 1 | 1 |  |  | 1 | 1 | 1 | 1 |  |  |  |  | 0 | 1 | ГЭСН-2022 доп.15, 33-04-028-02, приказ Минстроя России от 14.08.2025 г. № 490/пр |  |  | 33001 | 0 |  | 0 | 2 | 0 | 1 | 1 | 1 | 1 | 1 | 1 |  | 103 | 60 |  |  |  | 0 | 0 | 0 | [5 empty] | 0 | Поправка: 571/пр_2022_п.83_т.2_стр.5_стб.3 Наименование: Разборка и (или) демонтаж строительных конструкций, систем и сетей инженерно-технического обеспечения, в том числе их элементов: сетей инженерно-технического обеспечения | 0 | 0 | 103493.14 | 4140.92 | 1253.7 | 457.94 | 0 | 2.622 | 1.566 | 0 | 0 | 0 |  | 1 |  | *0 | *0,6 | *0,6 | *0,6 |  | *0,6 | *0,6 |  |  |  | 0 | 0 | 1 | 1 |  |  |  | 1013 | ШТ | ШТ | 1 | [6 empty] | 66653735 | 2 | Общестроительные работы | 27 | Линии электропередачи | 1 | 33001 | Линии электропередачи | ФЕР-33 |  | Поправка: 571/пр_2022_п.83_т.2_стр.5_стб.3 |  | 131072 | 0 | 0 | 0 | 0 | 0 | 4.37 | 2.61 | 0 | [17 empty] | 0 | 0 | 0 |  |  |  |  | 103 | 60 |  |  |  |  | 1 |  | -984311942 | 2 | 1 | -2 | 0 | 0 | 0 | 0 | 0 | 0 | 0 |  | 0 | 3 | 0 |  | 0 | 1 | 0 | 0 | 0 | 0 |  |  |  |  | Пр/812-027.0-1 | Пр/774-027.0 | Линии электропередачи | Линии электропередачи | 0 | 0
18 | 1 | 28 |  | 3,1 | 02.2.04.03 | Смесь песчано-гравийная | м3 | 0 | 0 | 0 | 0 | 0 |  | 0 | 0 | 0 | 0 | 0 | 0 | 0 | 0 | 0 | 0 | 0 |  | 69444265 | 0 | 0 | 0 | 0 | 0 | 0 | 0 | 0 | 0 | 0 | 0 | 0 | 0 | 0 | 0 | 0 | 0 | 0 | 103 | 60 | 1 | 1 |  |  | 1 | 1 | 1 | 1 |  |  |  |  | 3 | 1 |  |  |  | 33001 | 0 |  | 0 | 2 | 0 | 1 | 1 | 1 | 1 | 1 | 1 |  | 103 | 60 |  |  |  | 0 | 0 | 0 | [5 empty] | 0 | Поправка: 571/пр_2022_п.83_т.2_стр.5_стб.3 Наименование: Разборка и (или) демонтаж строительных конструкций, систем и сетей инженерно-технического обеспечения, в том числе их элементов: сетей инженерно-технического обеспечения | 0 | 0 | 0 | 0 | 0 | 0 | 0 | 0 | 0 | 0 | 0 | 0 | [13 empty] | 0 | 0 | 1 | 1 |  |  |  | 1007 | м3 | м3 | 1 | [6 empty] | 66653735 | 2 | Общестроительные работы | 27 | Линии электропередачи | 1 | 33001 | Линии электропередачи | ФЕР-33 |  | Поправка: 571/пр_2022_п.83_т.2_стр.5_стб.3 |  | 0 | 0 | 0 | 0 | 0 | 0 | 0 | 0 | [18 empty] | 0 | 0 | 0 |  |  |  |  | 103 | 60 |  |  |  |  | 1 |  | -784639423 | 2 | 1 | -2 | 0 | 0 | 0 | 0 | 0 | 0 | 0 |  | 0 | 3 | 0 |  | 0 | 1 | 0 | 0 | 0 | 0 |  |  |  | *0 | Пр/812-027.0-1 | Пр/774-027.0 | Линии электропередачи | Линии электропередачи | 0 | 0
18 | 1 | 29 |  | 3,2 | 05.1.02.07 | Стойки железобетонные под оборудование | м3 | 0 | 0 | 0 | 0 | 0 |  | 0 | 0 | 0 | 0 | 0 | 0 | 0 | 0 | 0 | 0 | 0 |  | 69444265 | 0 | 0 | 0 | 0 | 0 | 0 | 0 | 0 | 0 | 0 | 0 | 0 | 0 | 0 | 0 | 0 | 0 | 0 | 103 | 60 | 1 | 1 |  |  | 1 | 1 | 1 | 1 |  |  |  |  | 3 | 1 |  |  |  | 33001 | 0 |  | 0 | 2 | 0 | 1 | 1 | 1 | 1 | 1 | 1 |  | 103 | 60 |  |  |  | 0 | 0 | 0 | [5 empty] | 0 | Поправка: 571/пр_2022_п.83_т.2_стр.5_стб.3 Наименование: Разборка и (или) демонтаж строительных конструкций, систем и сетей инженерно-технического обеспечения, в том числе их элементов: сетей инженерно-технического обеспечения | 0 | 0 | 0 | 0 | 0 | 0 | 0 | 0 | 0 | 0 | 0 | 0 | [13 empty] | 0 | 0 | 1 | 1 |  |  |  | 1007 | м3 | м3 | 1 | [6 empty] | 66653735 | 2 | Общестроительные работы | 27 | Линии электропередачи | 1 | 33001 | Линии электропередачи | ФЕР-33 |  | Поправка: 571/пр_2022_п.83_т.2_стр.5_стб.3 |  | 0 | 0 | 0 | 0 | 0 | 0 | 0 | 0 | [18 empty] | 0 | 0 | 0 |  |  |  |  | 103 | 60 |  |  |  |  | 1 |  | 1900861498 | 2 | 1 | -2 | 0 | 0 | 0 | 0 | 0 | 0 | 0 |  | 0 | 3 | 0 |  | 0 | 1 | 0 | 0 | 0 | 0 |  |  |  | *0 | Пр/812-027.0-1 | Пр/774-027.0 | Линии электропередачи | Линии электропередачи | 0 | 0
17 | 1 | 35 | 35 | 4 | 33-04-029-08 | Установка оборудования для комплектных трансформаторных подстанций киоскового типа: проходных подстанций с воздушными вводами | КОМПЛ | 0 | 0 | 0 | 1 | 1 |  | 0 | 0 | 0 | 0 | 0 | 0 | 0 | 0 | 0 | 0 | 0 |  | 69444265 | 19034.0765 | 0 | 5411.7125 | 2266.1301 | 13622.364 | 0 | 26.298 | 3.354 | 0 | 35500.3444 | 0 | 9019.5209 | 3776.8835 | 22703.94 | 0 | 43.83 | 5.59 | 0 | 103 | 60 | 1 | 1 |  |  | 1 | 1 | 1 | 1 |  |  |  |  | 0 | 1 | ГЭСН-2022 доп.15, 33-04-029-08, приказ Минстроя России от 14.08.2025 г. № 490/пр |  |  | 33001 | 0 |  | 0 | 2 | 0 | 1 | 1 | 1 | 1 | 1 | 1 |  | 103 | 60 |  |  |  | 0 | 0 | 0 | [5 empty] | 0 | Поправка: 571/пр_2022_п.83_т.2_стр.5_стб.3 Наименование: Разборка и (или) демонтаж строительных конструкций, систем и сетей инженерно-технического обеспечения, в том числе их элементов: сетей инженерно-технического обеспечения | 0 | 0 | 0 | 1613.51 | 675.65 | 518 | 0 | 26.298 | 3.354 | 0 | 0 | 0 |  | 2 |  | *0 | *0,6 | *0,6 | *0,6 |  | *0,6 | *0,6 |  |  |  | 0 | 0 | 1 | 1 |  |  |  | 1013 | КОМПЛ | КОМПЛ | 1 | [6 empty] | 66653735 | 2 | Общестроительные работы | 27 | Линии электропередачи | 1 | 33001 | Линии электропередачи | ФЕР-33 |  | Поправка: 571/пр_2022_п.83_т.2_стр.5_стб.3 |  | 131072 | 0 | 0 | 0 | 0 | 0 | 43.83 | 5.59 | 0 | [17 empty] | 0 | 0 | 0 |  |  |  |  | 103 | 60 |  |  |  |  | 1 |  | 2057717994 | 2 | 1 | -2 | 0 | 0 | 0 | 0 | 0 | 0 | 0 |  | 0 | 3 | 0 |  | 0 | 1 | 0 | 0 | 0 | 0 |  |  |  |  | Пр/812-027.0-1 | Пр/774-027.0 | Линии электропередачи | Линии электропередачи | 0 | 0
18 | 1 | 35 |  | 4,1 | 07.1.04.02 | Детали крепления стальные | кг | 0 | 0 | 0 | 0 | 0 |  | 0 | 0 | 0 | 0 | 0 | 0 | 0 | 0 | 0 | 0 | 0 |  | 69444265 | 0 | 0 | 0 | 0 | 0 | 0 | 0 | 0 | 0 | 0 | 0 | 0 | 0 | 0 | 0 | 0 | 0 | 0 | 103 | 60 | 1 | 1 |  |  | 1 | 1 | 1 | 1 |  |  |  |  | 3 | 1 |  |  |  | 33001 | 0 |  | 0 | 2 | 0 | 1 | 1 | 1 | 1 | 1 | 1 |  | 103 | 60 |  |  |  | 0 | 0 | 0 | [5 empty] | 0 | Поправка: 571/пр_2022_п.83_т.2_стр.5_стб.3 Наименование: Разборка и (или) демонтаж строительных конструкций, систем и сетей инженерно-технического обеспечения, в том числе их элементов: сетей инженерно-технического обеспечения | 0 | 0 | 0 | 0 | 0 | 0 | 0 | 0 | 0 | 0 | 0 | 0 | [13 empty] | 0 | 0 | 1 | 1 |  |  |  | 1009 | кг | кг | 1 | [6 empty] | 66653735 | 2 | Общестроительные работы | 27 | Линии электропередачи | 1 | 33001 | Линии электропередачи | ФЕР-33 |  | Поправка: 571/пр_2022_п.83_т.2_стр.5_стб.3 |  | 0 | 0 | 0 | 0 | 0 | 0 | 0 | 0 | [18 empty] | 0 | 0 | 0 |  |  |  |  | 103 | 60 |  |  |  |  | 1 |  | -952279783 | 2 | 1 | -2 | 0 | 0 | 0 | 0 | 0 | 0 | 0 |  | 0 | 3 | 0 |  | 0 | 1 | 0 | 0 | 0 | 0 |  |  |  | *0 | Пр/812-027.0-1 | Пр/774-027.0 | Линии электропередачи | Линии электропередачи | 0 | 0
17 | 1 | 45 | 45 |  | 33-04-027-03 | Установка мачтовых трансформаторных подстанций мощностью до 250 кВ·А,: установка строительных конструкций | ШТ | 0 | 0 | 0 | 1 | 1 |  | 0 | 0 | 0 | 0 | 0 | 0 | 0 | 0 | 0 | 0 | 0 |  | -1 | 3301.5881 | 0 | 2180.6759 | 603.4842 | 1120.9123 | 0 | 2.418 | 1.044 | 0 | 6547.6875 | 39.2336 | 3634.4598 | 1005.807 | 1868.1871 | 0 | 4.03 | 1.74 | 0 | 103 | 60 | 1 | 1 |  |  | 1 | 1 | 1 | 1 |  |  |  |  | 0 | 1 | ГЭСН-2022 доп.15, 33-04-027-03, приказ Минстроя России от 14.08.2025 г. № 490/пр |  |  | 33001 | 0 |  | 0 | 2 | 0 | 1 | 1 | 1 | 1 | 1 | 1 |  | 103 | 60 |  |  |  | 0 | 0 | 0 | [5 empty] | 0 | Поправка: 571/пр_2022_п.83_т.2_стр.5_стб.3 Наименование: Разборка и (или) демонтаж строительных конструкций, систем и сетей инженерно-технического обеспечения, в том числе их элементов: сетей инженерно-технического обеспечения | 0 | 0 | 103907.76 | 2527.41 | 578.05 | 463.57 | 0 | 2.418 | 1.044 | 0 | 0 | 0 |  | 3 |  | *0 | *0,6 | *0,6 | *0,6 |  | *0,6 | *0,6 |  |  |  | 0 | 0 | 1 | 1 |  |  |  | 1013 | ШТ | ШТ | 1 | [6 empty] | 66653735 | 2 | Общестроительные работы | 27 | Линии электропередачи | 1 | 33001 | Линии электропередачи | ФЕР-33 |  | Поправка: 571/пр_2022_п.83_т.2_стр.5_стб.3 |  | 132096 | 0 | 0 | 0 | 0 | 0 | 4.03 | 1.74 | 0 | [17 empty] | 0 | 0 | 0 |  |  |  |  | 103 | 60 |  |  |  |  | 1 |  | 316036953 | 2 | 1 | -2 | 0 | 0 | 0 | 0 | 0 | 0 | 0 |  | 0 | 3 | 0 |  | 0 | 1 | 0 | 0 | 0 | 0 |  |  |  |  | Пр/812-027.0-1 | Пр/774-027.0 | Линии электропередачи | Линии электропередачи | 0 | 0
18 | 1 | 42 |  |  | 02.2.04.03 | Смесь песчано-гравийная | м3 | 0 | 0 | 0 | 0 | 0 |  | 0 | 0 | 0 | 0 | 0 | 0 | 0 | 0 | 0 | 0 | 0 |  | -1 | 0 | 0 | 0 | 0 | 0 | 0 | 0 | 0 | 0 | 0 | 0 | 0 | 0 | 0 | 0 | 0 | 0 | 0 | 103 | 60 | 1 | 1 |  |  | 1 | 1 | 1 | 1 |  |  |  |  | 3 | 1 |  |  |  | 33001 | 0 |  | 0 | 2 | 0 | 1 | 1 | 1 | 1 | 1 | 1 |  | 103 | 60 |  |  |  | 0 | 0 | 0 | [5 empty] | 0 | Поправка: 571/пр_2022_п.83_т.2_стр.5_стб.3 Наименование: Разборка и (или) демонтаж строительных конструкций, систем и сетей инженерно-технического обеспечения, в том числе их элементов: сетей инженерно-технического обеспечения | 0 | 0 | 0 | 0 | 0 | 0 | 0 | 0 | 0 | 0 | 0 | 0 | [13 empty] | 0 | 0 | 1 | 1 |  |  |  | 1007 | м3 | м3 | 1 | [6 empty] | 66653735 | 2 | Общестроительные работы | 27 | Линии электропередачи | 1 | 33001 | Линии электропередачи | ФЕР-33 |  | Поправка: 571/пр_2022_п.83_т.2_стр.5_стб.3 |  | 1024 | 0 | 0 | 0 | 0 | 0 | 0 | 0 | [18 empty] | 0 | 0 | 0 |  |  |  |  | 103 | 60 |  |  |  |  | 1 |  | -784639423 | 2 | 1 | -2 | 0 | 0 | 0 | 0 | 0 | 0 | 0 |  | 0 | 3 | 0 |  | 0 | 1 | 0 | 0 | 0 | 0 |  |  |  | *0 | Пр/812-027.0-1 | Пр/774-027.0 | Линии электропередачи | Линии электропередачи | 0 | 0
18 | 1 | 43 |  |  | 05.1.02.07 | Стойки железобетонные под оборудование | м3 | 0 | 0 | 0 | 0 | 0 |  | 0 | 0 | 0 | 0 | 0 | 0 | 0 | 0 | 0 | 0 | 0 |  | -1 | 0 | 0 | 0 | 0 | 0 | 0 | 0 | 0 | 0 | 0 | 0 | 0 | 0 | 0 | 0 | 0 | 0 | 0 | 103 | 60 | 1 | 1 |  |  | 1 | 1 | 1 | 1 |  |  |  |  | 3 | 1 |  |  |  | 33001 | 0 |  | 0 | 2 | 0 | 1 | 1 | 1 | 1 | 1 | 1 |  | 103 | 60 |  |  |  | 0 | 0 | 0 | [5 empty] | 0 | Поправка: 571/пр_2022_п.83_т.2_стр.5_стб.3 Наименование: Разборка и (или) демонтаж строительных конструкций, систем и сетей инженерно-технического обеспечения, в том числе их элементов: сетей инженерно-технического обеспечения | 0 | 0 | 0 | 0 | 0 | 0 | 0 | 0 | 0 | 0 | 0 | 0 | [13 empty] | 0 | 0 | 1 | 1 |  |  |  | 1007 | м3 | м3 | 1 | [6 empty] | 66653735 | 2 | Общестроительные работы | 27 | Линии электропередачи | 1 | 33001 | Линии электропередачи | ФЕР-33 |  | Поправка: 571/пр_2022_п.83_т.2_стр.5_стб.3 |  | 1024 | 0 | 0 | 0 | 0 | 0 | 0 | 0 | [18 empty] | 0 | 0 | 0 |  |  |  |  | 103 | 60 |  |  |  |  | 1 |  | 1900861498 | 2 | 1 | -2 | 0 | 0 | 0 | 0 | 0 | 0 | 0 |  | 0 | 3 | 0 |  | 0 | 1 | 0 | 0 | 0 | 0 |  |  |  | *0 | Пр/812-027.0-1 | Пр/774-027.0 | Линии электропередачи | Линии электропередачи | 0 | 0
17 | 1 | 50 | 50 |  | 33-04-027-04 | Установка мачтовых трансформаторных подстанций мощностью до 250 кВ·А,: установка оборудования | ШТ | 0 | 0 | 0 | 1 | 1 |  | 0 | 0 | 0 | 0 | 0 | 0 | 0 | 0 | 0 | 0 | 0 |  | -1 | 21628.613 | 0 | 2100.6626 | 1339.0432 | 19527.9504 | 0 | 39.264 | 2.31 | 0 | 38279.427 | 0 | 3501.1043 | 2231.7387 | 32546.584 | 0 | 65.44 | 3.85 | 0 | 103 | 60 | 1 | 1 |  |  | 1 | 1 | 1 | 1 |  |  |  |  | 0 | 1 | ГЭСН-2022 доп.15, 33-04-027-04, приказ Минстроя России от 14.08.2025 г. № 490/пр |  |  | 33001 | 0 |  | 0 | 2 | 0 | 1 | 1 | 1 | 1 | 1 | 1 |  | 103 | 60 |  |  |  | 0 | 0 | 0 | [5 empty] | 0 | Поправка: 571/пр_2022_п.83_т.2_стр.5_стб.3 Наименование: Разборка и (или) демонтаж строительных конструкций, систем и сетей инженерно-технического обеспечения, в том числе их элементов: сетей инженерно-технического обеспечения | 0 | 0 | 0 | 2116.27 | 1178.63 | 497.35 | 0 | 39.264 | 2.31 | 0 | 0 | 0 |  | 4 |  | *0 | *0,6 | *0,6 | *0,6 |  | *0,6 | *0,6 |  |  |  | 0 | 0 | 1 | 1 |  |  |  | 1013 | ШТ | ШТ | 1 | [6 empty] | 66653735 | 2 | Общестроительные работы | 27 | Линии электропередачи | 1 | 33001 | Линии электропередачи | ФЕР-33 |  | Поправка: 571/пр_2022_п.83_т.2_стр.5_стб.3 |  | 132096 | 0 | 0 | 0 | 0 | 0 | 65.44 | 3.85 | 0 | [17 empty] | 0 | 0 | 0 |  |  |  |  | 103 | 60 |  |  |  |  | 1 |  | 1927955354 | 2 | 1 | -2 | 0 | 0 | 0 | 0 | 0 | 0 | 0 |  | 0 | 3 | 0 |  | 0 | 1 | 0 | 0 | 0 | 0 |  |  |  |  | Пр/812-027.0-1 | Пр/774-027.0 | Линии электропередачи | Линии электропередачи | 0 | 0
18 | 1 | 50 |  |  | 07.1.04.02 | Детали крепления стальные | кг | 0 | 0 | 0 | 0 | 0 |  | 0 | 0 | 0 | 0 | 0 | 0 | 0 | 0 | 0 | 0 | 0 |  | -1 | 0 | 0 | 0 | 0 | 0 | 0 | 0 | 0 | 0 | 0 | 0 | 0 | 0 | 0 | 0 | 0 | 0 | 0 | 103 | 60 | 1 | 1 |  |  | 1 | 1 | 1 | 1 |  |  |  |  | 3 | 1 |  |  |  | 33001 | 0 |  | 0 | 2 | 0 | 1 | 1 | 1 | 1 | 1 | 1 |  | 103 | 60 |  |  |  | 0 | 0 | 0 | [5 empty] | 0 | Поправка: 571/пр_2022_п.83_т.2_стр.5_стб.3 Наименование: Разборка и (или) демонтаж строительных конструкций, систем и сетей инженерно-технического обеспечения, в том числе их элементов: сетей инженерно-технического обеспечения | 0 | 0 | 0 | 0 | 0 | 0 | 0 | 0 | 0 | 0 | 0 | 0 | [13 empty] | 0 | 0 | 1 | 1 |  |  |  | 1009 | кг | кг | 1 | [6 empty] | 66653735 | 2 | Общестроительные работы | 27 | Линии электропередачи | 1 | 33001 | Линии электропередачи | ФЕР-33 |  | Поправка: 571/пр_2022_п.83_т.2_стр.5_стб.3 |  | 1024 | 0 | 0 | 0 | 0 | 0 | 0 | 0 | [18 empty] | 0 | 0 | 0 |  |  |  |  | 103 | 60 |  |  |  |  | 1 |  | -952279783 | 2 | 1 | -2 | 0 | 0 | 0 | 0 | 0 | 0 | 0 |  | 0 | 3 | 0 |  | 0 | 1 | 0 | 0 | 0 | 0 |  |  |  | *0 | Пр/812-027.0-1 | Пр/774-027.0 | Линии электропередачи | Линии электропередачи | 0 | 0
17 | 1 | 58 | 58 |  | 09-08-001-01 | Установка металлических столбов высотой до 4 м: с погружением в бетонное основание | 100 ШТ | 0 | 0 | 0 | 0.09 | 0.09 |  | 0 | 0 | 0 | 0 | 0 | 0 | 0 | 0 | 0 | 0 | 0 |  | -1 | 28625.5799 | 0 | 19073.7748 | 7760.2544 | 9551.8051 | 0 | 21.384 | 13.488 | 0 | 66130.1746 | 5487.1174 | 31789.6247 | 12933.7573 | 15919.6752 | 0 | 35.64 | 22.48 | 0 | 93 | 62 | 1 | 1 |  |  | 1 | 1 | 1 | 1 |  |  |  |  | 0 | 1 | ГЭСН-2022 доп.16, 09-08-001-01, приказ Минстроя России от 12.11.2025 г. № 696/пр |  |  | 9001 | 0 |  | 0 | 2 | 0 | 1 | 1 | 1 | 1 | 1 | 1 |  | 93 | 62 |  |  |  | 0 | 0 | 0 | [5 empty] | 0 | Поправка: 571/пр_2022_п.83_т.2_стр.5_стб.3 Наименование: Разборка и (или) демонтаж строительных конструкций, систем и сетей инженерно-технического обеспечения, в том числе их элементов: сетей инженерно-технического обеспечения | 0 | 0 | 31018.41 | 4150 | 1659.08 | 446.68 | 0 | 21.384 | 13.488 | 0 | 0 | 0 |  | 5 |  | *0 | *0,6 | *0,6 | *0,6 |  | *0,6 | *0,6 |  |  |  | 0 | 0 | 1 | 1 |  |  |  | 1013 | 100 ШТ | 100 ШТ | 1 | [6 empty] | 66653680 | 2 | Общестроительные работы | 9 | Строительные металлические конструкции | 1 | 9001 | Строительные металлические конструкции | ФЕР-09 |  | Поправка: 571/пр_2022_п.83_т.2_стр.5_стб.3 |  | 132096 | 0 | 0 | 0 | 0 | 0 | 35.64 | 22.48 | 0 | [17 empty] | 0 | 0 | 0 |  |  |  |  | 93 | 62 |  |  |  |  | 1 |  | 2020276688 | 2 | 1 | -2 | 0 | 0 | 0 | 0 | 0 | 0 | 0 |  | 0 | 3 | 0 |  | 0 | 1 | 0 | 0 | 0 | 0 |  |  |  |  | Пр/812-009.0-1 | Пр/774-009.0 | Строительные металлические конструкции | Строительные металлические конструкции | 0 | 0
18 | 1 | 56 |  |  | 04.1.02.05 | Смеси бетонные тяжелого бетона | м3 | 0 | 0 | 0 | 0 | 0 |  | 0 | 0 | 0 | 0 | 0 | 0 | 0 | 0 | 0 | 0 | 0 |  | -1 | 0 | 0 | 0 | 0 | 0 | 0 | 0 | 0 | 0 | 0 | 0 | 0 | 0 | 0 | 0 | 0 | 0 | 0 | 93 | 62 | 1 | 1 |  |  | 1 | 1 | 1 | 1 |  |  |  |  | 3 | 1 |  |  |  | 9001 | 0 |  | 0 | 2 | 0 | 1 | 1 | 1 | 1 | 1 | 1 |  | 93 | 62 |  |  |  | 0 | 0 | 0 | [5 empty] | 0 | Поправка: 571/пр_2022_п.83_т.2_стр.5_стб.3 Наименование: Разборка и (или) демонтаж строительных конструкций, систем и сетей инженерно-технического обеспечения, в том числе их элементов: сетей инженерно-технического обеспечения | 0 | 0 | 0 | 0 | 0 | 0 | 0 | 0 | 0 | 0 | 0 | 0 | [13 empty] | 0 | 0 | 1 | 1 |  |  |  | 1007 | м3 | м3 | 1 | [6 empty] | 66653680 | 2 | Общестроительные работы | 9 | Строительные металлические конструкции | 1 | 9001 | Строительные металлические конструкции | ФЕР-09 |  | Поправка: 571/пр_2022_п.83_т.2_стр.5_стб.3 |  | 1024 | 0 | 0 | 0 | 0 | 0 | 0 | 0 | [18 empty] | 0 | 0 | 0 |  |  |  |  | 93 | 62 |  |  |  |  | 1 |  | -157982121 | 2 | 1 | -2 | 0 | 0 | 0 | 0 | 0 | 0 | 0 |  | 0 | 3 | 0 |  | 0 | 1 | 0 | 0 | 0 | 0 |  |  |  | *0 | Пр/812-009.0-1 | Пр/774-009.0 | Строительные металлические конструкции | Строительные металлические конструкции | 0 | 0
18 | 1 | 57 |  |  | 07.2.07.11 | Стойки металлические опорные | ШТ | 0 | 0 | 0 | 0 | 0 |  | 0 | 0 | 0 | 0 | 0 | 0 | 0 | 0 | 0 | 0 | 0 |  | -1 | 0 | 0 | 0 | 0 | 0 | 0 | 0 | 0 | 0 | 0 | 0 | 0 | 0 | 0 | 0 | 0 | 0 | 0 | 93 | 62 | 1 | 1 |  |  | 1 | 1 | 1 | 1 |  |  |  |  | 3 | 1 |  |  |  | 9001 | 0 |  | 0 | 2 | 0 | 1 | 1 | 1 | 1 | 1 | 1 |  | 93 | 62 |  |  |  | 0 | 0 | 0 | [5 empty] | 0 | Поправка: 571/пр_2022_п.83_т.2_стр.5_стб.3 Наименование: Разборка и (или) демонтаж строительных конструкций, систем и сетей инженерно-технического обеспечения, в том числе их элементов: сетей инженерно-технического обеспечения | 0 | 0 | 0 | 0 | 0 | 0 | 0 | 0 | 0 | 0 | 0 | 0 | [13 empty] | 0 | 0 | 1 | 1 |  |  |  | 1013 | ШТ | ШТ | 1 | [6 empty] | 66653680 | 2 | Общестроительные работы | 9 | Строительные металлические конструкции | 1 | 9001 | Строительные металлические конструкции | ФЕР-09 |  | Поправка: 571/пр_2022_п.83_т.2_стр.5_стб.3 |  | 1024 | 0 | 0 | 0 | 0 | 0 | 0 | 0 | [18 empty] | 0 | 0 | 0 |  |  |  |  | 93 | 62 |  |  |  |  | 1 |  | 888337275 | 2 | 1 | -2 | 0 | 0 | 0 | 0 | 0 | 0 | 0 |  | 0 | 3 | 0 |  | 0 | 1 | 0 | 0 | 0 | 0 |  |  |  | *0 | Пр/812-009.0-1 | Пр/774-009.0 | Строительные металлические конструкции | Строительные металлические конструкции | 0 | 0
17 | 1 | 64 | 64 |  | 09-08-002-05 | Устройство заграждений из готовых металлических решетчатых панелей: высотой до 2 м | 10 ШТ | 0 | 0 | 0 | 0.8 | 0.8 |  | 0 | 0 | 0 | 0 | 0 | 0 | 0 | 0 | 0 | 0 | 0 |  | -1 | 1970.2549 | 0 | 64.718 | 205.2158 | 1905.5369 | 0 | 4.266 | 0.408 | 0 | 3625.7845 | 0 | 107.8633 | 342.0264 | 3175.8948 | 0 | 7.11 | 0.68 | 0 | 93 | 62 | 1 | 1 |  |  | 1 | 1 | 1 | 1 |  |  |  |  | 0 | 1 | ГЭСН-2022 доп.4, 09-08-002-05, приказ Минстроя России от 27.12.2022 г. № 1133/пр |  |  | 9001 | 0 |  | 0 | 2 | 0 | 1 | 1 | 1 | 1 | 1 | 1 |  | 93 | 62 |  |  |  | 0 | 0 | 0 | [5 empty] | 0 | Поправка: 571/пр_2022_п.83_т.2_стр.5_стб.3 Наименование: Разборка и (или) демонтаж строительных конструкций, систем и сетей инженерно-технического обеспечения, в том числе их элементов: сетей инженерно-технического обеспечения | 0 | 0 | 0 | 677.77 | 1005.96 | 446.68 | 0 | 4.266 | 0.408 | 0 | 0 | 0 |  | 6 |  | *0 | *0,6 | *0,6 | *0,6 |  | *0,6 | *0,6 |  |  |  | 0 | 0 | 1 | 1 |  |  |  | 1013 | 10 ШТ | 10 ШТ | 1 | [6 empty] | 66653680 | 2 | Общестроительные работы | 9 | Строительные металлические конструкции | 1 | 9001 | Строительные металлические конструкции | ФЕР-09 |  | Поправка: 571/пр_2022_п.83_т.2_стр.5_стб.3 |  | 132096 | 0 | 0 | 0 | 0 | 0 | 7.11 | 0.68 | 0 | [17 empty] | 0 | 0 | 0 |  |  |  |  | 93 | 62 |  |  |  |  | 1 |  | 814768889 | 2 | 1 | -2 | 0 | 0 | 0 | 0 | 0 | 0 | 0 |  | 0 | 3 | 0 |  | 0 | 1 | 0 | 0 | 0 | 0 |  |  |  |  | Пр/812-009.0-1 | Пр/774-009.0 | Строительные металлические конструкции | Строительные металлические конструкции | 0 | 0
18 | 1 | 63 |  |  | 01.5.02.01 | Детали крепления барьерных ограждений | КОМПЛ | 0 | 0 | 0 | 0 | 0 |  | 0 | 0 | 0 | 0 | 0 | 0 | 0 | 0 | 0 | 0 | 0 |  | -1 | 0 | 0 | 0 | 0 | 0 | 0 | 0 | 0 | 0 | 0 | 0 | 0 | 0 | 0 | 0 | 0 | 0 | 0 | 93 | 62 | 1 | 1 |  |  | 1 | 1 | 1 | 1 |  |  |  |  | 3 | 1 |  |  |  | 9001 | 0 |  | 0 | 2 | 0 | 1 | 1 | 1 | 1 | 1 | 1 |  | 93 | 62 |  |  |  | 0 | 0 | 0 | [5 empty] | 0 | Поправка: 571/пр_2022_п.83_т.2_стр.5_стб.3 Наименование: Разборка и (или) демонтаж строительных конструкций, систем и сетей инженерно-технического обеспечения, в том числе их элементов: сетей инженерно-технического обеспечения | 0 | 0 | 0 | 0 | 0 | 0 | 0 | 0 | 0 | 0 | 0 | 0 | [13 empty] | 0 | 0 | 1 | 1 |  |  |  | 1013 | КОМПЛ | КОМПЛ | 1 | [6 empty] | 66653680 | 2 | Общестроительные работы | 9 | Строительные металлические конструкции | 1 | 9001 | Строительные металлические конструкции | ФЕР-09 |  | Поправка: 571/пр_2022_п.83_т.2_стр.5_стб.3 |  | 1024 | 0 | 0 | 0 | 0 | 0 | 0 | 0 | [18 empty] | 0 | 0 | 0 |  |  |  |  | 93 | 62 |  |  |  |  | 1 |  | -1614040265 | 2 | 1 | -2 | 0 | 0 | 0 | 0 | 0 | 0 | 0 |  | 0 | 3 | 0 |  | 0 | 1 | 0 | 0 | 0 | 0 |  |  |  | *0 | Пр/812-009.0-1 | Пр/774-009.0 | Строительные металлические конструкции | Строительные металлические конструкции | 0 | 0
18 | 1 | 64 |  |  | 01.5.02.02 | Панель металлическая решетчатая для барьерных ограждений | ШТ | 0 | 0 | 0 | 0 | 0 |  | 0 | 0 | 0 | 0 | 0 | 0 | 0 | 0 | 0 | 0 | 0 |  | -1 | 0 | 0 | 0 | 0 | 0 | 0 | 0 | 0 | 0 | 0 | 0 | 0 | 0 | 0 | 0 | 0 | 0 | 0 | 93 | 62 | 1 | 1 |  |  | 1 | 1 | 1 | 1 |  |  |  |  | 3 | 1 |  |  |  | 9001 | 0 |  | 0 | 2 | 0 | 1 | 1 | 1 | 1 | 1 | 1 |  | 93 | 62 |  |  |  | 0 | 0 | 0 | [5 empty] | 0 | Поправка: 571/пр_2022_п.83_т.2_стр.5_стб.3 Наименование: Разборка и (или) демонтаж строительных конструкций, систем и сетей инженерно-технического обеспечения, в том числе их элементов: сетей инженерно-технического обеспечения | 0 | 0 | 0 | 0 | 0 | 0 | 0 | 0 | 0 | 0 | 0 | 0 | [13 empty] | 0 | 0 | 1 | 1 |  |  |  | 1013 | ШТ | ШТ | 1 | [6 empty] | 66653680 | 2 | Общестроительные работы | 9 | Строительные металлические конструкции | 1 | 9001 | Строительные металлические конструкции | ФЕР-09 |  | Поправка: 571/пр_2022_п.83_т.2_стр.5_стб.3 |  | 1024 | 0 | 0 | 0 | 0 | 0 | 0 | 0 | [18 empty] | 0 | 0 | 0 |  |  |  |  | 93 | 62 |  |  |  |  | 1 |  | -442667550 | 2 | 1 | -2 | 0 | 0 | 0 | 0 | 0 | 0 | 0 |  | 0 | 3 | 0 |  | 0 | 1 | 0 | 0 | 0 | 0 |  |  |  | *0 | Пр/812-009.0-1 | Пр/774-009.0 | Строительные металлические конструкции | Строительные металлические конструкции | 0 | 0
17 | 1 | 70 | 70 |  | 09-08-002-07 | Устройство калиток из готовых металлических решетчатых панелей | 10 ШТ | 0 | 0 | 0 | 0.1 | 0.1 |  | 0 | 0 | 0 | 0 | 0 | 0 | 0 | 0 | 0 | 0 | 0 |  | -1 | 942.8573 | 0 | 55.7508 | 120.7152 | 887.1065 | 0 | 1.986 | 0.24 | 0 | 1772.6208 | 0 | 92.918 | 201.192 | 1478.5108 | 0 | 3.31 | 0.4 | 0 | 93 | 62 | 1 | 1 |  |  | 1 | 1 | 1 | 1 |  |  |  |  | 0 | 1 | ГЭСН-2022 доп.4, 09-08-002-07, приказ Минстроя России от 27.12.2022 г. № 1133/пр |  |  | 9001 | 0 |  | 0 | 2 | 0 | 1 | 1 | 1 | 1 | 1 | 1 |  | 93 | 62 |  |  |  | 0 | 0 | 0 | [5 empty] | 0 | Поправка: 571/пр_2022_п.83_т.2_стр.5_стб.3 Наименование: Разборка и (или) демонтаж строительных конструкций, систем и сетей инженерно-технического обеспечения, в том числе их элементов: сетей инженерно-технического обеспечения | 0 | 0 | 0 | 677.77 | 1005.96 | 446.68 | 0 | 1.986 | 0.24 | 0 | 0 | 0 |  | 7 |  | *0 | *0,6 | *0,6 | *0,6 |  | *0,6 | *0,6 |  |  |  | 0 | 0 | 1 | 1 |  |  |  | 1013 | 10 ШТ | 10 ШТ | 1 | [6 empty] | 66653680 | 2 | Общестроительные работы | 9 | Строительные металлические конструкции | 1 | 9001 | Строительные металлические конструкции | ФЕР-09 |  | Поправка: 571/пр_2022_п.83_т.2_стр.5_стб.3 |  | 132096 | 0 | 0 | 0 | 0 | 0 | 3.31 | 0.4 | 0 | [17 empty] | 0 | 0 | 0 |  |  |  |  | 93 | 62 |  |  |  |  | 1 |  | 1384636280 | 2 | 1 | -2 | 0 | 0 | 0 | 0 | 0 | 0 | 0 |  | 0 | 3 | 0 |  | 0 | 1 | 0 | 0 | 0 | 0 |  |  |  |  | Пр/812-009.0-1 | Пр/774-009.0 | Строительные металлические конструкции | Строительные металлические конструкции | 0 | 0
18 | 1 | 69 |  |  | 01.5.02.01 | Детали крепления барьерных ограждений | КОМПЛ | 0 | 0 | 0 | 0 | 0 |  | 0 | 0 | 0 | 0 | 0 | 0 | 0 | 0 | 0 | 0 | 0 |  | -1 | 0 | 0 | 0 | 0 | 0 | 0 | 0 | 0 | 0 | 0 | 0 | 0 | 0 | 0 | 0 | 0 | 0 | 0 | 93 | 62 | 1 | 1 |  |  | 1 | 1 | 1 | 1 |  |  |  |  | 3 | 1 |  |  |  | 9001 | 0 |  | 0 | 2 | 0 | 1 | 1 | 1 | 1 | 1 | 1 |  | 93 | 62 |  |  |  | 0 | 0 | 0 | [5 empty] | 0 | Поправка: 571/пр_2022_п.83_т.2_стр.5_стб.3 Наименование: Разборка и (или) демонтаж строительных конструкций, систем и сетей инженерно-технического обеспечения, в том числе их элементов: сетей инженерно-технического обеспечения | 0 | 0 | 0 | 0 | 0 | 0 | 0 | 0 | 0 | 0 | 0 | 0 | [13 empty] | 0 | 0 | 1 | 1 |  |  |  | 1013 | КОМПЛ | КОМПЛ | 1 | [6 empty] | 66653680 | 2 | Общестроительные работы | 9 | Строительные металлические конструкции | 1 | 9001 | Строительные металлические конструкции | ФЕР-09 |  | Поправка: 571/пр_2022_п.83_т.2_стр.5_стб.3 |  | 1024 | 0 | 0 | 0 | 0 | 0 | 0 | 0 | [18 empty] | 0 | 0 | 0 |  |  |  |  | 93 | 62 |  |  |  |  | 1 |  | -1614040265 | 2 | 1 | -2 | 0 | 0 | 0 | 0 | 0 | 0 | 0 |  | 0 | 3 | 0 |  | 0 | 1 | 0 | 0 | 0 | 0 |  |  |  | *0 | Пр/812-009.0-1 | Пр/774-009.0 | Строительные металлические конструкции | Строительные металлические конструкции | 0 | 0
18 | 1 | 70 |  |  | 08.1.06.05 | Калитка для барьерных ограждений | ШТ | 0 | 0 | 0 | 0 | 0 |  | 0 | 0 | 0 | 0 | 0 | 0 | 0 | 0 | 0 | 0 | 0 |  | -1 | 0 | 0 | 0 | 0 | 0 | 0 | 0 | 0 | 0 | 0 | 0 | 0 | 0 | 0 | 0 | 0 | 0 | 0 | 93 | 62 | 1 | 1 |  |  | 1 | 1 | 1 | 1 |  |  |  |  | 3 | 1 |  |  |  | 9001 | 0 |  | 0 | 2 | 0 | 1 | 1 | 1 | 1 | 1 | 1 |  | 93 | 62 |  |  |  | 0 | 0 | 0 | [5 empty] | 0 | Поправка: 571/пр_2022_п.83_т.2_стр.5_стб.3 Наименование: Разборка и (или) демонтаж строительных конструкций, систем и сетей инженерно-технического обеспечения, в том числе их элементов: сетей инженерно-технического обеспечения | 0 | 0 | 0 | 0 | 0 | 0 | 0 | 0 | 0 | 0 | 0 | 0 | [13 empty] | 0 | 0 | 1 | 1 |  |  |  | 1013 | ШТ | ШТ | 1 | [6 empty] | 66653680 | 2 | Общестроительные работы | 9 | Строительные металлические конструкции | 1 | 9001 | Строительные металлические конструкции | ФЕР-09 |  | Поправка: 571/пр_2022_п.83_т.2_стр.5_стб.3 |  | 1024 | 0 | 0 | 0 | 0 | 0 | 0 | 0 | [18 empty] | 0 | 0 | 0 |  |  |  |  | 93 | 62 |  |  |  |  | 1 |  | 1609070886 | 2 | 1 | -2 | 0 | 0 | 0 | 0 | 0 | 0 | 0 |  | 0 | 3 | 0 |  | 0 | 1 | 0 | 0 | 0 | 0 |  |  |  | *0 | Пр/812-009.0-1 | Пр/774-009.0 | Строительные металлические конструкции | Строительные металлические конструкции | 0 | 0
17 | 1 | 85 | 85 |  | 33-04-030-03 | Установка разъединителей: с помощью механизмов | КОМПЛ | 0 | 0 | 0 | 1 | 1 |  | 0 | 0 | 0 | 0 | 0 | 0 | 0 | 0 | 0 | 0 | 0 |  | -1 | 3078.9892 | 0 | 739.4632 | 371.021 | 2339.526 | 0 | 4.452 | 0.612 | 0 | 5770.5521 | 20.5351 | 1232.4387 | 618.3683 | 3899.21 | 0 | 7.42 | 1.02 | 0 | 103 | 60 | 1 | 1 |  |  | 1 | 1 | 1 | 1 |  |  |  |  | 0 | 1 | ГЭСН-2022, 33-04-030-03, приказ Минстроя России от 18.05.2022 г. № 378/пр |  |  | 33001 | 0 |  | 0 | 2 | 0 | 1 | 1 | 1 | 1 | 1 | 1 |  | 103 | 60 |  |  |  | 0 | 0 | 0 | [5 empty] | 0 | Поправка: 571/пр_2022_п.83_т.2_стр.5_стб.3 Наименование: Разборка и (или) демонтаж строительных конструкций, систем и сетей инженерно-технического обеспечения, в том числе их элементов: сетей инженерно-технического обеспечения | 0 | 0 | 103907.76 | 2218.87 | 1178.63 | 525.5 | 0 | 4.452 | 0.612 | 0 | 0 | 0 |  | 8 |  | *0 | *0,6 | *0,6 | *0,6 |  | *0,6 | *0,6 |  |  |  | 0 | 0 | 1 | 1 |  |  |  | 1013 | КОМПЛ | КОМПЛ | 1 | [6 empty] | 66653735 | 2 | Общестроительные работы | 27 | Линии электропередачи | 1 | 33001 | Линии электропередачи | ФЕР-33 |  | Поправка: 571/пр_2022_п.83_т.2_стр.5_стб.3 |  | 132096 | 0 | 0 | 0 | 0 | 0 | 7.42 | 1.02 | 0 | [17 empty] | 0 | 0 | 0 |  |  |  |  | 103 | 60 |  |  |  |  | 1 |  | 1532528005 | 2 | 1 | -2 | 0 | 0 | 0 | 0 | 0 | 0 | 0 |  | 0 | 3 | 0 |  | 0 | 1 | 0 | 0 | 0 | 0 |  |  |  |  | Пр/812-027.0-1 | Пр/774-027.0 | Линии электропередачи | Линии электропередачи | 0 | 0
18 | 1 | 77 |  |  | 01.7.15.03-0042 | Болты с гайками и шайбами строительные | кг | 0 | 0 | 0 | 0 | 0 |  | 0 | 0 | 0 | 0 | 0 | 0 | 0 | 0 | 0 | 0 | 0 |  | -1 | 174.93 | 174.93 | 0 | 0 | 0 | 0 | 0 | 0 | 0 | 174.93 | 174.93 | 0 | 0 | 0 | 0 | 0 | 0 | 0 | 103 | 60 | 1 | 1 |  |  | 1 | 1 | 1 | 1.15 |  |  |  |  | 3 | 1 | ФСБЦ-2022, 01.7.15.03-0042, приказ Минстроя России от 18.05.2022 г. № 378/пр |  |  | 33001 | 0 | 01.7.15.03-0042 | 1 | 2 | 0 | 1 | 1 | 1 | 1 | 1 | 1 |  | 103 | 60 |  |  |  | 0 | 0 | 0 | [5 empty] | 0 | Поправка: 571/пр_2022_п.83_т.2_стр.5_стб.3 Наименование: Разборка и (или) демонтаж строительных конструкций, систем и сетей инженерно-технического обеспечения, в том числе их элементов: сетей инженерно-технического обеспечения | 0 | 0 | 201.17 | 0 | 0 | 0 | 0 | 0 | 0 | 0 | 0 | 0 | [13 empty] | 0 | 0 | 1 | 1 |  |  |  | 1009 | кг | кг | 1 | [6 empty] | 66653735 | 2 | Общестроительные работы | 27 | Линии электропередачи | 1 | 33001 | Линии электропередачи | ФЕР-33 |  | Поправка: 571/пр_2022_п.83_т.2_стр.5_стб.3 |  | 1024 | 174.93 | 174.93 | 0 | 0 | 0 | 0 | 0 | [18 empty] | 0 | 0 | 0 |  |  |  |  | 103 | 60 |  |  |  |  | 1 |  | -353874833 | 2 | 1 | 2 | 0 | 0 | 0 | 0 | 0 | 0 | 0 |  | 0 | 3 | 0 |  | 0 | 1 | 0 | 0 | 0 | 0 |  |  |  | *0 | Пр/812-027.0-1 | Пр/774-027.0 | Линии электропередачи | Линии электропередачи | 0 | 0
18 | 1 | 79 |  |  | 07.2.07.13 | Хомуты стальные | кг | 0 | 0 | 0 | 0 | 0 |  | 0 | 0 | 0 | 0 | 0 | 0 | 0 | 0 | 0 | 0 | 0 |  | -1 | 0 | 0 | 0 | 0 | 0 | 0 | 0 | 0 | 0 | 0 | 0 | 0 | 0 | 0 | 0 | 0 | 0 | 0 | 103 | 60 | 1 | 1 |  |  | 1 | 1 | 1 | 1 |  |  |  |  | 3 | 1 |  |  |  | 33001 | 0 |  | 0 | 2 | 0 | 1 | 1 | 1 | 1 | 1 | 1 |  | 103 | 60 |  |  |  | 0 | 0 | 0 | [5 empty] | 0 | Поправка: 571/пр_2022_п.83_т.2_стр.5_стб.3 Наименование: Разборка и (или) демонтаж строительных конструкций, систем и сетей инженерно-технического обеспечения, в том числе их элементов: сетей инженерно-технического обеспечения | 0 | 0 | 0 | 0 | 0 | 0 | 0 | 0 | 0 | 0 | 0 | 0 | [13 empty] | 0 | 0 | 1 | 1 |  |  |  | 1009 | кг | кг | 1 | [6 empty] | 66653735 | 2 | Общестроительные работы | 27 | Линии электропередачи | 1 | 33001 | Линии электропередачи | ФЕР-33 |  | Поправка: 571/пр_2022_п.83_т.2_стр.5_стб.3 |  | 1024 | 0 | 0 | 0 | 0 | 0 | 0 | 0 | [18 empty] | 0 | 0 | 0 |  |  |  |  | 103 | 60 |  |  |  |  | 1 |  | -1111733769 | 2 | 1 | -2 | 0 | 0 | 0 | 0 | 0 | 0 | 0 |  | 0 | 3 | 0 |  | 0 | 1 | 0 | 0 | 0 | 0 |  |  |  | *0 | Пр/812-027.0-1 | Пр/774-027.0 | Линии электропередачи | Линии электропередачи | 0 | 0
18 | 1 | 80 |  |  | 08.3.04.02 | Сталь стержневая диаметром до 10 мм | т | 0 | 0 | 0 | 0 | 0 |  | 0 | 0 | 0 | 0 | 0 | 0 | 0 | 0 | 0 | 0 | 0 |  | -1 | 0 | 0 | 0 | 0 | 0 | 0 | 0 | 0 | 0 | 0 | 0 | 0 | 0 | 0 | 0 | 0 | 0 | 0 | 103 | 60 | 1 | 1 |  |  | 1 | 1 | 1 | 1 |  |  |  |  | 3 | 1 |  |  |  | 33001 | 0 |  | 0 | 2 | 0 | 1 | 1 | 1 | 1 | 1 | 1 |  | 103 | 60 |  |  |  | 0 | 0 | 0 | [5 empty] | 0 | Поправка: 571/пр_2022_п.83_т.2_стр.5_стб.3 Наименование: Разборка и (или) демонтаж строительных конструкций, систем и сетей инженерно-технического обеспечения, в том числе их элементов: сетей инженерно-технического обеспечения | 0 | 0 | 0 | 0 | 0 | 0 | 0 | 0 | 0 | 0 | 0 | 0 | [13 empty] | 0 | 0 | 1 | 1 |  |  |  | 1009 | т | т | 1000 | [6 empty] | 66653735 | 2 | Общестроительные работы | 27 | Линии электропередачи | 1 | 33001 | Линии электропередачи | ФЕР-33 |  | Поправка: 571/пр_2022_п.83_т.2_стр.5_стб.3 |  | 1024 | 0 | 0 | 0 | 0 | 0 | 0 | 0 | [18 empty] | 0 | 0 | 0 |  |  |  |  | 103 | 60 |  |  |  |  | 1 |  | 1613753229 | 2 | 1 | -2 | 0 | 0 | 0 | 0 | 0 | 0 | 0 |  | 0 | 3 | 0 |  | 0 | 1 | 0 | 0 | 0 | 0 |  |  |  | *0 | Пр/812-027.0-1 | Пр/774-027.0 | Линии электропередачи | Линии электропередачи | 0 | 0
18 | 1 | 83 |  |  | 21.2.01.02 | Провода неизолированные для воздушных линий электропередач | т | 0 | 0 | 0 | 0 | 0 |  | 0 | 0 | 0 | 0 | 0 | 0 | 0 | 0 | 0 | 0 | 0 |  | -1 | 0 | 0 | 0 | 0 | 0 | 0 | 0 | 0 | 0 | 0 | 0 | 0 | 0 | 0 | 0 | 0 | 0 | 0 | 103 | 60 | 1 | 1 |  |  | 1 | 1 | 1 | 1 |  |  |  |  | 3 | 1 |  |  |  | 33001 | 0 |  | 0 | 2 | 0 | 1 | 1 | 1 | 1 | 1 | 1 |  | 103 | 60 |  |  |  | 0 | 0 | 0 | [5 empty] | 0 | Поправка: 571/пр_2022_п.83_т.2_стр.5_стб.3 Наименование: Разборка и (или) демонтаж строительных конструкций, систем и сетей инженерно-технического обеспечения, в том числе их элементов: сетей инженерно-технического обеспечения | 0 | 0 | 0 | 0 | 0 | 0 | 0 | 0 | 0 | 0 | 0 | 0 | [13 empty] | 0 | 0 | 1 | 1 |  |  |  | 1009 | т | т | 1000 | [6 empty] | 66653735 | 2 | Общестроительные работы | 27 | Линии электропередачи | 1 | 33001 | Линии электропередачи | ФЕР-33 |  | Поправка: 571/пр_2022_п.83_т.2_стр.5_стб.3 |  | 1024 | 0 | 0 | 0 | 0 | 0 | 0 | 0 | [18 empty] | 0 | 0 | 0 |  |  |  |  | 103 | 60 |  |  |  |  | 1 |  | -2074906300 | 2 | 1 | -2 | 0 | 0 | 0 | 0 | 0 | 0 | 0 |  | 0 | 3 | 0 |  | 0 | 1 | 0 | 0 | 0 | 0 |  |  |  | *0 | Пр/812-027.0-1 | Пр/774-027.0 | Линии электропередачи | Линии электропередачи | 0 | 0
18 | 1 | 84 |  |  | 22.2.01.04 | Изоляторы линейные штыревые фарфоровые | ШТ | 0 | 0 | 0 | 0 | 0 |  | 0 | 0 | 0 | 0 | 0 | 0 | 0 | 0 | 0 | 0 | 0 |  | -1 | 0 | 0 | 0 | 0 | 0 | 0 | 0 | 0 | 0 | 0 | 0 | 0 | 0 | 0 | 0 | 0 | 0 | 0 | 103 | 60 | 1 | 1 |  |  | 1 | 1 | 1 | 1 |  |  |  |  | 3 | 1 |  |  |  | 33001 | 0 |  | 0 | 2 | 0 | 1 | 1 | 1 | 1 | 1 | 1 |  | 103 | 60 |  |  |  | 0 | 0 | 0 | [5 empty] | 0 | Поправка: 571/пр_2022_п.83_т.2_стр.5_стб.3 Наименование: Разборка и (или) демонтаж строительных конструкций, систем и сетей инженерно-технического обеспечения, в том числе их элементов: сетей инженерно-технического обеспечения | 0 | 0 | 0 | 0 | 0 | 0 | 0 | 0 | 0 | 0 | 0 | 0 | [13 empty] | 0 | 0 | 1 | 1 |  |  |  | 1013 | ШТ | ШТ | 1 | [6 empty] | 66653735 | 2 | Общестроительные работы | 27 | Линии электропередачи | 1 | 33001 | Линии электропередачи | ФЕР-33 |  | Поправка: 571/пр_2022_п.83_т.2_стр.5_стб.3 |  | 1024 | 0 | 0 | 0 | 0 | 0 | 0 | 0 | [18 empty] | 0 | 0 | 0 |  |  |  |  | 103 | 60 |  |  |  |  | 1 |  | 1740798612 | 2 | 1 | -2 | 0 | 0 | 0 | 0 | 0 | 0 | 0 |  | 0 | 3 | 0 |  | 0 | 1 | 0 | 0 | 0 | 0 |  |  |  | *0 | Пр/812-027.0-1 | Пр/774-027.0 | Линии электропередачи | Линии электропередачи | 0 | 0
18 | 1 | 85 |  |  | 22.2.02.03 | Детали крепления стальные | кг | 0 | 0 | 0 | 0 | 0 |  | 0 | 0 | 0 | 0 | 0 | 0 | 0 | 0 | 0 | 0 | 0 |  | -1 | 0 | 0 | 0 | 0 | 0 | 0 | 0 | 0 | 0 | 0 | 0 | 0 | 0 | 0 | 0 | 0 | 0 | 0 | 103 | 60 | 1 | 1 |  |  | 1 | 1 | 1 | 1 |  |  |  |  | 3 | 1 |  |  |  | 33001 | 0 |  | 0 | 2 | 0 | 1 | 1 | 1 | 1 | 1 | 1 |  | 103 | 60 |  |  |  | 0 | 0 | 0 | [5 empty] | 0 | Поправка: 571/пр_2022_п.83_т.2_стр.5_стб.3 Наименование: Разборка и (или) демонтаж строительных конструкций, систем и сетей инженерно-технического обеспечения, в том числе их элементов: сетей инженерно-технического обеспечения | 0 | 0 | 0 | 0 | 0 | 0 | 0 | 0 | 0 | 0 | 0 | 0 | [13 empty] | 0 | 0 | 1 | 1 |  |  |  | 1009 | кг | кг | 1 | [6 empty] | 66653735 | 2 | Общестроительные работы | 27 | Линии электропередачи | 1 | 33001 | Линии электропередачи | ФЕР-33 |  | Поправка: 571/пр_2022_п.83_т.2_стр.5_стб.3 |  | 1024 | 0 | 0 | 0 | 0 | 0 | 0 | 0 | [18 empty] | 0 | 0 | 0 |  |  |  |  | 103 | 60 |  |  |  |  | 1 |  | 1533393836 | 2 | 1 | -2 | 0 | 0 | 0 | 0 | 0 | 0 | 0 |  | 0 | 3 | 0 |  | 0 | 1 | 0 | 0 | 0 | 0 |  |  |  | *0 | Пр/812-027.0-1 | Пр/774-027.0 | Линии электропередачи | Линии электропередачи | 0 | 0
17 | 1 | 86 | 86 | 5 | 01-02-119-02 | Расчистка площадей от кустарника и мелколесья вручную: при средней поросли | 100 м2 | 0 | 0 | 0 | 1.12 | 1.12 |  | 0 | 0 | 0 | 0 | 0 | 0 | 0 | 0 | 0 | 0 | 0 |  | 69444265 | 1978.7924 | 0 | 0 | 0 | 1978.7924 | 0 | 4.43 | 0 | 0 | 1978.7924 | 0 | 0 | 0 | 1978.7924 | 0 | 4.43 | 0 | 0 | 89 | 41 | 1 | 1 |  |  | 1 | 1 | 1 | 1 |  |  |  |  | 0 | 1 | ГЭСН-2022, 01-02-119-02, приказ Минстроя России от 18.05.2022 г. № 378/пр |  |  | 1007 | 0 |  | 0 | 2 | 0 | 1 | 1 | 1 | 1 | 1 | 1 |  | 89 | 41 |  |  |  | 0 | 0 | 0 | [5 empty] | 0 |  | 0 | 0 | 0 | 0 | 0 | 446.68 | 0 | 4.43 | 0 | 0 | 0 | 0 | [13 empty] | 0 | 0 | 1 | 1 |  |  |  | 1005 | 100 м2 | 100 м2 | 100 | [6 empty] | 66653660 | 2 | Общестроительные работы | 1 | Земляные работы | 1 | 1007 | Земляные работы, выполняемые: по другим видам работ ( подготовительные, сопутствующие, укрепительные ) | ФЕР-01 |  |  |  | 131072 | 0 | 0 | 0 | 0 | 0 | 4.43 | 0 | 0 | [17 empty] | 0 | 0 | 0 |  |  |  |  | 89 | 41 |  |  |  |  | 1 |  | 1420050264 | 2 | 1 | -2 | 0 | 0 | 0 | 0 | 0 | 0 | 0 |  | 0 | 3 | 0 |  | 0 | 1 | 0 | 0 | 0 | 0 |  |  |  |  | Пр/812-001.4-1 | Пр/774-001.4 | Земляные работы, выполняемые: по другим видам работ (подготовительные, сопутствующие, укрепительные) | Земляные работы, выполняемые: по другим видам работ (подготовительные, сопутствующие, укрепительные) | 0 | 0
17 | 1 |  |  | 6 | 17-1 | Погрузка в автотранспортное средство: металлические конструкции весом до 6 т | 1т груза | 0 | 0 | 0 | 4.493 | 4.493 |  | 0 | 0 | 0 | 0 | 0 | 0 | 0 | 0 | 0 | 0 | 0 |  | 69444265 | 297.45 | 0 | 0 | 0 | 0 | 0 | 0 | 0 | 0 | 297.45 | 0 | 0 | 0 | 0 | 0 | 0 | 0 | 0 | 0 | 0 | 1 | 1 |  |  | 1 | 1 | 1 | 1 |  |  |  |  | 0 | 1 | 17-1 |  |  | 700007 | 0 |  | 0 | 19 | 0 | 1 | 1 | 1 | 1 | 1 | 1 |  | 90 | 42 |  |  |  | 0 | 0 | 0 | [5 empty] | 0 |  | 0 | 297.45 | 0 | 0 | 0 | 0 | 0 | 0 | 0 | 0 | 0 | 0 | [13 empty] | 0 | 0 | 1 | 1 |  |  |  | 1013 | 1т груза | 1т груза | 1 | [6 empty] | 66654120 | 19 | Погрузочно-разгрузочные работы | 106 | Погрузочно-разгрузочные работы | 1 | 700007 | Погрузочно-разгрузочные работы | 812/пр и 774/пр п.106 |  |  |  | 131072 | 0 | 0 | 0 | 0 | 0 | 0 | 0 | 0 | [17 empty] | 0 | 0 | 0 |  |  |  |  | 0 | 0 |  |  |  |  | 1 |  | -1360817018 | 2 | 1 | -2 | 2 | 0 | 0 | 0 | 0 | 0 | 0 |  | 0 | 3 | 0 |  | 0 | 1 | 0 | 0 | 0 | 0 | 0 |  |  |  | Пр/812-106.0-1 | Пр/774-106.0 | Погрузочно-разгрузочные работы | Погрузочно-разгрузочные работы | 0 | 0
17 | 1 |  |  | 7 | 01-20-1-01-0012 | Перевозка грузов I класса автомобилями бортовыми грузоподъемностью до 20 т по дорогам с усовершенствованным (асфальтобетонным, цементобетонным, железобетонным, обработанным органическим вяжущим) дорожным покрытием на расстояние 12 км | 1т груза | 0 | 0 | 0 | 4.493 | 4.493 |  | 0 | 0 | 0 | 0 | 0 | 0 | 0 | 0 | 0 | 0 | 0 |  | 69444265 | 392.17 | 0 | 0 | 0 | 0 | 0 | 0 | 0 | 0 | 392.17 | 0 | 0 | 0 | 0 | 0 | 0 | 0 | 0 | 0 | 0 | 1 | 1 |  |  | 1 | 1 | 1 | 1 |  |  |  |  | 0 | 1 | 01-20-1-01-0012 |  |  | 700008 | 0 |  | 0 | 10 | 0 | 1 | 1 | 1 | 1 | 1 | 1 |  | 94 | 61 |  |  |  | 0 | 0 | 0 | [5 empty] | 0 |  | 0 | 392.17 | 0 | 0 | 0 | 0 | 0 | 0 | 0 | 0 | 0 | 0 | [13 empty] | 0 | 0 | 1 | 1 |  |  |  | 1013 | 1т груза | 1т груза | 1 | [6 empty] | 66654121 | 10 | Автомобили бортовые | 107 | Перевозка строительных грузов автомобильным транспортом | 1 | 700008 | Перевозка строительных грузов автомобильным транспортом, тракторами и прицепами | 812/пр и 774/пр п.107 |  |  |  | 131072 | 0 | 0 | 0 | 0 | 0 | 0 | 0 | 0 | [17 empty] | 0 | 0 | 0 |  |  |  |  | 0 | 0 |  |  |  |  | 1 |  | 1095368451 | 2 | 1 | -2 | 2 | 0 | 0 | 0 | 0 | 0 | 0 |  | 0 | 3 | 0 |  | 0 | 1 | 0 | 0 | 0 | 0 | 0 |  |  |  | Пр/812-107.0-1 | Пр/774-107.0 | Перевозка строительных грузов автомобильным транспортом | Перевозка строительных грузов автомобильным транспортом | 0 | 0
17 | 1 |  |  | 8 | 17-2 | Разгрузка с автотранспортного средства: металлические конструкции весом до 6 т | 1т груза | 0 | 0 | 0 | 4.493 | 4.493 |  | 0 | 0 | 0 | 0 | 0 | 0 | 0 | 0 | 0 | 0 | 0 |  | 69444265 | 297.45 | 0 | 0 | 0 | 0 | 0 | 0 | 0 | 0 | 297.45 | 0 | 0 | 0 | 0 | 0 | 0 | 0 | 0 | 0 | 0 | 1 | 1 |  |  | 1 | 1 | 1 | 1 |  |  |  |  | 0 | 1 | 17-2 |  |  | 700007 | 0 |  | 0 | 19 | 0 | 1 | 1 | 1 | 1 | 1 | 1 |  | 90 | 42 |  |  |  | 0 | 0 | 0 | [5 empty] | 0 |  | 0 | 297.45 | 0 | 0 | 0 | 0 | 0 | 0 | 0 | 0 | 0 | 0 | [13 empty] | 0 | 0 | 1 | 1 |  |  |  | 1013 | 1т груза | 1т груза | 1 | [6 empty] | 66654120 | 19 | Погрузочно-разгрузочные работы | 106 | Погрузочно-разгрузочные работы | 1 | 700007 | Погрузочно-разгрузочные работы | 812/пр и 774/пр п.106 |  |  |  | 131072 | 0 | 0 | 0 | 0 | 0 | 0 | 0 | 0 | [17 empty] | 0 | 0 | 0 |  |  |  |  | 0 | 0 |  |  |  |  | 1 |  | 1422580906 | 2 | 1 | -2 | 2 | 0 | 0 | 0 | 0 | 0 | 0 |  | 0 | 3 | 0 |  | 0 | 1 | 0 | 0 | 0 | 0 | 0 |  |  |  | Пр/812-106.0-1 | Пр/774-106.0 | Погрузочно-разгрузочные работы | Погрузочно-разгрузочные работы | 0 | 0
51 | 1 | 4 | 24 |  |  | Демонтажные работы | 0 | [6 empty] | 0 | 0 | 0 | 0 | 0 | 0 | 0 | 0 | 0 | 0 | 0 |  |  | 0 | 0 | 0 | 0 | 0 | 0 | 0 | 0 | 0 | 0 | 0 |  |  | 0 | 0 | 0 | 0 | 0 | 0 | 0 | 0 | 0 | 0 | 0 | 0 | 0 | 0 | 0 | 0 | [19 empty] | 0 | 0 | 0 | 0 | 0 | 0 | 0 | 0 | 0 | 0 | 0 | 0 | 0 | 0 | 0 | 0 | [114 empty] | 0
50 | 0 | 0 | 1 | 201 | 0 | ПЗ | Прямые затраты |  |  | 201 | 1 | 3 |  | 2 | [7 empty] | 41114.8 | 1 | 41114.8
50 | 0 | 0 | 1 | 202 | 0 | СтМатОб | Стоимость материальных ресурсов (всего) |  |  | 202 | 2 | 3 |  | 2 | [7 empty] | 0 | 1 | 0
50 | 0 | 0 | 1 | 222 | 0 | СтМатОбЗак | Стоимость материалов и оборудования заказчика |  |  | 222 | 3 | 3 |  | 2 | [7 empty] | 0 | 1 | 0
50 | 0 | 0 | 1 | 225 | 0 | СтМатОбПод | Стоимость материалов и оборудования подрядчика |  |  | 225 | 4 | 3 |  | 2 | [7 empty] | 0 | 1 | 0
50 | 0 | 0 | 1 | 226 | 0 | СтМат | Стоимость материалов (всего) |  |  | 226 | 5 | 3 |  | 2 | [7 empty] | 0 | 1 | 0
50 | 0 | 0 | 1 | 227 | 0 | СтМатЗак | Стоимость материалов заказчика |  |  | 227 | 6 | 3 |  | 2 | [7 empty] | 0 | 1 | 0
50 | 0 | 0 | 1 | 228 | 0 | СтМатПод | Стоимость материалов подрядчика |  |  | 228 | 7 | 3 |  | 2 | [7 empty] | 0 | 1 | 0
50 | 0 | 0 | 1 | 216 | 0 | Оборуд | Стоимость оборудования (всего) |  |  | 216 | 8 | 3 |  | 2 | [7 empty] | 0 | 1 | 0
50 | 0 | 0 | 1 | 223 | 0 | ОборудЗак | Стоимость оборудования заказчика |  |  | 223 | 9 | 3 |  | 2 | [7 empty] | 0 | 1 | 0
50 | 0 | 0 | 1 | 229 | 0 | ОборудПод | Стоимость оборудования подрядчика |  |  | 229 | 10 | 3 |  | 2 | [7 empty] | 0 | 1 | 0
50 | 0 | 0 | 1 | 203 | 0 | ЭММ | Эксплуатация машин |  |  | 203 | 11 | 3 |  | 2 | [7 empty] | 12177.32 | 1 | 12177.32
50 | 0 | 0 | 1 | 231 | 0 | ЭММсНРиСП | Эксплуатация машин по ТСН-2001.16 |  |  | 231 | 12 | 3 |  | 2 | [7 empty] | 0 | 1 | 0
50 | 0 | 0 | 1 | 204 | 0 | ЗПМ | ЗП машинистов |  |  | 204 | 13 | 3 |  | 2 | [7 empty] | 4818.78 | 1 | 4818.78
50 | 0 | 0 | 1 | 205 | 0 | ОЗП | Основная ЗП рабочих |  |  | 205 | 14 | 3 |  | 2 | [7 empty] | 19683.8 | 1 | 19683.8
50 | 0 | 0 | 1 | 232 | 0 | ОЗПсНРиСП | Основная ЗП рабочих по ТСН-2001.16 |  |  | 232 | 15 | 3 |  | 2 | [7 empty] | 0 | 1 | 0
50 | 0 | 0 | 1 | 214 | 0 | Строит | Строительные работы с НР и СП |  |  | 214 | 16 | 3 |  | 2 | [7 empty] | 80322.62 | 1 | 80322.62
50 | 0 | 0 | 1 | 215 | 0 | Монтаж | Монтажные работы с НР и СП |  |  | 215 | 17 | 3 |  | 2 | [7 empty] | 0 | 1 | 0
50 | 0 | 0 | 1 | 217 | 0 | Прочие | Прочие работы с НР и СП |  |  | 217 | 18 | 3 |  | 2 | [7 empty] | 0 | 1 | 0
50 | 0 | 0 | 1 | 230 | 0 | ПрочиеЗатр | Прочие затраты по ТСН-2001.16 |  |  | 230 | 19 | 3 |  | 2 | [7 empty] | 0 | 1 | 0
50 | 0 | 0 | 1 | 206 | 0 | ВозврМат | Возврат материалов |  |  | 206 | 20 | 3 |  | 2 | [7 empty] | 0 | 1 | 0
50 | 0 | 0 | 1 | 207 | 0 | ТрудСтр | Трудозатраты строителей |  |  | 207 | 21 | 3 |  | 7 | [7 empty] | 39.6916 | 1 | 39.6916
50 | 0 | 0 | 1 | 208 | 0 | ТрудМаш | Трудозатраты машинистов |  |  | 208 | 22 | 3 |  | 7 | [7 empty] | 7.91 | 1 | 7.91
50 | 0 | 0 | 1 | 209 | 0 | ТранспМат | Транспорт материалов |  |  | 209 | 23 | 3 |  | 2 | [7 empty] | 0 | 1 | 0
50 | 0 | 0 | 1 | 233 | 0 | Перевозка | Перевозка грузов |  |  | 233 | 24 | 3 |  | 2 | [7 empty] | 4434.9 | 1 | 4434.9
50 | 0 | 0 | 1 | 210 | 0 | НР | Накладные расходы |  |  | 210 | 25 | 3 |  | 2 | [7 empty] | 24927.37 | 1 | 24927.37
50 | 0 | 0 | 1 | 211 | 0 | СмПриб | Сметная прибыль |  |  | 211 | 26 | 3 |  | 2 | [7 empty] | 14280.45 | 1 | 14280.45
50 | 0 | 0 | 1 | 224 | 0 | Всего | Всего с НР и СП |  |  | 224 | 27 | 3 |  | 2 | [7 empty] | 80322.62 | 1 | 80322.62
51 | 1 | 3 | 20 |  | 01-01-01 | Демонтажные работы | 0 | [6 empty] | 0 | 0 | 0 | 0 | 0 | 0 | 0 | 0 | 0 | 0 | 0 | [15 empty] | 0 | 0 | 0 | 0 | 0 | 0 | 0 | 0 | 0 | 0 | 0 | 0 | 0 | 0 | 0 | 0 | [149 empty] | 0
50 | 0 | 0 | 1 | 201 | 0 | ПЗ | Прямые затраты |  |  | 201 | 1 | 3 |  | 2 | [7 empty] | 41114.8 | 1 | 41114.8
50 | 0 | 0 | 1 | 202 | 0 | СтМатОб | Стоимость материальных ресурсов (всего) |  |  | 202 | 2 | 3 |  | 2 | [7 empty] | 0 | 1 | 0
50 | 0 | 0 | 1 | 222 | 0 | СтМатОбЗак | Стоимость материалов и оборудования заказчика |  |  | 222 | 3 | 3 |  | 2 | [7 empty] | 0 | 1 | 0
50 | 0 | 0 | 1 | 225 | 0 | СтМатОбПод | Стоимость материалов и оборудования подрядчика |  |  | 225 | 4 | 3 |  | 2 | [7 empty] | 0 | 1 | 0
50 | 0 | 0 | 1 | 226 | 0 | СтМат | Стоимость материалов (всего) |  |  | 226 | 5 | 3 |  | 2 | [7 empty] | 0 | 1 | 0
50 | 0 | 0 | 1 | 227 | 0 | СтМатЗак | Стоимость материалов заказчика |  |  | 227 | 6 | 3 |  | 2 | [7 empty] | 0 | 1 | 0
50 | 0 | 0 | 1 | 228 | 0 | СтМатПод | Стоимость материалов подрядчика |  |  | 228 | 7 | 3 |  | 2 | [7 empty] | 0 | 1 | 0
50 | 0 | 0 | 1 | 216 | 0 | Оборуд | Стоимость оборудования (всего) |  |  | 216 | 8 | 3 |  | 2 | [7 empty] | 0 | 1 | 0
50 | 0 | 0 | 1 | 223 | 0 | ОборудЗак | Стоимость оборудования заказчика |  |  | 223 | 9 | 3 |  | 2 | [7 empty] | 0 | 1 | 0
50 | 0 | 0 | 1 | 229 | 0 | ОборудПод | Стоимость оборудования подрядчика |  |  | 229 | 10 | 3 |  | 2 | [7 empty] | 0 | 1 | 0
50 | 0 | 0 | 1 | 203 | 0 | ЭММ | Эксплуатация машин |  |  | 203 | 11 | 3 |  | 2 | [7 empty] | 12177.32 | 1 | 12177.32
50 | 0 | 0 | 1 | 231 | 0 | ЭММсНРиСП | Эксплуатация машин по ТСН-2001.16 |  |  | 231 | 12 | 3 |  | 2 | [7 empty] | 0 | 1 | 0
50 | 0 | 0 | 1 | 204 | 0 | ЗПМ | ЗП машинистов |  |  | 204 | 13 | 3 |  | 2 | [7 empty] | 4818.78 | 1 | 4818.78
50 | 0 | 0 | 1 | 205 | 0 | ОЗП | Основная ЗП рабочих |  |  | 205 | 14 | 3 |  | 2 | [7 empty] | 19683.8 | 1 | 19683.8
50 | 0 | 0 | 1 | 232 | 0 | ОЗПсНРиСП | Основная ЗП рабочих по ТСН-2001.16 |  |  | 232 | 15 | 3 |  | 2 | [7 empty] | 0 | 1 | 0
50 | 0 | 0 | 1 | 214 | 0 | Строит | Строительные работы с НР и СП |  |  | 214 | 16 | 3 |  | 2 | [7 empty] | 80322.62 | 1 | 80322.62
50 | 0 | 0 | 1 | 215 | 0 | Монтаж | Монтажные работы с НР и СП |  |  | 215 | 17 | 3 |  | 2 | [7 empty] | 0 | 1 | 0
50 | 0 | 0 | 1 | 217 | 0 | Прочие | Прочие работы с НР и СП |  |  | 217 | 18 | 3 |  | 2 | [7 empty] | 0 | 1 | 0
50 | 0 | 0 | 1 | 230 | 0 | ПрочиеЗатр | Прочие затраты по ТСН-2001.16 |  |  | 230 | 19 | 3 |  | 2 | [7 empty] | 0 | 1 | 0
50 | 0 | 0 | 1 | 206 | 0 | ВозврМат | Возврат материалов |  |  | 206 | 20 | 3 |  | 2 | [7 empty] | 0 | 1 | 0
50 | 0 | 0 | 1 | 207 | 0 | ТрудСтр | Трудозатраты строителей |  |  | 207 | 21 | 3 |  | 7 | [7 empty] | 39.6916 | 1 | 39.6916
50 | 0 | 0 | 1 | 208 | 0 | ТрудМаш | Трудозатраты машинистов |  |  | 208 | 22 | 3 |  | 7 | [7 empty] | 7.91 | 1 | 7.91
50 | 0 | 0 | 1 | 209 | 0 | ТранспМат | Транспорт материалов |  |  | 209 | 23 | 3 |  | 2 | [7 empty] | 0 | 1 | 0
50 | 0 | 0 | 1 | 233 | 0 | Перевозка | Перевозка грузов |  |  | 233 | 24 | 3 |  | 2 | [7 empty] | 4434.9 | 1 | 4434.9
50 | 0 | 0 | 1 | 210 | 0 | НР | Накладные расходы |  |  | 210 | 25 | 3 |  | 2 | [7 empty] | 24927.37 | 1 | 24927.37
50 | 0 | 0 | 1 | 211 | 0 | СмПриб | Сметная прибыль |  |  | 211 | 26 | 3 |  | 2 | [7 empty] | 14280.45 | 1 | 14280.45
50 | 0 | 0 | 1 | 224 | 0 | Всего | Всего с НР и СП |  |  | 224 | 27 | 3 |  | 2 | [7 empty] | 80322.62 | 1 | 80322.62
3 | 1 |  | 273 |  | 02-01-01 | Строительно-монтажные работы ВЛ-10 кВ |  | 0 |  | -1 | 02-01-01 | [6 empty] | 0 |  |  | 0 | [53 empty] | 0 | [7 empty] | 0 | 0
52 | 1 | 3 | 124 | 0 | 02-01-01 | Строительно-монтажные работы ВЛ-10 кВ | [7 empty] | 0 | 0 | 0 | 0 | 0 | 0 | 0 | 0 | 0 | 0 | 0 | 0 | 0 | 0 | 0 | 0 | 0 | 0 | 0 | 0 | 0 | 0 | 0 | 0 | 0 | 0 | 0 | 0 | 0 | 0 | 0 | 0 | 0 | 0 | 0 | 0 | 0 | 0 | 0 | 0 | 0 | 0 | 0 | 0 | 0 | 0 | 0 | 0 | 0 | 0 | 0 | 0 | 0 | 0 | 0 | 0 | 0 | 0 | 0 | 0 | 0 | 0 | 0 | 0 | 0 | 0 | 0 | 0 | 0 | 0 | 0 | 0 | 0 | 0 | 0 | 0 | 0 | 0 | 0 | 0 | 0 | 0 | 0 | 0 | 0 | 0 | 0 | 0 | 0 | 0 | 0 | 0 | 0 | 0 | 0 | 0 | 0 | 0 | 0 | 0 | 0 | 0 | 0 | 0 | 0 | 0 | 0 | 0 | 0 | 0 | 0 | 0 | 0 | 0 | 0 | 0 | 0 | 0 | 0 | 0 | 0 | 0 | 0 | 0 | 0 | 0 | 0 | 0 | 0 | 0 | 0 | 0 | 0 | 0 | 0 | 0 | 0 | 0 | 0 | 0 | 0 | 0 | 0 | 0 | 0 | 0 | 0 | 0 | 0 | 0 | 0 | 0 | 0 | 0 | 0 | 0 | 0 | 0 | 0 | 0 | 0 | 0 | 0 | 0 | 0 | 0 | 0 | 0 | 0 | 0 | 0 | 0 | 0 | 0 | 0 | 0 | 0 | 0 | 0 | 0 | 0 | 0 | 0 | 0 | 0 | 0 | 0 | 0 | 0 | 0 | 0 | 0
4 | 1 |  | 185 |  |  | Строительно-монтажные работы |  | 0 |  | 0 | [7 empty] | 0 |  |  | 0 | [53 empty] | 0 | [11 empty] | 0
52 | 1 | 4 | 128 | 0 |  | Строительно-монтажные работы | [7 empty] | 0 | 0 | 0 | 0 | 0 | 0 | 0 | 0 | 0 | 0 | 0 | 0 | 0 | 0 | 0 | 0 | 0 | 0 | 0 | 0 | 0 | 0 | 0 | 0 | 0 | 0 | 0 | 0 | 0 | 0 | 0 | 0 | 0 | 0 | 0 | 0 | 0 | 0 | 0 | 0 | 0 | 0 | 0 | 0 | 0 | 0 | 0 | 0 | 0 | 0 | 0 | 0 | 0 | 0 | 0 | 0 | 0 | 0 | 0 | 0 | 0 | 0 | 0 | 0 | 0 | 0 | 0 | 0 | 0 | 0 | 0 | 0 | 0 | 0 | 0 | 0 | 0 | 0 | 0 | 0 | 0 | 0 | 0 | 0 | 0 | 0 | 0 | 0 | 0 | 0 | 0 | 0 | 0 | 0 | 0 | 0 | 0 | 0 | 0 | 0 | 0 | 0 | 0 | 0 | 0 | 0 | 0 | 0 | 0 | 0 | 0 | 0 | 0 | 0 | 0 | 0 | 0 | 0 | 0 | 0 | 0 | 0 | 0 | 0 | 0 | 0 | 0 | 0 | 0 | 0 | 0 | 0 | 0 | 0 | 0 | 0 | 0 | 0 | 0 | 0 | 0 | 0 | 0 | 0 | 0 | 0 | 0 | 0 | 0 | 0 | 0 | 0 | 0 | 0 | 0 | 0 | 0 | 0 | 0 | 0 | 0 | 0 | 0 | 0 | 0 | 0 | 0 | 0 | 0 | 0 | 0 | 0 | 0 | 0 | 0 | 0 | 0 | 0 | 0 | 0 | 0 | 0 | 0 | 0 | 0 | 0 | 0 | 0 | 0 | 0 | 0 | 0
[11 empty] | по смете | дог
17 | 1 | 91 | 91 |  | 33-04-016-02 | Развозка конструкций и материалов опор ВЛ 0,38-10 кВ по трассе: одностоечных железобетонных опор | ШТ | 0 | 0 | 0 | 4 | 4 |  | 0 | 0 | 0 | 0 | 0 | 0 | 0 | 0 | 0 | 0 | 0 |  | -1 | 695.842 | 0 | 507.5616 | 282.8712 | 188.2804 | 0 | 0.44 | 0.48 | 0 | 978.7132 | 0 | 507.5616 | 282.8712 | 188.2804 | 0 | 0.44 | 0.48 | 0 | 103 | 60 | 1 | 1 |  |  | 1 | 1 | 1 | 1 |  |  |  |  | 0 | 1 | ГЭСН-2022, 33-04-016-02, приказ Минстроя России от 18.05.2022 г. № 378/пр |  |  | 33001 | 0 |  | 0 | 2 | 0 | 1 | 1 | 1 | 1 | 1 | 1 |  | 103 | 60 |  |  |  | 0 | 0 | 0 | [5 empty] | 0 |  | 0 | 0 | 0 | 2202.67 | 1178.63 | 427.91 | 0 | 0.44 | 0.48 | 0 | 0 | 0 | [13 empty] | 0 | 0 | 1 | 1 |  |  |  | 1013 | ШТ | ШТ | 1 | [6 empty] | 66653735 | 2 | Общестроительные работы | 27 | Линии электропередачи | 1 | 33001 | Линии электропередачи | ФЕР-33 |  |  |  | 132096 | 0 | 0 | 0 | 0 | 0 | 0.44 | 0.48 | 0 | [17 empty] | 0 | 0 | 0 |  |  |  |  | 103 | 60 |  |  |  |  | 1 |  | -1032039534 | 2 | 1 | -2 | 0 | 0 | 0 | 0 | 0 | 0 | 0 |  | 0 | 3 | 0 |  | 0 | 1 | 0 | 0 | 0 | 0 |  |  |  |  | Пр/812-027.0-1 | Пр/774-027.0 | Линии электропередачи | Линии электропередачи | 0 | 0
17 | 1 | 95 | 95 |  | 33-04-016-05 | Развозка конструкций и материалов опор ВЛ 0,38-10 кВ по трассе: материалов оснастки одностоечных опор | ШТ | 0 | 0 | 0 | 7 | 7 |  | 0 | 0 | 0 | 0 | 0 | 0 | 0 | 0 | 0 | 0 | 0 |  | -1 | 177.1637 | 0 | 70.1862 | 70.4172 | 106.9775 | 0 | 0.25 | 0.14 | 0 | 247.5809 | 0 | 70.1862 | 70.4172 | 106.9775 | 0 | 0.25 | 0.14 | 0 | 103 | 60 | 1 | 1 |  |  | 1 | 1 | 1 | 1 |  |  |  |  | 0 | 1 | ГЭСН-2022, 33-04-016-05, приказ Минстроя России от 18.05.2022 г. № 378/пр |  |  | 33001 | 0 |  | 0 | 2 | 0 | 1 | 1 | 1 | 1 | 1 | 1 |  | 103 | 60 |  |  |  | 0 | 0 | 0 | [5 empty] | 0 |  | 0 | 0 | 0 | 589.16 | 502.98 | 427.91 | 0 | 0.25 | 0.14 | 0 | 0 | 0 | [13 empty] | 0 | 0 | 1 | 1 |  |  |  | 1013 | ШТ | ШТ | 1 | [6 empty] | 66653735 | 2 | Общестроительные работы | 27 | Линии электропередачи | 1 | 33001 | Линии электропередачи | ФЕР-33 |  |  |  | 132096 | 0 | 0 | 0 | 0 | 0 | 0.25 | 0.14 | 0 | [17 empty] | 0 | 0 | 0 |  |  |  |  | 103 | 60 |  |  |  |  | 1 |  | -86913853 | 2 | 1 | -2 | 0 | 0 | 0 | 0 | 0 | 0 | 0 |  | 0 | 3 | 0 |  | 0 | 1 | 0 | 0 | 0 | 0 |  |  |  |  | Пр/812-027.0-1 | Пр/774-027.0 | Линии электропередачи | Линии электропередачи | 0 | 0
17 | 1 | 99 | 99 |  | 33-04-016-06 | Развозка конструкций и материалов опор ВЛ 0,38-10 кВ по трассе: материалов оснастки сложных опор | ШТ | 0 | 0 | 0 | 2 | 2 |  | 0 | 0 | 0 | 0 | 0 | 0 | 0 | 0 | 0 | 0 | 0 |  | -1 | 208.5858 | 0 | 80.2128 | 80.4768 | 128.373 | 0 | 0.3 | 0.16 | 0 | 289.0626 | 0 | 80.2128 | 80.4768 | 128.373 | 0 | 0.3 | 0.16 | 0 | 103 | 60 | 1 | 1 |  |  | 1 | 1 | 1 | 1 |  |  |  |  | 0 | 1 | ГЭСН-2022, 33-04-016-06, приказ Минстроя России от 18.05.2022 г. № 378/пр |  |  | 33001 | 0 |  | 0 | 2 | 0 | 1 | 1 | 1 | 1 | 1 | 1 |  | 103 | 60 |  |  |  | 0 | 0 | 0 | [5 empty] | 0 |  | 0 | 0 | 0 | 589.16 | 502.98 | 427.91 | 0 | 0.3 | 0.16 | 0 | 0 | 0 | [13 empty] | 0 | 0 | 1 | 1 |  |  |  | 1013 | ШТ | ШТ | 1 | [6 empty] | 66653735 | 2 | Общестроительные работы | 27 | Линии электропередачи | 1 | 33001 | Линии электропередачи | ФЕР-33 |  |  |  | 132096 | 0 | 0 | 0 | 0 | 0 | 0.3 | 0.16 | 0 | [17 empty] | 0 | 0 | 0 |  |  |  |  | 103 | 60 |  |  |  |  | 1 |  | 441190642 | 2 | 1 | -2 | 0 | 0 | 0 | 0 | 0 | 0 | 0 |  | 0 | 3 | 0 |  | 0 | 1 | 0 | 0 | 0 | 0 |  |  |  |  | Пр/812-027.0-1 | Пр/774-027.0 | Линии электропередачи | Линии электропередачи | 0 | 0
17 | 1 | 117 | 117 |  | 33-04-003-01 | Установка железобетонных опор ВЛ 0,38; 6-10 кВ с траверсами без приставок: одностоечных | ШТ | 0 | 0 | 0 | 1 | 1 |  | 0 | 0 | 0 | 0 | 0 | 0 | 0 | 0 | 0 | 0 | 0 |  | -1 | 3075.0254 | 121.1192 | 1535.382 | 488.6402 | 1418.5242 | 0 | 3.06 | 0.87 | 0 | 3563.6656 | 121.1192 | 1535.382 | 488.6402 | 1418.5242 | 0 | 3.06 | 0.87 | 0 | 103 | 60 | 1 | 1 |  |  | 1 | 1 | 1 | 1 |  |  |  |  | 0 | 1 | ГЭСН-2022 доп.15, 33-04-003-01, приказ Минстроя России от 14.08.2025 г. № 490/пр |  |  | 33001 | 0 |  | 0 | 2 | 0 | 1 | 1 | 1 | 1 | 1 | 1 |  | 103 | 60 |  |  |  | 0 | 0 | 0 | [5 empty] | 0 |  | 0 | 0 | 189018.85 | 3132.77 | 1081.03 | 463.57 | 0 | 3.06 | 0.87 | 0 | 0 | 0 | [13 empty] | 0 | 0 | 1 | 1 |  |  |  | 1013 | ШТ | ШТ | 1 | [6 empty] | 66653735 | 2 | Общестроительные работы | 27 | Линии электропередачи | 1 | 33001 | Линии электропередачи | ФЕР-33 |  |  |  | 132096 | 0 | 0 | 0 | 0 | 0 | 3.06 | 0.87 | 0 | [17 empty] | 0 | 0 | 0 |  |  |  |  | 103 | 60 |  |  |  |  | 1 |  | 1357814417 | 2 | 1 | -2 | 0 | 0 | 0 | 0 | 0 | 0 | 0 |  | 0 | 3 | 0 |  | 0 | 1 | 0 | 0 | 0 | 0 |  |  |  |  | Пр/812-027.0-1 | Пр/774-027.0 | Линии электропередачи | Линии электропередачи | 0 | 0
18 | 1 | 106 |  |  | 01.7.15.03-0042 | Болты с гайками и шайбами строительные | кг | 0 | 0 | 0 | 0 | 0 |  | 0 | 0 | 0 | 0 | 0 | 0 | 0 | 0 | 0 | 0 | 0 |  | -1 | 174.93 | 174.93 | 0 | 0 | 0 | 0 | 0 | 0 | 0 | 174.93 | 174.93 | 0 | 0 | 0 | 0 | 0 | 0 | 0 | 103 | 60 | 1 | 1 |  |  | 1 | 1 | 1 | 1.15 |  |  |  |  | 3 | 1 | ФСБЦ-2022, 01.7.15.03-0042, приказ Минстроя России от 18.05.2022 г. № 378/пр |  |  | 33001 | 0 | 01.7.15.03-0042 | 1 | 2 | 0 | 1 | 1 | 1 | 1 | 1 | 1 |  | 103 | 60 |  |  |  | 0 | 0 | 0 | [5 empty] | 0 |  | 0 | 0 | 201.17 | 0 | 0 | 0 | 0 | 0 | 0 | 0 | 0 | 0 | [13 empty] | 0 | 0 | 1 | 1 |  |  |  | 1009 | кг | кг | 1 | [6 empty] | 66653735 | 2 | Общестроительные работы | 27 | Линии электропередачи | 1 | 33001 | Линии электропередачи | ФЕР-33 |  |  |  | 1024 | 174.93 | 174.93 | 0 | 0 | 0 | 0 | 0 | [18 empty] | 0 | 0 | 0 |  |  |  |  | 103 | 60 |  |  |  |  | 1 |  | -353874833 | 2 | 1 | 2 | 0 | 0 | 0 | 0 | 0 | 0 | 0 |  | 0 | 3 | 0 |  | 0 | 1 | 0 | 0 | 0 | 0 |  |  |  |  | Пр/812-027.0-1 | Пр/774-027.0 | Линии электропередачи | Линии электропередачи | 0 | 0
18 | 1 | 108 |  |  | 05.1.02.07 | Стойка железобетонная вибрированная для опор | ШТ | 0 | 0 | 0 | 0 | 0 |  | 0 | 0 | 0 | 0 | 0 | 0 | 0 | 0 | 0 | 0 | 0 |  | -1 | 0 | 0 | 0 | 0 | 0 | 0 | 0 | 0 | 0 | 0 | 0 | 0 | 0 | 0 | 0 | 0 | 0 | 0 | 103 | 60 | 1 | 1 |  |  | 1 | 1 | 1 | 1 |  |  |  |  | 3 | 1 |  |  |  | 33001 | 0 |  | 0 | 2 | 0 | 1 | 1 | 1 | 1 | 1 | 1 |  | 103 | 60 |  |  |  | 0 | 0 | 0 | [5 empty] | 0 |  | 0 | 0 | 0 | 0 | 0 | 0 | 0 | 0 | 0 | 0 | 0 | 0 | [13 empty] | 0 | 0 | 1 | 1 |  |  |  | 1013 | ШТ | ШТ | 1 | [6 empty] | 66653735 | 2 | Общестроительные работы | 27 | Линии электропередачи | 1 | 33001 | Линии электропередачи | ФЕР-33 |  |  |  | 1024 | 0 | 0 | 0 | 0 | 0 | 0 | 0 | [18 empty] | 0 | 0 | 0 |  |  |  |  | 103 | 60 |  |  |  |  | 1 |  | 457934895 | 2 | 1 | -2 | 0 | 0 | 0 | 0 | 0 | 0 | 0 |  | 0 | 3 | 0 |  | 0 | 1 | 0 | 0 | 0 | 0 |  |  |  |  | Пр/812-027.0-1 | Пр/774-027.0 | Линии электропередачи | Линии электропередачи | 0 | 0
18 | 1 | 109 |  |  | 07.2.02.05 | Траверсы стальные | т | 0 | 0 | 0 | 0 | 0 |  | 0 | 0 | 0 | 0 | 0 | 0 | 0 | 0 | 0 | 0 | 0 |  | -1 | 0 | 0 | 0 | 0 | 0 | 0 | 0 | 0 | 0 | 0 | 0 | 0 | 0 | 0 | 0 | 0 | 0 | 0 | 103 | 60 | 1 | 1 |  |  | 1 | 1 | 1 | 1 |  |  |  |  | 3 | 1 |  |  |  | 33001 | 0 |  | 0 | 2 | 0 | 1 | 1 | 1 | 1 | 1 | 1 |  | 103 | 60 |  |  |  | 0 | 0 | 0 | [5 empty] | 0 |  | 0 | 0 | 0 | 0 | 0 | 0 | 0 | 0 | 0 | 0 | 0 | 0 | [13 empty] | 0 | 0 | 1 | 1 |  |  |  | 1009 | т | т | 1000 | [6 empty] | 66653735 | 2 | Общестроительные работы | 27 | Линии электропередачи | 1 | 33001 | Линии электропередачи | ФЕР-33 |  |  |  | 1024 | 0 | 0 | 0 | 0 | 0 | 0 | 0 | [18 empty] | 0 | 0 | 0 |  |  |  |  | 103 | 60 |  |  |  |  | 1 |  | 1602794472 | 2 | 1 | -2 | 0 | 0 | 0 | 0 | 0 | 0 | 0 |  | 0 | 3 | 0 |  | 0 | 1 | 0 | 0 | 0 | 0 |  |  |  |  | Пр/812-027.0-1 | Пр/774-027.0 | Линии электропередачи | Линии электропередачи | 0 | 0
18 | 1 | 110 |  |  | 07.2.07.13 | Хомуты стальные | кг | 0 | 0 | 0 | 0 | 0 |  | 0 | 0 | 0 | 0 | 0 | 0 | 0 | 0 | 0 | 0 | 0 |  | -1 | 0 | 0 | 0 | 0 | 0 | 0 | 0 | 0 | 0 | 0 | 0 | 0 | 0 | 0 | 0 | 0 | 0 | 0 | 103 | 60 | 1 | 1 |  |  | 1 | 1 | 1 | 1 |  |  |  |  | 3 | 1 |  |  |  | 33001 | 0 |  | 0 | 2 | 0 | 1 | 1 | 1 | 1 | 1 | 1 |  | 103 | 60 |  |  |  | 0 | 0 | 0 | [5 empty] | 0 |  | 0 | 0 | 0 | 0 | 0 | 0 | 0 | 0 | 0 | 0 | 0 | 0 | [13 empty] | 0 | 0 | 1 | 1 |  |  |  | 1009 | кг | кг | 1 | [6 empty] | 66653735 | 2 | Общестроительные работы | 27 | Линии электропередачи | 1 | 33001 | Линии электропередачи | ФЕР-33 |  |  |  | 1024 | 0 | 0 | 0 | 0 | 0 | 0 | 0 | [18 empty] | 0 | 0 | 0 |  |  |  |  | 103 | 60 |  |  |  |  | 1 |  | -1111733769 | 2 | 1 | -2 | 0 | 0 | 0 | 0 | 0 | 0 | 0 |  | 0 | 3 | 0 |  | 0 | 1 | 0 | 0 | 0 | 0 |  |  |  |  | Пр/812-027.0-1 | Пр/774-027.0 | Линии электропередачи | Линии электропередачи | 0 | 0
18 | 1 | 111 |  |  | 08.3.04.02 | Сталь стержневая диаметром до 10 мм | т | 0 | 0 | 0 | 0 | 0 |  | 0 | 0 | 0 | 0 | 0 | 0 | 0 | 0 | 0 | 0 | 0 |  | -1 | 0 | 0 | 0 | 0 | 0 | 0 | 0 | 0 | 0 | 0 | 0 | 0 | 0 | 0 | 0 | 0 | 0 | 0 | 103 | 60 | 1 | 1 |  |  | 1 | 1 | 1 | 1 |  |  |  |  | 3 | 1 |  |  |  | 33001 | 0 |  | 0 | 2 | 0 | 1 | 1 | 1 | 1 | 1 | 1 |  | 103 | 60 |  |  |  | 0 | 0 | 0 | [5 empty] | 0 |  | 0 | 0 | 0 | 0 | 0 | 0 | 0 | 0 | 0 | 0 | 0 | 0 | [13 empty] | 0 | 0 | 1 | 1 |  |  |  | 1009 | т | т | 1000 | [6 empty] | 66653735 | 2 | Общестроительные работы | 27 | Линии электропередачи | 1 | 33001 | Линии электропередачи | ФЕР-33 |  |  |  | 1024 | 0 | 0 | 0 | 0 | 0 | 0 | 0 | [18 empty] | 0 | 0 | 0 |  |  |  |  | 103 | 60 |  |  |  |  | 1 |  | 1613753229 | 2 | 1 | -2 | 0 | 0 | 0 | 0 | 0 | 0 | 0 |  | 0 | 3 | 0 |  | 0 | 1 | 0 | 0 | 0 | 0 |  |  |  |  | Пр/812-027.0-1 | Пр/774-027.0 | Линии электропередачи | Линии электропередачи | 0 | 0
18 | 1 | 115 |  |  | 22.2.01.04 | Изоляторы штыревые | ШТ | 0 | 0 | 0 | 0 | 0 |  | 0 | 0 | 0 | 0 | 0 | 0 | 0 | 0 | 0 | 0 | 0 |  | -1 | 0 | 0 | 0 | 0 | 0 | 0 | 0 | 0 | 0 | 0 | 0 | 0 | 0 | 0 | 0 | 0 | 0 | 0 | 103 | 60 | 1 | 1 |  |  | 1 | 1 | 1 | 1 |  |  |  |  | 3 | 1 |  |  |  | 33001 | 0 |  | 0 | 2 | 0 | 1 | 1 | 1 | 1 | 1 | 1 |  | 103 | 60 |  |  |  | 0 | 0 | 0 | [5 empty] | 0 |  | 0 | 0 | 0 | 0 | 0 | 0 | 0 | 0 | 0 | 0 | 0 | 0 | [13 empty] | 0 | 0 | 1 | 1 |  |  |  | 1013 | ШТ | ШТ | 1 | [6 empty] | 66653735 | 2 | Общестроительные работы | 27 | Линии электропередачи | 1 | 33001 | Линии электропередачи | ФЕР-33 |  |  |  | 1024 | 0 | 0 | 0 | 0 | 0 | 0 | 0 | [18 empty] | 0 | 0 | 0 |  |  |  |  | 103 | 60 |  |  |  |  | 1 |  | -950997571 | 2 | 1 | -2 | 0 | 0 | 0 | 0 | 0 | 0 | 0 |  | 0 | 3 | 0 |  | 0 | 1 | 0 | 0 | 0 | 0 |  |  |  |  | Пр/812-027.0-1 | Пр/774-027.0 | Линии электропередачи | Линии электропередачи | 0 | 0
18 | 1 | 116 |  |  | 22.2.02.21 | Штыри | ШТ | 0 | 0 | 0 | 0 | 0 |  | 0 | 0 | 0 | 0 | 0 | 0 | 0 | 0 | 0 | 0 | 0 |  | -1 | 0 | 0 | 0 | 0 | 0 | 0 | 0 | 0 | 0 | 0 | 0 | 0 | 0 | 0 | 0 | 0 | 0 | 0 | 103 | 60 | 1 | 1 |  |  | 1 | 1 | 1 | 1 |  |  |  |  | 3 | 1 |  |  |  | 33001 | 0 |  | 0 | 2 | 0 | 1 | 1 | 1 | 1 | 1 | 1 |  | 103 | 60 |  |  |  | 0 | 0 | 0 | [5 empty] | 0 |  | 0 | 0 | 0 | 0 | 0 | 0 | 0 | 0 | 0 | 0 | 0 | 0 | [13 empty] | 0 | 0 | 1 | 1 |  |  |  | 1013 | ШТ | ШТ | 1 | [6 empty] | 66653735 | 2 | Общестроительные работы | 27 | Линии электропередачи | 1 | 33001 | Линии электропередачи | ФЕР-33 |  |  |  | 1024 | 0 | 0 | 0 | 0 | 0 | 0 | 0 | [18 empty] | 0 | 0 | 0 |  |  |  |  | 103 | 60 |  |  |  |  | 1 |  | -320198552 | 2 | 1 | -2 | 0 | 0 | 0 | 0 | 0 | 0 | 0 |  | 0 | 3 | 0 |  | 0 | 1 | 0 | 0 | 0 | 0 |  |  |  |  | Пр/812-027.0-1 | Пр/774-027.0 | Линии электропередачи | Линии электропередачи | 0 | 0
18 | 1 | 117 |  |  | 22.2.02.23 | Металлические плакаты | ШТ | 0 | 0 | 0 | 0 | 0 |  | 0 | 0 | 0 | 0 | 0 | 0 | 0 | 0 | 0 | 0 | 0 |  | -1 | 0 | 0 | 0 | 0 | 0 | 0 | 0 | 0 | 0 | 0 | 0 | 0 | 0 | 0 | 0 | 0 | 0 | 0 | 103 | 60 | 1 | 1 |  |  | 1 | 1 | 1 | 1 |  |  |  |  | 3 | 1 |  |  |  | 33001 | 0 |  | 0 | 2 | 0 | 1 | 1 | 1 | 1 | 1 | 1 |  | 103 | 60 |  |  |  | 0 | 0 | 0 | [5 empty] | 0 |  | 0 | 0 | 0 | 0 | 0 | 0 | 0 | 0 | 0 | 0 | 0 | 0 | [13 empty] | 0 | 0 | 1 | 1 |  |  |  | 1013 | ШТ | ШТ | 1 | [6 empty] | 66653735 | 2 | Общестроительные работы | 27 | Линии электропередачи | 1 | 33001 | Линии электропередачи | ФЕР-33 |  |  |  | 1024 | 0 | 0 | 0 | 0 | 0 | 0 | 0 | [18 empty] | 0 | 0 | 0 |  |  |  |  | 103 | 60 |  |  |  |  | 1 |  | 326010188 | 2 | 1 | -2 | 0 | 0 | 0 | 0 | 0 | 0 | 0 |  | 0 | 3 | 0 |  | 0 | 1 | 0 | 0 | 0 | 0 |  |  |  |  | Пр/812-027.0-1 | Пр/774-027.0 | Линии электропередачи | Линии электропередачи | 0 | 0
17 | 1 | 136 | 136 | 1 | 33-04-003-02 | Установка железобетонных опор ВЛ 0,38; 6-10 кВ с траверсами без приставок: одностоечных с одним подкосом | ШТ | 0 | 0 | 0 | 2 | 2 |  | 0 | 0 | 0 | 0 | 0 | 0 | 0 | 0 | 0 | 0 | 0 |  | 69444265 | 6477.4438 | 121.1192 | 3584.176 | 1126.072 | 2772.1486 | 0 | 5.98 | 2 | 0 | 7603.5158 | 121.1192 | 3584.176 | 1126.072 | 2772.1486 | 0 | 5.98 | 2 | 0 | 103 | 60 | 1 | 1 |  |  | 1 | 1 | 1 | 1 |  |  |  |  | 0 | 1 | ГЭСН-2022 доп.15, 33-04-003-02, приказ Минстроя России от 14.08.2025 г. № 490/пр |  |  | 33001 | 0 |  | 0 | 2 | 0 | 1 | 1 | 1 | 1 | 1 | 1 |  | 103 | 60 |  |  |  | 0 | 0 | 0 | [5 empty] | 0 |  | 0 | 0 | 189018.85 | 3132.77 | 1081.03 | 463.57 | 0 | 5.98 | 2 | 0 | 0 | 0 | [13 empty] | 0 | 0 | 1 | 1 |  |  |  | 1013 | ШТ | ШТ | 1 | [6 empty] | 66653735 | 2 | Общестроительные работы | 27 | Линии электропередачи | 1 | 33001 | Линии электропередачи | ФЕР-33 |  |  |  | 131072 | 0 | 0 | 0 | 0 | 0 | 5.98 | 2 | 0 | [17 empty] | 0 | 0 | 0 |  |  |  |  | 103 | 60 |  |  |  |  | 1 |  | 958092601 | 2 | 1 | -2 | 0 | 0 | 0 | 0 | 0 | 0 | 0 |  | 0 | 3 | 0 |  | 0 | 1 | 0 | 0 | 0 | 0 |  |  |  |  | Пр/812-027.0-1 | Пр/774-027.0 | Линии электропередачи | Линии электропередачи | 0 | 0
18 | 1 | 124 |  | 1,1 | 01.7.15.03-0042 | Болты с гайками и шайбами строительные | кг | 0 | 0 | 0 | 0 | 0 |  | 0 | 0 | 0 | 0 | 0 | 0 | 0 | 0 | 0 | 0 | 0 |  | 69444265 | 174.93 | 174.93 | 0 | 0 | 0 | 0 | 0 | 0 | 0 | 174.93 | 174.93 | 0 | 0 | 0 | 0 | 0 | 0 | 0 | 103 | 60 | 1 | 1 |  |  | 1 | 1 | 1 | 1.15 |  |  |  |  | 3 | 1 | ФСБЦ-2022, 01.7.15.03-0042, приказ Минстроя России от 18.05.2022 г. № 378/пр |  |  | 33001 | 0 | 01.7.15.03-0042 | 1 | 2 | 0 | 1 | 1 | 1 | 1 | 1 | 1 |  | 103 | 60 |  |  |  | 0 | 0 | 0 | [5 empty] | 0 |  | 0 | 0 | 201.17 | 0 | 0 | 0 | 0 | 0 | 0 | 0 | 0 | 0 | [13 empty] | 0 | 0 | 1 | 1 |  |  |  | 1009 | кг | кг | 1 | [6 empty] | 66653735 | 2 | Общестроительные работы | 27 | Линии электропередачи | 1 | 33001 | Линии электропередачи | ФЕР-33 |  |  |  | 0 | 174.93 | 174.93 | 0 | 0 | 0 | 0 | 0 | [18 empty] | 0 | 0 | 0 |  |  |  |  | 103 | 60 |  |  |  |  | 1 |  | -353874833 | 2 | 1 | 2 | 0 | 0 | 0 | 0 | 0 | 0 | 0 |  | 0 | 3 | 0 |  | 0 | 1 | 0 | 0 | 0 | 0 |  |  |  |  | Пр/812-027.0-1 | Пр/774-027.0 | Линии электропередачи | Линии электропередачи | 0 | 0
18 | 1 | 126 |  | 1,2 | 05.1.02.07 | Стойка железобетонная вибрированная для опор | ШТ | 0 | 0 | 0 | 0 | 0 |  | 0 | 0 | 0 | 0 | 0 | 0 | 0 | 0 | 0 | 0 | 0 |  | 69444265 | 0 | 0 | 0 | 0 | 0 | 0 | 0 | 0 | 0 | 0 | 0 | 0 | 0 | 0 | 0 | 0 | 0 | 0 | 103 | 60 | 1 | 1 |  |  | 1 | 1 | 1 | 1 |  |  |  |  | 3 | 1 |  |  |  | 33001 | 0 |  | 0 | 2 | 0 | 1 | 1 | 1 | 1 | 1 | 1 |  | 103 | 60 |  |  |  | 0 | 0 | 0 | [5 empty] | 0 |  | 0 | 0 | 0 | 0 | 0 | 0 | 0 | 0 | 0 | 0 | 0 | 0 | [13 empty] | 0 | 0 | 1 | 1 |  |  |  | 1013 | ШТ | ШТ | 1 | [6 empty] | 66653735 | 2 | Общестроительные работы | 27 | Линии электропередачи | 1 | 33001 | Линии электропередачи | ФЕР-33 |  |  |  | 0 | 0 | 0 | 0 | 0 | 0 | 0 | 0 | [18 empty] | 0 | 0 | 0 |  |  |  |  | 103 | 60 |  |  |  |  | 1 |  | 457934895 | 2 | 1 | -2 | 0 | 0 | 0 | 0 | 0 | 0 | 0 |  | 0 | 3 | 0 |  | 0 | 1 | 0 | 0 | 0 | 0 |  |  |  |  | Пр/812-027.0-1 | Пр/774-027.0 | Линии электропередачи | Линии электропередачи | 0 | 0
18 | 1 | 127 |  | 1,3 | 07.2.02.05 | Траверсы стальные | т | 0 | 0 | 0 | 0 | 0 |  | 0 | 0 | 0 | 0 | 0 | 0 | 0 | 0 | 0 | 0 | 0 |  | 69444265 | 0 | 0 | 0 | 0 | 0 | 0 | 0 | 0 | 0 | 0 | 0 | 0 | 0 | 0 | 0 | 0 | 0 | 0 | 103 | 60 | 1 | 1 |  |  | 1 | 1 | 1 | 1 |  |  |  |  | 3 | 1 |  |  |  | 33001 | 0 |  | 0 | 2 | 0 | 1 | 1 | 1 | 1 | 1 | 1 |  | 103 | 60 |  |  |  | 0 | 0 | 0 | [5 empty] | 0 |  | 0 | 0 | 0 | 0 | 0 | 0 | 0 | 0 | 0 | 0 | 0 | 0 | [13 empty] | 0 | 0 | 1 | 1 |  |  |  | 1009 | т | т | 1000 | [6 empty] | 66653735 | 2 | Общестроительные работы | 27 | Линии электропередачи | 1 | 33001 | Линии электропередачи | ФЕР-33 |  |  |  | 0 | 0 | 0 | 0 | 0 | 0 | 0 | 0 | [18 empty] | 0 | 0 | 0 |  |  |  |  | 103 | 60 |  |  |  |  | 1 |  | 1602794472 | 2 | 1 | -2 | 0 | 0 | 0 | 0 | 0 | 0 | 0 |  | 0 | 3 | 0 |  | 0 | 1 | 0 | 0 | 0 | 0 |  |  |  |  | Пр/812-027.0-1 | Пр/774-027.0 | Линии электропередачи | Линии электропередачи | 0 | 0
18 | 1 | 128 |  | 1,4 | 07.2.07.13 | Хомуты стальные | кг | 0 | 0 | 0 | 0 | 0 |  | 0 | 0 | 0 | 0 | 0 | 0 | 0 | 0 | 0 | 0 | 0 |  | 69444265 | 0 | 0 | 0 | 0 | 0 | 0 | 0 | 0 | 0 | 0 | 0 | 0 | 0 | 0 | 0 | 0 | 0 | 0 | 103 | 60 | 1 | 1 |  |  | 1 | 1 | 1 | 1 |  |  |  |  | 3 | 1 |  |  |  | 33001 | 0 |  | 0 | 2 | 0 | 1 | 1 | 1 | 1 | 1 | 1 |  | 103 | 60 |  |  |  | 0 | 0 | 0 | [5 empty] | 0 |  | 0 | 0 | 0 | 0 | 0 | 0 | 0 | 0 | 0 | 0 | 0 | 0 | [13 empty] | 0 | 0 | 1 | 1 |  |  |  | 1009 | кг | кг | 1 | [6 empty] | 66653735 | 2 | Общестроительные работы | 27 | Линии электропередачи | 1 | 33001 | Линии электропередачи | ФЕР-33 |  |  |  | 0 | 0 | 0 | 0 | 0 | 0 | 0 | 0 | [18 empty] | 0 | 0 | 0 |  |  |  |  | 103 | 60 |  |  |  |  | 1 |  | -1111733769 | 2 | 1 | -2 | 0 | 0 | 0 | 0 | 0 | 0 | 0 |  | 0 | 3 | 0 |  | 0 | 1 | 0 | 0 | 0 | 0 |  |  |  |  | Пр/812-027.0-1 | Пр/774-027.0 | Линии электропередачи | Линии электропередачи | 0 | 0
18 | 1 | 129 |  | 1,5 | 08.3.04.02 | Сталь стержневая диаметром до 10 мм | т | 0 | 0 | 0 | 0 | 0 |  | 0 | 0 | 0 | 0 | 0 | 0 | 0 | 0 | 0 | 0 | 0 |  | 69444265 | 0 | 0 | 0 | 0 | 0 | 0 | 0 | 0 | 0 | 0 | 0 | 0 | 0 | 0 | 0 | 0 | 0 | 0 | 103 | 60 | 1 | 1 |  |  | 1 | 1 | 1 | 1 |  |  |  |  | 3 | 1 |  |  |  | 33001 | 0 |  | 0 | 2 | 0 | 1 | 1 | 1 | 1 | 1 | 1 |  | 103 | 60 |  |  |  | 0 | 0 | 0 | [5 empty] | 0 |  | 0 | 0 | 0 | 0 | 0 | 0 | 0 | 0 | 0 | 0 | 0 | 0 | [13 empty] | 0 | 0 | 1 | 1 |  |  |  | 1009 | т | т | 1000 | [6 empty] | 66653735 | 2 | Общестроительные работы | 27 | Линии электропередачи | 1 | 33001 | Линии электропередачи | ФЕР-33 |  |  |  | 0 | 0 | 0 | 0 | 0 | 0 | 0 | 0 | [18 empty] | 0 | 0 | 0 |  |  |  |  | 103 | 60 |  |  |  |  | 1 |  | 1613753229 | 2 | 1 | -2 | 0 | 0 | 0 | 0 | 0 | 0 | 0 |  | 0 | 3 | 0 |  | 0 | 1 | 0 | 0 | 0 | 0 |  |  |  |  | Пр/812-027.0-1 | Пр/774-027.0 | Линии электропередачи | Линии электропередачи | 0 | 0
18 | 1 | 133 |  | 1,6 | 22.2.01.04 | Изоляторы штыревые | ШТ | 0 | 0 | 0 | 0 | 0 |  | 0 | 0 | 0 | 0 | 0 | 0 | 0 | 0 | 0 | 0 | 0 |  | 69444265 | 0 | 0 | 0 | 0 | 0 | 0 | 0 | 0 | 0 | 0 | 0 | 0 | 0 | 0 | 0 | 0 | 0 | 0 | 103 | 60 | 1 | 1 |  |  | 1 | 1 | 1 | 1 |  |  |  |  | 3 | 1 |  |  |  | 33001 | 0 |  | 0 | 2 | 0 | 1 | 1 | 1 | 1 | 1 | 1 |  | 103 | 60 |  |  |  | 0 | 0 | 0 | [5 empty] | 0 |  | 0 | 0 | 0 | 0 | 0 | 0 | 0 | 0 | 0 | 0 | 0 | 0 | [13 empty] | 0 | 0 | 1 | 1 |  |  |  | 1013 | ШТ | ШТ | 1 | [6 empty] | 66653735 | 2 | Общестроительные работы | 27 | Линии электропередачи | 1 | 33001 | Линии электропередачи | ФЕР-33 |  |  |  | 0 | 0 | 0 | 0 | 0 | 0 | 0 | 0 | [18 empty] | 0 | 0 | 0 |  |  |  |  | 103 | 60 |  |  |  |  | 1 |  | -950997571 | 2 | 1 | -2 | 0 | 0 | 0 | 0 | 0 | 0 | 0 |  | 0 | 3 | 0 |  | 0 | 1 | 0 | 0 | 0 | 0 |  |  |  |  | Пр/812-027.0-1 | Пр/774-027.0 | Линии электропередачи | Линии электропередачи | 0 | 0
18 | 1 | 134 |  | 1,7 | 22.2.02.07 | Детали крепления | кг | 0 | 0 | 0 | 0 | 0 |  | 0 | 0 | 0 | 0 | 0 | 0 | 0 | 0 | 0 | 0 | 0 |  | 69444265 | 0 | 0 | 0 | 0 | 0 | 0 | 0 | 0 | 0 | 0 | 0 | 0 | 0 | 0 | 0 | 0 | 0 | 0 | 103 | 60 | 1 | 1 |  |  | 1 | 1 | 1 | 1 |  |  |  |  | 3 | 1 |  |  |  | 33001 | 0 |  | 0 | 2 | 0 | 1 | 1 | 1 | 1 | 1 | 1 |  | 103 | 60 |  |  |  | 0 | 0 | 0 | [5 empty] | 0 |  | 0 | 0 | 0 | 0 | 0 | 0 | 0 | 0 | 0 | 0 | 0 | 0 | [13 empty] | 0 | 0 | 1 | 1 |  |  |  | 1009 | кг | кг | 1 | [6 empty] | 66653735 | 2 | Общестроительные работы | 27 | Линии электропередачи | 1 | 33001 | Линии электропередачи | ФЕР-33 |  |  |  | 0 | 0 | 0 | 0 | 0 | 0 | 0 | 0 | [18 empty] | 0 | 0 | 0 |  |  |  |  | 103 | 60 |  |  |  |  | 1 |  | -1204247626 | 2 | 1 | -2 | 0 | 0 | 0 | 0 | 0 | 0 | 0 |  | 0 | 3 | 0 |  | 0 | 1 | 0 | 0 | 0 | 0 |  |  |  |  | Пр/812-027.0-1 | Пр/774-027.0 | Линии электропередачи | Линии электропередачи | 0 | 0
18 | 1 | 135 |  | 1,8 | 22.2.02.21 | Штыри | ШТ | 0 | 0 | 0 | 0 | 0 |  | 0 | 0 | 0 | 0 | 0 | 0 | 0 | 0 | 0 | 0 | 0 |  | 69444265 | 0 | 0 | 0 | 0 | 0 | 0 | 0 | 0 | 0 | 0 | 0 | 0 | 0 | 0 | 0 | 0 | 0 | 0 | 103 | 60 | 1 | 1 |  |  | 1 | 1 | 1 | 1 |  |  |  |  | 3 | 1 |  |  |  | 33001 | 0 |  | 0 | 2 | 0 | 1 | 1 | 1 | 1 | 1 | 1 |  | 103 | 60 |  |  |  | 0 | 0 | 0 | [5 empty] | 0 |  | 0 | 0 | 0 | 0 | 0 | 0 | 0 | 0 | 0 | 0 | 0 | 0 | [13 empty] | 0 | 0 | 1 | 1 |  |  |  | 1013 | ШТ | ШТ | 1 | [6 empty] | 66653735 | 2 | Общестроительные работы | 27 | Линии электропередачи | 1 | 33001 | Линии электропередачи | ФЕР-33 |  |  |  | 0 | 0 | 0 | 0 | 0 | 0 | 0 | 0 | [18 empty] | 0 | 0 | 0 |  |  |  |  | 103 | 60 |  |  |  |  | 1 |  | -320198552 | 2 | 1 | -2 | 0 | 0 | 0 | 0 | 0 | 0 | 0 |  | 0 | 3 | 0 |  | 0 | 1 | 0 | 0 | 0 | 0 |  |  |  |  | Пр/812-027.0-1 | Пр/774-027.0 | Линии электропередачи | Линии электропередачи | 0 | 0
18 | 1 | 136 |  | 1,9 | 22.2.02.23 | Металлические плакаты | ШТ | 0 | 0 | 0 | 0 | 0 |  | 0 | 0 | 0 | 0 | 0 | 0 | 0 | 0 | 0 | 0 | 0 |  | 69444265 | 0 | 0 | 0 | 0 | 0 | 0 | 0 | 0 | 0 | 0 | 0 | 0 | 0 | 0 | 0 | 0 | 0 | 0 | 103 | 60 | 1 | 1 |  |  | 1 | 1 | 1 | 1 |  |  |  |  | 3 | 1 |  |  |  | 33001 | 0 |  | 0 | 2 | 0 | 1 | 1 | 1 | 1 | 1 | 1 |  | 103 | 60 |  |  |  | 0 | 0 | 0 | [5 empty] | 0 |  | 0 | 0 | 0 | 0 | 0 | 0 | 0 | 0 | 0 | 0 | 0 | 0 | [13 empty] | 0 | 0 | 1 | 1 |  |  |  | 1013 | ШТ | ШТ | 1 | [6 empty] | 66653735 | 2 | Общестроительные работы | 27 | Линии электропередачи | 1 | 33001 | Линии электропередачи | ФЕР-33 |  |  |  | 0 | 0 | 0 | 0 | 0 | 0 | 0 | 0 | [18 empty] | 0 | 0 | 0 |  |  |  |  | 103 | 60 |  |  |  |  | 1 |  | 326010188 | 2 | 1 | -2 | 0 | 0 | 0 | 0 | 0 | 0 | 0 |  | 0 | 3 | 0 |  | 0 | 1 | 0 | 0 | 0 | 0 |  |  |  |  | Пр/812-027.0-1 | Пр/774-027.0 | Линии электропередачи | Линии электропередачи | 0 | 0
17 | 1 | 155 | 155 |  | 33-04-003-03 | Установка железобетонных опор ВЛ 0,38; 6-10 кВ с траверсами без приставок: одностоечных с двумя подкосами | ШТ | 0 | 0 | 0 | 2 | 2 |  | 0 | 0 | 0 | 0 | 0 | 0 | 0 | 0 | 0 | 0 | 0 |  | -1 | 10093.3208 | 121.1192 | 5800.0716 | 1809.7478 | 4172.13 | 0 | 9 | 3.21 | 0 | 11903.0686 | 121.1192 | 5800.0716 | 1809.7478 | 4172.13 | 0 | 9 | 3.21 | 0 | 103 | 60 | 1 | 1 |  |  | 1 | 1 | 1 | 1 |  |  |  |  | 0 | 1 | ГЭСН-2022 доп.15, 33-04-003-03, приказ Минстроя России от 14.08.2025 г. № 490/пр |  |  | 33001 | 0 |  | 0 | 2 | 0 | 1 | 1 | 1 | 1 | 1 | 1 |  | 103 | 60 |  |  |  | 0 | 0 | 0 | [5 empty] | 0 |  | 0 | 0 | 189018.85 | 3132.77 | 1081.03 | 463.57 | 0 | 9 | 3.21 | 0 | 0 | 0 | [13 empty] | 0 | 0 | 1 | 1 |  |  |  | 1013 | ШТ | ШТ | 1 | [6 empty] | 66653735 | 2 | Общестроительные работы | 27 | Линии электропередачи | 1 | 33001 | Линии электропередачи | ФЕР-33 |  |  |  | 132096 | 0 | 0 | 0 | 0 | 0 | 9 | 3.21 | 0 | [17 empty] | 0 | 0 | 0 |  |  |  |  | 103 | 60 |  |  |  |  | 1 |  | -1279449932 | 2 | 1 | -2 | 0 | 0 | 0 | 0 | 0 | 0 | 0 |  | 0 | 3 | 0 |  | 0 | 1 | 0 | 0 | 0 | 0 |  |  |  |  | Пр/812-027.0-1 | Пр/774-027.0 | Линии электропередачи | Линии электропередачи | 0 | 0
18 | 1 | 143 |  |  | 01.7.15.03-0042 | Болты с гайками и шайбами строительные | кг | 0 | 0 | 0 | 0 | 0 |  | 0 | 0 | 0 | 0 | 0 | 0 | 0 | 0 | 0 | 0 | 0 |  | -1 | 174.93 | 174.93 | 0 | 0 | 0 | 0 | 0 | 0 | 0 | 174.93 | 174.93 | 0 | 0 | 0 | 0 | 0 | 0 | 0 | 103 | 60 | 1 | 1 |  |  | 1 | 1 | 1 | 1.15 |  |  |  |  | 3 | 1 | ФСБЦ-2022, 01.7.15.03-0042, приказ Минстроя России от 18.05.2022 г. № 378/пр |  |  | 33001 | 0 | 01.7.15.03-0042 | 1 | 2 | 0 | 1 | 1 | 1 | 1 | 1 | 1 |  | 103 | 60 |  |  |  | 0 | 0 | 0 | [5 empty] | 0 |  | 0 | 0 | 201.17 | 0 | 0 | 0 | 0 | 0 | 0 | 0 | 0 | 0 | [13 empty] | 0 | 0 | 1 | 1 |  |  |  | 1009 | кг | кг | 1 | [6 empty] | 66653735 | 2 | Общестроительные работы | 27 | Линии электропередачи | 1 | 33001 | Линии электропередачи | ФЕР-33 |  |  |  | 1024 | 174.93 | 174.93 | 0 | 0 | 0 | 0 | 0 | [18 empty] | 0 | 0 | 0 |  |  |  |  | 103 | 60 |  |  |  |  | 1 |  | -353874833 | 2 | 1 | 2 | 0 | 0 | 0 | 0 | 0 | 0 | 0 |  | 0 | 3 | 0 |  | 0 | 1 | 0 | 0 | 0 | 0 |  |  |  |  | Пр/812-027.0-1 | Пр/774-027.0 | Линии электропередачи | Линии электропередачи | 0 | 0
18 | 1 | 145 |  |  | 05.1.02.07 | Стойка железобетонная вибрированная для опор | ШТ | 0 | 0 | 0 | 0 | 0 |  | 0 | 0 | 0 | 0 | 0 | 0 | 0 | 0 | 0 | 0 | 0 |  | -1 | 0 | 0 | 0 | 0 | 0 | 0 | 0 | 0 | 0 | 0 | 0 | 0 | 0 | 0 | 0 | 0 | 0 | 0 | 103 | 60 | 1 | 1 |  |  | 1 | 1 | 1 | 1 |  |  |  |  | 3 | 1 |  |  |  | 33001 | 0 |  | 0 | 2 | 0 | 1 | 1 | 1 | 1 | 1 | 1 |  | 103 | 60 |  |  |  | 0 | 0 | 0 | [5 empty] | 0 |  | 0 | 0 | 0 | 0 | 0 | 0 | 0 | 0 | 0 | 0 | 0 | 0 | [13 empty] | 0 | 0 | 1 | 1 |  |  |  | 1013 | ШТ | ШТ | 1 | [6 empty] | 66653735 | 2 | Общестроительные работы | 27 | Линии электропередачи | 1 | 33001 | Линии электропередачи | ФЕР-33 |  |  |  | 1024 | 0 | 0 | 0 | 0 | 0 | 0 | 0 | [18 empty] | 0 | 0 | 0 |  |  |  |  | 103 | 60 |  |  |  |  | 1 |  | 457934895 | 2 | 1 | -2 | 0 | 0 | 0 | 0 | 0 | 0 | 0 |  | 0 | 3 | 0 |  | 0 | 1 | 0 | 0 | 0 | 0 |  |  |  |  | Пр/812-027.0-1 | Пр/774-027.0 | Линии электропередачи | Линии электропередачи | 0 | 0
18 | 1 | 146 |  |  | 07.2.02.05 | Траверсы стальные | т | 0 | 0 | 0 | 0 | 0 |  | 0 | 0 | 0 | 0 | 0 | 0 | 0 | 0 | 0 | 0 | 0 |  | -1 | 0 | 0 | 0 | 0 | 0 | 0 | 0 | 0 | 0 | 0 | 0 | 0 | 0 | 0 | 0 | 0 | 0 | 0 | 103 | 60 | 1 | 1 |  |  | 1 | 1 | 1 | 1 |  |  |  |  | 3 | 1 |  |  |  | 33001 | 0 |  | 0 | 2 | 0 | 1 | 1 | 1 | 1 | 1 | 1 |  | 103 | 60 |  |  |  | 0 | 0 | 0 | [5 empty] | 0 |  | 0 | 0 | 0 | 0 | 0 | 0 | 0 | 0 | 0 | 0 | 0 | 0 | [13 empty] | 0 | 0 | 1 | 1 |  |  |  | 1009 | т | т | 1000 | [6 empty] | 66653735 | 2 | Общестроительные работы | 27 | Линии электропередачи | 1 | 33001 | Линии электропередачи | ФЕР-33 |  |  |  | 1024 | 0 | 0 | 0 | 0 | 0 | 0 | 0 | [18 empty] | 0 | 0 | 0 |  |  |  |  | 103 | 60 |  |  |  |  | 1 |  | 1602794472 | 2 | 1 | -2 | 0 | 0 | 0 | 0 | 0 | 0 | 0 |  | 0 | 3 | 0 |  | 0 | 1 | 0 | 0 | 0 | 0 |  |  |  |  | Пр/812-027.0-1 | Пр/774-027.0 | Линии электропередачи | Линии электропередачи | 0 | 0
18 | 1 | 147 |  |  | 07.2.07.13 | Хомуты стальные | кг | 0 | 0 | 0 | 0 | 0 |  | 0 | 0 | 0 | 0 | 0 | 0 | 0 | 0 | 0 | 0 | 0 |  | -1 | 0 | 0 | 0 | 0 | 0 | 0 | 0 | 0 | 0 | 0 | 0 | 0 | 0 | 0 | 0 | 0 | 0 | 0 | 103 | 60 | 1 | 1 |  |  | 1 | 1 | 1 | 1 |  |  |  |  | 3 | 1 |  |  |  | 33001 | 0 |  | 0 | 2 | 0 | 1 | 1 | 1 | 1 | 1 | 1 |  | 103 | 60 |  |  |  | 0 | 0 | 0 | [5 empty] | 0 |  | 0 | 0 | 0 | 0 | 0 | 0 | 0 | 0 | 0 | 0 | 0 | 0 | [13 empty] | 0 | 0 | 1 | 1 |  |  |  | 1009 | кг | кг | 1 | [6 empty] | 66653735 | 2 | Общестроительные работы | 27 | Линии электропередачи | 1 | 33001 | Линии электропередачи | ФЕР-33 |  |  |  | 1024 | 0 | 0 | 0 | 0 | 0 | 0 | 0 | [18 empty] | 0 | 0 | 0 |  |  |  |  | 103 | 60 |  |  |  |  | 1 |  | -1111733769 | 2 | 1 | -2 | 0 | 0 | 0 | 0 | 0 | 0 | 0 |  | 0 | 3 | 0 |  | 0 | 1 | 0 | 0 | 0 | 0 |  |  |  |  | Пр/812-027.0-1 | Пр/774-027.0 | Линии электропередачи | Линии электропередачи | 0 | 0
18 | 1 | 148 |  |  | 08.3.04.02 | Сталь стержневая диаметром до 10 мм | т | 0 | 0 | 0 | 0 | 0 |  | 0 | 0 | 0 | 0 | 0 | 0 | 0 | 0 | 0 | 0 | 0 |  | -1 | 0 | 0 | 0 | 0 | 0 | 0 | 0 | 0 | 0 | 0 | 0 | 0 | 0 | 0 | 0 | 0 | 0 | 0 | 103 | 60 | 1 | 1 |  |  | 1 | 1 | 1 | 1 |  |  |  |  | 3 | 1 |  |  |  | 33001 | 0 |  | 0 | 2 | 0 | 1 | 1 | 1 | 1 | 1 | 1 |  | 103 | 60 |  |  |  | 0 | 0 | 0 | [5 empty] | 0 |  | 0 | 0 | 0 | 0 | 0 | 0 | 0 | 0 | 0 | 0 | 0 | 0 | [13 empty] | 0 | 0 | 1 | 1 |  |  |  | 1009 | т | т | 1000 | [6 empty] | 66653735 | 2 | Общестроительные работы | 27 | Линии электропередачи | 1 | 33001 | Линии электропередачи | ФЕР-33 |  |  |  | 1024 | 0 | 0 | 0 | 0 | 0 | 0 | 0 | [18 empty] | 0 | 0 | 0 |  |  |  |  | 103 | 60 |  |  |  |  | 1 |  | 1613753229 | 2 | 1 | -2 | 0 | 0 | 0 | 0 | 0 | 0 | 0 |  | 0 | 3 | 0 |  | 0 | 1 | 0 | 0 | 0 | 0 |  |  |  |  | Пр/812-027.0-1 | Пр/774-027.0 | Линии электропередачи | Линии электропередачи | 0 | 0
18 | 1 | 152 |  |  | 22.2.01.04 | Изоляторы штыревые | ШТ | 0 | 0 | 0 | 0 | 0 |  | 0 | 0 | 0 | 0 | 0 | 0 | 0 | 0 | 0 | 0 | 0 |  | -1 | 0 | 0 | 0 | 0 | 0 | 0 | 0 | 0 | 0 | 0 | 0 | 0 | 0 | 0 | 0 | 0 | 0 | 0 | 103 | 60 | 1 | 1 |  |  | 1 | 1 | 1 | 1 |  |  |  |  | 3 | 1 |  |  |  | 33001 | 0 |  | 0 | 2 | 0 | 1 | 1 | 1 | 1 | 1 | 1 |  | 103 | 60 |  |  |  | 0 | 0 | 0 | [5 empty] | 0 |  | 0 | 0 | 0 | 0 | 0 | 0 | 0 | 0 | 0 | 0 | 0 | 0 | [13 empty] | 0 | 0 | 1 | 1 |  |  |  | 1013 | ШТ | ШТ | 1 | [6 empty] | 66653735 | 2 | Общестроительные работы | 27 | Линии электропередачи | 1 | 33001 | Линии электропередачи | ФЕР-33 |  |  |  | 1024 | 0 | 0 | 0 | 0 | 0 | 0 | 0 | [18 empty] | 0 | 0 | 0 |  |  |  |  | 103 | 60 |  |  |  |  | 1 |  | -950997571 | 2 | 1 | -2 | 0 | 0 | 0 | 0 | 0 | 0 | 0 |  | 0 | 3 | 0 |  | 0 | 1 | 0 | 0 | 0 | 0 |  |  |  |  | Пр/812-027.0-1 | Пр/774-027.0 | Линии электропередачи | Линии электропередачи | 0 | 0
18 | 1 | 153 |  |  | 22.2.02.07 | Детали крепления | кг | 0 | 0 | 0 | 0 | 0 |  | 0 | 0 | 0 | 0 | 0 | 0 | 0 | 0 | 0 | 0 | 0 |  | -1 | 0 | 0 | 0 | 0 | 0 | 0 | 0 | 0 | 0 | 0 | 0 | 0 | 0 | 0 | 0 | 0 | 0 | 0 | 103 | 60 | 1 | 1 |  |  | 1 | 1 | 1 | 1 |  |  |  |  | 3 | 1 |  |  |  | 33001 | 0 |  | 0 | 2 | 0 | 1 | 1 | 1 | 1 | 1 | 1 |  | 103 | 60 |  |  |  | 0 | 0 | 0 | [5 empty] | 0 |  | 0 | 0 | 0 | 0 | 0 | 0 | 0 | 0 | 0 | 0 | 0 | 0 | [13 empty] | 0 | 0 | 1 | 1 |  |  |  | 1009 | кг | кг | 1 | [6 empty] | 66653735 | 2 | Общестроительные работы | 27 | Линии электропередачи | 1 | 33001 | Линии электропередачи | ФЕР-33 |  |  |  | 1024 | 0 | 0 | 0 | 0 | 0 | 0 | 0 | [18 empty] | 0 | 0 | 0 |  |  |  |  | 103 | 60 |  |  |  |  | 1 |  | -1204247626 | 2 | 1 | -2 | 0 | 0 | 0 | 0 | 0 | 0 | 0 |  | 0 | 3 | 0 |  | 0 | 1 | 0 | 0 | 0 | 0 |  |  |  |  | Пр/812-027.0-1 | Пр/774-027.0 | Линии электропередачи | Линии электропередачи | 0 | 0
18 | 1 | 154 |  |  | 22.2.02.21 | Штыри | ШТ | 0 | 0 | 0 | 0 | 0 |  | 0 | 0 | 0 | 0 | 0 | 0 | 0 | 0 | 0 | 0 | 0 |  | -1 | 0 | 0 | 0 | 0 | 0 | 0 | 0 | 0 | 0 | 0 | 0 | 0 | 0 | 0 | 0 | 0 | 0 | 0 | 103 | 60 | 1 | 1 |  |  | 1 | 1 | 1 | 1 |  |  |  |  | 3 | 1 |  |  |  | 33001 | 0 |  | 0 | 2 | 0 | 1 | 1 | 1 | 1 | 1 | 1 |  | 103 | 60 |  |  |  | 0 | 0 | 0 | [5 empty] | 0 |  | 0 | 0 | 0 | 0 | 0 | 0 | 0 | 0 | 0 | 0 | 0 | 0 | [13 empty] | 0 | 0 | 1 | 1 |  |  |  | 1013 | ШТ | ШТ | 1 | [6 empty] | 66653735 | 2 | Общестроительные работы | 27 | Линии электропередачи | 1 | 33001 | Линии электропередачи | ФЕР-33 |  |  |  | 1024 | 0 | 0 | 0 | 0 | 0 | 0 | 0 | [18 empty] | 0 | 0 | 0 |  |  |  |  | 103 | 60 |  |  |  |  | 1 |  | -320198552 | 2 | 1 | -2 | 0 | 0 | 0 | 0 | 0 | 0 | 0 |  | 0 | 3 | 0 |  | 0 | 1 | 0 | 0 | 0 | 0 |  |  |  |  | Пр/812-027.0-1 | Пр/774-027.0 | Линии электропередачи | Линии электропередачи | 0 | 0
18 | 1 | 155 |  |  | 22.2.02.23 | Металлические плакаты | ШТ | 0 | 0 | 0 | 0 | 0 |  | 0 | 0 | 0 | 0 | 0 | 0 | 0 | 0 | 0 | 0 | 0 |  | -1 | 0 | 0 | 0 | 0 | 0 | 0 | 0 | 0 | 0 | 0 | 0 | 0 | 0 | 0 | 0 | 0 | 0 | 0 | 103 | 60 | 1 | 1 |  |  | 1 | 1 | 1 | 1 |  |  |  |  | 3 | 1 |  |  |  | 33001 | 0 |  | 0 | 2 | 0 | 1 | 1 | 1 | 1 | 1 | 1 |  | 103 | 60 |  |  |  | 0 | 0 | 0 | [5 empty] | 0 |  | 0 | 0 | 0 | 0 | 0 | 0 | 0 | 0 | 0 | 0 | 0 | 0 | [13 empty] | 0 | 0 | 1 | 1 |  |  |  | 1013 | ШТ | ШТ | 1 | [6 empty] | 66653735 | 2 | Общестроительные работы | 27 | Линии электропередачи | 1 | 33001 | Линии электропередачи | ФЕР-33 |  |  |  | 1024 | 0 | 0 | 0 | 0 | 0 | 0 | 0 | [18 empty] | 0 | 0 | 0 |  |  |  |  | 103 | 60 |  |  |  |  | 1 |  | 326010188 | 2 | 1 | -2 | 0 | 0 | 0 | 0 | 0 | 0 | 0 |  | 0 | 3 | 0 |  | 0 | 1 | 0 | 0 | 0 | 0 |  |  |  |  | Пр/812-027.0-1 | Пр/774-027.0 | Линии электропередачи | Линии электропередачи | 0 | 0
17 | 1 | 169 | 169 | 2 | 33-04-009-06 | Подвеска проводов ВЛ 6-10 кВ в населенной местности сечением: свыше 35 мм2 с помощью механизмов, (3 провода) при 10 опорах на км линии | км | 0 | 0 | 0 | 0.01 | 0.01 |  | 0 | 0 | 0 | 0 | 0 | 0 | 0 | 0 | 0 | 0 | 0 |  | 69444265 | 39405.5263 | 4399.9739 | 9590.9674 | 11432.7354 | 25414.585 | 0 | 51.1 | 22.73 | 0 | 50838.2617 | 4399.9739 | 9590.9674 | 11432.7354 | 25414.585 | 0 | 51.1 | 22.73 | 0 | 103 | 60 | 1 | 1 |  |  | 1 | 1 | 1 | 1 |  |  |  |  | 0 | 1 | ГЭСН-2022 доп.6, 33-04-009-06, приказ Минстроя России от 11.05.2023 г. № 335/пр |  |  | 33001 | 0 |  | 0 | 2 | 0 | 1 | 1 | 1 | 1 | 1 | 1 |  | 103 | 60 |  |  |  | 0 | 0 | 0 | [5 empty] | 0 |  | 0 | 0 | 708068.02 | 1683.89 | 1508.94 | 497.35 | 0 | 51.1 | 22.73 | 0 | 0 | 0 | [13 empty] | 0 | 0 | 1 | 1 |  |  |  | 1003 | км | км | 1000 | [6 empty] | 66653735 | 2 | Общестроительные работы | 27 | Линии электропередачи | 1 | 33001 | Линии электропередачи | ФЕР-33 |  |  |  | 131072 | 0 | 0 | 0 | 0 | 0 | 51.1 | 22.73 | 0 | [17 empty] | 0 | 0 | 0 |  |  |  |  | 103 | 60 |  |  |  |  | 1 |  | 2130842520 | 2 | 1 | -2 | 0 | 0 | 0 | 0 | 0 | 0 | 0 |  | 0 | 3 | 0 |  | 0 | 1 | 0 | 0 | 0 | 0 |  |  |  |  | Пр/812-027.0-1 | Пр/774-027.0 | Линии электропередачи | Линии электропередачи | 0 | 0
18 | 1 | 167 |  | 2,1 | 21.2.01.02 | Провода неизолированные для воздушных линий электропередач | т | 0 | 0 | 0 | 0 | 0 |  | 0 | 0 | 0 | 0 | 0 | 0 | 0 | 0 | 0 | 0 | 0 |  | 69444265 | 0 | 0 | 0 | 0 | 0 | 0 | 0 | 0 | 0 | 0 | 0 | 0 | 0 | 0 | 0 | 0 | 0 | 0 | 103 | 60 | 1 | 1 |  |  | 1 | 1 | 1 | 1 |  |  |  |  | 3 | 1 |  |  |  | 33001 | 0 |  | 0 | 2 | 0 | 1 | 1 | 1 | 1 | 1 | 1 |  | 103 | 60 |  |  |  | 0 | 0 | 0 | [5 empty] | 0 |  | 0 | 0 | 0 | 0 | 0 | 0 | 0 | 0 | 0 | 0 | 0 | 0 | [13 empty] | 0 | 0 | 1 | 1 |  |  |  | 1009 | т | т | 1000 | [6 empty] | 66653735 | 2 | Общестроительные работы | 27 | Линии электропередачи | 1 | 33001 | Линии электропередачи | ФЕР-33 |  |  |  | 0 | 0 | 0 | 0 | 0 | 0 | 0 | 0 | [18 empty] | 0 | 0 | 0 |  |  |  |  | 103 | 60 |  |  |  |  | 1 |  | -2074906300 | 2 | 1 | -2 | 0 | 0 | 0 | 0 | 0 | 0 | 0 |  | 0 | 3 | 0 |  | 0 | 1 | 0 | 0 | 0 | 0 |  |  |  |  | Пр/812-027.0-1 | Пр/774-027.0 | Линии электропередачи | Линии электропередачи | 0 | 0
18 | 1 | 168 |  | 2,2 | 22.2.01.08 | Изоляторы линейные подвесные тарельчатые | т | 0 | 0 | 0 | 0 | 0 |  | 0 | 0 | 0 | 0 | 0 | 0 | 0 | 0 | 0 | 0 | 0 |  | 69444265 | 0 | 0 | 0 | 0 | 0 | 0 | 0 | 0 | 0 | 0 | 0 | 0 | 0 | 0 | 0 | 0 | 0 | 0 | 103 | 60 | 1 | 1 |  |  | 1 | 1 | 1 | 1 |  |  |  |  | 3 | 1 |  |  |  | 33001 | 0 |  | 0 | 2 | 0 | 1 | 1 | 1 | 1 | 1 | 1 |  | 103 | 60 |  |  |  | 0 | 0 | 0 | [5 empty] | 0 |  | 0 | 0 | 0 | 0 | 0 | 0 | 0 | 0 | 0 | 0 | 0 | 0 | [13 empty] | 0 | 0 | 1 | 1 |  |  |  | 1009 | т | т | 1000 | [6 empty] | 66653735 | 2 | Общестроительные работы | 27 | Линии электропередачи | 1 | 33001 | Линии электропередачи | ФЕР-33 |  |  |  | 0 | 0 | 0 | 0 | 0 | 0 | 0 | 0 | [18 empty] | 0 | 0 | 0 |  |  |  |  | 103 | 60 |  |  |  |  | 1 |  | 687415891 | 2 | 1 | -2 | 0 | 0 | 0 | 0 | 0 | 0 | 0 |  | 0 | 3 | 0 |  | 0 | 1 | 0 | 0 | 0 | 0 |  |  |  |  | Пр/812-027.0-1 | Пр/774-027.0 | Линии электропередачи | Линии электропередачи | 0 | 0
18 | 1 | 169 |  | 2,3 | 22.2.02.23 | Арматура линейная | т | 0 | 0 | 0 | 0 | 0 |  | 0 | 0 | 0 | 0 | 0 | 0 | 0 | 0 | 0 | 0 | 0 |  | 69444265 | 0 | 0 | 0 | 0 | 0 | 0 | 0 | 0 | 0 | 0 | 0 | 0 | 0 | 0 | 0 | 0 | 0 | 0 | 103 | 60 | 1 | 1 |  |  | 1 | 1 | 1 | 1 |  |  |  |  | 3 | 1 |  |  |  | 33001 | 0 |  | 0 | 2 | 0 | 1 | 1 | 1 | 1 | 1 | 1 |  | 103 | 60 |  |  |  | 0 | 0 | 0 | [5 empty] | 0 |  | 0 | 0 | 0 | 0 | 0 | 0 | 0 | 0 | 0 | 0 | 0 | 0 | [13 empty] | 0 | 0 | 1 | 1 |  |  |  | 1009 | т | т | 1000 | [6 empty] | 66653735 | 2 | Общестроительные работы | 27 | Линии электропередачи | 1 | 33001 | Линии электропередачи | ФЕР-33 |  |  |  | 0 | 0 | 0 | 0 | 0 | 0 | 0 | 0 | [18 empty] | 0 | 0 | 0 |  |  |  |  | 103 | 60 |  |  |  |  | 1 |  | -1852219997 | 2 | 1 | -2 | 0 | 0 | 0 | 0 | 0 | 0 | 0 |  | 0 | 3 | 0 |  | 0 | 1 | 0 | 0 | 0 | 0 |  |  |  |  | Пр/812-027.0-1 | Пр/774-027.0 | Линии электропередачи | Линии электропередачи | 0 | 0
17 | 1 | 179 | 179 | 3 | 33-04-009-14 | При увеличении количества опор на 1 км ВЛ добавлять: к норме 33-04-009-06 | ШТ | 0 | 0 | 0 | 2 | 2 |  | 0 | 0 | 0 | 0 | 0 | 0 | 0 | 0 | 0 | 0 | 0 |  | 69444265 | 3949.7235 | 2450.1635 | 433.2424 | 583.4568 | 1066.3176 | 0 | 2.12 | 1.16 | 0 | 4533.1803 | 2450.1635 | 433.2424 | 583.4568 | 1066.3176 | 0 | 2.12 | 1.16 | 0 | 103 | 60 | 1 | 1 |  |  | 1 | 1 | 1 | 1 |  |  |  |  | 0 | 1 | ГЭСН-2022 доп.6, 33-04-009-14, приказ Минстроя России от 11.05.2023 г. № 335/пр |  |  | 33001 | 0 |  | 0 | 2 | 0 | 1 | 1 | 1 | 1 | 1 | 1 |  | 103 | 60 |  |  |  | 0 | 0 | 0 | [5 empty] | 0 |  | 0 | 0 | 708068.02 | 1108.12 | 1005.96 | 502.98 | 0 | 2.12 | 1.16 | 0 | 0 | 0 | [13 empty] | 0 | 0 | 1 | 1 |  |  |  | 1013 | ШТ | ШТ | 1 | [6 empty] | 66653735 | 2 | Общестроительные работы | 27 | Линии электропередачи | 1 | 33001 | Линии электропередачи | ФЕР-33 |  |  |  | 131072 | 0 | 0 | 0 | 0 | 0 | 2.12 | 1.16 | 0 | [17 empty] | 0 | 0 | 0 |  |  |  |  | 103 | 60 |  |  |  |  | 1 |  | 1210584361 | 2 | 1 | -2 | 0 | 0 | 0 | 0 | 0 | 0 | 0 |  | 0 | 3 | 0 |  | 0 | 1 | 0 | 0 | 0 | 0 |  |  |  |  | Пр/812-027.0-1 | Пр/774-027.0 | Линии электропередачи | Линии электропередачи | 0 | 0
17 | 1 | 180 | 180 | 4 | 01-02-057-02 | Разработка грунта вручную в траншеях глубиной до 2 м без креплений с откосами, группа грунтов: 2 | 100 м3 | 0 | 0 | 0 | 0.081 | 0.081 |  | 0 | 0 | 0 | 0 | 0 | 0 | 0 | 0 | 0 | 0 | 0 |  | 69444265 | 63007.56 | 0 | 0 | 0 | 63007.56 | 0 | 154 | 0 | 0 | 63007.56 | 0 | 0 | 0 | 63007.56 | 0 | 154 | 0 | 0 | 89 | 40 | 1 | 1 |  |  | 1 | 1 | 1 | 1 |  |  |  |  | 0 | 1 | ГЭСН-2022, 01-02-057-02, приказ Минстроя России от 18.05.2022 г. № 378/пр |  |  | 1003 | 0 |  | 0 | 2 | 0 | 1 | 1 | 1 | 1 | 1 | 1 |  | 89 | 40 |  |  |  | 0 | 0 | 0 | [5 empty] | 0 |  | 0 | 0 | 0 | 0 | 0 | 409.14 | 0 | 154 | 0 | 0 | 0 | 0 | [13 empty] | 0 | 0 | 1 | 1 |  |  |  | 1007 | 100 м3 | 100 м3 | 100 | [6 empty] | 66653657 | 2 | Общестроительные работы | 1 | Земляные работы | 1 | 1003 | Земляные работы, выполняемые: ручным способом | ФЕР-01 |  |  |  | 131072 | 0 | 0 | 0 | 0 | 0 | 154 | 0 | 0 | [17 empty] | 0 | 0 | 0 |  |  |  |  | 89 | 40 |  |  |  |  | 1 |  | 815347995 | 2 | 1 | -2 | 0 | 0 | 0 | 0 | 0 | 0 | 0 |  | 0 | 3 | 0 |  | 0 | 1 | 0 | 0 | 0 | 0 |  |  |  |  | Пр/812-001.2-1 | Пр/774-001.2 | Земляные работы, выполняемые: ручным способом | Земляные работы, выполняемые: ручным способом | 0 | 0
17 | 1 | 181 | 181 | 5 | 01-02-061-01 | Засыпка вручную траншей, пазух котлованов и ям, группа грунтов: 1 | 100 м3 | 0 | 0 | 0 | 0.081 | 0.081 |  | 0 | 0 | 0 | 0 | 0 | 0 | 0 | 0 | 0 | 0 | 0 |  | 69444265 | 34714.125 | 0 | 0 | 0 | 34714.125 | 0 | 88.5 | 0 | 0 | 34714.125 | 0 | 0 | 0 | 34714.125 | 0 | 88.5 | 0 | 0 | 89 | 40 | 1 | 1 |  |  | 1 | 1 | 1 | 1 |  |  |  |  | 0 | 1 | ГЭСН-2022, 01-02-061-01, приказ Минстроя России от 18.05.2022 г. № 378/пр |  |  | 1003 | 0 |  | 0 | 2 | 0 | 1 | 1 | 1 | 1 | 1 | 1 |  | 89 | 40 |  |  |  | 0 | 0 | 0 | [5 empty] | 0 |  | 0 | 0 | 0 | 0 | 0 | 392.25 | 0 | 88.5 | 0 | 0 | 0 | 0 | [13 empty] | 0 | 0 | 1 | 1 |  |  |  | 1007 | 100 м3 | 100 м3 | 100 | [6 empty] | 66653657 | 2 | Общестроительные работы | 1 | Земляные работы | 1 | 1003 | Земляные работы, выполняемые: ручным способом | ФЕР-01 |  |  |  | 131072 | 0 | 0 | 0 | 0 | 0 | 88.5 | 0 | 0 | [17 empty] | 0 | 0 | 0 |  |  |  |  | 89 | 40 |  |  |  |  | 1 |  | 2145887688 | 2 | 1 | -2 | 0 | 0 | 0 | 0 | 0 | 0 | 0 |  | 0 | 3 | 0 |  | 0 | 1 | 0 | 0 | 0 | 0 |  |  |  |  | Пр/812-001.2-1 | Пр/774-001.2 | Земляные работы, выполняемые: ручным способом | Земляные работы, выполняемые: ручным способом | 0 | 0
17 | 1 | 189 | 189 | 6 | м08-02-471-01 | Заземлитель вертикальный из угловой стали размером: 50х50х5 мм | 10 ШТ | 0 | 0 | 0 | 1.2 | 1.2 |  | 0 | 0 | 0 | 0 | 0 | 0 | 0 | 0 | 0 | 0 | 0 |  | 69444265 | 7279.1419 | 2297.6195 | 423.278 | 200.3671 | 4558.2444 | 0 | 9.27 | 0.34 | 0 | 7479.509 | 2297.6195 | 423.278 | 200.3671 | 4558.2444 | 0 | 9.27 | 0.34 | 0 | 97 | 51 | 1 | 1 |  |  | 1 | 1 | 1 | 1 |  |  |  |  | 0 | 2 | ГЭСНм-2022 доп.8, м08-02-471-01, приказ Минстроя России от 14.11.2023 г. № 817/пр |  |  | 108001 | 0 |  | 0 | 3 | 0 | 1 | 1 | 1 | 1 | 1 | 1 |  | 97 | 51 |  |  |  | 0 | 0 | 0 | [5 empty] | 0 |  | 0 | 0 | 1246.08 | 2249.38 | 1178.63 | 491.72 | 0 | 9.27 | 0.34 | 0 | 0 | 0 | [13 empty] | 0 | 0 | 1 | 1 |  |  |  | 1013 | 10 ШТ | 10 ШТ | 1 | [6 empty] | 66653558 | 3 | Монтажные работы | 0 |  | 2 | 108001 | Электротехнические установки: на других объектах | мФЕР-08 |  |  |  | 131072 | 0 | 0 | 0 | 0 | 0 | 9.27 | 0.34 | 0 | [17 empty] | 0 | 0 | 0 |  |  |  |  | 97 | 51 |  |  |  |  | 1 |  | 1891103743 | 2 | 1 | -2 | 0 | 0 | 0 | 0 | 0 | 0 | 0 |  | 0 | 3 | 0 |  | 0 | 1 | 0 | 0 | 0 | 0 |  |  |  |  | Пр/812-049.3-1 | Пр/774-049.3 | Электротехнические установки: на других объектах | Электротехнические установки: на других объектах | 0 | 0
18 | 1 | 189 |  | 6,1 | 421/пр_2020_п.75_пп.а | Сметная стоимость вспомогательных ненормируемых материальных ресурсов, не учтенная в сметной норме, 2% | % | 0 | 2 | 0 | 2 | 2 |  | 0 | 0 | 0 | 0 | 0 | 0 | 0 | 0 | 0 | 0 | 0 |  | 69444265 | 0 | 0 | 0 | 0 | 0 | 0 | 0 | 0 | 0 | 0 | 0 | 0 | 0 | 0 | 0 | 0 | 0 | 0 | 97 | 51 | 1 | 1 |  |  | 1 | 1 | 1 | 1 |  |  |  |  | 3 | 2 |  |  |  | 108001 | 0 |  | 0 | 3 | 0 | 1 | 1 | 1 | 1 | 1 | 1 |  | 97 | 51 |  |  |  | 0 | 0 | 0 | [5 empty] | 0 |  | 0 | 0 | 0 | 0 | 0 | 0 | 0 | 0 | 0 | 0 | 0 | 0 | [13 empty] | 0 | 0 | 1 | 1 |  |  |  | 1013 | % | % | 1 | [6 empty] | 66653558 | 3 | Монтажные работы | 0 |  | 2 | 108001 | Электротехнические установки: на других объектах | мФЕР-08 |  |  |  | 0 | 0 | 0 | 0 | 0 | 0 | 0 | 0 | [18 empty] | 0 | 0 | 0 |  |  |  |  | 97 | 51 |  |  |  |  | 1 |  | 274903907 | 2 | 1 | -2 | 0 | 0 | 0 | 0 | 0 | 0 | 0 |  | 0 | 3 | 0 |  | 0 | 1 | 0 | 0 | 0 | 0 |  |  |  |  | Пр/812-049.3-1 | Пр/774-049.3 | Электротехнические установки: на других объектах | Электротехнические установки: на других объектах | 0 | 0
17 | 1 | 198 | 198 | 7 | м08-02-472-08 | Проводник заземляющий открыто по строительным основаниям: из круглой стали диаметром 8 мм | 100 м | 0 | 0 | 0 | 0.27 | 0.27 |  | 0 | 0 | 0 | 0 | 0 | 0 | 0 | 0 | 0 | 0 | 0 |  | 69444265 | 11456.2129 | 2540.7469 | 310.366 | 117.863 | 8605.1 | 0 | 17.5 | 0.2 | 0 | 11574.0759 | 2540.7469 | 310.366 | 117.863 | 8605.1 | 0 | 17.5 | 0.2 | 0 | 97 | 51 | 1 | 1 |  |  | 1 | 1 | 1 | 1 |  |  |  |  | 0 | 2 | ГЭСНм-2022 доп.8, м08-02-472-08, приказ Минстроя России от 14.11.2023 г. № 817/пр |  |  | 108001 | 0 |  | 0 | 3 | 0 | 1 | 1 | 1 | 1 | 1 | 1 |  | 97 | 51 |  |  |  | 0 | 0 | 0 | [5 empty] | 0 |  | 0 | 0 | 52301.05 | 2249.38 | 1178.63 | 491.72 | 0 | 17.5 | 0.2 | 0 | 0 | 0 | [13 empty] | 0 | 0 | 1 | 1 |  |  |  | 1003 | 100 м | 100 м | 100 | [6 empty] | 66653558 | 3 | Монтажные работы | 0 |  | 2 | 108001 | Электротехнические установки: на других объектах | мФЕР-08 |  |  |  | 131072 | 0 | 0 | 0 | 0 | 0 | 17.5 | 0.2 | 0 | [17 empty] | 0 | 0 | 0 |  |  |  |  | 97 | 51 |  |  |  |  | 1 |  | 367185517 | 2 | 1 | -2 | 0 | 0 | 0 | 0 | 0 | 0 | 0 |  | 0 | 3 | 0 |  | 0 | 1 | 0 | 0 | 0 | 0 |  |  |  |  | Пр/812-049.3-1 | Пр/774-049.3 | Электротехнические установки: на других объектах | Электротехнические установки: на других объектах | 0 | 0
18 | 1 | 198 |  | 7,1 | 421/пр_2020_п.75_пп.а | Сметная стоимость вспомогательных ненормируемых материальных ресурсов, не учтенная в сметной норме, 2% | % | 0 | 2 | 0 | 2 | 2 |  | 0 | 0 | 0 | 0 | 0 | 0 | 0 | 0 | 0 | 0 | 0 |  | 69444265 | 0 | 0 | 0 | 0 | 0 | 0 | 0 | 0 | 0 | 0 | 0 | 0 | 0 | 0 | 0 | 0 | 0 | 0 | 97 | 51 | 1 | 1 |  |  | 1 | 1 | 1 | 1 |  |  |  |  | 3 | 2 |  |  |  | 108001 | 0 |  | 0 | 3 | 0 | 1 | 1 | 1 | 1 | 1 | 1 |  | 97 | 51 |  |  |  | 0 | 0 | 0 | [5 empty] | 0 |  | 0 | 0 | 0 | 0 | 0 | 0 | 0 | 0 | 0 | 0 | 0 | 0 | [13 empty] | 0 | 0 | 1 | 1 |  |  |  | 1013 | % | % | 1 | [6 empty] | 66653558 | 3 | Монтажные работы | 0 |  | 2 | 108001 | Электротехнические установки: на других объектах | мФЕР-08 |  |  |  | 0 | 0 | 0 | 0 | 0 | 0 | 0 | 0 | [18 empty] | 0 | 0 | 0 |  |  |  |  | 97 | 51 |  |  |  |  | 1 |  | 274903907 | 2 | 1 | -2 | 0 | 0 | 0 | 0 | 0 | 0 | 0 |  | 0 | 3 | 0 |  | 0 | 1 | 0 | 0 | 0 | 0 |  |  |  |  | Пр/812-049.3-1 | Пр/774-049.3 | Электротехнические установки: на других объектах | Электротехнические установки: на других объектах | 0 | 0
17 | 1 | 206 | 206 | 8 | м08-02-472-02 | Заземлитель горизонтальный из стали: полосовой сечением 160 мм2 | 100 м | 0 | 0 | 0 | 0.3 | 0.3 |  | 0 | 0 | 0 | 0 | 0 | 0 | 0 | 0 | 0 | 0 | 0 |  | 69444265 | 11810.437 | 4203.518 | 526.151 | 235.726 | 7080.768 | 0 | 14.4 | 0.4 | 0 | 12046.163 | 4203.518 | 526.151 | 235.726 | 7080.768 | 0 | 14.4 | 0.4 | 0 | 97 | 51 | 1 | 1 |  |  | 1 | 1 | 1 | 1 |  |  |  |  | 0 | 2 | ГЭСНм-2022 доп.8, м08-02-472-02, приказ Минстроя России от 14.11.2023 г. № 817/пр |  |  | 108001 | 0 |  | 0 | 3 | 0 | 1 | 1 | 1 | 1 | 1 | 1 |  | 97 | 51 |  |  |  | 0 | 0 | 0 | [5 empty] | 0 |  | 0 | 0 | 1246.08 | 2249.38 | 1178.63 | 491.72 | 0 | 14.4 | 0.4 | 0 | 0 | 0 | [13 empty] | 0 | 0 | 1 | 1 |  |  |  | 1003 | 100 м | 100 м | 100 | [6 empty] | 66653558 | 3 | Монтажные работы | 0 |  | 2 | 108001 | Электротехнические установки: на других объектах | мФЕР-08 |  |  |  | 131072 | 0 | 0 | 0 | 0 | 0 | 14.4 | 0.4 | 0 | [17 empty] | 0 | 0 | 0 |  |  |  |  | 97 | 51 |  |  |  |  | 1 |  | -858537851 | 2 | 1 | -2 | 0 | 0 | 0 | 0 | 0 | 0 | 0 |  | 0 | 3 | 0 |  | 0 | 1 | 0 | 0 | 0 | 0 |  |  |  |  | Пр/812-049.3-1 | Пр/774-049.3 | Электротехнические установки: на других объектах | Электротехнические установки: на других объектах | 0 | 0
18 | 1 | 206 |  | 8,1 | 421/пр_2020_п.75_пп.а | Сметная стоимость вспомогательных ненормируемых материальных ресурсов, не учтенная в сметной норме, 2% | % | 0 | 2 | 0 | 2 | 2 |  | 0 | 0 | 0 | 0 | 0 | 0 | 0 | 0 | 0 | 0 | 0 |  | 69444265 | 0 | 0 | 0 | 0 | 0 | 0 | 0 | 0 | 0 | 0 | 0 | 0 | 0 | 0 | 0 | 0 | 0 | 0 | 97 | 51 | 1 | 1 |  |  | 1 | 1 | 1 | 1 |  |  |  |  | 3 | 2 |  |  |  | 108001 | 0 |  | 0 | 3 | 0 | 1 | 1 | 1 | 1 | 1 | 1 |  | 97 | 51 |  |  |  | 0 | 0 | 0 | [5 empty] | 0 |  | 0 | 0 | 0 | 0 | 0 | 0 | 0 | 0 | 0 | 0 | 0 | 0 | [13 empty] | 0 | 0 | 1 | 1 |  |  |  | 1013 | % | % | 1 | [6 empty] | 66653558 | 3 | Монтажные работы | 0 |  | 2 | 108001 | Электротехнические установки: на других объектах | мФЕР-08 |  |  |  | 0 | 0 | 0 | 0 | 0 | 0 | 0 | 0 | [18 empty] | 0 | 0 | 0 |  |  |  |  | 97 | 51 |  |  |  |  | 1 |  | 274903907 | 2 | 1 | -2 | 0 | 0 | 0 | 0 | 0 | 0 | 0 |  | 0 | 3 | 0 |  | 0 | 1 | 0 | 0 | 0 | 0 |  |  |  |  | Пр/812-049.3-1 | Пр/774-049.3 | Электротехнические установки: на других объектах | Электротехнические установки: на других объектах | 0 | 0
17 | 1 | 220 | 220 |  | 33-04-030-01 | Установка разрядников: с помощью механизмов | КОМПЛ | 0 | 0 | 0 | 3 | 3 |  | 0 | 0 | 0 | 0 | 0 | 0 | 0 | 0 | 0 | 0 | 0 |  | -1 | 2207.4501 | 36.5272 | 427.8997 | 538.1886 | 1743.0232 | 0 | 3.76 | 1.07 | 0 | 2745.6387 | 36.5272 | 427.8997 | 538.1886 | 1743.0232 | 0 | 3.76 | 1.07 | 0 | 103 | 60 | 1 | 1 |  |  | 1 | 1 | 1 | 1 |  |  |  |  | 0 | 1 | ГЭСН-2022, 33-04-030-01, приказ Минстроя России от 18.05.2022 г. № 378/пр |  |  | 33001 | 0 |  | 0 | 2 | 0 | 1 | 1 | 1 | 1 | 1 | 1 |  | 103 | 60 |  |  |  | 0 | 0 | 0 | [5 empty] | 0 |  | 0 | 0 | 103907.76 | 1108.12 | 1005.96 | 463.57 | 0 | 3.76 | 1.07 | 0 | 0 | 0 | [13 empty] | 0 | 0 | 1 | 1 |  |  |  | 1013 | КОМПЛ | КОМПЛ | 1 | [6 empty] | 66653735 | 2 | Общестроительные работы | 27 | Линии электропередачи | 1 | 33001 | Линии электропередачи | ФЕР-33 |  |  |  | 132096 | 0 | 0 | 0 | 0 | 0 | 3.76 | 1.07 | 0 | [17 empty] | 0 | 0 | 0 |  |  |  |  | 103 | 60 |  |  |  |  | 1 |  | 582185855 | 2 | 1 | -2 | 0 | 0 | 0 | 0 | 0 | 0 | 0 |  | 0 | 3 | 0 |  | 0 | 1 | 0 | 0 | 0 | 0 |  |  |  |  | Пр/812-027.0-1 | Пр/774-027.0 | Линии электропередачи | Линии электропередачи | 0 | 0
18 | 1 | 213 |  |  | 01.7.15.03-0042 | Болты с гайками и шайбами строительные | кг | 0 | 0 | 0 | 0 | 0 |  | 0 | 0 | 0 | 0 | 0 | 0 | 0 | 0 | 0 | 0 | 0 |  | -1 | 174.93 | 174.93 | 0 | 0 | 0 | 0 | 0 | 0 | 0 | 174.93 | 174.93 | 0 | 0 | 0 | 0 | 0 | 0 | 0 | 103 | 60 | 1 | 1 |  |  | 1 | 1 | 1 | 1.15 |  |  |  |  | 3 | 1 | ФСБЦ-2022, 01.7.15.03-0042, приказ Минстроя России от 18.05.2022 г. № 378/пр |  |  | 33001 | 0 | 01.7.15.03-0042 | 1 | 2 | 0 | 1 | 1 | 1 | 1 | 1 | 1 |  | 103 | 60 |  |  |  | 0 | 0 | 0 | [5 empty] | 0 |  | 0 | 0 | 201.17 | 0 | 0 | 0 | 0 | 0 | 0 | 0 | 0 | 0 | [13 empty] | 0 | 0 | 1 | 1 |  |  |  | 1009 | кг | кг | 1 | [6 empty] | 66653735 | 2 | Общестроительные работы | 27 | Линии электропередачи | 1 | 33001 | Линии электропередачи | ФЕР-33 |  |  |  | 1024 | 174.93 | 174.93 | 0 | 0 | 0 | 0 | 0 | [18 empty] | 0 | 0 | 0 |  |  |  |  | 103 | 60 |  |  |  |  | 1 |  | -353874833 | 2 | 1 | 2 | 0 | 0 | 0 | 0 | 0 | 0 | 0 |  | 0 | 3 | 0 |  | 0 | 1 | 0 | 0 | 0 | 0 |  |  |  |  | Пр/812-027.0-1 | Пр/774-027.0 | Линии электропередачи | Линии электропередачи | 0 | 0
18 | 1 | 215 |  |  | 07.2.07.13 | Хомуты стальные | кг | 0 | 0 | 0 | 0 | 0 |  | 0 | 0 | 0 | 0 | 0 | 0 | 0 | 0 | 0 | 0 | 0 |  | -1 | 0 | 0 | 0 | 0 | 0 | 0 | 0 | 0 | 0 | 0 | 0 | 0 | 0 | 0 | 0 | 0 | 0 | 0 | 103 | 60 | 1 | 1 |  |  | 1 | 1 | 1 | 1 |  |  |  |  | 3 | 1 |  |  |  | 33001 | 0 |  | 0 | 2 | 0 | 1 | 1 | 1 | 1 | 1 | 1 |  | 103 | 60 |  |  |  | 0 | 0 | 0 | [5 empty] | 0 |  | 0 | 0 | 0 | 0 | 0 | 0 | 0 | 0 | 0 | 0 | 0 | 0 | [13 empty] | 0 | 0 | 1 | 1 |  |  |  | 1009 | кг | кг | 1 | [6 empty] | 66653735 | 2 | Общестроительные работы | 27 | Линии электропередачи | 1 | 33001 | Линии электропередачи | ФЕР-33 |  |  |  | 1024 | 0 | 0 | 0 | 0 | 0 | 0 | 0 | [18 empty] | 0 | 0 | 0 |  |  |  |  | 103 | 60 |  |  |  |  | 1 |  | -1111733769 | 2 | 1 | -2 | 0 | 0 | 0 | 0 | 0 | 0 | 0 |  | 0 | 3 | 0 |  | 0 | 1 | 0 | 0 | 0 | 0 |  |  |  |  | Пр/812-027.0-1 | Пр/774-027.0 | Линии электропередачи | Линии электропередачи | 0 | 0
18 | 1 | 216 |  |  | 08.3.04.02 | Сталь стержневая диаметром до 10 мм | т | 0 | 0 | 0 | 0 | 0 |  | 0 | 0 | 0 | 0 | 0 | 0 | 0 | 0 | 0 | 0 | 0 |  | -1 | 0 | 0 | 0 | 0 | 0 | 0 | 0 | 0 | 0 | 0 | 0 | 0 | 0 | 0 | 0 | 0 | 0 | 0 | 103 | 60 | 1 | 1 |  |  | 1 | 1 | 1 | 1 |  |  |  |  | 3 | 1 |  |  |  | 33001 | 0 |  | 0 | 2 | 0 | 1 | 1 | 1 | 1 | 1 | 1 |  | 103 | 60 |  |  |  | 0 | 0 | 0 | [5 empty] | 0 |  | 0 | 0 | 0 | 0 | 0 | 0 | 0 | 0 | 0 | 0 | 0 | 0 | [13 empty] | 0 | 0 | 1 | 1 |  |  |  | 1009 | т | т | 1000 | [6 empty] | 66653735 | 2 | Общестроительные работы | 27 | Линии электропередачи | 1 | 33001 | Линии электропередачи | ФЕР-33 |  |  |  | 1024 | 0 | 0 | 0 | 0 | 0 | 0 | 0 | [18 empty] | 0 | 0 | 0 |  |  |  |  | 103 | 60 |  |  |  |  | 1 |  | 1613753229 | 2 | 1 | -2 | 0 | 0 | 0 | 0 | 0 | 0 | 0 |  | 0 | 3 | 0 |  | 0 | 1 | 0 | 0 | 0 | 0 |  |  |  |  | Пр/812-027.0-1 | Пр/774-027.0 | Линии электропередачи | Линии электропередачи | 0 | 0
18 | 1 | 219 |  |  | 22.2.01.04 | Изоляторы линейные штыревые фарфоровые | ШТ | 0 | 0 | 0 | 0 | 0 |  | 0 | 0 | 0 | 0 | 0 | 0 | 0 | 0 | 0 | 0 | 0 |  | -1 | 0 | 0 | 0 | 0 | 0 | 0 | 0 | 0 | 0 | 0 | 0 | 0 | 0 | 0 | 0 | 0 | 0 | 0 | 103 | 60 | 1 | 1 |  |  | 1 | 1 | 1 | 1 |  |  |  |  | 3 | 1 |  |  |  | 33001 | 0 |  | 0 | 2 | 0 | 1 | 1 | 1 | 1 | 1 | 1 |  | 103 | 60 |  |  |  | 0 | 0 | 0 | [5 empty] | 0 |  | 0 | 0 | 0 | 0 | 0 | 0 | 0 | 0 | 0 | 0 | 0 | 0 | [13 empty] | 0 | 0 | 1 | 1 |  |  |  | 1013 | ШТ | ШТ | 1 | [6 empty] | 66653735 | 2 | Общестроительные работы | 27 | Линии электропередачи | 1 | 33001 | Линии электропередачи | ФЕР-33 |  |  |  | 1024 | 0 | 0 | 0 | 0 | 0 | 0 | 0 | [18 empty] | 0 | 0 | 0 |  |  |  |  | 103 | 60 |  |  |  |  | 1 |  | 1740798612 | 2 | 1 | -2 | 0 | 0 | 0 | 0 | 0 | 0 | 0 |  | 0 | 3 | 0 |  | 0 | 1 | 0 | 0 | 0 | 0 |  |  |  |  | Пр/812-027.0-1 | Пр/774-027.0 | Линии электропередачи | Линии электропередачи | 0 | 0
18 | 1 | 220 |  |  | 22.2.02.03 | Детали крепления стальные | кг | 0 | 0 | 0 | 0 | 0 |  | 0 | 0 | 0 | 0 | 0 | 0 | 0 | 0 | 0 | 0 | 0 |  | -1 | 0 | 0 | 0 | 0 | 0 | 0 | 0 | 0 | 0 | 0 | 0 | 0 | 0 | 0 | 0 | 0 | 0 | 0 | 103 | 60 | 1 | 1 |  |  | 1 | 1 | 1 | 1 |  |  |  |  | 3 | 1 |  |  |  | 33001 | 0 |  | 0 | 2 | 0 | 1 | 1 | 1 | 1 | 1 | 1 |  | 103 | 60 |  |  |  | 0 | 0 | 0 | [5 empty] | 0 |  | 0 | 0 | 0 | 0 | 0 | 0 | 0 | 0 | 0 | 0 | 0 | 0 | [13 empty] | 0 | 0 | 1 | 1 |  |  |  | 1009 | кг | кг | 1 | [6 empty] | 66653735 | 2 | Общестроительные работы | 27 | Линии электропередачи | 1 | 33001 | Линии электропередачи | ФЕР-33 |  |  |  | 1024 | 0 | 0 | 0 | 0 | 0 | 0 | 0 | [18 empty] | 0 | 0 | 0 |  |  |  |  | 103 | 60 |  |  |  |  | 1 |  | 1533393836 | 2 | 1 | -2 | 0 | 0 | 0 | 0 | 0 | 0 | 0 |  | 0 | 3 | 0 |  | 0 | 1 | 0 | 0 | 0 | 0 |  |  |  |  | Пр/812-027.0-1 | Пр/774-027.0 | Линии электропередачи | Линии электропередачи | 0 | 0
17 | 1 | 221 | 221 |  | 01-02-119-02 | Расчистка площадей от кустарника и мелколесья вручную: при средней поросли | 100 м2 | 0 | 0 | 0 | 4.9 | 4.9 |  | 0 | 0 | 0 | 0 | 0 | 0 | 0 | 0 | 0 | 0 | 0 |  | -1 | 1978.7924 | 0 | 0 | 0 | 1978.7924 | 0 | 4.43 | 0 | 0 | 1978.7924 | 0 | 0 | 0 | 1978.7924 | 0 | 4.43 | 0 | 0 | 89 | 41 | 1 | 1 |  |  | 1 | 1 | 1 | 1 |  |  |  |  | 0 | 1 | ГЭСН-2022, 01-02-119-02, приказ Минстроя России от 18.05.2022 г. № 378/пр |  |  | 1007 | 0 |  | 0 | 2 | 0 | 1 | 1 | 1 | 1 | 1 | 1 |  | 89 | 41 |  |  |  | 0 | 0 | 0 | [5 empty] | 0 |  | 0 | 0 | 0 | 0 | 0 | 446.68 | 0 | 4.43 | 0 | 0 | 0 | 0 | [13 empty] | 0 | 0 | 1 | 1 |  |  |  | 1005 | 100 м2 | 100 м2 | 100 | [6 empty] | 66653660 | 2 | Общестроительные работы | 1 | Земляные работы | 1 | 1007 | Земляные работы, выполняемые: по другим видам работ ( подготовительные, сопутствующие, укрепительные ) | ФЕР-01 |  |  |  | 132096 | 0 | 0 | 0 | 0 | 0 | 4.43 | 0 | 0 | [17 empty] | 0 | 0 | 0 |  |  |  |  | 89 | 41 |  |  |  |  | 1 |  | 1420050264 | 2 | 1 | -2 | 0 | 0 | 0 | 0 | 0 | 0 | 0 |  | 0 | 3 | 0 |  | 0 | 1 | 0 | 0 | 0 | 0 |  |  |  |  | Пр/812-001.4-1 | Пр/774-001.4 | Земляные работы, выполняемые: по другим видам работ (подготовительные, сопутствующие, укрепительные) | Земляные работы, выполняемые: по другим видам работ (подготовительные, сопутствующие, укрепительные) | 0 | 0
51 | 1 | 4 | 128 |  |  | Строительно-монтажные работы | 0 | [6 empty] | 0 | 0 | 0 | 0 | 0 | 0 | 0 | 0 | 0 | 0 | 0 |  |  | 0 | 0 | 0 | 0 | 0 | 0 | 0 | 0 | 0 | 0 | 0 |  |  | 0 | 0 | 0 | 0 | 0 | 0 | 0 | 0 | 0 | 0 | 0 | 0 | 0 | 0 | 0 | 0 | [19 empty] | 0 | 0 | 0 | 0 | 0 | 0 | 0 | 0 | 0 | 0 | 0 | 0 | 0 | 0 | 0 | 0 | [114 empty] | 0
50 | 0 | 0 | 1 | 201 | 0 | ПЗ | Прямые затраты |  |  | 201 | 1 | 3 |  | 2 | [7 empty] | 51508.09 | 1 | 51508.09
50 | 0 | 0 | 1 | 202 | 0 | СтМатОб | Стоимость материальных ресурсов (всего) |  |  | 202 | 2 | 3 |  | 2 | [7 empty] | 11232.86 | 1 | 11232.86
50 | 0 | 0 | 1 | 222 | 0 | СтМатОбЗак | Стоимость материалов и оборудования заказчика |  |  | 222 | 3 | 3 |  | 2 | [7 empty] | 0 | 1 | 0
50 | 0 | 0 | 1 | 225 | 0 | СтМатОбПод | Стоимость материалов и оборудования подрядчика |  |  | 225 | 4 | 3 |  | 2 | [7 empty] | 11232.86 | 1 | 11232.86
50 | 0 | 0 | 1 | 226 | 0 | СтМат | Стоимость материалов (всего) |  |  | 226 | 5 | 3 |  | 2 | [7 empty] | 11232.86 | 1 | 11232.86
50 | 0 | 0 | 1 | 227 | 0 | СтМатЗак | Стоимость материалов заказчика |  |  | 227 | 6 | 3 |  | 2 | [7 empty] | 0 | 1 | 0
50 | 0 | 0 | 1 | 228 | 0 | СтМатПод | Стоимость материалов подрядчика |  |  | 228 | 7 | 3 |  | 2 | [7 empty] | 11232.86 | 1 | 11232.86
50 | 0 | 0 | 1 | 216 | 0 | Оборуд | Стоимость оборудования (всего) |  |  | 216 | 8 | 3 |  | 2 | [7 empty] | 0 | 1 | 0
50 | 0 | 0 | 1 | 223 | 0 | ОборудЗак | Стоимость оборудования заказчика |  |  | 223 | 9 | 3 |  | 2 | [7 empty] | 0 | 1 | 0
50 | 0 | 0 | 1 | 229 | 0 | ОборудПод | Стоимость оборудования подрядчика |  |  | 229 | 10 | 3 |  | 2 | [7 empty] | 0 | 1 | 0
50 | 0 | 0 | 1 | 203 | 0 | ЭММ | Эксплуатация машин |  |  | 203 | 11 | 3 |  | 2 | [7 empty] | 10634.82 | 1 | 10634.82
50 | 0 | 0 | 1 | 231 | 0 | ЭММсНРиСП | Эксплуатация машин по ТСН-2001.16 |  |  | 231 | 12 | 3 |  | 2 | [7 empty] | 0 | 1 | 0
50 | 0 | 0 | 1 | 204 | 0 | ЗПМ | ЗП машинистов |  |  | 204 | 13 | 3 |  | 2 | [7 empty] | 3876.37 | 1 | 3876.37
50 | 0 | 0 | 1 | 205 | 0 | ОЗП | Основная ЗП рабочих |  |  | 205 | 14 | 3 |  | 2 | [7 empty] | 25764.04 | 1 | 25764.04
50 | 0 | 0 | 1 | 232 | 0 | ОЗПсНРиСП | Основная ЗП рабочих по ТСН-2001.16 |  |  | 232 | 15 | 3 |  | 2 | [7 empty] | 0 | 1 | 0
50 | 0 | 0 | 1 | 214 | 0 | Строит | Строительные работы с НР и СП |  |  | 214 | 16 | 3 |  | 2 | [7 empty] | 64503.59 | 1 | 64503.59
50 | 0 | 0 | 1 | 215 | 0 | Монтаж | Монтажные работы с НР и СП |  |  | 215 | 17 | 3 |  | 2 | [7 empty] | 31088.03 | 1 | 31088.03
50 | 0 | 0 | 1 | 217 | 0 | Прочие | Прочие работы с НР и СП |  |  | 217 | 18 | 3 |  | 2 | [7 empty] | 0 | 1 | 0
50 | 0 | 0 | 1 | 230 | 0 | ПрочиеЗатр | Прочие затраты по ТСН-2001.16 |  |  | 230 | 19 | 3 |  | 2 | [7 empty] | 0 | 1 | 0
50 | 0 | 0 | 1 | 206 | 0 | ВозврМат | Возврат материалов |  |  | 206 | 20 | 3 |  | 2 | [7 empty] | 0 | 1 | 0
50 | 0 | 0 | 1 | 207 | 0 | ТрудСтр | Трудозатраты строителей |  |  | 207 | 21 | 3 |  | 7 | [7 empty] | 56.5225 | 1 | 56.5225
50 | 0 | 0 | 1 | 208 | 0 | ТрудМаш | Трудозатраты машинистов |  |  | 208 | 22 | 3 |  | 7 | [7 empty] | 7.1293 | 1 | 7.1293
50 | 0 | 0 | 1 | 209 | 0 | ТранспМат | Транспорт материалов |  |  | 209 | 23 | 3 |  | 2 | [7 empty] | 0 | 1 | 0
50 | 0 | 0 | 1 | 233 | 0 | Перевозка | Перевозка грузов |  |  | 233 | 24 | 3 |  | 2 | [7 empty] | 0 | 1 | 0
50 | 0 | 0 | 1 | 210 | 0 | НР | Накладные расходы |  |  | 210 | 25 | 3 |  | 2 | [7 empty] | 28805.82 | 1 | 28805.82
50 | 0 | 0 | 1 | 211 | 0 | СмПриб | Сметная прибыль |  |  | 211 | 26 | 3 |  | 2 | [7 empty] | 15277.71 | 1 | 15277.71
50 | 0 | 0 | 1 | 224 | 0 | Всего | Всего с НР и СП |  |  | 224 | 27 | 3 |  | 2 | [7 empty] | 95591.62 | 1 | 95591.62
4 | 1 |  | 243 |  |  | Материалы |  | 0 |  | 0 | [7 empty] | 0 |  |  | 0 | [53 empty] | 0 | [11 empty] | 0
52 | 1 | 4 | 215 | 0 |  | Материалы | [7 empty] | 0 | 0 | 0 | 0 | 0 | 0 | 0 | 0 | 0 | 0 | 0 | 0 | 0 | 0 | 0 | 0 | 0 | 0 | 0 | 0 | 0 | 0 | 0 | 0 | 0 | 0 | 0 | 0 | 0 | 0 | 0 | 0 | 0 | 0 | 0 | 0 | 0 | 0 | 0 | 0 | 0 | 0 | 0 | 0 | 0 | 0 | 0 | 0 | 0 | 0 | 0 | 0 | 0 | 0 | 0 | 0 | 0 | 0 | 0 | 0 | 0 | 0 | 0 | 0 | 0 | 0 | 0 | 0 | 0 | 0 | 0 | 0 | 0 | 0 | 0 | 0 | 0 | 0 | 0 | 0 | 0 | 0 | 0 | 0 | 0 | 0 | 0 | 0 | 0 | 0 | 0 | 0 | 0 | 0 | 0 | 0 | 0 | 0 | 0 | 0 | 0 | 0 | 0 | 0 | 0 | 0 | 0 | 0 | 0 | 0 | 0 | 0 | 0 | 0 | 0 | 0 | 0 | 0 | 0 | 0 | 0 | 0 | 0 | 0 | 0 | 0 | 0 | 0 | 0 | 0 | 0 | 0 | 0 | 0 | 0 | 0 | 0 | 0 | 0 | 0 | 0 | 0 | 0 | 0 | 0 | 0 | 0 | 0 | 0 | 0 | 0 | 0 | 0 | 0 | 0 | 0 | 0 | 0 | 0 | 0 | 0 | 0 | 0 | 0 | 0 | 0 | 0 | 0 | 0 | 0 | 0 | 0 | 0 | 0 | 0 | 0 | 0 | 0 | 0 | 0 | 0 | 0 | 0 | 0 | 0 | 0 | 0 | 0 | 0 | 0 | 0 | 0
[11 empty] | по смете | дог
17 | 1 |  |  | 9 | ТЦ_21.2.01.01_77_7720473349_16.05.2025_02_1.1 | Провод марки СИП-3 1х70-20 | м | 0 | 0 | 0 | 63 | 63 |  | 0 | 0 | 0 | 0 | 0 | 0 | 0 | 0 | 0 | 0 | 0 |  | 69444265 | 109.56 | 109.56 | 0 | 0 | 0 | 0 | 0 | 0 | 0 | 109.56 | 109.56 | 0 | 0 | 0 | 0 | 0 | 0 | 0 | 0 | 0 | 1 | 1 |  |  | 1 | 1 | 1 | 9.22 |  |  |  |  | 3 | 1 | ТЦ_21.2.01.01_77_7720473349_16.05.2025_02_1.1 |  |  | 900 | 0 |  | 0 | 90 | 0 | 1 | 1 | 1 | 1 | 1 | 1 |  | 0 | 0 |  |  |  | 0 | 0 | 0 | [5 empty] | 0 |  | 0 | 0 | 109.56 | 0 | 0 | 0 | 0 | 0 | 0 | 0 | 0 | 0 | [13 empty] | 0 | 0 | 1 | 1 |  |  |  | 1003 | м | м | 1 | [6 empty] | 66654117 | 90 | Материалы, отсутствующие в СНБ (Строительные) | 0 |  | 1 | 900 | Материалы, отсутствующие в СНБ (Строительные) | МР КА Строительные |  |  |  | 131088 | 129.91 | 109.56 | 0 | 0 | 0 | 0 | 0 | 0 | 5 |  |  | 0 | 18 |  | 109.56 | [10 empty] | 0 | 0 | 0 |  |  |  |  | 0 | 0 |  |  |  |  | 1 |  | -911449184 | 2 | 3 | 3 | 0 | 0 | 0 | 0 | 0 | 0 | 0 |  | 1 | 1 | 0 |  | 0 | 1 | 0 | 0 | 0 | 0 |  | 0 | [6 empty] | 0 | 0
17 | 1 |  |  | 10 | ТЦ_05.1.02.07_77_7720473349_16.05.2025_02_2.1 | Стойка ж/б СВ 110-5 АТ | шт. | 0 | 0 | 0 | 4 | 4 |  | 0 | 0 | 0 | 0 | 0 | 0 | 0 | 0 | 0 | 0 | 0 |  | 69444265 | 15911.73 | 15911.73 | 0 | 0 | 0 | 0 | 0 | 0 | 0 | 15911.73 | 15911.73 | 0 | 0 | 0 | 0 | 0 | 0 | 0 | 0 | 0 | 1 | 1 |  |  | 1 | 1 | 1 | 9.22 |  |  |  |  | 3 | 1 | ТЦ_05.1.02.07_77_7720473349_16.05.2025_02_2.1 |  |  | 900 | 0 |  | 0 | 90 | 0 | 1 | 1 | 1 | 1 | 1 | 1 |  | 0 | 0 |  |  |  | 0 | 0 | 0 | [5 empty] | 0 |  | 0 | 0 | 15911.73 | 0 | 0 | 0 | 0 | 0 | 0 | 0 | 0 | 0 | [13 empty] | 0 | 0 | 1 | 1 |  |  |  | 1010 | шт. | шт. | 1 | [6 empty] | 66654117 | 90 | Материалы, отсутствующие в СНБ (Строительные) | 0 |  | 1 | 900 | Материалы, отсутствующие в СНБ (Строительные) | МР КА Строительные |  |  |  | 131088 | 14465.22 | 15911.73 | 0 | 0 | 0 | 0 | 0 | 0 | 5 |  |  | 0 | 18 |  | 15911.73 | [10 empty] | 0 | 0 | 0 |  |  |  |  | 0 | 0 |  |  |  |  | 1 |  | -923756941 | 2 | 3 | 3 | 0 | 0 | 0 | 0 | 0 | 0 | 0 |  | 1 | 1 | 0 |  | 0 | 1 | 0 | 0 | 0 | 0 |  | 0 | [6 empty] | 0 | 0
17 | 1 |  |  | 11 | ТЦ_22.2.02.18_77_7720473349_16.05.2025_02_3.1 | Траверса ТМ65 | шт. | 0 | 0 | 0 | 2 | 2 |  | 0 | 0 | 0 | 0 | 0 | 0 | 0 | 0 | 0 | 0 | 0 |  | 69444265 | 3583.64 | 3583.64 | 0 | 0 | 0 | 0 | 0 | 0 | 0 | 3583.64 | 3583.64 | 0 | 0 | 0 | 0 | 0 | 0 | 0 | 0 | 0 | 1 | 1 |  |  | 1 | 1 | 1 | 9.22 |  |  |  |  | 3 | 1 | ТЦ_22.2.02.18_77_7720473349_16.05.2025_02_3.1 |  |  | 900 | 0 |  | 0 | 90 | 0 | 1 | 1 | 1 | 1 | 1 | 1 |  | 0 | 0 |  |  |  | 0 | 0 | 0 | [5 empty] | 0 |  | 0 | 0 | 3583.64 | 0 | 0 | 0 | 0 | 0 | 0 | 0 | 0 | 0 | [13 empty] | 0 | 0 | 1 | 1 |  |  |  | 1010 | шт. | шт. | 1 | [6 empty] | 66654117 | 90 | Материалы, отсутствующие в СНБ (Строительные) | 0 |  | 1 | 900 | Материалы, отсутствующие в СНБ (Строительные) | МР КА Строительные |  |  |  | 131088 | 3443.02 | 3583.64 | 0 | 0 | 0 | 0 | 0 | 0 | 5 |  |  | 0 | 18 |  | 3583.64 | [10 empty] | 0 | 0 | 0 |  |  |  |  | 0 | 0 |  |  |  |  | 1 |  | 1210508440 | 2 | 3 | 3 | 0 | 0 | 0 | 0 | 0 | 0 | 0 |  | 1 | 1 | 0 |  | 0 | 1 | 0 | 0 | 0 | 0 |  | 0 | [6 empty] | 0 | 0
17 | 1 |  |  | 12 | ТЦ_22.2.02.18_77_7720473349_16.05.2025_02_4.1 | Траверса ТМ66 | шт. | 0 | 0 | 0 | 2 | 2 |  | 0 | 0 | 0 | 0 | 0 | 0 | 0 | 0 | 0 | 0 | 0 |  | 69444265 | 1331.81 | 1331.81 | 0 | 0 | 0 | 0 | 0 | 0 | 0 | 1331.81 | 1331.81 | 0 | 0 | 0 | 0 | 0 | 0 | 0 | 0 | 0 | 1 | 1 |  |  | 1 | 1 | 1 | 1 |  |  |  |  | 3 | 1 | ТЦ_22.2.02.18_77_7720473349_16.05.2025_02_4.1 |  |  | 900 | 0 |  | 0 | 90 | 0 | 1 | 1 | 1 | 1 | 1 | 1 |  | 0 | 0 |  |  |  | 0 | 0 | 0 | [5 empty] | 0 |  | 0 | 0 | 1331.81 | 0 | 0 | 0 | 0 | 0 | 0 | 0 | 0 | 0 | [13 empty] | 0 | 0 | 1 | 1 |  |  |  | 1010 | шт. | шт. | 1 | [6 empty] | 66654117 | 90 | Материалы, отсутствующие в СНБ (Строительные) | 0 |  | 1 | 900 | Материалы, отсутствующие в СНБ (Строительные) | МР КА Строительные |  |  |  | 131088 | 0 | 1331.81 | 0 | 0 | 0 | 0 | 0 | 0 | 5 |  |  | 0 | 18 |  | 1331.81 | [10 empty] | 0 | 0 | 0 |  |  |  |  | 0 | 0 |  |  |  |  | 1 |  | -1351080339 | 2 | 3 | -2 | 0 | 0 | 0 | 0 | 0 | 0 | 0 |  | 1 | 1 | 0 |  | 0 | 1 | 0 | 0 | 0 | 0 |  | 0 | [6 empty] | 0 | 0
17 | 1 |  |  | 13 | ТЦ_59.1.20.01_77_7720473349_16.05.2025_02_5.1 | Заземляющий проводник ЗП1 (1 м) | шт. | 0 | 0 | 0 | 2 | 2 |  | 0 | 0 | 0 | 0 | 0 | 0 | 0 | 0 | 0 | 0 | 0 |  | 69444265 | 324.31 | 324.31 | 0 | 0 | 0 | 0 | 0 | 0 | 0 | 324.31 | 324.31 | 0 | 0 | 0 | 0 | 0 | 0 | 0 | 0 | 0 | 1 | 1 |  |  | 1 | 1 | 1 | 9.22 |  |  |  |  | 3 | 1 | ТЦ_59.1.20.01_77_7720473349_16.05.2025_02_5.1 |  |  | 900 | 0 |  | 0 | 90 | 0 | 1 | 1 | 1 | 1 | 1 | 1 |  | 0 | 0 |  |  |  | 0 | 0 | 0 | [5 empty] | 0 |  | 0 | 0 | 324.31 | 0 | 0 | 0 | 0 | 0 | 0 | 0 | 0 | 0 | [13 empty] | 0 | 0 | 1 | 1 |  |  |  | 1010 | шт. | шт. | 1 | [6 empty] | 66654117 | 90 | Материалы, отсутствующие в СНБ (Строительные) | 0 |  | 1 | 900 | Материалы, отсутствующие в СНБ (Строительные) | МР КА Строительные |  |  |  | 131088 | 293.97 | 324.31 | 0 | 0 | 0 | 0 | 0 | 0 | 5 |  |  | 0 | 18 |  | 324.31 | [10 empty] | 0 | 0 | 0 |  |  |  |  | 0 | 0 |  |  |  |  | 1 |  | 2104602459 | 2 | 3 | 3 | 0 | 0 | 0 | 0 | 0 | 0 | 0 |  | 1 | 1 | 0 |  | 0 | 1 | 0 | 0 | 0 | 0 |  | 0 | [6 empty] | 0 | 0
17 | 1 |  |  | 14 | ТЦ_22.2.02.18_77_7720473349_16.05.2025_02_6.1 | Крепление укоса У52 | шт. | 0 | 0 | 0 | 2 | 2 |  | 0 | 0 | 0 | 0 | 0 | 0 | 0 | 0 | 0 | 0 | 0 |  | 69444265 | 1602.13 | 1602.13 | 0 | 0 | 0 | 0 | 0 | 0 | 0 | 1602.13 | 1602.13 | 0 | 0 | 0 | 0 | 0 | 0 | 0 | 0 | 0 | 1 | 1 |  |  | 1 | 1 | 1 | 1 |  |  |  |  | 3 | 1 | ТЦ_22.2.02.18_77_7720473349_16.05.2025_02_6.1 |  |  | 900 | 0 |  | 0 | 90 | 0 | 1 | 1 | 1 | 1 | 1 | 1 |  | 0 | 0 |  |  |  | 0 | 0 | 0 | [5 empty] | 0 |  | 0 | 0 | 1602.13 | 0 | 0 | 0 | 0 | 0 | 0 | 0 | 0 | 0 | [13 empty] | 0 | 0 | 1 | 1 |  |  |  | 1010 | шт. | шт. | 1 | [6 empty] | 66654117 | 90 | Материалы, отсутствующие в СНБ (Строительные) | 0 |  | 1 | 900 | Материалы, отсутствующие в СНБ (Строительные) | МР КА Строительные |  |  |  | 131088 | 0 | 1602.13 | 0 | 0 | 0 | 0 | 0 | 0 | 5 |  |  | 0 | 18 |  | 1602.13 | [10 empty] | 0 | 0 | 0 |  |  |  |  | 0 | 0 |  |  |  |  | 1 |  | 1104645155 | 2 | 3 | -2 | 0 | 0 | 0 | 0 | 0 | 0 | 0 |  | 1 | 1 | 0 |  | 0 | 1 | 0 | 0 | 0 | 0 |  | 0 | [6 empty] | 0 | 0
17 | 1 |  |  | 15 | ТЦ_59.1.20.01_77_7720473349_16.05.2025_02_7.1 | Гайка М20 | шт. | 0 | 0 | 0 | 6 | 6 |  | 0 | 0 | 0 | 0 | 0 | 0 | 0 | 0 | 0 | 0 | 0 |  | 69444265 | 85.44 | 85.44 | 0 | 0 | 0 | 0 | 0 | 0 | 0 | 85.44 | 85.44 | 0 | 0 | 0 | 0 | 0 | 0 | 0 | 0 | 0 | 1 | 1 |  |  | 1 | 1 | 1 | 9.22 |  |  |  |  | 3 | 1 | ТЦ_59.1.20.01_77_7720473349_16.05.2025_02_7.1 |  |  | 900 | 0 |  | 0 | 90 | 0 | 1 | 1 | 1 | 1 | 1 | 1 |  | 0 | 0 |  |  |  | 0 | 0 | 0 | [5 empty] | 0 |  | 0 | 0 | 85.44 | 0 | 0 | 0 | 0 | 0 | 0 | 0 | 0 | 0 | [13 empty] | 0 | 0 | 1 | 1 |  |  |  | 1010 | шт. | шт. | 1 | [6 empty] | 66654117 | 90 | Материалы, отсутствующие в СНБ (Строительные) | 0 |  | 1 | 900 | Материалы, отсутствующие в СНБ (Строительные) | МР КА Строительные |  |  |  | 131088 | 85.44 | 85.44 | 0 | 0 | 0 | 0 | 0 | 0 | 5 |  |  | 0 | 18 |  | 85.44 | [10 empty] | 0 | 0 | 0 |  |  |  |  | 0 | 0 |  |  |  |  | 1 |  | -1411656823 | 2 | 3 | 3 | 0 | 0 | 0 | 0 | 0 | 0 | 0 |  | 1 | 1 | 0 |  | 0 | 1 | 0 | 0 | 0 | 0 |  | 0 | [6 empty] | 0 | 0
17 | 1 |  |  | 16 | ТЦ_59.1.20.01_77_7720473349_16.05.2025_02_8.1 | Болт М20x260 | шт. | 0 | 0 | 0 | 4 | 4 |  | 0 | 0 | 0 | 0 | 0 | 0 | 0 | 0 | 0 | 0 | 0 |  | 69444265 | 515.99 | 515.99 | 0 | 0 | 0 | 0 | 0 | 0 | 0 | 515.99 | 515.99 | 0 | 0 | 0 | 0 | 0 | 0 | 0 | 0 | 0 | 1 | 1 |  |  | 1 | 1 | 1 | 9.22 |  |  |  |  | 3 | 1 | ТЦ_59.1.20.01_77_7720473349_16.05.2025_02_8.1 |  |  | 900 | 0 |  | 0 | 90 | 0 | 1 | 1 | 1 | 1 | 1 | 1 |  | 0 | 0 |  |  |  | 0 | 0 | 0 | [5 empty] | 0 |  | 0 | 0 | 515.99 | 0 | 0 | 0 | 0 | 0 | 0 | 0 | 0 | 0 | [13 empty] | 0 | 0 | 1 | 1 |  |  |  | 1010 | шт. | шт. | 1 | [6 empty] | 66654117 | 90 | Материалы, отсутствующие в СНБ (Строительные) | 0 |  | 1 | 900 | Материалы, отсутствующие в СНБ (Строительные) | МР КА Строительные |  |  |  | 131088 | 515.99 | 515.99 | 0 | 0 | 0 | 0 | 0 | 0 | 5 |  |  | 0 | 18 |  | 515.99 | [10 empty] | 0 | 0 | 0 |  |  |  |  | 0 | 0 |  |  |  |  | 1 |  | 1951431197 | 2 | 3 | 3 | 0 | 0 | 0 | 0 | 0 | 0 | 0 |  | 1 | 1 | 0 |  | 0 | 1 | 0 | 0 | 0 | 0 |  | 0 | [6 empty] | 0 | 0
17 | 1 |  |  | 17 | ТЦ_59.1.20.01_77_7720473349_16.05.2025_02_9.1 | Зажим СЕ.3 | шт. | 0 | 0 | 0 | 6 | 6 |  | 0 | 0 | 0 | 0 | 0 | 0 | 0 | 0 | 0 | 0 | 0 |  | 69444265 | 1663.68 | 1663.68 | 0 | 0 | 0 | 0 | 0 | 0 | 0 | 1663.68 | 1663.68 | 0 | 0 | 0 | 0 | 0 | 0 | 0 | 0 | 0 | 1 | 1 |  |  | 1 | 1 | 1 | 1 |  |  |  |  | 3 | 1 | ТЦ_59.1.20.01_77_7720473349_16.05.2025_02_9.1 |  |  | 900 | 0 |  | 0 | 90 | 0 | 1 | 1 | 1 | 1 | 1 | 1 |  | 0 | 0 |  |  |  | 0 | 0 | 0 | [5 empty] | 0 |  | 0 | 0 | 1663.68 | 0 | 0 | 0 | 0 | 0 | 0 | 0 | 0 | 0 | [13 empty] | 0 | 0 | 1 | 1 |  |  |  | 1010 | шт. | шт. | 1 | [6 empty] | 66654117 | 90 | Материалы, отсутствующие в СНБ (Строительные) | 0 |  | 1 | 900 | Материалы, отсутствующие в СНБ (Строительные) | МР КА Строительные |  |  |  | 131088 | 0 | 1663.68 | 0 | 0 | 0 | 0 | 0 | 0 | 5 |  |  | 0 | 18 |  | 1663.68 | [10 empty] | 0 | 0 | 0 |  |  |  |  | 0 | 0 |  |  |  |  | 1 |  | -511659115 | 2 | 3 | -2 | 0 | 0 | 0 | 0 | 0 | 0 | 0 |  | 1 | 1 | 0 |  | 0 | 1 | 0 | 0 | 0 | 0 |  | 0 | [6 empty] | 0 | 0
17 | 1 |  |  | 18 | ТЦ_59.1.20.01_77_7720473349_16.05.2025_02_10.1 | Зажим натяжной НБ-2-6А | шт. | 0 | 0 | 0 | 12 | 12 |  | 0 | 0 | 0 | 0 | 0 | 0 | 0 | 0 | 0 | 0 | 0 |  | 69444265 | 491.44 | 491.44 | 0 | 0 | 0 | 0 | 0 | 0 | 0 | 491.44 | 491.44 | 0 | 0 | 0 | 0 | 0 | 0 | 0 | 0 | 0 | 1 | 1 |  |  | 1 | 1 | 1 | 1 |  |  |  |  | 3 | 1 | ТЦ_59.1.20.01_77_7720473349_16.05.2025_02_10.1 |  |  | 900 | 0 |  | 0 | 90 | 0 | 1 | 1 | 1 | 1 | 1 | 1 |  | 0 | 0 |  |  |  | 0 | 0 | 0 | [5 empty] | 0 |  | 0 | 0 | 491.44 | 0 | 0 | 0 | 0 | 0 | 0 | 0 | 0 | 0 | [13 empty] | 0 | 0 | 1 | 1 |  |  |  | 1010 | шт. | шт. | 1 | [6 empty] | 66654117 | 90 | Материалы, отсутствующие в СНБ (Строительные) | 0 |  | 1 | 900 | Материалы, отсутствующие в СНБ (Строительные) | МР КА Строительные |  |  |  | 131088 | 0 | 491.44 | 0 | 0 | 0 | 0 | 0 | 0 | 5 |  |  | 0 | 18 |  | 491.44 | [10 empty] | 0 | 0 | 0 |  |  |  |  | 0 | 0 |  |  |  |  | 1 |  | 1792951117 | 2 | 3 | -2 | 0 | 0 | 0 | 0 | 0 | 0 | 0 |  | 1 | 1 | 0 |  | 0 | 1 | 0 | 0 | 0 | 0 |  | 0 | [6 empty] | 0 | 0
17 | 1 |  |  | 19 | ТЦ_59.1.20.01_77_7720473349_16.05.2025_02_11.1 | Зажим плашечный CD35 | шт. | 0 | 0 | 0 | 6 | 6 |  | 0 | 0 | 0 | 0 | 0 | 0 | 0 | 0 | 0 | 0 | 0 |  | 69444265 | 194.51 | 194.51 | 0 | 0 | 0 | 0 | 0 | 0 | 0 | 194.51 | 194.51 | 0 | 0 | 0 | 0 | 0 | 0 | 0 | 0 | 0 | 1 | 1 |  |  | 1 | 1 | 1 | 9.22 |  |  |  |  | 3 | 1 | ТЦ_59.1.20.01_77_7720473349_16.05.2025_02_11.1 |  |  | 900 | 0 |  | 0 | 90 | 0 | 1 | 1 | 1 | 1 | 1 | 1 |  | 0 | 0 |  |  |  | 0 | 0 | 0 | [5 empty] | 0 |  | 0 | 0 | 194.51 | 0 | 0 | 0 | 0 | 0 | 0 | 0 | 0 | 0 | [13 empty] | 0 | 0 | 1 | 1 |  |  |  | 1010 | шт. | шт. | 1 | [6 empty] | 66654117 | 90 | Материалы, отсутствующие в СНБ (Строительные) | 0 |  | 1 | 900 | Материалы, отсутствующие в СНБ (Строительные) | МР КА Строительные |  |  |  | 131088 | 169.15 | 194.51 | 0 | 0 | 0 | 0 | 0 | 0 | 5 |  |  | 0 | 18 |  | 194.51 | [10 empty] | 0 | 0 | 0 |  |  |  |  | 0 | 0 |  |  |  |  | 1 |  | -1190427317 | 2 | 3 | 3 | 0 | 0 | 0 | 0 | 0 | 0 | 0 |  | 1 | 1 | 0 |  | 0 | 1 | 0 | 0 | 0 | 0 |  | 0 | [6 empty] | 0 | 0
17 | 1 |  |  | 20 | ТЦ_22.2.01.04_77_7720473349_16.05.2025_02_12.1 | Изолятор натяжной полимерный ЛК-70/10-И-З ГС | шт. | 0 | 0 | 0 | 12 | 12 |  | 0 | 0 | 0 | 0 | 0 | 0 | 0 | 0 | 0 | 0 | 0 |  | 69444265 | 813.31 | 813.31 | 0 | 0 | 0 | 0 | 0 | 0 | 0 | 813.31 | 813.31 | 0 | 0 | 0 | 0 | 0 | 0 | 0 | 0 | 0 | 1 | 1 |  |  | 1 | 1 | 1 | 9.22 |  |  |  |  | 3 | 1 | ТЦ_22.2.01.04_77_7720473349_16.05.2025_02_12.1 |  |  | 900 | 0 |  | 0 | 90 | 0 | 1 | 1 | 1 | 1 | 1 | 1 |  | 0 | 0 |  |  |  | 0 | 0 | 0 | [5 empty] | 0 |  | 0 | 0 | 813.31 | 0 | 0 | 0 | 0 | 0 | 0 | 0 | 0 | 0 | [13 empty] | 0 | 0 | 1 | 1 |  |  |  | 1010 | шт. | шт. | 1 | [6 empty] | 66654117 | 90 | Материалы, отсутствующие в СНБ (Строительные) | 0 |  | 1 | 900 | Материалы, отсутствующие в СНБ (Строительные) | МР КА Строительные |  |  |  | 131088 | 707.09 | 813.31 | 0 | 0 | 0 | 0 | 0 | 0 | 5 |  |  | 0 | 18 |  | 813.31 | [10 empty] | 0 | 0 | 0 |  |  |  |  | 0 | 0 |  |  |  |  | 1 |  | 1158646800 | 2 | 3 | 3 | 0 | 0 | 0 | 0 | 0 | 0 | 0 |  | 1 | 1 | 0 |  | 0 | 1 | 0 | 0 | 0 | 0 |  | 0 | [6 empty] | 0 | 0
17 | 1 |  |  | 21 | ТЦ_22.2.01.04_77_7720473349_16.05.2025_02_13.1 | Изолятор штыревой ШФ-20Г1 | шт. | 0 | 0 | 0 | 2 | 2 |  | 0 | 0 | 0 | 0 | 0 | 0 | 0 | 0 | 0 | 0 | 0 |  | 69444265 | 558.18 | 558.18 | 0 | 0 | 0 | 0 | 0 | 0 | 0 | 558.18 | 558.18 | 0 | 0 | 0 | 0 | 0 | 0 | 0 | 0 | 0 | 1 | 1 |  |  | 1 | 1 | 1 | 1 |  |  |  |  | 3 | 1 | ТЦ_22.2.01.04_77_7720473349_16.05.2025_02_13.1 |  |  | 900 | 0 |  | 0 | 90 | 0 | 1 | 1 | 1 | 1 | 1 | 1 |  | 0 | 0 |  |  |  | 0 | 0 | 0 | [5 empty] | 0 |  | 0 | 0 | 558.18 | 0 | 0 | 0 | 0 | 0 | 0 | 0 | 0 | 0 | [13 empty] | 0 | 0 | 1 | 1 |  |  |  | 1010 | шт. | шт. | 1 | [6 empty] | 66654117 | 90 | Материалы, отсутствующие в СНБ (Строительные) | 0 |  | 1 | 900 | Материалы, отсутствующие в СНБ (Строительные) | МР КА Строительные |  |  |  | 131088 | 0 | 558.18 | 0 | 0 | 0 | 0 | 0 | 0 | 5 |  |  | 0 | 18 |  | 558.18 | [10 empty] | 0 | 0 | 0 |  |  |  |  | 0 | 0 |  |  |  |  | 1 |  | 1911189904 | 2 | 3 | -2 | 0 | 0 | 0 | 0 | 0 | 0 | 0 |  | 1 | 1 | 0 |  | 0 | 1 | 0 | 0 | 0 | 0 |  | 0 | [6 empty] | 0 | 0
17 | 1 |  |  | 22 | ТЦ_59.1.20.01_77_7720473349_16.05.2025_02_14.1 | Колпачок К-9 | шт. | 0 | 0 | 0 | 2 | 2 |  | 0 | 0 | 0 | 0 | 0 | 0 | 0 | 0 | 0 | 0 | 0 |  | 69444265 | 13.6 | 13.6 | 0 | 0 | 0 | 0 | 0 | 0 | 0 | 13.6 | 13.6 | 0 | 0 | 0 | 0 | 0 | 0 | 0 | 0 | 0 | 1 | 1 |  |  | 1 | 1 | 1 | 9.22 |  |  |  |  | 3 | 1 | ТЦ_59.1.20.01_77_7720473349_16.05.2025_02_14.1 |  |  | 900 | 0 |  | 0 | 90 | 0 | 1 | 1 | 1 | 1 | 1 | 1 |  | 0 | 0 |  |  |  | 0 | 0 | 0 | [5 empty] | 0 |  | 0 | 0 | 13.6 | 0 | 0 | 0 | 0 | 0 | 0 | 0 | 0 | 0 | [13 empty] | 0 | 0 | 1 | 1 |  |  |  | 1010 | шт. | шт. | 1 | [6 empty] | 66654117 | 90 | Материалы, отсутствующие в СНБ (Строительные) | 0 |  | 1 | 900 | Материалы, отсутствующие в СНБ (Строительные) | МР КА Строительные |  |  |  | 131088 | 11.59 | 13.6 | 0 | 0 | 0 | 0 | 0 | 0 | 5 |  |  | 0 | 18 |  | 13.6 | [10 empty] | 0 | 0 | 0 |  |  |  |  | 0 | 0 |  |  |  |  | 1 |  | 717267926 | 2 | 3 | 3 | 0 | 0 | 0 | 0 | 0 | 0 | 0 |  | 1 | 1 | 0 |  | 0 | 1 | 0 | 0 | 0 | 0 |  | 0 | [6 empty] | 0 | 0
17 | 1 |  |  | 23 | ТЦ_59.1.20.01_77_7720473349_16.05.2025_02_15.1 | Серьга СР-7-16 | шт. | 0 | 0 | 0 | 12 | 12 |  | 0 | 0 | 0 | 0 | 0 | 0 | 0 | 0 | 0 | 0 | 0 |  | 69444265 | 126.46 | 126.46 | 0 | 0 | 0 | 0 | 0 | 0 | 0 | 126.46 | 126.46 | 0 | 0 | 0 | 0 | 0 | 0 | 0 | 0 | 0 | 1 | 1 |  |  | 1 | 1 | 1 | 9.22 |  |  |  |  | 3 | 1 | ТЦ_59.1.20.01_77_7720473349_16.05.2025_02_15.1 |  |  | 900 | 0 |  | 0 | 90 | 0 | 1 | 1 | 1 | 1 | 1 | 1 |  | 0 | 0 |  |  |  | 0 | 0 | 0 | [5 empty] | 0 |  | 0 | 0 | 126.46 | 0 | 0 | 0 | 0 | 0 | 0 | 0 | 0 | 0 | [13 empty] | 0 | 0 | 1 | 1 |  |  |  | 1010 | шт. | шт. | 1 | [6 empty] | 66654117 | 90 | Материалы, отсутствующие в СНБ (Строительные) | 0 |  | 1 | 900 | Материалы, отсутствующие в СНБ (Строительные) | МР КА Строительные |  |  |  | 131088 | 52.76 | 126.46 | 0 | 0 | 0 | 0 | 0 | 0 | 5 |  |  | 0 | 18 |  | 126.46 | [10 empty] | 0 | 0 | 0 |  |  |  |  | 0 | 0 |  |  |  |  | 1 |  | 2117297545 | 2 | 3 | 3 | 0 | 0 | 0 | 0 | 0 | 0 | 0 |  | 1 | 1 | 0 |  | 0 | 1 | 0 | 0 | 0 | 0 |  | 0 | [6 empty] | 0 | 0
17 | 1 |  |  | 24 | ТЦ_59.1.20.01_77_7720473349_16.05.2025_02_16.1 | Вязка спиральная ВС70/95 | шт. | 0 | 0 | 0 | 4 | 4 |  | 0 | 0 | 0 | 0 | 0 | 0 | 0 | 0 | 0 | 0 | 0 |  | 69444265 | 109.95 | 109.95 | 0 | 0 | 0 | 0 | 0 | 0 | 0 | 109.95 | 109.95 | 0 | 0 | 0 | 0 | 0 | 0 | 0 | 0 | 0 | 1 | 1 |  |  | 1 | 1 | 1 | 9.22 |  |  |  |  | 3 | 1 | ТЦ_59.1.20.01_77_7720473349_16.05.2025_02_16.1 |  |  | 900 | 0 |  | 0 | 90 | 0 | 1 | 1 | 1 | 1 | 1 | 1 |  | 0 | 0 |  |  |  | 0 | 0 | 0 | [5 empty] | 0 |  | 0 | 0 | 109.95 | 0 | 0 | 0 | 0 | 0 | 0 | 0 | 0 | 0 | [13 empty] | 0 | 0 | 1 | 1 |  |  |  | 1010 | шт. | шт. | 1 | [6 empty] | 66654117 | 90 | Материалы, отсутствующие в СНБ (Строительные) | 0 |  | 1 | 900 | Материалы, отсутствующие в СНБ (Строительные) | МР КА Строительные |  |  |  | 131088 | 101.91 | 109.95 | 0 | 0 | 0 | 0 | 0 | 0 | 5 |  |  | 0 | 18 |  | 109.95 | [10 empty] | 0 | 0 | 0 |  |  |  |  | 0 | 0 |  |  |  |  | 1 |  | 519306297 | 2 | 3 | 3 | 0 | 0 | 0 | 0 | 0 | 0 | 0 |  | 1 | 1 | 0 |  | 0 | 1 | 0 | 0 | 0 | 0 |  | 0 | [6 empty] | 0 | 0
17 | 1 |  |  | 25 | ТЦ_59.1.20.01_77_7720473349_16.05.2025_02_17.1 | Зажим SLW 36 | шт. | 0 | 0 | 0 | 6 | 6 |  | 0 | 0 | 0 | 0 | 0 | 0 | 0 | 0 | 0 | 0 | 0 |  | 69444265 | 2976.7 | 2976.7 | 0 | 0 | 0 | 0 | 0 | 0 | 0 | 2976.7 | 2976.7 | 0 | 0 | 0 | 0 | 0 | 0 | 0 | 0 | 0 | 1 | 1 |  |  | 1 | 1 | 1 | 9.22 |  |  |  |  | 3 | 1 | ТЦ_59.1.20.01_77_7720473349_16.05.2025_02_17.1 |  |  | 900 | 0 |  | 0 | 90 | 0 | 1 | 1 | 1 | 1 | 1 | 1 |  | 0 | 0 |  |  |  | 0 | 0 | 0 | [5 empty] | 0 |  | 0 | 0 | 2976.7 | 0 | 0 | 0 | 0 | 0 | 0 | 0 | 0 | 0 | [13 empty] | 0 | 0 | 1 | 1 |  |  |  | 1010 | шт. | шт. | 1 | [6 empty] | 66654117 | 90 | Материалы, отсутствующие в СНБ (Строительные) | 0 |  | 1 | 900 | Материалы, отсутствующие в СНБ (Строительные) | МР КА Строительные |  |  |  | 131088 | 785.33 | 2976.7 | 0 | 0 | 0 | 0 | 0 | 0 | 5 |  |  | 0 | 18 |  | 2976.7 | [10 empty] | 0 | 0 | 0 |  |  |  |  | 0 | 0 |  |  |  |  | 1 |  | -316586763 | 2 | 3 | 3 | 0 | 0 | 0 | 0 | 0 | 0 | 0 |  | 1 | 1 | 0 |  | 0 | 1 | 0 | 0 | 0 | 0 |  | 0 | [6 empty] | 0 | 0
17 | 1 |  |  | 26 | 08.3.08.02-1096 | Уголок стальной горячекатаный равнополочный, марка стали 09Г2С, 12Г2С, ширина полок 50-90 мм, толщина полки 3-9 мм | т | 0 | 0 | 0 | 0.1131 | 0.1131 |  | 0 | 0 | 0 | 0 | 0 | 0 | 0 | 0 | 0 | 0 | 0 |  | 69444265 | 73435 | 73435 | 0 | 0 | 0 | 0 | 0 | 0 | 0 | 73435 | 73435 | 0 | 0 | 0 | 0 | 0 | 0 | 0 | 0 | 0 | 1 | 1 |  |  | 1 | 1 | 1 | 0.73 |  |  |  |  | 3 | 1 | ФСБЦ-2022 доп.4, 08.3.08.02-1096, приказ Минстроя России от 27.12.2022 г. № 1133/пр |  |  | 500001 | 0 | 08.3.08.02-1096 | 1 | 8 | 0 | 1 | 1 | 1 | 1 | 1 | 1 |  | 0 | 0 |  |  |  | 0 | 0 | 0 | [5 empty] | 0 |  | 0 | 0 | 53607.55 | 0 | 0 | 0 | 0 | 0 | 0 | 0 | 0 | 0 | [13 empty] | 0 | 0 | 1 | 1 |  |  |  | 1009 | т | т | 1000 | [6 empty] | 66653614 | 8 | Материалы строительные | 0 |  | 1 | 500001 | Материалы и конструкции ( строительные ) по ценникам и каталогом | ФССЦст |  |  |  | 131072 | 73435 | 73435 | 0 | 0 | 0 | 0 | 0 | 0 | [17 empty] | 0 | 0 | 0 |  |  |  |  | 0 | 0 |  |  |  |  | 1 |  | -481772102 | 2 | 1 | 2 | 0 | 0 | 0 | 0 | 0 | 0 | 0 |  | 0 | 3 | 0 |  | 0 | 1 | 0 | 0 | 0 | 0 | [8 empty] | 0 | 0
17 | 1 |  |  | 27 | 08.3.04.02-0202 | Прокат стальной горячекатаный круглый, марки стали 09Г2С, 12Г2С, диаметр 10-29 мм | т | 0 | 0 | 0 | 0.010665 | 0.010665 |  | 0 | 0 | 0 | 0 | 0 | 0 | 0 | 0 | 0 | 0 | 0 |  | 69444265 | 72565.31 | 72565.31 | 0 | 0 | 0 | 0 | 0 | 0 | 0 | 72565.31 | 72565.31 | 0 | 0 | 0 | 0 | 0 | 0 | 0 | 0 | 0 | 1 | 1 |  |  | 1 | 1 | 1 | 0.83 |  |  |  |  | 3 | 1 | ФСБЦ-2022 доп.4, 08.3.04.02-0202, приказ Минстроя России от 27.12.2022 г. № 1133/пр |  |  | 500001 | 0 | 08.3.04.02-0202 | 1 | 8 | 0 | 1 | 1 | 1 | 1 | 1 | 1 |  | 0 | 0 |  |  |  | 0 | 0 | 0 | [5 empty] | 0 |  | 0 | 0 | 60229.21 | 0 | 0 | 0 | 0 | 0 | 0 | 0 | 0 | 0 | [13 empty] | 0 | 0 | 1 | 1 |  |  |  | 1009 | т | т | 1000 | [6 empty] | 66653614 | 8 | Материалы строительные | 0 |  | 1 | 500001 | Материалы и конструкции ( строительные ) по ценникам и каталогом | ФССЦст |  |  |  | 131072 | 72565.31 | 72565.31 | 0 | 0 | 0 | 0 | 0 | 0 | [17 empty] | 0 | 0 | 0 |  |  |  |  | 0 | 0 |  |  |  |  | 1 |  | -1079952218 | 2 | 1 | 2 | 0 | 0 | 0 | 0 | 0 | 0 | 0 |  | 0 | 3 | 0 |  | 0 | 1 | 0 | 0 | 0 | 0 | [8 empty] | 0 | 0
17 | 1 |  |  | 28 | 08.3.07.01-0042 | Прокат стальной горячекатаный полосовой, марки стали Ст3сп, Ст3пс, размеры 40х4 мм | т | 0 | 0 | 0 | 0.0378 | 0.0378 |  | 0 | 0 | 0 | 0 | 0 | 0 | 0 | 0 | 0 | 0 | 0 |  | 69444265 | 67961.14 | 67961.14 | 0 | 0 | 0 | 0 | 0 | 0 | 0 | 67961.14 | 67961.14 | 0 | 0 | 0 | 0 | 0 | 0 | 0 | 0 | 0 | 1 | 1 |  |  | 1 | 1 | 1 | 0.83 |  |  |  |  | 3 | 1 | ФСБЦ-2022 доп.4, 08.3.07.01-0042, приказ Минстроя России от 27.12.2022 г. № 1133/пр |  |  | 500001 | 0 | 08.3.07.01-0042 | 1 | 8 | 0 | 1 | 1 | 1 | 1 | 1 | 1 |  | 0 | 0 |  |  |  | 0 | 0 | 0 | [5 empty] | 0 |  | 0 | 0 | 56407.75 | 0 | 0 | 0 | 0 | 0 | 0 | 0 | 0 | 0 | [13 empty] | 0 | 0 | 1 | 1 |  |  |  | 1009 | т | т | 1000 | [6 empty] | 66653614 | 8 | Материалы строительные | 0 |  | 1 | 500001 | Материалы и конструкции ( строительные ) по ценникам и каталогом | ФССЦст |  |  |  | 131072 | 67961.14 | 67961.14 | 0 | 0 | 0 | 0 | 0 | 0 | [17 empty] | 0 | 0 | 0 |  |  |  |  | 0 | 0 |  |  |  |  | 1 |  | 542569947 | 2 | 1 | 2 | 0 | 0 | 0 | 0 | 0 | 0 | 0 |  | 0 | 3 | 0 |  | 0 | 1 | 0 | 0 | 0 | 0 | [8 empty] | 0 | 0
17 | 1 |  |  | 29 | ТЦ_59.1.20.01_77_7720473349_16.05.2025_02_11.1 | Зажим плашечный CD35 | шт. | 0 | 0 | 0 | 6 | 6 |  | 0 | 0 | 0 | 0 | 0 | 0 | 0 | 0 | 0 | 0 | 0 |  | 69444265 | 194.51 | 194.51 | 0 | 0 | 0 | 0 | 0 | 0 | 0 | 194.51 | 194.51 | 0 | 0 | 0 | 0 | 0 | 0 | 0 | 0 | 0 | 1 | 1 |  |  | 1 | 1 | 1 | 9.22 |  |  |  |  | 3 | 1 | ТЦ_59.1.20.01_77_7720473349_16.05.2025_02_11.1 |  |  | 900 | 0 |  | 0 | 90 | 0 | 1 | 1 | 1 | 1 | 1 | 1 |  | 0 | 0 |  |  |  | 0 | 0 | 0 | [5 empty] | 0 |  | 0 | 0 | 194.51 | 0 | 0 | 0 | 0 | 0 | 0 | 0 | 0 | 0 | [13 empty] | 0 | 0 | 1 | 1 |  |  |  | 1010 | шт. | шт. | 1 | [6 empty] | 66654117 | 90 | Материалы, отсутствующие в СНБ (Строительные) | 0 |  | 1 | 900 | Материалы, отсутствующие в СНБ (Строительные) | МР КА Строительные |  |  |  | 131088 | 169.15 | 194.51 | 0 | 0 | 0 | 0 | 0 | 0 | 5 |  |  | 0 | 18 |  | 194.51 | [10 empty] | 0 | 0 | 0 |  |  |  |  | 0 | 0 |  |  |  |  | 1 |  | -1190427317 | 2 | 3 | 3 | 0 | 0 | 0 | 0 | 0 | 0 | 0 |  | 1 | 1 | 0 |  | 0 | 1 | 0 | 0 | 0 | 0 |  | 0 | [6 empty] | 0 | 0
17 | 1 |  |  | 30 | 25.2.02.11-0021 | Лента крепления из нержавеющей стали в пластмассовой коробке с кабельной бухтой, ширина 20 мм, толщина 0,7 мм, длина 50 м | ШТ | 0 | 0 | 0 | 0.24 | 0.24 |  | 0 | 0 | 0 | 0 | 0 | 0 | 0 | 0 | 0 | 0 | 0 |  | 69444265 | 2940.8 | 2940.8 | 0 | 0 | 0 | 0 | 0 | 0 | 0 | 2940.8 | 2940.8 | 0 | 0 | 0 | 0 | 0 | 0 | 0 | 0 | 0 | 1 | 1 |  |  | 1 | 1 | 1 | 1.37 |  |  |  |  | 3 | 1 | ФСБЦ-2022 доп.12, 25.2.02.11-0021, приказ Минстроя России от 07.11.2024 г. № 747/пр |  |  | 500001 | 0 | 25.2.02.11-0021 | 1 | 8 | 0 | 1 | 1 | 1 | 1 | 1 | 1 |  | 0 | 0 |  |  |  | 0 | 0 | 0 | [5 empty] | 0 |  | 0 | 0 | 4028.9 | 0 | 0 | 0 | 0 | 0 | 0 | 0 | 0 | 0 | [13 empty] | 0 | 0 | 1 | 1 |  |  |  | 1013 | ШТ | ШТ | 1 | [6 empty] | 66653614 | 8 | Материалы строительные | 0 |  | 1 | 500001 | Материалы и конструкции ( строительные ) по ценникам и каталогом | ФССЦст |  |  |  | 131072 | 2940.8 | 2940.8 | 0 | 0 | 0 | 0 | 0 | 0 | [17 empty] | 0 | 0 | 0 |  |  |  |  | 0 | 0 |  |  |  |  | 1 |  | 1084008870 | 2 | 1 | 2 | 0 | 0 | 0 | 0 | 0 | 0 | 0 |  | 0 | 3 | 0 |  | 0 | 1 | 0 | 0 | 0 | 0 | [8 empty] | 0 | 0
17 | 1 |  |  | 31 | 25.2.02.11-0051 | Скрепы для фиксации на промежуточных опорах, размер 20 мм | 100 ШТ | 0 | 0 | 0 | 0.12 | 0.12 |  | 0 | 0 | 0 | 0 | 0 | 0 | 0 | 0 | 0 | 0 | 0 |  | 69444265 | 1926.82 | 1926.82 | 0 | 0 | 0 | 0 | 0 | 0 | 0 | 1926.82 | 1926.82 | 0 | 0 | 0 | 0 | 0 | 0 | 0 | 0 | 0 | 1 | 1 |  |  | 1 | 1 | 1 | 1.4 |  |  |  |  | 3 | 1 | ФСБЦ-2022 доп.12, 25.2.02.11-0051, приказ Минстроя России от 07.11.2024 г. № 747/пр |  |  | 500001 | 0 | 25.2.02.11-0051 | 1 | 8 | 0 | 1 | 1 | 1 | 1 | 1 | 1 |  | 0 | 0 |  |  |  | 0 | 0 | 0 | [5 empty] | 0 |  | 0 | 0 | 2697.55 | 0 | 0 | 0 | 0 | 0 | 0 | 0 | 0 | 0 | [13 empty] | 0 | 0 | 1 | 1 |  |  |  | 1013 | 100 ШТ | 100 ШТ | 1 | [6 empty] | 66653614 | 8 | Материалы строительные | 0 |  | 1 | 500001 | Материалы и конструкции ( строительные ) по ценникам и каталогом | ФССЦст |  |  |  | 131072 | 1926.82 | 1926.82 | 0 | 0 | 0 | 0 | 0 | 0 | [17 empty] | 0 | 0 | 0 |  |  |  |  | 0 | 0 |  |  |  |  | 1 |  | 1638649582 | 2 | 1 | 2 | 0 | 0 | 0 | 0 | 0 | 0 | 0 |  | 0 | 3 | 0 |  | 0 | 1 | 0 | 0 | 0 | 0 | [8 empty] | 0 | 0
51 | 1 | 4 | 215 |  |  | Материалы | 0 | [6 empty] | 0 | 0 | 0 | 0 | 0 | 0 | 0 | 0 | 0 | 0 | 0 |  |  | 0 | 0 | 0 | 0 | 0 | 0 | 0 | 0 | 0 | 0 | 0 |  |  | 0 | 0 | 0 | 0 | 0 | 0 | 0 | 0 | 0 | 0 | 0 | 0 | 0 | 0 | 0 | 0 | [19 empty] | 0 | 0 | 0 | 0 | 0 | 0 | 0 | 0 | 0 | 0 | 0 | 0 | 0 | 0 | 0 | 0 | [114 empty] | 0
50 | 0 | 0 | 1 | 201 | 0 | ПЗ | Прямые затраты |  |  | 201 | 1 | 3 |  | 2 | [7 empty] | 145872.07 | 1 | 145872.07
50 | 0 | 0 | 1 | 202 | 0 | СтМатОб | Стоимость материальных ресурсов (всего) |  |  | 202 | 2 | 3 |  | 2 | [7 empty] | 145872.07 | 1 | 145872.07
50 | 0 | 0 | 1 | 222 | 0 | СтМатОбЗак | Стоимость материалов и оборудования заказчика |  |  | 222 | 3 | 3 |  | 2 | [7 empty] | 0 | 1 | 0
50 | 0 | 0 | 1 | 225 | 0 | СтМатОбПод | Стоимость материалов и оборудования подрядчика |  |  | 225 | 4 | 3 |  | 2 | [7 empty] | 145872.07 | 1 | 145872.07
50 | 0 | 0 | 1 | 226 | 0 | СтМат | Стоимость материалов (всего) |  |  | 226 | 5 | 3 |  | 2 | [7 empty] | 145872.07 | 1 | 145872.07
50 | 0 | 0 | 1 | 227 | 0 | СтМатЗак | Стоимость материалов заказчика |  |  | 227 | 6 | 3 |  | 2 | [7 empty] | 0 | 1 | 0
50 | 0 | 0 | 1 | 228 | 0 | СтМатПод | Стоимость материалов подрядчика |  |  | 228 | 7 | 3 |  | 2 | [7 empty] | 145872.07 | 1 | 145872.07
50 | 0 | 0 | 1 | 216 | 0 | Оборуд | Стоимость оборудования (всего) |  |  | 216 | 8 | 3 |  | 2 | [7 empty] | 0 | 1 | 0
50 | 0 | 0 | 1 | 223 | 0 | ОборудЗак | Стоимость оборудования заказчика |  |  | 223 | 9 | 3 |  | 2 | [7 empty] | 0 | 1 | 0
50 | 0 | 0 | 1 | 229 | 0 | ОборудПод | Стоимость оборудования подрядчика |  |  | 229 | 10 | 3 |  | 2 | [7 empty] | 0 | 1 | 0
50 | 0 | 0 | 1 | 203 | 0 | ЭММ | Эксплуатация машин |  |  | 203 | 11 | 3 |  | 2 | [7 empty] | 0 | 1 | 0
50 | 0 | 0 | 1 | 231 | 0 | ЭММсНРиСП | Эксплуатация машин по ТСН-2001.16 |  |  | 231 | 12 | 3 |  | 2 | [7 empty] | 0 | 1 | 0
50 | 0 | 0 | 1 | 204 | 0 | ЗПМ | ЗП машинистов |  |  | 204 | 13 | 3 |  | 2 | [7 empty] | 0 | 1 | 0
50 | 0 | 0 | 1 | 205 | 0 | ОЗП | Основная ЗП рабочих |  |  | 205 | 14 | 3 |  | 2 | [7 empty] | 0 | 1 | 0
50 | 0 | 0 | 1 | 232 | 0 | ОЗПсНРиСП | Основная ЗП рабочих по ТСН-2001.16 |  |  | 232 | 15 | 3 |  | 2 | [7 empty] | 0 | 1 | 0
50 | 0 | 0 | 1 | 214 | 0 | Строит | Строительные работы с НР и СП |  |  | 214 | 16 | 3 |  | 2 | [7 empty] | 145872.07 | 1 | 145872.07
50 | 0 | 0 | 1 | 215 | 0 | Монтаж | Монтажные работы с НР и СП |  |  | 215 | 17 | 3 |  | 2 | [7 empty] | 0 | 1 | 0
50 | 0 | 0 | 1 | 217 | 0 | Прочие | Прочие работы с НР и СП |  |  | 217 | 18 | 3 |  | 2 | [7 empty] | 0 | 1 | 0
50 | 0 | 0 | 1 | 230 | 0 | ПрочиеЗатр | Прочие затраты по ТСН-2001.16 |  |  | 230 | 19 | 3 |  | 2 | [7 empty] | 0 | 1 | 0
50 | 0 | 0 | 1 | 206 | 0 | ВозврМат | Возврат материалов |  |  | 206 | 20 | 3 |  | 2 | [7 empty] | 0 | 1 | 0
50 | 0 | 0 | 1 | 207 | 0 | ТрудСтр | Трудозатраты строителей |  |  | 207 | 21 | 3 |  | 7 | [7 empty] | 0 | 1 | 0
50 | 0 | 0 | 1 | 208 | 0 | ТрудМаш | Трудозатраты машинистов |  |  | 208 | 22 | 3 |  | 7 | [7 empty] | 0 | 1 | 0
50 | 0 | 0 | 1 | 209 | 0 | ТранспМат | Транспорт материалов |  |  | 209 | 23 | 3 |  | 2 | [7 empty] | 0 | 1 | 0
50 | 0 | 0 | 1 | 233 | 0 | Перевозка | Перевозка грузов |  |  | 233 | 24 | 3 |  | 2 | [7 empty] | 0 | 1 | 0
50 | 0 | 0 | 1 | 210 | 0 | НР | Накладные расходы |  |  | 210 | 25 | 3 |  | 2 | [7 empty] | 0 | 1 | 0
50 | 0 | 0 | 1 | 211 | 0 | СмПриб | Сметная прибыль |  |  | 211 | 26 | 3 |  | 2 | [7 empty] | 0 | 1 | 0
50 | 0 | 0 | 1 | 224 | 0 | Всего | Всего с НР и СП |  |  | 224 | 27 | 3 |  | 2 | [7 empty] | 145872.07 | 1 | 145872.07
51 | 1 | 3 | 124 |  | 02-01-01 | Строительно-монтажные работы ВЛ-10 кВ | 0 | [6 empty] | 0 | 0 | 0 | 0 | 0 | 0 | 0 | 0 | 0 | 0 | 0 | [15 empty] | 0 | 0 | 0 | 0 | 0 | 0 | 0 | 0 | 0 | 0 | 0 | 0 | 0 | 0 | 0 | 0 | [149 empty] | 0
50 | 0 | 0 | 1 | 201 | 0 | ПЗ | Прямые затраты |  |  | 201 | 1 | 3 |  | 2 | [7 empty] | 197380.16 | 1 | 197380.16
50 | 0 | 0 | 1 | 202 | 0 | СтМатОб | Стоимость материальных ресурсов (всего) |  |  | 202 | 2 | 3 |  | 2 | [7 empty] | 157104.93 | 1 | 157104.93
50 | 0 | 0 | 1 | 222 | 0 | СтМатОбЗак | Стоимость материалов и оборудования заказчика |  |  | 222 | 3 | 3 |  | 2 | [7 empty] | 0 | 1 | 0
50 | 0 | 0 | 1 | 225 | 0 | СтМатОбПод | Стоимость материалов и оборудования подрядчика |  |  | 225 | 4 | 3 |  | 2 | [7 empty] | 157104.93 | 1 | 157104.93
50 | 0 | 0 | 1 | 226 | 0 | СтМат | Стоимость материалов (всего) |  |  | 226 | 5 | 3 |  | 2 | [7 empty] | 157104.93 | 1 | 157104.93
50 | 0 | 0 | 1 | 227 | 0 | СтМатЗак | Стоимость материалов заказчика |  |  | 227 | 6 | 3 |  | 2 | [7 empty] | 0 | 1 | 0
50 | 0 | 0 | 1 | 228 | 0 | СтМатПод | Стоимость материалов подрядчика |  |  | 228 | 7 | 3 |  | 2 | [7 empty] | 157104.93 | 1 | 157104.93
50 | 0 | 0 | 1 | 216 | 0 | Оборуд | Стоимость оборудования (всего) |  |  | 216 | 8 | 3 |  | 2 | [7 empty] | 0 | 1 | 0
50 | 0 | 0 | 1 | 223 | 0 | ОборудЗак | Стоимость оборудования заказчика |  |  | 223 | 9 | 3 |  | 2 | [7 empty] | 0 | 1 | 0
50 | 0 | 0 | 1 | 229 | 0 | ОборудПод | Стоимость оборудования подрядчика |  |  | 229 | 10 | 3 |  | 2 | [7 empty] | 0 | 1 | 0
50 | 0 | 0 | 1 | 203 | 0 | ЭММ | Эксплуатация машин |  |  | 203 | 11 | 3 |  | 2 | [7 empty] | 10634.82 | 1 | 10634.82
50 | 0 | 0 | 1 | 231 | 0 | ЭММсНРиСП | Эксплуатация машин по ТСН-2001.16 |  |  | 231 | 12 | 3 |  | 2 | [7 empty] | 0 | 1 | 0
50 | 0 | 0 | 1 | 204 | 0 | ЗПМ | ЗП машинистов |  |  | 204 | 13 | 3 |  | 2 | [7 empty] | 3876.37 | 1 | 3876.37
50 | 0 | 0 | 1 | 205 | 0 | ОЗП | Основная ЗП рабочих |  |  | 205 | 14 | 3 |  | 2 | [7 empty] | 25764.04 | 1 | 25764.04
50 | 0 | 0 | 1 | 232 | 0 | ОЗПсНРиСП | Основная ЗП рабочих по ТСН-2001.16 |  |  | 232 | 15 | 3 |  | 2 | [7 empty] | 0 | 1 | 0
50 | 0 | 0 | 1 | 214 | 0 | Строит | Строительные работы с НР и СП |  |  | 214 | 16 | 3 |  | 2 | [7 empty] | 210375.66 | 1 | 210375.66
50 | 0 | 0 | 1 | 215 | 0 | Монтаж | Монтажные работы с НР и СП |  |  | 215 | 17 | 3 |  | 2 | [7 empty] | 31088.03 | 1 | 31088.03
50 | 0 | 0 | 1 | 217 | 0 | Прочие | Прочие работы с НР и СП |  |  | 217 | 18 | 3 |  | 2 | [7 empty] | 0 | 1 | 0
50 | 0 | 0 | 1 | 230 | 0 | ПрочиеЗатр | Прочие затраты по ТСН-2001.16 |  |  | 230 | 19 | 3 |  | 2 | [7 empty] | 0 | 1 | 0
50 | 0 | 0 | 1 | 206 | 0 | ВозврМат | Возврат материалов |  |  | 206 | 20 | 3 |  | 2 | [7 empty] | 0 | 1 | 0
50 | 0 | 0 | 1 | 207 | 0 | ТрудСтр | Трудозатраты строителей |  |  | 207 | 21 | 3 |  | 7 | [7 empty] | 56.5225 | 1 | 56.5225
50 | 0 | 0 | 1 | 208 | 0 | ТрудМаш | Трудозатраты машинистов |  |  | 208 | 22 | 3 |  | 7 | [7 empty] | 7.1293 | 1 | 7.1293
50 | 0 | 0 | 1 | 209 | 0 | ТранспМат | Транспорт материалов |  |  | 209 | 23 | 3 |  | 2 | [7 empty] | 0 | 1 | 0
50 | 0 | 0 | 1 | 233 | 0 | Перевозка | Перевозка грузов |  |  | 233 | 24 | 3 |  | 2 | [7 empty] | 0 | 1 | 0
50 | 0 | 0 | 1 | 210 | 0 | НР | Накладные расходы |  |  | 210 | 25 | 3 |  | 2 | [7 empty] | 28805.82 | 1 | 28805.82
50 | 0 | 0 | 1 | 211 | 0 | СмПриб | Сметная прибыль |  |  | 211 | 26 | 3 |  | 2 | [7 empty] | 15277.71 | 1 | 15277.71
50 | 0 | 0 | 1 | 224 | 0 | Всего | Всего с НР и СП |  |  | 224 | 27 | 3 |  | 2 | [7 empty] | 241463.69 | 1 | 241463.69
3 | 1 |  | 462 |  | 02-01-02 | Строительно-монтажные работы КТП-630/10/0,4 кВ |  | 0 |  | -1 | 02-01-02 | [6 empty] | 0 |  |  | 0 | [53 empty] | 0 | [7 empty] | 0 | 0
52 | 1 | 3 | 303 | 0 | 02-01-02 | Строительно-монтажные работы КТП-630/10/0,4 кВ | [7 empty] | 2144194.62 | 2108694.28 | 9019.52 | 3776.88 | 22703.94 | 0 | 43.83 | 5.59 | 0 | 27275.24 | 15888.49 | 0 | 0 | 0 | 0 | 0 | 0 | 0 | 0 | 0 | 0 | 0 | 0 | 0 | 0 | 0 | 0 | 2108694.28 | 0 | 2187358.35 | 78664.07 | 0 | 0 | 2108694.28 | 0 | 0 | 0 | 2108694.28 | 0 | 0 | 0 | 0 | 0 | 0 | 0 | 0 | 0 | 0 | 0 | 0 | 0 | 0 | 0 | 0 | 0 | 0 | 0 | 0 | 0 | 0 | 0 | 0 | 0 | 0 | 0 | 0 | 0 | 0 | 0 | 0 | 0 | 0 | 0 | 0 | 0 | 0 | 0 | 0 | 0 | 0 | 0 | 0 | 0 | 0 | 0 | 0 | 0 | 0 | 0 | 0 | 0 | 0 | 0 | 0 | 0 | 0 | 0 | 0 | 0 | 0 | 0 | 0 | 0 | 0 | 0 | 0 | 0 | 0 | 0 | 0 | 0 | 0 | 0 | 0 | 0 | 0 | 0 | 0 | 0 | 0 | 0 | 0 | 0 | 0 | 0 | 0 | 0 | 0 | 0 | 0 | 0 | 0 | 0 | 0 | 0 | 0 | 0 | 0 | 0 | 0 | 0 | 0 | 0 | 0 | 0 | 0 | 0 | 0 | 0 | 0 | 0 | 0 | 0 | 0 | 0 | 0 | 0 | 0 | 0 | 0 | 0 | 0 | 0 | 0 | 0 | 0 | 0 | 0 | 0 | 0 | 0 | 0 | 0 | 0 | 0 | 0 | 0 | 0 | 0 | 0 | 0 | 0 | 0 | 0 | 0 | 0 | 0 | 0 | 0 | 0 | 0 | 0
4 | 1 |  | 343 |  |  | Строительно-монтажные работы |  | 0 |  | 0 | [7 empty] | 0 |  |  | 0 | [53 empty] | 0 | [11 empty] | 0
52 | 1 | 4 | 307 | 0 |  | Строительно-монтажные работы | [7 empty] | 35500.34 | 0 | 9019.52 | 3776.88 | 22703.94 | 0 | 43.83 | 5.59 | 0 | 27275.24 | 15888.49 | 0 | 0 | 35500.34 | 0 | 9019.52 | 3776.88 | 22703.94 | 0 | 43.83 | 5.59 | 0 | 27275.24 | 15888.49 | 0 | 0 | 0 | 0 | 0 | 78664.07 | 78664.07 | 0 | 0 | 0 | 0 | 0 | 0 | 0 | 0 | 0 | 0 | 0 | 0 | 0 | 0 | 0 | 0 | 0 | 0 | 0 | 0 | 0 | 0 | 0 | 0 | 0 | 0 | 0 | 0 | 0 | 0 | 0 | 0 | 0 | 78664.07 | 78664.07 | 0 | 0 | 0 | 0 | 0 | 0 | 0 | 0 | 0 | 0 | 0 | 0 | 0 | 0 | 0 | 0 | 0 | 0 | 0 | 0 | 0 | 0 | 0 | 0 | 0 | 0 | 0 | 0 | 0 | 0 | 0 | 0 | 0 | 0 | 0 | 0 | 0 | 0 | 0 | 0 | 0 | 0 | 0 | 0 | 0 | 0 | 0 | 0 | 0 | 0 | 0 | 0 | 0 | 0 | 0 | 0 | 0 | 0 | 0 | 0 | 0 | 0 | 0 | 0 | 0 | 0 | 0 | 0 | 0 | 0 | 0 | 0 | 0 | 0 | 0 | 0 | 0 | 0 | 0 | 0 | 0 | 0 | 0 | 0 | 0 | 0 | 0 | 0 | 0 | 0 | 0 | 0 | 0 | 0 | 0 | 0 | 0 | 0 | 0 | 0 | 0 | 0 | 0 | 0 | 0 | 0 | 0 | 0 | 0 | 0 | 0 | 0 | 0 | 0 | 0 | 0 | 0 | 0 | 0 | 0 | 0 | 0 | 0 | 0 | 0 | 0
[11 empty] | по смете | дог
17 | 1 | 222 | 222 | 1 | 01-02-057-02 | Разработка грунта вручную в траншеях глубиной до 2 м без креплений с откосами, группа грунтов: 2 | 100 м3 | 0 | 0 | 0 | 0.0336 | 0.0336 |  | 0 | 0 | 0 | 0 | 0 | 0 | 0 | 0 | 0 | 0 | 0 |  | 69444265 | 63007.56 | 0 | 0 | 0 | 63007.56 | 0 | 154 | 0 | 0 | 63007.56 | 0 | 0 | 0 | 63007.56 | 0 | 154 | 0 | 0 | 89 | 40 | 1 | 1 |  |  | 1 | 1 | 1 | 1 |  |  |  |  | 0 | 1 | ГЭСН-2022, 01-02-057-02, приказ Минстроя России от 18.05.2022 г. № 378/пр |  |  | 1003 | 0 |  | 0 | 2 | 0 | 1 | 1 | 1 | 1 | 1 | 1 |  | 89 | 40 |  |  |  | 0 | 0 | 0 | [5 empty] | 0 |  | 0 | 0 | 0 | 0 | 0 | 409.14 | 0 | 154 | 0 | 0 | 0 | 0 | [13 empty] | 0 | 0 | 1 | 1 |  |  |  | 1007 | 100 м3 | 100 м3 | 100 | [6 empty] | 66653657 | 2 | Общестроительные работы | 1 | Земляные работы | 1 | 1003 | Земляные работы, выполняемые: ручным способом | ФЕР-01 |  |  |  | 131072 | 0 | 0 | 0 | 0 | 0 | 154 | 0 | 0 | [17 empty] | 0 | 0 | 0 |  |  |  |  | 89 | 40 |  |  |  |  | 1 |  | 815347995 | 2 | 1 | -2 | 0 | 0 | 0 | 0 | 0 | 0 | 0 |  | 0 | 3 | 0 |  | 0 | 1 | 0 | 0 | 0 | 0 |  |  |  |  | Пр/812-001.2-1 | Пр/774-001.2 | Земляные работы, выполняемые: ручным способом | Земляные работы, выполняемые: ручным способом | 0 | 0
17 | 1 | 228 | 228 | 2 | 08-01-002-01 | Устройство основания под фундаменты: песчаного | м3 | 0 | 0 | 0 | 2.016 | 2.016 |  | 0 | 0 | 0 | 0 | 0 | 0 | 0 | 0 | 0 | 0 | 0 |  | 69444265 | 424.1867 | 5.3565 | 93.8432 | 40.4635 | 324.987 | 0 | 0.78 | 0.07 | 0 | 464.6502 | 5.3565 | 93.8432 | 40.4635 | 324.987 | 0 | 0.78 | 0.07 | 0 | 110 | 69 | 1 | 1 |  |  | 1 | 1 | 1 | 1 |  |  |  |  | 0 | 1 | ГЭСН-2022, 08-01-002-01, приказ Минстроя России от 18.05.2022 г. № 378/пр |  |  | 8001 | 0 |  | 0 | 2 | 0 | 1 | 1 | 1 | 1 | 1 | 1 |  | 110 | 69 |  |  |  | 0 | 0 | 0 | [5 empty] | 0 |  | 0 | 0 | 32.85 | 1262.69 | 578.05 | 416.65 | 0 | 0.78 | 0.07 | 0 | 0 | 0 | [13 empty] | 0 | 0 | 1 | 1 |  |  |  | 1007 | м3 | м3 | 1 | [6 empty] | 66653679 | 2 | Общестроительные работы | 8 | Конструкции из кирпича и блоков | 1 | 8001 | Конструкции из кирпича и блоков | ФЕР-08 |  |  |  | 131072 | 0 | 0 | 0 | 0 | 0 | 0.78 | 0.07 | 0 | [17 empty] | 0 | 0 | 0 |  |  |  |  | 110 | 69 |  |  |  |  | 1 |  | -1126866948 | 2 | 1 | -2 | 0 | 0 | 0 | 0 | 0 | 0 | 0 |  | 0 | 3 | 0 |  | 0 | 1 | 0 | 0 | 0 | 0 |  |  |  |  | Пр/812-008.0-1 | Пр/774-008.0 | Конструкции из кирпича и блоков | Конструкции из кирпича и блоков | 0 | 0
18 | 1 | 228 |  | 2,1 | 02.3.01.02 | Песок для строительных работ природный | м3 | 0 | 1.1 | 0 | 2.2176 | 2.2176 |  | 0 | 0 | 0 | 0 | 0 | 0 | 0 | 0 | 0 | 0 | 0 |  | 69444265 | 0 | 0 | 0 | 0 | 0 | 0 | 0 | 0 | 0 | 0 | 0 | 0 | 0 | 0 | 0 | 0 | 0 | 0 | 110 | 69 | 1 | 1 |  |  | 1 | 1 | 1 | 1 |  |  |  |  | 3 | 1 |  |  |  | 8001 | 0 |  | 0 | 2 | 0 | 1 | 1 | 1 | 1 | 1 | 1 |  | 110 | 69 |  |  |  | 0 | 0 | 0 | [5 empty] | 0 |  | 0 | 0 | 0 | 0 | 0 | 0 | 0 | 0 | 0 | 0 | 0 | 0 | [13 empty] | 0 | 0 | 1 | 1 |  |  |  | 1007 | м3 | м3 | 1 | [6 empty] | 66653679 | 2 | Общестроительные работы | 8 | Конструкции из кирпича и блоков | 1 | 8001 | Конструкции из кирпича и блоков | ФЕР-08 |  |  |  | 0 | 0 | 0 | 0 | 0 | 0 | 0 | 0 | [18 empty] | 0 | 0 | 0 |  |  |  |  | 110 | 69 |  |  |  |  | 1 |  | 220090467 | 2 | 1 | -2 | 0 | 0 | 0 | 0 | 0 | 0 | 0 |  | 0 | 3 | 0 |  | 0 | 1 | 0 | 0 | 0 | 0 |  |  |  |  | Пр/812-008.0-1 | Пр/774-008.0 | Конструкции из кирпича и блоков | Конструкции из кирпича и блоков | 0 | 0
17 | 1 | 234 | 234 | 3 | 08-01-002-02 | Устройство основания под фундаменты: щебеночного | м3 | 0 | 0 | 0 | 0.672 | 0.672 |  | 0 | 0 | 0 | 0 | 0 | 0 | 0 | 0 | 0 | 0 | 0 |  | 69444265 | 454.1046 | 5.3565 | 94.5956 | 40.4635 | 354.1525 | 0 | 0.85 | 0.07 | 0 | 494.5681 | 5.3565 | 94.5956 | 40.4635 | 354.1525 | 0 | 0.85 | 0.07 | 0 | 110 | 69 | 1 | 1 |  |  | 1 | 1 | 1 | 1 |  |  |  |  | 0 | 1 | ГЭСН-2022, 08-01-002-02, приказ Минстроя России от 18.05.2022 г. № 378/пр |  |  | 8001 | 0 |  | 0 | 2 | 0 | 1 | 1 | 1 | 1 | 1 | 1 |  | 110 | 69 |  |  |  | 0 | 0 | 0 | [5 empty] | 0 |  | 0 | 0 | 32.85 | 1262.69 | 578.05 | 416.65 | 0 | 0.85 | 0.07 | 0 | 0 | 0 | [13 empty] | 0 | 0 | 1 | 1 |  |  |  | 1007 | м3 | м3 | 1 | [6 empty] | 66653679 | 2 | Общестроительные работы | 8 | Конструкции из кирпича и блоков | 1 | 8001 | Конструкции из кирпича и блоков | ФЕР-08 |  |  |  | 131072 | 0 | 0 | 0 | 0 | 0 | 0.85 | 0.07 | 0 | [17 empty] | 0 | 0 | 0 |  |  |  |  | 110 | 69 |  |  |  |  | 1 |  | -1583126351 | 2 | 1 | -2 | 0 | 0 | 0 | 0 | 0 | 0 | 0 |  | 0 | 3 | 0 |  | 0 | 1 | 0 | 0 | 0 | 0 |  |  |  |  | Пр/812-008.0-1 | Пр/774-008.0 | Конструкции из кирпича и блоков | Конструкции из кирпича и блоков | 0 | 0
18 | 1 | 234 |  | 3,1 | 02.2.05.04 | Щебень | м3 | 0 | 1.15 | 0 | 0.7728 | 0.7728 |  | 0 | 0 | 0 | 0 | 0 | 0 | 0 | 0 | 0 | 0 | 0 |  | 69444265 | 0 | 0 | 0 | 0 | 0 | 0 | 0 | 0 | 0 | 0 | 0 | 0 | 0 | 0 | 0 | 0 | 0 | 0 | 110 | 69 | 1 | 1 |  |  | 1 | 1 | 1 | 1 |  |  |  |  | 3 | 1 |  |  |  | 8001 | 0 |  | 0 | 2 | 0 | 1 | 1 | 1 | 1 | 1 | 1 |  | 110 | 69 |  |  |  | 0 | 0 | 0 | [5 empty] | 0 |  | 0 | 0 | 0 | 0 | 0 | 0 | 0 | 0 | 0 | 0 | 0 | 0 | [13 empty] | 0 | 0 | 1 | 1 |  |  |  | 1007 | м3 | м3 | 1 | [6 empty] | 66653679 | 2 | Общестроительные работы | 8 | Конструкции из кирпича и блоков | 1 | 8001 | Конструкции из кирпича и блоков | ФЕР-08 |  |  |  | 0 | 0 | 0 | 0 | 0 | 0 | 0 | 0 | [18 empty] | 0 | 0 | 0 |  |  |  |  | 110 | 69 |  |  |  |  | 1 |  | 1239012555 | 2 | 1 | -2 | 0 | 0 | 0 | 0 | 0 | 0 | 0 |  | 0 | 3 | 0 |  | 0 | 1 | 0 | 0 | 0 | 0 |  |  |  |  | Пр/812-008.0-1 | Пр/774-008.0 | Конструкции из кирпича и блоков | Конструкции из кирпича и блоков | 0 | 0
17 | 1 | 244 | 244 | 4 | 33-04-028-02 | Устройство фундаментов для комплектных трансформаторных подстанций шкафного типа: на 4-х стойках | ШТ | 0 | 0 | 0 | 1 | 1 |  | 0 | 0 | 0 | 0 | 0 | 0 | 0 | 0 | 0 | 0 | 0 |  | 69444265 | 6889.8656 | 16.7953 | 4871.8725 | 1627.7825 | 2001.1978 | 0 | 4.37 | 2.61 | 0 | 8517.6481 | 16.7953 | 4871.8725 | 1627.7825 | 2001.1978 | 0 | 4.37 | 2.61 | 0 | 103 | 60 | 1 | 1 |  |  | 1 | 1 | 1 | 1 |  |  |  |  | 0 | 1 | ГЭСН-2022 доп.15, 33-04-028-02, приказ Минстроя России от 14.08.2025 г. № 490/пр |  |  | 33001 | 0 |  | 0 | 2 | 0 | 1 | 1 | 1 | 1 | 1 | 1 |  | 103 | 60 |  |  |  | 0 | 0 | 0 | [5 empty] | 0 |  | 0 | 0 | 103493.14 | 4140.92 | 1253.7 | 457.94 | 0 | 4.37 | 2.61 | 0 | 0 | 0 | [13 empty] | 0 | 0 | 1 | 1 |  |  |  | 1013 | ШТ | ШТ | 1 | [6 empty] | 66653735 | 2 | Общестроительные работы | 27 | Линии электропередачи | 1 | 33001 | Линии электропередачи | ФЕР-33 |  |  |  | 131072 | 0 | 0 | 0 | 0 | 0 | 4.37 | 2.61 | 0 | [17 empty] | 0 | 0 | 0 |  |  |  |  | 103 | 60 |  |  |  |  | 1 |  | -984311942 | 2 | 1 | -2 | 0 | 0 | 0 | 0 | 0 | 0 | 0 |  | 0 | 3 | 0 |  | 0 | 1 | 0 | 0 | 0 | 0 |  |  |  |  | Пр/812-027.0-1 | Пр/774-027.0 | Линии электропередачи | Линии электропередачи | 0 | 0
18 | 1 | 241 |  | 4,1 | 02.2.04.03 | Смесь песчано-гравийная | м3 | 0 | 0 | 0 | 0 | 0 |  | 0 | 0 | 0 | 0 | 0 | 0 | 0 | 0 | 0 | 0 | 0 |  | 69444265 | 0 | 0 | 0 | 0 | 0 | 0 | 0 | 0 | 0 | 0 | 0 | 0 | 0 | 0 | 0 | 0 | 0 | 0 | 103 | 60 | 1 | 1 |  |  | 1 | 1 | 1 | 1 |  |  |  |  | 3 | 1 |  |  |  | 33001 | 0 |  | 0 | 2 | 0 | 1 | 1 | 1 | 1 | 1 | 1 |  | 103 | 60 |  |  |  | 0 | 0 | 0 | [5 empty] | 0 |  | 0 | 0 | 0 | 0 | 0 | 0 | 0 | 0 | 0 | 0 | 0 | 0 | [13 empty] | 0 | 0 | 1 | 1 |  |  |  | 1007 | м3 | м3 | 1 | [6 empty] | 66653735 | 2 | Общестроительные работы | 27 | Линии электропередачи | 1 | 33001 | Линии электропередачи | ФЕР-33 |  |  |  | 0 | 0 | 0 | 0 | 0 | 0 | 0 | 0 | [18 empty] | 0 | 0 | 0 |  |  |  |  | 103 | 60 |  |  |  |  | 1 |  | -784639423 | 2 | 1 | -2 | 0 | 0 | 0 | 0 | 0 | 0 | 0 |  | 0 | 3 | 0 |  | 0 | 1 | 0 | 0 | 0 | 0 |  |  |  |  | Пр/812-027.0-1 | Пр/774-027.0 | Линии электропередачи | Линии электропередачи | 0 | 0
18 | 1 | 242 |  | 4,2 | 05.1.02.07 | Стойки железобетонные под оборудование | м3 | 0 | 0 | 0 | 0 | 0 |  | 0 | 0 | 0 | 0 | 0 | 0 | 0 | 0 | 0 | 0 | 0 |  | 69444265 | 0 | 0 | 0 | 0 | 0 | 0 | 0 | 0 | 0 | 0 | 0 | 0 | 0 | 0 | 0 | 0 | 0 | 0 | 103 | 60 | 1 | 1 |  |  | 1 | 1 | 1 | 1 |  |  |  |  | 3 | 1 |  |  |  | 33001 | 0 |  | 0 | 2 | 0 | 1 | 1 | 1 | 1 | 1 | 1 |  | 103 | 60 |  |  |  | 0 | 0 | 0 | [5 empty] | 0 |  | 0 | 0 | 0 | 0 | 0 | 0 | 0 | 0 | 0 | 0 | 0 | 0 | [13 empty] | 0 | 0 | 1 | 1 |  |  |  | 1007 | м3 | м3 | 1 | [6 empty] | 66653735 | 2 | Общестроительные работы | 27 | Линии электропередачи | 1 | 33001 | Линии электропередачи | ФЕР-33 |  |  |  | 0 | 0 | 0 | 0 | 0 | 0 | 0 | 0 | [18 empty] | 0 | 0 | 0 |  |  |  |  | 103 | 60 |  |  |  |  | 1 |  | 1900861498 | 2 | 1 | -2 | 0 | 0 | 0 | 0 | 0 | 0 | 0 |  | 0 | 3 | 0 |  | 0 | 1 | 0 | 0 | 0 | 0 |  |  |  |  | Пр/812-027.0-1 | Пр/774-027.0 | Линии электропередачи | Линии электропередачи | 0 | 0
17 | 1 | 256 | 256 | 5 | м08-01-087-03 | Металлические конструкции | т | 0 | 0 | 0 | 0.06496 | 0.06496 |  | 0 | 0 | 0 | 0 | 0 | 0 | 0 | 0 | 0 | 0 | 0 |  | 69444265 | 143217.2848 | 112308.5991 | 3948.9577 | 1885.808 | 26959.728 | 0 | 53.6 | 3.2 | 0 | 145103.0928 | 112308.5991 | 3948.9577 | 1885.808 | 26959.728 | 0 | 53.6 | 3.2 | 0 | 97 | 51 | 1 | 1 |  |  | 1 | 1 | 1 | 1 |  |  |  |  | 0 | 2 | ГЭСНм-2022 доп.14, м08-01-087-03, приказ Минстроя России от 19.05.2025 г. № 299/пр |  |  | 108001 | 0 |  | 0 | 3 | 0 | 1 | 1 | 1 | 1 | 1 | 1 |  | 97 | 51 |  |  |  | 0 | 0 | 0 | [5 empty] | 0 |  | 0 | 0 | 137353.01 | 2249.38 | 1178.63 | 502.98 | 0 | 53.6 | 3.2 | 0 | 0 | 0 | [13 empty] | 0 | 0 | 1 | 1 |  |  |  | 1009 | т | т | 1000 | [6 empty] | 66653558 | 3 | Монтажные работы | 0 |  | 2 | 108001 | Электротехнические установки: на других объектах | мФЕР-08 |  |  |  | 131072 | 0 | 0 | 0 | 0 | 0 | 53.6 | 3.2 | 0 | [17 empty] | 0 | 0 | 0 |  |  |  |  | 97 | 51 |  |  |  |  | 1 |  | -666451687 | 2 | 1 | -2 | 0 | 0 | 0 | 0 | 0 | 0 | 0 |  | 0 | 3 | 0 |  | 0 | 1 | 0 | 0 | 0 | 0 |  |  |  |  | Пр/812-049.3-1 | Пр/774-049.3 | Электротехнические установки: на других объектах | Электротехнические установки: на других объектах | 0 | 0
18 | 1 | 256 |  | 5,1 | 421/пр_2020_п.75_пп.а | Сметная стоимость вспомогательных ненормируемых материальных ресурсов, не учтенная в сметной норме, 2% | % | 0 | 2 | 0 | 2 | 2 |  | 0 | 0 | 0 | 0 | 0 | 0 | 0 | 0 | 0 | 0 | 0 |  | 69444265 | 0 | 0 | 0 | 0 | 0 | 0 | 0 | 0 | 0 | 0 | 0 | 0 | 0 | 0 | 0 | 0 | 0 | 0 | 97 | 51 | 1 | 1 |  |  | 1 | 1 | 1 | 1 |  |  |  |  | 3 | 2 |  |  |  | 108001 | 0 |  | 0 | 3 | 0 | 1 | 1 | 1 | 1 | 1 | 1 |  | 97 | 51 |  |  |  | 0 | 0 | 0 | [5 empty] | 0 |  | 0 | 0 | 0 | 0 | 0 | 0 | 0 | 0 | 0 | 0 | 0 | 0 | [13 empty] | 0 | 0 | 1 | 1 |  |  |  | 1013 | % | % | 1 | [6 empty] | 66653558 | 3 | Монтажные работы | 0 |  | 2 | 108001 | Электротехнические установки: на других объектах | мФЕР-08 |  |  |  | 0 | 0 | 0 | 0 | 0 | 0 | 0 | 0 | [18 empty] | 0 | 0 | 0 |  |  |  |  | 97 | 51 |  |  |  |  | 1 |  | 274903907 | 2 | 1 | -2 | 0 | 0 | 0 | 0 | 0 | 0 | 0 |  | 0 | 3 | 0 |  | 0 | 1 | 0 | 0 | 0 | 0 |  |  |  |  | Пр/812-049.3-1 | Пр/774-049.3 | Электротехнические установки: на других объектах | Электротехнические установки: на других объектах | 0 | 0
17 | 1 | 264 | 264 | 6 | м08-02-409-09 | Труба гофрированная ПВХ для защиты проводов и кабелей по установленным конструкциям, по стенам, колоннам, потолкам, основанию пола | 100 м | 0 | 0 | 0 | 0.08 | 0.08 |  | 0 | 0 | 0 | 0 | 0 | 0 | 0 | 0 | 0 | 0 | 0 |  | 69444265 | 7383.03 | 137.5902 | 6.0536 | 5.0298 | 7239.3862 | 0 | 15.6 | 0.01 | 0 | 7388.0598 | 137.5902 | 6.0536 | 5.0298 | 7239.3862 | 0 | 15.6 | 0.01 | 0 | 97 | 51 | 1 | 1 |  |  | 1 | 1 | 1 | 1 |  |  |  |  | 0 | 2 | ГЭСНм-2022 доп.16, м08-02-409-09, приказ Минстроя России от 12.11.2025 г. № 696/пр |  |  | 108001 | 0 |  | 0 | 3 | 0 | 1 | 1 | 1 | 1 | 1 | 1 |  | 97 | 51 |  |  |  | 0 | 0 | 0 | [5 empty] | 0 |  | 0 | 0 | 73.38 | 605.36 | 502.98 | 1358.8 | 0 | 15.6 | 0.01 | 0 | 0 | 0 | [13 empty] | 0 | 0 | 1 | 1 |  |  |  | 1003 | 100 м | 100 м | 100 | [6 empty] | 66653558 | 3 | Монтажные работы | 0 |  | 2 | 108001 | Электротехнические установки: на других объектах | мФЕР-08 |  |  |  | 131072 | 0 | 0 | 0 | 0 | 0 | 15.6 | 0.01 | 0 | [17 empty] | 0 | 0 | 0 |  |  |  |  | 97 | 51 |  |  |  |  | 1 |  | -353629075 | 2 | 1 | -2 | 0 | 0 | 0 | 0 | 0 | 0 | 0 |  | 0 | 3 | 0 |  | 0 | 1 | 0 | 0 | 0 | 0 |  |  |  |  | Пр/812-049.3-1 | Пр/774-049.3 | Электротехнические установки: на других объектах | Электротехнические установки: на других объектах | 0 | 0
18 | 1 | 264 |  | 6,1 | 421/пр_2020_п.75_пп.а | Сметная стоимость вспомогательных ненормируемых материальных ресурсов, не учтенная в сметной норме, 2% | % | 0 | 2 | 0 | 2 | 2 |  | 0 | 0 | 0 | 0 | 0 | 0 | 0 | 0 | 0 | 0 | 0 |  | 69444265 | 0 | 0 | 0 | 0 | 0 | 0 | 0 | 0 | 0 | 0 | 0 | 0 | 0 | 0 | 0 | 0 | 0 | 0 | 97 | 51 | 1 | 1 |  |  | 1 | 1 | 1 | 1 |  |  |  |  | 3 | 2 |  |  |  | 108001 | 0 |  | 0 | 3 | 0 | 1 | 1 | 1 | 1 | 1 | 1 |  | 97 | 51 |  |  |  | 0 | 0 | 0 | [5 empty] | 0 |  | 0 | 0 | 0 | 0 | 0 | 0 | 0 | 0 | 0 | 0 | 0 | 0 | [13 empty] | 0 | 0 | 1 | 1 |  |  |  | 1013 | % | % | 1 | [6 empty] | 66653558 | 3 | Монтажные работы | 0 |  | 2 | 108001 | Электротехнические установки: на других объектах | мФЕР-08 |  |  |  | 0 | 0 | 0 | 0 | 0 | 0 | 0 | 0 | [18 empty] | 0 | 0 | 0 |  |  |  |  | 97 | 51 |  |  |  |  | 1 |  | 274903907 | 2 | 1 | -2 | 0 | 0 | 0 | 0 | 0 | 0 | 0 |  | 0 | 3 | 0 |  | 0 | 1 | 0 | 0 | 0 | 0 |  |  |  |  | Пр/812-049.3-1 | Пр/774-049.3 | Электротехнические установки: на других объектах | Электротехнические установки: на других объектах | 0 | 0
17 | 1 | 277 | 277 | 7 | м08-02-381-01 | Уплотнитель кабельного прохода термоусаживаемый | 100 ШТ | 0 | 0 | 0 | 0.04 | 0.04 |  | 0 | 0 | 0 | 0 | 0 | 0 | 0 | 0 | 0 | 0 | 0 |  | 69444265 | 106101.6343 | 21639.5131 | 224.6976 | 80.4768 | 84237.4236 | 0 | 155.99 | 0.16 | 0 | 106182.1111 | 21639.5131 | 224.6976 | 80.4768 | 84237.4236 | 0 | 155.99 | 0.16 | 0 | 97 | 51 | 1 | 1 |  |  | 1 | 1 | 1 | 1 |  |  |  |  | 0 | 2 | ГЭСНм-2022 доп.9, м08-02-381-01, приказ Минстроя России от 16.02.2024 г. № 102/пр |  |  | 108001 | 0 |  | 0 | 3 | 0 | 1 | 1 | 1 | 1 | 1 | 1 |  | 97 | 51 |  |  |  | 0 | 0 | 0 | [5 empty] | 0 |  | 0 | 0 | 127221.67 | 614.61 | 502.98 | 1490.17 | 0 | 155.99 | 0.16 | 0 | 0 | 0 | [13 empty] | 0 | 0 | 1 | 1 |  |  |  | 1013 | 100 ШТ | 100 ШТ | 1 | [6 empty] | 66653558 | 3 | Монтажные работы | 0 |  | 2 | 108001 | Электротехнические установки: на других объектах | мФЕР-08 |  |  |  | 131072 | 0 | 0 | 0 | 0 | 0 | 155.99 | 0.16 | 0 | [17 empty] | 0 | 0 | 0 |  |  |  |  | 97 | 51 |  |  |  |  | 1 |  | 1900906632 | 2 | 1 | -2 | 0 | 0 | 0 | 0 | 0 | 0 | 0 |  | 0 | 3 | 0 |  | 0 | 1 | 0 | 0 | 0 | 0 |  |  |  |  | Пр/812-049.3-1 | Пр/774-049.3 | Электротехнические установки: на других объектах | Электротехнические установки: на других объектах | 0 | 0
18 | 1 | 277 |  | 7,1 | 421/пр_2020_п.75_пп.а | Сметная стоимость вспомогательных ненормируемых материальных ресурсов, не учтенная в сметной норме, 2% | % | 0 | 2 | 0 | 2 | 2 |  | 0 | 0 | 0 | 0 | 0 | 0 | 0 | 0 | 0 | 0 | 0 |  | 69444265 | 0 | 0 | 0 | 0 | 0 | 0 | 0 | 0 | 0 | 0 | 0 | 0 | 0 | 0 | 0 | 0 | 0 | 0 | 97 | 51 | 1 | 1 |  |  | 1 | 1 | 1 | 1 |  |  |  |  | 3 | 2 |  |  |  | 108001 | 0 |  | 0 | 3 | 0 | 1 | 1 | 1 | 1 | 1 | 1 |  | 97 | 51 |  |  |  | 0 | 0 | 0 | [5 empty] | 0 |  | 0 | 0 | 0 | 0 | 0 | 0 | 0 | 0 | 0 | 0 | 0 | 0 | [13 empty] | 0 | 0 | 1 | 1 |  |  |  | 1013 | % | % | 1 | [6 empty] | 66653558 | 3 | Монтажные работы | 0 |  | 2 | 108001 | Электротехнические установки: на других объектах | мФЕР-08 |  |  |  | 0 | 0 | 0 | 0 | 0 | 0 | 0 | 0 | [18 empty] | 0 | 0 | 0 |  |  |  |  | 97 | 51 |  |  |  |  | 1 |  | 274903907 | 2 | 1 | -2 | 0 | 0 | 0 | 0 | 0 | 0 | 0 |  | 0 | 3 | 0 |  | 0 | 1 | 0 | 0 | 0 | 0 |  |  |  |  | Пр/812-049.3-1 | Пр/774-049.3 | Электротехнические установки: на других объектах | Электротехнические установки: на других объектах | 0 | 0
17 | 1 | 281 | 281 | 8 | 33-04-029-08 | Установка оборудования для комплектных трансформаторных подстанций киоскового типа: проходных подстанций с воздушными вводами | КОМПЛ | 1 | 0 | 1 | 1 | 0 |  | 35500.34 | 0 | 9019.52 | 3776.88 | 22703.94 | 0 | 43.83 | 5.59 | 0 | 27275.24 | 15888.49 |  | 69444265 | 31723.4609 | 0 | 9019.5209 | 3776.8835 | 22703.94 | 0 | 43.83 | 5.59 | 0 | 35500.3444 | 0 | 9019.5209 | 3776.8835 | 22703.94 | 0 | 43.83 | 5.59 | 0 | 103 | 60 | 1 | 1 |  |  | 1 | 1 | 1 | 1 |  |  |  |  | 0 | 1 | ГЭСН-2022 доп.15, 33-04-029-08, приказ Минстроя России от 14.08.2025 г. № 490/пр |  |  | 33001 | 0 |  | 0 | 2 | 0 | 1 | 1 | 1 | 1 | 1 | 1 |  | 103 | 60 |  |  |  | 0 | 0 | 0 | [5 empty] | 0 |  | 0 | 35500.34 | 0 | 1613.51 | 675.65 | 518 | 0 | 43.83 | 5.59 | 0 | 27275.2446 | 15888.492 | [13 empty] | 0 | 0 | 1 | 1 |  |  |  | 1013 | КОМПЛ | КОМПЛ | 1 | [6 empty] | 66653735 | 2 | Общестроительные работы | 27 | Линии электропередачи | 1 | 33001 | Линии электропередачи | ФЕР-33 |  |  |  | 131072 | 0 | 0 | 0 | 0 | 0 | 43.83 | 5.59 | 0 | [17 empty] | 0 | 0 | 0 |  |  |  |  | 103 | 60 |  |  |  |  | 1 |  | 2057717994 | 2 | 1 | -2 | 0 | 0 | 0 | 78664.07 | 78664.07 | 0 | 0 |  | 0 | 3 | 0 |  | 0 | 1 | 0 | 0 | 0 | 0 |  |  |  |  | Пр/812-027.0-1 | Пр/774-027.0 | Линии электропередачи | Линии электропередачи | 0 | 0
18 | 1 | 281 |  | 8,1 | 07.1.04.02 | Детали крепления стальные | кг | 0 | 0 | 0 | 0 | 0 |  | 0 | 0 | 0 | 0 | 0 | 0 | 0 | 0 | 0 | 0 | 0 |  | 69444265 | 0 | 0 | 0 | 0 | 0 | 0 | 0 | 0 | 0 | 0 | 0 | 0 | 0 | 0 | 0 | 0 | 0 | 0 | 103 | 60 | 1 | 1 |  |  | 1 | 1 | 1 | 1 |  |  |  |  | 3 | 1 |  |  |  | 33001 | 0 |  | 0 | 2 | 0 | 1 | 1 | 1 | 1 | 1 | 1 |  | 103 | 60 |  |  |  | 0 | 0 | 0 | [5 empty] | 0 |  | 0 | 0 | 0 | 0 | 0 | 0 | 0 | 0 | 0 | 0 | 0 | 0 | [13 empty] | 0 | 0 | 1 | 1 |  |  |  | 1009 | кг | кг | 1 | [6 empty] | 66653735 | 2 | Общестроительные работы | 27 | Линии электропередачи | 1 | 33001 | Линии электропередачи | ФЕР-33 |  |  |  | 0 | 0 | 0 | 0 | 0 | 0 | 0 | 0 | [18 empty] | 0 | 0 | 0 |  |  |  |  | 103 | 60 |  |  |  |  | 1 |  | -952279783 | 2 | 1 | -2 | 0 | 0 | 0 | 0 | 0 | 0 | 0 |  | 0 | 3 | 0 |  | 0 | 1 | 0 | 0 | 0 | 0 |  |  |  |  | Пр/812-027.0-1 | Пр/774-027.0 | Линии электропередачи | Линии электропередачи | 0 | 0
17 | 1 | 291 | 291 |  | 33-04-027-03 | Установка мачтовых трансформаторных подстанций мощностью до 250 кВ·А,: установка строительных конструкций | ШТ | 0 | 0 | 0 | 1 | 1 |  | 0 | 0 | 0 | 0 | 0 | 0 | 0 | 0 | 0 | 0 | 0 |  | -1 | 5541.8805 | 39.2336 | 3634.4598 | 1005.807 | 1868.1871 | 0 | 4.03 | 1.74 | 0 | 6547.6875 | 39.2336 | 3634.4598 | 1005.807 | 1868.1871 | 0 | 4.03 | 1.74 | 0 | 103 | 60 | 1 | 1 |  |  | 1 | 1 | 1 | 1 |  |  |  |  | 0 | 1 | ГЭСН-2022 доп.15, 33-04-027-03, приказ Минстроя России от 14.08.2025 г. № 490/пр |  |  | 33001 | 0 |  | 0 | 2 | 0 | 1 | 1 | 1 | 1 | 1 | 1 |  | 103 | 60 |  |  |  | 0 | 0 | 0 | [5 empty] | 0 |  | 0 | 0 | 103907.76 | 2527.41 | 578.05 | 463.57 | 0 | 4.03 | 1.74 | 0 | 0 | 0 | [13 empty] | 0 | 0 | 1 | 1 |  |  |  | 1013 | ШТ | ШТ | 1 | [6 empty] | 66653735 | 2 | Общестроительные работы | 27 | Линии электропередачи | 1 | 33001 | Линии электропередачи | ФЕР-33 |  |  |  | 132096 | 0 | 0 | 0 | 0 | 0 | 4.03 | 1.74 | 0 | [17 empty] | 0 | 0 | 0 |  |  |  |  | 103 | 60 |  |  |  |  | 1 |  | 316036953 | 2 | 1 | -2 | 0 | 0 | 0 | 0 | 0 | 0 | 0 |  | 0 | 3 | 0 |  | 0 | 1 | 0 | 0 | 0 | 0 |  |  |  |  | Пр/812-027.0-1 | Пр/774-027.0 | Линии электропередачи | Линии электропередачи | 0 | 0
18 | 1 | 288 |  |  | 02.2.04.03 | Смесь песчано-гравийная | м3 | 0 | 0 | 0 | 0 | 0 |  | 0 | 0 | 0 | 0 | 0 | 0 | 0 | 0 | 0 | 0 | 0 |  | -1 | 0 | 0 | 0 | 0 | 0 | 0 | 0 | 0 | 0 | 0 | 0 | 0 | 0 | 0 | 0 | 0 | 0 | 0 | 103 | 60 | 1 | 1 |  |  | 1 | 1 | 1 | 1 |  |  |  |  | 3 | 1 |  |  |  | 33001 | 0 |  | 0 | 2 | 0 | 1 | 1 | 1 | 1 | 1 | 1 |  | 103 | 60 |  |  |  | 0 | 0 | 0 | [5 empty] | 0 |  | 0 | 0 | 0 | 0 | 0 | 0 | 0 | 0 | 0 | 0 | 0 | 0 | [13 empty] | 0 | 0 | 1 | 1 |  |  |  | 1007 | м3 | м3 | 1 | [6 empty] | 66653735 | 2 | Общестроительные работы | 27 | Линии электропередачи | 1 | 33001 | Линии электропередачи | ФЕР-33 |  |  |  | 1024 | 0 | 0 | 0 | 0 | 0 | 0 | 0 | [18 empty] | 0 | 0 | 0 |  |  |  |  | 103 | 60 |  |  |  |  | 1 |  | -784639423 | 2 | 1 | -2 | 0 | 0 | 0 | 0 | 0 | 0 | 0 |  | 0 | 3 | 0 |  | 0 | 1 | 0 | 0 | 0 | 0 |  |  |  |  | Пр/812-027.0-1 | Пр/774-027.0 | Линии электропередачи | Линии электропередачи | 0 | 0
18 | 1 | 289 |  |  | 05.1.02.07 | Стойки железобетонные под оборудование | м3 | 0 | 0 | 0 | 0 | 0 |  | 0 | 0 | 0 | 0 | 0 | 0 | 0 | 0 | 0 | 0 | 0 |  | -1 | 0 | 0 | 0 | 0 | 0 | 0 | 0 | 0 | 0 | 0 | 0 | 0 | 0 | 0 | 0 | 0 | 0 | 0 | 103 | 60 | 1 | 1 |  |  | 1 | 1 | 1 | 1 |  |  |  |  | 3 | 1 |  |  |  | 33001 | 0 |  | 0 | 2 | 0 | 1 | 1 | 1 | 1 | 1 | 1 |  | 103 | 60 |  |  |  | 0 | 0 | 0 | [5 empty] | 0 |  | 0 | 0 | 0 | 0 | 0 | 0 | 0 | 0 | 0 | 0 | 0 | 0 | [13 empty] | 0 | 0 | 1 | 1 |  |  |  | 1007 | м3 | м3 | 1 | [6 empty] | 66653735 | 2 | Общестроительные работы | 27 | Линии электропередачи | 1 | 33001 | Линии электропередачи | ФЕР-33 |  |  |  | 1024 | 0 | 0 | 0 | 0 | 0 | 0 | 0 | [18 empty] | 0 | 0 | 0 |  |  |  |  | 103 | 60 |  |  |  |  | 1 |  | 1900861498 | 2 | 1 | -2 | 0 | 0 | 0 | 0 | 0 | 0 | 0 |  | 0 | 3 | 0 |  | 0 | 1 | 0 | 0 | 0 | 0 |  |  |  |  | Пр/812-027.0-1 | Пр/774-027.0 | Линии электропередачи | Линии электропередачи | 0 | 0
17 | 1 | 296 | 296 |  | 33-04-027-04 | Установка мачтовых трансформаторных подстанций мощностью до 250 кВ·А,: установка оборудования | ШТ | 0 | 0 | 0 | 1 | 1 |  | 0 | 0 | 0 | 0 | 0 | 0 | 0 | 0 | 0 | 0 | 0 |  | -1 | 36047.6883 | 0 | 3501.1043 | 2231.7387 | 32546.584 | 0 | 65.44 | 3.85 | 0 | 38279.427 | 0 | 3501.1043 | 2231.7387 | 32546.584 | 0 | 65.44 | 3.85 | 0 | 103 | 60 | 1 | 1 |  |  | 1 | 1 | 1 | 1 |  |  |  |  | 0 | 1 | ГЭСН-2022 доп.15, 33-04-027-04, приказ Минстроя России от 14.08.2025 г. № 490/пр |  |  | 33001 | 0 |  | 0 | 2 | 0 | 1 | 1 | 1 | 1 | 1 | 1 |  | 103 | 60 |  |  |  | 0 | 0 | 0 | [5 empty] | 0 |  | 0 | 0 | 0 | 2116.27 | 1178.63 | 497.35 | 0 | 65.44 | 3.85 | 0 | 0 | 0 | [13 empty] | 0 | 0 | 1 | 1 |  |  |  | 1013 | ШТ | ШТ | 1 | [6 empty] | 66653735 | 2 | Общестроительные работы | 27 | Линии электропередачи | 1 | 33001 | Линии электропередачи | ФЕР-33 |  |  |  | 132096 | 0 | 0 | 0 | 0 | 0 | 65.44 | 3.85 | 0 | [17 empty] | 0 | 0 | 0 |  |  |  |  | 103 | 60 |  |  |  |  | 1 |  | 1927955354 | 2 | 1 | -2 | 0 | 0 | 0 | 0 | 0 | 0 | 0 |  | 0 | 3 | 0 |  | 0 | 1 | 0 | 0 | 0 | 0 |  |  |  |  | Пр/812-027.0-1 | Пр/774-027.0 | Линии электропередачи | Линии электропередачи | 0 | 0
18 | 1 | 296 |  |  | 07.1.04.02 | Детали крепления стальные | кг | 0 | 0 | 0 | 0 | 0 |  | 0 | 0 | 0 | 0 | 0 | 0 | 0 | 0 | 0 | 0 | 0 |  | -1 | 0 | 0 | 0 | 0 | 0 | 0 | 0 | 0 | 0 | 0 | 0 | 0 | 0 | 0 | 0 | 0 | 0 | 0 | 103 | 60 | 1 | 1 |  |  | 1 | 1 | 1 | 1 |  |  |  |  | 3 | 1 |  |  |  | 33001 | 0 |  | 0 | 2 | 0 | 1 | 1 | 1 | 1 | 1 | 1 |  | 103 | 60 |  |  |  | 0 | 0 | 0 | [5 empty] | 0 |  | 0 | 0 | 0 | 0 | 0 | 0 | 0 | 0 | 0 | 0 | 0 | 0 | [13 empty] | 0 | 0 | 1 | 1 |  |  |  | 1009 | кг | кг | 1 | [6 empty] | 66653735 | 2 | Общестроительные работы | 27 | Линии электропередачи | 1 | 33001 | Линии электропередачи | ФЕР-33 |  |  |  | 1024 | 0 | 0 | 0 | 0 | 0 | 0 | 0 | [18 empty] | 0 | 0 | 0 |  |  |  |  | 103 | 60 |  |  |  |  | 1 |  | -952279783 | 2 | 1 | -2 | 0 | 0 | 0 | 0 | 0 | 0 | 0 |  | 0 | 3 | 0 |  | 0 | 1 | 0 | 0 | 0 | 0 |  |  |  |  | Пр/812-027.0-1 | Пр/774-027.0 | Линии электропередачи | Линии электропередачи | 0 | 0
17 | 1 | 297 | 297 | 9 | 01-02-057-02 | Разработка грунта вручную в траншеях глубиной до 2 м без креплений с откосами, группа грунтов: 2 | 100 м3 | 0 | 0 | 0 | 0.102 | 0.102 |  | 0 | 0 | 0 | 0 | 0 | 0 | 0 | 0 | 0 | 0 | 0 |  | 69444265 | 63007.56 | 0 | 0 | 0 | 63007.56 | 0 | 154 | 0 | 0 | 63007.56 | 0 | 0 | 0 | 63007.56 | 0 | 154 | 0 | 0 | 89 | 40 | 1 | 1 |  |  | 1 | 1 | 1 | 1 |  |  |  |  | 0 | 1 | ГЭСН-2022, 01-02-057-02, приказ Минстроя России от 18.05.2022 г. № 378/пр |  |  | 1003 | 0 |  | 0 | 2 | 0 | 1 | 1 | 1 | 1 | 1 | 1 |  | 89 | 40 |  |  |  | 0 | 0 | 0 | [5 empty] | 0 |  | 0 | 0 | 0 | 0 | 0 | 409.14 | 0 | 154 | 0 | 0 | 0 | 0 | [13 empty] | 0 | 0 | 1 | 1 |  |  |  | 1007 | 100 м3 | 100 м3 | 100 | [6 empty] | 66653657 | 2 | Общестроительные работы | 1 | Земляные работы | 1 | 1003 | Земляные работы, выполняемые: ручным способом | ФЕР-01 |  |  |  | 131072 | 0 | 0 | 0 | 0 | 0 | 154 | 0 | 0 | [17 empty] | 0 | 0 | 0 |  |  |  |  | 89 | 40 |  |  |  |  | 1 |  | 815347995 | 2 | 1 | -2 | 0 | 0 | 0 | 0 | 0 | 0 | 0 |  | 0 | 3 | 0 |  | 0 | 1 | 0 | 0 | 0 | 0 |  |  |  |  | Пр/812-001.2-1 | Пр/774-001.2 | Земляные работы, выполняемые: ручным способом | Земляные работы, выполняемые: ручным способом | 0 | 0
17 | 1 | 298 | 298 | 10 | 01-02-061-02 | Засыпка вручную траншей, пазух котлованов и ям, группа грунтов: 2 | 100 м3 | 0 | 0 | 0 | 0.102 | 0.102 |  | 0 | 0 | 0 | 0 | 0 | 0 | 0 | 0 | 0 | 0 | 0 |  | 69444265 | 38126.7 | 0 | 0 | 0 | 38126.7 | 0 | 97.2 | 0 | 0 | 38126.7 | 0 | 0 | 0 | 38126.7 | 0 | 97.2 | 0 | 0 | 89 | 40 | 1 | 1 |  |  | 1 | 1 | 1 | 1 |  |  |  |  | 0 | 1 | ГЭСН-2022, 01-02-061-02, приказ Минстроя России от 18.05.2022 г. № 378/пр |  |  | 1003 | 0 |  | 0 | 2 | 0 | 1 | 1 | 1 | 1 | 1 | 1 |  | 89 | 40 |  |  |  | 0 | 0 | 0 | [5 empty] | 0 |  | 0 | 0 | 0 | 0 | 0 | 392.25 | 0 | 97.2 | 0 | 0 | 0 | 0 | [13 empty] | 0 | 0 | 1 | 1 |  |  |  | 1007 | 100 м3 | 100 м3 | 100 | [6 empty] | 66653657 | 2 | Общестроительные работы | 1 | Земляные работы | 1 | 1003 | Земляные работы, выполняемые: ручным способом | ФЕР-01 |  |  |  | 131072 | 0 | 0 | 0 | 0 | 0 | 97.2 | 0 | 0 | [17 empty] | 0 | 0 | 0 |  |  |  |  | 89 | 40 |  |  |  |  | 1 |  | -202763931 | 2 | 1 | -2 | 0 | 0 | 0 | 0 | 0 | 0 | 0 |  | 0 | 3 | 0 |  | 0 | 1 | 0 | 0 | 0 | 0 |  |  |  |  | Пр/812-001.2-1 | Пр/774-001.2 | Земляные работы, выполняемые: ручным способом | Земляные работы, выполняемые: ручным способом | 0 | 0
17 | 1 | 306 | 306 | 11 | м08-02-471-01 | Заземлитель вертикальный из угловой стали размером: 50х50х5 мм | 10 ШТ | 0 | 0 | 0 | 1 | 1 |  | 0 | 0 | 0 | 0 | 0 | 0 | 0 | 0 | 0 | 0 | 0 |  | 69444265 | 7279.1419 | 2297.6195 | 423.278 | 200.3671 | 4558.2444 | 0 | 9.27 | 0.34 | 0 | 7479.509 | 2297.6195 | 423.278 | 200.3671 | 4558.2444 | 0 | 9.27 | 0.34 | 0 | 97 | 51 | 1 | 1 |  |  | 1 | 1 | 1 | 1 |  |  |  |  | 0 | 2 | ГЭСНм-2022 доп.8, м08-02-471-01, приказ Минстроя России от 14.11.2023 г. № 817/пр |  |  | 108001 | 0 |  | 0 | 3 | 0 | 1 | 1 | 1 | 1 | 1 | 1 |  | 97 | 51 |  |  |  | 0 | 0 | 0 | [5 empty] | 0 |  | 0 | 0 | 1246.08 | 2249.38 | 1178.63 | 491.72 | 0 | 9.27 | 0.34 | 0 | 0 | 0 | [13 empty] | 0 | 0 | 1 | 1 |  |  |  | 1013 | 10 ШТ | 10 ШТ | 1 | [6 empty] | 66653558 | 3 | Монтажные работы | 0 |  | 2 | 108001 | Электротехнические установки: на других объектах | мФЕР-08 |  |  |  | 131072 | 0 | 0 | 0 | 0 | 0 | 9.27 | 0.34 | 0 | [17 empty] | 0 | 0 | 0 |  |  |  |  | 97 | 51 |  |  |  |  | 1 |  | 1891103743 | 2 | 1 | -2 | 0 | 0 | 0 | 0 | 0 | 0 | 0 |  | 0 | 3 | 0 |  | 0 | 1 | 0 | 0 | 0 | 0 |  |  |  |  | Пр/812-049.3-1 | Пр/774-049.3 | Электротехнические установки: на других объектах | Электротехнические установки: на других объектах | 0 | 0
18 | 1 | 306 |  | 11,1 | 421/пр_2020_п.75_пп.а | Сметная стоимость вспомогательных ненормируемых материальных ресурсов, не учтенная в сметной норме, 2% | % | 0 | 2 | 0 | 2 | 2 |  | 0 | 0 | 0 | 0 | 0 | 0 | 0 | 0 | 0 | 0 | 0 |  | 69444265 | 0 | 0 | 0 | 0 | 0 | 0 | 0 | 0 | 0 | 0 | 0 | 0 | 0 | 0 | 0 | 0 | 0 | 0 | 97 | 51 | 1 | 1 |  |  | 1 | 1 | 1 | 1 |  |  |  |  | 3 | 2 |  |  |  | 108001 | 0 |  | 0 | 3 | 0 | 1 | 1 | 1 | 1 | 1 | 1 |  | 97 | 51 |  |  |  | 0 | 0 | 0 | [5 empty] | 0 |  | 0 | 0 | 0 | 0 | 0 | 0 | 0 | 0 | 0 | 0 | 0 | 0 | [13 empty] | 0 | 0 | 1 | 1 |  |  |  | 1013 | % | % | 1 | [6 empty] | 66653558 | 3 | Монтажные работы | 0 |  | 2 | 108001 | Электротехнические установки: на других объектах | мФЕР-08 |  |  |  | 0 | 0 | 0 | 0 | 0 | 0 | 0 | 0 | [18 empty] | 0 | 0 | 0 |  |  |  |  | 97 | 51 |  |  |  |  | 1 |  | 274903907 | 2 | 1 | -2 | 0 | 0 | 0 | 0 | 0 | 0 | 0 |  | 0 | 3 | 0 |  | 0 | 1 | 0 | 0 | 0 | 0 |  |  |  |  | Пр/812-049.3-1 | Пр/774-049.3 | Электротехнические установки: на других объектах | Электротехнические установки: на других объектах | 0 | 0
17 | 1 | 314 | 314 | 12 | м08-02-472-02 | Заземлитель горизонтальный из стали: полосовой сечением 160 мм2 | 100 м | 0 | 0 | 0 | 0.34 | 0.34 |  | 0 | 0 | 0 | 0 | 0 | 0 | 0 | 0 | 0 | 0 | 0 |  | 69444265 | 11810.437 | 4203.518 | 526.151 | 235.726 | 7080.768 | 0 | 14.4 | 0.4 | 0 | 12046.163 | 4203.518 | 526.151 | 235.726 | 7080.768 | 0 | 14.4 | 0.4 | 0 | 97 | 51 | 1 | 1 |  |  | 1 | 1 | 1 | 1 |  |  |  |  | 0 | 2 | ГЭСНм-2022 доп.8, м08-02-472-02, приказ Минстроя России от 14.11.2023 г. № 817/пр |  |  | 108001 | 0 |  | 0 | 3 | 0 | 1 | 1 | 1 | 1 | 1 | 1 |  | 97 | 51 |  |  |  | 0 | 0 | 0 | [5 empty] | 0 |  | 0 | 0 | 1246.08 | 2249.38 | 1178.63 | 491.72 | 0 | 14.4 | 0.4 | 0 | 0 | 0 | [13 empty] | 0 | 0 | 1 | 1 |  |  |  | 1003 | 100 м | 100 м | 100 | [6 empty] | 66653558 | 3 | Монтажные работы | 0 |  | 2 | 108001 | Электротехнические установки: на других объектах | мФЕР-08 |  |  |  | 131072 | 0 | 0 | 0 | 0 | 0 | 14.4 | 0.4 | 0 | [17 empty] | 0 | 0 | 0 |  |  |  |  | 97 | 51 |  |  |  |  | 1 |  | -858537851 | 2 | 1 | -2 | 0 | 0 | 0 | 0 | 0 | 0 | 0 |  | 0 | 3 | 0 |  | 0 | 1 | 0 | 0 | 0 | 0 |  |  |  |  | Пр/812-049.3-1 | Пр/774-049.3 | Электротехнические установки: на других объектах | Электротехнические установки: на других объектах | 0 | 0
18 | 1 | 314 |  | 12,1 | 421/пр_2020_п.75_пп.а | Сметная стоимость вспомогательных ненормируемых материальных ресурсов, не учтенная в сметной норме, 2% | % | 0 | 2 | 0 | 2 | 2 |  | 0 | 0 | 0 | 0 | 0 | 0 | 0 | 0 | 0 | 0 | 0 |  | 69444265 | 0 | 0 | 0 | 0 | 0 | 0 | 0 | 0 | 0 | 0 | 0 | 0 | 0 | 0 | 0 | 0 | 0 | 0 | 97 | 51 | 1 | 1 |  |  | 1 | 1 | 1 | 1 |  |  |  |  | 3 | 2 |  |  |  | 108001 | 0 |  | 0 | 3 | 0 | 1 | 1 | 1 | 1 | 1 | 1 |  | 97 | 51 |  |  |  | 0 | 0 | 0 | [5 empty] | 0 |  | 0 | 0 | 0 | 0 | 0 | 0 | 0 | 0 | 0 | 0 | 0 | 0 | [13 empty] | 0 | 0 | 1 | 1 |  |  |  | 1013 | % | % | 1 | [6 empty] | 66653558 | 3 | Монтажные работы | 0 |  | 2 | 108001 | Электротехнические установки: на других объектах | мФЕР-08 |  |  |  | 0 | 0 | 0 | 0 | 0 | 0 | 0 | 0 | [18 empty] | 0 | 0 | 0 |  |  |  |  | 97 | 51 |  |  |  |  | 1 |  | 274903907 | 2 | 1 | -2 | 0 | 0 | 0 | 0 | 0 | 0 | 0 |  | 0 | 3 | 0 |  | 0 | 1 | 0 | 0 | 0 | 0 |  |  |  |  | Пр/812-049.3-1 | Пр/774-049.3 | Электротехнические установки: на других объектах | Электротехнические установки: на других объектах | 0 | 0
17 | 1 | 323 | 323 | 13 | м08-02-472-07 | Проводник заземляющий открыто по строительным основаниям: из полосовой стали сечением 160 мм2 | 100 м | 0 | 0 | 0 | 0.03 | 0.03 |  | 0 | 0 | 0 | 0 | 0 | 0 | 0 | 0 | 0 | 0 | 0 |  | 69444265 | 12628.107 | 2932.4679 | 598.8191 | 271.0849 | 9096.82 | 0 | 18.5 | 0.46 | 0 | 12899.1919 | 2932.4679 | 598.8191 | 271.0849 | 9096.82 | 0 | 18.5 | 0.46 | 0 | 97 | 51 | 1 | 1 |  |  | 1 | 1 | 1 | 1 |  |  |  |  | 0 | 2 | ГЭСНм-2022 доп.8, м08-02-472-07, приказ Минстроя России от 14.11.2023 г. № 817/пр |  |  | 108001 | 0 |  | 0 | 3 | 0 | 1 | 1 | 1 | 1 | 1 | 1 |  | 97 | 51 |  |  |  | 0 | 0 | 0 | [5 empty] | 0 |  | 0 | 0 | 52301.05 | 2249.38 | 1178.63 | 491.72 | 0 | 18.5 | 0.46 | 0 | 0 | 0 | [13 empty] | 0 | 0 | 1 | 1 |  |  |  | 1003 | 100 м | 100 м | 100 | [6 empty] | 66653558 | 3 | Монтажные работы | 0 |  | 2 | 108001 | Электротехнические установки: на других объектах | мФЕР-08 |  |  |  | 131072 | 0 | 0 | 0 | 0 | 0 | 18.5 | 0.46 | 0 | [17 empty] | 0 | 0 | 0 |  |  |  |  | 97 | 51 |  |  |  |  | 1 |  | -180241208 | 2 | 1 | -2 | 0 | 0 | 0 | 0 | 0 | 0 | 0 |  | 0 | 3 | 0 |  | 0 | 1 | 0 | 0 | 0 | 0 |  |  |  |  | Пр/812-049.3-1 | Пр/774-049.3 | Электротехнические установки: на других объектах | Электротехнические установки: на других объектах | 0 | 0
18 | 1 | 323 |  | 13,1 | 421/пр_2020_п.75_пп.а | Сметная стоимость вспомогательных ненормируемых материальных ресурсов, не учтенная в сметной норме, 2% | % | 0 | 2 | 0 | 2 | 2 |  | 0 | 0 | 0 | 0 | 0 | 0 | 0 | 0 | 0 | 0 | 0 |  | 69444265 | 0 | 0 | 0 | 0 | 0 | 0 | 0 | 0 | 0 | 0 | 0 | 0 | 0 | 0 | 0 | 0 | 0 | 0 | 97 | 51 | 1 | 1 |  |  | 1 | 1 | 1 | 1 |  |  |  |  | 3 | 2 |  |  |  | 108001 | 0 |  | 0 | 3 | 0 | 1 | 1 | 1 | 1 | 1 | 1 |  | 97 | 51 |  |  |  | 0 | 0 | 0 | [5 empty] | 0 |  | 0 | 0 | 0 | 0 | 0 | 0 | 0 | 0 | 0 | 0 | 0 | 0 | [13 empty] | 0 | 0 | 1 | 1 |  |  |  | 1013 | % | % | 1 | [6 empty] | 66653558 | 3 | Монтажные работы | 0 |  | 2 | 108001 | Электротехнические установки: на других объектах | мФЕР-08 |  |  |  | 0 | 0 | 0 | 0 | 0 | 0 | 0 | 0 | [18 empty] | 0 | 0 | 0 |  |  |  |  | 97 | 51 |  |  |  |  | 1 |  | 274903907 | 2 | 1 | -2 | 0 | 0 | 0 | 0 | 0 | 0 | 0 |  | 0 | 3 | 0 |  | 0 | 1 | 0 | 0 | 0 | 0 |  |  |  |  | Пр/812-049.3-1 | Пр/774-049.3 | Электротехнические установки: на других объектах | Электротехнические установки: на других объектах | 0 | 0
17 | 1 | 337 | 337 | 14 | 39-01-009-05 | Монтаж металлических: лестниц и площадок | т | 0 | 0 | 0 | 0.26251 | 0.26251 |  | 0 | 0 | 0 | 0 | 0 | 0 | 0 | 0 | 0 | 0 | 0 |  | 69444265 | 47417.4884 | 4381.9656 | 23444.8828 | 6524.311 | 19590.64 | 0 | 37.28 | 10.05 | 0 | 53941.7994 | 4381.9656 | 23444.8828 | 6524.311 | 19590.64 | 0 | 37.28 | 10.05 | 0 | 94 | 63 | 1 | 1 |  |  | 1 | 1 | 1 | 1 |  |  |  |  | 0 | 1 | ГЭСН-2022 доп.5, 39-01-009-05, приказ Минстроя России от 10.02.2023 г. № 84/пр |  |  | 39001 | 0 |  | 0 | 2 | 0 | 1 | 1 | 1 | 1 | 1 | 1 |  | 94 | 63 |  |  |  | 0 | 0 | 0 | [5 empty] | 0 |  | 0 | 0 | 176148.65 | 10173.23 | 2075.74 | 525.5 | 0 | 37.28 | 10.05 | 0 | 0 | 0 | [13 empty] | 0 | 0 | 1 | 1 |  |  |  | 1009 | т | т | 1000 | [6 empty] | 66653741 | 2 | Общестроительные работы | 33 | Металлические конструкции гидротехнических сооружений | 1 | 39001 | Металлические конструкции гидротехнических сооружений | ФЕР-39 |  |  |  | 131072 | 0 | 0 | 0 | 0 | 0 | 37.28 | 10.05 | 0 | [17 empty] | 0 | 0 | 0 |  |  |  |  | 94 | 63 |  |  |  |  | 1 |  | -860491224 | 2 | 1 | -2 | 0 | 0 | 0 | 0 | 0 | 0 | 0 |  | 0 | 3 | 0 |  | 0 | 1 | 0 | 0 | 0 | 0 |  |  |  |  | Пр/812-033.0-1 | Пр/774-033.0 | Металлические конструкции гидротехнических сооружений | Металлические конструкции гидротехнических сооружений | 0 | 0
18 | 1 | 337 |  | 14,1 | 07.2.05.01 | Конструкции гидротехнических сооружений | т | 0 | 1 | 0 | 0.26251 | 0.26251 |  | 0 | 0 | 0 | 0 | 0 | 0 | 0 | 0 | 0 | 0 | 0 |  | 69444265 | 0 | 0 | 0 | 0 | 0 | 0 | 0 | 0 | 0 | 0 | 0 | 0 | 0 | 0 | 0 | 0 | 0 | 0 | 94 | 63 | 1 | 1 |  |  | 1 | 1 | 1 | 1 |  |  |  |  | 3 | 1 |  |  |  | 39001 | 0 |  | 0 | 2 | 0 | 1 | 1 | 1 | 1 | 1 | 1 |  | 94 | 63 |  |  |  | 0 | 0 | 0 | [5 empty] | 0 |  | 0 | 0 | 0 | 0 | 0 | 0 | 0 | 0 | 0 | 0 | 0 | 0 | [13 empty] | 0 | 0 | 1 | 1 |  |  |  | 1009 | т | т | 1000 | [6 empty] | 66653741 | 2 | Общестроительные работы | 33 | Металлические конструкции гидротехнических сооружений | 1 | 39001 | Металлические конструкции гидротехнических сооружений | ФЕР-39 |  |  |  | 0 | 0 | 0 | 0 | 0 | 0 | 0 | 0 | [18 empty] | 0 | 0 | 0 |  |  |  |  | 94 | 63 |  |  |  |  | 1 |  | 1095648083 | 2 | 1 | -2 | 0 | 0 | 0 | 0 | 0 | 0 | 0 |  | 0 | 3 | 0 |  | 0 | 1 | 0 | 0 | 0 | 0 |  |  |  |  | Пр/812-033.0-1 | Пр/774-033.0 | Металлические конструкции гидротехнических сооружений | Металлические конструкции гидротехнических сооружений | 0 | 0
51 | 1 | 4 | 307 |  |  | Строительно-монтажные работы | 0 | [6 empty] | 35500.34 | 0 | 9019.52 | 3776.88 | 22703.94 | 0 | 43.83 | 5.59 | 0 | 27275.24 | 15888.49 |  |  | 35500.34 | 0 | 9019.52 | 3776.88 | 22703.94 | 0 | 43.83 | 5.59 | 0 | 27275.24 | 15888.49 |  |  | 0 | 0 | 0 | 78664.07 | 78664.07 | 0 | 0 | 0 | 0 | 0 | 0 | 0 | 0 | 0 | 0 | 0 | [19 empty] | 0 | 0 | 0 | 78664.07 | 78664.07 | 0 | 0 | 0 | 0 | 0 | 0 | 0 | 0 | 0 | 0 | 0 | [114 empty] | 0
50 | 0 | 0 | 1 | 201 | 35500.34 | ПЗ | Прямые затраты |  |  | 201 | 1 | 3 |  | 2 | [7 empty] | 102502.57 | 1 | 102502.57
50 | 0 | 0 | 1 | 202 | 0 | СтМатОб | Стоимость материальных ресурсов (всего) |  |  | 202 | 2 | 3 |  | 2 | [7 empty] | 15118.27 | 1 | 15118.27
50 | 0 | 0 | 1 | 222 | 0 | СтМатОбЗак | Стоимость материалов и оборудования заказчика |  |  | 222 | 3 | 3 |  | 2 | [7 empty] | 0 | 1 | 0
50 | 0 | 0 | 1 | 225 | 0 | СтМатОбПод | Стоимость материалов и оборудования подрядчика |  |  | 225 | 4 | 3 |  | 2 | [7 empty] | 15118.27 | 1 | 15118.27
50 | 0 | 0 | 1 | 226 | 0 | СтМат | Стоимость материалов (всего) |  |  | 226 | 5 | 3 |  | 2 | [7 empty] | 15118.27 | 1 | 15118.27
50 | 0 | 0 | 1 | 227 | 0 | СтМатЗак | Стоимость материалов заказчика |  |  | 227 | 6 | 3 |  | 2 | [7 empty] | 0 | 1 | 0
50 | 0 | 0 | 1 | 228 | 0 | СтМатПод | Стоимость материалов подрядчика |  |  | 228 | 7 | 3 |  | 2 | [7 empty] | 15118.27 | 1 | 15118.27
50 | 0 | 0 | 1 | 216 | 0 | Оборуд | Стоимость оборудования (всего) |  |  | 216 | 8 | 3 |  | 2 | [7 empty] | 0 | 1 | 0
50 | 0 | 0 | 1 | 223 | 0 | ОборудЗак | Стоимость оборудования заказчика |  |  | 223 | 9 | 3 |  | 2 | [7 empty] | 0 | 1 | 0
50 | 0 | 0 | 1 | 229 | 0 | ОборудПод | Стоимость оборудования подрядчика |  |  | 229 | 10 | 3 |  | 2 | [7 empty] | 0 | 1 | 0
50 | 0 | 0 | 1 | 203 | 9019.52 | ЭММ | Эксплуатация машин |  |  | 203 | 11 | 3 |  | 2 | [7 empty] | 23631.11 | 1 | 23631.11
50 | 0 | 0 | 1 | 231 | 0 | ЭММсНРиСП | Эксплуатация машин по ТСН-2001.16 |  |  | 231 | 12 | 3 |  | 2 | [7 empty] | 0 | 1 | 0
50 | 0 | 0 | 1 | 204 | 3776.88 | ЗПМ | ЗП машинистов |  |  | 204 | 13 | 3 |  | 2 | [7 empty] | 7640.87 | 1 | 7640.87
50 | 0 | 0 | 1 | 205 | 22703.94 | ОЗП | Основная ЗП рабочих |  |  | 205 | 14 | 3 |  | 2 | [7 empty] | 56112.32 | 1 | 56112.32
50 | 0 | 0 | 1 | 232 | 0 | ОЗПсНРиСП | Основная ЗП рабочих по ТСН-2001.16 |  |  | 232 | 15 | 3 |  | 2 | [7 empty] | 0 | 1 | 0
50 | 0 | 0 | 1 | 214 | 78664.07 | Строит | Строительные работы с НР и СП |  |  | 214 | 16 | 3 |  | 2 | [7 empty] | 151921.16 | 1 | 151921.16
50 | 0 | 0 | 1 | 215 | 0 | Монтаж | Монтажные работы с НР и СП |  |  | 215 | 17 | 3 |  | 2 | [7 empty] | 48017.97 | 1 | 48017.97
50 | 0 | 0 | 1 | 217 | 0 | Прочие | Прочие работы с НР и СП |  |  | 217 | 18 | 3 |  | 2 | [7 empty] | 0 | 1 | 0
50 | 0 | 0 | 1 | 230 | 0 | ПрочиеЗатр | Прочие затраты по ТСН-2001.16 |  |  | 230 | 19 | 3 |  | 2 | [7 empty] | 0 | 1 | 0
50 | 0 | 0 | 1 | 206 | 0 | ВозврМат | Возврат материалов |  |  | 206 | 20 | 3 |  | 2 | [7 empty] | 0 | 1 | 0
50 | 0 | 0 | 1 | 207 | 43.83 | ТрудСтр | Трудозатраты строителей |  |  | 207 | 21 | 3 |  | 7 | [7 empty] | 116.6173 | 1 | 116.6173
50 | 0 | 0 | 1 | 208 | 5.59 | ТрудМаш | Трудозатраты машинистов |  |  | 208 | 22 | 3 |  | 7 | [7 empty] | 11.7313 | 1 | 11.7313
50 | 0 | 0 | 1 | 209 | 0 | ТранспМат | Транспорт материалов |  |  | 209 | 23 | 3 |  | 2 | [7 empty] | 0 | 1 | 0
50 | 0 | 0 | 1 | 233 | 0 | Перевозка | Перевозка грузов |  |  | 233 | 24 | 3 |  | 2 | [7 empty] | 0 | 1 | 0
50 | 0 | 0 | 1 | 210 | 27275.24 | НР | Накладные расходы |  |  | 210 | 25 | 3 |  | 2 | [7 empty] | 62577.14 | 1 | 62577.14
50 | 0 | 0 | 1 | 211 | 15888.49 | СмПриб | Сметная прибыль |  |  | 211 | 26 | 3 |  | 2 | [7 empty] | 34859.42 | 1 | 34859.42
50 | 0 | 0 | 1 | 224 | 78664.07 | Всего | Всего с НР и СП |  |  | 224 | 27 | 3 |  | 2 | [7 empty] | 199939.13 | 1 | 199939.13
4 | 1 |  | 379 |  |  | Оборудование |  | 0 |  | 0 | [7 empty] | 0 |  |  | 0 | [53 empty] | 0 | [11 empty] | 0
52 | 1 | 4 | 373 | 0 |  | Оборудование | [7 empty] | 2108694.28 | 2108694.28 | 0 | 0 | 0 | 0 | 0 | 0 | 0 | 0 | 0 | 0 | 0 | 2108694.28 | 2108694.28 | 0 | 0 | 0 | 0 | 0 | 0 | 0 | 0 | 0 | 0 | 0 | 0 | 2108694.28 | 0 | 2108694.28 | 0 | 0 | 0 | 2108694.28 | 0 | 0 | 0 | 2108694.28 | 0 | 0 | 0 | 0 | 0 | 0 | 0 | 0 | 0 | 0 | 0 | 0 | 0 | 0 | 0 | 0 | 0 | 0 | 0 | 0 | 0 | 0 | 0 | 0 | 2108694.28 | 0 | 2108694.28 | 0 | 0 | 0 | 2108694.28 | 0 | 0 | 0 | 2108694.28 | 0 | 0 | 0 | 0 | 0 | 0 | 0 | 0 | 0 | 0 | 0 | 0 | 0 | 0 | 0 | 0 | 0 | 0 | 0 | 0 | 0 | 0 | 0 | 0 | 0 | 0 | 0 | 0 | 0 | 0 | 0 | 0 | 0 | 0 | 0 | 0 | 0 | 0 | 0 | 0 | 0 | 0 | 0 | 0 | 0 | 0 | 0 | 0 | 0 | 0 | 0 | 0 | 0 | 0 | 0 | 0 | 0 | 0 | 0 | 0 | 0 | 0 | 0 | 0 | 0 | 0 | 0 | 0 | 0 | 0 | 0 | 0 | 0 | 0 | 0 | 0 | 0 | 0 | 0 | 0 | 0 | 0 | 0 | 0 | 0 | 0 | 0 | 0 | 0 | 0 | 0 | 0 | 0 | 0 | 0 | 0 | 0 | 0 | 0 | 0 | 0 | 0 | 0 | 0 | 0 | 0 | 0 | 0 | 0 | 0 | 0 | 0 | 0 | 0 | 0 | 0 | 0 | 0 | 0
[11 empty] | по смете | дог
17 | 1 |  |  | 15 | ТЦ_89.1.62.05_77_7720473349_16.05.2025_02_18.1 | Комплектная трансформаторная подстанция наружнй установки КТПП-В/К-630-10/0,4 | шт. | 1 | 0 | 1 | 1 | 0 |  | 2108694.28 | 2108694.28 | 0 | 0 | 0 | 0 | 0 | 0 | 0 | 0 | 0 |  | 69444265 | 2108694.28 | 2108694.28 | 0 | 0 | 0 | 0 | 0 | 0 | 0 | 2108694.28 | 2108694.28 | 0 | 0 | 0 | 0 | 0 | 0 | 0 | 0 | 0 | 1 | 1 |  |  | 1 | 1 | 1 | 9.22 |  |  |  |  | 3 | 3 | ТЦ_89.1.62.05_77_7720473349_16.05.2025_02_18.1 |  |  | 902 | 0 |  | 0 | 92 | 0 | 1 | 1 | 1 | 1 | 1 | 1 |  | 0 | 0 |  |  |  | 0 | 0 | 0 | [5 empty] | 0 |  | 0 | 2108694.28 | 2108694.28 | 0 | 0 | 0 | 0 | 0 | 0 | 0 | 0 | 0 | [13 empty] | 0 | 0 | 1 | 1 |  |  |  | 1010 | шт. | шт. | 1 | [6 empty] | 66654119 | 92 | Оборудование, отсутствующее в СНБ | 0 |  | 3 | 902 | Оборудование, отсутствующее в СНБ | Оборуд. КА |  |  |  | 131600 | 495121 | 2108694.28 | 0 | 0 | 0 | 0 | 0 | 0 | 5 |  |  | 0 | 18 |  | 2108694.28 | [10 empty] | 0 | 2108694.28 | 0 |  |  |  |  | 0 | 0 |  |  |  |  | 1 |  | 850443925 | 2 | 3 | 3 | 0 | 0 | 0 | 2108694.28 | 0 | 0 | 0 |  | 1 | 1 | 0 |  | 0 | 1 | 0 | 0 | 0 | 0 |  |  | 2108694.28 | [5 empty] | 0 | 0
51 | 1 | 4 | 373 |  |  | Оборудование | 0 | [6 empty] | 2108694.28 | 2108694.28 | 0 | 0 | 0 | 0 | 0 | 0 | 0 | 0 | 0 |  |  | 2108694.28 | 2108694.28 | 0 | 0 | 0 | 0 | 0 | 0 | 0 | 0 | 0 |  |  | 0 | 2108694.28 | 0 | 2108694.28 | 0 | 0 | 0 | 2108694.28 | 0 | 0 | 0 | 2108694.28 | 0 | 0 | 0 | 0 | [19 empty] | 0 | 2108694.28 | 0 | 2108694.28 | 0 | 0 | 0 | 2108694.28 | 0 | 0 | 0 | 2108694.28 | 0 | 0 | 0 | 0 | [114 empty] | 0
50 | 0 | 0 | 1 | 201 | 2108694.28 | ПЗ | Прямые затраты |  |  | 201 | 1 | 3 |  | 2 | [7 empty] | 0 | 1 | 0
50 | 0 | 0 | 1 | 202 | 2108694.28 | СтМатОб | Стоимость материальных ресурсов (всего) |  |  | 202 | 2 | 3 |  | 2 | [7 empty] | 2108694.28 | 1 | 2108694.28
50 | 0 | 0 | 1 | 222 | 0 | СтМатОбЗак | Стоимость материалов и оборудования заказчика |  |  | 222 | 3 | 3 |  | 2 | [7 empty] | 0 | 1 | 0
50 | 0 | 0 | 1 | 225 | 2108694.28 | СтМатОбПод | Стоимость материалов и оборудования подрядчика |  |  | 225 | 4 | 3 |  | 2 | [7 empty] | 2108694.28 | 1 | 2108694.28
50 | 0 | 0 | 1 | 226 | 0 | СтМат | Стоимость материалов (всего) |  |  | 226 | 5 | 3 |  | 2 | [7 empty] | 0 | 1 | 0
50 | 0 | 0 | 1 | 227 | 0 | СтМатЗак | Стоимость материалов заказчика |  |  | 227 | 6 | 3 |  | 2 | [7 empty] | 0 | 1 | 0
50 | 0 | 0 | 1 | 228 | 0 | СтМатПод | Стоимость материалов подрядчика |  |  | 228 | 7 | 3 |  | 2 | [7 empty] | 0 | 1 | 0
50 | 0 | 0 | 1 | 216 | 2108694.28 | Оборуд | Стоимость оборудования (всего) |  |  | 216 | 8 | 3 |  | 2 | [7 empty] | 2108694.28 | 1 | 2108694.28
50 | 0 | 0 | 1 | 223 | 0 | ОборудЗак | Стоимость оборудования заказчика |  |  | 223 | 9 | 3 |  | 2 | [7 empty] | 0 | 1 | 0
50 | 0 | 0 | 1 | 229 | 2108694.28 | ОборудПод | Стоимость оборудования подрядчика |  |  | 229 | 10 | 3 |  | 2 | [7 empty] | 2108694.28 | 1 | 2108694.28
50 | 0 | 0 | 1 | 203 | 0 | ЭММ | Эксплуатация машин |  |  | 203 | 11 | 3 |  | 2 | [7 empty] | 0 | 1 | 0
50 | 0 | 0 | 1 | 231 | 0 | ЭММсНРиСП | Эксплуатация машин по ТСН-2001.16 |  |  | 231 | 12 | 3 |  | 2 | [7 empty] | 0 | 1 | 0
50 | 0 | 0 | 1 | 204 | 0 | ЗПМ | ЗП машинистов |  |  | 204 | 13 | 3 |  | 2 | [7 empty] | 0 | 1 | 0
50 | 0 | 0 | 1 | 205 | 0 | ОЗП | Основная ЗП рабочих |  |  | 205 | 14 | 3 |  | 2 | [7 empty] | 0 | 1 | 0
50 | 0 | 0 | 1 | 232 | 0 | ОЗПсНРиСП | Основная ЗП рабочих по ТСН-2001.16 |  |  | 232 | 15 | 3 |  | 2 | [7 empty] | 0 | 1 | 0
50 | 0 | 0 | 1 | 214 | 0 | Строит | Строительные работы с НР и СП |  |  | 214 | 16 | 3 |  | 2 | [7 empty] | 0 | 1 | 0
50 | 0 | 0 | 1 | 215 | 0 | Монтаж | Монтажные работы с НР и СП |  |  | 215 | 17 | 3 |  | 2 | [7 empty] | 0 | 1 | 0
50 | 0 | 0 | 1 | 217 | 0 | Прочие | Прочие работы с НР и СП |  |  | 217 | 18 | 3 |  | 2 | [7 empty] | 0 | 1 | 0
50 | 0 | 0 | 1 | 230 | 0 | ПрочиеЗатр | Прочие затраты по ТСН-2001.16 |  |  | 230 | 19 | 3 |  | 2 | [7 empty] | 0 | 1 | 0
50 | 0 | 0 | 1 | 206 | 0 | ВозврМат | Возврат материалов |  |  | 206 | 20 | 3 |  | 2 | [7 empty] | 0 | 1 | 0
50 | 0 | 0 | 1 | 207 | 0 | ТрудСтр | Трудозатраты строителей |  |  | 207 | 21 | 3 |  | 7 | [7 empty] | 0 | 1 | 0
50 | 0 | 0 | 1 | 208 | 0 | ТрудМаш | Трудозатраты машинистов |  |  | 208 | 22 | 3 |  | 7 | [7 empty] | 0 | 1 | 0
50 | 0 | 0 | 1 | 209 | 0 | ТранспМат | Транспорт материалов |  |  | 209 | 23 | 3 |  | 2 | [7 empty] | 0 | 1 | 0
50 | 0 | 0 | 1 | 233 | 0 | Перевозка | Перевозка грузов |  |  | 233 | 24 | 3 |  | 2 | [7 empty] | 0 | 1 | 0
50 | 0 | 0 | 1 | 210 | 0 | НР | Накладные расходы |  |  | 210 | 25 | 3 |  | 2 | [7 empty] | 0 | 1 | 0
50 | 0 | 0 | 1 | 211 | 0 | СмПриб | Сметная прибыль |  |  | 211 | 26 | 3 |  | 2 | [7 empty] | 0 | 1 | 0
50 | 0 | 0 | 1 | 224 | 2108694.28 | Всего | Всего с НР и СП |  |  | 224 | 27 | 3 |  | 2 | [7 empty] | 2108694.28 | 1 | 2108694.28
4 | 1 |  | 432 |  |  | Материалы |  | 0 |  | 0 | [7 empty] | 0 |  |  | 0 | [53 empty] | 0 | [11 empty] | 0
52 | 1 | 4 | 409 | 0 |  | Материалы | [7 empty] | 0 | 0 | 0 | 0 | 0 | 0 | 0 | 0 | 0 | 0 | 0 | 0 | 0 | 0 | 0 | 0 | 0 | 0 | 0 | 0 | 0 | 0 | 0 | 0 | 0 | 0 | 0 | 0 | 0 | 0 | 0 | 0 | 0 | 0 | 0 | 0 | 0 | 0 | 0 | 0 | 0 | 0 | 0 | 0 | 0 | 0 | 0 | 0 | 0 | 0 | 0 | 0 | 0 | 0 | 0 | 0 | 0 | 0 | 0 | 0 | 0 | 0 | 0 | 0 | 0 | 0 | 0 | 0 | 0 | 0 | 0 | 0 | 0 | 0 | 0 | 0 | 0 | 0 | 0 | 0 | 0 | 0 | 0 | 0 | 0 | 0 | 0 | 0 | 0 | 0 | 0 | 0 | 0 | 0 | 0 | 0 | 0 | 0 | 0 | 0 | 0 | 0 | 0 | 0 | 0 | 0 | 0 | 0 | 0 | 0 | 0 | 0 | 0 | 0 | 0 | 0 | 0 | 0 | 0 | 0 | 0 | 0 | 0 | 0 | 0 | 0 | 0 | 0 | 0 | 0 | 0 | 0 | 0 | 0 | 0 | 0 | 0 | 0 | 0 | 0 | 0 | 0 | 0 | 0 | 0 | 0 | 0 | 0 | 0 | 0 | 0 | 0 | 0 | 0 | 0 | 0 | 0 | 0 | 0 | 0 | 0 | 0 | 0 | 0 | 0 | 0 | 0 | 0 | 0 | 0 | 0 | 0 | 0 | 0 | 0 | 0 | 0 | 0 | 0 | 0 | 0 | 0 | 0 | 0 | 0 | 0 | 0 | 0 | 0 | 0 | 0 | 0
[11 empty] | по смете | дог
17 | 1 |  |  | 16 | ТЦ_05.2.02.01_77_7720473349_16.05.2025_02_19.1 | Блок строительный ФБС 2400х400х600 | шт. | 0 | 0 | 0 | 4 | 4 |  | 0 | 0 | 0 | 0 | 0 | 0 | 0 | 0 | 0 | 0 | 0 |  | 69444265 | 6141.62 | 6141.62 | 0 | 0 | 0 | 0 | 0 | 0 | 0 | 6141.62 | 6141.62 | 0 | 0 | 0 | 0 | 0 | 0 | 0 | 0 | 0 | 1 | 1 |  |  | 1 | 1 | 1 | 7.92 |  |  |  |  | 3 | 1 | ТЦ_05.2.02.01_77_7720473349_16.05.2025_02_19.1 |  |  | 900 | 0 |  | 0 | 90 | 0 | 1 | 1 | 1 | 1 | 1 | 1 |  | 0 | 0 |  |  |  | 0 | 0 | 0 | [5 empty] | 0 |  | 0 | 0 | 6141.62 | 0 | 0 | 0 | 0 | 0 | 0 | 0 | 0 | 0 | [13 empty] | 0 | 0 | 1 | 1 |  |  |  | 1010 | шт. | шт. | 1 | [6 empty] | 66654117 | 90 | Материалы, отсутствующие в СНБ (Строительные) | 0 |  | 1 | 900 | Материалы, отсутствующие в СНБ (Строительные) | МР КА Строительные |  |  |  | 131088 | 2955.03 | 6141.62 | 0 | 0 | 0 | 0 | 0 | 0 | 5 |  |  | 0 | 18 |  | 6141.62 | [10 empty] | 0 | 0 | 0 |  |  |  |  | 0 | 0 |  |  |  |  | 1 |  | -2081996591 | 2 | 3 | 3 | 0 | 0 | 0 | 0 | 0 | 0 | 0 |  | 1 | 1 | 0 |  | 0 | 1 | 0 | 0 | 0 | 0 |  | 0 | [6 empty] | 0 | 0
17 | 1 |  |  | 17 | 08.3.08.02-1096 | Уголок стальной горячекатаный равнополочный, марка стали 09Г2С, 12Г2С, ширина полок 50-90 мм, толщина полки 3-9 мм | т | 0 | 0 | 0 | 0.06496 | 0.06496 |  | 0 | 0 | 0 | 0 | 0 | 0 | 0 | 0 | 0 | 0 | 0 |  | 69444265 | 73435 | 73435 | 0 | 0 | 0 | 0 | 0 | 0 | 0 | 73435 | 73435 | 0 | 0 | 0 | 0 | 0 | 0 | 0 | 0 | 0 | 1 | 1 |  |  | 1 | 1 | 1 | 0.73 |  |  |  |  | 3 | 1 | ФСБЦ-2022 доп.4, 08.3.08.02-1096, приказ Минстроя России от 27.12.2022 г. № 1133/пр |  |  | 500001 | 0 | 08.3.08.02-1096 | 1 | 8 | 0 | 1 | 1 | 1 | 1 | 1 | 1 |  | 0 | 0 |  |  |  | 0 | 0 | 0 | [5 empty] | 0 |  | 0 | 0 | 53607.55 | 0 | 0 | 0 | 0 | 0 | 0 | 0 | 0 | 0 | [13 empty] | 0 | 0 | 1 | 1 |  |  |  | 1009 | т | т | 1000 | [6 empty] | 66653614 | 8 | Материалы строительные | 0 |  | 1 | 500001 | Материалы и конструкции ( строительные ) по ценникам и каталогом | ФССЦст |  |  |  | 131072 | 73435 | 73435 | 0 | 0 | 0 | 0 | 0 | 0 | [17 empty] | 0 | 0 | 0 |  |  |  |  | 0 | 0 |  |  |  |  | 1 |  | -481772102 | 2 | 1 | 2 | 0 | 0 | 0 | 0 | 0 | 0 | 0 |  | 0 | 3 | 0 |  | 0 | 1 | 0 | 0 | 0 | 0 | [8 empty] | 0 | 0
17 | 1 |  |  | 18 | 02.3.01.02-1104 | Песок природный для строительных работ I класс, средний | м3 | 0 | 0 | 0 | 2.016 | 2.016 |  | 0 | 0 | 0 | 0 | 0 | 0 | 0 | 0 | 0 | 0 | 0 |  | 69444265 | 573.7 | 573.7 | 0 | 0 | 0 | 0 | 0 | 0 | 0 | 573.7 | 573.7 | 0 | 0 | 0 | 0 | 0 | 0 | 0 | 0 | 0 | 1 | 1 |  |  | 1 | 1 | 1 | 1.34 |  |  |  |  | 3 | 1 | ФСБЦ-2022, 02.3.01.02-1104, приказ Минстроя России от 18.05.2022 г. № 378/пр |  |  | 500001 | 0 | 02.3.01.02-1104 | 1 | 8 | 0 | 1 | 1 | 1 | 1 | 1 | 1 |  | 0 | 0 |  |  |  | 0 | 0 | 0 | [5 empty] | 0 |  | 0 | 0 | 768.76 | 0 | 0 | 0 | 0 | 0 | 0 | 0 | 0 | 0 | [13 empty] | 0 | 0 | 1 | 1 |  |  |  | 1007 | м3 | м3 | 1 | [6 empty] | 66653614 | 8 | Материалы строительные | 0 |  | 1 | 500001 | Материалы и конструкции ( строительные ) по ценникам и каталогом | ФССЦст |  |  |  | 131072 | 573.7 | 573.7 | 0 | 0 | 0 | 0 | 0 | 0 | [17 empty] | 0 | 0 | 0 |  |  |  |  | 0 | 0 |  |  |  |  | 1 |  | 1745995632 | 2 | 1 | 2 | 0 | 0 | 0 | 0 | 0 | 0 | 0 |  | 0 | 3 | 0 |  | 0 | 1 | 0 | 0 | 0 | 0 | [8 empty] | 0 | 0
17 | 1 |  |  | 19 | 02.2.05.04-2172 | Щебень из гравия для строительных работ М 1000, фракция 5(3)-20 мм | м3 | 0 | 0 | 0 | 0.672 | 0.672 |  | 0 | 0 | 0 | 0 | 0 | 0 | 0 | 0 | 0 | 0 | 0 |  | 69444265 | 2220.14 | 2220.14 | 0 | 0 | 0 | 0 | 0 | 0 | 0 | 2220.14 | 2220.14 | 0 | 0 | 0 | 0 | 0 | 0 | 0 | 0 | 0 | 1 | 1 |  |  | 1 | 1 | 1 | 1.43 |  |  |  |  | 3 | 1 | ФСБЦ-2022, 02.2.05.04-2172, приказ Минстроя России от 18.05.2022 г. № 378/пр |  |  | 500001 | 0 | 02.2.05.04-2172 | 1 | 8 | 0 | 1 | 1 | 1 | 1 | 1 | 1 |  | 0 | 0 |  |  |  | 0 | 0 | 0 | [5 empty] | 0 |  | 0 | 0 | 3174.8 | 0 | 0 | 0 | 0 | 0 | 0 | 0 | 0 | 0 | [13 empty] | 0 | 0 | 1 | 1 |  |  |  | 1007 | м3 | м3 | 1 | [6 empty] | 66653614 | 8 | Материалы строительные | 0 |  | 1 | 500001 | Материалы и конструкции ( строительные ) по ценникам и каталогом | ФССЦст |  |  |  | 131072 | 2220.14 | 2220.14 | 0 | 0 | 0 | 0 | 0 | 0 | [17 empty] | 0 | 0 | 0 |  |  |  |  | 0 | 0 |  |  |  |  | 1 |  | -1872049223 | 2 | 1 | 2 | 0 | 0 | 0 | 0 | 0 | 0 | 0 |  | 0 | 3 | 0 |  | 0 | 1 | 0 | 0 | 0 | 0 | [8 empty] | 0 | 0
17 | 1 |  |  | 20 | ТЦ_59.1.20.01_77_7720473349_16.05.2025_02_20.1 | Труба ПНД жесткая d160 мм | м | 0 | 0 | 0 | 8 | 8 |  | 0 | 0 | 0 | 0 | 0 | 0 | 0 | 0 | 0 | 0 | 0 |  | 69444265 | 2230.92 | 2230.92 | 0 | 0 | 0 | 0 | 0 | 0 | 0 | 2230.92 | 2230.92 | 0 | 0 | 0 | 0 | 0 | 0 | 0 | 0 | 0 | 1 | 1 |  |  | 1 | 1 | 1 | 1 |  |  |  |  | 3 | 1 | ТЦ_59.1.20.01_77_7720473349_16.05.2025_02_20.1 |  |  | 900 | 0 |  | 0 | 90 | 0 | 1 | 1 | 1 | 1 | 1 | 1 |  | 0 | 0 |  |  |  | 0 | 0 | 0 | [5 empty] | 0 |  | 0 | 0 | 2230.92 | 0 | 0 | 0 | 0 | 0 | 0 | 0 | 0 | 0 | [13 empty] | 0 | 0 | 1 | 1 |  |  |  | 1003 | м | м | 1 | [6 empty] | 66654117 | 90 | Материалы, отсутствующие в СНБ (Строительные) | 0 |  | 1 | 900 | Материалы, отсутствующие в СНБ (Строительные) | МР КА Строительные |  |  |  | 131088 | 0 | 2230.92 | 0 | 0 | 0 | 0 | 0 | 0 | 5 |  |  | 0 | 18 |  | 2230.92 | [10 empty] | 0 | 0 | 0 |  |  |  |  | 0 | 0 |  |  |  |  | 1 |  | 1196590698 | 2 | 3 | -2 | 0 | 0 | 0 | 0 | 0 | 0 | 0 |  | 1 | 1 | 0 |  | 0 | 1 | 0 | 0 | 0 | 0 |  | 0 | [6 empty] | 0 | 0
17 | 1 |  |  | 21 | ТЦ_59.1.20.01_77_7720473349_16.05.2025_02_21.1 | Уплотнитель кабельных проходов УКПт-175/55 | шт. | 0 | 0 | 0 | 4 | 4 |  | 0 | 0 | 0 | 0 | 0 | 0 | 0 | 0 | 0 | 0 | 0 |  | 69444265 | 798.61 | 798.61 | 0 | 0 | 0 | 0 | 0 | 0 | 0 | 798.61 | 798.61 | 0 | 0 | 0 | 0 | 0 | 0 | 0 | 0 | 0 | 1 | 1 |  |  | 1 | 1 | 1 | 9.22 |  |  |  |  | 3 | 1 | ТЦ_59.1.20.01_77_7720473349_16.05.2025_02_21.1 |  |  | 900 | 0 |  | 0 | 90 | 0 | 1 | 1 | 1 | 1 | 1 | 1 |  | 0 | 0 |  |  |  | 0 | 0 | 0 | [5 empty] | 0 |  | 0 | 0 | 798.61 | 0 | 0 | 0 | 0 | 0 | 0 | 0 | 0 | 0 | [13 empty] | 0 | 0 | 1 | 1 |  |  |  | 1010 | шт. | шт. | 1 | [6 empty] | 66654117 | 90 | Материалы, отсутствующие в СНБ (Строительные) | 0 |  | 1 | 900 | Материалы, отсутствующие в СНБ (Строительные) | МР КА Строительные |  |  |  | 131088 | 36.25 | 798.61 | 0 | 0 | 0 | 0 | 0 | 0 | 5 |  |  | 0 | 18 |  | 798.61 | [10 empty] | 0 | 0 | 0 |  |  |  |  | 0 | 0 |  |  |  |  | 1 |  | -1882043505 | 2 | 3 | 3 | 0 | 0 | 0 | 0 | 0 | 0 | 0 |  | 1 | 1 | 0 |  | 0 | 1 | 0 | 0 | 0 | 0 |  | 0 | [6 empty] | 0 | 0
17 | 1 |  |  | 22 | ТЦ_59.1.20.01_77_7720473349_16.05.2025_02_22.1 | Труба ПНД гофрированная с протяжкой d160 мм | м | 0 | 0 | 0 | 4 | 4 |  | 0 | 0 | 0 | 0 | 0 | 0 | 0 | 0 | 0 | 0 | 0 |  | 69444265 | 733.86 | 733.86 | 0 | 0 | 0 | 0 | 0 | 0 | 0 | 733.86 | 733.86 | 0 | 0 | 0 | 0 | 0 | 0 | 0 | 0 | 0 | 1 | 1 |  |  | 1 | 1 | 1 | 1 |  |  |  |  | 3 | 1 | ТЦ_59.1.20.01_77_7720473349_16.05.2025_02_22.1 |  |  | 900 | 0 |  | 0 | 90 | 0 | 1 | 1 | 1 | 1 | 1 | 1 |  | 0 | 0 |  |  |  | 0 | 0 | 0 | [5 empty] | 0 |  | 0 | 0 | 733.86 | 0 | 0 | 0 | 0 | 0 | 0 | 0 | 0 | 0 | [13 empty] | 0 | 0 | 1 | 1 |  |  |  | 1003 | м | м | 1 | [6 empty] | 66654117 | 90 | Материалы, отсутствующие в СНБ (Строительные) | 0 |  | 1 | 900 | Материалы, отсутствующие в СНБ (Строительные) | МР КА Строительные |  |  |  | 131088 | 0 | 733.86 | 0 | 0 | 0 | 0 | 0 | 0 | 5 |  |  | 0 | 18 |  | 733.86 | [10 empty] | 0 | 0 | 0 |  |  |  |  | 0 | 0 |  |  |  |  | 1 |  | -312997459 | 2 | 3 | -2 | 0 | 0 | 0 | 0 | 0 | 0 | 0 |  | 1 | 1 | 0 |  | 0 | 1 | 0 | 0 | 0 | 0 |  | 0 | [6 empty] | 0 | 0
17 | 1 |  |  | 23 | ТЦ_59.1.20.01_77_7720473349_16.05.2025_02_23.1 | Заглушка для ПНД трубы | шт. | 0 | 0 | 0 | 4 | 4 |  | 0 | 0 | 0 | 0 | 0 | 0 | 0 | 0 | 0 | 0 | 0 |  | 69444265 | 1208.19 | 1208.19 | 0 | 0 | 0 | 0 | 0 | 0 | 0 | 1208.19 | 1208.19 | 0 | 0 | 0 | 0 | 0 | 0 | 0 | 0 | 0 | 1 | 1 |  |  | 1 | 1 | 1 | 1 |  |  |  |  | 3 | 1 | ТЦ_59.1.20.01_77_7720473349_16.05.2025_02_23.1 |  |  | 900 | 0 |  | 0 | 90 | 0 | 1 | 1 | 1 | 1 | 1 | 1 |  | 0 | 0 |  |  |  | 0 | 0 | 0 | [5 empty] | 0 |  | 0 | 0 | 1208.19 | 0 | 0 | 0 | 0 | 0 | 0 | 0 | 0 | 0 | [13 empty] | 0 | 0 | 1 | 1 |  |  |  | 1010 | шт. | шт. | 1 | [6 empty] | 66654117 | 90 | Материалы, отсутствующие в СНБ (Строительные) | 0 |  | 1 | 900 | Материалы, отсутствующие в СНБ (Строительные) | МР КА Строительные |  |  |  | 131088 | 0 | 1208.19 | 0 | 0 | 0 | 0 | 0 | 0 | 5 |  |  | 0 | 18 |  | 1208.19 | [10 empty] | 0 | 0 | 0 |  |  |  |  | 0 | 0 |  |  |  |  | 1 |  | 1952377778 | 2 | 3 | -2 | 0 | 0 | 0 | 0 | 0 | 0 | 0 |  | 1 | 1 | 0 |  | 0 | 1 | 0 | 0 | 0 | 0 |  | 0 | [6 empty] | 0 | 0
17 | 1 |  |  | 24 | 08.3.07.01-0042 | Прокат стальной горячекатаный полосовой, марки стали Ст3сп, Ст3пс, размеры 40х4 мм | т | 0 | 0 | 0 | 0.04662 | 0.04662 |  | 0 | 0 | 0 | 0 | 0 | 0 | 0 | 0 | 0 | 0 | 0 |  | 69444265 | 67961.14 | 67961.14 | 0 | 0 | 0 | 0 | 0 | 0 | 0 | 67961.14 | 67961.14 | 0 | 0 | 0 | 0 | 0 | 0 | 0 | 0 | 0 | 1 | 1 |  |  | 1 | 1 | 1 | 0.83 |  |  |  |  | 3 | 1 | ФСБЦ-2022 доп.4, 08.3.07.01-0042, приказ Минстроя России от 27.12.2022 г. № 1133/пр |  |  | 500001 | 0 | 08.3.07.01-0042 | 1 | 8 | 0 | 1 | 1 | 1 | 1 | 1 | 1 |  | 0 | 0 |  |  |  | 0 | 0 | 0 | [5 empty] | 0 |  | 0 | 0 | 56407.75 | 0 | 0 | 0 | 0 | 0 | 0 | 0 | 0 | 0 | [13 empty] | 0 | 0 | 1 | 1 |  |  |  | 1009 | т | т | 1000 | [6 empty] | 66653614 | 8 | Материалы строительные | 0 |  | 1 | 500001 | Материалы и конструкции ( строительные ) по ценникам и каталогом | ФССЦст |  |  |  | 131072 | 67961.14 | 67961.14 | 0 | 0 | 0 | 0 | 0 | 0 | [17 empty] | 0 | 0 | 0 |  |  |  |  | 0 | 0 |  |  |  |  | 1 |  | 542569947 | 2 | 1 | 2 | 0 | 0 | 0 | 0 | 0 | 0 | 0 |  | 0 | 3 | 0 |  | 0 | 1 | 0 | 0 | 0 | 0 | [8 empty] | 0 | 0
17 | 1 |  |  | 25 | 08.3.08.02-1096 | Уголок стальной горячекатаный равнополочный, марка стали 09Г2С, 12Г2С, ширина полок 50-90 мм, толщина полки 3-9 мм | т | 0 | 0 | 0 | 0.1131 | 0.1131 |  | 0 | 0 | 0 | 0 | 0 | 0 | 0 | 0 | 0 | 0 | 0 |  | 69444265 | 73435 | 73435 | 0 | 0 | 0 | 0 | 0 | 0 | 0 | 73435 | 73435 | 0 | 0 | 0 | 0 | 0 | 0 | 0 | 0 | 0 | 1 | 1 |  |  | 1 | 1 | 1 | 0.73 |  |  |  |  | 3 | 1 | ФСБЦ-2022 доп.4, 08.3.08.02-1096, приказ Минстроя России от 27.12.2022 г. № 1133/пр |  |  | 500001 | 0 | 08.3.08.02-1096 | 1 | 8 | 0 | 1 | 1 | 1 | 1 | 1 | 1 |  | 0 | 0 |  |  |  | 0 | 0 | 0 | [5 empty] | 0 |  | 0 | 0 | 53607.55 | 0 | 0 | 0 | 0 | 0 | 0 | 0 | 0 | 0 | [13 empty] | 0 | 0 | 1 | 1 |  |  |  | 1009 | т | т | 1000 | [6 empty] | 66653614 | 8 | Материалы строительные | 0 |  | 1 | 500001 | Материалы и конструкции ( строительные ) по ценникам и каталогом | ФССЦст |  |  |  | 131072 | 73435 | 73435 | 0 | 0 | 0 | 0 | 0 | 0 | [17 empty] | 0 | 0 | 0 |  |  |  |  | 0 | 0 |  |  |  |  | 1 |  | -481772102 | 2 | 1 | 2 | 0 | 0 | 0 | 0 | 0 | 0 | 0 |  | 0 | 3 | 0 |  | 0 | 1 | 0 | 0 | 0 | 0 | [8 empty] | 0 | 0
17 | 1 |  |  |  | 14.4.03.03-0102 | Лак битумный БТ-577 | т | 0 | 0 | 0 | 0.0026 | 0.0026 |  | 0 | 0 | 0 | 0 | 0 | 0 | 0 | 0 | 0 | 0 | 0 |  | -1 | 80020.98 | 80020.98 | 0 | 0 | 0 | 0 | 0 | 0 | 0 | 80020.98 | 80020.98 | 0 | 0 | 0 | 0 | 0 | 0 | 0 | 0 | 0 | 1 | 1 |  |  | 1 | 1 | 1 | 1.29 |  |  |  |  | 3 | 1 | ФСБЦ-2022 доп.4, 14.4.03.03-0102, приказ Минстроя России от 27.12.2022 г. № 1133/пр |  |  | 500001 | 0 | 14.4.03.03-0102 | 1 | 8 | 0 | 1 | 1 | 1 | 1 | 1 | 1 |  | 0 | 0 |  |  |  | 0 | 0 | 0 | [5 empty] | 0 |  | 0 | 0 | 103227.06 | 0 | 0 | 0 | 0 | 0 | 0 | 0 | 0 | 0 | [13 empty] | 0 | 0 | 1 | 1 |  |  |  | 1009 | т | т | 1000 | [6 empty] | 66653614 | 8 | Материалы строительные | 0 |  | 1 | 500001 | Материалы и конструкции ( строительные ) по ценникам и каталогом | ФССЦст |  |  |  | 132096 | 80020.98 | 80020.98 | 0 | 0 | 0 | 0 | 0 | 0 | [17 empty] | 0 | 0 | 0 |  |  |  |  | 0 | 0 |  |  |  |  | 1 |  | -1423024806 | 2 | 1 | 2 | 0 | 0 | 0 | 0 | 0 | 0 | 0 |  | 0 | 3 | 0 |  | 0 | 1 | 0 | 0 | 0 | 0 | [8 empty] | 0 | 0
17 | 1 |  |  |  | 05.1.02.07-0071 | Стойки опор железобетонные, объем от 0,4 до 0,8 м3, бетон В30, расход арматуры от 100 до 150 кг/м3 | м3 | 0 | 0 | 0 | 1.14 | 1.14 |  | 0 | 0 | 0 | 0 | 0 | 0 | 0 | 0 | 0 | 0 | 0 |  | -1 | 22973.67 | 22973.67 | 0 | 0 | 0 | 0 | 0 | 0 | 0 | 22973.67 | 22973.67 | 0 | 0 | 0 | 0 | 0 | 0 | 0 | 0 | 0 | 1 | 1 |  |  | 1 | 1 | 1 | 0.91 |  |  |  |  | 3 | 1 | ФСБЦ-2022, 05.1.02.07-0071, приказ Минстроя России от 18.05.2022 г. № 378/пр |  |  | 500001 | 0 | 05.1.02.07-0071 | 1 | 8 | 0 | 1 | 1 | 1 | 1 | 1 | 1 |  | 0 | 0 |  |  |  | 0 | 0 | 0 | [5 empty] | 0 |  | 0 | 0 | 20906.04 | 0 | 0 | 0 | 0 | 0 | 0 | 0 | 0 | 0 | [13 empty] | 0 | 0 | 1 | 1 |  |  |  | 1007 | м3 | м3 | 1 | [6 empty] | 66653614 | 8 | Материалы строительные | 0 |  | 1 | 500001 | Материалы и конструкции ( строительные ) по ценникам и каталогом | ФССЦст |  |  |  | 132096 | 22973.67 | 22973.67 | 0 | 0 | 0 | 0 | 0 | 0 | [17 empty] | 0 | 0 | 0 |  |  |  |  | 0 | 0 |  |  |  |  | 1 |  | 1258074086 | 2 | 1 | 2 | 0 | 0 | 0 | 0 | 0 | 0 | 0 |  | 0 | 3 | 0 |  | 0 | 1 | 0 | 0 | 0 | 0 | [8 empty] | 0 | 0
17 | 1 |  |  |  | Согласно письма РМР/ЛЮ/133/ВН-33-12.02.2025 | Провод марки СИП-3 1х70-20 | м | 0 | 0 | 0 | 16 | 16 |  | 0 | 0 | 0 | 0 | 0 | 0 | 0 | 0 | 0 | 0 | 0 |  | -1 | 137.58 | 137.58 | 0 | 0 | 0 | 0 | 0 | 0 | 0 | 137.58 | 137.58 | 0 | 0 | 0 | 0 | 0 | 0 | 0 | 0 | 0 | 1 | 1 |  |  | 1 | 1 | 1 | 9.22 |  |  |  |  | 3 | 1 |  |  |  | 1100 | 0 |  | 0 | 8 | 0 | 1 | 1 | 1 | 1 | 1 | 1 |  | 0 | 0 |  |  |  | 0 | 0 | 0 | [5 empty] | 0 |  | 0 | 0 | 137.58 | 0 | 0 | 0 | 0 | 0 | 0 | 0 | 0 | 0 | [13 empty] | 0 | 0 | 1 | 1 |  |  |  | 1003 | м | м | 1 | [6 empty] | 66653860 | 8 | Материалы строительные | 0 |  | 1 | 1100 | Материалы, изделия и конструкции | материалы (03) |  |  |  | 132096 | 137.58 | 137.58 | 0 | 0 | 0 | 0 | 0 | 0 | 5 |  |  | 0 | 18 |  | 137.58 | [10 empty] | 0 | 0 | 0 |  |  |  |  | 0 | 0 |  |  |  |  | 1 |  | 471110265 | 2 | 3 | 3 | 0 | 0 | 0 | 0 | 0 | 0 | 0 |  | 1 | 1 | 0 |  | 0 | 1 | 0 | 0 | 0 | 0 |  | 0 | [6 empty] | 0 | 0
17 | 1 |  |  |  | 25.2.02.11-0021 | Лента крепления из нержавеющей стали в пластмассовой коробке с кабельной бухтой, ширина 20 мм, толщина 0,7 мм, длина 50 м | ШТ | 0 | 0 | 0 | 0.16 | 0.16 |  | 0 | 0 | 0 | 0 | 0 | 0 | 0 | 0 | 0 | 0 | 0 |  | -1 | 2940.8 | 2940.8 | 0 | 0 | 0 | 0 | 0 | 0 | 0 | 2940.8 | 2940.8 | 0 | 0 | 0 | 0 | 0 | 0 | 0 | 0 | 0 | 1 | 1 |  |  | 1 | 1 | 1 | 1.37 |  |  |  |  | 3 | 1 | ФСБЦ-2022 доп.12, 25.2.02.11-0021, приказ Минстроя России от 07.11.2024 г. № 747/пр |  |  | 500001 | 0 | 25.2.02.11-0021 | 1 | 8 | 0 | 1 | 1 | 1 | 1 | 1 | 1 |  | 0 | 0 |  |  |  | 0 | 0 | 0 | [5 empty] | 0 |  | 0 | 0 | 4028.9 | 0 | 0 | 0 | 0 | 0 | 0 | 0 | 0 | 0 | [13 empty] | 0 | 0 | 1 | 1 |  |  |  | 1013 | ШТ | ШТ | 1 | [6 empty] | 66653614 | 8 | Материалы строительные | 0 |  | 1 | 500001 | Материалы и конструкции ( строительные ) по ценникам и каталогом | ФССЦст |  |  |  | 132096 | 2940.8 | 2940.8 | 0 | 0 | 0 | 0 | 0 | 0 | [17 empty] | 0 | 0 | 0 |  |  |  |  | 0 | 0 |  |  |  |  | 1 |  | 1084008870 | 2 | 1 | 2 | 0 | 0 | 0 | 0 | 0 | 0 | 0 |  | 0 | 3 | 0 |  | 0 | 1 | 0 | 0 | 0 | 0 | [8 empty] | 0 | 0
17 | 1 |  |  | 26 | ТЦ_08.1.00.00_77_7720473349_16.05.2025_02_24.1 | Лист просечно-вытяжной ПВЛ-408 4х1000х1800 | шт. | 0 | 0 | 0 | 2 | 2 |  | 0 | 0 | 0 | 0 | 0 | 0 | 0 | 0 | 0 | 0 | 0 |  | 69444265 | 3878.5 | 3878.5 | 0 | 0 | 0 | 0 | 0 | 0 | 0 | 3878.5 | 3878.5 | 0 | 0 | 0 | 0 | 0 | 0 | 0 | 0 | 0 | 1 | 1 |  |  | 1 | 1 | 1 | 7.92 |  |  |  |  | 3 | 1 | ТЦ_08.1.00.00_77_7720473349_16.05.2025_02_24.1 |  |  | 900 | 0 |  | 0 | 90 | 0 | 1 | 1 | 1 | 1 | 1 | 1 |  | 0 | 0 |  |  |  | 0 | 0 | 0 | [5 empty] | 0 |  | 0 | 0 | 3878.5 | 0 | 0 | 0 | 0 | 0 | 0 | 0 | 0 | 0 | [13 empty] | 0 | 0 | 1 | 1 |  |  |  | 1010 | шт. | шт. | 1 | [6 empty] | 66654117 | 90 | Материалы, отсутствующие в СНБ (Строительные) | 0 |  | 1 | 900 | Материалы, отсутствующие в СНБ (Строительные) | МР КА Строительные |  |  |  | 131088 | 2545 | 3878.5 | 0 | 0 | 0 | 0 | 0 | 0 | 5 |  |  | 0 | 18 |  | 3878.5 | [10 empty] | 0 | 0 | 0 |  |  |  |  | 0 | 0 |  |  |  |  | 1 |  | 1582190266 | 2 | 3 | 3 | 0 | 0 | 0 | 0 | 0 | 0 | 0 |  | 1 | 1 | 0 |  | 0 | 1 | 0 | 0 | 0 | 0 |  | 0 | [6 empty] | 0 | 0
17 | 1 |  |  | 27 | ТЦ_08.1.00.00_77_7720473349_16.05.2025_02_25.1 | Лист просечно-вытяжной ПВЛ-306 3х1000х200 | шт. | 0 | 0 | 0 | 3 | 3 |  | 0 | 0 | 0 | 0 | 0 | 0 | 0 | 0 | 0 | 0 | 0 |  | 69444265 | 2187.87 | 2187.87 | 0 | 0 | 0 | 0 | 0 | 0 | 0 | 2187.87 | 2187.87 | 0 | 0 | 0 | 0 | 0 | 0 | 0 | 0 | 0 | 1 | 1 |  |  | 1 | 1 | 1 | 7.92 |  |  |  |  | 3 | 1 | ТЦ_08.1.00.00_77_7720473349_16.05.2025_02_25.1 |  |  | 900 | 0 |  | 0 | 90 | 0 | 1 | 1 | 1 | 1 | 1 | 1 |  | 0 | 0 |  |  |  | 0 | 0 | 0 | [5 empty] | 0 |  | 0 | 0 | 2187.87 | 0 | 0 | 0 | 0 | 0 | 0 | 0 | 0 | 0 | [13 empty] | 0 | 0 | 1 | 1 |  |  |  | 1010 | шт. | шт. | 1 | [6 empty] | 66654117 | 90 | Материалы, отсутствующие в СНБ (Строительные) | 0 |  | 1 | 900 | Материалы, отсутствующие в СНБ (Строительные) | МР КА Строительные |  |  |  | 131088 | 1859.26 | 2187.87 | 0 | 0 | 0 | 0 | 0 | 0 | 5 |  |  | 0 | 18 |  | 2187.87 | [10 empty] | 0 | 0 | 0 |  |  |  |  | 0 | 0 |  |  |  |  | 1 |  | -912947901 | 2 | 3 | 3 | 0 | 0 | 0 | 0 | 0 | 0 | 0 |  | 1 | 1 | 0 |  | 0 | 1 | 0 | 0 | 0 | 0 |  | 0 | [6 empty] | 0 | 0
17 | 1 |  |  | 28 | 08.3.08.02-1096 | Уголок стальной горячекатаный равнополочный, марка стали 09Г2С, 12Г2С, ширина полок 50-90 мм, толщина полки 3-9 мм | т | 0 | 0 | 0 | 0.09425 | 0.09425 |  | 0 | 0 | 0 | 0 | 0 | 0 | 0 | 0 | 0 | 0 | 0 |  | 69444265 | 73435 | 73435 | 0 | 0 | 0 | 0 | 0 | 0 | 0 | 73435 | 73435 | 0 | 0 | 0 | 0 | 0 | 0 | 0 | 0 | 0 | 1 | 1 |  |  | 1 | 1 | 1 | 0.73 |  |  |  |  | 3 | 1 | ФСБЦ-2022 доп.4, 08.3.08.02-1096, приказ Минстроя России от 27.12.2022 г. № 1133/пр |  |  | 500001 | 0 | 08.3.08.02-1096 | 1 | 8 | 0 | 1 | 1 | 1 | 1 | 1 | 1 |  | 0 | 0 |  |  |  | 0 | 0 | 0 | [5 empty] | 0 |  | 0 | 0 | 53607.55 | 0 | 0 | 0 | 0 | 0 | 0 | 0 | 0 | 0 | [13 empty] | 0 | 0 | 1 | 1 |  |  |  | 1009 | т | т | 1000 | [6 empty] | 66653614 | 8 | Материалы строительные | 0 |  | 1 | 500001 | Материалы и конструкции ( строительные ) по ценникам и каталогом | ФССЦст |  |  |  | 131072 | 73435 | 73435 | 0 | 0 | 0 | 0 | 0 | 0 | [17 empty] | 0 | 0 | 0 |  |  |  |  | 0 | 0 |  |  |  |  | 1 |  | -481772102 | 2 | 1 | 2 | 0 | 0 | 0 | 0 | 0 | 0 | 0 |  | 0 | 3 | 0 |  | 0 | 1 | 0 | 0 | 0 | 0 | [8 empty] | 0 | 0
17 | 1 |  |  |  | 25.2.02.11-0051 | Скрепы для фиксации на промежуточных опорах, размер 20 мм | 100 ШТ | 0 | 0 | 0 | 0.08 | 0.08 |  | 0 | 0 | 0 | 0 | 0 | 0 | 0 | 0 | 0 | 0 | 0 |  | -1 | 1926.82 | 1926.82 | 0 | 0 | 0 | 0 | 0 | 0 | 0 | 1926.82 | 1926.82 | 0 | 0 | 0 | 0 | 0 | 0 | 0 | 0 | 0 | 1 | 1 |  |  | 1 | 1 | 1 | 1.4 |  |  |  |  | 3 | 1 | ФСБЦ-2022 доп.12, 25.2.02.11-0051, приказ Минстроя России от 07.11.2024 г. № 747/пр |  |  | 500001 | 0 | 25.2.02.11-0051 | 1 | 8 | 0 | 1 | 1 | 1 | 1 | 1 | 1 |  | 0 | 0 |  |  |  | 0 | 0 | 0 | [5 empty] | 0 |  | 0 | 0 | 2697.55 | 0 | 0 | 0 | 0 | 0 | 0 | 0 | 0 | 0 | [13 empty] | 0 | 0 | 1 | 1 |  |  |  | 1013 | 100 ШТ | 100 ШТ | 1 | [6 empty] | 66653614 | 8 | Материалы строительные | 0 |  | 1 | 500001 | Материалы и конструкции ( строительные ) по ценникам и каталогом | ФССЦст |  |  |  | 132096 | 1926.82 | 1926.82 | 0 | 0 | 0 | 0 | 0 | 0 | [17 empty] | 0 | 0 | 0 |  |  |  |  | 0 | 0 |  |  |  |  | 1 |  | 1638649582 | 2 | 1 | 2 | 0 | 0 | 0 | 0 | 0 | 0 | 0 |  | 0 | 3 | 0 |  | 0 | 1 | 0 | 0 | 0 | 0 | [8 empty] | 0 | 0
51 | 1 | 4 | 409 |  |  | Материалы | 0 | [6 empty] | 0 | 0 | 0 | 0 | 0 | 0 | 0 | 0 | 0 | 0 | 0 |  |  | 0 | 0 | 0 | 0 | 0 | 0 | 0 | 0 | 0 | 0 | 0 |  |  | 0 | 0 | 0 | 0 | 0 | 0 | 0 | 0 | 0 | 0 | 0 | 0 | 0 | 0 | 0 | 0 | [19 empty] | 0 | 0 | 0 | 0 | 0 | 0 | 0 | 0 | 0 | 0 | 0 | 0 | 0 | 0 | 0 | 0 | [114 empty] | 0
50 | 0 | 0 | 1 | 201 | 0 | ПЗ | Прямые затраты |  |  | 201 | 1 | 3 |  | 2 | [7 empty] | 88607.98 | 1 | 88607.98
50 | 0 | 0 | 1 | 202 | 0 | СтМатОб | Стоимость материальных ресурсов (всего) |  |  | 202 | 2 | 3 |  | 2 | [7 empty] | 88607.98 | 1 | 88607.98
50 | 0 | 0 | 1 | 222 | 0 | СтМатОбЗак | Стоимость материалов и оборудования заказчика |  |  | 222 | 3 | 3 |  | 2 | [7 empty] | 0 | 1 | 0
50 | 0 | 0 | 1 | 225 | 0 | СтМатОбПод | Стоимость материалов и оборудования подрядчика |  |  | 225 | 4 | 3 |  | 2 | [7 empty] | 88607.98 | 1 | 88607.98
50 | 0 | 0 | 1 | 226 | 0 | СтМат | Стоимость материалов (всего) |  |  | 226 | 5 | 3 |  | 2 | [7 empty] | 88607.98 | 1 | 88607.98
50 | 0 | 0 | 1 | 227 | 0 | СтМатЗак | Стоимость материалов заказчика |  |  | 227 | 6 | 3 |  | 2 | [7 empty] | 0 | 1 | 0
50 | 0 | 0 | 1 | 228 | 0 | СтМатПод | Стоимость материалов подрядчика |  |  | 228 | 7 | 3 |  | 2 | [7 empty] | 88607.98 | 1 | 88607.98
50 | 0 | 0 | 1 | 216 | 0 | Оборуд | Стоимость оборудования (всего) |  |  | 216 | 8 | 3 |  | 2 | [7 empty] | 0 | 1 | 0
50 | 0 | 0 | 1 | 223 | 0 | ОборудЗак | Стоимость оборудования заказчика |  |  | 223 | 9 | 3 |  | 2 | [7 empty] | 0 | 1 | 0
50 | 0 | 0 | 1 | 229 | 0 | ОборудПод | Стоимость оборудования подрядчика |  |  | 229 | 10 | 3 |  | 2 | [7 empty] | 0 | 1 | 0
50 | 0 | 0 | 1 | 203 | 0 | ЭММ | Эксплуатация машин |  |  | 203 | 11 | 3 |  | 2 | [7 empty] | 0 | 1 | 0
50 | 0 | 0 | 1 | 231 | 0 | ЭММсНРиСП | Эксплуатация машин по ТСН-2001.16 |  |  | 231 | 12 | 3 |  | 2 | [7 empty] | 0 | 1 | 0
50 | 0 | 0 | 1 | 204 | 0 | ЗПМ | ЗП машинистов |  |  | 204 | 13 | 3 |  | 2 | [7 empty] | 0 | 1 | 0
50 | 0 | 0 | 1 | 205 | 0 | ОЗП | Основная ЗП рабочих |  |  | 205 | 14 | 3 |  | 2 | [7 empty] | 0 | 1 | 0
50 | 0 | 0 | 1 | 232 | 0 | ОЗПсНРиСП | Основная ЗП рабочих по ТСН-2001.16 |  |  | 232 | 15 | 3 |  | 2 | [7 empty] | 0 | 1 | 0
50 | 0 | 0 | 1 | 214 | 0 | Строит | Строительные работы с НР и СП |  |  | 214 | 16 | 3 |  | 2 | [7 empty] | 88607.98 | 1 | 88607.98
50 | 0 | 0 | 1 | 215 | 0 | Монтаж | Монтажные работы с НР и СП |  |  | 215 | 17 | 3 |  | 2 | [7 empty] | 0 | 1 | 0
50 | 0 | 0 | 1 | 217 | 0 | Прочие | Прочие работы с НР и СП |  |  | 217 | 18 | 3 |  | 2 | [7 empty] | 0 | 1 | 0
50 | 0 | 0 | 1 | 230 | 0 | ПрочиеЗатр | Прочие затраты по ТСН-2001.16 |  |  | 230 | 19 | 3 |  | 2 | [7 empty] | 0 | 1 | 0
50 | 0 | 0 | 1 | 206 | 0 | ВозврМат | Возврат материалов |  |  | 206 | 20 | 3 |  | 2 | [7 empty] | 0 | 1 | 0
50 | 0 | 0 | 1 | 207 | 0 | ТрудСтр | Трудозатраты строителей |  |  | 207 | 21 | 3 |  | 7 | [7 empty] | 0 | 1 | 0
50 | 0 | 0 | 1 | 208 | 0 | ТрудМаш | Трудозатраты машинистов |  |  | 208 | 22 | 3 |  | 7 | [7 empty] | 0 | 1 | 0
50 | 0 | 0 | 1 | 209 | 0 | ТранспМат | Транспорт материалов |  |  | 209 | 23 | 3 |  | 2 | [7 empty] | 0 | 1 | 0
50 | 0 | 0 | 1 | 233 | 0 | Перевозка | Перевозка грузов |  |  | 233 | 24 | 3 |  | 2 | [7 empty] | 0 | 1 | 0
50 | 0 | 0 | 1 | 210 | 0 | НР | Накладные расходы |  |  | 210 | 25 | 3 |  | 2 | [7 empty] | 0 | 1 | 0
50 | 0 | 0 | 1 | 211 | 0 | СмПриб | Сметная прибыль |  |  | 211 | 26 | 3 |  | 2 | [7 empty] | 0 | 1 | 0
50 | 0 | 0 | 1 | 224 | 0 | Всего | Всего с НР и СП |  |  | 224 | 27 | 3 |  | 2 | [7 empty] | 88607.98 | 1 | 88607.98
51 | 1 | 3 | 303 |  | 02-01-02 | Строительно-монтажные работы КТП-630/10/0,4 кВ | 0 | [6 empty] | 2144194.62 | 2108694.28 | 9019.52 | 3776.88 | 22703.94 | 0 | 43.83 | 5.59 | 0 | 27275.24 | 15888.49 | [15 empty] | 0 | 2108694.28 | 0 | 2187358.35 | 78664.07 | 0 | 0 | 2108694.28 | 0 | 0 | 0 | 2108694.28 | 0 | 0 | 0 | 0 | [149 empty] | 0
50 | 0 | 0 | 1 | 201 | 2144194.62 | ПЗ | Прямые затраты |  |  | 201 | 1 | 3 |  | 2 | [7 empty] | 191110.55 | 1 | 191110.55
50 | 0 | 0 | 1 | 202 | 2108694.28 | СтМатОб | Стоимость материальных ресурсов (всего) |  |  | 202 | 2 | 3 |  | 2 | [7 empty] | 2212420.53 | 1 | 2212420.53
50 | 0 | 0 | 1 | 222 | 0 | СтМатОбЗак | Стоимость материалов и оборудования заказчика |  |  | 222 | 3 | 3 |  | 2 | [7 empty] | 0 | 1 | 0
50 | 0 | 0 | 1 | 225 | 2108694.28 | СтМатОбПод | Стоимость материалов и оборудования подрядчика |  |  | 225 | 4 | 3 |  | 2 | [7 empty] | 2212420.53 | 1 | 2212420.53
50 | 0 | 0 | 1 | 226 | 0 | СтМат | Стоимость материалов (всего) |  |  | 226 | 5 | 3 |  | 2 | [7 empty] | 103726.25 | 1 | 103726.25
50 | 0 | 0 | 1 | 227 | 0 | СтМатЗак | Стоимость материалов заказчика |  |  | 227 | 6 | 3 |  | 2 | [7 empty] | 0 | 1 | 0
50 | 0 | 0 | 1 | 228 | 0 | СтМатПод | Стоимость материалов подрядчика |  |  | 228 | 7 | 3 |  | 2 | [7 empty] | 103726.25 | 1 | 103726.25
50 | 0 | 0 | 1 | 216 | 2108694.28 | Оборуд | Стоимость оборудования (всего) |  |  | 216 | 8 | 3 |  | 2 | [7 empty] | 2108694.28 | 1 | 2108694.28
50 | 0 | 0 | 1 | 223 | 0 | ОборудЗак | Стоимость оборудования заказчика |  |  | 223 | 9 | 3 |  | 2 | [7 empty] | 0 | 1 | 0
50 | 0 | 0 | 1 | 229 | 2108694.28 | ОборудПод | Стоимость оборудования подрядчика |  |  | 229 | 10 | 3 |  | 2 | [7 empty] | 2108694.28 | 1 | 2108694.28
50 | 0 | 0 | 1 | 203 | 9019.52 | ЭММ | Эксплуатация машин |  |  | 203 | 11 | 3 |  | 2 | [7 empty] | 23631.11 | 1 | 23631.11
50 | 0 | 0 | 1 | 231 | 0 | ЭММсНРиСП | Эксплуатация машин по ТСН-2001.16 |  |  | 231 | 12 | 3 |  | 2 | [7 empty] | 0 | 1 | 0
50 | 0 | 0 | 1 | 204 | 3776.88 | ЗПМ | ЗП машинистов |  |  | 204 | 13 | 3 |  | 2 | [7 empty] | 7640.87 | 1 | 7640.87
50 | 0 | 0 | 1 | 205 | 22703.94 | ОЗП | Основная ЗП рабочих |  |  | 205 | 14 | 3 |  | 2 | [7 empty] | 56112.32 | 1 | 56112.32
50 | 0 | 0 | 1 | 232 | 0 | ОЗПсНРиСП | Основная ЗП рабочих по ТСН-2001.16 |  |  | 232 | 15 | 3 |  | 2 | [7 empty] | 0 | 1 | 0
50 | 0 | 0 | 1 | 214 | 78664.07 | Строит | Строительные работы с НР и СП |  |  | 214 | 16 | 3 |  | 2 | [7 empty] | 240529.14 | 1 | 240529.14
50 | 0 | 0 | 1 | 215 | 0 | Монтаж | Монтажные работы с НР и СП |  |  | 215 | 17 | 3 |  | 2 | [7 empty] | 48017.97 | 1 | 48017.97
50 | 0 | 0 | 1 | 217 | 0 | Прочие | Прочие работы с НР и СП |  |  | 217 | 18 | 3 |  | 2 | [7 empty] | 0 | 1 | 0
50 | 0 | 0 | 1 | 230 | 0 | ПрочиеЗатр | Прочие затраты по ТСН-2001.16 |  |  | 230 | 19 | 3 |  | 2 | [7 empty] | 0 | 1 | 0
50 | 0 | 0 | 1 | 206 | 0 | ВозврМат | Возврат материалов |  |  | 206 | 20 | 3 |  | 2 | [7 empty] | 0 | 1 | 0
50 | 0 | 0 | 1 | 207 | 43.83 | ТрудСтр | Трудозатраты строителей |  |  | 207 | 21 | 3 |  | 7 | [7 empty] | 116.6173 | 1 | 116.6173
50 | 0 | 0 | 1 | 208 | 5.59 | ТрудМаш | Трудозатраты машинистов |  |  | 208 | 22 | 3 |  | 7 | [7 empty] | 11.7313 | 1 | 11.7313
50 | 0 | 0 | 1 | 209 | 0 | ТранспМат | Транспорт материалов |  |  | 209 | 23 | 3 |  | 2 | [7 empty] | 0 | 1 | 0
50 | 0 | 0 | 1 | 233 | 0 | Перевозка | Перевозка грузов |  |  | 233 | 24 | 3 |  | 2 | [7 empty] | 0 | 1 | 0
50 | 0 | 0 | 1 | 210 | 27275.24 | НР | Накладные расходы |  |  | 210 | 25 | 3 |  | 2 | [7 empty] | 62577.14 | 1 | 62577.14
50 | 0 | 0 | 1 | 211 | 15888.49 | СмПриб | Сметная прибыль |  |  | 211 | 26 | 3 |  | 2 | [7 empty] | 34859.42 | 1 | 34859.42
50 | 0 | 0 | 1 | 224 | 2187358.35 | Всего | Всего с НР и СП |  |  | 224 | 27 | 3 |  | 2 | [7 empty] | 2397241.39 | 1 | 2397241.39
3 | 1 |  | 569 |  | 02-01-03 | Строительно-монтажные работы ТМГ-400 кВА |  | 0 |  | 0 | 02-01-03 | [6 empty] | 0 |  |  | 0 | [53 empty] | 0 | [7 empty] | 0 | 0
52 | 1 | 3 | 492 | 0 | 02-01-03 | Строительно-монтажные работы ТМГ-400 кВА | [7 empty] | 0 | 0 | 0 | 0 | 0 | 0 | 0 | 0 | 0 | 0 | 0 | 0 | 0 | 0 | 0 | 0 | 0 | 0 | 0 | 0 | 0 | 0 | 0 | 0 | 0 | 0 | 0 | 0 | 0 | 0 | 0 | 0 | 0 | 0 | 0 | 0 | 0 | 0 | 0 | 0 | 0 | 0 | 0 | 0 | 0 | 0 | 0 | 0 | 0 | 0 | 0 | 0 | 0 | 0 | 0 | 0 | 0 | 0 | 0 | 0 | 0 | 0 | 0 | 0 | 0 | 0 | 0 | 0 | 0 | 0 | 0 | 0 | 0 | 0 | 0 | 0 | 0 | 0 | 0 | 0 | 0 | 0 | 0 | 0 | 0 | 0 | 0 | 0 | 0 | 0 | 0 | 0 | 0 | 0 | 0 | 0 | 0 | 0 | 0 | 0 | 0 | 0 | 0 | 0 | 0 | 0 | 0 | 0 | 0 | 0 | 0 | 0 | 0 | 0 | 0 | 0 | 0 | 0 | 0 | 0 | 0 | 0 | 0 | 0 | 0 | 0 | 0 | 0 | 0 | 0 | 0 | 0 | 0 | 0 | 0 | 0 | 0 | 0 | 0 | 0 | 0 | 0 | 0 | 0 | 0 | 0 | 0 | 0 | 0 | 0 | 0 | 0 | 0 | 0 | 0 | 0 | 0 | 0 | 0 | 0 | 0 | 0 | 0 | 0 | 0 | 0 | 0 | 0 | 0 | 0 | 0 | 0 | 0 | 0 | 0 | 0 | 0 | 0 | 0 | 0 | 0 | 0 | 0 | 0 | 0 | 0 | 0 | 0 | 0 | 0 | 0 | 0
4 | 1 |  | 503 |  |  | Строительно-монтажные работы |  | 0 |  | 0 | [7 empty] | 0 |  |  | 0 | [53 empty] | 0 | [11 empty] | 0
52 | 1 | 4 | 496 | 0 |  | Строительно-монтажные работы | [7 empty] | 0 | 0 | 0 | 0 | 0 | 0 | 0 | 0 | 0 | 0 | 0 | 0 | 0 | 0 | 0 | 0 | 0 | 0 | 0 | 0 | 0 | 0 | 0 | 0 | 0 | 0 | 0 | 0 | 0 | 0 | 0 | 0 | 0 | 0 | 0 | 0 | 0 | 0 | 0 | 0 | 0 | 0 | 0 | 0 | 0 | 0 | 0 | 0 | 0 | 0 | 0 | 0 | 0 | 0 | 0 | 0 | 0 | 0 | 0 | 0 | 0 | 0 | 0 | 0 | 0 | 0 | 0 | 0 | 0 | 0 | 0 | 0 | 0 | 0 | 0 | 0 | 0 | 0 | 0 | 0 | 0 | 0 | 0 | 0 | 0 | 0 | 0 | 0 | 0 | 0 | 0 | 0 | 0 | 0 | 0 | 0 | 0 | 0 | 0 | 0 | 0 | 0 | 0 | 0 | 0 | 0 | 0 | 0 | 0 | 0 | 0 | 0 | 0 | 0 | 0 | 0 | 0 | 0 | 0 | 0 | 0 | 0 | 0 | 0 | 0 | 0 | 0 | 0 | 0 | 0 | 0 | 0 | 0 | 0 | 0 | 0 | 0 | 0 | 0 | 0 | 0 | 0 | 0 | 0 | 0 | 0 | 0 | 0 | 0 | 0 | 0 | 0 | 0 | 0 | 0 | 0 | 0 | 0 | 0 | 0 | 0 | 0 | 0 | 0 | 0 | 0 | 0 | 0 | 0 | 0 | 0 | 0 | 0 | 0 | 0 | 0 | 0 | 0 | 0 | 0 | 0 | 0 | 0 | 0 | 0 | 0 | 0 | 0 | 0 | 0 | 0 | 0
[11 empty] | по смете | ддлг
17 | 1 | 344 | 344 | 1 | м08-01-062-02 | Трансформатор силовой, автотрансформатор или масляный реактор, масса: до 3 т | ШТ | 0 | 0 | 0 | 1 | 1 |  | 0 | 0 | 0 | 0 | 0 | 0 | 0 | 0 | 0 | 0 | 0 |  | 69444265 | 33907.4818 | 12432.6 | 7592.6338 | 4087.5182 | 13882.248 | 0 | 27.6 | 6.98 | 0 | 37995 | 12432.6 | 7592.6338 | 4087.5182 | 13882.248 | 0 | 27.6 | 6.98 | 0 | 97 | 51 | 1 | 1 |  |  | 1 | 1 | 1 | 1 |  |  |  |  | 0 | 2 | ГЭСНм-2022, м08-01-062-02, приказ Минстроя России от 18.05.2022 г. № 378/пр |  |  | 108001 | 0 |  | 0 | 3 | 0 | 1 | 1 | 1 | 1 | 1 | 1 |  | 97 | 51 |  |  |  | 0 | 0 | 0 | [5 empty] | 0 |  | 0 | 0 | 952.21 | 2218.87 | 1178.63 | 502.98 | 0 | 27.6 | 6.98 | 0 | 0 | 0 | [13 empty] | 0 | 0 | 1 | 1 |  |  |  | 1013 | ШТ | ШТ | 1 | [6 empty] | 66653558 | 3 | Монтажные работы | 0 |  | 2 | 108001 | Электротехнические установки: на других объектах | мФЕР-08 |  |  |  | 131072 | 0 | 0 | 0 | 0 | 0 | 27.6 | 6.98 | 0 | [17 empty] | 0 | 0 | 0 |  |  |  |  | 97 | 51 |  |  |  |  | 1 |  | -807245523 | 2 | 1 | -2 | 0 | 0 | 0 | 0 | 0 | 0 | 0 |  | 0 | 3 | 0 |  | 0 | 1 | 0 | 0 | 0 | 0 |  |  |  |  | Пр/812-049.3-1 | Пр/774-049.3 | Электротехнические установки: на других объектах | Электротехнические установки: на других объектах | 0 | 0
18 | 1 | 344 |  | 1,1 | 421/пр_2020_п.75_пп.а | Сметная стоимость вспомогательных ненормируемых материальных ресурсов, не учтенная в сметной норме, 2% | % | 0 | 2 | 0 | 2 | 2 |  | 0 | 0 | 0 | 0 | 0 | 0 | 0 | 0 | 0 | 0 | 0 |  | 69444265 | 0 | 0 | 0 | 0 | 0 | 0 | 0 | 0 | 0 | 0 | 0 | 0 | 0 | 0 | 0 | 0 | 0 | 0 | 97 | 51 | 1 | 1 |  |  | 1 | 1 | 1 | 1 |  |  |  |  | 3 | 2 |  |  |  | 108001 | 0 |  | 0 | 3 | 0 | 1 | 1 | 1 | 1 | 1 | 1 |  | 97 | 51 |  |  |  | 0 | 0 | 0 | [5 empty] | 0 |  | 0 | 0 | 0 | 0 | 0 | 0 | 0 | 0 | 0 | 0 | 0 | 0 | [13 empty] | 0 | 0 | 1 | 1 |  |  |  | 1013 | % | % | 1 | [6 empty] | 66653558 | 3 | Монтажные работы | 0 |  | 2 | 108001 | Электротехнические установки: на других объектах | мФЕР-08 |  |  |  | 0 | 0 | 0 | 0 | 0 | 0 | 0 | 0 | [18 empty] | 0 | 0 | 0 |  |  |  |  | 97 | 51 |  |  |  |  | 1 |  | 274903907 | 2 | 1 | -2 | 0 | 0 | 0 | 0 | 0 | 0 | 0 |  | 0 | 3 | 0 |  | 0 | 1 | 0 | 0 | 0 | 0 |  |  |  |  | Пр/812-049.3-1 | Пр/774-049.3 | Электротехнические установки: на других объектах | Электротехнические установки: на других объектах | 0 | 0
51 | 1 | 4 | 496 |  |  | Строительно-монтажные работы | 0 | [6 empty] | 0 | 0 | 0 | 0 | 0 | 0 | 0 | 0 | 0 | 0 | 0 |  |  | 0 | 0 | 0 | 0 | 0 | 0 | 0 | 0 | 0 | 0 | 0 |  |  | 0 | 0 | 0 | 0 | 0 | 0 | 0 | 0 | 0 | 0 | 0 | 0 | 0 | 0 | 0 | 0 | [19 empty] | 0 | 0 | 0 | 0 | 0 | 0 | 0 | 0 | 0 | 0 | 0 | 0 | 0 | 0 | 0 | 0 | [114 empty] | 0
50 | 0 | 0 | 1 | 201 | 0 | ПЗ | Прямые затраты |  |  | 201 | 1 | 3 |  | 2 | [7 empty] | 39108.27 | 1 | 39108.27
50 | 0 | 0 | 1 | 202 | 0 | СтМатОб | Стоимость материальных ресурсов (всего) |  |  | 202 | 2 | 3 |  | 2 | [7 empty] | 13545.87 | 1 | 13545.87
50 | 0 | 0 | 1 | 222 | 0 | СтМатОбЗак | Стоимость материалов и оборудования заказчика |  |  | 222 | 3 | 3 |  | 2 | [7 empty] | 0 | 1 | 0
50 | 0 | 0 | 1 | 225 | 0 | СтМатОбПод | Стоимость материалов и оборудования подрядчика |  |  | 225 | 4 | 3 |  | 2 | [7 empty] | 13545.87 | 1 | 13545.87
50 | 0 | 0 | 1 | 226 | 0 | СтМат | Стоимость материалов (всего) |  |  | 226 | 5 | 3 |  | 2 | [7 empty] | 13545.87 | 1 | 13545.87
50 | 0 | 0 | 1 | 227 | 0 | СтМатЗак | Стоимость материалов заказчика |  |  | 227 | 6 | 3 |  | 2 | [7 empty] | 0 | 1 | 0
50 | 0 | 0 | 1 | 228 | 0 | СтМатПод | Стоимость материалов подрядчика |  |  | 228 | 7 | 3 |  | 2 | [7 empty] | 13545.87 | 1 | 13545.87
50 | 0 | 0 | 1 | 216 | 0 | Оборуд | Стоимость оборудования (всего) |  |  | 216 | 8 | 3 |  | 2 | [7 empty] | 0 | 1 | 0
50 | 0 | 0 | 1 | 223 | 0 | ОборудЗак | Стоимость оборудования заказчика |  |  | 223 | 9 | 3 |  | 2 | [7 empty] | 0 | 1 | 0
50 | 0 | 0 | 1 | 229 | 0 | ОборудПод | Стоимость оборудования подрядчика |  |  | 229 | 10 | 3 |  | 2 | [7 empty] | 0 | 1 | 0
50 | 0 | 0 | 1 | 203 | 0 | ЭММ | Эксплуатация машин |  |  | 203 | 11 | 3 |  | 2 | [7 empty] | 7592.63 | 1 | 7592.63
50 | 0 | 0 | 1 | 231 | 0 | ЭММсНРиСП | Эксплуатация машин по ТСН-2001.16 |  |  | 231 | 12 | 3 |  | 2 | [7 empty] | 0 | 1 | 0
50 | 0 | 0 | 1 | 204 | 0 | ЗПМ | ЗП машинистов |  |  | 204 | 13 | 3 |  | 2 | [7 empty] | 4087.52 | 1 | 4087.52
50 | 0 | 0 | 1 | 205 | 0 | ОЗП | Основная ЗП рабочих |  |  | 205 | 14 | 3 |  | 2 | [7 empty] | 13882.25 | 1 | 13882.25
50 | 0 | 0 | 1 | 232 | 0 | ОЗПсНРиСП | Основная ЗП рабочих по ТСН-2001.16 |  |  | 232 | 15 | 3 |  | 2 | [7 empty] | 0 | 1 | 0
50 | 0 | 0 | 1 | 214 | 0 | Строит | Строительные работы с НР и СП |  |  | 214 | 16 | 3 |  | 2 | [7 empty] | 0 | 1 | 0
50 | 0 | 0 | 1 | 215 | 0 | Монтаж | Монтажные работы с НР и СП |  |  | 215 | 17 | 3 |  | 2 | [7 empty] | 65703.53 | 1 | 65703.53
50 | 0 | 0 | 1 | 217 | 0 | Прочие | Прочие работы с НР и СП |  |  | 217 | 18 | 3 |  | 2 | [7 empty] | 0 | 1 | 0
50 | 0 | 0 | 1 | 230 | 0 | ПрочиеЗатр | Прочие затраты по ТСН-2001.16 |  |  | 230 | 19 | 3 |  | 2 | [7 empty] | 0 | 1 | 0
50 | 0 | 0 | 1 | 206 | 0 | ВозврМат | Возврат материалов |  |  | 206 | 20 | 3 |  | 2 | [7 empty] | 0 | 1 | 0
50 | 0 | 0 | 1 | 207 | 0 | ТрудСтр | Трудозатраты строителей |  |  | 207 | 21 | 3 |  | 7 | [7 empty] | 27.6 | 1 | 27.6
50 | 0 | 0 | 1 | 208 | 0 | ТрудМаш | Трудозатраты машинистов |  |  | 208 | 22 | 3 |  | 7 | [7 empty] | 6.98 | 1 | 6.98
50 | 0 | 0 | 1 | 209 | 0 | ТранспМат | Транспорт материалов |  |  | 209 | 23 | 3 |  | 2 | [7 empty] | 0 | 1 | 0
50 | 0 | 0 | 1 | 233 | 0 | Перевозка | Перевозка грузов |  |  | 233 | 24 | 3 |  | 2 | [7 empty] | 0 | 1 | 0
50 | 0 | 0 | 1 | 210 | 0 | НР | Накладные расходы |  |  | 210 | 25 | 3 |  | 2 | [7 empty] | 17430.68 | 1 | 17430.68
50 | 0 | 0 | 1 | 211 | 0 | СмПриб | Сметная прибыль |  |  | 211 | 26 | 3 |  | 2 | [7 empty] | 9164.58 | 1 | 9164.58
50 | 0 | 0 | 1 | 224 | 0 | Всего | Всего с НР и СП |  |  | 224 | 27 | 3 |  | 2 | [7 empty] | 65703.53 | 1 | 65703.53
4 | 1 |  | 539 |  |  | Оборудование |  | 0 |  | 0 | [7 empty] | 0 |  |  | 0 | [53 empty] | 0 | [11 empty] | 0
52 | 1 | 4 | 533 | 0 |  | Оборудование | [7 empty] | 0 | 0 | 0 | 0 | 0 | 0 | 0 | 0 | 0 | 0 | 0 | 0 | 0 | 0 | 0 | 0 | 0 | 0 | 0 | 0 | 0 | 0 | 0 | 0 | 0 | 0 | 0 | 0 | 0 | 0 | 0 | 0 | 0 | 0 | 0 | 0 | 0 | 0 | 0 | 0 | 0 | 0 | 0 | 0 | 0 | 0 | 0 | 0 | 0 | 0 | 0 | 0 | 0 | 0 | 0 | 0 | 0 | 0 | 0 | 0 | 0 | 0 | 0 | 0 | 0 | 0 | 0 | 0 | 0 | 0 | 0 | 0 | 0 | 0 | 0 | 0 | 0 | 0 | 0 | 0 | 0 | 0 | 0 | 0 | 0 | 0 | 0 | 0 | 0 | 0 | 0 | 0 | 0 | 0 | 0 | 0 | 0 | 0 | 0 | 0 | 0 | 0 | 0 | 0 | 0 | 0 | 0 | 0 | 0 | 0 | 0 | 0 | 0 | 0 | 0 | 0 | 0 | 0 | 0 | 0 | 0 | 0 | 0 | 0 | 0 | 0 | 0 | 0 | 0 | 0 | 0 | 0 | 0 | 0 | 0 | 0 | 0 | 0 | 0 | 0 | 0 | 0 | 0 | 0 | 0 | 0 | 0 | 0 | 0 | 0 | 0 | 0 | 0 | 0 | 0 | 0 | 0 | 0 | 0 | 0 | 0 | 0 | 0 | 0 | 0 | 0 | 0 | 0 | 0 | 0 | 0 | 0 | 0 | 0 | 0 | 0 | 0 | 0 | 0 | 0 | 0 | 0 | 0 | 0 | 0 | 0 | 0 | 0 | 0 | 0 | 0 | 0
[11 empty] | по смете | дог
17 | 1 |  |  | 2 | ТЦ_89.1.61.03_77_7720473349_16.05.2025_02_26.1 | Трансформатор ТМГ- 400/10/0,4 кВ | шт. | 0 | 0 | 0 | 1 | 1 |  | 0 | 0 | 0 | 0 | 0 | 0 | 0 | 0 | 0 | 0 | 0 |  | 69444265 | 531655.72 | 531655.72 | 0 | 0 | 0 | 0 | 0 | 0 | 0 | 531655.72 | 531655.72 | 0 | 0 | 0 | 0 | 0 | 0 | 0 | 0 | 0 | 1 | 1 |  |  | 1 | 1 | 1 | 9.22 |  |  |  |  | 3 | 3 | ТЦ_89.1.61.03_77_7720473349_16.05.2025_02_26.1 |  |  | 902 | 0 |  | 0 | 92 | 0 | 1 | 1 | 1 | 1 | 1 | 1 |  | 0 | 0 |  |  |  | 0 | 0 | 0 | [5 empty] | 0 |  | 0 | 0 | 531655.72 | 0 | 0 | 0 | 0 | 0 | 0 | 0 | 0 | 0 | [13 empty] | 0 | 0 | 1 | 1 |  |  |  | 1010 | шт. | шт. | 1 | [6 empty] | 66654119 | 92 | Оборудование, отсутствующее в СНБ | 0 |  | 3 | 902 | Оборудование, отсутствующее в СНБ | Оборуд. КА |  |  |  | 131600 | 308330.09 | 531655.72 | 0 | 0 | 0 | 0 | 0 | 0 | 5 |  |  | 0 | 18 |  | 531655.72 | [10 empty] | 0 | 0 | 0 |  |  |  |  | 0 | 0 |  |  |  |  | 1 |  | 770102163 | 2 | 3 | 3 | 0 | 0 | 0 | 0 | 0 | 0 | 0 |  | 1 | 1 | 0 |  | 0 | 1 | 0 | 0 | 0 | 0 |  |  | 0 | [5 empty] | 0 | 0
51 | 1 | 4 | 533 |  |  | Оборудование | 0 | [6 empty] | 0 | 0 | 0 | 0 | 0 | 0 | 0 | 0 | 0 | 0 | 0 |  |  | 0 | 0 | 0 | 0 | 0 | 0 | 0 | 0 | 0 | 0 | 0 |  |  | 0 | 0 | 0 | 0 | 0 | 0 | 0 | 0 | 0 | 0 | 0 | 0 | 0 | 0 | 0 | 0 | [19 empty] | 0 | 0 | 0 | 0 | 0 | 0 | 0 | 0 | 0 | 0 | 0 | 0 | 0 | 0 | 0 | 0 | [114 empty] | 0
50 | 0 | 0 | 1 | 201 | 0 | ПЗ | Прямые затраты |  |  | 201 | 1 | 3 |  | 2 | [7 empty] | 0 | 1 | 0
50 | 0 | 0 | 1 | 202 | 0 | СтМатОб | Стоимость материальных ресурсов (всего) |  |  | 202 | 2 | 3 |  | 2 | [7 empty] | 531655.72 | 1 | 531655.72
50 | 0 | 0 | 1 | 222 | 0 | СтМатОбЗак | Стоимость материалов и оборудования заказчика |  |  | 222 | 3 | 3 |  | 2 | [7 empty] | 0 | 1 | 0
50 | 0 | 0 | 1 | 225 | 0 | СтМатОбПод | Стоимость материалов и оборудования подрядчика |  |  | 225 | 4 | 3 |  | 2 | [7 empty] | 531655.72 | 1 | 531655.72
50 | 0 | 0 | 1 | 226 | 0 | СтМат | Стоимость материалов (всего) |  |  | 226 | 5 | 3 |  | 2 | [7 empty] | 0 | 1 | 0
50 | 0 | 0 | 1 | 227 | 0 | СтМатЗак | Стоимость материалов заказчика |  |  | 227 | 6 | 3 |  | 2 | [7 empty] | 0 | 1 | 0
50 | 0 | 0 | 1 | 228 | 0 | СтМатПод | Стоимость материалов подрядчика |  |  | 228 | 7 | 3 |  | 2 | [7 empty] | 0 | 1 | 0
50 | 0 | 0 | 1 | 216 | 0 | Оборуд | Стоимость оборудования (всего) |  |  | 216 | 8 | 3 |  | 2 | [7 empty] | 531655.72 | 1 | 531655.72
50 | 0 | 0 | 1 | 223 | 0 | ОборудЗак | Стоимость оборудования заказчика |  |  | 223 | 9 | 3 |  | 2 | [7 empty] | 0 | 1 | 0
50 | 0 | 0 | 1 | 229 | 0 | ОборудПод | Стоимость оборудования подрядчика |  |  | 229 | 10 | 3 |  | 2 | [7 empty] | 531655.72 | 1 | 531655.72
50 | 0 | 0 | 1 | 203 | 0 | ЭММ | Эксплуатация машин |  |  | 203 | 11 | 3 |  | 2 | [7 empty] | 0 | 1 | 0
50 | 0 | 0 | 1 | 231 | 0 | ЭММсНРиСП | Эксплуатация машин по ТСН-2001.16 |  |  | 231 | 12 | 3 |  | 2 | [7 empty] | 0 | 1 | 0
50 | 0 | 0 | 1 | 204 | 0 | ЗПМ | ЗП машинистов |  |  | 204 | 13 | 3 |  | 2 | [7 empty] | 0 | 1 | 0
50 | 0 | 0 | 1 | 205 | 0 | ОЗП | Основная ЗП рабочих |  |  | 205 | 14 | 3 |  | 2 | [7 empty] | 0 | 1 | 0
50 | 0 | 0 | 1 | 232 | 0 | ОЗПсНРиСП | Основная ЗП рабочих по ТСН-2001.16 |  |  | 232 | 15 | 3 |  | 2 | [7 empty] | 0 | 1 | 0
50 | 0 | 0 | 1 | 214 | 0 | Строит | Строительные работы с НР и СП |  |  | 214 | 16 | 3 |  | 2 | [7 empty] | 0 | 1 | 0
50 | 0 | 0 | 1 | 215 | 0 | Монтаж | Монтажные работы с НР и СП |  |  | 215 | 17 | 3 |  | 2 | [7 empty] | 0 | 1 | 0
50 | 0 | 0 | 1 | 217 | 0 | Прочие | Прочие работы с НР и СП |  |  | 217 | 18 | 3 |  | 2 | [7 empty] | 0 | 1 | 0
50 | 0 | 0 | 1 | 230 | 0 | ПрочиеЗатр | Прочие затраты по ТСН-2001.16 |  |  | 230 | 19 | 3 |  | 2 | [7 empty] | 0 | 1 | 0
50 | 0 | 0 | 1 | 206 | 0 | ВозврМат | Возврат материалов |  |  | 206 | 20 | 3 |  | 2 | [7 empty] | 0 | 1 | 0
50 | 0 | 0 | 1 | 207 | 0 | ТрудСтр | Трудозатраты строителей |  |  | 207 | 21 | 3 |  | 7 | [7 empty] | 0 | 1 | 0
50 | 0 | 0 | 1 | 208 | 0 | ТрудМаш | Трудозатраты машинистов |  |  | 208 | 22 | 3 |  | 7 | [7 empty] | 0 | 1 | 0
50 | 0 | 0 | 1 | 209 | 0 | ТранспМат | Транспорт материалов |  |  | 209 | 23 | 3 |  | 2 | [7 empty] | 0 | 1 | 0
50 | 0 | 0 | 1 | 233 | 0 | Перевозка | Перевозка грузов |  |  | 233 | 24 | 3 |  | 2 | [7 empty] | 0 | 1 | 0
50 | 0 | 0 | 1 | 210 | 0 | НР | Накладные расходы |  |  | 210 | 25 | 3 |  | 2 | [7 empty] | 0 | 1 | 0
50 | 0 | 0 | 1 | 211 | 0 | СмПриб | Сметная прибыль |  |  | 211 | 26 | 3 |  | 2 | [7 empty] | 0 | 1 | 0
50 | 0 | 0 | 1 | 224 | 0 | Всего | Всего с НР и СП |  |  | 224 | 27 | 3 |  | 2 | [7 empty] | 531655.72 | 1 | 531655.72
51 | 1 | 3 | 492 |  | 02-01-03 | Строительно-монтажные работы ТМГ-400 кВА | 0 | [6 empty] | 0 | 0 | 0 | 0 | 0 | 0 | 0 | 0 | 0 | 0 | 0 | [15 empty] | 0 | 0 | 0 | 0 | 0 | 0 | 0 | 0 | 0 | 0 | 0 | 0 | 0 | 0 | 0 | 0 | [149 empty] | 0
50 | 0 | 0 | 1 | 201 | 0 | ПЗ | Прямые затраты |  |  | 201 | 1 | 3 |  | 2 | [7 empty] | 39108.27 | 1 | 39108.27
50 | 0 | 0 | 1 | 202 | 0 | СтМатОб | Стоимость материальных ресурсов (всего) |  |  | 202 | 2 | 3 |  | 2 | [7 empty] | 545201.59 | 1 | 545201.59
50 | 0 | 0 | 1 | 222 | 0 | СтМатОбЗак | Стоимость материалов и оборудования заказчика |  |  | 222 | 3 | 3 |  | 2 | [7 empty] | 0 | 1 | 0
50 | 0 | 0 | 1 | 225 | 0 | СтМатОбПод | Стоимость материалов и оборудования подрядчика |  |  | 225 | 4 | 3 |  | 2 | [7 empty] | 545201.59 | 1 | 545201.59
50 | 0 | 0 | 1 | 226 | 0 | СтМат | Стоимость материалов (всего) |  |  | 226 | 5 | 3 |  | 2 | [7 empty] | 13545.87 | 1 | 13545.87
50 | 0 | 0 | 1 | 227 | 0 | СтМатЗак | Стоимость материалов заказчика |  |  | 227 | 6 | 3 |  | 2 | [7 empty] | 0 | 1 | 0
50 | 0 | 0 | 1 | 228 | 0 | СтМатПод | Стоимость материалов подрядчика |  |  | 228 | 7 | 3 |  | 2 | [7 empty] | 13545.87 | 1 | 13545.87
50 | 0 | 0 | 1 | 216 | 0 | Оборуд | Стоимость оборудования (всего) |  |  | 216 | 8 | 3 |  | 2 | [7 empty] | 531655.72 | 1 | 531655.72
50 | 0 | 0 | 1 | 223 | 0 | ОборудЗак | Стоимость оборудования заказчика |  |  | 223 | 9 | 3 |  | 2 | [7 empty] | 0 | 1 | 0
50 | 0 | 0 | 1 | 229 | 0 | ОборудПод | Стоимость оборудования подрядчика |  |  | 229 | 10 | 3 |  | 2 | [7 empty] | 531655.72 | 1 | 531655.72
50 | 0 | 0 | 1 | 203 | 0 | ЭММ | Эксплуатация машин |  |  | 203 | 11 | 3 |  | 2 | [7 empty] | 7592.63 | 1 | 7592.63
50 | 0 | 0 | 1 | 231 | 0 | ЭММсНРиСП | Эксплуатация машин по ТСН-2001.16 |  |  | 231 | 12 | 3 |  | 2 | [7 empty] | 0 | 1 | 0
50 | 0 | 0 | 1 | 204 | 0 | ЗПМ | ЗП машинистов |  |  | 204 | 13 | 3 |  | 2 | [7 empty] | 4087.52 | 1 | 4087.52
50 | 0 | 0 | 1 | 205 | 0 | ОЗП | Основная ЗП рабочих |  |  | 205 | 14 | 3 |  | 2 | [7 empty] | 13882.25 | 1 | 13882.25
50 | 0 | 0 | 1 | 232 | 0 | ОЗПсНРиСП | Основная ЗП рабочих по ТСН-2001.16 |  |  | 232 | 15 | 3 |  | 2 | [7 empty] | 0 | 1 | 0
50 | 0 | 0 | 1 | 214 | 0 | Строит | Строительные работы с НР и СП |  |  | 214 | 16 | 3 |  | 2 | [7 empty] | 0 | 1 | 0
50 | 0 | 0 | 1 | 215 | 0 | Монтаж | Монтажные работы с НР и СП |  |  | 215 | 17 | 3 |  | 2 | [7 empty] | 65703.53 | 1 | 65703.53
50 | 0 | 0 | 1 | 217 | 0 | Прочие | Прочие работы с НР и СП |  |  | 217 | 18 | 3 |  | 2 | [7 empty] | 0 | 1 | 0
50 | 0 | 0 | 1 | 230 | 0 | ПрочиеЗатр | Прочие затраты по ТСН-2001.16 |  |  | 230 | 19 | 3 |  | 2 | [7 empty] | 0 | 1 | 0
50 | 0 | 0 | 1 | 206 | 0 | ВозврМат | Возврат материалов |  |  | 206 | 20 | 3 |  | 2 | [7 empty] | 0 | 1 | 0
50 | 0 | 0 | 1 | 207 | 0 | ТрудСтр | Трудозатраты строителей |  |  | 207 | 21 | 3 |  | 7 | [7 empty] | 27.6 | 1 | 27.6
50 | 0 | 0 | 1 | 208 | 0 | ТрудМаш | Трудозатраты машинистов |  |  | 208 | 22 | 3 |  | 7 | [7 empty] | 6.98 | 1 | 6.98
50 | 0 | 0 | 1 | 209 | 0 | ТранспМат | Транспорт материалов |  |  | 209 | 23 | 3 |  | 2 | [7 empty] | 0 | 1 | 0
50 | 0 | 0 | 1 | 233 | 0 | Перевозка | Перевозка грузов |  |  | 233 | 24 | 3 |  | 2 | [7 empty] | 0 | 1 | 0
50 | 0 | 0 | 1 | 210 | 0 | НР | Накладные расходы |  |  | 210 | 25 | 3 |  | 2 | [7 empty] | 17430.68 | 1 | 17430.68
50 | 0 | 0 | 1 | 211 | 0 | СмПриб | Сметная прибыль |  |  | 211 | 26 | 3 |  | 2 | [7 empty] | 9164.58 | 1 | 9164.58
50 | 0 | 0 | 1 | 224 | 0 | Всего | Всего с НР и СП |  |  | 224 | 27 | 3 |  | 2 | [7 empty] | 597359.25 | 1 | 597359.25
3 | 1 |  | 643 |  | 09-01-01 | Пусконаладочные работы ВЛ-10 кВ |  | 0 |  | -1 | 09-01-01 | [6 empty] | 0 |  |  | 0 | [53 empty] | 0 | [7 empty] | 0 | 0
52 | 1 | 3 | 599 | 0 | 09-01-01 | Пусконаладочные работы ВЛ-10 кВ | [7 empty] | 4756.62 | 0 | 0 | 0 | 4756.62 | 0 | 7.1192 | 0 | 0 | 3519.9 | 1712.38 | 0 | 0 | 0 | 0 | 0 | 0 | 0 | 0 | 0 | 0 | 0 | 0 | 0 | 0 | 0 | 0 | 0 | 0 | 9988.9 | 0 | 0 | 9988.9 | 0 | 0 | 0 | 0 | 0 | 0 | 0 | 0 | 0 | 0 | 0 | 0 | 0 | 0 | 0 | 0 | 0 | 0 | 0 | 0 | 0 | 0 | 0 | 0 | 0 | 0 | 0 | 0 | 0 | 0 | 0 | 0 | 0 | 0 | 0 | 0 | 0 | 0 | 0 | 0 | 0 | 0 | 0 | 0 | 0 | 0 | 0 | 0 | 0 | 0 | 0 | 0 | 0 | 0 | 0 | 0 | 0 | 0 | 0 | 0 | 0 | 0 | 0 | 0 | 0 | 0 | 0 | 0 | 0 | 0 | 0 | 0 | 0 | 0 | 0 | 0 | 0 | 0 | 0 | 0 | 0 | 0 | 0 | 0 | 0 | 0 | 0 | 0 | 0 | 0 | 0 | 0 | 0 | 0 | 0 | 0 | 0 | 0 | 0 | 0 | 0 | 0 | 0 | 0 | 0 | 0 | 0 | 0 | 0 | 0 | 0 | 0 | 0 | 0 | 0 | 0 | 0 | 0 | 0 | 0 | 0 | 0 | 0 | 0 | 0 | 0 | 0 | 0 | 0 | 0 | 0 | 0 | 0 | 0 | 0 | 0 | 0 | 0 | 0 | 0 | 0 | 0 | 0 | 0 | 0 | 0 | 0 | 0 | 0 | 0 | 0 | 0 | 0 | 0 | 0 | 0 | 0 | 0 | 0
4 | 1 |  | 613 |  |  | Пусконаладочные работы |  | 0 |  | 0 | [7 empty] | 0 |  |  | 0 | [53 empty] | 0 | [11 empty] | 0
52 | 1 | 4 | 603 | 0 |  | Пусконаладочные работы | [7 empty] | 4756.62 | 0 | 0 | 0 | 4756.62 | 0 | 7.1192 | 0 | 0 | 3519.9 | 1712.38 | 0 | 0 | 4756.62 | 0 | 0 | 0 | 4756.62 | 0 | 7.1192 | 0 | 0 | 3519.9 | 1712.38 | 0 | 0 | 0 | 0 | 0 | 9988.9 | 0 | 0 | 9988.9 | 0 | 0 | 0 | 0 | 0 | 0 | 0 | 0 | 0 | 0 | 0 | 0 | 0 | 0 | 0 | 0 | 0 | 0 | 0 | 0 | 0 | 0 | 0 | 0 | 0 | 0 | 0 | 0 | 0 | 0 | 0 | 9988.9 | 0 | 0 | 9988.9 | 0 | 0 | 0 | 0 | 0 | 0 | 0 | 0 | 0 | 0 | 0 | 0 | 0 | 0 | 0 | 0 | 0 | 0 | 0 | 0 | 0 | 0 | 0 | 0 | 0 | 0 | 0 | 0 | 0 | 0 | 0 | 0 | 0 | 0 | 0 | 0 | 0 | 0 | 0 | 0 | 0 | 0 | 0 | 0 | 0 | 0 | 0 | 0 | 0 | 0 | 0 | 0 | 0 | 0 | 0 | 0 | 0 | 0 | 0 | 0 | 0 | 0 | 0 | 0 | 0 | 0 | 0 | 0 | 0 | 0 | 0 | 0 | 0 | 0 | 0 | 0 | 0 | 0 | 0 | 0 | 0 | 0 | 0 | 0 | 0 | 0 | 0 | 0 | 0 | 0 | 0 | 0 | 0 | 0 | 0 | 0 | 0 | 0 | 0 | 0 | 0 | 0 | 0 | 0 | 0 | 0 | 0 | 0 | 0 | 0 | 0 | 0 | 0 | 0 | 0 | 0 | 0 | 0 | 0 | 0 | 0 | 0 | 0 | 0
по смете
17 | 1 | 346 | 346 | 1 | п01-11-011-01 | Проверка наличия цепи между заземлителями и заземленными элементами | 100 измерений | 0.02 | 0 | 0.02 | 0.02 |  |  | 173.18 | 0 | 0 | 0 | 173.18 | 0 | 0.2592 | 0 | 0 | 128.15 | 62.34 |  | 69444265 | 8659.0944 | 0 | 0 | 0 | 8659.0944 | 0 | 12.96 | 0 | 0 | 8659.0944 | 0 | 0 | 0 | 8659.0944 | 0 | 12.96 | 0 | 0 | 74 | 36 | 1 | 1 |  |  | 1 | 1 | 1 | 1 |  |  |  |  | 0 | 4 | ГЭСНп-2022, п01-11-011-01, приказ Минстроя России от 18.05.2022 г. № 378/пр |  |  | 200001 | 0 |  | 0 | 4 | 0 | 1 | 1 | 1 | 1 | 1 | 1 |  | 74 | 36 |  |  |  | 0 | 0 | 0 | [5 empty] | 0 |  | 0 | 173.18 | 0 | 0 | 0 | 1336.28 | 0 | 12.96 | 0 | 0 | 128.1532 | 62.3448 | [13 empty] | 0 | 0 | 1 | 1 |  |  |  | 1013 | 100 измерений | 100 измерений | 1 | [6 empty] | 66653600 | 4 | Пусконаладочные работы | 83 | Пусконаладочные работы | 4 | 200001 | Пусконаладочные работы Электротехнические устройства | ФЕРп |  |  |  | 131072 | 0 | 0 | 0 | 0 | 0 | 12.96 | 0 | 0 | [17 empty] | 0 | 0 | 0 |  |  |  |  | 74 | 36 |  |  |  |  | 1 |  | -1463179469 | 2 | 1 | -2 | 0 | 0 | 0 | 363.67 | 0 | 0 | 363.67 |  | 0 | 3 | 0 |  | 0 | 1 | 0 | 0 | 0 | 0 |  |  |  |  | Пр/812-083.0-1 | Пр/774-083.0 | Пусконаладочные работы | Пусконаладочные работы | 0 | 0
17 | 1 | 348 | 348 | 2 | п01-11-010-01 | Измерение сопротивления растеканию тока: заземлителя | измерение | 2 | 0 | 2 | 2 |  |  | 1336.28 | 0 | 0 | 0 | 1336.28 | 0 | 2 | 0 | 0 | 988.85 | 481.06 |  | 69444265 | 668.14 | 0 | 0 | 0 | 668.14 | 0 | 1 | 0 | 0 | 668.14 | 0 | 0 | 0 | 668.14 | 0 | 1 | 0 | 0 | 74 | 36 | 1 | 1 |  |  | 1 | 1 | 1 | 1 |  |  |  |  | 0 | 4 | ГЭСНп-2022, п01-11-010-01, приказ Минстроя России от 18.05.2022 г. № 378/пр |  |  | 200001 | 0 |  | 0 | 4 | 0 | 1 | 1 | 1 | 1 | 1 | 1 |  | 74 | 36 |  |  |  | 0 | 0 | 0 | [5 empty] | 0 |  | 0 | 1336.28 | 0 | 0 | 0 | 1336.28 | 0 | 1 | 0 | 0 | 988.8472 | 481.0608 | [13 empty] | 0 | 0 | 1 | 1 |  |  |  | 1013 | измерение | измерение | 1 | [6 empty] | 66653600 | 4 | Пусконаладочные работы | 83 | Пусконаладочные работы | 4 | 200001 | Пусконаладочные работы Электротехнические устройства | ФЕРп |  |  |  | 131072 | 0 | 0 | 0 | 0 | 0 | 1 | 0 | 0 | [17 empty] | 0 | 0 | 0 |  |  |  |  | 74 | 36 |  |  |  |  | 1 |  | 1709313253 | 2 | 1 | -2 | 0 | 0 | 0 | 2806.19 | 0 | 0 | 2806.19 |  | 0 | 3 | 0 |  | 0 | 1 | 0 | 0 | 0 | 0 |  |  |  |  | Пр/812-083.0-1 | Пр/774-083.0 | Пусконаладочные работы | Пусконаладочные работы | 0 | 0
17 | 1 | 350 | 350 | 3 | п01-11-024-02 | Фазировка электрической линии или трансформатора с сетью напряжением: свыше 1 кВ | ШТ | 1 | 0 | 1 | 1 |  |  | 1082.39 | 0 | 0 | 0 | 1082.39 | 0 | 1.62 | 0 | 0 | 800.97 | 389.66 |  | 69444265 | 1082.3868 | 0 | 0 | 0 | 1082.3868 | 0 | 1.62 | 0 | 0 | 1082.3868 | 0 | 0 | 0 | 1082.3868 | 0 | 1.62 | 0 | 0 | 74 | 36 | 1 | 1 |  |  | 1 | 1 | 1 | 1 |  |  |  |  | 0 | 4 | ГЭСНп-2022, п01-11-024-02, приказ Минстроя России от 18.05.2022 г. № 378/пр |  |  | 200001 | 0 |  | 0 | 4 | 0 | 1 | 1 | 1 | 1 | 1 | 1 |  | 74 | 36 |  |  |  | 0 | 0 | 0 | [5 empty] | 0 |  | 0 | 1082.39 | 0 | 0 | 0 | 1336.28 | 0 | 1.62 | 0 | 0 | 800.9686 | 389.6604 | [13 empty] | 0 | 0 | 1 | 1 |  |  |  | 1013 | ШТ | ШТ | 1 | [6 empty] | 66653600 | 4 | Пусконаладочные работы | 83 | Пусконаладочные работы | 4 | 200001 | Пусконаладочные работы Электротехнические устройства | ФЕРп |  |  |  | 131072 | 0 | 0 | 0 | 0 | 0 | 1.62 | 0 | 0 | [17 empty] | 0 | 0 | 0 |  |  |  |  | 74 | 36 |  |  |  |  | 1 |  | 1894800442 | 2 | 1 | -2 | 0 | 0 | 0 | 2273.02 | 0 | 0 | 2273.02 |  | 0 | 3 | 0 |  | 0 | 1 | 0 | 0 | 0 | 0 |  |  |  |  | Пр/812-083.0-1 | Пр/774-083.0 | Пусконаладочные работы | Пусконаладочные работы | 0 | 0
17 | 1 | 352 | 352 | 4 | п01-11-012-01 | Определение удельного сопротивления грунта | измерение | 1 | 0 | 1 | 1 |  |  | 2164.77 | 0 | 0 | 0 | 2164.77 | 0 | 3.24 | 0 | 0 | 1601.93 | 779.32 |  | 69444265 | 2164.7736 | 0 | 0 | 0 | 2164.7736 | 0 | 3.24 | 0 | 0 | 2164.7736 | 0 | 0 | 0 | 2164.7736 | 0 | 3.24 | 0 | 0 | 74 | 36 | 1 | 1 |  |  | 1 | 1 | 1 | 1 |  |  |  |  | 0 | 4 | ГЭСНп-2022, п01-11-012-01, приказ Минстроя России от 18.05.2022 г. № 378/пр |  |  | 200001 | 0 |  | 0 | 4 | 0 | 1 | 1 | 1 | 1 | 1 | 1 |  | 74 | 36 |  |  |  | 0 | 0 | 0 | [5 empty] | 0 |  | 0 | 2164.77 | 0 | 0 | 0 | 1336.28 | 0 | 3.24 | 0 | 0 | 1601.9298 | 779.3172 | [13 empty] | 0 | 0 | 1 | 1 |  |  |  | 1013 | измерение | измерение | 1 | [6 empty] | 66653600 | 4 | Пусконаладочные работы | 83 | Пусконаладочные работы | 4 | 200001 | Пусконаладочные работы Электротехнические устройства | ФЕРп |  |  |  | 131072 | 0 | 0 | 0 | 0 | 0 | 3.24 | 0 | 0 | [17 empty] | 0 | 0 | 0 |  |  |  |  | 74 | 36 |  |  |  |  | 1 |  | 893007281 | 2 | 1 | -2 | 0 | 0 | 0 | 4546.02 | 0 | 0 | 4546.02 |  | 0 | 3 | 0 |  | 0 | 1 | 0 | 0 | 0 | 0 |  |  |  |  | Пр/812-083.0-1 | Пр/774-083.0 | Пусконаладочные работы | Пусконаладочные работы | 0 | 0
17 | 1 | 355 | 355 |  | п01-03-005-01 | Разъединитель трехполюсный напряжением: до 20 кВ | ШТ | 1 | 0 | 1 | 1 |  |  | 2928.95 | 0 | 0 | 0 | 2928.95 | 0 | 4.59 | 0 | 0 | 2167.42 | 1054.42 |  | -1 | 2928.9433 | 0 | 0 | 0 | 2928.9433 | 0 | 4.59 | 0 | 0 | 3445.8156 | 0 | 0 | 0 | 3445.8156 | 0 | 5.4 | 0 | 0 | 74 | 36 | 1 | 1 |  |  | 1 | 1 | 1 | 1 |  |  |  |  | 0 | 4 | ГЭСНп-2022, п01-03-005-01, приказ Минстроя России от 18.05.2022 г. № 378/пр |  |  | 200001 | 0 |  | 0 | 4 | 0 | 1 | 1 | 1 | 1 | 1 | 1 |  | 74 | 36 |  |  |  | 0 | 0 | 0 | [5 empty] | 0 |  | 0 | 2928.95 | 0 | 0 | 0 | 1719.15 | 0 | 4.59 | 0 | 0 | 2167.423 | 1054.422 | [6 empty] | *0,85 |  | *0,85 |  |  |  |  | 0 | 0 | 1 | 1 |  |  |  | 1013 | ШТ | ШТ | 1 | [6 empty] | 66653600 | 4 | Пусконаладочные работы | 83 | Пусконаладочные работы | 4 | 200001 | Пусконаладочные работы Электротехнические устройства | ФЕРп |  |  |  | 132096 | 0 | 0 | 0 | 0 | 0 | 5.4 | 0 | 0 | [17 empty] | 0 | 0 | 0 |  |  |  |  | 74 | 36 |  |  |  |  | 1 |  | -1943617151 | 2 | 1 | -2 | 0 | 0 | 0 | 6150.79 | 0 | 0 | 6150.79 |  | 0 | 3 | 0 |  | 0 | 1 | 0 | 0 | 0 | 0 |  |  |  |  | Пр/812-083.0-1 | Пр/774-083.0 | Пусконаладочные работы | Пусконаладочные работы | 0 | 0
51 | 1 | 4 | 603 |  |  | Пусконаладочные работы | 0 | [6 empty] | 4756.62 | 0 | 0 | 0 | 4756.62 | 0 | 7.1192 | 0 | 0 | 3519.9 | 1712.38 |  |  | 4756.62 | 0 | 0 | 0 | 4756.62 | 0 | 7.1192 | 0 | 0 | 3519.9 | 1712.38 |  |  | 0 | 0 | 0 | 9988.9 | 0 | 0 | 9988.9 | 0 | 0 | 0 | 0 | 0 | 0 | 0 | 0 | 0 | [19 empty] | 0 | 0 | 0 | 9988.9 | 0 | 0 | 9988.9 | 0 | 0 | 0 | 0 | 0 | 0 | 0 | 0 | 0 | [114 empty] | 0
50 | 0 | 0 | 1 | 201 | 4756.62 | ПЗ | Прямые затраты |  |  | 201 | 1 | 3 |  | 2 | [7 empty] | 4756.62 | 1 | 4756.62
50 | 0 | 0 | 1 | 202 | 0 | СтМатОб | Стоимость материальных ресурсов (всего) |  |  | 202 | 2 | 3 |  | 2 | [7 empty] | 0 | 1 | 0
50 | 0 | 0 | 1 | 222 | 0 | СтМатОбЗак | Стоимость материалов и оборудования заказчика |  |  | 222 | 3 | 3 |  | 2 | [7 empty] | 0 | 1 | 0
50 | 0 | 0 | 1 | 225 | 0 | СтМатОбПод | Стоимость материалов и оборудования подрядчика |  |  | 225 | 4 | 3 |  | 2 | [7 empty] | 0 | 1 | 0
50 | 0 | 0 | 1 | 226 | 0 | СтМат | Стоимость материалов (всего) |  |  | 226 | 5 | 3 |  | 2 | [7 empty] | 0 | 1 | 0
50 | 0 | 0 | 1 | 227 | 0 | СтМатЗак | Стоимость материалов заказчика |  |  | 227 | 6 | 3 |  | 2 | [7 empty] | 0 | 1 | 0
50 | 0 | 0 | 1 | 228 | 0 | СтМатПод | Стоимость материалов подрядчика |  |  | 228 | 7 | 3 |  | 2 | [7 empty] | 0 | 1 | 0
50 | 0 | 0 | 1 | 216 | 0 | Оборуд | Стоимость оборудования (всего) |  |  | 216 | 8 | 3 |  | 2 | [7 empty] | 0 | 1 | 0
50 | 0 | 0 | 1 | 223 | 0 | ОборудЗак | Стоимость оборудования заказчика |  |  | 223 | 9 | 3 |  | 2 | [7 empty] | 0 | 1 | 0
50 | 0 | 0 | 1 | 229 | 0 | ОборудПод | Стоимость оборудования подрядчика |  |  | 229 | 10 | 3 |  | 2 | [7 empty] | 0 | 1 | 0
50 | 0 | 0 | 1 | 203 | 0 | ЭММ | Эксплуатация машин |  |  | 203 | 11 | 3 |  | 2 | [7 empty] | 0 | 1 | 0
50 | 0 | 0 | 1 | 231 | 0 | ЭММсНРиСП | Эксплуатация машин по ТСН-2001.16 |  |  | 231 | 12 | 3 |  | 2 | [7 empty] | 0 | 1 | 0
50 | 0 | 0 | 1 | 204 | 0 | ЗПМ | ЗП машинистов |  |  | 204 | 13 | 3 |  | 2 | [7 empty] | 0 | 1 | 0
50 | 0 | 0 | 1 | 205 | 4756.62 | ОЗП | Основная ЗП рабочих |  |  | 205 | 14 | 3 |  | 2 | [7 empty] | 4756.62 | 1 | 4756.62
50 | 0 | 0 | 1 | 232 | 0 | ОЗПсНРиСП | Основная ЗП рабочих по ТСН-2001.16 |  |  | 232 | 15 | 3 |  | 2 | [7 empty] | 0 | 1 | 0
50 | 0 | 0 | 1 | 214 | 0 | Строит | Строительные работы с НР и СП |  |  | 214 | 16 | 3 |  | 2 | [7 empty] | 0 | 1 | 0
50 | 0 | 0 | 1 | 215 | 0 | Монтаж | Монтажные работы с НР и СП |  |  | 215 | 17 | 3 |  | 2 | [7 empty] | 0 | 1 | 0
50 | 0 | 0 | 1 | 217 | 9988.9 | Прочие | Прочие работы с НР и СП |  |  | 217 | 18 | 3 |  | 2 | [7 empty] | 9988.9 | 1 | 9988.9
50 | 0 | 0 | 1 | 230 | 0 | ПрочиеЗатр | Прочие затраты по ТСН-2001.16 |  |  | 230 | 19 | 3 |  | 2 | [7 empty] | 0 | 1 | 0
50 | 0 | 0 | 1 | 206 | 0 | ВозврМат | Возврат материалов |  |  | 206 | 20 | 3 |  | 2 | [7 empty] | 0 | 1 | 0
50 | 0 | 0 | 1 | 207 | 7.1192 | ТрудСтр | Трудозатраты строителей |  |  | 207 | 21 | 3 |  | 7 | [7 empty] | 7.1192 | 1 | 7.1192
50 | 0 | 0 | 1 | 208 | 0 | ТрудМаш | Трудозатраты машинистов |  |  | 208 | 22 | 3 |  | 7 | [7 empty] | 0 | 1 | 0
50 | 0 | 0 | 1 | 209 | 0 | ТранспМат | Транспорт материалов |  |  | 209 | 23 | 3 |  | 2 | [7 empty] | 0 | 1 | 0
50 | 0 | 0 | 1 | 233 | 0 | Перевозка | Перевозка грузов |  |  | 233 | 24 | 3 |  | 2 | [7 empty] | 0 | 1 | 0
50 | 0 | 0 | 1 | 210 | 3519.9 | НР | Накладные расходы |  |  | 210 | 25 | 3 |  | 2 | [7 empty] | 3519.9 | 1 | 3519.9
50 | 0 | 0 | 1 | 211 | 1712.38 | СмПриб | Сметная прибыль |  |  | 211 | 26 | 3 |  | 2 | [7 empty] | 1712.38 | 1 | 1712.38
50 | 0 | 0 | 1 | 224 | 9988.9 | Всего | Всего с НР и СП |  |  | 224 | 27 | 3 |  | 2 | [7 empty] | 9988.9 | 1 | 9988.9
51 | 1 | 3 | 599 |  | 09-01-01 | Пусконаладочные работы ВЛ-10 кВ | 0 | [6 empty] | 4756.62 | 0 | 0 | 0 | 4756.62 | 0 | 7.1192 | 0 | 0 | 3519.9 | 1712.38 | [15 empty] | 0 | 0 | 0 | 9988.9 | 0 | 0 | 9988.9 | 0 | 0 | 0 | 0 | 0 | 0 | 0 | 0 | 0 | [149 empty] | 0
50 | 0 | 0 | 1 | 201 | 4756.62 | ПЗ | Прямые затраты |  |  | 201 | 1 | 3 |  | 2 | [7 empty] | 4756.62 | 1 | 4756.62
50 | 0 | 0 | 1 | 202 | 0 | СтМатОб | Стоимость материальных ресурсов (всего) |  |  | 202 | 2 | 3 |  | 2 | [7 empty] | 0 | 1 | 0
50 | 0 | 0 | 1 | 222 | 0 | СтМатОбЗак | Стоимость материалов и оборудования заказчика |  |  | 222 | 3 | 3 |  | 2 | [7 empty] | 0 | 1 | 0
50 | 0 | 0 | 1 | 225 | 0 | СтМатОбПод | Стоимость материалов и оборудования подрядчика |  |  | 225 | 4 | 3 |  | 2 | [7 empty] | 0 | 1 | 0
50 | 0 | 0 | 1 | 226 | 0 | СтМат | Стоимость материалов (всего) |  |  | 226 | 5 | 3 |  | 2 | [7 empty] | 0 | 1 | 0
50 | 0 | 0 | 1 | 227 | 0 | СтМатЗак | Стоимость материалов заказчика |  |  | 227 | 6 | 3 |  | 2 | [7 empty] | 0 | 1 | 0
50 | 0 | 0 | 1 | 228 | 0 | СтМатПод | Стоимость материалов подрядчика |  |  | 228 | 7 | 3 |  | 2 | [7 empty] | 0 | 1 | 0
50 | 0 | 0 | 1 | 216 | 0 | Оборуд | Стоимость оборудования (всего) |  |  | 216 | 8 | 3 |  | 2 | [7 empty] | 0 | 1 | 0
50 | 0 | 0 | 1 | 223 | 0 | ОборудЗак | Стоимость оборудования заказчика |  |  | 223 | 9 | 3 |  | 2 | [7 empty] | 0 | 1 | 0
50 | 0 | 0 | 1 | 229 | 0 | ОборудПод | Стоимость оборудования подрядчика |  |  | 229 | 10 | 3 |  | 2 | [7 empty] | 0 | 1 | 0
50 | 0 | 0 | 1 | 203 | 0 | ЭММ | Эксплуатация машин |  |  | 203 | 11 | 3 |  | 2 | [7 empty] | 0 | 1 | 0
50 | 0 | 0 | 1 | 231 | 0 | ЭММсНРиСП | Эксплуатация машин по ТСН-2001.16 |  |  | 231 | 12 | 3 |  | 2 | [7 empty] | 0 | 1 | 0
50 | 0 | 0 | 1 | 204 | 0 | ЗПМ | ЗП машинистов |  |  | 204 | 13 | 3 |  | 2 | [7 empty] | 0 | 1 | 0
50 | 0 | 0 | 1 | 205 | 4756.62 | ОЗП | Основная ЗП рабочих |  |  | 205 | 14 | 3 |  | 2 | [7 empty] | 4756.62 | 1 | 4756.62
50 | 0 | 0 | 1 | 232 | 0 | ОЗПсНРиСП | Основная ЗП рабочих по ТСН-2001.16 |  |  | 232 | 15 | 3 |  | 2 | [7 empty] | 0 | 1 | 0
50 | 0 | 0 | 1 | 214 | 0 | Строит | Строительные работы с НР и СП |  |  | 214 | 16 | 3 |  | 2 | [7 empty] | 0 | 1 | 0
50 | 0 | 0 | 1 | 215 | 0 | Монтаж | Монтажные работы с НР и СП |  |  | 215 | 17 | 3 |  | 2 | [7 empty] | 0 | 1 | 0
50 | 0 | 0 | 1 | 217 | 9988.9 | Прочие | Прочие работы с НР и СП |  |  | 217 | 18 | 3 |  | 2 | [7 empty] | 9988.9 | 1 | 9988.9
50 | 0 | 0 | 1 | 230 | 0 | ПрочиеЗатр | Прочие затраты по ТСН-2001.16 |  |  | 230 | 19 | 3 |  | 2 | [7 empty] | 0 | 1 | 0
50 | 0 | 0 | 1 | 206 | 0 | ВозврМат | Возврат материалов |  |  | 206 | 20 | 3 |  | 2 | [7 empty] | 0 | 1 | 0
50 | 0 | 0 | 1 | 207 | 7.1192 | ТрудСтр | Трудозатраты строителей |  |  | 207 | 21 | 3 |  | 7 | [7 empty] | 7.1192 | 1 | 7.1192
50 | 0 | 0 | 1 | 208 | 0 | ТрудМаш | Трудозатраты машинистов |  |  | 208 | 22 | 3 |  | 7 | [7 empty] | 0 | 1 | 0
50 | 0 | 0 | 1 | 209 | 0 | ТранспМат | Транспорт материалов |  |  | 209 | 23 | 3 |  | 2 | [7 empty] | 0 | 1 | 0
50 | 0 | 0 | 1 | 233 | 0 | Перевозка | Перевозка грузов |  |  | 233 | 24 | 3 |  | 2 | [7 empty] | 0 | 1 | 0
50 | 0 | 0 | 1 | 210 | 3519.9 | НР | Накладные расходы |  |  | 210 | 25 | 3 |  | 2 | [7 empty] | 3519.9 | 1 | 3519.9
50 | 0 | 0 | 1 | 211 | 1712.38 | СмПриб | Сметная прибыль |  |  | 211 | 26 | 3 |  | 2 | [7 empty] | 1712.38 | 1 | 1712.38
50 | 0 | 0 | 1 | 224 | 9988.9 | Всего | Всего с НР и СП |  |  | 224 | 27 | 3 |  | 2 | [7 empty] | 9988.9 | 1 | 9988.9
3 | 1 |  | 721 |  | 09-01-02 | Пусконаладочные работы КТП-630/10/0,4 кВ |  | 0 |  | -1 | 09-01-02 | [6 empty] | 0 |  |  | 0 | [53 empty] | 0 | [7 empty] | 0 | 0
52 | 1 | 3 | 673 | 0 | 09-01-02 | Пусконаладочные работы КТП-630/10/0,4 кВ | [7 empty] | 25227.92 | 0 | 0 | 0 | 25227.92 | 0 | 43.996 | 0 | 0 | 18668.66 | 9082.04 | 0 | 0 | 0 | 0 | 0 | 0 | 0 | 0 | 0 | 0 | 0 | 0 | 0 | 0 | 0 | 0 | 0 | 0 | 52978.62 | 0 | 0 | 52978.62 | 0 | 0 | 0 | 0 | 0 | 0 | 0 | 0 | 0 | 0 | 0 | 0 | 0 | 0 | 0 | 0 | 0 | 0 | 0 | 0 | 0 | 0 | 0 | 0 | 0 | 0 | 0 | 0 | 0 | 0 | 0 | 0 | 0 | 0 | 0 | 0 | 0 | 0 | 0 | 0 | 0 | 0 | 0 | 0 | 0 | 0 | 0 | 0 | 0 | 0 | 0 | 0 | 0 | 0 | 0 | 0 | 0 | 0 | 0 | 0 | 0 | 0 | 0 | 0 | 0 | 0 | 0 | 0 | 0 | 0 | 0 | 0 | 0 | 0 | 0 | 0 | 0 | 0 | 0 | 0 | 0 | 0 | 0 | 0 | 0 | 0 | 0 | 0 | 0 | 0 | 0 | 0 | 0 | 0 | 0 | 0 | 0 | 0 | 0 | 0 | 0 | 0 | 0 | 0 | 0 | 0 | 0 | 0 | 0 | 0 | 0 | 0 | 0 | 0 | 0 | 0 | 0 | 0 | 0 | 0 | 0 | 0 | 0 | 0 | 0 | 0 | 0 | 0 | 0 | 0 | 0 | 0 | 0 | 0 | 0 | 0 | 0 | 0 | 0 | 0 | 0 | 0 | 0 | 0 | 0 | 0 | 0 | 0 | 0 | 0 | 0 | 0 | 0 | 0 | 0 | 0 | 0 | 0 | 0
4 | 1 |  | 691 |  |  | Пусконаладочные работы |  | 0 |  | 0 | [7 empty] | 0 |  |  | 0 | [53 empty] | 0 | [11 empty] | 0
52 | 1 | 4 | 677 | 0 |  | Пусконаладочные работы | [7 empty] | 25227.92 | 0 | 0 | 0 | 25227.92 | 0 | 43.996 | 0 | 0 | 18668.66 | 9082.04 | 0 | 0 | 25227.92 | 0 | 0 | 0 | 25227.92 | 0 | 43.996 | 0 | 0 | 18668.66 | 9082.04 | 0 | 0 | 0 | 0 | 0 | 52978.62 | 0 | 0 | 52978.62 | 0 | 0 | 0 | 0 | 0 | 0 | 0 | 0 | 0 | 0 | 0 | 0 | 0 | 0 | 0 | 0 | 0 | 0 | 0 | 0 | 0 | 0 | 0 | 0 | 0 | 0 | 0 | 0 | 0 | 0 | 0 | 52978.62 | 0 | 0 | 52978.62 | 0 | 0 | 0 | 0 | 0 | 0 | 0 | 0 | 0 | 0 | 0 | 0 | 0 | 0 | 0 | 0 | 0 | 0 | 0 | 0 | 0 | 0 | 0 | 0 | 0 | 0 | 0 | 0 | 0 | 0 | 0 | 0 | 0 | 0 | 0 | 0 | 0 | 0 | 0 | 0 | 0 | 0 | 0 | 0 | 0 | 0 | 0 | 0 | 0 | 0 | 0 | 0 | 0 | 0 | 0 | 0 | 0 | 0 | 0 | 0 | 0 | 0 | 0 | 0 | 0 | 0 | 0 | 0 | 0 | 0 | 0 | 0 | 0 | 0 | 0 | 0 | 0 | 0 | 0 | 0 | 0 | 0 | 0 | 0 | 0 | 0 | 0 | 0 | 0 | 0 | 0 | 0 | 0 | 0 | 0 | 0 | 0 | 0 | 0 | 0 | 0 | 0 | 0 | 0 | 0 | 0 | 0 | 0 | 0 | 0 | 0 | 0 | 0 | 0 | 0 | 0 | 0 | 0 | 0 | 0 | 0 | 0 | 0 | 0
по смете
17 | 1 | 357 | 357 | 1 | п01-11-011-01 | Проверка наличия цепи между заземлителями и заземленными элементами | 100 измерений | 0.1 | 0 | 0.1 | 0.1 |  |  | 865.91 | 0 | 0 | 0 | 865.91 | 0 | 1.296 | 0 | 0 | 640.77 | 311.73 |  | 69444265 | 8659.0944 | 0 | 0 | 0 | 8659.0944 | 0 | 12.96 | 0 | 0 | 8659.0944 | 0 | 0 | 0 | 8659.0944 | 0 | 12.96 | 0 | 0 | 74 | 36 | 1 | 1 |  |  | 1 | 1 | 1 | 1 |  |  |  |  | 0 | 4 | ГЭСНп-2022, п01-11-011-01, приказ Минстроя России от 18.05.2022 г. № 378/пр |  |  | 200001 | 0 |  | 0 | 4 | 0 | 1 | 1 | 1 | 1 | 1 | 1 |  | 74 | 36 |  |  |  | 0 | 0 | 0 | [5 empty] | 0 |  | 0 | 865.91 | 0 | 0 | 0 | 1336.28 | 0 | 12.96 | 0 | 0 | 640.7734 | 311.7276 | [13 empty] | 0 | 0 | 1 | 1 |  |  |  | 1013 | 100 измерений | 100 измерений | 1 | [6 empty] | 66653600 | 4 | Пусконаладочные работы | 83 | Пусконаладочные работы | 4 | 200001 | Пусконаладочные работы Электротехнические устройства | ФЕРп |  |  |  | 131072 | 0 | 0 | 0 | 0 | 0 | 12.96 | 0 | 0 | [17 empty] | 0 | 0 | 0 |  |  |  |  | 74 | 36 |  |  |  |  | 1 |  | -1463179469 | 2 | 1 | -2 | 0 | 0 | 0 | 1818.41 | 0 | 0 | 1818.41 |  | 0 | 3 | 0 |  | 0 | 1 | 0 | 0 | 0 | 0 |  |  |  |  | Пр/812-083.0-1 | Пр/774-083.0 | Пусконаладочные работы | Пусконаладочные работы | 0 | 0
17 | 1 | 359 | 359 | 2 | п01-11-010-03 | Измерение сопротивления растеканию тока: контура с диагональю до 200 м | измерение | 1 | 0 | 1 | 1 |  |  | 2164.77 | 0 | 0 | 0 | 2164.77 | 0 | 3.24 | 0 | 0 | 1601.93 | 779.32 |  | 69444265 | 2164.7736 | 0 | 0 | 0 | 2164.7736 | 0 | 3.24 | 0 | 0 | 2164.7736 | 0 | 0 | 0 | 2164.7736 | 0 | 3.24 | 0 | 0 | 74 | 36 | 1 | 1 |  |  | 1 | 1 | 1 | 1 |  |  |  |  | 0 | 4 | ГЭСНп-2022, п01-11-010-03, приказ Минстроя России от 18.05.2022 г. № 378/пр |  |  | 200001 | 0 |  | 0 | 4 | 0 | 1 | 1 | 1 | 1 | 1 | 1 |  | 74 | 36 |  |  |  | 0 | 0 | 0 | [5 empty] | 0 |  | 0 | 2164.77 | 0 | 0 | 0 | 1336.28 | 0 | 3.24 | 0 | 0 | 1601.9298 | 779.3172 | [13 empty] | 0 | 0 | 1 | 1 |  |  |  | 1013 | измерение | измерение | 1 | [6 empty] | 66653600 | 4 | Пусконаладочные работы | 83 | Пусконаладочные работы | 4 | 200001 | Пусконаладочные работы Электротехнические устройства | ФЕРп |  |  |  | 131072 | 0 | 0 | 0 | 0 | 0 | 3.24 | 0 | 0 | [17 empty] | 0 | 0 | 0 |  |  |  |  | 74 | 36 |  |  |  |  | 1 |  | -525464618 | 2 | 1 | -2 | 0 | 0 | 0 | 4546.02 | 0 | 0 | 4546.02 |  | 0 | 3 | 0 |  | 0 | 1 | 0 | 0 | 0 | 0 |  |  |  |  | Пр/812-083.0-1 | Пр/774-083.0 | Пусконаладочные работы | Пусконаладочные работы | 0 | 0
17 | 1 | 362 | 362 | 3 | п01-03-008-01 | Выключатель: нагрузки напряжением до 11 кВ | ШТ | 1 | 0 | 1 | 1 |  |  | 5168.73 | 0 | 0 | 0 | 5168.73 | 0 | 8.1 | 0 | 0 | 3824.86 | 1860.74 |  | 69444265 | 5168.7234 | 0 | 0 | 0 | 5168.7234 | 0 | 8.1 | 0 | 0 | 5168.7234 | 0 | 0 | 0 | 5168.7234 | 0 | 8.1 | 0 | 0 | 74 | 36 | 1 | 1 |  |  | 1 | 1 | 1 | 1 |  |  |  |  | 0 | 4 | ГЭСНп-2022, п01-03-008-01, приказ Минстроя России от 18.05.2022 г. № 378/пр |  |  | 200001 | 0 |  | 0 | 4 | 0 | 1 | 1 | 1 | 1 | 1 | 1 |  | 74 | 36 |  |  |  | 0 | 0 | 0 | [5 empty] | 0 |  | 0 | 5168.73 | 0 | 0 | 0 | 1719.15 | 0 | 8.1 | 0 | 0 | 3824.8602 | 1860.7428 | [13 empty] | 0 | 0 | 1 | 1 |  |  |  | 1013 | ШТ | ШТ | 1 | [6 empty] | 66653600 | 4 | Пусконаладочные работы | 83 | Пусконаладочные работы | 4 | 200001 | Пусконаладочные работы Электротехнические устройства | ФЕРп |  |  |  | 131072 | 0 | 0 | 0 | 0 | 0 | 8.1 | 0 | 0 | [17 empty] | 0 | 0 | 0 |  |  |  |  | 74 | 36 |  |  |  |  | 1 |  | 1202503848 | 2 | 1 | -2 | 0 | 0 | 0 | 10854.33 | 0 | 0 | 10854.33 |  | 0 | 3 | 0 |  | 0 | 1 | 0 | 0 | 0 | 0 |  |  |  |  | Пр/812-083.0-1 | Пр/774-083.0 | Пусконаладочные работы | Пусконаладочные работы | 0 | 0
17 | 1 | 364 | 364 | 4 | п01-03-002-05 | Выключатель трехполюсный напряжением до 1 кВ с: электромагнитным, тепловым или комбинированным расцепителем, номинальный ток до 200 А | ШТ | 2 | 0 | 2 | 2 |  |  | 2655.29 | 0 | 0 | 0 | 2655.29 | 0 | 5.4 | 0 | 0 | 1964.91 | 955.9 |  | 69444265 | 1327.644 | 0 | 0 | 0 | 1327.644 | 0 | 2.7 | 0 | 0 | 1327.644 | 0 | 0 | 0 | 1327.644 | 0 | 2.7 | 0 | 0 | 74 | 36 | 1 | 1 |  |  | 1 | 1 | 1 | 1 |  |  |  |  | 0 | 4 | ГЭСНп-2022, п01-03-002-05, приказ Минстроя России от 18.05.2022 г. № 378/пр |  |  | 200001 | 0 |  | 0 | 4 | 0 | 1 | 1 | 1 | 1 | 1 | 1 |  | 74 | 36 |  |  |  | 0 | 0 | 0 | [5 empty] | 0 |  | 0 | 2655.29 | 0 | 0 | 0 | 983.44 | 0 | 2.7 | 0 | 0 | 1964.9146 | 955.9044 | [13 empty] | 0 | 0 | 1 | 1 |  |  |  | 1013 | ШТ | ШТ | 1 | [6 empty] | 66653600 | 4 | Пусконаладочные работы | 83 | Пусконаладочные работы | 4 | 200001 | Пусконаладочные работы Электротехнические устройства | ФЕРп |  |  |  | 131072 | 0 | 0 | 0 | 0 | 0 | 2.7 | 0 | 0 | [17 empty] | 0 | 0 | 0 |  |  |  |  | 74 | 36 |  |  |  |  | 1 |  | -1232282053 | 2 | 1 | -2 | 0 | 0 | 0 | 5576.1 | 0 | 0 | 5576.1 |  | 0 | 3 | 0 |  | 0 | 1 | 0 | 0 | 0 | 0 |  |  |  |  | Пр/812-083.0-1 | Пр/774-083.0 | Пусконаладочные работы | Пусконаладочные работы | 0 | 0
17 | 1 | 366 | 366 | 5 | п01-03-002-06 | Выключатель трехполюсный напряжением до 1 кВ с: электромагнитным, тепловым или комбинированным расцепителем, номинальный ток до 600 А | ШТ | 2 | 0 | 2 | 2 |  |  | 3540.39 | 0 | 0 | 0 | 3540.39 | 0 | 7.2 | 0 | 0 | 2619.89 | 1274.54 |  | 69444265 | 1770.192 | 0 | 0 | 0 | 1770.192 | 0 | 3.6 | 0 | 0 | 1770.192 | 0 | 0 | 0 | 1770.192 | 0 | 3.6 | 0 | 0 | 74 | 36 | 1 | 1 |  |  | 1 | 1 | 1 | 1 |  |  |  |  | 0 | 4 | ГЭСНп-2022, п01-03-002-06, приказ Минстроя России от 18.05.2022 г. № 378/пр |  |  | 200001 | 0 |  | 0 | 4 | 0 | 1 | 1 | 1 | 1 | 1 | 1 |  | 74 | 36 |  |  |  | 0 | 0 | 0 | [5 empty] | 0 |  | 0 | 3540.39 | 0 | 0 | 0 | 983.44 | 0 | 3.6 | 0 | 0 | 2619.8886 | 1274.5404 | [13 empty] | 0 | 0 | 1 | 1 |  |  |  | 1013 | ШТ | ШТ | 1 | [6 empty] | 66653600 | 4 | Пусконаладочные работы | 83 | Пусконаладочные работы | 4 | 200001 | Пусконаладочные работы Электротехнические устройства | ФЕРп |  |  |  | 131072 | 0 | 0 | 0 | 0 | 0 | 3.6 | 0 | 0 | [17 empty] | 0 | 0 | 0 |  |  |  |  | 74 | 36 |  |  |  |  | 1 |  | 1292864389 | 2 | 1 | -2 | 0 | 0 | 0 | 7434.82 | 0 | 0 | 7434.82 |  | 0 | 3 | 0 |  | 0 | 1 | 0 | 0 | 0 | 0 |  |  |  |  | Пр/812-083.0-1 | Пр/774-083.0 | Пусконаладочные работы | Пусконаладочные работы | 0 | 0
17 | 1 | 368 | 368 | 6 | п01-03-002-07 | Выключатель трехполюсный напряжением до 1 кВ с: электромагнитным, тепловым или комбинированным расцепителем, номинальный ток до 1000 А | ШТ | 2 | 0 | 2 | 2 |  |  | 4425.48 | 0 | 0 | 0 | 4425.48 | 0 | 9 | 0 | 0 | 3274.86 | 1593.17 |  | 69444265 | 2212.74 | 0 | 0 | 0 | 2212.74 | 0 | 4.5 | 0 | 0 | 2212.74 | 0 | 0 | 0 | 2212.74 | 0 | 4.5 | 0 | 0 | 74 | 36 | 1 | 1 |  |  | 1 | 1 | 1 | 1 |  |  |  |  | 0 | 4 | ГЭСНп-2022, п01-03-002-07, приказ Минстроя России от 18.05.2022 г. № 378/пр |  |  | 200001 | 0 |  | 0 | 4 | 0 | 1 | 1 | 1 | 1 | 1 | 1 |  | 74 | 36 |  |  |  | 0 | 0 | 0 | [5 empty] | 0 |  | 0 | 4425.48 | 0 | 0 | 0 | 983.44 | 0 | 4.5 | 0 | 0 | 3274.8552 | 1593.1728 | [13 empty] | 0 | 0 | 1 | 1 |  |  |  | 1013 | ШТ | ШТ | 1 | [6 empty] | 66653600 | 4 | Пусконаладочные работы | 83 | Пусконаладочные работы | 4 | 200001 | Пусконаладочные работы Электротехнические устройства | ФЕРп |  |  |  | 131072 | 0 | 0 | 0 | 0 | 0 | 4.5 | 0 | 0 | [17 empty] | 0 | 0 | 0 |  |  |  |  | 74 | 36 |  |  |  |  | 1 |  | 1177659521 | 2 | 1 | -2 | 0 | 0 | 0 | 9293.51 | 0 | 0 | 9293.51 |  | 0 | 3 | 0 |  | 0 | 1 | 0 | 0 | 0 | 0 |  |  |  |  | Пр/812-083.0-1 | Пр/774-083.0 | Пусконаладочные работы | Пусконаладочные работы | 0 | 0
17 | 1 | 370 | 370 | 7 | п01-02-017-01 | Трансформатор тока измерительный выносной напряжением: до 1 кВ | ШТ | 3 | 0 | 3 | 3 |  |  | 2471.08 | 0 | 0 | 0 | 2471.08 | 0 | 3.9 | 0 | 0 | 1828.6 | 889.59 |  | 69444265 | 823.693 | 0 | 0 | 0 | 823.693 | 0 | 1.3 | 0 | 0 | 823.693 | 0 | 0 | 0 | 823.693 | 0 | 1.3 | 0 | 0 | 74 | 36 | 1 | 1 |  |  | 1 | 1 | 1 | 1 |  |  |  |  | 0 | 4 | ГЭСНп-2022, п01-02-017-01, приказ Минстроя России от 18.05.2022 г. № 378/пр |  |  | 200001 | 0 |  | 0 | 4 | 0 | 1 | 1 | 1 | 1 | 1 | 1 |  | 74 | 36 |  |  |  | 0 | 0 | 0 | [5 empty] | 0 |  | 0 | 2471.08 | 0 | 0 | 0 | 1216.17 | 0 | 1.3 | 0 | 0 | 1828.5992 | 889.5888 | [13 empty] | 0 | 0 | 1 | 1 |  |  |  | 1013 | ШТ | ШТ | 1 | [6 empty] | 66653600 | 4 | Пусконаладочные работы | 83 | Пусконаладочные работы | 4 | 200001 | Пусконаладочные работы Электротехнические устройства | ФЕРп |  |  |  | 131072 | 0 | 0 | 0 | 0 | 0 | 1.3 | 0 | 0 | [17 empty] | 0 | 0 | 0 |  |  |  |  | 74 | 36 |  |  |  |  | 1 |  | -1845070206 | 2 | 1 | -2 | 0 | 0 | 0 | 5189.27 | 0 | 0 | 5189.27 |  | 0 | 3 | 0 |  | 0 | 1 | 0 | 0 | 0 | 0 |  |  |  |  | Пр/812-083.0-1 | Пр/774-083.0 | Пусконаладочные работы | Пусконаладочные работы | 0 | 0
17 | 1 | 372 | 372 | 8 | п01-12-010-03 | Испытание: вторичной обмотки трансформатора измерительного | испытание | 3 | 0 | 3 | 3 |  |  | 3268.12 | 0 | 0 | 0 | 3268.12 | 0 | 4.86 | 0 | 0 | 2418.41 | 1176.52 |  | 69444265 | 1089.3712 | 0 | 0 | 0 | 1089.3712 | 0 | 1.62 | 0 | 0 | 1089.3712 | 0 | 0 | 0 | 1089.3712 | 0 | 1.62 | 0 | 0 | 74 | 36 | 1 | 1 |  |  | 1 | 1 | 1 | 1 |  |  |  |  | 0 | 4 | ГЭСНп-2022, п01-12-010-03, приказ Минстроя России от 18.05.2022 г. № 378/пр |  |  | 200001 | 0 |  | 0 | 4 | 0 | 1 | 1 | 1 | 1 | 1 | 1 |  | 74 | 36 |  |  |  | 0 | 0 | 0 | [5 empty] | 0 |  | 0 | 3268.12 | 0 | 0 | 0 | 1313.76 | 0 | 1.62 | 0 | 0 | 2418.4088 | 1176.5232 | [13 empty] | 0 | 0 | 1 | 1 |  |  |  | 1013 | испытание | испытание | 1 | [6 empty] | 66653600 | 4 | Пусконаладочные работы | 83 | Пусконаладочные работы | 4 | 200001 | Пусконаладочные работы Электротехнические устройства | ФЕРп |  |  |  | 131072 | 0 | 0 | 0 | 0 | 0 | 1.62 | 0 | 0 | [17 empty] | 0 | 0 | 0 |  |  |  |  | 74 | 36 |  |  |  |  | 1 |  | -1101873714 | 2 | 1 | -2 | 0 | 0 | 0 | 6863.05 | 0 | 0 | 6863.05 |  | 0 | 3 | 0 |  | 0 | 1 | 0 | 0 | 0 | 0 |  |  |  |  | Пр/812-083.0-1 | Пр/774-083.0 | Пусконаладочные работы | Пусконаладочные работы | 0 | 0
17 | 1 | 374 | 374 | 9 | п01-11-013-01 | Замер полного сопротивления цепи "фаза-нуль" | ШТ | 1 | 0 | 1 | 1 |  |  | 668.15 | 0 | 0 | 0 | 668.15 | 0 | 1 | 0 | 0 | 494.43 | 240.53 |  | 69444265 | 668.14 | 0 | 0 | 0 | 668.14 | 0 | 1 | 0 | 0 | 668.14 | 0 | 0 | 0 | 668.14 | 0 | 1 | 0 | 0 | 74 | 36 | 1 | 1 |  |  | 1 | 1 | 1 | 1 |  |  |  |  | 0 | 4 | ГЭСНп-2022, п01-11-013-01, приказ Минстроя России от 18.05.2022 г. № 378/пр |  |  | 200001 | 0 |  | 0 | 4 | 0 | 1 | 1 | 1 | 1 | 1 | 1 |  | 74 | 36 |  |  |  | 0 | 0 | 0 | [5 empty] | 0 |  | 0 | 668.15 | 0 | 0 | 0 | 1336.28 | 0 | 1 | 0 | 0 | 494.431 | 240.534 | [13 empty] | 0 | 0 | 1 | 1 |  |  |  | 1013 | ШТ | ШТ | 1 | [6 empty] | 66653600 | 4 | Пусконаладочные работы | 83 | Пусконаладочные работы | 4 | 200001 | Пусконаладочные работы Электротехнические устройства | ФЕРп |  |  |  | 131072 | 0 | 0 | 0 | 0 | 0 | 1 | 0 | 0 | [17 empty] | 0 | 0 | 0 |  |  |  |  | 74 | 36 |  |  |  |  | 1 |  | -1136426865 | 2 | 1 | -2 | 0 | 0 | 0 | 1403.11 | 0 | 0 | 1403.11 |  | 0 | 3 | 0 |  | 0 | 1 | 0 | 0 | 0 | 0 |  |  |  |  | Пр/812-083.0-1 | Пр/774-083.0 | Пусконаладочные работы | Пусконаладочные работы | 0 | 0
51 | 1 | 4 | 677 |  |  | Пусконаладочные работы | 0 | [6 empty] | 25227.92 | 0 | 0 | 0 | 25227.92 | 0 | 43.996 | 0 | 0 | 18668.66 | 9082.04 |  |  | 25227.92 | 0 | 0 | 0 | 25227.92 | 0 | 43.996 | 0 | 0 | 18668.66 | 9082.04 |  |  | 0 | 0 | 0 | 52978.62 | 0 | 0 | 52978.62 | 0 | 0 | 0 | 0 | 0 | 0 | 0 | 0 | 0 | [19 empty] | 0 | 0 | 0 | 52978.62 | 0 | 0 | 52978.62 | 0 | 0 | 0 | 0 | 0 | 0 | 0 | 0 | 0 | [114 empty] | 0
50 | 0 | 0 | 1 | 201 | 25227.92 | ПЗ | Прямые затраты |  |  | 201 | 1 | 3 |  | 2 | [7 empty] | 25227.92 | 1 | 25227.92
50 | 0 | 0 | 1 | 202 | 0 | СтМатОб | Стоимость материальных ресурсов (всего) |  |  | 202 | 2 | 3 |  | 2 | [7 empty] | 0 | 1 | 0
50 | 0 | 0 | 1 | 222 | 0 | СтМатОбЗак | Стоимость материалов и оборудования заказчика |  |  | 222 | 3 | 3 |  | 2 | [7 empty] | 0 | 1 | 0
50 | 0 | 0 | 1 | 225 | 0 | СтМатОбПод | Стоимость материалов и оборудования подрядчика |  |  | 225 | 4 | 3 |  | 2 | [7 empty] | 0 | 1 | 0
50 | 0 | 0 | 1 | 226 | 0 | СтМат | Стоимость материалов (всего) |  |  | 226 | 5 | 3 |  | 2 | [7 empty] | 0 | 1 | 0
50 | 0 | 0 | 1 | 227 | 0 | СтМатЗак | Стоимость материалов заказчика |  |  | 227 | 6 | 3 |  | 2 | [7 empty] | 0 | 1 | 0
50 | 0 | 0 | 1 | 228 | 0 | СтМатПод | Стоимость материалов подрядчика |  |  | 228 | 7 | 3 |  | 2 | [7 empty] | 0 | 1 | 0
50 | 0 | 0 | 1 | 216 | 0 | Оборуд | Стоимость оборудования (всего) |  |  | 216 | 8 | 3 |  | 2 | [7 empty] | 0 | 1 | 0
50 | 0 | 0 | 1 | 223 | 0 | ОборудЗак | Стоимость оборудования заказчика |  |  | 223 | 9 | 3 |  | 2 | [7 empty] | 0 | 1 | 0
50 | 0 | 0 | 1 | 229 | 0 | ОборудПод | Стоимость оборудования подрядчика |  |  | 229 | 10 | 3 |  | 2 | [7 empty] | 0 | 1 | 0
50 | 0 | 0 | 1 | 203 | 0 | ЭММ | Эксплуатация машин |  |  | 203 | 11 | 3 |  | 2 | [7 empty] | 0 | 1 | 0
50 | 0 | 0 | 1 | 231 | 0 | ЭММсНРиСП | Эксплуатация машин по ТСН-2001.16 |  |  | 231 | 12 | 3 |  | 2 | [7 empty] | 0 | 1 | 0
50 | 0 | 0 | 1 | 204 | 0 | ЗПМ | ЗП машинистов |  |  | 204 | 13 | 3 |  | 2 | [7 empty] | 0 | 1 | 0
50 | 0 | 0 | 1 | 205 | 25227.92 | ОЗП | Основная ЗП рабочих |  |  | 205 | 14 | 3 |  | 2 | [7 empty] | 25227.92 | 1 | 25227.92
50 | 0 | 0 | 1 | 232 | 0 | ОЗПсНРиСП | Основная ЗП рабочих по ТСН-2001.16 |  |  | 232 | 15 | 3 |  | 2 | [7 empty] | 0 | 1 | 0
50 | 0 | 0 | 1 | 214 | 0 | Строит | Строительные работы с НР и СП |  |  | 214 | 16 | 3 |  | 2 | [7 empty] | 0 | 1 | 0
50 | 0 | 0 | 1 | 215 | 0 | Монтаж | Монтажные работы с НР и СП |  |  | 215 | 17 | 3 |  | 2 | [7 empty] | 0 | 1 | 0
50 | 0 | 0 | 1 | 217 | 52978.62 | Прочие | Прочие работы с НР и СП |  |  | 217 | 18 | 3 |  | 2 | [7 empty] | 52978.62 | 1 | 52978.62
50 | 0 | 0 | 1 | 230 | 0 | ПрочиеЗатр | Прочие затраты по ТСН-2001.16 |  |  | 230 | 19 | 3 |  | 2 | [7 empty] | 0 | 1 | 0
50 | 0 | 0 | 1 | 206 | 0 | ВозврМат | Возврат материалов |  |  | 206 | 20 | 3 |  | 2 | [7 empty] | 0 | 1 | 0
50 | 0 | 0 | 1 | 207 | 43.996 | ТрудСтр | Трудозатраты строителей |  |  | 207 | 21 | 3 |  | 7 | [7 empty] | 43.996 | 1 | 43.996
50 | 0 | 0 | 1 | 208 | 0 | ТрудМаш | Трудозатраты машинистов |  |  | 208 | 22 | 3 |  | 7 | [7 empty] | 0 | 1 | 0
50 | 0 | 0 | 1 | 209 | 0 | ТранспМат | Транспорт материалов |  |  | 209 | 23 | 3 |  | 2 | [7 empty] | 0 | 1 | 0
50 | 0 | 0 | 1 | 233 | 0 | Перевозка | Перевозка грузов |  |  | 233 | 24 | 3 |  | 2 | [7 empty] | 0 | 1 | 0
50 | 0 | 0 | 1 | 210 | 18668.66 | НР | Накладные расходы |  |  | 210 | 25 | 3 |  | 2 | [7 empty] | 18668.66 | 1 | 18668.66
50 | 0 | 0 | 1 | 211 | 9082.04 | СмПриб | Сметная прибыль |  |  | 211 | 26 | 3 |  | 2 | [7 empty] | 9082.04 | 1 | 9082.04
50 | 0 | 0 | 1 | 224 | 52978.62 | Всего | Всего с НР и СП |  |  | 224 | 27 | 3 |  | 2 | [7 empty] | 52978.62 | 1 | 52978.62
51 | 1 | 3 | 673 |  | 09-01-02 | Пусконаладочные работы КТП-630/10/0,4 кВ | 0 | [6 empty] | 25227.92 | 0 | 0 | 0 | 25227.92 | 0 | 43.996 | 0 | 0 | 18668.66 | 9082.04 | [15 empty] | 0 | 0 | 0 | 52978.62 | 0 | 0 | 52978.62 | 0 | 0 | 0 | 0 | 0 | 0 | 0 | 0 | 0 | [149 empty] | 0
50 | 0 | 0 | 1 | 201 | 25227.92 | ПЗ | Прямые затраты |  |  | 201 | 1 | 3 |  | 2 | [7 empty] | 25227.92 | 1 | 25227.92
50 | 0 | 0 | 1 | 202 | 0 | СтМатОб | Стоимость материальных ресурсов (всего) |  |  | 202 | 2 | 3 |  | 2 | [7 empty] | 0 | 1 | 0
50 | 0 | 0 | 1 | 222 | 0 | СтМатОбЗак | Стоимость материалов и оборудования заказчика |  |  | 222 | 3 | 3 |  | 2 | [7 empty] | 0 | 1 | 0
50 | 0 | 0 | 1 | 225 | 0 | СтМатОбПод | Стоимость материалов и оборудования подрядчика |  |  | 225 | 4 | 3 |  | 2 | [7 empty] | 0 | 1 | 0
50 | 0 | 0 | 1 | 226 | 0 | СтМат | Стоимость материалов (всего) |  |  | 226 | 5 | 3 |  | 2 | [7 empty] | 0 | 1 | 0
50 | 0 | 0 | 1 | 227 | 0 | СтМатЗак | Стоимость материалов заказчика |  |  | 227 | 6 | 3 |  | 2 | [7 empty] | 0 | 1 | 0
50 | 0 | 0 | 1 | 228 | 0 | СтМатПод | Стоимость материалов подрядчика |  |  | 228 | 7 | 3 |  | 2 | [7 empty] | 0 | 1 | 0
50 | 0 | 0 | 1 | 216 | 0 | Оборуд | Стоимость оборудования (всего) |  |  | 216 | 8 | 3 |  | 2 | [7 empty] | 0 | 1 | 0
50 | 0 | 0 | 1 | 223 | 0 | ОборудЗак | Стоимость оборудования заказчика |  |  | 223 | 9 | 3 |  | 2 | [7 empty] | 0 | 1 | 0
50 | 0 | 0 | 1 | 229 | 0 | ОборудПод | Стоимость оборудования подрядчика |  |  | 229 | 10 | 3 |  | 2 | [7 empty] | 0 | 1 | 0
50 | 0 | 0 | 1 | 203 | 0 | ЭММ | Эксплуатация машин |  |  | 203 | 11 | 3 |  | 2 | [7 empty] | 0 | 1 | 0
50 | 0 | 0 | 1 | 231 | 0 | ЭММсНРиСП | Эксплуатация машин по ТСН-2001.16 |  |  | 231 | 12 | 3 |  | 2 | [7 empty] | 0 | 1 | 0
50 | 0 | 0 | 1 | 204 | 0 | ЗПМ | ЗП машинистов |  |  | 204 | 13 | 3 |  | 2 | [7 empty] | 0 | 1 | 0
50 | 0 | 0 | 1 | 205 | 25227.92 | ОЗП | Основная ЗП рабочих |  |  | 205 | 14 | 3 |  | 2 | [7 empty] | 25227.92 | 1 | 25227.92
50 | 0 | 0 | 1 | 232 | 0 | ОЗПсНРиСП | Основная ЗП рабочих по ТСН-2001.16 |  |  | 232 | 15 | 3 |  | 2 | [7 empty] | 0 | 1 | 0
50 | 0 | 0 | 1 | 214 | 0 | Строит | Строительные работы с НР и СП |  |  | 214 | 16 | 3 |  | 2 | [7 empty] | 0 | 1 | 0
50 | 0 | 0 | 1 | 215 | 0 | Монтаж | Монтажные работы с НР и СП |  |  | 215 | 17 | 3 |  | 2 | [7 empty] | 0 | 1 | 0
50 | 0 | 0 | 1 | 217 | 52978.62 | Прочие | Прочие работы с НР и СП |  |  | 217 | 18 | 3 |  | 2 | [7 empty] | 52978.62 | 1 | 52978.62
50 | 0 | 0 | 1 | 230 | 0 | ПрочиеЗатр | Прочие затраты по ТСН-2001.16 |  |  | 230 | 19 | 3 |  | 2 | [7 empty] | 0 | 1 | 0
50 | 0 | 0 | 1 | 206 | 0 | ВозврМат | Возврат материалов |  |  | 206 | 20 | 3 |  | 2 | [7 empty] | 0 | 1 | 0
50 | 0 | 0 | 1 | 207 | 43.996 | ТрудСтр | Трудозатраты строителей |  |  | 207 | 21 | 3 |  | 7 | [7 empty] | 43.996 | 1 | 43.996
50 | 0 | 0 | 1 | 208 | 0 | ТрудМаш | Трудозатраты машинистов |  |  | 208 | 22 | 3 |  | 7 | [7 empty] | 0 | 1 | 0
50 | 0 | 0 | 1 | 209 | 0 | ТранспМат | Транспорт материалов |  |  | 209 | 23 | 3 |  | 2 | [7 empty] | 0 | 1 | 0
50 | 0 | 0 | 1 | 233 | 0 | Перевозка | Перевозка грузов |  |  | 233 | 24 | 3 |  | 2 | [7 empty] | 0 | 1 | 0
50 | 0 | 0 | 1 | 210 | 18668.66 | НР | Накладные расходы |  |  | 210 | 25 | 3 |  | 2 | [7 empty] | 18668.66 | 1 | 18668.66
50 | 0 | 0 | 1 | 211 | 9082.04 | СмПриб | Сметная прибыль |  |  | 211 | 26 | 3 |  | 2 | [7 empty] | 9082.04 | 1 | 9082.04
50 | 0 | 0 | 1 | 224 | 52978.62 | Всего | Всего с НР и СП |  |  | 224 | 27 | 3 |  | 2 | [7 empty] | 52978.62 | 1 | 52978.62
3 | 1 |  | 792 |  | 09-01-03 | Пусконаладочные работы ТМГ-400 кВА |  | 0 |  | 0 | 09-01-03 | [6 empty] | 0 |  |  | 0 | [53 empty] | 0 | [7 empty] | 0 | 0
52 | 1 | 3 | 751 | 0 | 09-01-03 | Пусконаладочные работы ТМГ-400 кВА | [7 empty] | 10574.77 | 0 | 0 | 0 | 10574.77 | 0 | 15.66 | 0 | 0 | 7825.33 | 3806.92 | 0 | 0 | 0 | 0 | 0 | 0 | 0 | 0 | 0 | 0 | 0 | 0 | 0 | 0 | 0 | 0 | 0 | 0 | 22207.02 | 0 | 0 | 22207.02 | 0 | 0 | 0 | 0 | 0 | 0 | 0 | 0 | 0 | 0 | 0 | 0 | 0 | 0 | 0 | 0 | 0 | 0 | 0 | 0 | 0 | 0 | 0 | 0 | 0 | 0 | 0 | 0 | 0 | 0 | 0 | 0 | 0 | 0 | 0 | 0 | 0 | 0 | 0 | 0 | 0 | 0 | 0 | 0 | 0 | 0 | 0 | 0 | 0 | 0 | 0 | 0 | 0 | 0 | 0 | 0 | 0 | 0 | 0 | 0 | 0 | 0 | 0 | 0 | 0 | 0 | 0 | 0 | 0 | 0 | 0 | 0 | 0 | 0 | 0 | 0 | 0 | 0 | 0 | 0 | 0 | 0 | 0 | 0 | 0 | 0 | 0 | 0 | 0 | 0 | 0 | 0 | 0 | 0 | 0 | 0 | 0 | 0 | 0 | 0 | 0 | 0 | 0 | 0 | 0 | 0 | 0 | 0 | 0 | 0 | 0 | 0 | 0 | 0 | 0 | 0 | 0 | 0 | 0 | 0 | 0 | 0 | 0 | 0 | 0 | 0 | 0 | 0 | 0 | 0 | 0 | 0 | 0 | 0 | 0 | 0 | 0 | 0 | 0 | 0 | 0 | 0 | 0 | 0 | 0 | 0 | 0 | 0 | 0 | 0 | 0 | 0 | 0 | 0 | 0 | 0 | 0 | 0 | 0
4 | 1 |  | 762 |  |  | Пусконаладочные работы |  | 0 |  | 0 | [7 empty] | 0 |  |  | 0 | [53 empty] | 0 | [11 empty] | 0
52 | 1 | 4 | 755 | 0 |  | Пусконаладочные работы | [7 empty] | 10574.77 | 0 | 0 | 0 | 10574.77 | 0 | 15.66 | 0 | 0 | 7825.33 | 3806.92 | 0 | 0 | 10574.77 | 0 | 0 | 0 | 10574.77 | 0 | 15.66 | 0 | 0 | 7825.33 | 3806.92 | 0 | 0 | 0 | 0 | 0 | 22207.02 | 0 | 0 | 22207.02 | 0 | 0 | 0 | 0 | 0 | 0 | 0 | 0 | 0 | 0 | 0 | 0 | 0 | 0 | 0 | 0 | 0 | 0 | 0 | 0 | 0 | 0 | 0 | 0 | 0 | 0 | 0 | 0 | 0 | 0 | 0 | 22207.02 | 0 | 0 | 22207.02 | 0 | 0 | 0 | 0 | 0 | 0 | 0 | 0 | 0 | 0 | 0 | 0 | 0 | 0 | 0 | 0 | 0 | 0 | 0 | 0 | 0 | 0 | 0 | 0 | 0 | 0 | 0 | 0 | 0 | 0 | 0 | 0 | 0 | 0 | 0 | 0 | 0 | 0 | 0 | 0 | 0 | 0 | 0 | 0 | 0 | 0 | 0 | 0 | 0 | 0 | 0 | 0 | 0 | 0 | 0 | 0 | 0 | 0 | 0 | 0 | 0 | 0 | 0 | 0 | 0 | 0 | 0 | 0 | 0 | 0 | 0 | 0 | 0 | 0 | 0 | 0 | 0 | 0 | 0 | 0 | 0 | 0 | 0 | 0 | 0 | 0 | 0 | 0 | 0 | 0 | 0 | 0 | 0 | 0 | 0 | 0 | 0 | 0 | 0 | 0 | 0 | 0 | 0 | 0 | 0 | 0 | 0 | 0 | 0 | 0 | 0 | 0 | 0 | 0 | 0 | 0 | 0 | 0 | 0 | 0 | 0 | 0 | 0 | 0
по смете
17 | 1 | 376 | 376 | 1 | п01-12-010-01 | Испытание: обмотки трансформатора силового | испытание | 2 | 0 | 2 | 2 |  |  | 3269.69 | 0 | 0 | 0 | 3269.69 | 0 | 4.86 | 0 | 0 | 2419.57 | 1177.09 |  | 69444265 | 1634.8451 | 0 | 0 | 0 | 1634.8451 | 0 | 2.43 | 0 | 0 | 1634.8451 | 0 | 0 | 0 | 1634.8451 | 0 | 2.43 | 0 | 0 | 74 | 36 | 1 | 1 |  |  | 1 | 1 | 1 | 1 |  |  |  |  | 0 | 4 | ГЭСНп-2022, п01-12-010-01, приказ Минстроя России от 18.05.2022 г. № 378/пр |  |  | 200001 | 0 |  | 0 | 4 | 0 | 1 | 1 | 1 | 1 | 1 | 1 |  | 74 | 36 |  |  |  | 0 | 0 | 0 | [5 empty] | 0 |  | 0 | 3269.69 | 0 | 0 | 0 | 1313.76 | 0 | 2.43 | 0 | 0 | 2419.5706 | 1177.0884 | [13 empty] | 0 | 0 | 1 | 1 |  |  |  | 1013 | испытание | испытание | 1 | [6 empty] | 66653600 | 4 | Пусконаладочные работы | 83 | Пусконаладочные работы | 4 | 200001 | Пусконаладочные работы Электротехнические устройства | ФЕРп |  |  |  | 131072 | 0 | 0 | 0 | 0 | 0 | 2.43 | 0 | 0 | [17 empty] | 0 | 0 | 0 |  |  |  |  | 74 | 36 |  |  |  |  | 1 |  | -1243058921 | 2 | 1 | -2 | 0 | 0 | 0 | 6866.35 | 0 | 0 | 6866.35 |  | 0 | 3 | 0 |  | 0 | 1 | 0 | 0 | 0 | 0 |  |  |  |  | Пр/812-083.0-1 | Пр/774-083.0 | Пусконаладочные работы | Пусконаладочные работы | 0 | 0
17 | 1 | 378 | 378 | 2 | п01-02-002-02 | Трансформатор силовой трехфазный масляный двухобмоточный напряжением: до 11 кВ, мощностью до 1,6 МВА | ШТ | 1 | 0 | 1 | 1 |  |  | 7305.08 | 0 | 0 | 0 | 7305.08 | 0 | 10.8 | 0 | 0 | 5405.76 | 2629.83 |  | 69444265 | 7305.0768 | 0 | 0 | 0 | 7305.0768 | 0 | 10.8 | 0 | 0 | 7305.0768 | 0 | 0 | 0 | 7305.0768 | 0 | 10.8 | 0 | 0 | 74 | 36 | 1 | 1 |  |  | 1 | 1 | 1 | 1 |  |  |  |  | 0 | 4 | ГЭСНп-2022, п01-02-002-02, приказ Минстроя России от 18.05.2022 г. № 378/пр |  |  | 200001 | 0 |  | 0 | 4 | 0 | 1 | 1 | 1 | 1 | 1 | 1 |  | 74 | 36 |  |  |  | 0 | 0 | 0 | [5 empty] | 0 |  | 0 | 7305.08 | 0 | 0 | 0 | 1287.48 | 0 | 10.8 | 0 | 0 | 5405.7592 | 2629.8288 | [13 empty] | 0 | 0 | 1 | 1 |  |  |  | 1013 | ШТ | ШТ | 1 | [6 empty] | 66653600 | 4 | Пусконаладочные работы | 83 | Пусконаладочные работы | 4 | 200001 | Пусконаладочные работы Электротехнические устройства | ФЕРп |  |  |  | 131072 | 0 | 0 | 0 | 0 | 0 | 10.8 | 0 | 0 | [17 empty] | 0 | 0 | 0 |  |  |  |  | 74 | 36 |  |  |  |  | 1 |  | -538940121 | 2 | 1 | -2 | 0 | 0 | 0 | 15340.67 | 0 | 0 | 15340.67 |  | 0 | 3 | 0 |  | 0 | 1 | 0 | 0 | 0 | 0 |  |  |  |  | Пр/812-083.0-1 | Пр/774-083.0 | Пусконаладочные работы | Пусконаладочные работы | 0 | 0
51 | 1 | 4 | 755 |  |  | Пусконаладочные работы | 0 | [6 empty] | 10574.77 | 0 | 0 | 0 | 10574.77 | 0 | 15.66 | 0 | 0 | 7825.33 | 3806.92 |  |  | 10574.77 | 0 | 0 | 0 | 10574.77 | 0 | 15.66 | 0 | 0 | 7825.33 | 3806.92 |  |  | 0 | 0 | 0 | 22207.02 | 0 | 0 | 22207.02 | 0 | 0 | 0 | 0 | 0 | 0 | 0 | 0 | 0 | [19 empty] | 0 | 0 | 0 | 22207.02 | 0 | 0 | 22207.02 | 0 | 0 | 0 | 0 | 0 | 0 | 0 | 0 | 0 | [114 empty] | 0
50 | 0 | 0 | 1 | 201 | 10574.77 | ПЗ | Прямые затраты |  |  | 201 | 1 | 3 |  | 2 | [7 empty] | 10574.77 | 1 | 10574.77
50 | 0 | 0 | 1 | 202 | 0 | СтМатОб | Стоимость материальных ресурсов (всего) |  |  | 202 | 2 | 3 |  | 2 | [7 empty] | 0 | 1 | 0
50 | 0 | 0 | 1 | 222 | 0 | СтМатОбЗак | Стоимость материалов и оборудования заказчика |  |  | 222 | 3 | 3 |  | 2 | [7 empty] | 0 | 1 | 0
50 | 0 | 0 | 1 | 225 | 0 | СтМатОбПод | Стоимость материалов и оборудования подрядчика |  |  | 225 | 4 | 3 |  | 2 | [7 empty] | 0 | 1 | 0
50 | 0 | 0 | 1 | 226 | 0 | СтМат | Стоимость материалов (всего) |  |  | 226 | 5 | 3 |  | 2 | [7 empty] | 0 | 1 | 0
50 | 0 | 0 | 1 | 227 | 0 | СтМатЗак | Стоимость материалов заказчика |  |  | 227 | 6 | 3 |  | 2 | [7 empty] | 0 | 1 | 0
50 | 0 | 0 | 1 | 228 | 0 | СтМатПод | Стоимость материалов подрядчика |  |  | 228 | 7 | 3 |  | 2 | [7 empty] | 0 | 1 | 0
50 | 0 | 0 | 1 | 216 | 0 | Оборуд | Стоимость оборудования (всего) |  |  | 216 | 8 | 3 |  | 2 | [7 empty] | 0 | 1 | 0
50 | 0 | 0 | 1 | 223 | 0 | ОборудЗак | Стоимость оборудования заказчика |  |  | 223 | 9 | 3 |  | 2 | [7 empty] | 0 | 1 | 0
50 | 0 | 0 | 1 | 229 | 0 | ОборудПод | Стоимость оборудования подрядчика |  |  | 229 | 10 | 3 |  | 2 | [7 empty] | 0 | 1 | 0
50 | 0 | 0 | 1 | 203 | 0 | ЭММ | Эксплуатация машин |  |  | 203 | 11 | 3 |  | 2 | [7 empty] | 0 | 1 | 0
50 | 0 | 0 | 1 | 231 | 0 | ЭММсНРиСП | Эксплуатация машин по ТСН-2001.16 |  |  | 231 | 12 | 3 |  | 2 | [7 empty] | 0 | 1 | 0
50 | 0 | 0 | 1 | 204 | 0 | ЗПМ | ЗП машинистов |  |  | 204 | 13 | 3 |  | 2 | [7 empty] | 0 | 1 | 0
50 | 0 | 0 | 1 | 205 | 10574.77 | ОЗП | Основная ЗП рабочих |  |  | 205 | 14 | 3 |  | 2 | [7 empty] | 10574.77 | 1 | 10574.77
50 | 0 | 0 | 1 | 232 | 0 | ОЗПсНРиСП | Основная ЗП рабочих по ТСН-2001.16 |  |  | 232 | 15 | 3 |  | 2 | [7 empty] | 0 | 1 | 0
50 | 0 | 0 | 1 | 214 | 0 | Строит | Строительные работы с НР и СП |  |  | 214 | 16 | 3 |  | 2 | [7 empty] | 0 | 1 | 0
50 | 0 | 0 | 1 | 215 | 0 | Монтаж | Монтажные работы с НР и СП |  |  | 215 | 17 | 3 |  | 2 | [7 empty] | 0 | 1 | 0
50 | 0 | 0 | 1 | 217 | 22207.02 | Прочие | Прочие работы с НР и СП |  |  | 217 | 18 | 3 |  | 2 | [7 empty] | 22207.02 | 1 | 22207.02
50 | 0 | 0 | 1 | 230 | 0 | ПрочиеЗатр | Прочие затраты по ТСН-2001.16 |  |  | 230 | 19 | 3 |  | 2 | [7 empty] | 0 | 1 | 0
50 | 0 | 0 | 1 | 206 | 0 | ВозврМат | Возврат материалов |  |  | 206 | 20 | 3 |  | 2 | [7 empty] | 0 | 1 | 0
50 | 0 | 0 | 1 | 207 | 15.66 | ТрудСтр | Трудозатраты строителей |  |  | 207 | 21 | 3 |  | 7 | [7 empty] | 15.66 | 1 | 15.66
50 | 0 | 0 | 1 | 208 | 0 | ТрудМаш | Трудозатраты машинистов |  |  | 208 | 22 | 3 |  | 7 | [7 empty] | 0 | 1 | 0
50 | 0 | 0 | 1 | 209 | 0 | ТранспМат | Транспорт материалов |  |  | 209 | 23 | 3 |  | 2 | [7 empty] | 0 | 1 | 0
50 | 0 | 0 | 1 | 233 | 0 | Перевозка | Перевозка грузов |  |  | 233 | 24 | 3 |  | 2 | [7 empty] | 0 | 1 | 0
50 | 0 | 0 | 1 | 210 | 7825.33 | НР | Накладные расходы |  |  | 210 | 25 | 3 |  | 2 | [7 empty] | 7825.33 | 1 | 7825.33
50 | 0 | 0 | 1 | 211 | 3806.92 | СмПриб | Сметная прибыль |  |  | 211 | 26 | 3 |  | 2 | [7 empty] | 3806.92 | 1 | 3806.92
50 | 0 | 0 | 1 | 224 | 22207.02 | Всего | Всего с НР и СП |  |  | 224 | 27 | 3 |  | 2 | [7 empty] | 22207.02 | 1 | 22207.02
51 | 1 | 3 | 751 |  | 09-01-03 | Пусконаладочные работы ТМГ-400 кВА | 0 | [6 empty] | 10574.77 | 0 | 0 | 0 | 10574.77 | 0 | 15.66 | 0 | 0 | 7825.33 | 3806.92 | [15 empty] | 0 | 0 | 0 | 22207.02 | 0 | 0 | 22207.02 | 0 | 0 | 0 | 0 | 0 | 0 | 0 | 0 | 0 | [149 empty] | 0
50 | 0 | 0 | 1 | 201 | 10574.77 | ПЗ | Прямые затраты |  |  | 201 | 1 | 3 |  | 2 | [7 empty] | 10574.77 | 1 | 10574.77
50 | 0 | 0 | 1 | 202 | 0 | СтМатОб | Стоимость материальных ресурсов (всего) |  |  | 202 | 2 | 3 |  | 2 | [7 empty] | 0 | 1 | 0
50 | 0 | 0 | 1 | 222 | 0 | СтМатОбЗак | Стоимость материалов и оборудования заказчика |  |  | 222 | 3 | 3 |  | 2 | [7 empty] | 0 | 1 | 0
50 | 0 | 0 | 1 | 225 | 0 | СтМатОбПод | Стоимость материалов и оборудования подрядчика |  |  | 225 | 4 | 3 |  | 2 | [7 empty] | 0 | 1 | 0
50 | 0 | 0 | 1 | 226 | 0 | СтМат | Стоимость материалов (всего) |  |  | 226 | 5 | 3 |  | 2 | [7 empty] | 0 | 1 | 0
50 | 0 | 0 | 1 | 227 | 0 | СтМатЗак | Стоимость материалов заказчика |  |  | 227 | 6 | 3 |  | 2 | [7 empty] | 0 | 1 | 0
50 | 0 | 0 | 1 | 228 | 0 | СтМатПод | Стоимость материалов подрядчика |  |  | 228 | 7 | 3 |  | 2 | [7 empty] | 0 | 1 | 0
50 | 0 | 0 | 1 | 216 | 0 | Оборуд | Стоимость оборудования (всего) |  |  | 216 | 8 | 3 |  | 2 | [7 empty] | 0 | 1 | 0
50 | 0 | 0 | 1 | 223 | 0 | ОборудЗак | Стоимость оборудования заказчика |  |  | 223 | 9 | 3 |  | 2 | [7 empty] | 0 | 1 | 0
50 | 0 | 0 | 1 | 229 | 0 | ОборудПод | Стоимость оборудования подрядчика |  |  | 229 | 10 | 3 |  | 2 | [7 empty] | 0 | 1 | 0
50 | 0 | 0 | 1 | 203 | 0 | ЭММ | Эксплуатация машин |  |  | 203 | 11 | 3 |  | 2 | [7 empty] | 0 | 1 | 0
50 | 0 | 0 | 1 | 231 | 0 | ЭММсНРиСП | Эксплуатация машин по ТСН-2001.16 |  |  | 231 | 12 | 3 |  | 2 | [7 empty] | 0 | 1 | 0
50 | 0 | 0 | 1 | 204 | 0 | ЗПМ | ЗП машинистов |  |  | 204 | 13 | 3 |  | 2 | [7 empty] | 0 | 1 | 0
50 | 0 | 0 | 1 | 205 | 10574.77 | ОЗП | Основная ЗП рабочих |  |  | 205 | 14 | 3 |  | 2 | [7 empty] | 10574.77 | 1 | 10574.77
50 | 0 | 0 | 1 | 232 | 0 | ОЗПсНРиСП | Основная ЗП рабочих по ТСН-2001.16 |  |  | 232 | 15 | 3 |  | 2 | [7 empty] | 0 | 1 | 0
50 | 0 | 0 | 1 | 214 | 0 | Строит | Строительные работы с НР и СП |  |  | 214 | 16 | 3 |  | 2 | [7 empty] | 0 | 1 | 0
50 | 0 | 0 | 1 | 215 | 0 | Монтаж | Монтажные работы с НР и СП |  |  | 215 | 17 | 3 |  | 2 | [7 empty] | 0 | 1 | 0
50 | 0 | 0 | 1 | 217 | 22207.02 | Прочие | Прочие работы с НР и СП |  |  | 217 | 18 | 3 |  | 2 | [7 empty] | 22207.02 | 1 | 22207.02
50 | 0 | 0 | 1 | 230 | 0 | ПрочиеЗатр | Прочие затраты по ТСН-2001.16 |  |  | 230 | 19 | 3 |  | 2 | [7 empty] | 0 | 1 | 0
50 | 0 | 0 | 1 | 206 | 0 | ВозврМат | Возврат материалов |  |  | 206 | 20 | 3 |  | 2 | [7 empty] | 0 | 1 | 0
50 | 0 | 0 | 1 | 207 | 15.66 | ТрудСтр | Трудозатраты строителей |  |  | 207 | 21 | 3 |  | 7 | [7 empty] | 15.66 | 1 | 15.66
50 | 0 | 0 | 1 | 208 | 0 | ТрудМаш | Трудозатраты машинистов |  |  | 208 | 22 | 3 |  | 7 | [7 empty] | 0 | 1 | 0
50 | 0 | 0 | 1 | 209 | 0 | ТранспМат | Транспорт материалов |  |  | 209 | 23 | 3 |  | 2 | [7 empty] | 0 | 1 | 0
50 | 0 | 0 | 1 | 233 | 0 | Перевозка | Перевозка грузов |  |  | 233 | 24 | 3 |  | 2 | [7 empty] | 0 | 1 | 0
50 | 0 | 0 | 1 | 210 | 7825.33 | НР | Накладные расходы |  |  | 210 | 25 | 3 |  | 2 | [7 empty] | 7825.33 | 1 | 7825.33
50 | 0 | 0 | 1 | 211 | 3806.92 | СмПриб | Сметная прибыль |  |  | 211 | 26 | 3 |  | 2 | [7 empty] | 3806.92 | 1 | 3806.92
50 | 0 | 0 | 1 | 224 | 22207.02 | Всего | Всего с НР и СП |  |  | 224 | 27 | 3 |  | 2 | [7 empty] | 22207.02 | 1 | 22207.02
51 | 881 | 1 | 12 |  | СКВ-ЗЭС-18/2024-ПКЛ | д. Пушкино (ООО "ГАЗПРОМНЕФТЬ - ЦЕНТР") I-333196 | 0 | [6 empty] | 2184753.93 | 2108694.28 | 9019.52 | 3776.88 | 63263.25 | 0 | 110.6052 | 5.59 | 0 | 57289.13 | 30489.83 | [15 empty] | 0 | 2108694.28 | 0 | 2272532.89 | 78664.07 | 0 | 85174.54 | 2108694.28 | 0 | 0 | 0 | 2108694.28 | 0 | 0 | 0 | 0 | [149 empty] | 0
50 | 0 | 0 | 1 | 201 | 2184753.93 | ПЗ | Прямые затраты |  |  | 201 | 1 | 3 |  | 2 | [7 empty] | 509273.09 | 1 | 509273.09
50 | 0 | 0 | 1 | 202 | 2108694.28 | СтМатОб | Стоимость материальных ресурсов (всего) |  |  | 202 | 2 | 3 |  | 2 | [7 empty] | 2914727.05 | 1 | 2914727.05
50 | 0 | 0 | 1 | 222 | 0 | СтМатОбЗак | Стоимость материалов и оборудования заказчика |  |  | 222 | 3 | 3 |  | 2 | [7 empty] | 0 | 1 | 0
50 | 0 | 0 | 1 | 225 | 2108694.28 | СтМатОбПод | Стоимость материалов и оборудования подрядчика |  |  | 225 | 4 | 3 |  | 2 | [7 empty] | 2914727.05 | 1 | 2914727.05
50 | 0 | 0 | 1 | 226 | 0 | СтМат | Стоимость материалов (всего) |  |  | 226 | 5 | 3 |  | 2 | [7 empty] | 274377.05 | 1 | 274377.05
50 | 0 | 0 | 1 | 227 | 0 | СтМатЗак | Стоимость материалов заказчика |  |  | 227 | 6 | 3 |  | 2 | [7 empty] | 0 | 1 | 0
50 | 0 | 0 | 1 | 228 | 0 | СтМатПод | Стоимость материалов подрядчика |  |  | 228 | 7 | 3 |  | 2 | [7 empty] | 274377.05 | 1 | 274377.05
50 | 0 | 0 | 1 | 216 | 2108694.28 | Оборуд | Стоимость оборудования (всего) |  |  | 216 | 8 | 3 |  | 2 | [7 empty] | 2640350 | 1 | 2640350
50 | 0 | 0 | 1 | 223 | 0 | ОборудЗак | Стоимость оборудования заказчика |  |  | 223 | 9 | 3 |  | 2 | [7 empty] | 0 | 1 | 0
50 | 0 | 0 | 1 | 229 | 2108694.28 | ОборудПод | Стоимость оборудования подрядчика |  |  | 229 | 10 | 3 |  | 2 | [7 empty] | 2640350 | 1 | 2640350
50 | 0 | 0 | 1 | 203 | 9019.52 | ЭММ | Эксплуатация машин |  |  | 203 | 11 | 3 |  | 2 | [7 empty] | 54035.88 | 1 | 54035.88
50 | 0 | 0 | 1 | 231 | 0 | ЭММсНРиСП | Эксплуатация машин по ТСН-2001.16 |  |  | 231 | 12 | 3 |  | 2 | [7 empty] | 0 | 1 | 0
50 | 0 | 0 | 1 | 204 | 3776.88 | ЗПМ | ЗП машинистов |  |  | 204 | 13 | 3 |  | 2 | [7 empty] | 20423.54 | 1 | 20423.54
50 | 0 | 0 | 1 | 205 | 63263.25 | ОЗП | Основная ЗП рабочих |  |  | 205 | 14 | 3 |  | 2 | [7 empty] | 156001.72 | 1 | 156001.72
50 | 0 | 0 | 1 | 232 | 0 | ОЗПсНРиСП | Основная ЗП рабочих по ТСН-2001.16 |  |  | 232 | 15 | 3 |  | 2 | [7 empty] | 0 | 1 | 0
50 | 0 | 0 | 1 | 214 | 78664.07 | Строит | Строительные работы с НР и СП |  |  | 214 | 16 | 3 |  | 2 | [7 empty] | 531227.42 | 1 | 531227.42
50 | 0 | 0 | 1 | 215 | 0 | Монтаж | Монтажные работы с НР и СП |  |  | 215 | 17 | 3 |  | 2 | [7 empty] | 144809.53 | 1 | 144809.53
50 | 0 | 0 | 1 | 217 | 85174.54 | Прочие | Прочие работы с НР и СП |  |  | 217 | 18 | 3 |  | 2 | [7 empty] | 85174.54 | 1 | 85174.54
50 | 0 | 0 | 1 | 230 | 0 | ПрочиеЗатр | Прочие затраты по ТСН-2001.16 |  |  | 230 | 19 | 3 |  | 2 | [7 empty] | 0 | 1 | 0
50 | 0 | 0 | 1 | 206 | 0 | ВозврМат | Возврат материалов |  |  | 206 | 20 | 3 |  | 2 | [7 empty] | 0 | 1 | 0
50 | 0 | 0 | 1 | 207 | 110.6052 | ТрудСтр | Трудозатраты строителей |  |  | 207 | 21 | 3 |  | 7 | [7 empty] | 307.2066 | 1 | 307.2066
50 | 0 | 0 | 1 | 208 | 5.59 | ТрудМаш | Трудозатраты машинистов |  |  | 208 | 22 | 3 |  | 7 | [7 empty] | 33.7506 | 1 | 33.7506
50 | 0 | 0 | 1 | 209 | 0 | ТранспМат | Транспорт материалов |  |  | 209 | 23 | 3 |  | 2 | [7 empty] | 0 | 1 | 0
50 | 0 | 0 | 1 | 233 | 0 | Перевозка | Перевозка грузов |  |  | 233 | 24 | 3 |  | 2 | [7 empty] | 4434.9 | 1 | 4434.9
50 | 0 | 0 | 1 | 210 | 57289.13 | НР | Накладные расходы |  |  | 210 | 25 | 3 |  | 2 | [7 empty] | 163754.9 | 1 | 163754.9
50 | 0 | 0 | 1 | 211 | 30489.83 | СмПриб | Сметная прибыль |  |  | 211 | 26 | 3 |  | 2 | [7 empty] | 88183.5 | 1 | 88183.5
50 | 0 | 0 | 1 | 224 | 2272532.89 | Всего | Всего с НР и СП |  |  | 224 | 27 | 3 |  | 2 | [7 empty] | 3401561.49 | 1 | 3401561.49
71 | 1 |  | 200001 | 52114743 | Электротехнические устройства | Мет. 421/пр. 04.08.20. пр. 8; п.1 | 80 | 20
70 | 1 |  | 1 | СТР_РЕК | СТРОИТЕЛЬСТВО и РЕКОНСТРУКЦИЯ зданий и сооружений всех назначений | 1 | 0 |  | 1 | 0 |  |  | 0 |  | Строительство и реконструкция
70 | 1 |  | 2 | РЕМ_ЖИЛ | КАП. РЕМ. ЖИЛЫХ И ОБЩЕСТВЕННЫХ ЗДАНИЙ | 0 | 0 |  | 1 | 0 |  |  | 0 |  | Капитальный ремонт жилых и общественных зданий
70 | 1 |  | 3 | РЕМ_ПР | КАП. РЕМ. ПРОИЗВОДСТВЕННЫХ ЗД. и СООРУЖЕНИЙ, НАРУЖНЫХ ИНЖЕНЕРНЫХ СЕТЕЙ, УЛИЦ И ДОРОГ МЕСТНОГО ЗНАЧЕНИЯ, ИНЖ,СООРУЖЕНИЙ ( ГИДРОТЕХ,СООРУЖ, МОСТОВ И ПУТЕПРОВОДОВ И Т.П.) | 0 | 0 |  | 1 | 0 |  |  | 0 |  | Капитальный ремонт прозводственных зданий
70 | 1 |  | 4 | Территория | для территории Российской Федерации, не относящейся к районам Крайнего Севера и приравненным к ним местностям | 1 | 0 |  | 2 | 0 |  |  | 0
70 | 1 |  | 5 | МПРКС | для территории Российской Федерации, относящейся к местностям, приравненным к районам Крайнего Севера | 0 | 0 |  | 2 | 0 |  |  | 0
70 | 1 |  | 6 | РКС | для территории Российской Федерации, относящейся к районам Крайнего Севера | 0 | 0 |  | 2 | 0 |  |  | 0
70 | 1 |  | 7 | СЛЖ | При определении сметной стоимости строительства объектов капитального строительства, относящихся к особо опасным и технически сложным. За исключением АЭС. | 0 | 0 | Для сборников ФЕР ( при производстве работ на технически сложных объектах ): · { СЛЖ } - (вкл.) - работа на сложных объектах (к=1,2 к НР) · { СЛЖ } - (выкл.) - работа на обычных объектах | 0 | 0 |  |  | 0 |  | Сложные объекты
70 | 1 |  | 8 | СТНДРТ | При определении сметной стоимости строительства объектов капитального строительства (за исключением АЭС). | 1 | 0 |  | 5 | 0 |  |  | 0
70 | 1 |  | 9 | АЭС_ПНР | При определении сметной стоимости строительства объектов капитального строительства АЭС. Пусконаладочные работы (за исключением технологического оборудования АЭС). | 0 | 0 |  | 5 | 0 |  |  | 0 |  | АЭС
70 | 1 |  | 10 | АЭС_ПНР_ТЕХ | При определении сметной стоимости строительства объектов капитального строительства АЭС. Пусконаладочные работы технологического оборудования АЭС. | 0 | 0 | Для сборника ФЕРм -39 и ФЕРМ-08 ( при работах по контролю сварных соединений) : {мАЭС} - ( вкл.) - при выполнении работ по на АЭС (HР=101%; СП= 68%; {мАЭС} - (выкл.) - при выполнении работ на обычных объектах | 5 | 0 |  |  | 0 |  | АЭС, ПНР технологического оборудования АЭС.
70 | 1 |  | 11 | ОПТ/В | {вкл} - Прокладка МЕЖДУГОРОДНЫХ ВОЛОКОННО-ОПТИЧЕСКИХ ЛИНИЙ (для ФЕРм10, отд. 6 разд.3) {выкл} - Прокладка ГОРОДСКИХ ВОЛОКОННО-ОПТИЧЕСКИХ ЛИНИЙ (для ФЕРм10, отд. 6 разд.3) | 0 | 0 | Для сборников ФЕРм-10 ( волоконно-оптические линии связи ): · {М_ГОР_опт} - ( вкл.) - междугородные сети связи ( НР=120% , СП=70% ) · {М_ГОР_опт} - ( выкл.) - городские сети связи ( НР=100%; СП=65%) | 0 | 0 |  |  | 0 |  | Прокладка междугородных в/опт. кабелей
70 | 1 |  | 12 | АВИ | (вкл) - При работах по ДИСПЕТЧЕРИЗАЦИИ управления движением АВИАТРАНСПОРТОМ {вкл} (монтажные работы ) | 0 | 0 | Для сборников ФЕРм 08;10;11 : · {мАВИА} - (вкл.) - производство монтажных работы по диспетчеризации управления движением авиатранспортном (НР=95%, СП=55%) ; · {мАВИА} - (выкл. ) - при производстве работ на прочих объектах , кром | 0 | 0 |  |  | 0 |  | Диспетчеризация авиатранспорта
70 | 1 |  | 13 | ЗАКР | {вкл} - Обслуживающие и сопутствующие работы в тоннелях при производстве работ ЗАКРЫТЫМ СПОСОБОМ {выкл} - Обслуживающие и сопутствующие работы в тоннелях при производстве работ ОТКРЫТЫМ | 0 | 0 | Для сборника ФЕР -29 ( сопутствующие работы в тоннелях и метро. ): · {ЗАКР} - (вкл.) - при выполнении работ в тоннелях и метро закрытым способом (НР=145% , СП=75%); · {ЗАКР} - (выкл.) - при выполнении работ в тоннелях и метро отк | 0 | 0 |  |  | 0 |  | Производство работ закрытым способом (обслуживающие процессы)
70 | 1 |  | 14 | АВТО_ДРГ | {вкл} - НР и СП по п.021.0 "Автомобильные дороги" (раздел 2 нормы 27-02-010-01:07) {выкл} - НР и СП по п.021.1 Устройство покрытий дорожек, тротуаров, мостовых и площадок и прочее (раздел 2 нормы 27-02-010-01:07) | 0 | 0 |  | 0 | 0 |  |  | 0
70 | 1 |  | 15 | ГОР | (вкл) - ФЕРм-08, выполнение работ на горнорудных объектах (выкл) - ФЕРм-08, выполнение работ на других объектах | 0 | 0 |  | 0 | 0 |  |  | 0 |  | Выполнение работ на горнорудных объектах
70 | 1 |  | 16 | ОБ_ПР | Объект производственного назначения | 0 | 0 |  | 3 | 0 |  |  | 0
70 | 1 |  | 17 | ОБ_НПР | Объект непроизводственного назначения | 1 | 0 |  | 3 | 0 |  |  | 0
70 | 1 |  | 1 | К_НР_РЕМ | при ремонте жилых и общественных зданий если ( если {РЕМ_ЖИЛ}= [вкл.] | 0.9 | 1 | Для сборников ФЕР и ФЕРмр : · Значение {_МДСрем_НР}= 0,90 - при ремонте зданий жилого и гражданского назначений ( 0,90 к НР) ; · Значение {_МДСрем_НР}= 1,00 - при строительстве и реконструкции объектов всех назначений | 0 | 0 |  |  | 0 |  | п.25
70 | 1 |  | 2 | К_СП_РЕМ | к нормам СП при капитальном ремонте зданий и сооружений всех назначений ( если или {РЕМ_ЖИЛ}=[вкл] , или (РЕМ_ПР}=[вкл] ) | 0.85 | 1 | Для сборников ФЕР и ФЕРмр : · Значение {_МДСрем_СП} = 0.85 - при ремонте зданий всех назначений ( 0,85 к СП); · Значение {_МДСрем_СП} = 1,00 - при строительстве и реконструкции объектов всех назначений | 0 | 0 |  |  | 0 |  | п.16
70 | 1 |  | 3 | К_НР_СЛЖ | При определении сметной стоимости строительства объектов капитального строительства, относящихся к особо опасным и технически сложным. За исключением объектов атомных электрических станций. ( если {СЛЖ} = [вкл] ) | 1.03 | 0 |  | 0 | 0 |  |  | 0 |  | п.27 СЛОЖН
70 | 1 |  | 4 | К_НР_АЭС | При определении сметной стоимости строительства объектов капитального строительства, относящихся к особо опасным и технически сложным. Для объектов атомных электрических станций. ( если {АЭС} = [вкл] ) | 1.15 | 0 |  | 0 | 0 |  |  | 0 |  | п.27 АЭС
70 | 1 |  | 5 | Р_ОКР | Разрядность округления результата расчета НР и СП (с 05.04.2020 - до семи знаков после запятой) | 7 | 0 |  | 0 | 0 |  |  | 0
70 | 1 |  | 6 | Лист_НРиСП |  | 2 | 0 |  | 0 | 0 |  |  | 0
-1
75 | Уровень цен | 2025 | 0 | 5 | 1 | 0 | 1 | 0 | 3 | 0 | 0 | 0 | 69444265 | 1
2 | Вид цен | Московская область, КТЦ к ФСНБ-2022, 2 квартал 2025 г | 0 | 0 | 0 | [33 empty] | 69444266
1 | Сборник индексов | Московская область к ФСНБ-2022 ФГИС ЦС | 2025 | 6 | 1 | 1 | 0 | 2 | 1 | 1 | 1 | 1 | 1 | 1 | 1 | 1 | [22 empty] | 69444267 | Письмо Минстроя России «О размещении индексов изменения сметной стоимости строительства по группам однородных строительных ресурсов на II квартал 2025 года» | Справочная информация | 45800 | 381 | Письмо Минстроя России от 23.05.2025 № 30038-ИФ/09 | Распоряжение Министерства экономики и финансов Московской области | Справочная информация | 45720 | 20 | Распоряжение Министерства экономики и финансов Московской области от 04.03.2025 г. № 24РВ-20
65 |  | 1 | 0 | 245

## SourceObSm (hidden)
0 | Smeta.RU (495) 974-1589 |  | _OBSM_ |  | 0 | 0 | 0 | Smeta.RU |  | 1 | 60421 | 10 | 12 | 1 | 0 | 4
1 | 57 | 0 |  | 0 | 01.06.2026_СКВ-ЗЭС-18/2024-ПКЛ | д. Пушкино (ООО "ГАЗПРОМНЕФТЬ - ЦЕНТР") I-333196 |  | 0 |  | 0 | 0 | 523 |  | 0 | 0 | 7 | 0 | 4 | 0 | [16 empty] | 0 | [5 empty] | Сметные нормы списания | Коды ценников | 1 | 1 | 0 | 0 | 1 | 0 | 6 | 2 | 1 | 1 | 0 | 0 | 1 | 0 | 0 | ФСНБ-2022_И16 | Версия 1.16.0 для ФСНБ-2022 И16 | ФСНБ-2022 - Изменения И16 | ФСНБ-2022 - Изменения И16 | ФСНБ-2022 - Изменения И16 | ФСНБ-2022 - Изменения И16 | Поправки для ФСНБ-2022 от 21.11.2025 г И16 (55/пр) Строительство | 0 | 0 | 489193480 | 18 | Приказ Минстроя России от 30.12.2021 г. № 1046/пр; Приказ Минстроя России от 04.08.2020 г. № 421/пр; Приказ Минстроя России от 21.12.2020 г. № 812/пр; Приказ Минстроя России от 11.12.2020 г. № 774/пр | ГСН | 45975 | 538 | 16 | Приказ Минстроя России от 18.05.2022 г. № 378/пр; Приказ Минстроя России от 26.08.2022 г. № 703/пр; Приказ Минстроя России от 26.10.2022 г. № 905/пр; Приказ Минстроя России от 27.12.2022 г. № 1133/пр; Приказ Минстроя России от 10.02.2023 г. № 84/пр; Приказ Минстроя России от 11.05.2023 г. № 335/пр; Приказ Минстроя России от 02.08.2023 г. № 551/пр; Приказ Минстроя России от 14.11.2023 г. № 817/пр; Приказ Минстроя России от 16.02.2024 г. № 102/пр; Приказ Минстроя России от 13.05.2024 г. № 323/пр; Приказ Минстроя России от 09.08.2024 г. № 524/пр; Приказ Минстроя России от 07.11.2024 г. № 747/пр; Приказ Минстроя России от 07.02.2025 г. № 69/пр; Приказ Минстроя России от 19.05.2025 г. № 299/пр; Приказ Минстроя России от 14.08.2025 г. № 490/пр; Приказ Минстроя России от 12.11.2025 г. № 696/пр; Приказ Минстроя России от 07.07.2022 г. № 557/пр; Приказ Минстроя России от 30.01.2024 г. № 55/пр; Приказ Минстроя России от 23.01.2025 г. № 30/пр; Приказ Минстроя России от 02.09.2021 г. № 636/пр; Приказ Минстроя России от 26.07.2022 г. № 611/пр; Приказ Минстроя России от 22.04.2022 г. № 317/пр | 0 | 0
22 | 1 | 0 | 69444265 | 0 | 2 | 1
3 | 1 | 01-01-01 | Демонтажные работы | 0 | 0 | 0 | 0 | 0 | 0 | 36.68 | 0 | 0 | 0 | [6 empty] | 0 | 0 | 0 | [5 empty] | 41114.8 | 0 | 0 | 0 | 0 | 12177.32 | 4818.78 | 19683.8 | 80322.62 | 0 | 0 | 0 | 39.6916 | 7.91 | 0 | 24927.37 | 14280.45 | 80322.62
3 | 2 | 02-01-01 | Строительно-монтажные работы ВЛ-10 кВ | 0 | 0 | 0 | 0 | 0 | 0 | 354.49 | 0 | 0 | 0 | [6 empty] | 0 | -1 | 0 | [5 empty] | 197380.16 | 157104.93 | 0 | 0 | 0 | 10634.82 | 3876.37 | 25764.04 | 210375.66 | 31088.03 | 0 | 0 | 56.5225 | 7.1293 | 0 | 28805.82 | 15277.71 | 241463.69
3 | 3 | 02-01-02 | Строительно-монтажные работы КТП-630/10/0,4 кВ | 78.66 | 0 | 2108.69 | 0 | 2187.35 | 26.48 | 4512.23 | 0 | 0 | 2187.35 | [6 empty] | 0 | -1 | 0 | [5 empty] | 191110.55 | 2212420.53 | 0 | 2108694.28 | 0 | 23631.11 | 7640.87 | 56112.32 | 240529.14 | 48017.97 | 0 | 0 | 116.6173 | 11.7313 | 0 | 62577.14 | 34859.42 | 2397241.39
3 | 4 | 02-01-03 | Строительно-монтажные работы ТМГ-400 кВА | 0 | 0 | 0 | 0 | 0 | 0 | 1115.97 | 0 | 0 | 0 | [6 empty] | 0 | 0 | 0 | [5 empty] | 39108.27 | 545201.59 | 0 | 531655.72 | 0 | 7592.63 | 4087.52 | 13882.25 | 0 | 65703.53 | 0 | 0 | 27.6 | 6.98 | 0 | 17430.68 | 9164.58 | 597359.25
3 | 5 | 09-01-01 | Пусконаладочные работы ВЛ-10 кВ | 0 | 0 | 0 | 9.99 | 9.99 | 4.76 | 4.76 | 0 | 0 | 9.99 | [6 empty] | 0 | -1 | 0 | [5 empty] | 4756.62 | 0 | 0 | 0 | 0 | 0 | 0 | 4756.62 | 0 | 0 | 9988.9 | 0 | 7.1192 | 0 | 0 | 3519.9 | 1712.38 | 9988.9
3 | 6 | 09-01-02 | Пусконаладочные работы КТП-630/10/0,4 кВ | 0 | 0 | 0 | 52.98 | 52.98 | 25.23 | 25.23 | 0 | 0 | 52.98 | [6 empty] | 0 | -1 | 0 | [5 empty] | 25227.92 | 0 | 0 | 0 | 0 | 0 | 0 | 25227.92 | 0 | 0 | 52978.62 | 0 | 43.996 | 0 | 0 | 18668.66 | 9082.04 | 52978.62
3 | 7 | 09-01-03 | Пусконаладочные работы ТМГ-400 кВА | 0 | 0 | 0 | 22.21 | 22.21 | 10.57 | 10.57 | 0 | 0 | 22.21 | [6 empty] | 0 | 0 | 0 | [5 empty] | 10574.77 | 0 | 0 | 0 | 0 | 0 | 0 | 10574.77 | 0 | 0 | 22207.02 | 0 | 15.66 | 0 | 0 | 7825.33 | 3806.92 | 22207.02
51 |  |  |  | 531.23 | 144.81 | 2640.35 | 85.18 | 3401.57 | 176.42 | 6059.93 | 0 | 0 | 3401.57
50 | 0 | 0 | 1 | 201 | 509273.09 | ПЗ | Прямые затраты |  |  | 201 | 1 | 3 |  | 2
50 | 0 | 0 | 1 | 202 | 2914727.05 | СтМатОб | Стоимость материальных ресурсов (всего) |  |  | 202 | 2 | 3 |  | 2
50 | 0 | 0 | 1 | 222 | 0 | СтМатОбЗак | Стоимость материалов и оборудования заказчика |  |  | 222 | 3 | 3 |  | 2
50 | 0 | 0 | 1 | 225 | 2914727.05 | СтМатОбПод | Стоимость материалов и оборудования подрядчика |  |  | 225 | 4 | 3 |  | 2
50 | 0 | 0 | 1 | 226 | 274377.05 | СтМат | Стоимость материалов (всего) |  |  | 226 | 5 | 3 |  | 2
50 | 0 | 0 | 1 | 227 | 0 | СтМатЗак | Стоимость материалов заказчика |  |  | 227 | 6 | 3 |  | 2
50 | 0 | 0 | 1 | 228 | 274377.05 | СтМатПод | Стоимость материалов подрядчика |  |  | 228 | 7 | 3 |  | 2
50 | 0 | 0 | 1 | 216 | 2640350 | Оборуд | Стоимость оборудования (всего) |  |  | 216 | 8 | 3 |  | 2
50 | 0 | 0 | 1 | 223 | 0 | ОборудЗак | Стоимость оборудования заказчика |  |  | 223 | 9 | 3 |  | 2
50 | 0 | 0 | 1 | 229 | 2640350 | ОборудПод | Стоимость оборудования подрядчика |  |  | 229 | 10 | 3 |  | 2
50 | 0 | 0 | 1 | 203 | 54035.88 | ЭММ | Эксплуатация машин |  |  | 203 | 11 | 3 |  | 2
50 | 0 | 0 | 1 | 231 | 0 | ЭММсНРиСП | Эксплуатация машин по ТСН-2001.16 |  |  | 231 | 12 | 3 |  | 2
50 | 0 | 0 | 1 | 204 | 20423.54 | ЗПМ | ЗП машинистов |  |  | 204 | 13 | 3 |  | 2
50 | 0 | 0 | 1 | 205 | 156001.72 | ОЗП | Основная ЗП рабочих |  |  | 205 | 14 | 3 |  | 2
50 | 0 | 0 | 1 | 232 | 0 | ОЗПсНРиСП | Основная ЗП рабочих по ТСН-2001.16 |  |  | 232 | 15 | 3 |  | 2
50 | 0 | 0 | 1 | 214 | 531227.42 | Строит | Строительные работы с НР и СП |  |  | 214 | 16 | 3 |  | 2
50 | 0 | 0 | 1 | 215 | 144809.53 | Монтаж | Монтажные работы с НР и СП |  |  | 215 | 17 | 3 |  | 2
50 | 0 | 0 | 1 | 217 | 85174.54 | Прочие | Прочие работы с НР и СП |  |  | 217 | 18 | 3 |  | 2
50 | 0 | 0 | 1 | 230 | 0 | ПрочиеЗатр | Прочие затраты по ТСН-2001.16 |  |  | 230 | 19 | 3 |  | 2
50 | 0 | 0 | 1 | 206 | 0 | ВозврМат | Возврат материалов |  |  | 206 | 20 | 3 |  | 2
50 | 0 | 0 | 1 | 207 | 307.2066 | ТрудСтр | Трудозатраты строителей |  |  | 207 | 21 | 3 |  | -1
50 | 0 | 0 | 1 | 208 | 33.7506 | ТрудМаш | Трудозатраты машинистов |  |  | 208 | 22 | 3 |  | -1
50 | 0 | 0 | 1 | 209 | 0 | ТранспМат | Транспорт материалов |  |  | 209 | 23 | 3 |  | 2
50 | 0 | 0 | 1 | 233 | 4434.9 | Перевозка | Перевозка грузов |  |  | 233 | 24 | 3 |  | 2
50 | 0 | 0 | 1 | 210 | 163754.9 | НР | Накладные расходы |  |  | 210 | 25 | 3 |  | 2
50 | 0 | 0 | 1 | 211 | 88183.5 | СмПриб | Сметная прибыль |  |  | 211 | 26 | 3 |  | 2
50 | 0 | 0 | 1 | 224 | 3401561.49 | Всего | Всего с НР и СП |  |  | 224 | 27 | 3 |  | 2
-1
75 | Уровень цен | 2025 | 0 | 5 | 1 | 0 | 1 | 0 | 3 | 0 | 0 | 0 | 69444265 | 1
2 | Вид цен | Московская область, КТЦ к ФСНБ-2022, 2 квартал 2025 г | 0 | 0 | 0 | [16 empty] | 69444266
1 | Сборник индексов | Московская область к ФСНБ-2022 ФГИС ЦС | 2025 | 6 | 1 | 1 | 0 | 2 | 1 | 1 | 1 | 1 | 1 | 1 | 1 | 1 | [5 empty] | 69444267 | Письмо Минстроя России «О размещении индексов изменения сметной стоимости строительства по группам однородных строительных ресурсов на II квартал 2025 года» | Справочная информация | 45800 | 381 | Письмо Минстроя России от 23.05.2025 № 30038-ИФ/09 | Распоряжение Министерства экономики и финансов Московской области | Справочная информация | 45720 | 20 | Распоряжение Министерства экономики и финансов Московской области от 04.03.2025 г. № 24РВ-20

## SmtRes (hidden)
28 | 69444265 | 69445324 | 66763915 | 116 | 1 | 1 | 1 | 1-100-28 |  | Средний разряд работы 2,8 | 1191 | 1013 | чел.-ч. | чел.-ч. | 1 | 0 | -907905829 | 1.27 | 0 | 0 | 0 | 439.17 | 0 | 0 | 0 | 439.17 | 1 | 1 | 1 | 1 | -2 | 0 | 0 | 1 | 1 | 0 | 1.27 |  | 1 | 2 | 69445329 | 1 | 0 | 1 | 1 | 0 | 0 | 0 | 0 | 0 | 0 | 0 | 0 | 0 | 0 | 557.7459 | 1.27 | 0 | 1 | 0 | 0 | 0 | 557.7459 | 1.27 | 0 | 1 | 0 | 0 | 0 | 0 | 439.17 | 439.17 | 1 | 557.75 | 0 | 0 | 0 | 0 | 0 | 0 | 1 |  | 0 |  | 0
28 | 69444265 | 69445324 | 66764116 | 116 | 1 | 1 | 1 | 4-100-00 |  | Затраты труда машинистов | 1191 | 1013 | чел.-ч. | чел.-ч. | 1 | 0 | -1417349443 | 0.41 | 0 | 0 | 0 | 0 | 0 | 0 | 0 | 0 | 1 | 1 | 1 | 1 | -2 | 0 | 0 | 1 | 1 | 0 | 0.41 |  | 2 | 2 | 69445330 | 1 | 0 | 2 | 1 | 0 | 0 | 0 | 0 | 0 | 0 | 0 | 0 | 0 | 0 | 0 | 0 | 0 | 0 | 0 | 0 | 0 | 0 | 0 | 0 | 0 |  | 0 | 0 | 0 | 0 | 0 | 1 | 0 | 0 | 0 | 0 | 0 | 0 | 0 | 0 |  | 0 |  | 0
28 | 69444265 | 69445324 | 66885280 | 1 | 1 | 1 | 2 | 91.06.06-011 | ФСЭМ-2022, 91.06.06-011, приказ Минстроя России от 18.05.2022 г. № 378/пр | Автогидроподъемники, высота подъема 12 м | 1368 | 1011 | маш.-ч | маш.-ч | 1 | 0 | 1933698176 | 0.35 | 0 | 502.76 | 502.98 | 0 | 0 | 346.73 | 502.98 | 0 | 1 | 1.45 | 1 | 1 | 2 | 0 | 0 | 1 | 1 | 0 | 0.35 |  | 1 | 2 | 69445331 | 1 | 0 | 3 | 1 | 0 | 0 | 0 | 0 | 0 | 0 | 0 | 0 | 121.3555 | 176.043 | 0 | 0 | 0.35 | 1 | 0 | 121.3555 | 176.043 | 0 | 0 | 0.35 | 1 |  | 0 | 0 | 0 | 502.76 | 346.73 | 1.45 | 121.36 | 176.04 | 0 | 0 | 0 | 0 | 0 | 0 | 4-100-040 | 4 | чел.-ч. | 1
28 | 69444265 | 69445324 | 66885998 | 1 | 1 | 1 | 2 | 91.14.02-001 | ФСЭМ-2022 доп.7, 91.14.02-001, приказ Минстроя России от 02.08.2023 г. № 551/пр | Автомобили бортовые, грузоподъемность до 5 т | 1368 | 1011 | маш.-ч | маш.-ч | 1 | 0 | -950105757 | 0.06 | 0 | 605.36 | 502.98 | 0 | 0 | 605.36 | 502.98 | 0 | 1 | 1 | 1 | 1 | -2 | 0 | 0 | 1 | 1 | 0 | 0.06 |  | 1 | 2 | 69445332 | 1 | 0 | 4 | 1 | 0 | 0 | 0 | 0 | 0 | 0 | 0 | 0 | 36.3216 | 30.1788 | 0 | 0 | 0.06 | 1 | 0 | 36.3216 | 30.1788 | 0 | 0 | 0.06 | 1 |  | 0 | 0 | 0 | 605.36 | 605.36 | 1 | 36.32 | 30.18 | 0 | 0 | 0 | 0 | 0 | 1 | 4-100-040 | 4 | чел.-ч. | 1
29 | 69444265 | 69445333 | 66763905 | 116 | 1 | 1 | 1 | 1-100-26 |  | Средний разряд работы 2,6 | 1191 | 1013 | чел.-ч. | чел.-ч. | 1 | 0 | 1647542322 | 0.15 | 0 | 0 | 0 | 431.66 | 0 | 0 | 0 | 431.66 | 1 | 1 | 1 | 1 | -2 | 0 | 0 | 1 | 1 | 0 | 0.15 |  | 1 | 2 | 69445338 | 1 | 0 | 5 | 1 | 0 | 0 | 0 | 0 | 0 | 0 | 0 | 0 | 0 | 0 | 64.749 | 0.15 | 0 | 1 | 0 | 0 | 0 | 64.749 | 0.15 | 0 | 1 | 0 | 0 | 0 | 0 | 431.66 | 431.66 | 1 | 64.75 | 0 | 0 | 0 | 0 | 0 | 0 | 1 |  | 0 |  | 0
29 | 69444265 | 69445333 | 66764116 | 116 | 1 | 1 | 1 | 4-100-00 |  | Затраты труда машинистов | 1191 | 1013 | чел.-ч. | чел.-ч. | 1 | 0 | -1417349443 | 0.08 | 0 | 0 | 0 | 0 | 0 | 0 | 0 | 0 | 1 | 1 | 1 | 1 | -2 | 0 | 0 | 1 | 1 | 0 | 0.08 |  | 2 | 2 | 69445339 | 1 | 0 | 6 | 1 | 0 | 0 | 0 | 0 | 0 | 0 | 0 | 0 | 0 | 0 | 0 | 0 | 0 | 0 | 0 | 0 | 0 | 0 | 0 | 0 | 0 |  | 0 | 0 | 0 | 0 | 0 | 1 | 0 | 0 | 0 | 0 | 0 | 0 | 0 | 0 |  | 0 |  | 0
29 | 69444265 | 69445333 | 66885280 | 1 | 1 | 1 | 2 | 91.06.06-011 | ФСЭМ-2022, 91.06.06-011, приказ Минстроя России от 18.05.2022 г. № 378/пр | Автогидроподъемники, высота подъема 12 м | 1368 | 1011 | маш.-ч | маш.-ч | 1 | 0 | 1933698176 | 0.07 | 0 | 502.76 | 502.98 | 0 | 0 | 346.73 | 502.98 | 0 | 1 | 1.45 | 1 | 1 | 2 | 0 | 0 | 1 | 1 | 0 | 0.07 |  | 1 | 2 | 69445340 | 1 | 0 | 7 | 1 | 0 | 0 | 0 | 0 | 0 | 0 | 0 | 0 | 24.2711 | 35.2086 | 0 | 0 | 0.07 | 1 | 0 | 24.2711 | 35.2086 | 0 | 0 | 0.07 | 1 |  | 0 | 0 | 0 | 502.76 | 346.73 | 1.45 | 24.27 | 35.21 | 0 | 0 | 0 | 0 | 0 | 0 | 4-100-040 | 4 | чел.-ч. | 1
29 | 69444265 | 69445333 | 66885998 | 1 | 1 | 1 | 2 | 91.14.02-001 | ФСЭМ-2022 доп.7, 91.14.02-001, приказ Минстроя России от 02.08.2023 г. № 551/пр | Автомобили бортовые, грузоподъемность до 5 т | 1368 | 1011 | маш.-ч | маш.-ч | 1 | 0 | -950105757 | 0.01 | 0 | 605.36 | 502.98 | 0 | 0 | 605.36 | 502.98 | 0 | 1 | 1 | 1 | 1 | -2 | 0 | 0 | 1 | 1 | 0 | 0.01 |  | 1 | 2 | 69445341 | 1 | 0 | 8 | 1 | 0 | 0 | 0 | 0 | 0 | 0 | 0 | 0 | 6.0536 | 5.0298 | 0 | 0 | 0.01 | 1 | 0 | 6.0536 | 5.0298 | 0 | 0 | 0.01 | 1 |  | 0 | 0 | 0 | 605.36 | 605.36 | 1 | 6.05 | 5.03 | 0 | 0 | 0 | 0 | 0 | 1 | 4-100-040 | 4 | чел.-ч. | 1
30 | 69444265 | 69445342 | 66763931 | 116 | 1 | 1 | 1 | 1-100-35 |  | Средний разряд работы 3,5 | 1191 | 1013 | чел.-ч. | чел.-ч. | 1 | 0 | -715079457 | 1.75 | 0 | 0 | 0 | 474.83 | 0 | 0 | 0 | 474.83 | 1 | 1 | 1 | 1 | -2 | 0 | 0 | 1 | 1 | 0 | 1.75 |  | 1 | 2 | 69445348 | 1 | 0 | 9 | 1 | 0 | 0 | 0 | 0 | 0 | 0 | 0 | 0 | 0 | 0 | 830.9525 | 1.75 | 0 | 1 | 0 | 0 | 0 | 830.9525 | 1.75 | 0 | 1 | 0 | 0 | 0 | 0 | 474.83 | 474.83 | 1 | 830.95 | 0 | 0 | 0 | 0 | 0 | 0 | 1 |  | 0 |  | 0
30 | 69444265 | 69445342 | 66764116 | 116 | 1 | 1 | 1 | 4-100-00 |  | Затраты труда машинистов | 1191 | 1013 | чел.-ч. | чел.-ч. | 1 | 0 | -1417349443 | 1.89 | 0 | 0 | 0 | 0 | 0 | 0 | 0 | 0 | 1 | 1 | 1 | 1 | -2 | 0 | 0 | 1 | 1 | 0 | 1.89 |  | 2 | 2 | 69445349 | 1 | 0 | 10 | 1 | 0 | 0 | 0 | 0 | 0 | 0 | 0 | 0 | 0 | 0 | 0 | 0 | 0 | 0 | 0 | 0 | 0 | 0 | 0 | 0 | 0 |  | 0 | 0 | 0 | 0 | 0 | 1 | 0 | 0 | 0 | 0 | 0 | 0 | 0 | 0 |  | 0 |  | 0
30 | 69444265 | 69445342 | 66884993 | 1 | 1 | 1 | 2 | 91.04.01-031 | ФСЭМ-2022 доп.11, 91.04.01-031, приказ Минстроя России от 07.11.2024 г. № 747/пр | Машины бурильно-крановые на автомобильном ходу, диаметр бурения до 800 мм, глубина бурения до 5 м | 1368 | 1011 | маш.-ч | маш.-ч | 1 | 0 | 944335294 | 0.96 | 0 | 2527.41 | 578.05 | 0 | 0 | 2088.77 | 578.05 | 0 | 1 | 1.21 | 1 | 1 | 2 | 0 | 0 | 1 | 1 | 0 | 0.96 |  | 1 | 2 | 69445350 | 1 | 0 | 11 | 1 | 0 | 0 | 0 | 0 | 0 | 0 | 0 | 0 | 2005.2192 | 554.928 | 0 | 0 | 0.96 | 1 | 0 | 2005.2192 | 554.928 | 0 | 0 | 0.96 | 1 |  | 0 | 0 | 0 | 2527.41 | 2088.77 | 1.21 | 2005.22 | 554.93 | 0 | 0 | 0 | 0 | 0 | 0 | 4-100-050 | 5 | чел.-ч. | 1
30 | 69444265 | 69445342 | 66885280 | 1 | 1 | 1 | 2 | 91.06.06-011 | ФСЭМ-2022, 91.06.06-011, приказ Минстроя России от 18.05.2022 г. № 378/пр | Автогидроподъемники, высота подъема 12 м | 1368 | 1011 | маш.-ч | маш.-ч | 1 | 0 | 1933698176 | 0.84 | 0 | 502.76 | 502.98 | 0 | 0 | 346.73 | 502.98 | 0 | 1 | 1.45 | 1 | 1 | 2 | 0 | 0 | 1 | 1 | 0 | 0.84 |  | 1 | 2 | 69445351 | 1 | 0 | 12 | 1 | 0 | 0 | 0 | 0 | 0 | 0 | 0 | 0 | 291.2532 | 422.5032 | 0 | 0 | 0.84 | 1 | 0 | 291.2532 | 422.5032 | 0 | 0 | 0.84 | 1 |  | 0 | 0 | 0 | 502.76 | 346.73 | 1.45 | 291.25 | 422.5 | 0 | 0 | 0 | 0 | 0 | 0 | 4-100-040 | 4 | чел.-ч. | 1
30 | 69444265 | 69445342 | 66885998 | 1 | 1 | 1 | 2 | 91.14.02-001 | ФСЭМ-2022 доп.7, 91.14.02-001, приказ Минстроя России от 02.08.2023 г. № 551/пр | Автомобили бортовые, грузоподъемность до 5 т | 1368 | 1011 | маш.-ч | маш.-ч | 1 | 0 | -950105757 | 0.09 | 0 | 605.36 | 502.98 | 0 | 0 | 605.36 | 502.98 | 0 | 1 | 1 | 1 | 1 | -2 | 0 | 0 | 1 | 1 | 0 | 0.09 |  | 1 | 2 | 69445352 | 1 | 0 | 13 | 1 | 0 | 0 | 0 | 0 | 0 | 0 | 0 | 0 | 54.4824 | 45.2682 | 0 | 0 | 0.09 | 1 | 0 | 54.4824 | 45.2682 | 0 | 0 | 0.09 | 1 |  | 0 | 0 | 0 | 605.36 | 605.36 | 1 | 54.48 | 45.27 | 0 | 0 | 0 | 0 | 0 | 1 | 4-100-040 | 4 | чел.-ч. | 1
31 | 69444265 | 69445353 | 66763921 | 116 | 1 | 1 | 1 | 1-100-30 |  | Средний разряд работы 3,0 | 1191 | 1013 | чел.-ч. | чел.-ч. | 1 | 0 | -1833565283 | 2.03 | 0 | 0 | 0 | 446.68 | 0 | 0 | 0 | 446.68 | 1 | 1 | 1 | 1 | -2 | 0 | 0 | 1 | 1 | 0 | 2.03 |  | 1 | 2 | 69445358 | 1 | 0 | 14 | 1 | 0 | 0 | 0 | 0 | 0 | 0 | 0 | 0 | 0 | 0 | 906.7604 | 2.03 | 0 | 1 | 0 | 0 | 0 | 906.7604 | 2.03 | 0 | 1 | 0 | 0 | 0 | 0 | 446.68 | 446.68 | 1 | 906.76 | 0 | 0 | 0 | 0 | 0 | 0 | 1 |  | 0 |  | 0
31 | 69444265 | 69445353 | 66764116 | 116 | 1 | 1 | 1 | 4-100-00 |  | Затраты труда машинистов | 1191 | 1013 | чел.-ч. | чел.-ч. | 1 | 0 | -1417349443 | 0.55 | 0 | 0 | 0 | 0 | 0 | 0 | 0 | 0 | 1 | 1 | 1 | 1 | -2 | 0 | 0 | 1 | 1 | 0 | 0.55 |  | 2 | 2 | 69445359 | 1 | 0 | 15 | 1 | 0 | 0 | 0 | 0 | 0 | 0 | 0 | 0 | 0 | 0 | 0 | 0 | 0 | 0 | 0 | 0 | 0 | 0 | 0 | 0 | 0 |  | 0 | 0 | 0 | 0 | 0 | 1 | 0 | 0 | 0 | 0 | 0 | 0 | 0 | 0 |  | 0 |  | 0
31 | 69444265 | 69445353 | 66885280 | 1 | 1 | 1 | 2 | 91.06.06-011 | ФСЭМ-2022, 91.06.06-011, приказ Минстроя России от 18.05.2022 г. № 378/пр | Автогидроподъемники, высота подъема 12 м | 1368 | 1011 | маш.-ч | маш.-ч | 1 | 0 | 1933698176 | 0.45 | 0 | 502.76 | 502.98 | 0 | 0 | 346.73 | 502.98 | 0 | 1 | 1.45 | 1 | 1 | 2 | 0 | 0 | 1 | 1 | 0 | 0.45 |  | 1 | 2 | 69445360 | 1 | 0 | 16 | 1 | 0 | 0 | 0 | 0 | 0 | 0 | 0 | 0 | 156.0285 | 226.341 | 0 | 0 | 0.45 | 1 | 0 | 156.0285 | 226.341 | 0 | 0 | 0.45 | 1 |  | 0 | 0 | 0 | 502.76 | 346.73 | 1.45 | 156.03 | 226.34 | 0 | 0 | 0 | 0 | 0 | 0 | 4-100-040 | 4 | чел.-ч. | 1
31 | 69444265 | 69445353 | 66885998 | 1 | 1 | 1 | 2 | 91.14.02-001 | ФСЭМ-2022 доп.7, 91.14.02-001, приказ Минстроя России от 02.08.2023 г. № 551/пр | Автомобили бортовые, грузоподъемность до 5 т | 1368 | 1011 | маш.-ч | маш.-ч | 1 | 0 | -950105757 | 0.1 | 0 | 605.36 | 502.98 | 0 | 0 | 605.36 | 502.98 | 0 | 1 | 1 | 1 | 1 | -2 | 0 | 0 | 1 | 1 | 0 | 0.1 |  | 1 | 2 | 69445361 | 1 | 0 | 17 | 1 | 0 | 0 | 0 | 0 | 0 | 0 | 0 | 0 | 60.536 | 50.298 | 0 | 0 | 0.1 | 1 | 0 | 60.536 | 50.298 | 0 | 0 | 0.1 | 1 |  | 0 | 0 | 0 | 605.36 | 605.36 | 1 | 60.54 | 50.3 | 0 | 0 | 0 | 0 | 0 | 1 | 4-100-040 | 4 | чел.-ч. | 1
32 | 69444265 | 69445362 | 66763905 | 116 | 1 | 1 | 1 | 1-100-26 |  | Средний разряд работы 2,6 | 1191 | 1013 | чел.-ч. | чел.-ч. | 1 | 0 | 1647542322 | 0.15 | 0 | 0 | 0 | 431.66 | 0 | 0 | 0 | 431.66 | 1 | 1 | 1 | 1 | -2 | 0 | 0 | 1 | 1 | 0 | 0.15 |  | 1 | 2 | 69445367 | 1 | 0 | 18 | 1 | 0 | 0 | 0 | 0 | 0 | 0 | 0 | 0 | 0 | 0 | 64.749 | 0.15 | 0 | 1 | 0 | 0 | 0 | 64.749 | 0.15 | 0 | 1 | 0 | 0 | 0 | 0 | 431.66 | 431.66 | 1 | 64.75 | 0 | 0 | 0 | 0 | 0 | 0 | 1 |  | 0 |  | 0
32 | 69444265 | 69445362 | 66764116 | 116 | 1 | 1 | 1 | 4-100-00 |  | Затраты труда машинистов | 1191 | 1013 | чел.-ч. | чел.-ч. | 1 | 0 | -1417349443 | 0.08 | 0 | 0 | 0 | 0 | 0 | 0 | 0 | 0 | 1 | 1 | 1 | 1 | -2 | 0 | 0 | 1 | 1 | 0 | 0.08 |  | 2 | 2 | 69445368 | 1 | 0 | 19 | 1 | 0 | 0 | 0 | 0 | 0 | 0 | 0 | 0 | 0 | 0 | 0 | 0 | 0 | 0 | 0 | 0 | 0 | 0 | 0 | 0 | 0 |  | 0 | 0 | 0 | 0 | 0 | 1 | 0 | 0 | 0 | 0 | 0 | 0 | 0 | 0 |  | 0 |  | 0
32 | 69444265 | 69445362 | 66885280 | 1 | 1 | 1 | 2 | 91.06.06-011 | ФСЭМ-2022, 91.06.06-011, приказ Минстроя России от 18.05.2022 г. № 378/пр | Автогидроподъемники, высота подъема 12 м | 1368 | 1011 | маш.-ч | маш.-ч | 1 | 0 | 1933698176 | 0.07 | 0 | 502.76 | 502.98 | 0 | 0 | 346.73 | 502.98 | 0 | 1 | 1.45 | 1 | 1 | 2 | 0 | 0 | 1 | 1 | 0 | 0.07 |  | 1 | 2 | 69445369 | 1 | 0 | 20 | 1 | 0 | 0 | 0 | 0 | 0 | 0 | 0 | 0 | 24.2711 | 35.2086 | 0 | 0 | 0.07 | 1 | 0 | 24.2711 | 35.2086 | 0 | 0 | 0.07 | 1 |  | 0 | 0 | 0 | 502.76 | 346.73 | 1.45 | 24.27 | 35.21 | 0 | 0 | 0 | 0 | 0 | 0 | 4-100-040 | 4 | чел.-ч. | 1
32 | 69444265 | 69445362 | 66885998 | 1 | 1 | 1 | 2 | 91.14.02-001 | ФСЭМ-2022 доп.7, 91.14.02-001, приказ Минстроя России от 02.08.2023 г. № 551/пр | Автомобили бортовые, грузоподъемность до 5 т | 1368 | 1011 | маш.-ч | маш.-ч | 1 | 0 | -950105757 | 0.01 | 0 | 605.36 | 502.98 | 0 | 0 | 605.36 | 502.98 | 0 | 1 | 1 | 1 | 1 | -2 | 0 | 0 | 1 | 1 | 0 | 0.01 |  | 1 | 2 | 69445370 | 1 | 0 | 21 | 1 | 0 | 0 | 0 | 0 | 0 | 0 | 0 | 0 | 6.0536 | 5.0298 | 0 | 0 | 0.01 | 1 | 0 | 6.0536 | 5.0298 | 0 | 0 | 0.01 | 1 |  | 0 | 0 | 0 | 605.36 | 605.36 | 1 | 6.05 | 5.03 | 0 | 0 | 0 | 0 | 0 | 1 | 4-100-040 | 4 | чел.-ч. | 1
33 | 69444265 | 69445371 | 66763925 | 116 | 1 | 1 | 1 | 1-100-32 |  | Средний разряд работы 3,2 | 1191 | 1013 | чел.-ч. | чел.-ч. | 1 | 0 | 1958912953 | 2.622 | 0 | 0 | 0 | 457.94 | 0 | 0 | 0 | 457.94 | 1 | 1 | 1 | 1 | -2 | 0 | 0 | 1 | 1 | 0 | 4.37 | *0,6 | 1 | 2 | 69445382 | 1 | 0 | 22 | 1 | 0 | 0 | 0 | 0 | 0 | 0 | 0 | 0 | 0 | 0 | 2001.1978 | 4.37 | 0 | 1 | 0 | 0 | 0 | 1200.7187 | 2.622 | 0 | 1 | 0 | 0 | 0 | 0 | 457.94 | 457.94 | 1 | 1200.72 | 0 | 0 | 0 | 0 | 0 | 0 | 1 |  | 0 |  | 0
33 | 69444265 | 69445371 | 66764116 | 116 | 1 | 1 | 1 | 4-100-00 |  | Затраты труда машинистов | 1191 | 1013 | чел.-ч. | чел.-ч. | 1 | 0 | -1417349443 | 1.566 | 0 | 0 | 0 | 0 | 0 | 0 | 0 | 0 | 1 | 1 | 1 | 1 | -2 | 0 | 0 | 1 | 1 | 0 | 2.61 | *0,6 | 2 | 2 | 69445383 | 1 | 0 | 23 | 1 | 0 | 0 | 0 | 0 | 0 | 0 | 0 | 0 | 0 | 0 | 0 | 0 | 0 | 0 | 0 | 0 | 0 | 0 | 0 | 0 | 0 |  | 0 | 0 | 0 | 0 | 0 | 1 | 0 | 0 | 0 | 0 | 0 | 0 | 0 | 0 |  | 0 |  | 0
33 | 69444265 | 69445371 | 66884993 | 1 | 1 | 1 | 2 | 91.04.01-031 | ФСЭМ-2022 доп.11, 91.04.01-031, приказ Минстроя России от 07.11.2024 г. № 747/пр | Машины бурильно-крановые на автомобильном ходу, диаметр бурения до 800 мм, глубина бурения до 5 м | 1368 | 1011 | маш.-ч | маш.-ч | 1 | 0 | 944335294 | 0.834 | 0 | 2527.41 | 578.05 | 0 | 0 | 2088.77 | 578.05 | 0 | 1 | 1.21 | 1 | 1 | 2 | 0 | 0 | 1 | 1 | 0 | 1.39 | *0,6 | 1 | 2 | 69445384 | 1 | 0 | 24 | 1 | 0 | 0 | 0 | 0 | 0 | 0 | 0 | 0 | 2903.3903 | 803.4895 | 0 | 0 | 1.39 | 1 | 0 | 1742.0342 | 482.0937 | 0 | 0 | 0.834 | 1 |  | 0 | 0 | 0 | 2527.41 | 2088.77 | 1.21 | 1742.034 | 482.094 | 0 | 0 | 0 | 0 | 0 | 0 | 4-100-050 | 5 | чел.-ч. | 1
33 | 69444265 | 69445371 | 66885106 | 1 | 1 | 1 | 2 | 91.05.05-015 | ФСЭМ-2022, 91.05.05-015, приказ Минстроя России от 18.05.2022 г. № 378/пр | Краны на автомобильном ходу, грузоподъемность 16 т | 1368 | 1011 | маш.-ч | маш.-ч | 1 | 0 | 850633116 | 0.732 | 0 | 1613.51 | 675.65 | 0 | 0 | 1613.51 | 675.65 | 0 | 1 | 1 | 1 | 1 | -2 | 0 | 0 | 1 | 1 | 0 | 1.22 | *0,6 | 1 | 2 | 69445385 | 1 | 0 | 25 | 1 | 0 | 0 | 0 | 0 | 0 | 0 | 0 | 0 | 1968.4822 | 824.293 | 0 | 0 | 1.22 | 1 | 0 | 1181.0893 | 494.5758 | 0 | 0 | 0.732 | 1 |  | 0 | 0 | 0 | 1613.51 | 1613.51 | 1 | 1181.088 | 494.574 | 0 | 0 | 0 | 0 | 0 | 1 | 4-100-060 | 6 | чел.-ч. | 1
33 | 69444265 | 69445371 | 66833830 | 1 | 1 | 1 | 3 | 01.3.01.06-0051 | ФСБЦ-2022 доп.12, 01.3.01.06-0051, приказ Минстроя России от 07.11.2024 г. № 747/пр | Смазка солидол жировой Ж | 1346 | 1009 | кг | кг | 1 | 0 | -1994148501 | 0 | 101.84 | 0 | 0 | 0 | 58.53 | 0 | 0 | 0 | 1.74 | 1 | 1 | 1 | 2 | 0 | 0 | 1 | 1 | 0 | 0.1 | *0 | 0 | 2 | 69445386 | 1 | 0 | 26 | 1 | 0 | 0 | 0 | 0 | 0 | 0 | 0 | 5.853 | 0 | 0 | 0 | 0 | 0 | 1 | 0 | 0 | 0 | 0 | 0 | 0 | 0 |  | 0 | 0 | 0 | 101.84 | 58.53 | 1.74 | 0 | 0 | 0 | 0 | 0 | 0 | 0 | 0 |  | 0 |  | 0
33 | 69444265 | 69445371 | 66838478 | 1 | 1 | 1 | 3 | 01.7.20.08-0051 | ФСБЦ-2022 доп.8, 01.7.20.08-0051, приказ Минстроя России от 14.11.2023 г. № 817/пр | Ветошь хлопчатобумажная цветная | 1346 | 1009 | кг | кг | 1 | 0 | 447926158 | 0 | 83.04 | 0 | 0 | 0 | 56.11 | 0 | 0 | 0 | 1.48 | 1 | 1 | 1 | 2 | 0 | 0 | 1 | 1 | 0 | 0.02 | *0 | 0 | 2 | 69445387 | 1 | 0 | 27 | 1 | 0 | 0 | 0 | 0 | 0 | 0 | 0 | 1.1222 | 0 | 0 | 0 | 0 | 0 | 1 | 0 | 0 | 0 | 0 | 0 | 0 | 0 |  | 0 | 0 | 0 | 83.04 | 56.11 | 1.48 | 0 | 0 | 0 | 0 | 0 | 0 | 0 | 0 |  | 0 |  | 0
33 | 69444265 | 69445371 | 66765067 | 116 | 1 | 1 | 3 | 02.2.04.03 |  | Смесь песчано-гравийная | 1339 | 1007 | м3 | м3 | 1 | 0 | -784639423 | 0 | 0 | 0 | 0 | 0 | 0 | 0 | 0 | 0 | 1 | 1 | 1 | 1 | 0 | 1 | 0 | 1 | 0 | 0 | 0 | *0 | 0 | 2 | 69445388 | 1 | 0 | 28 | 0 | 0 | 0 | 0 | 0 | 0 | 0 | 0 | 0 | 0 | 0 | 0 | 0 | 0 | 0 | 0 | 0 | 0 | 0 | 0 | 0 | 0 |  | 0 | 0 | 0 | 0 | 0 | 1 | 0 | 0 | 0 | 0 | 0 | 0 | 0 | 0 |  | 0 |  | 0
33 | 69444265 | 69445371 | 66765476 | 116 | 1 | 1 | 3 | 05.1.02.07 |  | Стойки железобетонные под оборудование | 1339 | 1007 | м3 | м3 | 1 | 0 | 1900861498 | 0 | 0 | 0 | 0 | 0 | 0 | 0 | 0 | 0 | 1 | 1 | 1 | 1 | 0 | 1 | 0 | 1 | 0 | 0 | 0 | *0 | 0 | 2 | 69445389 | 1 | 0 | 29 | 0 | 0 | 0 | 0 | 0 | 0 | 0 | 0 | 0 | 0 | 0 | 0 | 0 | 0 | 0 | 0 | 0 | 0 | 0 | 0 | 0 | 0 |  | 0 | 0 | 0 | 0 | 0 | 1 | 0 | 0 | 0 | 0 | 0 | 0 | 0 | 0 |  | 0 |  | 0
33 | 69444265 | 69445371 | 66854782 | 1 | 1 | 1 | 3 | 14.4.03.03-0102 | ФСБЦ-2022 доп.4, 14.4.03.03-0102, приказ Минстроя России от 27.12.2022 г. № 1133/пр | Лак битумный БТ-577 | 1348 | 1009 | т | т | 1000 | 0 | -1423024806 | 0 | 103227.06 | 0 | 0 | 0 | 80020.98 | 0 | 0 | 0 | 1.29 | 1 | 1 | 1 | 2 | 0 | 0 | 1 | 1 | 0 | 0.0001 | *0 | 0 | 2 | 69445390 | 1 | 0 | 30 | 1 | 0 | 0 | 0 | 0 | 0 | 0 | 0 | 8.0021 | 0 | 0 | 0 | 0 | 0 | 1 | 0 | 0 | 0 | 0 | 0 | 0 | 0 |  | 0 | 0 | 0 | 103227.06 | 80020.98 | 1.29 | 0 | 0 | 0 | 0 | 0 | 0 | 0 | 0 |  | 0 |  | 0
33 | 69444265 | 69445371 | 66855174 | 1 | 1 | 1 | 3 | 14.5.09.11-0102 | ФСБЦ-2022, 14.5.09.11-0102, приказ Минстроя России от 18.05.2022 г. № 378/пр | Уайт-спирит | 1346 | 1009 | кг | кг | 1 | 0 | -1638992392 | 0 | 81.2 | 0 | 0 | 0 | 60.6 | 0 | 0 | 0 | 1.34 | 1 | 1 | 1 | 2 | 0 | 0 | 1 | 1 | 0 | 0.03 | *0 | 0 | 2 | 69445391 | 1 | 0 | 31 | 1 | 0 | 0 | 0 | 0 | 0 | 0 | 0 | 1.818 | 0 | 0 | 0 | 0 | 0 | 1 | 0 | 0 | 0 | 0 | 0 | 0 | 0 |  | 0 | 0 | 0 | 81.2 | 60.6 | 1.34 | 0 | 0 | 0 | 0 | 0 | 0 | 0 | 0 |  | 0 |  | 0
36 | 69444265 | 69445394 | 66763951 | 116 | 1 | 1 | 1 | 1-100-42 |  | Средний разряд работы 4,2 | 1191 | 1013 | чел.-ч. | чел.-ч. | 1 | 0 | 1522950421 | 26.298 | 0 | 0 | 0 | 518 | 0 | 0 | 0 | 518 | 1 | 1 | 1 | 1 | -2 | 0 | 0 | 1 | 1 | 0 | 43.83 | *0,6 | 1 | 2 | 69445399 | 1 | 0 | 32 | 1 | 0 | 0 | 0 | 0 | 0 | 0 | 0 | 0 | 0 | 0 | 22703.94 | 43.83 | 0 | 1 | 0 | 0 | 0 | 13622.364 | 26.298 | 0 | 1 | 0 | 0 | 0 | 0 | 518 | 518 | 1 | 13622.364 | 0 | 0 | 0 | 0 | 0 | 0 | 1 |  | 0 |  | 0
36 | 69444265 | 69445394 | 66764116 | 116 | 1 | 1 | 1 | 4-100-00 |  | Затраты труда машинистов | 1191 | 1013 | чел.-ч. | чел.-ч. | 1 | 0 | -1417349443 | 3.354 | 0 | 0 | 0 | 0 | 0 | 0 | 0 | 0 | 1 | 1 | 1 | 1 | -2 | 0 | 0 | 1 | 1 | 0 | 5.59 | *0,6 | 2 | 2 | 69445400 | 1 | 0 | 33 | 1 | 0 | 0 | 0 | 0 | 0 | 0 | 0 | 0 | 0 | 0 | 0 | 0 | 0 | 0 | 0 | 0 | 0 | 0 | 0 | 0 | 0 |  | 0 | 0 | 0 | 0 | 0 | 1 | 0 | 0 | 0 | 0 | 0 | 0 | 0 | 0 |  | 0 |  | 0
36 | 69444265 | 69445394 | 66885106 | 1 | 1 | 1 | 2 | 91.05.05-015 | ФСЭМ-2022, 91.05.05-015, приказ Минстроя России от 18.05.2022 г. № 378/пр | Краны на автомобильном ходу, грузоподъемность 16 т | 1368 | 1011 | маш.-ч | маш.-ч | 1 | 0 | 850633116 | 3.354 | 0 | 1613.51 | 675.65 | 0 | 0 | 1613.51 | 675.65 | 0 | 1 | 1 | 1 | 1 | -2 | 0 | 0 | 1 | 1 | 0 | 5.59 | *0,6 | 1 | 2 | 69445401 | 1 | 0 | 34 | 1 | 0 | 0 | 0 | 0 | 0 | 0 | 0 | 0 | 9019.5209 | 3776.8835 | 0 | 0 | 5.59 | 1 | 0 | 5411.7125 | 2266.1301 | 0 | 0 | 3.354 | 1 |  | 0 | 0 | 0 | 1613.51 | 1613.51 | 1 | 5411.712 | 2266.128 | 0 | 0 | 0 | 0 | 0 | 1 | 4-100-060 | 6 | чел.-ч. | 1
36 | 69444265 | 69445394 | 66766116 | 116 | 1 | 1 | 3 | 07.1.04.02 |  | Детали крепления стальные | 1346 | 1009 | кг | кг | 1 | 0 | -952279783 | 0 | 0 | 0 | 0 | 0 | 0 | 0 | 0 | 0 | 1 | 1 | 1 | 1 | 0 | 1 | 0 | 1 | 0 | 0 | 0 | *0 | 0 | 2 | 69445402 | 1 | 0 | 35 | 0 | 0 | 0 | 0 | 0 | 0 | 0 | 0 | 0 | 0 | 0 | 0 | 0 | 0 | 0 | 0 | 0 | 0 | 0 | 0 | 0 | 0 |  | 0 | 0 | 0 | 0 | 0 | 1 | 0 | 0 | 0 | 0 | 0 | 0 | 0 | 0 |  | 0 |  | 0
38 | 69444265 | 69445404 | 66763927 | 116 | 1 | 1 | 1 | 1-100-33 |  | Средний разряд работы 3,3 | 1191 | 1013 | чел.-ч. | чел.-ч. | 1 | 0 | 32079103 | 2.418 | 0 | 0 | 0 | 463.57 | 0 | 0 | 0 | 463.57 | 1 | 1 | 1 | 1 | -2 | 0 | 0 | 1 | 1 | 0 | 4.03 | *0,6 | 1 | 2 | 69445415 | 1 | 0 | 36 | 1 | 0 | 0 | 0 | 0 | 0 | 0 | 0 | 0 | 0 | 0 | 1868.1871 | 4.03 | 0 | 1 | 0 | 0 | 0 | 1120.9123 | 2.418 | 0 | 1 | 0 | 0 | 0 | 0 | 463.57 | 463.57 | 1 | 1120.914 | 0 | 0 | 0 | 0 | 0 | 0 | 1 |  | 0 |  | 0
38 | 69444265 | 69445404 | 66764116 | 116 | 1 | 1 | 1 | 4-100-00 |  | Затраты труда машинистов | 1191 | 1013 | чел.-ч. | чел.-ч. | 1 | 0 | -1417349443 | 1.044 | 0 | 0 | 0 | 0 | 0 | 0 | 0 | 0 | 1 | 1 | 1 | 1 | -2 | 0 | 0 | 1 | 1 | 0 | 1.74 | *0,6 | 2 | 2 | 69445416 | 1 | 0 | 37 | 1 | 0 | 0 | 0 | 0 | 0 | 0 | 0 | 0 | 0 | 0 | 0 | 0 | 0 | 0 | 0 | 0 | 0 | 0 | 0 | 0 | 0 |  | 0 | 0 | 0 | 0 | 0 | 1 | 0 | 0 | 0 | 0 | 0 | 0 | 0 | 0 |  | 0 |  | 0
38 | 69444265 | 69445404 | 66884993 | 1 | 1 | 1 | 2 | 91.04.01-031 | ФСЭМ-2022 доп.11, 91.04.01-031, приказ Минстроя России от 07.11.2024 г. № 747/пр | Машины бурильно-крановые на автомобильном ходу, диаметр бурения до 800 мм, глубина бурения до 5 м | 1368 | 1011 | маш.-ч | маш.-ч | 1 | 0 | 944335294 | 1.044 | 0 | 2527.41 | 578.05 | 0 | 0 | 2088.77 | 578.05 | 0 | 1 | 1.21 | 1 | 1 | 2 | 0 | 0 | 1 | 1 | 0 | 1.74 | *0,6 | 1 | 2 | 69445417 | 1 | 0 | 38 | 1 | 0 | 0 | 0 | 0 | 0 | 0 | 0 | 0 | 3634.4598 | 1005.807 | 0 | 0 | 1.74 | 1 | 0 | 2180.6759 | 603.4842 | 0 | 0 | 1.044 | 1 |  | 0 | 0 | 0 | 2527.41 | 2088.77 | 1.21 | 2180.676 | 603.486 | 0 | 0 | 0 | 0 | 0 | 0 | 4-100-050 | 5 | чел.-ч. | 1
38 | 69444265 | 69445404 | 66833823 | 1 | 1 | 1 | 3 | 01.3.01.06-0038 | ФСБЦ-2022, 01.3.01.06-0038, приказ Минстроя России от 18.05.2022 г. № 378/пр | Смазка защитная электросетевая | 1346 | 1009 | кг | кг | 1 | 0 | -1189743638 | 0 | 414.62 | 0 | 0 | 0 | 238.29 | 0 | 0 | 0 | 1.74 | 1 | 1 | 1 | 2 | 0 | 0 | 1 | 1 | 0 | 0.1 | *0 | 0 | 2 | 69445418 | 1 | 0 | 39 | 1 | 0 | 0 | 0 | 0 | 0 | 0 | 0 | 23.829 | 0 | 0 | 0 | 0 | 0 | 1 | 0 | 0 | 0 | 0 | 0 | 0 | 0 |  | 0 | 0 | 0 | 414.62 | 238.29 | 1.74 | 0 | 0 | 0 | 0 | 0 | 0 | 0 | 0 |  | 0 |  | 0
38 | 69444265 | 69445404 | 66833830 | 1 | 1 | 1 | 3 | 01.3.01.06-0051 | ФСБЦ-2022 доп.12, 01.3.01.06-0051, приказ Минстроя России от 07.11.2024 г. № 747/пр | Смазка солидол жировой Ж | 1346 | 1009 | кг | кг | 1 | 0 | -1994148501 | 0 | 101.84 | 0 | 0 | 0 | 58.53 | 0 | 0 | 0 | 1.74 | 1 | 1 | 1 | 2 | 0 | 0 | 1 | 1 | 0 | 0.05 | *0 | 0 | 2 | 69445419 | 1 | 0 | 40 | 1 | 0 | 0 | 0 | 0 | 0 | 0 | 0 | 2.9265 | 0 | 0 | 0 | 0 | 0 | 1 | 0 | 0 | 0 | 0 | 0 | 0 | 0 |  | 0 | 0 | 0 | 101.84 | 58.53 | 1.74 | 0 | 0 | 0 | 0 | 0 | 0 | 0 | 0 |  | 0 |  | 0
38 | 69444265 | 69445404 | 66838478 | 1 | 1 | 1 | 3 | 01.7.20.08-0051 | ФСБЦ-2022 доп.8, 01.7.20.08-0051, приказ Минстроя России от 14.11.2023 г. № 817/пр | Ветошь хлопчатобумажная цветная | 1346 | 1009 | кг | кг | 1 | 0 | 447926158 | 0 | 83.04 | 0 | 0 | 0 | 56.11 | 0 | 0 | 0 | 1.48 | 1 | 1 | 1 | 2 | 0 | 0 | 1 | 1 | 0 | 0.05 | *0 | 0 | 2 | 69445420 | 1 | 0 | 41 | 1 | 0 | 0 | 0 | 0 | 0 | 0 | 0 | 2.8055 | 0 | 0 | 0 | 0 | 0 | 1 | 0 | 0 | 0 | 0 | 0 | 0 | 0 |  | 0 | 0 | 0 | 83.04 | 56.11 | 1.48 | 0 | 0 | 0 | 0 | 0 | 0 | 0 | 0 |  | 0 |  | 0
38 | 69444265 | 69445404 | 66765067 | 116 | 1 | 1 | 3 | 02.2.04.03 |  | Смесь песчано-гравийная | 1339 | 1007 | м3 | м3 | 1 | 0 | -784639423 | 0 | 0 | 0 | 0 | 0 | 0 | 0 | 0 | 0 | 1 | 1 | 1 | 1 | 0 | 1 | 0 | 1 | 0 | 0 | 0 | *0 | 0 | 2 | 69445421 | 1 | 0 | 42 | 0 | 0 | 0 | 0 | 0 | 0 | 0 | 0 | 0 | 0 | 0 | 0 | 0 | 0 | 0 | 0 | 0 | 0 | 0 | 0 | 0 | 0 |  | 0 | 0 | 0 | 0 | 0 | 1 | 0 | 0 | 0 | 0 | 0 | 0 | 0 | 0 |  | 0 |  | 0
38 | 69444265 | 69445404 | 66765476 | 116 | 1 | 1 | 3 | 05.1.02.07 |  | Стойки железобетонные под оборудование | 1339 | 1007 | м3 | м3 | 1 | 0 | 1900861498 | 0 | 0 | 0 | 0 | 0 | 0 | 0 | 0 | 0 | 1 | 1 | 1 | 1 | 0 | 1 | 0 | 1 | 0 | 0 | 0 | *0 | 0 | 2 | 69445422 | 1 | 0 | 43 | 0 | 0 | 0 | 0 | 0 | 0 | 0 | 0 | 0 | 0 | 0 | 0 | 0 | 0 | 0 | 0 | 0 | 0 | 0 | 0 | 0 | 0 |  | 0 | 0 | 0 | 0 | 0 | 1 | 0 | 0 | 0 | 0 | 0 | 0 | 0 | 0 |  | 0 |  | 0
38 | 69444265 | 69445404 | 66854782 | 1 | 1 | 1 | 3 | 14.4.03.03-0102 | ФСБЦ-2022 доп.4, 14.4.03.03-0102, приказ Минстроя России от 27.12.2022 г. № 1133/пр | Лак битумный БТ-577 | 1348 | 1009 | т | т | 1000 | 0 | -1423024806 | 0 | 103227.06 | 0 | 0 | 0 | 80020.98 | 0 | 0 | 0 | 1.29 | 1 | 1 | 1 | 2 | 0 | 0 | 1 | 1 | 0 | 3e-05 | *0 | 0 | 2 | 69445423 | 1 | 0 | 44 | 1 | 0 | 0 | 0 | 0 | 0 | 0 | 0 | 2.4006 | 0 | 0 | 0 | 0 | 0 | 1 | 0 | 0 | 0 | 0 | 0 | 0 | 0 |  | 0 | 0 | 0 | 103227.06 | 80020.98 | 1.29 | 0 | 0 | 0 | 0 | 0 | 0 | 0 | 0 |  | 0 |  | 0
38 | 69444265 | 69445404 | 66855174 | 1 | 1 | 1 | 3 | 14.5.09.11-0102 | ФСБЦ-2022, 14.5.09.11-0102, приказ Минстроя России от 18.05.2022 г. № 378/пр | Уайт-спирит | 1346 | 1009 | кг | кг | 1 | 0 | -1638992392 | 0 | 81.2 | 0 | 0 | 0 | 60.6 | 0 | 0 | 0 | 1.34 | 1 | 1 | 1 | 2 | 0 | 0 | 1 | 1 | 0 | 0.12 | *0 | 0 | 2 | 69445424 | 1 | 0 | 45 | 1 | 0 | 0 | 0 | 0 | 0 | 0 | 0 | 7.272 | 0 | 0 | 0 | 0 | 0 | 1 | 0 | 0 | 0 | 0 | 0 | 0 | 0 |  | 0 | 0 | 0 | 81.2 | 60.6 | 1.34 | 0 | 0 | 0 | 0 | 0 | 0 | 0 | 0 |  | 0 |  | 0
41 | 69444265 | 69445427 | 66763943 | 116 | 1 | 1 | 1 | 1-100-39 |  | Средний разряд работы 3,9 | 1191 | 1013 | чел.-ч. | чел.-ч. | 1 | 0 | -1088579471 | 39.264 | 0 | 0 | 0 | 497.35 | 0 | 0 | 0 | 497.35 | 1 | 1 | 1 | 1 | -2 | 0 | 0 | 1 | 1 | 0 | 65.44 | *0,6 | 1 | 2 | 69445433 | 1 | 0 | 46 | 1 | 0 | 0 | 0 | 0 | 0 | 0 | 0 | 0 | 0 | 0 | 32546.584 | 65.44 | 0 | 1 | 0 | 0 | 0 | 19527.9504 | 39.264 | 0 | 1 | 0 | 0 | 0 | 0 | 497.35 | 497.35 | 1 | 19527.948 | 0 | 0 | 0 | 0 | 0 | 0 | 1 |  | 0 |  | 0
41 | 69444265 | 69445427 | 66764116 | 116 | 1 | 1 | 1 | 4-100-00 |  | Затраты труда машинистов | 1191 | 1013 | чел.-ч. | чел.-ч. | 1 | 0 | -1417349443 | 2.31 | 0 | 0 | 0 | 0 | 0 | 0 | 0 | 0 | 1 | 1 | 1 | 1 | -2 | 0 | 0 | 1 | 1 | 0 | 3.85 | *0,6 | 2 | 2 | 69445434 | 1 | 0 | 47 | 1 | 0 | 0 | 0 | 0 | 0 | 0 | 0 | 0 | 0 | 0 | 0 | 0 | 0 | 0 | 0 | 0 | 0 | 0 | 0 | 0 | 0 |  | 0 | 0 | 0 | 0 | 0 | 1 | 0 | 0 | 0 | 0 | 0 | 0 | 0 | 0 |  | 0 |  | 0
41 | 69444265 | 69445427 | 66885106 | 1 | 1 | 1 | 2 | 91.05.05-015 | ФСЭМ-2022, 91.05.05-015, приказ Минстроя России от 18.05.2022 г. № 378/пр | Краны на автомобильном ходу, грузоподъемность 16 т | 1368 | 1011 | маш.-ч | маш.-ч | 1 | 0 | 850633116 | 1.026 | 0 | 1613.51 | 675.65 | 0 | 0 | 1613.51 | 675.65 | 0 | 1 | 1 | 1 | 1 | -2 | 0 | 0 | 1 | 1 | 0 | 1.71 | *0,6 | 1 | 2 | 69445435 | 1 | 0 | 48 | 1 | 0 | 0 | 0 | 0 | 0 | 0 | 0 | 0 | 2759.1021 | 1155.3615 | 0 | 0 | 1.71 | 1 | 0 | 1655.4613 | 693.2169 | 0 | 0 | 1.026 | 1 |  | 0 | 0 | 0 | 1613.51 | 1613.51 | 1 | 1655.46 | 693.216 | 0 | 0 | 0 | 0 | 0 | 1 | 4-100-060 | 6 | чел.-ч. | 1
41 | 69444265 | 69445427 | 66885280 | 1 | 1 | 1 | 2 | 91.06.06-011 | ФСЭМ-2022, 91.06.06-011, приказ Минстроя России от 18.05.2022 г. № 378/пр | Автогидроподъемники, высота подъема 12 м | 1368 | 1011 | маш.-ч | маш.-ч | 1 | 0 | 1933698176 | 1.284 | 0 | 502.76 | 502.98 | 0 | 0 | 346.73 | 502.98 | 0 | 1 | 1.45 | 1 | 1 | 2 | 0 | 0 | 1 | 1 | 0 | 2.14 | *0,6 | 1 | 2 | 69445436 | 1 | 0 | 49 | 1 | 0 | 0 | 0 | 0 | 0 | 0 | 0 | 0 | 742.0022 | 1076.3772 | 0 | 0 | 2.14 | 1 | 0 | 445.2013 | 645.8263 | 0 | 0 | 1.284 | 1 |  | 0 | 0 | 0 | 502.76 | 346.73 | 1.45 | 445.2 | 645.828 | 0 | 0 | 0 | 0 | 0 | 0 | 4-100-040 | 4 | чел.-ч. | 1
41 | 69444265 | 69445427 | 66766116 | 116 | 1 | 1 | 3 | 07.1.04.02 |  | Детали крепления стальные | 1346 | 1009 | кг | кг | 1 | 0 | -952279783 | 0 | 0 | 0 | 0 | 0 | 0 | 0 | 0 | 0 | 1 | 1 | 1 | 1 | 0 | 1 | 0 | 1 | 0 | 0 | 0 | *0 | 0 | 2 | 69445437 | 1 | 0 | 50 | 0 | 0 | 0 | 0 | 0 | 0 | 0 | 0 | 0 | 0 | 0 | 0 | 0 | 0 | 0 | 0 | 0 | 0 | 0 | 0 | 0 | 0 |  | 0 | 0 | 0 | 0 | 0 | 1 | 0 | 0 | 0 | 0 | 0 | 0 | 0 | 0 |  | 0 |  | 0
43 | 69444265 | 69445439 | 66763921 | 116 | 1 | 1 | 1 | 1-100-30 |  | Средний разряд работы 3,0 | 1191 | 1013 | чел.-ч. | чел.-ч. | 1 | 0 | -1833565283 | 21.384 | 0 | 0 | 0 | 446.68 | 0 | 0 | 0 | 446.68 | 1 | 1 | 1 | 1 | -2 | 0 | 0 | 1 | 1 | 0 | 35.64 | *0,6 | 1 | 2 | 69445448 | 1 | 0 | 51 | 1 | 0 | 0 | 0 | 0 | 0 | 0 | 0 | 0 | 0 | 0 | 15919.6752 | 35.64 | 0 | 1 | 0 | 0 | 0 | 9551.8051 | 21.384 | 0 | 1 | 0 | 0 | 0 | 0 | 446.68 | 446.68 | 1 | 9551.808 | 0 | 0 | 0 | 0 | 0 | 0 | 1 |  | 0 |  | 0
43 | 69444265 | 69445439 | 66764116 | 116 | 1 | 1 | 1 | 4-100-00 |  | Затраты труда машинистов | 1191 | 1013 | чел.-ч. | чел.-ч. | 1 | 0 | -1417349443 | 13.488 | 0 | 0 | 0 | 0 | 0 | 0 | 0 | 0 | 1 | 1 | 1 | 1 | -2 | 0 | 0 | 1 | 1 | 0 | 22.48 | *0,6 | 2 | 2 | 69445449 | 1 | 0 | 52 | 1 | 0 | 0 | 0 | 0 | 0 | 0 | 0 | 0 | 0 | 0 | 0 | 0 | 0 | 0 | 0 | 0 | 0 | 0 | 0 | 0 | 0 |  | 0 | 0 | 0 | 0 | 0 | 1 | 0 | 0 | 0 | 0 | 0 | 0 | 0 | 0 |  | 0 |  | 0
43 | 69444265 | 69445439 | 66884993 | 1 | 1 | 1 | 2 | 91.04.01-031 | ФСЭМ-2022 доп.11, 91.04.01-031, приказ Минстроя России от 07.11.2024 г. № 747/пр | Машины бурильно-крановые на автомобильном ходу, диаметр бурения до 800 мм, глубина бурения до 5 м | 1368 | 1011 | маш.-ч | маш.-ч | 1 | 0 | 944335294 | 6.558 | 0 | 2527.41 | 578.05 | 0 | 0 | 2088.77 | 578.05 | 0 | 1 | 1.21 | 1 | 1 | 2 | 0 | 0 | 1 | 1 | 0 | 10.93 | *0,6 | 1 | 2 | 69445450 | 1 | 0 | 53 | 1 | 0 | 0 | 0 | 0 | 0 | 0 | 0 | 0 | 22830.2561 | 6318.0865 | 0 | 0 | 10.93 | 1 | 0 | 13698.1537 | 3790.8519 | 0 | 0 | 6.558 | 1 |  | 0 | 0 | 0 | 2527.41 | 2088.77 | 1.21 | 13698.156 | 3790.854 | 0 | 0 | 0 | 0 | 0 | 0 | 4-100-050 | 5 | чел.-ч. | 1
43 | 69444265 | 69445439 | 66885992 | 1 | 1 | 1 | 2 | 91.14.01-003 | ФСЭМ-2022, 91.14.01-003, приказ Минстроя России от 18.05.2022 г. № 378/пр | Автобетоносмесители, объем барабана 6 м3 | 1368 | 1011 | маш.-ч | маш.-ч | 1 | 0 | -1612878633 | 6.444 | 0 | 1017.23 | 578.05 | 0 | 0 | 788.55 | 578.05 | 0 | 1 | 1.29 | 1 | 1 | 2 | 0 | 0 | 1 | 1 | 0 | 10.74 | *0,6 | 1 | 2 | 69445451 | 1 | 0 | 54 | 1 | 0 | 0 | 0 | 0 | 0 | 0 | 0 | 0 | 8469.027 | 6208.257 | 0 | 0 | 10.74 | 1 | 0 | 5081.4162 | 3724.9542 | 0 | 0 | 6.444 | 1 |  | 0 | 0 | 0 | 1017.23 | 788.55 | 1.29 | 5081.418 | 3724.956 | 0 | 0 | 0 | 0 | 0 | 0 | 4-100-050 | 5 | чел.-ч. | 1
43 | 69444265 | 69445439 | 66885998 | 1 | 1 | 1 | 2 | 91.14.02-001 | ФСЭМ-2022 доп.7, 91.14.02-001, приказ Минстроя России от 02.08.2023 г. № 551/пр | Автомобили бортовые, грузоподъемность до 5 т | 1368 | 1011 | маш.-ч | маш.-ч | 1 | 0 | -950105757 | 0.486 | 0 | 605.36 | 502.98 | 0 | 0 | 605.36 | 502.98 | 0 | 1 | 1 | 1 | 1 | -2 | 0 | 0 | 1 | 1 | 0 | 0.81 | *0,6 | 1 | 2 | 69445452 | 1 | 0 | 55 | 1 | 0 | 0 | 0 | 0 | 0 | 0 | 0 | 0 | 490.3416 | 407.4138 | 0 | 0 | 0.81 | 1 | 0 | 294.205 | 244.4483 | 0 | 0 | 0.486 | 1 |  | 0 | 0 | 0 | 605.36 | 605.36 | 1 | 294.204 | 244.446 | 0 | 0 | 0 | 0 | 0 | 1 | 4-100-040 | 4 | чел.-ч. | 1
43 | 69444265 | 69445439 | 66765246 | 116 | 1 | 1 | 3 | 04.1.02.05 |  | Смеси бетонные тяжелого бетона | 1339 | 1007 | м3 | м3 | 1 | 0 | -157982121 | 0 | 0 | 0 | 0 | 0 | 0 | 0 | 0 | 0 | 1 | 1 | 1 | 1 | 0 | 0 | 0 | 1 | 0 | 0 | 6.34 | *0 | 0 | 2 | 69445453 | 1 | 0 | 56 | 0 | 0 | 0 | 0 | 0 | 0 | 0 | 0 | 0 | 0 | 0 | 0 | 0 | 0 | 0 | 0 | 0 | 0 | 0 | 0 | 0 | 0 |  | 0 | 0 | 0 | 0 | 0 | 1 | 0 | 0 | 0 | 0 | 0 | 0 | 0 | 0 |  | 0 |  | 0
43 | 69444265 | 69445439 | 66766276 | 116 | 1 | 1 | 3 | 07.2.07.11 |  | Стойки металлические опорные | 1371 | 1013 | ШТ | ШТ | 1 | 0 | 888337275 | 0 | 0 | 0 | 0 | 0 | 0 | 0 | 0 | 0 | 1 | 1 | 1 | 1 | 0 | 0 | 0 | 1 | 0 | 0 | 100 | *0 | 0 | 2 | 69445454 | 1 | 0 | 57 | 0 | 0 | 0 | 0 | 0 | 0 | 0 | 0 | 0 | 0 | 0 | 0 | 0 | 0 | 0 | 0 | 0 | 0 | 0 | 0 | 0 | 0 |  | 0 | 0 | 0 | 0 | 0 | 1 | 0 | 0 | 0 | 0 | 0 | 0 | 0 | 0 |  | 0 |  | 0
43 | 69444265 | 69445439 | 66846793 | 1 | 1 | 1 | 3 | 11.1.03.01-0001 | ФСБЦ-2022 доп.16, 11.1.03.01-0001, приказ Минстроя России от 12.11.2025 г. № 696/пр | Бруски строганные хвойных пород (сосна, ель), сухие, размеры 50х50 мм, сорт АВ | 1339 | 1007 | м3 | м3 | 1 | 0 | 2052124851 | 0 | 31018.41 | 0 | 0 | 0 | 39263.81 | 0 | 0 | 0 | 0.79 | 1 | 1 | 1 | 2 | 0 | 0 | 1 | 1 | 0 | 0.13975 | *0 | 0 | 2 | 69445455 | 1 | 0 | 58 | 1 | 0 | 0 | 0 | 0 | 0 | 0 | 0 | 5487.1174 | 0 | 0 | 0 | 0 | 0 | 1 | 0 | 0 | 0 | 0 | 0 | 0 | 0 |  | 0 | 0 | 0 | 31018.41 | 39263.81 | 0.79 | 0 | 0 | 0 | 0 | 0 | 0 | 0 | 0 |  | 0 |  | 0
46 | 69444265 | 69445458 | 66763921 | 116 | 1 | 1 | 1 | 1-100-30 |  | Средний разряд работы 3,0 | 1191 | 1013 | чел.-ч. | чел.-ч. | 1 | 0 | -1833565283 | 4.266 | 0 | 0 | 0 | 446.68 | 0 | 0 | 0 | 446.68 | 1 | 1 | 1 | 1 | -2 | 0 | 0 | 1 | 1 | 0 | 7.11 | *0,6 | 1 | 2 | 69445465 | 1 | 0 | 59 | 1 | 0 | 0 | 0 | 0 | 0 | 0 | 0 | 0 | 0 | 0 | 3175.8948 | 7.11 | 0 | 1 | 0 | 0 | 0 | 1905.5369 | 4.266 | 0 | 1 | 0 | 0 | 0 | 0 | 446.68 | 446.68 | 1 | 1905.534 | 0 | 0 | 0 | 0 | 0 | 0 | 1 |  | 0 |  | 0
46 | 69444265 | 69445458 | 66764116 | 116 | 1 | 1 | 1 | 4-100-00 |  | Затраты труда машинистов | 1191 | 1013 | чел.-ч. | чел.-ч. | 1 | 0 | -1417349443 | 0.408 | 0 | 0 | 0 | 0 | 0 | 0 | 0 | 0 | 1 | 1 | 1 | 1 | -2 | 0 | 0 | 1 | 1 | 0 | 0.68 | *0,6 | 2 | 2 | 69445466 | 1 | 0 | 60 | 1 | 0 | 0 | 0 | 0 | 0 | 0 | 0 | 0 | 0 | 0 | 0 | 0 | 0 | 0 | 0 | 0 | 0 | 0 | 0 | 0 | 0 |  | 0 | 0 | 0 | 0 | 0 | 1 | 0 | 0 | 0 | 0 | 0 | 0 | 0 | 0 |  | 0 |  | 0
46 | 69444265 | 69445458 | 66885998 | 1 | 1 | 1 | 2 | 91.14.02-001 | ФСЭМ-2022 доп.7, 91.14.02-001, приказ Минстроя России от 02.08.2023 г. № 551/пр | Автомобили бортовые, грузоподъемность до 5 т | 1368 | 1011 | маш.-ч | маш.-ч | 1 | 0 | -950105757 | 0.066 | 0 | 605.36 | 502.98 | 0 | 0 | 605.36 | 502.98 | 0 | 1 | 1 | 1 | 1 | -2 | 0 | 0 | 1 | 1 | 0 | 0.11 | *0,6 | 1 | 2 | 69445467 | 1 | 0 | 61 | 1 | 0 | 0 | 0 | 0 | 0 | 0 | 0 | 0 | 66.5896 | 55.3278 | 0 | 0 | 0.11 | 1 | 0 | 39.9538 | 33.1967 | 0 | 0 | 0.066 | 1 |  | 0 | 0 | 0 | 605.36 | 605.36 | 1 | 39.954 | 33.198 | 0 | 0 | 0 | 0 | 0 | 1 | 4-100-040 | 4 | чел.-ч. | 1
46 | 69444265 | 69445458 | 66886089 | 1 | 1 | 1 | 2 | 91.16.01-001 | ФСЭМ-2022, 91.16.01-001, приказ Минстроя России от 18.05.2022 г. № 378/пр | Электростанции передвижные, мощность 2 кВт | 1368 | 1011 | маш.-ч | маш.-ч | 1 | 0 | 834394032 | 0.342 | 0 | 72.41 | 502.98 | 0 | 0 | 72.41 | 502.98 | 0 | 1 | 1 | 1 | 1 | -2 | 0 | 0 | 1 | 1 | 0 | 0.57 | *0,6 | 1 | 2 | 69445468 | 1 | 0 | 62 | 1 | 0 | 0 | 0 | 0 | 0 | 0 | 0 | 0 | 41.2737 | 286.6986 | 0 | 0 | 0.57 | 1 | 0 | 24.7642 | 172.0192 | 0 | 0 | 0.342 | 1 |  | 0 | 0 | 0 | 72.41 | 72.41 | 1 | 24.762 | 172.02 | 0 | 0 | 0 | 0 | 0 | 1 | 4-100-040 | 4 | чел.-ч. | 1
46 | 69444265 | 69445458 | 66764221 | 116 | 1 | 1 | 3 | 01.5.02.01 |  | Детали крепления барьерных ограждений | 1377 | 1013 | КОМПЛ | КОМПЛ | 1 | 0 | -1614040265 | 0 | 0 | 0 | 0 | 0 | 0 | 0 | 0 | 0 | 1 | 1 | 1 | 1 | 0 | 0 | 0 | 1 | 0 | 0 | 120 | *0 | 0 | 2 | 69445469 | 1 | 0 | 63 | 0 | 0 | 0 | 0 | 0 | 0 | 0 | 0 | 0 | 0 | 0 | 0 | 0 | 0 | 0 | 0 | 0 | 0 | 0 | 0 | 0 | 0 |  | 0 | 0 | 0 | 0 | 0 | 1 | 0 | 0 | 0 | 0 | 0 | 0 | 0 | 0 |  | 0 |  | 0
46 | 69444265 | 69445458 | 66764254 | 116 | 1 | 1 | 3 | 01.5.02.02 |  | Панель металлическая решетчатая для барьерных ограждений | 1371 | 1013 | ШТ | ШТ | 1 | 0 | -442667550 | 0 | 0 | 0 | 0 | 0 | 0 | 0 | 0 | 0 | 1 | 1 | 1 | 1 | 0 | 0 | 0 | 1 | 0 | 0 | 10 | *0 | 0 | 2 | 69445470 | 1 | 0 | 64 | 0 | 0 | 0 | 0 | 0 | 0 | 0 | 0 | 0 | 0 | 0 | 0 | 0 | 0 | 0 | 0 | 0 | 0 | 0 | 0 | 0 | 0 |  | 0 | 0 | 0 | 0 | 0 | 1 | 0 | 0 | 0 | 0 | 0 | 0 | 0 | 0 |  | 0 |  | 0
49 | 69444265 | 69445473 | 66763921 | 116 | 1 | 1 | 1 | 1-100-30 |  | Средний разряд работы 3,0 | 1191 | 1013 | чел.-ч. | чел.-ч. | 1 | 0 | -1833565283 | 1.986 | 0 | 0 | 0 | 446.68 | 0 | 0 | 0 | 446.68 | 1 | 1 | 1 | 1 | -2 | 0 | 0 | 1 | 1 | 0 | 3.31 | *0,6 | 1 | 2 | 69445480 | 1 | 0 | 65 | 1 | 0 | 0 | 0 | 0 | 0 | 0 | 0 | 0 | 0 | 0 | 1478.5108 | 3.31 | 0 | 1 | 0 | 0 | 0 | 887.1065 | 1.986 | 0 | 1 | 0 | 0 | 0 | 0 | 446.68 | 446.68 | 1 | 887.106 | 0 | 0 | 0 | 0 | 0 | 0 | 1 |  | 0 |  | 0
49 | 69444265 | 69445473 | 66764116 | 116 | 1 | 1 | 1 | 4-100-00 |  | Затраты труда машинистов | 1191 | 1013 | чел.-ч. | чел.-ч. | 1 | 0 | -1417349443 | 0.24 | 0 | 0 | 0 | 0 | 0 | 0 | 0 | 0 | 1 | 1 | 1 | 1 | -2 | 0 | 0 | 1 | 1 | 0 | 0.4 | *0,6 | 2 | 2 | 69445481 | 1 | 0 | 66 | 1 | 0 | 0 | 0 | 0 | 0 | 0 | 0 | 0 | 0 | 0 | 0 | 0 | 0 | 0 | 0 | 0 | 0 | 0 | 0 | 0 | 0 |  | 0 | 0 | 0 | 0 | 0 | 1 | 0 | 0 | 0 | 0 | 0 | 0 | 0 | 0 |  | 0 |  | 0
49 | 69444265 | 69445473 | 66885998 | 1 | 1 | 1 | 2 | 91.14.02-001 | ФСЭМ-2022 доп.7, 91.14.02-001, приказ Минстроя России от 02.08.2023 г. № 551/пр | Автомобили бортовые, грузоподъемность до 5 т | 1368 | 1011 | маш.-ч | маш.-ч | 1 | 0 | -950105757 | 0.072 | 0 | 605.36 | 502.98 | 0 | 0 | 605.36 | 502.98 | 0 | 1 | 1 | 1 | 1 | -2 | 0 | 0 | 1 | 1 | 0 | 0.12 | *0,6 | 1 | 2 | 69445482 | 1 | 0 | 67 | 1 | 0 | 0 | 0 | 0 | 0 | 0 | 0 | 0 | 72.6432 | 60.3576 | 0 | 0 | 0.12 | 1 | 0 | 43.5859 | 36.2146 | 0 | 0 | 0.072 | 1 |  | 0 | 0 | 0 | 605.36 | 605.36 | 1 | 43.584 | 36.216 | 0 | 0 | 0 | 0 | 0 | 1 | 4-100-040 | 4 | чел.-ч. | 1
49 | 69444265 | 69445473 | 66886089 | 1 | 1 | 1 | 2 | 91.16.01-001 | ФСЭМ-2022, 91.16.01-001, приказ Минстроя России от 18.05.2022 г. № 378/пр | Электростанции передвижные, мощность 2 кВт | 1368 | 1011 | маш.-ч | маш.-ч | 1 | 0 | 834394032 | 0.168 | 0 | 72.41 | 502.98 | 0 | 0 | 72.41 | 502.98 | 0 | 1 | 1 | 1 | 1 | -2 | 0 | 0 | 1 | 1 | 0 | 0.28 | *0,6 | 1 | 2 | 69445483 | 1 | 0 | 68 | 1 | 0 | 0 | 0 | 0 | 0 | 0 | 0 | 0 | 20.2748 | 140.8344 | 0 | 0 | 0.28 | 1 | 0 | 12.1649 | 84.5006 | 0 | 0 | 0.168 | 1 |  | 0 | 0 | 0 | 72.41 | 72.41 | 1 | 12.162 | 84.498 | 0 | 0 | 0 | 0 | 0 | 1 | 4-100-040 | 4 | чел.-ч. | 1
49 | 69444265 | 69445473 | 66764221 | 116 | 1 | 1 | 3 | 01.5.02.01 |  | Детали крепления барьерных ограждений | 1377 | 1013 | КОМПЛ | КОМПЛ | 1 | 0 | -1614040265 | 0 | 0 | 0 | 0 | 0 | 0 | 0 | 0 | 0 | 1 | 1 | 1 | 1 | 0 | 0 | 0 | 1 | 0 | 0 | 20 | *0 | 0 | 2 | 69445484 | 1 | 0 | 69 | 0 | 0 | 0 | 0 | 0 | 0 | 0 | 0 | 0 | 0 | 0 | 0 | 0 | 0 | 0 | 0 | 0 | 0 | 0 | 0 | 0 | 0 |  | 0 | 0 | 0 | 0 | 0 | 1 | 0 | 0 | 0 | 0 | 0 | 0 | 0 | 0 |  | 0 |  | 0
49 | 69444265 | 69445473 | 66766581 | 116 | 1 | 1 | 3 | 08.1.06.05 |  | Калитка для барьерных ограждений | 1371 | 1013 | ШТ | ШТ | 1 | 0 | 1609070886 | 0 | 0 | 0 | 0 | 0 | 0 | 0 | 0 | 0 | 1 | 1 | 1 | 1 | 0 | 0 | 0 | 1 | 0 | 0 | 10 | *0 | 0 | 2 | 69445485 | 1 | 0 | 70 | 0 | 0 | 0 | 0 | 0 | 0 | 0 | 0 | 0 | 0 | 0 | 0 | 0 | 0 | 0 | 0 | 0 | 0 | 0 | 0 | 0 | 0 |  | 0 | 0 | 0 | 0 | 0 | 1 | 0 | 0 | 0 | 0 | 0 | 0 | 0 | 0 |  | 0 |  | 0
52 | 69444265 | 69445488 | 66763953 | 116 | 1 | 1 | 1 | 1-100-43 |  | Средний разряд работы 4,3 | 1191 | 1013 | чел.-ч. | чел.-ч. | 1 | 0 | -50752015 | 4.452 | 0 | 0 | 0 | 525.5 | 0 | 0 | 0 | 525.5 | 1 | 1 | 1 | 1 | -2 | 0 | 0 | 1 | 1 | 0 | 7.42 | *0,6 | 1 | 2 | 69445504 | 1 | 0 | 71 | 1 | 0 | 0 | 0 | 0 | 0 | 0 | 0 | 0 | 0 | 0 | 3899.21 | 7.42 | 0 | 1 | 0 | 0 | 0 | 2339.526 | 4.452 | 0 | 1 | 0 | 0 | 0 | 0 | 525.5 | 525.5 | 1 | 2339.526 | 0 | 0 | 0 | 0 | 0 | 0 | 1 |  | 0 |  | 0
52 | 69444265 | 69445488 | 66764116 | 116 | 1 | 1 | 1 | 4-100-00 |  | Затраты труда машинистов | 1191 | 1013 | чел.-ч. | чел.-ч. | 1 | 0 | -1417349443 | 0.612 | 0 | 0 | 0 | 0 | 0 | 0 | 0 | 0 | 1 | 1 | 1 | 1 | -2 | 0 | 0 | 1 | 1 | 0 | 1.02 | *0,6 | 2 | 2 | 69445505 | 1 | 0 | 72 | 1 | 0 | 0 | 0 | 0 | 0 | 0 | 0 | 0 | 0 | 0 | 0 | 0 | 0 | 0 | 0 | 0 | 0 | 0 | 0 | 0 | 0 |  | 0 | 0 | 0 | 0 | 0 | 1 | 0 | 0 | 0 | 0 | 0 | 0 | 0 | 0 |  | 0 |  | 0
52 | 69444265 | 69445488 | 66885106 | 1 | 1 | 1 | 2 | 91.05.05-015 | ФСЭМ-2022, 91.05.05-015, приказ Минстроя России от 18.05.2022 г. № 378/пр | Краны на автомобильном ходу, грузоподъемность 16 т | 1368 | 1011 | маш.-ч | маш.-ч | 1 | 0 | 850633116 | 0.366 | 0 | 1613.51 | 675.65 | 0 | 0 | 1613.51 | 675.65 | 0 | 1 | 1 | 1 | 1 | -2 | 0 | 0 | 1 | 1 | 0 | 0.61 | *0,6 | 1 | 2 | 69445506 | 1 | 0 | 73 | 1 | 0 | 0 | 0 | 0 | 0 | 0 | 0 | 0 | 984.2411 | 412.1465 | 0 | 0 | 0.61 | 1 | 0 | 590.5447 | 247.2879 | 0 | 0 | 0.366 | 1 |  | 0 | 0 | 0 | 1613.51 | 1613.51 | 1 | 590.544 | 247.29 | 0 | 0 | 0 | 0 | 0 | 1 | 4-100-060 | 6 | чел.-ч. | 1
52 | 69444265 | 69445488 | 66885998 | 1 | 1 | 1 | 2 | 91.14.02-001 | ФСЭМ-2022 доп.7, 91.14.02-001, приказ Минстроя России от 02.08.2023 г. № 551/пр | Автомобили бортовые, грузоподъемность до 5 т | 1368 | 1011 | маш.-ч | маш.-ч | 1 | 0 | -950105757 | 0.246 | 0 | 605.36 | 502.98 | 0 | 0 | 605.36 | 502.98 | 0 | 1 | 1 | 1 | 1 | -2 | 0 | 0 | 1 | 1 | 0 | 0.41 | *0,6 | 1 | 2 | 69445507 | 1 | 0 | 74 | 1 | 0 | 0 | 0 | 0 | 0 | 0 | 0 | 0 | 248.1976 | 206.2218 | 0 | 0 | 0.41 | 1 | 0 | 148.9186 | 123.7331 | 0 | 0 | 0.246 | 1 |  | 0 | 0 | 0 | 605.36 | 605.36 | 1 | 148.92 | 123.732 | 0 | 0 | 0 | 0 | 0 | 1 | 4-100-040 | 4 | чел.-ч. | 1
52 | 69444265 | 69445488 | 66833823 | 1 | 1 | 1 | 3 | 01.3.01.06-0038 | ФСБЦ-2022, 01.3.01.06-0038, приказ Минстроя России от 18.05.2022 г. № 378/пр | Смазка защитная электросетевая | 1346 | 1009 | кг | кг | 1 | 0 | -1189743638 | 0 | 414.62 | 0 | 0 | 0 | 238.29 | 0 | 0 | 0 | 1.74 | 1 | 1 | 1 | 2 | 0 | 0 | 1 | 1 | 0 | 0.01 | *0 | 0 | 2 | 69445508 | 1 | 0 | 75 | 1 | 0 | 0 | 0 | 0 | 0 | 0 | 0 | 2.3829 | 0 | 0 | 0 | 0 | 0 | 1 | 0 | 0 | 0 | 0 | 0 | 0 | 0 |  | 0 | 0 | 0 | 414.62 | 238.29 | 1.74 | 0 | 0 | 0 | 0 | 0 | 0 | 0 | 0 |  | 0 |  | 0
52 | 69444265 | 69445488 | 66833830 | 1 | 1 | 1 | 3 | 01.3.01.06-0051 | ФСБЦ-2022 доп.12, 01.3.01.06-0051, приказ Минстроя России от 07.11.2024 г. № 747/пр | Смазка солидол жировой Ж | 1346 | 1009 | кг | кг | 1 | 0 | -1994148501 | 0 | 101.84 | 0 | 0 | 0 | 58.53 | 0 | 0 | 0 | 1.74 | 1 | 1 | 1 | 2 | 0 | 0 | 1 | 1 | 0 | 0.03 | *0 | 0 | 2 | 69445509 | 1 | 0 | 76 | 1 | 0 | 0 | 0 | 0 | 0 | 0 | 0 | 1.7559 | 0 | 0 | 0 | 0 | 0 | 1 | 0 | 0 | 0 | 0 | 0 | 0 | 0 |  | 0 | 0 | 0 | 101.84 | 58.53 | 1.74 | 0 | 0 | 0 | 0 | 0 | 0 | 0 | 0 |  | 0 |  | 0
52 | 69444265 | 69445488 | 66837340 | 1 | 1 | 1 | 3 | 01.7.15.03-0042 | ФСБЦ-2022, 01.7.15.03-0042, приказ Минстроя России от 18.05.2022 г. № 378/пр | Болты с гайками и шайбами строительные | 1346 | 1009 | кг | кг | 1 | 0 | -353874833 | 0 | 201.17 | 0 | 0 | 0 | 174.93 | 0 | 0 | 0 | 1.15 | 1 | 1 | 1 | 0 | 1 | 0 | 1 | 0 | 0 | 0 | *0 | 0 | 2 | 69445510 | 1 | 0 | 77 | 0 | 0 | 0 | 0 | 0 | 0 | 0 | 0 | 0 | 0 | 0 | 0 | 0 | 0 | 0 | 0 | 0 | 0 | 0 | 0 | 0 | 0 |  | 0 | 0 | 0 | 201.17 | 174.93 | 1.15 | 0 | 0 | 0 | 0 | 0 | 0 | 0 | 0 |  | 0 |  | 0
52 | 69444265 | 69445488 | 66838478 | 1 | 1 | 1 | 3 | 01.7.20.08-0051 | ФСБЦ-2022 доп.8, 01.7.20.08-0051, приказ Минстроя России от 14.11.2023 г. № 817/пр | Ветошь хлопчатобумажная цветная | 1346 | 1009 | кг | кг | 1 | 0 | 447926158 | 0 | 83.04 | 0 | 0 | 0 | 56.11 | 0 | 0 | 0 | 1.48 | 1 | 1 | 1 | 2 | 0 | 0 | 1 | 1 | 0 | 0.02 | *0 | 0 | 2 | 69445511 | 1 | 0 | 78 | 1 | 0 | 0 | 0 | 0 | 0 | 0 | 0 | 1.1222 | 0 | 0 | 0 | 0 | 0 | 1 | 0 | 0 | 0 | 0 | 0 | 0 | 0 |  | 0 | 0 | 0 | 83.04 | 56.11 | 1.48 | 0 | 0 | 0 | 0 | 0 | 0 | 0 | 0 |  | 0 |  | 0
52 | 69444265 | 69445488 | 66766297 | 116 | 1 | 1 | 3 | 07.2.07.13 |  | Хомуты стальные | 1346 | 1009 | кг | кг | 1 | 0 | -1111733769 | 0 | 0 | 0 | 0 | 0 | 0 | 0 | 0 | 0 | 1 | 1 | 1 | 1 | 0 | 1 | 0 | 1 | 0 | 0 | 0 | *0 | 0 | 2 | 69445512 | 1 | 0 | 79 | 0 | 0 | 0 | 0 | 0 | 0 | 0 | 0 | 0 | 0 | 0 | 0 | 0 | 0 | 0 | 0 | 0 | 0 | 0 | 0 | 0 | 0 |  | 0 | 0 | 0 | 0 | 0 | 1 | 0 | 0 | 0 | 0 | 0 | 0 | 0 | 0 |  | 0 |  | 0
52 | 69444265 | 69445488 | 66766631 | 116 | 1 | 1 | 3 | 08.3.04.02 |  | Сталь стержневая диаметром до 10 мм | 1348 | 1009 | т | т | 1000 | 0 | 1613753229 | 0 | 0 | 0 | 0 | 0 | 0 | 0 | 0 | 0 | 1 | 1 | 1 | 1 | 0 | 1 | 0 | 1 | 0 | 0 | 0 | *0 | 0 | 2 | 69445513 | 1 | 0 | 80 | 0 | 0 | 0 | 0 | 0 | 0 | 0 | 0 | 0 | 0 | 0 | 0 | 0 | 0 | 0 | 0 | 0 | 0 | 0 | 0 | 0 | 0 |  | 0 | 0 | 0 | 0 | 0 | 1 | 0 | 0 | 0 | 0 | 0 | 0 | 0 | 0 |  | 0 |  | 0
52 | 69444265 | 69445488 | 66854782 | 1 | 1 | 1 | 3 | 14.4.03.03-0102 | ФСБЦ-2022 доп.4, 14.4.03.03-0102, приказ Минстроя России от 27.12.2022 г. № 1133/пр | Лак битумный БТ-577 | 1348 | 1009 | т | т | 1000 | 0 | -1423024806 | 0 | 103227.06 | 0 | 0 | 0 | 80020.98 | 0 | 0 | 0 | 1.29 | 1 | 1 | 1 | 2 | 0 | 0 | 1 | 1 | 0 | 0.0001 | *0 | 0 | 2 | 69445514 | 1 | 0 | 81 | 1 | 0 | 0 | 0 | 0 | 0 | 0 | 0 | 8.0021 | 0 | 0 | 0 | 0 | 0 | 1 | 0 | 0 | 0 | 0 | 0 | 0 | 0 |  | 0 | 0 | 0 | 103227.06 | 80020.98 | 1.29 | 0 | 0 | 0 | 0 | 0 | 0 | 0 | 0 |  | 0 |  | 0
52 | 69444265 | 69445488 | 66855174 | 1 | 1 | 1 | 3 | 14.5.09.11-0102 | ФСБЦ-2022, 14.5.09.11-0102, приказ Минстроя России от 18.05.2022 г. № 378/пр | Уайт-спирит | 1346 | 1009 | кг | кг | 1 | 0 | -1638992392 | 0 | 81.2 | 0 | 0 | 0 | 60.6 | 0 | 0 | 0 | 1.34 | 1 | 1 | 1 | 2 | 0 | 0 | 1 | 1 | 0 | 0.12 | *0 | 0 | 2 | 69445515 | 1 | 0 | 82 | 1 | 0 | 0 | 0 | 0 | 0 | 0 | 0 | 7.272 | 0 | 0 | 0 | 0 | 0 | 1 | 0 | 0 | 0 | 0 | 0 | 0 | 0 |  | 0 | 0 | 0 | 81.2 | 60.6 | 1.34 | 0 | 0 | 0 | 0 | 0 | 0 | 0 | 0 |  | 0 |  | 0
52 | 69444265 | 69445488 | 66768919 | 116 | 1 | 1 | 3 | 21.2.01.02 |  | Провода неизолированные для воздушных линий электропередач | 1348 | 1009 | т | т | 1000 | 0 | -2074906300 | 0 | 0 | 0 | 0 | 0 | 0 | 0 | 0 | 0 | 1 | 1 | 1 | 1 | 0 | 1 | 0 | 1 | 0 | 0 | 0 | *0 | 0 | 2 | 69445516 | 1 | 0 | 83 | 0 | 0 | 0 | 0 | 0 | 0 | 0 | 0 | 0 | 0 | 0 | 0 | 0 | 0 | 0 | 0 | 0 | 0 | 0 | 0 | 0 | 0 |  | 0 | 0 | 0 | 0 | 0 | 1 | 0 | 0 | 0 | 0 | 0 | 0 | 0 | 0 |  | 0 |  | 0
52 | 69444265 | 69445488 | 66768950 | 116 | 1 | 1 | 3 | 22.2.01.04 |  | Изоляторы линейные штыревые фарфоровые | 1371 | 1013 | ШТ | ШТ | 1 | 0 | 1740798612 | 0 | 0 | 0 | 0 | 0 | 0 | 0 | 0 | 0 | 1 | 1 | 1 | 1 | 0 | 1 | 0 | 1 | 0 | 0 | 0 | *0 | 0 | 2 | 69445517 | 1 | 0 | 84 | 0 | 0 | 0 | 0 | 0 | 0 | 0 | 0 | 0 | 0 | 0 | 0 | 0 | 0 | 0 | 0 | 0 | 0 | 0 | 0 | 0 | 0 |  | 0 | 0 | 0 | 0 | 0 | 1 | 0 | 0 | 0 | 0 | 0 | 0 | 0 | 0 |  | 0 |  | 0
52 | 69444265 | 69445488 | 66768959 | 116 | 1 | 1 | 3 | 22.2.02.03 |  | Детали крепления стальные | 1346 | 1009 | кг | кг | 1 | 0 | 1533393836 | 0 | 0 | 0 | 0 | 0 | 0 | 0 | 0 | 0 | 1 | 1 | 1 | 1 | 0 | 1 | 0 | 1 | 0 | 0 | 0 | *0 | 0 | 2 | 69445518 | 1 | 0 | 85 | 0 | 0 | 0 | 0 | 0 | 0 | 0 | 0 | 0 | 0 | 0 | 0 | 0 | 0 | 0 | 0 | 0 | 0 | 0 | 0 | 0 | 0 |  | 0 | 0 | 0 | 0 | 0 | 1 | 0 | 0 | 0 | 0 | 0 | 0 | 0 | 0 |  | 0 |  | 0
59 | 69444265 | 69445525 | 66763921 | 116 | 1 | 1 | 1 | 1-100-30 |  | Средний разряд работы 3,0 | 1191 | 1013 | чел.-ч. | чел.-ч. | 1 | 0 | -1833565283 | 4.43 | 0 | 0 | 0 | 446.68 | 0 | 0 | 0 | 446.68 | 1 | 1 | 1 | 1 | -2 | 0 | 0 | 1 | 1 | 0 | 4.43 |  | 1 | 2 | 69445527 | 1 | 0 | 86 | 1 | 0 | 0 | 0 | 0 | 0 | 0 | 0 | 0 | 0 | 0 | 1978.7924 | 4.43 | 0 | 1 | 0 | 0 | 0 | 1978.7924 | 4.43 | 0 | 1 | 0 | 0 | 0 | 0 | 446.68 | 446.68 | 1 | 1978.79 | 0 | 0 | 0 | 0 | 0 | 0 | 1 |  | 0 |  | 0
132 | 69444265 | 69445531 | 66763903 | 116 | 1 | 1 | 1 | 1-100-25 |  | Средний разряд работы 2,5 | 1191 | 1013 | чел.-ч. | чел.-ч. | 1 | 0 | -1991603921 | 0.44 | 0 | 0 | 0 | 427.91 | 0 | 0 | 0 | 427.91 | 1 | 1 | 1 | 1 | -2 | 0 | 0 | 1 | 1 | 0 | 0.44 |  | 1 | 2 | 69445537 | 1 | 0 | 87 | 1 | 0 | 0 | 0 | 0 | 0 | 0 | 0 | 0 | 0 | 0 | 188.2804 | 0.44 | 0 | 1 | 0 | 0 | 0 | 188.2804 | 0.44 | 0 | 1 | 0 | 0 | 0 | 0 | 427.91 | 427.91 | 1 | 188.28 | 0 | 0 | 0 | 0 | 0 | 0 | 1 |  | 0 |  | 0
132 | 69444265 | 69445531 | 66764116 | 116 | 1 | 1 | 1 | 4-100-00 |  | Затраты труда машинистов | 1191 | 1013 | чел.-ч. | чел.-ч. | 1 | 0 | -1417349443 | 0.48 | 0 | 0 | 0 | 0 | 0 | 0 | 0 | 0 | 1 | 1 | 1 | 1 | -2 | 0 | 0 | 1 | 1 | 0 | 0.48 |  | 2 | 2 | 69445538 | 1 | 0 | 88 | 1 | 0 | 0 | 0 | 0 | 0 | 0 | 0 | 0 | 0 | 0 | 0 | 0 | 0 | 0 | 0 | 0 | 0 | 0 | 0 | 0 | 0 |  | 0 | 0 | 0 | 0 | 0 | 1 | 0 | 0 | 0 | 0 | 0 | 0 | 0 | 0 |  | 0 |  | 0
132 | 69444265 | 69445531 | 66885106 | 1 | 1 | 1 | 2 | 91.05.05-015 | ФСЭМ-2022, 91.05.05-015, приказ Минстроя России от 18.05.2022 г. № 378/пр | Краны на автомобильном ходу, грузоподъемность 16 т | 1368 | 1011 | маш.-ч | маш.-ч | 1 | 0 | 850633116 | 0.24 | 0 | 1613.51 | 675.65 | 0 | 0 | 1613.51 | 675.65 | 0 | 1 | 1 | 1 | 1 | -2 | 0 | 0 | 1 | 1 | 0 | 0.24 |  | 1 | 2 | 69445539 | 1 | 0 | 89 | 1 | 0 | 0 | 0 | 0 | 0 | 0 | 0 | 0 | 387.2424 | 162.156 | 0 | 0 | 0.24 | 1 | 0 | 387.2424 | 162.156 | 0 | 0 | 0.24 | 1 |  | 0 | 0 | 0 | 1613.51 | 1613.51 | 1 | 387.24 | 162.16 | 0 | 0 | 0 | 0 | 0 | 1 | 4-100-060 | 6 | чел.-ч. | 1
132 | 69444265 | 69445531 | 66886063 | 1 | 1 | 1 | 2 | 91.15.01-001 | ФСЭМ-2022, 91.15.01-001, приказ Минстроя России от 18.05.2022 г. № 378/пр | Прицепы тракторные, грузоподъемность до 2 т | 1368 | 1011 | маш.-ч | маш.-ч | 1 | 0 | -1323307150 | 0.24 | 0 | 13.39 | 0 | 0 | 0 | 13.39 | 0 | 0 | 1 | 1 | 1 | 1 | -2 | 0 | 0 | 1 | 1 | 0 | 0.24 |  | 1 | 2 | 69445540 | 1 | 0 | 90 | 1 | 0 | 0 | 0 | 0 | 0 | 0 | 0 | 0 | 3.2136 | 0 | 0 | 0 | 0 | 1 | 0 | 3.2136 | 0 | 0 | 0 | 0 | 1 |  | 0 | 0 | 0 | 13.39 | 13.39 | 1 | 3.21 | 0 | 0 | 0 | 0 | 0 | 0 | 1 |  | 0 |  | 0
132 | 69444265 | 69445531 | 66886081 | 1 | 1 | 1 | 2 | 91.15.03-014 | ФСЭМ-2022 доп.11, 91.15.03-014, приказ Минстроя России от 09.08.2024 г. № 524/пр | Тракторы на пневмоколесном ходу, мощность 59 кВт (80 л.с.) | 1368 | 1011 | маш.-ч | маш.-ч | 1 | 0 | 670530050 | 0.24 | 0 | 575.77 | 502.98 | 0 | 0 | 487.94 | 502.98 | 0 | 1 | 1.18 | 1 | 1 | 2 | 0 | 0 | 1 | 1 | 0 | 0.24 |  | 1 | 2 | 69445541 | 1 | 0 | 91 | 1 | 0 | 0 | 0 | 0 | 0 | 0 | 0 | 0 | 117.1056 | 120.7152 | 0 | 0 | 0.24 | 1 | 0 | 117.1056 | 120.7152 | 0 | 0 | 0.24 | 1 |  | 0 | 0 | 0 | 575.77 | 487.94 | 1.18 | 117.11 | 120.72 | 0 | 0 | 0 | 0 | 0 | 0 | 4-100-040 | 4 | чел.-ч. | 1
133 | 69444265 | 69445542 | 66763903 | 116 | 1 | 1 | 1 | 1-100-25 |  | Средний разряд работы 2,5 | 1191 | 1013 | чел.-ч. | чел.-ч. | 1 | 0 | -1991603921 | 0.25 | 0 | 0 | 0 | 427.91 | 0 | 0 | 0 | 427.91 | 1 | 1 | 1 | 1 | -2 | 0 | 0 | 1 | 1 | 0 | 0.25 |  | 1 | 2 | 69445547 | 1 | 0 | 92 | 1 | 0 | 0 | 0 | 0 | 0 | 0 | 0 | 0 | 0 | 0 | 106.9775 | 0.25 | 0 | 1 | 0 | 0 | 0 | 106.9775 | 0.25 | 0 | 1 | 0 | 0 | 0 | 0 | 427.91 | 427.91 | 1 | 106.98 | 0 | 0 | 0 | 0 | 0 | 0 | 1 |  | 0 |  | 0
133 | 69444265 | 69445542 | 66764116 | 116 | 1 | 1 | 1 | 4-100-00 |  | Затраты труда машинистов | 1191 | 1013 | чел.-ч. | чел.-ч. | 1 | 0 | -1417349443 | 0.14 | 0 | 0 | 0 | 0 | 0 | 0 | 0 | 0 | 1 | 1 | 1 | 1 | -2 | 0 | 0 | 1 | 1 | 0 | 0.14 |  | 2 | 2 | 69445548 | 1 | 0 | 93 | 1 | 0 | 0 | 0 | 0 | 0 | 0 | 0 | 0 | 0 | 0 | 0 | 0 | 0 | 0 | 0 | 0 | 0 | 0 | 0 | 0 | 0 |  | 0 | 0 | 0 | 0 | 0 | 1 | 0 | 0 | 0 | 0 | 0 | 0 | 0 | 0 |  | 0 |  | 0
133 | 69444265 | 69445542 | 66886063 | 1 | 1 | 1 | 2 | 91.15.01-001 | ФСЭМ-2022, 91.15.01-001, приказ Минстроя России от 18.05.2022 г. № 378/пр | Прицепы тракторные, грузоподъемность до 2 т | 1368 | 1011 | маш.-ч | маш.-ч | 1 | 0 | -1323307150 | 0.14 | 0 | 13.39 | 0 | 0 | 0 | 13.39 | 0 | 0 | 1 | 1 | 1 | 1 | -2 | 0 | 0 | 1 | 1 | 0 | 0.14 |  | 1 | 2 | 69445549 | 1 | 0 | 94 | 1 | 0 | 0 | 0 | 0 | 0 | 0 | 0 | 0 | 1.8746 | 0 | 0 | 0 | 0 | 1 | 0 | 1.8746 | 0 | 0 | 0 | 0 | 1 |  | 0 | 0 | 0 | 13.39 | 13.39 | 1 | 1.87 | 0 | 0 | 0 | 0 | 0 | 0 | 1 |  | 0 |  | 0
133 | 69444265 | 69445542 | 66886081 | 1 | 1 | 1 | 2 | 91.15.03-014 | ФСЭМ-2022 доп.11, 91.15.03-014, приказ Минстроя России от 09.08.2024 г. № 524/пр | Тракторы на пневмоколесном ходу, мощность 59 кВт (80 л.с.) | 1368 | 1011 | маш.-ч | маш.-ч | 1 | 0 | 670530050 | 0.14 | 0 | 575.77 | 502.98 | 0 | 0 | 487.94 | 502.98 | 0 | 1 | 1.18 | 1 | 1 | 2 | 0 | 0 | 1 | 1 | 0 | 0.14 |  | 1 | 2 | 69445550 | 1 | 0 | 95 | 1 | 0 | 0 | 0 | 0 | 0 | 0 | 0 | 0 | 68.3116 | 70.4172 | 0 | 0 | 0.14 | 1 | 0 | 68.3116 | 70.4172 | 0 | 0 | 0.14 | 1 |  | 0 | 0 | 0 | 575.77 | 487.94 | 1.18 | 68.31 | 70.42 | 0 | 0 | 0 | 0 | 0 | 0 | 4-100-040 | 4 | чел.-ч. | 1
134 | 69444265 | 69445551 | 66763903 | 116 | 1 | 1 | 1 | 1-100-25 |  | Средний разряд работы 2,5 | 1191 | 1013 | чел.-ч. | чел.-ч. | 1 | 0 | -1991603921 | 0.3 | 0 | 0 | 0 | 427.91 | 0 | 0 | 0 | 427.91 | 1 | 1 | 1 | 1 | -2 | 0 | 0 | 1 | 1 | 0 | 0.3 |  | 1 | 2 | 69445556 | 1 | 0 | 96 | 1 | 0 | 0 | 0 | 0 | 0 | 0 | 0 | 0 | 0 | 0 | 128.373 | 0.3 | 0 | 1 | 0 | 0 | 0 | 128.373 | 0.3 | 0 | 1 | 0 | 0 | 0 | 0 | 427.91 | 427.91 | 1 | 128.37 | 0 | 0 | 0 | 0 | 0 | 0 | 1 |  | 0 |  | 0
134 | 69444265 | 69445551 | 66764116 | 116 | 1 | 1 | 1 | 4-100-00 |  | Затраты труда машинистов | 1191 | 1013 | чел.-ч. | чел.-ч. | 1 | 0 | -1417349443 | 0.16 | 0 | 0 | 0 | 0 | 0 | 0 | 0 | 0 | 1 | 1 | 1 | 1 | -2 | 0 | 0 | 1 | 1 | 0 | 0.16 |  | 2 | 2 | 69445557 | 1 | 0 | 97 | 1 | 0 | 0 | 0 | 0 | 0 | 0 | 0 | 0 | 0 | 0 | 0 | 0 | 0 | 0 | 0 | 0 | 0 | 0 | 0 | 0 | 0 |  | 0 | 0 | 0 | 0 | 0 | 1 | 0 | 0 | 0 | 0 | 0 | 0 | 0 | 0 |  | 0 |  | 0
134 | 69444265 | 69445551 | 66886063 | 1 | 1 | 1 | 2 | 91.15.01-001 | ФСЭМ-2022, 91.15.01-001, приказ Минстроя России от 18.05.2022 г. № 378/пр | Прицепы тракторные, грузоподъемность до 2 т | 1368 | 1011 | маш.-ч | маш.-ч | 1 | 0 | -1323307150 | 0.16 | 0 | 13.39 | 0 | 0 | 0 | 13.39 | 0 | 0 | 1 | 1 | 1 | 1 | -2 | 0 | 0 | 1 | 1 | 0 | 0.16 |  | 1 | 2 | 69445558 | 1 | 0 | 98 | 1 | 0 | 0 | 0 | 0 | 0 | 0 | 0 | 0 | 2.1424 | 0 | 0 | 0 | 0 | 1 | 0 | 2.1424 | 0 | 0 | 0 | 0 | 1 |  | 0 | 0 | 0 | 13.39 | 13.39 | 1 | 2.14 | 0 | 0 | 0 | 0 | 0 | 0 | 1 |  | 0 |  | 0
134 | 69444265 | 69445551 | 66886081 | 1 | 1 | 1 | 2 | 91.15.03-014 | ФСЭМ-2022 доп.11, 91.15.03-014, приказ Минстроя России от 09.08.2024 г. № 524/пр | Тракторы на пневмоколесном ходу, мощность 59 кВт (80 л.с.) | 1368 | 1011 | маш.-ч | маш.-ч | 1 | 0 | 670530050 | 0.16 | 0 | 575.77 | 502.98 | 0 | 0 | 487.94 | 502.98 | 0 | 1 | 1.18 | 1 | 1 | 2 | 0 | 0 | 1 | 1 | 0 | 0.16 |  | 1 | 2 | 69445559 | 1 | 0 | 99 | 1 | 0 | 0 | 0 | 0 | 0 | 0 | 0 | 0 | 78.0704 | 80.4768 | 0 | 0 | 0.16 | 1 | 0 | 78.0704 | 80.4768 | 0 | 0 | 0.16 | 1 |  | 0 | 0 | 0 | 575.77 | 487.94 | 1.18 | 78.07 | 80.48 | 0 | 0 | 0 | 0 | 0 | 0 | 4-100-040 | 4 | чел.-ч. | 1
135 | 69444265 | 69445560 | 66763927 | 116 | 1 | 1 | 1 | 1-100-33 |  | Средний разряд работы 3,3 | 1191 | 1013 | чел.-ч. | чел.-ч. | 1 | 0 | 32079103 | 3.06 | 0 | 0 | 0 | 463.57 | 0 | 0 | 0 | 463.57 | 1 | 1 | 1 | 1 | -2 | 0 | 0 | 1 | 1 | 0 | 3.06 |  | 1 | 2 | 69445579 | 1 | 0 | 100 | 1 | 0 | 0 | 0 | 0 | 0 | 0 | 0 | 0 | 0 | 0 | 1418.5242 | 3.06 | 0 | 1 | 0 | 0 | 0 | 1418.5242 | 3.06 | 0 | 1 | 0 | 0 | 0 | 0 | 463.57 | 463.57 | 1 | 1418.52 | 0 | 0 | 0 | 0 | 0 | 0 | 1 |  | 0 |  | 0
135 | 69444265 | 69445560 | 66764116 | 116 | 1 | 1 | 1 | 4-100-00 |  | Затраты труда машинистов | 1191 | 1013 | чел.-ч. | чел.-ч. | 1 | 0 | -1417349443 | 0.87 | 0 | 0 | 0 | 0 | 0 | 0 | 0 | 0 | 1 | 1 | 1 | 1 | -2 | 0 | 0 | 1 | 1 | 0 | 0.87 |  | 2 | 2 | 69445580 | 1 | 0 | 101 | 1 | 0 | 0 | 0 | 0 | 0 | 0 | 0 | 0 | 0 | 0 | 0 | 0 | 0 | 0 | 0 | 0 | 0 | 0 | 0 | 0 | 0 |  | 0 | 0 | 0 | 0 | 0 | 1 | 0 | 0 | 0 | 0 | 0 | 0 | 0 | 0 |  | 0 |  | 0
135 | 69444265 | 69445560 | 66884993 | 1 | 1 | 1 | 2 | 91.04.01-031 | ФСЭМ-2022 доп.11, 91.04.01-031, приказ Минстроя России от 07.11.2024 г. № 747/пр | Машины бурильно-крановые на автомобильном ходу, диаметр бурения до 800 мм, глубина бурения до 5 м | 1368 | 1011 | маш.-ч | маш.-ч | 1 | 0 | 944335294 | 0.68 | 0 | 2527.41 | 578.05 | 0 | 0 | 2088.77 | 578.05 | 0 | 1 | 1.21 | 1 | 1 | 2 | 0 | 0 | 1 | 1 | 0 | 0.68 |  | 1 | 2 | 69445581 | 1 | 0 | 102 | 1 | 0 | 0 | 0 | 0 | 0 | 0 | 0 | 0 | 1420.3636 | 393.074 | 0 | 0 | 0.68 | 1 | 0 | 1420.3636 | 393.074 | 0 | 0 | 0.68 | 1 |  | 0 | 0 | 0 | 2527.41 | 2088.77 | 1.21 | 1420.36 | 393.07 | 0 | 0 | 0 | 0 | 0 | 0 | 4-100-050 | 5 | чел.-ч. | 1
135 | 69444265 | 69445560 | 66885998 | 1 | 1 | 1 | 2 | 91.14.02-001 | ФСЭМ-2022 доп.7, 91.14.02-001, приказ Минстроя России от 02.08.2023 г. № 551/пр | Автомобили бортовые, грузоподъемность до 5 т | 1368 | 1011 | маш.-ч | маш.-ч | 1 | 0 | -950105757 | 0.19 | 0 | 605.36 | 502.98 | 0 | 0 | 605.36 | 502.98 | 0 | 1 | 1 | 1 | 1 | -2 | 0 | 0 | 1 | 1 | 0 | 0.19 |  | 1 | 2 | 69445582 | 1 | 0 | 103 | 1 | 0 | 0 | 0 | 0 | 0 | 0 | 0 | 0 | 115.0184 | 95.5662 | 0 | 0 | 0.19 | 1 | 0 | 115.0184 | 95.5662 | 0 | 0 | 0.19 | 1 |  | 0 | 0 | 0 | 605.36 | 605.36 | 1 | 115.02 | 95.57 | 0 | 0 | 0 | 0 | 0 | 1 | 4-100-040 | 4 | чел.-ч. | 1
135 | 69444265 | 69445560 | 66833823 | 1 | 1 | 1 | 3 | 01.3.01.06-0038 | ФСБЦ-2022, 01.3.01.06-0038, приказ Минстроя России от 18.05.2022 г. № 378/пр | Смазка защитная электросетевая | 1346 | 1009 | кг | кг | 1 | 0 | -1189743638 | 0.1 | 414.62 | 0 | 0 | 0 | 238.29 | 0 | 0 | 0 | 1.74 | 1 | 1 | 1 | 2 | 0 | 0 | 1 | 1 | 0 | 0.1 |  | 0 | 2 | 69445583 | 1 | 0 | 104 | 1 | 0 | 0 | 0 | 0 | 0 | 0 | 0 | 23.829 | 0 | 0 | 0 | 0 | 0 | 1 | 23.829 | 0 | 0 | 0 | 0 | 0 | 1 |  | 0 | 0 | 0 | 414.62 | 238.29 | 1.74 | 23.83 | 0 | 0 | 0 | 0 | 0 | 0 | 0 |  | 0 |  | 0
135 | 69444265 | 69445560 | 66833830 | 1 | 1 | 1 | 3 | 01.3.01.06-0051 | ФСБЦ-2022 доп.12, 01.3.01.06-0051, приказ Минстроя России от 07.11.2024 г. № 747/пр | Смазка солидол жировой Ж | 1346 | 1009 | кг | кг | 1 | 0 | -1994148501 | 0.03 | 101.84 | 0 | 0 | 0 | 58.53 | 0 | 0 | 0 | 1.74 | 1 | 1 | 1 | 2 | 0 | 0 | 1 | 1 | 0 | 0.03 |  | 0 | 2 | 69445584 | 1 | 0 | 105 | 1 | 0 | 0 | 0 | 0 | 0 | 0 | 0 | 1.7559 | 0 | 0 | 0 | 0 | 0 | 1 | 1.7559 | 0 | 0 | 0 | 0 | 0 | 1 |  | 0 | 0 | 0 | 101.84 | 58.53 | 1.74 | 1.76 | 0 | 0 | 0 | 0 | 0 | 0 | 0 |  | 0 |  | 0
135 | 69444265 | 69445560 | 66837340 | 1 | 1 | 1 | 3 | 01.7.15.03-0042 | ФСБЦ-2022, 01.7.15.03-0042, приказ Минстроя России от 18.05.2022 г. № 378/пр | Болты с гайками и шайбами строительные | 1346 | 1009 | кг | кг | 1 | 0 | -353874833 | 0 | 201.17 | 0 | 0 | 0 | 174.93 | 0 | 0 | 0 | 1.15 | 1 | 1 | 1 | 0 | 1 | 0 | 1 | 0 | 0 | 0 |  | 0 | 2 | 69445585 | 1 | 0 | 106 | 0 | 0 | 0 | 0 | 0 | 0 | 0 | 0 | 0 | 0 | 0 | 0 | 0 | 0 | 0 | 0 | 0 | 0 | 0 | 0 | 0 | 0 |  | 0 | 0 | 0 | 201.17 | 174.93 | 1.15 | 0 | 0 | 0 | 0 | 0 | 0 | 0 | 0 |  | 0 |  | 0
135 | 69444265 | 69445560 | 66838478 | 1 | 1 | 1 | 3 | 01.7.20.08-0051 | ФСБЦ-2022 доп.8, 01.7.20.08-0051, приказ Минстроя России от 14.11.2023 г. № 817/пр | Ветошь хлопчатобумажная цветная | 1346 | 1009 | кг | кг | 1 | 0 | 447926158 | 0.02 | 83.04 | 0 | 0 | 0 | 56.11 | 0 | 0 | 0 | 1.48 | 1 | 1 | 1 | 2 | 0 | 0 | 1 | 1 | 0 | 0.02 |  | 0 | 2 | 69445586 | 1 | 0 | 107 | 1 | 0 | 0 | 0 | 0 | 0 | 0 | 0 | 1.1222 | 0 | 0 | 0 | 0 | 0 | 1 | 1.1222 | 0 | 0 | 0 | 0 | 0 | 1 |  | 0 | 0 | 0 | 83.04 | 56.11 | 1.48 | 1.12 | 0 | 0 | 0 | 0 | 0 | 0 | 0 |  | 0 |  | 0
135 | 69444265 | 69445560 | 66765476 | 116 | 1 | 1 | 3 | 05.1.02.07 |  | Стойка железобетонная вибрированная для опор | 1371 | 1013 | ШТ | ШТ | 1 | 0 | 457934895 | 0 | 0 | 0 | 0 | 0 | 0 | 0 | 0 | 0 | 1 | 1 | 1 | 1 | 0 | 1 | 0 | 1 | 0 | 0 | 0 |  | 0 | 2 | 69445587 | 1 | 0 | 108 | 0 | 0 | 0 | 0 | 0 | 0 | 0 | 0 | 0 | 0 | 0 | 0 | 0 | 0 | 0 | 0 | 0 | 0 | 0 | 0 | 0 | 0 |  | 0 | 0 | 0 | 0 | 0 | 1 | 0 | 0 | 0 | 0 | 0 | 0 | 0 | 0 |  | 0 |  | 0
135 | 69444265 | 69445560 | 66766153 | 116 | 1 | 1 | 3 | 07.2.02.05 |  | Траверсы стальные | 1348 | 1009 | т | т | 1000 | 0 | 1602794472 | 0 | 0 | 0 | 0 | 0 | 0 | 0 | 0 | 0 | 1 | 1 | 1 | 1 | 0 | 1 | 0 | 1 | 0 | 0 | 0 |  | 0 | 2 | 69445588 | 1 | 0 | 109 | 0 | 0 | 0 | 0 | 0 | 0 | 0 | 0 | 0 | 0 | 0 | 0 | 0 | 0 | 0 | 0 | 0 | 0 | 0 | 0 | 0 | 0 |  | 0 | 0 | 0 | 0 | 0 | 1 | 0 | 0 | 0 | 0 | 0 | 0 | 0 | 0 |  | 0 |  | 0
135 | 69444265 | 69445560 | 66766297 | 116 | 1 | 1 | 3 | 07.2.07.13 |  | Хомуты стальные | 1346 | 1009 | кг | кг | 1 | 0 | -1111733769 | 0 | 0 | 0 | 0 | 0 | 0 | 0 | 0 | 0 | 1 | 1 | 1 | 1 | 0 | 1 | 0 | 1 | 0 | 0 | 0 |  | 0 | 2 | 69445589 | 1 | 0 | 110 | 0 | 0 | 0 | 0 | 0 | 0 | 0 | 0 | 0 | 0 | 0 | 0 | 0 | 0 | 0 | 0 | 0 | 0 | 0 | 0 | 0 | 0 |  | 0 | 0 | 0 | 0 | 0 | 1 | 0 | 0 | 0 | 0 | 0 | 0 | 0 | 0 |  | 0 |  | 0
135 | 69444265 | 69445560 | 66766631 | 116 | 1 | 1 | 3 | 08.3.04.02 |  | Сталь стержневая диаметром до 10 мм | 1348 | 1009 | т | т | 1000 | 0 | 1613753229 | 0 | 0 | 0 | 0 | 0 | 0 | 0 | 0 | 0 | 1 | 1 | 1 | 1 | 0 | 1 | 0 | 1 | 0 | 0 | 0 |  | 0 | 2 | 69445590 | 1 | 0 | 111 | 0 | 0 | 0 | 0 | 0 | 0 | 0 | 0 | 0 | 0 | 0 | 0 | 0 | 0 | 0 | 0 | 0 | 0 | 0 | 0 | 0 | 0 |  | 0 | 0 | 0 | 0 | 0 | 1 | 0 | 0 | 0 | 0 | 0 | 0 | 0 | 0 |  | 0 |  | 0
135 | 69444265 | 69445560 | 66854756 | 1 | 1 | 1 | 3 | 14.4.02.04-0182 | ФСБЦ-2022, 14.4.02.04-0182, приказ Минстроя России от 18.05.2022 г. № 378/пр | Краска масляная МА-15, цветная | 1348 | 1009 | т | т | 1000 | 0 | -824440168 | 0.0004 | 83933.58 | 0 | 0 | 0 | 61265.39 | 0 | 0 | 0 | 1.37 | 1 | 1 | 1 | 2 | 0 | 0 | 1 | 1 | 0 | 0.0004 |  | 0 | 2 | 69445591 | 1 | 0 | 112 | 1 | 0 | 0 | 0 | 0 | 0 | 0 | 0 | 24.5062 | 0 | 0 | 0 | 0 | 0 | 1 | 24.5062 | 0 | 0 | 0 | 0 | 0 | 1 |  | 0 | 0 | 0 | 83933.58 | 61265.39 | 1.37 | 24.51 | 0 | 0 | 0 | 0 | 0 | 0 | 0 |  | 0 |  | 0
135 | 69444265 | 69445560 | 66854782 | 1 | 1 | 1 | 3 | 14.4.03.03-0102 | ФСБЦ-2022 доп.4, 14.4.03.03-0102, приказ Минстроя России от 27.12.2022 г. № 1133/пр | Лак битумный БТ-577 | 1348 | 1009 | т | т | 1000 | 0 | -1423024806 | 0.0001 | 103227.06 | 0 | 0 | 0 | 80020.98 | 0 | 0 | 0 | 1.29 | 1 | 1 | 1 | 2 | 0 | 0 | 1 | 1 | 0 | 0.0001 |  | 0 | 2 | 69445592 | 1 | 0 | 113 | 1 | 0 | 0 | 0 | 0 | 0 | 0 | 0 | 8.0021 | 0 | 0 | 0 | 0 | 0 | 1 | 8.0021 | 0 | 0 | 0 | 0 | 0 | 1 |  | 0 | 0 | 0 | 103227.06 | 80020.98 | 1.29 | 8 | 0 | 0 | 0 | 0 | 0 | 0 | 0 |  | 0 |  | 0
135 | 69444265 | 69445560 | 66862390 | 1 | 1 | 1 | 3 | 20.2.02.04-0006 | ФСБЦ-2022, 20.2.02.04-0006, приказ Минстроя России от 18.05.2022 г. № 378/пр | Колпачки полиэтиленовые К-6 | 1425 | 1013 | 100 ШТ | 100 ШТ | 1 | 0 | 1062045542 | 0.06 | 1258.71 | 0 | 0 | 0 | 1031.73 | 0 | 0 | 0 | 1.22 | 1 | 1 | 1 | 2 | 0 | 0 | 1 | 1 | 0 | 0.06 |  | 0 | 2 | 69445593 | 1 | 0 | 114 | 1 | 0 | 0 | 0 | 0 | 0 | 0 | 0 | 61.9038 | 0 | 0 | 0 | 0 | 0 | 1 | 61.9038 | 0 | 0 | 0 | 0 | 0 | 1 |  | 0 | 0 | 0 | 1258.71 | 1031.73 | 1.22 | 61.9 | 0 | 0 | 0 | 0 | 0 | 0 | 0 |  | 0 |  | 0
135 | 69444265 | 69445560 | 66768950 | 116 | 1 | 1 | 3 | 22.2.01.04 |  | Изоляторы штыревые | 1371 | 1013 | ШТ | ШТ | 1 | 0 | -950997571 | 0 | 0 | 0 | 0 | 0 | 0 | 0 | 0 | 0 | 1 | 1 | 1 | 1 | 0 | 1 | 0 | 1 | 0 | 0 | 0 |  | 0 | 2 | 69445594 | 1 | 0 | 115 | 0 | 0 | 0 | 0 | 0 | 0 | 0 | 0 | 0 | 0 | 0 | 0 | 0 | 0 | 0 | 0 | 0 | 0 | 0 | 0 | 0 | 0 |  | 0 | 0 | 0 | 0 | 0 | 1 | 0 | 0 | 0 | 0 | 0 | 0 | 0 | 0 |  | 0 |  | 0
135 | 69444265 | 69445560 | 66768996 | 116 | 1 | 1 | 3 | 22.2.02.21 |  | Штыри | 1371 | 1013 | ШТ | ШТ | 1 | 0 | -320198552 | 0 | 0 | 0 | 0 | 0 | 0 | 0 | 0 | 0 | 1 | 1 | 1 | 1 | 0 | 1 | 0 | 1 | 0 | 0 | 0 |  | 0 | 2 | 69445595 | 1 | 0 | 116 | 0 | 0 | 0 | 0 | 0 | 0 | 0 | 0 | 0 | 0 | 0 | 0 | 0 | 0 | 0 | 0 | 0 | 0 | 0 | 0 | 0 | 0 |  | 0 | 0 | 0 | 0 | 0 | 1 | 0 | 0 | 0 | 0 | 0 | 0 | 0 | 0 |  | 0 |  | 0
135 | 69444265 | 69445560 | 66769000 | 116 | 1 | 1 | 3 | 22.2.02.23 |  | Металлические плакаты | 1371 | 1013 | ШТ | ШТ | 1 | 0 | 326010188 | 0 | 0 | 0 | 0 | 0 | 0 | 0 | 0 | 0 | 1 | 1 | 1 | 1 | 0 | 1 | 0 | 1 | 0 | 0 | 0 |  | 0 | 2 | 69445596 | 1 | 0 | 117 | 0 | 0 | 0 | 0 | 0 | 0 | 0 | 0 | 0 | 0 | 0 | 0 | 0 | 0 | 0 | 0 | 0 | 0 | 0 | 0 | 0 | 0 |  | 0 | 0 | 0 | 0 | 0 | 1 | 0 | 0 | 0 | 0 | 0 | 0 | 0 | 0 |  | 0 |  | 0
144 | 69444265 | 69445605 | 66763927 | 116 | 1 | 1 | 1 | 1-100-33 |  | Средний разряд работы 3,3 | 1191 | 1013 | чел.-ч. | чел.-ч. | 1 | 0 | 32079103 | 5.98 | 0 | 0 | 0 | 463.57 | 0 | 0 | 0 | 463.57 | 1 | 1 | 1 | 1 | -2 | 0 | 0 | 1 | 1 | 0 | 5.98 |  | 1 | 2 | 69445625 | 1 | 0 | 118 | 1 | 0 | 0 | 0 | 0 | 0 | 0 | 0 | 0 | 0 | 0 | 2772.1486 | 5.98 | 0 | 1 | 0 | 0 | 0 | 2772.1486 | 5.98 | 0 | 1 | 0 | 0 | 0 | 0 | 463.57 | 463.57 | 1 | 2772.15 | 0 | 0 | 0 | 0 | 0 | 0 | 1 |  | 0 |  | 0
144 | 69444265 | 69445605 | 66764116 | 116 | 1 | 1 | 1 | 4-100-00 |  | Затраты труда машинистов | 1191 | 1013 | чел.-ч. | чел.-ч. | 1 | 0 | -1417349443 | 2 | 0 | 0 | 0 | 0 | 0 | 0 | 0 | 0 | 1 | 1 | 1 | 1 | -2 | 0 | 0 | 1 | 1 | 0 | 2 |  | 2 | 2 | 69445626 | 1 | 0 | 119 | 1 | 0 | 0 | 0 | 0 | 0 | 0 | 0 | 0 | 0 | 0 | 0 | 0 | 0 | 0 | 0 | 0 | 0 | 0 | 0 | 0 | 0 |  | 0 | 0 | 0 | 0 | 0 | 1 | 0 | 0 | 0 | 0 | 0 | 0 | 0 | 0 |  | 0 |  | 0
144 | 69444265 | 69445605 | 66884993 | 1 | 1 | 1 | 2 | 91.04.01-031 | ФСЭМ-2022 доп.11, 91.04.01-031, приказ Минстроя России от 07.11.2024 г. № 747/пр | Машины бурильно-крановые на автомобильном ходу, диаметр бурения до 800 мм, глубина бурения до 5 м | 1368 | 1011 | маш.-ч | маш.-ч | 1 | 0 | 944335294 | 1.6 | 0 | 2527.41 | 578.05 | 0 | 0 | 2088.77 | 578.05 | 0 | 1 | 1.21 | 1 | 1 | 2 | 0 | 0 | 1 | 1 | 0 | 1.6 |  | 1 | 2 | 69445627 | 1 | 0 | 120 | 1 | 0 | 0 | 0 | 0 | 0 | 0 | 0 | 0 | 3342.032 | 924.88 | 0 | 0 | 1.6 | 1 | 0 | 3342.032 | 924.88 | 0 | 0 | 1.6 | 1 |  | 0 | 0 | 0 | 2527.41 | 2088.77 | 1.21 | 3342.03 | 924.88 | 0 | 0 | 0 | 0 | 0 | 0 | 4-100-050 | 5 | чел.-ч. | 1
144 | 69444265 | 69445605 | 66885998 | 1 | 1 | 1 | 2 | 91.14.02-001 | ФСЭМ-2022 доп.7, 91.14.02-001, приказ Минстроя России от 02.08.2023 г. № 551/пр | Автомобили бортовые, грузоподъемность до 5 т | 1368 | 1011 | маш.-ч | маш.-ч | 1 | 0 | -950105757 | 0.4 | 0 | 605.36 | 502.98 | 0 | 0 | 605.36 | 502.98 | 0 | 1 | 1 | 1 | 1 | -2 | 0 | 0 | 1 | 1 | 0 | 0.4 |  | 1 | 2 | 69445628 | 1 | 0 | 121 | 1 | 0 | 0 | 0 | 0 | 0 | 0 | 0 | 0 | 242.144 | 201.192 | 0 | 0 | 0.4 | 1 | 0 | 242.144 | 201.192 | 0 | 0 | 0.4 | 1 |  | 0 | 0 | 0 | 605.36 | 605.36 | 1 | 242.14 | 201.19 | 0 | 0 | 0 | 0 | 0 | 1 | 4-100-040 | 4 | чел.-ч. | 1
144 | 69444265 | 69445605 | 66833823 | 1 | 1 | 1 | 3 | 01.3.01.06-0038 | ФСБЦ-2022, 01.3.01.06-0038, приказ Минстроя России от 18.05.2022 г. № 378/пр | Смазка защитная электросетевая | 1346 | 1009 | кг | кг | 1 | 0 | -1189743638 | 0.1 | 414.62 | 0 | 0 | 0 | 238.29 | 0 | 0 | 0 | 1.74 | 1 | 1 | 1 | 2 | 0 | 0 | 1 | 1 | 0 | 0.1 |  | 0 | 2 | 69445629 | 1 | 0 | 122 | 1 | 0 | 0 | 0 | 0 | 0 | 0 | 0 | 23.829 | 0 | 0 | 0 | 0 | 0 | 1 | 23.829 | 0 | 0 | 0 | 0 | 0 | 1 |  | 0 | 0 | 0 | 414.62 | 238.29 | 1.74 | 23.83 | 0 | 0 | 0 | 0 | 0 | 0 | 0 |  | 0 |  | 0
144 | 69444265 | 69445605 | 66833830 | 1 | 1 | 1 | 3 | 01.3.01.06-0051 | ФСБЦ-2022 доп.12, 01.3.01.06-0051, приказ Минстроя России от 07.11.2024 г. № 747/пр | Смазка солидол жировой Ж | 1346 | 1009 | кг | кг | 1 | 0 | -1994148501 | 0.03 | 101.84 | 0 | 0 | 0 | 58.53 | 0 | 0 | 0 | 1.74 | 1 | 1 | 1 | 2 | 0 | 0 | 1 | 1 | 0 | 0.03 |  | 0 | 2 | 69445630 | 1 | 0 | 123 | 1 | 0 | 0 | 0 | 0 | 0 | 0 | 0 | 1.7559 | 0 | 0 | 0 | 0 | 0 | 1 | 1.7559 | 0 | 0 | 0 | 0 | 0 | 1 |  | 0 | 0 | 0 | 101.84 | 58.53 | 1.74 | 1.76 | 0 | 0 | 0 | 0 | 0 | 0 | 0 |  | 0 |  | 0
144 | 69444265 | 69445605 | 66837340 | 1 | 1 | 1 | 3 | 01.7.15.03-0042 | ФСБЦ-2022, 01.7.15.03-0042, приказ Минстроя России от 18.05.2022 г. № 378/пр | Болты с гайками и шайбами строительные | 1346 | 1009 | кг | кг | 1 | 0 | -353874833 | 0 | 201.17 | 0 | 0 | 0 | 174.93 | 0 | 0 | 0 | 1.15 | 1 | 1 | 1 | 0 | 1 | 0 | 1 | 0 | 0 | 0 |  | 0 | 2 | 69445631 | 1 | 0 | 124 | 0 | 0 | 0 | 0 | 0 | 0 | 0 | 0 | 0 | 0 | 0 | 0 | 0 | 0 | 0 | 0 | 0 | 0 | 0 | 0 | 0 | 0 |  | 0 | 0 | 0 | 201.17 | 174.93 | 1.15 | 0 | 0 | 0 | 0 | 0 | 0 | 0 | 0 |  | 0 |  | 0
144 | 69444265 | 69445605 | 66838478 | 1 | 1 | 1 | 3 | 01.7.20.08-0051 | ФСБЦ-2022 доп.8, 01.7.20.08-0051, приказ Минстроя России от 14.11.2023 г. № 817/пр | Ветошь хлопчатобумажная цветная | 1346 | 1009 | кг | кг | 1 | 0 | 447926158 | 0.02 | 83.04 | 0 | 0 | 0 | 56.11 | 0 | 0 | 0 | 1.48 | 1 | 1 | 1 | 2 | 0 | 0 | 1 | 1 | 0 | 0.02 |  | 0 | 2 | 69445632 | 1 | 0 | 125 | 1 | 0 | 0 | 0 | 0 | 0 | 0 | 0 | 1.1222 | 0 | 0 | 0 | 0 | 0 | 1 | 1.1222 | 0 | 0 | 0 | 0 | 0 | 1 |  | 0 | 0 | 0 | 83.04 | 56.11 | 1.48 | 1.12 | 0 | 0 | 0 | 0 | 0 | 0 | 0 |  | 0 |  | 0
144 | 69444265 | 69445605 | 66765476 | 116 | 1 | 1 | 3 | 05.1.02.07 |  | Стойка железобетонная вибрированная для опор | 1371 | 1013 | ШТ | ШТ | 1 | 0 | 457934895 | 0 | 0 | 0 | 0 | 0 | 0 | 0 | 0 | 0 | 1 | 1 | 1 | 1 | 0 | 1 | 0 | 1 | 0 | 0 | 0 |  | 0 | 2 | 69445633 | 1 | 0 | 126 | 0 | 0 | 0 | 0 | 0 | 0 | 0 | 0 | 0 | 0 | 0 | 0 | 0 | 0 | 0 | 0 | 0 | 0 | 0 | 0 | 0 | 0 |  | 0 | 0 | 0 | 0 | 0 | 1 | 0 | 0 | 0 | 0 | 0 | 0 | 0 | 0 |  | 0 |  | 0
144 | 69444265 | 69445605 | 66766153 | 116 | 1 | 1 | 3 | 07.2.02.05 |  | Траверсы стальные | 1348 | 1009 | т | т | 1000 | 0 | 1602794472 | 0 | 0 | 0 | 0 | 0 | 0 | 0 | 0 | 0 | 1 | 1 | 1 | 1 | 0 | 1 | 0 | 1 | 0 | 0 | 0 |  | 0 | 2 | 69445634 | 1 | 0 | 127 | 0 | 0 | 0 | 0 | 0 | 0 | 0 | 0 | 0 | 0 | 0 | 0 | 0 | 0 | 0 | 0 | 0 | 0 | 0 | 0 | 0 | 0 |  | 0 | 0 | 0 | 0 | 0 | 1 | 0 | 0 | 0 | 0 | 0 | 0 | 0 | 0 |  | 0 |  | 0
144 | 69444265 | 69445605 | 66766297 | 116 | 1 | 1 | 3 | 07.2.07.13 |  | Хомуты стальные | 1346 | 1009 | кг | кг | 1 | 0 | -1111733769 | 0 | 0 | 0 | 0 | 0 | 0 | 0 | 0 | 0 | 1 | 1 | 1 | 1 | 0 | 1 | 0 | 1 | 0 | 0 | 0 |  | 0 | 2 | 69445635 | 1 | 0 | 128 | 0 | 0 | 0 | 0 | 0 | 0 | 0 | 0 | 0 | 0 | 0 | 0 | 0 | 0 | 0 | 0 | 0 | 0 | 0 | 0 | 0 | 0 |  | 0 | 0 | 0 | 0 | 0 | 1 | 0 | 0 | 0 | 0 | 0 | 0 | 0 | 0 |  | 0 |  | 0
144 | 69444265 | 69445605 | 66766631 | 116 | 1 | 1 | 3 | 08.3.04.02 |  | Сталь стержневая диаметром до 10 мм | 1348 | 1009 | т | т | 1000 | 0 | 1613753229 | 0 | 0 | 0 | 0 | 0 | 0 | 0 | 0 | 0 | 1 | 1 | 1 | 1 | 0 | 1 | 0 | 1 | 0 | 0 | 0 |  | 0 | 2 | 69445636 | 1 | 0 | 129 | 0 | 0 | 0 | 0 | 0 | 0 | 0 | 0 | 0 | 0 | 0 | 0 | 0 | 0 | 0 | 0 | 0 | 0 | 0 | 0 | 0 | 0 |  | 0 | 0 | 0 | 0 | 0 | 1 | 0 | 0 | 0 | 0 | 0 | 0 | 0 | 0 |  | 0 |  | 0
144 | 69444265 | 69445605 | 66854756 | 1 | 1 | 1 | 3 | 14.4.02.04-0182 | ФСБЦ-2022, 14.4.02.04-0182, приказ Минстроя России от 18.05.2022 г. № 378/пр | Краска масляная МА-15, цветная | 1348 | 1009 | т | т | 1000 | 0 | -824440168 | 0.0004 | 83933.58 | 0 | 0 | 0 | 61265.39 | 0 | 0 | 0 | 1.37 | 1 | 1 | 1 | 2 | 0 | 0 | 1 | 1 | 0 | 0.0004 |  | 0 | 2 | 69445637 | 1 | 0 | 130 | 1 | 0 | 0 | 0 | 0 | 0 | 0 | 0 | 24.5062 | 0 | 0 | 0 | 0 | 0 | 1 | 24.5062 | 0 | 0 | 0 | 0 | 0 | 1 |  | 0 | 0 | 0 | 83933.58 | 61265.39 | 1.37 | 24.51 | 0 | 0 | 0 | 0 | 0 | 0 | 0 |  | 0 |  | 0
144 | 69444265 | 69445605 | 66854782 | 1 | 1 | 1 | 3 | 14.4.03.03-0102 | ФСБЦ-2022 доп.4, 14.4.03.03-0102, приказ Минстроя России от 27.12.2022 г. № 1133/пр | Лак битумный БТ-577 | 1348 | 1009 | т | т | 1000 | 0 | -1423024806 | 0.0001 | 103227.06 | 0 | 0 | 0 | 80020.98 | 0 | 0 | 0 | 1.29 | 1 | 1 | 1 | 2 | 0 | 0 | 1 | 1 | 0 | 0.0001 |  | 0 | 2 | 69445638 | 1 | 0 | 131 | 1 | 0 | 0 | 0 | 0 | 0 | 0 | 0 | 8.0021 | 0 | 0 | 0 | 0 | 0 | 1 | 8.0021 | 0 | 0 | 0 | 0 | 0 | 1 |  | 0 | 0 | 0 | 103227.06 | 80020.98 | 1.29 | 8 | 0 | 0 | 0 | 0 | 0 | 0 | 0 |  | 0 |  | 0
144 | 69444265 | 69445605 | 66862390 | 1 | 1 | 1 | 3 | 20.2.02.04-0006 | ФСБЦ-2022, 20.2.02.04-0006, приказ Минстроя России от 18.05.2022 г. № 378/пр | Колпачки полиэтиленовые К-6 | 1425 | 1013 | 100 ШТ | 100 ШТ | 1 | 0 | 1062045542 | 0.06 | 1258.71 | 0 | 0 | 0 | 1031.73 | 0 | 0 | 0 | 1.22 | 1 | 1 | 1 | 2 | 0 | 0 | 1 | 1 | 0 | 0.06 |  | 0 | 2 | 69445639 | 1 | 0 | 132 | 1 | 0 | 0 | 0 | 0 | 0 | 0 | 0 | 61.9038 | 0 | 0 | 0 | 0 | 0 | 1 | 61.9038 | 0 | 0 | 0 | 0 | 0 | 1 |  | 0 | 0 | 0 | 1258.71 | 1031.73 | 1.22 | 61.9 | 0 | 0 | 0 | 0 | 0 | 0 | 0 |  | 0 |  | 0
144 | 69444265 | 69445605 | 66768950 | 116 | 1 | 1 | 3 | 22.2.01.04 |  | Изоляторы штыревые | 1371 | 1013 | ШТ | ШТ | 1 | 0 | -950997571 | 0 | 0 | 0 | 0 | 0 | 0 | 0 | 0 | 0 | 1 | 1 | 1 | 1 | 0 | 1 | 0 | 1 | 0 | 0 | 0 |  | 0 | 2 | 69445640 | 1 | 0 | 133 | 0 | 0 | 0 | 0 | 0 | 0 | 0 | 0 | 0 | 0 | 0 | 0 | 0 | 0 | 0 | 0 | 0 | 0 | 0 | 0 | 0 | 0 |  | 0 | 0 | 0 | 0 | 0 | 1 | 0 | 0 | 0 | 0 | 0 | 0 | 0 | 0 |  | 0 |  | 0
144 | 69444265 | 69445605 | 66768963 | 116 | 1 | 1 | 3 | 22.2.02.07 |  | Детали крепления | 1346 | 1009 | кг | кг | 1 | 0 | -1204247626 | 0 | 0 | 0 | 0 | 0 | 0 | 0 | 0 | 0 | 1 | 1 | 1 | 1 | 0 | 1 | 0 | 1 | 0 | 0 | 0 |  | 0 | 2 | 69445641 | 1 | 0 | 134 | 0 | 0 | 0 | 0 | 0 | 0 | 0 | 0 | 0 | 0 | 0 | 0 | 0 | 0 | 0 | 0 | 0 | 0 | 0 | 0 | 0 | 0 |  | 0 | 0 | 0 | 0 | 0 | 1 | 0 | 0 | 0 | 0 | 0 | 0 | 0 | 0 |  | 0 |  | 0
144 | 69444265 | 69445605 | 66768996 | 116 | 1 | 1 | 3 | 22.2.02.21 |  | Штыри | 1371 | 1013 | ШТ | ШТ | 1 | 0 | -320198552 | 0 | 0 | 0 | 0 | 0 | 0 | 0 | 0 | 0 | 1 | 1 | 1 | 1 | 0 | 1 | 0 | 1 | 0 | 0 | 0 |  | 0 | 2 | 69445642 | 1 | 0 | 135 | 0 | 0 | 0 | 0 | 0 | 0 | 0 | 0 | 0 | 0 | 0 | 0 | 0 | 0 | 0 | 0 | 0 | 0 | 0 | 0 | 0 | 0 |  | 0 | 0 | 0 | 0 | 0 | 1 | 0 | 0 | 0 | 0 | 0 | 0 | 0 | 0 |  | 0 |  | 0
144 | 69444265 | 69445605 | 66769000 | 116 | 1 | 1 | 3 | 22.2.02.23 |  | Металлические плакаты | 1371 | 1013 | ШТ | ШТ | 1 | 0 | 326010188 | 0 | 0 | 0 | 0 | 0 | 0 | 0 | 0 | 0 | 1 | 1 | 1 | 1 | 0 | 1 | 0 | 1 | 0 | 0 | 0 |  | 0 | 2 | 69445643 | 1 | 0 | 136 | 0 | 0 | 0 | 0 | 0 | 0 | 0 | 0 | 0 | 0 | 0 | 0 | 0 | 0 | 0 | 0 | 0 | 0 | 0 | 0 | 0 | 0 |  | 0 | 0 | 0 | 0 | 0 | 1 | 0 | 0 | 0 | 0 | 0 | 0 | 0 | 0 |  | 0 |  | 0
154 | 69444265 | 69445653 | 66763927 | 116 | 1 | 1 | 1 | 1-100-33 |  | Средний разряд работы 3,3 | 1191 | 1013 | чел.-ч. | чел.-ч. | 1 | 0 | 32079103 | 9 | 0 | 0 | 0 | 463.57 | 0 | 0 | 0 | 463.57 | 1 | 1 | 1 | 1 | -2 | 0 | 0 | 1 | 1 | 0 | 9 |  | 1 | 2 | 69445673 | 1 | 0 | 137 | 1 | 0 | 0 | 0 | 0 | 0 | 0 | 0 | 0 | 0 | 0 | 4172.13 | 9 | 0 | 1 | 0 | 0 | 0 | 4172.13 | 9 | 0 | 1 | 0 | 0 | 0 | 0 | 463.57 | 463.57 | 1 | 4172.13 | 0 | 0 | 0 | 0 | 0 | 0 | 1 |  | 0 |  | 0
154 | 69444265 | 69445653 | 66764116 | 116 | 1 | 1 | 1 | 4-100-00 |  | Затраты труда машинистов | 1191 | 1013 | чел.-ч. | чел.-ч. | 1 | 0 | -1417349443 | 3.21 | 0 | 0 | 0 | 0 | 0 | 0 | 0 | 0 | 1 | 1 | 1 | 1 | -2 | 0 | 0 | 1 | 1 | 0 | 3.21 |  | 2 | 2 | 69445674 | 1 | 0 | 138 | 1 | 0 | 0 | 0 | 0 | 0 | 0 | 0 | 0 | 0 | 0 | 0 | 0 | 0 | 0 | 0 | 0 | 0 | 0 | 0 | 0 | 0 |  | 0 | 0 | 0 | 0 | 0 | 1 | 0 | 0 | 0 | 0 | 0 | 0 | 0 | 0 |  | 0 |  | 0
154 | 69444265 | 69445653 | 66884993 | 1 | 1 | 1 | 2 | 91.04.01-031 | ФСЭМ-2022 доп.11, 91.04.01-031, приказ Минстроя России от 07.11.2024 г. № 747/пр | Машины бурильно-крановые на автомобильном ходу, диаметр бурения до 800 мм, глубина бурения до 5 м | 1368 | 1011 | маш.-ч | маш.-ч | 1 | 0 | 944335294 | 2.6 | 0 | 2527.41 | 578.05 | 0 | 0 | 2088.77 | 578.05 | 0 | 1 | 1.21 | 1 | 1 | 2 | 0 | 0 | 1 | 1 | 0 | 2.6 |  | 1 | 2 | 69445675 | 1 | 0 | 139 | 1 | 0 | 0 | 0 | 0 | 0 | 0 | 0 | 0 | 5430.802 | 1502.93 | 0 | 0 | 2.6 | 1 | 0 | 5430.802 | 1502.93 | 0 | 0 | 2.6 | 1 |  | 0 | 0 | 0 | 2527.41 | 2088.77 | 1.21 | 5430.8 | 1502.93 | 0 | 0 | 0 | 0 | 0 | 0 | 4-100-050 | 5 | чел.-ч. | 1
154 | 69444265 | 69445653 | 66885998 | 1 | 1 | 1 | 2 | 91.14.02-001 | ФСЭМ-2022 доп.7, 91.14.02-001, приказ Минстроя России от 02.08.2023 г. № 551/пр | Автомобили бортовые, грузоподъемность до 5 т | 1368 | 1011 | маш.-ч | маш.-ч | 1 | 0 | -950105757 | 0.61 | 0 | 605.36 | 502.98 | 0 | 0 | 605.36 | 502.98 | 0 | 1 | 1 | 1 | 1 | -2 | 0 | 0 | 1 | 1 | 0 | 0.61 |  | 1 | 2 | 69445676 | 1 | 0 | 140 | 1 | 0 | 0 | 0 | 0 | 0 | 0 | 0 | 0 | 369.2696 | 306.8178 | 0 | 0 | 0.61 | 1 | 0 | 369.2696 | 306.8178 | 0 | 0 | 0.61 | 1 |  | 0 | 0 | 0 | 605.36 | 605.36 | 1 | 369.27 | 306.82 | 0 | 0 | 0 | 0 | 0 | 1 | 4-100-040 | 4 | чел.-ч. | 1
154 | 69444265 | 69445653 | 66833823 | 1 | 1 | 1 | 3 | 01.3.01.06-0038 | ФСБЦ-2022, 01.3.01.06-0038, приказ Минстроя России от 18.05.2022 г. № 378/пр | Смазка защитная электросетевая | 1346 | 1009 | кг | кг | 1 | 0 | -1189743638 | 0.1 | 414.62 | 0 | 0 | 0 | 238.29 | 0 | 0 | 0 | 1.74 | 1 | 1 | 1 | 2 | 0 | 0 | 1 | 1 | 0 | 0.1 |  | 0 | 2 | 69445677 | 1 | 0 | 141 | 1 | 0 | 0 | 0 | 0 | 0 | 0 | 0 | 23.829 | 0 | 0 | 0 | 0 | 0 | 1 | 23.829 | 0 | 0 | 0 | 0 | 0 | 1 |  | 0 | 0 | 0 | 414.62 | 238.29 | 1.74 | 23.83 | 0 | 0 | 0 | 0 | 0 | 0 | 0 |  | 0 |  | 0
154 | 69444265 | 69445653 | 66833830 | 1 | 1 | 1 | 3 | 01.3.01.06-0051 | ФСБЦ-2022 доп.12, 01.3.01.06-0051, приказ Минстроя России от 07.11.2024 г. № 747/пр | Смазка солидол жировой Ж | 1346 | 1009 | кг | кг | 1 | 0 | -1994148501 | 0.03 | 101.84 | 0 | 0 | 0 | 58.53 | 0 | 0 | 0 | 1.74 | 1 | 1 | 1 | 2 | 0 | 0 | 1 | 1 | 0 | 0.03 |  | 0 | 2 | 69445678 | 1 | 0 | 142 | 1 | 0 | 0 | 0 | 0 | 0 | 0 | 0 | 1.7559 | 0 | 0 | 0 | 0 | 0 | 1 | 1.7559 | 0 | 0 | 0 | 0 | 0 | 1 |  | 0 | 0 | 0 | 101.84 | 58.53 | 1.74 | 1.76 | 0 | 0 | 0 | 0 | 0 | 0 | 0 |  | 0 |  | 0
154 | 69444265 | 69445653 | 66837340 | 1 | 1 | 1 | 3 | 01.7.15.03-0042 | ФСБЦ-2022, 01.7.15.03-0042, приказ Минстроя России от 18.05.2022 г. № 378/пр | Болты с гайками и шайбами строительные | 1346 | 1009 | кг | кг | 1 | 0 | -353874833 | 0 | 201.17 | 0 | 0 | 0 | 174.93 | 0 | 0 | 0 | 1.15 | 1 | 1 | 1 | 0 | 1 | 0 | 1 | 0 | 0 | 0 |  | 0 | 2 | 69445679 | 1 | 0 | 143 | 0 | 0 | 0 | 0 | 0 | 0 | 0 | 0 | 0 | 0 | 0 | 0 | 0 | 0 | 0 | 0 | 0 | 0 | 0 | 0 | 0 | 0 |  | 0 | 0 | 0 | 201.17 | 174.93 | 1.15 | 0 | 0 | 0 | 0 | 0 | 0 | 0 | 0 |  | 0 |  | 0
154 | 69444265 | 69445653 | 66838478 | 1 | 1 | 1 | 3 | 01.7.20.08-0051 | ФСБЦ-2022 доп.8, 01.7.20.08-0051, приказ Минстроя России от 14.11.2023 г. № 817/пр | Ветошь хлопчатобумажная цветная | 1346 | 1009 | кг | кг | 1 | 0 | 447926158 | 0.02 | 83.04 | 0 | 0 | 0 | 56.11 | 0 | 0 | 0 | 1.48 | 1 | 1 | 1 | 2 | 0 | 0 | 1 | 1 | 0 | 0.02 |  | 0 | 2 | 69445680 | 1 | 0 | 144 | 1 | 0 | 0 | 0 | 0 | 0 | 0 | 0 | 1.1222 | 0 | 0 | 0 | 0 | 0 | 1 | 1.1222 | 0 | 0 | 0 | 0 | 0 | 1 |  | 0 | 0 | 0 | 83.04 | 56.11 | 1.48 | 1.12 | 0 | 0 | 0 | 0 | 0 | 0 | 0 |  | 0 |  | 0
154 | 69444265 | 69445653 | 66765476 | 116 | 1 | 1 | 3 | 05.1.02.07 |  | Стойка железобетонная вибрированная для опор | 1371 | 1013 | ШТ | ШТ | 1 | 0 | 457934895 | 0 | 0 | 0 | 0 | 0 | 0 | 0 | 0 | 0 | 1 | 1 | 1 | 1 | 0 | 1 | 0 | 1 | 0 | 0 | 0 |  | 0 | 2 | 69445681 | 1 | 0 | 145 | 0 | 0 | 0 | 0 | 0 | 0 | 0 | 0 | 0 | 0 | 0 | 0 | 0 | 0 | 0 | 0 | 0 | 0 | 0 | 0 | 0 | 0 |  | 0 | 0 | 0 | 0 | 0 | 1 | 0 | 0 | 0 | 0 | 0 | 0 | 0 | 0 |  | 0 |  | 0
154 | 69444265 | 69445653 | 66766153 | 116 | 1 | 1 | 3 | 07.2.02.05 |  | Траверсы стальные | 1348 | 1009 | т | т | 1000 | 0 | 1602794472 | 0 | 0 | 0 | 0 | 0 | 0 | 0 | 0 | 0 | 1 | 1 | 1 | 1 | 0 | 1 | 0 | 1 | 0 | 0 | 0 |  | 0 | 2 | 69445682 | 1 | 0 | 146 | 0 | 0 | 0 | 0 | 0 | 0 | 0 | 0 | 0 | 0 | 0 | 0 | 0 | 0 | 0 | 0 | 0 | 0 | 0 | 0 | 0 | 0 |  | 0 | 0 | 0 | 0 | 0 | 1 | 0 | 0 | 0 | 0 | 0 | 0 | 0 | 0 |  | 0 |  | 0
154 | 69444265 | 69445653 | 66766297 | 116 | 1 | 1 | 3 | 07.2.07.13 |  | Хомуты стальные | 1346 | 1009 | кг | кг | 1 | 0 | -1111733769 | 0 | 0 | 0 | 0 | 0 | 0 | 0 | 0 | 0 | 1 | 1 | 1 | 1 | 0 | 1 | 0 | 1 | 0 | 0 | 0 |  | 0 | 2 | 69445683 | 1 | 0 | 147 | 0 | 0 | 0 | 0 | 0 | 0 | 0 | 0 | 0 | 0 | 0 | 0 | 0 | 0 | 0 | 0 | 0 | 0 | 0 | 0 | 0 | 0 |  | 0 | 0 | 0 | 0 | 0 | 1 | 0 | 0 | 0 | 0 | 0 | 0 | 0 | 0 |  | 0 |  | 0
154 | 69444265 | 69445653 | 66766631 | 116 | 1 | 1 | 3 | 08.3.04.02 |  | Сталь стержневая диаметром до 10 мм | 1348 | 1009 | т | т | 1000 | 0 | 1613753229 | 0 | 0 | 0 | 0 | 0 | 0 | 0 | 0 | 0 | 1 | 1 | 1 | 1 | 0 | 1 | 0 | 1 | 0 | 0 | 0 |  | 0 | 2 | 69445684 | 1 | 0 | 148 | 0 | 0 | 0 | 0 | 0 | 0 | 0 | 0 | 0 | 0 | 0 | 0 | 0 | 0 | 0 | 0 | 0 | 0 | 0 | 0 | 0 | 0 |  | 0 | 0 | 0 | 0 | 0 | 1 | 0 | 0 | 0 | 0 | 0 | 0 | 0 | 0 |  | 0 |  | 0
154 | 69444265 | 69445653 | 66854756 | 1 | 1 | 1 | 3 | 14.4.02.04-0182 | ФСБЦ-2022, 14.4.02.04-0182, приказ Минстроя России от 18.05.2022 г. № 378/пр | Краска масляная МА-15, цветная | 1348 | 1009 | т | т | 1000 | 0 | -824440168 | 0.0004 | 83933.58 | 0 | 0 | 0 | 61265.39 | 0 | 0 | 0 | 1.37 | 1 | 1 | 1 | 2 | 0 | 0 | 1 | 1 | 0 | 0.0004 |  | 0 | 2 | 69445685 | 1 | 0 | 149 | 1 | 0 | 0 | 0 | 0 | 0 | 0 | 0 | 24.5062 | 0 | 0 | 0 | 0 | 0 | 1 | 24.5062 | 0 | 0 | 0 | 0 | 0 | 1 |  | 0 | 0 | 0 | 83933.58 | 61265.39 | 1.37 | 24.51 | 0 | 0 | 0 | 0 | 0 | 0 | 0 |  | 0 |  | 0
154 | 69444265 | 69445653 | 66854782 | 1 | 1 | 1 | 3 | 14.4.03.03-0102 | ФСБЦ-2022 доп.4, 14.4.03.03-0102, приказ Минстроя России от 27.12.2022 г. № 1133/пр | Лак битумный БТ-577 | 1348 | 1009 | т | т | 1000 | 0 | -1423024806 | 0.0001 | 103227.06 | 0 | 0 | 0 | 80020.98 | 0 | 0 | 0 | 1.29 | 1 | 1 | 1 | 2 | 0 | 0 | 1 | 1 | 0 | 0.0001 |  | 0 | 2 | 69445686 | 1 | 0 | 150 | 1 | 0 | 0 | 0 | 0 | 0 | 0 | 0 | 8.0021 | 0 | 0 | 0 | 0 | 0 | 1 | 8.0021 | 0 | 0 | 0 | 0 | 0 | 1 |  | 0 | 0 | 0 | 103227.06 | 80020.98 | 1.29 | 8 | 0 | 0 | 0 | 0 | 0 | 0 | 0 |  | 0 |  | 0
154 | 69444265 | 69445653 | 66862390 | 1 | 1 | 1 | 3 | 20.2.02.04-0006 | ФСБЦ-2022, 20.2.02.04-0006, приказ Минстроя России от 18.05.2022 г. № 378/пр | Колпачки полиэтиленовые К-6 | 1425 | 1013 | 100 ШТ | 100 ШТ | 1 | 0 | 1062045542 | 0.06 | 1258.71 | 0 | 0 | 0 | 1031.73 | 0 | 0 | 0 | 1.22 | 1 | 1 | 1 | 2 | 0 | 0 | 1 | 1 | 0 | 0.06 |  | 0 | 2 | 69445687 | 1 | 0 | 151 | 1 | 0 | 0 | 0 | 0 | 0 | 0 | 0 | 61.9038 | 0 | 0 | 0 | 0 | 0 | 1 | 61.9038 | 0 | 0 | 0 | 0 | 0 | 1 |  | 0 | 0 | 0 | 1258.71 | 1031.73 | 1.22 | 61.9 | 0 | 0 | 0 | 0 | 0 | 0 | 0 |  | 0 |  | 0
154 | 69444265 | 69445653 | 66768950 | 116 | 1 | 1 | 3 | 22.2.01.04 |  | Изоляторы штыревые | 1371 | 1013 | ШТ | ШТ | 1 | 0 | -950997571 | 0 | 0 | 0 | 0 | 0 | 0 | 0 | 0 | 0 | 1 | 1 | 1 | 1 | 0 | 1 | 0 | 1 | 0 | 0 | 0 |  | 0 | 2 | 69445688 | 1 | 0 | 152 | 0 | 0 | 0 | 0 | 0 | 0 | 0 | 0 | 0 | 0 | 0 | 0 | 0 | 0 | 0 | 0 | 0 | 0 | 0 | 0 | 0 | 0 |  | 0 | 0 | 0 | 0 | 0 | 1 | 0 | 0 | 0 | 0 | 0 | 0 | 0 | 0 |  | 0 |  | 0
154 | 69444265 | 69445653 | 66768963 | 116 | 1 | 1 | 3 | 22.2.02.07 |  | Детали крепления | 1346 | 1009 | кг | кг | 1 | 0 | -1204247626 | 0 | 0 | 0 | 0 | 0 | 0 | 0 | 0 | 0 | 1 | 1 | 1 | 1 | 0 | 1 | 0 | 1 | 0 | 0 | 0 |  | 0 | 2 | 69445689 | 1 | 0 | 153 | 0 | 0 | 0 | 0 | 0 | 0 | 0 | 0 | 0 | 0 | 0 | 0 | 0 | 0 | 0 | 0 | 0 | 0 | 0 | 0 | 0 | 0 |  | 0 | 0 | 0 | 0 | 0 | 1 | 0 | 0 | 0 | 0 | 0 | 0 | 0 | 0 |  | 0 |  | 0
154 | 69444265 | 69445653 | 66768996 | 116 | 1 | 1 | 3 | 22.2.02.21 |  | Штыри | 1371 | 1013 | ШТ | ШТ | 1 | 0 | -320198552 | 0 | 0 | 0 | 0 | 0 | 0 | 0 | 0 | 0 | 1 | 1 | 1 | 1 | 0 | 1 | 0 | 1 | 0 | 0 | 0 |  | 0 | 2 | 69445690 | 1 | 0 | 154 | 0 | 0 | 0 | 0 | 0 | 0 | 0 | 0 | 0 | 0 | 0 | 0 | 0 | 0 | 0 | 0 | 0 | 0 | 0 | 0 | 0 | 0 |  | 0 | 0 | 0 | 0 | 0 | 1 | 0 | 0 | 0 | 0 | 0 | 0 | 0 | 0 |  | 0 |  | 0
154 | 69444265 | 69445653 | 66769000 | 116 | 1 | 1 | 3 | 22.2.02.23 |  | Металлические плакаты | 1371 | 1013 | ШТ | ШТ | 1 | 0 | 326010188 | 0 | 0 | 0 | 0 | 0 | 0 | 0 | 0 | 0 | 1 | 1 | 1 | 1 | 0 | 1 | 0 | 1 | 0 | 0 | 0 |  | 0 | 2 | 69445691 | 1 | 0 | 155 | 0 | 0 | 0 | 0 | 0 | 0 | 0 | 0 | 0 | 0 | 0 | 0 | 0 | 0 | 0 | 0 | 0 | 0 | 0 | 0 | 0 | 0 |  | 0 | 0 | 0 | 0 | 0 | 1 | 0 | 0 | 0 | 0 | 0 | 0 | 0 | 0 |  | 0 |  | 0
164 | 69444265 | 69445701 | 66763943 | 116 | 1 | 1 | 1 | 1-100-39 |  | Средний разряд работы 3,9 | 1191 | 1013 | чел.-ч. | чел.-ч. | 1 | 0 | -1088579471 | 51.1 | 0 | 0 | 0 | 497.35 | 0 | 0 | 0 | 497.35 | 1 | 1 | 1 | 1 | -2 | 0 | 0 | 1 | 1 | 0 | 51.1 |  | 1 | 2 | 69445716 | 1 | 0 | 156 | 1 | 0 | 0 | 0 | 0 | 0 | 0 | 0 | 0 | 0 | 0 | 25414.585 | 51.1 | 0 | 1 | 0 | 0 | 0 | 25414.585 | 51.1 | 0 | 1 | 0 | 0 | 0 | 0 | 497.35 | 497.35 | 1 | 25414.59 | 0 | 0 | 0 | 0 | 0 | 0 | 1 |  | 0 |  | 0
164 | 69444265 | 69445701 | 66764116 | 116 | 1 | 1 | 1 | 4-100-00 |  | Затраты труда машинистов | 1191 | 1013 | чел.-ч. | чел.-ч. | 1 | 0 | -1417349443 | 22.73 | 0 | 0 | 0 | 0 | 0 | 0 | 0 | 0 | 1 | 1 | 1 | 1 | -2 | 0 | 0 | 1 | 1 | 0 | 22.73 |  | 2 | 2 | 69445717 | 1 | 0 | 157 | 1 | 0 | 0 | 0 | 0 | 0 | 0 | 0 | 0 | 0 | 0 | 0 | 0 | 0 | 0 | 0 | 0 | 0 | 0 | 0 | 0 | 0 |  | 0 | 0 | 0 | 0 | 0 | 1 | 0 | 0 | 0 | 0 | 0 | 0 | 0 | 0 |  | 0 |  | 0
164 | 69444265 | 69445701 | 66885280 | 1 | 1 | 1 | 2 | 91.06.06-011 | ФСЭМ-2022, 91.06.06-011, приказ Минстроя России от 18.05.2022 г. № 378/пр | Автогидроподъемники, высота подъема 12 м | 1368 | 1011 | маш.-ч | маш.-ч | 1 | 0 | 1933698176 | 13 | 0 | 502.76 | 502.98 | 0 | 0 | 346.73 | 502.98 | 0 | 1 | 1.45 | 1 | 1 | 2 | 0 | 0 | 1 | 1 | 0 | 13 |  | 1 | 2 | 69445718 | 1 | 0 | 158 | 1 | 0 | 0 | 0 | 0 | 0 | 0 | 0 | 0 | 4507.49 | 6538.74 | 0 | 0 | 13 | 1 | 0 | 4507.49 | 6538.74 | 0 | 0 | 13 | 1 |  | 0 | 0 | 0 | 502.76 | 346.73 | 1.45 | 4507.49 | 6538.74 | 0 | 0 | 0 | 0 | 0 | 0 | 4-100-040 | 4 | чел.-ч. | 1
164 | 69444265 | 69445701 | 66885998 | 1 | 1 | 1 | 2 | 91.14.02-001 | ФСЭМ-2022 доп.7, 91.14.02-001, приказ Минстроя России от 02.08.2023 г. № 551/пр | Автомобили бортовые, грузоподъемность до 5 т | 1368 | 1011 | маш.-ч | маш.-ч | 1 | 0 | -950105757 | 2.86 | 0 | 605.36 | 502.98 | 0 | 0 | 605.36 | 502.98 | 0 | 1 | 1 | 1 | 1 | -2 | 0 | 0 | 1 | 1 | 0 | 2.86 |  | 1 | 2 | 69445719 | 1 | 0 | 159 | 1 | 0 | 0 | 0 | 0 | 0 | 0 | 0 | 0 | 1731.3296 | 1438.5228 | 0 | 0 | 2.86 | 1 | 0 | 1731.3296 | 1438.5228 | 0 | 0 | 2.86 | 1 |  | 0 | 0 | 0 | 605.36 | 605.36 | 1 | 1731.33 | 1438.52 | 0 | 0 | 0 | 0 | 0 | 1 | 4-100-040 | 4 | чел.-ч. | 1
164 | 69444265 | 69445701 | 66886081 | 1 | 1 | 1 | 2 | 91.15.03-014 | ФСЭМ-2022 доп.11, 91.15.03-014, приказ Минстроя России от 09.08.2024 г. № 524/пр | Тракторы на пневмоколесном ходу, мощность 59 кВт (80 л.с.) | 1368 | 1011 | маш.-ч | маш.-ч | 1 | 0 | 670530050 | 6.87 | 0 | 575.77 | 502.98 | 0 | 0 | 487.94 | 502.98 | 0 | 1 | 1.18 | 1 | 1 | 2 | 0 | 0 | 1 | 1 | 0 | 6.87 |  | 1 | 2 | 69445720 | 1 | 0 | 160 | 1 | 0 | 0 | 0 | 0 | 0 | 0 | 0 | 0 | 3352.1478 | 3455.4726 | 0 | 0 | 6.87 | 1 | 0 | 3352.1478 | 3455.4726 | 0 | 0 | 6.87 | 1 |  | 0 | 0 | 0 | 575.77 | 487.94 | 1.18 | 3352.15 | 3455.47 | 0 | 0 | 0 | 0 | 0 | 0 | 4-100-040 | 4 | чел.-ч. | 1
164 | 69444265 | 69445701 | 66833800 | 1 | 1 | 1 | 3 | 01.3.01.01-0010 | ФСБЦ-2022 доп.6, 01.3.01.01-0010, приказ Минстроя России от 11.05.2023 г. № 335/пр | Бензин-растворитель | 1346 | 1009 | кг | кг | 1 | 0 | -1715737409 | 0.06 | 173.09 | 0 | 0 | 0 | 160.27 | 0 | 0 | 0 | 1.08 | 1 | 1 | 1 | 2 | 0 | 0 | 1 | 1 | 0 | 0.06 |  | 0 | 2 | 69445721 | 1 | 0 | 161 | 1 | 0 | 0 | 0 | 0 | 0 | 0 | 0 | 9.6162 | 0 | 0 | 0 | 0 | 0 | 1 | 9.6162 | 0 | 0 | 0 | 0 | 0 | 1 |  | 0 | 0 | 0 | 173.09 | 160.27 | 1.08 | 9.62 | 0 | 0 | 0 | 0 | 0 | 0 | 0 |  | 0 |  | 0
164 | 69444265 | 69445701 | 66833823 | 1 | 1 | 1 | 3 | 01.3.01.06-0038 | ФСБЦ-2022, 01.3.01.06-0038, приказ Минстроя России от 18.05.2022 г. № 378/пр | Смазка защитная электросетевая | 1346 | 1009 | кг | кг | 1 | 0 | -1189743638 | 0.1 | 414.62 | 0 | 0 | 0 | 238.29 | 0 | 0 | 0 | 1.74 | 1 | 1 | 1 | 2 | 0 | 0 | 1 | 1 | 0 | 0.1 |  | 0 | 2 | 69445722 | 1 | 0 | 162 | 1 | 0 | 0 | 0 | 0 | 0 | 0 | 0 | 23.829 | 0 | 0 | 0 | 0 | 0 | 1 | 23.829 | 0 | 0 | 0 | 0 | 0 | 1 |  | 0 | 0 | 0 | 414.62 | 238.29 | 1.74 | 23.83 | 0 | 0 | 0 | 0 | 0 | 0 | 0 |  | 0 |  | 0
164 | 69444265 | 69445701 | 66838478 | 1 | 1 | 1 | 3 | 01.7.20.08-0051 | ФСБЦ-2022 доп.8, 01.7.20.08-0051, приказ Минстроя России от 14.11.2023 г. № 817/пр | Ветошь хлопчатобумажная цветная | 1346 | 1009 | кг | кг | 1 | 0 | 447926158 | 0.05 | 83.04 | 0 | 0 | 0 | 56.11 | 0 | 0 | 0 | 1.48 | 1 | 1 | 1 | 2 | 0 | 0 | 1 | 1 | 0 | 0.05 |  | 0 | 2 | 69445723 | 1 | 0 | 163 | 1 | 0 | 0 | 0 | 0 | 0 | 0 | 0 | 2.8055 | 0 | 0 | 0 | 0 | 0 | 1 | 2.8055 | 0 | 0 | 0 | 0 | 0 | 1 |  | 0 | 0 | 0 | 83.04 | 56.11 | 1.48 | 2.81 | 0 | 0 | 0 | 0 | 0 | 0 | 0 |  | 0 |  | 0
164 | 69444265 | 69445701 | 66846079 | 1 | 1 | 1 | 3 | 10.1.02.03-0002 | ФСБЦ-2022 доп.6, 10.1.02.03-0002, приказ Минстроя России от 11.05.2023 г. № 335/пр | Проволока алюминиевая из сплава марки АМЦ, диаметр 3,0-5,8 мм | 1348 | 1009 | т | т | 1000 | 0 | -1002874641 | 0.0035 | 706540.3 | 0 | 0 | 0 | 625256.9 | 0 | 0 | 0 | 1.13 | 1 | 1 | 1 | 2 | 0 | 0 | 1 | 1 | 0 | 0.0035 |  | 0 | 2 | 69445724 | 1 | 0 | 164 | 1 | 0 | 0 | 0 | 0 | 0 | 0 | 0 | 2188.3992 | 0 | 0 | 0 | 0 | 0 | 1 | 2188.3992 | 0 | 0 | 0 | 0 | 0 | 1 |  | 0 | 0 | 0 | 706540.3 | 625256.9 | 1.13 | 2188.4 | 0 | 0 | 0 | 0 | 0 | 0 | 0 |  | 0 |  | 0
164 | 69444265 | 69445701 | 66855174 | 1 | 1 | 1 | 3 | 14.5.09.11-0102 | ФСБЦ-2022, 14.5.09.11-0102, приказ Минстроя России от 18.05.2022 г. № 378/пр | Уайт-спирит | 1346 | 1009 | кг | кг | 1 | 0 | -1638992392 | 0.22 | 81.2 | 0 | 0 | 0 | 60.6 | 0 | 0 | 0 | 1.34 | 1 | 1 | 1 | 2 | 0 | 0 | 1 | 1 | 0 | 0.22 |  | 0 | 2 | 69445725 | 1 | 0 | 165 | 1 | 0 | 0 | 0 | 0 | 0 | 0 | 0 | 13.332 | 0 | 0 | 0 | 0 | 0 | 1 | 13.332 | 0 | 0 | 0 | 0 | 0 | 1 |  | 0 | 0 | 0 | 81.2 | 60.6 | 1.34 | 13.33 | 0 | 0 | 0 | 0 | 0 | 0 | 0 |  | 0 |  | 0
164 | 69444265 | 69445701 | 66862087 | 1 | 1 | 1 | 3 | 20.1.02.15-0011 | ФСБЦ-2022, 20.1.02.15-0011, приказ Минстроя России от 18.05.2022 г. № 378/пр | Соединитель алюминиевых и сталеалюминиевых проводов (СОАС) 062-3 | 1371 | 1013 | ШТ | ШТ | 1 | 0 | -1363363533 | 3.4 | 775.77 | 0 | 0 | 0 | 635.88 | 0 | 0 | 0 | 1.22 | 1 | 1 | 1 | 2 | 0 | 0 | 1 | 1 | 0 | 3.4 |  | 0 | 2 | 69445726 | 1 | 0 | 166 | 1 | 0 | 0 | 0 | 0 | 0 | 0 | 0 | 2161.992 | 0 | 0 | 0 | 0 | 0 | 1 | 2161.992 | 0 | 0 | 0 | 0 | 0 | 1 |  | 0 | 0 | 0 | 775.77 | 635.88 | 1.22 | 2161.99 | 0 | 0 | 0 | 0 | 0 | 0 | 0 |  | 0 |  | 0
164 | 69444265 | 69445701 | 66768919 | 116 | 1 | 1 | 3 | 21.2.01.02 |  | Провода неизолированные для воздушных линий электропередач | 1348 | 1009 | т | т | 1000 | 0 | -2074906300 | 0 | 0 | 0 | 0 | 0 | 0 | 0 | 0 | 0 | 1 | 1 | 1 | 1 | 0 | 1 | 0 | 1 | 0 | 0 | 0 |  | 0 | 2 | 69445727 | 1 | 0 | 167 | 0 | 0 | 0 | 0 | 0 | 0 | 0 | 0 | 0 | 0 | 0 | 0 | 0 | 0 | 0 | 0 | 0 | 0 | 0 | 0 | 0 | 0 |  | 0 | 0 | 0 | 0 | 0 | 1 | 0 | 0 | 0 | 0 | 0 | 0 | 0 | 0 |  | 0 |  | 0
164 | 69444265 | 69445701 | 66768954 | 116 | 1 | 1 | 3 | 22.2.01.08 |  | Изоляторы линейные подвесные тарельчатые | 1348 | 1009 | т | т | 1000 | 0 | 687415891 | 0 | 0 | 0 | 0 | 0 | 0 | 0 | 0 | 0 | 1 | 1 | 1 | 1 | 0 | 1 | 0 | 1 | 0 | 0 | 0 |  | 0 | 2 | 69445728 | 1 | 0 | 168 | 0 | 0 | 0 | 0 | 0 | 0 | 0 | 0 | 0 | 0 | 0 | 0 | 0 | 0 | 0 | 0 | 0 | 0 | 0 | 0 | 0 | 0 |  | 0 | 0 | 0 | 0 | 0 | 1 | 0 | 0 | 0 | 0 | 0 | 0 | 0 | 0 |  | 0 |  | 0
164 | 69444265 | 69445701 | 66769000 | 116 | 1 | 1 | 3 | 22.2.02.23 |  | Арматура линейная | 1348 | 1009 | т | т | 1000 | 0 | -1852219997 | 0 | 0 | 0 | 0 | 0 | 0 | 0 | 0 | 0 | 1 | 1 | 1 | 1 | 0 | 1 | 0 | 1 | 0 | 0 | 0 |  | 0 | 2 | 69445729 | 1 | 0 | 169 | 0 | 0 | 0 | 0 | 0 | 0 | 0 | 0 | 0 | 0 | 0 | 0 | 0 | 0 | 0 | 0 | 0 | 0 | 0 | 0 | 0 | 0 |  | 0 | 0 | 0 | 0 | 0 | 1 | 0 | 0 | 0 | 0 | 0 | 0 | 0 | 0 |  | 0 |  | 0
168 | 69444265 | 69445733 | 66763945 | 116 | 1 | 1 | 1 | 1-100-40 |  | Средний разряд работы 4,0 | 1191 | 1013 | чел.-ч. | чел.-ч. | 1 | 0 | 888410196 | 2.12 | 0 | 0 | 0 | 502.98 | 0 | 0 | 0 | 502.98 | 1 | 1 | 1 | 1 | -2 | 0 | 0 | 1 | 1 | 0 | 2.12 |  | 1 | 2 | 69445744 | 1 | 0 | 170 | 1 | 0 | 0 | 0 | 0 | 0 | 0 | 0 | 0 | 0 | 0 | 1066.3176 | 2.12 | 0 | 1 | 0 | 0 | 0 | 1066.3176 | 2.12 | 0 | 1 | 0 | 0 | 0 | 0 | 502.98 | 502.98 | 1 | 1066.32 | 0 | 0 | 0 | 0 | 0 | 0 | 1 |  | 0 |  | 0
168 | 69444265 | 69445733 | 66764116 | 116 | 1 | 1 | 1 | 4-100-00 |  | Затраты труда машинистов | 1191 | 1013 | чел.-ч. | чел.-ч. | 1 | 0 | -1417349443 | 1.16 | 0 | 0 | 0 | 0 | 0 | 0 | 0 | 0 | 1 | 1 | 1 | 1 | -2 | 0 | 0 | 1 | 1 | 0 | 1.16 |  | 2 | 2 | 69445745 | 1 | 0 | 171 | 1 | 0 | 0 | 0 | 0 | 0 | 0 | 0 | 0 | 0 | 0 | 0 | 0 | 0 | 0 | 0 | 0 | 0 | 0 | 0 | 0 | 0 |  | 0 | 0 | 0 | 0 | 0 | 1 | 0 | 0 | 0 | 0 | 0 | 0 | 0 | 0 |  | 0 |  | 0
168 | 69444265 | 69445733 | 66885280 | 1 | 1 | 1 | 2 | 91.06.06-011 | ФСЭМ-2022, 91.06.06-011, приказ Минстроя России от 18.05.2022 г. № 378/пр | Автогидроподъемники, высота подъема 12 м | 1368 | 1011 | маш.-ч | маш.-ч | 1 | 0 | 1933698176 | 1.04 | 0 | 502.76 | 502.98 | 0 | 0 | 346.73 | 502.98 | 0 | 1 | 1.45 | 1 | 1 | 2 | 0 | 0 | 1 | 1 | 0 | 1.04 |  | 1 | 2 | 69445746 | 1 | 0 | 172 | 1 | 0 | 0 | 0 | 0 | 0 | 0 | 0 | 0 | 360.5992 | 523.0992 | 0 | 0 | 1.04 | 1 | 0 | 360.5992 | 523.0992 | 0 | 0 | 1.04 | 1 |  | 0 | 0 | 0 | 502.76 | 346.73 | 1.45 | 360.6 | 523.1 | 0 | 0 | 0 | 0 | 0 | 0 | 4-100-040 | 4 | чел.-ч. | 1
168 | 69444265 | 69445733 | 66885998 | 1 | 1 | 1 | 2 | 91.14.02-001 | ФСЭМ-2022 доп.7, 91.14.02-001, приказ Минстроя России от 02.08.2023 г. № 551/пр | Автомобили бортовые, грузоподъемность до 5 т | 1368 | 1011 | маш.-ч | маш.-ч | 1 | 0 | -950105757 | 0.12 | 0 | 605.36 | 502.98 | 0 | 0 | 605.36 | 502.98 | 0 | 1 | 1 | 1 | 1 | -2 | 0 | 0 | 1 | 1 | 0 | 0.12 |  | 1 | 2 | 69445747 | 1 | 0 | 173 | 1 | 0 | 0 | 0 | 0 | 0 | 0 | 0 | 0 | 72.6432 | 60.3576 | 0 | 0 | 0.12 | 1 | 0 | 72.6432 | 60.3576 | 0 | 0 | 0.12 | 1 |  | 0 | 0 | 0 | 605.36 | 605.36 | 1 | 72.64 | 60.36 | 0 | 0 | 0 | 0 | 0 | 1 | 4-100-040 | 4 | чел.-ч. | 1
168 | 69444265 | 69445733 | 66833800 | 1 | 1 | 1 | 3 | 01.3.01.01-0010 | ФСБЦ-2022 доп.6, 01.3.01.01-0010, приказ Минстроя России от 11.05.2023 г. № 335/пр | Бензин-растворитель | 1346 | 1009 | кг | кг | 1 | 0 | -1715737409 | 0.06 | 173.09 | 0 | 0 | 0 | 160.27 | 0 | 0 | 0 | 1.08 | 1 | 1 | 1 | 2 | 0 | 0 | 1 | 1 | 0 | 0.06 |  | 0 | 2 | 69445748 | 1 | 0 | 174 | 1 | 0 | 0 | 0 | 0 | 0 | 0 | 0 | 9.6162 | 0 | 0 | 0 | 0 | 0 | 1 | 9.6162 | 0 | 0 | 0 | 0 | 0 | 1 |  | 0 | 0 | 0 | 173.09 | 160.27 | 1.08 | 9.62 | 0 | 0 | 0 | 0 | 0 | 0 | 0 |  | 0 |  | 0
168 | 69444265 | 69445733 | 66833823 | 1 | 1 | 1 | 3 | 01.3.01.06-0038 | ФСБЦ-2022, 01.3.01.06-0038, приказ Минстроя России от 18.05.2022 г. № 378/пр | Смазка защитная электросетевая | 1346 | 1009 | кг | кг | 1 | 0 | -1189743638 | 0.1 | 414.62 | 0 | 0 | 0 | 238.29 | 0 | 0 | 0 | 1.74 | 1 | 1 | 1 | 2 | 0 | 0 | 1 | 1 | 0 | 0.1 |  | 0 | 2 | 69445749 | 1 | 0 | 175 | 1 | 0 | 0 | 0 | 0 | 0 | 0 | 0 | 23.829 | 0 | 0 | 0 | 0 | 0 | 1 | 23.829 | 0 | 0 | 0 | 0 | 0 | 1 |  | 0 | 0 | 0 | 414.62 | 238.29 | 1.74 | 23.83 | 0 | 0 | 0 | 0 | 0 | 0 | 0 |  | 0 |  | 0
168 | 69444265 | 69445733 | 66838478 | 1 | 1 | 1 | 3 | 01.7.20.08-0051 | ФСБЦ-2022 доп.8, 01.7.20.08-0051, приказ Минстроя России от 14.11.2023 г. № 817/пр | Ветошь хлопчатобумажная цветная | 1346 | 1009 | кг | кг | 1 | 0 | 447926158 | 0.05 | 83.04 | 0 | 0 | 0 | 56.11 | 0 | 0 | 0 | 1.48 | 1 | 1 | 1 | 2 | 0 | 0 | 1 | 1 | 0 | 0.05 |  | 0 | 2 | 69445750 | 1 | 0 | 176 | 1 | 0 | 0 | 0 | 0 | 0 | 0 | 0 | 2.8055 | 0 | 0 | 0 | 0 | 0 | 1 | 2.8055 | 0 | 0 | 0 | 0 | 0 | 1 |  | 0 | 0 | 0 | 83.04 | 56.11 | 1.48 | 2.81 | 0 | 0 | 0 | 0 | 0 | 0 | 0 |  | 0 |  | 0
168 | 69444265 | 69445733 | 66846079 | 1 | 1 | 1 | 3 | 10.1.02.03-0002 | ФСБЦ-2022 доп.6, 10.1.02.03-0002, приказ Минстроя России от 11.05.2023 г. № 335/пр | Проволока алюминиевая из сплава марки АМЦ, диаметр 3,0-5,8 мм | 1348 | 1009 | т | т | 1000 | 0 | -1002874641 | 0.0004 | 706540.3 | 0 | 0 | 0 | 625256.9 | 0 | 0 | 0 | 1.13 | 1 | 1 | 1 | 2 | 0 | 0 | 1 | 1 | 0 | 0.0004 |  | 0 | 2 | 69445751 | 1 | 0 | 177 | 1 | 0 | 0 | 0 | 0 | 0 | 0 | 0 | 250.1028 | 0 | 0 | 0 | 0 | 0 | 1 | 250.1028 | 0 | 0 | 0 | 0 | 0 | 1 |  | 0 | 0 | 0 | 706540.3 | 625256.9 | 1.13 | 250.1 | 0 | 0 | 0 | 0 | 0 | 0 | 0 |  | 0 |  | 0
168 | 69444265 | 69445733 | 66855174 | 1 | 1 | 1 | 3 | 14.5.09.11-0102 | ФСБЦ-2022, 14.5.09.11-0102, приказ Минстроя России от 18.05.2022 г. № 378/пр | Уайт-спирит | 1346 | 1009 | кг | кг | 1 | 0 | -1638992392 | 0.03 | 81.2 | 0 | 0 | 0 | 60.6 | 0 | 0 | 0 | 1.34 | 1 | 1 | 1 | 2 | 0 | 0 | 1 | 1 | 0 | 0.03 |  | 0 | 2 | 69445752 | 1 | 0 | 178 | 1 | 0 | 0 | 0 | 0 | 0 | 0 | 0 | 1.818 | 0 | 0 | 0 | 0 | 0 | 1 | 1.818 | 0 | 0 | 0 | 0 | 0 | 1 |  | 0 | 0 | 0 | 81.2 | 60.6 | 1.34 | 1.82 | 0 | 0 | 0 | 0 | 0 | 0 | 0 |  | 0 |  | 0
168 | 69444265 | 69445733 | 66862087 | 1 | 1 | 1 | 3 | 20.1.02.15-0011 | ФСБЦ-2022, 20.1.02.15-0011, приказ Минстроя России от 18.05.2022 г. № 378/пр | Соединитель алюминиевых и сталеалюминиевых проводов (СОАС) 062-3 | 1371 | 1013 | ШТ | ШТ | 1 | 0 | -1363363533 | 3.4 | 775.77 | 0 | 0 | 0 | 635.88 | 0 | 0 | 0 | 1.22 | 1 | 1 | 1 | 2 | 0 | 0 | 1 | 1 | 0 | 3.4 |  | 0 | 2 | 69445753 | 1 | 0 | 179 | 1 | 0 | 0 | 0 | 0 | 0 | 0 | 0 | 2161.992 | 0 | 0 | 0 | 0 | 0 | 1 | 2161.992 | 0 | 0 | 0 | 0 | 0 | 1 |  | 0 | 0 | 0 | 775.77 | 635.88 | 1.22 | 2161.99 | 0 | 0 | 0 | 0 | 0 | 0 | 0 |  | 0 |  | 0
169 | 69444265 | 69445754 | 66763881 | 116 | 1 | 1 | 1 | 1-100-20 |  | Средний разряд работы 2,0 | 1191 | 1013 | чел.-ч. | чел.-ч. | 1 | 0 | 370475345 | 154 | 0 | 0 | 0 | 409.14 | 0 | 0 | 0 | 409.14 | 1 | 1 | 1 | 1 | -2 | 0 | 0 | 1 | 1 | 0 | 154 |  | 1 | 2 | 69445756 | 1 | 0 | 180 | 1 | 0 | 0 | 0 | 0 | 0 | 0 | 0 | 0 | 0 | 0 | 63007.56 | 154 | 0 | 1 | 0 | 0 | 0 | 63007.56 | 154 | 0 | 1 | 0 | 0 | 0 | 0 | 409.14 | 409.14 | 1 | 63007.56 | 0 | 0 | 0 | 0 | 0 | 0 | 1 |  | 0 |  | 0
170 | 69444265 | 69445757 | 66763871 | 116 | 1 | 1 | 1 | 1-100-15 |  | Средний разряд работы 1,5 | 1191 | 1013 | чел.-ч. | чел.-ч. | 1 | 0 | -267883188 | 88.5 | 0 | 0 | 0 | 392.25 | 0 | 0 | 0 | 392.25 | 1 | 1 | 1 | 1 | -2 | 0 | 0 | 1 | 1 | 0 | 88.5 |  | 1 | 2 | 69445759 | 1 | 0 | 181 | 1 | 0 | 0 | 0 | 0 | 0 | 0 | 0 | 0 | 0 | 0 | 34714.125 | 88.5 | 0 | 1 | 0 | 0 | 0 | 34714.125 | 88.5 | 0 | 1 | 0 | 0 | 0 | 0 | 392.25 | 392.25 | 1 | 34714.13 | 0 | 0 | 0 | 0 | 0 | 0 | 1 |  | 0 |  | 0
171 | 69444265 | 69445760 | 66763939 | 116 | 1 | 1 | 1 | 1-100-38 |  | Средний разряд работы 3,8 | 1191 | 1013 | чел.-ч. | чел.-ч. | 1 | 0 | 44848675 | 9.27 | 0 | 0 | 0 | 491.72 | 0 | 0 | 0 | 491.72 | 1 | 1 | 1 | 1 | -2 | 0 | 0 | 1 | 1 | 0 | 9.27 |  | 1 | 2 | 69445769 | 1 | 0 | 182 | 1 | 0 | 0 | 0 | 0 | 0 | 0 | 0 | 0 | 0 | 0 | 4558.2444 | 9.27 | 0 | 1 | 0 | 0 | 0 | 4558.2444 | 9.27 | 0 | 1 | 0 | 0 | 0 | 0 | 491.72 | 491.72 | 1 | 4558.24 | 0 | 0 | 0 | 0 | 0 | 0 | 1 |  | 0 |  | 0
171 | 69444265 | 69445760 | 66764116 | 116 | 1 | 1 | 1 | 4-100-00 |  | Затраты труда машинистов | 1191 | 1013 | чел.-ч. | чел.-ч. | 1 | 0 | -1417349443 | 0.34 | 0 | 0 | 0 | 0 | 0 | 0 | 0 | 0 | 1 | 1 | 1 | 1 | -2 | 0 | 0 | 1 | 1 | 0 | 0.34 |  | 2 | 2 | 69445770 | 1 | 0 | 183 | 1 | 0 | 0 | 0 | 0 | 0 | 0 | 0 | 0 | 0 | 0 | 0 | 0 | 0 | 0 | 0 | 0 | 0 | 0 | 0 | 0 | 0 |  | 0 | 0 | 0 | 0 | 0 | 1 | 0 | 0 | 0 | 0 | 0 | 0 | 0 | 0 |  | 0 |  | 0
171 | 69444265 | 69445760 | 66885106 | 1 | 1 | 1 | 2 | 91.05.05-015 | ФСЭМ-2022, 91.05.05-015, приказ Минстроя России от 18.05.2022 г. № 378/пр | Краны на автомобильном ходу, грузоподъемность 16 т | 1368 | 1011 | маш.-ч | маш.-ч | 1 | 0 | 850633116 | 0.17 | 0 | 1613.51 | 675.65 | 0 | 0 | 1613.51 | 675.65 | 0 | 1 | 1 | 1 | 1 | -2 | 0 | 0 | 1 | 1 | 0 | 0.17 |  | 1 | 2 | 69445771 | 1 | 0 | 184 | 1 | 0 | 0 | 0 | 0 | 0 | 0 | 0 | 0 | 274.2967 | 114.8605 | 0 | 0 | 0.17 | 1 | 0 | 274.2967 | 114.8605 | 0 | 0 | 0.17 | 1 |  | 0 | 0 | 0 | 1613.51 | 1613.51 | 1 | 274.3 | 114.86 | 0 | 0 | 0 | 0 | 0 | 1 | 4-100-060 | 6 | чел.-ч. | 1
171 | 69444265 | 69445760 | 66885998 | 1 | 1 | 1 | 2 | 91.14.02-001 | ФСЭМ-2022 доп.7, 91.14.02-001, приказ Минстроя России от 02.08.2023 г. № 551/пр | Автомобили бортовые, грузоподъемность до 5 т | 1368 | 1011 | маш.-ч | маш.-ч | 1 | 0 | -950105757 | 0.17 | 0 | 605.36 | 502.98 | 0 | 0 | 605.36 | 502.98 | 0 | 1 | 1 | 1 | 1 | -2 | 0 | 0 | 1 | 1 | 0 | 0.17 |  | 1 | 2 | 69445772 | 1 | 0 | 185 | 1 | 0 | 0 | 0 | 0 | 0 | 0 | 0 | 0 | 102.9112 | 85.5066 | 0 | 0 | 0.17 | 1 | 0 | 102.9112 | 85.5066 | 0 | 0 | 0.17 | 1 |  | 0 | 0 | 0 | 605.36 | 605.36 | 1 | 102.91 | 85.51 | 0 | 0 | 0 | 0 | 0 | 1 | 4-100-040 | 4 | чел.-ч. | 1
171 | 69444265 | 69445760 | 66886193 | 1 | 1 | 1 | 2 | 91.17.04-233 | ФСЭМ-2022, 91.17.04-233, приказ Минстроя России от 18.05.2022 г. № 378/пр | Аппараты сварочные для ручной дуговой сварки, сварочный ток до 350 А | 1368 | 1011 | маш.-ч | маш.-ч | 1 | 0 | -2068435370 | 1.51 | 0 | 30.51 | 0 | 0 | 0 | 30.51 | 0 | 0 | 1 | 1 | 1 | 1 | -2 | 0 | 0 | 1 | 1 | 0 | 1.51 |  | 1 | 2 | 69445773 | 1 | 0 | 186 | 1 | 0 | 0 | 0 | 0 | 0 | 0 | 0 | 0 | 46.0701 | 0 | 0 | 0 | 0 | 1 | 0 | 46.0701 | 0 | 0 | 0 | 0 | 1 |  | 0 | 0 | 0 | 30.51 | 30.51 | 1 | 46.07 | 0 | 0 | 0 | 0 | 0 | 0 | 1 |  | 0 |  | 0
171 | 69444265 | 69445760 | 66836628 | 1 | 1 | 1 | 3 | 01.7.11.07-0227 | ФСБЦ-2022, 01.7.11.07-0227, приказ Минстроя России от 18.05.2022 г. № 378/пр | Электроды сварочные для сварки низколегированных и углеродистых сталей УОНИ 13/45, Э42А, диаметр 4-5 мм | 1346 | 1009 | кг | кг | 1 | 0 | -1606616209 | 0.65 | 147.85 | 0 | 0 | 0 | 155.63 | 0 | 0 | 0 | 0.95 | 1 | 1 | 1 | 2 | 0 | 0 | 1 | 1 | 0 | 0.65 |  | 0 | 2 | 69445774 | 1 | 0 | 187 | 1 | 0 | 0 | 0 | 0 | 0 | 0 | 0 | 101.1595 | 0 | 0 | 0 | 0 | 0 | 1 | 101.1595 | 0 | 0 | 0 | 0 | 0 | 1 |  | 0 | 0 | 0 | 147.85 | 155.63 | 0.95 | 101.16 | 0 | 0 | 0 | 0 | 0 | 0 | 0 |  | 0 |  | 0
171 | 69444265 | 69445760 | 66854687 | 1 | 1 | 1 | 3 | 14.4.01.09-0427 | ФСБЦ-2022 доп.8, 14.4.01.09-0427, приказ Минстроя России от 14.11.2023 г. № 817/пр | Грунтовка эпоксидная антикоррозионная с содержанием цинка для защиты металлических поверхностей, расход 0,20-0,39 кг/м2 | 1346 | 1009 | кг | кг | 1 | 0 | 1949270732 | 2 | 1098.23 | 0 | 0 | 0 | 1098.23 | 0 | 0 | 0 | 1 | 1 | 1 | 1 | -2 | 0 | 0 | 1 | 1 | 0 | 2 |  | 0 | 2 | 69445775 | 1 | 0 | 188 | 1 | 0 | 0 | 0 | 0 | 0 | 0 | 0 | 2196.46 | 0 | 0 | 0 | 0 | 0 | 1 | 2196.46 | 0 | 0 | 0 | 0 | 0 | 1 |  | 0 | 0 | 0 | 1098.23 | 1098.23 | 1 | 2196.46 | 0 | 0 | 0 | 0 | 0 | 0 | 1 |  | 0 |  | 0
171 | 69444265 | 69445760 | 66769908 | 116 | 1 | 1 | 3 | 421/пр_2020_п.75_пп.а |  | Сметная стоимость вспомогательных ненормируемых материальных ресурсов, не учтенная в сметной норме, 2% | 3277935 | 1013 | % | % | 1 | 0 | 274903907 | 2 | 0 | 0 | 0 | 0 | 0 | 0 | 0 | 0 | 1 | 1 | 1 | 1 | 0 | 0 | 0 | 0 | 0 | 0 | 2 |  | 0 | 2 | 69445776 | 1 | 0 | 189 | 0 | 0 | 0 | 0 | 0 | 0 | 0 | 0 | 0 | 0 | 0 | 0 | 0 | 0 | 0 | 0 | 0 | 0 | 0 | 0 | 0 | 0 |  | 0 | 0 | 0 | 0 | 0 | 1 | 0 | 0 | 0 | 0 | 0 | 0 | 0 | 0 |  | 0 |  | 0
173 | 69444265 | 69445778 | 66763939 | 116 | 1 | 1 | 1 | 1-100-38 |  | Средний разряд работы 3,8 | 1191 | 1013 | чел.-ч. | чел.-ч. | 1 | 0 | 44848675 | 17.5 | 0 | 0 | 0 | 491.72 | 0 | 0 | 0 | 491.72 | 1 | 1 | 1 | 1 | -2 | 0 | 0 | 1 | 1 | 0 | 17.5 |  | 1 | 2 | 69445788 | 1 | 0 | 190 | 1 | 0 | 0 | 0 | 0 | 0 | 0 | 0 | 0 | 0 | 0 | 8605.1 | 17.5 | 0 | 1 | 0 | 0 | 0 | 8605.1 | 17.5 | 0 | 1 | 0 | 0 | 0 | 0 | 491.72 | 491.72 | 1 | 8605.1 | 0 | 0 | 0 | 0 | 0 | 0 | 1 |  | 0 |  | 0
173 | 69444265 | 69445778 | 66764116 | 116 | 1 | 1 | 1 | 4-100-00 |  | Затраты труда машинистов | 1191 | 1013 | чел.-ч. | чел.-ч. | 1 | 0 | -1417349443 | 0.2 | 0 | 0 | 0 | 0 | 0 | 0 | 0 | 0 | 1 | 1 | 1 | 1 | -2 | 0 | 0 | 1 | 1 | 0 | 0.2 |  | 2 | 2 | 69445789 | 1 | 0 | 191 | 1 | 0 | 0 | 0 | 0 | 0 | 0 | 0 | 0 | 0 | 0 | 0 | 0 | 0 | 0 | 0 | 0 | 0 | 0 | 0 | 0 | 0 |  | 0 | 0 | 0 | 0 | 0 | 1 | 0 | 0 | 0 | 0 | 0 | 0 | 0 | 0 |  | 0 |  | 0
173 | 69444265 | 69445778 | 66885106 | 1 | 1 | 1 | 2 | 91.05.05-015 | ФСЭМ-2022, 91.05.05-015, приказ Минстроя России от 18.05.2022 г. № 378/пр | Краны на автомобильном ходу, грузоподъемность 16 т | 1368 | 1011 | маш.-ч | маш.-ч | 1 | 0 | 850633116 | 0.1 | 0 | 1613.51 | 675.65 | 0 | 0 | 1613.51 | 675.65 | 0 | 1 | 1 | 1 | 1 | -2 | 0 | 0 | 1 | 1 | 0 | 0.1 |  | 1 | 2 | 69445790 | 1 | 0 | 192 | 1 | 0 | 0 | 0 | 0 | 0 | 0 | 0 | 0 | 161.351 | 67.565 | 0 | 0 | 0.1 | 1 | 0 | 161.351 | 67.565 | 0 | 0 | 0.1 | 1 |  | 0 | 0 | 0 | 1613.51 | 1613.51 | 1 | 161.35 | 67.57 | 0 | 0 | 0 | 0 | 0 | 1 | 4-100-060 | 6 | чел.-ч. | 1
173 | 69444265 | 69445778 | 66885998 | 1 | 1 | 1 | 2 | 91.14.02-001 | ФСЭМ-2022 доп.7, 91.14.02-001, приказ Минстроя России от 02.08.2023 г. № 551/пр | Автомобили бортовые, грузоподъемность до 5 т | 1368 | 1011 | маш.-ч | маш.-ч | 1 | 0 | -950105757 | 0.1 | 0 | 605.36 | 502.98 | 0 | 0 | 605.36 | 502.98 | 0 | 1 | 1 | 1 | 1 | -2 | 0 | 0 | 1 | 1 | 0 | 0.1 |  | 1 | 2 | 69445791 | 1 | 0 | 193 | 1 | 0 | 0 | 0 | 0 | 0 | 0 | 0 | 0 | 60.536 | 50.298 | 0 | 0 | 0.1 | 1 | 0 | 60.536 | 50.298 | 0 | 0 | 0.1 | 1 |  | 0 | 0 | 0 | 605.36 | 605.36 | 1 | 60.54 | 50.3 | 0 | 0 | 0 | 0 | 0 | 1 | 4-100-040 | 4 | чел.-ч. | 1
173 | 69444265 | 69445778 | 66886193 | 1 | 1 | 1 | 2 | 91.17.04-233 | ФСЭМ-2022, 91.17.04-233, приказ Минстроя России от 18.05.2022 г. № 378/пр | Аппараты сварочные для ручной дуговой сварки, сварочный ток до 350 А | 1368 | 1011 | маш.-ч | маш.-ч | 1 | 0 | -2068435370 | 2.9 | 0 | 30.51 | 0 | 0 | 0 | 30.51 | 0 | 0 | 1 | 1 | 1 | 1 | -2 | 0 | 0 | 1 | 1 | 0 | 2.9 |  | 1 | 2 | 69445792 | 1 | 0 | 194 | 1 | 0 | 0 | 0 | 0 | 0 | 0 | 0 | 0 | 88.479 | 0 | 0 | 0 | 0 | 1 | 0 | 88.479 | 0 | 0 | 0 | 0 | 1 |  | 0 | 0 | 0 | 30.51 | 30.51 | 1 | 88.48 | 0 | 0 | 0 | 0 | 0 | 0 | 1 |  | 0 |  | 0
173 | 69444265 | 69445778 | 66836628 | 1 | 1 | 1 | 3 | 01.7.11.07-0227 | ФСБЦ-2022, 01.7.11.07-0227, приказ Минстроя России от 18.05.2022 г. № 378/пр | Электроды сварочные для сварки низколегированных и углеродистых сталей УОНИ 13/45, Э42А, диаметр 4-5 мм | 1346 | 1009 | кг | кг | 1 | 0 | -1606616209 | 0.9 | 147.85 | 0 | 0 | 0 | 155.63 | 0 | 0 | 0 | 0.95 | 1 | 1 | 1 | 2 | 0 | 0 | 1 | 1 | 0 | 0.9 |  | 0 | 2 | 69445793 | 1 | 0 | 195 | 1 | 0 | 0 | 0 | 0 | 0 | 0 | 0 | 140.067 | 0 | 0 | 0 | 0 | 0 | 1 | 140.067 | 0 | 0 | 0 | 0 | 0 | 1 |  | 0 | 0 | 0 | 147.85 | 155.63 | 0.95 | 140.07 | 0 | 0 | 0 | 0 | 0 | 0 | 0 |  | 0 |  | 0
173 | 69444265 | 69445778 | 66844756 | 1 | 1 | 1 | 3 | 08.3.05.02-0021 | ФСБЦ-2022, 08.3.05.02-0021, приказ Минстроя России от 18.05.2022 г. № 378/пр | Прокат листовой горячекатаный, марки стали Ст3сп, Ст3пс, ширина 1200-3000 мм, толщина 1-8 мм | 1348 | 1009 | т | т | 1000 | 0 | -1863737905 | 0.004 | 51054.97 | 0 | 0 | 0 | 51054.97 | 0 | 0 | 0 | 1 | 1 | 1 | 1 | -2 | 0 | 0 | 1 | 1 | 0 | 0.004 |  | 0 | 2 | 69445794 | 1 | 0 | 196 | 1 | 0 | 0 | 0 | 0 | 0 | 0 | 0 | 204.2199 | 0 | 0 | 0 | 0 | 0 | 1 | 204.2199 | 0 | 0 | 0 | 0 | 0 | 1 |  | 0 | 0 | 0 | 51054.97 | 51054.97 | 1 | 204.22 | 0 | 0 | 0 | 0 | 0 | 0 | 1 |  | 0 |  | 0
173 | 69444265 | 69445778 | 66854687 | 1 | 1 | 1 | 3 | 14.4.01.09-0427 | ФСБЦ-2022 доп.8, 14.4.01.09-0427, приказ Минстроя России от 14.11.2023 г. № 817/пр | Грунтовка эпоксидная антикоррозионная с содержанием цинка для защиты металлических поверхностей, расход 0,20-0,39 кг/м2 | 1346 | 1009 | кг | кг | 1 | 0 | 1949270732 | 2 | 1098.23 | 0 | 0 | 0 | 1098.23 | 0 | 0 | 0 | 1 | 1 | 1 | 1 | -2 | 0 | 0 | 1 | 1 | 0 | 2 |  | 0 | 2 | 69445795 | 1 | 0 | 197 | 1 | 0 | 0 | 0 | 0 | 0 | 0 | 0 | 2196.46 | 0 | 0 | 0 | 0 | 0 | 1 | 2196.46 | 0 | 0 | 0 | 0 | 0 | 1 |  | 0 | 0 | 0 | 1098.23 | 1098.23 | 1 | 2196.46 | 0 | 0 | 0 | 0 | 0 | 0 | 1 |  | 0 |  | 0
173 | 69444265 | 69445778 | 66769908 | 116 | 1 | 1 | 3 | 421/пр_2020_п.75_пп.а |  | Сметная стоимость вспомогательных ненормируемых материальных ресурсов, не учтенная в сметной норме, 2% | 3277935 | 1013 | % | % | 1 | 0 | 274903907 | 2 | 0 | 0 | 0 | 0 | 0 | 0 | 0 | 0 | 1 | 1 | 1 | 1 | 0 | 0 | 0 | 0 | 0 | 0 | 2 |  | 0 | 2 | 69445796 | 1 | 0 | 198 | 0 | 0 | 0 | 0 | 0 | 0 | 0 | 0 | 0 | 0 | 0 | 0 | 0 | 0 | 0 | 0 | 0 | 0 | 0 | 0 | 0 | 0 |  | 0 | 0 | 0 | 0 | 0 | 1 | 0 | 0 | 0 | 0 | 0 | 0 | 0 | 0 |  | 0 |  | 0
175 | 69444265 | 69445798 | 66763939 | 116 | 1 | 1 | 1 | 1-100-38 |  | Средний разряд работы 3,8 | 1191 | 1013 | чел.-ч. | чел.-ч. | 1 | 0 | 44848675 | 14.4 | 0 | 0 | 0 | 491.72 | 0 | 0 | 0 | 491.72 | 1 | 1 | 1 | 1 | -2 | 0 | 0 | 1 | 1 | 0 | 14.4 |  | 1 | 2 | 69445807 | 1 | 0 | 199 | 1 | 0 | 0 | 0 | 0 | 0 | 0 | 0 | 0 | 0 | 0 | 7080.768 | 14.4 | 0 | 1 | 0 | 0 | 0 | 7080.768 | 14.4 | 0 | 1 | 0 | 0 | 0 | 0 | 491.72 | 491.72 | 1 | 7080.77 | 0 | 0 | 0 | 0 | 0 | 0 | 1 |  | 0 |  | 0
175 | 69444265 | 69445798 | 66764116 | 116 | 1 | 1 | 1 | 4-100-00 |  | Затраты труда машинистов | 1191 | 1013 | чел.-ч. | чел.-ч. | 1 | 0 | -1417349443 | 0.4 | 0 | 0 | 0 | 0 | 0 | 0 | 0 | 0 | 1 | 1 | 1 | 1 | -2 | 0 | 0 | 1 | 1 | 0 | 0.4 |  | 2 | 2 | 69445808 | 1 | 0 | 200 | 1 | 0 | 0 | 0 | 0 | 0 | 0 | 0 | 0 | 0 | 0 | 0 | 0 | 0 | 0 | 0 | 0 | 0 | 0 | 0 | 0 | 0 |  | 0 | 0 | 0 | 0 | 0 | 1 | 0 | 0 | 0 | 0 | 0 | 0 | 0 | 0 |  | 0 |  | 0
175 | 69444265 | 69445798 | 66885106 | 1 | 1 | 1 | 2 | 91.05.05-015 | ФСЭМ-2022, 91.05.05-015, приказ Минстроя России от 18.05.2022 г. № 378/пр | Краны на автомобильном ходу, грузоподъемность 16 т | 1368 | 1011 | маш.-ч | маш.-ч | 1 | 0 | 850633116 | 0.2 | 0 | 1613.51 | 675.65 | 0 | 0 | 1613.51 | 675.65 | 0 | 1 | 1 | 1 | 1 | -2 | 0 | 0 | 1 | 1 | 0 | 0.2 |  | 1 | 2 | 69445809 | 1 | 0 | 201 | 1 | 0 | 0 | 0 | 0 | 0 | 0 | 0 | 0 | 322.702 | 135.13 | 0 | 0 | 0.2 | 1 | 0 | 322.702 | 135.13 | 0 | 0 | 0.2 | 1 |  | 0 | 0 | 0 | 1613.51 | 1613.51 | 1 | 322.7 | 135.13 | 0 | 0 | 0 | 0 | 0 | 1 | 4-100-060 | 6 | чел.-ч. | 1
175 | 69444265 | 69445798 | 66885998 | 1 | 1 | 1 | 2 | 91.14.02-001 | ФСЭМ-2022 доп.7, 91.14.02-001, приказ Минстроя России от 02.08.2023 г. № 551/пр | Автомобили бортовые, грузоподъемность до 5 т | 1368 | 1011 | маш.-ч | маш.-ч | 1 | 0 | -950105757 | 0.2 | 0 | 605.36 | 502.98 | 0 | 0 | 605.36 | 502.98 | 0 | 1 | 1 | 1 | 1 | -2 | 0 | 0 | 1 | 1 | 0 | 0.2 |  | 1 | 2 | 69445810 | 1 | 0 | 202 | 1 | 0 | 0 | 0 | 0 | 0 | 0 | 0 | 0 | 121.072 | 100.596 | 0 | 0 | 0.2 | 1 | 0 | 121.072 | 100.596 | 0 | 0 | 0.2 | 1 |  | 0 | 0 | 0 | 605.36 | 605.36 | 1 | 121.07 | 100.6 | 0 | 0 | 0 | 0 | 0 | 1 | 4-100-040 | 4 | чел.-ч. | 1
175 | 69444265 | 69445798 | 66886193 | 1 | 1 | 1 | 2 | 91.17.04-233 | ФСЭМ-2022, 91.17.04-233, приказ Минстроя России от 18.05.2022 г. № 378/пр | Аппараты сварочные для ручной дуговой сварки, сварочный ток до 350 А | 1368 | 1011 | маш.-ч | маш.-ч | 1 | 0 | -2068435370 | 2.7 | 0 | 30.51 | 0 | 0 | 0 | 30.51 | 0 | 0 | 1 | 1 | 1 | 1 | -2 | 0 | 0 | 1 | 1 | 0 | 2.7 |  | 1 | 2 | 69445811 | 1 | 0 | 203 | 1 | 0 | 0 | 0 | 0 | 0 | 0 | 0 | 0 | 82.377 | 0 | 0 | 0 | 0 | 1 | 0 | 82.377 | 0 | 0 | 0 | 0 | 1 |  | 0 | 0 | 0 | 30.51 | 30.51 | 1 | 82.38 | 0 | 0 | 0 | 0 | 0 | 0 | 1 |  | 0 |  | 0
175 | 69444265 | 69445798 | 66836628 | 1 | 1 | 1 | 3 | 01.7.11.07-0227 | ФСБЦ-2022, 01.7.11.07-0227, приказ Минстроя России от 18.05.2022 г. № 378/пр | Электроды сварочные для сварки низколегированных и углеродистых сталей УОНИ 13/45, Э42А, диаметр 4-5 мм | 1346 | 1009 | кг | кг | 1 | 0 | -1606616209 | 0.9 | 147.85 | 0 | 0 | 0 | 155.63 | 0 | 0 | 0 | 0.95 | 1 | 1 | 1 | 2 | 0 | 0 | 1 | 1 | 0 | 0.9 |  | 0 | 2 | 69445812 | 1 | 0 | 204 | 1 | 0 | 0 | 0 | 0 | 0 | 0 | 0 | 140.067 | 0 | 0 | 0 | 0 | 0 | 1 | 140.067 | 0 | 0 | 0 | 0 | 0 | 1 |  | 0 | 0 | 0 | 147.85 | 155.63 | 0.95 | 140.07 | 0 | 0 | 0 | 0 | 0 | 0 | 0 |  | 0 |  | 0
175 | 69444265 | 69445798 | 66854687 | 1 | 1 | 1 | 3 | 14.4.01.09-0427 | ФСБЦ-2022 доп.8, 14.4.01.09-0427, приказ Минстроя России от 14.11.2023 г. № 817/пр | Грунтовка эпоксидная антикоррозионная с содержанием цинка для защиты металлических поверхностей, расход 0,20-0,39 кг/м2 | 1346 | 1009 | кг | кг | 1 | 0 | 1949270732 | 3.7 | 1098.23 | 0 | 0 | 0 | 1098.23 | 0 | 0 | 0 | 1 | 1 | 1 | 1 | -2 | 0 | 0 | 1 | 1 | 0 | 3.7 |  | 0 | 2 | 69445813 | 1 | 0 | 205 | 1 | 0 | 0 | 0 | 0 | 0 | 0 | 0 | 4063.451 | 0 | 0 | 0 | 0 | 0 | 1 | 4063.451 | 0 | 0 | 0 | 0 | 0 | 1 |  | 0 | 0 | 0 | 1098.23 | 1098.23 | 1 | 4063.45 | 0 | 0 | 0 | 0 | 0 | 0 | 1 |  | 0 |  | 0
175 | 69444265 | 69445798 | 66769908 | 116 | 1 | 1 | 3 | 421/пр_2020_п.75_пп.а |  | Сметная стоимость вспомогательных ненормируемых материальных ресурсов, не учтенная в сметной норме, 2% | 3277935 | 1013 | % | % | 1 | 0 | 274903907 | 2 | 0 | 0 | 0 | 0 | 0 | 0 | 0 | 0 | 1 | 1 | 1 | 1 | 0 | 0 | 0 | 0 | 0 | 0 | 2 |  | 0 | 2 | 69445814 | 1 | 0 | 206 | 0 | 0 | 0 | 0 | 0 | 0 | 0 | 0 | 0 | 0 | 0 | 0 | 0 | 0 | 0 | 0 | 0 | 0 | 0 | 0 | 0 | 0 |  | 0 | 0 | 0 | 0 | 0 | 1 | 0 | 0 | 0 | 0 | 0 | 0 | 0 | 0 |  | 0 |  | 0
177 | 69444265 | 69445816 | 66763927 | 116 | 1 | 1 | 1 | 1-100-33 |  | Средний разряд работы 3,3 | 1191 | 1013 | чел.-ч. | чел.-ч. | 1 | 0 | 32079103 | 3.76 | 0 | 0 | 0 | 463.57 | 0 | 0 | 0 | 463.57 | 1 | 1 | 1 | 1 | -2 | 0 | 0 | 1 | 1 | 0 | 3.76 |  | 1 | 2 | 69445831 | 1 | 0 | 207 | 1 | 0 | 0 | 0 | 0 | 0 | 0 | 0 | 0 | 0 | 0 | 1743.0232 | 3.76 | 0 | 1 | 0 | 0 | 0 | 1743.0232 | 3.76 | 0 | 1 | 0 | 0 | 0 | 0 | 463.57 | 463.57 | 1 | 1743.02 | 0 | 0 | 0 | 0 | 0 | 0 | 1 |  | 0 |  | 0
177 | 69444265 | 69445816 | 66764116 | 116 | 1 | 1 | 1 | 4-100-00 |  | Затраты труда машинистов | 1191 | 1013 | чел.-ч. | чел.-ч. | 1 | 0 | -1417349443 | 1.07 | 0 | 0 | 0 | 0 | 0 | 0 | 0 | 0 | 1 | 1 | 1 | 1 | -2 | 0 | 0 | 1 | 1 | 0 | 1.07 |  | 2 | 2 | 69445832 | 1 | 0 | 208 | 1 | 0 | 0 | 0 | 0 | 0 | 0 | 0 | 0 | 0 | 0 | 0 | 0 | 0 | 0 | 0 | 0 | 0 | 0 | 0 | 0 | 0 |  | 0 | 0 | 0 | 0 | 0 | 1 | 0 | 0 | 0 | 0 | 0 | 0 | 0 | 0 |  | 0 |  | 0
177 | 69444265 | 69445816 | 66885280 | 1 | 1 | 1 | 2 | 91.06.06-011 | ФСЭМ-2022, 91.06.06-011, приказ Минстроя России от 18.05.2022 г. № 378/пр | Автогидроподъемники, высота подъема 12 м | 1368 | 1011 | маш.-ч | маш.-ч | 1 | 0 | 1933698176 | 0.85 | 0 | 502.76 | 502.98 | 0 | 0 | 346.73 | 502.98 | 0 | 1 | 1.45 | 1 | 1 | 2 | 0 | 0 | 1 | 1 | 0 | 0.85 |  | 1 | 2 | 69445833 | 1 | 0 | 209 | 1 | 0 | 0 | 0 | 0 | 0 | 0 | 0 | 0 | 294.7205 | 427.533 | 0 | 0 | 0.85 | 1 | 0 | 294.7205 | 427.533 | 0 | 0 | 0.85 | 1 |  | 0 | 0 | 0 | 502.76 | 346.73 | 1.45 | 294.72 | 427.53 | 0 | 0 | 0 | 0 | 0 | 0 | 4-100-040 | 4 | чел.-ч. | 1
177 | 69444265 | 69445816 | 66885998 | 1 | 1 | 1 | 2 | 91.14.02-001 | ФСЭМ-2022 доп.7, 91.14.02-001, приказ Минстроя России от 02.08.2023 г. № 551/пр | Автомобили бортовые, грузоподъемность до 5 т | 1368 | 1011 | маш.-ч | маш.-ч | 1 | 0 | -950105757 | 0.22 | 0 | 605.36 | 502.98 | 0 | 0 | 605.36 | 502.98 | 0 | 1 | 1 | 1 | 1 | -2 | 0 | 0 | 1 | 1 | 0 | 0.22 |  | 1 | 2 | 69445834 | 1 | 0 | 210 | 1 | 0 | 0 | 0 | 0 | 0 | 0 | 0 | 0 | 133.1792 | 110.6556 | 0 | 0 | 0.22 | 1 | 0 | 133.1792 | 110.6556 | 0 | 0 | 0.22 | 1 |  | 0 | 0 | 0 | 605.36 | 605.36 | 1 | 133.18 | 110.66 | 0 | 0 | 0 | 0 | 0 | 1 | 4-100-040 | 4 | чел.-ч. | 1
177 | 69444265 | 69445816 | 66833823 | 1 | 1 | 1 | 3 | 01.3.01.06-0038 | ФСБЦ-2022, 01.3.01.06-0038, приказ Минстроя России от 18.05.2022 г. № 378/пр | Смазка защитная электросетевая | 1346 | 1009 | кг | кг | 1 | 0 | -1189743638 | 0.1 | 414.62 | 0 | 0 | 0 | 238.29 | 0 | 0 | 0 | 1.74 | 1 | 1 | 1 | 2 | 0 | 0 | 1 | 1 | 0 | 0.1 |  | 0 | 2 | 69445835 | 1 | 0 | 211 | 1 | 0 | 0 | 0 | 0 | 0 | 0 | 0 | 23.829 | 0 | 0 | 0 | 0 | 0 | 1 | 23.829 | 0 | 0 | 0 | 0 | 0 | 1 |  | 0 | 0 | 0 | 414.62 | 238.29 | 1.74 | 23.83 | 0 | 0 | 0 | 0 | 0 | 0 | 0 |  | 0 |  | 0
177 | 69444265 | 69445816 | 66833830 | 1 | 1 | 1 | 3 | 01.3.01.06-0051 | ФСБЦ-2022 доп.12, 01.3.01.06-0051, приказ Минстроя России от 07.11.2024 г. № 747/пр | Смазка солидол жировой Ж | 1346 | 1009 | кг | кг | 1 | 0 | -1994148501 | 0.03 | 101.84 | 0 | 0 | 0 | 58.53 | 0 | 0 | 0 | 1.74 | 1 | 1 | 1 | 2 | 0 | 0 | 1 | 1 | 0 | 0.03 |  | 0 | 2 | 69445836 | 1 | 0 | 212 | 1 | 0 | 0 | 0 | 0 | 0 | 0 | 0 | 1.7559 | 0 | 0 | 0 | 0 | 0 | 1 | 1.7559 | 0 | 0 | 0 | 0 | 0 | 1 |  | 0 | 0 | 0 | 101.84 | 58.53 | 1.74 | 1.76 | 0 | 0 | 0 | 0 | 0 | 0 | 0 |  | 0 |  | 0
177 | 69444265 | 69445816 | 66837340 | 1 | 1 | 1 | 3 | 01.7.15.03-0042 | ФСБЦ-2022, 01.7.15.03-0042, приказ Минстроя России от 18.05.2022 г. № 378/пр | Болты с гайками и шайбами строительные | 1346 | 1009 | кг | кг | 1 | 0 | -353874833 | 0 | 201.17 | 0 | 0 | 0 | 174.93 | 0 | 0 | 0 | 1.15 | 1 | 1 | 1 | 0 | 1 | 0 | 1 | 0 | 0 | 0 |  | 0 | 2 | 69445837 | 1 | 0 | 213 | 0 | 0 | 0 | 0 | 0 | 0 | 0 | 0 | 0 | 0 | 0 | 0 | 0 | 0 | 0 | 0 | 0 | 0 | 0 | 0 | 0 | 0 |  | 0 | 0 | 0 | 201.17 | 174.93 | 1.15 | 0 | 0 | 0 | 0 | 0 | 0 | 0 | 0 |  | 0 |  | 0
177 | 69444265 | 69445816 | 66838478 | 1 | 1 | 1 | 3 | 01.7.20.08-0051 | ФСБЦ-2022 доп.8, 01.7.20.08-0051, приказ Минстроя России от 14.11.2023 г. № 817/пр | Ветошь хлопчатобумажная цветная | 1346 | 1009 | кг | кг | 1 | 0 | 447926158 | 0.02 | 83.04 | 0 | 0 | 0 | 56.11 | 0 | 0 | 0 | 1.48 | 1 | 1 | 1 | 2 | 0 | 0 | 1 | 1 | 0 | 0.02 |  | 0 | 2 | 69445838 | 1 | 0 | 214 | 1 | 0 | 0 | 0 | 0 | 0 | 0 | 0 | 1.1222 | 0 | 0 | 0 | 0 | 0 | 1 | 1.1222 | 0 | 0 | 0 | 0 | 0 | 1 |  | 0 | 0 | 0 | 83.04 | 56.11 | 1.48 | 1.12 | 0 | 0 | 0 | 0 | 0 | 0 | 0 |  | 0 |  | 0
177 | 69444265 | 69445816 | 66766297 | 116 | 1 | 1 | 3 | 07.2.07.13 |  | Хомуты стальные | 1346 | 1009 | кг | кг | 1 | 0 | -1111733769 | 0 | 0 | 0 | 0 | 0 | 0 | 0 | 0 | 0 | 1 | 1 | 1 | 1 | 0 | 1 | 0 | 1 | 0 | 0 | 0 |  | 0 | 2 | 69445839 | 1 | 0 | 215 | 0 | 0 | 0 | 0 | 0 | 0 | 0 | 0 | 0 | 0 | 0 | 0 | 0 | 0 | 0 | 0 | 0 | 0 | 0 | 0 | 0 | 0 |  | 0 | 0 | 0 | 0 | 0 | 1 | 0 | 0 | 0 | 0 | 0 | 0 | 0 | 0 |  | 0 |  | 0
177 | 69444265 | 69445816 | 66766631 | 116 | 1 | 1 | 3 | 08.3.04.02 |  | Сталь стержневая диаметром до 10 мм | 1348 | 1009 | т | т | 1000 | 0 | 1613753229 | 0 | 0 | 0 | 0 | 0 | 0 | 0 | 0 | 0 | 1 | 1 | 1 | 1 | 0 | 1 | 0 | 1 | 0 | 0 | 0 |  | 0 | 2 | 69445840 | 1 | 0 | 216 | 0 | 0 | 0 | 0 | 0 | 0 | 0 | 0 | 0 | 0 | 0 | 0 | 0 | 0 | 0 | 0 | 0 | 0 | 0 | 0 | 0 | 0 |  | 0 | 0 | 0 | 0 | 0 | 1 | 0 | 0 | 0 | 0 | 0 | 0 | 0 | 0 |  | 0 |  | 0
177 | 69444265 | 69445816 | 66854782 | 1 | 1 | 1 | 3 | 14.4.03.03-0102 | ФСБЦ-2022 доп.4, 14.4.03.03-0102, приказ Минстроя России от 27.12.2022 г. № 1133/пр | Лак битумный БТ-577 | 1348 | 1009 | т | т | 1000 | 0 | -1423024806 | 0.0001 | 103227.06 | 0 | 0 | 0 | 80020.98 | 0 | 0 | 0 | 1.29 | 1 | 1 | 1 | 2 | 0 | 0 | 1 | 1 | 0 | 0.0001 |  | 0 | 2 | 69445841 | 1 | 0 | 217 | 1 | 0 | 0 | 0 | 0 | 0 | 0 | 0 | 8.0021 | 0 | 0 | 0 | 0 | 0 | 1 | 8.0021 | 0 | 0 | 0 | 0 | 0 | 1 |  | 0 | 0 | 0 | 103227.06 | 80020.98 | 1.29 | 8 | 0 | 0 | 0 | 0 | 0 | 0 | 0 |  | 0 |  | 0
177 | 69444265 | 69445816 | 66855174 | 1 | 1 | 1 | 3 | 14.5.09.11-0102 | ФСБЦ-2022, 14.5.09.11-0102, приказ Минстроя России от 18.05.2022 г. № 378/пр | Уайт-спирит | 1346 | 1009 | кг | кг | 1 | 0 | -1638992392 | 0.03 | 81.2 | 0 | 0 | 0 | 60.6 | 0 | 0 | 0 | 1.34 | 1 | 1 | 1 | 2 | 0 | 0 | 1 | 1 | 0 | 0.03 |  | 0 | 2 | 69445842 | 1 | 0 | 218 | 1 | 0 | 0 | 0 | 0 | 0 | 0 | 0 | 1.818 | 0 | 0 | 0 | 0 | 0 | 1 | 1.818 | 0 | 0 | 0 | 0 | 0 | 1 |  | 0 | 0 | 0 | 81.2 | 60.6 | 1.34 | 1.82 | 0 | 0 | 0 | 0 | 0 | 0 | 0 |  | 0 |  | 0
177 | 69444265 | 69445816 | 66768950 | 116 | 1 | 1 | 3 | 22.2.01.04 |  | Изоляторы линейные штыревые фарфоровые | 1371 | 1013 | ШТ | ШТ | 1 | 0 | 1740798612 | 0 | 0 | 0 | 0 | 0 | 0 | 0 | 0 | 0 | 1 | 1 | 1 | 1 | 0 | 1 | 0 | 1 | 0 | 0 | 0 |  | 0 | 2 | 69445843 | 1 | 0 | 219 | 0 | 0 | 0 | 0 | 0 | 0 | 0 | 0 | 0 | 0 | 0 | 0 | 0 | 0 | 0 | 0 | 0 | 0 | 0 | 0 | 0 | 0 |  | 0 | 0 | 0 | 0 | 0 | 1 | 0 | 0 | 0 | 0 | 0 | 0 | 0 | 0 |  | 0 |  | 0
177 | 69444265 | 69445816 | 66768959 | 116 | 1 | 1 | 3 | 22.2.02.03 |  | Детали крепления стальные | 1346 | 1009 | кг | кг | 1 | 0 | 1533393836 | 0 | 0 | 0 | 0 | 0 | 0 | 0 | 0 | 0 | 1 | 1 | 1 | 1 | 0 | 1 | 0 | 1 | 0 | 0 | 0 |  | 0 | 2 | 69445844 | 1 | 0 | 220 | 0 | 0 | 0 | 0 | 0 | 0 | 0 | 0 | 0 | 0 | 0 | 0 | 0 | 0 | 0 | 0 | 0 | 0 | 0 | 0 | 0 | 0 |  | 0 | 0 | 0 | 0 | 0 | 1 | 0 | 0 | 0 | 0 | 0 | 0 | 0 | 0 |  | 0 |  | 0
183 | 69444265 | 69445850 | 66763921 | 116 | 1 | 1 | 1 | 1-100-30 |  | Средний разряд работы 3,0 | 1191 | 1013 | чел.-ч. | чел.-ч. | 1 | 0 | -1833565283 | 4.43 | 0 | 0 | 0 | 446.68 | 0 | 0 | 0 | 446.68 | 1 | 1 | 1 | 1 | -2 | 0 | 0 | 1 | 1 | 0 | 4.43 |  | 1 | 2 | 69445852 | 1 | 0 | 221 | 1 | 0 | 0 | 0 | 0 | 0 | 0 | 0 | 0 | 0 | 0 | 1978.7924 | 4.43 | 0 | 1 | 0 | 0 | 0 | 1978.7924 | 4.43 | 0 | 1 | 0 | 0 | 0 | 0 | 446.68 | 446.68 | 1 | 1978.79 | 0 | 0 | 0 | 0 | 0 | 0 | 1 |  | 0 |  | 0
311 | 69444265 | 69445944 | 66763881 | 116 | 1 | 1 | 1 | 1-100-20 |  | Средний разряд работы 2,0 | 1191 | 1013 | чел.-ч. | чел.-ч. | 1 | 0 | 370475345 | 154 | 0 | 0 | 0 | 409.14 | 0 | 0 | 0 | 409.14 | 1 | 1 | 1 | 1 | -2 | 0 | 0 | 1 | 1 | 0 | 154 |  | 1 | 2 | 69445946 | 1 | 0 | 222 | 1 | 0 | 0 | 0 | 0 | 0 | 0 | 0 | 0 | 0 | 0 | 63007.56 | 154 | 0 | 1 | 0 | 0 | 0 | 63007.56 | 154 | 0 | 1 | 0 | 0 | 0 | 0 | 409.14 | 409.14 | 1 | 63007.56 | 0 | 0 | 0 | 0 | 0 | 0 | 1 |  | 0 |  | 0
312 | 69444265 | 69445947 | 66763889 | 116 | 1 | 1 | 1 | 1-100-22 |  | Средний разряд работы 2,2 | 1191 | 1013 | чел.-ч. | чел.-ч. | 1 | 0 | 1048598872 | 0.78 | 0 | 0 | 0 | 416.65 | 0 | 0 | 0 | 416.65 | 1 | 1 | 1 | 1 | -2 | 0 | 0 | 1 | 1 | 0 | 0.78 |  | 1 | 2 | 69445954 | 1 | 0 | 223 | 1 | 0 | 0 | 0 | 0 | 0 | 0 | 0 | 0 | 0 | 0 | 324.987 | 0.78 | 0 | 1 | 0 | 0 | 0 | 324.987 | 0.78 | 0 | 1 | 0 | 0 | 0 | 0 | 416.65 | 416.65 | 1 | 324.99 | 0 | 0 | 0 | 0 | 0 | 0 | 1 |  | 0 |  | 0
312 | 69444265 | 69445947 | 66764116 | 116 | 1 | 1 | 1 | 4-100-00 |  | Затраты труда машинистов | 1191 | 1013 | чел.-ч. | чел.-ч. | 1 | 0 | -1417349443 | 0.07 | 0 | 0 | 0 | 0 | 0 | 0 | 0 | 0 | 1 | 1 | 1 | 1 | -2 | 0 | 0 | 1 | 1 | 0 | 0.07 |  | 2 | 2 | 69445955 | 1 | 0 | 224 | 1 | 0 | 0 | 0 | 0 | 0 | 0 | 0 | 0 | 0 | 0 | 0 | 0 | 0 | 0 | 0 | 0 | 0 | 0 | 0 | 0 | 0 |  | 0 | 0 | 0 | 0 | 0 | 1 | 0 | 0 | 0 | 0 | 0 | 0 | 0 | 0 |  | 0 |  | 0
312 | 69444265 | 69445947 | 66885273 | 1 | 1 | 1 | 2 | 91.06.05-057 | ФСЭМ-2022, 91.06.05-057, приказ Минстроя России от 18.05.2022 г. № 378/пр | Погрузчики одноковшовые универсальные фронтальные пневмоколесные, номинальная вместимость основного ковша 1,5 м3, грузоподъемность 3 т | 1368 | 1011 | маш.-ч | маш.-ч | 1 | 0 | -1777057692 | 0.07 | 0 | 1243.88 | 578.05 | 0 | 0 | 1243.88 | 578.05 | 0 | 1 | 1 | 1 | 1 | -2 | 0 | 0 | 1 | 1 | 0 | 0.07 |  | 1 | 2 | 69445956 | 1 | 0 | 225 | 1 | 0 | 0 | 0 | 0 | 0 | 0 | 0 | 0 | 87.0716 | 40.4635 | 0 | 0 | 0.07 | 1 | 0 | 87.0716 | 40.4635 | 0 | 0 | 0.07 | 1 |  | 0 | 0 | 0 | 1243.88 | 1243.88 | 1 | 87.07 | 40.46 | 0 | 0 | 0 | 0 | 0 | 1 | 4-100-050 | 5 | чел.-ч. | 1
312 | 69444265 | 69445947 | 66885537 | 1 | 1 | 1 | 2 | 91.08.09-024 | ФСЭМ-2022 доп.4, 91.08.09-024, приказ Минстроя России от 27.12.2022 г. № 1133/пр | Трамбовки пневматические при работе от стационарного компрессора | 1368 | 1011 | маш.-ч | маш.-ч | 1 | 0 | 850611814 | 0.36 | 0 | 18.81 | 0 | 0 | 0 | 18.81 | 0 | 0 | 1 | 1 | 1 | 1 | -2 | 0 | 0 | 1 | 1 | 0 | 0.36 |  | 1 | 2 | 69445957 | 1 | 0 | 226 | 1 | 0 | 0 | 0 | 0 | 0 | 0 | 0 | 0 | 6.7716 | 0 | 0 | 0 | 0 | 1 | 0 | 6.7716 | 0 | 0 | 0 | 0 | 1 |  | 0 | 0 | 0 | 18.81 | 18.81 | 1 | 6.77 | 0 | 0 | 0 | 0 | 0 | 0 | 1 |  | 0 |  | 0
312 | 69444265 | 69445947 | 66835885 | 1 | 1 | 1 | 3 | 01.7.03.01-0001 | ФСБЦ-2022, 01.7.03.01-0001, приказ Минстроя России от 18.05.2022 г. № 378/пр | Вода | 1339 | 1007 | м3 | м3 | 1 | 0 | 593551466 | 0.15 | 32.85 | 0 | 0 | 0 | 35.71 | 0 | 0 | 0 | 0.92 | 1 | 1 | 1 | 2 | 0 | 0 | 1 | 1 | 0 | 0.15 |  | 0 | 2 | 69445958 | 1 | 0 | 227 | 1 | 0 | 0 | 0 | 0 | 0 | 0 | 0 | 5.3565 | 0 | 0 | 0 | 0 | 0 | 1 | 5.3565 | 0 | 0 | 0 | 0 | 0 | 1 |  | 0 | 0 | 0 | 32.85 | 35.71 | 0.92 | 5.36 | 0 | 0 | 0 | 0 | 0 | 0 | 0 |  | 0 |  | 0
312 | 69444265 | 69445947 | 66765133 | 116 | 1 | 1 | 3 | 02.3.01.02 |  | Песок для строительных работ природный | 1339 | 1007 | м3 | м3 | 1 | 0 | 220090467 | 1.1 | 0 | 0 | 0 | 0 | 0 | 0 | 0 | 0 | 1 | 1 | 1 | 1 | 0 | 0 | 0 | 1 | 0 | 0 | 1.1 |  | 0 | 2 | 69445959 | 1 | 0 | 228 | 0 | 0 | 0 | 0 | 0 | 0 | 0 | 0 | 0 | 0 | 0 | 0 | 0 | 0 | 0 | 0 | 0 | 0 | 0 | 0 | 0 | 0 |  | 0 | 0 | 0 | 0 | 0 | 1 | 0 | 0 | 0 | 0 | 0 | 0 | 0 | 0 |  | 0 |  | 0
314 | 69444265 | 69445961 | 66763889 | 116 | 1 | 1 | 1 | 1-100-22 |  | Средний разряд работы 2,2 | 1191 | 1013 | чел.-ч. | чел.-ч. | 1 | 0 | 1048598872 | 0.85 | 0 | 0 | 0 | 416.65 | 0 | 0 | 0 | 416.65 | 1 | 1 | 1 | 1 | -2 | 0 | 0 | 1 | 1 | 0 | 0.85 |  | 1 | 2 | 69445968 | 1 | 0 | 229 | 1 | 0 | 0 | 0 | 0 | 0 | 0 | 0 | 0 | 0 | 0 | 354.1525 | 0.85 | 0 | 1 | 0 | 0 | 0 | 354.1525 | 0.85 | 0 | 1 | 0 | 0 | 0 | 0 | 416.65 | 416.65 | 1 | 354.15 | 0 | 0 | 0 | 0 | 0 | 0 | 1 |  | 0 |  | 0
314 | 69444265 | 69445961 | 66764116 | 116 | 1 | 1 | 1 | 4-100-00 |  | Затраты труда машинистов | 1191 | 1013 | чел.-ч. | чел.-ч. | 1 | 0 | -1417349443 | 0.07 | 0 | 0 | 0 | 0 | 0 | 0 | 0 | 0 | 1 | 1 | 1 | 1 | -2 | 0 | 0 | 1 | 1 | 0 | 0.07 |  | 2 | 2 | 69445969 | 1 | 0 | 230 | 1 | 0 | 0 | 0 | 0 | 0 | 0 | 0 | 0 | 0 | 0 | 0 | 0 | 0 | 0 | 0 | 0 | 0 | 0 | 0 | 0 | 0 |  | 0 | 0 | 0 | 0 | 0 | 1 | 0 | 0 | 0 | 0 | 0 | 0 | 0 | 0 |  | 0 |  | 0
314 | 69444265 | 69445961 | 66885273 | 1 | 1 | 1 | 2 | 91.06.05-057 | ФСЭМ-2022, 91.06.05-057, приказ Минстроя России от 18.05.2022 г. № 378/пр | Погрузчики одноковшовые универсальные фронтальные пневмоколесные, номинальная вместимость основного ковша 1,5 м3, грузоподъемность 3 т | 1368 | 1011 | маш.-ч | маш.-ч | 1 | 0 | -1777057692 | 0.07 | 0 | 1243.88 | 578.05 | 0 | 0 | 1243.88 | 578.05 | 0 | 1 | 1 | 1 | 1 | -2 | 0 | 0 | 1 | 1 | 0 | 0.07 |  | 1 | 2 | 69445970 | 1 | 0 | 231 | 1 | 0 | 0 | 0 | 0 | 0 | 0 | 0 | 0 | 87.0716 | 40.4635 | 0 | 0 | 0.07 | 1 | 0 | 87.0716 | 40.4635 | 0 | 0 | 0.07 | 1 |  | 0 | 0 | 0 | 1243.88 | 1243.88 | 1 | 87.07 | 40.46 | 0 | 0 | 0 | 0 | 0 | 1 | 4-100-050 | 5 | чел.-ч. | 1
314 | 69444265 | 69445961 | 66885537 | 1 | 1 | 1 | 2 | 91.08.09-024 | ФСЭМ-2022 доп.4, 91.08.09-024, приказ Минстроя России от 27.12.2022 г. № 1133/пр | Трамбовки пневматические при работе от стационарного компрессора | 1368 | 1011 | маш.-ч | маш.-ч | 1 | 0 | 850611814 | 0.4 | 0 | 18.81 | 0 | 0 | 0 | 18.81 | 0 | 0 | 1 | 1 | 1 | 1 | -2 | 0 | 0 | 1 | 1 | 0 | 0.4 |  | 1 | 2 | 69445971 | 1 | 0 | 232 | 1 | 0 | 0 | 0 | 0 | 0 | 0 | 0 | 0 | 7.524 | 0 | 0 | 0 | 0 | 1 | 0 | 7.524 | 0 | 0 | 0 | 0 | 1 |  | 0 | 0 | 0 | 18.81 | 18.81 | 1 | 7.52 | 0 | 0 | 0 | 0 | 0 | 0 | 1 |  | 0 |  | 0
314 | 69444265 | 69445961 | 66835885 | 1 | 1 | 1 | 3 | 01.7.03.01-0001 | ФСБЦ-2022, 01.7.03.01-0001, приказ Минстроя России от 18.05.2022 г. № 378/пр | Вода | 1339 | 1007 | м3 | м3 | 1 | 0 | 593551466 | 0.15 | 32.85 | 0 | 0 | 0 | 35.71 | 0 | 0 | 0 | 0.92 | 1 | 1 | 1 | 2 | 0 | 0 | 1 | 1 | 0 | 0.15 |  | 0 | 2 | 69445972 | 1 | 0 | 233 | 1 | 0 | 0 | 0 | 0 | 0 | 0 | 0 | 5.3565 | 0 | 0 | 0 | 0 | 0 | 1 | 5.3565 | 0 | 0 | 0 | 0 | 0 | 1 |  | 0 | 0 | 0 | 32.85 | 35.71 | 0.92 | 5.36 | 0 | 0 | 0 | 0 | 0 | 0 | 0 |  | 0 |  | 0
314 | 69444265 | 69445961 | 66765080 | 116 | 1 | 1 | 3 | 02.2.05.04 |  | Щебень | 1339 | 1007 | м3 | м3 | 1 | 0 | 1239012555 | 1.15 | 0 | 0 | 0 | 0 | 0 | 0 | 0 | 0 | 1 | 1 | 1 | 1 | 0 | 0 | 0 | 1 | 0 | 0 | 1.15 |  | 0 | 2 | 69445973 | 1 | 0 | 234 | 0 | 0 | 0 | 0 | 0 | 0 | 0 | 0 | 0 | 0 | 0 | 0 | 0 | 0 | 0 | 0 | 0 | 0 | 0 | 0 | 0 | 0 |  | 0 | 0 | 0 | 0 | 0 | 1 | 0 | 0 | 0 | 0 | 0 | 0 | 0 | 0 |  | 0 |  | 0
316 | 69444265 | 69445975 | 66763925 | 116 | 1 | 1 | 1 | 1-100-32 |  | Средний разряд работы 3,2 | 1191 | 1013 | чел.-ч. | чел.-ч. | 1 | 0 | 1958912953 | 4.37 | 0 | 0 | 0 | 457.94 | 0 | 0 | 0 | 457.94 | 1 | 1 | 1 | 1 | -2 | 0 | 0 | 1 | 1 | 0 | 4.37 |  | 1 | 2 | 69445986 | 1 | 0 | 235 | 1 | 0 | 0 | 0 | 0 | 0 | 0 | 0 | 0 | 0 | 0 | 2001.1978 | 4.37 | 0 | 1 | 0 | 0 | 0 | 2001.1978 | 4.37 | 0 | 1 | 0 | 0 | 0 | 0 | 457.94 | 457.94 | 1 | 2001.2 | 0 | 0 | 0 | 0 | 0 | 0 | 1 |  | 0 |  | 0
316 | 69444265 | 69445975 | 66764116 | 116 | 1 | 1 | 1 | 4-100-00 |  | Затраты труда машинистов | 1191 | 1013 | чел.-ч. | чел.-ч. | 1 | 0 | -1417349443 | 2.61 | 0 | 0 | 0 | 0 | 0 | 0 | 0 | 0 | 1 | 1 | 1 | 1 | -2 | 0 | 0 | 1 | 1 | 0 | 2.61 |  | 2 | 2 | 69445987 | 1 | 0 | 236 | 1 | 0 | 0 | 0 | 0 | 0 | 0 | 0 | 0 | 0 | 0 | 0 | 0 | 0 | 0 | 0 | 0 | 0 | 0 | 0 | 0 | 0 |  | 0 | 0 | 0 | 0 | 0 | 1 | 0 | 0 | 0 | 0 | 0 | 0 | 0 | 0 |  | 0 |  | 0
316 | 69444265 | 69445975 | 66884993 | 1 | 1 | 1 | 2 | 91.04.01-031 | ФСЭМ-2022 доп.11, 91.04.01-031, приказ Минстроя России от 07.11.2024 г. № 747/пр | Машины бурильно-крановые на автомобильном ходу, диаметр бурения до 800 мм, глубина бурения до 5 м | 1368 | 1011 | маш.-ч | маш.-ч | 1 | 0 | 944335294 | 1.39 | 0 | 2527.41 | 578.05 | 0 | 0 | 2088.77 | 578.05 | 0 | 1 | 1.21 | 1 | 1 | 2 | 0 | 0 | 1 | 1 | 0 | 1.39 |  | 1 | 2 | 69445988 | 1 | 0 | 237 | 1 | 0 | 0 | 0 | 0 | 0 | 0 | 0 | 0 | 2903.3903 | 803.4895 | 0 | 0 | 1.39 | 1 | 0 | 2903.3903 | 803.4895 | 0 | 0 | 1.39 | 1 |  | 0 | 0 | 0 | 2527.41 | 2088.77 | 1.21 | 2903.39 | 803.49 | 0 | 0 | 0 | 0 | 0 | 0 | 4-100-050 | 5 | чел.-ч. | 1
316 | 69444265 | 69445975 | 66885106 | 1 | 1 | 1 | 2 | 91.05.05-015 | ФСЭМ-2022, 91.05.05-015, приказ Минстроя России от 18.05.2022 г. № 378/пр | Краны на автомобильном ходу, грузоподъемность 16 т | 1368 | 1011 | маш.-ч | маш.-ч | 1 | 0 | 850633116 | 1.22 | 0 | 1613.51 | 675.65 | 0 | 0 | 1613.51 | 675.65 | 0 | 1 | 1 | 1 | 1 | -2 | 0 | 0 | 1 | 1 | 0 | 1.22 |  | 1 | 2 | 69445989 | 1 | 0 | 238 | 1 | 0 | 0 | 0 | 0 | 0 | 0 | 0 | 0 | 1968.4822 | 824.293 | 0 | 0 | 1.22 | 1 | 0 | 1968.4822 | 824.293 | 0 | 0 | 1.22 | 1 |  | 0 | 0 | 0 | 1613.51 | 1613.51 | 1 | 1968.48 | 824.29 | 0 | 0 | 0 | 0 | 0 | 1 | 4-100-060 | 6 | чел.-ч. | 1
316 | 69444265 | 69445975 | 66833830 | 1 | 1 | 1 | 3 | 01.3.01.06-0051 | ФСБЦ-2022 доп.12, 01.3.01.06-0051, приказ Минстроя России от 07.11.2024 г. № 747/пр | Смазка солидол жировой Ж | 1346 | 1009 | кг | кг | 1 | 0 | -1994148501 | 0.1 | 101.84 | 0 | 0 | 0 | 58.53 | 0 | 0 | 0 | 1.74 | 1 | 1 | 1 | 2 | 0 | 0 | 1 | 1 | 0 | 0.1 |  | 0 | 2 | 69445990 | 1 | 0 | 239 | 1 | 0 | 0 | 0 | 0 | 0 | 0 | 0 | 5.853 | 0 | 0 | 0 | 0 | 0 | 1 | 5.853 | 0 | 0 | 0 | 0 | 0 | 1 |  | 0 | 0 | 0 | 101.84 | 58.53 | 1.74 | 5.85 | 0 | 0 | 0 | 0 | 0 | 0 | 0 |  | 0 |  | 0
316 | 69444265 | 69445975 | 66838478 | 1 | 1 | 1 | 3 | 01.7.20.08-0051 | ФСБЦ-2022 доп.8, 01.7.20.08-0051, приказ Минстроя России от 14.11.2023 г. № 817/пр | Ветошь хлопчатобумажная цветная | 1346 | 1009 | кг | кг | 1 | 0 | 447926158 | 0.02 | 83.04 | 0 | 0 | 0 | 56.11 | 0 | 0 | 0 | 1.48 | 1 | 1 | 1 | 2 | 0 | 0 | 1 | 1 | 0 | 0.02 |  | 0 | 2 | 69445991 | 1 | 0 | 240 | 1 | 0 | 0 | 0 | 0 | 0 | 0 | 0 | 1.1222 | 0 | 0 | 0 | 0 | 0 | 1 | 1.1222 | 0 | 0 | 0 | 0 | 0 | 1 |  | 0 | 0 | 0 | 83.04 | 56.11 | 1.48 | 1.12 | 0 | 0 | 0 | 0 | 0 | 0 | 0 |  | 0 |  | 0
316 | 69444265 | 69445975 | 66765067 | 116 | 1 | 1 | 3 | 02.2.04.03 |  | Смесь песчано-гравийная | 1339 | 1007 | м3 | м3 | 1 | 0 | -784639423 | 0 | 0 | 0 | 0 | 0 | 0 | 0 | 0 | 0 | 1 | 1 | 1 | 1 | 0 | 1 | 0 | 1 | 0 | 0 | 0 |  | 0 | 2 | 69445992 | 1 | 0 | 241 | 0 | 0 | 0 | 0 | 0 | 0 | 0 | 0 | 0 | 0 | 0 | 0 | 0 | 0 | 0 | 0 | 0 | 0 | 0 | 0 | 0 | 0 |  | 0 | 0 | 0 | 0 | 0 | 1 | 0 | 0 | 0 | 0 | 0 | 0 | 0 | 0 |  | 0 |  | 0
316 | 69444265 | 69445975 | 66765476 | 116 | 1 | 1 | 3 | 05.1.02.07 |  | Стойки железобетонные под оборудование | 1339 | 1007 | м3 | м3 | 1 | 0 | 1900861498 | 0 | 0 | 0 | 0 | 0 | 0 | 0 | 0 | 0 | 1 | 1 | 1 | 1 | 0 | 1 | 0 | 1 | 0 | 0 | 0 |  | 0 | 2 | 69445993 | 1 | 0 | 242 | 0 | 0 | 0 | 0 | 0 | 0 | 0 | 0 | 0 | 0 | 0 | 0 | 0 | 0 | 0 | 0 | 0 | 0 | 0 | 0 | 0 | 0 |  | 0 | 0 | 0 | 0 | 0 | 1 | 0 | 0 | 0 | 0 | 0 | 0 | 0 | 0 |  | 0 |  | 0
316 | 69444265 | 69445975 | 66854782 | 1 | 1 | 1 | 3 | 14.4.03.03-0102 | ФСБЦ-2022 доп.4, 14.4.03.03-0102, приказ Минстроя России от 27.12.2022 г. № 1133/пр | Лак битумный БТ-577 | 1348 | 1009 | т | т | 1000 | 0 | -1423024806 | 0.0001 | 103227.06 | 0 | 0 | 0 | 80020.98 | 0 | 0 | 0 | 1.29 | 1 | 1 | 1 | 2 | 0 | 0 | 1 | 1 | 0 | 0.0001 |  | 0 | 2 | 69445994 | 1 | 0 | 243 | 1 | 0 | 0 | 0 | 0 | 0 | 0 | 0 | 8.0021 | 0 | 0 | 0 | 0 | 0 | 1 | 8.0021 | 0 | 0 | 0 | 0 | 0 | 1 |  | 0 | 0 | 0 | 103227.06 | 80020.98 | 1.29 | 8 | 0 | 0 | 0 | 0 | 0 | 0 | 0 |  | 0 |  | 0
316 | 69444265 | 69445975 | 66855174 | 1 | 1 | 1 | 3 | 14.5.09.11-0102 | ФСБЦ-2022, 14.5.09.11-0102, приказ Минстроя России от 18.05.2022 г. № 378/пр | Уайт-спирит | 1346 | 1009 | кг | кг | 1 | 0 | -1638992392 | 0.03 | 81.2 | 0 | 0 | 0 | 60.6 | 0 | 0 | 0 | 1.34 | 1 | 1 | 1 | 2 | 0 | 0 | 1 | 1 | 0 | 0.03 |  | 0 | 2 | 69445995 | 1 | 0 | 244 | 1 | 0 | 0 | 0 | 0 | 0 | 0 | 0 | 1.818 | 0 | 0 | 0 | 0 | 0 | 1 | 1.818 | 0 | 0 | 0 | 0 | 0 | 1 |  | 0 | 0 | 0 | 81.2 | 60.6 | 1.34 | 1.82 | 0 | 0 | 0 | 0 | 0 | 0 | 0 |  | 0 |  | 0
319 | 69444265 | 69445998 | 66763945 | 116 | 1 | 1 | 1 | 1-100-40 |  | Средний разряд работы 4,0 | 1191 | 1013 | чел.-ч. | чел.-ч. | 1 | 0 | 888410196 | 53.6 | 0 | 0 | 0 | 502.98 | 0 | 0 | 0 | 502.98 | 1 | 1 | 1 | 1 | -2 | 0 | 0 | 1 | 1 | 0 | 53.6 |  | 1 | 2 | 69446011 | 1 | 0 | 245 | 1 | 0 | 0 | 0 | 0 | 0 | 0 | 0 | 0 | 0 | 0 | 26959.728 | 53.6 | 0 | 1 | 0 | 0 | 0 | 26959.728 | 53.6 | 0 | 1 | 0 | 0 | 0 | 0 | 502.98 | 502.98 | 1 | 26959.73 | 0 | 0 | 0 | 0 | 0 | 0 | 1 |  | 0 |  | 0
319 | 69444265 | 69445998 | 66764116 | 116 | 1 | 1 | 1 | 4-100-00 |  | Затраты труда машинистов | 1191 | 1013 | чел.-ч. | чел.-ч. | 1 | 0 | -1417349443 | 3.2 | 0 | 0 | 0 | 0 | 0 | 0 | 0 | 0 | 1 | 1 | 1 | 1 | -2 | 0 | 0 | 1 | 1 | 0 | 3.2 |  | 2 | 2 | 69446012 | 1 | 0 | 246 | 1 | 0 | 0 | 0 | 0 | 0 | 0 | 0 | 0 | 0 | 0 | 0 | 0 | 0 | 0 | 0 | 0 | 0 | 0 | 0 | 0 | 0 |  | 0 | 0 | 0 | 0 | 0 | 1 | 0 | 0 | 0 | 0 | 0 | 0 | 0 | 0 |  | 0 |  | 0
319 | 69444265 | 69445998 | 66885106 | 1 | 1 | 1 | 2 | 91.05.05-015 | ФСЭМ-2022, 91.05.05-015, приказ Минстроя России от 18.05.2022 г. № 378/пр | Краны на автомобильном ходу, грузоподъемность 16 т | 1368 | 1011 | маш.-ч | маш.-ч | 1 | 0 | 850633116 | 1.6 | 0 | 1613.51 | 675.65 | 0 | 0 | 1613.51 | 675.65 | 0 | 1 | 1 | 1 | 1 | -2 | 0 | 0 | 1 | 1 | 0 | 1.6 |  | 1 | 2 | 69446013 | 1 | 0 | 247 | 1 | 0 | 0 | 0 | 0 | 0 | 0 | 0 | 0 | 2581.616 | 1081.04 | 0 | 0 | 1.6 | 1 | 0 | 2581.616 | 1081.04 | 0 | 0 | 1.6 | 1 |  | 0 | 0 | 0 | 1613.51 | 1613.51 | 1 | 2581.62 | 1081.04 | 0 | 0 | 0 | 0 | 0 | 1 | 4-100-060 | 6 | чел.-ч. | 1
319 | 69444265 | 69445998 | 66885998 | 1 | 1 | 1 | 2 | 91.14.02-001 | ФСЭМ-2022 доп.7, 91.14.02-001, приказ Минстроя России от 02.08.2023 г. № 551/пр | Автомобили бортовые, грузоподъемность до 5 т | 1368 | 1011 | маш.-ч | маш.-ч | 1 | 0 | -950105757 | 1.6 | 0 | 605.36 | 502.98 | 0 | 0 | 605.36 | 502.98 | 0 | 1 | 1 | 1 | 1 | -2 | 0 | 0 | 1 | 1 | 0 | 1.6 |  | 1 | 2 | 69446014 | 1 | 0 | 248 | 1 | 0 | 0 | 0 | 0 | 0 | 0 | 0 | 0 | 968.576 | 804.768 | 0 | 0 | 1.6 | 1 | 0 | 968.576 | 804.768 | 0 | 0 | 1.6 | 1 |  | 0 | 0 | 0 | 605.36 | 605.36 | 1 | 968.58 | 804.77 | 0 | 0 | 0 | 0 | 0 | 1 | 4-100-040 | 4 | чел.-ч. | 1
319 | 69444265 | 69445998 | 66886193 | 1 | 1 | 1 | 2 | 91.17.04-233 | ФСЭМ-2022, 91.17.04-233, приказ Минстроя России от 18.05.2022 г. № 378/пр | Аппараты сварочные для ручной дуговой сварки, сварочный ток до 350 А | 1368 | 1011 | маш.-ч | маш.-ч | 1 | 0 | -2068435370 | 13.07 | 0 | 30.51 | 0 | 0 | 0 | 30.51 | 0 | 0 | 1 | 1 | 1 | 1 | -2 | 0 | 0 | 1 | 1 | 0 | 13.07 |  | 1 | 2 | 69446015 | 1 | 0 | 249 | 1 | 0 | 0 | 0 | 0 | 0 | 0 | 0 | 0 | 398.7657 | 0 | 0 | 0 | 0 | 1 | 0 | 398.7657 | 0 | 0 | 0 | 0 | 1 |  | 0 | 0 | 0 | 30.51 | 30.51 | 1 | 398.77 | 0 | 0 | 0 | 0 | 0 | 0 | 1 |  | 0 |  | 0
319 | 69444265 | 69445998 | 66836628 | 1 | 1 | 1 | 3 | 01.7.11.07-0227 | ФСБЦ-2022, 01.7.11.07-0227, приказ Минстроя России от 18.05.2022 г. № 378/пр | Электроды сварочные для сварки низколегированных и углеродистых сталей УОНИ 13/45, Э42А, диаметр 4-5 мм | 1346 | 1009 | кг | кг | 1 | 0 | -1606616209 | 4.2 | 147.85 | 0 | 0 | 0 | 155.63 | 0 | 0 | 0 | 0.95 | 1 | 1 | 1 | 2 | 0 | 0 | 1 | 1 | 0 | 4.2 |  | 0 | 2 | 69446016 | 1 | 0 | 250 | 1 | 0 | 0 | 0 | 0 | 0 | 0 | 0 | 653.646 | 0 | 0 | 0 | 0 | 0 | 1 | 653.646 | 0 | 0 | 0 | 0 | 0 | 1 |  | 0 | 0 | 0 | 147.85 | 155.63 | 0.95 | 653.65 | 0 | 0 | 0 | 0 | 0 | 0 | 0 |  | 0 |  | 0
319 | 69444265 | 69445998 | 66837340 | 1 | 1 | 1 | 3 | 01.7.15.03-0042 | ФСБЦ-2022, 01.7.15.03-0042, приказ Минстроя России от 18.05.2022 г. № 378/пр | Болты с гайками и шайбами строительные | 1346 | 1009 | кг | кг | 1 | 0 | -353874833 | 27 | 201.17 | 0 | 0 | 0 | 174.93 | 0 | 0 | 0 | 1.15 | 1 | 1 | 1 | 2 | 0 | 0 | 1 | 1 | 0 | 27 |  | 0 | 2 | 69446017 | 1 | 0 | 251 | 1 | 0 | 0 | 0 | 0 | 0 | 0 | 0 | 4723.11 | 0 | 0 | 0 | 0 | 0 | 1 | 4723.11 | 0 | 0 | 0 | 0 | 0 | 1 |  | 0 | 0 | 0 | 201.17 | 174.93 | 1.15 | 4723.11 | 0 | 0 | 0 | 0 | 0 | 0 | 0 |  | 0 |  | 0
319 | 69444265 | 69445998 | 66837412 | 1 | 1 | 1 | 3 | 01.7.15.07-0031 | ФСБЦ-2022, 01.7.15.07-0031, приказ Минстроя России от 18.05.2022 г. № 378/пр | Дюбели стальные распорные с гайкой | 1425 | 1013 | 100 ШТ | 100 ШТ | 1 | 0 | 1202050374 | 0.8 | 297.21 | 0 | 0 | 0 | 237.77 | 0 | 0 | 0 | 1.25 | 1 | 1 | 1 | 2 | 0 | 0 | 1 | 1 | 0 | 0.8 |  | 0 | 2 | 69446018 | 1 | 0 | 252 | 1 | 0 | 0 | 0 | 0 | 0 | 0 | 0 | 190.216 | 0 | 0 | 0 | 0 | 0 | 1 | 190.216 | 0 | 0 | 0 | 0 | 0 | 1 |  | 0 | 0 | 0 | 297.21 | 237.77 | 1.25 | 190.22 | 0 | 0 | 0 | 0 | 0 | 0 | 0 |  | 0 |  | 0
319 | 69444265 | 69445998 | 66838907 | 1 | 1 | 1 | 3 | 02.3.01.02-1118 | ФСБЦ-2022, 02.3.01.02-1118, приказ Минстроя России от 18.05.2022 г. № 378/пр | Песок природный для строительных работ II класс, средний | 1339 | 1007 | м3 | м3 | 1 | 0 | -1999093471 | 0.15 | 839.21 | 0 | 0 | 0 | 839.21 | 0 | 0 | 0 | 1 | 1 | 1 | 1 | -2 | 0 | 0 | 1 | 1 | 0 | 0.15 |  | 0 | 2 | 69446019 | 1 | 0 | 253 | 1 | 0 | 0 | 0 | 0 | 0 | 0 | 0 | 125.8815 | 0 | 0 | 0 | 0 | 0 | 1 | 125.8815 | 0 | 0 | 0 | 0 | 0 | 1 |  | 0 | 0 | 0 | 839.21 | 839.21 | 1 | 125.88 | 0 | 0 | 0 | 0 | 0 | 0 | 1 |  | 0 |  | 0
319 | 69444265 | 69445998 | 66839194 | 1 | 1 | 1 | 3 | 03.2.01.01-0003 | ФСБЦ-2022 доп.14, 03.2.01.01-0003, приказ Минстроя России от 19.05.2025 г. № 299/пр | Портландцемент бездобавочный общестроительный ЦЕМ 0 42,5Н | 1348 | 1009 | т | т | 1000 | 0 | 2147062081 | 0.18 | 7427.42 | 0 | 0 | 0 | 7427.42 | 0 | 0 | 0 | 1 | 1 | 1 | 1 | -2 | 0 | 0 | 1 | 1 | 0 | 0.18 |  | 0 | 2 | 69446020 | 1 | 0 | 254 | 1 | 0 | 0 | 0 | 0 | 0 | 0 | 0 | 1336.9356 | 0 | 0 | 0 | 0 | 0 | 1 | 1336.9356 | 0 | 0 | 0 | 0 | 0 | 1 |  | 0 | 0 | 0 | 7427.42 | 7427.42 | 1 | 1336.94 | 0 | 0 | 0 | 0 | 0 | 0 | 1 |  | 0 |  | 0
319 | 69444265 | 69445998 | 66842555 | 1 | 1 | 1 | 3 | 07.2.07.04-0007 | ФСБЦ-2022, 07.2.07.04-0007, приказ Минстроя России от 18.05.2022 г. № 378/пр | Конструкции стальные индивидуального изготовления из сортового проката | 1348 | 1009 | т | т | 1000 | 0 | 1700561855 | 1 | 128440.15 | 0 | 0 | 0 | 105278.81 | 0 | 0 | 0 | 1.22 | 1 | 1 | 1 | 2 | 0 | 0 | 1 | 1 | 0 | 1 |  | 0 | 2 | 69446021 | 1 | 0 | 255 | 1 | 0 | 0 | 0 | 0 | 0 | 0 | 0 | 105278.81 | 0 | 0 | 0 | 0 | 0 | 1 | 105278.81 | 0 | 0 | 0 | 0 | 0 | 1 |  | 0 | 0 | 0 | 128440.15 | 105278.81 | 1.22 | 105278.81 | 0 | 0 | 0 | 0 | 0 | 0 | 0 |  | 0 |  | 0
319 | 69444265 | 69445998 | 66769908 | 116 | 1 | 1 | 3 | 421/пр_2020_п.75_пп.а |  | Сметная стоимость вспомогательных ненормируемых материальных ресурсов, не учтенная в сметной норме, 2% | 3277935 | 1013 | % | % | 1 | 0 | 274903907 | 2 | 0 | 0 | 0 | 0 | 0 | 0 | 0 | 0 | 1 | 1 | 1 | 1 | 0 | 0 | 0 | 0 | 0 | 0 | 2 |  | 0 | 2 | 69446022 | 1 | 0 | 256 | 0 | 0 | 0 | 0 | 0 | 0 | 0 | 0 | 0 | 0 | 0 | 0 | 0 | 0 | 0 | 0 | 0 | 0 | 0 | 0 | 0 | 0 |  | 0 | 0 | 0 | 0 | 0 | 1 | 0 | 0 | 0 | 0 | 0 | 0 | 0 | 0 |  | 0 |  | 0
321 | 69444265 | 69446024 | 66764074 | 116 | 1 | 1 | 1 | 2-100-02 |  | Рабочий 2 разряда | 1369 | 1013 | чел.-ч | чел.-ч | 1 | 0 | -236928766 | 0.02 | 0 | 0 | 0 | 409.14 | 0 | 0 | 0 | 409.14 | 1 | 1 | 1 | 1 | -2 | 0 | 0 | 1 | 1 | 0 | 0.02 |  | 1 | 2 | 69446033 | 1 | 0 | 257 | 1 | 0 | 0 | 0 | 0 | 0 | 0 | 0 | 0 | 0 | 0 | 8.1828 | 0.02 | 0 | 1 | 0 | 0 | 0 | 8.1828 | 0.02 | 0 | 1 | 0 | 0 | 0 | 0 | 409.14 | 409.14 | 1 | 8.18 | 0 | 0 | 0 | 0 | 0 | 0 | 1 |  | 0 |  | 0
321 | 69444265 | 69446024 | 66764076 | 116 | 1 | 1 | 1 | 2-100-03 |  | Рабочий 3 разряда | 1369 | 1013 | чел.-ч | чел.-ч | 1 | 0 | -587036825 | 10.75 | 0 | 0 | 0 | 446.68 | 0 | 0 | 0 | 446.68 | 1 | 1 | 1 | 1 | -2 | 0 | 0 | 1 | 1 | 0 | 10.75 |  | 1 | 2 | 69446034 | 1 | 0 | 258 | 1 | 0 | 0 | 0 | 0 | 0 | 0 | 0 | 0 | 0 | 0 | 4801.81 | 10.75 | 0 | 1 | 0 | 0 | 0 | 4801.81 | 10.75 | 0 | 1 | 0 | 0 | 0 | 0 | 446.68 | 446.68 | 1 | 4801.81 | 0 | 0 | 0 | 0 | 0 | 0 | 1 |  | 0 |  | 0
321 | 69444265 | 69446024 | 66764080 | 116 | 1 | 1 | 1 | 2-100-04 |  | Рабочий 4 разряда | 1369 | 1013 | чел.-ч | чел.-ч | 1 | 0 | -512803540 | 4.83 | 0 | 0 | 0 | 502.98 | 0 | 0 | 0 | 502.98 | 1 | 1 | 1 | 1 | -2 | 0 | 0 | 1 | 1 | 0 | 4.83 |  | 1 | 2 | 69446035 | 1 | 0 | 259 | 1 | 0 | 0 | 0 | 0 | 0 | 0 | 0 | 0 | 0 | 0 | 2429.3934 | 4.83 | 0 | 1 | 0 | 0 | 0 | 2429.3934 | 4.83 | 0 | 1 | 0 | 0 | 0 | 0 | 502.98 | 502.98 | 1 | 2429.39 | 0 | 0 | 0 | 0 | 0 | 0 | 1 |  | 0 |  | 0
321 | 69444265 | 69446024 | 66764116 | 116 | 1 | 1 | 1 | 4-100-00 |  | Затраты труда машинистов | 1191 | 1013 | чел.-ч. | чел.-ч. | 1 | 0 | -1417349443 | 0.01 | 0 | 0 | 0 | 0 | 0 | 0 | 0 | 0 | 1 | 1 | 1 | 1 | -2 | 0 | 0 | 1 | 1 | 0 | 0.01 |  | 2 | 2 | 69446036 | 1 | 0 | 260 | 1 | 0 | 0 | 0 | 0 | 0 | 0 | 0 | 0 | 0 | 0 | 0 | 0 | 0 | 0 | 0 | 0 | 0 | 0 | 0 | 0 | 0 |  | 0 | 0 | 0 | 0 | 0 | 1 | 0 | 0 | 0 | 0 | 0 | 0 | 0 | 0 |  | 0 |  | 0
321 | 69444265 | 69446024 | 66885998 | 1 | 1 | 1 | 2 | 91.14.02-001 | ФСЭМ-2022 доп.7, 91.14.02-001, приказ Минстроя России от 02.08.2023 г. № 551/пр | Автомобили бортовые, грузоподъемность до 5 т | 1368 | 1011 | маш.-ч | маш.-ч | 1 | 0 | -950105757 | 0.01 | 0 | 605.36 | 502.98 | 0 | 0 | 605.36 | 502.98 | 0 | 1 | 1 | 1 | 1 | -2 | 0 | 0 | 1 | 1 | 0 | 0.01 |  | 1 | 2 | 69446037 | 1 | 0 | 261 | 1 | 0 | 0 | 0 | 0 | 0 | 0 | 0 | 0 | 6.0536 | 5.0298 | 0 | 0 | 0.01 | 1 | 0 | 6.0536 | 5.0298 | 0 | 0 | 0.01 | 1 |  | 0 | 0 | 0 | 605.36 | 605.36 | 1 | 6.05 | 5.03 | 0 | 0 | 0 | 0 | 0 | 1 | 4-100-040 | 4 | чел.-ч. | 1
321 | 69444265 | 69446024 | 66835897 | 1 | 1 | 1 | 3 | 01.7.03.04-0001 | ФСБЦ-2022, 01.7.03.04-0001, приказ Минстроя России от 18.05.2022 г. № 378/пр | Электроэнергия | 1383 | 1013 | КВТ-Ч | КВТ-Ч | 1 | 0 | -1504342657 | 4.42 | 6.38 | 0 | 0 | 0 | 6.38 | 0 | 0 | 0 | 1 | 1 | 1 | 1 | -2 | 0 | 0 | 1 | 1 | 0 | 4.42 |  | 0 | 2 | 69446038 | 1 | 0 | 262 | 1 | 0 | 0 | 0 | 0 | 0 | 0 | 0 | 28.1996 | 0 | 0 | 0 | 0 | 0 | 1 | 28.1996 | 0 | 0 | 0 | 0 | 0 | 1 |  | 0 | 0 | 0 | 6.38 | 6.38 | 1 | 28.2 | 0 | 0 | 0 | 0 | 0 | 0 | 1 |  | 0 |  | 0
321 | 69444265 | 69446024 | 66837441 | 1 | 1 | 1 | 3 | 01.7.15.07-0152 | ФСБЦ-2022, 01.7.15.07-0152, приказ Минстроя России от 18.05.2022 г. № 378/пр | Дюбели пластмассовые с шурупами, диаметр 6 мм, длина 35 мм, диаметр шурупа 3,5 мм, длина шурупа 50 мм | 1425 | 1013 | 100 ШТ | 100 ШТ | 1 | 0 | -1637634627 | 2.09 | 67 | 0 | 0 | 0 | 52.34 | 0 | 0 | 0 | 1.28 | 1 | 1 | 1 | 2 | 0 | 0 | 1 | 1 | 0 | 2.09 |  | 0 | 2 | 69446039 | 1 | 0 | 263 | 1 | 0 | 0 | 0 | 0 | 0 | 0 | 0 | 109.3906 | 0 | 0 | 0 | 0 | 0 | 1 | 109.3906 | 0 | 0 | 0 | 0 | 0 | 1 |  | 0 | 0 | 0 | 67 | 52.34 | 1.28 | 109.39 | 0 | 0 | 0 | 0 | 0 | 0 | 0 |  | 0 |  | 0
321 | 69444265 | 69446024 | 66769908 | 116 | 1 | 1 | 3 | 421/пр_2020_п.75_пп.а |  | Сметная стоимость вспомогательных ненормируемых материальных ресурсов, не учтенная в сметной норме, 2% | 3277935 | 1013 | % | % | 1 | 0 | 274903907 | 2 | 0 | 0 | 0 | 0 | 0 | 0 | 0 | 0 | 1 | 1 | 1 | 1 | 0 | 0 | 0 | 0 | 0 | 0 | 2 |  | 0 | 2 | 69446040 | 1 | 0 | 264 | 0 | 0 | 0 | 0 | 0 | 0 | 0 | 0 | 0 | 0 | 0 | 0 | 0 | 0 | 0 | 0 | 0 | 0 | 0 | 0 | 0 | 0 |  | 0 | 0 | 0 | 0 | 0 | 1 | 0 | 0 | 0 | 0 | 0 | 0 | 0 | 0 |  | 0 |  | 0
323 | 69444265 | 69446042 | 66764074 | 116 | 1 | 1 | 1 | 2-100-02 |  | Рабочий 2 разряда | 1369 | 1013 | чел.-ч | чел.-ч | 1 | 0 | -236928766 | 0.59 | 0 | 0 | 0 | 409.14 | 0 | 0 | 0 | 409.14 | 1 | 1 | 1 | 1 | -2 | 0 | 0 | 1 | 1 | 0 | 0.59 |  | 1 | 2 | 69446056 | 1 | 0 | 265 | 1 | 0 | 0 | 0 | 0 | 0 | 0 | 0 | 0 | 0 | 0 | 241.3926 | 0.59 | 0 | 1 | 0 | 0 | 0 | 241.3926 | 0.59 | 0 | 1 | 0 | 0 | 0 | 0 | 409.14 | 409.14 | 1 | 241.39 | 0 | 0 | 0 | 0 | 0 | 0 | 1 |  | 0 |  | 0
323 | 69444265 | 69446042 | 66764080 | 116 | 1 | 1 | 1 | 2-100-04 |  | Рабочий 4 разряда | 1369 | 1013 | чел.-ч | чел.-ч | 1 | 0 | -512803540 | 77.7 | 0 | 0 | 0 | 502.98 | 0 | 0 | 0 | 502.98 | 1 | 1 | 1 | 1 | -2 | 0 | 0 | 1 | 1 | 0 | 77.7 |  | 1 | 2 | 69446057 | 1 | 0 | 266 | 1 | 0 | 0 | 0 | 0 | 0 | 0 | 0 | 0 | 0 | 0 | 39081.546 | 77.7 | 0 | 1 | 0 | 0 | 0 | 39081.546 | 77.7 | 0 | 1 | 0 | 0 | 0 | 0 | 502.98 | 502.98 | 1 | 39081.55 | 0 | 0 | 0 | 0 | 0 | 0 | 1 |  | 0 |  | 0
323 | 69444265 | 69446042 | 66764084 | 116 | 1 | 1 | 1 | 2-100-05 |  | Рабочий 5 разряда | 1369 | 1013 | чел.-ч | чел.-ч | 1 | 0 | 1518711480 | 77.7 | 0 | 0 | 0 | 578.05 | 0 | 0 | 0 | 578.05 | 1 | 1 | 1 | 1 | -2 | 0 | 0 | 1 | 1 | 0 | 77.7 |  | 1 | 2 | 69446058 | 1 | 0 | 267 | 1 | 0 | 0 | 0 | 0 | 0 | 0 | 0 | 0 | 0 | 0 | 44914.485 | 77.7 | 0 | 1 | 0 | 0 | 0 | 44914.485 | 77.7 | 0 | 1 | 0 | 0 | 0 | 0 | 578.05 | 578.05 | 1 | 44914.49 | 0 | 0 | 0 | 0 | 0 | 0 | 1 |  | 0 |  | 0
323 | 69444265 | 69446042 | 66764116 | 116 | 1 | 1 | 1 | 4-100-00 |  | Затраты труда машинистов | 1191 | 1013 | чел.-ч. | чел.-ч. | 1 | 0 | -1417349443 | 0.16 | 0 | 0 | 0 | 0 | 0 | 0 | 0 | 0 | 1 | 1 | 1 | 1 | -2 | 0 | 0 | 1 | 1 | 0 | 0.16 |  | 2 | 2 | 69446059 | 1 | 0 | 268 | 1 | 0 | 0 | 0 | 0 | 0 | 0 | 0 | 0 | 0 | 0 | 0 | 0 | 0 | 0 | 0 | 0 | 0 | 0 | 0 | 0 | 0 |  | 0 | 0 | 0 | 0 | 0 | 1 | 0 | 0 | 0 | 0 | 0 | 0 | 0 | 0 |  | 0 |  | 0
323 | 69444265 | 69446042 | 66885998 | 1 | 1 | 1 | 2 | 91.14.02-001 | ФСЭМ-2022 доп.7, 91.14.02-001, приказ Минстроя России от 02.08.2023 г. № 551/пр | Автомобили бортовые, грузоподъемность до 5 т | 1368 | 1011 | маш.-ч | маш.-ч | 1 | 0 | -950105757 | 0.16 | 0 | 605.36 | 502.98 | 0 | 0 | 605.36 | 502.98 | 0 | 1 | 1 | 1 | 1 | -2 | 0 | 0 | 1 | 1 | 0 | 0.16 |  | 1 | 2 | 69446060 | 1 | 0 | 269 | 1 | 0 | 0 | 0 | 0 | 0 | 0 | 0 | 0 | 96.8576 | 80.4768 | 0 | 0 | 0.16 | 1 | 0 | 96.8576 | 80.4768 | 0 | 0 | 0.16 | 1 |  | 0 | 0 | 0 | 605.36 | 605.36 | 1 | 96.86 | 80.48 | 0 | 0 | 0 | 0 | 0 | 1 | 4-100-040 | 4 | чел.-ч. | 1
323 | 69444265 | 69446042 | 66886171 | 1 | 1 | 1 | 2 | 91.17.04-091 | ФСЭМ-2022, 91.17.04-091, приказ Минстроя России от 18.05.2022 г. № 378/пр | Горелки газовые инжекторные | 1368 | 1011 | маш.-ч | маш.-ч | 1 | 0 | 950588956 | 17 | 0 | 9.25 | 0 | 0 | 0 | 7.52 | 0 | 0 | 1 | 1.23 | 1 | 1 | 2 | 0 | 0 | 1 | 1 | 0 | 17 |  | 1 | 2 | 69446061 | 1 | 0 | 270 | 1 | 0 | 0 | 0 | 0 | 0 | 0 | 0 | 0 | 127.84 | 0 | 0 | 0 | 0 | 1 | 0 | 127.84 | 0 | 0 | 0 | 0 | 1 |  | 0 | 0 | 0 | 9.25 | 7.52 | 1.23 | 127.84 | 0 | 0 | 0 | 0 | 0 | 0 | 0 |  | 0 |  | 0
323 | 69444265 | 69446042 | 66833797 | 1 | 1 | 1 | 3 | 01.3.01.01-0001 | ФСБЦ-2022 доп.6, 01.3.01.01-0001, приказ Минстроя России от 11.05.2023 г. № 335/пр | Бензин авиационный Б-70 | 1348 | 1009 | т | т | 1000 | 0 | 389159430 | 0.0038 | 125764.62 | 0 | 0 | 0 | 116448.72 | 0 | 0 | 0 | 1.08 | 1 | 1 | 1 | 2 | 0 | 0 | 1 | 1 | 0 | 0.0038 |  | 0 | 2 | 69446062 | 1 | 0 | 271 | 1 | 0 | 0 | 0 | 0 | 0 | 0 | 0 | 442.5051 | 0 | 0 | 0 | 0 | 0 | 1 | 442.5051 | 0 | 0 | 0 | 0 | 0 | 1 |  | 0 | 0 | 0 | 125764.62 | 116448.72 | 1.08 | 442.51 | 0 | 0 | 0 | 0 | 0 | 0 | 0 |  | 0 |  | 0
323 | 69444265 | 69446042 | 66833879 | 1 | 1 | 1 | 3 | 01.3.02.09-0022 | ФСБЦ-2022 доп.3, 01.3.02.09-0022, приказ Минстроя России от 26.10.2022 г. № 905/пр | Пропан-бутан смесь техническая | 1346 | 1009 | кг | кг | 1 | 0 | 1368091056 | 30.6 | 54.21 | 0 | 0 | 0 | 41.38 | 0 | 0 | 0 | 1.31 | 1 | 1 | 1 | 2 | 0 | 0 | 1 | 1 | 0 | 30.6 |  | 0 | 2 | 69446063 | 1 | 0 | 272 | 1 | 0 | 0 | 0 | 0 | 0 | 0 | 0 | 1266.228 | 0 | 0 | 0 | 0 | 0 | 1 | 1266.228 | 0 | 0 | 0 | 0 | 0 | 1 |  | 0 | 0 | 0 | 54.21 | 41.38 | 1.31 | 1266.23 | 0 | 0 | 0 | 0 | 0 | 0 | 0 |  | 0 |  | 0
323 | 69444265 | 69446042 | 66838123 | 1 | 1 | 1 | 3 | 01.7.17.11-0013 | ФСБЦ-2022, 01.7.17.11-0013, приказ Минстроя России от 18.05.2022 г. № 378/пр | Шкурка шлифовальная на тканевой основе водостойкая | 1327 | 1005 | м2 | м2 | 1 | 0 | 1172644949 | 1 | 950.14 | 0 | 0 | 0 | 742.3 | 0 | 0 | 0 | 1.28 | 1 | 1 | 1 | 2 | 0 | 0 | 1 | 1 | 0 | 1 |  | 0 | 2 | 69446064 | 1 | 0 | 273 | 1 | 0 | 0 | 0 | 0 | 0 | 0 | 0 | 742.3 | 0 | 0 | 0 | 0 | 0 | 1 | 742.3 | 0 | 0 | 0 | 0 | 0 | 1 |  | 0 | 0 | 0 | 950.14 | 742.3 | 1.28 | 742.3 | 0 | 0 | 0 | 0 | 0 | 0 | 0 |  | 0 |  | 0
323 | 69444265 | 69446042 | 66838478 | 1 | 1 | 1 | 3 | 01.7.20.08-0051 | ФСБЦ-2022 доп.8, 01.7.20.08-0051, приказ Минстроя России от 14.11.2023 г. № 817/пр | Ветошь хлопчатобумажная цветная | 1346 | 1009 | кг | кг | 1 | 0 | 447926158 | 10 | 83.04 | 0 | 0 | 0 | 56.11 | 0 | 0 | 0 | 1.48 | 1 | 1 | 1 | 2 | 0 | 0 | 1 | 1 | 0 | 10 |  | 0 | 2 | 69446065 | 1 | 0 | 274 | 1 | 0 | 0 | 0 | 0 | 0 | 0 | 0 | 561.1 | 0 | 0 | 0 | 0 | 0 | 1 | 561.1 | 0 | 0 | 0 | 0 | 0 | 1 |  | 0 | 0 | 0 | 83.04 | 56.11 | 1.48 | 561.1 | 0 | 0 | 0 | 0 | 0 | 0 | 0 |  | 0 |  | 0
323 | 69444265 | 69446042 | 66862151 | 1 | 1 | 1 | 3 | 20.1.02.18-1100 | ФСБЦ-2022, 20.1.02.18-1100, приказ Минстроя России от 18.05.2022 г. № 378/пр | Хомуты-стяжки кабельные нейлоновые, размеры 4,8х300 мм | 1425 | 1013 | 100 ШТ | 100 ШТ | 1 | 0 | 253913400 | 2 | 139.61 | 0 | 0 | 0 | 111.69 | 0 | 0 | 0 | 1.25 | 1 | 1 | 1 | 2 | 0 | 0 | 1 | 1 | 0 | 2 |  | 0 | 2 | 69446066 | 1 | 0 | 275 | 1 | 0 | 0 | 0 | 0 | 0 | 0 | 0 | 223.38 | 0 | 0 | 0 | 0 | 0 | 1 | 223.38 | 0 | 0 | 0 | 0 | 0 | 1 |  | 0 | 0 | 0 | 139.61 | 111.69 | 1.25 | 223.38 | 0 | 0 | 0 | 0 | 0 | 0 | 0 |  | 0 |  | 0
323 | 69444265 | 69446042 | 66863553 | 1 | 1 | 1 | 3 | 20.2.09.02-1033 | ФСБЦ-2022 доп.7, 20.2.09.02-1033, приказ Минстроя России от 02.08.2023 г. № 551/пр | Уплотнитель кабельных проходов термоусаживаемый, диаметр растяжки 130 мм, диаметр после усадки 28 мм | 1371 | 1013 | ШТ | ШТ | 1 | 0 | -406946184 | 100 | 230.05 | 0 | 0 | 0 | 184.04 | 0 | 0 | 0 | 1.25 | 1 | 1 | 1 | 2 | 0 | 0 | 1 | 1 | 0 | 100 |  | 0 | 2 | 69446067 | 1 | 0 | 276 | 1 | 0 | 0 | 0 | 0 | 0 | 0 | 0 | 18404 | 0 | 0 | 0 | 0 | 0 | 1 | 18404 | 0 | 0 | 0 | 0 | 0 | 1 |  | 0 | 0 | 0 | 230.05 | 184.04 | 1.25 | 18404 | 0 | 0 | 0 | 0 | 0 | 0 | 0 |  | 0 |  | 0
323 | 69444265 | 69446042 | 66769908 | 116 | 1 | 1 | 3 | 421/пр_2020_п.75_пп.а |  | Сметная стоимость вспомогательных ненормируемых материальных ресурсов, не учтенная в сметной норме, 2% | 3277935 | 1013 | % | % | 1 | 0 | 274903907 | 2 | 0 | 0 | 0 | 0 | 0 | 0 | 0 | 0 | 1 | 1 | 1 | 1 | 0 | 0 | 0 | 0 | 0 | 0 | 2 |  | 0 | 2 | 69446068 | 1 | 0 | 277 | 0 | 0 | 0 | 0 | 0 | 0 | 0 | 0 | 0 | 0 | 0 | 0 | 0 | 0 | 0 | 0 | 0 | 0 | 0 | 0 | 0 | 0 |  | 0 | 0 | 0 | 0 | 0 | 1 | 0 | 0 | 0 | 0 | 0 | 0 | 0 | 0 |  | 0 |  | 0
325 | 69444265 | 69446070 | 66763951 | 116 | 1 | 1 | 1 | 1-100-42 |  | Средний разряд работы 4,2 | 1191 | 1013 | чел.-ч. | чел.-ч. | 1 | 0 | 1522950421 | 43.83 | 0 | 0 | 0 | 518 | 0 | 0 | 0 | 518 | 1 | 1 | 1 | 1 | -2 | 0 | 0 | 1 | 1 | 0 | 43.83 |  | 1 | 2 | 69446075 | 1 | 0 | 278 | 1 | 0 | 0 | 0 | 0 | 0 | 0 | 0 | 0 | 0 | 0 | 22703.94 | 43.83 | 0 | 1 | 0 | 0 | 0 | 22703.94 | 43.83 | 0 | 1 | 22703.94 | 43.83 | 0 | 43.83 | 518 | 518 | 1 | 22703.94 | 0 | 0 | 0 | 0 | 22703.94 | 22703.94 | 1 |  | 0 |  | 0
325 | 69444265 | 69446070 | 66764116 | 116 | 1 | 1 | 1 | 4-100-00 |  | Затраты труда машинистов | 1191 | 1013 | чел.-ч. | чел.-ч. | 1 | 0 | -1417349443 | 5.59 | 0 | 0 | 0 | 0 | 0 | 0 | 0 | 0 | 1 | 1 | 1 | 1 | -2 | 0 | 0 | 1 | 1 | 0 | 5.59 |  | 2 | 2 | 69446076 | 1 | 0 | 279 | 1 | 0 | 0 | 0 | 0 | 0 | 0 | 0 | 0 | 0 | 0 | 0 | 0 | 0 | 0 | 0 | 0 | 0 | 0 | 0 | 0 | 0 |  | 0 | 0 | 5.59 | 0 | 0 | 1 | 0 | 0 | 0 | 0 | 0 | 0 | 0 | 0 |  | 0 |  | 0
325 | 69444265 | 69446070 | 66885106 | 1 | 1 | 1 | 2 | 91.05.05-015 | ФСЭМ-2022, 91.05.05-015, приказ Минстроя России от 18.05.2022 г. № 378/пр | Краны на автомобильном ходу, грузоподъемность 16 т | 1368 | 1011 | маш.-ч | маш.-ч | 1 | 0 | 850633116 | 5.59 | 0 | 1613.51 | 675.65 | 0 | 0 | 1613.51 | 675.65 | 0 | 1 | 1 | 1 | 1 | -2 | 0 | 0 | 1 | 1 | 0 | 5.59 |  | 1 | 2 | 69446077 | 1 | 0 | 280 | 1 | 0 | 0 | 0 | 0 | 0 | 0 | 0 | 0 | 9019.5209 | 3776.8835 | 0 | 0 | 5.59 | 1 | 0 | 9019.5209 | 3776.8835 | 0 | 0 | 5.59 | 1 |  | 0 | 5.59 | 5.59 | 1613.51 | 1613.51 | 1 | 9019.52 | 3776.88 | 0 | 9019.52 | 3776.88 | 0 | 12796.4 | 1 | 4-100-060 | 6 | чел.-ч. | 1
325 | 69444265 | 69446070 | 66766116 | 116 | 1 | 1 | 3 | 07.1.04.02 |  | Детали крепления стальные | 1346 | 1009 | кг | кг | 1 | 0 | -952279783 | 0 | 0 | 0 | 0 | 0 | 0 | 0 | 0 | 0 | 1 | 1 | 1 | 1 | 0 | 1 | 0 | 1 | 0 | 0 | 0 |  | 0 | 2 | 69446078 | 1 | 0 | 281 | 0 | 0 | 0 | 0 | 0 | 0 | 0 | 0 | 0 | 0 | 0 | 0 | 0 | 0 | 0 | 0 | 0 | 0 | 0 | 0 | 0 | 0 |  | 0 | 0 | 0 | 0 | 0 | 1 | 0 | 0 | 0 | 0 | 0 | 0 | 0 | 0 |  | 0 |  | 0
327 | 69444265 | 69446080 | 66763927 | 116 | 1 | 1 | 1 | 1-100-33 |  | Средний разряд работы 3,3 | 1191 | 1013 | чел.-ч. | чел.-ч. | 1 | 0 | 32079103 | 4.03 | 0 | 0 | 0 | 463.57 | 0 | 0 | 0 | 463.57 | 1 | 1 | 1 | 1 | -2 | 0 | 0 | 1 | 1 | 0 | 4.03 |  | 1 | 2 | 69446091 | 1 | 0 | 282 | 1 | 0 | 0 | 0 | 0 | 0 | 0 | 0 | 0 | 0 | 0 | 1868.1871 | 4.03 | 0 | 1 | 0 | 0 | 0 | 1868.1871 | 4.03 | 0 | 1 | 0 | 0 | 0 | 0 | 463.57 | 463.57 | 1 | 1868.19 | 0 | 0 | 0 | 0 | 0 | 0 | 1 |  | 0 |  | 0
327 | 69444265 | 69446080 | 66764116 | 116 | 1 | 1 | 1 | 4-100-00 |  | Затраты труда машинистов | 1191 | 1013 | чел.-ч. | чел.-ч. | 1 | 0 | -1417349443 | 1.74 | 0 | 0 | 0 | 0 | 0 | 0 | 0 | 0 | 1 | 1 | 1 | 1 | -2 | 0 | 0 | 1 | 1 | 0 | 1.74 |  | 2 | 2 | 69446092 | 1 | 0 | 283 | 1 | 0 | 0 | 0 | 0 | 0 | 0 | 0 | 0 | 0 | 0 | 0 | 0 | 0 | 0 | 0 | 0 | 0 | 0 | 0 | 0 | 0 |  | 0 | 0 | 0 | 0 | 0 | 1 | 0 | 0 | 0 | 0 | 0 | 0 | 0 | 0 |  | 0 |  | 0
327 | 69444265 | 69446080 | 66884993 | 1 | 1 | 1 | 2 | 91.04.01-031 | ФСЭМ-2022 доп.11, 91.04.01-031, приказ Минстроя России от 07.11.2024 г. № 747/пр | Машины бурильно-крановые на автомобильном ходу, диаметр бурения до 800 мм, глубина бурения до 5 м | 1368 | 1011 | маш.-ч | маш.-ч | 1 | 0 | 944335294 | 1.74 | 0 | 2527.41 | 578.05 | 0 | 0 | 2088.77 | 578.05 | 0 | 1 | 1.21 | 1 | 1 | 2 | 0 | 0 | 1 | 1 | 0 | 1.74 |  | 1 | 2 | 69446093 | 1 | 0 | 284 | 1 | 0 | 0 | 0 | 0 | 0 | 0 | 0 | 0 | 3634.4598 | 1005.807 | 0 | 0 | 1.74 | 1 | 0 | 3634.4598 | 1005.807 | 0 | 0 | 1.74 | 1 |  | 0 | 0 | 0 | 2527.41 | 2088.77 | 1.21 | 3634.46 | 1005.81 | 0 | 0 | 0 | 0 | 0 | 0 | 4-100-050 | 5 | чел.-ч. | 1
327 | 69444265 | 69446080 | 66833823 | 1 | 1 | 1 | 3 | 01.3.01.06-0038 | ФСБЦ-2022, 01.3.01.06-0038, приказ Минстроя России от 18.05.2022 г. № 378/пр | Смазка защитная электросетевая | 1346 | 1009 | кг | кг | 1 | 0 | -1189743638 | 0.1 | 414.62 | 0 | 0 | 0 | 238.29 | 0 | 0 | 0 | 1.74 | 1 | 1 | 1 | 2 | 0 | 0 | 1 | 1 | 0 | 0.1 |  | 0 | 2 | 69446094 | 1 | 0 | 285 | 1 | 0 | 0 | 0 | 0 | 0 | 0 | 0 | 23.829 | 0 | 0 | 0 | 0 | 0 | 1 | 23.829 | 0 | 0 | 0 | 0 | 0 | 1 |  | 0 | 0 | 0 | 414.62 | 238.29 | 1.74 | 23.83 | 0 | 0 | 0 | 0 | 0 | 0 | 0 |  | 0 |  | 0
327 | 69444265 | 69446080 | 66833830 | 1 | 1 | 1 | 3 | 01.3.01.06-0051 | ФСБЦ-2022 доп.12, 01.3.01.06-0051, приказ Минстроя России от 07.11.2024 г. № 747/пр | Смазка солидол жировой Ж | 1346 | 1009 | кг | кг | 1 | 0 | -1994148501 | 0.05 | 101.84 | 0 | 0 | 0 | 58.53 | 0 | 0 | 0 | 1.74 | 1 | 1 | 1 | 2 | 0 | 0 | 1 | 1 | 0 | 0.05 |  | 0 | 2 | 69446095 | 1 | 0 | 286 | 1 | 0 | 0 | 0 | 0 | 0 | 0 | 0 | 2.9265 | 0 | 0 | 0 | 0 | 0 | 1 | 2.9265 | 0 | 0 | 0 | 0 | 0 | 1 |  | 0 | 0 | 0 | 101.84 | 58.53 | 1.74 | 2.93 | 0 | 0 | 0 | 0 | 0 | 0 | 0 |  | 0 |  | 0
327 | 69444265 | 69446080 | 66838478 | 1 | 1 | 1 | 3 | 01.7.20.08-0051 | ФСБЦ-2022 доп.8, 01.7.20.08-0051, приказ Минстроя России от 14.11.2023 г. № 817/пр | Ветошь хлопчатобумажная цветная | 1346 | 1009 | кг | кг | 1 | 0 | 447926158 | 0.05 | 83.04 | 0 | 0 | 0 | 56.11 | 0 | 0 | 0 | 1.48 | 1 | 1 | 1 | 2 | 0 | 0 | 1 | 1 | 0 | 0.05 |  | 0 | 2 | 69446096 | 1 | 0 | 287 | 1 | 0 | 0 | 0 | 0 | 0 | 0 | 0 | 2.8055 | 0 | 0 | 0 | 0 | 0 | 1 | 2.8055 | 0 | 0 | 0 | 0 | 0 | 1 |  | 0 | 0 | 0 | 83.04 | 56.11 | 1.48 | 2.81 | 0 | 0 | 0 | 0 | 0 | 0 | 0 |  | 0 |  | 0
327 | 69444265 | 69446080 | 66765067 | 116 | 1 | 1 | 3 | 02.2.04.03 |  | Смесь песчано-гравийная | 1339 | 1007 | м3 | м3 | 1 | 0 | -784639423 | 0 | 0 | 0 | 0 | 0 | 0 | 0 | 0 | 0 | 1 | 1 | 1 | 1 | 0 | 1 | 0 | 1 | 0 | 0 | 0 |  | 0 | 2 | 69446097 | 1 | 0 | 288 | 0 | 0 | 0 | 0 | 0 | 0 | 0 | 0 | 0 | 0 | 0 | 0 | 0 | 0 | 0 | 0 | 0 | 0 | 0 | 0 | 0 | 0 |  | 0 | 0 | 0 | 0 | 0 | 1 | 0 | 0 | 0 | 0 | 0 | 0 | 0 | 0 |  | 0 |  | 0
327 | 69444265 | 69446080 | 66765476 | 116 | 1 | 1 | 3 | 05.1.02.07 |  | Стойки железобетонные под оборудование | 1339 | 1007 | м3 | м3 | 1 | 0 | 1900861498 | 0 | 0 | 0 | 0 | 0 | 0 | 0 | 0 | 0 | 1 | 1 | 1 | 1 | 0 | 1 | 0 | 1 | 0 | 0 | 0 |  | 0 | 2 | 69446098 | 1 | 0 | 289 | 0 | 0 | 0 | 0 | 0 | 0 | 0 | 0 | 0 | 0 | 0 | 0 | 0 | 0 | 0 | 0 | 0 | 0 | 0 | 0 | 0 | 0 |  | 0 | 0 | 0 | 0 | 0 | 1 | 0 | 0 | 0 | 0 | 0 | 0 | 0 | 0 |  | 0 |  | 0
327 | 69444265 | 69446080 | 66854782 | 1 | 1 | 1 | 3 | 14.4.03.03-0102 | ФСБЦ-2022 доп.4, 14.4.03.03-0102, приказ Минстроя России от 27.12.2022 г. № 1133/пр | Лак битумный БТ-577 | 1348 | 1009 | т | т | 1000 | 0 | -1423024806 | 3e-05 | 103227.06 | 0 | 0 | 0 | 80020.98 | 0 | 0 | 0 | 1.29 | 1 | 1 | 1 | 2 | 0 | 0 | 1 | 1 | 0 | 3e-05 |  | 0 | 2 | 69446099 | 1 | 0 | 290 | 1 | 0 | 0 | 0 | 0 | 0 | 0 | 0 | 2.4006 | 0 | 0 | 0 | 0 | 0 | 1 | 2.4006 | 0 | 0 | 0 | 0 | 0 | 1 |  | 0 | 0 | 0 | 103227.06 | 80020.98 | 1.29 | 2.4 | 0 | 0 | 0 | 0 | 0 | 0 | 0 |  | 0 |  | 0
327 | 69444265 | 69446080 | 66855174 | 1 | 1 | 1 | 3 | 14.5.09.11-0102 | ФСБЦ-2022, 14.5.09.11-0102, приказ Минстроя России от 18.05.2022 г. № 378/пр | Уайт-спирит | 1346 | 1009 | кг | кг | 1 | 0 | -1638992392 | 0.12 | 81.2 | 0 | 0 | 0 | 60.6 | 0 | 0 | 0 | 1.34 | 1 | 1 | 1 | 2 | 0 | 0 | 1 | 1 | 0 | 0.12 |  | 0 | 2 | 69446100 | 1 | 0 | 291 | 1 | 0 | 0 | 0 | 0 | 0 | 0 | 0 | 7.272 | 0 | 0 | 0 | 0 | 0 | 1 | 7.272 | 0 | 0 | 0 | 0 | 0 | 1 |  | 0 | 0 | 0 | 81.2 | 60.6 | 1.34 | 7.27 | 0 | 0 | 0 | 0 | 0 | 0 | 0 |  | 0 |  | 0
330 | 69444265 | 69446103 | 66763943 | 116 | 1 | 1 | 1 | 1-100-39 |  | Средний разряд работы 3,9 | 1191 | 1013 | чел.-ч. | чел.-ч. | 1 | 0 | -1088579471 | 65.44 | 0 | 0 | 0 | 497.35 | 0 | 0 | 0 | 497.35 | 1 | 1 | 1 | 1 | -2 | 0 | 0 | 1 | 1 | 0 | 65.44 |  | 1 | 2 | 69446109 | 1 | 0 | 292 | 1 | 0 | 0 | 0 | 0 | 0 | 0 | 0 | 0 | 0 | 0 | 32546.584 | 65.44 | 0 | 1 | 0 | 0 | 0 | 32546.584 | 65.44 | 0 | 1 | 0 | 0 | 0 | 0 | 497.35 | 497.35 | 1 | 32546.58 | 0 | 0 | 0 | 0 | 0 | 0 | 1 |  | 0 |  | 0
330 | 69444265 | 69446103 | 66764116 | 116 | 1 | 1 | 1 | 4-100-00 |  | Затраты труда машинистов | 1191 | 1013 | чел.-ч. | чел.-ч. | 1 | 0 | -1417349443 | 3.85 | 0 | 0 | 0 | 0 | 0 | 0 | 0 | 0 | 1 | 1 | 1 | 1 | -2 | 0 | 0 | 1 | 1 | 0 | 3.85 |  | 2 | 2 | 69446110 | 1 | 0 | 293 | 1 | 0 | 0 | 0 | 0 | 0 | 0 | 0 | 0 | 0 | 0 | 0 | 0 | 0 | 0 | 0 | 0 | 0 | 0 | 0 | 0 | 0 |  | 0 | 0 | 0 | 0 | 0 | 1 | 0 | 0 | 0 | 0 | 0 | 0 | 0 | 0 |  | 0 |  | 0
330 | 69444265 | 69446103 | 66885106 | 1 | 1 | 1 | 2 | 91.05.05-015 | ФСЭМ-2022, 91.05.05-015, приказ Минстроя России от 18.05.2022 г. № 378/пр | Краны на автомобильном ходу, грузоподъемность 16 т | 1368 | 1011 | маш.-ч | маш.-ч | 1 | 0 | 850633116 | 1.71 | 0 | 1613.51 | 675.65 | 0 | 0 | 1613.51 | 675.65 | 0 | 1 | 1 | 1 | 1 | -2 | 0 | 0 | 1 | 1 | 0 | 1.71 |  | 1 | 2 | 69446111 | 1 | 0 | 294 | 1 | 0 | 0 | 0 | 0 | 0 | 0 | 0 | 0 | 2759.1021 | 1155.3615 | 0 | 0 | 1.71 | 1 | 0 | 2759.1021 | 1155.3615 | 0 | 0 | 1.71 | 1 |  | 0 | 0 | 0 | 1613.51 | 1613.51 | 1 | 2759.1 | 1155.36 | 0 | 0 | 0 | 0 | 0 | 1 | 4-100-060 | 6 | чел.-ч. | 1
330 | 69444265 | 69446103 | 66885280 | 1 | 1 | 1 | 2 | 91.06.06-011 | ФСЭМ-2022, 91.06.06-011, приказ Минстроя России от 18.05.2022 г. № 378/пр | Автогидроподъемники, высота подъема 12 м | 1368 | 1011 | маш.-ч | маш.-ч | 1 | 0 | 1933698176 | 2.14 | 0 | 502.76 | 502.98 | 0 | 0 | 346.73 | 502.98 | 0 | 1 | 1.45 | 1 | 1 | 2 | 0 | 0 | 1 | 1 | 0 | 2.14 |  | 1 | 2 | 69446112 | 1 | 0 | 295 | 1 | 0 | 0 | 0 | 0 | 0 | 0 | 0 | 0 | 742.0022 | 1076.3772 | 0 | 0 | 2.14 | 1 | 0 | 742.0022 | 1076.3772 | 0 | 0 | 2.14 | 1 |  | 0 | 0 | 0 | 502.76 | 346.73 | 1.45 | 742 | 1076.38 | 0 | 0 | 0 | 0 | 0 | 0 | 4-100-040 | 4 | чел.-ч. | 1
330 | 69444265 | 69446103 | 66766116 | 116 | 1 | 1 | 3 | 07.1.04.02 |  | Детали крепления стальные | 1346 | 1009 | кг | кг | 1 | 0 | -952279783 | 0 | 0 | 0 | 0 | 0 | 0 | 0 | 0 | 0 | 1 | 1 | 1 | 1 | 0 | 1 | 0 | 1 | 0 | 0 | 0 |  | 0 | 2 | 69446113 | 1 | 0 | 296 | 0 | 0 | 0 | 0 | 0 | 0 | 0 | 0 | 0 | 0 | 0 | 0 | 0 | 0 | 0 | 0 | 0 | 0 | 0 | 0 | 0 | 0 |  | 0 | 0 | 0 | 0 | 0 | 1 | 0 | 0 | 0 | 0 | 0 | 0 | 0 | 0 |  | 0 |  | 0
332 | 69444265 | 69446115 | 66763881 | 116 | 1 | 1 | 1 | 1-100-20 |  | Средний разряд работы 2,0 | 1191 | 1013 | чел.-ч. | чел.-ч. | 1 | 0 | 370475345 | 154 | 0 | 0 | 0 | 409.14 | 0 | 0 | 0 | 409.14 | 1 | 1 | 1 | 1 | -2 | 0 | 0 | 1 | 1 | 0 | 154 |  | 1 | 2 | 69446117 | 1 | 0 | 297 | 1 | 0 | 0 | 0 | 0 | 0 | 0 | 0 | 0 | 0 | 0 | 63007.56 | 154 | 0 | 1 | 0 | 0 | 0 | 63007.56 | 154 | 0 | 1 | 0 | 0 | 0 | 0 | 409.14 | 409.14 | 1 | 63007.56 | 0 | 0 | 0 | 0 | 0 | 0 | 1 |  | 0 |  | 0
333 | 69444265 | 69446118 | 66763871 | 116 | 1 | 1 | 1 | 1-100-15 |  | Средний разряд работы 1,5 | 1191 | 1013 | чел.-ч. | чел.-ч. | 1 | 0 | -267883188 | 97.2 | 0 | 0 | 0 | 392.25 | 0 | 0 | 0 | 392.25 | 1 | 1 | 1 | 1 | -2 | 0 | 0 | 1 | 1 | 0 | 97.2 |  | 1 | 2 | 69446120 | 1 | 0 | 298 | 1 | 0 | 0 | 0 | 0 | 0 | 0 | 0 | 0 | 0 | 0 | 38126.7 | 97.2 | 0 | 1 | 0 | 0 | 0 | 38126.7 | 97.2 | 0 | 1 | 0 | 0 | 0 | 0 | 392.25 | 392.25 | 1 | 38126.7 | 0 | 0 | 0 | 0 | 0 | 0 | 1 |  | 0 |  | 0
334 | 69444265 | 69446121 | 66763939 | 116 | 1 | 1 | 1 | 1-100-38 |  | Средний разряд работы 3,8 | 1191 | 1013 | чел.-ч. | чел.-ч. | 1 | 0 | 44848675 | 9.27 | 0 | 0 | 0 | 491.72 | 0 | 0 | 0 | 491.72 | 1 | 1 | 1 | 1 | -2 | 0 | 0 | 1 | 1 | 0 | 9.27 |  | 1 | 2 | 69446130 | 1 | 0 | 299 | 1 | 0 | 0 | 0 | 0 | 0 | 0 | 0 | 0 | 0 | 0 | 4558.2444 | 9.27 | 0 | 1 | 0 | 0 | 0 | 4558.2444 | 9.27 | 0 | 1 | 0 | 0 | 0 | 0 | 491.72 | 491.72 | 1 | 4558.24 | 0 | 0 | 0 | 0 | 0 | 0 | 1 |  | 0 |  | 0
334 | 69444265 | 69446121 | 66764116 | 116 | 1 | 1 | 1 | 4-100-00 |  | Затраты труда машинистов | 1191 | 1013 | чел.-ч. | чел.-ч. | 1 | 0 | -1417349443 | 0.34 | 0 | 0 | 0 | 0 | 0 | 0 | 0 | 0 | 1 | 1 | 1 | 1 | -2 | 0 | 0 | 1 | 1 | 0 | 0.34 |  | 2 | 2 | 69446131 | 1 | 0 | 300 | 1 | 0 | 0 | 0 | 0 | 0 | 0 | 0 | 0 | 0 | 0 | 0 | 0 | 0 | 0 | 0 | 0 | 0 | 0 | 0 | 0 | 0 |  | 0 | 0 | 0 | 0 | 0 | 1 | 0 | 0 | 0 | 0 | 0 | 0 | 0 | 0 |  | 0 |  | 0
334 | 69444265 | 69446121 | 66885106 | 1 | 1 | 1 | 2 | 91.05.05-015 | ФСЭМ-2022, 91.05.05-015, приказ Минстроя России от 18.05.2022 г. № 378/пр | Краны на автомобильном ходу, грузоподъемность 16 т | 1368 | 1011 | маш.-ч | маш.-ч | 1 | 0 | 850633116 | 0.17 | 0 | 1613.51 | 675.65 | 0 | 0 | 1613.51 | 675.65 | 0 | 1 | 1 | 1 | 1 | -2 | 0 | 0 | 1 | 1 | 0 | 0.17 |  | 1 | 2 | 69446132 | 1 | 0 | 301 | 1 | 0 | 0 | 0 | 0 | 0 | 0 | 0 | 0 | 274.2967 | 114.8605 | 0 | 0 | 0.17 | 1 | 0 | 274.2967 | 114.8605 | 0 | 0 | 0.17 | 1 |  | 0 | 0 | 0 | 1613.51 | 1613.51 | 1 | 274.3 | 114.86 | 0 | 0 | 0 | 0 | 0 | 1 | 4-100-060 | 6 | чел.-ч. | 1
334 | 69444265 | 69446121 | 66885998 | 1 | 1 | 1 | 2 | 91.14.02-001 | ФСЭМ-2022 доп.7, 91.14.02-001, приказ Минстроя России от 02.08.2023 г. № 551/пр | Автомобили бортовые, грузоподъемность до 5 т | 1368 | 1011 | маш.-ч | маш.-ч | 1 | 0 | -950105757 | 0.17 | 0 | 605.36 | 502.98 | 0 | 0 | 605.36 | 502.98 | 0 | 1 | 1 | 1 | 1 | -2 | 0 | 0 | 1 | 1 | 0 | 0.17 |  | 1 | 2 | 69446133 | 1 | 0 | 302 | 1 | 0 | 0 | 0 | 0 | 0 | 0 | 0 | 0 | 102.9112 | 85.5066 | 0 | 0 | 0.17 | 1 | 0 | 102.9112 | 85.5066 | 0 | 0 | 0.17 | 1 |  | 0 | 0 | 0 | 605.36 | 605.36 | 1 | 102.91 | 85.51 | 0 | 0 | 0 | 0 | 0 | 1 | 4-100-040 | 4 | чел.-ч. | 1
334 | 69444265 | 69446121 | 66886193 | 1 | 1 | 1 | 2 | 91.17.04-233 | ФСЭМ-2022, 91.17.04-233, приказ Минстроя России от 18.05.2022 г. № 378/пр | Аппараты сварочные для ручной дуговой сварки, сварочный ток до 350 А | 1368 | 1011 | маш.-ч | маш.-ч | 1 | 0 | -2068435370 | 1.51 | 0 | 30.51 | 0 | 0 | 0 | 30.51 | 0 | 0 | 1 | 1 | 1 | 1 | -2 | 0 | 0 | 1 | 1 | 0 | 1.51 |  | 1 | 2 | 69446134 | 1 | 0 | 303 | 1 | 0 | 0 | 0 | 0 | 0 | 0 | 0 | 0 | 46.0701 | 0 | 0 | 0 | 0 | 1 | 0 | 46.0701 | 0 | 0 | 0 | 0 | 1 |  | 0 | 0 | 0 | 30.51 | 30.51 | 1 | 46.07 | 0 | 0 | 0 | 0 | 0 | 0 | 1 |  | 0 |  | 0
334 | 69444265 | 69446121 | 66836628 | 1 | 1 | 1 | 3 | 01.7.11.07-0227 | ФСБЦ-2022, 01.7.11.07-0227, приказ Минстроя России от 18.05.2022 г. № 378/пр | Электроды сварочные для сварки низколегированных и углеродистых сталей УОНИ 13/45, Э42А, диаметр 4-5 мм | 1346 | 1009 | кг | кг | 1 | 0 | -1606616209 | 0.65 | 147.85 | 0 | 0 | 0 | 155.63 | 0 | 0 | 0 | 0.95 | 1 | 1 | 1 | 2 | 0 | 0 | 1 | 1 | 0 | 0.65 |  | 0 | 2 | 69446135 | 1 | 0 | 304 | 1 | 0 | 0 | 0 | 0 | 0 | 0 | 0 | 101.1595 | 0 | 0 | 0 | 0 | 0 | 1 | 101.1595 | 0 | 0 | 0 | 0 | 0 | 1 |  | 0 | 0 | 0 | 147.85 | 155.63 | 0.95 | 101.16 | 0 | 0 | 0 | 0 | 0 | 0 | 0 |  | 0 |  | 0
334 | 69444265 | 69446121 | 66854687 | 1 | 1 | 1 | 3 | 14.4.01.09-0427 | ФСБЦ-2022 доп.8, 14.4.01.09-0427, приказ Минстроя России от 14.11.2023 г. № 817/пр | Грунтовка эпоксидная антикоррозионная с содержанием цинка для защиты металлических поверхностей, расход 0,20-0,39 кг/м2 | 1346 | 1009 | кг | кг | 1 | 0 | 1949270732 | 2 | 1098.23 | 0 | 0 | 0 | 1098.23 | 0 | 0 | 0 | 1 | 1 | 1 | 1 | -2 | 0 | 0 | 1 | 1 | 0 | 2 |  | 0 | 2 | 69446136 | 1 | 0 | 305 | 1 | 0 | 0 | 0 | 0 | 0 | 0 | 0 | 2196.46 | 0 | 0 | 0 | 0 | 0 | 1 | 2196.46 | 0 | 0 | 0 | 0 | 0 | 1 |  | 0 | 0 | 0 | 1098.23 | 1098.23 | 1 | 2196.46 | 0 | 0 | 0 | 0 | 0 | 0 | 1 |  | 0 |  | 0
334 | 69444265 | 69446121 | 66769908 | 116 | 1 | 1 | 3 | 421/пр_2020_п.75_пп.а |  | Сметная стоимость вспомогательных ненормируемых материальных ресурсов, не учтенная в сметной норме, 2% | 3277935 | 1013 | % | % | 1 | 0 | 274903907 | 2 | 0 | 0 | 0 | 0 | 0 | 0 | 0 | 0 | 1 | 1 | 1 | 1 | 0 | 0 | 0 | 0 | 0 | 0 | 2 |  | 0 | 2 | 69446137 | 1 | 0 | 306 | 0 | 0 | 0 | 0 | 0 | 0 | 0 | 0 | 0 | 0 | 0 | 0 | 0 | 0 | 0 | 0 | 0 | 0 | 0 | 0 | 0 | 0 |  | 0 | 0 | 0 | 0 | 0 | 1 | 0 | 0 | 0 | 0 | 0 | 0 | 0 | 0 |  | 0 |  | 0
336 | 69444265 | 69446139 | 66763939 | 116 | 1 | 1 | 1 | 1-100-38 |  | Средний разряд работы 3,8 | 1191 | 1013 | чел.-ч. | чел.-ч. | 1 | 0 | 44848675 | 14.4 | 0 | 0 | 0 | 491.72 | 0 | 0 | 0 | 491.72 | 1 | 1 | 1 | 1 | -2 | 0 | 0 | 1 | 1 | 0 | 14.4 |  | 1 | 2 | 69446148 | 1 | 0 | 307 | 1 | 0 | 0 | 0 | 0 | 0 | 0 | 0 | 0 | 0 | 0 | 7080.768 | 14.4 | 0 | 1 | 0 | 0 | 0 | 7080.768 | 14.4 | 0 | 1 | 0 | 0 | 0 | 0 | 491.72 | 491.72 | 1 | 7080.77 | 0 | 0 | 0 | 0 | 0 | 0 | 1 |  | 0 |  | 0
336 | 69444265 | 69446139 | 66764116 | 116 | 1 | 1 | 1 | 4-100-00 |  | Затраты труда машинистов | 1191 | 1013 | чел.-ч. | чел.-ч. | 1 | 0 | -1417349443 | 0.4 | 0 | 0 | 0 | 0 | 0 | 0 | 0 | 0 | 1 | 1 | 1 | 1 | -2 | 0 | 0 | 1 | 1 | 0 | 0.4 |  | 2 | 2 | 69446149 | 1 | 0 | 308 | 1 | 0 | 0 | 0 | 0 | 0 | 0 | 0 | 0 | 0 | 0 | 0 | 0 | 0 | 0 | 0 | 0 | 0 | 0 | 0 | 0 | 0 |  | 0 | 0 | 0 | 0 | 0 | 1 | 0 | 0 | 0 | 0 | 0 | 0 | 0 | 0 |  | 0 |  | 0
336 | 69444265 | 69446139 | 66885106 | 1 | 1 | 1 | 2 | 91.05.05-015 | ФСЭМ-2022, 91.05.05-015, приказ Минстроя России от 18.05.2022 г. № 378/пр | Краны на автомобильном ходу, грузоподъемность 16 т | 1368 | 1011 | маш.-ч | маш.-ч | 1 | 0 | 850633116 | 0.2 | 0 | 1613.51 | 675.65 | 0 | 0 | 1613.51 | 675.65 | 0 | 1 | 1 | 1 | 1 | -2 | 0 | 0 | 1 | 1 | 0 | 0.2 |  | 1 | 2 | 69446150 | 1 | 0 | 309 | 1 | 0 | 0 | 0 | 0 | 0 | 0 | 0 | 0 | 322.702 | 135.13 | 0 | 0 | 0.2 | 1 | 0 | 322.702 | 135.13 | 0 | 0 | 0.2 | 1 |  | 0 | 0 | 0 | 1613.51 | 1613.51 | 1 | 322.7 | 135.13 | 0 | 0 | 0 | 0 | 0 | 1 | 4-100-060 | 6 | чел.-ч. | 1
336 | 69444265 | 69446139 | 66885998 | 1 | 1 | 1 | 2 | 91.14.02-001 | ФСЭМ-2022 доп.7, 91.14.02-001, приказ Минстроя России от 02.08.2023 г. № 551/пр | Автомобили бортовые, грузоподъемность до 5 т | 1368 | 1011 | маш.-ч | маш.-ч | 1 | 0 | -950105757 | 0.2 | 0 | 605.36 | 502.98 | 0 | 0 | 605.36 | 502.98 | 0 | 1 | 1 | 1 | 1 | -2 | 0 | 0 | 1 | 1 | 0 | 0.2 |  | 1 | 2 | 69446151 | 1 | 0 | 310 | 1 | 0 | 0 | 0 | 0 | 0 | 0 | 0 | 0 | 121.072 | 100.596 | 0 | 0 | 0.2 | 1 | 0 | 121.072 | 100.596 | 0 | 0 | 0.2 | 1 |  | 0 | 0 | 0 | 605.36 | 605.36 | 1 | 121.07 | 100.6 | 0 | 0 | 0 | 0 | 0 | 1 | 4-100-040 | 4 | чел.-ч. | 1
336 | 69444265 | 69446139 | 66886193 | 1 | 1 | 1 | 2 | 91.17.04-233 | ФСЭМ-2022, 91.17.04-233, приказ Минстроя России от 18.05.2022 г. № 378/пр | Аппараты сварочные для ручной дуговой сварки, сварочный ток до 350 А | 1368 | 1011 | маш.-ч | маш.-ч | 1 | 0 | -2068435370 | 2.7 | 0 | 30.51 | 0 | 0 | 0 | 30.51 | 0 | 0 | 1 | 1 | 1 | 1 | -2 | 0 | 0 | 1 | 1 | 0 | 2.7 |  | 1 | 2 | 69446152 | 1 | 0 | 311 | 1 | 0 | 0 | 0 | 0 | 0 | 0 | 0 | 0 | 82.377 | 0 | 0 | 0 | 0 | 1 | 0 | 82.377 | 0 | 0 | 0 | 0 | 1 |  | 0 | 0 | 0 | 30.51 | 30.51 | 1 | 82.38 | 0 | 0 | 0 | 0 | 0 | 0 | 1 |  | 0 |  | 0
336 | 69444265 | 69446139 | 66836628 | 1 | 1 | 1 | 3 | 01.7.11.07-0227 | ФСБЦ-2022, 01.7.11.07-0227, приказ Минстроя России от 18.05.2022 г. № 378/пр | Электроды сварочные для сварки низколегированных и углеродистых сталей УОНИ 13/45, Э42А, диаметр 4-5 мм | 1346 | 1009 | кг | кг | 1 | 0 | -1606616209 | 0.9 | 147.85 | 0 | 0 | 0 | 155.63 | 0 | 0 | 0 | 0.95 | 1 | 1 | 1 | 2 | 0 | 0 | 1 | 1 | 0 | 0.9 |  | 0 | 2 | 69446153 | 1 | 0 | 312 | 1 | 0 | 0 | 0 | 0 | 0 | 0 | 0 | 140.067 | 0 | 0 | 0 | 0 | 0 | 1 | 140.067 | 0 | 0 | 0 | 0 | 0 | 1 |  | 0 | 0 | 0 | 147.85 | 155.63 | 0.95 | 140.07 | 0 | 0 | 0 | 0 | 0 | 0 | 0 |  | 0 |  | 0
336 | 69444265 | 69446139 | 66854687 | 1 | 1 | 1 | 3 | 14.4.01.09-0427 | ФСБЦ-2022 доп.8, 14.4.01.09-0427, приказ Минстроя России от 14.11.2023 г. № 817/пр | Грунтовка эпоксидная антикоррозионная с содержанием цинка для защиты металлических поверхностей, расход 0,20-0,39 кг/м2 | 1346 | 1009 | кг | кг | 1 | 0 | 1949270732 | 3.7 | 1098.23 | 0 | 0 | 0 | 1098.23 | 0 | 0 | 0 | 1 | 1 | 1 | 1 | -2 | 0 | 0 | 1 | 1 | 0 | 3.7 |  | 0 | 2 | 69446154 | 1 | 0 | 313 | 1 | 0 | 0 | 0 | 0 | 0 | 0 | 0 | 4063.451 | 0 | 0 | 0 | 0 | 0 | 1 | 4063.451 | 0 | 0 | 0 | 0 | 0 | 1 |  | 0 | 0 | 0 | 1098.23 | 1098.23 | 1 | 4063.45 | 0 | 0 | 0 | 0 | 0 | 0 | 1 |  | 0 |  | 0
336 | 69444265 | 69446139 | 66769908 | 116 | 1 | 1 | 3 | 421/пр_2020_п.75_пп.а |  | Сметная стоимость вспомогательных ненормируемых материальных ресурсов, не учтенная в сметной норме, 2% | 3277935 | 1013 | % | % | 1 | 0 | 274903907 | 2 | 0 | 0 | 0 | 0 | 0 | 0 | 0 | 0 | 1 | 1 | 1 | 1 | 0 | 0 | 0 | 0 | 0 | 0 | 2 |  | 0 | 2 | 69446155 | 1 | 0 | 314 | 0 | 0 | 0 | 0 | 0 | 0 | 0 | 0 | 0 | 0 | 0 | 0 | 0 | 0 | 0 | 0 | 0 | 0 | 0 | 0 | 0 | 0 |  | 0 | 0 | 0 | 0 | 0 | 1 | 0 | 0 | 0 | 0 | 0 | 0 | 0 | 0 |  | 0 |  | 0
338 | 69444265 | 69446157 | 66763939 | 116 | 1 | 1 | 1 | 1-100-38 |  | Средний разряд работы 3,8 | 1191 | 1013 | чел.-ч. | чел.-ч. | 1 | 0 | 44848675 | 18.5 | 0 | 0 | 0 | 491.72 | 0 | 0 | 0 | 491.72 | 1 | 1 | 1 | 1 | -2 | 0 | 0 | 1 | 1 | 0 | 18.5 |  | 1 | 2 | 69446167 | 1 | 0 | 315 | 1 | 0 | 0 | 0 | 0 | 0 | 0 | 0 | 0 | 0 | 0 | 9096.82 | 18.5 | 0 | 1 | 0 | 0 | 0 | 9096.82 | 18.5 | 0 | 1 | 0 | 0 | 0 | 0 | 491.72 | 491.72 | 1 | 9096.82 | 0 | 0 | 0 | 0 | 0 | 0 | 1 |  | 0 |  | 0
338 | 69444265 | 69446157 | 66764116 | 116 | 1 | 1 | 1 | 4-100-00 |  | Затраты труда машинистов | 1191 | 1013 | чел.-ч. | чел.-ч. | 1 | 0 | -1417349443 | 0.46 | 0 | 0 | 0 | 0 | 0 | 0 | 0 | 0 | 1 | 1 | 1 | 1 | -2 | 0 | 0 | 1 | 1 | 0 | 0.46 |  | 2 | 2 | 69446168 | 1 | 0 | 316 | 1 | 0 | 0 | 0 | 0 | 0 | 0 | 0 | 0 | 0 | 0 | 0 | 0 | 0 | 0 | 0 | 0 | 0 | 0 | 0 | 0 | 0 |  | 0 | 0 | 0 | 0 | 0 | 1 | 0 | 0 | 0 | 0 | 0 | 0 | 0 | 0 |  | 0 |  | 0
338 | 69444265 | 69446157 | 66885106 | 1 | 1 | 1 | 2 | 91.05.05-015 | ФСЭМ-2022, 91.05.05-015, приказ Минстроя России от 18.05.2022 г. № 378/пр | Краны на автомобильном ходу, грузоподъемность 16 т | 1368 | 1011 | маш.-ч | маш.-ч | 1 | 0 | 850633116 | 0.23 | 0 | 1613.51 | 675.65 | 0 | 0 | 1613.51 | 675.65 | 0 | 1 | 1 | 1 | 1 | -2 | 0 | 0 | 1 | 1 | 0 | 0.23 |  | 1 | 2 | 69446169 | 1 | 0 | 317 | 1 | 0 | 0 | 0 | 0 | 0 | 0 | 0 | 0 | 371.1073 | 155.3995 | 0 | 0 | 0.23 | 1 | 0 | 371.1073 | 155.3995 | 0 | 0 | 0.23 | 1 |  | 0 | 0 | 0 | 1613.51 | 1613.51 | 1 | 371.11 | 155.4 | 0 | 0 | 0 | 0 | 0 | 1 | 4-100-060 | 6 | чел.-ч. | 1
338 | 69444265 | 69446157 | 66885998 | 1 | 1 | 1 | 2 | 91.14.02-001 | ФСЭМ-2022 доп.7, 91.14.02-001, приказ Минстроя России от 02.08.2023 г. № 551/пр | Автомобили бортовые, грузоподъемность до 5 т | 1368 | 1011 | маш.-ч | маш.-ч | 1 | 0 | -950105757 | 0.23 | 0 | 605.36 | 502.98 | 0 | 0 | 605.36 | 502.98 | 0 | 1 | 1 | 1 | 1 | -2 | 0 | 0 | 1 | 1 | 0 | 0.23 |  | 1 | 2 | 69446170 | 1 | 0 | 318 | 1 | 0 | 0 | 0 | 0 | 0 | 0 | 0 | 0 | 139.2328 | 115.6854 | 0 | 0 | 0.23 | 1 | 0 | 139.2328 | 115.6854 | 0 | 0 | 0.23 | 1 |  | 0 | 0 | 0 | 605.36 | 605.36 | 1 | 139.23 | 115.69 | 0 | 0 | 0 | 0 | 0 | 1 | 4-100-040 | 4 | чел.-ч. | 1
338 | 69444265 | 69446157 | 66886193 | 1 | 1 | 1 | 2 | 91.17.04-233 | ФСЭМ-2022, 91.17.04-233, приказ Минстроя России от 18.05.2022 г. № 378/пр | Аппараты сварочные для ручной дуговой сварки, сварочный ток до 350 А | 1368 | 1011 | маш.-ч | маш.-ч | 1 | 0 | -2068435370 | 2.9 | 0 | 30.51 | 0 | 0 | 0 | 30.51 | 0 | 0 | 1 | 1 | 1 | 1 | -2 | 0 | 0 | 1 | 1 | 0 | 2.9 |  | 1 | 2 | 69446171 | 1 | 0 | 319 | 1 | 0 | 0 | 0 | 0 | 0 | 0 | 0 | 0 | 88.479 | 0 | 0 | 0 | 0 | 1 | 0 | 88.479 | 0 | 0 | 0 | 0 | 1 |  | 0 | 0 | 0 | 30.51 | 30.51 | 1 | 88.48 | 0 | 0 | 0 | 0 | 0 | 0 | 1 |  | 0 |  | 0
338 | 69444265 | 69446157 | 66836628 | 1 | 1 | 1 | 3 | 01.7.11.07-0227 | ФСБЦ-2022, 01.7.11.07-0227, приказ Минстроя России от 18.05.2022 г. № 378/пр | Электроды сварочные для сварки низколегированных и углеродистых сталей УОНИ 13/45, Э42А, диаметр 4-5 мм | 1346 | 1009 | кг | кг | 1 | 0 | -1606616209 | 1.3 | 147.85 | 0 | 0 | 0 | 155.63 | 0 | 0 | 0 | 0.95 | 1 | 1 | 1 | 2 | 0 | 0 | 1 | 1 | 0 | 1.3 |  | 0 | 2 | 69446172 | 1 | 0 | 320 | 1 | 0 | 0 | 0 | 0 | 0 | 0 | 0 | 202.319 | 0 | 0 | 0 | 0 | 0 | 1 | 202.319 | 0 | 0 | 0 | 0 | 0 | 1 |  | 0 | 0 | 0 | 147.85 | 155.63 | 0.95 | 202.32 | 0 | 0 | 0 | 0 | 0 | 0 | 0 |  | 0 |  | 0
338 | 69444265 | 69446157 | 66844756 | 1 | 1 | 1 | 3 | 08.3.05.02-0021 | ФСБЦ-2022, 08.3.05.02-0021, приказ Минстроя России от 18.05.2022 г. № 378/пр | Прокат листовой горячекатаный, марки стали Ст3сп, Ст3пс, ширина 1200-3000 мм, толщина 1-8 мм | 1348 | 1009 | т | т | 1000 | 0 | -1863737905 | 0.004 | 51054.97 | 0 | 0 | 0 | 51054.97 | 0 | 0 | 0 | 1 | 1 | 1 | 1 | -2 | 0 | 0 | 1 | 1 | 0 | 0.004 |  | 0 | 2 | 69446173 | 1 | 0 | 321 | 1 | 0 | 0 | 0 | 0 | 0 | 0 | 0 | 204.2199 | 0 | 0 | 0 | 0 | 0 | 1 | 204.2199 | 0 | 0 | 0 | 0 | 0 | 1 |  | 0 | 0 | 0 | 51054.97 | 51054.97 | 1 | 204.22 | 0 | 0 | 0 | 0 | 0 | 0 | 1 |  | 0 |  | 0
338 | 69444265 | 69446157 | 66854687 | 1 | 1 | 1 | 3 | 14.4.01.09-0427 | ФСБЦ-2022 доп.8, 14.4.01.09-0427, приказ Минстроя России от 14.11.2023 г. № 817/пр | Грунтовка эпоксидная антикоррозионная с содержанием цинка для защиты металлических поверхностей, расход 0,20-0,39 кг/м2 | 1346 | 1009 | кг | кг | 1 | 0 | 1949270732 | 2.3 | 1098.23 | 0 | 0 | 0 | 1098.23 | 0 | 0 | 0 | 1 | 1 | 1 | 1 | -2 | 0 | 0 | 1 | 1 | 0 | 2.3 |  | 0 | 2 | 69446174 | 1 | 0 | 322 | 1 | 0 | 0 | 0 | 0 | 0 | 0 | 0 | 2525.929 | 0 | 0 | 0 | 0 | 0 | 1 | 2525.929 | 0 | 0 | 0 | 0 | 0 | 1 |  | 0 | 0 | 0 | 1098.23 | 1098.23 | 1 | 2525.93 | 0 | 0 | 0 | 0 | 0 | 0 | 1 |  | 0 |  | 0
338 | 69444265 | 69446157 | 66769908 | 116 | 1 | 1 | 3 | 421/пр_2020_п.75_пп.а |  | Сметная стоимость вспомогательных ненормируемых материальных ресурсов, не учтенная в сметной норме, 2% | 3277935 | 1013 | % | % | 1 | 0 | 274903907 | 2 | 0 | 0 | 0 | 0 | 0 | 0 | 0 | 0 | 1 | 1 | 1 | 1 | 0 | 0 | 0 | 0 | 0 | 0 | 2 |  | 0 | 2 | 69446175 | 1 | 0 | 323 | 0 | 0 | 0 | 0 | 0 | 0 | 0 | 0 | 0 | 0 | 0 | 0 | 0 | 0 | 0 | 0 | 0 | 0 | 0 | 0 | 0 | 0 |  | 0 | 0 | 0 | 0 | 0 | 1 | 0 | 0 | 0 | 0 | 0 | 0 | 0 | 0 |  | 0 |  | 0
340 | 69444265 | 69446177 | 66763953 | 116 | 1 | 1 | 1 | 1-100-43 |  | Средний разряд работы 4,3 | 1191 | 1013 | чел.-ч. | чел.-ч. | 1 | 0 | -50752015 | 37.28 | 0 | 0 | 0 | 525.5 | 0 | 0 | 0 | 525.5 | 1 | 1 | 1 | 1 | -2 | 0 | 0 | 1 | 1 | 0 | 37.28 |  | 1 | 2 | 69446192 | 1 | 0 | 324 | 1 | 0 | 0 | 0 | 0 | 0 | 0 | 0 | 0 | 0 | 0 | 19590.64 | 37.28 | 0 | 1 | 0 | 0 | 0 | 19590.64 | 37.28 | 0 | 1 | 0 | 0 | 0 | 0 | 525.5 | 525.5 | 1 | 19590.64 | 0 | 0 | 0 | 0 | 0 | 0 | 1 |  | 0 |  | 0
340 | 69444265 | 69446177 | 66764116 | 116 | 1 | 1 | 1 | 4-100-00 |  | Затраты труда машинистов | 1191 | 1013 | чел.-ч. | чел.-ч. | 1 | 0 | -1417349443 | 10.05 | 0 | 0 | 0 | 0 | 0 | 0 | 0 | 0 | 1 | 1 | 1 | 1 | -2 | 0 | 0 | 1 | 1 | 0 | 10.05 |  | 2 | 2 | 69446193 | 1 | 0 | 325 | 1 | 0 | 0 | 0 | 0 | 0 | 0 | 0 | 0 | 0 | 0 | 0 | 0 | 0 | 0 | 0 | 0 | 0 | 0 | 0 | 0 | 0 |  | 0 | 0 | 0 | 0 | 0 | 1 | 0 | 0 | 0 | 0 | 0 | 0 | 0 | 0 |  | 0 |  | 0
340 | 69444265 | 69446177 | 66885050 | 1 | 1 | 1 | 2 | 91.05.01-002 | ФСЭМ-2022, 91.05.01-002, приказ Минстроя России от 18.05.2022 г. № 378/пр | Краны башенные, грузоподъемность 80 т | 1368 | 1011 | маш.-ч | маш.-ч | 1 | 0 | 257520510 | 1.15 | 0 | 4510.99 | 822.04 | 0 | 0 | 3268.83 | 822.04 | 0 | 1 | 1.38 | 1 | 1 | 2 | 0 | 0 | 1 | 1 | 0 | 1.15 |  | 1 | 2 | 69446194 | 1 | 0 | 326 | 1 | 0 | 0 | 0 | 0 | 0 | 0 | 0 | 0 | 3759.1545 | 945.346 | 0 | 0 | 1.15 | 1 | 0 | 3759.1545 | 945.346 | 0 | 0 | 1.15 | 1 |  | 0 | 0 | 0 | 4510.99 | 3268.83 | 1.38 | 3759.15 | 945.35 | 0 | 0 | 0 | 0 | 0 | 0 | 4-100-090 | 9 | чел.-ч. | 1
340 | 69444265 | 69446177 | 66885066 | 1 | 1 | 1 | 2 | 91.05.02-006 | ФСЭМ-2022, 91.05.02-006, приказ Минстроя России от 18.05.2022 г. № 378/пр | Краны козловые, грузоподъемность 50 т | 1368 | 1011 | маш.-ч | маш.-ч | 1 | 0 | 829024518 | 4.45 | 0 | 5553.77 | 1253.7 | 0 | 0 | 4305.25 | 1253.7 | 0 | 1 | 1.29 | 1 | 1 | 2 | 0 | 0 | 1 | 1 | 0 | 4.45 |  | 1 | 2 | 69446195 | 1 | 0 | 327 | 1 | 0 | 0 | 0 | 0 | 0 | 0 | 0 | 0 | 19158.3625 | 5578.965 | 0 | 0 | 8.9 | 1 | 0 | 19158.3625 | 5578.965 | 0 | 0 | 8.9 | 1 |  | 0 | 0 | 0 | 5553.77 | 4305.25 | 1.29 | 19158.36 | 5578.97 | 0 | 0 | 0 | 0 | 0 | 0 | 4-100-055 | 5.5 | чел.-ч. | 2
340 | 69444265 | 69446177 | 66885203 | 1 | 1 | 1 | 2 | 91.06.01-003 | ФСЭМ-2022, 91.06.01-003, приказ Минстроя России от 18.05.2022 г. № 378/пр | Домкраты гидравлические, грузоподъемность 63-100 т | 1368 | 1011 | маш.-ч | маш.-ч | 1 | 0 | 886992519 | 14.28 | 0 | 2.96 | 0 | 0 | 0 | 2.96 | 0 | 0 | 1 | 1 | 1 | 1 | -2 | 0 | 0 | 1 | 1 | 0 | 14.28 |  | 1 | 2 | 69446196 | 1 | 0 | 328 | 1 | 0 | 0 | 0 | 0 | 0 | 0 | 0 | 0 | 42.2688 | 0 | 0 | 0 | 0 | 1 | 0 | 42.2688 | 0 | 0 | 0 | 0 | 1 |  | 0 | 0 | 0 | 2.96 | 2.96 | 1 | 42.27 | 0 | 0 | 0 | 0 | 0 | 0 | 1 |  | 0 |  | 0
340 | 69444265 | 69446177 | 66886155 | 1 | 1 | 1 | 2 | 91.17.04-042 | ФСЭМ-2022, 91.17.04-042, приказ Минстроя России от 18.05.2022 г. № 378/пр | Аппараты для газовой сварки и резки | 1368 | 1011 | маш.-ч | маш.-ч | 1 | 0 | 1614686772 | 7.52 | 0 | 5.35 | 0 | 0 | 0 | 4.35 | 0 | 0 | 1 | 1.23 | 1 | 1 | 2 | 0 | 0 | 1 | 1 | 0 | 7.52 |  | 1 | 2 | 69446197 | 1 | 0 | 329 | 1 | 0 | 0 | 0 | 0 | 0 | 0 | 0 | 0 | 32.712 | 0 | 0 | 0 | 0 | 1 | 0 | 32.712 | 0 | 0 | 0 | 0 | 1 |  | 0 | 0 | 0 | 5.35 | 4.35 | 1.23 | 32.71 | 0 | 0 | 0 | 0 | 0 | 0 | 0 |  | 0 |  | 0
340 | 69444265 | 69446177 | 66886182 | 1 | 1 | 1 | 2 | 91.17.04-171 | ФСЭМ-2022, 91.17.04-171, приказ Минстроя России от 18.05.2022 г. № 378/пр | Аппараты сварочные для ручной дуговой сварки, сварочный ток до 500 А | 1368 | 1011 | маш.-ч | маш.-ч | 1 | 0 | 1591709027 | 5.4 | 0 | 69.65 | 0 | 0 | 0 | 69.65 | 0 | 0 | 1 | 1 | 1 | 1 | -2 | 0 | 0 | 1 | 1 | 0 | 5.4 |  | 1 | 2 | 69446198 | 1 | 0 | 330 | 1 | 0 | 0 | 0 | 0 | 0 | 0 | 0 | 0 | 376.11 | 0 | 0 | 0 | 0 | 1 | 0 | 376.11 | 0 | 0 | 0 | 0 | 1 |  | 0 | 0 | 0 | 69.65 | 69.65 | 1 | 376.11 | 0 | 0 | 0 | 0 | 0 | 0 | 1 |  | 0 |  | 0
340 | 69444265 | 69446177 | 66886193 | 1 | 1 | 1 | 2 | 91.17.04-233 | ФСЭМ-2022, 91.17.04-233, приказ Минстроя России от 18.05.2022 г. № 378/пр | Аппараты сварочные для ручной дуговой сварки, сварочный ток до 350 А | 1368 | 1011 | маш.-ч | маш.-ч | 1 | 0 | -2068435370 | 2.5 | 0 | 30.51 | 0 | 0 | 0 | 30.51 | 0 | 0 | 1 | 1 | 1 | 1 | -2 | 0 | 0 | 1 | 1 | 0 | 2.5 |  | 1 | 2 | 69446199 | 1 | 0 | 331 | 1 | 0 | 0 | 0 | 0 | 0 | 0 | 0 | 0 | 76.275 | 0 | 0 | 0 | 0 | 1 | 0 | 76.275 | 0 | 0 | 0 | 0 | 1 |  | 0 | 0 | 0 | 30.51 | 30.51 | 1 | 76.28 | 0 | 0 | 0 | 0 | 0 | 0 | 1 |  | 0 |  | 0
340 | 69444265 | 69446177 | 66833875 | 1 | 1 | 1 | 3 | 01.3.02.08-0001 | ФСБЦ-2022 доп.3, 01.3.02.08-0001, приказ Минстроя России от 26.10.2022 г. № 905/пр | Кислород газообразный технический | 1339 | 1007 | м3 | м3 | 1 | 0 | 830624964 | 7.52 | 90.57 | 0 | 0 | 0 | 114.64 | 0 | 0 | 0 | 0.79 | 1 | 1 | 1 | 2 | 0 | 0 | 1 | 1 | 0 | 7.52 |  | 0 | 2 | 69446200 | 1 | 0 | 332 | 1 | 0 | 0 | 0 | 0 | 0 | 0 | 0 | 862.0928 | 0 | 0 | 0 | 0 | 0 | 1 | 862.0928 | 0 | 0 | 0 | 0 | 0 | 1 |  | 0 | 0 | 0 | 90.57 | 114.64 | 0.79 | 862.09 | 0 | 0 | 0 | 0 | 0 | 0 | 0 |  | 0 |  | 0
340 | 69444265 | 69446177 | 66833879 | 1 | 1 | 1 | 3 | 01.3.02.09-0022 | ФСБЦ-2022 доп.3, 01.3.02.09-0022, приказ Минстроя России от 26.10.2022 г. № 905/пр | Пропан-бутан смесь техническая | 1346 | 1009 | кг | кг | 1 | 0 | 1368091056 | 2.34 | 54.21 | 0 | 0 | 0 | 41.38 | 0 | 0 | 0 | 1.31 | 1 | 1 | 1 | 2 | 0 | 0 | 1 | 1 | 0 | 2.34 |  | 0 | 2 | 69446201 | 1 | 0 | 333 | 1 | 0 | 0 | 0 | 0 | 0 | 0 | 0 | 96.8292 | 0 | 0 | 0 | 0 | 0 | 1 | 96.8292 | 0 | 0 | 0 | 0 | 0 | 1 |  | 0 | 0 | 0 | 54.21 | 41.38 | 1.31 | 96.83 | 0 | 0 | 0 | 0 | 0 | 0 | 0 |  | 0 |  | 0
340 | 69444265 | 69446177 | 66835897 | 1 | 1 | 1 | 3 | 01.7.03.04-0001 | ФСБЦ-2022, 01.7.03.04-0001, приказ Минстроя России от 18.05.2022 г. № 378/пр | Электроэнергия | 1383 | 1013 | КВТ-Ч | КВТ-Ч | 1 | 0 | -1504342657 | 2.46 | 6.38 | 0 | 0 | 0 | 6.38 | 0 | 0 | 0 | 1 | 1 | 1 | 1 | -2 | 0 | 0 | 1 | 1 | 0 | 2.46 |  | 0 | 2 | 69446202 | 1 | 0 | 334 | 1 | 0 | 0 | 0 | 0 | 0 | 0 | 0 | 15.6948 | 0 | 0 | 0 | 0 | 0 | 1 | 15.6948 | 0 | 0 | 0 | 0 | 0 | 1 |  | 0 | 0 | 0 | 6.38 | 6.38 | 1 | 15.69 | 0 | 0 | 0 | 0 | 0 | 0 | 1 |  | 0 |  | 0
340 | 69444265 | 69446177 | 66836494 | 1 | 1 | 1 | 3 | 01.7.11.04-0014 | ФСБЦ-2022, 01.7.11.04-0014, приказ Минстроя России от 18.05.2022 г. № 378/пр | Проволока порошковая для дуговой сварки | 1348 | 1009 | т | т | 1000 | 0 | 115505204 | 0.01 | 175849.64 | 0 | 0 | 0 | 185104.88 | 0 | 0 | 0 | 0.95 | 1 | 1 | 1 | 2 | 0 | 0 | 1 | 1 | 0 | 0.01 |  | 0 | 2 | 69446203 | 1 | 0 | 335 | 1 | 0 | 0 | 0 | 0 | 0 | 0 | 0 | 1851.0488 | 0 | 0 | 0 | 0 | 0 | 1 | 1851.0488 | 0 | 0 | 0 | 0 | 0 | 1 |  | 0 | 0 | 0 | 175849.64 | 185104.88 | 0.95 | 1851.05 | 0 | 0 | 0 | 0 | 0 | 0 | 0 |  | 0 |  | 0
340 | 69444265 | 69446177 | 66836628 | 1 | 1 | 1 | 3 | 01.7.11.07-0227 | ФСБЦ-2022, 01.7.11.07-0227, приказ Минстроя России от 18.05.2022 г. № 378/пр | Электроды сварочные для сварки низколегированных и углеродистых сталей УОНИ 13/45, Э42А, диаметр 4-5 мм | 1346 | 1009 | кг | кг | 1 | 0 | -1606616209 | 10 | 147.85 | 0 | 0 | 0 | 155.63 | 0 | 0 | 0 | 0.95 | 1 | 1 | 1 | 2 | 0 | 0 | 1 | 1 | 0 | 10 |  | 0 | 2 | 69446204 | 1 | 0 | 336 | 1 | 0 | 0 | 0 | 0 | 0 | 0 | 0 | 1556.3 | 0 | 0 | 0 | 0 | 0 | 1 | 1556.3 | 0 | 0 | 0 | 0 | 0 | 1 |  | 0 | 0 | 0 | 147.85 | 155.63 | 0.95 | 1556.3 | 0 | 0 | 0 | 0 | 0 | 0 | 0 |  | 0 |  | 0
340 | 69444265 | 69446177 | 66766184 | 116 | 1 | 1 | 3 | 07.2.05.01 |  | Конструкции гидротехнических сооружений | 1348 | 1009 | т | т | 1000 | 0 | 1095648083 | 1 | 0 | 0 | 0 | 0 | 0 | 0 | 0 | 0 | 1 | 1 | 1 | 1 | 0 | 0 | 0 | 1 | 0 | 0 | 1 |  | 0 | 2 | 69446205 | 1 | 0 | 337 | 0 | 0 | 0 | 0 | 0 | 0 | 0 | 0 | 0 | 0 | 0 | 0 | 0 | 0 | 0 | 0 | 0 | 0 | 0 | 0 | 0 | 0 |  | 0 | 0 | 0 | 0 | 0 | 1 | 0 | 0 | 0 | 0 | 0 | 0 | 0 | 0 |  | 0 |  | 0
500 | 69444265 | 69446258 | 66763945 | 116 | 1 | 1 | 1 | 1-100-40 |  | Средний разряд работы 4,0 | 1191 | 1013 | чел.-ч. | чел.-ч. | 1 | 0 | 888410196 | 27.6 | 0 | 0 | 0 | 502.98 | 0 | 0 | 0 | 502.98 | 1 | 1 | 1 | 1 | -2 | 0 | 0 | 1 | 1 | 0 | 27.6 |  | 1 | 2 | 69446266 | 1 | 0 | 338 | 1 | 0 | 0 | 0 | 0 | 0 | 0 | 0 | 0 | 0 | 0 | 13882.248 | 27.6 | 0 | 1 | 0 | 0 | 0 | 13882.248 | 27.6 | 0 | 1 | 0 | 0 | 0 | 0 | 502.98 | 502.98 | 1 | 13882.25 | 0 | 0 | 0 | 0 | 0 | 0 | 1 |  | 0 |  | 0
500 | 69444265 | 69446258 | 66764116 | 116 | 1 | 1 | 1 | 4-100-00 |  | Затраты труда машинистов | 1191 | 1013 | чел.-ч. | чел.-ч. | 1 | 0 | -1417349443 | 6.98 | 0 | 0 | 0 | 0 | 0 | 0 | 0 | 0 | 1 | 1 | 1 | 1 | -2 | 0 | 0 | 1 | 1 | 0 | 6.98 |  | 2 | 2 | 69446267 | 1 | 0 | 339 | 1 | 0 | 0 | 0 | 0 | 0 | 0 | 0 | 0 | 0 | 0 | 0 | 0 | 0 | 0 | 0 | 0 | 0 | 0 | 0 | 0 | 0 |  | 0 | 0 | 0 | 0 | 0 | 1 | 0 | 0 | 0 | 0 | 0 | 0 | 0 | 0 |  | 0 |  | 0
500 | 69444265 | 69446258 | 66885106 | 1 | 1 | 1 | 2 | 91.05.05-015 | ФСЭМ-2022, 91.05.05-015, приказ Минстроя России от 18.05.2022 г. № 378/пр | Краны на автомобильном ходу, грузоподъемность 16 т | 1368 | 1011 | маш.-ч | маш.-ч | 1 | 0 | 850633116 | 3.34 | 0 | 1613.51 | 675.65 | 0 | 0 | 1613.51 | 675.65 | 0 | 1 | 1 | 1 | 1 | -2 | 0 | 0 | 1 | 1 | 0 | 3.34 |  | 1 | 2 | 69446268 | 1 | 0 | 340 | 1 | 0 | 0 | 0 | 0 | 0 | 0 | 0 | 0 | 5389.1234 | 2256.671 | 0 | 0 | 3.34 | 1 | 0 | 5389.1234 | 2256.671 | 0 | 0 | 3.34 | 1 |  | 0 | 0 | 0 | 1613.51 | 1613.51 | 1 | 5389.12 | 2256.67 | 0 | 0 | 0 | 0 | 0 | 1 | 4-100-060 | 6 | чел.-ч. | 1
500 | 69444265 | 69446258 | 66885998 | 1 | 1 | 1 | 2 | 91.14.02-001 | ФСЭМ-2022 доп.7, 91.14.02-001, приказ Минстроя России от 02.08.2023 г. № 551/пр | Автомобили бортовые, грузоподъемность до 5 т | 1368 | 1011 | маш.-ч | маш.-ч | 1 | 0 | -950105757 | 3.64 | 0 | 605.36 | 502.98 | 0 | 0 | 605.36 | 502.98 | 0 | 1 | 1 | 1 | 1 | -2 | 0 | 0 | 1 | 1 | 0 | 3.64 |  | 1 | 2 | 69446269 | 1 | 0 | 341 | 1 | 0 | 0 | 0 | 0 | 0 | 0 | 0 | 0 | 2203.5104 | 1830.8472 | 0 | 0 | 3.64 | 1 | 0 | 2203.5104 | 1830.8472 | 0 | 0 | 3.64 | 1 |  | 0 | 0 | 0 | 605.36 | 605.36 | 1 | 2203.51 | 1830.85 | 0 | 0 | 0 | 0 | 0 | 1 | 4-100-040 | 4 | чел.-ч. | 1
500 | 69444265 | 69446258 | 66837486 | 1 | 1 | 1 | 3 | 01.7.15.10-0053 | ФСБЦ-2022, 01.7.15.10-0053, приказ Минстроя России от 18.05.2022 г. № 378/пр | Скобы металлические | 1346 | 1009 | кг | кг | 1 | 0 | 2092178145 | 10.5 | 225.54 | 0 | 0 | 0 | 176.2 | 0 | 0 | 0 | 1.28 | 1 | 1 | 1 | 2 | 0 | 0 | 1 | 1 | 0 | 10.5 |  | 0 | 2 | 69446270 | 1 | 0 | 342 | 1 | 0 | 0 | 0 | 0 | 0 | 0 | 0 | 1850.1 | 0 | 0 | 0 | 0 | 0 | 1 | 1850.1 | 0 | 0 | 0 | 0 | 0 | 1 |  | 0 | 0 | 0 | 225.54 | 176.2 | 1.28 | 1850.1 | 0 | 0 | 0 | 0 | 0 | 0 | 0 |  | 0 |  | 0
500 | 69444265 | 69446258 | 66879936 | 1 | 1 | 1 | 3 | 25.1.01.04-0012 | ФСБЦ-2022, 25.1.01.04-0012, приказ Минстроя России от 18.05.2022 г. № 378/пр | Шпала из древесины хвойных пород, непропитанная, для железных дорог узкой колеи, тип II, длина 1200 мм | 1371 | 1013 | ШТ | ШТ | 1 | 0 | -947867435 | 15 | 726.67 | 0 | 0 | 0 | 705.5 | 0 | 0 | 0 | 1.03 | 1 | 1 | 1 | 2 | 0 | 0 | 1 | 1 | 0 | 15 |  | 0 | 2 | 69446271 | 1 | 0 | 343 | 1 | 0 | 0 | 0 | 0 | 0 | 0 | 0 | 10582.5 | 0 | 0 | 0 | 0 | 0 | 1 | 10582.5 | 0 | 0 | 0 | 0 | 0 | 1 |  | 0 | 0 | 0 | 726.67 | 705.5 | 1.03 | 10582.5 | 0 | 0 | 0 | 0 | 0 | 0 | 0 |  | 0 |  | 0
500 | 69444265 | 69446258 | 66769908 | 116 | 1 | 1 | 3 | 421/пр_2020_п.75_пп.а |  | Сметная стоимость вспомогательных ненормируемых материальных ресурсов, не учтенная в сметной норме, 2% | 3277935 | 1013 | % | % | 1 | 0 | 274903907 | 2 | 0 | 0 | 0 | 0 | 0 | 0 | 0 | 0 | 1 | 1 | 1 | 1 | 0 | 0 | 0 | 0 | 0 | 0 | 2 |  | 0 | 2 | 69446272 | 1 | 0 | 344 | 0 | 0 | 0 | 0 | 0 | 0 | 0 | 0 | 0 | 0 | 0 | 0 | 0 | 0 | 0 | 0 | 0 | 0 | 0 | 0 | 0 | 0 |  | 0 | 0 | 0 | 0 | 0 | 1 | 0 | 0 | 0 | 0 | 0 | 0 | 0 | 0 |  | 0 |  | 0
607 | 69444265 | 69446279 | 66764086 | 116 | 1 | 1 | 1 | 2-100-06 |  | Рабочий 6 разряда | 1369 | 1013 | чел.-ч | чел.-ч | 1 | 0 | 286205319 | 6.48 | 0 | 0 | 0 | 675.65 | 0 | 0 | 0 | 675.65 | 1 | 1 | 1 | 1 | -2 | 0 | 0 | 1 | 1 | 0 | 6.48 |  | 1 | 2 | 69446282 | 1 | 0 | 345 | 1 | 0 | 0 | 0 | 0 | 0 | 0 | 0 | 0 | 0 | 0 | 4378.212 | 6.48 | 0 | 1 | 0 | 0 | 0 | 4378.212 | 6.48 | 0 | 1 | 87.56 | 0.1296 | 0 | 0.1296 | 675.65 | 675.65 | 1 | 4378.21 | 0 | 0 | 0 | 0 | 87.56 | 87.56 | 1 |  | 0 |  | 0
607 | 69444265 | 69446279 | 66764110 | 116 | 1 | 1 | 1 | 3-200-03 |  | Инженер III категории | 1369 | 1013 | чел.-ч | чел.-ч | 1 | 0 | 126826561 | 6.48 | 0 | 0 | 0 | 660.63 | 0 | 0 | 0 | 660.63 | 1 | 1 | 1 | 1 | -2 | 0 | 0 | 1 | 1 | 0 | 6.48 |  | 1 | 2 | 69446283 | 1 | 0 | 346 | 1 | 0 | 0 | 0 | 0 | 0 | 0 | 0 | 0 | 0 | 0 | 4280.8824 | 6.48 | 0 | 1 | 0 | 0 | 0 | 4280.8824 | 6.48 | 0 | 1 | 85.62 | 0.1296 | 0 | 0.1296 | 660.63 | 660.63 | 1 | 4280.88 | 0 | 0 | 0 | 0 | 85.62 | 85.62 | 1 |  | 0 |  | 0
608 | 69444265 | 69446284 | 66764086 | 116 | 1 | 1 | 1 | 2-100-06 |  | Рабочий 6 разряда | 1369 | 1013 | чел.-ч | чел.-ч | 1 | 0 | 286205319 | 0.5 | 0 | 0 | 0 | 675.65 | 0 | 0 | 0 | 675.65 | 1 | 1 | 1 | 1 | -2 | 0 | 0 | 1 | 1 | 0 | 0.5 |  | 1 | 2 | 69446287 | 1 | 0 | 347 | 1 | 0 | 0 | 0 | 0 | 0 | 0 | 0 | 0 | 0 | 0 | 337.825 | 0.5 | 0 | 1 | 0 | 0 | 0 | 337.825 | 0.5 | 0 | 1 | 675.65 | 1 | 0 | 1 | 675.65 | 675.65 | 1 | 337.83 | 0 | 0 | 0 | 0 | 675.65 | 675.65 | 1 |  | 0 |  | 0
608 | 69444265 | 69446284 | 66764110 | 116 | 1 | 1 | 1 | 3-200-03 |  | Инженер III категории | 1369 | 1013 | чел.-ч | чел.-ч | 1 | 0 | 126826561 | 0.5 | 0 | 0 | 0 | 660.63 | 0 | 0 | 0 | 660.63 | 1 | 1 | 1 | 1 | -2 | 0 | 0 | 1 | 1 | 0 | 0.5 |  | 1 | 2 | 69446288 | 1 | 0 | 348 | 1 | 0 | 0 | 0 | 0 | 0 | 0 | 0 | 0 | 0 | 0 | 330.315 | 0.5 | 0 | 1 | 0 | 0 | 0 | 330.315 | 0.5 | 0 | 1 | 660.63 | 1 | 0 | 1 | 660.63 | 660.63 | 1 | 330.32 | 0 | 0 | 0 | 0 | 660.63 | 660.63 | 1 |  | 0 |  | 0
609 | 69444265 | 69446289 | 66764086 | 116 | 1 | 1 | 1 | 2-100-06 |  | Рабочий 6 разряда | 1369 | 1013 | чел.-ч | чел.-ч | 1 | 0 | 286205319 | 0.81 | 0 | 0 | 0 | 675.65 | 0 | 0 | 0 | 675.65 | 1 | 1 | 1 | 1 | -2 | 0 | 0 | 1 | 1 | 0 | 0.81 |  | 1 | 2 | 69446292 | 1 | 0 | 349 | 1 | 0 | 0 | 0 | 0 | 0 | 0 | 0 | 0 | 0 | 0 | 547.2765 | 0.81 | 0 | 1 | 0 | 0 | 0 | 547.2765 | 0.81 | 0 | 1 | 547.28 | 0.81 | 0 | 0.81 | 675.65 | 675.65 | 1 | 547.28 | 0 | 0 | 0 | 0 | 547.28 | 547.28 | 1 |  | 0 |  | 0
609 | 69444265 | 69446289 | 66764110 | 116 | 1 | 1 | 1 | 3-200-03 |  | Инженер III категории | 1369 | 1013 | чел.-ч | чел.-ч | 1 | 0 | 126826561 | 0.81 | 0 | 0 | 0 | 660.63 | 0 | 0 | 0 | 660.63 | 1 | 1 | 1 | 1 | -2 | 0 | 0 | 1 | 1 | 0 | 0.81 |  | 1 | 2 | 69446293 | 1 | 0 | 350 | 1 | 0 | 0 | 0 | 0 | 0 | 0 | 0 | 0 | 0 | 0 | 535.1103 | 0.81 | 0 | 1 | 0 | 0 | 0 | 535.1103 | 0.81 | 0 | 1 | 535.11 | 0.81 | 0 | 0.81 | 660.63 | 660.63 | 1 | 535.11 | 0 | 0 | 0 | 0 | 535.11 | 535.11 | 1 |  | 0 |  | 0
610 | 69444265 | 69446294 | 66764086 | 116 | 1 | 1 | 1 | 2-100-06 |  | Рабочий 6 разряда | 1369 | 1013 | чел.-ч | чел.-ч | 1 | 0 | 286205319 | 1.62 | 0 | 0 | 0 | 675.65 | 0 | 0 | 0 | 675.65 | 1 | 1 | 1 | 1 | -2 | 0 | 0 | 1 | 1 | 0 | 1.62 |  | 1 | 2 | 69446297 | 1 | 0 | 351 | 1 | 0 | 0 | 0 | 0 | 0 | 0 | 0 | 0 | 0 | 0 | 1094.553 | 1.62 | 0 | 1 | 0 | 0 | 0 | 1094.553 | 1.62 | 0 | 1 | 1094.55 | 1.62 | 0 | 1.62 | 675.65 | 675.65 | 1 | 1094.55 | 0 | 0 | 0 | 0 | 1094.55 | 1094.55 | 1 |  | 0 |  | 0
610 | 69444265 | 69446294 | 66764110 | 116 | 1 | 1 | 1 | 3-200-03 |  | Инженер III категории | 1369 | 1013 | чел.-ч | чел.-ч | 1 | 0 | 126826561 | 1.62 | 0 | 0 | 0 | 660.63 | 0 | 0 | 0 | 660.63 | 1 | 1 | 1 | 1 | -2 | 0 | 0 | 1 | 1 | 0 | 1.62 |  | 1 | 2 | 69446298 | 1 | 0 | 352 | 1 | 0 | 0 | 0 | 0 | 0 | 0 | 0 | 0 | 0 | 0 | 1070.2206 | 1.62 | 0 | 1 | 0 | 0 | 0 | 1070.2206 | 1.62 | 0 | 1 | 1070.22 | 1.62 | 0 | 1.62 | 660.63 | 660.63 | 1 | 1070.22 | 0 | 0 | 0 | 0 | 1070.22 | 1070.22 | 1 |  | 0 |  | 0
611 | 69444265 | 69446299 | 66764080 | 116 | 1 | 1 | 1 | 2-100-04 |  | Рабочий 4 разряда | 1369 | 1013 | чел.-ч | чел.-ч | 1 | 0 | -512803540 | 0.918 | 0 | 0 | 0 | 502.98 | 0 | 0 | 0 | 502.98 | 1 | 1 | 1 | 1 | -2 | 0 | 0 | 1 | 1 | 0 | 1.08 | *0,85 | 1 | 2 | 69446303 | 1 | 0 | 353 | 1 | 0 | 0 | 0 | 0 | 0 | 0 | 0 | 0 | 0 | 0 | 543.2184 | 1.08 | 0 | 1 | 0 | 0 | 0 | 461.7356 | 0.918 | 0 | 1 | 543.22 | 0.918 | 0 | 0.918 | 502.98 | 502.98 | 1 | 461.737 | 0 | 0 | 0 | 0 | 461.74 | 461.74 | 1 |  | 0 |  | 0
611 | 69444265 | 69446299 | 66764098 | 116 | 1 | 1 | 1 | 3-100-02 |  | Техник II категории | 1369 | 1013 | чел.-ч | чел.-ч | 1 | 0 | -1275334932 | 0.918 | 0 | 0 | 0 | 480.46 | 0 | 0 | 0 | 480.46 | 1 | 1 | 1 | 1 | -2 | 0 | 0 | 1 | 1 | 0 | 1.08 | *0,85 | 1 | 2 | 69446304 | 1 | 0 | 354 | 1 | 0 | 0 | 0 | 0 | 0 | 0 | 0 | 0 | 0 | 0 | 518.8968 | 1.08 | 0 | 1 | 0 | 0 | 0 | 441.0623 | 0.918 | 0 | 1 | 518.9 | 0.918 | 0 | 0.918 | 480.46 | 480.46 | 1 | 441.065 | 0 | 0 | 0 | 0 | 441.06 | 441.06 | 1 |  | 0 |  | 0
611 | 69444265 | 69446299 | 66764108 | 116 | 1 | 1 | 1 | 3-200-02 |  | Инженер II категории | 1369 | 1013 | чел.-ч | чел.-ч | 1 | 0 | -2140504649 | 2.754 | 0 | 0 | 0 | 735.71 | 0 | 0 | 0 | 735.71 | 1 | 1 | 1 | 1 | -2 | 0 | 0 | 1 | 1 | 0 | 3.24 | *0,85 | 1 | 2 | 69446305 | 1 | 0 | 355 | 1 | 0 | 0 | 0 | 0 | 0 | 0 | 0 | 0 | 0 | 0 | 2383.7004 | 3.24 | 0 | 1 | 0 | 0 | 0 | 2026.1453 | 2.754 | 0 | 1 | 2383.7 | 2.754 | 0 | 2.754 | 735.71 | 735.71 | 1 | 2026.145 | 0 | 0 | 0 | 0 | 2026.15 | 2026.15 | 1 |  | 0 |  | 0
681 | 69444265 | 69446306 | 66764086 | 116 | 1 | 1 | 1 | 2-100-06 |  | Рабочий 6 разряда | 1369 | 1013 | чел.-ч | чел.-ч | 1 | 0 | 286205319 | 6.48 | 0 | 0 | 0 | 675.65 | 0 | 0 | 0 | 675.65 | 1 | 1 | 1 | 1 | -2 | 0 | 0 | 1 | 1 | 0 | 6.48 |  | 1 | 2 | 69446309 | 1 | 0 | 356 | 1 | 0 | 0 | 0 | 0 | 0 | 0 | 0 | 0 | 0 | 0 | 4378.212 | 6.48 | 0 | 1 | 0 | 0 | 0 | 4378.212 | 6.48 | 0 | 1 | 437.82 | 0.648 | 0 | 0.648 | 675.65 | 675.65 | 1 | 4378.21 | 0 | 0 | 0 | 0 | 437.82 | 437.82 | 1 |  | 0 |  | 0
681 | 69444265 | 69446306 | 66764110 | 116 | 1 | 1 | 1 | 3-200-03 |  | Инженер III категории | 1369 | 1013 | чел.-ч | чел.-ч | 1 | 0 | 126826561 | 6.48 | 0 | 0 | 0 | 660.63 | 0 | 0 | 0 | 660.63 | 1 | 1 | 1 | 1 | -2 | 0 | 0 | 1 | 1 | 0 | 6.48 |  | 1 | 2 | 69446310 | 1 | 0 | 357 | 1 | 0 | 0 | 0 | 0 | 0 | 0 | 0 | 0 | 0 | 0 | 4280.8824 | 6.48 | 0 | 1 | 0 | 0 | 0 | 4280.8824 | 6.48 | 0 | 1 | 428.09 | 0.648 | 0 | 0.648 | 660.63 | 660.63 | 1 | 4280.88 | 0 | 0 | 0 | 0 | 428.09 | 428.09 | 1 |  | 0 |  | 0
682 | 69444265 | 69446311 | 66764086 | 116 | 1 | 1 | 1 | 2-100-06 |  | Рабочий 6 разряда | 1369 | 1013 | чел.-ч | чел.-ч | 1 | 0 | 286205319 | 1.62 | 0 | 0 | 0 | 675.65 | 0 | 0 | 0 | 675.65 | 1 | 1 | 1 | 1 | -2 | 0 | 0 | 1 | 1 | 0 | 1.62 |  | 1 | 2 | 69446314 | 1 | 0 | 358 | 1 | 0 | 0 | 0 | 0 | 0 | 0 | 0 | 0 | 0 | 0 | 1094.553 | 1.62 | 0 | 1 | 0 | 0 | 0 | 1094.553 | 1.62 | 0 | 1 | 1094.55 | 1.62 | 0 | 1.62 | 675.65 | 675.65 | 1 | 1094.55 | 0 | 0 | 0 | 0 | 1094.55 | 1094.55 | 1 |  | 0 |  | 0
682 | 69444265 | 69446311 | 66764110 | 116 | 1 | 1 | 1 | 3-200-03 |  | Инженер III категории | 1369 | 1013 | чел.-ч | чел.-ч | 1 | 0 | 126826561 | 1.62 | 0 | 0 | 0 | 660.63 | 0 | 0 | 0 | 660.63 | 1 | 1 | 1 | 1 | -2 | 0 | 0 | 1 | 1 | 0 | 1.62 |  | 1 | 2 | 69446315 | 1 | 0 | 359 | 1 | 0 | 0 | 0 | 0 | 0 | 0 | 0 | 0 | 0 | 0 | 1070.2206 | 1.62 | 0 | 1 | 0 | 0 | 0 | 1070.2206 | 1.62 | 0 | 1 | 1070.22 | 1.62 | 0 | 1.62 | 660.63 | 660.63 | 1 | 1070.22 | 0 | 0 | 0 | 0 | 1070.22 | 1070.22 | 1 |  | 0 |  | 0
683 | 69444265 | 69446316 | 66764080 | 116 | 1 | 1 | 1 | 2-100-04 |  | Рабочий 4 разряда | 1369 | 1013 | чел.-ч | чел.-ч | 1 | 0 | -512803540 | 1.62 | 0 | 0 | 0 | 502.98 | 0 | 0 | 0 | 502.98 | 1 | 1 | 1 | 1 | -2 | 0 | 0 | 1 | 1 | 0 | 1.62 |  | 1 | 2 | 69446320 | 1 | 0 | 360 | 1 | 0 | 0 | 0 | 0 | 0 | 0 | 0 | 0 | 0 | 0 | 814.8276 | 1.62 | 0 | 1 | 0 | 0 | 0 | 814.8276 | 1.62 | 0 | 1 | 814.83 | 1.62 | 0 | 1.62 | 502.98 | 502.98 | 1 | 814.83 | 0 | 0 | 0 | 0 | 814.83 | 814.83 | 1 |  | 0 |  | 0
683 | 69444265 | 69446316 | 66764098 | 116 | 1 | 1 | 1 | 3-100-02 |  | Техник II категории | 1369 | 1013 | чел.-ч | чел.-ч | 1 | 0 | -1275334932 | 1.62 | 0 | 0 | 0 | 480.46 | 0 | 0 | 0 | 480.46 | 1 | 1 | 1 | 1 | -2 | 0 | 0 | 1 | 1 | 0 | 1.62 |  | 1 | 2 | 69446321 | 1 | 0 | 361 | 1 | 0 | 0 | 0 | 0 | 0 | 0 | 0 | 0 | 0 | 0 | 778.3452 | 1.62 | 0 | 1 | 0 | 0 | 0 | 778.3452 | 1.62 | 0 | 1 | 778.35 | 1.62 | 0 | 1.62 | 480.46 | 480.46 | 1 | 778.35 | 0 | 0 | 0 | 0 | 778.35 | 778.35 | 1 |  | 0 |  | 0
683 | 69444265 | 69446316 | 66764108 | 116 | 1 | 1 | 1 | 3-200-02 |  | Инженер II категории | 1369 | 1013 | чел.-ч | чел.-ч | 1 | 0 | -2140504649 | 4.86 | 0 | 0 | 0 | 735.71 | 0 | 0 | 0 | 735.71 | 1 | 1 | 1 | 1 | -2 | 0 | 0 | 1 | 1 | 0 | 4.86 |  | 1 | 2 | 69446322 | 1 | 0 | 362 | 1 | 0 | 0 | 0 | 0 | 0 | 0 | 0 | 0 | 0 | 0 | 3575.5506 | 4.86 | 0 | 1 | 0 | 0 | 0 | 3575.5506 | 4.86 | 0 | 1 | 3575.55 | 4.86 | 0 | 4.86 | 735.71 | 735.71 | 1 | 3575.55 | 0 | 0 | 0 | 0 | 3575.55 | 3575.55 | 1 |  | 0 |  | 0
684 | 69444265 | 69446323 | 66764080 | 116 | 1 | 1 | 1 | 2-100-04 |  | Рабочий 4 разряда | 1369 | 1013 | чел.-ч | чел.-ч | 1 | 0 | -512803540 | 1.35 | 0 | 0 | 0 | 502.98 | 0 | 0 | 0 | 502.98 | 1 | 1 | 1 | 1 | -2 | 0 | 0 | 1 | 1 | 0 | 1.35 |  | 1 | 2 | 69446326 | 1 | 0 | 363 | 1 | 0 | 0 | 0 | 0 | 0 | 0 | 0 | 0 | 0 | 0 | 679.023 | 1.35 | 0 | 1 | 0 | 0 | 0 | 679.023 | 1.35 | 0 | 1 | 1358.05 | 2.7 | 0 | 2.7 | 502.98 | 502.98 | 1 | 679.02 | 0 | 0 | 0 | 0 | 1358.05 | 1358.05 | 1 |  | 0 |  | 0
684 | 69444265 | 69446323 | 66764098 | 116 | 1 | 1 | 1 | 3-100-02 |  | Техник II категории | 1369 | 1013 | чел.-ч | чел.-ч | 1 | 0 | -1275334932 | 1.35 | 0 | 0 | 0 | 480.46 | 0 | 0 | 0 | 480.46 | 1 | 1 | 1 | 1 | -2 | 0 | 0 | 1 | 1 | 0 | 1.35 |  | 1 | 2 | 69446327 | 1 | 0 | 364 | 1 | 0 | 0 | 0 | 0 | 0 | 0 | 0 | 0 | 0 | 0 | 648.621 | 1.35 | 0 | 1 | 0 | 0 | 0 | 648.621 | 1.35 | 0 | 1 | 1297.24 | 2.7 | 0 | 2.7 | 480.46 | 480.46 | 1 | 648.62 | 0 | 0 | 0 | 0 | 1297.24 | 1297.24 | 1 |  | 0 |  | 0
685 | 69444265 | 69446328 | 66764080 | 116 | 1 | 1 | 1 | 2-100-04 |  | Рабочий 4 разряда | 1369 | 1013 | чел.-ч | чел.-ч | 1 | 0 | -512803540 | 1.8 | 0 | 0 | 0 | 502.98 | 0 | 0 | 0 | 502.98 | 1 | 1 | 1 | 1 | -2 | 0 | 0 | 1 | 1 | 0 | 1.8 |  | 1 | 2 | 69446331 | 1 | 0 | 365 | 1 | 0 | 0 | 0 | 0 | 0 | 0 | 0 | 0 | 0 | 0 | 905.364 | 1.8 | 0 | 1 | 0 | 0 | 0 | 905.364 | 1.8 | 0 | 1 | 1810.73 | 3.6 | 0 | 3.6 | 502.98 | 502.98 | 1 | 905.36 | 0 | 0 | 0 | 0 | 1810.73 | 1810.73 | 1 |  | 0 |  | 0
685 | 69444265 | 69446328 | 66764098 | 116 | 1 | 1 | 1 | 3-100-02 |  | Техник II категории | 1369 | 1013 | чел.-ч | чел.-ч | 1 | 0 | -1275334932 | 1.8 | 0 | 0 | 0 | 480.46 | 0 | 0 | 0 | 480.46 | 1 | 1 | 1 | 1 | -2 | 0 | 0 | 1 | 1 | 0 | 1.8 |  | 1 | 2 | 69446332 | 1 | 0 | 366 | 1 | 0 | 0 | 0 | 0 | 0 | 0 | 0 | 0 | 0 | 0 | 864.828 | 1.8 | 0 | 1 | 0 | 0 | 0 | 864.828 | 1.8 | 0 | 1 | 1729.66 | 3.6 | 0 | 3.6 | 480.46 | 480.46 | 1 | 864.83 | 0 | 0 | 0 | 0 | 1729.66 | 1729.66 | 1 |  | 0 |  | 0
686 | 69444265 | 69446333 | 66764080 | 116 | 1 | 1 | 1 | 2-100-04 |  | Рабочий 4 разряда | 1369 | 1013 | чел.-ч | чел.-ч | 1 | 0 | -512803540 | 2.25 | 0 | 0 | 0 | 502.98 | 0 | 0 | 0 | 502.98 | 1 | 1 | 1 | 1 | -2 | 0 | 0 | 1 | 1 | 0 | 2.25 |  | 1 | 2 | 69446336 | 1 | 0 | 367 | 1 | 0 | 0 | 0 | 0 | 0 | 0 | 0 | 0 | 0 | 0 | 1131.705 | 2.25 | 0 | 1 | 0 | 0 | 0 | 1131.705 | 2.25 | 0 | 1 | 2263.41 | 4.5 | 0 | 4.5 | 502.98 | 502.98 | 1 | 1131.71 | 0 | 0 | 0 | 0 | 2263.41 | 2263.41 | 1 |  | 0 |  | 0
686 | 69444265 | 69446333 | 66764098 | 116 | 1 | 1 | 1 | 3-100-02 |  | Техник II категории | 1369 | 1013 | чел.-ч | чел.-ч | 1 | 0 | -1275334932 | 2.25 | 0 | 0 | 0 | 480.46 | 0 | 0 | 0 | 480.46 | 1 | 1 | 1 | 1 | -2 | 0 | 0 | 1 | 1 | 0 | 2.25 |  | 1 | 2 | 69446337 | 1 | 0 | 368 | 1 | 0 | 0 | 0 | 0 | 0 | 0 | 0 | 0 | 0 | 0 | 1081.035 | 2.25 | 0 | 1 | 0 | 0 | 0 | 1081.035 | 2.25 | 0 | 1 | 2162.07 | 4.5 | 0 | 4.5 | 480.46 | 480.46 | 1 | 1081.04 | 0 | 0 | 0 | 0 | 2162.07 | 2162.07 | 1 |  | 0 |  | 0
687 | 69444265 | 69446338 | 66764098 | 116 | 1 | 1 | 1 | 3-100-02 |  | Техник II категории | 1369 | 1013 | чел.-ч | чел.-ч | 1 | 0 | -1275334932 | 0.52 | 0 | 0 | 0 | 480.46 | 0 | 0 | 0 | 480.46 | 1 | 1 | 1 | 1 | -2 | 0 | 0 | 1 | 1 | 0 | 0.52 |  | 1 | 2 | 69446341 | 1 | 0 | 369 | 1 | 0 | 0 | 0 | 0 | 0 | 0 | 0 | 0 | 0 | 0 | 249.8392 | 0.52 | 0 | 1 | 0 | 0 | 0 | 249.8392 | 0.52 | 0 | 1 | 749.52 | 1.56 | 0 | 1.56 | 480.46 | 480.46 | 1 | 249.84 | 0 | 0 | 0 | 0 | 749.52 | 749.52 | 1 |  | 0 |  | 0
687 | 69444265 | 69446338 | 66764108 | 116 | 1 | 1 | 1 | 3-200-02 |  | Инженер II категории | 1369 | 1013 | чел.-ч | чел.-ч | 1 | 0 | -2140504649 | 0.78 | 0 | 0 | 0 | 735.71 | 0 | 0 | 0 | 735.71 | 1 | 1 | 1 | 1 | -2 | 0 | 0 | 1 | 1 | 0 | 0.78 |  | 1 | 2 | 69446342 | 1 | 0 | 370 | 1 | 0 | 0 | 0 | 0 | 0 | 0 | 0 | 0 | 0 | 0 | 573.8538 | 0.78 | 0 | 1 | 0 | 0 | 0 | 573.8538 | 0.78 | 0 | 1 | 1721.56 | 2.34 | 0 | 2.34 | 735.71 | 735.71 | 1 | 573.85 | 0 | 0 | 0 | 0 | 1721.56 | 1721.56 | 1 |  | 0 |  | 0
688 | 69444265 | 69446343 | 66764084 | 116 | 1 | 1 | 1 | 2-100-05 |  | Рабочий 5 разряда | 1369 | 1013 | чел.-ч | чел.-ч | 1 | 0 | 1518711480 | 0.65 | 0 | 0 | 0 | 578.05 | 0 | 0 | 0 | 578.05 | 1 | 1 | 1 | 1 | -2 | 0 | 0 | 1 | 1 | 0 | 0.65 |  | 1 | 2 | 69446346 | 1 | 0 | 371 | 1 | 0 | 0 | 0 | 0 | 0 | 0 | 0 | 0 | 0 | 0 | 375.7325 | 0.65 | 0 | 1 | 0 | 0 | 0 | 375.7325 | 0.65 | 0 | 1 | 1127.2 | 1.95 | 0 | 1.95 | 578.05 | 578.05 | 1 | 375.73 | 0 | 0 | 0 | 0 | 1127.2 | 1127.2 | 1 |  | 0 |  | 0
688 | 69444265 | 69446343 | 66764108 | 116 | 1 | 1 | 1 | 3-200-02 |  | Инженер II категории | 1369 | 1013 | чел.-ч | чел.-ч | 1 | 0 | -2140504649 | 0.97 | 0 | 0 | 0 | 735.71 | 0 | 0 | 0 | 735.71 | 1 | 1 | 1 | 1 | -2 | 0 | 0 | 1 | 1 | 0 | 0.97 |  | 1 | 2 | 69446347 | 1 | 0 | 372 | 1 | 0 | 0 | 0 | 0 | 0 | 0 | 0 | 0 | 0 | 0 | 713.6387 | 0.97 | 0 | 1 | 0 | 0 | 0 | 713.6387 | 0.97 | 0 | 1 | 2140.92 | 2.91 | 0 | 2.91 | 735.71 | 735.71 | 1 | 713.64 | 0 | 0 | 0 | 0 | 2140.92 | 2140.92 | 1 |  | 0 |  | 0
689 | 69444265 | 69446348 | 66764086 | 116 | 1 | 1 | 1 | 2-100-06 |  | Рабочий 6 разряда | 1369 | 1013 | чел.-ч | чел.-ч | 1 | 0 | 286205319 | 0.5 | 0 | 0 | 0 | 675.65 | 0 | 0 | 0 | 675.65 | 1 | 1 | 1 | 1 | -2 | 0 | 0 | 1 | 1 | 0 | 0.5 |  | 1 | 2 | 69446351 | 1 | 0 | 373 | 1 | 0 | 0 | 0 | 0 | 0 | 0 | 0 | 0 | 0 | 0 | 337.825 | 0.5 | 0 | 1 | 0 | 0 | 0 | 337.825 | 0.5 | 0 | 1 | 337.83 | 0.5 | 0 | 0.5 | 675.65 | 675.65 | 1 | 337.83 | 0 | 0 | 0 | 0 | 337.83 | 337.83 | 1 |  | 0 |  | 0
689 | 69444265 | 69446348 | 66764110 | 116 | 1 | 1 | 1 | 3-200-03 |  | Инженер III категории | 1369 | 1013 | чел.-ч | чел.-ч | 1 | 0 | 126826561 | 0.5 | 0 | 0 | 0 | 660.63 | 0 | 0 | 0 | 660.63 | 1 | 1 | 1 | 1 | -2 | 0 | 0 | 1 | 1 | 0 | 0.5 |  | 1 | 2 | 69446352 | 1 | 0 | 374 | 1 | 0 | 0 | 0 | 0 | 0 | 0 | 0 | 0 | 0 | 0 | 330.315 | 0.5 | 0 | 1 | 0 | 0 | 0 | 330.315 | 0.5 | 0 | 1 | 330.32 | 0.5 | 0 | 0.5 | 660.63 | 660.63 | 1 | 330.32 | 0 | 0 | 0 | 0 | 330.32 | 330.32 | 1 |  | 0 |  | 0
759 | 69444265 | 69446353 | 66764084 | 116 | 1 | 1 | 1 | 2-100-05 |  | Рабочий 5 разряда | 1369 | 1013 | чел.-ч | чел.-ч | 1 | 0 | 1518711480 | 0.97 | 0 | 0 | 0 | 578.05 | 0 | 0 | 0 | 578.05 | 1 | 1 | 1 | 1 | -2 | 0 | 0 | 1 | 1 | 0 | 0.97 |  | 1 | 2 | 69446356 | 1 | 0 | 375 | 1 | 0 | 0 | 0 | 0 | 0 | 0 | 0 | 0 | 0 | 0 | 560.7085 | 0.97 | 0 | 1 | 0 | 0 | 0 | 560.7085 | 0.97 | 0 | 1 | 1121.42 | 1.94 | 0 | 1.94 | 578.05 | 578.05 | 1 | 560.71 | 0 | 0 | 0 | 0 | 1121.42 | 1121.42 | 1 |  | 0 |  | 0
759 | 69444265 | 69446353 | 66764108 | 116 | 1 | 1 | 1 | 3-200-02 |  | Инженер II категории | 1369 | 1013 | чел.-ч | чел.-ч | 1 | 0 | -2140504649 | 1.46 | 0 | 0 | 0 | 735.71 | 0 | 0 | 0 | 735.71 | 1 | 1 | 1 | 1 | -2 | 0 | 0 | 1 | 1 | 0 | 1.46 |  | 1 | 2 | 69446357 | 1 | 0 | 376 | 1 | 0 | 0 | 0 | 0 | 0 | 0 | 0 | 0 | 0 | 0 | 1074.1366 | 1.46 | 0 | 1 | 0 | 0 | 0 | 1074.1366 | 1.46 | 0 | 1 | 2148.27 | 2.92 | 0 | 2.92 | 735.71 | 735.71 | 1 | 1074.14 | 0 | 0 | 0 | 0 | 2148.27 | 2148.27 | 1 |  | 0 |  | 0
760 | 69444265 | 69446358 | 66764098 | 116 | 1 | 1 | 1 | 3-100-02 |  | Техник II категории | 1369 | 1013 | чел.-ч | чел.-ч | 1 | 0 | -1275334932 | 4.32 | 0 | 0 | 0 | 480.46 | 0 | 0 | 0 | 480.46 | 1 | 1 | 1 | 1 | -2 | 0 | 0 | 1 | 1 | 0 | 4.32 |  | 1 | 2 | 69446361 | 1 | 0 | 377 | 1 | 0 | 0 | 0 | 0 | 0 | 0 | 0 | 0 | 0 | 0 | 2075.5872 | 4.32 | 0 | 1 | 0 | 0 | 0 | 2075.5872 | 4.32 | 0 | 1 | 2075.59 | 4.32 | 0 | 4.32 | 480.46 | 480.46 | 1 | 2075.59 | 0 | 0 | 0 | 0 | 2075.59 | 2075.59 | 1 |  | 0 |  | 0
760 | 69444265 | 69446358 | 66764104 | 116 | 1 | 1 | 1 | 3-200-01 |  | Инженер I категории | 1369 | 1013 | чел.-ч | чел.-ч | 1 | 0 | -66267284 | 6.48 | 0 | 0 | 0 | 807.02 | 0 | 0 | 0 | 807.02 | 1 | 1 | 1 | 1 | -2 | 0 | 0 | 1 | 1 | 0 | 6.48 |  | 1 | 2 | 69446362 | 1 | 0 | 378 | 1 | 0 | 0 | 0 | 0 | 0 | 0 | 0 | 0 | 0 | 0 | 5229.4896 | 6.48 | 0 | 1 | 0 | 0 | 0 | 5229.4896 | 6.48 | 0 | 1 | 5229.49 | 6.48 | 0 | 6.48 | 807.02 | 807.02 | 1 | 5229.49 | 0 | 0 | 0 | 0 | 5229.49 | 5229.49 | 1 |  | 0 |  | 0
0

## EtalonRes (hidden)
28 | 69445329 | 69445324 | 66763915 | 116 | 1 | 1 | 1 | 1-100-28 |  | Средний разряд работы 2,8 | 1191 | 1013 | чел.-ч. | чел.-ч. | 1 | 1.27 | 0 | 0 | 0 | 439.17 | 0 | 1 | 1 |  | 1.27 | 2 | 69445325 | 1 | 0 | 0 | 0 | 0 | 0 | 0 | 0 | 0
28 | 69445330 | 69445324 | 66764116 | 116 | 1 | 1 | 1 | 4-100-00 |  | Затраты труда машинистов | 1191 | 1013 | чел.-ч. | чел.-ч. | 1 | 0.41 | 0 | 0 | 0 | 0 | 0 | 1 | 2 |  | 0.41 | 2 | 69445326 | 2 | 0 | 0 | 0 | 0 | 0 | 0 | 0 | 0
28 | 69445331 | 69445324 | 66885280 | 1 | 1 | 1 | 2 | 91.06.06-011 | ФСЭМ-2022, 91.06.06-011, приказ Минстроя России от 18.05.2022 г. № 378/пр | Автогидроподъемники, высота подъема 12 м | 1368 | 1011 | маш.-ч | маш.-ч | 1 | 0.35 | 0 | 346.73 | 502.98 | 0 | 0 | 1 | 0 |  | 0.35 | 2 | 69445327 | 3 | 0 | 0 | 0 | 0 | 0 | 0 | 0 | 0
28 | 69445332 | 69445324 | 66885998 | 1 | 1 | 1 | 2 | 91.14.02-001 | ФСЭМ-2022 доп.7, 91.14.02-001, приказ Минстроя России от 02.08.2023 г. № 551/пр | Автомобили бортовые, грузоподъемность до 5 т | 1368 | 1011 | маш.-ч | маш.-ч | 1 | 0.06 | 0 | 605.36 | 502.98 | 0 | 0 | 1 | 0 |  | 0.06 | 2 | 69445328 | 4 | 0 | 0 | 0 | 0 | 0 | 0 | 0 | 0
29 | 69445338 | 69445333 | 66763905 | 116 | 1 | 1 | 1 | 1-100-26 |  | Средний разряд работы 2,6 | 1191 | 1013 | чел.-ч. | чел.-ч. | 1 | 0.15 | 0 | 0 | 0 | 431.66 | 0 | 1 | 1 |  | 0.15 | 2 | 69445334 | 5 | 0 | 0 | 0 | 0 | 0 | 0 | 0 | 0
29 | 69445339 | 69445333 | 66764116 | 116 | 1 | 1 | 1 | 4-100-00 |  | Затраты труда машинистов | 1191 | 1013 | чел.-ч. | чел.-ч. | 1 | 0.08 | 0 | 0 | 0 | 0 | 0 | 1 | 2 |  | 0.08 | 2 | 69445335 | 6 | 0 | 0 | 0 | 0 | 0 | 0 | 0 | 0
29 | 69445340 | 69445333 | 66885280 | 1 | 1 | 1 | 2 | 91.06.06-011 | ФСЭМ-2022, 91.06.06-011, приказ Минстроя России от 18.05.2022 г. № 378/пр | Автогидроподъемники, высота подъема 12 м | 1368 | 1011 | маш.-ч | маш.-ч | 1 | 0.07 | 0 | 346.73 | 502.98 | 0 | 0 | 1 | 0 |  | 0.07 | 2 | 69445336 | 7 | 0 | 0 | 0 | 0 | 0 | 0 | 0 | 0
29 | 69445341 | 69445333 | 66885998 | 1 | 1 | 1 | 2 | 91.14.02-001 | ФСЭМ-2022 доп.7, 91.14.02-001, приказ Минстроя России от 02.08.2023 г. № 551/пр | Автомобили бортовые, грузоподъемность до 5 т | 1368 | 1011 | маш.-ч | маш.-ч | 1 | 0.01 | 0 | 605.36 | 502.98 | 0 | 0 | 1 | 0 |  | 0.01 | 2 | 69445337 | 8 | 0 | 0 | 0 | 0 | 0 | 0 | 0 | 0
30 | 69445348 | 69445342 | 66763931 | 116 | 1 | 1 | 1 | 1-100-35 |  | Средний разряд работы 3,5 | 1191 | 1013 | чел.-ч. | чел.-ч. | 1 | 1.75 | 0 | 0 | 0 | 474.83 | 0 | 1 | 1 |  | 1.75 | 2 | 69445343 | 9 | 0 | 0 | 0 | 0 | 0 | 0 | 0 | 0
30 | 69445349 | 69445342 | 66764116 | 116 | 1 | 1 | 1 | 4-100-00 |  | Затраты труда машинистов | 1191 | 1013 | чел.-ч. | чел.-ч. | 1 | 1.89 | 0 | 0 | 0 | 0 | 0 | 1 | 2 |  | 1.89 | 2 | 69445344 | 10 | 0 | 0 | 0 | 0 | 0 | 0 | 0 | 0
30 | 69445350 | 69445342 | 66884993 | 1 | 1 | 1 | 2 | 91.04.01-031 | ФСЭМ-2022 доп.11, 91.04.01-031, приказ Минстроя России от 07.11.2024 г. № 747/пр | Машины бурильно-крановые на автомобильном ходу, диаметр бурения до 800 мм, глубина бурения до 5 м | 1368 | 1011 | маш.-ч | маш.-ч | 1 | 0.96 | 0 | 2088.77 | 578.05 | 0 | 0 | 1 | 0 |  | 0.96 | 2 | 69445345 | 11 | 0 | 0 | 0 | 0 | 0 | 0 | 0 | 0
30 | 69445351 | 69445342 | 66885280 | 1 | 1 | 1 | 2 | 91.06.06-011 | ФСЭМ-2022, 91.06.06-011, приказ Минстроя России от 18.05.2022 г. № 378/пр | Автогидроподъемники, высота подъема 12 м | 1368 | 1011 | маш.-ч | маш.-ч | 1 | 0.84 | 0 | 346.73 | 502.98 | 0 | 0 | 1 | 0 |  | 0.84 | 2 | 69445346 | 12 | 0 | 0 | 0 | 0 | 0 | 0 | 0 | 0
30 | 69445352 | 69445342 | 66885998 | 1 | 1 | 1 | 2 | 91.14.02-001 | ФСЭМ-2022 доп.7, 91.14.02-001, приказ Минстроя России от 02.08.2023 г. № 551/пр | Автомобили бортовые, грузоподъемность до 5 т | 1368 | 1011 | маш.-ч | маш.-ч | 1 | 0.09 | 0 | 605.36 | 502.98 | 0 | 0 | 1 | 0 |  | 0.09 | 2 | 69445347 | 13 | 0 | 0 | 0 | 0 | 0 | 0 | 0 | 0
31 | 69445358 | 69445353 | 66763921 | 116 | 1 | 1 | 1 | 1-100-30 |  | Средний разряд работы 3,0 | 1191 | 1013 | чел.-ч. | чел.-ч. | 1 | 2.03 | 0 | 0 | 0 | 446.68 | 0 | 1 | 1 |  | 2.03 | 2 | 69445354 | 14 | 0 | 0 | 0 | 0 | 0 | 0 | 0 | 0
31 | 69445359 | 69445353 | 66764116 | 116 | 1 | 1 | 1 | 4-100-00 |  | Затраты труда машинистов | 1191 | 1013 | чел.-ч. | чел.-ч. | 1 | 0.55 | 0 | 0 | 0 | 0 | 0 | 1 | 2 |  | 0.55 | 2 | 69445355 | 15 | 0 | 0 | 0 | 0 | 0 | 0 | 0 | 0
31 | 69445360 | 69445353 | 66885280 | 1 | 1 | 1 | 2 | 91.06.06-011 | ФСЭМ-2022, 91.06.06-011, приказ Минстроя России от 18.05.2022 г. № 378/пр | Автогидроподъемники, высота подъема 12 м | 1368 | 1011 | маш.-ч | маш.-ч | 1 | 0.45 | 0 | 346.73 | 502.98 | 0 | 0 | 1 | 0 |  | 0.45 | 2 | 69445356 | 16 | 0 | 0 | 0 | 0 | 0 | 0 | 0 | 0
31 | 69445361 | 69445353 | 66885998 | 1 | 1 | 1 | 2 | 91.14.02-001 | ФСЭМ-2022 доп.7, 91.14.02-001, приказ Минстроя России от 02.08.2023 г. № 551/пр | Автомобили бортовые, грузоподъемность до 5 т | 1368 | 1011 | маш.-ч | маш.-ч | 1 | 0.1 | 0 | 605.36 | 502.98 | 0 | 0 | 1 | 0 |  | 0.1 | 2 | 69445357 | 17 | 0 | 0 | 0 | 0 | 0 | 0 | 0 | 0
32 | 69445367 | 69445362 | 66763905 | 116 | 1 | 1 | 1 | 1-100-26 |  | Средний разряд работы 2,6 | 1191 | 1013 | чел.-ч. | чел.-ч. | 1 | 0.15 | 0 | 0 | 0 | 431.66 | 0 | 1 | 1 |  | 0.15 | 2 | 69445363 | 18 | 0 | 0 | 0 | 0 | 0 | 0 | 0 | 0
32 | 69445368 | 69445362 | 66764116 | 116 | 1 | 1 | 1 | 4-100-00 |  | Затраты труда машинистов | 1191 | 1013 | чел.-ч. | чел.-ч. | 1 | 0.08 | 0 | 0 | 0 | 0 | 0 | 1 | 2 |  | 0.08 | 2 | 69445364 | 19 | 0 | 0 | 0 | 0 | 0 | 0 | 0 | 0
32 | 69445369 | 69445362 | 66885280 | 1 | 1 | 1 | 2 | 91.06.06-011 | ФСЭМ-2022, 91.06.06-011, приказ Минстроя России от 18.05.2022 г. № 378/пр | Автогидроподъемники, высота подъема 12 м | 1368 | 1011 | маш.-ч | маш.-ч | 1 | 0.07 | 0 | 346.73 | 502.98 | 0 | 0 | 1 | 0 |  | 0.07 | 2 | 69445365 | 20 | 0 | 0 | 0 | 0 | 0 | 0 | 0 | 0
32 | 69445370 | 69445362 | 66885998 | 1 | 1 | 1 | 2 | 91.14.02-001 | ФСЭМ-2022 доп.7, 91.14.02-001, приказ Минстроя России от 02.08.2023 г. № 551/пр | Автомобили бортовые, грузоподъемность до 5 т | 1368 | 1011 | маш.-ч | маш.-ч | 1 | 0.01 | 0 | 605.36 | 502.98 | 0 | 0 | 1 | 0 |  | 0.01 | 2 | 69445366 | 21 | 0 | 0 | 0 | 0 | 0 | 0 | 0 | 0
33 | 69445382 | 69445371 | 66763925 | 116 | 1 | 1 | 1 | 1-100-32 |  | Средний разряд работы 3,2 | 1191 | 1013 | чел.-ч. | чел.-ч. | 1 | 4.37 | 0 | 0 | 0 | 457.94 | 0 | 1 | 1 | *0,6 | 2.622 | 2 | 69445372 | 22 | 0 | 0 | 0 | 0 | 0 | 0 | 0 | 0
33 | 69445383 | 69445371 | 66764116 | 116 | 1 | 1 | 1 | 4-100-00 |  | Затраты труда машинистов | 1191 | 1013 | чел.-ч. | чел.-ч. | 1 | 2.61 | 0 | 0 | 0 | 0 | 0 | 1 | 2 | *0,6 | 1.566 | 2 | 69445373 | 23 | 0 | 0 | 0 | 0 | 0 | 0 | 0 | 0
33 | 69445384 | 69445371 | 66884993 | 1 | 1 | 1 | 2 | 91.04.01-031 | ФСЭМ-2022 доп.11, 91.04.01-031, приказ Минстроя России от 07.11.2024 г. № 747/пр | Машины бурильно-крановые на автомобильном ходу, диаметр бурения до 800 мм, глубина бурения до 5 м | 1368 | 1011 | маш.-ч | маш.-ч | 1 | 1.39 | 0 | 2088.77 | 578.05 | 0 | 0 | 1 | 0 | *0,6 | 0.834 | 2 | 69445374 | 24 | 0 | 0 | 0 | 0 | 0 | 0 | 0 | 0
33 | 69445385 | 69445371 | 66885106 | 1 | 1 | 1 | 2 | 91.05.05-015 | ФСЭМ-2022, 91.05.05-015, приказ Минстроя России от 18.05.2022 г. № 378/пр | Краны на автомобильном ходу, грузоподъемность 16 т | 1368 | 1011 | маш.-ч | маш.-ч | 1 | 1.22 | 0 | 1613.51 | 675.65 | 0 | 0 | 1 | 0 | *0,6 | 0.732 | 2 | 69445375 | 25 | 0 | 0 | 0 | 0 | 0 | 0 | 0 | 0
33 | 69445386 | 69445371 | 66833830 | 1 | 1 | 1 | 3 | 01.3.01.06-0051 | ФСБЦ-2022 доп.12, 01.3.01.06-0051, приказ Минстроя России от 07.11.2024 г. № 747/пр | Смазка солидол жировой Ж | 1346 | 1009 | кг | кг | 1 | 0.1 | 58.53 | 0 | 0 | 0 | 0 | 1 | 0 | *0 | 0 | 2 | 69445376 | 26 | 0 | 0 | 0 | 0 | 0 | 0 | 0 | 0
33 | 69445387 | 69445371 | 66838478 | 1 | 1 | 1 | 3 | 01.7.20.08-0051 | ФСБЦ-2022 доп.8, 01.7.20.08-0051, приказ Минстроя России от 14.11.2023 г. № 817/пр | Ветошь хлопчатобумажная цветная | 1346 | 1009 | кг | кг | 1 | 0.02 | 56.11 | 0 | 0 | 0 | 0 | 1 | 0 | *0 | 0 | 2 | 69445377 | 27 | 0 | 0 | 0 | 0 | 0 | 0 | 0 | 0
33 | 69445388 | 69445371 | 66765067 | 116 | 1 | 1 | 3 | 02.2.04.03 |  | Смесь песчано-гравийная | 1339 | 1007 | м3 | м3 | 1 | 0 | 0 | 0 | 0 | 0 | 1 | 0 | 0 | *0 | 0 | 2 | 69445378 | 28 | 0 | 0 | 0 | 0 | 0 | 0 | 0 | 0
33 | 69445389 | 69445371 | 66765476 | 116 | 1 | 1 | 3 | 05.1.02.07 |  | Стойки железобетонные под оборудование | 1339 | 1007 | м3 | м3 | 1 | 0 | 0 | 0 | 0 | 0 | 1 | 0 | 0 | *0 | 0 | 2 | 69445379 | 29 | 0 | 0 | 0 | 0 | 0 | 0 | 0 | 0
33 | 69445390 | 69445371 | 66854782 | 1 | 1 | 1 | 3 | 14.4.03.03-0102 | ФСБЦ-2022 доп.4, 14.4.03.03-0102, приказ Минстроя России от 27.12.2022 г. № 1133/пр | Лак битумный БТ-577 | 1348 | 1009 | т | т | 1000 | 0.0001 | 80020.98 | 0 | 0 | 0 | 0 | 1 | 0 | *0 | 0 | 2 | 69445380 | 30 | 0 | 0 | 0 | 0 | 0 | 0 | 0 | 0
33 | 69445391 | 69445371 | 66855174 | 1 | 1 | 1 | 3 | 14.5.09.11-0102 | ФСБЦ-2022, 14.5.09.11-0102, приказ Минстроя России от 18.05.2022 г. № 378/пр | Уайт-спирит | 1346 | 1009 | кг | кг | 1 | 0.03 | 60.6 | 0 | 0 | 0 | 0 | 1 | 0 | *0 | 0 | 2 | 69445381 | 31 | 0 | 0 | 0 | 0 | 0 | 0 | 0 | 0
36 | 69445399 | 69445394 | 66763951 | 116 | 1 | 1 | 1 | 1-100-42 |  | Средний разряд работы 4,2 | 1191 | 1013 | чел.-ч. | чел.-ч. | 1 | 43.83 | 0 | 0 | 0 | 518 | 0 | 1 | 1 | *0,6 | 26.298 | 2 | 69445395 | 32 | 0 | 0 | 0 | 0 | 0 | 0 | 0 | 0
36 | 69445400 | 69445394 | 66764116 | 116 | 1 | 1 | 1 | 4-100-00 |  | Затраты труда машинистов | 1191 | 1013 | чел.-ч. | чел.-ч. | 1 | 5.59 | 0 | 0 | 0 | 0 | 0 | 1 | 2 | *0,6 | 3.354 | 2 | 69445396 | 33 | 0 | 0 | 0 | 0 | 0 | 0 | 0 | 0
36 | 69445401 | 69445394 | 66885106 | 1 | 1 | 1 | 2 | 91.05.05-015 | ФСЭМ-2022, 91.05.05-015, приказ Минстроя России от 18.05.2022 г. № 378/пр | Краны на автомобильном ходу, грузоподъемность 16 т | 1368 | 1011 | маш.-ч | маш.-ч | 1 | 5.59 | 0 | 1613.51 | 675.65 | 0 | 0 | 1 | 0 | *0,6 | 3.354 | 2 | 69445397 | 34 | 0 | 0 | 0 | 0 | 0 | 0 | 0 | 0
36 | 69445402 | 69445394 | 66766116 | 116 | 1 | 1 | 3 | 07.1.04.02 |  | Детали крепления стальные | 1346 | 1009 | кг | кг | 1 | 0 | 0 | 0 | 0 | 0 | 1 | 0 | 0 | *0 | 0 | 2 | 69445398 | 35 | 0 | 0 | 0 | 0 | 0 | 0 | 0 | 0
38 | 69445415 | 69445404 | 66763927 | 116 | 1 | 1 | 1 | 1-100-33 |  | Средний разряд работы 3,3 | 1191 | 1013 | чел.-ч. | чел.-ч. | 1 | 4.03 | 0 | 0 | 0 | 463.57 | 0 | 1 | 1 | *0,6 | 2.418 | 2 | 69445405 | 36 | 0 | 0 | 0 | 0 | 0 | 0 | 0 | 0
38 | 69445416 | 69445404 | 66764116 | 116 | 1 | 1 | 1 | 4-100-00 |  | Затраты труда машинистов | 1191 | 1013 | чел.-ч. | чел.-ч. | 1 | 1.74 | 0 | 0 | 0 | 0 | 0 | 1 | 2 | *0,6 | 1.044 | 2 | 69445406 | 37 | 0 | 0 | 0 | 0 | 0 | 0 | 0 | 0
38 | 69445417 | 69445404 | 66884993 | 1 | 1 | 1 | 2 | 91.04.01-031 | ФСЭМ-2022 доп.11, 91.04.01-031, приказ Минстроя России от 07.11.2024 г. № 747/пр | Машины бурильно-крановые на автомобильном ходу, диаметр бурения до 800 мм, глубина бурения до 5 м | 1368 | 1011 | маш.-ч | маш.-ч | 1 | 1.74 | 0 | 2088.77 | 578.05 | 0 | 0 | 1 | 0 | *0,6 | 1.044 | 2 | 69445407 | 38 | 0 | 0 | 0 | 0 | 0 | 0 | 0 | 0
38 | 69445418 | 69445404 | 66833823 | 1 | 1 | 1 | 3 | 01.3.01.06-0038 | ФСБЦ-2022, 01.3.01.06-0038, приказ Минстроя России от 18.05.2022 г. № 378/пр | Смазка защитная электросетевая | 1346 | 1009 | кг | кг | 1 | 0.1 | 238.29 | 0 | 0 | 0 | 0 | 1 | 0 | *0 | 0 | 2 | 69445408 | 39 | 0 | 0 | 0 | 0 | 0 | 0 | 0 | 0
38 | 69445419 | 69445404 | 66833830 | 1 | 1 | 1 | 3 | 01.3.01.06-0051 | ФСБЦ-2022 доп.12, 01.3.01.06-0051, приказ Минстроя России от 07.11.2024 г. № 747/пр | Смазка солидол жировой Ж | 1346 | 1009 | кг | кг | 1 | 0.05 | 58.53 | 0 | 0 | 0 | 0 | 1 | 0 | *0 | 0 | 2 | 69445409 | 40 | 0 | 0 | 0 | 0 | 0 | 0 | 0 | 0
38 | 69445420 | 69445404 | 66838478 | 1 | 1 | 1 | 3 | 01.7.20.08-0051 | ФСБЦ-2022 доп.8, 01.7.20.08-0051, приказ Минстроя России от 14.11.2023 г. № 817/пр | Ветошь хлопчатобумажная цветная | 1346 | 1009 | кг | кг | 1 | 0.05 | 56.11 | 0 | 0 | 0 | 0 | 1 | 0 | *0 | 0 | 2 | 69445410 | 41 | 0 | 0 | 0 | 0 | 0 | 0 | 0 | 0
38 | 69445421 | 69445404 | 66765067 | 116 | 1 | 1 | 3 | 02.2.04.03 |  | Смесь песчано-гравийная | 1339 | 1007 | м3 | м3 | 1 | 0 | 0 | 0 | 0 | 0 | 1 | 0 | 0 | *0 | 0 | 2 | 69445411 | 42 | 0 | 0 | 0 | 0 | 0 | 0 | 0 | 0
38 | 69445422 | 69445404 | 66765476 | 116 | 1 | 1 | 3 | 05.1.02.07 |  | Стойки железобетонные под оборудование | 1339 | 1007 | м3 | м3 | 1 | 0 | 0 | 0 | 0 | 0 | 1 | 0 | 0 | *0 | 0 | 2 | 69445412 | 43 | 0 | 0 | 0 | 0 | 0 | 0 | 0 | 0
38 | 69445423 | 69445404 | 66854782 | 1 | 1 | 1 | 3 | 14.4.03.03-0102 | ФСБЦ-2022 доп.4, 14.4.03.03-0102, приказ Минстроя России от 27.12.2022 г. № 1133/пр | Лак битумный БТ-577 | 1348 | 1009 | т | т | 1000 | 3e-05 | 80020.98 | 0 | 0 | 0 | 0 | 1 | 0 | *0 | 0 | 2 | 69445413 | 44 | 0 | 0 | 0 | 0 | 0 | 0 | 0 | 0
38 | 69445424 | 69445404 | 66855174 | 1 | 1 | 1 | 3 | 14.5.09.11-0102 | ФСБЦ-2022, 14.5.09.11-0102, приказ Минстроя России от 18.05.2022 г. № 378/пр | Уайт-спирит | 1346 | 1009 | кг | кг | 1 | 0.12 | 60.6 | 0 | 0 | 0 | 0 | 1 | 0 | *0 | 0 | 2 | 69445414 | 45 | 0 | 0 | 0 | 0 | 0 | 0 | 0 | 0
41 | 69445433 | 69445427 | 66763943 | 116 | 1 | 1 | 1 | 1-100-39 |  | Средний разряд работы 3,9 | 1191 | 1013 | чел.-ч. | чел.-ч. | 1 | 65.44 | 0 | 0 | 0 | 497.35 | 0 | 1 | 1 | *0,6 | 39.264 | 2 | 69445428 | 46 | 0 | 0 | 0 | 0 | 0 | 0 | 0 | 0
41 | 69445434 | 69445427 | 66764116 | 116 | 1 | 1 | 1 | 4-100-00 |  | Затраты труда машинистов | 1191 | 1013 | чел.-ч. | чел.-ч. | 1 | 3.85 | 0 | 0 | 0 | 0 | 0 | 1 | 2 | *0,6 | 2.31 | 2 | 69445429 | 47 | 0 | 0 | 0 | 0 | 0 | 0 | 0 | 0
41 | 69445435 | 69445427 | 66885106 | 1 | 1 | 1 | 2 | 91.05.05-015 | ФСЭМ-2022, 91.05.05-015, приказ Минстроя России от 18.05.2022 г. № 378/пр | Краны на автомобильном ходу, грузоподъемность 16 т | 1368 | 1011 | маш.-ч | маш.-ч | 1 | 1.71 | 0 | 1613.51 | 675.65 | 0 | 0 | 1 | 0 | *0,6 | 1.026 | 2 | 69445430 | 48 | 0 | 0 | 0 | 0 | 0 | 0 | 0 | 0
41 | 69445436 | 69445427 | 66885280 | 1 | 1 | 1 | 2 | 91.06.06-011 | ФСЭМ-2022, 91.06.06-011, приказ Минстроя России от 18.05.2022 г. № 378/пр | Автогидроподъемники, высота подъема 12 м | 1368 | 1011 | маш.-ч | маш.-ч | 1 | 2.14 | 0 | 346.73 | 502.98 | 0 | 0 | 1 | 0 | *0,6 | 1.284 | 2 | 69445431 | 49 | 0 | 0 | 0 | 0 | 0 | 0 | 0 | 0
41 | 69445437 | 69445427 | 66766116 | 116 | 1 | 1 | 3 | 07.1.04.02 |  | Детали крепления стальные | 1346 | 1009 | кг | кг | 1 | 0 | 0 | 0 | 0 | 0 | 1 | 0 | 0 | *0 | 0 | 2 | 69445432 | 50 | 0 | 0 | 0 | 0 | 0 | 0 | 0 | 0
43 | 69445448 | 69445439 | 66763921 | 116 | 1 | 1 | 1 | 1-100-30 |  | Средний разряд работы 3,0 | 1191 | 1013 | чел.-ч. | чел.-ч. | 1 | 35.64 | 0 | 0 | 0 | 446.68 | 0 | 1 | 1 | *0,6 | 21.384 | 2 | 69445440 | 51 | 0 | 0 | 0 | 0 | 0 | 0 | 0 | 0
43 | 69445449 | 69445439 | 66764116 | 116 | 1 | 1 | 1 | 4-100-00 |  | Затраты труда машинистов | 1191 | 1013 | чел.-ч. | чел.-ч. | 1 | 22.48 | 0 | 0 | 0 | 0 | 0 | 1 | 2 | *0,6 | 13.488 | 2 | 69445441 | 52 | 0 | 0 | 0 | 0 | 0 | 0 | 0 | 0
43 | 69445450 | 69445439 | 66884993 | 1 | 1 | 1 | 2 | 91.04.01-031 | ФСЭМ-2022 доп.11, 91.04.01-031, приказ Минстроя России от 07.11.2024 г. № 747/пр | Машины бурильно-крановые на автомобильном ходу, диаметр бурения до 800 мм, глубина бурения до 5 м | 1368 | 1011 | маш.-ч | маш.-ч | 1 | 10.93 | 0 | 2088.77 | 578.05 | 0 | 0 | 1 | 0 | *0,6 | 6.558 | 2 | 69445442 | 53 | 0 | 0 | 0 | 0 | 0 | 0 | 0 | 0
43 | 69445451 | 69445439 | 66885992 | 1 | 1 | 1 | 2 | 91.14.01-003 | ФСЭМ-2022, 91.14.01-003, приказ Минстроя России от 18.05.2022 г. № 378/пр | Автобетоносмесители, объем барабана 6 м3 | 1368 | 1011 | маш.-ч | маш.-ч | 1 | 10.74 | 0 | 788.55 | 578.05 | 0 | 0 | 1 | 0 | *0,6 | 6.444 | 2 | 69445443 | 54 | 0 | 0 | 0 | 0 | 0 | 0 | 0 | 0
43 | 69445452 | 69445439 | 66885998 | 1 | 1 | 1 | 2 | 91.14.02-001 | ФСЭМ-2022 доп.7, 91.14.02-001, приказ Минстроя России от 02.08.2023 г. № 551/пр | Автомобили бортовые, грузоподъемность до 5 т | 1368 | 1011 | маш.-ч | маш.-ч | 1 | 0.81 | 0 | 605.36 | 502.98 | 0 | 0 | 1 | 0 | *0,6 | 0.486 | 2 | 69445444 | 55 | 0 | 0 | 0 | 0 | 0 | 0 | 0 | 0
43 | 69445453 | 69445439 | 66765246 | 116 | 1 | 1 | 3 | 04.1.02.05 |  | Смеси бетонные тяжелого бетона | 1339 | 1007 | м3 | м3 | 1 | 6.34 | 0 | 0 | 0 | 0 | 0 | 0 | 0 | *0 | 0 | 2 | 69445445 | 56 | 0 | 0 | 0 | 0 | 0 | 0 | 0 | 0
43 | 69445454 | 69445439 | 66766276 | 116 | 1 | 1 | 3 | 07.2.07.11 |  | Стойки металлические опорные | 1371 | 1013 | ШТ | ШТ | 1 | 100 | 0 | 0 | 0 | 0 | 0 | 0 | 0 | *0 | 0 | 2 | 69445446 | 57 | 0 | 0 | 0 | 0 | 0 | 0 | 0 | 0
43 | 69445455 | 69445439 | 66846793 | 1 | 1 | 1 | 3 | 11.1.03.01-0001 | ФСБЦ-2022 доп.16, 11.1.03.01-0001, приказ Минстроя России от 12.11.2025 г. № 696/пр | Бруски строганные хвойных пород (сосна, ель), сухие, размеры 50х50 мм, сорт АВ | 1339 | 1007 | м3 | м3 | 1 | 0.13975 | 39263.81 | 0 | 0 | 0 | 0 | 1 | 0 | *0 | 0 | 2 | 69445447 | 58 | 0 | 0 | 0 | 0 | 0 | 0 | 0 | 0
46 | 69445465 | 69445458 | 66763921 | 116 | 1 | 1 | 1 | 1-100-30 |  | Средний разряд работы 3,0 | 1191 | 1013 | чел.-ч. | чел.-ч. | 1 | 7.11 | 0 | 0 | 0 | 446.68 | 0 | 1 | 1 | *0,6 | 4.266 | 2 | 69445459 | 59 | 0 | 0 | 0 | 0 | 0 | 0 | 0 | 0
46 | 69445466 | 69445458 | 66764116 | 116 | 1 | 1 | 1 | 4-100-00 |  | Затраты труда машинистов | 1191 | 1013 | чел.-ч. | чел.-ч. | 1 | 0.68 | 0 | 0 | 0 | 0 | 0 | 1 | 2 | *0,6 | 0.408 | 2 | 69445460 | 60 | 0 | 0 | 0 | 0 | 0 | 0 | 0 | 0
46 | 69445467 | 69445458 | 66885998 | 1 | 1 | 1 | 2 | 91.14.02-001 | ФСЭМ-2022 доп.7, 91.14.02-001, приказ Минстроя России от 02.08.2023 г. № 551/пр | Автомобили бортовые, грузоподъемность до 5 т | 1368 | 1011 | маш.-ч | маш.-ч | 1 | 0.11 | 0 | 605.36 | 502.98 | 0 | 0 | 1 | 0 | *0,6 | 0.066 | 2 | 69445461 | 61 | 0 | 0 | 0 | 0 | 0 | 0 | 0 | 0
46 | 69445468 | 69445458 | 66886089 | 1 | 1 | 1 | 2 | 91.16.01-001 | ФСЭМ-2022, 91.16.01-001, приказ Минстроя России от 18.05.2022 г. № 378/пр | Электростанции передвижные, мощность 2 кВт | 1368 | 1011 | маш.-ч | маш.-ч | 1 | 0.57 | 0 | 72.41 | 502.98 | 0 | 0 | 1 | 0 | *0,6 | 0.342 | 2 | 69445462 | 62 | 0 | 0 | 0 | 0 | 0 | 0 | 0 | 0
46 | 69445469 | 69445458 | 66764221 | 116 | 1 | 1 | 3 | 01.5.02.01 |  | Детали крепления барьерных ограждений | 1377 | 1013 | КОМПЛ | КОМПЛ | 1 | 120 | 0 | 0 | 0 | 0 | 0 | 0 | 0 | *0 | 0 | 2 | 69445463 | 63 | 0 | 0 | 0 | 0 | 0 | 0 | 0 | 0
46 | 69445470 | 69445458 | 66764254 | 116 | 1 | 1 | 3 | 01.5.02.02 |  | Панель металлическая решетчатая для барьерных ограждений | 1371 | 1013 | ШТ | ШТ | 1 | 10 | 0 | 0 | 0 | 0 | 0 | 0 | 0 | *0 | 0 | 2 | 69445464 | 64 | 0 | 0 | 0 | 0 | 0 | 0 | 0 | 0
49 | 69445480 | 69445473 | 66763921 | 116 | 1 | 1 | 1 | 1-100-30 |  | Средний разряд работы 3,0 | 1191 | 1013 | чел.-ч. | чел.-ч. | 1 | 3.31 | 0 | 0 | 0 | 446.68 | 0 | 1 | 1 | *0,6 | 1.986 | 2 | 69445474 | 65 | 0 | 0 | 0 | 0 | 0 | 0 | 0 | 0
49 | 69445481 | 69445473 | 66764116 | 116 | 1 | 1 | 1 | 4-100-00 |  | Затраты труда машинистов | 1191 | 1013 | чел.-ч. | чел.-ч. | 1 | 0.4 | 0 | 0 | 0 | 0 | 0 | 1 | 2 | *0,6 | 0.24 | 2 | 69445475 | 66 | 0 | 0 | 0 | 0 | 0 | 0 | 0 | 0
49 | 69445482 | 69445473 | 66885998 | 1 | 1 | 1 | 2 | 91.14.02-001 | ФСЭМ-2022 доп.7, 91.14.02-001, приказ Минстроя России от 02.08.2023 г. № 551/пр | Автомобили бортовые, грузоподъемность до 5 т | 1368 | 1011 | маш.-ч | маш.-ч | 1 | 0.12 | 0 | 605.36 | 502.98 | 0 | 0 | 1 | 0 | *0,6 | 0.072 | 2 | 69445476 | 67 | 0 | 0 | 0 | 0 | 0 | 0 | 0 | 0
49 | 69445483 | 69445473 | 66886089 | 1 | 1 | 1 | 2 | 91.16.01-001 | ФСЭМ-2022, 91.16.01-001, приказ Минстроя России от 18.05.2022 г. № 378/пр | Электростанции передвижные, мощность 2 кВт | 1368 | 1011 | маш.-ч | маш.-ч | 1 | 0.28 | 0 | 72.41 | 502.98 | 0 | 0 | 1 | 0 | *0,6 | 0.168 | 2 | 69445477 | 68 | 0 | 0 | 0 | 0 | 0 | 0 | 0 | 0
49 | 69445484 | 69445473 | 66764221 | 116 | 1 | 1 | 3 | 01.5.02.01 |  | Детали крепления барьерных ограждений | 1377 | 1013 | КОМПЛ | КОМПЛ | 1 | 20 | 0 | 0 | 0 | 0 | 0 | 0 | 0 | *0 | 0 | 2 | 69445478 | 69 | 0 | 0 | 0 | 0 | 0 | 0 | 0 | 0
49 | 69445485 | 69445473 | 66766581 | 116 | 1 | 1 | 3 | 08.1.06.05 |  | Калитка для барьерных ограждений | 1371 | 1013 | ШТ | ШТ | 1 | 10 | 0 | 0 | 0 | 0 | 0 | 0 | 0 | *0 | 0 | 2 | 69445479 | 70 | 0 | 0 | 0 | 0 | 0 | 0 | 0 | 0
52 | 69445504 | 69445488 | 66763953 | 116 | 1 | 1 | 1 | 1-100-43 |  | Средний разряд работы 4,3 | 1191 | 1013 | чел.-ч. | чел.-ч. | 1 | 7.42 | 0 | 0 | 0 | 525.5 | 0 | 1 | 1 | *0,6 | 4.452 | 2 | 69445489 | 71 | 0 | 0 | 0 | 0 | 0 | 0 | 0 | 0
52 | 69445505 | 69445488 | 66764116 | 116 | 1 | 1 | 1 | 4-100-00 |  | Затраты труда машинистов | 1191 | 1013 | чел.-ч. | чел.-ч. | 1 | 1.02 | 0 | 0 | 0 | 0 | 0 | 1 | 2 | *0,6 | 0.612 | 2 | 69445490 | 72 | 0 | 0 | 0 | 0 | 0 | 0 | 0 | 0
52 | 69445506 | 69445488 | 66885106 | 1 | 1 | 1 | 2 | 91.05.05-015 | ФСЭМ-2022, 91.05.05-015, приказ Минстроя России от 18.05.2022 г. № 378/пр | Краны на автомобильном ходу, грузоподъемность 16 т | 1368 | 1011 | маш.-ч | маш.-ч | 1 | 0.61 | 0 | 1613.51 | 675.65 | 0 | 0 | 1 | 0 | *0,6 | 0.366 | 2 | 69445491 | 73 | 0 | 0 | 0 | 0 | 0 | 0 | 0 | 0
52 | 69445507 | 69445488 | 66885998 | 1 | 1 | 1 | 2 | 91.14.02-001 | ФСЭМ-2022 доп.7, 91.14.02-001, приказ Минстроя России от 02.08.2023 г. № 551/пр | Автомобили бортовые, грузоподъемность до 5 т | 1368 | 1011 | маш.-ч | маш.-ч | 1 | 0.41 | 0 | 605.36 | 502.98 | 0 | 0 | 1 | 0 | *0,6 | 0.246 | 2 | 69445492 | 74 | 0 | 0 | 0 | 0 | 0 | 0 | 0 | 0
52 | 69445508 | 69445488 | 66833823 | 1 | 1 | 1 | 3 | 01.3.01.06-0038 | ФСБЦ-2022, 01.3.01.06-0038, приказ Минстроя России от 18.05.2022 г. № 378/пр | Смазка защитная электросетевая | 1346 | 1009 | кг | кг | 1 | 0.01 | 238.29 | 0 | 0 | 0 | 0 | 1 | 0 | *0 | 0 | 2 | 69445493 | 75 | 0 | 0 | 0 | 0 | 0 | 0 | 0 | 0
52 | 69445509 | 69445488 | 66833830 | 1 | 1 | 1 | 3 | 01.3.01.06-0051 | ФСБЦ-2022 доп.12, 01.3.01.06-0051, приказ Минстроя России от 07.11.2024 г. № 747/пр | Смазка солидол жировой Ж | 1346 | 1009 | кг | кг | 1 | 0.03 | 58.53 | 0 | 0 | 0 | 0 | 1 | 0 | *0 | 0 | 2 | 69445494 | 76 | 0 | 0 | 0 | 0 | 0 | 0 | 0 | 0
52 | 69445510 | 69445488 | 66837340 | 1 | 1 | 1 | 3 | 01.7.15.03-0042 | ФСБЦ-2022, 01.7.15.03-0042, приказ Минстроя России от 18.05.2022 г. № 378/пр | Болты с гайками и шайбами строительные | 1346 | 1009 | кг | кг | 1 | 0 | 174.93 | 0 | 0 | 0 | 1 | 0 | 0 | *0 | 0 | 2 | 69445495 | 77 | 0 | 0 | 0 | 0 | 0 | 0 | 0 | 0
52 | 69445511 | 69445488 | 66838478 | 1 | 1 | 1 | 3 | 01.7.20.08-0051 | ФСБЦ-2022 доп.8, 01.7.20.08-0051, приказ Минстроя России от 14.11.2023 г. № 817/пр | Ветошь хлопчатобумажная цветная | 1346 | 1009 | кг | кг | 1 | 0.02 | 56.11 | 0 | 0 | 0 | 0 | 1 | 0 | *0 | 0 | 2 | 69445496 | 78 | 0 | 0 | 0 | 0 | 0 | 0 | 0 | 0
52 | 69445512 | 69445488 | 66766297 | 116 | 1 | 1 | 3 | 07.2.07.13 |  | Хомуты стальные | 1346 | 1009 | кг | кг | 1 | 0 | 0 | 0 | 0 | 0 | 1 | 0 | 0 | *0 | 0 | 2 | 69445497 | 79 | 0 | 0 | 0 | 0 | 0 | 0 | 0 | 0
52 | 69445513 | 69445488 | 66766631 | 116 | 1 | 1 | 3 | 08.3.04.02 |  | Сталь стержневая диаметром до 10 мм | 1348 | 1009 | т | т | 1000 | 0 | 0 | 0 | 0 | 0 | 1 | 0 | 0 | *0 | 0 | 2 | 69445498 | 80 | 0 | 0 | 0 | 0 | 0 | 0 | 0 | 0
52 | 69445514 | 69445488 | 66854782 | 1 | 1 | 1 | 3 | 14.4.03.03-0102 | ФСБЦ-2022 доп.4, 14.4.03.03-0102, приказ Минстроя России от 27.12.2022 г. № 1133/пр | Лак битумный БТ-577 | 1348 | 1009 | т | т | 1000 | 0.0001 | 80020.98 | 0 | 0 | 0 | 0 | 1 | 0 | *0 | 0 | 2 | 69445499 | 81 | 0 | 0 | 0 | 0 | 0 | 0 | 0 | 0
52 | 69445515 | 69445488 | 66855174 | 1 | 1 | 1 | 3 | 14.5.09.11-0102 | ФСБЦ-2022, 14.5.09.11-0102, приказ Минстроя России от 18.05.2022 г. № 378/пр | Уайт-спирит | 1346 | 1009 | кг | кг | 1 | 0.12 | 60.6 | 0 | 0 | 0 | 0 | 1 | 0 | *0 | 0 | 2 | 69445500 | 82 | 0 | 0 | 0 | 0 | 0 | 0 | 0 | 0
52 | 69445516 | 69445488 | 66768919 | 116 | 1 | 1 | 3 | 21.2.01.02 |  | Провода неизолированные для воздушных линий электропередач | 1348 | 1009 | т | т | 1000 | 0 | 0 | 0 | 0 | 0 | 1 | 0 | 0 | *0 | 0 | 2 | 69445501 | 83 | 0 | 0 | 0 | 0 | 0 | 0 | 0 | 0
52 | 69445517 | 69445488 | 66768950 | 116 | 1 | 1 | 3 | 22.2.01.04 |  | Изоляторы линейные штыревые фарфоровые | 1371 | 1013 | ШТ | ШТ | 1 | 0 | 0 | 0 | 0 | 0 | 1 | 0 | 0 | *0 | 0 | 2 | 69445502 | 84 | 0 | 0 | 0 | 0 | 0 | 0 | 0 | 0
52 | 69445518 | 69445488 | 66768959 | 116 | 1 | 1 | 3 | 22.2.02.03 |  | Детали крепления стальные | 1346 | 1009 | кг | кг | 1 | 0 | 0 | 0 | 0 | 0 | 1 | 0 | 0 | *0 | 0 | 2 | 69445503 | 85 | 0 | 0 | 0 | 0 | 0 | 0 | 0 | 0
59 | 69445527 | 69445525 | 66763921 | 116 | 1 | 1 | 1 | 1-100-30 |  | Средний разряд работы 3,0 | 1191 | 1013 | чел.-ч. | чел.-ч. | 1 | 4.43 | 0 | 0 | 0 | 446.68 | 0 | 1 | 1 |  | 4.43 | 2 | 69445526 | 86 | 0 | 0 | 0 | 0 | 0 | 0 | 0 | 0
132 | 69445537 | 69445531 | 66763903 | 116 | 1 | 1 | 1 | 1-100-25 |  | Средний разряд работы 2,5 | 1191 | 1013 | чел.-ч. | чел.-ч. | 1 | 0.44 | 0 | 0 | 0 | 427.91 | 0 | 1 | 1 |  | 0.44 | 2 | 69445532 | 87 | 0 | 0 | 0 | 0 | 0 | 0 | 0 | 0
132 | 69445538 | 69445531 | 66764116 | 116 | 1 | 1 | 1 | 4-100-00 |  | Затраты труда машинистов | 1191 | 1013 | чел.-ч. | чел.-ч. | 1 | 0.48 | 0 | 0 | 0 | 0 | 0 | 1 | 2 |  | 0.48 | 2 | 69445533 | 88 | 0 | 0 | 0 | 0 | 0 | 0 | 0 | 0
132 | 69445539 | 69445531 | 66885106 | 1 | 1 | 1 | 2 | 91.05.05-015 | ФСЭМ-2022, 91.05.05-015, приказ Минстроя России от 18.05.2022 г. № 378/пр | Краны на автомобильном ходу, грузоподъемность 16 т | 1368 | 1011 | маш.-ч | маш.-ч | 1 | 0.24 | 0 | 1613.51 | 675.65 | 0 | 0 | 1 | 0 |  | 0.24 | 2 | 69445534 | 89 | 0 | 0 | 0 | 0 | 0 | 0 | 0 | 0
132 | 69445540 | 69445531 | 66886063 | 1 | 1 | 1 | 2 | 91.15.01-001 | ФСЭМ-2022, 91.15.01-001, приказ Минстроя России от 18.05.2022 г. № 378/пр | Прицепы тракторные, грузоподъемность до 2 т | 1368 | 1011 | маш.-ч | маш.-ч | 1 | 0.24 | 0 | 13.39 | 0 | 0 | 0 | 1 | 0 |  | 0.24 | 2 | 69445535 | 90 | 0 | 0 | 0 | 0 | 0 | 0 | 0 | 0
132 | 69445541 | 69445531 | 66886081 | 1 | 1 | 1 | 2 | 91.15.03-014 | ФСЭМ-2022 доп.11, 91.15.03-014, приказ Минстроя России от 09.08.2024 г. № 524/пр | Тракторы на пневмоколесном ходу, мощность 59 кВт (80 л.с.) | 1368 | 1011 | маш.-ч | маш.-ч | 1 | 0.24 | 0 | 487.94 | 502.98 | 0 | 0 | 1 | 0 |  | 0.24 | 2 | 69445536 | 91 | 0 | 0 | 0 | 0 | 0 | 0 | 0 | 0
133 | 69445547 | 69445542 | 66763903 | 116 | 1 | 1 | 1 | 1-100-25 |  | Средний разряд работы 2,5 | 1191 | 1013 | чел.-ч. | чел.-ч. | 1 | 0.25 | 0 | 0 | 0 | 427.91 | 0 | 1 | 1 |  | 0.25 | 2 | 69445543 | 92 | 0 | 0 | 0 | 0 | 0 | 0 | 0 | 0
133 | 69445548 | 69445542 | 66764116 | 116 | 1 | 1 | 1 | 4-100-00 |  | Затраты труда машинистов | 1191 | 1013 | чел.-ч. | чел.-ч. | 1 | 0.14 | 0 | 0 | 0 | 0 | 0 | 1 | 2 |  | 0.14 | 2 | 69445544 | 93 | 0 | 0 | 0 | 0 | 0 | 0 | 0 | 0
133 | 69445549 | 69445542 | 66886063 | 1 | 1 | 1 | 2 | 91.15.01-001 | ФСЭМ-2022, 91.15.01-001, приказ Минстроя России от 18.05.2022 г. № 378/пр | Прицепы тракторные, грузоподъемность до 2 т | 1368 | 1011 | маш.-ч | маш.-ч | 1 | 0.14 | 0 | 13.39 | 0 | 0 | 0 | 1 | 0 |  | 0.14 | 2 | 69445545 | 94 | 0 | 0 | 0 | 0 | 0 | 0 | 0 | 0
133 | 69445550 | 69445542 | 66886081 | 1 | 1 | 1 | 2 | 91.15.03-014 | ФСЭМ-2022 доп.11, 91.15.03-014, приказ Минстроя России от 09.08.2024 г. № 524/пр | Тракторы на пневмоколесном ходу, мощность 59 кВт (80 л.с.) | 1368 | 1011 | маш.-ч | маш.-ч | 1 | 0.14 | 0 | 487.94 | 502.98 | 0 | 0 | 1 | 0 |  | 0.14 | 2 | 69445546 | 95 | 0 | 0 | 0 | 0 | 0 | 0 | 0 | 0
134 | 69445556 | 69445551 | 66763903 | 116 | 1 | 1 | 1 | 1-100-25 |  | Средний разряд работы 2,5 | 1191 | 1013 | чел.-ч. | чел.-ч. | 1 | 0.3 | 0 | 0 | 0 | 427.91 | 0 | 1 | 1 |  | 0.3 | 2 | 69445552 | 96 | 0 | 0 | 0 | 0 | 0 | 0 | 0 | 0
134 | 69445557 | 69445551 | 66764116 | 116 | 1 | 1 | 1 | 4-100-00 |  | Затраты труда машинистов | 1191 | 1013 | чел.-ч. | чел.-ч. | 1 | 0.16 | 0 | 0 | 0 | 0 | 0 | 1 | 2 |  | 0.16 | 2 | 69445553 | 97 | 0 | 0 | 0 | 0 | 0 | 0 | 0 | 0
134 | 69445558 | 69445551 | 66886063 | 1 | 1 | 1 | 2 | 91.15.01-001 | ФСЭМ-2022, 91.15.01-001, приказ Минстроя России от 18.05.2022 г. № 378/пр | Прицепы тракторные, грузоподъемность до 2 т | 1368 | 1011 | маш.-ч | маш.-ч | 1 | 0.16 | 0 | 13.39 | 0 | 0 | 0 | 1 | 0 |  | 0.16 | 2 | 69445554 | 98 | 0 | 0 | 0 | 0 | 0 | 0 | 0 | 0
134 | 69445559 | 69445551 | 66886081 | 1 | 1 | 1 | 2 | 91.15.03-014 | ФСЭМ-2022 доп.11, 91.15.03-014, приказ Минстроя России от 09.08.2024 г. № 524/пр | Тракторы на пневмоколесном ходу, мощность 59 кВт (80 л.с.) | 1368 | 1011 | маш.-ч | маш.-ч | 1 | 0.16 | 0 | 487.94 | 502.98 | 0 | 0 | 1 | 0 |  | 0.16 | 2 | 69445555 | 99 | 0 | 0 | 0 | 0 | 0 | 0 | 0 | 0
135 | 69445579 | 69445560 | 66763927 | 116 | 1 | 1 | 1 | 1-100-33 |  | Средний разряд работы 3,3 | 1191 | 1013 | чел.-ч. | чел.-ч. | 1 | 3.06 | 0 | 0 | 0 | 463.57 | 0 | 1 | 1 |  | 3.06 | 2 | 69445561 | 100 | 0 | 0 | 0 | 0 | 0 | 0 | 0 | 0
135 | 69445580 | 69445560 | 66764116 | 116 | 1 | 1 | 1 | 4-100-00 |  | Затраты труда машинистов | 1191 | 1013 | чел.-ч. | чел.-ч. | 1 | 0.87 | 0 | 0 | 0 | 0 | 0 | 1 | 2 |  | 0.87 | 2 | 69445562 | 101 | 0 | 0 | 0 | 0 | 0 | 0 | 0 | 0
135 | 69445581 | 69445560 | 66884993 | 1 | 1 | 1 | 2 | 91.04.01-031 | ФСЭМ-2022 доп.11, 91.04.01-031, приказ Минстроя России от 07.11.2024 г. № 747/пр | Машины бурильно-крановые на автомобильном ходу, диаметр бурения до 800 мм, глубина бурения до 5 м | 1368 | 1011 | маш.-ч | маш.-ч | 1 | 0.68 | 0 | 2088.77 | 578.05 | 0 | 0 | 1 | 0 |  | 0.68 | 2 | 69445563 | 102 | 0 | 0 | 0 | 0 | 0 | 0 | 0 | 0
135 | 69445582 | 69445560 | 66885998 | 1 | 1 | 1 | 2 | 91.14.02-001 | ФСЭМ-2022 доп.7, 91.14.02-001, приказ Минстроя России от 02.08.2023 г. № 551/пр | Автомобили бортовые, грузоподъемность до 5 т | 1368 | 1011 | маш.-ч | маш.-ч | 1 | 0.19 | 0 | 605.36 | 502.98 | 0 | 0 | 1 | 0 |  | 0.19 | 2 | 69445564 | 103 | 0 | 0 | 0 | 0 | 0 | 0 | 0 | 0
135 | 69445583 | 69445560 | 66833823 | 1 | 1 | 1 | 3 | 01.3.01.06-0038 | ФСБЦ-2022, 01.3.01.06-0038, приказ Минстроя России от 18.05.2022 г. № 378/пр | Смазка защитная электросетевая | 1346 | 1009 | кг | кг | 1 | 0.1 | 238.29 | 0 | 0 | 0 | 0 | 1 | 0 |  | 0.1 | 2 | 69445565 | 104 | 0 | 0 | 0 | 0 | 0 | 0 | 0 | 0
135 | 69445584 | 69445560 | 66833830 | 1 | 1 | 1 | 3 | 01.3.01.06-0051 | ФСБЦ-2022 доп.12, 01.3.01.06-0051, приказ Минстроя России от 07.11.2024 г. № 747/пр | Смазка солидол жировой Ж | 1346 | 1009 | кг | кг | 1 | 0.03 | 58.53 | 0 | 0 | 0 | 0 | 1 | 0 |  | 0.03 | 2 | 69445566 | 105 | 0 | 0 | 0 | 0 | 0 | 0 | 0 | 0
135 | 69445585 | 69445560 | 66837340 | 1 | 1 | 1 | 3 | 01.7.15.03-0042 | ФСБЦ-2022, 01.7.15.03-0042, приказ Минстроя России от 18.05.2022 г. № 378/пр | Болты с гайками и шайбами строительные | 1346 | 1009 | кг | кг | 1 | 0 | 174.93 | 0 | 0 | 0 | 1 | 0 | 0 |  | 0 | 2 | 69445567 | 106 | 0 | 0 | 0 | 0 | 0 | 0 | 0 | 0
135 | 69445586 | 69445560 | 66838478 | 1 | 1 | 1 | 3 | 01.7.20.08-0051 | ФСБЦ-2022 доп.8, 01.7.20.08-0051, приказ Минстроя России от 14.11.2023 г. № 817/пр | Ветошь хлопчатобумажная цветная | 1346 | 1009 | кг | кг | 1 | 0.02 | 56.11 | 0 | 0 | 0 | 0 | 1 | 0 |  | 0.02 | 2 | 69445568 | 107 | 0 | 0 | 0 | 0 | 0 | 0 | 0 | 0
135 | 69445587 | 69445560 | 66765476 | 116 | 1 | 1 | 3 | 05.1.02.07 |  | Стойка железобетонная вибрированная для опор | 1371 | 1013 | ШТ | ШТ | 1 | 0 | 0 | 0 | 0 | 0 | 1 | 0 | 0 |  | 0 | 2 | 69445569 | 108 | 0 | 0 | 0 | 0 | 0 | 0 | 0 | 0
135 | 69445588 | 69445560 | 66766153 | 116 | 1 | 1 | 3 | 07.2.02.05 |  | Траверсы стальные | 1348 | 1009 | т | т | 1000 | 0 | 0 | 0 | 0 | 0 | 1 | 0 | 0 |  | 0 | 2 | 69445570 | 109 | 0 | 0 | 0 | 0 | 0 | 0 | 0 | 0
135 | 69445589 | 69445560 | 66766297 | 116 | 1 | 1 | 3 | 07.2.07.13 |  | Хомуты стальные | 1346 | 1009 | кг | кг | 1 | 0 | 0 | 0 | 0 | 0 | 1 | 0 | 0 |  | 0 | 2 | 69445571 | 110 | 0 | 0 | 0 | 0 | 0 | 0 | 0 | 0
135 | 69445590 | 69445560 | 66766631 | 116 | 1 | 1 | 3 | 08.3.04.02 |  | Сталь стержневая диаметром до 10 мм | 1348 | 1009 | т | т | 1000 | 0 | 0 | 0 | 0 | 0 | 1 | 0 | 0 |  | 0 | 2 | 69445572 | 111 | 0 | 0 | 0 | 0 | 0 | 0 | 0 | 0
135 | 69445591 | 69445560 | 66854756 | 1 | 1 | 1 | 3 | 14.4.02.04-0182 | ФСБЦ-2022, 14.4.02.04-0182, приказ Минстроя России от 18.05.2022 г. № 378/пр | Краска масляная МА-15, цветная | 1348 | 1009 | т | т | 1000 | 0.0004 | 61265.39 | 0 | 0 | 0 | 0 | 1 | 0 |  | 0.0004 | 2 | 69445573 | 112 | 0 | 0 | 0 | 0 | 0 | 0 | 0 | 0
135 | 69445592 | 69445560 | 66854782 | 1 | 1 | 1 | 3 | 14.4.03.03-0102 | ФСБЦ-2022 доп.4, 14.4.03.03-0102, приказ Минстроя России от 27.12.2022 г. № 1133/пр | Лак битумный БТ-577 | 1348 | 1009 | т | т | 1000 | 0.0001 | 80020.98 | 0 | 0 | 0 | 0 | 1 | 0 |  | 0.0001 | 2 | 69445574 | 113 | 0 | 0 | 0 | 0 | 0 | 0 | 0 | 0
135 | 69445593 | 69445560 | 66862390 | 1 | 1 | 1 | 3 | 20.2.02.04-0006 | ФСБЦ-2022, 20.2.02.04-0006, приказ Минстроя России от 18.05.2022 г. № 378/пр | Колпачки полиэтиленовые К-6 | 1425 | 1013 | 100 ШТ | 100 ШТ | 1 | 0.06 | 1031.73 | 0 | 0 | 0 | 0 | 1 | 0 |  | 0.06 | 2 | 69445575 | 114 | 0 | 0 | 0 | 0 | 0 | 0 | 0 | 0
135 | 69445594 | 69445560 | 66768950 | 116 | 1 | 1 | 3 | 22.2.01.04 |  | Изоляторы штыревые | 1371 | 1013 | ШТ | ШТ | 1 | 0 | 0 | 0 | 0 | 0 | 1 | 0 | 0 |  | 0 | 2 | 69445576 | 115 | 0 | 0 | 0 | 0 | 0 | 0 | 0 | 0
135 | 69445595 | 69445560 | 66768996 | 116 | 1 | 1 | 3 | 22.2.02.21 |  | Штыри | 1371 | 1013 | ШТ | ШТ | 1 | 0 | 0 | 0 | 0 | 0 | 1 | 0 | 0 |  | 0 | 2 | 69445577 | 116 | 0 | 0 | 0 | 0 | 0 | 0 | 0 | 0
135 | 69445596 | 69445560 | 66769000 | 116 | 1 | 1 | 3 | 22.2.02.23 |  | Металлические плакаты | 1371 | 1013 | ШТ | ШТ | 1 | 0 | 0 | 0 | 0 | 0 | 1 | 0 | 0 |  | 0 | 2 | 69445578 | 117 | 0 | 0 | 0 | 0 | 0 | 0 | 0 | 0
144 | 69445625 | 69445605 | 66763927 | 116 | 1 | 1 | 1 | 1-100-33 |  | Средний разряд работы 3,3 | 1191 | 1013 | чел.-ч. | чел.-ч. | 1 | 5.98 | 0 | 0 | 0 | 463.57 | 0 | 1 | 1 |  | 5.98 | 2 | 69445606 | 118 | 0 | 0 | 0 | 0 | 0 | 0 | 0 | 0
144 | 69445626 | 69445605 | 66764116 | 116 | 1 | 1 | 1 | 4-100-00 |  | Затраты труда машинистов | 1191 | 1013 | чел.-ч. | чел.-ч. | 1 | 2 | 0 | 0 | 0 | 0 | 0 | 1 | 2 |  | 2 | 2 | 69445607 | 119 | 0 | 0 | 0 | 0 | 0 | 0 | 0 | 0
144 | 69445627 | 69445605 | 66884993 | 1 | 1 | 1 | 2 | 91.04.01-031 | ФСЭМ-2022 доп.11, 91.04.01-031, приказ Минстроя России от 07.11.2024 г. № 747/пр | Машины бурильно-крановые на автомобильном ходу, диаметр бурения до 800 мм, глубина бурения до 5 м | 1368 | 1011 | маш.-ч | маш.-ч | 1 | 1.6 | 0 | 2088.77 | 578.05 | 0 | 0 | 1 | 0 |  | 1.6 | 2 | 69445608 | 120 | 0 | 0 | 0 | 0 | 0 | 0 | 0 | 0
144 | 69445628 | 69445605 | 66885998 | 1 | 1 | 1 | 2 | 91.14.02-001 | ФСЭМ-2022 доп.7, 91.14.02-001, приказ Минстроя России от 02.08.2023 г. № 551/пр | Автомобили бортовые, грузоподъемность до 5 т | 1368 | 1011 | маш.-ч | маш.-ч | 1 | 0.4 | 0 | 605.36 | 502.98 | 0 | 0 | 1 | 0 |  | 0.4 | 2 | 69445609 | 121 | 0 | 0 | 0 | 0 | 0 | 0 | 0 | 0
144 | 69445629 | 69445605 | 66833823 | 1 | 1 | 1 | 3 | 01.3.01.06-0038 | ФСБЦ-2022, 01.3.01.06-0038, приказ Минстроя России от 18.05.2022 г. № 378/пр | Смазка защитная электросетевая | 1346 | 1009 | кг | кг | 1 | 0.1 | 238.29 | 0 | 0 | 0 | 0 | 1 | 0 |  | 0.1 | 2 | 69445610 | 122 | 0 | 0 | 0 | 0 | 0 | 0 | 0 | 0
144 | 69445630 | 69445605 | 66833830 | 1 | 1 | 1 | 3 | 01.3.01.06-0051 | ФСБЦ-2022 доп.12, 01.3.01.06-0051, приказ Минстроя России от 07.11.2024 г. № 747/пр | Смазка солидол жировой Ж | 1346 | 1009 | кг | кг | 1 | 0.03 | 58.53 | 0 | 0 | 0 | 0 | 1 | 0 |  | 0.03 | 2 | 69445611 | 123 | 0 | 0 | 0 | 0 | 0 | 0 | 0 | 0
144 | 69445631 | 69445605 | 66837340 | 1 | 1 | 1 | 3 | 01.7.15.03-0042 | ФСБЦ-2022, 01.7.15.03-0042, приказ Минстроя России от 18.05.2022 г. № 378/пр | Болты с гайками и шайбами строительные | 1346 | 1009 | кг | кг | 1 | 0 | 174.93 | 0 | 0 | 0 | 1 | 0 | 0 |  | 0 | 2 | 69445612 | 124 | 0 | 0 | 0 | 0 | 0 | 0 | 0 | 0
144 | 69445632 | 69445605 | 66838478 | 1 | 1 | 1 | 3 | 01.7.20.08-0051 | ФСБЦ-2022 доп.8, 01.7.20.08-0051, приказ Минстроя России от 14.11.2023 г. № 817/пр | Ветошь хлопчатобумажная цветная | 1346 | 1009 | кг | кг | 1 | 0.02 | 56.11 | 0 | 0 | 0 | 0 | 1 | 0 |  | 0.02 | 2 | 69445613 | 125 | 0 | 0 | 0 | 0 | 0 | 0 | 0 | 0
144 | 69445633 | 69445605 | 66765476 | 116 | 1 | 1 | 3 | 05.1.02.07 |  | Стойка железобетонная вибрированная для опор | 1371 | 1013 | ШТ | ШТ | 1 | 0 | 0 | 0 | 0 | 0 | 1 | 0 | 0 |  | 0 | 2 | 69445614 | 126 | 0 | 0 | 0 | 0 | 0 | 0 | 0 | 0
144 | 69445634 | 69445605 | 66766153 | 116 | 1 | 1 | 3 | 07.2.02.05 |  | Траверсы стальные | 1348 | 1009 | т | т | 1000 | 0 | 0 | 0 | 0 | 0 | 1 | 0 | 0 |  | 0 | 2 | 69445615 | 127 | 0 | 0 | 0 | 0 | 0 | 0 | 0 | 0
144 | 69445635 | 69445605 | 66766297 | 116 | 1 | 1 | 3 | 07.2.07.13 |  | Хомуты стальные | 1346 | 1009 | кг | кг | 1 | 0 | 0 | 0 | 0 | 0 | 1 | 0 | 0 |  | 0 | 2 | 69445616 | 128 | 0 | 0 | 0 | 0 | 0 | 0 | 0 | 0
144 | 69445636 | 69445605 | 66766631 | 116 | 1 | 1 | 3 | 08.3.04.02 |  | Сталь стержневая диаметром до 10 мм | 1348 | 1009 | т | т | 1000 | 0 | 0 | 0 | 0 | 0 | 1 | 0 | 0 |  | 0 | 2 | 69445617 | 129 | 0 | 0 | 0 | 0 | 0 | 0 | 0 | 0
144 | 69445637 | 69445605 | 66854756 | 1 | 1 | 1 | 3 | 14.4.02.04-0182 | ФСБЦ-2022, 14.4.02.04-0182, приказ Минстроя России от 18.05.2022 г. № 378/пр | Краска масляная МА-15, цветная | 1348 | 1009 | т | т | 1000 | 0.0004 | 61265.39 | 0 | 0 | 0 | 0 | 1 | 0 |  | 0.0004 | 2 | 69445618 | 130 | 0 | 0 | 0 | 0 | 0 | 0 | 0 | 0
144 | 69445638 | 69445605 | 66854782 | 1 | 1 | 1 | 3 | 14.4.03.03-0102 | ФСБЦ-2022 доп.4, 14.4.03.03-0102, приказ Минстроя России от 27.12.2022 г. № 1133/пр | Лак битумный БТ-577 | 1348 | 1009 | т | т | 1000 | 0.0001 | 80020.98 | 0 | 0 | 0 | 0 | 1 | 0 |  | 0.0001 | 2 | 69445619 | 131 | 0 | 0 | 0 | 0 | 0 | 0 | 0 | 0
144 | 69445639 | 69445605 | 66862390 | 1 | 1 | 1 | 3 | 20.2.02.04-0006 | ФСБЦ-2022, 20.2.02.04-0006, приказ Минстроя России от 18.05.2022 г. № 378/пр | Колпачки полиэтиленовые К-6 | 1425 | 1013 | 100 ШТ | 100 ШТ | 1 | 0.06 | 1031.73 | 0 | 0 | 0 | 0 | 1 | 0 |  | 0.06 | 2 | 69445620 | 132 | 0 | 0 | 0 | 0 | 0 | 0 | 0 | 0
144 | 69445640 | 69445605 | 66768950 | 116 | 1 | 1 | 3 | 22.2.01.04 |  | Изоляторы штыревые | 1371 | 1013 | ШТ | ШТ | 1 | 0 | 0 | 0 | 0 | 0 | 1 | 0 | 0 |  | 0 | 2 | 69445621 | 133 | 0 | 0 | 0 | 0 | 0 | 0 | 0 | 0
144 | 69445641 | 69445605 | 66768963 | 116 | 1 | 1 | 3 | 22.2.02.07 |  | Детали крепления | 1346 | 1009 | кг | кг | 1 | 0 | 0 | 0 | 0 | 0 | 1 | 0 | 0 |  | 0 | 2 | 69445622 | 134 | 0 | 0 | 0 | 0 | 0 | 0 | 0 | 0
144 | 69445642 | 69445605 | 66768996 | 116 | 1 | 1 | 3 | 22.2.02.21 |  | Штыри | 1371 | 1013 | ШТ | ШТ | 1 | 0 | 0 | 0 | 0 | 0 | 1 | 0 | 0 |  | 0 | 2 | 69445623 | 135 | 0 | 0 | 0 | 0 | 0 | 0 | 0 | 0
144 | 69445643 | 69445605 | 66769000 | 116 | 1 | 1 | 3 | 22.2.02.23 |  | Металлические плакаты | 1371 | 1013 | ШТ | ШТ | 1 | 0 | 0 | 0 | 0 | 0 | 1 | 0 | 0 |  | 0 | 2 | 69445624 | 136 | 0 | 0 | 0 | 0 | 0 | 0 | 0 | 0
154 | 69445673 | 69445653 | 66763927 | 116 | 1 | 1 | 1 | 1-100-33 |  | Средний разряд работы 3,3 | 1191 | 1013 | чел.-ч. | чел.-ч. | 1 | 9 | 0 | 0 | 0 | 463.57 | 0 | 1 | 1 |  | 9 | 2 | 69445654 | 137 | 0 | 0 | 0 | 0 | 0 | 0 | 0 | 0
154 | 69445674 | 69445653 | 66764116 | 116 | 1 | 1 | 1 | 4-100-00 |  | Затраты труда машинистов | 1191 | 1013 | чел.-ч. | чел.-ч. | 1 | 3.21 | 0 | 0 | 0 | 0 | 0 | 1 | 2 |  | 3.21 | 2 | 69445655 | 138 | 0 | 0 | 0 | 0 | 0 | 0 | 0 | 0
154 | 69445675 | 69445653 | 66884993 | 1 | 1 | 1 | 2 | 91.04.01-031 | ФСЭМ-2022 доп.11, 91.04.01-031, приказ Минстроя России от 07.11.2024 г. № 747/пр | Машины бурильно-крановые на автомобильном ходу, диаметр бурения до 800 мм, глубина бурения до 5 м | 1368 | 1011 | маш.-ч | маш.-ч | 1 | 2.6 | 0 | 2088.77 | 578.05 | 0 | 0 | 1 | 0 |  | 2.6 | 2 | 69445656 | 139 | 0 | 0 | 0 | 0 | 0 | 0 | 0 | 0
154 | 69445676 | 69445653 | 66885998 | 1 | 1 | 1 | 2 | 91.14.02-001 | ФСЭМ-2022 доп.7, 91.14.02-001, приказ Минстроя России от 02.08.2023 г. № 551/пр | Автомобили бортовые, грузоподъемность до 5 т | 1368 | 1011 | маш.-ч | маш.-ч | 1 | 0.61 | 0 | 605.36 | 502.98 | 0 | 0 | 1 | 0 |  | 0.61 | 2 | 69445657 | 140 | 0 | 0 | 0 | 0 | 0 | 0 | 0 | 0
154 | 69445677 | 69445653 | 66833823 | 1 | 1 | 1 | 3 | 01.3.01.06-0038 | ФСБЦ-2022, 01.3.01.06-0038, приказ Минстроя России от 18.05.2022 г. № 378/пр | Смазка защитная электросетевая | 1346 | 1009 | кг | кг | 1 | 0.1 | 238.29 | 0 | 0 | 0 | 0 | 1 | 0 |  | 0.1 | 2 | 69445658 | 141 | 0 | 0 | 0 | 0 | 0 | 0 | 0 | 0
154 | 69445678 | 69445653 | 66833830 | 1 | 1 | 1 | 3 | 01.3.01.06-0051 | ФСБЦ-2022 доп.12, 01.3.01.06-0051, приказ Минстроя России от 07.11.2024 г. № 747/пр | Смазка солидол жировой Ж | 1346 | 1009 | кг | кг | 1 | 0.03 | 58.53 | 0 | 0 | 0 | 0 | 1 | 0 |  | 0.03 | 2 | 69445659 | 142 | 0 | 0 | 0 | 0 | 0 | 0 | 0 | 0
154 | 69445679 | 69445653 | 66837340 | 1 | 1 | 1 | 3 | 01.7.15.03-0042 | ФСБЦ-2022, 01.7.15.03-0042, приказ Минстроя России от 18.05.2022 г. № 378/пр | Болты с гайками и шайбами строительные | 1346 | 1009 | кг | кг | 1 | 0 | 174.93 | 0 | 0 | 0 | 1 | 0 | 0 |  | 0 | 2 | 69445660 | 143 | 0 | 0 | 0 | 0 | 0 | 0 | 0 | 0
154 | 69445680 | 69445653 | 66838478 | 1 | 1 | 1 | 3 | 01.7.20.08-0051 | ФСБЦ-2022 доп.8, 01.7.20.08-0051, приказ Минстроя России от 14.11.2023 г. № 817/пр | Ветошь хлопчатобумажная цветная | 1346 | 1009 | кг | кг | 1 | 0.02 | 56.11 | 0 | 0 | 0 | 0 | 1 | 0 |  | 0.02 | 2 | 69445661 | 144 | 0 | 0 | 0 | 0 | 0 | 0 | 0 | 0
154 | 69445681 | 69445653 | 66765476 | 116 | 1 | 1 | 3 | 05.1.02.07 |  | Стойка железобетонная вибрированная для опор | 1371 | 1013 | ШТ | ШТ | 1 | 0 | 0 | 0 | 0 | 0 | 1 | 0 | 0 |  | 0 | 2 | 69445662 | 145 | 0 | 0 | 0 | 0 | 0 | 0 | 0 | 0
154 | 69445682 | 69445653 | 66766153 | 116 | 1 | 1 | 3 | 07.2.02.05 |  | Траверсы стальные | 1348 | 1009 | т | т | 1000 | 0 | 0 | 0 | 0 | 0 | 1 | 0 | 0 |  | 0 | 2 | 69445663 | 146 | 0 | 0 | 0 | 0 | 0 | 0 | 0 | 0
154 | 69445683 | 69445653 | 66766297 | 116 | 1 | 1 | 3 | 07.2.07.13 |  | Хомуты стальные | 1346 | 1009 | кг | кг | 1 | 0 | 0 | 0 | 0 | 0 | 1 | 0 | 0 |  | 0 | 2 | 69445664 | 147 | 0 | 0 | 0 | 0 | 0 | 0 | 0 | 0
154 | 69445684 | 69445653 | 66766631 | 116 | 1 | 1 | 3 | 08.3.04.02 |  | Сталь стержневая диаметром до 10 мм | 1348 | 1009 | т | т | 1000 | 0 | 0 | 0 | 0 | 0 | 1 | 0 | 0 |  | 0 | 2 | 69445665 | 148 | 0 | 0 | 0 | 0 | 0 | 0 | 0 | 0
154 | 69445685 | 69445653 | 66854756 | 1 | 1 | 1 | 3 | 14.4.02.04-0182 | ФСБЦ-2022, 14.4.02.04-0182, приказ Минстроя России от 18.05.2022 г. № 378/пр | Краска масляная МА-15, цветная | 1348 | 1009 | т | т | 1000 | 0.0004 | 61265.39 | 0 | 0 | 0 | 0 | 1 | 0 |  | 0.0004 | 2 | 69445666 | 149 | 0 | 0 | 0 | 0 | 0 | 0 | 0 | 0
154 | 69445686 | 69445653 | 66854782 | 1 | 1 | 1 | 3 | 14.4.03.03-0102 | ФСБЦ-2022 доп.4, 14.4.03.03-0102, приказ Минстроя России от 27.12.2022 г. № 1133/пр | Лак битумный БТ-577 | 1348 | 1009 | т | т | 1000 | 0.0001 | 80020.98 | 0 | 0 | 0 | 0 | 1 | 0 |  | 0.0001 | 2 | 69445667 | 150 | 0 | 0 | 0 | 0 | 0 | 0 | 0 | 0
154 | 69445687 | 69445653 | 66862390 | 1 | 1 | 1 | 3 | 20.2.02.04-0006 | ФСБЦ-2022, 20.2.02.04-0006, приказ Минстроя России от 18.05.2022 г. № 378/пр | Колпачки полиэтиленовые К-6 | 1425 | 1013 | 100 ШТ | 100 ШТ | 1 | 0.06 | 1031.73 | 0 | 0 | 0 | 0 | 1 | 0 |  | 0.06 | 2 | 69445668 | 151 | 0 | 0 | 0 | 0 | 0 | 0 | 0 | 0
154 | 69445688 | 69445653 | 66768950 | 116 | 1 | 1 | 3 | 22.2.01.04 |  | Изоляторы штыревые | 1371 | 1013 | ШТ | ШТ | 1 | 0 | 0 | 0 | 0 | 0 | 1 | 0 | 0 |  | 0 | 2 | 69445669 | 152 | 0 | 0 | 0 | 0 | 0 | 0 | 0 | 0
154 | 69445689 | 69445653 | 66768963 | 116 | 1 | 1 | 3 | 22.2.02.07 |  | Детали крепления | 1346 | 1009 | кг | кг | 1 | 0 | 0 | 0 | 0 | 0 | 1 | 0 | 0 |  | 0 | 2 | 69445670 | 153 | 0 | 0 | 0 | 0 | 0 | 0 | 0 | 0
154 | 69445690 | 69445653 | 66768996 | 116 | 1 | 1 | 3 | 22.2.02.21 |  | Штыри | 1371 | 1013 | ШТ | ШТ | 1 | 0 | 0 | 0 | 0 | 0 | 1 | 0 | 0 |  | 0 | 2 | 69445671 | 154 | 0 | 0 | 0 | 0 | 0 | 0 | 0 | 0
154 | 69445691 | 69445653 | 66769000 | 116 | 1 | 1 | 3 | 22.2.02.23 |  | Металлические плакаты | 1371 | 1013 | ШТ | ШТ | 1 | 0 | 0 | 0 | 0 | 0 | 1 | 0 | 0 |  | 0 | 2 | 69445672 | 155 | 0 | 0 | 0 | 0 | 0 | 0 | 0 | 0
164 | 69445716 | 69445701 | 66763943 | 116 | 1 | 1 | 1 | 1-100-39 |  | Средний разряд работы 3,9 | 1191 | 1013 | чел.-ч. | чел.-ч. | 1 | 51.1 | 0 | 0 | 0 | 497.35 | 0 | 1 | 1 |  | 51.1 | 2 | 69445702 | 156 | 0 | 0 | 0 | 0 | 0 | 0 | 0 | 0
164 | 69445717 | 69445701 | 66764116 | 116 | 1 | 1 | 1 | 4-100-00 |  | Затраты труда машинистов | 1191 | 1013 | чел.-ч. | чел.-ч. | 1 | 22.73 | 0 | 0 | 0 | 0 | 0 | 1 | 2 |  | 22.73 | 2 | 69445703 | 157 | 0 | 0 | 0 | 0 | 0 | 0 | 0 | 0
164 | 69445718 | 69445701 | 66885280 | 1 | 1 | 1 | 2 | 91.06.06-011 | ФСЭМ-2022, 91.06.06-011, приказ Минстроя России от 18.05.2022 г. № 378/пр | Автогидроподъемники, высота подъема 12 м | 1368 | 1011 | маш.-ч | маш.-ч | 1 | 13 | 0 | 346.73 | 502.98 | 0 | 0 | 1 | 0 |  | 13 | 2 | 69445704 | 158 | 0 | 0 | 0 | 0 | 0 | 0 | 0 | 0
164 | 69445719 | 69445701 | 66885998 | 1 | 1 | 1 | 2 | 91.14.02-001 | ФСЭМ-2022 доп.7, 91.14.02-001, приказ Минстроя России от 02.08.2023 г. № 551/пр | Автомобили бортовые, грузоподъемность до 5 т | 1368 | 1011 | маш.-ч | маш.-ч | 1 | 2.86 | 0 | 605.36 | 502.98 | 0 | 0 | 1 | 0 |  | 2.86 | 2 | 69445705 | 159 | 0 | 0 | 0 | 0 | 0 | 0 | 0 | 0
164 | 69445720 | 69445701 | 66886081 | 1 | 1 | 1 | 2 | 91.15.03-014 | ФСЭМ-2022 доп.11, 91.15.03-014, приказ Минстроя России от 09.08.2024 г. № 524/пр | Тракторы на пневмоколесном ходу, мощность 59 кВт (80 л.с.) | 1368 | 1011 | маш.-ч | маш.-ч | 1 | 6.87 | 0 | 487.94 | 502.98 | 0 | 0 | 1 | 0 |  | 6.87 | 2 | 69445706 | 160 | 0 | 0 | 0 | 0 | 0 | 0 | 0 | 0
164 | 69445721 | 69445701 | 66833800 | 1 | 1 | 1 | 3 | 01.3.01.01-0010 | ФСБЦ-2022 доп.6, 01.3.01.01-0010, приказ Минстроя России от 11.05.2023 г. № 335/пр | Бензин-растворитель | 1346 | 1009 | кг | кг | 1 | 0.06 | 160.27 | 0 | 0 | 0 | 0 | 1 | 0 |  | 0.06 | 2 | 69445707 | 161 | 0 | 0 | 0 | 0 | 0 | 0 | 0 | 0
164 | 69445722 | 69445701 | 66833823 | 1 | 1 | 1 | 3 | 01.3.01.06-0038 | ФСБЦ-2022, 01.3.01.06-0038, приказ Минстроя России от 18.05.2022 г. № 378/пр | Смазка защитная электросетевая | 1346 | 1009 | кг | кг | 1 | 0.1 | 238.29 | 0 | 0 | 0 | 0 | 1 | 0 |  | 0.1 | 2 | 69445708 | 162 | 0 | 0 | 0 | 0 | 0 | 0 | 0 | 0
164 | 69445723 | 69445701 | 66838478 | 1 | 1 | 1 | 3 | 01.7.20.08-0051 | ФСБЦ-2022 доп.8, 01.7.20.08-0051, приказ Минстроя России от 14.11.2023 г. № 817/пр | Ветошь хлопчатобумажная цветная | 1346 | 1009 | кг | кг | 1 | 0.05 | 56.11 | 0 | 0 | 0 | 0 | 1 | 0 |  | 0.05 | 2 | 69445709 | 163 | 0 | 0 | 0 | 0 | 0 | 0 | 0 | 0
164 | 69445724 | 69445701 | 66846079 | 1 | 1 | 1 | 3 | 10.1.02.03-0002 | ФСБЦ-2022 доп.6, 10.1.02.03-0002, приказ Минстроя России от 11.05.2023 г. № 335/пр | Проволока алюминиевая из сплава марки АМЦ, диаметр 3,0-5,8 мм | 1348 | 1009 | т | т | 1000 | 0.0035 | 625256.9 | 0 | 0 | 0 | 0 | 1 | 0 |  | 0.0035 | 2 | 69445710 | 164 | 0 | 0 | 0 | 0 | 0 | 0 | 0 | 0
164 | 69445725 | 69445701 | 66855174 | 1 | 1 | 1 | 3 | 14.5.09.11-0102 | ФСБЦ-2022, 14.5.09.11-0102, приказ Минстроя России от 18.05.2022 г. № 378/пр | Уайт-спирит | 1346 | 1009 | кг | кг | 1 | 0.22 | 60.6 | 0 | 0 | 0 | 0 | 1 | 0 |  | 0.22 | 2 | 69445711 | 165 | 0 | 0 | 0 | 0 | 0 | 0 | 0 | 0
164 | 69445726 | 69445701 | 66862087 | 1 | 1 | 1 | 3 | 20.1.02.15-0011 | ФСБЦ-2022, 20.1.02.15-0011, приказ Минстроя России от 18.05.2022 г. № 378/пр | Соединитель алюминиевых и сталеалюминиевых проводов (СОАС) 062-3 | 1371 | 1013 | ШТ | ШТ | 1 | 3.4 | 635.88 | 0 | 0 | 0 | 0 | 1 | 0 |  | 3.4 | 2 | 69445712 | 166 | 0 | 0 | 0 | 0 | 0 | 0 | 0 | 0
164 | 69445727 | 69445701 | 66768919 | 116 | 1 | 1 | 3 | 21.2.01.02 |  | Провода неизолированные для воздушных линий электропередач | 1348 | 1009 | т | т | 1000 | 0 | 0 | 0 | 0 | 0 | 1 | 0 | 0 |  | 0 | 2 | 69445713 | 167 | 0 | 0 | 0 | 0 | 0 | 0 | 0 | 0
164 | 69445728 | 69445701 | 66768954 | 116 | 1 | 1 | 3 | 22.2.01.08 |  | Изоляторы линейные подвесные тарельчатые | 1348 | 1009 | т | т | 1000 | 0 | 0 | 0 | 0 | 0 | 1 | 0 | 0 |  | 0 | 2 | 69445714 | 168 | 0 | 0 | 0 | 0 | 0 | 0 | 0 | 0
164 | 69445729 | 69445701 | 66769000 | 116 | 1 | 1 | 3 | 22.2.02.23 |  | Арматура линейная | 1348 | 1009 | т | т | 1000 | 0 | 0 | 0 | 0 | 0 | 1 | 0 | 0 |  | 0 | 2 | 69445715 | 169 | 0 | 0 | 0 | 0 | 0 | 0 | 0 | 0
168 | 69445744 | 69445733 | 66763945 | 116 | 1 | 1 | 1 | 1-100-40 |  | Средний разряд работы 4,0 | 1191 | 1013 | чел.-ч. | чел.-ч. | 1 | 2.12 | 0 | 0 | 0 | 502.98 | 0 | 1 | 1 |  | 2.12 | 2 | 69445734 | 170 | 0 | 0 | 0 | 0 | 0 | 0 | 0 | 0
168 | 69445745 | 69445733 | 66764116 | 116 | 1 | 1 | 1 | 4-100-00 |  | Затраты труда машинистов | 1191 | 1013 | чел.-ч. | чел.-ч. | 1 | 1.16 | 0 | 0 | 0 | 0 | 0 | 1 | 2 |  | 1.16 | 2 | 69445735 | 171 | 0 | 0 | 0 | 0 | 0 | 0 | 0 | 0
168 | 69445746 | 69445733 | 66885280 | 1 | 1 | 1 | 2 | 91.06.06-011 | ФСЭМ-2022, 91.06.06-011, приказ Минстроя России от 18.05.2022 г. № 378/пр | Автогидроподъемники, высота подъема 12 м | 1368 | 1011 | маш.-ч | маш.-ч | 1 | 1.04 | 0 | 346.73 | 502.98 | 0 | 0 | 1 | 0 |  | 1.04 | 2 | 69445736 | 172 | 0 | 0 | 0 | 0 | 0 | 0 | 0 | 0
168 | 69445747 | 69445733 | 66885998 | 1 | 1 | 1 | 2 | 91.14.02-001 | ФСЭМ-2022 доп.7, 91.14.02-001, приказ Минстроя России от 02.08.2023 г. № 551/пр | Автомобили бортовые, грузоподъемность до 5 т | 1368 | 1011 | маш.-ч | маш.-ч | 1 | 0.12 | 0 | 605.36 | 502.98 | 0 | 0 | 1 | 0 |  | 0.12 | 2 | 69445737 | 173 | 0 | 0 | 0 | 0 | 0 | 0 | 0 | 0
168 | 69445748 | 69445733 | 66833800 | 1 | 1 | 1 | 3 | 01.3.01.01-0010 | ФСБЦ-2022 доп.6, 01.3.01.01-0010, приказ Минстроя России от 11.05.2023 г. № 335/пр | Бензин-растворитель | 1346 | 1009 | кг | кг | 1 | 0.06 | 160.27 | 0 | 0 | 0 | 0 | 1 | 0 |  | 0.06 | 2 | 69445738 | 174 | 0 | 0 | 0 | 0 | 0 | 0 | 0 | 0
168 | 69445749 | 69445733 | 66833823 | 1 | 1 | 1 | 3 | 01.3.01.06-0038 | ФСБЦ-2022, 01.3.01.06-0038, приказ Минстроя России от 18.05.2022 г. № 378/пр | Смазка защитная электросетевая | 1346 | 1009 | кг | кг | 1 | 0.1 | 238.29 | 0 | 0 | 0 | 0 | 1 | 0 |  | 0.1 | 2 | 69445739 | 175 | 0 | 0 | 0 | 0 | 0 | 0 | 0 | 0
168 | 69445750 | 69445733 | 66838478 | 1 | 1 | 1 | 3 | 01.7.20.08-0051 | ФСБЦ-2022 доп.8, 01.7.20.08-0051, приказ Минстроя России от 14.11.2023 г. № 817/пр | Ветошь хлопчатобумажная цветная | 1346 | 1009 | кг | кг | 1 | 0.05 | 56.11 | 0 | 0 | 0 | 0 | 1 | 0 |  | 0.05 | 2 | 69445740 | 176 | 0 | 0 | 0 | 0 | 0 | 0 | 0 | 0
168 | 69445751 | 69445733 | 66846079 | 1 | 1 | 1 | 3 | 10.1.02.03-0002 | ФСБЦ-2022 доп.6, 10.1.02.03-0002, приказ Минстроя России от 11.05.2023 г. № 335/пр | Проволока алюминиевая из сплава марки АМЦ, диаметр 3,0-5,8 мм | 1348 | 1009 | т | т | 1000 | 0.0004 | 625256.9 | 0 | 0 | 0 | 0 | 1 | 0 |  | 0.0004 | 2 | 69445741 | 177 | 0 | 0 | 0 | 0 | 0 | 0 | 0 | 0
168 | 69445752 | 69445733 | 66855174 | 1 | 1 | 1 | 3 | 14.5.09.11-0102 | ФСБЦ-2022, 14.5.09.11-0102, приказ Минстроя России от 18.05.2022 г. № 378/пр | Уайт-спирит | 1346 | 1009 | кг | кг | 1 | 0.03 | 60.6 | 0 | 0 | 0 | 0 | 1 | 0 |  | 0.03 | 2 | 69445742 | 178 | 0 | 0 | 0 | 0 | 0 | 0 | 0 | 0
168 | 69445753 | 69445733 | 66862087 | 1 | 1 | 1 | 3 | 20.1.02.15-0011 | ФСБЦ-2022, 20.1.02.15-0011, приказ Минстроя России от 18.05.2022 г. № 378/пр | Соединитель алюминиевых и сталеалюминиевых проводов (СОАС) 062-3 | 1371 | 1013 | ШТ | ШТ | 1 | 3.4 | 635.88 | 0 | 0 | 0 | 0 | 1 | 0 |  | 3.4 | 2 | 69445743 | 179 | 0 | 0 | 0 | 0 | 0 | 0 | 0 | 0
169 | 69445756 | 69445754 | 66763881 | 116 | 1 | 1 | 1 | 1-100-20 |  | Средний разряд работы 2,0 | 1191 | 1013 | чел.-ч. | чел.-ч. | 1 | 154 | 0 | 0 | 0 | 409.14 | 0 | 1 | 1 |  | 154 | 2 | 69445755 | 180 | 0 | 0 | 0 | 0 | 0 | 0 | 0 | 0
170 | 69445759 | 69445757 | 66763871 | 116 | 1 | 1 | 1 | 1-100-15 |  | Средний разряд работы 1,5 | 1191 | 1013 | чел.-ч. | чел.-ч. | 1 | 88.5 | 0 | 0 | 0 | 392.25 | 0 | 1 | 1 |  | 88.5 | 2 | 69445758 | 181 | 0 | 0 | 0 | 0 | 0 | 0 | 0 | 0
171 | 69445769 | 69445760 | 66763939 | 116 | 1 | 1 | 1 | 1-100-38 |  | Средний разряд работы 3,8 | 1191 | 1013 | чел.-ч. | чел.-ч. | 1 | 9.27 | 0 | 0 | 0 | 491.72 | 0 | 1 | 1 |  | 9.27 | 2 | 69445761 | 182 | 0 | 0 | 0 | 0 | 0 | 0 | 0 | 0
171 | 69445770 | 69445760 | 66764116 | 116 | 1 | 1 | 1 | 4-100-00 |  | Затраты труда машинистов | 1191 | 1013 | чел.-ч. | чел.-ч. | 1 | 0.34 | 0 | 0 | 0 | 0 | 0 | 1 | 2 |  | 0.34 | 2 | 69445762 | 183 | 0 | 0 | 0 | 0 | 0 | 0 | 0 | 0
171 | 69445771 | 69445760 | 66885106 | 1 | 1 | 1 | 2 | 91.05.05-015 | ФСЭМ-2022, 91.05.05-015, приказ Минстроя России от 18.05.2022 г. № 378/пр | Краны на автомобильном ходу, грузоподъемность 16 т | 1368 | 1011 | маш.-ч | маш.-ч | 1 | 0.17 | 0 | 1613.51 | 675.65 | 0 | 0 | 1 | 0 |  | 0.17 | 2 | 69445763 | 184 | 0 | 0 | 0 | 0 | 0 | 0 | 0 | 0
171 | 69445772 | 69445760 | 66885998 | 1 | 1 | 1 | 2 | 91.14.02-001 | ФСЭМ-2022 доп.7, 91.14.02-001, приказ Минстроя России от 02.08.2023 г. № 551/пр | Автомобили бортовые, грузоподъемность до 5 т | 1368 | 1011 | маш.-ч | маш.-ч | 1 | 0.17 | 0 | 605.36 | 502.98 | 0 | 0 | 1 | 0 |  | 0.17 | 2 | 69445764 | 185 | 0 | 0 | 0 | 0 | 0 | 0 | 0 | 0
171 | 69445773 | 69445760 | 66886193 | 1 | 1 | 1 | 2 | 91.17.04-233 | ФСЭМ-2022, 91.17.04-233, приказ Минстроя России от 18.05.2022 г. № 378/пр | Аппараты сварочные для ручной дуговой сварки, сварочный ток до 350 А | 1368 | 1011 | маш.-ч | маш.-ч | 1 | 1.51 | 0 | 30.51 | 0 | 0 | 0 | 1 | 0 |  | 1.51 | 2 | 69445765 | 186 | 0 | 0 | 0 | 0 | 0 | 0 | 0 | 0
171 | 69445774 | 69445760 | 66836628 | 1 | 1 | 1 | 3 | 01.7.11.07-0227 | ФСБЦ-2022, 01.7.11.07-0227, приказ Минстроя России от 18.05.2022 г. № 378/пр | Электроды сварочные для сварки низколегированных и углеродистых сталей УОНИ 13/45, Э42А, диаметр 4-5 мм | 1346 | 1009 | кг | кг | 1 | 0.65 | 155.63 | 0 | 0 | 0 | 0 | 1 | 0 |  | 0.65 | 2 | 69445766 | 187 | 0 | 0 | 0 | 0 | 0 | 0 | 0 | 0
171 | 69445775 | 69445760 | 66854687 | 1 | 1 | 1 | 3 | 14.4.01.09-0427 | ФСБЦ-2022 доп.8, 14.4.01.09-0427, приказ Минстроя России от 14.11.2023 г. № 817/пр | Грунтовка эпоксидная антикоррозионная с содержанием цинка для защиты металлических поверхностей, расход 0,20-0,39 кг/м2 | 1346 | 1009 | кг | кг | 1 | 2 | 1098.23 | 0 | 0 | 0 | 0 | 1 | 0 |  | 2 | 2 | 69445767 | 188 | 0 | 0 | 0 | 0 | 0 | 0 | 0 | 0
171 | 69445776 | 69445760 | 66769908 | 116 | 1 | 1 | 3 | 421/пр_2020_п.75_пп.а |  | Сметная стоимость вспомогательных ненормируемых материальных ресурсов, не учтенная в сметной норме, 2% | 3277935 | 1013 | % | % | 1 | 2 | 0 | 0 | 0 | 0 | 0 | 0 | 0 |  | 2 | 2 | 69445768 | 189 | 0 | 0 | 0 | 0 | 0 | 0 | 0 | 0
173 | 69445788 | 69445778 | 66763939 | 116 | 1 | 1 | 1 | 1-100-38 |  | Средний разряд работы 3,8 | 1191 | 1013 | чел.-ч. | чел.-ч. | 1 | 17.5 | 0 | 0 | 0 | 491.72 | 0 | 1 | 1 |  | 17.5 | 2 | 69445779 | 190 | 0 | 0 | 0 | 0 | 0 | 0 | 0 | 0
173 | 69445789 | 69445778 | 66764116 | 116 | 1 | 1 | 1 | 4-100-00 |  | Затраты труда машинистов | 1191 | 1013 | чел.-ч. | чел.-ч. | 1 | 0.2 | 0 | 0 | 0 | 0 | 0 | 1 | 2 |  | 0.2 | 2 | 69445780 | 191 | 0 | 0 | 0 | 0 | 0 | 0 | 0 | 0
173 | 69445790 | 69445778 | 66885106 | 1 | 1 | 1 | 2 | 91.05.05-015 | ФСЭМ-2022, 91.05.05-015, приказ Минстроя России от 18.05.2022 г. № 378/пр | Краны на автомобильном ходу, грузоподъемность 16 т | 1368 | 1011 | маш.-ч | маш.-ч | 1 | 0.1 | 0 | 1613.51 | 675.65 | 0 | 0 | 1 | 0 |  | 0.1 | 2 | 69445781 | 192 | 0 | 0 | 0 | 0 | 0 | 0 | 0 | 0
173 | 69445791 | 69445778 | 66885998 | 1 | 1 | 1 | 2 | 91.14.02-001 | ФСЭМ-2022 доп.7, 91.14.02-001, приказ Минстроя России от 02.08.2023 г. № 551/пр | Автомобили бортовые, грузоподъемность до 5 т | 1368 | 1011 | маш.-ч | маш.-ч | 1 | 0.1 | 0 | 605.36 | 502.98 | 0 | 0 | 1 | 0 |  | 0.1 | 2 | 69445782 | 193 | 0 | 0 | 0 | 0 | 0 | 0 | 0 | 0
173 | 69445792 | 69445778 | 66886193 | 1 | 1 | 1 | 2 | 91.17.04-233 | ФСЭМ-2022, 91.17.04-233, приказ Минстроя России от 18.05.2022 г. № 378/пр | Аппараты сварочные для ручной дуговой сварки, сварочный ток до 350 А | 1368 | 1011 | маш.-ч | маш.-ч | 1 | 2.9 | 0 | 30.51 | 0 | 0 | 0 | 1 | 0 |  | 2.9 | 2 | 69445783 | 194 | 0 | 0 | 0 | 0 | 0 | 0 | 0 | 0
173 | 69445793 | 69445778 | 66836628 | 1 | 1 | 1 | 3 | 01.7.11.07-0227 | ФСБЦ-2022, 01.7.11.07-0227, приказ Минстроя России от 18.05.2022 г. № 378/пр | Электроды сварочные для сварки низколегированных и углеродистых сталей УОНИ 13/45, Э42А, диаметр 4-5 мм | 1346 | 1009 | кг | кг | 1 | 0.9 | 155.63 | 0 | 0 | 0 | 0 | 1 | 0 |  | 0.9 | 2 | 69445784 | 195 | 0 | 0 | 0 | 0 | 0 | 0 | 0 | 0
173 | 69445794 | 69445778 | 66844756 | 1 | 1 | 1 | 3 | 08.3.05.02-0021 | ФСБЦ-2022, 08.3.05.02-0021, приказ Минстроя России от 18.05.2022 г. № 378/пр | Прокат листовой горячекатаный, марки стали Ст3сп, Ст3пс, ширина 1200-3000 мм, толщина 1-8 мм | 1348 | 1009 | т | т | 1000 | 0.004 | 51054.97 | 0 | 0 | 0 | 0 | 1 | 0 |  | 0.004 | 2 | 69445785 | 196 | 0 | 0 | 0 | 0 | 0 | 0 | 0 | 0
173 | 69445795 | 69445778 | 66854687 | 1 | 1 | 1 | 3 | 14.4.01.09-0427 | ФСБЦ-2022 доп.8, 14.4.01.09-0427, приказ Минстроя России от 14.11.2023 г. № 817/пр | Грунтовка эпоксидная антикоррозионная с содержанием цинка для защиты металлических поверхностей, расход 0,20-0,39 кг/м2 | 1346 | 1009 | кг | кг | 1 | 2 | 1098.23 | 0 | 0 | 0 | 0 | 1 | 0 |  | 2 | 2 | 69445786 | 197 | 0 | 0 | 0 | 0 | 0 | 0 | 0 | 0
173 | 69445796 | 69445778 | 66769908 | 116 | 1 | 1 | 3 | 421/пр_2020_п.75_пп.а |  | Сметная стоимость вспомогательных ненормируемых материальных ресурсов, не учтенная в сметной норме, 2% | 3277935 | 1013 | % | % | 1 | 2 | 0 | 0 | 0 | 0 | 0 | 0 | 0 |  | 2 | 2 | 69445787 | 198 | 0 | 0 | 0 | 0 | 0 | 0 | 0 | 0
175 | 69445807 | 69445798 | 66763939 | 116 | 1 | 1 | 1 | 1-100-38 |  | Средний разряд работы 3,8 | 1191 | 1013 | чел.-ч. | чел.-ч. | 1 | 14.4 | 0 | 0 | 0 | 491.72 | 0 | 1 | 1 |  | 14.4 | 2 | 69445799 | 199 | 0 | 0 | 0 | 0 | 0 | 0 | 0 | 0
175 | 69445808 | 69445798 | 66764116 | 116 | 1 | 1 | 1 | 4-100-00 |  | Затраты труда машинистов | 1191 | 1013 | чел.-ч. | чел.-ч. | 1 | 0.4 | 0 | 0 | 0 | 0 | 0 | 1 | 2 |  | 0.4 | 2 | 69445800 | 200 | 0 | 0 | 0 | 0 | 0 | 0 | 0 | 0
175 | 69445809 | 69445798 | 66885106 | 1 | 1 | 1 | 2 | 91.05.05-015 | ФСЭМ-2022, 91.05.05-015, приказ Минстроя России от 18.05.2022 г. № 378/пр | Краны на автомобильном ходу, грузоподъемность 16 т | 1368 | 1011 | маш.-ч | маш.-ч | 1 | 0.2 | 0 | 1613.51 | 675.65 | 0 | 0 | 1 | 0 |  | 0.2 | 2 | 69445801 | 201 | 0 | 0 | 0 | 0 | 0 | 0 | 0 | 0
175 | 69445810 | 69445798 | 66885998 | 1 | 1 | 1 | 2 | 91.14.02-001 | ФСЭМ-2022 доп.7, 91.14.02-001, приказ Минстроя России от 02.08.2023 г. № 551/пр | Автомобили бортовые, грузоподъемность до 5 т | 1368 | 1011 | маш.-ч | маш.-ч | 1 | 0.2 | 0 | 605.36 | 502.98 | 0 | 0 | 1 | 0 |  | 0.2 | 2 | 69445802 | 202 | 0 | 0 | 0 | 0 | 0 | 0 | 0 | 0
175 | 69445811 | 69445798 | 66886193 | 1 | 1 | 1 | 2 | 91.17.04-233 | ФСЭМ-2022, 91.17.04-233, приказ Минстроя России от 18.05.2022 г. № 378/пр | Аппараты сварочные для ручной дуговой сварки, сварочный ток до 350 А | 1368 | 1011 | маш.-ч | маш.-ч | 1 | 2.7 | 0 | 30.51 | 0 | 0 | 0 | 1 | 0 |  | 2.7 | 2 | 69445803 | 203 | 0 | 0 | 0 | 0 | 0 | 0 | 0 | 0
175 | 69445812 | 69445798 | 66836628 | 1 | 1 | 1 | 3 | 01.7.11.07-0227 | ФСБЦ-2022, 01.7.11.07-0227, приказ Минстроя России от 18.05.2022 г. № 378/пр | Электроды сварочные для сварки низколегированных и углеродистых сталей УОНИ 13/45, Э42А, диаметр 4-5 мм | 1346 | 1009 | кг | кг | 1 | 0.9 | 155.63 | 0 | 0 | 0 | 0 | 1 | 0 |  | 0.9 | 2 | 69445804 | 204 | 0 | 0 | 0 | 0 | 0 | 0 | 0 | 0
175 | 69445813 | 69445798 | 66854687 | 1 | 1 | 1 | 3 | 14.4.01.09-0427 | ФСБЦ-2022 доп.8, 14.4.01.09-0427, приказ Минстроя России от 14.11.2023 г. № 817/пр | Грунтовка эпоксидная антикоррозионная с содержанием цинка для защиты металлических поверхностей, расход 0,20-0,39 кг/м2 | 1346 | 1009 | кг | кг | 1 | 3.7 | 1098.23 | 0 | 0 | 0 | 0 | 1 | 0 |  | 3.7 | 2 | 69445805 | 205 | 0 | 0 | 0 | 0 | 0 | 0 | 0 | 0
175 | 69445814 | 69445798 | 66769908 | 116 | 1 | 1 | 3 | 421/пр_2020_п.75_пп.а |  | Сметная стоимость вспомогательных ненормируемых материальных ресурсов, не учтенная в сметной норме, 2% | 3277935 | 1013 | % | % | 1 | 2 | 0 | 0 | 0 | 0 | 0 | 0 | 0 |  | 2 | 2 | 69445806 | 206 | 0 | 0 | 0 | 0 | 0 | 0 | 0 | 0
177 | 69445831 | 69445816 | 66763927 | 116 | 1 | 1 | 1 | 1-100-33 |  | Средний разряд работы 3,3 | 1191 | 1013 | чел.-ч. | чел.-ч. | 1 | 3.76 | 0 | 0 | 0 | 463.57 | 0 | 1 | 1 |  | 3.76 | 2 | 69445817 | 207 | 0 | 0 | 0 | 0 | 0 | 0 | 0 | 0
177 | 69445832 | 69445816 | 66764116 | 116 | 1 | 1 | 1 | 4-100-00 |  | Затраты труда машинистов | 1191 | 1013 | чел.-ч. | чел.-ч. | 1 | 1.07 | 0 | 0 | 0 | 0 | 0 | 1 | 2 |  | 1.07 | 2 | 69445818 | 208 | 0 | 0 | 0 | 0 | 0 | 0 | 0 | 0
177 | 69445833 | 69445816 | 66885280 | 1 | 1 | 1 | 2 | 91.06.06-011 | ФСЭМ-2022, 91.06.06-011, приказ Минстроя России от 18.05.2022 г. № 378/пр | Автогидроподъемники, высота подъема 12 м | 1368 | 1011 | маш.-ч | маш.-ч | 1 | 0.85 | 0 | 346.73 | 502.98 | 0 | 0 | 1 | 0 |  | 0.85 | 2 | 69445819 | 209 | 0 | 0 | 0 | 0 | 0 | 0 | 0 | 0
177 | 69445834 | 69445816 | 66885998 | 1 | 1 | 1 | 2 | 91.14.02-001 | ФСЭМ-2022 доп.7, 91.14.02-001, приказ Минстроя России от 02.08.2023 г. № 551/пр | Автомобили бортовые, грузоподъемность до 5 т | 1368 | 1011 | маш.-ч | маш.-ч | 1 | 0.22 | 0 | 605.36 | 502.98 | 0 | 0 | 1 | 0 |  | 0.22 | 2 | 69445820 | 210 | 0 | 0 | 0 | 0 | 0 | 0 | 0 | 0
177 | 69445835 | 69445816 | 66833823 | 1 | 1 | 1 | 3 | 01.3.01.06-0038 | ФСБЦ-2022, 01.3.01.06-0038, приказ Минстроя России от 18.05.2022 г. № 378/пр | Смазка защитная электросетевая | 1346 | 1009 | кг | кг | 1 | 0.1 | 238.29 | 0 | 0 | 0 | 0 | 1 | 0 |  | 0.1 | 2 | 69445821 | 211 | 0 | 0 | 0 | 0 | 0 | 0 | 0 | 0
177 | 69445836 | 69445816 | 66833830 | 1 | 1 | 1 | 3 | 01.3.01.06-0051 | ФСБЦ-2022 доп.12, 01.3.01.06-0051, приказ Минстроя России от 07.11.2024 г. № 747/пр | Смазка солидол жировой Ж | 1346 | 1009 | кг | кг | 1 | 0.03 | 58.53 | 0 | 0 | 0 | 0 | 1 | 0 |  | 0.03 | 2 | 69445822 | 212 | 0 | 0 | 0 | 0 | 0 | 0 | 0 | 0
177 | 69445837 | 69445816 | 66837340 | 1 | 1 | 1 | 3 | 01.7.15.03-0042 | ФСБЦ-2022, 01.7.15.03-0042, приказ Минстроя России от 18.05.2022 г. № 378/пр | Болты с гайками и шайбами строительные | 1346 | 1009 | кг | кг | 1 | 0 | 174.93 | 0 | 0 | 0 | 1 | 0 | 0 |  | 0 | 2 | 69445823 | 213 | 0 | 0 | 0 | 0 | 0 | 0 | 0 | 0
177 | 69445838 | 69445816 | 66838478 | 1 | 1 | 1 | 3 | 01.7.20.08-0051 | ФСБЦ-2022 доп.8, 01.7.20.08-0051, приказ Минстроя России от 14.11.2023 г. № 817/пр | Ветошь хлопчатобумажная цветная | 1346 | 1009 | кг | кг | 1 | 0.02 | 56.11 | 0 | 0 | 0 | 0 | 1 | 0 |  | 0.02 | 2 | 69445824 | 214 | 0 | 0 | 0 | 0 | 0 | 0 | 0 | 0
177 | 69445839 | 69445816 | 66766297 | 116 | 1 | 1 | 3 | 07.2.07.13 |  | Хомуты стальные | 1346 | 1009 | кг | кг | 1 | 0 | 0 | 0 | 0 | 0 | 1 | 0 | 0 |  | 0 | 2 | 69445825 | 215 | 0 | 0 | 0 | 0 | 0 | 0 | 0 | 0
177 | 69445840 | 69445816 | 66766631 | 116 | 1 | 1 | 3 | 08.3.04.02 |  | Сталь стержневая диаметром до 10 мм | 1348 | 1009 | т | т | 1000 | 0 | 0 | 0 | 0 | 0 | 1 | 0 | 0 |  | 0 | 2 | 69445826 | 216 | 0 | 0 | 0 | 0 | 0 | 0 | 0 | 0
177 | 69445841 | 69445816 | 66854782 | 1 | 1 | 1 | 3 | 14.4.03.03-0102 | ФСБЦ-2022 доп.4, 14.4.03.03-0102, приказ Минстроя России от 27.12.2022 г. № 1133/пр | Лак битумный БТ-577 | 1348 | 1009 | т | т | 1000 | 0.0001 | 80020.98 | 0 | 0 | 0 | 0 | 1 | 0 |  | 0.0001 | 2 | 69445827 | 217 | 0 | 0 | 0 | 0 | 0 | 0 | 0 | 0
177 | 69445842 | 69445816 | 66855174 | 1 | 1 | 1 | 3 | 14.5.09.11-0102 | ФСБЦ-2022, 14.5.09.11-0102, приказ Минстроя России от 18.05.2022 г. № 378/пр | Уайт-спирит | 1346 | 1009 | кг | кг | 1 | 0.03 | 60.6 | 0 | 0 | 0 | 0 | 1 | 0 |  | 0.03 | 2 | 69445828 | 218 | 0 | 0 | 0 | 0 | 0 | 0 | 0 | 0
177 | 69445843 | 69445816 | 66768950 | 116 | 1 | 1 | 3 | 22.2.01.04 |  | Изоляторы линейные штыревые фарфоровые | 1371 | 1013 | ШТ | ШТ | 1 | 0 | 0 | 0 | 0 | 0 | 1 | 0 | 0 |  | 0 | 2 | 69445829 | 219 | 0 | 0 | 0 | 0 | 0 | 0 | 0 | 0
177 | 69445844 | 69445816 | 66768959 | 116 | 1 | 1 | 3 | 22.2.02.03 |  | Детали крепления стальные | 1346 | 1009 | кг | кг | 1 | 0 | 0 | 0 | 0 | 0 | 1 | 0 | 0 |  | 0 | 2 | 69445830 | 220 | 0 | 0 | 0 | 0 | 0 | 0 | 0 | 0
183 | 69445852 | 69445850 | 66763921 | 116 | 1 | 1 | 1 | 1-100-30 |  | Средний разряд работы 3,0 | 1191 | 1013 | чел.-ч. | чел.-ч. | 1 | 4.43 | 0 | 0 | 0 | 446.68 | 0 | 1 | 1 |  | 4.43 | 2 | 69445851 | 221 | 0 | 0 | 0 | 0 | 0 | 0 | 0 | 0
311 | 69445946 | 69445944 | 66763881 | 116 | 1 | 1 | 1 | 1-100-20 |  | Средний разряд работы 2,0 | 1191 | 1013 | чел.-ч. | чел.-ч. | 1 | 154 | 0 | 0 | 0 | 409.14 | 0 | 1 | 1 |  | 154 | 2 | 69445945 | 222 | 0 | 0 | 0 | 0 | 0 | 0 | 0 | 0
312 | 69445954 | 69445947 | 66763889 | 116 | 1 | 1 | 1 | 1-100-22 |  | Средний разряд работы 2,2 | 1191 | 1013 | чел.-ч. | чел.-ч. | 1 | 0.78 | 0 | 0 | 0 | 416.65 | 0 | 1 | 1 |  | 0.78 | 2 | 69445948 | 223 | 0 | 0 | 0 | 0 | 0 | 0 | 0 | 0
312 | 69445955 | 69445947 | 66764116 | 116 | 1 | 1 | 1 | 4-100-00 |  | Затраты труда машинистов | 1191 | 1013 | чел.-ч. | чел.-ч. | 1 | 0.07 | 0 | 0 | 0 | 0 | 0 | 1 | 2 |  | 0.07 | 2 | 69445949 | 224 | 0 | 0 | 0 | 0 | 0 | 0 | 0 | 0
312 | 69445956 | 69445947 | 66885273 | 1 | 1 | 1 | 2 | 91.06.05-057 | ФСЭМ-2022, 91.06.05-057, приказ Минстроя России от 18.05.2022 г. № 378/пр | Погрузчики одноковшовые универсальные фронтальные пневмоколесные, номинальная вместимость основного ковша 1,5 м3, грузоподъемность 3 т | 1368 | 1011 | маш.-ч | маш.-ч | 1 | 0.07 | 0 | 1243.88 | 578.05 | 0 | 0 | 1 | 0 |  | 0.07 | 2 | 69445950 | 225 | 0 | 0 | 0 | 0 | 0 | 0 | 0 | 0
312 | 69445957 | 69445947 | 66885537 | 1 | 1 | 1 | 2 | 91.08.09-024 | ФСЭМ-2022 доп.4, 91.08.09-024, приказ Минстроя России от 27.12.2022 г. № 1133/пр | Трамбовки пневматические при работе от стационарного компрессора | 1368 | 1011 | маш.-ч | маш.-ч | 1 | 0.36 | 0 | 18.81 | 0 | 0 | 0 | 1 | 0 |  | 0.36 | 2 | 69445951 | 226 | 0 | 0 | 0 | 0 | 0 | 0 | 0 | 0
312 | 69445958 | 69445947 | 66835885 | 1 | 1 | 1 | 3 | 01.7.03.01-0001 | ФСБЦ-2022, 01.7.03.01-0001, приказ Минстроя России от 18.05.2022 г. № 378/пр | Вода | 1339 | 1007 | м3 | м3 | 1 | 0.15 | 35.71 | 0 | 0 | 0 | 0 | 1 | 0 |  | 0.15 | 2 | 69445952 | 227 | 0 | 0 | 0 | 0 | 0 | 0 | 0 | 0
312 | 69445959 | 69445947 | 66765133 | 116 | 1 | 1 | 3 | 02.3.01.02 |  | Песок для строительных работ природный | 1339 | 1007 | м3 | м3 | 1 | 1.1 | 0 | 0 | 0 | 0 | 0 | 0 | 0 |  | 1.1 | 2 | 69445953 | 228 | 0 | 0 | 0 | 0 | 0 | 0 | 0 | 0
314 | 69445968 | 69445961 | 66763889 | 116 | 1 | 1 | 1 | 1-100-22 |  | Средний разряд работы 2,2 | 1191 | 1013 | чел.-ч. | чел.-ч. | 1 | 0.85 | 0 | 0 | 0 | 416.65 | 0 | 1 | 1 |  | 0.85 | 2 | 69445962 | 229 | 0 | 0 | 0 | 0 | 0 | 0 | 0 | 0
314 | 69445969 | 69445961 | 66764116 | 116 | 1 | 1 | 1 | 4-100-00 |  | Затраты труда машинистов | 1191 | 1013 | чел.-ч. | чел.-ч. | 1 | 0.07 | 0 | 0 | 0 | 0 | 0 | 1 | 2 |  | 0.07 | 2 | 69445963 | 230 | 0 | 0 | 0 | 0 | 0 | 0 | 0 | 0
314 | 69445970 | 69445961 | 66885273 | 1 | 1 | 1 | 2 | 91.06.05-057 | ФСЭМ-2022, 91.06.05-057, приказ Минстроя России от 18.05.2022 г. № 378/пр | Погрузчики одноковшовые универсальные фронтальные пневмоколесные, номинальная вместимость основного ковша 1,5 м3, грузоподъемность 3 т | 1368 | 1011 | маш.-ч | маш.-ч | 1 | 0.07 | 0 | 1243.88 | 578.05 | 0 | 0 | 1 | 0 |  | 0.07 | 2 | 69445964 | 231 | 0 | 0 | 0 | 0 | 0 | 0 | 0 | 0
314 | 69445971 | 69445961 | 66885537 | 1 | 1 | 1 | 2 | 91.08.09-024 | ФСЭМ-2022 доп.4, 91.08.09-024, приказ Минстроя России от 27.12.2022 г. № 1133/пр | Трамбовки пневматические при работе от стационарного компрессора | 1368 | 1011 | маш.-ч | маш.-ч | 1 | 0.4 | 0 | 18.81 | 0 | 0 | 0 | 1 | 0 |  | 0.4 | 2 | 69445965 | 232 | 0 | 0 | 0 | 0 | 0 | 0 | 0 | 0
314 | 69445972 | 69445961 | 66835885 | 1 | 1 | 1 | 3 | 01.7.03.01-0001 | ФСБЦ-2022, 01.7.03.01-0001, приказ Минстроя России от 18.05.2022 г. № 378/пр | Вода | 1339 | 1007 | м3 | м3 | 1 | 0.15 | 35.71 | 0 | 0 | 0 | 0 | 1 | 0 |  | 0.15 | 2 | 69445966 | 233 | 0 | 0 | 0 | 0 | 0 | 0 | 0 | 0
314 | 69445973 | 69445961 | 66765080 | 116 | 1 | 1 | 3 | 02.2.05.04 |  | Щебень | 1339 | 1007 | м3 | м3 | 1 | 1.15 | 0 | 0 | 0 | 0 | 0 | 0 | 0 |  | 1.15 | 2 | 69445967 | 234 | 0 | 0 | 0 | 0 | 0 | 0 | 0 | 0
316 | 69445986 | 69445975 | 66763925 | 116 | 1 | 1 | 1 | 1-100-32 |  | Средний разряд работы 3,2 | 1191 | 1013 | чел.-ч. | чел.-ч. | 1 | 4.37 | 0 | 0 | 0 | 457.94 | 0 | 1 | 1 |  | 4.37 | 2 | 69445976 | 235 | 0 | 0 | 0 | 0 | 0 | 0 | 0 | 0
316 | 69445987 | 69445975 | 66764116 | 116 | 1 | 1 | 1 | 4-100-00 |  | Затраты труда машинистов | 1191 | 1013 | чел.-ч. | чел.-ч. | 1 | 2.61 | 0 | 0 | 0 | 0 | 0 | 1 | 2 |  | 2.61 | 2 | 69445977 | 236 | 0 | 0 | 0 | 0 | 0 | 0 | 0 | 0
316 | 69445988 | 69445975 | 66884993 | 1 | 1 | 1 | 2 | 91.04.01-031 | ФСЭМ-2022 доп.11, 91.04.01-031, приказ Минстроя России от 07.11.2024 г. № 747/пр | Машины бурильно-крановые на автомобильном ходу, диаметр бурения до 800 мм, глубина бурения до 5 м | 1368 | 1011 | маш.-ч | маш.-ч | 1 | 1.39 | 0 | 2088.77 | 578.05 | 0 | 0 | 1 | 0 |  | 1.39 | 2 | 69445978 | 237 | 0 | 0 | 0 | 0 | 0 | 0 | 0 | 0
316 | 69445989 | 69445975 | 66885106 | 1 | 1 | 1 | 2 | 91.05.05-015 | ФСЭМ-2022, 91.05.05-015, приказ Минстроя России от 18.05.2022 г. № 378/пр | Краны на автомобильном ходу, грузоподъемность 16 т | 1368 | 1011 | маш.-ч | маш.-ч | 1 | 1.22 | 0 | 1613.51 | 675.65 | 0 | 0 | 1 | 0 |  | 1.22 | 2 | 69445979 | 238 | 0 | 0 | 0 | 0 | 0 | 0 | 0 | 0
316 | 69445990 | 69445975 | 66833830 | 1 | 1 | 1 | 3 | 01.3.01.06-0051 | ФСБЦ-2022 доп.12, 01.3.01.06-0051, приказ Минстроя России от 07.11.2024 г. № 747/пр | Смазка солидол жировой Ж | 1346 | 1009 | кг | кг | 1 | 0.1 | 58.53 | 0 | 0 | 0 | 0 | 1 | 0 |  | 0.1 | 2 | 69445980 | 239 | 0 | 0 | 0 | 0 | 0 | 0 | 0 | 0
316 | 69445991 | 69445975 | 66838478 | 1 | 1 | 1 | 3 | 01.7.20.08-0051 | ФСБЦ-2022 доп.8, 01.7.20.08-0051, приказ Минстроя России от 14.11.2023 г. № 817/пр | Ветошь хлопчатобумажная цветная | 1346 | 1009 | кг | кг | 1 | 0.02 | 56.11 | 0 | 0 | 0 | 0 | 1 | 0 |  | 0.02 | 2 | 69445981 | 240 | 0 | 0 | 0 | 0 | 0 | 0 | 0 | 0
316 | 69445992 | 69445975 | 66765067 | 116 | 1 | 1 | 3 | 02.2.04.03 |  | Смесь песчано-гравийная | 1339 | 1007 | м3 | м3 | 1 | 0 | 0 | 0 | 0 | 0 | 1 | 0 | 0 |  | 0 | 2 | 69445982 | 241 | 0 | 0 | 0 | 0 | 0 | 0 | 0 | 0
316 | 69445993 | 69445975 | 66765476 | 116 | 1 | 1 | 3 | 05.1.02.07 |  | Стойки железобетонные под оборудование | 1339 | 1007 | м3 | м3 | 1 | 0 | 0 | 0 | 0 | 0 | 1 | 0 | 0 |  | 0 | 2 | 69445983 | 242 | 0 | 0 | 0 | 0 | 0 | 0 | 0 | 0
316 | 69445994 | 69445975 | 66854782 | 1 | 1 | 1 | 3 | 14.4.03.03-0102 | ФСБЦ-2022 доп.4, 14.4.03.03-0102, приказ Минстроя России от 27.12.2022 г. № 1133/пр | Лак битумный БТ-577 | 1348 | 1009 | т | т | 1000 | 0.0001 | 80020.98 | 0 | 0 | 0 | 0 | 1 | 0 |  | 0.0001 | 2 | 69445984 | 243 | 0 | 0 | 0 | 0 | 0 | 0 | 0 | 0
316 | 69445995 | 69445975 | 66855174 | 1 | 1 | 1 | 3 | 14.5.09.11-0102 | ФСБЦ-2022, 14.5.09.11-0102, приказ Минстроя России от 18.05.2022 г. № 378/пр | Уайт-спирит | 1346 | 1009 | кг | кг | 1 | 0.03 | 60.6 | 0 | 0 | 0 | 0 | 1 | 0 |  | 0.03 | 2 | 69445985 | 244 | 0 | 0 | 0 | 0 | 0 | 0 | 0 | 0
319 | 69446011 | 69445998 | 66763945 | 116 | 1 | 1 | 1 | 1-100-40 |  | Средний разряд работы 4,0 | 1191 | 1013 | чел.-ч. | чел.-ч. | 1 | 53.6 | 0 | 0 | 0 | 502.98 | 0 | 1 | 1 |  | 53.6 | 2 | 69445999 | 245 | 0 | 0 | 0 | 0 | 0 | 0 | 0 | 0
319 | 69446012 | 69445998 | 66764116 | 116 | 1 | 1 | 1 | 4-100-00 |  | Затраты труда машинистов | 1191 | 1013 | чел.-ч. | чел.-ч. | 1 | 3.2 | 0 | 0 | 0 | 0 | 0 | 1 | 2 |  | 3.2 | 2 | 69446000 | 246 | 0 | 0 | 0 | 0 | 0 | 0 | 0 | 0
319 | 69446013 | 69445998 | 66885106 | 1 | 1 | 1 | 2 | 91.05.05-015 | ФСЭМ-2022, 91.05.05-015, приказ Минстроя России от 18.05.2022 г. № 378/пр | Краны на автомобильном ходу, грузоподъемность 16 т | 1368 | 1011 | маш.-ч | маш.-ч | 1 | 1.6 | 0 | 1613.51 | 675.65 | 0 | 0 | 1 | 0 |  | 1.6 | 2 | 69446001 | 247 | 0 | 0 | 0 | 0 | 0 | 0 | 0 | 0
319 | 69446014 | 69445998 | 66885998 | 1 | 1 | 1 | 2 | 91.14.02-001 | ФСЭМ-2022 доп.7, 91.14.02-001, приказ Минстроя России от 02.08.2023 г. № 551/пр | Автомобили бортовые, грузоподъемность до 5 т | 1368 | 1011 | маш.-ч | маш.-ч | 1 | 1.6 | 0 | 605.36 | 502.98 | 0 | 0 | 1 | 0 |  | 1.6 | 2 | 69446002 | 248 | 0 | 0 | 0 | 0 | 0 | 0 | 0 | 0
319 | 69446015 | 69445998 | 66886193 | 1 | 1 | 1 | 2 | 91.17.04-233 | ФСЭМ-2022, 91.17.04-233, приказ Минстроя России от 18.05.2022 г. № 378/пр | Аппараты сварочные для ручной дуговой сварки, сварочный ток до 350 А | 1368 | 1011 | маш.-ч | маш.-ч | 1 | 13.07 | 0 | 30.51 | 0 | 0 | 0 | 1 | 0 |  | 13.07 | 2 | 69446003 | 249 | 0 | 0 | 0 | 0 | 0 | 0 | 0 | 0
319 | 69446016 | 69445998 | 66836628 | 1 | 1 | 1 | 3 | 01.7.11.07-0227 | ФСБЦ-2022, 01.7.11.07-0227, приказ Минстроя России от 18.05.2022 г. № 378/пр | Электроды сварочные для сварки низколегированных и углеродистых сталей УОНИ 13/45, Э42А, диаметр 4-5 мм | 1346 | 1009 | кг | кг | 1 | 4.2 | 155.63 | 0 | 0 | 0 | 0 | 1 | 0 |  | 4.2 | 2 | 69446004 | 250 | 0 | 0 | 0 | 0 | 0 | 0 | 0 | 0
319 | 69446017 | 69445998 | 66837340 | 1 | 1 | 1 | 3 | 01.7.15.03-0042 | ФСБЦ-2022, 01.7.15.03-0042, приказ Минстроя России от 18.05.2022 г. № 378/пр | Болты с гайками и шайбами строительные | 1346 | 1009 | кг | кг | 1 | 27 | 174.93 | 0 | 0 | 0 | 0 | 1 | 0 |  | 27 | 2 | 69446005 | 251 | 0 | 0 | 0 | 0 | 0 | 0 | 0 | 0
319 | 69446018 | 69445998 | 66837412 | 1 | 1 | 1 | 3 | 01.7.15.07-0031 | ФСБЦ-2022, 01.7.15.07-0031, приказ Минстроя России от 18.05.2022 г. № 378/пр | Дюбели стальные распорные с гайкой | 1425 | 1013 | 100 ШТ | 100 ШТ | 1 | 0.8 | 237.77 | 0 | 0 | 0 | 0 | 1 | 0 |  | 0.8 | 2 | 69446006 | 252 | 0 | 0 | 0 | 0 | 0 | 0 | 0 | 0
319 | 69446019 | 69445998 | 66838907 | 1 | 1 | 1 | 3 | 02.3.01.02-1118 | ФСБЦ-2022, 02.3.01.02-1118, приказ Минстроя России от 18.05.2022 г. № 378/пр | Песок природный для строительных работ II класс, средний | 1339 | 1007 | м3 | м3 | 1 | 0.15 | 839.21 | 0 | 0 | 0 | 0 | 1 | 0 |  | 0.15 | 2 | 69446007 | 253 | 0 | 0 | 0 | 0 | 0 | 0 | 0 | 0
319 | 69446020 | 69445998 | 66839194 | 1 | 1 | 1 | 3 | 03.2.01.01-0003 | ФСБЦ-2022 доп.14, 03.2.01.01-0003, приказ Минстроя России от 19.05.2025 г. № 299/пр | Портландцемент бездобавочный общестроительный ЦЕМ 0 42,5Н | 1348 | 1009 | т | т | 1000 | 0.18 | 7427.42 | 0 | 0 | 0 | 0 | 1 | 0 |  | 0.18 | 2 | 69446008 | 254 | 0 | 0 | 0 | 0 | 0 | 0 | 0 | 0
319 | 69446021 | 69445998 | 66842555 | 1 | 1 | 1 | 3 | 07.2.07.04-0007 | ФСБЦ-2022, 07.2.07.04-0007, приказ Минстроя России от 18.05.2022 г. № 378/пр | Конструкции стальные индивидуального изготовления из сортового проката | 1348 | 1009 | т | т | 1000 | 1 | 105278.81 | 0 | 0 | 0 | 0 | 1 | 0 |  | 1 | 2 | 69446009 | 255 | 0 | 0 | 0 | 0 | 0 | 0 | 0 | 0
319 | 69446022 | 69445998 | 66769908 | 116 | 1 | 1 | 3 | 421/пр_2020_п.75_пп.а |  | Сметная стоимость вспомогательных ненормируемых материальных ресурсов, не учтенная в сметной норме, 2% | 3277935 | 1013 | % | % | 1 | 2 | 0 | 0 | 0 | 0 | 0 | 0 | 0 |  | 2 | 2 | 69446010 | 256 | 0 | 0 | 0 | 0 | 0 | 0 | 0 | 0
321 | 69446033 | 69446024 | 66764074 | 116 | 1 | 1 | 1 | 2-100-02 |  | Рабочий 2 разряда | 1369 | 1013 | чел.-ч | чел.-ч | 1 | 0.02 | 0 | 0 | 0 | 409.14 | 0 | 1 | 1 |  | 0.02 | 2 | 69446025 | 257 | 0 | 0 | 0 | 0 | 0 | 0 | 0 | 0
321 | 69446034 | 69446024 | 66764076 | 116 | 1 | 1 | 1 | 2-100-03 |  | Рабочий 3 разряда | 1369 | 1013 | чел.-ч | чел.-ч | 1 | 10.75 | 0 | 0 | 0 | 446.68 | 0 | 1 | 1 |  | 10.75 | 2 | 69446026 | 258 | 0 | 0 | 0 | 0 | 0 | 0 | 0 | 0
321 | 69446035 | 69446024 | 66764080 | 116 | 1 | 1 | 1 | 2-100-04 |  | Рабочий 4 разряда | 1369 | 1013 | чел.-ч | чел.-ч | 1 | 4.83 | 0 | 0 | 0 | 502.98 | 0 | 1 | 1 |  | 4.83 | 2 | 69446027 | 259 | 0 | 0 | 0 | 0 | 0 | 0 | 0 | 0
321 | 69446036 | 69446024 | 66764116 | 116 | 1 | 1 | 1 | 4-100-00 |  | Затраты труда машинистов | 1191 | 1013 | чел.-ч. | чел.-ч. | 1 | 0.01 | 0 | 0 | 0 | 0 | 0 | 1 | 2 |  | 0.01 | 2 | 69446028 | 260 | 0 | 0 | 0 | 0 | 0 | 0 | 0 | 0
321 | 69446037 | 69446024 | 66885998 | 1 | 1 | 1 | 2 | 91.14.02-001 | ФСЭМ-2022 доп.7, 91.14.02-001, приказ Минстроя России от 02.08.2023 г. № 551/пр | Автомобили бортовые, грузоподъемность до 5 т | 1368 | 1011 | маш.-ч | маш.-ч | 1 | 0.01 | 0 | 605.36 | 502.98 | 0 | 0 | 1 | 0 |  | 0.01 | 2 | 69446029 | 261 | 0 | 0 | 0 | 0 | 0 | 0 | 0 | 0
321 | 69446038 | 69446024 | 66835897 | 1 | 1 | 1 | 3 | 01.7.03.04-0001 | ФСБЦ-2022, 01.7.03.04-0001, приказ Минстроя России от 18.05.2022 г. № 378/пр | Электроэнергия | 1383 | 1013 | КВТ-Ч | КВТ-Ч | 1 | 4.42 | 6.38 | 0 | 0 | 0 | 0 | 1 | 0 |  | 4.42 | 2 | 69446030 | 262 | 0 | 0 | 0 | 0 | 0 | 0 | 0 | 0
321 | 69446039 | 69446024 | 66837441 | 1 | 1 | 1 | 3 | 01.7.15.07-0152 | ФСБЦ-2022, 01.7.15.07-0152, приказ Минстроя России от 18.05.2022 г. № 378/пр | Дюбели пластмассовые с шурупами, диаметр 6 мм, длина 35 мм, диаметр шурупа 3,5 мм, длина шурупа 50 мм | 1425 | 1013 | 100 ШТ | 100 ШТ | 1 | 2.09 | 52.34 | 0 | 0 | 0 | 0 | 1 | 0 |  | 2.09 | 2 | 69446031 | 263 | 0 | 0 | 0 | 0 | 0 | 0 | 0 | 0
321 | 69446040 | 69446024 | 66769908 | 116 | 1 | 1 | 3 | 421/пр_2020_п.75_пп.а |  | Сметная стоимость вспомогательных ненормируемых материальных ресурсов, не учтенная в сметной норме, 2% | 3277935 | 1013 | % | % | 1 | 2 | 0 | 0 | 0 | 0 | 0 | 0 | 0 |  | 2 | 2 | 69446032 | 264 | 0 | 0 | 0 | 0 | 0 | 0 | 0 | 0
323 | 69446056 | 69446042 | 66764074 | 116 | 1 | 1 | 1 | 2-100-02 |  | Рабочий 2 разряда | 1369 | 1013 | чел.-ч | чел.-ч | 1 | 0.59 | 0 | 0 | 0 | 409.14 | 0 | 1 | 1 |  | 0.59 | 2 | 69446043 | 265 | 0 | 0 | 0 | 0 | 0 | 0 | 0 | 0
323 | 69446057 | 69446042 | 66764080 | 116 | 1 | 1 | 1 | 2-100-04 |  | Рабочий 4 разряда | 1369 | 1013 | чел.-ч | чел.-ч | 1 | 77.7 | 0 | 0 | 0 | 502.98 | 0 | 1 | 1 |  | 77.7 | 2 | 69446044 | 266 | 0 | 0 | 0 | 0 | 0 | 0 | 0 | 0
323 | 69446058 | 69446042 | 66764084 | 116 | 1 | 1 | 1 | 2-100-05 |  | Рабочий 5 разряда | 1369 | 1013 | чел.-ч | чел.-ч | 1 | 77.7 | 0 | 0 | 0 | 578.05 | 0 | 1 | 1 |  | 77.7 | 2 | 69446045 | 267 | 0 | 0 | 0 | 0 | 0 | 0 | 0 | 0
323 | 69446059 | 69446042 | 66764116 | 116 | 1 | 1 | 1 | 4-100-00 |  | Затраты труда машинистов | 1191 | 1013 | чел.-ч. | чел.-ч. | 1 | 0.16 | 0 | 0 | 0 | 0 | 0 | 1 | 2 |  | 0.16 | 2 | 69446046 | 268 | 0 | 0 | 0 | 0 | 0 | 0 | 0 | 0
323 | 69446060 | 69446042 | 66885998 | 1 | 1 | 1 | 2 | 91.14.02-001 | ФСЭМ-2022 доп.7, 91.14.02-001, приказ Минстроя России от 02.08.2023 г. № 551/пр | Автомобили бортовые, грузоподъемность до 5 т | 1368 | 1011 | маш.-ч | маш.-ч | 1 | 0.16 | 0 | 605.36 | 502.98 | 0 | 0 | 1 | 0 |  | 0.16 | 2 | 69446047 | 269 | 0 | 0 | 0 | 0 | 0 | 0 | 0 | 0
323 | 69446061 | 69446042 | 66886171 | 1 | 1 | 1 | 2 | 91.17.04-091 | ФСЭМ-2022, 91.17.04-091, приказ Минстроя России от 18.05.2022 г. № 378/пр | Горелки газовые инжекторные | 1368 | 1011 | маш.-ч | маш.-ч | 1 | 17 | 0 | 7.52 | 0 | 0 | 0 | 1 | 0 |  | 17 | 2 | 69446048 | 270 | 0 | 0 | 0 | 0 | 0 | 0 | 0 | 0
323 | 69446062 | 69446042 | 66833797 | 1 | 1 | 1 | 3 | 01.3.01.01-0001 | ФСБЦ-2022 доп.6, 01.3.01.01-0001, приказ Минстроя России от 11.05.2023 г. № 335/пр | Бензин авиационный Б-70 | 1348 | 1009 | т | т | 1000 | 0.0038 | 116448.72 | 0 | 0 | 0 | 0 | 1 | 0 |  | 0.0038 | 2 | 69446049 | 271 | 0 | 0 | 0 | 0 | 0 | 0 | 0 | 0
323 | 69446063 | 69446042 | 66833879 | 1 | 1 | 1 | 3 | 01.3.02.09-0022 | ФСБЦ-2022 доп.3, 01.3.02.09-0022, приказ Минстроя России от 26.10.2022 г. № 905/пр | Пропан-бутан смесь техническая | 1346 | 1009 | кг | кг | 1 | 30.6 | 41.38 | 0 | 0 | 0 | 0 | 1 | 0 |  | 30.6 | 2 | 69446050 | 272 | 0 | 0 | 0 | 0 | 0 | 0 | 0 | 0
323 | 69446064 | 69446042 | 66838123 | 1 | 1 | 1 | 3 | 01.7.17.11-0013 | ФСБЦ-2022, 01.7.17.11-0013, приказ Минстроя России от 18.05.2022 г. № 378/пр | Шкурка шлифовальная на тканевой основе водостойкая | 1327 | 1005 | м2 | м2 | 1 | 1 | 742.3 | 0 | 0 | 0 | 0 | 1 | 0 |  | 1 | 2 | 69446051 | 273 | 0 | 0 | 0 | 0 | 0 | 0 | 0 | 0
323 | 69446065 | 69446042 | 66838478 | 1 | 1 | 1 | 3 | 01.7.20.08-0051 | ФСБЦ-2022 доп.8, 01.7.20.08-0051, приказ Минстроя России от 14.11.2023 г. № 817/пр | Ветошь хлопчатобумажная цветная | 1346 | 1009 | кг | кг | 1 | 10 | 56.11 | 0 | 0 | 0 | 0 | 1 | 0 |  | 10 | 2 | 69446052 | 274 | 0 | 0 | 0 | 0 | 0 | 0 | 0 | 0
323 | 69446066 | 69446042 | 66862151 | 1 | 1 | 1 | 3 | 20.1.02.18-1100 | ФСБЦ-2022, 20.1.02.18-1100, приказ Минстроя России от 18.05.2022 г. № 378/пр | Хомуты-стяжки кабельные нейлоновые, размеры 4,8х300 мм | 1425 | 1013 | 100 ШТ | 100 ШТ | 1 | 2 | 111.69 | 0 | 0 | 0 | 0 | 1 | 0 |  | 2 | 2 | 69446053 | 275 | 0 | 0 | 0 | 0 | 0 | 0 | 0 | 0
323 | 69446067 | 69446042 | 66863553 | 1 | 1 | 1 | 3 | 20.2.09.02-1033 | ФСБЦ-2022 доп.7, 20.2.09.02-1033, приказ Минстроя России от 02.08.2023 г. № 551/пр | Уплотнитель кабельных проходов термоусаживаемый, диаметр растяжки 130 мм, диаметр после усадки 28 мм | 1371 | 1013 | ШТ | ШТ | 1 | 100 | 184.04 | 0 | 0 | 0 | 0 | 1 | 0 |  | 100 | 2 | 69446054 | 276 | 0 | 0 | 0 | 0 | 0 | 0 | 0 | 0
323 | 69446068 | 69446042 | 66769908 | 116 | 1 | 1 | 3 | 421/пр_2020_п.75_пп.а |  | Сметная стоимость вспомогательных ненормируемых материальных ресурсов, не учтенная в сметной норме, 2% | 3277935 | 1013 | % | % | 1 | 2 | 0 | 0 | 0 | 0 | 0 | 0 | 0 |  | 2 | 2 | 69446055 | 277 | 0 | 0 | 0 | 0 | 0 | 0 | 0 | 0
325 | 69446075 | 69446070 | 66763951 | 116 | 1 | 1 | 1 | 1-100-42 |  | Средний разряд работы 4,2 | 1191 | 1013 | чел.-ч. | чел.-ч. | 1 | 43.83 | 0 | 0 | 0 | 518 | 0 | 1 | 1 |  | 43.83 | 2 | 69446071 | 278 | 0 | 0 | 0 | 0 | 0 | 0 | 0 | 0
325 | 69446076 | 69446070 | 66764116 | 116 | 1 | 1 | 1 | 4-100-00 |  | Затраты труда машинистов | 1191 | 1013 | чел.-ч. | чел.-ч. | 1 | 5.59 | 0 | 0 | 0 | 0 | 0 | 1 | 2 |  | 5.59 | 2 | 69446072 | 279 | 0 | 0 | 0 | 0 | 0 | 0 | 0 | 0
325 | 69446077 | 69446070 | 66885106 | 1 | 1 | 1 | 2 | 91.05.05-015 | ФСЭМ-2022, 91.05.05-015, приказ Минстроя России от 18.05.2022 г. № 378/пр | Краны на автомобильном ходу, грузоподъемность 16 т | 1368 | 1011 | маш.-ч | маш.-ч | 1 | 5.59 | 0 | 1613.51 | 675.65 | 0 | 0 | 1 | 0 |  | 5.59 | 2 | 69446073 | 280 | 0 | 0 | 0 | 0 | 0 | 0 | 0 | 0
325 | 69446078 | 69446070 | 66766116 | 116 | 1 | 1 | 3 | 07.1.04.02 |  | Детали крепления стальные | 1346 | 1009 | кг | кг | 1 | 0 | 0 | 0 | 0 | 0 | 1 | 0 | 0 |  | 0 | 2 | 69446074 | 281 | 0 | 0 | 0 | 0 | 0 | 0 | 0 | 0
327 | 69446091 | 69446080 | 66763927 | 116 | 1 | 1 | 1 | 1-100-33 |  | Средний разряд работы 3,3 | 1191 | 1013 | чел.-ч. | чел.-ч. | 1 | 4.03 | 0 | 0 | 0 | 463.57 | 0 | 1 | 1 |  | 4.03 | 2 | 69446081 | 282 | 0 | 0 | 0 | 0 | 0 | 0 | 0 | 0
327 | 69446092 | 69446080 | 66764116 | 116 | 1 | 1 | 1 | 4-100-00 |  | Затраты труда машинистов | 1191 | 1013 | чел.-ч. | чел.-ч. | 1 | 1.74 | 0 | 0 | 0 | 0 | 0 | 1 | 2 |  | 1.74 | 2 | 69446082 | 283 | 0 | 0 | 0 | 0 | 0 | 0 | 0 | 0
327 | 69446093 | 69446080 | 66884993 | 1 | 1 | 1 | 2 | 91.04.01-031 | ФСЭМ-2022 доп.11, 91.04.01-031, приказ Минстроя России от 07.11.2024 г. № 747/пр | Машины бурильно-крановые на автомобильном ходу, диаметр бурения до 800 мм, глубина бурения до 5 м | 1368 | 1011 | маш.-ч | маш.-ч | 1 | 1.74 | 0 | 2088.77 | 578.05 | 0 | 0 | 1 | 0 |  | 1.74 | 2 | 69446083 | 284 | 0 | 0 | 0 | 0 | 0 | 0 | 0 | 0
327 | 69446094 | 69446080 | 66833823 | 1 | 1 | 1 | 3 | 01.3.01.06-0038 | ФСБЦ-2022, 01.3.01.06-0038, приказ Минстроя России от 18.05.2022 г. № 378/пр | Смазка защитная электросетевая | 1346 | 1009 | кг | кг | 1 | 0.1 | 238.29 | 0 | 0 | 0 | 0 | 1 | 0 |  | 0.1 | 2 | 69446084 | 285 | 0 | 0 | 0 | 0 | 0 | 0 | 0 | 0
327 | 69446095 | 69446080 | 66833830 | 1 | 1 | 1 | 3 | 01.3.01.06-0051 | ФСБЦ-2022 доп.12, 01.3.01.06-0051, приказ Минстроя России от 07.11.2024 г. № 747/пр | Смазка солидол жировой Ж | 1346 | 1009 | кг | кг | 1 | 0.05 | 58.53 | 0 | 0 | 0 | 0 | 1 | 0 |  | 0.05 | 2 | 69446085 | 286 | 0 | 0 | 0 | 0 | 0 | 0 | 0 | 0
327 | 69446096 | 69446080 | 66838478 | 1 | 1 | 1 | 3 | 01.7.20.08-0051 | ФСБЦ-2022 доп.8, 01.7.20.08-0051, приказ Минстроя России от 14.11.2023 г. № 817/пр | Ветошь хлопчатобумажная цветная | 1346 | 1009 | кг | кг | 1 | 0.05 | 56.11 | 0 | 0 | 0 | 0 | 1 | 0 |  | 0.05 | 2 | 69446086 | 287 | 0 | 0 | 0 | 0 | 0 | 0 | 0 | 0
327 | 69446097 | 69446080 | 66765067 | 116 | 1 | 1 | 3 | 02.2.04.03 |  | Смесь песчано-гравийная | 1339 | 1007 | м3 | м3 | 1 | 0 | 0 | 0 | 0 | 0 | 1 | 0 | 0 |  | 0 | 2 | 69446087 | 288 | 0 | 0 | 0 | 0 | 0 | 0 | 0 | 0
327 | 69446098 | 69446080 | 66765476 | 116 | 1 | 1 | 3 | 05.1.02.07 |  | Стойки железобетонные под оборудование | 1339 | 1007 | м3 | м3 | 1 | 0 | 0 | 0 | 0 | 0 | 1 | 0 | 0 |  | 0 | 2 | 69446088 | 289 | 0 | 0 | 0 | 0 | 0 | 0 | 0 | 0
327 | 69446099 | 69446080 | 66854782 | 1 | 1 | 1 | 3 | 14.4.03.03-0102 | ФСБЦ-2022 доп.4, 14.4.03.03-0102, приказ Минстроя России от 27.12.2022 г. № 1133/пр | Лак битумный БТ-577 | 1348 | 1009 | т | т | 1000 | 3e-05 | 80020.98 | 0 | 0 | 0 | 0 | 1 | 0 |  | 3e-05 | 2 | 69446089 | 290 | 0 | 0 | 0 | 0 | 0 | 0 | 0 | 0
327 | 69446100 | 69446080 | 66855174 | 1 | 1 | 1 | 3 | 14.5.09.11-0102 | ФСБЦ-2022, 14.5.09.11-0102, приказ Минстроя России от 18.05.2022 г. № 378/пр | Уайт-спирит | 1346 | 1009 | кг | кг | 1 | 0.12 | 60.6 | 0 | 0 | 0 | 0 | 1 | 0 |  | 0.12 | 2 | 69446090 | 291 | 0 | 0 | 0 | 0 | 0 | 0 | 0 | 0
330 | 69446109 | 69446103 | 66763943 | 116 | 1 | 1 | 1 | 1-100-39 |  | Средний разряд работы 3,9 | 1191 | 1013 | чел.-ч. | чел.-ч. | 1 | 65.44 | 0 | 0 | 0 | 497.35 | 0 | 1 | 1 |  | 65.44 | 2 | 69446104 | 292 | 0 | 0 | 0 | 0 | 0 | 0 | 0 | 0
330 | 69446110 | 69446103 | 66764116 | 116 | 1 | 1 | 1 | 4-100-00 |  | Затраты труда машинистов | 1191 | 1013 | чел.-ч. | чел.-ч. | 1 | 3.85 | 0 | 0 | 0 | 0 | 0 | 1 | 2 |  | 3.85 | 2 | 69446105 | 293 | 0 | 0 | 0 | 0 | 0 | 0 | 0 | 0
330 | 69446111 | 69446103 | 66885106 | 1 | 1 | 1 | 2 | 91.05.05-015 | ФСЭМ-2022, 91.05.05-015, приказ Минстроя России от 18.05.2022 г. № 378/пр | Краны на автомобильном ходу, грузоподъемность 16 т | 1368 | 1011 | маш.-ч | маш.-ч | 1 | 1.71 | 0 | 1613.51 | 675.65 | 0 | 0 | 1 | 0 |  | 1.71 | 2 | 69446106 | 294 | 0 | 0 | 0 | 0 | 0 | 0 | 0 | 0
330 | 69446112 | 69446103 | 66885280 | 1 | 1 | 1 | 2 | 91.06.06-011 | ФСЭМ-2022, 91.06.06-011, приказ Минстроя России от 18.05.2022 г. № 378/пр | Автогидроподъемники, высота подъема 12 м | 1368 | 1011 | маш.-ч | маш.-ч | 1 | 2.14 | 0 | 346.73 | 502.98 | 0 | 0 | 1 | 0 |  | 2.14 | 2 | 69446107 | 295 | 0 | 0 | 0 | 0 | 0 | 0 | 0 | 0
330 | 69446113 | 69446103 | 66766116 | 116 | 1 | 1 | 3 | 07.1.04.02 |  | Детали крепления стальные | 1346 | 1009 | кг | кг | 1 | 0 | 0 | 0 | 0 | 0 | 1 | 0 | 0 |  | 0 | 2 | 69446108 | 296 | 0 | 0 | 0 | 0 | 0 | 0 | 0 | 0
332 | 69446117 | 69446115 | 66763881 | 116 | 1 | 1 | 1 | 1-100-20 |  | Средний разряд работы 2,0 | 1191 | 1013 | чел.-ч. | чел.-ч. | 1 | 154 | 0 | 0 | 0 | 409.14 | 0 | 1 | 1 |  | 154 | 2 | 69446116 | 297 | 0 | 0 | 0 | 0 | 0 | 0 | 0 | 0
333 | 69446120 | 69446118 | 66763871 | 116 | 1 | 1 | 1 | 1-100-15 |  | Средний разряд работы 1,5 | 1191 | 1013 | чел.-ч. | чел.-ч. | 1 | 97.2 | 0 | 0 | 0 | 392.25 | 0 | 1 | 1 |  | 97.2 | 2 | 69446119 | 298 | 0 | 0 | 0 | 0 | 0 | 0 | 0 | 0
334 | 69446130 | 69446121 | 66763939 | 116 | 1 | 1 | 1 | 1-100-38 |  | Средний разряд работы 3,8 | 1191 | 1013 | чел.-ч. | чел.-ч. | 1 | 9.27 | 0 | 0 | 0 | 491.72 | 0 | 1 | 1 |  | 9.27 | 2 | 69446122 | 299 | 0 | 0 | 0 | 0 | 0 | 0 | 0 | 0
334 | 69446131 | 69446121 | 66764116 | 116 | 1 | 1 | 1 | 4-100-00 |  | Затраты труда машинистов | 1191 | 1013 | чел.-ч. | чел.-ч. | 1 | 0.34 | 0 | 0 | 0 | 0 | 0 | 1 | 2 |  | 0.34 | 2 | 69446123 | 300 | 0 | 0 | 0 | 0 | 0 | 0 | 0 | 0
334 | 69446132 | 69446121 | 66885106 | 1 | 1 | 1 | 2 | 91.05.05-015 | ФСЭМ-2022, 91.05.05-015, приказ Минстроя России от 18.05.2022 г. № 378/пр | Краны на автомобильном ходу, грузоподъемность 16 т | 1368 | 1011 | маш.-ч | маш.-ч | 1 | 0.17 | 0 | 1613.51 | 675.65 | 0 | 0 | 1 | 0 |  | 0.17 | 2 | 69446124 | 301 | 0 | 0 | 0 | 0 | 0 | 0 | 0 | 0
334 | 69446133 | 69446121 | 66885998 | 1 | 1 | 1 | 2 | 91.14.02-001 | ФСЭМ-2022 доп.7, 91.14.02-001, приказ Минстроя России от 02.08.2023 г. № 551/пр | Автомобили бортовые, грузоподъемность до 5 т | 1368 | 1011 | маш.-ч | маш.-ч | 1 | 0.17 | 0 | 605.36 | 502.98 | 0 | 0 | 1 | 0 |  | 0.17 | 2 | 69446125 | 302 | 0 | 0 | 0 | 0 | 0 | 0 | 0 | 0
334 | 69446134 | 69446121 | 66886193 | 1 | 1 | 1 | 2 | 91.17.04-233 | ФСЭМ-2022, 91.17.04-233, приказ Минстроя России от 18.05.2022 г. № 378/пр | Аппараты сварочные для ручной дуговой сварки, сварочный ток до 350 А | 1368 | 1011 | маш.-ч | маш.-ч | 1 | 1.51 | 0 | 30.51 | 0 | 0 | 0 | 1 | 0 |  | 1.51 | 2 | 69446126 | 303 | 0 | 0 | 0 | 0 | 0 | 0 | 0 | 0
334 | 69446135 | 69446121 | 66836628 | 1 | 1 | 1 | 3 | 01.7.11.07-0227 | ФСБЦ-2022, 01.7.11.07-0227, приказ Минстроя России от 18.05.2022 г. № 378/пр | Электроды сварочные для сварки низколегированных и углеродистых сталей УОНИ 13/45, Э42А, диаметр 4-5 мм | 1346 | 1009 | кг | кг | 1 | 0.65 | 155.63 | 0 | 0 | 0 | 0 | 1 | 0 |  | 0.65 | 2 | 69446127 | 304 | 0 | 0 | 0 | 0 | 0 | 0 | 0 | 0
334 | 69446136 | 69446121 | 66854687 | 1 | 1 | 1 | 3 | 14.4.01.09-0427 | ФСБЦ-2022 доп.8, 14.4.01.09-0427, приказ Минстроя России от 14.11.2023 г. № 817/пр | Грунтовка эпоксидная антикоррозионная с содержанием цинка для защиты металлических поверхностей, расход 0,20-0,39 кг/м2 | 1346 | 1009 | кг | кг | 1 | 2 | 1098.23 | 0 | 0 | 0 | 0 | 1 | 0 |  | 2 | 2 | 69446128 | 305 | 0 | 0 | 0 | 0 | 0 | 0 | 0 | 0
334 | 69446137 | 69446121 | 66769908 | 116 | 1 | 1 | 3 | 421/пр_2020_п.75_пп.а |  | Сметная стоимость вспомогательных ненормируемых материальных ресурсов, не учтенная в сметной норме, 2% | 3277935 | 1013 | % | % | 1 | 2 | 0 | 0 | 0 | 0 | 0 | 0 | 0 |  | 2 | 2 | 69446129 | 306 | 0 | 0 | 0 | 0 | 0 | 0 | 0 | 0
336 | 69446148 | 69446139 | 66763939 | 116 | 1 | 1 | 1 | 1-100-38 |  | Средний разряд работы 3,8 | 1191 | 1013 | чел.-ч. | чел.-ч. | 1 | 14.4 | 0 | 0 | 0 | 491.72 | 0 | 1 | 1 |  | 14.4 | 2 | 69446140 | 307 | 0 | 0 | 0 | 0 | 0 | 0 | 0 | 0
336 | 69446149 | 69446139 | 66764116 | 116 | 1 | 1 | 1 | 4-100-00 |  | Затраты труда машинистов | 1191 | 1013 | чел.-ч. | чел.-ч. | 1 | 0.4 | 0 | 0 | 0 | 0 | 0 | 1 | 2 |  | 0.4 | 2 | 69446141 | 308 | 0 | 0 | 0 | 0 | 0 | 0 | 0 | 0
336 | 69446150 | 69446139 | 66885106 | 1 | 1 | 1 | 2 | 91.05.05-015 | ФСЭМ-2022, 91.05.05-015, приказ Минстроя России от 18.05.2022 г. № 378/пр | Краны на автомобильном ходу, грузоподъемность 16 т | 1368 | 1011 | маш.-ч | маш.-ч | 1 | 0.2 | 0 | 1613.51 | 675.65 | 0 | 0 | 1 | 0 |  | 0.2 | 2 | 69446142 | 309 | 0 | 0 | 0 | 0 | 0 | 0 | 0 | 0
336 | 69446151 | 69446139 | 66885998 | 1 | 1 | 1 | 2 | 91.14.02-001 | ФСЭМ-2022 доп.7, 91.14.02-001, приказ Минстроя России от 02.08.2023 г. № 551/пр | Автомобили бортовые, грузоподъемность до 5 т | 1368 | 1011 | маш.-ч | маш.-ч | 1 | 0.2 | 0 | 605.36 | 502.98 | 0 | 0 | 1 | 0 |  | 0.2 | 2 | 69446143 | 310 | 0 | 0 | 0 | 0 | 0 | 0 | 0 | 0
336 | 69446152 | 69446139 | 66886193 | 1 | 1 | 1 | 2 | 91.17.04-233 | ФСЭМ-2022, 91.17.04-233, приказ Минстроя России от 18.05.2022 г. № 378/пр | Аппараты сварочные для ручной дуговой сварки, сварочный ток до 350 А | 1368 | 1011 | маш.-ч | маш.-ч | 1 | 2.7 | 0 | 30.51 | 0 | 0 | 0 | 1 | 0 |  | 2.7 | 2 | 69446144 | 311 | 0 | 0 | 0 | 0 | 0 | 0 | 0 | 0
336 | 69446153 | 69446139 | 66836628 | 1 | 1 | 1 | 3 | 01.7.11.07-0227 | ФСБЦ-2022, 01.7.11.07-0227, приказ Минстроя России от 18.05.2022 г. № 378/пр | Электроды сварочные для сварки низколегированных и углеродистых сталей УОНИ 13/45, Э42А, диаметр 4-5 мм | 1346 | 1009 | кг | кг | 1 | 0.9 | 155.63 | 0 | 0 | 0 | 0 | 1 | 0 |  | 0.9 | 2 | 69446145 | 312 | 0 | 0 | 0 | 0 | 0 | 0 | 0 | 0
336 | 69446154 | 69446139 | 66854687 | 1 | 1 | 1 | 3 | 14.4.01.09-0427 | ФСБЦ-2022 доп.8, 14.4.01.09-0427, приказ Минстроя России от 14.11.2023 г. № 817/пр | Грунтовка эпоксидная антикоррозионная с содержанием цинка для защиты металлических поверхностей, расход 0,20-0,39 кг/м2 | 1346 | 1009 | кг | кг | 1 | 3.7 | 1098.23 | 0 | 0 | 0 | 0 | 1 | 0 |  | 3.7 | 2 | 69446146 | 313 | 0 | 0 | 0 | 0 | 0 | 0 | 0 | 0
336 | 69446155 | 69446139 | 66769908 | 116 | 1 | 1 | 3 | 421/пр_2020_п.75_пп.а |  | Сметная стоимость вспомогательных ненормируемых материальных ресурсов, не учтенная в сметной норме, 2% | 3277935 | 1013 | % | % | 1 | 2 | 0 | 0 | 0 | 0 | 0 | 0 | 0 |  | 2 | 2 | 69446147 | 314 | 0 | 0 | 0 | 0 | 0 | 0 | 0 | 0
338 | 69446167 | 69446157 | 66763939 | 116 | 1 | 1 | 1 | 1-100-38 |  | Средний разряд работы 3,8 | 1191 | 1013 | чел.-ч. | чел.-ч. | 1 | 18.5 | 0 | 0 | 0 | 491.72 | 0 | 1 | 1 |  | 18.5 | 2 | 69446158 | 315 | 0 | 0 | 0 | 0 | 0 | 0 | 0 | 0
338 | 69446168 | 69446157 | 66764116 | 116 | 1 | 1 | 1 | 4-100-00 |  | Затраты труда машинистов | 1191 | 1013 | чел.-ч. | чел.-ч. | 1 | 0.46 | 0 | 0 | 0 | 0 | 0 | 1 | 2 |  | 0.46 | 2 | 69446159 | 316 | 0 | 0 | 0 | 0 | 0 | 0 | 0 | 0
338 | 69446169 | 69446157 | 66885106 | 1 | 1 | 1 | 2 | 91.05.05-015 | ФСЭМ-2022, 91.05.05-015, приказ Минстроя России от 18.05.2022 г. № 378/пр | Краны на автомобильном ходу, грузоподъемность 16 т | 1368 | 1011 | маш.-ч | маш.-ч | 1 | 0.23 | 0 | 1613.51 | 675.65 | 0 | 0 | 1 | 0 |  | 0.23 | 2 | 69446160 | 317 | 0 | 0 | 0 | 0 | 0 | 0 | 0 | 0
338 | 69446170 | 69446157 | 66885998 | 1 | 1 | 1 | 2 | 91.14.02-001 | ФСЭМ-2022 доп.7, 91.14.02-001, приказ Минстроя России от 02.08.2023 г. № 551/пр | Автомобили бортовые, грузоподъемность до 5 т | 1368 | 1011 | маш.-ч | маш.-ч | 1 | 0.23 | 0 | 605.36 | 502.98 | 0 | 0 | 1 | 0 |  | 0.23 | 2 | 69446161 | 318 | 0 | 0 | 0 | 0 | 0 | 0 | 0 | 0
338 | 69446171 | 69446157 | 66886193 | 1 | 1 | 1 | 2 | 91.17.04-233 | ФСЭМ-2022, 91.17.04-233, приказ Минстроя России от 18.05.2022 г. № 378/пр | Аппараты сварочные для ручной дуговой сварки, сварочный ток до 350 А | 1368 | 1011 | маш.-ч | маш.-ч | 1 | 2.9 | 0 | 30.51 | 0 | 0 | 0 | 1 | 0 |  | 2.9 | 2 | 69446162 | 319 | 0 | 0 | 0 | 0 | 0 | 0 | 0 | 0
338 | 69446172 | 69446157 | 66836628 | 1 | 1 | 1 | 3 | 01.7.11.07-0227 | ФСБЦ-2022, 01.7.11.07-0227, приказ Минстроя России от 18.05.2022 г. № 378/пр | Электроды сварочные для сварки низколегированных и углеродистых сталей УОНИ 13/45, Э42А, диаметр 4-5 мм | 1346 | 1009 | кг | кг | 1 | 1.3 | 155.63 | 0 | 0 | 0 | 0 | 1 | 0 |  | 1.3 | 2 | 69446163 | 320 | 0 | 0 | 0 | 0 | 0 | 0 | 0 | 0
338 | 69446173 | 69446157 | 66844756 | 1 | 1 | 1 | 3 | 08.3.05.02-0021 | ФСБЦ-2022, 08.3.05.02-0021, приказ Минстроя России от 18.05.2022 г. № 378/пр | Прокат листовой горячекатаный, марки стали Ст3сп, Ст3пс, ширина 1200-3000 мм, толщина 1-8 мм | 1348 | 1009 | т | т | 1000 | 0.004 | 51054.97 | 0 | 0 | 0 | 0 | 1 | 0 |  | 0.004 | 2 | 69446164 | 321 | 0 | 0 | 0 | 0 | 0 | 0 | 0 | 0
338 | 69446174 | 69446157 | 66854687 | 1 | 1 | 1 | 3 | 14.4.01.09-0427 | ФСБЦ-2022 доп.8, 14.4.01.09-0427, приказ Минстроя России от 14.11.2023 г. № 817/пр | Грунтовка эпоксидная антикоррозионная с содержанием цинка для защиты металлических поверхностей, расход 0,20-0,39 кг/м2 | 1346 | 1009 | кг | кг | 1 | 2.3 | 1098.23 | 0 | 0 | 0 | 0 | 1 | 0 |  | 2.3 | 2 | 69446165 | 322 | 0 | 0 | 0 | 0 | 0 | 0 | 0 | 0
338 | 69446175 | 69446157 | 66769908 | 116 | 1 | 1 | 3 | 421/пр_2020_п.75_пп.а |  | Сметная стоимость вспомогательных ненормируемых материальных ресурсов, не учтенная в сметной норме, 2% | 3277935 | 1013 | % | % | 1 | 2 | 0 | 0 | 0 | 0 | 0 | 0 | 0 |  | 2 | 2 | 69446166 | 323 | 0 | 0 | 0 | 0 | 0 | 0 | 0 | 0
340 | 69446192 | 69446177 | 66763953 | 116 | 1 | 1 | 1 | 1-100-43 |  | Средний разряд работы 4,3 | 1191 | 1013 | чел.-ч. | чел.-ч. | 1 | 37.28 | 0 | 0 | 0 | 525.5 | 0 | 1 | 1 |  | 37.28 | 2 | 69446178 | 324 | 0 | 0 | 0 | 0 | 0 | 0 | 0 | 0
340 | 69446193 | 69446177 | 66764116 | 116 | 1 | 1 | 1 | 4-100-00 |  | Затраты труда машинистов | 1191 | 1013 | чел.-ч. | чел.-ч. | 1 | 10.05 | 0 | 0 | 0 | 0 | 0 | 1 | 2 |  | 10.05 | 2 | 69446179 | 325 | 0 | 0 | 0 | 0 | 0 | 0 | 0 | 0
340 | 69446194 | 69446177 | 66885050 | 1 | 1 | 1 | 2 | 91.05.01-002 | ФСЭМ-2022, 91.05.01-002, приказ Минстроя России от 18.05.2022 г. № 378/пр | Краны башенные, грузоподъемность 80 т | 1368 | 1011 | маш.-ч | маш.-ч | 1 | 1.15 | 0 | 3268.83 | 822.04 | 0 | 0 | 1 | 0 |  | 1.15 | 2 | 69446180 | 326 | 0 | 0 | 0 | 0 | 0 | 0 | 0 | 0
340 | 69446195 | 69446177 | 66885066 | 1 | 1 | 1 | 2 | 91.05.02-006 | ФСЭМ-2022, 91.05.02-006, приказ Минстроя России от 18.05.2022 г. № 378/пр | Краны козловые, грузоподъемность 50 т | 1368 | 1011 | маш.-ч | маш.-ч | 1 | 4.45 | 0 | 4305.25 | 1253.7 | 0 | 0 | 1 | 0 |  | 4.45 | 2 | 69446181 | 327 | 0 | 0 | 0 | 0 | 0 | 0 | 0 | 0
340 | 69446196 | 69446177 | 66885203 | 1 | 1 | 1 | 2 | 91.06.01-003 | ФСЭМ-2022, 91.06.01-003, приказ Минстроя России от 18.05.2022 г. № 378/пр | Домкраты гидравлические, грузоподъемность 63-100 т | 1368 | 1011 | маш.-ч | маш.-ч | 1 | 14.28 | 0 | 2.96 | 0 | 0 | 0 | 1 | 0 |  | 14.28 | 2 | 69446182 | 328 | 0 | 0 | 0 | 0 | 0 | 0 | 0 | 0
340 | 69446197 | 69446177 | 66886155 | 1 | 1 | 1 | 2 | 91.17.04-042 | ФСЭМ-2022, 91.17.04-042, приказ Минстроя России от 18.05.2022 г. № 378/пр | Аппараты для газовой сварки и резки | 1368 | 1011 | маш.-ч | маш.-ч | 1 | 7.52 | 0 | 4.35 | 0 | 0 | 0 | 1 | 0 |  | 7.52 | 2 | 69446183 | 329 | 0 | 0 | 0 | 0 | 0 | 0 | 0 | 0
340 | 69446198 | 69446177 | 66886182 | 1 | 1 | 1 | 2 | 91.17.04-171 | ФСЭМ-2022, 91.17.04-171, приказ Минстроя России от 18.05.2022 г. № 378/пр | Аппараты сварочные для ручной дуговой сварки, сварочный ток до 500 А | 1368 | 1011 | маш.-ч | маш.-ч | 1 | 5.4 | 0 | 69.65 | 0 | 0 | 0 | 1 | 0 |  | 5.4 | 2 | 69446184 | 330 | 0 | 0 | 0 | 0 | 0 | 0 | 0 | 0
340 | 69446199 | 69446177 | 66886193 | 1 | 1 | 1 | 2 | 91.17.04-233 | ФСЭМ-2022, 91.17.04-233, приказ Минстроя России от 18.05.2022 г. № 378/пр | Аппараты сварочные для ручной дуговой сварки, сварочный ток до 350 А | 1368 | 1011 | маш.-ч | маш.-ч | 1 | 2.5 | 0 | 30.51 | 0 | 0 | 0 | 1 | 0 |  | 2.5 | 2 | 69446185 | 331 | 0 | 0 | 0 | 0 | 0 | 0 | 0 | 0
340 | 69446200 | 69446177 | 66833875 | 1 | 1 | 1 | 3 | 01.3.02.08-0001 | ФСБЦ-2022 доп.3, 01.3.02.08-0001, приказ Минстроя России от 26.10.2022 г. № 905/пр | Кислород газообразный технический | 1339 | 1007 | м3 | м3 | 1 | 7.52 | 114.64 | 0 | 0 | 0 | 0 | 1 | 0 |  | 7.52 | 2 | 69446186 | 332 | 0 | 0 | 0 | 0 | 0 | 0 | 0 | 0
340 | 69446201 | 69446177 | 66833879 | 1 | 1 | 1 | 3 | 01.3.02.09-0022 | ФСБЦ-2022 доп.3, 01.3.02.09-0022, приказ Минстроя России от 26.10.2022 г. № 905/пр | Пропан-бутан смесь техническая | 1346 | 1009 | кг | кг | 1 | 2.34 | 41.38 | 0 | 0 | 0 | 0 | 1 | 0 |  | 2.34 | 2 | 69446187 | 333 | 0 | 0 | 0 | 0 | 0 | 0 | 0 | 0
340 | 69446202 | 69446177 | 66835897 | 1 | 1 | 1 | 3 | 01.7.03.04-0001 | ФСБЦ-2022, 01.7.03.04-0001, приказ Минстроя России от 18.05.2022 г. № 378/пр | Электроэнергия | 1383 | 1013 | КВТ-Ч | КВТ-Ч | 1 | 2.46 | 6.38 | 0 | 0 | 0 | 0 | 1 | 0 |  | 2.46 | 2 | 69446188 | 334 | 0 | 0 | 0 | 0 | 0 | 0 | 0 | 0
340 | 69446203 | 69446177 | 66836494 | 1 | 1 | 1 | 3 | 01.7.11.04-0014 | ФСБЦ-2022, 01.7.11.04-0014, приказ Минстроя России от 18.05.2022 г. № 378/пр | Проволока порошковая для дуговой сварки | 1348 | 1009 | т | т | 1000 | 0.01 | 185104.88 | 0 | 0 | 0 | 0 | 1 | 0 |  | 0.01 | 2 | 69446189 | 335 | 0 | 0 | 0 | 0 | 0 | 0 | 0 | 0
340 | 69446204 | 69446177 | 66836628 | 1 | 1 | 1 | 3 | 01.7.11.07-0227 | ФСБЦ-2022, 01.7.11.07-0227, приказ Минстроя России от 18.05.2022 г. № 378/пр | Электроды сварочные для сварки низколегированных и углеродистых сталей УОНИ 13/45, Э42А, диаметр 4-5 мм | 1346 | 1009 | кг | кг | 1 | 10 | 155.63 | 0 | 0 | 0 | 0 | 1 | 0 |  | 10 | 2 | 69446190 | 336 | 0 | 0 | 0 | 0 | 0 | 0 | 0 | 0
340 | 69446205 | 69446177 | 66766184 | 116 | 1 | 1 | 3 | 07.2.05.01 |  | Конструкции гидротехнических сооружений | 1348 | 1009 | т | т | 1000 | 1 | 0 | 0 | 0 | 0 | 0 | 0 | 0 |  | 1 | 2 | 69446191 | 337 | 0 | 0 | 0 | 0 | 0 | 0 | 0 | 0
500 | 69446266 | 69446258 | 66763945 | 116 | 1 | 1 | 1 | 1-100-40 |  | Средний разряд работы 4,0 | 1191 | 1013 | чел.-ч. | чел.-ч. | 1 | 27.6 | 0 | 0 | 0 | 502.98 | 0 | 1 | 1 |  | 27.6 | 2 | 69446259 | 338 | 0 | 0 | 0 | 0 | 0 | 0 | 0 | 0
500 | 69446267 | 69446258 | 66764116 | 116 | 1 | 1 | 1 | 4-100-00 |  | Затраты труда машинистов | 1191 | 1013 | чел.-ч. | чел.-ч. | 1 | 6.98 | 0 | 0 | 0 | 0 | 0 | 1 | 2 |  | 6.98 | 2 | 69446260 | 339 | 0 | 0 | 0 | 0 | 0 | 0 | 0 | 0
500 | 69446268 | 69446258 | 66885106 | 1 | 1 | 1 | 2 | 91.05.05-015 | ФСЭМ-2022, 91.05.05-015, приказ Минстроя России от 18.05.2022 г. № 378/пр | Краны на автомобильном ходу, грузоподъемность 16 т | 1368 | 1011 | маш.-ч | маш.-ч | 1 | 3.34 | 0 | 1613.51 | 675.65 | 0 | 0 | 1 | 0 |  | 3.34 | 2 | 69446261 | 340 | 0 | 0 | 0 | 0 | 0 | 0 | 0 | 0
500 | 69446269 | 69446258 | 66885998 | 1 | 1 | 1 | 2 | 91.14.02-001 | ФСЭМ-2022 доп.7, 91.14.02-001, приказ Минстроя России от 02.08.2023 г. № 551/пр | Автомобили бортовые, грузоподъемность до 5 т | 1368 | 1011 | маш.-ч | маш.-ч | 1 | 3.64 | 0 | 605.36 | 502.98 | 0 | 0 | 1 | 0 |  | 3.64 | 2 | 69446262 | 341 | 0 | 0 | 0 | 0 | 0 | 0 | 0 | 0
500 | 69446270 | 69446258 | 66837486 | 1 | 1 | 1 | 3 | 01.7.15.10-0053 | ФСБЦ-2022, 01.7.15.10-0053, приказ Минстроя России от 18.05.2022 г. № 378/пр | Скобы металлические | 1346 | 1009 | кг | кг | 1 | 10.5 | 176.2 | 0 | 0 | 0 | 0 | 1 | 0 |  | 10.5 | 2 | 69446263 | 342 | 0 | 0 | 0 | 0 | 0 | 0 | 0 | 0
500 | 69446271 | 69446258 | 66879936 | 1 | 1 | 1 | 3 | 25.1.01.04-0012 | ФСБЦ-2022, 25.1.01.04-0012, приказ Минстроя России от 18.05.2022 г. № 378/пр | Шпала из древесины хвойных пород, непропитанная, для железных дорог узкой колеи, тип II, длина 1200 мм | 1371 | 1013 | ШТ | ШТ | 1 | 15 | 705.5 | 0 | 0 | 0 | 0 | 1 | 0 |  | 15 | 2 | 69446264 | 343 | 0 | 0 | 0 | 0 | 0 | 0 | 0 | 0
500 | 69446272 | 69446258 | 66769908 | 116 | 1 | 1 | 3 | 421/пр_2020_п.75_пп.а |  | Сметная стоимость вспомогательных ненормируемых материальных ресурсов, не учтенная в сметной норме, 2% | 3277935 | 1013 | % | % | 1 | 2 | 0 | 0 | 0 | 0 | 0 | 0 | 0 |  | 2 | 2 | 69446265 | 344 | 0 | 0 | 0 | 0 | 0 | 0 | 0 | 0
607 | 69446282 | 69446279 | 66764086 | 116 | 1 | 1 | 1 | 2-100-06 |  | Рабочий 6 разряда | 1369 | 1013 | чел.-ч | чел.-ч | 1 | 6.48 | 0 | 0 | 0 | 675.65 | 0 | 1 | 1 |  | 6.48 | 2 | 69446280 | 345 | 0 | 0 | 0 | 0 | 0 | 0 | 0 | 0
607 | 69446283 | 69446279 | 66764110 | 116 | 1 | 1 | 1 | 3-200-03 |  | Инженер III категории | 1369 | 1013 | чел.-ч | чел.-ч | 1 | 6.48 | 0 | 0 | 0 | 660.63 | 0 | 1 | 1 |  | 6.48 | 2 | 69446281 | 346 | 0 | 0 | 0 | 0 | 0 | 0 | 0 | 0
608 | 69446287 | 69446284 | 66764086 | 116 | 1 | 1 | 1 | 2-100-06 |  | Рабочий 6 разряда | 1369 | 1013 | чел.-ч | чел.-ч | 1 | 0.5 | 0 | 0 | 0 | 675.65 | 0 | 1 | 1 |  | 0.5 | 2 | 69446285 | 347 | 0 | 0 | 0 | 0 | 0 | 0 | 0 | 0
608 | 69446288 | 69446284 | 66764110 | 116 | 1 | 1 | 1 | 3-200-03 |  | Инженер III категории | 1369 | 1013 | чел.-ч | чел.-ч | 1 | 0.5 | 0 | 0 | 0 | 660.63 | 0 | 1 | 1 |  | 0.5 | 2 | 69446286 | 348 | 0 | 0 | 0 | 0 | 0 | 0 | 0 | 0
609 | 69446292 | 69446289 | 66764086 | 116 | 1 | 1 | 1 | 2-100-06 |  | Рабочий 6 разряда | 1369 | 1013 | чел.-ч | чел.-ч | 1 | 0.81 | 0 | 0 | 0 | 675.65 | 0 | 1 | 1 |  | 0.81 | 2 | 69446290 | 349 | 0 | 0 | 0 | 0 | 0 | 0 | 0 | 0
609 | 69446293 | 69446289 | 66764110 | 116 | 1 | 1 | 1 | 3-200-03 |  | Инженер III категории | 1369 | 1013 | чел.-ч | чел.-ч | 1 | 0.81 | 0 | 0 | 0 | 660.63 | 0 | 1 | 1 |  | 0.81 | 2 | 69446291 | 350 | 0 | 0 | 0 | 0 | 0 | 0 | 0 | 0
610 | 69446297 | 69446294 | 66764086 | 116 | 1 | 1 | 1 | 2-100-06 |  | Рабочий 6 разряда | 1369 | 1013 | чел.-ч | чел.-ч | 1 | 1.62 | 0 | 0 | 0 | 675.65 | 0 | 1 | 1 |  | 1.62 | 2 | 69446295 | 351 | 0 | 0 | 0 | 0 | 0 | 0 | 0 | 0
610 | 69446298 | 69446294 | 66764110 | 116 | 1 | 1 | 1 | 3-200-03 |  | Инженер III категории | 1369 | 1013 | чел.-ч | чел.-ч | 1 | 1.62 | 0 | 0 | 0 | 660.63 | 0 | 1 | 1 |  | 1.62 | 2 | 69446296 | 352 | 0 | 0 | 0 | 0 | 0 | 0 | 0 | 0
611 | 69446303 | 69446299 | 66764080 | 116 | 1 | 1 | 1 | 2-100-04 |  | Рабочий 4 разряда | 1369 | 1013 | чел.-ч | чел.-ч | 1 | 1.08 | 0 | 0 | 0 | 502.98 | 0 | 1 | 1 | *0,85 | 0.918 | 2 | 69446300 | 353 | 0 | 0 | 0 | 0 | 0 | 0 | 0 | 0
611 | 69446304 | 69446299 | 66764098 | 116 | 1 | 1 | 1 | 3-100-02 |  | Техник II категории | 1369 | 1013 | чел.-ч | чел.-ч | 1 | 1.08 | 0 | 0 | 0 | 480.46 | 0 | 1 | 1 | *0,85 | 0.918 | 2 | 69446301 | 354 | 0 | 0 | 0 | 0 | 0 | 0 | 0 | 0
611 | 69446305 | 69446299 | 66764108 | 116 | 1 | 1 | 1 | 3-200-02 |  | Инженер II категории | 1369 | 1013 | чел.-ч | чел.-ч | 1 | 3.24 | 0 | 0 | 0 | 735.71 | 0 | 1 | 1 | *0,85 | 2.754 | 2 | 69446302 | 355 | 0 | 0 | 0 | 0 | 0 | 0 | 0 | 0
681 | 69446309 | 69446306 | 66764086 | 116 | 1 | 1 | 1 | 2-100-06 |  | Рабочий 6 разряда | 1369 | 1013 | чел.-ч | чел.-ч | 1 | 6.48 | 0 | 0 | 0 | 675.65 | 0 | 1 | 1 |  | 6.48 | 2 | 69446307 | 356 | 0 | 0 | 0 | 0 | 0 | 0 | 0 | 0
681 | 69446310 | 69446306 | 66764110 | 116 | 1 | 1 | 1 | 3-200-03 |  | Инженер III категории | 1369 | 1013 | чел.-ч | чел.-ч | 1 | 6.48 | 0 | 0 | 0 | 660.63 | 0 | 1 | 1 |  | 6.48 | 2 | 69446308 | 357 | 0 | 0 | 0 | 0 | 0 | 0 | 0 | 0
682 | 69446314 | 69446311 | 66764086 | 116 | 1 | 1 | 1 | 2-100-06 |  | Рабочий 6 разряда | 1369 | 1013 | чел.-ч | чел.-ч | 1 | 1.62 | 0 | 0 | 0 | 675.65 | 0 | 1 | 1 |  | 1.62 | 2 | 69446312 | 358 | 0 | 0 | 0 | 0 | 0 | 0 | 0 | 0
682 | 69446315 | 69446311 | 66764110 | 116 | 1 | 1 | 1 | 3-200-03 |  | Инженер III категории | 1369 | 1013 | чел.-ч | чел.-ч | 1 | 1.62 | 0 | 0 | 0 | 660.63 | 0 | 1 | 1 |  | 1.62 | 2 | 69446313 | 359 | 0 | 0 | 0 | 0 | 0 | 0 | 0 | 0
683 | 69446320 | 69446316 | 66764080 | 116 | 1 | 1 | 1 | 2-100-04 |  | Рабочий 4 разряда | 1369 | 1013 | чел.-ч | чел.-ч | 1 | 1.62 | 0 | 0 | 0 | 502.98 | 0 | 1 | 1 |  | 1.62 | 2 | 69446317 | 360 | 0 | 0 | 0 | 0 | 0 | 0 | 0 | 0
683 | 69446321 | 69446316 | 66764098 | 116 | 1 | 1 | 1 | 3-100-02 |  | Техник II категории | 1369 | 1013 | чел.-ч | чел.-ч | 1 | 1.62 | 0 | 0 | 0 | 480.46 | 0 | 1 | 1 |  | 1.62 | 2 | 69446318 | 361 | 0 | 0 | 0 | 0 | 0 | 0 | 0 | 0
683 | 69446322 | 69446316 | 66764108 | 116 | 1 | 1 | 1 | 3-200-02 |  | Инженер II категории | 1369 | 1013 | чел.-ч | чел.-ч | 1 | 4.86 | 0 | 0 | 0 | 735.71 | 0 | 1 | 1 |  | 4.86 | 2 | 69446319 | 362 | 0 | 0 | 0 | 0 | 0 | 0 | 0 | 0
684 | 69446326 | 69446323 | 66764080 | 116 | 1 | 1 | 1 | 2-100-04 |  | Рабочий 4 разряда | 1369 | 1013 | чел.-ч | чел.-ч | 1 | 1.35 | 0 | 0 | 0 | 502.98 | 0 | 1 | 1 |  | 1.35 | 2 | 69446324 | 363 | 0 | 0 | 0 | 0 | 0 | 0 | 0 | 0
684 | 69446327 | 69446323 | 66764098 | 116 | 1 | 1 | 1 | 3-100-02 |  | Техник II категории | 1369 | 1013 | чел.-ч | чел.-ч | 1 | 1.35 | 0 | 0 | 0 | 480.46 | 0 | 1 | 1 |  | 1.35 | 2 | 69446325 | 364 | 0 | 0 | 0 | 0 | 0 | 0 | 0 | 0
685 | 69446331 | 69446328 | 66764080 | 116 | 1 | 1 | 1 | 2-100-04 |  | Рабочий 4 разряда | 1369 | 1013 | чел.-ч | чел.-ч | 1 | 1.8 | 0 | 0 | 0 | 502.98 | 0 | 1 | 1 |  | 1.8 | 2 | 69446329 | 365 | 0 | 0 | 0 | 0 | 0 | 0 | 0 | 0
685 | 69446332 | 69446328 | 66764098 | 116 | 1 | 1 | 1 | 3-100-02 |  | Техник II категории | 1369 | 1013 | чел.-ч | чел.-ч | 1 | 1.8 | 0 | 0 | 0 | 480.46 | 0 | 1 | 1 |  | 1.8 | 2 | 69446330 | 366 | 0 | 0 | 0 | 0 | 0 | 0 | 0 | 0
686 | 69446336 | 69446333 | 66764080 | 116 | 1 | 1 | 1 | 2-100-04 |  | Рабочий 4 разряда | 1369 | 1013 | чел.-ч | чел.-ч | 1 | 2.25 | 0 | 0 | 0 | 502.98 | 0 | 1 | 1 |  | 2.25 | 2 | 69446334 | 367 | 0 | 0 | 0 | 0 | 0 | 0 | 0 | 0
686 | 69446337 | 69446333 | 66764098 | 116 | 1 | 1 | 1 | 3-100-02 |  | Техник II категории | 1369 | 1013 | чел.-ч | чел.-ч | 1 | 2.25 | 0 | 0 | 0 | 480.46 | 0 | 1 | 1 |  | 2.25 | 2 | 69446335 | 368 | 0 | 0 | 0 | 0 | 0 | 0 | 0 | 0
687 | 69446341 | 69446338 | 66764098 | 116 | 1 | 1 | 1 | 3-100-02 |  | Техник II категории | 1369 | 1013 | чел.-ч | чел.-ч | 1 | 0.52 | 0 | 0 | 0 | 480.46 | 0 | 1 | 1 |  | 0.52 | 2 | 69446339 | 369 | 0 | 0 | 0 | 0 | 0 | 0 | 0 | 0
687 | 69446342 | 69446338 | 66764108 | 116 | 1 | 1 | 1 | 3-200-02 |  | Инженер II категории | 1369 | 1013 | чел.-ч | чел.-ч | 1 | 0.78 | 0 | 0 | 0 | 735.71 | 0 | 1 | 1 |  | 0.78 | 2 | 69446340 | 370 | 0 | 0 | 0 | 0 | 0 | 0 | 0 | 0
688 | 69446346 | 69446343 | 66764084 | 116 | 1 | 1 | 1 | 2-100-05 |  | Рабочий 5 разряда | 1369 | 1013 | чел.-ч | чел.-ч | 1 | 0.65 | 0 | 0 | 0 | 578.05 | 0 | 1 | 1 |  | 0.65 | 2 | 69446344 | 371 | 0 | 0 | 0 | 0 | 0 | 0 | 0 | 0
688 | 69446347 | 69446343 | 66764108 | 116 | 1 | 1 | 1 | 3-200-02 |  | Инженер II категории | 1369 | 1013 | чел.-ч | чел.-ч | 1 | 0.97 | 0 | 0 | 0 | 735.71 | 0 | 1 | 1 |  | 0.97 | 2 | 69446345 | 372 | 0 | 0 | 0 | 0 | 0 | 0 | 0 | 0
689 | 69446351 | 69446348 | 66764086 | 116 | 1 | 1 | 1 | 2-100-06 |  | Рабочий 6 разряда | 1369 | 1013 | чел.-ч | чел.-ч | 1 | 0.5 | 0 | 0 | 0 | 675.65 | 0 | 1 | 1 |  | 0.5 | 2 | 69446349 | 373 | 0 | 0 | 0 | 0 | 0 | 0 | 0 | 0
689 | 69446352 | 69446348 | 66764110 | 116 | 1 | 1 | 1 | 3-200-03 |  | Инженер III категории | 1369 | 1013 | чел.-ч | чел.-ч | 1 | 0.5 | 0 | 0 | 0 | 660.63 | 0 | 1 | 1 |  | 0.5 | 2 | 69446350 | 374 | 0 | 0 | 0 | 0 | 0 | 0 | 0 | 0
759 | 69446356 | 69446353 | 66764084 | 116 | 1 | 1 | 1 | 2-100-05 |  | Рабочий 5 разряда | 1369 | 1013 | чел.-ч | чел.-ч | 1 | 0.97 | 0 | 0 | 0 | 578.05 | 0 | 1 | 1 |  | 0.97 | 2 | 69446354 | 375 | 0 | 0 | 0 | 0 | 0 | 0 | 0 | 0
759 | 69446357 | 69446353 | 66764108 | 116 | 1 | 1 | 1 | 3-200-02 |  | Инженер II категории | 1369 | 1013 | чел.-ч | чел.-ч | 1 | 1.46 | 0 | 0 | 0 | 735.71 | 0 | 1 | 1 |  | 1.46 | 2 | 69446355 | 376 | 0 | 0 | 0 | 0 | 0 | 0 | 0 | 0
760 | 69446361 | 69446358 | 66764098 | 116 | 1 | 1 | 1 | 3-100-02 |  | Техник II категории | 1369 | 1013 | чел.-ч | чел.-ч | 1 | 4.32 | 0 | 0 | 0 | 480.46 | 0 | 1 | 1 |  | 4.32 | 2 | 69446359 | 377 | 0 | 0 | 0 | 0 | 0 | 0 | 0 | 0
760 | 69446362 | 69446358 | 66764104 | 116 | 1 | 1 | 1 | 3-200-01 |  | Инженер I категории | 1369 | 1013 | чел.-ч | чел.-ч | 1 | 6.48 | 0 | 0 | 0 | 807.02 | 0 | 1 | 1 |  | 6.48 | 2 | 69446360 | 378 | 0 | 0 | 0 | 0 | 0 | 0 | 0 | 0

## SrcPoprs (hidden)
33 | 1 | *0 | *0,6 | *0,6 | *0,6 | *0,6 | *0,6 | *0 | *0,6 | 571/пр_2022_п.83_т.2_стр.5_стб.3 | Разборка и (или) демонтаж строительных конструкций, систем и сетей инженерно-технического обеспечения, в том числе их элементов: сетей инженерно-технического обеспечения | Методика применения сметных норм 571/пр (О.П.)
36 | 1 | *0 | *0,6 | *0,6 | *0,6 | *0,6 | *0,6 | *0 | *0,6 | 571/пр_2022_п.83_т.2_стр.5_стб.3 | Разборка и (или) демонтаж строительных конструкций, систем и сетей инженерно-технического обеспечения, в том числе их элементов: сетей инженерно-технического обеспечения | Методика применения сметных норм 571/пр (О.П.)
38 | 1 | *0 | *0,6 | *0,6 | *0,6 | *0,6 | *0,6 | *0 | *0,6 | 571/пр_2022_п.83_т.2_стр.5_стб.3 | Разборка и (или) демонтаж строительных конструкций, систем и сетей инженерно-технического обеспечения, в том числе их элементов: сетей инженерно-технического обеспечения | Методика применения сметных норм 571/пр (О.П.)
41 | 1 | *0 | *0,6 | *0,6 | *0,6 | *0,6 | *0,6 | *0 | *0,6 | 571/пр_2022_п.83_т.2_стр.5_стб.3 | Разборка и (или) демонтаж строительных конструкций, систем и сетей инженерно-технического обеспечения, в том числе их элементов: сетей инженерно-технического обеспечения | Методика применения сметных норм 571/пр (О.П.)
43 | 1 | *0 | *0,6 | *0,6 | *0,6 | *0,6 | *0,6 | *0 | *0,6 | 571/пр_2022_п.83_т.2_стр.5_стб.3 | Разборка и (или) демонтаж строительных конструкций, систем и сетей инженерно-технического обеспечения, в том числе их элементов: сетей инженерно-технического обеспечения | Методика применения сметных норм 571/пр (О.П.)
46 | 1 | *0 | *0,6 | *0,6 | *0,6 | *0,6 | *0,6 | *0 | *0,6 | 571/пр_2022_п.83_т.2_стр.5_стб.3 | Разборка и (или) демонтаж строительных конструкций, систем и сетей инженерно-технического обеспечения, в том числе их элементов: сетей инженерно-технического обеспечения | Методика применения сметных норм 571/пр (О.П.)
49 | 1 | *0 | *0,6 | *0,6 | *0,6 | *0,6 | *0,6 | *0 | *0,6 | 571/пр_2022_п.83_т.2_стр.5_стб.3 | Разборка и (или) демонтаж строительных конструкций, систем и сетей инженерно-технического обеспечения, в том числе их элементов: сетей инженерно-технического обеспечения | Методика применения сметных норм 571/пр (О.П.)
52 | 1 | *0 | *0,6 | *0,6 | *0,6 | *0,6 | *0,6 | *0 | *0,6 | 571/пр_2022_п.83_т.2_стр.5_стб.3 | Разборка и (или) демонтаж строительных конструкций, систем и сетей инженерно-технического обеспечения, в том числе их элементов: сетей инженерно-технического обеспечения | Методика применения сметных норм 571/пр (О.П.)

## SrcKA (hidden)
0 | Smeta.RU (495) 974-1589 |  | _PS_ |  | 0 | 0 | 0 | Smeta.RU |  | 1 | 60421 | 10 | 12 | 1 | 0 | 4
[5 empty] | СКВ-ЗЭС-18/2024-ПКЛ | д. Пушкино (ООО "ГАЗПРОМНЕФТЬ - ЦЕНТР") I-333196 | [26 empty] | 0 | [10 empty] | 0
|  |  |  | Конъюнктурный анализ | [22 empty] | 4
| 1.1 | 1 | ТЦ_21.2.01.01_77_7720473349_16.05.2025_02_1.1 | Провод марки СИП-3 1х70-20 | 21.2.01.01 | м | 104.28 | 125.14 | 3.13 | 109.56 | 20 | 45793 | 2 | ООО "Русский Свет" | г.Москва | 7720473349 | 772901001 | https://rs24.ru/ | 77 | 2 | 2.15 | 0 | 0 | Россия | 3 | 104.28 | 1 | 0 | 1 | 3 | м | Провод марки СИП-3 1х70-20 | 46174.4467 | 69445854 | 0 | 0 | 0 | 0 | 0 | 0 | 0 | 0 | 0
| 1.2 | 0 | ТЦ_21.2.01.01_77_7719651413_16.05.2025_02_1.2 | Провод марки СИП-3 1х70-20 | 21.2.01.01 | м | 114.71 | 137.65 | 3.44 | 120.51 | 20 | 45793 | 2 | ООО "Дартекс" | г. Москва | 7719651413 | 771801001 | https://tdmetz.ru/ | 77 | 2 | 2.36 | 0 | 0 | Россия | 3 | 114.71 | 1 | 0 | 1 | 3 | м | Провод марки СИП-3 1х70-20 | 46174.4467 | 69445854 | 0 | 0 | 0 | 0 | 0 | 0 | 0 | 0 | 0
| 1.3 | 0 | ТЦ_21.2.01.01_77_7718230405_16.05.2025_02_1.3 | Провод марки СИП-3 1х70-20 | 21.2.01.01 | м | 107.41 | 128.89 | 3.22 | 112.84 | 20 | 45793 | 2 | ООО "ЭЛТКОМ" | г. Москва | 7718230405 | 771801001 | https://eltkom.ru/ | 77 | 2 | 2.21 | 0 | 0 | Россия | 3 | 107.41 | 1 | 0 | 1 | 3 | м | Провод марки СИП-3 1х70-20 | 46174.4467 | 69445854 | 0 | 0 | 0 | 0 | 0 | 0 | 0 | 0 | 0
| 2.1 | 1 | ТЦ_05.1.02.07_77_7720473349_16.05.2025_02_2.1 | Стойка ж/б СВ 110-5 АТ | 05.1.02.07 | шт. | 15145.38 | 18174.46 | 454.36 | 15911.73 | 20 | 45793 | 2 | ООО "Русский Свет" | г.Москва | 7720473349 | 772901001 | https://rs24.ru/ | 77 | 2 | 311.99 | 0 | 0 | Россия | 3 | 15145.38 | 1 | 0 | 1 | 3 | шт. | Стойка ж/б СВ 110-5 АТ | 46174.4467 | 69445859 | 0 | 0 | 0 | 0 | 0 | 0 | 0 | 0 | 0
| 2.2 | 0 | ТЦ_05.1.02.07_77_7719651413_16.05.2025_02_2.2 | Стойка ж/б СВ 110-5 АТ | 05.1.02.07 | шт. | 16659.93 | 19991.91 | 499.8 | 17502.92 | 20 | 45793 | 2 | ООО "Дартекс" | г. Москва | 7719651413 | 771801001 | https://tdmetz.ru/ | 77 | 2 | 343.19 | 0 | 0 | Россия | 3 | 16659.93 | 1 | 0 | 1 | 3 | шт. | Стойка ж/б СВ 110-5 АТ | 46174.4467 | 69445859 | 0 | 0 | 0 | 0 | 0 | 0 | 0 | 0 | 0
| 2.3 | 0 | ТЦ_05.1.02.07_77_7718230405_16.05.2025_02_2.3 | Стойка ж/б СВ 110-5 АТ | 05.1.02.07 | шт. | 15600 | 18720 | 468 | 16389.36 | 20 | 45793 | 2 | ООО "ЭЛТКОМ" | г. Москва | 7718230405 | 771801001 | https://eltkom.ru/ | 77 | 2 | 321.36 | 0 | 0 | Россия | 3 | 15600 | 1 | 0 | 1 | 3 | шт. | Стойка ж/б СВ 110-5 АТ | 46174.4467 | 69445859 | 0 | 0 | 0 | 0 | 0 | 0 | 0 | 0 | 0
| 3.1 | 1 | ТЦ_22.2.02.18_77_7720473349_16.05.2025_02_3.1 | Траверса ТМ65 | 22.2.02.18 | шт. | 3453.36 | 4144.03 | 103.6 | 3583.64 | 20 | 45793 | 2 | ООО "Русский Свет" | г.Москва | 7720473349 | 772901001 | https://rs24.ru/ | 77 | 0.75 | 26.68 | 0 | 0 | Россия | 3 | 3453.36 | 1 | 0 | 1 | 3 | шт. | Траверса ТМ65 | 46174.4467 | 69445864 | 0 | 0 | 0 | 0 | 0 | 0 | 0 | 0 | 0
| 3.2 | 0 | ТЦ_22.2.02.18_77_7719651413_16.05.2025_02_3.2 | Траверса ТМ65 | 22.2.02.18 | шт. | 3798.69 | 4558.43 | 113.96 | 3941.99 | 20 | 45793 | 2 | ООО "Дартекс" | г. Москва | 7719651413 | 771801001 | https://tdmetz.ru/ | 77 | 0.75 | 29.34 | 0 | 0 | Россия | 3 | 3798.69 | 1 | 0 | 1 | 3 | шт. | Траверса ТМ65 | 46174.4467 | 69445864 | 0 | 0 | 0 | 0 | 0 | 0 | 0 | 0 | 0
| 3.3 | 0 | ТЦ_22.2.02.18_77_7718230405_16.05.2025_02_3.3 | Траверса ТМ65 | 22.2.02.18 | шт. | 3556.96 | 4268.35 | 106.71 | 3691.15 | 20 | 45793 | 2 | ООО "ЭЛТКОМ" | г. Москва | 7718230405 | 771801001 | https://eltkom.ru/ | 77 | 0.75 | 27.48 | 0 | 0 | Россия | 3 | 3556.96 | 1 | 0 | 1 | 3 | шт. | Траверса ТМ65 | 46174.4467 | 69445864 | 0 | 0 | 0 | 0 | 0 | 0 | 0 | 0 | 0
| 4.1 | 1 | ТЦ_22.2.02.18_77_7720473349_16.05.2025_02_4.1 | Траверса ТМ66 | 22.2.02.18 | шт. | 1283.4 | 1540.08 | 38.5 | 1331.81 | 20 | 45793 | 2 | ООО "Русский Свет" | г.Москва | 7720473349 | 772901001 | https://rs24.ru/ | 77 | 0.75 | 9.91 | 0 | 0 | Россия | 3 | 1283.4 | 1 | 0 | 1 | 3 | шт. | Траверса ТМ66 | 46174.4467 | 69445869 | 0 | 0 | 0 | 0 | 0 | 0 | 0 | 0 | 0
| 4.2 | 0 | ТЦ_22.2.02.18_77_7719651413_16.05.2025_02_4.2 | Траверса ТМ66 | 22.2.02.18 | шт. | 1411.74 | 1694.09 | 42.35 | 1465 | 20 | 45793 | 2 | ООО "Дартекс" | г. Москва | 7719651413 | 771801001 | https://tdmetz.ru/ | 77 | 0.75 | 10.91 | 0 | 0 | Россия | 3 | 1411.74 | 1 | 0 | 1 | 3 | шт. | Траверса ТМ66 | 46174.4467 | 69445869 | 0 | 0 | 0 | 0 | 0 | 0 | 0 | 0 | 0
| 4.3 | 0 | ТЦ_22.2.02.18_77_7718230405_16.05.2025_02_4.3 | Траверса ТМ66 | 22.2.02.18 | шт. | 1321.9 | 1586.28 | 39.66 | 1371.77 | 20 | 45793 | 2 | ООО "ЭЛТКОМ" | г. Москва | 7718230405 | 771801001 | https://eltkom.ru/ | 77 | 0.75 | 10.21 | 0 | 0 | Россия | 3 | 1321.9 | 1 | 0 | 1 | 3 | шт. | Траверса ТМ66 | 46174.4467 | 69445869 | 0 | 0 | 0 | 0 | 0 | 0 | 0 | 0 | 0
| 5.1 | 1 | ТЦ_59.1.20.01_77_7720473349_16.05.2025_02_5.1 | Заземляющий проводник ЗП1 (1 м) | 59.1.20.01 | шт. | 312.52 | 375.02 | 9.38 | 324.31 | 20 | 45793 | 2 | ООО "Русский Свет" | г.Москва | 7720473349 | 772901001 | https://rs24.ru/ | 77 | 0.75 | 2.41 | 0 | 0 | Россия | 3 | 312.52 | 1 | 0 | 1 | 3 | шт. | Заземляющий проводник ЗП1 (1 м) | 46174.4467 | 69445874 | 0 | 0 | 0 | 0 | 0 | 0 | 0 | 0 | 0
| 5.2 | 0 | ТЦ_59.1.20.01_77_7719651413_16.05.2025_02_5.2 | Заземляющий проводник ЗП1 (1 м) | 59.1.20.01 | шт. | 343.77 | 412.52 | 10.31 | 356.74 | 20 | 45793 | 2 | ООО "Дартекс" | г. Москва | 7719651413 | 771801001 | https://tdmetz.ru/ | 77 | 0.75 | 2.66 | 0 | 0 | Россия | 3 | 343.77 | 1 | 0 | 1 | 3 | шт. | Заземляющий проводник ЗП1 (1 м) | 46174.4467 | 69445874 | 0 | 0 | 0 | 0 | 0 | 0 | 0 | 0 | 0
| 5.3 | 0 | ТЦ_59.1.20.01_77_7718230405_16.05.2025_02_5.3 | Заземляющий проводник ЗП1 (1 м) | 59.1.20.01 | шт. | 321.89 | 386.27 | 9.66 | 334.04 | 20 | 45793 | 2 | ООО "ЭЛТКОМ" | г. Москва | 7718230405 | 771801001 | https://eltkom.ru/ | 77 | 0.75 | 2.49 | 0 | 0 | Россия | 3 | 321.89 | 1 | 0 | 1 | 3 | шт. | Заземляющий проводник ЗП1 (1 м) | 46174.4467 | 69445874 | 0 | 0 | 0 | 0 | 0 | 0 | 0 | 0 | 0
| 6.1 | 1 | ТЦ_22.2.02.18_77_7720473349_16.05.2025_02_6.1 | Крепление укоса У52 | 22.2.02.18 | шт. | 1543.88 | 1852.65 | 46.32 | 1602.13 | 20 | 45793 | 2 | ООО "Русский Свет" | г.Москва | 7720473349 | 772901001 | https://rs24.ru/ | 77 | 0.75 | 11.93 | 0 | 0 | Россия | 3 | 1543.88 | 1 | 0 | 1 | 3 | шт. | Крепление укоса У52 | 46174.4467 | 69445879 | 0 | 0 | 0 | 0 | 0 | 0 | 0 | 0 | 0
| 6.2 | 0 | ТЦ_22.2.02.18_77_7719651413_16.05.2025_02_6.2 | Крепление укоса У52 | 22.2.02.18 | шт. | 1698.26 | 2037.91 | 50.95 | 1762.33 | 20 | 45793 | 2 | ООО "Дартекс" | г. Москва | 7719651413 | 771801001 | https://tdmetz.ru/ | 77 | 0.75 | 13.12 | 0 | 0 | Россия | 3 | 1698.26 | 1 | 0 | 1 | 3 | шт. | Крепление укоса У52 | 46174.4467 | 69445879 | 0 | 0 | 0 | 0 | 0 | 0 | 0 | 0 | 0
| 6.3 | 0 | ТЦ_22.2.02.18_77_7718230405_16.05.2025_02_6.3 | Крепление укоса У52 | 22.2.02.18 | шт. | 1590.19 | 1908.23 | 47.71 | 1650.18 | 20 | 45793 | 2 | ООО "ЭЛТКОМ" | г. Москва | 7718230405 | 771801001 | https://eltkom.ru/ | 77 | 0.75 | 12.28 | 0 | 0 | Россия | 3 | 1590.19 | 1 | 0 | 1 | 3 | шт. | Крепление укоса У52 | 46174.4467 | 69445879 | 0 | 0 | 0 | 0 | 0 | 0 | 0 | 0 | 0
| 7.1 | 1 | ТЦ_59.1.20.01_77_7720473349_16.05.2025_02_7.1 | Гайка М20 | 59.1.20.01 | шт. | 82.33 | 98.79 | 2.47 | 85.44 | 20 | 45793 | 2 | ООО "Русский Свет" | г.Москва | 7720473349 | 772901001 | https://rs24.ru/ | 77 | 0.75 | 0.64 | 0 | 0 | Россия | 3 | 82.33 | 1 | 0 | 1 | 3 | шт. | Гайка М20 | 46174.4467 | 69445884 | 0 | 0 | 0 | 0 | 0 | 0 | 0 | 0 | 0
| 7.2 | 0 | ТЦ_59.1.20.01_77_7719651413_16.05.2025_02_7.2 | Гайка М20 | 59.1.20.01 | шт. | 90.56 | 108.67 | 2.72 | 93.98 | 20 | 45793 | 2 | ООО "Дартекс" | г. Москва | 7719651413 | 771801001 | https://tdmetz.ru/ | 77 | 0.75 | 0.7 | 0 | 0 | Россия | 3 | 90.56 | 1 | 0 | 1 | 3 | шт. | Гайка М20 | 46174.4467 | 69445884 | 0 | 0 | 0 | 0 | 0 | 0 | 0 | 0 | 0
| 7.3 | 0 | ТЦ_59.1.20.01_77_7718230405_16.05.2025_02_7.3 | Гайка М20 | 59.1.20.01 | шт. | 84.79 | 101.75 | 2.54 | 87.98 | 20 | 45793 | 2 | ООО "ЭЛТКОМ" | г. Москва | 7718230405 | 771801001 | https://eltkom.ru/ | 77 | 0.75 | 0.65 | 0 | 0 | Россия | 3 | 84.79 | 1 | 0 | 1 | 3 | шт. | Гайка М20 | 46174.4467 | 69445884 | 0 | 0 | 0 | 0 | 0 | 0 | 0 | 0 | 0
| 8.1 | 1 | ТЦ_59.1.20.01_77_7720473349_16.05.2025_02_8.1 | Болт М20x260 | 59.1.20.01 | шт. | 497.23 | 596.67 | 14.92 | 515.99 | 20 | 45793 | 2 | ООО "Русский Свет" | г.Москва | 7720473349 | 772901001 | https://rs24.ru/ | 77 | 0.75 | 3.84 | 0 | 0 | Россия | 3 | 497.23 | 1 | 0 | 1 | 3 | шт. | Болт М20x260 | 46174.4467 | 69445889 | 0 | 0 | 0 | 0 | 0 | 0 | 0 | 0 | 0
| 8.2 | 0 | ТЦ_59.1.20.01_77_7719651413_16.05.2025_02_8.2 | Болт М20x260 | 59.1.20.01 | шт. | 546.94 | 656.33 | 16.41 | 567.58 | 20 | 45793 | 2 | ООО "Дартекс" | г. Москва | 7719651413 | 771801001 | https://tdmetz.ru/ | 77 | 0.75 | 4.23 | 0 | 0 | Россия | 3 | 546.94 | 1 | 0 | 1 | 3 | шт. | Болт М20x260 | 46174.4467 | 69445889 | 0 | 0 | 0 | 0 | 0 | 0 | 0 | 0 | 0
| 8.3 | 0 | ТЦ_59.1.20.01_77_7718230405_16.05.2025_02_8.3 | Болт М20x260 | 59.1.20.01 | шт. | 512.14 | 614.57 | 15.36 | 531.46 | 20 | 45793 | 2 | ООО "ЭЛТКОМ" | г. Москва | 7718230405 | 771801001 | https://eltkom.ru/ | 77 | 0.75 | 3.96 | 0 | 0 | Россия | 3 | 512.14 | 1 | 0 | 1 | 3 | шт. | Болт М20x260 | 46174.4467 | 69445889 | 0 | 0 | 0 | 0 | 0 | 0 | 0 | 0 | 0
| 9.1 | 1 | ТЦ_59.1.20.01_77_7720473349_16.05.2025_02_9.1 | Зажим СЕ.3 | 59.1.20.01 | шт. | 1583.55 | 1900.26 | 47.51 | 1663.68 | 20 | 45793 | 2 | ООО "Русский Свет" | г.Москва | 7720473349 | 772901001 | https://rs24.ru/ | 77 | 2 | 32.62 | 0 | 0 | Россия | 3 | 1583.55 | 1 | 0 | 1 | 3 | шт. | Зажим СЕ.3 | 46174.4467 | 69445894 | 0 | 0 | 0 | 0 | 0 | 0 | 0 | 0 | 0
| 9.2 | 0 | ТЦ_59.1.20.01_77_7719651413_16.05.2025_02_9.2 | Зажим СЕ.3 | 59.1.20.01 | шт. | 1741.91 | 2090.29 | 52.26 | 1830.05 | 20 | 45793 | 2 | ООО "Дартекс" | г. Москва | 7719651413 | 771801001 | https://tdmetz.ru/ | 77 | 2 | 35.88 | 0 | 0 | Россия | 3 | 1741.91 | 1 | 0 | 1 | 3 | шт. | Зажим СЕ.3 | 46174.4467 | 69445894 | 0 | 0 | 0 | 0 | 0 | 0 | 0 | 0 | 0
| 9.3 | 0 | ТЦ_59.1.20.01_77_7718230405_16.05.2025_02_9.3 | Зажим СЕ.3 | 59.1.20.01 | шт. | 1631.06 | 1957.27 | 48.93 | 1713.59 | 20 | 45793 | 2 | ООО "ЭЛТКОМ" | г. Москва | 7718230405 | 771801001 | https://eltkom.ru/ | 77 | 2 | 33.6 | 0 | 0 | Россия | 3 | 1631.06 | 1 | 0 | 1 | 3 | шт. | Зажим СЕ.3 | 46174.4467 | 69445894 | 0 | 0 | 0 | 0 | 0 | 0 | 0 | 0 | 0
| 10.1 | 1 | ТЦ_59.1.20.01_77_7720473349_16.05.2025_02_10.1 | Зажим натяжной НБ-2-6А | 59.1.20.01 | шт. | 467.77 | 561.32 | 14.03 | 491.44 | 20 | 45793 | 2 | ООО "Русский Свет" | г.Москва | 7720473349 | 772901001 | https://rs24.ru/ | 77 | 2 | 9.64 | 0 | 0 | Россия | 3 | 467.77 | 1 | 0 | 1 | 3 | шт. | Зажим натяжной НБ-2-6А | 46174.4467 | 69445899 | 0 | 0 | 0 | 0 | 0 | 0 | 0 | 0 | 0
| 10.2 | 0 | ТЦ_59.1.20.01_77_7719651413_16.05.2025_02_10.2 | Зажим натяжной НБ-2-6А | 59.1.20.01 | шт. | 514.54 | 617.45 | 15.44 | 540.58 | 20 | 45793 | 2 | ООО "Дартекс" | г. Москва | 7719651413 | 771801001 | https://tdmetz.ru/ | 77 | 2 | 10.6 | 0 | 0 | Россия | 3 | 514.54 | 1 | 0 | 1 | 3 | шт. | Зажим натяжной НБ-2-6А | 46174.4467 | 69445899 | 0 | 0 | 0 | 0 | 0 | 0 | 0 | 0 | 0
| 10.3 | 0 | ТЦ_59.1.20.01_77_7718230405_16.05.2025_02_10.3 | Зажим натяжной НБ-2-6А | 59.1.20.01 | шт. | 481.8 | 578.16 | 14.45 | 506.18 | 20 | 45793 | 2 | ООО "ЭЛТКОМ" | г. Москва | 7718230405 | 771801001 | https://eltkom.ru/ | 77 | 2 | 9.93 | 0 | 0 | Россия | 3 | 481.8 | 1 | 0 | 1 | 3 | шт. | Зажим натяжной НБ-2-6А | 46174.4467 | 69445899 | 0 | 0 | 0 | 0 | 0 | 0 | 0 | 0 | 0
| 11.1 | 1 | ТЦ_59.1.20.01_77_7720473349_16.05.2025_02_11.1 | Зажим плашечный CD35 | 59.1.20.01 | шт. | 185.15 | 222.18 | 5.55 | 194.51 | 20 | 45793 | 2 | ООО "Русский Свет" | г.Москва | 7720473349 | 772901001 | https://rs24.ru/ | 77 | 2 | 3.81 | 0 | 0 | Россия | 3 | 185.15 | 1 | 0 | 1 | 3 | шт. | Зажим плашечный CD35 | 46174.4467 | 69445904 | 0 | 0 | 0 | 0 | 0 | 0 | 0 | 0 | 0
| 11.2 | 0 | ТЦ_59.1.20.01_77_7719651413_16.05.2025_02_11.2 | Зажим плашечный CD35 | 59.1.20.01 | шт. | 203.67 | 244.4 | 6.11 | 213.98 | 20 | 45793 | 2 | ООО "Дартекс" | г. Москва | 7719651413 | 771801001 | https://tdmetz.ru/ | 77 | 2 | 4.2 | 0 | 0 | Россия | 3 | 203.67 | 1 | 0 | 1 | 3 | шт. | Зажим плашечный CD35 | 46174.4467 | 69445904 | 0 | 0 | 0 | 0 | 0 | 0 | 0 | 0 | 0
| 11.3 | 0 | ТЦ_59.1.20.01_77_7718230405_16.05.2025_02_11.3 | Зажим плашечный CD35 | 59.1.20.01 | шт. | 190.71 | 228.85 | 5.72 | 200.36 | 20 | 45793 | 2 | ООО "ЭЛТКОМ" | г. Москва | 7718230405 | 771801001 | https://eltkom.ru/ | 77 | 2 | 3.93 | 0 | 0 | Россия | 3 | 190.71 | 1 | 0 | 1 | 3 | шт. | Зажим плашечный CD35 | 46174.4467 | 69445904 | 0 | 0 | 0 | 0 | 0 | 0 | 0 | 0 | 0
| 12.1 | 1 | ТЦ_22.2.01.04_77_7720473349_16.05.2025_02_12.1 | Изолятор натяжной полимерный ЛК-70/10-И-З ГС | 22.2.01.04 | шт. | 774.14 | 928.97 | 23.22 | 813.31 | 20 | 45793 | 2 | ООО "Русский Свет" | г.Москва | 7720473349 | 772901001 | https://rs24.ru/ | 77 | 2 | 15.95 | 0 | 0 | Россия | 3 | 774.14 | 1 | 0 | 1 | 3 | шт. | Изолятор натяжной полимерный ЛК-70/10-И-З ГС | 46174.4467 | 69445909 | 0 | 0 | 0 | 0 | 0 | 0 | 0 | 0 | 0
| 12.2 | 0 | ТЦ_22.2.01.04_77_7719651413_16.05.2025_02_12.2 | Изолятор натяжной полимерный ЛК-70/10-И-З ГС | 22.2.01.04 | шт. | 851.56 | 1021.87 | 25.55 | 894.65 | 20 | 45793 | 2 | ООО "Дартекс" | г. Москва | 7719651413 | 771801001 | https://tdmetz.ru/ | 77 | 2 | 17.54 | 0 | 0 | Россия | 3 | 851.56 | 1 | 0 | 1 | 3 | шт. | Изолятор натяжной полимерный ЛК-70/10-И-З ГС | 46174.4467 | 69445909 | 0 | 0 | 0 | 0 | 0 | 0 | 0 | 0 | 0
| 12.3 | 0 | ТЦ_22.2.01.04_77_7718230405_16.05.2025_02_12.3 | Изолятор натяжной полимерный ЛК-70/10-И-З ГС | 22.2.01.04 | шт. | 797.37 | 956.84 | 23.92 | 837.72 | 20 | 45793 | 2 | ООО "ЭЛТКОМ" | г. Москва | 7718230405 | 771801001 | https://eltkom.ru/ | 77 | 2 | 16.43 | 0 | 0 | Россия | 3 | 797.37 | 1 | 0 | 1 | 3 | шт. | Изолятор натяжной полимерный ЛК-70/10-И-З ГС | 46174.4467 | 69445909 | 0 | 0 | 0 | 0 | 0 | 0 | 0 | 0 | 0
| 13.1 | 1 | ТЦ_22.2.01.04_77_7720473349_16.05.2025_02_13.1 | Изолятор штыревой ШФ-20Г1 | 22.2.01.04 | шт. | 531.3 | 637.56 | 15.94 | 558.18 | 20 | 45793 | 2 | ООО "Русский Свет" | г.Москва | 7720473349 | 772901001 | https://rs24.ru/ | 77 | 2 | 10.94 | 0 | 0 | Россия | 3 | 531.3 | 1 | 0 | 1 | 3 | шт. | Изолятор штыревой ШФ-20Г1 | 46174.4467 | 69445914 | 0 | 0 | 0 | 0 | 0 | 0 | 0 | 0 | 0
| 13.2 | 0 | ТЦ_22.2.01.04_77_7719651413_16.05.2025_02_13.2 | Изолятор штыревой ШФ-20Г1 | 22.2.01.04 | шт. | 584.43 | 701.32 | 17.53 | 614 | 20 | 45793 | 2 | ООО "Дартекс" | г. Москва | 7719651413 | 771801001 | https://tdmetz.ru/ | 77 | 2 | 12.04 | 0 | 0 | Россия | 3 | 584.43 | 1 | 0 | 1 | 3 | шт. | Изолятор штыревой ШФ-20Г1 | 46174.4467 | 69445914 | 0 | 0 | 0 | 0 | 0 | 0 | 0 | 0 | 0
| 13.3 | 0 | ТЦ_22.2.01.04_77_7718230405_16.05.2025_02_13.3 | Изолятор штыревой ШФ-20Г1 | 22.2.01.04 | шт. | 547.24 | 656.69 | 16.42 | 574.93 | 20 | 45793 | 2 | ООО "ЭЛТКОМ" | г. Москва | 7718230405 | 771801001 | https://eltkom.ru/ | 77 | 2 | 11.27 | 0 | 0 | Россия | 3 | 547.24 | 1 | 0 | 1 | 3 | шт. | Изолятор штыревой ШФ-20Г1 | 46174.4467 | 69445914 | 0 | 0 | 0 | 0 | 0 | 0 | 0 | 0 | 0
| 14.1 | 1 | ТЦ_59.1.20.01_77_7720473349_16.05.2025_02_14.1 | Колпачок К-9 | 59.1.20.01 | шт. | 12.94 | 15.53 | 0.39 | 13.6 | 20 | 45793 | 2 | ООО "Русский Свет" | г.Москва | 7720473349 | 772901001 | https://rs24.ru/ | 77 | 2 | 0.27 | 0 | 0 | Россия | 3 | 12.94 | 1 | 0 | 1 | 3 | шт. | Колпачок К-9 | 46174.4467 | 69445919 | 0 | 0 | 0 | 0 | 0 | 0 | 0 | 0 | 0
| 14.2 | 0 | ТЦ_59.1.20.01_77_7719651413_16.05.2025_02_14.2 | Колпачок К-9 | 59.1.20.01 | шт. | 14.23 | 17.08 | 0.43 | 14.95 | 20 | 45793 | 2 | ООО "Дартекс" | г. Москва | 7719651413 | 771801001 | https://tdmetz.ru/ | 77 | 2 | 0.29 | 0 | 0 | Россия | 3 | 14.23 | 1 | 0 | 1 | 3 | шт. | Колпачок К-9 | 46174.4467 | 69445919 | 0 | 0 | 0 | 0 | 0 | 0 | 0 | 0 | 0
| 14.3 | 0 | ТЦ_59.1.20.01_77_7718230405_16.05.2025_02_14.3 | Колпачок К-9 | 59.1.20.01 | шт. | 13.33 | 15.99 | 0.4 | 14 | 20 | 45793 | 2 | ООО "ЭЛТКОМ" | г. Москва | 7718230405 | 771801001 | https://eltkom.ru/ | 77 | 2 | 0.27 | 0 | 0 | Россия | 3 | 13.33 | 1 | 0 | 1 | 3 | шт. | Колпачок К-9 | 46174.4467 | 69445919 | 0 | 0 | 0 | 0 | 0 | 0 | 0 | 0 | 0
| 15.1 | 1 | ТЦ_59.1.20.01_77_7720473349_16.05.2025_02_15.1 | Серьга СР-7-16 | 59.1.20.01 | шт. | 120.37 | 144.44 | 3.61 | 126.46 | 20 | 45793 | 2 | ООО "Русский Свет" | г.Москва | 7720473349 | 772901001 | https://rs24.ru/ | 77 | 2 | 2.48 | 0 | 0 | Россия | 3 | 120.37 | 1 | 0 | 1 | 3 | шт. | Серьга СР-7-16 | 46174.4467 | 69445924 | 0 | 0 | 0 | 0 | 0 | 0 | 0 | 0 | 0
| 15.2 | 0 | ТЦ_59.1.20.01_77_7719651413_16.05.2025_02_15.2 | Серьга СР-7-16 | 59.1.20.01 | шт. | 132.4 | 158.88 | 3.97 | 139.1 | 20 | 45793 | 2 | ООО "Дартекс" | г. Москва | 7719651413 | 771801001 | https://tdmetz.ru/ | 77 | 2 | 2.73 | 0 | 0 | Россия | 3 | 132.4 | 1 | 0 | 1 | 3 | шт. | Серьга СР-7-16 | 46174.4467 | 69445924 | 0 | 0 | 0 | 0 | 0 | 0 | 0 | 0 | 0
| 15.3 | 0 | ТЦ_59.1.20.01_77_7718230405_16.05.2025_02_15.3 | Серьга СР-7-16 | 59.1.20.01 | шт. | 123.98 | 148.77 | 3.72 | 130.25 | 20 | 45793 | 2 | ООО "ЭЛТКОМ" | г. Москва | 7718230405 | 771801001 | https://eltkom.ru/ | 77 | 2 | 2.55 | 0 | 0 | Россия | 3 | 123.98 | 1 | 0 | 1 | 3 | шт. | Серьга СР-7-16 | 46174.4467 | 69445924 | 0 | 0 | 0 | 0 | 0 | 0 | 0 | 0 | 0
| 16.1 | 1 | ТЦ_59.1.20.01_77_7720473349_16.05.2025_02_16.1 | Вязка спиральная ВС70/95 | 59.1.20.01 | шт. | 104.65 | 125.58 | 3.14 | 109.95 | 20 | 45793 | 2 | ООО "Русский Свет" | г.Москва | 7720473349 | 772901001 | https://rs24.ru/ | 77 | 2 | 2.16 | 0 | 0 | Россия | 3 | 104.65 | 1 | 0 | 1 | 3 | шт. | Вязка спиральная ВС70/95 | 46174.4467 | 69445929 | 0 | 0 | 0 | 0 | 0 | 0 | 0 | 0 | 0
| 16.2 | 0 | ТЦ_59.1.20.01_77_7719651413_16.05.2025_02_16.2 | Вязка спиральная ВС70/95 | 59.1.20.01 | шт. | 115.12 | 138.14 | 3.45 | 120.94 | 20 | 45793 | 2 | ООО "Дартекс" | г. Москва | 7719651413 | 771801001 | https://tdmetz.ru/ | 77 | 2 | 2.37 | 0 | 0 | Россия | 3 | 115.12 | 1 | 0 | 1 | 3 | шт. | Вязка спиральная ВС70/95 | 46174.4467 | 69445929 | 0 | 0 | 0 | 0 | 0 | 0 | 0 | 0 | 0
| 16.3 | 0 | ТЦ_59.1.20.01_77_7718230405_16.05.2025_02_16.3 | Вязка спиральная ВС70/95 | 59.1.20.01 | шт. | 107.78 | 129.34 | 3.23 | 113.23 | 20 | 45793 | 2 | ООО "ЭЛТКОМ" | г. Москва | 7718230405 | 771801001 | https://eltkom.ru/ | 77 | 2 | 2.22 | 0 | 0 | Россия | 3 | 107.78 | 1 | 0 | 1 | 3 | шт. | Вязка спиральная ВС70/95 | 46174.4467 | 69445929 | 0 | 0 | 0 | 0 | 0 | 0 | 0 | 0 | 0
| 17.1 | 1 | ТЦ_59.1.20.01_77_7720473349_16.05.2025_02_17.1 | Зажим SLW 36 | 59.1.20.01 | шт. | 2833.33 | 3400 | 85 | 2976.7 | 20 | 45793 | 2 | ООО "Русский Свет" | г.Москва | 7720473349 | 772901001 | https://rs24.ru/ | 77 | 2 | 58.37 | 0 | 0 | Россия | 3 | 2833.33 | 1 | 0 | 1 | 3 | шт. | Зажим SLW 36 | 46174.4467 | 69445934 | 0 | 0 | 0 | 0 | 0 | 0 | 0 | 0 | 0
| 17.2 | 0 | ТЦ_59.1.20.01_77_7719651413_16.05.2025_02_17.2 | Зажим SLW 36 | 59.1.20.01 | шт. | 3117.18 | 3740.61 | 93.52 | 3274.91 | 20 | 45793 | 2 | ООО "Дартекс" | г. Москва | 7719651413 | 771801001 | https://tdmetz.ru/ | 77 | 2 | 64.21 | 0 | 0 | Россия | 3 | 3117.18 | 1 | 0 | 1 | 3 | шт. | Зажим SLW 36 | 46174.4467 | 69445934 | 0 | 0 | 0 | 0 | 0 | 0 | 0 | 0 | 0
| 17.3 | 0 | ТЦ_59.1.20.01_77_7718230405_16.05.2025_02_17.3 | Зажим SLW 36 | 59.1.20.01 | шт. | 2918.81 | 3502.57 | 87.56 | 3066.5 | 20 | 45793 | 2 | ООО "ЭЛТКОМ" | г. Москва | 7718230405 | 771801001 | https://eltkom.ru/ | 77 | 2 | 60.13 | 0 | 0 | Россия | 3 | 2918.81 | 1 | 0 | 1 | 3 | шт. | Зажим SLW 36 | 46174.4467 | 69445934 | 0 | 0 | 0 | 0 | 0 | 0 | 0 | 0 | 0
| 18.1 | 1 | ТЦ_89.1.62.05_77_7720473349_16.05.2025_02_18.1 | Комплектная трансформаторная подстанция наружнй установки КТПП-В/К-630-10/0,4 | 89.1.62.05 | шт. | 2023000 | 2427600 | 60690 | 2108694.28 | 20 | 45793 | 2 | ООО "Русский Свет" | г.Москва | 7720473349 | 772901001 | https://rs24.ru/ | 77 | 1.2 | 25004.28 | 0 | 0 | Россия | 3 | 2023000 | 1 | 0 | 3 | 3 | шт. | Комплектная трансформаторная подстанция наружнй установки КТПП-В/К-630-10/0,4 | 46174.4467 | 69446208 | 0 | 0 | 0 | 0 | 0 | 0 | 0 | 0 | 0
| 18.2 | 0 | ТЦ_89.1.62.05_77_7719651413_16.05.2025_02_18.2 | Комплектная трансформаторная подстанция наружнй установки КТПП-В/К-630-10/0,4 | 89.1.62.05 | шт. | 2225300 | 2670360 | 66759 | 2319563.71 | 20 | 45793 | 2 | ООО "Дартекс" | г. Москва | 7719651413 | 771801001 | https://tdmetz.ru/ | 77 | 1.2 | 27504.71 | 0 | 0 | Россия | 3 | 2225300 | 1 | 0 | 3 | 3 | шт. | Комплектная трансформаторная подстанция наружнй установки КТПП-В/К-630-10/0,4 | 46174.4467 | 69446208 | 0 | 0 | 0 | 0 | 0 | 0 | 0 | 0 | 0
| 18.3 | 0 | ТЦ_89.1.62.05_77_7718230405_16.05.2025_02_18.3 | Комплектная трансформаторная подстанция наружнй установки КТПП-В/К-630-10/0,4 | 89.1.62.05 | шт. | 2083691.67 | 2500430 | 62510.75 | 2171956.85 | 20 | 45793 | 2 | ООО "ЭЛТКОМ" | г. Москва | 7718230405 | 771801001 | https://eltkom.ru/ | 77 | 1.2 | 25754.43 | 0 | 0 | Россия | 3 | 2083691.67 | 1 | 0 | 3 | 3 | шт. | Комплектная трансформаторная подстанция наружнй установки КТПП-В/К-630-10/0,4 | 46174.4467 | 69446208 | 0 | 0 | 0 | 0 | 0 | 0 | 0 | 0 | 0
| 19.1 | 1 | ТЦ_05.2.02.01_77_7720473349_16.05.2025_02_19.1 | Блок строительный ФБС 2400х400х600 | 05.2.02.01 | шт. | 5845.83 | 7015 | 175.37 | 6141.62 | 20 | 45793 | 2 | ООО "Русский Свет" | г.Москва | 7720473349 | 772901001 | https://rs24.ru/ | 77 | 2 | 120.42 | 0 | 0 |  | 3 | 5845.83 | 1 | 0 | 1 | 3 | шт. | Блок строительный ФБС 2400х400х600 | 46174.4467 | 69446213 | 0 | 0 | 0 | 0 | 0 | 0 | 0 | 0 | 0
| 19.2 | 0 | ТЦ_05.2.02.01_77_7719651413_16.05.2025_02_19.2 | Блок строительный ФБС 2400х400х600 | 05.2.02.01 | шт. | 6430.42 | 7716.5 | 192.91 | 6755.8 | 20 | 45793 | 2 | ООО "Дартекс" | г. Москва | 7719651413 | 771801001 | https://tdmetz.ru/ | 77 | 2 | 132.47 | 0 | 0 |  | 3 | 6430.42 | 1 | 0 | 1 | 3 | шт. | Блок строительный ФБС 2400х400х600 | 46174.4467 | 69446213 | 0 | 0 | 0 | 0 | 0 | 0 | 0 | 0 | 0
| 19.3 | 0 | ТЦ_05.2.02.01_77_7718230405_16.05.2025_02_19.3 | Блок строительный ФБС 2400х400х600 | 05.2.02.01 | шт. | 6021.21 | 7225.45 | 180.64 | 6325.89 | 20 | 45793 | 2 | ООО "ЭЛТКОМ" | г. Москва | 7718230405 | 771801001 | https://eltkom.ru/ | 77 | 2 | 124.04 | 0 | 0 |  | 3 | 6021.21 | 1 | 0 | 1 | 3 | шт. | Блок строительный ФБС 2400х400х600 | 46174.4467 | 69446213 | 0 | 0 | 0 | 0 | 0 | 0 | 0 | 0 | 0
| 20.1 | 1 | ТЦ_59.1.20.01_77_7720473349_16.05.2025_02_20.1 | Труба ПНД жесткая d160 мм | 59.1.20.01 | м | 2123.48 | 2548.17 | 63.7 | 2230.92 | 20 | 45793 | 2 | ООО "Русский Свет" | г.Москва | 7720473349 | 772901001 | https://rs24.ru/ | 77 | 2 | 43.74 | 0 | 0 | Россия | 3 | 2123.48 | 1 | 0 | 1 | 3 | м | Труба ПНД жесткая d160 мм | 46174.4467 | 69446221 | 0 | 0 | 0 | 0 | 0 | 0 | 0 | 0 | 0
| 20.2 | 0 | ТЦ_59.1.20.01_77_7719651413_16.05.2025_02_20.2 | Труба ПНД жесткая d160 мм | 59.1.20.01 | м | 2335.82 | 2802.98 | 70.07 | 2454.01 | 20 | 45793 | 2 | ООО "Дартекс" | г. Москва | 7719651413 | 771801001 |  | 77 | 2 | 48.12 | 0 | 0 | Россия | 3 | 2335.82 | 1 | 0 | 1 | 3 | м | Труба ПНД жесткая d160 мм | 46174.4467 | 69446221 | 0 | 0 | 0 | 0 | 0 | 0 | 0 | 0 | 0
| 20.3 | 0 | ТЦ_59.1.20.01_77_7718230405_16.05.2025_02_20.3 | Труба ПНД жесткая d160 мм | 59.1.20.01 | м | 2187.18 | 2624.61 | 65.62 | 2297.86 | 20 | 45793 | 2 | ООО "ЭЛТКОМ" | г. Москва | 7718230405 | 771801001 |  | 77 | 2 | 45.06 | 0 | 0 | Россия | 3 | 2187.18 | 1 | 0 | 1 | 3 | м | Труба ПНД жесткая d160 мм | 46174.4467 | 69446221 | 0 | 0 | 0 | 0 | 0 | 0 | 0 | 0 | 0
| 21.1 | 1 | ТЦ_59.1.20.01_77_7720473349_16.05.2025_02_21.1 | Уплотнитель кабельных проходов УКПт-175/55 | 59.1.20.01 | шт. | 760.15 | 912.18 | 22.8 | 798.61 | 20 | 45793 | 2 | ООО "Русский Свет" | г.Москва | 7720473349 | 772901001 | https://rs24.ru/ | 77 | 2 | 15.66 | 0 | 0 | Россия | 3 | 760.15 | 1 | 0 | 1 | 3 | шт. | Уплотнитель кабельных проходов УКПт-175/55 | 46174.4467 | 69446226 | 0 | 0 | 0 | 0 | 0 | 0 | 0 | 0 | 0
| 21.2 | 0 | ТЦ_59.1.20.01_77_7719651413_16.05.2025_02_21.2 | Уплотнитель кабельных проходов УКПт-175/55 | 59.1.20.01 | шт. | 836.17 | 1003.4 | 25.09 | 878.49 | 20 | 45793 | 2 | ООО "Дартекс" | г. Москва | 7719651413 | 771801001 |  | 77 | 2 | 17.23 | 0 | 0 | Россия | 3 | 836.17 | 1 | 0 | 1 | 3 | шт. | Уплотнитель кабельных проходов УКПт-175/55 | 46174.4467 | 69446226 | 0 | 0 | 0 | 0 | 0 | 0 | 0 | 0 | 0
| 21.3 | 0 | ТЦ_59.1.20.01_77_7718230405_16.05.2025_02_21.3 | Уплотнитель кабельных проходов УКПт-175/55 | 59.1.20.01 | шт. | 782.95 | 939.54 | 23.49 | 822.57 | 20 | 45793 | 2 | ООО "ЭЛТКОМ" | г. Москва | 7718230405 | 771801001 |  | 77 | 2 | 16.13 | 0 | 0 | Россия | 3 | 782.95 | 1 | 0 | 1 | 3 | шт. | Уплотнитель кабельных проходов УКПт-175/55 | 46174.4467 | 69446226 | 0 | 0 | 0 | 0 | 0 | 0 | 0 | 0 | 0
| 22.1 | 1 | ТЦ_59.1.20.01_77_7720473349_16.05.2025_02_22.1 | Труба ПНД гофрированная с протяжкой d160 мм | 59.1.20.01 | м | 698.51 | 838.21 | 20.96 | 733.86 | 20 | 45793 | 2 | ООО "Русский Свет" | г.Москва | 7720473349 | 772901001 | https://rs24.ru/ | 77 | 2 | 14.39 | 0 | 0 | Россия | 3 | 698.51 | 1 | 0 | 1 | 3 | м | Труба ПНД гофрированная с протяжкой d160 мм | 46174.4467 | 69446231 | 0 | 0 | 0 | 0 | 0 | 0 | 0 | 0 | 0
| 22.2 | 0 | ТЦ_59.1.20.01_77_7719651413_16.05.2025_02_22.2 | Труба ПНД гофрированная с протяжкой d160 мм | 59.1.20.01 | м | 768.36 | 922.03 | 23.05 | 807.24 | 20 | 45793 | 2 | ООО "Дартекс" | г. Москва | 7719651413 | 771801001 |  | 77 | 2 | 15.83 | 0 | 0 | Россия | 3 | 768.36 | 1 | 0 | 1 | 3 | м | Труба ПНД гофрированная с протяжкой d160 мм | 46174.4467 | 69446231 | 0 | 0 | 0 | 0 | 0 | 0 | 0 | 0 | 0
| 22.3 | 0 | ТЦ_59.1.20.01_77_7718230405_16.05.2025_02_22.3 | Труба ПНД гофрированная с протяжкой d160 мм | 59.1.20.01 | м | 719.47 | 863.36 | 21.58 | 755.87 | 20 | 45793 | 2 | ООО "ЭЛТКОМ" | г. Москва | 7718230405 | 771801001 |  | 77 | 2 | 14.82 | 0 | 0 | Россия | 3 | 719.47 | 1 | 0 | 1 | 3 | м | Труба ПНД гофрированная с протяжкой d160 мм | 46174.4467 | 69446231 | 0 | 0 | 0 | 0 | 0 | 0 | 0 | 0 | 0
| 23.1 | 1 | ТЦ_59.1.20.01_77_7720473349_16.05.2025_02_23.1 | Заглушка для ПНД трубы | 59.1.20.01 | шт. | 1150 | 1380 | 34.5 | 1208.19 | 20 | 45793 | 2 | ООО "Русский Свет" | г.Москва | 7720473349 | 772901001 | https://rs24.ru/ | 77 | 2 | 23.69 | 0 | 0 | Россия | 3 | 1150 | 1 | 0 | 1 | 3 | шт. | Заглушка для ПНД трубы | 46174.4467 | 69446236 | 0 | 0 | 0 | 0 | 0 | 0 | 0 | 0 | 0
| 23.2 | 0 | ТЦ_59.1.20.01_77_7719651413_16.05.2025_02_23.2 | Заглушка для ПНД трубы | 59.1.20.01 | шт. | 1265 | 1518 | 37.95 | 1329.01 | 20 | 45793 | 2 | ООО "Дартекс" | г. Москва | 7719651413 | 771801001 |  | 77 | 2 | 26.06 | 0 | 0 | Россия | 3 | 1265 | 1 | 0 | 1 | 3 | шт. | Заглушка для ПНД трубы | 46174.4467 | 69446236 | 0 | 0 | 0 | 0 | 0 | 0 | 0 | 0 | 0
| 23.3 | 0 | ТЦ_59.1.20.01_77_7718230405_16.05.2025_02_23.3 | Заглушка для ПНД трубы | 59.1.20.01 | шт. | 1184.5 | 1421.4 | 35.54 | 1244.44 | 20 | 45793 | 2 | ООО "ЭЛТКОМ" | г. Москва | 7718230405 | 771801001 |  | 77 | 2 | 24.4 | 0 | 0 | Россия | 3 | 1184.5 | 1 | 0 | 1 | 3 | шт. | Заглушка для ПНД трубы | 46174.4467 | 69446236 | 0 | 0 | 0 | 0 | 0 | 0 | 0 | 0 | 0
| 24.1 | 1 | ТЦ_08.1.00.00_77_7720473349_16.05.2025_02_24.1 | Лист просечно-вытяжной ПВЛ-408 4х1000х1800 | 08.1.00.00 | шт. | 3737.5 | 4485 | 112.13 | 3878.5 | 20 | 45793 | 2 | ООО "Русский Свет" | г.Москва | 7720473349 | 772901001 | https://rs24.ru/ | 77 | 0.75 | 28.87 | 0 | 0 |  | 3 | 3737.5 | 1 | 0 | 1 | 3 | шт. | Лист просечно-вытяжной ПВЛ-408 4х1000х1800 | 46174.4467 | 69446247 | 0 | 0 | 0 | 0 | 0 | 0 | 0 | 0 | 0
| 24.2 | 0 | ТЦ_08.1.00.00_77_7719651413_16.05.2025_02_24.2 | Лист просечно-вытяжной ПВЛ-408 4х1000х1800 | 08.1.00.00 | шт. | 4111.25 | 4933.5 | 123.34 | 4266.35 | 20 | 45793 | 2 | ООО "Дартекс" | г. Москва | 7719651413 | 771801001 | https://tdmetz.ru/ | 77 | 0.75 | 31.76 | 0 | 0 |  | 3 | 4111.25 | 1 | 0 | 1 | 3 | шт. | Лист просечно-вытяжной ПВЛ-408 4х1000х1800 | 46174.4467 | 69446247 | 0 | 0 | 0 | 0 | 0 | 0 | 0 | 0 | 0
| 24.3 | 0 | ТЦ_08.1.00.00_77_7718230405_16.05.2025_02_24.3 | Лист просечно-вытяжной ПВЛ-408 4х1000х1800 | 08.1.00.00 | шт. | 3849.63 | 4619.55 | 115.49 | 3994.86 | 20 | 45793 | 2 | ООО "ЭЛТКОМ" | г. Москва | 7718230405 | 771801001 | https://eltkom.ru/ | 77 | 0.75 | 29.74 | 0 | 0 |  | 3 | 3849.63 | 1 | 0 | 1 | 3 | шт. | Лист просечно-вытяжной ПВЛ-408 4х1000х1800 | 46174.4467 | 69446247 | 0 | 0 | 0 | 0 | 0 | 0 | 0 | 0 | 0
| 25.1 | 1 | ТЦ_08.1.00.00_77_7720473349_16.05.2025_02_25.1 | Лист просечно-вытяжной ПВЛ-306 3х1000х200 | 08.1.00.00 | шт. | 2108.33 | 2530 | 63.25 | 2187.87 | 20 | 45793 | 2 | ООО "Русский Свет" | г.Москва | 7720473349 | 772901001 | https://rs24.ru/ | 77 | 0.75 | 16.29 | 0 | 0 |  | 3 | 2108.33 | 1 | 0 | 1 | 3 | шт. | Лист просечно-вытяжной ПВЛ-306 3х1000х200 | 46174.4467 | 69446252 | 0 | 0 | 0 | 0 | 0 | 0 | 0 | 0 | 0
| 25.2 | 0 | ТЦ_08.1.00.00_77_7719651413_16.05.2025_02_25.2 | Лист просечно-вытяжной ПВЛ-306 3х1000х200 | 08.1.00.00 | шт. | 2319.17 | 2783 | 69.58 | 2406.67 | 20 | 45793 | 2 | ООО "Дартекс" | г. Москва | 7719651413 | 771801001 | https://tdmetz.ru/ | 77 | 0.75 | 17.92 | 0 | 0 |  | 3 | 2319.17 | 1 | 0 | 1 | 3 | шт. | Лист просечно-вытяжной ПВЛ-306 3х1000х200 | 46174.4467 | 69446252 | 0 | 0 | 0 | 0 | 0 | 0 | 0 | 0 | 0
| 25.3 | 0 | ТЦ_08.1.00.00_77_7718230405_16.05.2025_02_25.3 | Лист просечно-вытяжной ПВЛ-306 3х1000х200 | 08.1.00.00 | шт. | 2171.58 | 2605.9 | 65.15 | 2253.51 | 20 | 45793 | 2 | ООО "ЭЛТКОМ" | г. Москва | 7718230405 | 771801001 | https://eltkom.ru/ | 77 | 0.75 | 16.78 | 0 | 0 |  | 3 | 2171.58 | 1 | 0 | 1 | 3 | шт. | Лист просечно-вытяжной ПВЛ-306 3х1000х200 | 46174.4467 | 69446252 | 0 | 0 | 0 | 0 | 0 | 0 | 0 | 0 | 0
| 26.1 | 1 | ТЦ_89.1.61.03_77_7720473349_16.05.2025_02_26.1 | Трансформатор ТМГ- 400/10/0,4 кВ | 89.1.61.03 | шт. | 510050 | 612060 | 15301.5 | 531655.72 | 20 | 45793 | 2 | ООО "Русский Свет" | г.Москва | 7720473349 | 772901001 | https://rs24.ru/ | 77 | 1.2 | 6304.22 | 0 | 0 | Россия | 3 | 510050 | 1 | 0 | 3 | 3 | шт. | Трансформатор ТМГ- 400/10/0,4 кВ | 46174.4467 | 69446275 | 0 | 0 | 0 | 0 | 0 | 0 | 0 | 0 | 0
| 26.2 | 0 | ТЦ_89.1.61.03_77_7719651413_16.05.2025_02_26.2 | Трансформатор ТМГ- 400/10/0,4 кВ | 89.1.61.03 | шт. | 561055 | 673266 | 16831.65 | 584821.29 | 20 | 45793 | 2 | ООО "Дартекс" | г. Москва | 7719651413 | 771801001 | https://tdmetz.ru/ | 77 | 1.2 | 6934.64 | 0 | 0 | Россия | 3 | 561055 | 1 | 0 | 3 | 3 | шт. | Трансформатор ТМГ- 400/10/0,4 кВ | 46174.4467 | 69446275 | 0 | 0 | 0 | 0 | 0 | 0 | 0 | 0 | 0
| 26.3 | 0 | ТЦ_89.1.61.03_77_7718230405_16.05.2025_02_26.3 | Трансформатор ТМГ- 400/10/0,4 кВ | 89.1.61.03 | шт. | 525351.5 | 630421.8 | 15760.55 | 547605.39 | 20 | 45793 | 2 | ООО "ЭЛТКОМ" | г. Москва | 7718230405 | 771801001 | https://eltkom.ru/ | 77 | 1.2 | 6493.34 | 0 | 0 | Россия | 3 | 525351.5 | 1 | 0 | 3 | 3 | шт. | Трансформатор ТМГ- 400/10/0,4 кВ | 46174.4467 | 69446275 | 0 | 0 | 0 | 0 | 0 | 0 | 0 | 0 | 0