## Титул (hidden)
Общество с ограниченной ответственностью «ФАБИ»
Объект: Строительство МТП-160 10/0,4 кВ, РЛКВ-10 кВ, ВЛЗ-10 кВ от оп.178 фид. Колычево, ВЛИ-0,38 кВ ПС Голутвин № 401, МО, г/о Коломна, с. Акатьево, ул. Юбилейная, д. 22, 50:34:0040104:1311 .
|  |  |  | 3 | номер квартала |  |  |  | 2024 | год | [6 empty] | квартал |  | мат | пир
|  |  |  | 1.019 |  | Зимнее удорожание |  |  |  |  | НОМЕРА СМЕТ |  | 1 | 1.019 |  | 3 |  | 1 | 4.1 | 3.46 | (письмо №23167-АП/08 от 03.09.2012)
[11 empty] | 01-01-01 | Расчистка трассы |  |  | мат | 4.1 |  | 2 | 4.1 | 3.46 | (письмо №23167-АП/08 от 03.09.2012)
|  |  |  | 0 |  |  | р. | нет страховки |  |  | 01-01-02 | Демонтажные работы |  |  | пир | 3.46 |  | 3 | 4.1 | 3.46 | (письмо №23167-АП/08 от 03.09.2012)
[11 empty] | 02-01-01 | Строительство ВЛИ-0,4кВ |  |  |  | (письмо №23167-АП/08 от 03.09.2012) |  | 4 | 4.27 | 3.46 | (письмо №23167-АП/08 от 03.09.2012)
| Шифр проекта: 13525 |  |  | 13525 |  |  |  | с проекта |  |  | 09-01-01 | Пусконаладочные работы | [6 empty] | 4.27 | 3.46 | (письмо №23167-АП/08 от 03.09.2012)
|  |  |  | 13592-Ф |  |  |  | с договора |  |  | 12-01-01 | Проектные работы | [6 empty] | 4.27 | 3.46 | (письмо №23167-АП/08 от 03.09.2012)
|  |  |  | 06.11.2024 | [6 empty] | 12-01-02 | Изыскательские работы | [6 empty] | 4.32 | 3.46 | (письмо №23167-АП/08 от 03.09.2012)
| Том 2. Сметная документация |  |  | Строительство МТП-160 10/0,4 кВ, РЛКВ-10 кВ, ВЛЗ-10 кВ от оп.178 фид. Колычево, ВЛИ-0,38 кВ ПС Голутвин № 401, МО, г/о Коломна, с. Акатьево, ул. Юбилейная, д. 22, 50:34:0040104:1311 | [8 empty] | смета | [5 empty] | 4.32 | 3.46 | (письмо №23167-АП/08 от 03.09.2012)
|  |  |  | ПИР, СМР, ПНР, Оборудование по титулу: Строительство МТП-160 10/0,4 кВ, РЛКВ-10 кВ, реклоузер-10 кВ, ВЛЗ-10 кВ от оп.178 фид. Колычево, ВЛИ-0,38 кВ ПС Голутвин № 401, МО, г/о Коломна, с. Акатьево, ул. Юбилейная, д. 22, 50:34:0040104:1311 | [8 empty] | выполнение | [5 empty] | 4.32 | 3.46 | (письмо №23167-АП/08 от 03.09.2012)
|  |  | м | 4.1 | (индекс пересчета (ФАУ ФЦЦС, вып.3(37), тех.часть п.2) | [13 empty] | 4.56 | 3.53 | (письмо №2836-ИП/12/ГС от 03.12.2012)
|  |  | о | 4.28 | (Письмо Минрегиона РФ от 19.02.2016г. № 4688-ХМ/05) | [13 empty] | 4.56 | 3.53 | (письмо №2836-ИП/12/ГС от 03.12.2012)
|  |  | тр | 1.069 | (Письмо ГУ МО Мособлгосэкспертиза № 2438/1 от 07.02.07) | [13 empty] | 4.56 | 3.53 | (письмо №2836-ИП/12/ГС от 03.12.2012)
Договор №13592-Ф |  |  | пир | 3.92 | (Письмо Минрегиона РФ от 19.02.2016г. № 4688-ХМ/05)
|  | 1 | 2.1 | 2.1 | (согласно табл.11 п.1)
|  | 1 | 2.4 | 2.4 | (согласно табл.11 п.1)
|  |  |  | оборудование | Письмо
|  |  |  | 4.28 | (Письмо Минрегиона РФ от 19.02.2016г. № 4688-ХМ/05)
0
|  |  |  | транспорт | Письмо
|  |  |  | 1.069 | (Письмо ГУ МО Мособлгосэкспертиза № 2438/1 от 07.02.07)
г. Воскресенск 2024
Строительство МТП-160 10/0,4 кВ, РЛКВ-10 кВ, ВЛЗ-10 кВ от оп.178 фид. Колычево, ВЛИ-0,38 кВ ПС Голутвин № 401, МО, г/о Коломна, с. Акатьево, ул. Юбилейная, д. 22, 50:34:0040104:1311

## ПЗ (hidden)
ПОЯСНИТЕЛЬНАЯ ЗАПИСКА К СМЕТНОЙ ДОКУМЕНТАЦИИ
По объекту : ПИР, СМР, ПНР, Оборудование по титулу: Строительство МТП-160 10/0,4 кВ, РЛКВ-10 кВ, реклоузер-10 кВ, ВЛЗ-10 кВ от оп.178 фид. Колычево, ВЛИ-0,38 кВ ПС Голутвин № 401, МО, г/о Коломна, с. Акатьево, ул. Юбилейная, д. 22, 50:34:0040104:1311 .
Сметная документация сформирована на основе сметно-нормативной базы ценообразования 2001 г., составленной в уровне цен по состоянию на 01.01.2000 г. и на 3 2024г, и в соответствии с объемами работ, предусмотренными рабочим проектом.
Основными нормативными документами при составлении смет являлись:
- сборники территориальных единичных расценок (ТСНБ-2001 МО, ред. 2014);
- сборники федеральных единичных расценок (ФЕР-2001 (редакция 2009г.));
- территориальные сборники сметных цен на материалы, изделия и конструкции (ТСНБ-2001 МО);
- цены прайс-листов, данных заводов изготовителей, обоснованных данных заказчика на материальные ресурсы и оборудование, применяемых по проекту, приведенных к уровню цен на 1 января 2000 г. с соответствующими коэффициентами:
- формула пересчета стоимости оборудования: К2001г. = Ктек. цена-прайс (исключ. НДС-18%) / К-4,28 (Письмо Минрегиона РФ от 19.02.2016г. № 4688-ХМ/05)
К=1,069 - транспортные расходы на материальные ресурсы с учетом заготовительно-складских расходов (Письмо ГУ МО Мособлгосэкспертиза № 2438/1 от 07.02.07)
Для перевода в текущие цены применены индексы за 3 2024г к ТСНБ-2001 МО.
Сметная документация на строительство объекта разработана в соответствии с действующими нормативно-методическими документами Госстроя РФ (МДС 81-35.2004).
В локальных сметах накладные расходы и сметная прибыль учтены по видам строительства в процентах от фонда оплаты труда рабочих-строителей и механизаторов (МДС 81-33.2001, МДС 81-25.2001).
Для учета в сметах влияния условий производства работ, предусмотренных проектом, применены в локальных сметах, соответствующие коэффициенты (к нормам затрат труда, оплате труда рабочих, с учетом коэффициентов к расценкам из тех. части сборников, нормам времени и затратам на эксплуатацию машин:
К=0,3 - Прокладка опознавательной ленты, согласно тех. части Сб.№м10, п.1.10.98
К=0,7 - демонтаж при условии что оборудование подлежит дальнейшему использованию, со снятием с места установки, необходимой (частичной) разборкой и консервированием с целью длительного или кратковременного хранения, согласно тех. части сб. МДС 81-37.2004, п.3.2.1.1
К=1,2 - производство монтажных работ вблизи объектов, находящихся под высоким напряжением, в том числе в охранной зоне действующей воздушной линии электропередачи, согласно МДС 81-35.2004 Прилож.1;табл.2;п.5;
К=1,2 -производство строительных и других работ вблизи объектов, находящихся под высоким напряжением, в том числе в охранной зоне действующей воздушной линии электропередачи, согласно МДС 81.35-2004 Прилож.1 табл.1 п.5;
К=1,15 к ЗП и К=1,25 к ЭМ – работы, выполняемые при реконструкции сооружений, аналогичные технологическим процессам в новом строительстве, согласно МДС 81-35.2004 п.4.7
К=1,25- при бурении котлованов для опор ВЛ 0,38-10кВ на глубину более 2-х м к затратам на бурение, согласно тех. части сб33 Прилож. 33.4, п.3.6.
К=1,05 - производство работ на высоте от 2 до 8м, согласно тех. части сб. м8 п.1.8.3.1.
К=1,1 - производство пусконаладочных работ при температуре воздуха на рабочем месте ниже 0 °С, согласно тех. части сб. МДС 81-40.2006, т.2, п.17
К=1,1 - производство работ в усложненных условиях. По просекам, кустарникам и неглубоким оврагам, согласно Прил.33.4, п.3.12.
Сводный сметный расчет стоимости строительства, составлен в базисных ценах по состоянию на 01.01.2000 г. и в ценах на 3 2024г.
В главе 9 "Прочие работы и затраты" включены средства на основные виды прочих работ и затрат (ПЦСН-2005 МО п.4.4.5).
В главу 10 включены затраты на содержание службы заказчика-застройщика (технического надзора) (ПЦСН-2005 МО п.4.4.5). В главу 12 включена стоимость проектных работ.
За итогом глав 1-12 учтены средства на возмещение расходов по оплате непредвиденных работ и затрат в размере 3% (ПЦСН-2005 МО п.4.4.5).

## Демонтаж (hidden)
| "СОГЛАСОВАНО" |  | "УТВЕРЖДАЮ"
Директор ООО "ФАБИ" Силков А. В.
| "_____"________________ 20___ г. |  | "_____"________________ 20___ г.
Строительство МТП-160 10/0,4 кВ, РЛКВ-10 кВ, ВЛЗ-10 кВ от оп.178 фид. Колычево, ВЛИ-0,38 кВ ПС Голутвин № 401, МО, г/о Коломна, с. Акатьево, ул. Юбилейная, д. 22, 50:34:0040104:1311 .
(наименование стройки (объекта))
ЛОКАЛЬНЫЙ СМЕТНЫЙ РАСЧЕТ № 01-01-02
(локальный сметный расчет)
на Демонтажные работы
(наименование работ и затрат, наименование объекта)
Основание:
Составил: |  |  |  | Копцова С.Ю.
[должность,подпись(инициалы,фамилия)]
Проверил:
[должность,подпись(инициалы,фамилия)]

## Расчет (hidden)
Smeta.RU (495) 974-1589
Расчет установки опор при бурении котлованов на глубину более 2 м
(см. Приложение 33.4 п3.6)
Составлен(а) в уровне текущих (прогнозных) цен 2001 года
№ п/п | Шифр расценки и коды ресурсов | Наименование работ и затрат | Единица измерения | Кол-во единиц | Цена на единицу измерения, руб. | Попра-вочные коэфф., нормы НР и СП | Всего затрат в базисном уровне цен, руб. | Индексы пересчета, нормы НР и СП | ВСЕГО затрат, руб.
1 | 2 | 3 | 4 | 5 | 6 | 7 | 8 | 9 | 10
ОПОРЫ БЕЗ ПРИСТАВОК
1 | 33-04-003-1 | Установка железобетонных опор ВЛ 0,38; 6-10 кВ с траверсами без приставок одностоечных | 1 ОПОРА | 1 | [9 empty] | 46.25 | 39.2 | 26.43 | 21.14
|  | ЗП |  |  | 34.22 |  | 34.22 | 1 | 34.22 |  |  |  | 34.22
|  | ЭМ |  |  | 133.97 |  | 133.97 | 1 | 133.97
|  | в т.ч. ЗПМ |  |  | 9.83 |  | 9.83 | 1 | 9.83 |  |  |  | 9.83
|  | МР |  |  | 45.11 |  | 45.11 | 1 | 45.11
|  | НР от ФОТ [к тек. уровню *0,85] | % | 105 |  |  | 46.25 | 89 | 39.2
|  | СП от ФОТ [к тек. уровню *0,8] | % | 60 |  |  | 26.43 | 48 | 21.14
|  | ЗТР | чел-ч | 3.86 |  |  | 3.86
|  | Всего по позиции |  |  |  | 285.98 |  | 273.64 |  |  | 285.98 | 273.64
ОЗП=33,67+0,25*8,86*0,25=34,22 ЭММ=124,62+0,27*138,54*0,25=133,97 ЗПМ=9,05+0,27*11,6*0,25=9,83 ТрудСтр=3,8+0,25*0,25=3,86
2 | 33-04-003-2 | Установка железобетонных опор ВЛ 0,38; 6-10 кВ с траверсами без приставок одностоечных с одним подкосом | 1 ОПОРА | 1 | [9 empty] | 100.86 | 85.49 | 57.64 | 46.11
|  | ЗП |  |  | 72.07 |  | 72.07 | 1 | 72.07 |  |  |  | 72.07
|  | ЭМ |  |  | 321.3 |  | 321.3 | 1 | 321.3
|  | в т.ч. ЗПМ |  |  | 23.99 |  | 23.99 | 1 | 23.99 |  |  |  | 23.99
|  | МР |  |  | 45.11 |  | 45.11 | 1 | 45.11
|  | НР от ФОТ [к тек. уровню *0,85] | % | 105 |  |  | 100.86 | 89 | 85.49
|  | СП от ФОТ [к тек. уровню *0,8] | % | 60 |  |  | 57.64 | 48 | 46.11
|  | ЗТР | чел-ч | 8.14 |  |  | 8.14
|  | Всего по позиции |  |  |  | 596.98 |  | 570.08 |  |  | 596.98 | 570.08
ОЗП=69,99+0,94*8,86*0,25=72,07 ЭММ=292,55+0,83*138,54*0,25=321,30 ЗПМ=21,58+0,83*11,6*0,25=23,99 ТрудСтр=7,9+0,94*0,25=8,14
3 | 33-04-003-3 | Установка железобетонных опор ВЛ 0,38; 6-10 кВ с траверсами без приставок одностоечных с двумя подкосами | 1 ОПОРА | 1 | [9 empty] | 157.24 | 133.28 | 89.85 | 71.88
|  | ЗП |  |  | 110.86 |  | 110.86 | 1 | 110.86 |  |  |  | 110.86
|  | ЭМ |  |  | 517.63 |  | 517.63 | 1 | 517.63
|  | в т.ч. ЗПМ |  |  | 38.89 |  | 38.89 | 1 | 38.89 |  |  |  | 38.89
|  | МР |  |  | 45.11 |  | 45.11 | 1 | 45.11
|  | НР от ФОТ [к тек. уровню *0,85] | % | 105 |  |  | 157.24 | 89 | 133.28
|  | СП от ФОТ [к тек. уровню *0,8] | % | 60 |  |  | 89.85 | 48 | 71.88
|  | ЗТР | чел-ч | 12.51 |  |  | 12.51
|  | Всего по позиции |  |  |  | 920.69 |  | 878.76 |  |  | 920.69 | 878.76
ОЗП=107,29+1,61*8,86*0,25=110,86 ЭММ=470,18+1,37*138,54*0,25=517,63 ЗПМ=34,92+1,37*11,6*0,25=38,89 ТрудСтр=12,11+1,61*0,25=12,51
о
ОПОРЫ БЕЗ ПРИСТАВОК ДЛЯ СОВМЕСТНОЙ ПОДВЕСКИ
4 | 33-04-003-4 | Установка железобетонных опор для совместной подвески проводов ВЛ 0,38; 6-10 кВ без приставок одностоечных | 1 ОПОРА | 1 | [9 empty] | 63.4 | 53.74 | 36.23 | 28.98
|  | ЗП |  |  | 49.88 |  | 49.88 | 1 | 49.88 |  |  |  | 49.88
|  | ЭМ |  |  | 149.79 |  | 149.79 | 1 | 149.79
|  | в т.ч. ЗПМ |  |  | 10.5 |  | 10.5 | 1 | 10.5 |  |  |  | 10.5
|  | МР |  |  | 81.17 |  | 81.17 | 1 | 81.17
|  | НР от ФОТ [к тек. уровню *0,85] | % | 105 |  |  | 63.4 | 89 | 53.74
|  | СП от ФОТ [к тек. уровню *0,8] | % | 60 |  |  | 36.23 | 48 | 28.98
|  | ЗТР | чел-ч | 5.63 |  |  | 5.63
|  | Всего по позиции |  |  |  | 380.47 |  | 363.56 |  |  | 380.47 | 363.56
ОЗП=49,26+0,28*8,86*0,25=49,88 ЭММ=139,40+0,3*138,54*0,25=149,79 ЗПМ=9,63+0,3*11,6*0,25=10,50 ТрудСтр=5,56+0,28*0,25=5,63
5 | 33-04-003-5 | Установка железобетонных опор для совместной подвески проводов ВЛ 0,38; 6-10 кВ без приставок одностоечных с одним подкосом | 1 ОПОРА | 1 | [9 empty] | 120.69 | 102.3 | 68.96 | 55.17
|  | ЗП |  |  | 90.55 |  | 90.55 | 1 | 90.55 |  |  |  | 90.55
|  | ЭМ |  |  | 334.87 |  | 334.87 | 1 | 334.87
|  | в т.ч. ЗПМ |  |  | 24.39 |  | 24.39 | 1 | 24.39 |  |  |  | 24.39
|  | МР |  |  | 81.17 |  | 81.17 | 1 | 81.17
|  | НР от ФОТ [к тек. уровню *0,85] | % | 105 |  |  | 120.69 | 89 | 102.3
|  | СП от ФОТ [к тек. уровню *0,8] | % | 60 |  |  | 68.96 | 48 | 55.17
|  | ЗТР | чел-ч | 10.22 |  |  | 10.22
|  | Всего по позиции |  |  |  | 696.24 |  | 664.06 |  |  | 696.24 | 664.06
ОЗП=88,42+0,96*8,86*0,25=90,55 ЭММ=305,43+0,85*138,54*0,25=334,87 ЗПМ=21,92+0,85*11,6*0,25=24,39 ТрудСтр=9,98+0,96*0,25=10,22
6 | 33-04-003-6 | Установка железобетонных опор для совместной подвески проводов ВЛ 0,38; 6-10 кВ без приставок одностоечных с двумя подкосами | 1 ОПОРА | 1 | [9 empty] | 187.76 | 159.15 | 107.29 | 85.83
|  | ЗП |  |  | 137.81 |  | 137.81 | 1 | 137.81 |  |  |  | 137.81
|  | ЭМ |  |  | 556.86 |  | 556.86 | 1 | 556.86
|  | в т.ч. ЗПМ |  |  | 41.01 |  | 41.01 | 1 | 41.01 |  |  |  | 41.01
|  | МР |  |  | 81.17 |  | 81.17 | 1 | 81.17
|  | НР от ФОТ [к тек. уровню *0,85] | % | 105 |  |  | 187.76 | 89 | 159.15
|  | СП от ФОТ [к тек. уровню *0,8] | % | 60 |  |  | 107.29 | 48 | 85.83
|  | ЗТР | чел-ч | 15.77 |  |  | 15.77
|  | Всего по позиции |  |  |  | 1070.89 |  | 1020.82 |  |  | 1070.89 | 1020.82
ОЗП=134,07+1,71*8,74*0,25=137,81 ЭММ=504,91+1,5*138,54*0,25=556,86 ЗПМ=36,66+1,5*11,6*0,25=41,01 ТрудСтр=15,34+1,71*0,25=15,77
ос
ОПОРЫ С ОДИНАРНЫМИ ПРИСТАВКАМИ
7 | 33-04-003-7 | Установка железобетонных опор ВЛ 0,38; 6-10 кВ c траверсами с одинарными приставками одностоечных | 1 ОПОРА | 1 | [9 empty] | 64.22 | 54.43 | 36.7 | 29.36
|  | ЗП |  |  | 51.33 |  | 51.33 | 1 | 51.33 |  |  |  | 51.33
|  | ЭМ |  |  | 142.69 |  | 142.69 | 1 | 142.69
|  | в т.ч. ЗПМ |  |  | 9.83 |  | 9.83 | 1 | 9.83 |  |  |  | 9.83
|  | МР |  |  | 45.11 |  | 45.11 | 1 | 45.11
|  | НР от ФОТ [к тек. уровню *0,85] | % | 105 |  |  | 64.22 | 89 | 54.43
|  | СП от ФОТ [к тек. уровню *0,8] | % | 60 |  |  | 36.7 | 48 | 29.36
|  | ЗТР | чел-ч | 5.87 |  |  | 5.87
|  | Всего по позиции |  |  |  | 340.05 |  | 322.92 |  |  | 340.05 | 322.92
ОЗП=50,78+0,25*8,74*0,25=51,33 ЭММ=133,34+0,27*138,54*0,25=142,69 ЗПМ=9,05+0,27*11,6*0,25=9,83 ТрудСтр=5,81+0,25*0,25=5,87
8 | 33-04-003-8 | Установка железобетонных опор ВЛ 0,38; 6-10 кВ c траверсами с одинарными приставками одностоечных с одним подкосом | 1 ОПОРА | 1 | [9 empty] | 136.73 | 115.9 | 78.13 | 62.51
|  | ЗП |  |  | 106.23 |  | 106.23 | 1 | 106.23 |  |  |  | 106.23
|  | ЭМ |  |  | 338.74 |  | 338.74 | 1 | 338.74
|  | в т.ч. ЗПМ |  |  | 23.99 |  | 23.99 | 1 | 23.99 |  |  |  | 23.99
|  | МР |  |  | 45.11 |  | 45.11 | 1 | 45.11
|  | НР от ФОТ [к тек. уровню *0,85] | % | 105 |  |  | 136.73 | 89 | 115.9
|  | СП от ФОТ [к тек. уровню *0,8] | % | 60 |  |  | 78.13 | 48 | 62.51
|  | ЗТР | чел-ч | 12.16 |  |  | 12.16
|  | Всего по позиции |  |  |  | 704.94 |  | 668.49 |  |  | 704.94 | 668.49
ОЗП=104,18+0,94*8,74*0,25=106,23 ЭММ=309,99+0,83*138,54*0,25=338,74 ЗПМ=21,58+0,83*11,6*0,25=23,99 ТрудСтр=11,92+0,94*0,25=12,16
9 | 33-04-003-9 | Установка железобетонных опор ВЛ 0,38; 6-10 кВ c траверсами с одинарными приставками одностоечных с двумя подкосами | 1 ОПОРА | 1 | [9 empty] | 211 | 178.85 | 120.57 | 96.46
|  | ЗП |  |  | 162.06 |  | 162.06 | 1 | 162.06 |  |  |  | 162.06
|  | ЭМ |  |  | 543.78 |  | 543.78 | 1 | 543.78
|  | в т.ч. ЗПМ |  |  | 38.89 |  | 38.89 | 1 | 38.89 |  |  |  | 38.89
|  | МР |  |  | 45.11 |  | 45.11 | 1 | 45.11
|  | НР от ФОТ [к тек. уровню *0,85] | % | 105 |  |  | 211 | 89 | 178.85
|  | СП от ФОТ [к тек. уровню *0,8] | % | 60 |  |  | 120.57 | 48 | 96.46
|  | ЗТР | чел-ч | 18.54 |  |  | 18.54
|  | Всего по позиции |  |  |  | 1082.52 |  | 1026.26 |  |  | 1082.52 | 1026.26
ОЗП=158,54+1,61*8,74*0,25=162,06 ЭММ=496,33+1,37*138,54*0,25=543,78 ЗПМ=34,92+1,37*11,6*0,25=38,89 ТрудСтр=18,14+1,61*0,25=18,54
о1
ОПОРЫ С ОДИНАРНЫМИ ПРИСТАВКАМИ ДЛЯ СОВМЕСТНОЙ ПОДВЕСКИ
10 | 33-04-003-10 | Установка железобетонных опор для совместной подвески проводов ВЛ 0,38; 6-10 кВ с одинарными приставками одностоечных | 1 ОПОРА | 1 | [9 empty] | 81.13 | 68.77 | 46.36 | 37.09
|  | ЗП |  |  | 66.77 |  | 66.77 | 1 | 66.77 |  |  |  | 66.77
|  | ЭМ |  |  | 158.5 |  | 158.5 | 1 | 158.5
|  | в т.ч. ЗПМ |  |  | 10.5 |  | 10.5 | 1 | 10.5 |  |  |  | 10.5
|  | МР |  |  | 81.17 |  | 81.17 | 1 | 81.17
|  | НР от ФОТ [к тек. уровню *0,85] | % | 105 |  |  | 81.13 | 89 | 68.77
|  | СП от ФОТ [к тек. уровню *0,8] | % | 60 |  |  | 46.36 | 48 | 37.09
|  | ЗТР | чел-ч | 7.64 |  |  | 7.64
|  | Всего по позиции |  |  |  | 433.93 |  | 412.3 |  |  | 433.93 | 412.3
ОЗП=66,16+0,28*8,74*0,25=66,77 ЭММ=148,11+0,3*138,54*0,25=158,50 ЗПМ=9,63+0,3*11,6*0,25=10,50 ТрудСтр=7,57+0,28*0,25=7,64
11 | 33-04-003-11 | Установка железобетонных опор для совместной подвески проводов ВЛ 0,38; 6-10 кВ с одинарными приставками одностоечных с одним подкосом | 1 ОПОРА | 1 | [9 empty] | 156.29 | 132.48 | 89.31 | 71.45
|  | ЗП |  |  | 124.46 |  | 124.46 | 1 | 124.46 |  |  |  | 124.46
|  | ЭМ |  |  | 352.3 |  | 352.3 | 1 | 352.3
|  | в т.ч. ЗПМ |  |  | 24.39 |  | 24.39 | 1 | 24.39 |  |  |  | 24.39
|  | МР |  |  | 81.17 |  | 81.17 | 1 | 81.17
|  | НР от ФОТ [к тек. уровню *0,85] | % | 105 |  |  | 156.29 | 89 | 132.48
|  | СП от ФОТ [к тек. уровню *0,8] | % | 60 |  |  | 89.31 | 48 | 71.45
|  | ЗТР | чел-ч | 14.24 |  |  | 14.24
|  | Всего по позиции |  |  |  | 803.53 |  | 761.86 |  |  | 803.53 | 761.86
ОЗП=122,36+0,96*8,74*0,25=124,46 ЭММ=322,86+0,85*138,54*0,25=352,30 ЗПМ=21,92+0,85*11,6*0,25=24,39 ТрудСтр=14+0,96*0,25=14,24
12 | 33-04-003-12 | Установка железобетонных опор для совместной подвески проводов ВЛ 0,38; 6-10 кВ с одинарными приставками одностоечных с двумя подкосами | 1 ОПОРА | 1 | [9 empty] | 243.1 | 206.05 | 138.91 | 111.13
|  | ЗП |  |  | 190.51 |  | 190.51 | 1 | 190.51 |  |  |  | 190.51
|  | ЭМ |  |  | 583.01 |  | 583.01 | 1 | 583.01
|  | в т.ч. ЗПМ |  |  | 41.01 |  | 41.01 | 1 | 41.01 |  |  |  | 41.01
|  | МР |  |  | 81.17 |  | 81.17 | 1 | 81.17
|  | НР от ФОТ [к тек. уровню *0,85] | % | 105 |  |  | 243.1 | 89 | 206.05
|  | СП от ФОТ [к тек. уровню *0,8] | % | 60 |  |  | 138.91 | 48 | 111.13
|  | ЗТР | чел-ч | 21.8 |  |  | 21.8
|  | Всего по позиции |  |  |  | 1236.7 |  | 1171.87 |  |  | 1236.7 | 1171.87
ОЗП=186,77+1,71*8,74*0,25=190,51 ЭММ=531,06+1,5*138,54*0,25=583,01 ЗПМ=36,66+1,5*11,6*0,25=41,01 ТрудСтр=21,37+1,71*0,25=21,80
ос1
ОПОРЫ С ДВОЙНЫМИ ПРИСТАВКАМИ
13 | 33-04-003-13 | Установка железобетонных опор ВЛ 0,38; 6-10 кВ c траверсами с двойными приставками одностоечных | 1 ОПОРА | 1 | [9 empty] | 82.8 | 70.19 | 47.32 | 37.85
|  | ЗП |  |  | 67 |  | 67 | 1 | 67 |  |  |  | 67
|  | ЭМ |  |  | 174.78 |  | 174.78 | 1 | 174.78
|  | в т.ч. ЗПМ |  |  | 11.86 |  | 11.86 | 1 | 11.86 |  |  |  | 11.86
|  | МР |  |  | 45.11 |  | 45.11 | 1 | 45.11
|  | НР от ФОТ [к тек. уровню *0,85] | % | 105 |  |  | 82.8 | 89 | 70.19
|  | СП от ФОТ [к тек. уровню *0,8] | % | 60 |  |  | 47.32 | 48 | 37.85
|  | ЗТР | чел-ч | 7.76 |  |  | 7.76
|  | Всего по позиции |  |  |  | 417.01 |  | 394.93 |  |  | 417.01 | 394.93
ОЗП=66,18+0,38*8,64*0,25=67,00 ЭММ=160,58+0,41*138,54*0,25=174,78 ЗПМ=10,67+0,41*11,6*0,25=11,86 ТрудСтр=7,66+0,38*0,25=7,76
14 | 33-04-003-14 | Установка железобетонных опор ВЛ 0,38; 6-10 кВ c траверсами с двойными приставками одностоечных с одним подкосом | 1 ОПОРА | 1 | [9 empty] | 173.7 | 147.23 | 99.26 | 79.41
|  | ЗП |  |  | 137.53 |  | 137.53 | 1 | 137.53 |  |  |  | 137.53
|  | ЭМ |  |  | 401.18 |  | 401.18 | 1 | 401.18
|  | в т.ч. ЗПМ |  |  | 27.9 |  | 27.9 | 1 | 27.9 |  |  |  | 27.9
|  | МР |  |  | 45.11 |  | 45.11 | 1 | 45.11
|  | НР от ФОТ [к тек. уровню *0,85] | % | 105 |  |  | 173.7 | 89 | 147.23
|  | СП от ФОТ [к тек. уровню *0,8] | % | 60 |  |  | 99.26 | 48 | 79.41
|  | ЗТР | чел-ч | 15.92 |  |  | 15.92
|  | Всего по позиции |  |  |  | 856.78 |  | 810.46 |  |  | 856.78 | 810.46
ОЗП=134,96+1,19*8,64*0,25=137,53 ЭММ=363,08+1,1*138,54*0,25=401,18 ЗПМ=24,71+1,1*11,6*0,25=27,90 ТрудСтр=15,02+1,19*0,25=15,92
15 | 33-04-003-15 | Установка железобетонных опор ВЛ 0,38; 6-10 кВ c траверсами с двойными приставками одностоечных с двумя подкосами | 1 ОПОРА | 1 | [9 empty] | 266.5 | 225.89 | 152.29 | 121.83
|  | ЗП |  |  | 208.98 |  | 208.98 | 1 | 208.98 |  |  |  | 208.98
|  | ЭМ |  |  | 639.19 |  | 639.19 | 1 | 639.19
|  | в т.ч. ЗПМ |  |  | 44.83 |  | 44.83 | 1 | 44.83 |  |  |  | 44.83
|  | МР |  |  | 45.11 |  | 45.11 | 1 | 45.11
|  | НР от ФОТ [к тек. уровню *0,85] | % | 105 |  |  | 266.5 | 89 | 225.89
|  | СП от ФОТ [к тек. уровню *0,8] | % | 60 |  |  | 152.29 | 48 | 121.83
|  | ЗТР | чел-ч | 24.19 |  |  | 24.19
|  | Всего по позиции |  |  |  | 1312.07 |  | 1241 |  |  | 1312.07 | 1241
ОЗП=204,68+1,99*8,64*0,25=208,98 ЭММ=577,54+1,78*138,54*0,25=639,19 ЗПМ=39,67+1,78*11,6*0,25=44,83 ТрудСтр=23,69+1,99*0,25=24,19
о2
ОПОРЫ С ДВОЙНЫМИ ПРИСТАВКАМИ ДЛЯ СОВМЕСТНОЙ ПОДВЕСКИ
16 | 33-04-003-16 | Установка железобетонных опор для совместной подвески проводов ВЛ 0,38; 6-10 кВ с двойными приставками одностоечных | 1 ОПОРА | 1 | [9 empty] | 99.44 | 84.28 | 56.82 | 45.46
|  | ЗП |  |  | 82.28 |  | 82.28 | 1 | 82.28 |  |  |  | 82.28
|  | ЭМ |  |  | 189.21 |  | 189.21 | 1 | 189.21
|  | в т.ч. ЗПМ |  |  | 12.42 |  | 12.42 | 1 | 12.42 |  |  |  | 12.42
|  | МР |  |  | 81.17 |  | 81.17 | 1 | 81.17
|  | НР от ФОТ [к тек. уровню *0,85] | % | 105 |  |  | 99.44 | 89 | 84.28
|  | СП от ФОТ [к тек. уровню *0,8] | % | 60 |  |  | 56.82 | 48 | 45.46
|  | ЗТР | чел-ч | 9.52 |  |  | 9.52
|  | Всего по позиции |  |  |  | 508.92 |  | 482.4 |  |  | 508.92 | 482.4
ОЗП=81,39+0,41*8,64*0,25=82,28 ЭММ=173,97+0,44*138,54*0,25=189,21 ЗПМ=11,14+0,44*11,6*0,25=12,42 ТрудСтр=9,42+0,41*0,25=9,52
17 | 33-04-003-17 | Установка железобетонных опор для совместной подвески проводов ВЛ 0,38; 6-10 кВ с двойными приставками одностоечных с одним подкосом | 1 ОПОРА | 1 | [9 empty] | 193.04 | 163.63 | 110.31 | 88.25
|  | ЗП |  |  | 155.54 |  | 155.54 | 1 | 155.54 |  |  |  | 155.54
|  | ЭМ |  |  | 415.62 |  | 415.62 | 1 | 415.62
|  | в т.ч. ЗПМ |  |  | 28.31 |  | 28.31 | 1 | 28.31 |  |  |  | 28.31
|  | МР |  |  | 81.17 |  | 81.17 | 1 | 81.17
|  | НР от ФОТ [к тек. уровню *0,85] | % | 105 |  |  | 193.04 | 89 | 163.63
|  | СП от ФОТ [к тек. уровню *0,8] | % | 60 |  |  | 110.31 | 48 | 88.25
|  | ЗТР | чел-ч | 18 |  |  | 18
|  | Всего по позиции |  |  |  | 955.68 |  | 904.21 |  |  | 955.68 | 904.21
ОЗП=152,93+1,21*8,64*0,25=155,54 ЭММ=376,83+1,12*138,54*0,25=415,62 ЗПМ=25,06+1,12*11,6*0,25=28,31 ТрудСтр=17,7+1,21*0,25=18,00
18 | 33-04-003-18 | Установка железобетонных опор для совместной подвески проводов ВЛ 0,38; 6-10 кВ с двойными приставками одностоечных с двумя подкосами | 1 ОПОРА | 1 | [9 empty] | 298.14 | 252.71 | 170.36 | 136.29
|  | ЗП |  |  | 237.1 |  | 237.1 | 1 | 237.1 |  |  |  | 237.1
|  | ЭМ |  |  | 677.03 |  | 677.03 | 1 | 677.03
|  | в т.ч. ЗПМ |  |  | 46.84 |  | 46.84 | 1 | 46.84 |  |  |  | 46.84
|  | МР |  |  | 81.17 |  | 81.17 | 1 | 81.17
|  | НР от ФОТ [к тек. уровню *0,85] | % | 105 |  |  | 298.14 | 89 | 252.71
|  | СП от ФОТ [к тек. уровню *0,8] | % | 60 |  |  | 170.36 | 48 | 136.29
|  | ЗТР | чел-ч | 27.44 |  |  | 27.44
|  | Всего по позиции |  |  |  | 1463.8 |  | 1384.3 |  |  | 1463.8 | 1384.3
ОЗП=232,59+2,09*8,64*0,25=237,10 ЭММ=610,88+1,91*138,54*0,25=677,03 ЗПМ=41,3+1,91*11,6*0,25=46,84 ТрудСтр=26,92+2,09*0,25=27,44
ос2

## Приложение 20 (hidden)
Приложение № 20
Объект | ПИР, СМР, ПНР, Оборудование по титулу: Строительство МТП-160 10/0,4 кВ, РЛКВ-10 кВ, реклоузер-10 кВ, ВЛЗ-10 кВ от оп.178 фид. Колычево, ВЛИ-0,38 кВ ПС Голутвин № 401, МО, г/о Коломна, с. Акатьево, ул. Юбилейная, д. 22, 50:34:0040104:1311
(наименование)
Характер строительства |  | новое
(новое, реконструкция, капремонт, реставрация и т.п.)
Утвержден « _____ » __________________ 20____ г.
Заказчик _______ филиал ПАО «МОЭСК» «Восточные электрические сети»____ | Восточные электрические сети - филиал ПАО «Россети Московский регион»
(наименование организации)
« _____ » __________________ 20____ г.
(дата осуществления маркетингового исследования)
ПОЯСНИТЕЛЬНАЯ ЗАПИСКА
При составлении сметной документации применены текущие цены на основании прайс-листов (коммерческих предложений, счетов, других подтверждающих документов) в связи с тем, что оборудование и материалы необходимые для выполнения работ отсутствуют в базе данных используемой для составления сметного расчёта.
Для расчета средней стоимости, включенной в сметную документацию, было произведено маркетинговое исследование среди следующих поставщиков, отобранных среди прочих на основании
№ п/п | Наименование оборудования, основные характеристики, назначение, исполнение, опции и др. | Стоимость, включенная в сметный расчет, без НДС, руб | Стоимость, согласно подтверждаю щему документу без НДС, руб | Обоснование стоимости (прайс-листы, коммерческие предложения, счета и другие подтверждающие документы прилагаются)
1 | 2 | 3 | 4 | 5
1 | Стойка СВ 95-3-Ат | 12083.3333 | 12083.3333 | ООО "Сетевой Железобетон", КП №73 от 16.05.2022г.
|  |  | 12250.45 | ООО "ЕВРО-ЛЭП", КП №54 от 16.05.2022
|  |  | 12277.7333 | ООО "ПО Энергоресурс" КП от 16.05.2022
2 | Проводник ЗП6 | 287 | 287 | ООО "ЛЭП ИНДУСТРИЯ" Прайс-лист от 24.03.2022
|  |  | 295.5 | ООО "АРМАТЕХ" прайс-лист от 25.02.2022
|  |  | 298.1 | ООО "Форэнерго-Трейд" Прайс-лист от 04.04.2022
3 | Узел крепления У3 | 1390 | 1390 | ООО "ЛЭП ИНДУСТРИЯ" Прайс-лист от 24.03.2022
|  |  | 1500.17 | ООО "АРМАТЕХ" прайс-лист от 25.02.2022
|  |  | 1516.75 | ООО "Форэнерго-Трейд" Прайс-лист от 04.04.2022
4 | Лента F207 | 87.6667 | 87.6667 | ООО "ЛЭП ИНДУСТРИЯ" Прайс-лист от 01.09.2022
|  |  | 93 | ООО "АРМАТЕХ" прайс-лист от 29.08.2022
|  |  | 97.61 | ООО "Форэнерго-Трейд" Прайс-лист от 01.09.2022
5 | Скрепа NС20 | 18.3333 | 18.3333 | ООО "ЛЭП ИНДУСТРИЯ" Прайс-лист от 01.09.2022
|  |  | 20.28 | ООО "АРМАТЕХ" прайс-лист от 29.08.2022
|  |  | 21.15 | ООО "Форэнерго-Трейд" Прайс-лист от 01.09.2022
6 | Бугель NB20 | 27 | 27 | ООО "ЛЭП ИНДУСТРИЯ" Прайс-лист от 24.03.2022
|  |  | 28.1 | ООО "АРМАТЕХ" прайс-лист от 25.02.2022
|  |  | 27.9 | ООО "Форэнерго-Трейд" Прайс-лист от 04.04.2022
7 | Кронштейн анкерный CS 10.3 | 267.1 | 267.1 | ООО "ЛЭП ИНДУСТРИЯ" Прайс-лист от 24.03.2022
|  |  | 268.56 | ООО "АРМАТЕХ" прайс-лист от 25.02.2022
|  |  | 269.1 | ООО "Форэнерго-Трейд" Прайс-лист от 04.04.2022
8 | Влагозащищённый ответвительный зажим с раздельной затяжкой болтов P 72(2 ответвления) | 313 | 313 | ООО "ЛЭП ИНДУСТРИЯ" Прайс-лист от 24.03.2022
|  |  | 315.2 | ООО "АРМАТЕХ" прайс-лист от 25.02.2022
|  |  | 314.2 | ООО "Форэнерго-Трейд" Прайс-лист от 04.04.2022
9 | Плашечный зажим CD 35 | 114.8 | 114.8 | ООО "ЛЭП ИНДУСТРИЯ" Прайс-лист от 24.03.2022
|  |  | 115.44 | ООО "АРМАТЕХ" прайс-лист от 25.02.2022
|  |  | 116.2 | ООО "Форэнерго-Трейд" Прайс-лист от 04.04.2022
10 | Стяжной хомут Е 260 | 9.1 | 9.1 | ООО "ЛЭП ИНДУСТРИЯ" Прайс-лист от 24.03.2022
|  |  | 9.24 | ООО "АРМАТЕХ" прайс-лист от 25.02.2022
|  |  | 9.7 | ООО "Форэнерго-Трейд" Прайс-лист от 04.04.2022
11 | Дистанционный фиксатор BIC 50.90 | 235 | 235 | ООО "ЛЭП ИНДУСТРИЯ" Прайс-лист от 24.03.2022
|  |  | 242.04 | ООО "АРМАТЕХ" прайс-лист от 25.02.2022
|  |  | 236.7 | ООО "Форэнерго-Трейд" Прайс-лист от 04.04.2022
12 | Зажим для временного заземления в комплекте с адаптером PC 481 | 936.5 | 936.5 | ООО "ЛЭП ИНДУСТРИЯ" Прайс-лист от 24.03.2022
|  |  | 956.3 | ООО "АРМАТЕХ" прайс-лист от 25.02.2022
|  |  | 977.6 | ООО "Форэнерго-Трейд" Прайс-лист от 04.04.2022
13 | Колпачок изолирующий СЕ 25-95 (СЕ 25-150) | 22 | 22 | ООО "ЛЭП ИНДУСТРИЯ" Прайс-лист от 24.03.2022
|  |  | 22.2 | ООО "АРМАТЕХ" прайс-лист от 25.02.2022
|  |  | 22.5 | ООО "Форэнерго-Трейд" Прайс-лист от 04.04.2022
14 | Зажим P 70 | 262.5833 | 262.5833 | ООО "ЛЭП ИНДУСТРИЯ" Прайс-лист от 01.09.2022
|  |  | 268 | ООО "АРМАТЕХ" прайс-лист от 29.08.2022
|  |  | 311.88 | ООО "Форэнерго-Трейд" Прайс-лист от 01.09.2022
15 | Круг г/к 10 | 61666.6667 | 61666.6667 | ООО "СПК "Регион" КП от 01.09.2022 г.
|  |  | 65416.6667 | ООО "Ардис-Групп" КП от 01.09.2022 г.
|  |  | 65000 | ООО "АбсолютСтройКомплект" КП от 01.09.2022г
Составил начальник СДО________________________________________ Копцова С.Ю.
должность, подпись (инициалы, фамилия)
Проверил _____________________________________________________________________
должность, подпись (инициалы, фамилия)
Заказчик _____________________________________________________________________
должность, подпись, (инициалы, фамилия), печать

## КА 02-01-01 (hidden)
Конъюнктурный анализ
По объекту: Строительство МТП-160 10/0,4 кВ, РЛКВ-10 кВ, ВЛЗ-10 кВ от оп.178 фид. Колычево, ВЛИ-0,38 кВ ПС Голутвин № 401, МО, г/о Коломна, с. Акатьево, ул. Юбилейная, д. 22, 50:34:0040104:1311
(наименование объекта строительства)
№ пп | Код строительного ресурса | Наименование строительного ресурса, затрат | Полное наименование строительного ресурса, затрат в обосновывающем документе | Ед. изм. | Ед. изм. Строительного ресурса, затрат в обосновывающем документе | Текущая отпускная цена за ед. изм. в обосновывающем документе с НДС в руб. | Текущая отпускная цена за ед. изм. без НДС в руб. в соответствии с графой 5 | Стоимость перевозки без НДС в руб. за ед. изм. | Заготовительно-складские расходы |  | Сметная цена без НДС в руб. за ед. изм. | Год | Квартал | Наименование производителя / поставщика | КПП организации | ИНН организации | Гиперссылка на вебсайт производителя/поставщика | Населенный пункт расположения склада производителя/поставщика | Статус организации (производитель (1)/Поставщик (2))
[9 empty] | % | руб.
1 | 2 | 3 | 4 | 5 | 6 | 7 | 8 | 9 | 10 | 11 | 12 | 13 | 14 | 15 | 16 | 17 | 18 | 19 | 20
1.1 | ТЦ_89.1.62.03_50_5005066854_13.05.2024_02 | РЛР Тесла-1-10/400 УХЛ1 | РЛР Тесла-1-10/400 УХЛ1 | ШТ | 1 | 82447.32 | 68706.1 | 2061.18 | 1.2 | 849.21 | 71616.49 | 2024 | 2 | ООО "ЛЭП ИНДУСТРИЯ" | 500501001 | 5005066854 |  | Воскресенск | 2
1.2 | ТЦ_89.1.62.03_50_5036090504_13.05.2024_02 | РЛР Тесла-1-10/400 УХЛ1 | РЛР Тесла-1-10/400 УХЛ1 | ШТ | 1 | 84700 | 70583.33 | 2117.5 | 1.2 | 872.41 | 73573.24 | 2024 | 2 | ООО «АРМАТЕХ» | 503601001 | 5036090504 | www.armatech.group | Подольск | 1
1.3 | ТЦ_89.1.62.03_77_7709909261_13.05.2024_02 | РЛР Тесла-1-10/400 УХЛ1 | РЛР Тесла-1-10/400 УХЛ1 | ШТ | 1 | 88500 | 73750 | 2212.5 | 1.2 | 911.55 | 76874.05 | 2024 | 2 | ООО "ФОРЭНЕРГО-ТРЕЙД" | 770901001 | 7709909261 | www. forenergo-trade.ru | Москва | 2
2.1 | ТЦ_89.1.62.03_50_5005066854_13.05.2024_02 | Разъединитель РЛК-1б-10 IV/400 УХЛ 1 | РЛК-1б-10 IV/400 УХЛ 1 | ШТ | 1 | 67040 | 55866.67 | 1676 | 1.2 | 690.51 | 58233.18 | 2024 | 2 | ООО "ЛЭП ИНДУСТРИЯ" | 500501001 | 5005066854 |  | Воскресенск | 2
2.2 | ТЦ_89.1.62.03_50_5036090504_13.05.2024_02 | Разъединитель РЛК-1б-10 IV/400 УХЛ 1 | РЛК-1б-10 IV/400 УХЛ 1 | ШТ | 1 | 77017.2 | 64181 | 1925.43 | 1.2 | 793.28 | 66899.71 | 2024 | 2 | ООО «АРМАТЕХ» | 503601001 | 5036090504 | www.armatech.group | Подольск | 1
2.3 | ТЦ_89.1.62.03_77_7709909261_13.05.2024_02 | Разъединитель РЛК-1б-10 IV/400 УХЛ 1 | РЛК-1б-10 IV/400 УХЛ 1 | ШТ | 1 | 67740 | 56450 | 1693.5 | 1.2 | 697.72 | 58841.22 | 2024 | 2 | ООО "ФОРЭНЕРГО-ТРЕЙД" | 770901001 | 7709909261 | www. forenergo-trade.ru | Москва | 2
3.1 | ТЦ_89.1.62.01_50_5005066854_13.05.2024_02 | Разрядник РМК-20-IV- УХЛ 1 | РМК-20-IV- УХЛ 1 | ШТ | 1 | 11706.4 | 9755.33 | 292.66 | 1.2 | 120.58 | 10168.57 | 2024 | 2 | ООО "ЛЭП ИНДУСТРИЯ" | 500501001 | 5005066854 |  | Воскресенск | 2
3.2 | ТЦ_89.1.62.01_50_5036090504_13.05.2024_02 | Разрядник РМК-20-IV- УХЛ 1 | РМК-20-IV- УХЛ 1 | ШТ | 1 | 12003.6 | 10003 | 300.09 | 1.2 | 123.64 | 10426.73 | 2024 | 2 | ООО «АРМАТЕХ» | 503601001 | 5036090504 | www.armatech.group | Подольск | 1
3.3 | ТЦ_89.1.62.01_77_7709909261_13.05.2024_02 | Разрядник РМК-20-IV- УХЛ 1 | РМК-20-IV- УХЛ 1 | ШТ | 1 | 12445.01 | 10370.84 | 311.13 | 1.2 | 128.18 | 10810.15 | 2024 | 2 | ООО "ФОРЭНЕРГО-ТРЕЙД" | 770901001 | 7709909261 | www. forenergo-trade.ru | Москва | 2
4.1 | ТЦ_89.1.62.01_77_7735116935_08.12.2023_02 | Индикатор короткого замыкания ИКЗ-В-34Л-У3 (1 комплект = 3 шт) | Индикатор короткого замыкания ИКЗ-В-34Л-У3 | компл. | 1 | 235200 | 196000 | 5880 | 1.2 | 2422.56 | 204302.56 | 2023 | 4 | ООО "ЛЭП ИНДУСТРИЯ" | 500501001 | 7735116935 | www.antraks.ru | Фрязино | 1
4.2 | ТЦ_89.1.62.01_77_7724367221_13.05.2024_02 | Индикатор короткого замыкания ИКЗ-В-34Л-У3 (1 комплект = 3 шт) | Индикатор короткого замыкания ИКЗ-В-34Л-У3 | компл. | 1 | 248227 | 206855.83 | 6205.67 | 1.2 | 2556.74 | 215618.24 | 2024 | 2 | ООО «Смартснаб» | 772401001 | 7724367221 | www.smartsnab.com | Подольск | 2
4.3 | ТЦ_89.1.62.01_50_5052014518_13.05.2024_02 | Индикатор короткого замыкания ИКЗ-В-34Л-У3 (1 комплект = 3 шт) | Индикатор короткого замыкания ИКЗ-В-34Л-У3 | компл. | 1 | 237660 | 237660 | 7129.8 | 1.2 | 2937.48 | 247727.28 | 2024 | 2 | ООО "ЭЛЕКТРОНПРИБОР | 505001001 | 5052014518 | www.electronpribor.ru | Фрязино | 2
5.1 | ТЦ_05.1.02.07_50_5040136007_22.04.2024_02 | Стойка СВ110-5-Ат | Стойка СВ110-5-Ат | шт. | шт. | 16518 | 13765 | 412.95 | 2 | 283.56 | 14461.51 | 2024 | 2 | ООО "Сетевой Железобетон" | 504001001 | 5040136007 | www.setzhbi.ru | Коломна | 1
5.2 | ТЦ_05.1.02.07_62_6213007844_25.04.2024_02 | Стойка СВ110-5-Ат | Стойка СВ110-5-Ат | шт. | шт. | 16900 | 14083.33 | 422.5 | 2 | 290.12 | 14795.95 | 2024 | 2 | ООО "ЖБИ XXI ВЕК" | 621301001 | 6213007844 |  | Рязань | 1
5.3 | ТЦ_05.1.02.07_67_6732191851_22.04.2024_02 | Стойка СВ110-5-Ат | Стойка СВ110-5-Ат | шт. | шт. | 17050 | 14208.33 | 426.25 | 2 | 292.69 | 14927.27 | 2024 | 2 | ООО "ПО Энергоресурс" | 673201001 | 6732191851 |  | Смоленск | 1
6.1 | ТЦ_05.1.02.06_50_5040136007_15.01.2024_02 | Приставка ПТ-45 | Приставка ПТ-45 | шт. | шт. | 16200 | 13500 | 405 | 2 | 278.1 | 14183.1 | 2024 | 1 | ООО "Сетевой Железобетон" | 504001001 | 5040136007 | www.setzhbi.ru | Коломна | 1
6.2 | ТЦ_05.1.02.06_50_5005051671_15.01.2024_02 | Приставка ПТ-45 | Приставка ПТ-45 | шт. | шт. | 16462.25 | 13718.54 | 411.56 | 2 | 282.6 | 14412.7 | 2024 | 1 | ООО "ЕВРО-ЛЭП" | 770901001 | 5005051671 | www. evro-lep.ru | Воскресенск | 1
6.3 | ТЦ_05.1.02.06_67_6732191851_15.01.2024_02 | Приставка ПТ-45 | Приставка ПТ-45 | шт. | шт. | 16300.25 | 13583.54 | 407.51 | 2 | 279.82 | 14270.87 | 2024 | 1 | ООО "ПО Энергоресурс" | 673201001 | 6732191851 |  | Смоленск | 1
7.1 | ТЦ_21.2.01.01_40_400424686_10.10.2024_02 | Провод самонесущий изолированный СИПт-3 1х70 | Провод самонесущий изолированный СИПт-3 1х70 | м | м | 146660.4 | 122217 | 3.67 | 2 | 2.52 | 128.41 | 2024 | 4 | СЗАО "Белтелекабель" |  | 400424686 |  | Минск | 1
7.2 | ТЦ_21.2.01.01_30_300528652_11.10.2024_02 | Провод самонесущий изолированный СИПт-3 1х70 | Провод самонесущий изолированный СИПт-3 1х70 | м | м | 164.65 | 137.21 | 4.12 | 2 | 2.83 | 144.16 | 2024 | 4 | ООО "ПО Энергокомплект" |  | 300528652 |  | Витебск | 1
7.3 | ТЦ_21.2.01.01_59_5904184047_10.10.2024_02 | Провод самонесущий изолированный СИПт-3 1х70 | Провод самонесущий изолированный СИПт-3 1х70 | м | м | 140314.13 | 116928.44 | 3.51 | 2 | 2.41 | 122.85 | 2024 | 4 | ООО "Камский кабель" | 785050001 | 5904184047 |  | Москва | 1
8.1 | ТЦ_07.2.02.05_50_5005066854_13.05.2024_02 | Траверса ТМ-63 | Траверса ТМ-63 | шт. | шт. | 7392.78 | 6160.65 | 184.82 | 0.75 | 47.59 | 6393.06 | 2024 | 2 | ООО "ЛЭП ИНДУСТРИЯ" | 500501001 | 5005066854 |  | Воскресенск | 2
8.2 | ТЦ_07.2.02.05_77_7709909261_13.05.2024_02 | Траверса ТМ-63 | Траверса ТМ-63 | шт. | шт. | 7698.9 | 6415.75 | 192.47 | 0.75 | 49.56 | 6657.78 | 2024 | 2 | ООО "ФОРЭНЕРГО-ТРЕЙД" | 770901001 | 7709909261 | www. forenergo-trade.ru | Москва | 2
8.3 | ТЦ_07.2.02.05_50_5036090504_13.05.2024_02 | Траверса ТМ-63 | Траверса ТМ-63 | шт. | шт. | 7570.21 | 6308.51 | 189.26 | 0.75 | 48.73 | 6546.5 | 2024 | 2 | ООО «АРМАТЕХ» | 503601001 | 5036090504 | www.armatech.group | Подольск | 1
9.1 | ТЦ_07.2.02.05_50_5005066854_13.05.2024_02 | Траверса ТМ-64 | Траверса ТМ-64 | шт. | шт. | 8704.6 | 7253.83 | 217.61 | 0.75 | 56.04 | 7527.48 | 2024 | 2 | ООО "ЛЭП ИНДУСТРИЯ" | 500501001 | 5005066854 |  | Воскресенск | 2
9.2 | ТЦ_07.2.02.05_77_7709909261_13.05.2024_02 | Траверса ТМ-64 | Траверса ТМ-64 | шт. | шт. | 9065.04 | 7554.2 | 226.63 | 0.75 | 58.36 | 7839.19 | 2024 | 2 | ООО "ФОРЭНЕРГО-ТРЕЙД" | 770901001 | 7709909261 | www. forenergo-trade.ru | Москва | 2
9.3 | ТЦ_07.2.02.05_50_5036090504_13.05.2024_02 | Траверса ТМ-64 | Траверса ТМ-64 | шт. | шт. | 8913.52 | 7427.93 | 222.84 | 0.75 | 57.38 | 7708.15 | 2024 | 2 | ООО «АРМАТЕХ» | 503601001 | 5036090504 | www.armatech.group | Подольск | 1
10.1 | ТЦ_07.2.02.05_50_5005066854_13.05.2024_02 | Траверса ТМ-65 | Траверса ТМ-65 | шт. | шт. | 7280.86 | 6067.38 | 182.02 | 0.75 | 46.87 | 6296.27 | 2024 | 2 | ООО "ЛЭП ИНДУСТРИЯ" | 500501001 | 5005066854 |  | Воскресенск | 2
10.2 | ТЦ_07.2.02.05_77_7709909261_13.05.2024_02 | Траверса ТМ-65 | Траверса ТМ-65 | шт. | шт. | 7582.35 | 6318.63 | 189.56 | 0.75 | 48.81 | 6557 | 2024 | 2 | ООО "ФОРЭНЕРГО-ТРЕЙД" | 770901001 | 7709909261 | www. forenergo-trade.ru | Москва | 2
10.3 | ТЦ_07.2.02.05_50_5036090504_13.05.2024_02 | Траверса ТМ-65 | Траверса ТМ-65 | шт. | шт. | 7455.6 | 6213 | 186.39 | 0.75 | 48 | 6447.39 | 2024 | 2 | ООО «АРМАТЕХ» | 503601001 | 5036090504 | www.armatech.group | Подольск | 1
11.1 | ТЦ_07.2.02.05_50_5005066854_13.05.2024_02 | Траверса ТМ-66 | Траверса ТМ-66 | шт. | шт. | 2768.49 | 2307.08 | 69.21 | 0.75 | 17.82 | 2394.11 | 2024 | 2 | ООО "ЛЭП ИНДУСТРИЯ" | 500501001 | 5005066854 |  | Воскресенск | 2
11.2 | ТЦ_07.2.02.05_77_7709909261_13.05.2024_02 | Траверса ТМ-66 | Траверса ТМ-66 | шт. | шт. | 2883.13 | 2402.61 | 72.08 | 0.75 | 18.56 | 2493.25 | 2024 | 2 | ООО "ФОРЭНЕРГО-ТРЕЙД" | 770901001 | 7709909261 | www. forenergo-trade.ru | Москва | 2
11.3 | ТЦ_07.2.02.05_50_5036090504_13.05.2024_02 | Траверса ТМ-66 | Траверса ТМ-66 | шт. | шт. | 2934.93 | 2445.78 | 73.37 | 0.75 | 18.89 | 2538.04 | 2024 | 2 | ООО «АРМАТЕХ» | 503601001 | 5036090504 | www.armatech.group | Подольск | 1
12.1 | ТЦ_07.2.02.05_50_5005066854_13.05.2024_02 | Траверса ТМ-67 | Траверса ТМ-67 | шт. | шт. | 1746.64 | 1455.53 | 43.67 | 0.75 | 11.24 | 1510.44 | 2024 | 2 | ООО "ЛЭП ИНДУСТРИЯ" | 500501001 | 5005066854 |  | Воскресенск | 2
12.2 | ТЦ_07.2.02.05_77_7709909261_13.05.2024_02 | Траверса ТМ-67 | Траверса ТМ-67 | шт. | шт. | 1918.96 | 1599.13 | 47.97 | 0.75 | 12.35 | 1659.45 | 2024 | 2 | ООО "ФОРЭНЕРГО-ТРЕЙД" | 770901001 | 7709909261 | www. forenergo-trade.ru | Москва | 2
12.3 | ТЦ_07.2.02.05_50_5036090504_13.05.2024_02 | Траверса ТМ-67 | Траверса ТМ-67 | шт. | шт. | 1988.56 | 1657.13 | 49.71 | 0.75 | 12.8 | 1719.64 | 2024 | 2 | ООО «АРМАТЕХ» | 503601001 | 5036090504 | www.armatech.group | Подольск | 1
13.1 | ТЦ_07.2.02.05_50_5005066854_13.05.2024_02 | Траверса ТМ-68 | Траверса ТМ-68 | шт. | шт. | 9248.79 | 7707.33 | 231.22 | 0.75 | 59.54 | 7998.09 | 2024 | 2 | ООО "ЛЭП ИНДУСТРИЯ" | 500501001 | 5005066854 |  | Воскресенск | 2
13.2 | ТЦ_07.2.02.05_77_7709909261_13.05.2024_02 | Траверса ТМ-68 | Траверса ТМ-68 | шт. | шт. | 9631.76 | 8026.47 | 240.79 | 0.75 | 62 | 8329.26 | 2024 | 2 | ООО "ФОРЭНЕРГО-ТРЕЙД" | 770901001 | 7709909261 | www. forenergo-trade.ru | Москва | 2
13.3 | ТЦ_07.2.02.05_50_5036090504_13.05.2024_02 | Траверса ТМ-68 | Траверса ТМ-68 | шт. | шт. | 9470.76 | 7892.3 | 236.77 | 0.75 | 60.97 | 8190.04 | 2024 | 2 | ООО «АРМАТЕХ» | 503601001 | 5036090504 | www.armatech.group | Подольск | 1
14.1 | ТЦ_22.2.02.23_50_5005066854_13.05.2024_02 | Кронштейн У52 | У-52 | шт. | шт. | 1642 | 1368.33 | 41.05 | 0.75 | 10.57 | 1419.95 | 2024 | 2 | ООО "ЛЭП ИНДУСТРИЯ" | 500501001 | 5005066854 |  | Воскресенск | 2
14.2 | ТЦ_22.2.02.23_77_7709909261_13.05.2024_02 | Кронштейн У52 | У-52 | шт. | шт. | 1709.99 | 1424.99 | 42.75 | 0.75 | 11.01 | 1478.75 | 2024 | 2 | ООО "ФОРЭНЕРГО-ТРЕЙД" | 770901001 | 7709909261 | www. forenergo-trade.ru | Москва | 2
14.3 | ТЦ_22.2.02.23_50_5036090504_13.05.2024_02 | Кронштейн У52 | У-52 | шт. | шт. | 1701.4 | 1417.83 | 42.53 | 0.75 | 10.95 | 1471.31 | 2024 | 2 | ООО «АРМАТЕХ» | 503601001 | 5036090504 | www.armatech.group | Подольск | 1
15.1 | ТЦ_22.2.02.20_50_5005066854_13.05.2024_02 | Хомут Х51 | Хомут Х51 | шт. | шт. | 665.84 | 554.87 | 16.65 | 0.75 | 4.29 | 575.81 | 2024 | 2 | ООО "ЛЭП ИНДУСТРИЯ" | 500501001 | 5005066854 |  | Воскресенск | 2
15.2 | ТЦ_22.2.02.20_77_7709909261_13.05.2024_02 | Хомут Х51 | Хомут Х51 | шт. | шт. | 693.41 | 577.84 | 17.34 | 0.75 | 4.46 | 599.64 | 2024 | 2 | ООО "ФОРЭНЕРГО-ТРЕЙД" | 770901001 | 7709909261 | www. forenergo-trade.ru | Москва | 2
15.3 | ТЦ_22.2.02.20_50_5036090504_13.05.2024_02 | Хомут Х51 | Хомут Х51 | шт. | шт. | 681.82 | 568.18 | 17.05 | 0.75 | 4.39 | 589.62 | 2024 | 2 | ООО «АРМАТЕХ» | 503601001 | 5036090504 | www.armatech.group | Подольск | 1
16.1 | ТЦ_08.3.04.02_50_5005066854_13.05.2024_02 | Проводник ЗП1 | Проводник ЗП1 | м | м | 444.13 | 370.11 | 11.1 | 0.75 | 2.86 | 384.07 | 2024 | 2 | ООО "ЛЭП ИНДУСТРИЯ" | 500501001 | 5005066854 |  | Воскресенск | 2
16.2 | ТЦ_08.3.04.02_50_5036090504_13.05.2024_02 | Проводник ЗП1 | Проводник ЗП1 | м | м | 454.79 | 378.99 | 11.37 | 0.75 | 2.93 | 393.29 | 2024 | 2 | ООО «АРМАТЕХ» | 503601001 | 5036090504 | www.armatech.group | Подольск | 1
16.3 | ТЦ_08.3.04.02_77_7709909261_13.05.2024_02 | Проводник ЗП1 | Проводник ЗП1 | м | м | 462.52 | 385.43 | 11.56 | 0.75 | 2.98 | 399.97 | 2024 | 2 | ООО "ФОРЭНЕРГО-ТРЕЙД" | 770901001 | 7709909261 | www. forenergo-trade.ru | Москва | 2
17.1 | ТЦ_22.2.02.20_50_5005066854_13.05.2024_02 | Стяжка СТ51 | Стяжка СТ51 | шт. | шт. | 5191.9 | 4326.58 | 129.8 | 0.75 | 33.42 | 4489.8 | 2024 | 2 | ООО "ЛЭП ИНДУСТРИЯ" | 500501001 | 5005066854 |  | Воскресенск | 2
17.2 | ТЦ_22.2.02.20_77_7709909261_13.05.2024_02 | Стяжка СТ51 | Стяжка СТ51 | шт. | шт. | 5405.89 | 4504.91 | 135.15 | 0.75 | 34.8 | 4674.86 | 2024 | 2 | ООО "ФОРЭНЕРГО-ТРЕЙД" | 770901001 | 7709909261 | www. forenergo-trade.ru | Москва | 2
17.3 | ТЦ_22.2.02.20_50_5036090504_13.05.2024_02 | Стяжка СТ51 | Стяжка СТ51 | шт. | шт. | 5316.5 | 4430.42 | 132.91 | 0.75 | 34.22 | 4597.55 | 2024 | 2 | ООО «АРМАТЕХ» | 503601001 | 5036090504 | www.armatech.group | Подольск | 1
18.1 | ТЦ_07.2.02.05_50_5005066854_13.05.2024_02 | Траверса ТМ-2 | Траверса ТМ-2 | шт. | шт. | 6758.71 | 5632.26 | 168.97 | 0.75 | 43.51 | 5844.74 | 2024 | 2 | ООО "ЛЭП ИНДУСТРИЯ" | 500501001 | 5005066854 |  | Воскресенск | 2
18.2 | ТЦ_07.2.02.05_77_7709909261_13.05.2024_02 | Траверса ТМ-2 | Траверса ТМ-2 | шт. | шт. | 7038.57 | 5865.48 | 175.96 | 0.75 | 45.31 | 6086.75 | 2024 | 2 | ООО "ФОРЭНЕРГО-ТРЕЙД" | 770901001 | 7709909261 | www. forenergo-trade.ru | Москва | 2
18.3 | ТЦ_07.2.02.05_50_5036090504_13.05.2024_02 | Траверса ТМ-2 | Траверса ТМ-2 | шт. | шт. | 6920.92 | 5767.43 | 173.02 | 0.75 | 44.55 | 5985 | 2024 | 2 | ООО «АРМАТЕХ» | 503601001 | 5036090504 | www.armatech.group | Подольск | 1
19.1 | ТЦ_25.2.02.04_50_5005066854_13.05.2024_02 | Кронштейн РА-4 | Кронштейн РА-4 | ШТ | 1 | 709.8 | 709.8 | 21.29 | 0.75 | 5.48 | 736.57 | 2024 | 2 | ООО "ЛЭП ИНДУСТРИЯ" | 500501001 | 5005066854 |  | Воскресенск | 2
19.2 | ТЦ_25.2.02.04_50_5036090504_13.05.2024_02 | Кронштейн РА-4 | Кронштейн РА-4 | ШТ | 1 | 726.84 | 726.84 | 21.81 | 0.75 | 5.61 | 754.26 | 2024 | 2 | ООО «АРМАТЕХ» | 503601001 | 5036090504 | www.armatech.group | Подольск | 1
19.3 | ТЦ_25.2.02.04_77_7709909261_13.05.2024_02 | Кронштейн РА-4 | Кронштейн РА-4 | ШТ | 1 | 739.19 | 739.19 | 22.18 | 0.75 | 5.71 | 767.08 | 2024 | 2 | ООО "ФОРЭНЕРГО-ТРЕЙД" | 770901001 | 7709909261 | www. forenergo-trade.ru | Москва | 2
20.1 | ТЦ_22.2.02.20_50_5005066854_13.05.2024_02 | Хомут Х7 | Хомут Х7 | шт. | шт. | 300.4 | 250.33 | 7.51 | 0.75 | 1.93 | 259.77 | 2024 | 2 | ООО "ЛЭП ИНДУСТРИЯ" | 500501001 | 5005066854 |  | Воскресенск | 2
20.2 | ТЦ_22.2.02.20_77_7709909261_13.05.2024_02 | Хомут Х7 | Хомут Х7 | шт. | шт. | 312.84 | 260.7 | 7.82 | 0.75 | 2.01 | 270.53 | 2024 | 2 | ООО "ФОРЭНЕРГО-ТРЕЙД" | 770901001 | 7709909261 | www. forenergo-trade.ru | Москва | 2
20.3 | ТЦ_22.2.02.20_50_5036090504_13.05.2024_02 | Хомут Х7 | Хомут Х7 | шт. | шт. | 307.61 | 256.34 | 7.69 | 0.75 | 1.98 | 266.01 | 2024 | 2 | ООО «АРМАТЕХ» | 503601001 | 5036090504 | www.armatech.group | Подольск | 1
21.1 | ТЦ_22.2.01.04_50_5005066854_13.05.2024_02 | Изолятор ШФ-20 | Изолятор ШФ-20 | ШТ | 1 | 1730 | 1441.67 | 43.25 | 2 | 29.7 | 1514.62 | 2024 | 2 | ООО "ЛЭП ИНДУСТРИЯ" | 500501001 | 5005066854 |  | Воскресенск | 2
21.2 | ТЦ_22.2.01.04_50_5036090504_13.05.2024_02 | Изолятор ШФ-20 | Изолятор ШФ-20 | ШТ | 1 | 1789.44 | 1491.2 | 44.74 | 2 | 30.72 | 1566.66 | 2024 | 2 | ООО «АРМАТЕХ» | 503601001 | 5036090504 | www.armatech.group | Подольск | 1
21.3 | ТЦ_22.2.01.04_77_7709909261_13.05.2024_02 | Изолятор ШФ-20 | Изолятор ШФ-20 | ШТ | 1 | 1848 | 1540 | 46.2 | 2 | 31.72 | 1617.92 | 2024 | 2 | ООО "ФОРЭНЕРГО-ТРЕЙД" | 770901001 | 7709909261 | www. forenergo-trade.ru | Москва | 2
22.1 | ТЦ_22.2.01.04_50_5005066854_13.05.2024_02 | Колпачок К-9 | Колпачок К-9 | ШТ | 1 | 19.4 | 16.17 | 0.49 | 2 | 0.33 | 16.99 | 2024 | 2 | ООО "ЛЭП ИНДУСТРИЯ" | 500501001 | 5005066854 |  | Воскресенск | 2
22.2 | ТЦ_22.2.01.04_50_5036090504_13.05.2024_02 | Колпачок К-9 | Колпачок К-9 | ШТ | 1 | 20.76 | 17.3 | 0.52 | 2 | 0.36 | 18.18 | 2024 | 2 | ООО «АРМАТЕХ» | 503601001 | 5036090504 | www.armatech.group | Подольск | 1
22.3 | ТЦ_22.2.01.04_77_7709909261_13.05.2024_02 | Колпачок К-9 | Колпачок К-9 | ШТ | 1 | 21.41 | 17.84 | 0.54 | 2 | 0.37 | 18.75 | 2024 | 2 | ООО "ФОРЭНЕРГО-ТРЕЙД" | 770901001 | 7709909261 | www. forenergo-trade.ru | Москва | 2
23.1 | ТЦ_22.2.01.04_50_5005066854_13.05.2024_02 | Колпачок КП-22 | Колпачок КП-22 | ШТ | 1 | 20.7 | 17.25 | 0.52 | 2 | 0.36 | 18.13 | 2024 | 2 | ООО "ЛЭП ИНДУСТРИЯ" | 500501001 | 5005066854 |  | Воскресенск | 2
23.2 | ТЦ_22.2.01.04_50_5036090504_13.05.2024_02 | Колпачок КП-22 | Колпачок КП-22 | ШТ | 1 | 21.36 | 17.8 | 0.53 | 2 | 0.37 | 18.7 | 2024 | 2 | ООО «АРМАТЕХ» | 503601001 | 5036090504 | www.armatech.group | Подольск | 1
23.3 | ТЦ_22.2.01.04_77_7709909261_13.05.2024_02 | Колпачок КП-22 | Колпачок КП-22 | ШТ | 1 | 21.41 | 17.84 | 0.54 | 2 | 0.37 | 18.75 | 2024 | 2 | ООО "ФОРЭНЕРГО-ТРЕЙД" | 770901001 | 7709909261 | www. forenergo-trade.ru | Москва | 2
24.1 | ТЦ_22.2.01.04_50_5005066854_13.05.2024_02 | Изолятор подвесной ЛК-70/20-И-З ГС | Изолятор подвесной ЛК-70/20-И-З ГС | ШТ | 1 | 2750.64 | 2292.2 | 68.77 | 2 | 47.22 | 2408.19 | 2024 | 2 | ООО "ЛЭП ИНДУСТРИЯ" | 500501001 | 5005066854 |  | Воскресенск | 2
24.2 | ТЦ_22.2.01.04_50_5036090504_13.05.2024_02 | Изолятор подвесной ЛК-70/20-И-З ГС | Изолятор подвесной ЛК-70/20-И-З ГС | ШТ | 1 | 2857.2 | 2381 | 71.43 | 2 | 49.05 | 2501.48 | 2024 | 2 | ООО «АРМАТЕХ» | 503601001 | 5036090504 | www.armatech.group | Подольск | 1
24.3 | ТЦ_22.2.01.04_77_7709909261_13.05.2024_02 | Изолятор подвесной ЛК-70/20-И-З ГС | Изолятор подвесной ЛК-70/20-И-З ГС | ШТ | 1 | 2767.09 | 2305.91 | 69.18 | 2 | 47.5 | 2422.59 | 2024 | 2 | ООО "ФОРЭНЕРГО-ТРЕЙД" | 770901001 | 7709909261 | www. forenergo-trade.ru | Москва | 2
25.1 | ТЦ_20.1.01.01_50_5005066854_13.05.2024_02 | Зажим PAZ 3 | Зажим PAZ 3 | ШТ | 1 | 1344.78 | 1120.65 | 33.62 | 2 | 23.09 | 1177.36 | 2024 | 2 | ООО "ЛЭП ИНДУСТРИЯ" | 500501001 | 5005066854 |  | Воскресенск | 2
25.2 | ТЦ_20.1.01.01_50_5036090504_13.05.2024_02 | Зажим PAZ 3 | Зажим PAZ 3 | ШТ | 1 | 1364.4 | 1137 | 34.11 | 2 | 23.42 | 1194.53 | 2024 | 2 | ООО «АРМАТЕХ» | 503601001 | 5036090504 | www.armatech.group | Подольск | 1
25.3 | ТЦ_20.1.01.01_77_7709909261_13.05.2024_02 | Зажим PAZ 3 | Зажим PAZ 3 | ШТ | 1 | 1415.62 | 1179.68 | 35.39 | 22 | 267.32 | 1482.39 | 2024 | 2 | ООО "ФОРЭНЕРГО-ТРЕЙД" | 770901001 | 7709909261 | www. forenergo-trade.ru | Москва | 2
26.1 | ТЦ_59.1.20.01_50_5005066854_13.05.2024_02 | Зажим ответвительный RP150 | Зажим ответвительный RP150 | шт. | шт. | 2090.8 | 1742.33 | 52.27 | 2 | 35.89 | 1830.49 | 2024 | 2 | ООО "ЛЭП ИНДУСТРИЯ" | 500501001 | 5005066854 |  | Воскресенск | 2
26.2 | ТЦ_59.1.20.01_77_7709909261_13.05.2024_02 | Зажим ответвительный RP150 | Зажим ответвительный RP150 | шт. | шт. | 2140.68 | 1783.9 | 53.52 | 2 | 36.75 | 1874.17 | 2024 | 2 | ООО "ФОРЭНЕРГО-ТРЕЙД" | 770901001 | 7709909261 | www. forenergo-trade.ru | Москва | 2
26.3 | ТЦ_59.1.20.01_50_5036090504_13.05.2024_02 | Зажим ответвительный RP150 | Зажим ответвительный RP150 | шт. | шт. | 2104.8 | 1754 | 52.62 | 2 | 36.13 | 1842.75 | 2024 | 2 | ООО «АРМАТЕХ» | 503601001 | 5036090504 | www.armatech.group | Подольск | 1
27.1 | ТЦ_59.1.20.01_50_5005066854_13.05.2024_02 | Плашечный зажим CD35 | Плашечный зажим CD35 | шт. | шт. | 162.21 | 135.18 | 4.06 | 2 | 2.78 | 142.02 | 2024 | 2 | ООО "ЛЭП ИНДУСТРИЯ" | 500501001 | 5005066854 |  | Воскресенск | 2
27.2 | ТЦ_59.1.20.01_77_7709909261_13.05.2024_02 | Плашечный зажим CD35 | Плашечный зажим CD35 | шт. | шт. | 180.63 | 150.53 | 4.52 | 2 | 3.1 | 158.15 | 2024 | 2 | ООО "ФОРЭНЕРГО-ТРЕЙД" | 770901001 | 7709909261 | www. forenergo-trade.ru | Москва | 2
27.3 | ТЦ_59.1.20.01_50_5036090504_13.05.2024_02 | Плашечный зажим CD35 | Плашечный зажим CD35 | шт. | шт. | 168 | 140 | 4.2 | 2 | 2.88 | 147.08 | 2024 | 2 | ООО «АРМАТЕХ» | 503601001 | 5036090504 | www.armatech.group | Подольск | 1
28.1 | ТЦ_59.1.20.01_50_5005066854_13.05.2024_02 | Зажим СЕ3 | Зажим СЕ3 | ШТ | 1 | 1292.76 | 1077.3 | 32.32 | 2 | 22.19 | 1131.81 | 2024 | 2 | ООО "ЛЭП ИНДУСТРИЯ" | 500501001 | 5005066854 |  | Воскресенск | 2
28.2 | ТЦ_59.1.20.01_50_5036090504_13.05.2024_02 | Зажим СЕ3 | Зажим СЕ3 | ШТ | 1 | 1317.6 | 1098 | 32.94 | 2 | 22.62 | 1153.56 | 2024 | 2 | ООО «АРМАТЕХ» | 503601001 | 5036090504 | www.armatech.group | Подольск | 1
28.3 | ТЦ_59.1.20.01_77_7709909261_13.05.2024_02 | Зажим СЕ3 | Зажим СЕ3 | ШТ | 1 | 1318.64 | 1098.87 | 32.97 | 2 | 22.64 | 1154.48 | 2024 | 2 | ООО "ФОРЭНЕРГО-ТРЕЙД" | 770901001 | 7709909261 | www. forenergo-trade.ru | Москва | 2
29.1 | ТЦ_59.1.20.01_50_5005066854_13.05.2024_02 | Зажим ПС-2-1 | Зажим ПС-2-1 | шт. | шт. | 142.64 | 118.87 | 3.57 | 2 | 2.45 | 124.89 | 2024 | 2 | ООО "ЛЭП ИНДУСТРИЯ" | 500501001 | 5005066854 |  | Воскресенск | 2
29.2 | ТЦ_59.1.20.01_77_7709909261_13.05.2024_02 | Зажим ПС-2-1 | Зажим ПС-2-1 | шт. | шт. | 152.29 | 126.91 | 3.81 | 2 | 2.61 | 133.33 | 2024 | 2 | ООО "ФОРЭНЕРГО-ТРЕЙД" | 770901001 | 7709909261 | www. forenergo-trade.ru | Москва | 2
29.3 | ТЦ_59.1.20.01_50_5036090504_13.05.2024_02 | Зажим ПС-2-1 | Зажим ПС-2-1 | шт. | шт. | 147.6 | 123 | 3.69 | 2 | 2.53 | 129.22 | 2024 | 2 | ООО «АРМАТЕХ» | 503601001 | 5036090504 | www.armatech.group | Подольск | 1
30.1 | ТЦ_01.7.15.02_50_5005066854_13.05.2024_02 | Болт М20х260 | Болт М20х260 | шт. | шт. | 873.56 | 727.97 | 21.84 | 0.75 | 5.62 | 755.43 | 2024 | 2 | ООО "ЛЭП ИНДУСТРИЯ" | 500501001 | 5005066854 |  | Воскресенск | 2
30.2 | ТЦ_01.7.15.02_77_7709909261_13.05.2024_02 | Болт М20х260 | Болт М20х260 | шт. | шт. | 909.73 | 758.11 | 22.74 | 0.75 | 5.86 | 786.71 | 2024 | 2 | ООО "ФОРЭНЕРГО-ТРЕЙД" | 770901001 | 7709909261 | www. forenergo-trade.ru | Москва | 2
30.3 | ТЦ_01.7.15.02_50_5036090504_13.05.2024_02 | Болт М20х260 | Болт М20х260 | шт. | шт. | 918.18 | 765.15 | 22.95 | 0.75 | 5.91 | 794.01 | 2024 | 2 | ООО «АРМАТЕХ» | 503601001 | 5036090504 | www.armatech.group | Подольск | 1
31.1 | ТЦ_01.7.15.05_50_5005066854_13.05.2024_02 | Гайка М20 | Гайка М20 | шт. | шт. | 75.04 | 62.53 | 1.88 | 0.75 | 0.48 | 64.89 | 2024 | 2 | ООО "ЛЭП ИНДУСТРИЯ" | 500501001 | 5005066854 |  | Воскресенск | 2
31.2 | ТЦ_01.7.15.05_77_7709909261_13.05.2024_02 | Гайка М20 | Гайка М20 | шт. | шт. | 78.15 | 65.13 | 1.95 | 0.75 | 0.5 | 67.58 | 2024 | 2 | ООО "ФОРЭНЕРГО-ТРЕЙД" | 770901001 | 7709909261 | www. forenergo-trade.ru | Москва | 2
31.3 | ТЦ_01.7.15.05_50_5036090504_13.05.2024_02 | Гайка М20 | Гайка М20 | шт. | шт. | 80.79 | 67.33 | 2.02 | 0.75 | 0.52 | 69.87 | 2024 | 2 | ООО «АРМАТЕХ» | 503601001 | 5036090504 | www.armatech.group | Подольск | 1
32.1 | ТЦ_01.7.04.04_33_3305719638_03.09.2024_02 | Замок с ключом | Замок с ключом | ШТ | 1 | 1239.92 | 1033.27 | 31 | 2 | 21.29 | 1085.56 | 2024 | 3 | ООО "Торговый Дом "Ковровские замки" | 330501001 | 3305719638 |  | Ковров | 1
32.2 | ТЦ_01.7.04.04_62_6234118143_03.09.2024_02 | Замок с ключом | Замок с ключом | ШТ | 1 | 1472.75 | 1227.29 | 36.82 | 2 | 25.28 | 1289.39 | 2024 | 3 | ООО "Промснаб" | 623401001 | 6234118143 | www.promsnab62.ru | Рязань | 2
32.3 | ТЦ_01.7.04.04_78_7804526950_02.09.2024_02 | Замок с ключом | Замок с ключом | ШТ | 1 | 1459.98 | 1216.65 | 36.5 | 2 | 25.06 | 1278.21 | 2024 | 3 | ООО "ЭТМ" | 784201001 | 7804526950 | www.etm.ru | Москва | 2
|  |  | Составил | [5 empty] | Копцова С.Ю.
[должность,подпись(инициалы,фамилия)]
Проверил
[должность,подпись(инициалы,фамилия)]

## КА 02-01-02 (hidden)
Конъюнктурный анализ
По объекту: Строительство МТП-160 10/0,4 кВ, РЛКВ-10 кВ, ВЛЗ-10 кВ от оп.178 фид. Колычево, ВЛИ-0,38 кВ ПС Голутвин № 401, МО, г/о Коломна, с. Акатьево, ул. Юбилейная, д. 22, 50:34:0040104:1311
(наименование объекта строительства)
№ пп | Код строительного ресурса | Наименование строительного ресурса, затрат | Полное наименование строительного ресурса, затрат в обосновывающем документе | Ед. изм. | Ед. изм. Строительного ресурса, затрат в обосновывающем документе | Текущая отпускная цена за ед. изм. в обосновывающем документе с НДС в руб. | Текущая отпускная цена за ед. изм. без НДС в руб. в соответствии с графой 5 | Стоимость перевозки без НДС в руб. за ед. изм. | Заготовительно-складские расходы |  | Сметная цена без НДС в руб. за ед. изм. | Год | Квартал | Наименование производителя / поставщика | КПП организации | ИНН организации | Гиперссылка на вебсайт производителя/поставщика | Населенный пункт расположения склада производителя/поставщика | Статус организации (производитель (1)/Поставщик (2))
[9 empty] | % | руб.
1 | 2 | 3 | 4 | 5 | 6 | 7 | 8 | 9 | 10 | 11 | 12 | 13 | 14 | 15 | 16 | 17 | 18 | 19 | 20
1.1 | ТЦ_89.1.62.05_36_3663122136_15.01.2024_02 | Мачтовая трансформаторнгая подстанция МТП-160кВА | МТП-160/10/0,4 без РЛНД, КМЧ на 2 опоры, без ТМГ, цвет ПАО «МОЭ СК», щит ПЭС, рубильник CSCS630, ВА57-35, без счетчика | ШТ | ШТ | 469964.75 | 391637.29 | 11749.12 | 1.2 | 4840.64 | 408227.05 | 2024 | 1 | ООО "ЭЛПРО" | 366301001 | 3663122136 |  | Воронеж | 1
1.2 | ТЦ_89.1.62.05_77_7720302216_17.01.2024_02 | Мачтовая трансформаторнгая подстанция МТП-160кВА | МТП-160/10/0,4 без РЛНД, КМЧ на 2 опоры, цвет ПАО «РОССЕТИ МР», без ТМГ, щит ПЭС, рубильник CSCS630, ВА57-35, без счетчика | ШТ | ШТ | 459930 | 383275 | 11498.25 | 1.2 | 4737.28 | 399510.53 | 2024 | 1 | ООО "ЭЛТКОМ" | 772001001 | 7720302216 | www.eltkom.ru | Москва | 2
1.3 | ТЦ_89.1.62.05_36_3663048933_16.01.2024_02 | Мачтовая трансформаторнгая подстанция МТП-160кВА | МТП-160/10/0,4 без РЛНД, КМЧ на 2 опоры, без ТМГ, цвет ПАО «МОЭ СК», щит ПЭС, рубильник CSCS630, ВА57-35, без счетчика | ШТ | ШТ | 477868 | 398223.33 | 11946.7 | 1.2 | 4922.04 | 415092.07 | 2024 | 1 | ООО "ПФК Электрощит" | 366301001 | 3663048933 | www.electrosh.ru | Воронеж | 1
2.1 | ТЦ_89.1.62.05_36_3663122136_15.01.2024_02 | Трансформатор ТМГ-160кВа | Трансформатор ТМГ-160кВа | ШТ | ШТ | 355113 | 295927.5 | 8877.83 | 1.2 | 3657.66 | 308462.99 | 2024 | 1 | ООО "ЭЛПРО" | 366301001 | 3663122136 |  | Воронеж | 1
2.2 | ТЦ_89.1.62.05_77_7720302216_19.01.2024_02 | Трансформатор ТМГ-160кВа | Трансформатор ТМГ-160кВа | ШТ | ШТ | 344770 | 287308.33 | 8619.25 | 1.2 | 3551.13 | 299478.71 | 2024 | 1 | ООО "ЭЛТКОМ" | 772001001 | 7720302216 | www.eltkom.ru | Москва | 2
2.3 | ТЦ_89.1.62.05_36_3663048933_19.01.2024_02 | Трансформатор ТМГ-160кВа | Трансформатор ТМГ-160кВа | ШТ | ШТ | 358664 | 298886.67 | 8966.6 | 1.2 | 3694.24 | 311547.51 | 2024 | 1 | ООО "ПФК Электрощит" | 366301001 | 3663048933 | www.electrosh.ru | Воронеж | 1
3.1 | ТЦ_62.5.01.04_50_5022556136_15.02.2023_02 | Счетчик электроэнергии Милур 307S.12-GRR-2 | Счетчик электроэнергии Милур 307S.12-GRR-2 | ШТ | ШТ | 31474.2 | 26228.5 | 786.86 | 1.2 | 324.18 | 27339.54 | 2023 | 1 | ООО "Электротехнологии" | 502201001 | 5022556136 | www.rs24.ru | Коломна | 2
3.2 | ТЦ_62.5.01.04_77_7720302216_16.02.2023_02 | Счетчик электроэнергии Милур 307S.12-GRR-2 | Счетчик электроэнергии Милур 307S.12-GRR-2 | ШТ | ШТ | 28989 | 24157.5 | 724.73 | 1.2 | 298.59 | 25180.82 | 2023 | 1 | ООО "ЭЛТКОМ" | 772001001 | 7720302216 | www.eltkom.ru | Москва | 2
3.3 | ТЦ_62.5.01.04_78_7804526950_19.01.2024_02 | Счетчик электроэнергии Милур 307S.12-GRR-2 | Счетчик электроэнергии Милур 307S.12-GRR-2 | ШТ | ШТ | 31829.76 | 26524.8 | 795.74 | 1.2 | 327.85 | 27648.39 | 2024 | 1 | ООО "ЭТМ" | 784201001 | 7804526950 | www.etm.ru | Москва | 2
4.1 | ТЦ_05.1.02.07_50_5040136007_22.04.2024_02 | Стойка СВ-110-5-Ат | Стойка СВ95-3-Ат | шт. | шт. | 16518 | 13765 | 412.95 | 2 | 283.56 | 14461.51 | 2024 | 2 | ООО "Сетевой Железобетон" | 504001001 | 5040136007 | www.setzhbi.ru | Коломна | 1
4.2 | ТЦ_05.1.02.07_62_6213007844_25.04.2024_02 | Стойка СВ-110-5-Ат | Стойка СВ95-3-Ат | шт. | шт. | 16900 | 14083.33 | 422.5 | 2 | 290.12 | 14795.95 | 2024 | 2 | ООО "ЖБИ XXI ВЕК" | 621301001 | 6213007844 |  | Рязань | 1
4.3 | ТЦ_05.1.02.07_67_6732191851_22.04.2024_02 | Стойка СВ-110-5-Ат | Стойка СВ95-3-Ат | шт. | шт. | 17050 | 14208.33 | 426.25 | 2 | 292.69 | 14927.27 | 2024 | 2 | ООО "ПО Энергоресурс" | 673201001 | 6732191851 |  | Смоленск | 1
5.1 | ТЦ_21.2.01.01_40_400424686_10.10.2024_02 | Провод самонесущий изолированный СИПт-3 1х70 | Провод самонесущий изолированный СИПт-3 1х70 | м | м | 146660.4 | 122217 | 3.67 | 2 | 2.52 | 128.41 | 2024 | 4 | СЗАО "Белтелекабель" |  | 400424686 |  | Минск | 1
5.2 | ТЦ_21.2.01.01_30_300528652_11.10.2024_02 | Провод самонесущий изолированный СИПт-3 1х70 | Провод самонесущий изолированный СИПт-3 1х70 | м | м | 164.65 | 137.21 | 4.12 | 2 | 2.83 | 144.16 | 2024 | 4 | ООО "ПО Энергокомплект" |  | 300528652 |  | Витебск | 1
5.3 | ТЦ_21.2.01.01_59_5904184047_10.10.2024_02 | Провод самонесущий изолированный СИПт-3 1х70 | Провод самонесущий изолированный СИПт-3 1х70 | м | м | 140314.13 | 116928.44 | 3.51 | 2 | 2.41 | 122.85 | 2024 | 4 | ООО "Камский кабель" | 785050001 | 5904184047 |  | Москва | 1
6.1 | ТЦ_21.2.01.01_40_400424686_10.10.2024_02 | Провод самонесущий изолированный СИПт-2-3х70+1х95 | Провод самонесущий изолированный СИПт-2-3х70+1х95 | м | м | 493468.8 | 411224 | 12.34 | 2 | 8.47 | 432.03 | 2024 | 4 | СЗАО "Белтелекабель" |  | 400424686 |  | Минск | 1
6.2 | ТЦ_21.2.01.01_30_300528652_11.10.2024_02 | Провод самонесущий изолированный СИПт-2-3х70+1х95 | Провод самонесущий изолированный СИПт-2-3х70+1х95 | м | м | 637.55 | 531.29 | 15.94 | 2 | 10.94 | 558.17 | 2024 | 4 | ООО "ПО Энергокомплект" |  | 300528652 |  | Витебск | 1
6.3 | ТЦ_21.2.01.01_59_5904184047_10.10.2024_02 | Провод самонесущий изолированный СИПт-2-3х70+1х95 | Провод самонесущий изолированный СИПт-2-3х70+1х95 | м | м | 518868.32 | 432390.27 | 12.97 | 2 | 8.91 | 454.27 | 2024 | 4 | ООО "Камский кабель" | 785050001 | 5904184047 |  | Москва | 1
7.1 | ТЦ_22.2.01.04_50_5005066854_13.05.2024_02 | Изолятор ШФ-20 | Изолятор ШФ-20 | ШТ | 1 | 1730 | 1441.67 | 43.25 | 2 | 29.7 | 1514.62 | 2024 | 2 | ООО "ЛЭП ИНДУСТРИЯ" | 500501001 | 5005066854 |  | Воскресенск | 2
7.2 | ТЦ_22.2.01.04_50_5036090504_13.05.2024_02 | Изолятор ШФ-20 | Изолятор ШФ-20 | ШТ | 1 | 1789.44 | 1491.2 | 44.74 | 2 | 30.72 | 1566.66 | 2024 | 2 | ООО «АРМАТЕХ» | 503601001 | 5036090504 | www.armatech.group | Подольск | 1
7.3 | ТЦ_22.2.01.04_77_7709909261_13.05.2024_02 | Изолятор ШФ-20 | Изолятор ШФ-20 | ШТ | 1 | 1848 | 1540 | 46.2 | 2 | 31.72 | 1617.92 | 2024 | 2 | ООО "ФОРЭНЕРГО-ТРЕЙД" | 770901001 | 7709909261 | www. forenergo-trade.ru | Москва | 2
8.1 | ТЦ_22.2.01.04_50_5005066854_13.05.2024_02 | Колпачок КП-22 | Колпачок КП-22 | ШТ | 1 | 20.7 | 17.25 | 0.52 | 2 | 0.36 | 18.13 | 2024 | 2 | ООО "ЛЭП ИНДУСТРИЯ" | 500501001 | 5005066854 |  | Воскресенск | 2
8.2 | ТЦ_22.2.01.04_50_5036090504_13.05.2024_02 | Колпачок КП-22 | Колпачок КП-22 | ШТ | 1 | 21.36 | 17.8 | 0.53 | 2 | 0.37 | 18.7 | 2024 | 2 | ООО «АРМАТЕХ» | 503601001 | 5036090504 | www.armatech.group | Подольск | 1
8.3 | ТЦ_22.2.01.04_77_7709909261_13.05.2024_02 | Колпачок КП-22 | Колпачок КП-22 | ШТ | 1 | 21.41 | 17.84 | 0.54 | 2 | 0.37 | 18.75 | 2024 | 2 | ООО "ФОРЭНЕРГО-ТРЕЙД" | 770901001 | 7709909261 | www. forenergo-trade.ru | Москва | 2
9.1 | ТЦ_59.1.20.01_50_5005066854_13.05.2024_02 | Зажим ответвительный RP150 | Зажим ответвительный RP150 | шт. | шт. | 2090.8 | 1742.33 | 52.27 | 2 | 35.89 | 1830.49 | 2024 | 2 | ООО "ЛЭП ИНДУСТРИЯ" | 500501001 | 5005066854 |  | Воскресенск | 2
9.2 | ТЦ_59.1.20.01_77_7709909261_13.05.2024_02 | Зажим ответвительный RP150 | Зажим ответвительный RP150 | шт. | шт. | 2140.68 | 1783.9 | 53.52 | 2 | 36.75 | 1874.17 | 2024 | 2 | ООО "ФОРЭНЕРГО-ТРЕЙД" | 770901001 | 7709909261 | www. forenergo-trade.ru | Москва | 2
9.3 | ТЦ_59.1.20.01_50_5036090504_13.05.2024_02 | Зажим ответвительный RP150 | Зажим ответвительный RP150 | шт. | шт. | 2104.8 | 1754 | 52.62 | 2 | 36.13 | 1842.75 | 2024 | 2 | ООО «АРМАТЕХ» | 503601001 | 5036090504 | www.armatech.group | Подольск | 1
10.1 | ТЦ_59.1.20.01_50_5005066854_13.05.2024_02 | Зажим ПС-2-1 | Зажим ПС-2-1 | шт. | шт. | 142.64 | 118.87 | 3.57 | 2 | 2.45 | 124.89 | 2024 | 2 | ООО "ЛЭП ИНДУСТРИЯ" | 500501001 | 5005066854 |  | Воскресенск | 2
10.2 | ТЦ_59.1.20.01_77_7709909261_13.05.2024_02 | Зажим ПС-2-1 | Зажим ПС-2-1 | шт. | шт. | 152.29 | 126.91 | 3.81 | 2 | 2.61 | 133.33 | 2024 | 2 | ООО "ФОРЭНЕРГО-ТРЕЙД" | 770901001 | 7709909261 | www. forenergo-trade.ru | Москва | 2
10.3 | ТЦ_59.1.20.01_50_5036090504_13.05.2024_02 | Зажим ПС-2-1 | Зажим ПС-2-1 | шт. | шт. | 147.6 | 123 | 3.69 | 2 | 2.53 | 129.22 | 2024 | 2 | ООО «АРМАТЕХ» | 503601001 | 5036090504 | www.armatech.group | Подольск | 1
11.1 | ТЦ_20.1.01.15_36_3663122136_09.04.2024_02 | Контактный зажим для ввода ВН/НН М12*1,75 (ТМГ-16-160 кВА) | Контактный зажим для ввода ВН/НН М12*1,75 (ТМГ-16-160 кВА) | ШТ | ШТ | 1710 | 1425 | 42.75 | 1.2 | 17.61 | 1485.36 | 2024 | 2 | ООО "ЭЛПРО" | 366301001 | 3663122136 |  | Воронеж | 1
11.2 | ТЦ_20.1.01.15_77_7720302216_08.04.2024_02 | Контактный зажим для ввода ВН/НН М12*1,75 (ТМГ-16-160 кВА) | Контактный зажим для ввода ВН/НН М12*1,75 (ТМГ-16-160 кВА) | ШТ | ШТ | 1650 | 1375 | 41.25 | 1.2 | 17 | 1433.25 | 2024 | 2 | ООО "ЭЛТКОМ" | 772001001 | 7720302216 | www.eltkom.ru | Москва | 2
11.3 | ТЦ_20.1.01.15_36_3663048933_08.04.2024_02 | Контактный зажим для ввода ВН/НН М12*1,75 (ТМГ-16-160 кВА) | Контактный зажим для ввода ВН/НН М12*1,75 (ТМГ-16-160 кВА) | ШТ | ШТ | 1750 | 1458.33 | 43.75 | 1.2 | 18.02 | 1520.1 | 2024 | 2 | ООО "ПФК Электрощит" | 366301001 | 3663048933 | www.electrosh.ru | Воронеж | 1
12.1 | ТЦ_62.5.01.04_50_5022556136_15.02.2023_02 | Антенна GX089212603SM | Антенна GX089212603SM | ШТ | ШТ | 530.4 | 442 | 13.26 | 1.2 | 5.46 | 460.72 | 2023 | 1 | ООО "Электротехнологии" | 502201001 | 5022556136 | www.rs24.ru | Коломна | 2
12.2 | ТЦ_62.5.01.04_77_7720302216_16.02.2023_02 | Антенна GX089212603SM | Антенна GX089212603SM | ШТ | ШТ | 370 | 308.33 | 9.25 | 1.2 | 3.81 | 321.39 | 2023 | 1 | ООО "ЭЛТКОМ" | 772001001 | 7720302216 | www.eltkom.ru | Москва | 2
12.3 | ТЦ_62.5.01.04_78_7804526950_19.01.2024_02 | Антенна GX089212603SM | Антенна GX089212603SM | ШТ | ШТ | 459.6 | 383 | 11.49 | 1.2 | 4.73 | 399.22 | 2024 | 1 | ООО "ЭТМ" | 784201001 | 7804526950 | www.etm.ru | Москва | 2
13.1 | ТЦ_01.7.04.04_33_3305719638_03.09.2024_02 | Замок с ключом | Замок с ключом | ШТ | 1 | 1239.92 | 1033.27 | 31 | 2 | 21.29 | 1085.56 | 2024 | 3 | ООО "Торговый Дом "Ковровские замки" | 330501001 | 3305719638 |  | Ковров | 1
13.2 | ТЦ_01.7.04.04_62_6234118143_03.09.2024_02 | Замок с ключом | Замок с ключом | ШТ | 1 | 1472.75 | 1227.29 | 36.82 | 2 | 25.28 | 1289.39 | 2024 | 3 | ООО "Промснаб" | 623401001 | 6234118143 | www.promsnab62.ru | Рязань | 2
13.3 | ТЦ_01.7.04.04_78_7804526950_02.09.2024_02 | Замок с ключом | Замок с ключом | ШТ | 1 | 1459.98 | 1216.65 | 36.5 | 2 | 25.06 | 1278.21 | 2024 | 3 | ООО "ЭТМ" | 784201001 | 7804526950 | www.etm.ru | Москва | 2
|  |  | Составил | [5 empty] | Копцова С.Ю.
[должность,подпись(инициалы,фамилия)]
Проверил
[должность,подпись(инициалы,фамилия)]

## КА 02-01-03 (hidden)
Конъюнктурный анализ
По объекту: Строительство МТП-160 10/0,4 кВ, РЛКВ-10 кВ, ВЛЗ-10 кВ от оп.178 фид. Колычево, ВЛИ-0,38 кВ ПС Голутвин № 401, МО, г/о Коломна, с. Акатьево, ул. Юбилейная, д. 22, 50:34:0040104:1311
(наименование объекта строительства)
№ пп | Код строительного ресурса | Наименование строительного ресурса, затрат | Полное наименование строительного ресурса, затрат в обосновывающем документе | Ед. изм. | Ед. изм. Строительного ресурса, затрат в обосновывающем документе | Текущая отпускная цена за ед. изм. в обосновывающем документе с НДС в руб. | Текущая отпускная цена за ед. изм. без НДС в руб. в соответствии с графой 5 | Стоимость перевозки без НДС в руб. за ед. изм. | Заготовительно-складские расходы |  | Сметная цена без НДС в руб. за ед. изм. | Год | Квартал | Наименование производителя / поставщика | КПП организации | ИНН организации | Гиперссылка на вебсайт производителя/поставщика | Населенный пункт расположения склада производителя/поставщика | Статус организации (производитель (1)/Поставщик (2))
[9 empty] | % | руб.
1 | 2 | 3 | 4 | 5 | 6 | 7 | 8 | 9 | 10 | 11 | 12 | 13 | 14 | 15 | 16 | 17 | 18 | 19 | 20
1.1 | ТЦ_01.7.04.04_78_7804526950_02.09.2024_02 | 0 | Замок с ключом | 0 | 1 | 1459.98 | 1216.65 | 36.5 | 2 | 25.06 | 1278.21 | 2024 | 2 | ООО "ЭТМ" | 784201001 | 7804526950 | www.etm.ru | Москва | 2
1.2 | ТЦ_05.1.02.07_50_5040136007_22.04.2024_02 | 0 | Стойка СВ95-3-Ат | 0 | шт. | 13068 | 10890 | 326.7 | 2 | 224.33 | 11441.03 | 2024 | 2 | ООО "Сетевой Железобетон" | 504001001 | 5040136007 | www.setzhbi.ru | Коломна | 1
1.3 | ТЦ_05.1.02.07_62_6213007844_25.04.2024_02 | 0 | Стойка СВ95-3-Ат | 0 | шт. | 13140 | 10950 | 328.5 | 2 | 225.57 | 11504.07 | 2024 | 2 | ООО "ЖБИ XXI ВЕК" | 621301001 | 6213007844 |  | Рязань | 1
2.1 | ТЦ_05.1.02.07_67_6732191851_22.04.2024_02 | Стойка СВ-95-3-Ат | Стойка СВ95-3-Ат | шт. | шт. | 13200 | 11000 | 330 | 2 | 226.6 | 11556.6 | 2024 | 4 | ООО "ПО Энергоресурс" | 673201001 | 6732191851 |  | Смоленск | 1
2.2 | ТЦ_21.2.01.01_40_400424686_10.10.2024_02 | Стойка СВ-95-3-Ат | Провод самонесущий изолированный СИПт-2-3х70+1х95 | шт. | м | 493468.8 | 411224 | 12.34 | 2 | 8.47 | 432.03 | 2024 | 4 | СЗАО "Белтелекабель" |  | 400424686 |  | Минск | 1
2.3 | ТЦ_21.2.01.01_30_300528652_11.10.2024_02 | Стойка СВ-95-3-Ат | Провод самонесущий изолированный СИПт-2-3х70+1х95 | шт. | м | 637.55 | 531.29 | 15.94 | 2 | 10.94 | 558.17 | 2024 | 4 | ООО "ПО Энергокомплект" |  | 300528652 |  | Витебск | 1
3.1 | ТЦ_21.2.01.01_59_5904184047_10.10.2024_02 | Провод самонесущий изолированный СИПт-2-3х70+1х95 | Провод самонесущий изолированный СИПт-2-3х70+1х95 | м | м | 518868.32 | 432390.27 | 12.97 | 2 | 8.91 | 454.27 | 2024 | 2 | ООО "Камский кабель" | 785050001 | 5904184047 |  | Москва | 1
3.2 | ТЦ_08.3.04.02_50_5005066854_13.05.2024_02 | Провод самонесущий изолированный СИПт-2-3х70+1х95 | ЗП-6 | м | м | 344.4 | 287 | 8.61 | 0.75 | 2.22 | 297.83 | 2024 | 2 | ООО "ЛЭП ИНДУСТРИЯ" | 500501001 | 5005066854 |  | Воскресенск | 2
3.3 | ТЦ_08.3.04.02_77_7709909261_13.05.2024_02 | Провод самонесущий изолированный СИПт-2-3х70+1х95 | ЗП-6 | м | м | 358.66 | 298.88 | 8.97 | 0.75 | 2.31 | 310.16 | 2024 | 2 | ООО "ФОРЭНЕРГО-ТРЕЙД" | 770901001 | 7709909261 | www. forenergo-trade.ru | Москва | 2
4.1 | ТЦ_08.3.04.02_50_5036090504_13.05.2024_02 | Заземляющий проводник ЗП6 | ЗП-6 | м | м | 352.67 | 293.89 | 8.82 | 0.75 | 2.27 | 304.98 | 2024 | 2 | ООО «АРМАТЕХ» | 503601001 | 5036090504 | www.armatech.group | Подольск | 1
4.2 | ТЦ_22.2.02.23_50_5005066854_13.05.2024_02 | Заземляющий проводник ЗП6 | У-3 | м | шт. | 2951.76 | 2459.8 | 73.79 | 0.75 | 19 | 2552.59 | 2024 | 2 | ООО "ЛЭП ИНДУСТРИЯ" | 500501001 | 5005066854 |  | Воскресенск | 2
4.3 | ТЦ_22.2.02.23_77_7709909261_13.05.2024_02 | Заземляющий проводник ЗП6 | У-3 | м | шт. | 3020.1 | 2516.75 | 75.5 | 0.75 | 19.44 | 2611.69 | 2024 | 2 | ООО "ФОРЭНЕРГО-ТРЕЙД" | 770901001 | 7709909261 | www. forenergo-trade.ru | Москва | 2
5.1 | ТЦ_22.2.02.23_50_5036090504_13.05.2024_02 | Кронштейн У3 | У-3 | шт. | шт. | 3193.81 | 2661.51 | 79.85 | 0.75 | 20.56 | 2761.92 | 2024 | 2 | ООО «АРМАТЕХ» | 503601001 | 5036090504 | www.armatech.group | Подольск | 1
5.2 | ТЦ_25.2.02.11_50_5005066854_13.05.2024_02 | Кронштейн У3 | Лента F207 | шт. | шт. | 6665 | 5554.17 | 3.33 | 2 | 2.29 | 116.7 | 2024 | 2 | ООО "ЛЭП ИНДУСТРИЯ" | 500501001 | 5005066854 |  | Воскресенск | 2
5.3 | ТЦ_25.2.02.11_77_7709909261_13.05.2024_02 | Кронштейн У3 | Лента F207 | шт. | шт. | 142.8 | 119 | 3.57 | 2 | 2.45 | 125.02 | 2024 | 2 | ООО "ФОРЭНЕРГО-ТРЕЙД" | 770901001 | 7709909261 | www. forenergo-trade.ru | Москва | 2
6.1 | ТЦ_25.2.02.11_50_5036090504_13.05.2024_02 | Лента F207 | Лента F207 | шт. | шт. | 134.4 | 112 | 3.36 | 2 | 2.31 | 117.67 | 2024 | 2 | ООО «АРМАТЕХ» | 503601001 | 5036090504 | www.armatech.group | Подольск | 1
6.2 | ТЦ_59.1.20.01_50_5005066854_13.05.2024_02 | Лента F207 | Скрепа NС20 | шт. | шт. | 28.6 | 23.83 | 0.71 | 2 | 0.49 | 25.03 | 2024 | 2 | ООО "ЛЭП ИНДУСТРИЯ" | 500501001 | 5005066854 |  | Воскресенск | 2
6.3 | ТЦ_59.1.20.01_77_7709909261_13.05.2024_02 | Лента F207 | Скрепа NС20 | шт. | шт. | 32.52 | 27.1 | 0.81 | 2 | 0.56 | 28.47 | 2024 | 2 | ООО "ФОРЭНЕРГО-ТРЕЙД" | 770901001 | 7709909261 | www. forenergo-trade.ru | Москва | 2
7.1 | ТЦ_59.1.20.01_50_5036090504_13.05.2024_02 | Скрепа NС20 | Скрепа NС20 | шт. | шт. | 29.4 | 24.5 | 0.74 | 2 | 0.5 | 25.74 | 2024 | 2 | ООО «АРМАТЕХ» | 503601001 | 5036090504 | www.armatech.group | Подольск | 1
7.2 | ТЦ_59.1.20.01_50_5005066854_13.05.2024_02 | Скрепа NС20 | Бугель NB20 | шт. | шт. | 38.7 | 32.25 | 0.97 | 2 | 0.66 | 33.88 | 2024 | 2 | ООО "ЛЭП ИНДУСТРИЯ" | 500501001 | 5005066854 |  | Воскресенск | 2
7.3 | ТЦ_59.1.20.01_77_7709909261_13.05.2024_02 | Скрепа NС20 | Бугель NB20 | шт. | шт. | 47.88 | 39.9 | 1.2 | 2 | 0.82 | 41.92 | 2024 | 2 | ООО "ФОРЭНЕРГО-ТРЕЙД" | 770901001 | 7709909261 | www. forenergo-trade.ru | Москва | 2
8.1 | ТЦ_59.1.20.01_50_5036090504_13.05.2024_02 | Комплект промежуточной подвески для подвешивания самонесущих кабелей сечением 16-95 мм2, предельная нагрузка 12-20 кН в составе кронштейн из высокопрочного коррозионностойкого алюминиевого сплава и пластикового подвеса | Бугель NB20 | КОМПЛ | шт. | 39 | 32.5 | 0.98 | 2 | 0.67 | 34.15 | 2024 | 2 | ООО «АРМАТЕХ» | 503601001 | 5036090504 | www.armatech.group | Подольск | 1
8.2 | ТЦ_59.1.20.01_50_5005066854_13.05.2024_02 | Комплект промежуточной подвески для подвешивания самонесущих кабелей сечением 16-95 мм2, предельная нагрузка 12-20 кН в составе кронштейн из высокопрочного коррозионностойкого алюминиевого сплава и пластикового подвеса | Кронштейн анкерный CS 10.3 | КОМПЛ | шт. | 443.52 | 369.6 | 11.09 | 2 | 7.61 | 388.3 | 2024 | 2 | ООО "ЛЭП ИНДУСТРИЯ" | 500501001 | 5005066854 |  | Воскресенск | 2
8.3 | ТЦ_59.1.20.01_77_7709909261_13.05.2024_02 | Комплект промежуточной подвески для подвешивания самонесущих кабелей сечением 16-95 мм2, предельная нагрузка 12-20 кН в составе кронштейн из высокопрочного коррозионностойкого алюминиевого сплава и пластикового подвеса | Кронштейн анкерный CS 10.3 | КОМПЛ | шт. | 470.76 | 392.3 | 11.77 | 2 | 8.08 | 412.15 | 2024 | 2 | ООО "ФОРЭНЕРГО-ТРЕЙД" | 770901001 | 7709909261 | www. forenergo-trade.ru | Москва | 2
9.1 | ТЦ_59.1.20.01_50_5036090504_13.05.2024_02 | Зажимы анкерные для самонесущих изолированных проводов, диапазон сечений 95 мм2 | Кронштейн анкерный CS 10.3 | 100 ШТ | шт. | 462 | 385 | 11.55 | 2 | 7.93 | 404.48 | 2024 | 2 | ООО «АРМАТЕХ» | 503601001 | 5036090504 | www.armatech.group | Подольск | 1
9.2 | ТЦ_59.1.20.01_50_5005066854_13.05.2024_02 | Зажимы анкерные для самонесущих изолированных проводов, диапазон сечений 95 мм2 | Зажим Р72 | 100 ШТ | шт. | 390.78 | 325.65 | 9.77 | 2 | 6.71 | 342.13 | 2024 | 2 | ООО "ЛЭП ИНДУСТРИЯ" | 500501001 | 5005066854 |  | Воскресенск | 2
9.3 | ТЦ_59.1.20.01_77_7709909261_13.05.2024_02 | Зажимы анкерные для самонесущих изолированных проводов, диапазон сечений 95 мм2 | Зажим Р72 | 100 ШТ | шт. | 508.29 | 423.58 | 12.71 | 2 | 8.73 | 445.02 | 2024 | 2 | ООО "ФОРЭНЕРГО-ТРЕЙД" | 770901001 | 7709909261 | www. forenergo-trade.ru | Москва | 2
10.1 | ТЦ_59.1.20.01_50_5036090504_13.05.2024_02 | Зажим Р72 | Зажим Р72 | шт. | шт. | 394.8 | 329 | 9.87 | 2 | 6.78 | 345.65 | 2024 | 2 | ООО «АРМАТЕХ» | 503601001 | 5036090504 | www.armatech.group | Подольск | 1
10.2 | ТЦ_59.1.20.01_50_5005066854_13.05.2024_02 | Зажим Р72 | Плашечный зажим CD35 | шт. | шт. | 162.21 | 135.18 | 4.06 | 2 | 2.78 | 142.02 | 2024 | 2 | ООО "ЛЭП ИНДУСТРИЯ" | 500501001 | 5005066854 |  | Воскресенск | 2
10.3 | ТЦ_59.1.20.01_77_7709909261_13.05.2024_02 | Зажим Р72 | Плашечный зажим CD35 | шт. | шт. | 180.63 | 150.53 | 4.52 | 2 | 3.1 | 158.15 | 2024 | 2 | ООО "ФОРЭНЕРГО-ТРЕЙД" | 770901001 | 7709909261 | www. forenergo-trade.ru | Москва | 2
11.1 | ТЦ_59.1.20.01_50_5036090504_13.05.2024_02 | Плашечный зажим CD35 | Плашечный зажим CD35 | шт. | шт. | 168 | 140 | 4.2 | 2 | 2.88 | 147.08 | 2024 | 2 | ООО «АРМАТЕХ» | 503601001 | 5036090504 | www.armatech.group | Подольск | 1
11.2 | ТЦ_59.1.20.01_50_5005066854_13.05.2024_02 | Плашечный зажим CD35 | Стяжной хомут Е260 | шт. | шт. | 10.92 | 9.1 | 0.27 | 2 | 0.19 | 9.56 | 2024 | 2 | ООО "ЛЭП ИНДУСТРИЯ" | 500501001 | 5005066854 |  | Воскресенск | 2
11.3 | ТЦ_59.1.20.01_77_7709909261_13.05.2024_02 | Плашечный зажим CD35 | Стяжной хомут Е260 | шт. | шт. | 11.64 | 9.7 | 0.29 | 2 | 0.2 | 10.19 | 2024 | 2 | ООО "ФОРЭНЕРГО-ТРЕЙД" | 770901001 | 7709909261 | www. forenergo-trade.ru | Москва | 2
12.1 | ТЦ_59.1.20.01_50_5036090504_13.05.2024_02 | Бандажи дистанционные для фасадного крепления СИП диаметром 45 мм2 | Стяжной хомут Е260 | 100 ШТ | шт. | 11.04 | 9.2 | 0.28 | 2 | 0.19 | 9.67 | 2024 | 2 | ООО «АРМАТЕХ» | 503601001 | 5036090504 | www.armatech.group | Подольск | 1
12.2 | ТЦ_20.2.02.04_50_5005066854_13.05.2024_02 | Бандажи дистанционные для фасадного крепления СИП диаметром 45 мм2 | Колпачок изолирующий СЕ 25-150 | 100 ШТ | шт. | 44.64 | 37.2 | 1.12 | 2 | 0.77 | 39.09 | 2024 | 2 | ООО "ЛЭП ИНДУСТРИЯ" | 500501001 | 5005066854 |  | Воскресенск | 2
12.3 | ТЦ_20.2.02.04_77_7709909261_13.05.2024_02 | Бандажи дистанционные для фасадного крепления СИП диаметром 45 мм2 | Колпачок изолирующий СЕ 25-150 | 100 ШТ | шт. | 45.98 | 38.32 | 1.15 | 2 | 0.79 | 40.26 | 2024 | 2 | ООО "ФОРЭНЕРГО-ТРЕЙД" | 770901001 | 7709909261 | www. forenergo-trade.ru | Москва | 2
13.1 | ТЦ_20.2.02.04_50_5036090504_13.05.2024_02 | Колпачок изолирующий СЕ 25-150 | Колпачок изолирующий СЕ 25-150 | шт. | шт. | 46.2 | 38.5 | 1.16 | 2 | 0.79 | 40.45 | 2024 | 2 | ООО «АРМАТЕХ» | 503601001 | 5036090504 | www.armatech.group | Подольск | 1
13.2 | ТЦ_59.1.20.01_50_5005066854_13.05.2024_02 | Колпачок изолирующий СЕ 25-150 | Зажим для временного заземления в комплекте с адаптером PC 481 | шт. | шт. | 1123.8 | 936.5 | 28.1 | 2 | 19.29 | 983.89 | 2024 | 2 | ООО "ЛЭП ИНДУСТРИЯ" | 500501001 | 5005066854 |  | Воскресенск | 2
13.3 | ТЦ_59.1.20.01_77_7709909261_13.05.2024_02 | Колпачок изолирующий СЕ 25-150 | Зажим для временного заземления в комплекте с адаптером PC 481 | шт. | шт. | 1157.51 | 964.59 | 28.94 | 2 | 19.87 | 1013.4 | 2024 | 2 | ООО "ФОРЭНЕРГО-ТРЕЙД" | 770901001 | 7709909261 | www. forenergo-trade.ru | Москва | 2
14.1 | ТЦ_59.1.20.01_50_5036090504_13.05.2024_02 | Зажим для временного заземления в комплекте с адаптером PC 481 | Зажим для временного заземления в комплекте с адаптером PC 481 | шт. | шт. | 1138.4 | 948.67 | 28.46 | 2 | 19.54 | 996.67 | 2024 | 2 | ООО «АРМАТЕХ» | 503601001 | 5036090504 | www.armatech.group | Подольск | 1
14.2 | ТЦ_20.2.10.01_50_5005066854_13.05.2024_02 | Зажим для временного заземления в комплекте с адаптером PC 481 | Наконечник CPTAUR 70 | шт. | шт. | 707 | 589.17 | 17.68 | 2 | 12.14 | 618.99 | 2024 | 2 | ООО "ЛЭП ИНДУСТРИЯ" | 500501001 | 5005066854 |  | Воскресенск | 2
14.3 | ТЦ_20.2.10.01_77_7709909261_13.05.2024_02 | Зажим для временного заземления в комплекте с адаптером PC 481 | Наконечник CPTAUR 70 | шт. | шт. | 732.62 | 610.52 | 18.32 | 2 | 12.58 | 641.42 | 2024 | 2 | ООО "ФОРЭНЕРГО-ТРЕЙД" | 770901001 | 7709909261 | www. forenergo-trade.ru | Москва | 2
15.1 | ТЦ_20.2.10.01_50_5036090504_13.05.2024_02 | Наконечник CPTAUR 70 | Наконечник CPTAUR 70 | шт. | шт. | 720 | 600 | 18 | 2 | 12.36 | 630.36 | 2024 | 2 | ООО «АРМАТЕХ» | 503601001 | 5036090504 | www.armatech.group | Подольск | 1
15.2 | ТЦ_20.2.10.01_50_5005066854_13.05.2024_02 | Наконечник CPTAUR 70 | Наконечник CPTAUR 95 | шт. | шт. | 881.6 | 734.67 | 22.04 | 2 | 15.13 | 771.84 | 2024 | 2 | ООО "ЛЭП ИНДУСТРИЯ" | 500501001 | 5005066854 |  | Воскресенск | 2
15.3 | ТЦ_20.2.10.01_77_7709909261_13.05.2024_02 | Наконечник CPTAUR 70 | Наконечник CPTAUR 95 | шт. | шт. | 893.72 | 744.77 | 22.34 | 2 | 15.34 | 782.45 | 2024 | 2 | ООО "ФОРЭНЕРГО-ТРЕЙД" | 770901001 | 7709909261 | www. forenergo-trade.ru | Москва | 2
16.1 | ТЦ_20.2.10.01_50_5036090504_13.05.2024_02 | Наконечник CPTAUR 95 | Наконечник CPTAUR 95 | шт. | шт. | 886.8 | 739 | 22.17 | 2 | 15.22 | 776.39 | 2024 | 2 | ООО «АРМАТЕХ» | 503601001 | 5036090504 | www.armatech.group | Подольск | 1
16.2 | ТЦ_59.1.20.01_50_5005066854_13.05.2024_02 | Наконечник CPTAUR 95 | Зажим ответвительный Р645 | шт. | шт. | 344.76 | 287.3 | 8.62 | 2 | 5.92 | 301.84 | 2024 | 2 | ООО "ЛЭП ИНДУСТРИЯ" | 500501001 | 5005066854 |  | Воскресенск | 2
16.3 | ТЦ_59.1.20.01_77_7709909261_13.05.2024_02 | Наконечник CPTAUR 95 | Зажим ответвительный Р645 | шт. | шт. | 355.1 | 295.92 | 8.88 | 2 | 6.1 | 310.9 | 2024 | 2 | ООО "ФОРЭНЕРГО-ТРЕЙД" | 770901001 | 7709909261 | www. forenergo-trade.ru | Москва | 2
17.1 | ТЦ_59.1.20.01_50_5036090504_13.05.2024_02 | Зажим ответвительный Р645 | Зажим ответвительный Р645 | шт. | шт. | 348 | 290 | 8.7 | 2 | 5.97 | 304.67 | 2024 | 4 | ООО «АРМАТЕХ» | 503601001 | 5036090504 | www.armatech.group | Подольск | 1
17.2 | ТЦ_24.3.03.01_50_5022556136_13.11.2024_02 | Зажим ответвительный Р645 | Термоусаживаемая трубка ТТУ 30/15 | шт. | шт. | 178.52 | 148.77 | 4.46 | 2 | 3.06 | 156.29 | 2024 | 4 | ООО "Электротехнологии" | 502201001 | 5022556136 | www.rs24.ru | Коломна | 2
17.3 | ТЦ_24.3.03.01_62_6234118143_12.11.2024_02 | Зажим ответвительный Р645 | Термоусаживаемая трубка ТТУ 30/15 | шт. | шт. | 216 | 180 | 5.4 | 2 | 3.71 | 189.11 | 2024 | 4 | ООО "Промснаб" | 623401001 | 6234118143 | www.promsnab62.ru | Рязань | 2
18.1 | ТЦ_24.3.03.01_78_7804526950_15.11.2024_02 | Термоусаживаемая трубка ТТУ 30/15 | Термоусаживаемая трубка ТТУ 30/15 | м | шт. | 198 | 165 | 4.95 | 2 | 3.4 | 173.35 | 2024 | 2 | ООО "ЭТМ" | 784201001 | 7804526950 | www.etm.ru | Москва | 2
18.2 | ТЦ_59.1.20.01_50_5005066854_13.05.2024_02 | Термоусаживаемая трубка ТТУ 30/15 | Зажим ПС-2-1 | м | шт. | 142.64 | 118.87 | 3.57 | 2 | 2.45 | 124.89 | 2024 | 2 | ООО "ЛЭП ИНДУСТРИЯ" | 500501001 | 5005066854 |  | Воскресенск | 2
18.3 | ТЦ_59.1.20.01_77_7709909261_13.05.2024_02 | Термоусаживаемая трубка ТТУ 30/15 | Зажим ПС-2-1 | м | шт. | 152.29 | 126.91 | 3.81 | 2 | 2.61 | 133.33 | 2024 | 2 | ООО "ФОРЭНЕРГО-ТРЕЙД" | 770901001 | 7709909261 | www. forenergo-trade.ru | Москва | 2
|  |  | Составил | [5 empty] | Копцова С.Ю.
[должность,подпись(инициалы,фамилия)]
Проверил
[должность,подпись(инициалы,фамилия)]

## Подг.работы (hidden)
Smeta.RU (495) 974-1589 | [9 empty] | 13592-Ф
| "СОГЛАСОВАНО" |  |  |  |  | "УТВЕРЖДАЮ"
Директор ООО "ФАБИ" Силков А. В.
| "_____"________________ 20___ г. |  |  |  |  | "_____"________________ 20___ г.
Строительство МТП-160 10/0,4 кВ, РЛКВ-10 кВ, ВЛЗ-10 кВ от оп.178 фид. Колычево, ВЛИ-0,38 кВ ПС Голутвин № 401, МО, г/о Коломна, с. Акатьево, ул. Юбилейная, д. 22, 50:34:0040104:1311
(наименование стройки (объекта))
Локальный сметный расчет №01-01-01
(наименование работ и затрат, наименование объекта)
[7 empty] | базовая | текущая
[5 empty] | Сметная стоимость: |  |  |  | 36.3617 | тыс. руб.
[5 empty] | Средства на оплату труда: |  |  |  | 0 | тыс. руб.
[5 empty] | Нормативная трудоемкость: |  |  |  | 0 | чел.-час
Составлен(а) в ценах на IV квартал 2024 года
№ п/п | Шифр расценки и коды ресурсов | Наименование работ и затрат | Единица измерения | Кол-во единиц | Цена на ед. изм., руб. | Коэф. поправочные к позиции | Всего в базисных ценах, руб. | Индексы пересчета | Всего в текущих (прогнозных) ценах, руб. | Затраты труда рабочих чел.-час
1 | 2 | 3 | 4 | 5 | 6 | 7 | 8 | 9 | 10 | 11
Раздел 1. Вынос трассы
1 | СБЦ-2006 таб 16 п. 7 Кат. Сл ll | Вынос в натуру трассы ВЛ-10кВ (2594м), ВЛИ-0,4кВ (12м) (Прим.1. При длине трассы до 5 км) | км | 2.606 | 676 | 1.2 | 2113.99 | 6.26 | 13233.58
2 | СБЦ-2006 таб 10 п. 6 Кат. Гр. ll | Изготовление и установка геодезических знаков | шт | 47 | 41 | 0.5 | 963.5 | 6.26 | 6031.51
Итого полевых работ | [6 empty] | 3077.49 |  | 19265.09
3 | СБЦ-2006 таб 4 п. 8 | Внутренний транспорт | км | 60 |  | 26,25 | 807.8411 |  | 5057.0861
4 | СБЦ-2006 Ч. 1 п. 13 | Организация и ликвидация работ (К=2,5) |  |  |  | 6% | 582.7997 |  | 3648.3264
Итого раздел 1 | [6 empty] | 4468.1308 |  | 27970.5025
5 | СБЦ-2006 таб 2 п. 2 | Неблагоприятный период |  |  |  | 1.3 | 5808.57 |  | 36361.6533
Итого по смете | [6 empty] | 5808.57 |  | 36361.6533
| Составил: |  |  | Копцова С.Ю.
Проверил:

## смета Подг Работы (hidden)
Smeta.RU (495) 974-1589
Форма № 1а
| "СОГЛАСОВАНО" |  | "УТВЕРЖДАЮ"
Директор ООО "ФАБИ" Силков А. В.
| "_____"________________ 20___ г. |  | "_____"________________ 20___ г.
Строительство МТП-160 10/0,4 кВ, РЛКВ-10 кВ, ВЛЗ-10 кВ от оп.178 фид. Колычево, ВЛИ-0,38 кВ ПС Голутвин № 401, МО, г/о Коломна, с. Акатьево, ул. Юбилейная, д. 22, 50:34:0040104:1311
(наименование стройки (объекта))
ЛОКАЛЬНЫЙ СМЕТНЫЙ РАСЧЕТ № 01-01-02
(локальный сметный расчет)
на Подготовительные работы
(наименование работ и затрат, наименование объекта)
Основание:
Составил: |  |  |  | Просвирова О.А.
[должность,подпись(инициалы,фамилия)]
Проверил:
[должность,подпись(инициалы,фамилия)]

## Просеки (hidden)
Smeta.RU (495) 974-1589
Форма № 1а
| "СОГЛАСОВАНО" |  | "УТВЕРЖДАЮ"
Директор ООО "ФАБИ" Силков А. В.
| "_____"________________ 20___ г. |  | "_____"________________ 20___ г.
ПИР, СМР, ПНР, Оборудование по титулу: Строительство МТП-160 10/0,4 кВ, РЛКВ-10 кВ, реклоузер-10 кВ, ВЛЗ-10 кВ от оп.178 фид. Колычево, ВЛИ-0,38 кВ ПС Голутвин № 401, МО, г/о Коломна, с. Акатьево, ул. Юбилейная, д. 22, 50:34:0040104:1311 .
(наименование стройки (объекта))
ЛОКАЛЬНЫЙ СМЕТНЫЙ РАСЧЕТ № 01-02-01
(локальный сметный расчет)
на Расчистка трассы
(наименование работ и затрат, наименование объекта)
Основание:
|  |  |  | базовая | текущая
Составил: |  |  |  | Копцова С.Ю.
[должность,подпись(инициалы,фамилия)]
Проверил:
[должность,подпись(инициалы,фамилия)]

## СМР 10кВ (hidden)
Smeta.RU (495) 974-1589
Форма № 1а
| "СОГЛАСОВАНО" |  |  |  |  | "УТВЕРЖДАЮ"
Директор ООО "ФАБИ" Силков А. В.
| "_____"________________ 20___ г. |  |  |  |  | "_____"________________ 20___ г.
Строительство МТП-160 10/0,4 кВ, РЛКВ-10 кВ, ВЛЗ-10 кВ от оп.178 фид. Колычево, ВЛИ-0,38 кВ ПС Голутвин № 401, МО, г/о Коломна, с. Акатьево, ул. Юбилейная, д. 22, 50:34:0040104:1311
(наименование стройки (объекта))
ЛОКАЛЬНЫЙ СМЕТНЫЙ РАСЧЕТ № 02-01-01
(локальный сметный расчет)
на Строительство ВЛ-10кВ
(наименование работ и затрат, наименование объекта)
Составлен |  | Ресурсно-индексным | методом
Основание
(проектная и (или) иная техническая документация)
Сметная стоимость |  | 6005.6 |  | тыс. руб.
[6 empty] | Средства на оплату труда рабочих |  |  |  | 430.29 | тыс. руб.
| в том числе: |  |  |  |  | Средства на оплату труда машинистов |  |  |  | 126.47 | тыс. руб.
| строительных работ | 5146.93 |  | тыс. руб. |  | Нормативные затраты труда рабочих |  |  |  | 1007.3512 | чел.-ч.
| монтажных работ | 53.55 |  | тыс. руб. |  | Нормативные затраты труда машинистов |  |  |  | 246.4079 | чел.-ч.
| оборудования | 805.12 |  | тыс. руб.
| прочих затрат | 0 |  | тыс. руб.
№ п/п | Обоснование | Наименование работ и затрат | Единица измерения | Количество |  |  | Сметная стоимость, руб.
|  |  |  | на единицу измерения | коэффициенты | всего с учетом коэффициентов | на единицу измерения в базисном уровне цен | индекс | на единицу измерения в текущем уровне цен | коэффициенты | всего в текущем уровне цен
1 | 2 | 3 | 4 | 5 | 6 | 7 | 8 | 9 | 10 | 11 | 12
Раздел: Строительно-монтажные работы
1 | ГЭСН 33-04-016-02 | Развозка конструкций и материалов опор ВЛ 0,38-10 кВ по трассе: одностоечных железобетонных опор | ШТ | 31 |  | 31
| 1 | ОТ (ЗТ) | чел.-ч. |  |  | 13.64 |  |  |  |  | 5528.97
| 1-100-25 | Затраты труда рабочих (Средний разряд - 2,5) | чел.-ч. | 0.44 |  | 13.64 |  |  | 405.35 |  | 5528.97
| 2 | ЭМ | [8 empty] | 15664.4
|  | ОТм(ЗТм) | чел.-ч. |  |  | 14.88 |  |  |  |  | 8306.68
| 91.05.05-015 | Краны на автомобильном ходу, грузоподъемность 16 т | маш.-ч | 0.24 |  | 7.44 |  |  | 1535.56 |  | 11424.57
| 4-100-060 | ОТм(ЗТм) Средний разряд машинистов 6 | чел.-ч. | 0.24 |  | 7.44 |  |  | 640.03 |  | 4761.82
| 91.15.01-001 | Прицепы тракторные, грузоподъемность до 2 т | маш.-ч | 0.24 |  | 7.44 |  |  | 13.62 |  | 101.33
| 91.15.03-014 | Тракторы на пневмоколесном ходу, мощность 59 кВт (80 л.с.) | маш.-ч | 0.24 |  | 7.44 | 487.94 | 1.14 | 556.25 |  | 4138.5
| 4-100-040 | ОТм(ЗТм) Средний разряд машинистов 4 | чел.-ч. | 0.24 |  | 7.44 |  |  | 476.46 |  | 3544.86
|  | Итого прямые затраты | [8 empty] | 29500.05
|  | ФОТ | [8 empty] | 13835.65
| Пр/812-027.0-1 | НР Линии электропередачи | % | 103 |  | 103 |  |  |  |  | 14250.72
| Пр/774-027.0 | СП Линии электропередачи | % | 60 |  | 60 |  |  |  |  | 8301.39
|  | Всего по позиции | [5 empty] | 1679.1019 |  | 52052.16
2 | ГЭСН 33-04-016-02 | Развозка конструкций и материалов опор ВЛ 0,38-10 кВ по трассе: одностоечных железобетонных опор Поправки к: ЭМ )*1,20; ЗТ )*1,20; ЗТм )*1,20 | ШТ | 36 |  | 36
Поправка: 421/пр_2020_прил.10_т.1_п.4_гр.3
| 1 | ОТ (ЗТ) | чел.-ч. |  |  | 19.008 |  |  |  |  | 7704.89
| 1-100-25 | Затраты труда рабочих (Средний разряд - 2,5) | чел.-ч. | 0.44 | 1.2 | 19.008 |  |  | 405.35 |  | 7704.89
| 2 | ЭМ | [8 empty] | 21829.1
|  | ОТм(ЗТм) | чел.-ч. |  |  | 20.736 |  |  |  |  | 11575.77
| 91.05.05-015 | Краны на автомобильном ходу, грузоподъемность 16 т | маш.-ч | 0.24 | 1.2 | 10.368 |  |  | 1535.56 |  | 15920.69
| 4-100-060 | ОТм(ЗТм) Средний разряд машинистов 6 | чел.-ч. | 0.24 | 1.2 | 10.368 |  |  | 640.03 |  | 6635.83
| 91.15.01-001 | Прицепы тракторные, грузоподъемность до 2 т | маш.-ч | 0.24 | 1.2 | 10.368 |  |  | 13.62 |  | 141.21
| 91.15.03-014 | Тракторы на пневмоколесном ходу, мощность 59 кВт (80 л.с.) | маш.-ч | 0.24 | 1.2 | 10.368 | 487.94 | 1.14 | 556.25 |  | 5767.2
| 4-100-040 | ОТм(ЗТм) Средний разряд машинистов 4 | чел.-ч. | 0.24 | 1.2 | 10.368 |  |  | 476.46 |  | 4939.94
|  | Итого прямые затраты | [8 empty] | 41109.76
|  | ФОТ | [8 empty] | 19280.66
| Пр/812-027.0-1 | НР Линии электропередачи | % | 103 |  | 103 |  |  |  |  | 19859.08
| Пр/774-027.0 | СП Линии электропередачи | % | 60 |  | 60 |  |  |  |  | 11568.4
|  | Всего по позиции | [5 empty] | 2014.9233 |  | 72537.24
3 | ГЭСН 33-04-016-04 | Развозка конструкций и материалов опор ВЛ 0,38-10 кВ по трассе: приставок железобетонных | ШТ | 6 |  | 6
| 1 | ОТ (ЗТ) | чел.-ч. |  |  | 2.46 |  |  |  |  | 997.16
| 1-100-25 | Затраты труда рабочих (Средний разряд - 2,5) | чел.-ч. | 0.41 |  | 2.46 |  |  | 405.35 |  | 997.16
| 2 | ЭМ | [8 empty] | 2779.17
|  | ОТм(ЗТм) | чел.-ч. |  |  | 2.64 |  |  |  |  | 1473.77
| 91.05.05-015 | Краны на автомобильном ходу, грузоподъемность 16 т | маш.-ч | 0.22 |  | 1.32 |  |  | 1535.56 |  | 2026.94
| 4-100-060 | ОТм(ЗТм) Средний разряд машинистов 6 | чел.-ч. | 0.22 |  | 1.32 |  |  | 640.03 |  | 844.84
| 91.15.01-001 | Прицепы тракторные, грузоподъемность до 2 т | маш.-ч | 0.22 |  | 1.32 |  |  | 13.62 |  | 17.98
| 91.15.03-014 | Тракторы на пневмоколесном ходу, мощность 59 кВт (80 л.с.) | маш.-ч | 0.22 |  | 1.32 | 487.94 | 1.14 | 556.25 |  | 734.25
| 4-100-040 | ОТм(ЗТм) Средний разряд машинистов 4 | чел.-ч. | 0.22 |  | 1.32 |  |  | 476.46 |  | 628.93
|  | Итого прямые затраты | [8 empty] | 5250.1
|  | ФОТ | [8 empty] | 2470.93
| Пр/812-027.0-1 | НР Линии электропередачи | % | 103 |  | 103 |  |  |  |  | 2545.06
| Пр/774-027.0 | СП Линии электропередачи | % | 60 |  | 60 |  |  |  |  | 1482.56
|  | Всего по позиции | [5 empty] | 1546.2867 |  | 9277.72
4 | ГЭСН 33-04-016-04 | Развозка конструкций и материалов опор ВЛ 0,38-10 кВ по трассе: приставок железобетонных Поправки к: ЭМ )*1,20; ЗТ )*1,20; ЗТм )*1,20 | ШТ | 16 |  | 16
Поправка: 421/пр_2020_прил.10_т.1_п.4_гр.3
| 1 | ОТ (ЗТ) | чел.-ч. |  |  | 7.872 |  |  |  |  | 3190.92
| 1-100-25 | Затраты труда рабочих (Средний разряд - 2,5) | чел.-ч. | 0.41 | 1.2 | 7.872 |  |  | 405.35 |  | 3190.92
| 2 | ЭМ | [8 empty] | 8893.34
|  | ОТм(ЗТм) | чел.-ч. |  |  | 8.448 |  |  |  |  | 4716.06
| 91.05.05-015 | Краны на автомобильном ходу, грузоподъемность 16 т | маш.-ч | 0.22 | 1.2 | 4.224 |  |  | 1535.56 |  | 6486.21
| 4-100-060 | ОТм(ЗТм) Средний разряд машинистов 6 | чел.-ч. | 0.22 | 1.2 | 4.224 |  |  | 640.03 |  | 2703.49
| 91.15.01-001 | Прицепы тракторные, грузоподъемность до 2 т | маш.-ч | 0.22 | 1.2 | 4.224 |  |  | 13.62 |  | 57.53
| 91.15.03-014 | Тракторы на пневмоколесном ходу, мощность 59 кВт (80 л.с.) | маш.-ч | 0.22 | 1.2 | 4.224 | 487.94 | 1.14 | 556.25 |  | 2349.6
| 4-100-040 | ОТм(ЗТм) Средний разряд машинистов 4 | чел.-ч. | 0.22 | 1.2 | 4.224 |  |  | 476.46 |  | 2012.57
|  | Итого прямые затраты | [8 empty] | 16800.32
|  | ФОТ | [8 empty] | 7906.98
| Пр/812-027.0-1 | НР Линии электропередачи | % | 103 |  | 103 |  |  |  |  | 8144.19
| Пр/774-027.0 | СП Линии электропередачи | % | 60 |  | 60 |  |  |  |  | 4744.19
|  | Всего по позиции | [5 empty] | 1855.5438 |  | 29688.7
5 | ГЭСН 33-04-016-05 | Развозка конструкций и материалов опор ВЛ 0,38-10 кВ по трассе: материалов оснастки одностоечных опор | ШТ | 13 |  | 13
| 1 | ОТ (ЗТ) | чел.-ч. |  |  | 3.25 |  |  |  |  | 1317.39
| 1-100-25 | Затраты труда рабочих (Средний разряд - 2,5) | чел.-ч. | 0.25 |  | 3.25 |  |  | 405.35 |  | 1317.39
| 2 | ЭМ | [8 empty] | 1037.17
|  | ОТм(ЗТм) | чел.-ч. |  |  | 1.82 |  |  |  |  | 867.16
| 91.15.01-001 | Прицепы тракторные, грузоподъемность до 2 т | маш.-ч | 0.14 |  | 1.82 |  |  | 13.62 |  | 24.79
| 91.15.03-014 | Тракторы на пневмоколесном ходу, мощность 59 кВт (80 л.с.) | маш.-ч | 0.14 |  | 1.82 | 487.94 | 1.14 | 556.25 |  | 1012.38
| 4-100-040 | ОТм(ЗТм) Средний разряд машинистов 4 | чел.-ч. | 0.14 |  | 1.82 |  |  | 476.46 |  | 867.16
|  | Итого прямые затраты | [8 empty] | 3221.72
|  | ФОТ | [8 empty] | 2184.55
| Пр/812-027.0-1 | НР Линии электропередачи | % | 103 |  | 103 |  |  |  |  | 2250.09
| Пр/774-027.0 | СП Линии электропередачи | % | 60 |  | 60 |  |  |  |  | 1310.73
|  | Всего по позиции | [5 empty] | 521.7338 |  | 6782.54
6 | ГЭСН 33-04-016-05 | Развозка конструкций и материалов опор ВЛ 0,38-10 кВ по трассе: материалов оснастки одностоечных опор Поправки к: ЭМ )*1,20; ЗТ )*1,20; ЗТм )*1,20 | ШТ | 16 |  | 16
Поправка: 421/пр_2020_прил.10_т.1_п.4_гр.3
| 1 | ОТ (ЗТ) | чел.-ч. |  |  | 4.8 |  |  |  |  | 1945.68
| 1-100-25 | Затраты труда рабочих (Средний разряд - 2,5) | чел.-ч. | 0.25 | 1.2 | 4.8 |  |  | 405.35 |  | 1945.68
| 2 | ЭМ | [8 empty] | 1531.81
|  | ОТм(ЗТм) | чел.-ч. |  |  | 2.688 |  |  |  |  | 1280.72
| 91.15.01-001 | Прицепы тракторные, грузоподъемность до 2 т | маш.-ч | 0.14 | 1.2 | 2.688 |  |  | 13.62 |  | 36.61
| 91.15.03-014 | Тракторы на пневмоколесном ходу, мощность 59 кВт (80 л.с.) | маш.-ч | 0.14 | 1.2 | 2.688 | 487.94 | 1.14 | 556.25 |  | 1495.2
| 4-100-040 | ОТм(ЗТм) Средний разряд машинистов 4 | чел.-ч. | 0.14 | 1.2 | 2.688 |  |  | 476.46 |  | 1280.72
|  | Итого прямые затраты | [8 empty] | 4758.21
|  | ФОТ | [8 empty] | 3226.4
| Пр/812-027.0-1 | НР Линии электропередачи | % | 103 |  | 103 |  |  |  |  | 3323.19
| Пр/774-027.0 | СП Линии электропередачи | % | 60 |  | 60 |  |  |  |  | 1935.84
|  | Всего по позиции | [5 empty] | 626.0775 |  | 10017.24
7 | ГЭСН 33-04-016-06 | Развозка конструкций и материалов опор ВЛ 0,38-10 кВ по трассе: материалов оснастки сложных опор | ШТ | 8 |  | 8
| 1 | ОТ (ЗТ) | чел.-ч. |  |  | 2.4 |  |  |  |  | 972.84
| 1-100-25 | Затраты труда рабочих (Средний разряд - 2,5) | чел.-ч. | 0.3 |  | 2.4 |  |  | 405.35 |  | 972.84
| 2 | ЭМ | [8 empty] | 729.43
|  | ОТм(ЗТм) | чел.-ч. |  |  | 1.28 |  |  |  |  | 609.87
| 91.15.01-001 | Прицепы тракторные, грузоподъемность до 2 т | маш.-ч | 0.16 |  | 1.28 |  |  | 13.62 |  | 17.43
| 91.15.03-014 | Тракторы на пневмоколесном ходу, мощность 59 кВт (80 л.с.) | маш.-ч | 0.16 |  | 1.28 | 487.94 | 1.14 | 556.25 |  | 712
| 4-100-040 | ОТм(ЗТм) Средний разряд машинистов 4 | чел.-ч. | 0.16 |  | 1.28 |  |  | 476.46 |  | 609.87
|  | Итого прямые затраты | [8 empty] | 2312.14
|  | ФОТ | [8 empty] | 1582.71
| Пр/812-027.0-1 | НР Линии электропередачи | % | 103 |  | 103 |  |  |  |  | 1630.19
| Пр/774-027.0 | СП Линии электропередачи | % | 60 |  | 60 |  |  |  |  | 949.63
|  | Всего по позиции | [5 empty] | 611.495 |  | 4891.96
8 | ГЭСН 33-04-016-06 | Развозка конструкций и материалов опор ВЛ 0,38-10 кВ по трассе: материалов оснастки сложных опор (8 проект+1 сущ) Поправки к: ЭМ )*1,20; ЗТ )*1,20; ЗТм )*1,20 | ШТ | 9 |  | 9
Поправка: 421/пр_2020_прил.10_т.1_п.4_гр.3
| 1 | ОТ (ЗТ) | чел.-ч. |  |  | 3.24 |  |  |  |  | 1313.33
| 1-100-25 | Затраты труда рабочих (Средний разряд - 2,5) | чел.-ч. | 0.3 | 1.2 | 3.24 |  |  | 405.35 |  | 1313.33
| 2 | ЭМ | [8 empty] | 984.74
|  | ОТм(ЗТм) | чел.-ч. |  |  | 1.728 |  |  |  |  | 823.32
| 91.15.01-001 | Прицепы тракторные, грузоподъемность до 2 т | маш.-ч | 0.16 | 1.2 | 1.728 |  |  | 13.62 |  | 23.54
| 91.15.03-014 | Тракторы на пневмоколесном ходу, мощность 59 кВт (80 л.с.) | маш.-ч | 0.16 | 1.2 | 1.728 | 487.94 | 1.14 | 556.25 |  | 961.2
| 4-100-040 | ОТм(ЗТм) Средний разряд машинистов 4 | чел.-ч. | 0.16 | 1.2 | 1.728 |  |  | 476.46 |  | 823.32
|  | Итого прямые затраты | [8 empty] | 3121.39
|  | ФОТ | [8 empty] | 2136.65
| Пр/812-027.0-1 | НР Линии электропередачи | % | 103 |  | 103 |  |  |  |  | 2200.75
| Пр/774-027.0 | СП Линии электропередачи | % | 60 |  | 60 |  |  |  |  | 1281.99
|  | Всего по позиции | [5 empty] | 733.7922 |  | 6604.13
9 | ГЭСН 01-02-057-02 | Разработка грунта вручную в траншеях глубиной до 2 м без креплений с откосами, группа грунтов: 2 (шурфление) | 100 м3 | 0.045 |  | 0.045
| 1 | ОТ (ЗТ) | чел.-ч. |  |  | 6.93 |  |  |  |  | 2685.86
| 1-100-20 | Затраты труда рабочих (Средний разряд - 2) | чел.-ч. | 154 |  | 6.93 |  |  | 387.57 |  | 2685.86
|  | Итого прямые затраты | [8 empty] | 2685.86
|  | ФОТ | [8 empty] | 2685.86
| Пр/812-001.2-1 | НР Земляные работы, выполняемые: ручным способом | % | 89 |  | 89 |  |  |  |  | 2390.42
| Пр/774-001.2 | СП Земляные работы, выполняемые: ручным способом | % | 40 |  | 40 |  |  |  |  | 1074.34
|  | Всего по позиции | [5 empty] | 136680.4444 |  | 6150.62
10 | ГЭСН 01-02-061-01 | Засыпка вручную траншей, пазух котлованов и ям, группа грунтов: 1 (шурфление) | 100 м3 | 0.045 |  | 0.045
| 1 | ОТ (ЗТ) | чел.-ч. |  |  | 3.9825 |  |  |  |  | 1479.78
| 1-100-15 | Затраты труда рабочих (Средний разряд - 1,5) | чел.-ч. | 88.5 |  | 3.9825 |  |  | 371.57 |  | 1479.78
|  | Итого прямые затраты | [8 empty] | 1479.78
|  | ФОТ | [8 empty] | 1479.78
| Пр/812-001.2-1 | НР Земляные работы, выполняемые: ручным способом | % | 89 |  | 89 |  |  |  |  | 1317
| Пр/774-001.2 | СП Земляные работы, выполняемые: ручным способом | % | 40 |  | 40 |  |  |  |  | 591.91
|  | Всего по позиции | [5 empty] | 75304.2222 |  | 3388.69
11 | ГЭСН 27-03-008-02 | Разборка покрытий и оснований: щебеночных | 100 м3 | 0.00036 |  | 0.00036
| 1 | ОТ (ЗТ) | чел.-ч. |  |  | 0.0047592 |  |  |  |  | 1.84
| 1-100-20 | Затраты труда рабочих (Средний разряд - 2) | чел.-ч. | 13.22 |  | 0.0047592 |  |  | 387.57 |  | 1.84
| 2 | ЭМ | [8 empty] | 2.37
|  | ОТм(ЗТм) | чел.-ч. |  |  | 0.0013644 |  |  |  |  | 0.8
| 91.01.01-034 | Бульдозеры, мощность 59 кВт (80 л.с.) | маш.-ч | 1.39 |  | 0.0005004 | 828.16 | 1.38 | 1142.86 |  | 0.57
| 4-100-050 | ОТм(ЗТм) Средний разряд машинистов 5 | чел.-ч. | 1.39 |  | 0.0005004 |  |  | 547.58 |  | 0.27
| 91.01.02-004 | Автогрейдеры среднего типа, мощность 99 кВт (135 л.с.) | маш.-ч | 1.94 |  | 0.0006984 |  |  | 2234.27 |  | 1.56
| 4-100-060 | ОТм(ЗТм) Средний разряд машинистов 6 | чел.-ч. | 1.94 |  | 0.0006984 |  |  | 640.03 |  | 0.45
| 91.12.06-012 | Рыхлители прицепные (без трактора) | маш.-ч | 1.39 |  | 0.0005004 | 62.31 | 1.24 | 77.26 |  | 0.04
| 91.13.01-038 | Машины поливомоечные, вместимость цистерны 6 м3 | маш.-ч | 0.46 |  | 0.0001656 | 1043.14 | 1.18 | 1230.91 |  | 0.2
| 4-100-040 | ОТм(ЗТм) Средний разряд машинистов 4 | чел.-ч. | 0.46 |  | 0.0001656 |  |  | 476.46 |  | 0.08
|  | Итого прямые затраты | [8 empty] | 5.01
|  | ФОТ | [8 empty] | 2.64
| Пр/812-021.0-1 | НР Автомобильные дороги | % | 147 |  | 147 |  |  |  |  | 3.88
| Пр/774-021.0 | СП Автомобильные дороги | % | 134 |  | 134 |  |  |  |  | 3.54
|  | Всего по позиции | [5 empty] | 34527.7778 |  | 12.43
12 | ГЭСН 33-04-003-01 | Установка железобетонных опор ВЛ 0,38; 6-10 кВ с траверсами без приставок: одностоечных | ШТ | 13 |  | 13
| 1 | ОТ (ЗТ) | чел.-ч. |  |  | 39.78 |  |  |  |  | 17468.59
| 1-100-33 | Затраты труда рабочих (Средний разряд - 3,3) | чел.-ч. | 3.06 |  | 39.78 |  |  | 439.13 |  | 17468.59
| 2 | ЭМ | [8 empty] | 17626.32
|  | ОТм(ЗТм) | чел.-ч. |  |  | 11.31 |  |  |  |  | 6017.47
| 91.04.01-031 | Машины бурильно-крановые на автомобильном ходу, диаметр бурения до 800 мм, глубина бурения до 5 м | маш.-ч | 0.68 |  | 8.84 |  |  | 1835.02 |  | 16221.58
| 4-100-050 | ОТм(ЗТм) Средний разряд машинистов 5 | чел.-ч. | 0.68 |  | 8.84 |  |  | 547.58 |  | 4840.61
| 91.14.02-001 | Автомобили бортовые, грузоподъемность до 5 т | маш.-ч | 0.19 |  | 2.47 | 477.92 | 1.19 | 568.72 |  | 1404.74
| 4-100-040 | ОТм(ЗТм) Средний разряд машинистов 4 | чел.-ч. | 0.19 |  | 2.47 |  |  | 476.46 |  | 1176.86
| 4 | М | [8 empty] | 2088.37
| 01.3.01.06-0038 | Смазка защитная электросетевая | кг | 0.1 |  | 1.3 | 238.29 | 1.91 | 455.13 |  | 591.67
| 01.3.01.06-0051 | Смазка солидол жировой Ж | кг | 0.03 |  | 0.39 | 80.02 | 1.91 | 152.84 |  | 59.61
| 01.7.20.08-0051 | Ветошь хлопчатобумажная цветная | кг | 0.02 |  | 0.26 | 56.11 | 1.43 | 80.24 |  | 20.86
| 14.4.02.04-0182 | Краска масляная МА-15, цветная | т | 0.0004 |  | 0.0052 | 61265.39 | 1.31 | 80257.66 |  | 417.34
| 14.4.03.03-0102 | Лак битумный БТ-577 | т | 0.0001 |  | 0.0013 | 80020.98 | 1.17 | 93624.55 |  | 121.71
| 20.2.02.04-0006 | Колпачки полиэтиленовые К-6 | 100 ШТ | 0.06 |  | 0.78 | 1031.73 | 1.09 | 1124.59 |  | 877.18
| 05.1.02.07 | Стойка железобетонная вибрированная для опор | ШТ | 0 |  | 0
| 07.2.02.05 | Траверсы стальные | т | 0 |  | 0
| 07.2.07.13 | Хомуты стальные | кг | 0 |  | 0
| 08.3.04.02 | Сталь стержневая диаметром до 10 мм | т | 0 |  | 0
| 22.2.01.04 | Изоляторы штыревые | ШТ | 0 |  | 0
| 22.2.02.21 | Штыри | ШТ | 0 |  | 0
| 22.2.02.23 | Металлические плакаты | ШТ | 0 |  | 0
|  | Итого прямые затраты | [8 empty] | 43200.75
|  | ФОТ | [8 empty] | 23486.06
| Пр/812-027.0-1 | НР Линии электропередачи | % | 103 |  | 103 |  |  |  |  | 24190.64
| Пр/774-027.0 | СП Линии электропередачи | % | 60 |  | 60 |  |  |  |  | 14091.64
|  | Всего по позиции | [5 empty] | 6267.9254 |  | 81483.03
13 | ГЭСН 33-04-019-01 | Затраты на бурение котлованов, учтенные нормами: 33-04-001-01, 33-04-003-01 | ШТ | -13 |  | -13
| 1 | ОТ (ЗТ) | чел.-ч. |  |  | -2.86 |  |  |  |  | -1255.91
| 1-100-33 | Затраты труда рабочих (Средний разряд - 3,3) | чел.-ч. | 0.22 |  | -2.86 |  |  | 439.13 |  | -1255.91
| 2 | ЭМ | [8 empty] | -5486.71
|  | ОТм(ЗТм) | чел.-ч. |  |  | -2.99 |  |  |  |  | -1637.26
| 91.04.01-031 | Машины бурильно-крановые на автомобильном ходу, диаметр бурения до 800 мм, глубина бурения до 5 м | маш.-ч | 0.23 |  | -2.99 |  |  | 1835.02 |  | -5486.71
| 4-100-050 | ОТм(ЗТм) Средний разряд машинистов 5 | чел.-ч. | 0.23 |  | -2.99 |  |  | 547.58 |  | -1637.26
|  | Итого прямые затраты | [8 empty] | -8379.88
|  | ФОТ | [8 empty] | -2893.17
| Пр/812-027.0-1 | НР Линии электропередачи | % | 103 |  | 103 |  |  |  |  | -2979.97
| Пр/774-027.0 | СП Линии электропередачи | % | 60 |  | 60 |  |  |  |  | -1735.9
|  | Всего по позиции | [5 empty] | 1007.3654 |  | -13095.75
14 | ГЭСН 33-04-019-01 | Затраты на бурение котлованов, учтенные нормами: 33-04-001-01, 33-04-003-01 Поправки к: ЭМ )*1,25; ЗТ )*1,25; ЗТм )*1,25 | ШТ | 13 |  | 13
Поправка: Прил.33.4, п.3. 6.
| 1 | ОТ (ЗТ) | чел.-ч. |  |  | 3.575 |  |  |  |  | 1569.89
| 1-100-33 | Затраты труда рабочих (Средний разряд - 3,3) | чел.-ч. | 0.22 | 1.25 | 3.575 |  |  | 439.13 |  | 1569.89
| 2 | ЭМ | [8 empty] | 6858.39
|  | ОТм(ЗТм) | чел.-ч. |  |  | 3.7375 |  |  |  |  | 2046.58
| 91.04.01-031 | Машины бурильно-крановые на автомобильном ходу, диаметр бурения до 800 мм, глубина бурения до 5 м | маш.-ч | 0.23 | 1.25 | 3.7375 |  |  | 1835.02 |  | 6858.39
| 4-100-050 | ОТм(ЗТм) Средний разряд машинистов 5 | чел.-ч. | 0.23 | 1.25 | 3.7375 |  |  | 547.58 |  | 2046.58
|  | Итого прямые затраты | [8 empty] | 10474.86
|  | ФОТ | [8 empty] | 3616.47
| Пр/812-027.0-1 | НР Линии электропередачи | % | 103 |  | 103 |  |  |  |  | 3724.96
| Пр/774-027.0 | СП Линии электропередачи | % | 60 |  | 60 |  |  |  |  | 2169.88
|  | Всего по позиции | [5 empty] | 1259.2077 |  | 16369.7
15 | ГЭСН 33-04-003-01 | Установка железобетонных опор ВЛ 0,38; 6-10 кВ с траверсами без приставок: одностоечных (оп.1,5,29,30,33,34,35,36,37,39,40,41,42) Поправки к: ЭМ )*1,20; ЗТ )*1,20; ЗТм )*1,20 | ШТ | 13 |  | 13
Поправка: 421/пр_2020_прил.10_т.1_п.4_гр.3
| 1 | ОТ (ЗТ) | чел.-ч. |  |  | 47.736 |  |  |  |  | 20962.31
| 1-100-33 | Затраты труда рабочих (Средний разряд - 3,3) | чел.-ч. | 3.06 | 1.2 | 47.736 |  |  | 439.13 |  | 20962.31
| 2 | ЭМ | [8 empty] | 21151.58
|  | ОТм(ЗТм) | чел.-ч. |  |  | 13.572 |  |  |  |  | 7220.96
| 91.04.01-031 | Машины бурильно-крановые на автомобильном ходу, диаметр бурения до 800 мм, глубина бурения до 5 м | маш.-ч | 0.68 | 1.2 | 10.608 |  |  | 1835.02 |  | 19465.89
| 4-100-050 | ОТм(ЗТм) Средний разряд машинистов 5 | чел.-ч. | 0.68 | 1.2 | 10.608 |  |  | 547.58 |  | 5808.73
| 91.14.02-001 | Автомобили бортовые, грузоподъемность до 5 т | маш.-ч | 0.19 | 1.2 | 2.964 | 477.92 | 1.19 | 568.72 |  | 1685.69
| 4-100-040 | ОТм(ЗТм) Средний разряд машинистов 4 | чел.-ч. | 0.19 | 1.2 | 2.964 |  |  | 476.46 |  | 1412.23
| 4 | М | [8 empty] | 2088.37
| 01.3.01.06-0038 | Смазка защитная электросетевая | кг | 0.1 |  | 1.3 | 238.29 | 1.91 | 455.13 |  | 591.67
| 01.3.01.06-0051 | Смазка солидол жировой Ж | кг | 0.03 |  | 0.39 | 80.02 | 1.91 | 152.84 |  | 59.61
| 01.7.20.08-0051 | Ветошь хлопчатобумажная цветная | кг | 0.02 |  | 0.26 | 56.11 | 1.43 | 80.24 |  | 20.86
| 14.4.02.04-0182 | Краска масляная МА-15, цветная | т | 0.0004 |  | 0.0052 | 61265.39 | 1.31 | 80257.66 |  | 417.34
| 14.4.03.03-0102 | Лак битумный БТ-577 | т | 0.0001 |  | 0.0013 | 80020.98 | 1.17 | 93624.55 |  | 121.71
| 20.2.02.04-0006 | Колпачки полиэтиленовые К-6 | 100 ШТ | 0.06 |  | 0.78 | 1031.73 | 1.09 | 1124.59 |  | 877.18
| 05.1.02.07 | Стойка железобетонная вибрированная для опор | ШТ | 0 |  | 0
| 07.2.02.05 | Траверсы стальные | т | 0 |  | 0
| 07.2.07.13 | Хомуты стальные | кг | 0 |  | 0
| 08.3.04.02 | Сталь стержневая диаметром до 10 мм | т | 0 |  | 0
| 22.2.01.04 | Изоляторы штыревые | ШТ | 0 |  | 0
| 22.2.02.21 | Штыри | ШТ | 0 |  | 0
| 22.2.02.23 | Металлические плакаты | ШТ | 0 |  | 0
|  | Итого прямые затраты | [8 empty] | 51423.22
|  | ФОТ | [8 empty] | 28183.27
| Пр/812-027.0-1 | НР Линии электропередачи | % | 103 |  | 103 |  |  |  |  | 29028.77
| Пр/774-027.0 | СП Линии электропередачи | % | 60 |  | 60 |  |  |  |  | 16909.96
|  | Всего по позиции | [5 empty] | 7489.3808 |  | 97361.95
16 | ГЭСН 33-04-019-01 | Затраты на бурение котлованов, учтенные нормами: 33-04-001-01, 33-04-003-01 Поправки к: ЭМ )*1,20; ЗТ )*1,20; ЗТм )*1,20 | ШТ | -13 |  | -13
Поправка: 421/пр_2020_прил.10_т.1_п.4_гр.3
| 1 | ОТ (ЗТ) | чел.-ч. |  |  | -3.432 |  |  |  |  | -1507.09
| 1-100-33 | Затраты труда рабочих (Средний разряд - 3,3) | чел.-ч. | 0.22 | 1.2 | -3.432 |  |  | 439.13 |  | -1507.09
| 2 | ЭМ | [8 empty] | -6584.05
|  | ОТм(ЗТм) | чел.-ч. |  |  | -3.588 |  |  |  |  | -1964.72
| 91.04.01-031 | Машины бурильно-крановые на автомобильном ходу, диаметр бурения до 800 мм, глубина бурения до 5 м | маш.-ч | 0.23 | 1.2 | -3.588 |  |  | 1835.02 |  | -6584.05
| 4-100-050 | ОТм(ЗТм) Средний разряд машинистов 5 | чел.-ч. | 0.23 | 1.2 | -3.588 |  |  | 547.58 |  | -1964.72
|  | Итого прямые затраты | [8 empty] | -10055.86
|  | ФОТ | [8 empty] | -3471.81
| Пр/812-027.0-1 | НР Линии электропередачи | % | 103 |  | 103 |  |  |  |  | -3575.96
| Пр/774-027.0 | СП Линии электропередачи | % | 60 |  | 60 |  |  |  |  | -2083.09
|  | Всего по позиции | [5 empty] | 1208.8392 |  | -15714.91
17 | ГЭСН 33-04-019-01 | Затраты на бурение котлованов, учтенные нормами: 33-04-001-01, 33-04-003-01 Поправки к: ЭМ )*1,25)*1,20; ЗТ )*1,25)*1,20; ЗТм )*1,25)*1,20 | ШТ | 13 |  | 13
Поправка: Прил.33.4, п.3. 6. Поправка: 421/пр_2020_прил.10_т.1_п.4_гр.3
| 1 | ОТ (ЗТ) | чел.-ч. |  |  | 4.29 |  |  |  |  | 1883.87
| 1-100-33 | Затраты труда рабочих (Средний разряд - 3,3) | чел.-ч. | 0.22 | 1.5 | 4.29 |  |  | 439.13 |  | 1883.87
| 2 | ЭМ | [8 empty] | 8230.06
|  | ОТм(ЗТм) | чел.-ч. |  |  | 4.485 |  |  |  |  | 2455.9
| 91.04.01-031 | Машины бурильно-крановые на автомобильном ходу, диаметр бурения до 800 мм, глубина бурения до 5 м | маш.-ч | 0.23 | 1.5 | 4.485 |  |  | 1835.02 |  | 8230.06
| 4-100-050 | ОТм(ЗТм) Средний разряд машинистов 5 | чел.-ч. | 0.23 | 1.5 | 4.485 |  |  | 547.58 |  | 2455.9
|  | Итого прямые затраты | [8 empty] | 12569.83
|  | ФОТ | [8 empty] | 4339.77
| Пр/812-027.0-1 | НР Линии электропередачи | % | 103 |  | 103 |  |  |  |  | 4469.96
| Пр/774-027.0 | СП Линии электропередачи | % | 60 |  | 60 |  |  |  |  | 2603.86
|  | Всего по позиции | [5 empty] | 1511.05 |  | 19643.65
18 | ГЭСН 33-04-003-02 | Установка железобетонных опор ВЛ 0,38; 6-10 кВ с траверсами без приставок: одностоечных с одним подкосом | ШТ | 6 |  | 6
| 1 | ОТ (ЗТ) | чел.-ч. |  |  | 35.88 |  |  |  |  | 15755.98
| 1-100-33 | Затраты труда рабочих (Средний разряд - 3,3) | чел.-ч. | 5.98 |  | 35.88 |  |  | 439.13 |  | 15755.98
| 2 | ЭМ | [8 empty] | 18981.12
|  | ОТм(ЗТм) | чел.-ч. |  |  | 12 |  |  |  |  | 6400.27
| 91.04.01-031 | Машины бурильно-крановые на автомобильном ходу, диаметр бурения до 800 мм, глубина бурения до 5 м | маш.-ч | 1.6 |  | 9.6 |  |  | 1835.02 |  | 17616.19
| 4-100-050 | ОТм(ЗТм) Средний разряд машинистов 5 | чел.-ч. | 1.6 |  | 9.6 |  |  | 547.58 |  | 5256.77
| 91.14.02-001 | Автомобили бортовые, грузоподъемность до 5 т | маш.-ч | 0.4 |  | 2.4 | 477.92 | 1.19 | 568.72 |  | 1364.93
| 4-100-040 | ОТм(ЗТм) Средний разряд машинистов 4 | чел.-ч. | 0.4 |  | 2.4 |  |  | 476.46 |  | 1143.5
| 4 | М | [8 empty] | 963.86
| 01.3.01.06-0038 | Смазка защитная электросетевая | кг | 0.1 |  | 0.6 | 238.29 | 1.91 | 455.13 |  | 273.08
| 01.3.01.06-0051 | Смазка солидол жировой Ж | кг | 0.03 |  | 0.18 | 80.02 | 1.91 | 152.84 |  | 27.51
| 01.7.20.08-0051 | Ветошь хлопчатобумажная цветная | кг | 0.02 |  | 0.12 | 56.11 | 1.43 | 80.24 |  | 9.63
| 14.4.02.04-0182 | Краска масляная МА-15, цветная | т | 0.0004 |  | 0.0024 | 61265.39 | 1.31 | 80257.66 |  | 192.62
| 14.4.03.03-0102 | Лак битумный БТ-577 | т | 0.0001 |  | 0.0006 | 80020.98 | 1.17 | 93624.55 |  | 56.17
| 20.2.02.04-0006 | Колпачки полиэтиленовые К-6 | 100 ШТ | 0.06 |  | 0.36 | 1031.73 | 1.09 | 1124.59 |  | 404.85
| 05.1.02.07 | Стойка железобетонная вибрированная для опор | ШТ | 0 |  | 0
| 07.2.02.05 | Траверсы стальные | т | 0 |  | 0
| 07.2.07.13 | Хомуты стальные | кг | 0 |  | 0
| 08.3.04.02 | Сталь стержневая диаметром до 10 мм | т | 0 |  | 0
| 22.2.01.04 | Изоляторы штыревые | ШТ | 0 |  | 0
| 22.2.02.07 | Детали крепления стальные | кг | 0 |  | 0
| 22.2.02.09 | Детали крепления стальные | кг | 0 |  | 0
| 22.2.02.21 | Штыри | ШТ | 0 |  | 0
| 22.2.02.23 | Металлические плакаты | ШТ | 0 |  | 0
|  | Итого прямые затраты | [8 empty] | 42101.23
|  | ФОТ | [8 empty] | 22156.25
| Пр/812-027.0-1 | НР Линии электропередачи | % | 103 |  | 103 |  |  |  |  | 22820.94
| Пр/774-027.0 | СП Линии электропередачи | % | 60 |  | 60 |  |  |  |  | 13293.75
|  | Всего по позиции | [5 empty] | 13035.9867 |  | 78215.92
19 | ГЭСН 33-04-019-19 | Затраты на бурение котлованов, учтенные нормой: 33-04-003-02 | ШТ | -6 |  | -6
| 1 | ОТ (ЗТ) | чел.-ч. |  |  | -4.98 |  |  |  |  | -2186.87
| 1-100-33 | Затраты труда рабочих (Средний разряд - 3,3) | чел.-ч. | 0.83 |  | -4.98 |  |  | 439.13 |  | -2186.87
| 2 | ЭМ | [8 empty] | -7817.19
|  | ОТм(ЗТм) | чел.-ч. |  |  | -4.26 |  |  |  |  | -2332.69
| 91.04.01-031 | Машины бурильно-крановые на автомобильном ходу, диаметр бурения до 800 мм, глубина бурения до 5 м | маш.-ч | 0.71 |  | -4.26 |  |  | 1835.02 |  | -7817.19
| 4-100-050 | ОТм(ЗТм) Средний разряд машинистов 5 | чел.-ч. | 0.71 |  | -4.26 |  |  | 547.58 |  | -2332.69
|  | Итого прямые затраты | [8 empty] | -12336.75
|  | ФОТ | [8 empty] | -4519.56
| Пр/812-027.0-1 | НР Линии электропередачи | % | 103 |  | 103 |  |  |  |  | -4655.15
| Пр/774-027.0 | СП Линии электропередачи | % | 60 |  | 60 |  |  |  |  | -2711.74
|  | Всего по позиции | [5 empty] | 3283.94 |  | -19703.64
20 | ГЭСН 33-04-019-19 | Затраты на бурение котлованов, учтенные нормой: 33-04-003-02 Поправки к: ЭМ )*1,25; ЗТ )*1,25; ЗТм )*1,25 | ШТ | 6 |  | 6
Поправка: Прил.33.4, п.3. 6.
| 1 | ОТ (ЗТ) | чел.-ч. |  |  | 6.225 |  |  |  |  | 2733.58
| 1-100-33 | Затраты труда рабочих (Средний разряд - 3,3) | чел.-ч. | 0.83 | 1.25 | 6.225 |  |  | 439.13 |  | 2733.58
| 2 | ЭМ | [8 empty] | 9771.48
|  | ОТм(ЗТм) | чел.-ч. |  |  | 5.325 |  |  |  |  | 2915.86
| 91.04.01-031 | Машины бурильно-крановые на автомобильном ходу, диаметр бурения до 800 мм, глубина бурения до 5 м | маш.-ч | 0.71 | 1.25 | 5.325 |  |  | 1835.02 |  | 9771.48
| 4-100-050 | ОТм(ЗТм) Средний разряд машинистов 5 | чел.-ч. | 0.71 | 1.25 | 5.325 |  |  | 547.58 |  | 2915.86
|  | Итого прямые затраты | [8 empty] | 15420.92
|  | ФОТ | [8 empty] | 5649.44
| Пр/812-027.0-1 | НР Линии электропередачи | % | 103 |  | 103 |  |  |  |  | 5818.92
| Пр/774-027.0 | СП Линии электропередачи | % | 60 |  | 60 |  |  |  |  | 3389.66
|  | Всего по позиции | [5 empty] | 4104.9167 |  | 24629.5
21 | ГЭСН 33-04-003-02 | Установка железобетонных опор ВЛ 0,38; 6-10 кВ с траверсами без приставок: одностоечных с одним подкосом (оп.27,28,32) Поправки к: ЭМ )*1,20; ЗТ )*1,20; ЗТм )*1,20 | ШТ | 3 |  | 3
Поправка: 421/пр_2020_прил.10_т.1_п.4_гр.3
| 1 | ОТ (ЗТ) | чел.-ч. |  |  | 21.528 |  |  |  |  | 9453.59
| 1-100-33 | Затраты труда рабочих (Средний разряд - 3,3) | чел.-ч. | 5.98 | 1.2 | 21.528 |  |  | 439.13 |  | 9453.59
| 2 | ЭМ | [8 empty] | 11388.68
|  | ОТм(ЗТм) | чел.-ч. |  |  | 7.2 |  |  |  |  | 3840.16
| 91.04.01-031 | Машины бурильно-крановые на автомобильном ходу, диаметр бурения до 800 мм, глубина бурения до 5 м | маш.-ч | 1.6 | 1.2 | 5.76 |  |  | 1835.02 |  | 10569.72
| 4-100-050 | ОТм(ЗТм) Средний разряд машинистов 5 | чел.-ч. | 1.6 | 1.2 | 5.76 |  |  | 547.58 |  | 3154.06
| 91.14.02-001 | Автомобили бортовые, грузоподъемность до 5 т | маш.-ч | 0.4 | 1.2 | 1.44 | 477.92 | 1.19 | 568.72 |  | 818.96
| 4-100-040 | ОТм(ЗТм) Средний разряд машинистов 4 | чел.-ч. | 0.4 | 1.2 | 1.44 |  |  | 476.46 |  | 686.1
| 4 | М | [8 empty] | 481.94
| 01.3.01.06-0038 | Смазка защитная электросетевая | кг | 0.1 |  | 0.3 | 238.29 | 1.91 | 455.13 |  | 136.54
| 01.3.01.06-0051 | Смазка солидол жировой Ж | кг | 0.03 |  | 0.09 | 80.02 | 1.91 | 152.84 |  | 13.76
| 01.7.20.08-0051 | Ветошь хлопчатобумажная цветная | кг | 0.02 |  | 0.06 | 56.11 | 1.43 | 80.24 |  | 4.81
| 14.4.02.04-0182 | Краска масляная МА-15, цветная | т | 0.0004 |  | 0.0012 | 61265.39 | 1.31 | 80257.66 |  | 96.31
| 14.4.03.03-0102 | Лак битумный БТ-577 | т | 0.0001 |  | 0.0003 | 80020.98 | 1.17 | 93624.55 |  | 28.09
| 20.2.02.04-0006 | Колпачки полиэтиленовые К-6 | 100 ШТ | 0.06 |  | 0.18 | 1031.73 | 1.09 | 1124.59 |  | 202.43
| 05.1.02.07 | Стойка железобетонная вибрированная для опор | ШТ | 0 |  | 0
| 07.2.02.05 | Траверсы стальные | т | 0 |  | 0
| 07.2.07.13 | Хомуты стальные | кг | 0 |  | 0
| 08.3.04.02 | Сталь стержневая диаметром до 10 мм | т | 0 |  | 0
| 22.2.01.04 | Изоляторы штыревые | ШТ | 0 |  | 0
| 22.2.02.07 | Детали крепления стальные | кг | 0 |  | 0
| 22.2.02.09 | Детали крепления стальные | кг | 0 |  | 0
| 22.2.02.21 | Штыри | ШТ | 0 |  | 0
| 22.2.02.23 | Металлические плакаты | ШТ | 0 |  | 0
|  | Итого прямые затраты | [8 empty] | 25164.37
|  | ФОТ | [8 empty] | 13293.75
| Пр/812-027.0-1 | НР Линии электропередачи | % | 103 |  | 103 |  |  |  |  | 13692.56
| Пр/774-027.0 | СП Линии электропередачи | % | 60 |  | 60 |  |  |  |  | 7976.25
|  | Всего по позиции | [5 empty] | 15611.06 |  | 46833.18
22 | ГЭСН 33-04-019-19 | Затраты на бурение котлованов, учтенные нормой: 33-04-003-02 Поправки к: ЭМ )*1,20; ЗТ )*1,20; ЗТм )*1,20 | ШТ | -3 |  | -3
Поправка: 421/пр_2020_прил.10_т.1_п.4_гр.3
| 1 | ОТ (ЗТ) | чел.-ч. |  |  | -2.988 |  |  |  |  | -1312.12
| 1-100-33 | Затраты труда рабочих (Средний разряд - 3,3) | чел.-ч. | 0.83 | 1.2 | -2.988 |  |  | 439.13 |  | -1312.12
| 2 | ЭМ | [8 empty] | -4690.31
|  | ОТм(ЗТм) | чел.-ч. |  |  | -2.556 |  |  |  |  | -1399.61
| 91.04.01-031 | Машины бурильно-крановые на автомобильном ходу, диаметр бурения до 800 мм, глубина бурения до 5 м | маш.-ч | 0.71 | 1.2 | -2.556 |  |  | 1835.02 |  | -4690.31
| 4-100-050 | ОТм(ЗТм) Средний разряд машинистов 5 | чел.-ч. | 0.71 | 1.2 | -2.556 |  |  | 547.58 |  | -1399.61
|  | Итого прямые затраты | [8 empty] | -7402.04
|  | ФОТ | [8 empty] | -2711.73
| Пр/812-027.0-1 | НР Линии электропередачи | % | 103 |  | 103 |  |  |  |  | -2793.08
| Пр/774-027.0 | СП Линии электропередачи | % | 60 |  | 60 |  |  |  |  | -1627.04
|  | Всего по позиции | [5 empty] | 3940.72 |  | -11822.16
23 | ГЭСН 33-04-019-19 | Затраты на бурение котлованов, учтенные нормой: 33-04-003-02 Поправки к: ЭМ )*1,25)*1,20; ЗТ )*1,25)*1,20; ЗТм )*1,25)*1,20 | ШТ | 3 |  | 3
Поправка: Прил.33.4, п.3. 6. Поправка: 421/пр_2020_прил.10_т.1_п.4_гр.3
| 1 | ОТ (ЗТ) | чел.-ч. |  |  | 3.735 |  |  |  |  | 1640.15
| 1-100-33 | Затраты труда рабочих (Средний разряд - 3,3) | чел.-ч. | 0.83 | 1.5 | 3.735 |  |  | 439.13 |  | 1640.15
| 2 | ЭМ | [8 empty] | 5862.89
|  | ОТм(ЗТм) | чел.-ч. |  |  | 3.195 |  |  |  |  | 1749.52
| 91.04.01-031 | Машины бурильно-крановые на автомобильном ходу, диаметр бурения до 800 мм, глубина бурения до 5 м | маш.-ч | 0.71 | 1.5 | 3.195 |  |  | 1835.02 |  | 5862.89
| 4-100-050 | ОТм(ЗТм) Средний разряд машинистов 5 | чел.-ч. | 0.71 | 1.5 | 3.195 |  |  | 547.58 |  | 1749.52
|  | Итого прямые затраты | [8 empty] | 9252.56
|  | ФОТ | [8 empty] | 3389.67
| Пр/812-027.0-1 | НР Линии электропередачи | % | 103 |  | 103 |  |  |  |  | 3491.36
| Пр/774-027.0 | СП Линии электропередачи | % | 60 |  | 60 |  |  |  |  | 2033.8
|  | Всего по позиции | [5 empty] | 4925.9067 |  | 14777.72
24 | ГЭСН 33-04-003-03 | Установка железобетонных опор ВЛ 0,38; 6-10 кВ с траверсами без приставок: одностоечных с двумя подкосами | ШТ | 1 |  | 1
| 1 | ОТ (ЗТ) | чел.-ч. |  |  | 9 |  |  |  |  | 3952.17
| 1-100-33 | Затраты труда рабочих (Средний разряд - 3,3) | чел.-ч. | 9 |  | 9 |  |  | 439.13 |  | 3952.17
| 2 | ЭМ | [8 empty] | 5117.97
|  | ОТм(ЗТм) | чел.-ч. |  |  | 3.21 |  |  |  |  | 1714.35
| 91.04.01-031 | Машины бурильно-крановые на автомобильном ходу, диаметр бурения до 800 мм, глубина бурения до 5 м | маш.-ч | 2.6 |  | 2.6 |  |  | 1835.02 |  | 4771.05
| 4-100-050 | ОТм(ЗТм) Средний разряд машинистов 5 | чел.-ч. | 2.6 |  | 2.6 |  |  | 547.58 |  | 1423.71
| 91.14.02-001 | Автомобили бортовые, грузоподъемность до 5 т | маш.-ч | 0.61 |  | 0.61 | 477.92 | 1.19 | 568.72 |  | 346.92
| 4-100-040 | ОТм(ЗТм) Средний разряд машинистов 4 | чел.-ч. | 0.61 |  | 0.61 |  |  | 476.46 |  | 290.64
| 4 | М | [8 empty] | 160.64
| 01.3.01.06-0038 | Смазка защитная электросетевая | кг | 0.1 |  | 0.1 | 238.29 | 1.91 | 455.13 |  | 45.51
| 01.3.01.06-0051 | Смазка солидол жировой Ж | кг | 0.03 |  | 0.03 | 80.02 | 1.91 | 152.84 |  | 4.59
| 01.7.20.08-0051 | Ветошь хлопчатобумажная цветная | кг | 0.02 |  | 0.02 | 56.11 | 1.43 | 80.24 |  | 1.6
| 14.4.02.04-0182 | Краска масляная МА-15, цветная | т | 0.0004 |  | 0.0004 | 61265.39 | 1.31 | 80257.66 |  | 32.1
| 14.4.03.03-0102 | Лак битумный БТ-577 | т | 0.0001 |  | 0.0001 | 80020.98 | 1.17 | 93624.55 |  | 9.36
| 20.2.02.04-0006 | Колпачки полиэтиленовые К-6 | 100 ШТ | 0.06 |  | 0.06 | 1031.73 | 1.09 | 1124.59 |  | 67.48
| 05.1.02.07 | Стойка железобетонная вибрированная для опор | ШТ | 0 |  | 0
| 07.2.02.05 | Траверсы стальные | т | 0 |  | 0
| 07.2.07.13 | Хомуты стальные | кг | 0 |  | 0
| 08.3.04.02 | Сталь стержневая диаметром до 10 мм | т | 0 |  | 0
| 22.2.01.04 | Изоляторы штыревые | ШТ | 0 |  | 0
| 22.2.02.07 | Детали крепления стальные | кг | 0 |  | 0
| 22.2.02.09 | Детали крепления стальные | кг | 0 |  | 0
| 22.2.02.21 | Штыри | ШТ | 0 |  | 0
| 22.2.02.23 | Металлические плакаты | ШТ | 0 |  | 0
|  | Итого прямые затраты | [8 empty] | 10945.13
|  | ФОТ | [8 empty] | 5666.52
| Пр/812-027.0-1 | НР Линии электропередачи | % | 103 |  | 103 |  |  |  |  | 5836.52
| Пр/774-027.0 | СП Линии электропередачи | % | 60 |  | 60 |  |  |  |  | 3399.91
|  | Всего по позиции | [5 empty] | 20181.56 |  | 20181.56
25 | ГЭСН 33-04-019-20 | Затраты на бурение котлованов, учтенные нормой: 33-04-003-03 | ШТ | -1 |  | -1
| 1 | ОТ (ЗТ) | чел.-ч. |  |  | -1.44 |  |  |  |  | -632.35
| 1-100-33 | Затраты труда рабочих (Средний разряд - 3,3) | чел.-ч. | 1.44 |  | -1.44 |  |  | 439.13 |  | -632.35
| 2 | ЭМ | [8 empty] | -2165.32
|  | ОТм(ЗТм) | чел.-ч. |  |  | -1.18 |  |  |  |  | -646.14
| 91.04.01-031 | Машины бурильно-крановые на автомобильном ходу, диаметр бурения до 800 мм, глубина бурения до 5 м | маш.-ч | 1.18 |  | -1.18 |  |  | 1835.02 |  | -2165.32
| 4-100-050 | ОТм(ЗТм) Средний разряд машинистов 5 | чел.-ч. | 1.18 |  | -1.18 |  |  | 547.58 |  | -646.14
|  | Итого прямые затраты | [8 empty] | -3443.81
|  | ФОТ | [8 empty] | -1278.49
| Пр/812-027.0-1 | НР Линии электропередачи | % | 103 |  | 103 |  |  |  |  | -1316.84
| Пр/774-027.0 | СП Линии электропередачи | % | 60 |  | 60 |  |  |  |  | -767.09
|  | Всего по позиции | [5 empty] | 5527.74 |  | -5527.74
26 | ГЭСН 33-04-019-20 | Затраты на бурение котлованов, учтенные нормой: 33-04-003-03 Поправки к: ЭМ )*1,25; ЗТ )*1,25; ЗТм )*1,25 | ШТ | 1 |  | 1
Поправка: Прил.33.4, п.3. 6.
| 1 | ОТ (ЗТ) | чел.-ч. |  |  | 1.8 |  |  |  |  | 790.43
| 1-100-33 | Затраты труда рабочих (Средний разряд - 3,3) | чел.-ч. | 1.44 | 1.25 | 1.8 |  |  | 439.13 |  | 790.43
| 2 | ЭМ | [8 empty] | 2706.65
|  | ОТм(ЗТм) | чел.-ч. |  |  | 1.475 |  |  |  |  | 807.68
| 91.04.01-031 | Машины бурильно-крановые на автомобильном ходу, диаметр бурения до 800 мм, глубина бурения до 5 м | маш.-ч | 1.18 | 1.25 | 1.475 |  |  | 1835.02 |  | 2706.65
| 4-100-050 | ОТм(ЗТм) Средний разряд машинистов 5 | чел.-ч. | 1.18 | 1.25 | 1.475 |  |  | 547.58 |  | 807.68
|  | Итого прямые затраты | [8 empty] | 4304.76
|  | ФОТ | [8 empty] | 1598.11
| Пр/812-027.0-1 | НР Линии электропередачи | % | 103 |  | 103 |  |  |  |  | 1646.05
| Пр/774-027.0 | СП Линии электропередачи | % | 60 |  | 60 |  |  |  |  | 958.87
|  | Всего по позиции | [5 empty] | 6909.68 |  | 6909.68
27 | ГЭСН 33-04-003-03 | Установка железобетонных опор ВЛ 0,38; 6-10 кВ с траверсами без приставок: одностоечных с двумя подкосами (оп.2,31,38) Поправки к: ЭМ )*1,20; ЗТ )*1,20; ЗТм )*1,20 | ШТ | 3 |  | 3
Поправка: 421/пр_2020_прил.10_т.1_п.4_гр.3
| 1 | ОТ (ЗТ) | чел.-ч. |  |  | 32.4 |  |  |  |  | 14227.81
| 1-100-33 | Затраты труда рабочих (Средний разряд - 3,3) | чел.-ч. | 9 | 1.2 | 32.4 |  |  | 439.13 |  | 14227.81
| 2 | ЭМ | [8 empty] | 18424.7
|  | ОТм(ЗТм) | чел.-ч. |  |  | 11.556 |  |  |  |  | 6171.66
| 91.04.01-031 | Машины бурильно-крановые на автомобильном ходу, диаметр бурения до 800 мм, глубина бурения до 5 м | маш.-ч | 2.6 | 1.2 | 9.36 |  |  | 1835.02 |  | 17175.79
| 4-100-050 | ОТм(ЗТм) Средний разряд машинистов 5 | чел.-ч. | 2.6 | 1.2 | 9.36 |  |  | 547.58 |  | 5125.35
| 91.14.02-001 | Автомобили бортовые, грузоподъемность до 5 т | маш.-ч | 0.61 | 1.2 | 2.196 | 477.92 | 1.19 | 568.72 |  | 1248.91
| 4-100-040 | ОТм(ЗТм) Средний разряд машинистов 4 | чел.-ч. | 0.61 | 1.2 | 2.196 |  |  | 476.46 |  | 1046.31
| 4 | М | [8 empty] | 481.94
| 01.3.01.06-0038 | Смазка защитная электросетевая | кг | 0.1 |  | 0.3 | 238.29 | 1.91 | 455.13 |  | 136.54
| 01.3.01.06-0051 | Смазка солидол жировой Ж | кг | 0.03 |  | 0.09 | 80.02 | 1.91 | 152.84 |  | 13.76
| 01.7.20.08-0051 | Ветошь хлопчатобумажная цветная | кг | 0.02 |  | 0.06 | 56.11 | 1.43 | 80.24 |  | 4.81
| 14.4.02.04-0182 | Краска масляная МА-15, цветная | т | 0.0004 |  | 0.0012 | 61265.39 | 1.31 | 80257.66 |  | 96.31
| 14.4.03.03-0102 | Лак битумный БТ-577 | т | 0.0001 |  | 0.0003 | 80020.98 | 1.17 | 93624.55 |  | 28.09
| 20.2.02.04-0006 | Колпачки полиэтиленовые К-6 | 100 ШТ | 0.06 |  | 0.18 | 1031.73 | 1.09 | 1124.59 |  | 202.43
| 05.1.02.07 | Стойка железобетонная вибрированная для опор | ШТ | 0 |  | 0
| 07.2.02.05 | Траверсы стальные | т | 0 |  | 0
| 07.2.07.13 | Хомуты стальные | кг | 0 |  | 0
| 08.3.04.02 | Сталь стержневая диаметром до 10 мм | т | 0 |  | 0
| 22.2.01.04 | Изоляторы штыревые | ШТ | 0 |  | 0
| 22.2.02.07 | Детали крепления стальные | кг | 0 |  | 0
| 22.2.02.09 | Детали крепления стальные | кг | 0 |  | 0
| 22.2.02.21 | Штыри | ШТ | 0 |  | 0
| 22.2.02.23 | Металлические плакаты | ШТ | 0 |  | 0
|  | Итого прямые затраты | [8 empty] | 39306.11
|  | ФОТ | [8 empty] | 20399.47
| Пр/812-027.0-1 | НР Линии электропередачи | % | 103 |  | 103 |  |  |  |  | 21011.45
| Пр/774-027.0 | СП Линии электропередачи | % | 60 |  | 60 |  |  |  |  | 12239.68
|  | Всего по позиции | [5 empty] | 24185.7467 |  | 72557.24
28 | ГЭСН 33-04-019-20 | Затраты на бурение котлованов, учтенные нормой: 33-04-003-03 Поправки к: ЭМ )*1,20; ЗТ )*1,20; ЗТм )*1,20 | ШТ | -3 |  | -3
Поправка: 421/пр_2020_прил.10_т.1_п.4_гр.3
| 1 | ОТ (ЗТ) | чел.-ч. |  |  | -5.184 |  |  |  |  | -2276.45
| 1-100-33 | Затраты труда рабочих (Средний разряд - 3,3) | чел.-ч. | 1.44 | 1.2 | -5.184 |  |  | 439.13 |  | -2276.45
| 2 | ЭМ | [8 empty] | -7795.16
|  | ОТм(ЗТм) | чел.-ч. |  |  | -4.248 |  |  |  |  | -2326.12
| 91.04.01-031 | Машины бурильно-крановые на автомобильном ходу, диаметр бурения до 800 мм, глубина бурения до 5 м | маш.-ч | 1.18 | 1.2 | -4.248 |  |  | 1835.02 |  | -7795.16
| 4-100-050 | ОТм(ЗТм) Средний разряд машинистов 5 | чел.-ч. | 1.18 | 1.2 | -4.248 |  |  | 547.58 |  | -2326.12
|  | Итого прямые затраты | [8 empty] | -12397.73
|  | ФОТ | [8 empty] | -4602.57
| Пр/812-027.0-1 | НР Линии электропередачи | % | 103 |  | 103 |  |  |  |  | -4740.65
| Пр/774-027.0 | СП Линии электропередачи | % | 60 |  | 60 |  |  |  |  | -2761.54
|  | Всего по позиции | [5 empty] | 6633.3067 |  | -19899.92
29 | ГЭСН 33-04-019-20 | Затраты на бурение котлованов, учтенные нормой: 33-04-003-03 Поправки к: ЭМ )*1,25)*1,20; ЗТ )*1,25)*1,20; ЗТм )*1,25)*1,20 | ШТ | 3 |  | 3
Поправка: Прил.33.4, п.3. 6. Поправка: 421/пр_2020_прил.10_т.1_п.4_гр.3
| 1 | ОТ (ЗТ) | чел.-ч. |  |  | 6.48 |  |  |  |  | 2845.56
| 1-100-33 | Затраты труда рабочих (Средний разряд - 3,3) | чел.-ч. | 1.44 | 1.5 | 6.48 |  |  | 439.13 |  | 2845.56
| 2 | ЭМ | [8 empty] | 9743.96
|  | ОТм(ЗТм) | чел.-ч. |  |  | 5.31 |  |  |  |  | 2907.65
| 91.04.01-031 | Машины бурильно-крановые на автомобильном ходу, диаметр бурения до 800 мм, глубина бурения до 5 м | маш.-ч | 1.18 | 1.5 | 5.31 |  |  | 1835.02 |  | 9743.96
| 4-100-050 | ОТм(ЗТм) Средний разряд машинистов 5 | чел.-ч. | 1.18 | 1.5 | 5.31 |  |  | 547.58 |  | 2907.65
|  | Итого прямые затраты | [8 empty] | 15497.17
|  | ФОТ | [8 empty] | 5753.21
| Пр/812-027.0-1 | НР Линии электропередачи | % | 103 |  | 103 |  |  |  |  | 5925.81
| Пр/774-027.0 | СП Линии электропередачи | % | 60 |  | 60 |  |  |  |  | 3451.93
|  | Всего по позиции | [5 empty] | 8291.6367 |  | 24874.91
30 | ГЭСН 33-04-003-13 | Установка железобетонных опор ВЛ 0,38; 6-10 кВ с траверсами с двойными приставками: одностоечных (оп. 3, 4,44) Поправки к: ЭМ )*1,20; ЗТ )*1,20)*1,19; ЗТм )*1,20 | ШТ | 3 |  | 3
Поправка: 421/пр_2020_прил.10_т.1_п.4_гр.3 Поправка: Прил.33.4, п.3. 2.14
| 1 | ОТ (ЗТ) | чел.-ч. |  |  | 32.8154 |  |  |  |  | 14060.1
| 1-100-31 | Затраты труда рабочих (Средний разряд - 3,1) | чел.-ч. | 7.66 | 1.428 | 32.8154 |  |  | 428.46 |  | 14060.1
| 2 | ЭМ | [8 empty] | 6855.6
|  | ОТм(ЗТм) | чел.-ч. |  |  | 4.68 |  |  |  |  | 2465.38
| 91.04.01-031 | Машины бурильно-крановые на автомобильном ходу, диаметр бурения до 800 мм, глубина бурения до 5 м | маш.-ч | 0.92 | 1.2 | 3.312 |  |  | 1835.02 |  | 6077.59
| 4-100-050 | ОТм(ЗТм) Средний разряд машинистов 5 | чел.-ч. | 0.92 | 1.2 | 3.312 |  |  | 547.58 |  | 1813.58
| 91.14.02-001 | Автомобили бортовые, грузоподъемность до 5 т | маш.-ч | 0.38 | 1.2 | 1.368 | 477.92 | 1.19 | 568.72 |  | 778.01
| 4-100-040 | ОТм(ЗТм) Средний разряд машинистов 4 | чел.-ч. | 0.38 | 1.2 | 1.368 |  |  | 476.46 |  | 651.8
| 4 | М | [8 empty] | 481.94
| 01.3.01.06-0038 | Смазка защитная электросетевая | кг | 0.1 |  | 0.3 | 238.29 | 1.91 | 455.13 |  | 136.54
| 01.3.01.06-0051 | Смазка солидол жировой Ж | кг | 0.03 |  | 0.09 | 80.02 | 1.91 | 152.84 |  | 13.76
| 01.7.20.08-0051 | Ветошь хлопчатобумажная цветная | кг | 0.02 |  | 0.06 | 56.11 | 1.43 | 80.24 |  | 4.81
| 14.4.02.04-0182 | Краска масляная МА-15, цветная | т | 0.0004 |  | 0.0012 | 61265.39 | 1.31 | 80257.66 |  | 96.31
| 14.4.03.03-0102 | Лак битумный БТ-577 | т | 0.0001 |  | 0.0003 | 80020.98 | 1.17 | 93624.55 |  | 28.09
| 20.2.02.04-0006 | Колпачки полиэтиленовые К-6 | 100 ШТ | 0.06 |  | 0.18 | 1031.73 | 1.09 | 1124.59 |  | 202.43
| 05.1.02.06 | Приставки железобетонные | ШТ | 0 |  | 0
| 05.1.02.07 | Стойка железобетонная вибрированная для опор | ШТ | 0 |  | 0
| 07.2.02.05 | Траверсы стальные | т | 0 |  | 0
| 07.2.07.13 | Хомуты стальные | кг | 0 |  | 0
| 08.3.04.02 | Сталь стержневая диаметром до 10 мм | т | 0 |  | 0
| 22.2.01.04 | Изоляторы штыревые | ШТ | 0 |  | 0
| 22.2.02.21 | Штыри | ШТ | 0 |  | 0
| 22.2.02.23 | Металлические плакаты | ШТ | 0 |  | 0
|  | Итого прямые затраты | [8 empty] | 23863.02
|  | ФОТ | [8 empty] | 16525.48
| Пр/812-027.0-1 | НР Линии электропередачи | % | 103 |  | 103 |  |  |  |  | 17021.24
| Пр/774-027.0 | СП Линии электропередачи | % | 60 |  | 60 |  |  |  |  | 9915.29
|  | Всего по позиции | [5 empty] | 16933.1833 |  | 50799.55
31 | ГЭСН 33-04-019-30 | Затраты на бурение котлованов, учтенные нормой: 33-04-003-13 Поправки к: ЭМ )*1,20; ЗТ )*1,20; ЗТм )*1,20 | ШТ | -3 |  | -3
Поправка: 421/пр_2020_прил.10_т.1_п.4_гр.3
| 1 | ОТ (ЗТ) | чел.-ч. |  |  | -1.368 |  |  |  |  | -586.13
| 1-100-31 | Затраты труда рабочих (Средний разряд - 3,1) | чел.-ч. | 0.38 | 1.2 | -1.368 |  |  | 428.46 |  | -586.13
| 2 | ЭМ | [8 empty] | -2708.49
|  | ОТм(ЗТм) | чел.-ч. |  |  | -1.476 |  |  |  |  | -808.23
| 91.04.01-031 | Машины бурильно-крановые на автомобильном ходу, диаметр бурения до 800 мм, глубина бурения до 5 м | маш.-ч | 0.41 | 1.2 | -1.476 |  |  | 1835.02 |  | -2708.49
| 4-100-050 | ОТм(ЗТм) Средний разряд машинистов 5 | чел.-ч. | 0.41 | 1.2 | -1.476 |  |  | 547.58 |  | -808.23
|  | Итого прямые затраты | [8 empty] | -4102.85
|  | ФОТ | [8 empty] | -1394.36
| Пр/812-027.0-1 | НР Линии электропередачи | % | 103 |  | 103 |  |  |  |  | -1436.19
| Пр/774-027.0 | СП Линии электропередачи | % | 60 |  | 60 |  |  |  |  | -836.62
|  | Всего по позиции | [5 empty] | 2125.22 |  | -6375.66
32 | ГЭСН 33-04-019-30 | Затраты на бурение котлованов, учтенные нормой: 33-04-003-13 Поправки к: ЭМ )*1,25)*1,20; ЗТ )*1,25)*1,20; ЗТм )*1,25)*1,20 | ШТ | 3 |  | 3
Поправка: Прил.33.4, п.3. 6. Поправка: 421/пр_2020_прил.10_т.1_п.4_гр.3
| 1 | ОТ (ЗТ) | чел.-ч. |  |  | 1.71 |  |  |  |  | 732.67
| 1-100-31 | Затраты труда рабочих (Средний разряд - 3,1) | чел.-ч. | 0.38 | 1.5 | 1.71 |  |  | 428.46 |  | 732.67
| 2 | ЭМ | [8 empty] | 3385.61
|  | ОТм(ЗТм) | чел.-ч. |  |  | 1.845 |  |  |  |  | 1010.29
| 91.04.01-031 | Машины бурильно-крановые на автомобильном ходу, диаметр бурения до 800 мм, глубина бурения до 5 м | маш.-ч | 0.41 | 1.5 | 1.845 |  |  | 1835.02 |  | 3385.61
| 4-100-050 | ОТм(ЗТм) Средний разряд машинистов 5 | чел.-ч. | 0.41 | 1.5 | 1.845 |  |  | 547.58 |  | 1010.29
|  | Итого прямые затраты | [8 empty] | 5128.57
|  | ФОТ | [8 empty] | 1742.96
| Пр/812-027.0-1 | НР Линии электропередачи | % | 103 |  | 103 |  |  |  |  | 1795.25
| Пр/774-027.0 | СП Линии электропередачи | % | 60 |  | 60 |  |  |  |  | 1045.78
|  | Всего по позиции | [5 empty] | 2656.5333 |  | 7969.6
33 | ГЭСН 33-04-003-14 | Установка железобетонных опор ВЛ 0,38; 6-10 кВ с траверсами с двойными приставками: одностоечных с одним подкосом Поправки к: ЭМ )*1,20; ЗТ )*1,20)*1,19; ЗТм )*1,20 | ШТ | 1 |  | 1
Поправка: 421/пр_2020_прил.10_т.1_п.4_гр.3 Поправка: Прил.33.4, п.3. 2.14
| 1 | ОТ (ЗТ) | чел.-ч. |  |  | 22.3054 |  |  |  |  | 9556.95
| 1-100-31 | Затраты труда рабочих (Средний разряд - 3,1) | чел.-ч. | 15.62 | 1.428 | 22.3054 |  |  | 428.46 |  | 9556.95
| 2 | ЭМ | [8 empty] | 5222.63
|  | ОТм(ЗТм) | чел.-ч. |  |  | 3.492 |  |  |  |  | 1845.58
| 91.04.01-031 | Машины бурильно-крановые на автомобильном ходу, диаметр бурения до 800 мм, глубина бурения до 5 м | маш.-ч | 2.13 | 1.2 | 2.556 |  |  | 1835.02 |  | 4690.31
| 4-100-050 | ОТм(ЗТм) Средний разряд машинистов 5 | чел.-ч. | 2.13 | 1.2 | 2.556 |  |  | 547.58 |  | 1399.61
| 91.14.02-001 | Автомобили бортовые, грузоподъемность до 5 т | маш.-ч | 0.78 | 1.2 | 0.936 | 477.92 | 1.19 | 568.72 |  | 532.32
| 4-100-040 | ОТм(ЗТм) Средний разряд машинистов 4 | чел.-ч. | 0.78 | 1.2 | 0.936 |  |  | 476.46 |  | 445.97
| 4 | М | [8 empty] | 160.64
| 01.3.01.06-0038 | Смазка защитная электросетевая | кг | 0.1 |  | 0.1 | 238.29 | 1.91 | 455.13 |  | 45.51
| 01.3.01.06-0051 | Смазка солидол жировой Ж | кг | 0.03 |  | 0.03 | 80.02 | 1.91 | 152.84 |  | 4.59
| 01.7.20.08-0051 | Ветошь хлопчатобумажная цветная | кг | 0.02 |  | 0.02 | 56.11 | 1.43 | 80.24 |  | 1.6
| 14.4.02.04-0182 | Краска масляная МА-15, цветная | т | 0.0004 |  | 0.0004 | 61265.39 | 1.31 | 80257.66 |  | 32.1
| 14.4.03.03-0102 | Лак битумный БТ-577 | т | 0.0001 |  | 0.0001 | 80020.98 | 1.17 | 93624.55 |  | 9.36
| 20.2.02.04-0006 | Колпачки полиэтиленовые К-6 | 100 ШТ | 0.06 |  | 0.06 | 1031.73 | 1.09 | 1124.59 |  | 67.48
| 05.1.02.06 | Приставки железобетонные | ШТ | 0 |  | 0
| 05.1.02.07 | Стойка железобетонная вибрированная для опор | ШТ | 0 |  | 0
| 07.2.02.05 | Траверсы стальные | т | 0 |  | 0
| 07.2.07.13 | Хомуты стальные | кг | 0 |  | 0
| 08.3.04.02 | Сталь стержневая диаметром до 10 мм | т | 0 |  | 0
| 22.2.01.04 | Изоляторы штыревые | ШТ | 0 |  | 0
| 22.2.02.09 | Детали крепления стальные | кг | 0 |  | 0
| 22.2.02.21 | Штыри | ШТ | 0 |  | 0
| 22.2.02.23 | Металлические плакаты | ШТ | 0 |  | 0
|  | Итого прямые затраты | [8 empty] | 16785.8
|  | ФОТ | [8 empty] | 11402.53
| Пр/812-027.0-1 | НР Линии электропередачи | % | 103 |  | 103 |  |  |  |  | 11744.61
| Пр/774-027.0 | СП Линии электропередачи | % | 60 |  | 60 |  |  |  |  | 6841.52
|  | Всего по позиции | [5 empty] | 35371.93 |  | 35371.93
34 | ГЭСН 33-04-019-31 | Затраты на бурение котлованов, учтенные нормой: 33-04-003-14 Поправки к: ЭМ )*1,20; ЗТ )*1,20; ЗТм )*1,20 | ШТ | -1 |  | -1
Поправка: 421/пр_2020_прил.10_т.1_п.4_гр.3
| 1 | ОТ (ЗТ) | чел.-ч. |  |  | -1.428 |  |  |  |  | -611.84
| 1-100-31 | Затраты труда рабочих (Средний разряд - 3,1) | чел.-ч. | 1.19 | 1.2 | -1.428 |  |  | 428.46 |  | -611.84
| 2 | ЭМ | [8 empty] | -2422.23
|  | ОТм(ЗТм) | чел.-ч. |  |  | -1.32 |  |  |  |  | -722.81
| 91.04.01-031 | Машины бурильно-крановые на автомобильном ходу, диаметр бурения до 800 мм, глубина бурения до 5 м | маш.-ч | 1.1 | 1.2 | -1.32 |  |  | 1835.02 |  | -2422.23
| 4-100-050 | ОТм(ЗТм) Средний разряд машинистов 5 | чел.-ч. | 1.1 | 1.2 | -1.32 |  |  | 547.58 |  | -722.81
|  | Итого прямые затраты | [8 empty] | -3756.88
|  | ФОТ | [8 empty] | -1334.65
| Пр/812-027.0-1 | НР Линии электропередачи | % | 103 |  | 103 |  |  |  |  | -1374.69
| Пр/774-027.0 | СП Линии электропередачи | % | 60 |  | 60 |  |  |  |  | -800.79
|  | Всего по позиции | [5 empty] | 5932.36 |  | -5932.36
35 | ГЭСН 33-04-019-31 | Затраты на бурение котлованов, учтенные нормой: 33-04-003-14 Поправки к: ЭМ )*1,25)*1,20; ЗТ )*1,25)*1,20; ЗТм )*1,25)*1,20 | ШТ | 1 |  | 1
Поправка: Прил.33.4, п.3. 6. Поправка: 421/пр_2020_прил.10_т.1_п.4_гр.3
| 1 | ОТ (ЗТ) | чел.-ч. |  |  | 1.785 |  |  |  |  | 764.8
| 1-100-31 | Затраты труда рабочих (Средний разряд - 3,1) | чел.-ч. | 1.19 | 1.5 | 1.785 |  |  | 428.46 |  | 764.8
| 2 | ЭМ | [8 empty] | 3027.78
|  | ОТм(ЗТм) | чел.-ч. |  |  | 1.65 |  |  |  |  | 903.51
| 91.04.01-031 | Машины бурильно-крановые на автомобильном ходу, диаметр бурения до 800 мм, глубина бурения до 5 м | маш.-ч | 1.1 | 1.5 | 1.65 |  |  | 1835.02 |  | 3027.78
| 4-100-050 | ОТм(ЗТм) Средний разряд машинистов 5 | чел.-ч. | 1.1 | 1.5 | 1.65 |  |  | 547.58 |  | 903.51
|  | Итого прямые затраты | [8 empty] | 4696.09
|  | ФОТ | [8 empty] | 1668.31
| Пр/812-027.0-1 | НР Линии электропередачи | % | 103 |  | 103 |  |  |  |  | 1718.36
| Пр/774-027.0 | СП Линии электропередачи | % | 60 |  | 60 |  |  |  |  | 1000.99
|  | Всего по позиции | [5 empty] | 7415.44 |  | 7415.44
36 | ГЭСН 33-04-003-15 | Установка железобетонных опор ВЛ 0,38; 6-10 кВ с траверсами с двойными приставками: одностоечных с двумя подкосами Поправки к: ЗТ )*1,19 | ШТ | 1 |  | 1
Поправка: Прил.33.4, п.3. 2.14
| 1 | ОТ (ЗТ) | чел.-ч. |  |  | 28.1911 |  |  |  |  | 12078.76
| 1-100-31 | Затраты труда рабочих (Средний разряд - 3,1) | чел.-ч. | 23.69 | 1.19 | 28.1911 |  |  | 428.46 |  | 12078.76
| 2 | ЭМ | [8 empty] | 6952.55
|  | ОТм(ЗТм) | чел.-ч. |  |  | 4.61 |  |  |  |  | 2439.71
| 91.04.01-031 | Машины бурильно-крановые на автомобильном ходу, диаметр бурения до 800 мм, глубина бурения до 5 м | маш.-ч | 3.42 |  | 3.42 |  |  | 1835.02 |  | 6275.77
| 4-100-050 | ОТм(ЗТм) Средний разряд машинистов 5 | чел.-ч. | 3.42 |  | 3.42 |  |  | 547.58 |  | 1872.72
| 91.14.02-001 | Автомобили бортовые, грузоподъемность до 5 т | маш.-ч | 1.19 |  | 1.19 | 477.92 | 1.19 | 568.72 |  | 676.78
| 4-100-040 | ОТм(ЗТм) Средний разряд машинистов 4 | чел.-ч. | 1.19 |  | 1.19 |  |  | 476.46 |  | 566.99
| 4 | М | [8 empty] | 160.64
| 01.3.01.06-0038 | Смазка защитная электросетевая | кг | 0.1 |  | 0.1 | 238.29 | 1.91 | 455.13 |  | 45.51
| 01.3.01.06-0051 | Смазка солидол жировой Ж | кг | 0.03 |  | 0.03 | 80.02 | 1.91 | 152.84 |  | 4.59
| 01.7.20.08-0051 | Ветошь хлопчатобумажная цветная | кг | 0.02 |  | 0.02 | 56.11 | 1.43 | 80.24 |  | 1.6
| 14.4.02.04-0182 | Краска масляная МА-15, цветная | т | 0.0004 |  | 0.0004 | 61265.39 | 1.31 | 80257.66 |  | 32.1
| 14.4.03.03-0102 | Лак битумный БТ-577 | т | 0.0001 |  | 0.0001 | 80020.98 | 1.17 | 93624.55 |  | 9.36
| 20.2.02.04-0006 | Колпачки полиэтиленовые К-6 | 100 ШТ | 0.06 |  | 0.06 | 1031.73 | 1.09 | 1124.59 |  | 67.48
| 05.1.02.06 | Приставки железобетонные | ШТ | 0 |  | 0
| 05.1.02.07 | Стойка железобетонная вибрированная для опор | ШТ | 0 |  | 0
| 07.2.02.05 | Траверсы стальные | т | 0 |  | 0
| 07.2.07.13 | Хомуты стальные | кг | 0 |  | 0
| 08.3.04.02 | Сталь стержневая диаметром до 10 мм | т | 0 |  | 0
| 22.2.01.04 | Изоляторы штыревые | ШТ | 0 |  | 0
| 22.2.02.09 | Детали крепления стальные | кг | 0 |  | 0
| 22.2.02.21 | Штыри | ШТ | 0 |  | 0
| 22.2.02.23 | Металлические плакаты | ШТ | 0 |  | 0
|  | Итого прямые затраты | [8 empty] | 21631.66
|  | ФОТ | [8 empty] | 14518.47
| Пр/812-027.0-1 | НР Линии электропередачи | % | 103 |  | 103 |  |  |  |  | 14954.02
| Пр/774-027.0 | СП Линии электропередачи | % | 60 |  | 60 |  |  |  |  | 8711.08
|  | Всего по позиции | [5 empty] | 45296.76 |  | 45296.76
37 | ГЭСН 33-04-019-32 | Затраты на бурение котлованов, учтенные нормой: 33-04-003-15 | ШТ | -1 |  | -1
| 1 | ОТ (ЗТ) | чел.-ч. |  |  | -1.99 |  |  |  |  | -852.64
| 1-100-31 | Затраты труда рабочих (Средний разряд - 3,1) | чел.-ч. | 1.99 |  | -1.99 |  |  | 428.46 |  | -852.64
| 2 | ЭМ | [8 empty] | -3266.34
|  | ОТм(ЗТм) | чел.-ч. |  |  | -1.78 |  |  |  |  | -974.69
| 91.04.01-031 | Машины бурильно-крановые на автомобильном ходу, диаметр бурения до 800 мм, глубина бурения до 5 м | маш.-ч | 1.78 |  | -1.78 |  |  | 1835.02 |  | -3266.34
| 4-100-050 | ОТм(ЗТм) Средний разряд машинистов 5 | чел.-ч. | 1.78 |  | -1.78 |  |  | 547.58 |  | -974.69
|  | Итого прямые затраты | [8 empty] | -5093.67
|  | ФОТ | [8 empty] | -1827.33
| Пр/812-027.0-1 | НР Линии электропередачи | % | 103 |  | 103 |  |  |  |  | -1882.15
| Пр/774-027.0 | СП Линии электропередачи | % | 60 |  | 60 |  |  |  |  | -1096.4
|  | Всего по позиции | [5 empty] | 8072.22 |  | -8072.22
38 | ГЭСН 33-04-019-32 | Затраты на бурение котлованов, учтенные нормой: 33-04-003-15 Поправки к: ЭМ )*1,25; ЗТ )*1,25; ЗТм )*1,25 | ШТ | 1 |  | 1
Поправка: Прил.33.4, п.3. 6.
| 1 | ОТ (ЗТ) | чел.-ч. |  |  | 2.4875 |  |  |  |  | 1065.79
| 1-100-31 | Затраты труда рабочих (Средний разряд - 3,1) | чел.-ч. | 1.99 | 1.25 | 2.4875 |  |  | 428.46 |  | 1065.79
| 2 | ЭМ | [8 empty] | 4082.92
|  | ОТм(ЗТм) | чел.-ч. |  |  | 2.225 |  |  |  |  | 1218.37
| 91.04.01-031 | Машины бурильно-крановые на автомобильном ходу, диаметр бурения до 800 мм, глубина бурения до 5 м | маш.-ч | 1.78 | 1.25 | 2.225 |  |  | 1835.02 |  | 4082.92
| 4-100-050 | ОТм(ЗТм) Средний разряд машинистов 5 | чел.-ч. | 1.78 | 1.25 | 2.225 |  |  | 547.58 |  | 1218.37
|  | Итого прямые затраты | [8 empty] | 6367.08
|  | ФОТ | [8 empty] | 2284.16
| Пр/812-027.0-1 | НР Линии электропередачи | % | 103 |  | 103 |  |  |  |  | 2352.68
| Пр/774-027.0 | СП Линии электропередачи | % | 60 |  | 60 |  |  |  |  | 1370.5
|  | Всего по позиции | [5 empty] | 10090.26 |  | 10090.26
39 | ГЭСН 33-04-003-15 | Установка железобетонных опор ВЛ 0,38; 6-10 кВ с траверсами с двойными приставками: одностоечных с двумя подкосами (оп.43) Поправки к: ЭМ )*1,20; ЗТ )*1,20)*1,19; ЗТм )*1,20 | ШТ | 1 |  | 1
Поправка: 421/пр_2020_прил.10_т.1_п.4_гр.3 Поправка: Прил.33.4, п.3. 2.14
| 1 | ОТ (ЗТ) | чел.-ч. |  |  | 33.8293 |  |  |  |  | 14494.51
| 1-100-31 | Затраты труда рабочих (Средний разряд - 3,1) | чел.-ч. | 23.69 | 1.428 | 33.8293 |  |  | 428.46 |  | 14494.51
| 2 | ЭМ | [8 empty] | 8343.05
|  | ОТм(ЗТм) | чел.-ч. |  |  | 5.532 |  |  |  |  | 2927.65
| 91.04.01-031 | Машины бурильно-крановые на автомобильном ходу, диаметр бурения до 800 мм, глубина бурения до 5 м | маш.-ч | 3.42 | 1.2 | 4.104 |  |  | 1835.02 |  | 7530.92
| 4-100-050 | ОТм(ЗТм) Средний разряд машинистов 5 | чел.-ч. | 3.42 | 1.2 | 4.104 |  |  | 547.58 |  | 2247.27
| 91.14.02-001 | Автомобили бортовые, грузоподъемность до 5 т | маш.-ч | 1.19 | 1.2 | 1.428 | 477.92 | 1.19 | 568.72 |  | 812.13
| 4-100-040 | ОТм(ЗТм) Средний разряд машинистов 4 | чел.-ч. | 1.19 | 1.2 | 1.428 |  |  | 476.46 |  | 680.38
| 4 | М | [8 empty] | 160.64
| 01.3.01.06-0038 | Смазка защитная электросетевая | кг | 0.1 |  | 0.1 | 238.29 | 1.91 | 455.13 |  | 45.51
| 01.3.01.06-0051 | Смазка солидол жировой Ж | кг | 0.03 |  | 0.03 | 80.02 | 1.91 | 152.84 |  | 4.59
| 01.7.20.08-0051 | Ветошь хлопчатобумажная цветная | кг | 0.02 |  | 0.02 | 56.11 | 1.43 | 80.24 |  | 1.6
| 14.4.02.04-0182 | Краска масляная МА-15, цветная | т | 0.0004 |  | 0.0004 | 61265.39 | 1.31 | 80257.66 |  | 32.1
| 14.4.03.03-0102 | Лак битумный БТ-577 | т | 0.0001 |  | 0.0001 | 80020.98 | 1.17 | 93624.55 |  | 9.36
| 20.2.02.04-0006 | Колпачки полиэтиленовые К-6 | 100 ШТ | 0.06 |  | 0.06 | 1031.73 | 1.09 | 1124.59 |  | 67.48
| 05.1.02.06 | Приставки железобетонные | ШТ | 0 |  | 0
| 05.1.02.07 | Стойка железобетонная вибрированная для опор | ШТ | 0 |  | 0
| 07.2.02.05 | Траверсы стальные | т | 0 |  | 0
| 07.2.07.13 | Хомуты стальные | кг | 0 |  | 0
| 08.3.04.02 | Сталь стержневая диаметром до 10 мм | т | 0 |  | 0
| 22.2.01.04 | Изоляторы штыревые | ШТ | 0 |  | 0
| 22.2.02.09 | Детали крепления стальные | кг | 0 |  | 0
| 22.2.02.21 | Штыри | ШТ | 0 |  | 0
| 22.2.02.23 | Металлические плакаты | ШТ | 0 |  | 0
|  | Итого прямые затраты | [8 empty] | 25925.85
|  | ФОТ | [8 empty] | 17422.16
| Пр/812-027.0-1 | НР Линии электропередачи | % | 103 |  | 103 |  |  |  |  | 17944.82
| Пр/774-027.0 | СП Линии электропередачи | % | 60 |  | 60 |  |  |  |  | 10453.3
|  | Всего по позиции | [5 empty] | 54323.97 |  | 54323.97
40 | ГЭСН 33-04-019-32 | Затраты на бурение котлованов, учтенные нормой: 33-04-003-15 Поправки к: ЭМ )*1,20; ЗТ )*1,20; ЗТм )*1,20 | ШТ | -1 |  | -1
Поправка: 421/пр_2020_прил.10_т.1_п.4_гр.3
| 1 | ОТ (ЗТ) | чел.-ч. |  |  | -2.388 |  |  |  |  | -1023.16
| 1-100-31 | Затраты труда рабочих (Средний разряд - 3,1) | чел.-ч. | 1.99 | 1.2 | -2.388 |  |  | 428.46 |  | -1023.16
| 2 | ЭМ | [8 empty] | -3919.6
|  | ОТм(ЗТм) | чел.-ч. |  |  | -2.136 |  |  |  |  | -1169.63
| 91.04.01-031 | Машины бурильно-крановые на автомобильном ходу, диаметр бурения до 800 мм, глубина бурения до 5 м | маш.-ч | 1.78 | 1.2 | -2.136 |  |  | 1835.02 |  | -3919.6
| 4-100-050 | ОТм(ЗТм) Средний разряд машинистов 5 | чел.-ч. | 1.78 | 1.2 | -2.136 |  |  | 547.58 |  | -1169.63
|  | Итого прямые затраты | [8 empty] | -6112.39
|  | ФОТ | [8 empty] | -2192.79
| Пр/812-027.0-1 | НР Линии электропередачи | % | 103 |  | 103 |  |  |  |  | -2258.57
| Пр/774-027.0 | СП Линии электропередачи | % | 60 |  | 60 |  |  |  |  | -1315.67
|  | Всего по позиции | [5 empty] | 9686.63 |  | -9686.63
41 | ГЭСН 33-04-019-32 | Затраты на бурение котлованов, учтенные нормой: 33-04-003-15 Поправки к: ЭМ )*1,20)*1,25; ЗТ )*1,20)*1,25; ЗТм )*1,20)*1,25 | ШТ | 1 |  | 1
Поправка: 421/пр_2020_прил.10_т.1_п.4_гр.3 Поправка: Прил.33.4, п.3. 6.
| 1 | ОТ (ЗТ) | чел.-ч. |  |  | 2.985 |  |  |  |  | 1278.95
| 1-100-31 | Затраты труда рабочих (Средний разряд - 3,1) | чел.-ч. | 1.99 | 1.5 | 2.985 |  |  | 428.46 |  | 1278.95
| 2 | ЭМ | [8 empty] | 4899.5
|  | ОТм(ЗТм) | чел.-ч. |  |  | 2.67 |  |  |  |  | 1462.04
| 91.04.01-031 | Машины бурильно-крановые на автомобильном ходу, диаметр бурения до 800 мм, глубина бурения до 5 м | маш.-ч | 1.78 | 1.5 | 2.67 |  |  | 1835.02 |  | 4899.5
| 4-100-050 | ОТм(ЗТм) Средний разряд машинистов 5 | чел.-ч. | 1.78 | 1.5 | 2.67 |  |  | 547.58 |  | 1462.04
|  | Итого прямые затраты | [8 empty] | 7640.49
|  | ФОТ | [8 empty] | 2740.99
| Пр/812-027.0-1 | НР Линии электропередачи | % | 103 |  | 103 |  |  |  |  | 2823.22
| Пр/774-027.0 | СП Линии электропередачи | % | 60 |  | 60 |  |  |  |  | 1644.59
|  | Всего по позиции | [5 empty] | 12108.3 |  | 12108.3
42 | ГЭСН 33-04-020-01 | Подвеска провода СИП-3 на опорах, (3 провода) при 21 опоре на км линии: с использованием автогидроподъемника | км | 1.347 |  | 1.347
| 1 | ОТ (ЗТ) | чел.-ч. |  |  | 105.4432 |  |  |  |  | 49179.97
| 2-100-02 | Рабочий 2 разряда | чел.-ч | 0.91 |  | 1.2258 |  |  | 387.57 |  | 475.07
| 2-100-03 | Рабочий 3 разряда | чел.-ч | 38.89 |  | 52.3848 |  |  | 423.13 |  | 22165.59
| 2-100-04 | Рабочий 4 разряда | чел.-ч | 19.24 |  | 25.9163 |  |  | 476.46 |  | 12348.07
| 2-100-05 | Рабочий 5 разряда | чел.-ч | 19.24 |  | 25.9163 |  |  | 547.58 |  | 14191.24
| 2 | ЭМ | [8 empty] | 14000.64
|  | ОТм(ЗТм) | чел.-ч. |  |  | 29.9573 |  |  |  |  | 14414.46
| 91.05.05-015 | Краны на автомобильном ходу, грузоподъемность 16 т | маш.-ч | 0.64 |  | 0.86208 |  |  | 1535.56 |  | 1323.78
| 4-100-060 | ОТм(ЗТм) Средний разряд машинистов 6 | чел.-ч. | 0.64 |  | 0.86208 |  |  | 640.03 |  | 551.76
| 91.06.03-055 | Лебедки электрические тяговым усилием 19,62 кН (2 т) | маш.-ч | 2.4 |  | 3.2328 |  |  | 15.11 |  | 48.85
| 91.06.06-011 | Автогидроподъемники, высота подъема 12 м | маш.-ч | 18.68 |  | 25.162 | 346.73 | 1.34 | 464.62 |  | 11690.75
| 4-100-040 | ОТм(ЗТм) Средний разряд машинистов 4 | чел.-ч. | 18.68 |  | 25.162 |  |  | 476.46 |  | 11988.67
| 91.14.02-001 | Автомобили бортовые, грузоподъемность до 5 т | маш.-ч | 0.52 |  | 0.70044 | 477.92 | 1.19 | 568.72 |  | 398.35
| 4-100-040 | ОТм(ЗТм) Средний разряд машинистов 4 | чел.-ч. | 0.52 |  | 0.70044 |  |  | 476.46 |  | 333.73
| 91.17.04-544 | Генераторы бензиновые портативные, мощность до 6 кВт | маш.-ч | 2.4 |  | 3.2328 |  |  | 166.7 |  | 538.91
| 4-100-040 | ОТм(ЗТм) Средний разряд машинистов 4 | чел.-ч. | 2.4 |  | 3.2328 |  |  | 476.46 |  | 1540.3
| 20.1.01.01 | Комплект креплений для анкерных опор | ШТ | 0 |  | 0
| 20.1.01.12 | Комплект креплений для промежуточных опор | ШТ | 0 |  | 0
| 21.2.01.01 | Провода самонесущие изолированные | 1000 м | 3.06 |  | 4.1218
|  | Итого прямые затраты | [8 empty] | 77595.07
|  | ФОТ | [8 empty] | 63594.43
| Пр/812-027.0-1 | НР Линии электропередачи | % | 103 |  | 103 |  |  |  |  | 65502.26
| Пр/774-027.0 | СП Линии электропередачи | % | 60 |  | 60 |  |  |  |  | 38156.66
|  | Всего по позиции | [5 empty] | 134561.2398 |  | 181253.99
43 | ГЭСН 33-04-020-01 | Подвеска провода СИП-3 на опорах, (3 провода) при 21 опоре на км линии: с использованием автогидроподъемника Поправки к: ЭМ )*1,20; ЗТ )*1,20; ЗТм )*1,20 | км | 1.247 |  | 1.247
Поправка: 421/пр_2020_прил.10_т.1_п.4_гр.3
| 1 | ОТ (ЗТ) | чел.-ч. |  |  | 117.1382 |  |  |  |  | 54634.67
| 2-100-02 | Рабочий 2 разряда | чел.-ч | 0.91 | 1.2 | 1.3617 |  |  | 387.57 |  | 527.76
| 2-100-03 | Рабочий 3 разряда | чел.-ч | 38.89 | 1.2 | 58.195 |  |  | 423.13 |  | 24624.05
| 2-100-04 | Рабочий 4 разряда | чел.-ч | 19.24 | 1.2 | 28.7907 |  |  | 476.46 |  | 13717.63
| 2-100-05 | Рабочий 5 разряда | чел.-ч | 19.24 | 1.2 | 28.7907 |  |  | 547.58 |  | 15765.23
| 2 | ЭМ | [8 empty] | 15553.5
|  | ОТм(ЗТм) | чел.-ч. |  |  | 33.2799 |  |  |  |  | 16013.21
| 91.05.05-015 | Краны на автомобильном ходу, грузоподъемность 16 т | маш.-ч | 0.64 | 1.2 | 0.9577 |  |  | 1535.56 |  | 1470.6
| 4-100-060 | ОТм(ЗТм) Средний разряд машинистов 6 | чел.-ч. | 0.64 | 1.2 | 0.9577 |  |  | 640.03 |  | 612.95
| 91.06.03-055 | Лебедки электрические тяговым усилием 19,62 кН (2 т) | маш.-ч | 2.4 | 1.2 | 3.5914 |  |  | 15.11 |  | 54.27
| 91.06.06-011 | Автогидроподъемники, высота подъема 12 м | маш.-ч | 18.68 | 1.2 | 27.9528 | 346.73 | 1.34 | 464.62 |  | 12987.41
| 4-100-040 | ОТм(ЗТм) Средний разряд машинистов 4 | чел.-ч. | 18.68 | 1.2 | 27.9528 |  |  | 476.46 |  | 13318.37
| 91.14.02-001 | Автомобили бортовые, грузоподъемность до 5 т | маш.-ч | 0.52 | 1.2 | 0.77813 | 477.92 | 1.19 | 568.72 |  | 442.54
| 4-100-040 | ОТм(ЗТм) Средний разряд машинистов 4 | чел.-ч. | 0.52 | 1.2 | 0.77813 |  |  | 476.46 |  | 370.75
| 91.17.04-544 | Генераторы бензиновые портативные, мощность до 6 кВт | маш.-ч | 2.4 | 1.2 | 3.5914 |  |  | 166.7 |  | 598.68
| 4-100-040 | ОТм(ЗТм) Средний разряд машинистов 4 | чел.-ч. | 2.4 | 1.2 | 3.5914 |  |  | 476.46 |  | 1711.14
| 20.1.01.01 | Комплект креплений для анкерных опор | ШТ | 0 |  | 0
| 20.1.01.12 | Комплект креплений для промежуточных опор | ШТ | 0 |  | 0
| 21.2.01.01 | Провода самонесущие изолированные | 1000 м | 3.06 |  | 3.8158
|  | Итого прямые затраты | [8 empty] | 86201.38
|  | ФОТ | [8 empty] | 70647.88
| Пр/812-027.0-1 | НР Линии электропередачи | % | 103 |  | 103 |  |  |  |  | 72767.32
| Пр/774-027.0 | СП Линии электропередачи | % | 60 |  | 60 |  |  |  |  | 42388.73
|  | Всего по позиции | [5 empty] | 161473.4804 |  | 201357.43
44 | ГЭСН 33-04-020-03 | При изменении количества опор на 1 км ВЛЗ добавлять или исключать: к норме 33-04-020-01 (46-2,594*21=-8) | ШТ | -8 |  | -8
| 1 | ОТ (ЗТ) | чел.-ч. |  |  | -16.64 |  |  |  |  | -7777.6
| 2-100-02 | Рабочий 2 разряда | чел.-ч | 0.01 |  | -0.08 |  |  | 387.57 |  | -31.01
| 2-100-03 | Рабочий 3 разряда | чел.-ч | 1.03 |  | -8.24 |  |  | 423.13 |  | -3486.59
| 2-100-04 | Рабочий 4 разряда | чел.-ч | 0.52 |  | -4.16 |  |  | 476.46 |  | -1982.07
| 2-100-05 | Рабочий 5 разряда | чел.-ч | 0.52 |  | -4.16 |  |  | 547.58 |  | -2277.93
| 2 | ЭМ | [8 empty] | -1939.33
|  | ОТм(ЗТм) | чел.-ч. |  |  | -4.0728 |  |  |  |  | -1947.2
| 91.05.05-015 | Краны на автомобильном ходу, грузоподъемность 16 т | маш.-ч | 0.0051 |  | -0.0408 |  |  | 1535.56 |  | -62.65
| 4-100-060 | ОТм(ЗТм) Средний разряд машинистов 6 | чел.-ч. | 0.0051 |  | -0.0408 |  |  | 640.03 |  | -26.11
| 91.06.06-011 | Автогидроподъемники, высота подъема 12 м | маш.-ч | 0.5 |  | -4 | 346.73 | 1.34 | 464.62 |  | -1858.48
| 4-100-040 | ОТм(ЗТм) Средний разряд машинистов 4 | чел.-ч. | 0.5 |  | -4 |  |  | 476.46 |  | -1905.84
| 91.14.02-001 | Автомобили бортовые, грузоподъемность до 5 т | маш.-ч | 0.004 |  | -0.032 | 477.92 | 1.19 | 568.72 |  | -18.2
| 4-100-040 | ОТм(ЗТм) Средний разряд машинистов 4 | чел.-ч. | 0.004 |  | -0.032 |  |  | 476.46 |  | -15.25
| 20.1.01.12 | Комплект креплений для промежуточных опор | ШТ | 0 |  | 0
|  | Итого прямые затраты | [8 empty] | -11664.13
|  | ФОТ | [8 empty] | -9724.8
| Пр/812-027.0-1 | НР Линии электропередачи | % | 103 |  | 103 |  |  |  |  | -10016.54
| Пр/774-027.0 | СП Линии электропередачи | % | 60 |  | 60 |  |  |  |  | -5834.88
|  | Всего по позиции | [5 empty] | 3439.4438 |  | -27515.55
45 | ГЭСН 33-04-030-01 | Установка разрядников: с помощью механизмов | КОМПЛ | 15 |  | 15
| 1 | ОТ (ЗТ) | чел.-ч. |  |  | 56.4 |  |  |  |  | 24766.93
| 1-100-33 | Затраты труда рабочих (Средний разряд - 3,3) | чел.-ч. | 3.76 |  | 56.4 |  |  | 439.13 |  | 24766.93
| 2 | ЭМ | [8 empty] | 7800.69
|  | ОТм(ЗТм) | чел.-ч. |  |  | 16.05 |  |  |  |  | 7647.19
| 91.06.06-011 | Автогидроподъемники, высота подъема 12 м | маш.-ч | 0.85 |  | 12.75 | 346.73 | 1.34 | 464.62 |  | 5923.91
| 4-100-040 | ОТм(ЗТм) Средний разряд машинистов 4 | чел.-ч. | 0.85 |  | 12.75 |  |  | 476.46 |  | 6074.87
| 91.14.02-001 | Автомобили бортовые, грузоподъемность до 5 т | маш.-ч | 0.22 |  | 3.3 | 477.92 | 1.19 | 568.72 |  | 1876.78
| 4-100-040 | ОТм(ЗТм) Средний разряд машинистов 4 | чел.-ч. | 0.22 |  | 3.3 |  |  | 476.46 |  | 1572.32
| 4 | М | [8 empty] | 947.9
| 01.3.01.06-0038 | Смазка защитная электросетевая | кг | 0.1 |  | 1.5 | 238.29 | 1.91 | 455.13 |  | 682.7
| 01.3.01.06-0051 | Смазка солидол жировой Ж | кг | 0.03 |  | 0.45 | 80.02 | 1.91 | 152.84 |  | 68.78
| 01.7.20.08-0051 | Ветошь хлопчатобумажная цветная | кг | 0.02 |  | 0.3 | 56.11 | 1.43 | 80.24 |  | 24.07
| 14.4.03.03-0102 | Лак битумный БТ-577 | т | 0.0001 |  | 0.0015 | 80020.98 | 1.17 | 93624.55 |  | 140.44
| 14.5.09.11-0102 | Уайт-спирит | кг | 0.03 |  | 0.45 | 60.6 | 1.17 | 70.9 |  | 31.91
| 07.2.07.13 | Хомуты стальные | кг | 0 |  | 0
| 08.3.04.02 | Сталь стержневая диаметром до 10 мм | т | 0 |  | 0
| 22.2.01.04 | Изоляторы линейные штыревые фарфоровые | ШТ | 0 |  | 0
| 22.2.02.03 | Детали крепления стальные | кг | 0 |  | 0
|  | Итого прямые затраты | [8 empty] | 41162.71
|  | ФОТ | [8 empty] | 32414.12
| Пр/812-027.0-1 | НР Линии электропередачи | % | 103 |  | 103 |  |  |  |  | 33386.54
| Пр/774-027.0 | СП Линии электропередачи | % | 60 |  | 60 |  |  |  |  | 19448.47
|  | Всего по позиции | [5 empty] | 6266.5147 |  | 93997.72
46 | ГЭСН 33-04-030-03 | Установка разъединителей: с помощью механизмов | КОМПЛ | 2 |  | 2
| 1 | ОТ (ЗТ) | чел.-ч. |  |  | 14.84 |  |  |  |  | 7387.35
| 1-100-43 | Затраты труда рабочих (Средний разряд - 4,3) | чел.-ч. | 7.42 |  | 14.84 |  |  | 497.8 |  | 7387.35
| 2 | ЭМ | [8 empty] | 2339.73
|  | ОТм(ЗТм) | чел.-ч. |  |  | 2.04 |  |  |  |  | 1171.54
| 91.05.05-015 | Краны на автомобильном ходу, грузоподъемность 16 т | маш.-ч | 0.61 |  | 1.22 |  |  | 1535.56 |  | 1873.38
| 4-100-060 | ОТм(ЗТм) Средний разряд машинистов 6 | чел.-ч. | 0.61 |  | 1.22 |  |  | 640.03 |  | 780.84
| 91.14.02-001 | Автомобили бортовые, грузоподъемность до 5 т | маш.-ч | 0.41 |  | 0.82 | 477.92 | 1.19 | 568.72 |  | 466.35
| 4-100-040 | ОТм(ЗТм) Средний разряд машинистов 4 | чел.-ч. | 0.41 |  | 0.82 |  |  | 476.46 |  | 390.7
| 4 | М | [8 empty] | 57.22
| 01.3.01.06-0038 | Смазка защитная электросетевая | кг | 0.01 |  | 0.02 | 238.29 | 1.91 | 455.13 |  | 9.1
| 01.3.01.06-0051 | Смазка солидол жировой Ж | кг | 0.03 |  | 0.06 | 80.02 | 1.91 | 152.84 |  | 9.17
| 01.7.20.08-0051 | Ветошь хлопчатобумажная цветная | кг | 0.02 |  | 0.04 | 56.11 | 1.43 | 80.24 |  | 3.21
| 14.4.03.03-0102 | Лак битумный БТ-577 | т | 0.0001 |  | 0.0002 | 80020.98 | 1.17 | 93624.55 |  | 18.72
| 14.5.09.11-0102 | Уайт-спирит | кг | 0.12 |  | 0.24 | 60.6 | 1.17 | 70.9 |  | 17.02
| 07.2.07.13 | Хомуты стальные | кг | 0 |  | 0
| 08.3.04.02 | Сталь стержневая диаметром до 10 мм | т | 0 |  | 0
| 21.2.01.02 | Провода неизолированные для воздушных линий электропередач | т | 0 |  | 0
| 22.2.01.04 | Изоляторы линейные штыревые фарфоровые | ШТ | 0 |  | 0
| 22.2.02.03 | Детали крепления стальные | кг | 0 |  | 0
|  | Итого прямые затраты | [8 empty] | 10955.84
|  | ФОТ | [8 empty] | 8558.89
| Пр/812-027.0-1 | НР Линии электропередачи | % | 103 |  | 103 |  |  |  |  | 8815.66
| Пр/774-027.0 | СП Линии электропередачи | % | 60 |  | 60 |  |  |  |  | 5135.33
|  | Всего по позиции | [5 empty] | 12453.415 |  | 24906.83
47 | ГЭСНм 08-01-083-01 | Устройство сигнально-блокировочное (ИКЗ) | ШТ | 3 |  | 3
| 1 | ОТ (ЗТ) | чел.-ч. |  |  | 6.18 |  |  |  |  | 2944.52
| 1-100-40 | Затраты труда рабочих (Средний разряд - 4) | чел.-ч. | 2.06 |  | 6.18 |  |  | 476.46 |  | 2944.52
| 4 | М | [8 empty] | 584.35
| 01.7.15.03-0042 | Болты с гайками и шайбами строительные | кг | 0.11 |  | 0.33 | 174.93 | 1.14 | 199.42 |  | 65.81
| 01.7.15.13-0002 | Шплинты проволочные | кг | 0.4 |  | 1.2 | 118.72 | 1.15 | 136.53 |  | 163.84
| 08.4.03.02-0002 | Сталь арматурная горячекатаная гладкая, класс A-I, диаметр 6-22 мм | т | 0.002 |  | 0.006 |  |  | 59116.41 |  | 354.7
|  | Итого прямые затраты | [8 empty] | 3528.87
47.1 | 421/пр_2020_п.75_пп.а | Сметная стоимость вспомогательных ненормируемых материальных ресурсов, не учтенная в сметной норме, 2% | % | 2 |  | 2 |  |  |  |  | 58.89
|  | ФОТ | [8 empty] | 2944.52
| Пр/812-049.3-1 | НР Электротехнические установки: на других объектах | % | 97 |  | 97 |  |  |  |  | 2856.18
| Пр/774-049.3 | СП Электротехнические установки: на других объектах | % | 51 |  | 51 |  |  |  |  | 1501.71
|  | Всего по позиции | [5 empty] | 2648.55 |  | 7945.65
48 | ГЭСНм 08-02-305-04 | Траверса на опоре (оп.178сущ) | ШТ | 1 |  | 1
| 1 | ОТ (ЗТ) | чел.-ч. |  |  | 0.35 |  |  |  |  | 159.3
| 1-100-36 | Затраты труда рабочих (Средний разряд - 3,6) | чел.-ч. | 0.35 |  | 0.35 |  |  | 455.13 |  | 159.3
| 2 | ЭМ | [8 empty] | 230.33
|  | ОТм(ЗТм) | чел.-ч. |  |  | 0.15 |  |  |  |  | 96
| 91.05.05-015 | Краны на автомобильном ходу, грузоподъемность 16 т | маш.-ч | 0.15 |  | 0.15 |  |  | 1535.56 |  | 230.33
| 4-100-060 | ОТм(ЗТм) Средний разряд машинистов 6 | чел.-ч. | 0.15 |  | 0.15 |  |  | 640.03 |  | 96
|  | Итого прямые затраты | [8 empty] | 485.63
48.1 | 421/пр_2020_п.75_пп.а | Сметная стоимость вспомогательных ненормируемых материальных ресурсов, не учтенная в сметной норме, 2% | % | 2 |  | 2 |  |  |  |  | 3.19
|  | ФОТ | [8 empty] | 255.3
| Пр/812-049.3-1 | НР Электротехнические установки: на других объектах | % | 97 |  | 97 |  |  |  |  | 247.64
| Пр/774-049.3 | СП Электротехнические установки: на других объектах | % | 51 |  | 51 |  |  |  |  | 130.2
|  | Всего по позиции | [5 empty] | 866.66 |  | 866.66
49 | ГЭСН 15-04-024-08 | Простая окраска масляными составами по штукатурке и сборным конструкциям: стен, подготовленных под окраску | 100 м2 | 0.5616 |  | 0.5616
| 1 | ОТ (ЗТ) | чел.-ч. |  |  | 10.7827 |  |  |  |  | 4677.54
| 1-100-32 | Затраты труда рабочих (Средний разряд - 3,2) | чел.-ч. | 19.2 |  | 10.7827 |  |  | 433.8 |  | 4677.54
| 2 | ЭМ | [8 empty] | 16.27
|  | ОТм(ЗТм) | чел.-ч. |  |  | 0.033696 |  |  |  |  | 15.76
| 91.06.06-048 | Подъемники одномачтовые, грузоподъемность до 500 кг, высота подъема 45 м | маш.-ч | 0.01 |  | 0.005616 | 37.32 | 1.41 | 52.62 |  | 0.3
| 4-100-030 | ОТм(ЗТм) Средний разряд машинистов 3 | чел.-ч. | 0.01 |  | 0.005616 |  |  | 423.13 |  | 2.38
| 91.14.02-001 | Автомобили бортовые, грузоподъемность до 5 т | маш.-ч | 0.05 |  | 0.02808 | 477.92 | 1.19 | 568.72 |  | 15.97
| 4-100-040 | ОТм(ЗТм) Средний разряд машинистов 4 | чел.-ч. | 0.05 |  | 0.02808 |  |  | 476.46 |  | 13.38
| 4 | М | [8 empty] | 818.53
| 01.7.10.17-0141 | Пемза | кг | 0.24 |  | 0.13478 | 2507.62 | 1.23 | 3084.37 |  | 415.72
| 01.7.17.11-0011 | Шкурка шлифовальная двухслойная с зернистостью 40-25 | м2 | 0.8 |  | 0.44928 | 531.44 | 1.23 | 653.67 |  | 293.68
| 01.7.20.08-0051 | Ветошь хлопчатобумажная цветная | кг | 0.21 |  | 0.11794 | 56.11 | 1.43 | 80.24 |  | 9.46
| 14.5.11.01-0003 | Шпатлевка масляно-клеевая | т | 0.005 |  | 0.002808 | 24995.33 | 1.42 | 35493.37 |  | 99.67
| 14.4.02.04 | Краски для внутренних работ масляные готовые к применению | т | 0.0267 |  | 0.014995
| 14.5.05.01 | Олифы комбинированные | т | 0.0103 |  | 0.0057845
|  | Итого прямые затраты | [8 empty] | 5528.1
49.1 | 14.4.04.08-0001 | Эмаль ПФ-115, цветная, белый | т | 0.013 |  | 0.0073008 | 60045.35 | 1.71 | 102677.55 |  | 749.63
|  | ФОТ | [8 empty] | 4693.3
| Пр/812-015.0-1 | НР Отделочные работы | % | 100 |  | 100 |  |  |  |  | 4693.3
| Пр/774-015.0 | СП Отделочные работы | % | 49 |  | 49 |  |  |  |  | 2299.72
|  | Всего по позиции | [5 empty] | 23630.2528 |  | 13270.75
50 | ГЭСНм 08-02-144-05 | Присоединение к зажимам жил проводов или кабелей сечением: до 70 мм2 (к ВЛ) Поправки к: ЗТ )*1,05 | 100 ШТ | 0.03 |  | 0.03
Поправка: Сб.№м 8, п.1.8. 3.1
| 1 | ОТ (ЗТ) | чел.-ч. |  |  | 0.47628 |  |  |  |  | 221.85
| 1-100-38 | Затраты труда рабочих (Средний разряд - 3,8) | чел.-ч. | 15.12 | 1.05 | 0.47628 |  |  | 465.8 |  | 221.85
|  | Итого прямые затраты | [8 empty] | 221.85
50.1 | 421/пр_2020_п.75_пп.а | Сметная стоимость вспомогательных ненормируемых материальных ресурсов, не учтенная в сметной норме, 2% | % | 2 |  | 2 |  |  |  |  | 4.23
|  | ФОТ | [8 empty] | 221.85
| Пр/812-049.3-1 | НР Электротехнические установки: на других объектах | % | 97 |  | 97 |  |  |  |  | 215.19
| Пр/774-049.3 | СП Электротехнические установки: на других объектах | % | 51 |  | 51 |  |  |  |  | 113.14
|  | Всего по позиции | [5 empty] | 18480.3333 |  | 554.41
51 | ГЭСНм 08-02-144-05 | Присоединение к зажимам жил проводов или кабелей сечением: до 70 мм2 (к ЛР) Поправки к: ЗТ )*1,05 | 100 ШТ | 0.12 |  | 0.12
Поправка: Сб.№м 8, п.1.8. 3.1
| 1 | ОТ (ЗТ) | чел.-ч. |  |  | 1.9051 |  |  |  |  | 887.4
| 1-100-38 | Затраты труда рабочих (Средний разряд - 3,8) | чел.-ч. | 15.12 | 1.05 | 1.9051 |  |  | 465.8 |  | 887.4
|  | Итого прямые затраты | [8 empty] | 887.4
51.1 | 421/пр_2020_п.75_пп.а | Сметная стоимость вспомогательных ненормируемых материальных ресурсов, не учтенная в сметной норме, 2% | % | 2 |  | 2 |  |  |  |  | 16.9
|  | ФОТ | [8 empty] | 887.4
| Пр/812-049.3-1 | НР Электротехнические установки: на других объектах | % | 97 |  | 97 |  |  |  |  | 860.78
| Пр/774-049.3 | СП Электротехнические установки: на других объектах | % | 51 |  | 51 |  |  |  |  | 452.57
|  | Всего по позиции | [5 empty] | 18480.4167 |  | 2217.65
|  | Итого прямые затраты по разделу | [8 empty] | 644597.51
в том числе
|  | оплата труда | [8 empty] | 299292.49
|  | эксплуатация машин и механизмов | [8 empty] | 334835.2
в том числе
|  | эксплуатация машин и механизмов | [8 empty] | 223231.4
в том числе
|  | оплата труда машинистов (ОТм) | [8 empty] | 111603.8
|  | доплаты к оплате труда машинистов | [8 empty] | 0
|  | материальные ресурсы | [8 empty] | 10469.82
в том числе
|  | материальные ресурсы без учета дополнительной перевозки | [8 empty] | 10469.82
|  | дополнительная перевозка материальных ресурсов | [8 empty] | 0
|  | перевозка | [8 empty] | 0
|  | Всего ФОТ (справочно) | [8 empty] | 410896.29
|  | Всего накладные расходы | [8 empty] | 422241.79
|  | Всего сметная прибыль | [8 empty] | 244802.53
|  | Итого оборудование | [8 empty] | 0
в том числе
|  | оборудование без учета дополнительной перевозки | [8 empty] | 0
|  | дополнительная перевозка оборудования | [8 empty] | 0
Итого прочие затраты
|  | Итого хозяйственный инвентарь | [8 empty] | 0
|  | Итого по разделу | [8 empty] | 1311641.83
Справочно
|  | материальные ресурсы, отсутствующие в ФРСН | [8 empty] | 0
|  | оборудование, отсутствующие в ФРСН | [8 empty] | 0
|  | затраты труда рабочих |  |  |  | 674.9425
|  | затраты труда машинистов |  |  |  | 215.205
Раздел: Заземление
52 | ГЭСН 01-02-057-02 | Разработка грунта вручную в траншеях глубиной до 2 м без креплений с откосами, группа грунтов: 2 | 100 м3 | 0.3705 |  | 0.3705
| 1 | ОТ (ЗТ) | чел.-ч. |  |  | 57.057 |  |  |  |  | 22113.58
| 1-100-20 | Затраты труда рабочих (Средний разряд - 2) | чел.-ч. | 154 |  | 57.057 |  |  | 387.57 |  | 22113.58
|  | Итого прямые затраты | [8 empty] | 22113.58
|  | ФОТ | [8 empty] | 22113.58
| Пр/812-001.2-1 | НР Земляные работы, выполняемые: ручным способом | % | 89 |  | 89 |  |  |  |  | 19681.09
| Пр/774-001.2 | СП Земляные работы, выполняемые: ручным способом | % | 40 |  | 40 |  |  |  |  | 8845.43
|  | Всего по позиции | [5 empty] | 136680.4318 |  | 50640.1
53 | ГЭСН 01-02-057-02 | Разработка грунта вручную в траншеях глубиной до 2 м без креплений с откосами, группа грунтов: 2 Поправки к: ЭМ )*1,20; ЗТ )*1,20; ЗТм )*1,20 | 100 м3 | 0.4665 |  | 0.4665
Поправка: 421/пр_2020_прил.10_т.1_п.4_гр.3
| 1 | ОТ (ЗТ) | чел.-ч. |  |  | 86.2092 |  |  |  |  | 33412.1
| 1-100-20 | Затраты труда рабочих (Средний разряд - 2) | чел.-ч. | 154 | 1.2 | 86.2092 |  |  | 387.57 |  | 33412.1
|  | Итого прямые затраты | [8 empty] | 33412.1
|  | ФОТ | [8 empty] | 33412.1
| Пр/812-001.2-1 | НР Земляные работы, выполняемые: ручным способом | % | 89 |  | 89 |  |  |  |  | 29736.77
| Пр/774-001.2 | СП Земляные работы, выполняемые: ручным способом | % | 40 |  | 40 |  |  |  |  | 13364.84
|  | Всего по позиции | [5 empty] | 164016.5273 |  | 76513.71
54 | ГЭСН 33-03-004-01 | Забивка вертикальных заземлителей механизированная на глубину до 5 м | ШТ | 40 |  | 40
| 1 | ОТ (ЗТ) | чел.-ч. |  |  | 18 |  |  |  |  | 7552.26
| 1-100-29 | Затраты труда рабочих (Средний разряд - 2,9) | чел.-ч. | 0.45 |  | 18 |  |  | 419.57 |  | 7552.26
| 2 | ЭМ | [8 empty] | 6105.31
|  | ОТм(ЗТм) | чел.-ч. |  |  | 12.8 |  |  |  |  | 6098.69
| 91.17.04-034 | Агрегаты сварочные с двигателем внутреннего сгорания для ручной дуговой сварки, сварочный ток до 400 А, количество постов 1 | маш.-ч | 0.12 |  | 4.8 |  |  | 96.42 |  | 462.82
| 91.18.01-007 | Компрессоры винтовые передвижные с двигателем внутреннего сгорания, давление до 0,7 МПа (7 атм), производительность до 5,4 м3/мин | маш.-ч | 0.32 |  | 12.8 |  |  | 356.93 |  | 4568.7
| 4-100-040 | ОТм(ЗТм) Средний разряд машинистов 4 | чел.-ч. | 0.32 |  | 12.8 |  |  | 476.46 |  | 6098.69
| 91.21.22-195 | Машины пневматические при работе от передвижных компрессорных установок для забивания в грунт под любым углом наклона к горизонту и извлечения стержней диаметром от 12 до 25 мм, длиной от 2 до 15 м | маш.-ч | 0.32 |  | 12.8 | 68.2 | 1.23 | 83.89 |  | 1073.79
| 4 | М | [8 empty] | 12000.7
| 01.7.11.07-0227 | Электроды сварочные для сварки низколегированных и углеродистых сталей УОНИ 13/45, Э42А, диаметр 4-5 мм | кг | 0.03 |  | 1.2 | 155.63 | 0.95 | 147.85 |  | 177.42
| 08.4.03.02-0002 | Сталь арматурная горячекатаная гладкая, класс A-I, диаметр 6-22 мм | т | 0.005 |  | 0.2 |  |  | 59116.41 |  | 11823.28
|  | Итого прямые затраты | [8 empty] | 31756.96
54.1 | 08.4.03.02-0002 | Исключен Сталь арматурная горячекатаная гладкая, класс A-I, диаметр 6-22 мм | т | -0.005 |  | -0.2 |  |  | 59116.41 |  | -11823.28
|  | ФОТ | [8 empty] | 13650.95
| Пр/812-027.0-1 | НР Линии электропередачи | % | 103 |  | 103 |  |  |  |  | 14060.48
| Пр/774-027.0 | СП Линии электропередачи | % | 60 |  | 60 |  |  |  |  | 8190.57
|  | Всего по позиции | [5 empty] | 1054.6182 |  | 42184.73
55 | ГЭСН 33-03-004-01 | Забивка вертикальных заземлителей механизированная на глубину до 5 м Поправки к: ЭМ )*1,20; ЗТ )*1,20; ЗТм )*1,20 | ШТ | 47 |  | 47
Поправка: 421/пр_2020_прил.10_т.1_п.4_гр.3
| 1 | ОТ (ЗТ) | чел.-ч. |  |  | 25.38 |  |  |  |  | 10648.69
| 1-100-29 | Затраты труда рабочих (Средний разряд - 2,9) | чел.-ч. | 0.45 | 1.2 | 25.38 |  |  | 419.57 |  | 10648.69
| 2 | ЭМ | [8 empty] | 8608.49
|  | ОТм(ЗТм) | чел.-ч. |  |  | 18.048 |  |  |  |  | 8599.15
| 91.17.04-034 | Агрегаты сварочные с двигателем внутреннего сгорания для ручной дуговой сварки, сварочный ток до 400 А, количество постов 1 | маш.-ч | 0.12 | 1.2 | 6.768 |  |  | 96.42 |  | 652.57
| 91.18.01-007 | Компрессоры винтовые передвижные с двигателем внутреннего сгорания, давление до 0,7 МПа (7 атм), производительность до 5,4 м3/мин | маш.-ч | 0.32 | 1.2 | 18.048 |  |  | 356.93 |  | 6441.87
| 4-100-040 | ОТм(ЗТм) Средний разряд машинистов 4 | чел.-ч. | 0.32 | 1.2 | 18.048 |  |  | 476.46 |  | 8599.15
| 91.21.22-195 | Машины пневматические при работе от передвижных компрессорных установок для забивания в грунт под любым углом наклона к горизонту и извлечения стержней диаметром от 12 до 25 мм, длиной от 2 до 15 м | маш.-ч | 0.32 | 1.2 | 18.048 | 68.2 | 1.23 | 83.89 |  | 1514.05
| 4 | М | [8 empty] | 14100.83
| 01.7.11.07-0227 | Электроды сварочные для сварки низколегированных и углеродистых сталей УОНИ 13/45, Э42А, диаметр 4-5 мм | кг | 0.03 |  | 1.41 | 155.63 | 0.95 | 147.85 |  | 208.47
| 08.4.03.02-0002 | Сталь арматурная горячекатаная гладкая, класс A-I, диаметр 6-22 мм | т | 0.005 |  | 0.235 |  |  | 59116.41 |  | 13892.36
|  | Итого прямые затраты | [8 empty] | 41957.16
55.1 | 08.4.03.02-0002 | Исключен Сталь арматурная горячекатаная гладкая, класс A-I, диаметр 6-22 мм | т | -0.005 |  | -0.235 |  |  | 59116.41 |  | -13892.36
|  | ФОТ | [8 empty] | 19247.84
| Пр/812-027.0-1 | НР Линии электропередачи | % | 103 |  | 103 |  |  |  |  | 19825.28
| Пр/774-027.0 | СП Линии электропередачи | % | 60 |  | 60 |  |  |  |  | 11548.7
|  | Всего по позиции | [5 empty] | 1264.6549 |  | 59438.78
56 | ГЭСН 33-04-015-01 | Устройство шин заземления опор ВЛ и подстанций | 10 м | 11 |  | 11
| 1 | ОТ (ЗТ) | чел.-ч. |  |  | 19.8 |  |  |  |  | 8307.49
| 1-100-29 | Затраты труда рабочих (Средний разряд - 2,9) | чел.-ч. | 1.8 |  | 19.8 |  |  | 419.57 |  | 8307.49
| 2 | ЭМ | [8 empty] | 115.59
|  | ОТм(ЗТм) | чел.-ч. |  |  | 0.11 |  |  |  |  | 52.41
| 91.14.02-001 | Автомобили бортовые, грузоподъемность до 5 т | маш.-ч | 0.01 |  | 0.11 | 477.92 | 1.19 | 568.72 |  | 62.56
| 4-100-040 | ОТм(ЗТм) Средний разряд машинистов 4 | чел.-ч. | 0.01 |  | 0.11 |  |  | 476.46 |  | 52.41
| 91.17.04-034 | Агрегаты сварочные с двигателем внутреннего сгорания для ручной дуговой сварки, сварочный ток до 400 А, количество постов 1 | маш.-ч | 0.05 |  | 0.55 |  |  | 96.42 |  | 53.03
| 4 | М | [8 empty] | 195.16
| 01.7.11.07-0227 | Электроды сварочные для сварки низколегированных и углеродистых сталей УОНИ 13/45, Э42А, диаметр 4-5 мм | кг | 0.12 |  | 1.32 | 155.63 | 0.95 | 147.85 |  | 195.16
| 08.3.04.02 | Сталь стержневая диаметром до 10 мм | т | 0 |  | 0
|  | Итого прямые затраты | [8 empty] | 8670.65
|  | ФОТ | [8 empty] | 8359.9
| Пр/812-027.0-1 | НР Линии электропередачи | % | 103 |  | 103 |  |  |  |  | 8610.7
| Пр/774-027.0 | СП Линии электропередачи | % | 60 |  | 60 |  |  |  |  | 5015.94
|  | Всего по позиции | [5 empty] | 2027.0264 |  | 22297.29
57 | ГЭСН 33-04-015-01 | Устройство шин заземления опор ВЛ и подстанций Поправки к: ЭМ )*1,20; ЗТ )*1,20; ЗТм )*1,20 | 10 м | 14 |  | 14
Поправка: 421/пр_2020_прил.10_т.1_п.4_гр.3
| 1 | ОТ (ЗТ) | чел.-ч. |  |  | 30.24 |  |  |  |  | 12687.8
| 1-100-29 | Затраты труда рабочих (Средний разряд - 2,9) | чел.-ч. | 1.8 | 1.2 | 30.24 |  |  | 419.57 |  | 12687.8
| 2 | ЭМ | [8 empty] | 176.53
|  | ОТм(ЗТм) | чел.-ч. |  |  | 0.168 |  |  |  |  | 80.05
| 91.14.02-001 | Автомобили бортовые, грузоподъемность до 5 т | маш.-ч | 0.01 | 1.2 | 0.168 | 477.92 | 1.19 | 568.72 |  | 95.54
| 4-100-040 | ОТм(ЗТм) Средний разряд машинистов 4 | чел.-ч. | 0.01 | 1.2 | 0.168 |  |  | 476.46 |  | 80.05
| 91.17.04-034 | Агрегаты сварочные с двигателем внутреннего сгорания для ручной дуговой сварки, сварочный ток до 400 А, количество постов 1 | маш.-ч | 0.05 | 1.2 | 0.84 |  |  | 96.42 |  | 80.99
| 4 | М | [8 empty] | 248.39
| 01.7.11.07-0227 | Электроды сварочные для сварки низколегированных и углеродистых сталей УОНИ 13/45, Э42А, диаметр 4-5 мм | кг | 0.12 |  | 1.68 | 155.63 | 0.95 | 147.85 |  | 248.39
| 08.3.04.02 | Сталь стержневая диаметром до 10 мм | т | 0 |  | 0
|  | Итого прямые затраты | [8 empty] | 13192.77
|  | ФОТ | [8 empty] | 12767.85
| Пр/812-027.0-1 | НР Линии электропередачи | % | 103 |  | 103 |  |  |  |  | 13150.89
| Пр/774-027.0 | СП Линии электропередачи | % | 60 |  | 60 |  |  |  |  | 7660.71
|  | Всего по позиции | [5 empty] | 2428.8836 |  | 34004.37
58 | ГЭСН 33-04-015-01 | Устройство шин заземления опор ВЛ и подстанций (заземляющий проводник) | 10 м | 3 |  | 3
| 1 | ОТ (ЗТ) | чел.-ч. |  |  | 5.4 |  |  |  |  | 2265.68
| 1-100-29 | Затраты труда рабочих (Средний разряд - 2,9) | чел.-ч. | 1.8 |  | 5.4 |  |  | 419.57 |  | 2265.68
| 2 | ЭМ | [8 empty] | 31.52
|  | ОТм(ЗТм) | чел.-ч. |  |  | 0.03 |  |  |  |  | 14.29
| 91.14.02-001 | Автомобили бортовые, грузоподъемность до 5 т | маш.-ч | 0.01 |  | 0.03 | 477.92 | 1.19 | 568.72 |  | 17.06
| 4-100-040 | ОТм(ЗТм) Средний разряд машинистов 4 | чел.-ч. | 0.01 |  | 0.03 |  |  | 476.46 |  | 14.29
| 91.17.04-034 | Агрегаты сварочные с двигателем внутреннего сгорания для ручной дуговой сварки, сварочный ток до 400 А, количество постов 1 | маш.-ч | 0.05 |  | 0.15 |  |  | 96.42 |  | 14.46
| 4 | М | [8 empty] | 53.23
| 01.7.11.07-0227 | Электроды сварочные для сварки низколегированных и углеродистых сталей УОНИ 13/45, Э42А, диаметр 4-5 мм | кг | 0.12 |  | 0.36 | 155.63 | 0.95 | 147.85 |  | 53.23
| 08.3.04.02 | Сталь стержневая диаметром до 10 мм | т | 0 |  | 0
|  | Итого прямые затраты | [8 empty] | 2364.72
|  | ФОТ | [8 empty] | 2279.97
| Пр/812-027.0-1 | НР Линии электропередачи | % | 103 |  | 103 |  |  |  |  | 2348.37
| Пр/774-027.0 | СП Линии электропередачи | % | 60 |  | 60 |  |  |  |  | 1367.98
|  | Всего по позиции | [5 empty] | 2027.0233 |  | 6081.07
59 | ГЭСН 33-04-015-01 | Устройство шин заземления опор ВЛ и подстанций (заземляющий проводник) Поправки к: ЭМ )*1,20; ЗТ )*1,20; ЗТм )*1,20 | 10 м | 3.45 |  | 3.45
Поправка: 421/пр_2020_прил.10_т.1_п.4_гр.3
| 1 | ОТ (ЗТ) | чел.-ч. |  |  | 7.452 |  |  |  |  | 3126.64
| 1-100-29 | Затраты труда рабочих (Средний разряд - 2,9) | чел.-ч. | 1.8 | 1.2 | 7.452 |  |  | 419.57 |  | 3126.64
| 2 | ЭМ | [8 empty] | 43.51
|  | ОТм(ЗТм) | чел.-ч. |  |  | 0.0414 |  |  |  |  | 19.73
| 91.14.02-001 | Автомобили бортовые, грузоподъемность до 5 т | маш.-ч | 0.01 | 1.2 | 0.0414 | 477.92 | 1.19 | 568.72 |  | 23.55
| 4-100-040 | ОТм(ЗТм) Средний разряд машинистов 4 | чел.-ч. | 0.01 | 1.2 | 0.0414 |  |  | 476.46 |  | 19.73
| 91.17.04-034 | Агрегаты сварочные с двигателем внутреннего сгорания для ручной дуговой сварки, сварочный ток до 400 А, количество постов 1 | маш.-ч | 0.05 | 1.2 | 0.207 |  |  | 96.42 |  | 19.96
| 4 | М | [8 empty] | 61.21
| 01.7.11.07-0227 | Электроды сварочные для сварки низколегированных и углеродистых сталей УОНИ 13/45, Э42А, диаметр 4-5 мм | кг | 0.12 |  | 0.414 | 155.63 | 0.95 | 147.85 |  | 61.21
| 08.3.04.02 | Сталь стержневая диаметром до 10 мм | т | 0 |  | 0
|  | Итого прямые затраты | [8 empty] | 3251.09
|  | ФОТ | [8 empty] | 3146.37
| Пр/812-027.0-1 | НР Линии электропередачи | % | 103 |  | 103 |  |  |  |  | 3240.76
| Пр/774-027.0 | СП Линии электропередачи | % | 60 |  | 60 |  |  |  |  | 1887.82
|  | Всего по позиции | [5 empty] | 2428.8899 |  | 8379.67
60 | ГЭСН 01-02-061-01 | Засыпка вручную траншей, пазух котлованов и ям, группа грунтов: 1 | 100 м3 | 0.3705 |  | 0.3705
| 1 | ОТ (ЗТ) | чел.-ч. |  |  | 32.7893 |  |  |  |  | 12183.5
| 1-100-15 | Затраты труда рабочих (Средний разряд - 1,5) | чел.-ч. | 88.5 |  | 32.7893 |  |  | 371.57 |  | 12183.5
|  | Итого прямые затраты | [8 empty] | 12183.5
|  | ФОТ | [8 empty] | 12183.5
| Пр/812-001.2-1 | НР Земляные работы, выполняемые: ручным способом | % | 89 |  | 89 |  |  |  |  | 10843.32
| Пр/774-001.2 | СП Земляные работы, выполняемые: ручным способом | % | 40 |  | 40 |  |  |  |  | 4873.4
|  | Всего по позиции | [5 empty] | 75304.2375 |  | 27900.22
61 | ГЭСН 01-02-061-01 | Засыпка вручную траншей, пазух котлованов и ям, группа грунтов: 1 Поправки к: ЭМ )*1,20; ЗТ )*1,20; ЗТм )*1,20 | 100 м3 | 0.4665 |  | 0.4665
Поправка: 421/пр_2020_прил.10_т.1_п.4_гр.3
| 1 | ОТ (ЗТ) | чел.-ч. |  |  | 49.5423 |  |  |  |  | 18408.43
| 1-100-15 | Затраты труда рабочих (Средний разряд - 1,5) | чел.-ч. | 88.5 | 1.2 | 49.5423 |  |  | 371.57 |  | 18408.43
|  | Итого прямые затраты | [8 empty] | 18408.43
|  | ФОТ | [8 empty] | 18408.43
| Пр/812-001.2-1 | НР Земляные работы, выполняемые: ручным способом | % | 89 |  | 89 |  |  |  |  | 16383.5
| Пр/774-001.2 | СП Земляные работы, выполняемые: ручным способом | % | 40 |  | 40 |  |  |  |  | 7363.37
|  | Всего по позиции | [5 empty] | 90365.0589 |  | 42155.3
62 | ГЭСН 13-03-002-15 | Огрунтовка металлических поверхностей за один раз: лаком БТ-577 | 100 м2 | 0.13784 |  | 0.13784
| 1 | ОТ (ЗТ) | чел.-ч. |  |  | 0.53895 |  |  |  |  | 291.29
| 1-100-49 | Затраты труда рабочих (Средний разряд - 4,9) | чел.-ч. | 3.91 |  | 0.53895 |  |  | 540.47 |  | 291.29
| 2 | ЭМ | [8 empty] | 5.41
|  | ОТм(ЗТм) | чел.-ч. |  |  | 0.0055136 |  |  |  |  | 2.72
| 91.06.03-060 | Лебедки электрические тяговым усилием до 5,79 кН (0,59 т) | маш.-ч | 0.01 |  | 0.0013784 | 6.62 | 1.33 | 8.8 |  | 0.01
| 91.06.05-011 | Погрузчики одноковшовые универсальные фронтальные пневмоколесные, номинальная вместимость основного ковша 2,6 м3, грузоподъемность 5 т | маш.-ч | 0.01 |  | 0.0013784 |  |  | 1540.51 |  | 2.12
| 4-100-050 | ОТм(ЗТм) Средний разряд машинистов 5 | чел.-ч. | 0.01 |  | 0.0013784 |  |  | 547.58 |  | 0.75
| 91.14.02-001 | Автомобили бортовые, грузоподъемность до 5 т | маш.-ч | 0.03 |  | 0.0041352 | 477.92 | 1.19 | 568.72 |  | 2.35
| 4-100-040 | ОТм(ЗТм) Средний разряд машинистов 4 | чел.-ч. | 0.03 |  | 0.0041352 |  |  | 476.46 |  | 1.97
| 91.21.01-012 | Агрегаты окрасочные высокого давления для окраски поверхностей конструкций, мощность 1 кВт | маш.-ч | 1.12 |  | 0.15438 |  |  | 6.04 |  | 0.93
| 4 | М | [8 empty] | 128.85
| 14.4.03.03-0102 | Лак битумный БТ-577 | т | 0.009 |  | 0.0012406 | 80020.98 | 1.17 | 93624.55 |  | 116.15
| 14.5.09.11-0102 | Уайт-спирит | кг | 1.3 |  | 0.17919 | 60.6 | 1.17 | 70.9 |  | 12.7
|  | Итого прямые затраты | [8 empty] | 428.27
|  | ФОТ | [8 empty] | 294.01
| Пр/812-013.0-1 | НР Защита строительных конструкций и оборудования от коррозии | % | 94 |  | 94 |  |  |  |  | 276.37
| Пр/774-013.0 | СП Защита строительных конструкций и оборудования от коррозии | % | 51 |  | 51 |  |  |  |  | 149.95
|  | Всего по позиции | [5 empty] | 6199.8694 |  | 854.59
|  | Итого прямые затраты по разделу | [8 empty] | 162023.59
в том числе
|  | оплата труда | [8 empty] | 130997.46
|  | эксплуатация машин и механизмов | [8 empty] | 29953.4
в том числе
|  | эксплуатация машин и механизмов | [8 empty] | 15086.36
в том числе
|  | оплата труда машинистов (ОТм) | [8 empty] | 14867.04
|  | доплаты к оплате труда машинистов | [8 empty] | 0
|  | материальные ресурсы | [8 empty] | 1072.73
в том числе
|  | материальные ресурсы без учета дополнительной перевозки | [8 empty] | 1072.73
|  | дополнительная перевозка материальных ресурсов | [8 empty] | 0
|  | перевозка | [8 empty] | 0
|  | Всего ФОТ (справочно) | [8 empty] | 145864.5
|  | Всего накладные расходы | [8 empty] | 138157.53
|  | Всего сметная прибыль | [8 empty] | 70268.71
|  | Итого оборудование | [8 empty] | 0
в том числе
|  | оборудование без учета дополнительной перевозки | [8 empty] | 0
|  | дополнительная перевозка оборудования | [8 empty] | 0
Итого прочие затраты
|  | Итого хозяйственный инвентарь | [8 empty] | 0
|  | Итого по разделу | [8 empty] | 370449.83
Справочно
|  | материальные ресурсы, отсутствующие в ФРСН | [8 empty] | 0
|  | оборудование, отсутствующие в ФРСН | [8 empty] | 0
|  | затраты труда рабочих |  |  |  | 332.4087
|  | затраты труда машинистов |  |  |  | 31.2029
Раздел: Оборудование
63 | ТЦ_89.1.62.03_50_5005066854_13.05.2024_02 | Оборудование : РЛР Тесла-1-10/400 УХЛ1 | ШТ | 2 |  | 2 |  |  | 71616.49 |  | 143232.98
|  | Всего по позиции | [5 empty] | 71616.49 |  | 143232.98
64 | ТЦ_89.1.62.01_50_5005066854_13.05.2024_02 | Оборудование : Разрядник РМК-20-IV- УХЛ 1 | ШТ | 45 |  | 45 |  |  | 10168.57 |  | 457585.65
|  | Всего по позиции | [5 empty] | 10168.57 |  | 457585.65
65 | ТЦ_89.1.62.01_77_7735116935_08.12.2023_02 | Оборудование : Индикатор короткого замыкания ИКЗ-В-34Л-У3 (1 комплект = 3 шт) | компл. | 1 |  | 1 |  |  | 204302.56 |  | 204302.56
|  | Всего по позиции | [5 empty] | 204302.56 |  | 204302.56
|  | Итого прямые затраты по разделу | [8 empty] | 0
в том числе
|  | оплата труда | [8 empty] | 0
|  | эксплуатация машин и механизмов | [8 empty] | 0
в том числе
|  | эксплуатация машин и механизмов | [8 empty] | 0
в том числе
|  | оплата труда машинистов (ОТм) | [8 empty] | 0
|  | доплаты к оплате труда машинистов | [8 empty] | 0
|  | материальные ресурсы | [8 empty] | 0
в том числе
|  | материальные ресурсы без учета дополнительной перевозки | [8 empty] | 0
|  | дополнительная перевозка материальных ресурсов | [8 empty] | 0
|  | перевозка | [8 empty] | 0
|  | Всего ФОТ (справочно) | [8 empty] | 0
|  | Всего накладные расходы | [8 empty] | 0
|  | Всего сметная прибыль | [8 empty] | 0
|  | Итого оборудование | [8 empty] | 805121.19
в том числе
|  | оборудование без учета дополнительной перевозки | [8 empty] | 805121.19
|  | дополнительная перевозка оборудования | [8 empty] | 0
Итого прочие затраты
|  | Итого хозяйственный инвентарь | [8 empty] | 0
|  | Итого по разделу | [8 empty] | 805121.19
Справочно
|  | материальные ресурсы, отсутствующие в ФРСН | [8 empty] | 0
|  | оборудование, отсутствующие в ФРСН | [8 empty] | 805121.19
|  | затраты труда рабочих |  |  |  | 0
|  | затраты труда машинистов |  |  |  | 0
Раздел: Материалы
66 | ТЦ_05.1.02.07_50_5040136007_22.04.2024_02 | Стойка СВ110-5-Ат | шт. | 67 |  | 67 |  |  | 14461.51 |  | 968921.17
|  | Всего по позиции | [5 empty] | 14461.51 |  | 968921.17
67 | ТЦ_05.1.02.06_50_5040136007_15.01.2024_02 | Приставка ПТ-45 | шт. | 22 |  | 22 |  |  | 14183.1 |  | 312028.2
|  | Всего по позиции | [5 empty] | 14183.1 |  | 312028.2
68 | ТЦ_21.2.01.01_59_5904184047_10.10.2024_02 | Провод самонесущий изолированный СИПт-3 1х70 | м | 8147 |  | 8147 |  |  | 122.85 |  | 1000858.95
|  | Всего по позиции | [5 empty] | 122.85 |  | 1000858.95
69 | ТЦ_07.2.02.05_50_5005066854_13.05.2024_02 | Траверса ТМ-63 | шт. | 29 |  | 29 |  |  | 6393.06 |  | 185398.74
|  | Всего по позиции | [5 empty] | 6393.06 |  | 185398.74
70 | ТЦ_07.2.02.05_50_5005066854_13.05.2024_02 | Траверса ТМ-64 | шт. | 5 |  | 5 |  |  | 7527.48 |  | 37637.4
|  | Всего по позиции | [5 empty] | 7527.48 |  | 37637.4
71 | ТЦ_07.2.02.05_50_5005066854_13.05.2024_02 | Траверса ТМ-65 | шт. | 6 |  | 6 |  |  | 6296.27 |  | 37777.62
|  | Всего по позиции | [5 empty] | 6296.27 |  | 37777.62
72 | ТЦ_07.2.02.05_50_5005066854_13.05.2024_02 | Траверса ТМ-66 | шт. | 5 |  | 5 |  |  | 2394.11 |  | 11970.55
|  | Всего по позиции | [5 empty] | 2394.11 |  | 11970.55
73 | ТЦ_07.2.02.05_50_5005066854_13.05.2024_02 | Траверса ТМ-67 | шт. | 6 |  | 6 |  |  | 1510.44 |  | 9062.64
|  | Всего по позиции | [5 empty] | 1510.44 |  | 9062.64
74 | ТЦ_07.2.02.05_50_5005066854_13.05.2024_02 | Траверса ТМ-68 | шт. | 6 |  | 6 |  |  | 7998.09 |  | 47988.54
|  | Всего по позиции | [5 empty] | 7998.09 |  | 47988.54
75 | ТЦ_22.2.02.23_50_5005066854_13.05.2024_02 | Кронштейн У52 | шт. | 22 |  | 22 |  |  | 1419.95 |  | 31238.9
|  | Всего по позиции | [5 empty] | 1419.95 |  | 31238.9
76 | ТЦ_22.2.02.20_50_5005066854_13.05.2024_02 | Хомут Х51 | шт. | 34 |  | 34 |  |  | 575.81 |  | 19577.54
|  | Всего по позиции | [5 empty] | 575.81 |  | 19577.54
77 | ТЦ_08.3.04.02_50_5005066854_13.05.2024_02 | Проводник ЗП1 | м | 27.5 |  | 27.5 |  |  | 384.07 |  | 10561.93
|  | Всего по позиции | [5 empty] | 384.0702 |  | 10561.93
78 | ТЦ_22.2.02.20_50_5005066854_13.05.2024_02 | Стяжка СТ51 | шт. | 44 |  | 44 |  |  | 4489.8 |  | 197551.2
|  | Всего по позиции | [5 empty] | 4489.8 |  | 197551.2
79 | ТЦ_25.2.02.04_50_5005066854_13.05.2024_02 | Кронштейн РА-4 | ШТ | 2 |  | 2 |  |  | 736.57 |  | 1473.14
|  | Всего по позиции | [5 empty] | 736.57 |  | 1473.14
80 | ТЦ_22.2.02.20_50_5005066854_13.05.2024_02 | Хомут Х7 | шт. | 3 |  | 3 |  |  | 259.77 |  | 779.31
|  | Всего по позиции | [5 empty] | 259.77 |  | 779.31
81 | ТЦ_22.2.01.04_50_5005066854_13.05.2024_02 | Изолятор ШФ-20 | ШТ | 127 |  | 127 |  |  | 1514.62 |  | 192356.74
|  | Всего по позиции | [5 empty] | 1514.62 |  | 192356.74
82 | ТЦ_22.2.01.04_50_5005066854_13.05.2024_02 | Колпачок К-9 | ШТ | 127 |  | 127 |  |  | 16.99 |  | 2157.73
|  | Всего по позиции | [5 empty] | 16.99 |  | 2157.73
83 | 20.1.02.23-1031 | Вязка спиральная алюминиевая с полимерным покрытием для крепления защищенных проводов на штыревых изоляторах, номинальное сечение провода 70-95 мм2 | ШТ | 252 |  | 252 | 127.56 | 1.23 | 156.9 |  | 39538.8
|  | Всего по позиции | [5 empty] | 156.9 |  | 39538.8
84 | ТЦ_22.2.01.04_50_5005066854_13.05.2024_02 | Изолятор подвесной ЛК-70/20-И-З ГС | ШТ | 66 |  | 66 |  |  | 2408.19 |  | 158940.54
|  | Всего по позиции | [5 empty] | 2408.19 |  | 158940.54
85 | ТЦ_20.1.01.01_50_5005066854_13.05.2024_02 | Зажим PAZ 3 | ШТ | 66 |  | 66 |  |  | 1177.36 |  | 77705.76
|  | Всего по позиции | [5 empty] | 1177.36 |  | 77705.76
86 | ТЦ_59.1.20.01_50_5005066854_13.05.2024_02 | Зажим ответвительный RP150 | шт. | 18 |  | 18 |  |  | 1830.49 |  | 32948.82
|  | Всего по позиции | [5 empty] | 1830.49 |  | 32948.82
87 | ТЦ_59.1.20.01_50_5005066854_13.05.2024_02 | Плашечный зажим CD35 | шт. | 69 |  | 69 |  |  | 142.02 |  | 9799.38
|  | Всего по позиции | [5 empty] | 142.02 |  | 9799.38
88 | 20.1.01.02-0047 | Зажимы аппаратные прессуемые А2А-70-Т | 100 ШТ | 0.12 |  | 0.12 | 18559.99 | 1.09 | 20230.39 |  | 2427.65
|  | Всего по позиции | [5 empty] | 20230.4167 |  | 2427.65
89 | ТЦ_59.1.20.01_50_5005066854_13.05.2024_02 | Зажим СЕ3 | ШТ | 21 |  | 21 |  |  | 1131.81 |  | 23768.01
|  | Всего по позиции | [5 empty] | 1131.81 |  | 23768.01
90 | ТЦ_59.1.20.01_50_5005066854_13.05.2024_02 | Зажим ПС-2-1 | шт. | 43 |  | 43 |  |  | 124.89 |  | 5370.27
|  | Всего по позиции | [5 empty] | 124.89 |  | 5370.27
91 | ТЦ_01.7.15.02_50_5005066854_13.05.2024_02 | Болт М20х260 | шт. | 22 |  | 22 |  |  | 755.43 |  | 16619.46
|  | Всего по позиции | [5 empty] | 755.43 |  | 16619.46
92 | ТЦ_01.7.15.05_50_5005066854_13.05.2024_02 | Гайка М20 | шт. | 44 |  | 44 |  |  | 64.89 |  | 2855.16
|  | Всего по позиции | [5 empty] | 64.89 |  | 2855.16
93 | 08.3.08.02-0058 | Уголок стальной горячекатаный равнополочный, марки стали Ст3сп, Ст3пс, ширина полок 35-56 мм, толщина полки 3-5 мм | т | 0.98397 |  | 0.98397 | 56566.41 |  |  |  | 55659.65
|  | Всего по позиции | [5 empty] | 56566.4095 |  | 55659.65
94 | 08.3.07.01-0042 | Прокат стальной горячекатаный полосовой, марки стали Ст3сп, Ст3пс, размеры 40х4 мм | т | 0.33768 |  | 0.33768 | 67961.14 | 0.9 | 61165.03 |  | 20654.21
|  | Всего по позиции | [5 empty] | 61165.0379 |  | 20654.21
95 | 08.3.04.02-0202 | Прокат стальной горячекатаный круглый, марки стали 09Г2С, 12Г2С, диаметр 10-29 мм | т | 0.039732 |  | 0.039732 | 72565.31 | 0.9 | 65308.78 |  | 2594.85
|  | Всего по позиции | [5 empty] | 65308.8191 |  | 2594.85
96 | ТЦ_01.7.04.04_33_3305719638_03.09.2024_02 | Замок с ключом | ШТ | 2 |  | 2 |  |  | 1085.56 |  | 2171.12
|  | Всего по позиции | [5 empty] | 1085.56 |  | 2171.12
|  | Итого прямые затраты по разделу | [8 empty] | 3518393.98
в том числе
|  | оплата труда | [8 empty] | 0
|  | эксплуатация машин и механизмов | [8 empty] | 0
в том числе
|  | эксплуатация машин и механизмов | [8 empty] | 0
в том числе
|  | оплата труда машинистов (ОТм) | [8 empty] | 0
|  | доплаты к оплате труда машинистов | [8 empty] | 0
|  | материальные ресурсы | [8 empty] | 3518393.98
в том числе
|  | материальные ресурсы без учета дополнительной перевозки | [8 empty] | 3518393.98
|  | дополнительная перевозка материальных ресурсов | [8 empty] | 0
|  | перевозка | [8 empty] | 0
|  | Всего ФОТ (справочно) | [8 empty] | 0
|  | Всего накладные расходы | [8 empty] | 0
|  | Всего сметная прибыль | [8 empty] | 0
|  | Итого оборудование | [8 empty] | 0
в том числе
|  | оборудование без учета дополнительной перевозки | [8 empty] | 0
|  | дополнительная перевозка оборудования | [8 empty] | 0
Итого прочие затраты
|  | Итого хозяйственный инвентарь | [8 empty] | 0
|  | Итого по разделу | [8 empty] | 3518393.98
Справочно
|  | материальные ресурсы, отсутствующие в ФРСН | [8 empty] | 3397518.82
|  | оборудование, отсутствующие в ФРСН | [8 empty] | 0
|  | затраты труда рабочих |  |  |  | 0
|  | затраты труда машинистов |  |  |  | 0
ИТОГИ ПО СМЕТЕ
|  | ВСЕГО строительные работы | [8 empty] | 5146934.82
в том числе
|  | Всего прямые затраты | [8 empty] | 4277841.67
в том числе
|  | оплата труда (ОТ) | [8 empty] | 426076.88
|  | эксплуатация машин и механизмов | [8 empty] | 364462.27
в том числе
|  | эксплуатация машин и механизмов | [8 empty] | 238087.43
в том числе
|  | оплата труда машинистов (ОТм) | [8 empty] | 126374.84
|  | доплаты к оплате труда машинистов | [8 empty] | 0
|  | материальные ресурсы | [8 empty] | 3487302.52
в том числе
|  | материальные ресурсы без учета дополнительной перевозки | [8 empty] | 3487302.52
|  | дополнительная перевозка материальных ресурсов | [8 empty] | 0
|  | перевозка | [8 empty] | 0
|  | ФОТ (справочно) | [8 empty] | 552451.72
|  | накладные расходы | [8 empty] | 556219.53
|  | сметная прибыль | [8 empty] | 312873.62
|  | ВСЕГО монтажные работы | [8 empty] | 53550.82
в том числе
|  | Всего прямые затраты | [8 empty] | 47173.41
в том числе
|  | оплата труда (ОТ) | [8 empty] | 4213.07
|  | эксплуатация машин и механизмов | [8 empty] | 326.33
в том числе
|  | эксплуатация машин и механизмов | [8 empty] | 230.33
в том числе
|  | оплата труда машинистов (ОТм) | [8 empty] | 96
|  | доплаты к оплате труда машинистов | [8 empty] | 0
|  | материальные ресурсы | [8 empty] | 42634.01
в том числе
|  | материальные ресурсы без учета дополнительной перевозки | [8 empty] | 42634.01
|  | дополнительная перевозка материальных ресурсов | [8 empty] | 0
|  | перевозка | [8 empty] | 0
|  | ФОТ (справочно) | [8 empty] | 4309.07
|  | накладные расходы | [8 empty] | 4179.79
|  | сметная прибыль | [8 empty] | 2197.62
|  | ВСЕГО оборудование | [8 empty] | 805121.19
в том числе
|  | оборудование без учета дополнительной перевозки | [8 empty] | 805121.19
|  | дополнительная перевозка оборудования | [8 empty] | 0
|  | ВСЕГО прочие затраты | [8 empty] | 0
в том числе
прочие затраты
|  | Хозяйственный инвентарь | [8 empty] | 0
|  | Пусконаладочные работы | [8 empty] | 0
в том числе
|  | Всего прямые затраты | [8 empty] | 0
в том числе
|  | оплата труда (ОТ) | [8 empty] | 0
|  | эксплуатация машин и механизмов | [8 empty] | 0
в том числе
|  | эксплуатация машин и механизмов | [8 empty] | 0
в том числе
|  | оплата труда машинистов (ОТм) | [8 empty] | 0
|  | доплаты к оплате труда машинистов | [8 empty] | 0
|  | материальные ресурсы | [8 empty] | 0
в том числе
|  | материальные ресурсы без учета дополнительной перевозки | [8 empty] | 0
|  | дополнительная перевозка материальных ресурсов | [8 empty] | 0
|  | перевозка | [8 empty] | 0
|  | ФОТ (справочно) | [8 empty] | 0
|  | накладные расходы | [8 empty] | 0
|  | сметная прибыль | [8 empty] | 0
|  | ВСЕГО по смете | [8 empty] | 6005606.83
в том числе
|  | Всего прямые затраты | [8 empty] | 4325015.08
в том числе
|  | оплата труда (ОТ) | [8 empty] | 430289.95
|  | эксплуатация машин и механизмов | [8 empty] | 364788.6
в том числе
|  | эксплуатация машин и механизмов | [8 empty] | 238317.76
в том числе
|  | оплата труда машинистов (ОТм) | [8 empty] | 126470.84
|  | доплаты к оплате труда машинистов | [8 empty] | 0
|  | материальные ресурсы | [8 empty] | 3529936.53
в том числе
|  | материальные ресурсы без учета дополнительной перевозки | [8 empty] | 3529936.53
|  | дополнительная перевозка материальных ресурсов | [8 empty] | 0
|  | перевозка | [8 empty] | 0
|  | Всего ФОТ (справочно) | [8 empty] | 556760.79
|  | Всего накладные расходы | [8 empty] | 560399.32
|  | Всего сметная прибыль | [8 empty] | 315071.24
|  | Всего оборудование | [8 empty] | 805121.19
в том числе
|  | оборудование без учета дополнительной перевозки | [8 empty] | 805121.19
|  | дополнительная перевозка оборудования | [8 empty] | 0
|  | Всего прочие затраты | [8 empty] | 0
Справочно
|  | материальные ресурсы, отсутствующие в ФРСН | [8 empty] | 3397518.82
|  | оборудование, отсутствующие в ФРСН | [8 empty] | 805121.19
|  | затраты труда рабочих |  |  |  | 1007.3512
|  | затраты труда машинистов |  |  |  | 246.4079
Составил: | [6 empty] | Копцова С.Ю.
[должность,подпись(инициалы,фамилия)]
Проверил:
[должность,подпись(инициалы,фамилия)]

## Смета_ПИР1 (hidden)
ЛОКАЛЬНЫЙ СМЕТНЫЙ РАСЧЕТ № 12-01-01
на Изыскательские работы
По объекту : Строительство МТП-160 10/0,4 кВ, РЛКВ-10 кВ, ВЛЗ-10 кВ от оп.178 фид. Колычево, ВЛИ-0,38 кВ ПС Голутвин № 401, МО, г/о Коломна, с. Акатьево, ул. Юбилейная, д. 22, 50:34:0040104:1311 .
Наименование организации-заказчика: Восточные электрические сети - филиал ОАО "МОЭСК"
Наименование организации-подрядчика: ООО "ФАБИ"
№ п/п | Характеристика предприятия, здания, сооружения, виды работ | №№ частей, глав, таблиц, пункты указаний к разделу или главе "Сборника цен на проектные работы для строительства" | Расчет стоимости | Стоимость | #REF! | Смета 10кВ
1 | 2 | 3 | 4 | 5 | #REF! | Смета МТП
1 | Стоимость вырубки просек в базовых ценах 2000г. в Московской области. Ширина просеки 10,9 м (согласно 160 приказа от 24.02.2009г.) | Справочник базовых цен на лесохозяйственные изыскания, рекомендованный к применению Федеральным агенством по строительству и ЖКХ письмом № СК-1976/02 от 24.05.2006г. Таблица 23 раздел "Прорубка просек и визирок", категория леса III, категория местности-I. К=10,9м | 654*10,9=7 128,60 | 7128.6 | #REF! | Смета ВЛИ-0,38
#REF!
2 | Итого стоимость проектных работ в базовых ценах на 01.01.2001 г. на 1 км ВЛЗ 6-10кВ |  |  | 7128.6
| 'протяженность, км |  | 0
3 | Итого общая стоимость проектных работ в базовых ценах на 01.01.2001 г. |  |  | 0
4 | Итого стоимость проектных работ в ценах 1кв. 2016г, без НДС (Письмо Минстрой России от 19.02.2016г. № 4688-ХМ/05 К= 3,92) |  | 3.84 | 0 | #REF!
5 | НДС |  | 18% | 0
6 | Всего стоимость проектных работ по вырубке просек в ценах 3кв. 2014г, с НДС |  |  | 0 | 1086.57
| Составил: |  | Копцова С.Ю.
Проверил:

## Смета_ПИР (hidden)
ЛОКАЛЬНЫЙ СМЕТНЫЙ РАСЧЕТ № 12-01-01
на Проектные работы
По объекту : ПИР, СМР, ПНР, Оборудование по титулу: Строительство МТП-160 10/0,4 кВ, РЛКВ-10 кВ, реклоузер-10 кВ, ВЛЗ-10 кВ от оп.178 фид. Колычево, ВЛИ-0,38 кВ ПС Голутвин № 401, МО, г/о Коломна, с. Акатьево, ул. Юбилейная, д. 22, 50:34:0040104:1311 .
Наименование организации-заказчика: Восточные электрические сети - филиал ПАО "МОЭСК"
Наименование организации-подрядчика: ООО "ФАБИ"
№ п/п | Характеристика предприятия, здания, сооружения, виды работ | №№ частей, глав, таблиц, пункты указаний к разделу или главе "Сборника цен на проектные работы для строительства" | Расчет стоимости | Стоимость |  | #REF! | Смета 10кВ
1 | 2 | 3 | 4 | 5 |  | #REF! | Смета МТП
1 | Строительство ВЛИ-0,4кВ | Расчет ведется согласно табл 11 "Сборника цен на проектные работы для строительства.Объекты энергетики" |  |  |  | #REF! | Смета ВЛИ-0,38 |  | #REF!
|  | Стоимость строительства в баз.ценах 2000 г. |  | #REF! |  | #REF! |  | (28-(28-23)/(600-400)*(600-490,79846))*1000
|  | Повышающий коэффициент согласоно Методических указаний по применению справочников базовых цен на проектные работы в строительстве, п. 2.2.4 | #REF! | #REF!
|  | #REF! |  | #REF!
|  | Повышающий коэффициент на реконструкцию согласно п.2.11 | #REF! | #REF! |  | 1
|  | К=2,4 (согласно табл.11 п.1) | #REF! | #REF!
2 | Строительство ВЛИ-0,4кВ | #REF! |  |  |  |  | 16000 | взято из СБЦ | 18000
|  | К=1,25 (согласно Методических указаний по применению справочников базовых цен на проектные работы в строительстве, п. 2.2.4) |  |  |  |  | 200000 | взято из СБЦ | 200000
Расчет ведется согласно табл 11 "Сборника цен на проектные работы для строительства.Объекты энергетики"
К=2,4 (согласно табл.11 п.1)
1 | Пусконаладочные работы | #REF!
К=1,25 (согласно Методических указаний по применению справочников базовых цен на проектные работы в строительстве, п. 2.2.4)
Расчет ведется согласно табл 11 "Сборника цен на проектные работы для строительства.Объекты энергетики"
К=2,4 (согласно табл.11 п.1)
2 | Итого стоимость проектных работ в ценах 2001г |  |  | #REF!
3 | Итого стоимость проектных работ в ценах 3кв. 2016г, без НДС (Письмо Минстрой России от 27.09.2016г. № 31523-ХМ/09 К= 3,92) |  | #REF! | #REF! | 0 | #DIV/0!
4 | НДС |  | 18% | #REF!
5 | Всего стоимость проектных работ на строительство ВЛЗ-10кВ в ценах 3кв. 2014г, с НДС |  |  | #REF! |  | 1086.57
| Составил: |  |  | А.А. Шалимова
Проверил:

## СМР ТП (hidden)
Smeta.RU (495) 974-1589
Форма № 1а
| "СОГЛАСОВАНО" |  |  |  |  | "УТВЕРЖДАЮ"
Директор ООО "ФАБИ" Силков А. В.
| "_____"________________ 20___ г. |  |  |  |  | "_____"________________ 20___ г.
Строительство МТП-160 10/0,4 кВ, РЛКВ-10 кВ, ВЛЗ-10 кВ от оп.178 фид. Колычево, ВЛИ-0,38 кВ ПС Голутвин № 401, МО, г/о Коломна, с. Акатьево, ул. Юбилейная, д. 22, 50:34:0040104:1311
(наименование стройки (объекта))
ЛОКАЛЬНЫЙ СМЕТНЫЙ РАСЧЕТ № 02-01-02
(локальный сметный расчет)
на Строительство МТП
(наименование работ и затрат, наименование объекта)
Составлен |  | Ресурсно-индексным | методом
Основание
(проектная и (или) иная техническая документация)
Составлен(а) в текущем уровне цен на III квартал 2024 года
Сметная стоимость |  | 940.98 |  | тыс. руб.
[6 empty] | Средства на оплату труда рабочих |  |  |  | 52.13 | тыс. руб.
| в том числе: |  |  |  |  | Средства на оплату труда машинистов |  |  |  | 4.48 | тыс. руб.
| строительных работ | 202.95 |  | тыс. руб. |  | Нормативные затраты труда рабочих |  |  |  | 117.9547 | чел.-ч.
| монтажных работ | 13.86 |  | тыс. руб. |  | Нормативные затраты труда машинистов |  |  |  | 8.3626 | чел.-ч.
| оборудования | 724.17 |  | тыс. руб.
| прочих затрат | 0 |  | тыс. руб.
№ п/п | Обоснование | Наименование работ и затрат | Единица измерения | Количество |  |  | Сметная стоимость, руб.
|  |  |  | на единицу измерения | коэффициенты | всего с учетом коэффициентов | на единицу измерения в базисном уровне цен | индекс | на единицу измерения в текущем уровне цен | коэффициенты | всего в текущем уровне цен
1 | 2 | 3 | 4 | 5 | 6 | 7 | 8 | 9 | 10 | 11 | 12
Раздел: Строительно-монтажные работы
1 | ГЭСН 33-04-016-02 | Развозка конструкций и материалов опор ВЛ 0,38-10 кВ по трассе: одностоечных железобетонных опор | ШТ | 2 |  | 2
| 1 | ОТ (ЗТ) | чел.-ч. |  |  | 0.88 |  |  |  |  | 356.71
| 1-100-25 | Затраты труда рабочих (Средний разряд - 2,5) | чел.-ч. | 0.44 |  | 0.88 |  |  | 405.35 |  | 356.71
| 2 | ЭМ | [8 empty] | 1010.61
|  | ОТм(ЗТм) | чел.-ч. |  |  | 0.96 |  |  |  |  | 535.91
| 91.05.05-015 | Краны на автомобильном ходу, грузоподъемность 16 т | маш.-ч | 0.24 |  | 0.48 |  |  | 1535.56 |  | 737.07
| 4-100-060 | ОТм(ЗТм) Средний разряд машинистов 6 | чел.-ч. | 0.24 |  | 0.48 |  |  | 640.03 |  | 307.21
| 91.15.01-001 | Прицепы тракторные, грузоподъемность до 2 т | маш.-ч | 0.24 |  | 0.48 |  |  | 13.62 |  | 6.54
| 91.15.03-014 | Тракторы на пневмоколесном ходу, мощность 59 кВт (80 л.с.) | маш.-ч | 0.24 |  | 0.48 | 487.94 | 1.14 | 556.25 |  | 267
| 4-100-040 | ОТм(ЗТм) Средний разряд машинистов 4 | чел.-ч. | 0.24 |  | 0.48 |  |  | 476.46 |  | 228.7
|  | Итого прямые затраты | [8 empty] | 1903.23
|  | ФОТ | [8 empty] | 892.62
| Пр/812-027.0-1 | НР Линии электропередачи | % | 103 |  | 103 |  |  |  |  | 919.4
| Пр/774-027.0 | СП Линии электропередачи | % | 60 |  | 60 |  |  |  |  | 535.57
|  | Всего по позиции | [5 empty] | 1679.1 |  | 3358.2
2 | ГЭСН 33-04-027-03 | Установка мачтовых трансформаторных подстанций мощностью до 250 кВ·А,: установка строительных конструкций | ШТ | 1 |  | 1
| 1 | ОТ (ЗТ) | чел.-ч. |  |  | 4.03 |  |  |  |  | 1769.69
| 1-100-33 | Затраты труда рабочих (Средний разряд - 3,3) | чел.-ч. | 4.03 |  | 4.03 |  |  | 439.13 |  | 1769.69
| 2 | ЭМ | [8 empty] | 3192.93
|  | ОТм(ЗТм) | чел.-ч. |  |  | 1.74 |  |  |  |  | 952.79
| 91.04.01-031 | Машины бурильно-крановые на автомобильном ходу, диаметр бурения до 800 мм, глубина бурения до 5 м | маш.-ч | 1.74 |  | 1.74 |  |  | 1835.02 |  | 3192.93
| 4-100-050 | ОТм(ЗТм) Средний разряд машинистов 5 | чел.-ч. | 1.74 |  | 1.74 |  |  | 547.58 |  | 952.79
| 4 | М | [8 empty] | 68.48
| 01.3.01.06-0038 | Смазка защитная электросетевая | кг | 0.1 |  | 0.1 | 238.29 | 1.91 | 455.13 |  | 45.51
| 01.3.01.06-0051 | Смазка солидол жировой Ж | кг | 0.05 |  | 0.05 | 80.02 | 1.91 | 152.84 |  | 7.64
| 01.7.20.08-0051 | Ветошь хлопчатобумажная цветная | кг | 0.05 |  | 0.05 | 56.11 | 1.43 | 80.24 |  | 4.01
| 14.4.03.03-0102 | Лак битумный БТ-577 | т | 3e-05 |  | 3e-05 | 80020.98 | 1.17 | 93624.55 |  | 2.81
| 14.5.09.11-0102 | Уайт-спирит | кг | 0.12 |  | 0.12 | 60.6 | 1.17 | 70.9 |  | 8.51
| 02.2.04.03 | Смесь песчано-гравийная | м3 | 0 |  | 0
|  | Итого прямые затраты | [8 empty] | 5983.89
|  | ФОТ | [8 empty] | 2722.48
| Пр/812-027.0-1 | НР Линии электропередачи | % | 103 |  | 103 |  |  |  |  | 2804.15
| Пр/774-027.0 | СП Линии электропередачи | % | 60 |  | 60 |  |  |  |  | 1633.49
|  | Всего по позиции | [5 empty] | 10421.53 |  | 10421.53
3 | ГЭСН 33-04-027-04 | Установка мачтовых трансформаторных подстанций мощностью до 250 кВ·А,: установка оборудования | ШТ | 1 |  | 1
| 1 | ОТ (ЗТ) | чел.-ч. |  |  | 65.44 |  |  |  |  | 30830.75
| 1-100-39 | Затраты труда рабочих (Средний разряд - 3,9) | чел.-ч. | 65.44 |  | 65.44 |  |  | 471.13 |  | 30830.75
| 2 | ЭМ | [8 empty] | 3620.1
|  | ОТм(ЗТм) | чел.-ч. |  |  | 3.85 |  |  |  |  | 2114.07
| 91.05.05-015 | Краны на автомобильном ходу, грузоподъемность 16 т | маш.-ч | 1.71 |  | 1.71 |  |  | 1535.56 |  | 2625.81
| 4-100-060 | ОТм(ЗТм) Средний разряд машинистов 6 | чел.-ч. | 1.71 |  | 1.71 |  |  | 640.03 |  | 1094.45
| 91.06.06-011 | Автогидроподъемники, высота подъема 12 м | маш.-ч | 2.14 |  | 2.14 | 346.73 | 1.34 | 464.62 |  | 994.29
| 4-100-040 | ОТм(ЗТм) Средний разряд машинистов 4 | чел.-ч. | 2.14 |  | 2.14 |  |  | 476.46 |  | 1019.62
| 07.1.04.02 | Детали крепления стальные | кг | 0 |  | 0
|  | Итого прямые затраты | [8 empty] | 36564.92
|  | ФОТ | [8 empty] | 32944.82
| Пр/812-027.0-1 | НР Линии электропередачи | % | 103 |  | 103 |  |  |  |  | 33933.16
| Пр/774-027.0 | СП Линии электропередачи | % | 60 |  | 60 |  |  |  |  | 19766.89
|  | Всего по позиции | [5 empty] | 90264.97 |  | 90264.97
4 | ГЭСНм 08-03-600-02 | Счетчики, устанавливаемые на готовом основании: трехфазные | ШТ | 1 |  | 1
| 1 | ОТ (ЗТ) | чел.-ч. |  |  | 0.7 |  |  |  |  | 343.48
| 1-100-42 | Затраты труда рабочих (Средний разряд - 4,2) | чел.-ч. | 0.7 |  | 0.7 |  |  | 490.69 |  | 343.48
| 2 | ЭМ | [8 empty] | 21.05
|  | ОТм(ЗТм) | чел.-ч. |  |  | 0.02 |  |  |  |  | 11.16
| 91.05.05-015 | Краны на автомобильном ходу, грузоподъемность 16 т | маш.-ч | 0.01 |  | 0.01 |  |  | 1535.56 |  | 15.36
| 4-100-060 | ОТм(ЗТм) Средний разряд машинистов 6 | чел.-ч. | 0.01 |  | 0.01 |  |  | 640.03 |  | 6.4
| 91.14.02-001 | Автомобили бортовые, грузоподъемность до 5 т | маш.-ч | 0.01 |  | 0.01 | 477.92 | 1.19 | 568.72 |  | 5.69
| 4-100-040 | ОТм(ЗТм) Средний разряд машинистов 4 | чел.-ч. | 0.01 |  | 0.01 |  |  | 476.46 |  | 4.76
| 4 | М | [8 empty] | 4.4
| 01.7.15.04-0011 | Винты стальные с полукруглой головкой, длина 50 мм | т | 3e-05 |  | 3e-05 | 127406 | 1.15 | 146516.9 |  | 4.4
|  | Итого прямые затраты | [8 empty] | 380.09
4.1 | 421/пр_2020_п.75_пп.а | Сметная стоимость вспомогательных ненормируемых материальных ресурсов, не учтенная в сметной норме, 2% | % | 2 |  | 2 |  |  |  |  | 6.87
|  | ФОТ | [8 empty] | 354.64
| Пр/812-049.3-1 | НР Электротехнические установки: на других объектах | % | 97 |  | 97 |  |  |  |  | 344
| Пр/774-049.3 | СП Электротехнические установки: на других объектах | % | 51 |  | 51 |  |  |  |  | 180.87
|  | Всего по позиции | [5 empty] | 911.83 |  | 911.83
5 | ГЭСНм 08-02-409-03 | Труба винипластовая по установленным конструкциям, по стенам и колоннам с креплением скобами, диаметр: до 63 мм | 100 м | 0.05 |  | 0.05
| 1 | ОТ (ЗТ) | чел.-ч. |  |  | 1.564 |  |  |  |  | 728.51
| 1-100-38 | Затраты труда рабочих (Средний разряд - 3,8) | чел.-ч. | 31.28 |  | 1.564 |  |  | 465.8 |  | 728.51
| 2 | ЭМ | [8 empty] | 39.67
|  | ОТм(ЗТм) | чел.-ч. |  |  | 0.035 |  |  |  |  | 19.54
| 91.05.05-015 | Краны на автомобильном ходу, грузоподъемность 16 т | маш.-ч | 0.35 |  | 0.0175 |  |  | 1535.56 |  | 26.87
| 4-100-060 | ОТм(ЗТм) Средний разряд машинистов 6 | чел.-ч. | 0.35 |  | 0.0175 |  |  | 640.03 |  | 11.2
| 91.14.02-001 | Автомобили бортовые, грузоподъемность до 5 т | маш.-ч | 0.35 |  | 0.0175 | 477.92 | 1.19 | 568.72 |  | 9.95
| 4-100-040 | ОТм(ЗТм) Средний разряд машинистов 4 | чел.-ч. | 0.35 |  | 0.0175 |  |  | 476.46 |  | 8.34
| 91.17.04-233 | Аппараты сварочные для ручной дуговой сварки, сварочный ток до 350 А | маш.-ч | 2.16 |  | 0.108 |  |  | 26.38 |  | 2.85
| 4 | М | [8 empty] | 13.67
| 01.7.03.04-0001 | Электроэнергия | КВТ-Ч | 1.1488 |  | 0.05744 |  |  | 5.55 |  | 0.32
| 01.7.11.07-0227 | Электроды сварочные для сварки низколегированных и углеродистых сталей УОНИ 13/45, Э42А, диаметр 4-5 мм | кг | 0.96 |  | 0.048 | 155.63 | 0.95 | 147.85 |  | 7.1
| 14.1.02.01-0002 | Клей, марка БМК-5к | кг | 0.55 |  | 0.0275 | 160.07 | 1.42 | 227.3 |  | 6.25
|  | Итого прямые затраты | [8 empty] | 801.39
5.1 | 421/пр_2020_п.75_пп.а | Сметная стоимость вспомогательных ненормируемых материальных ресурсов, не учтенная в сметной норме, 2% | % | 2 |  | 2 |  |  |  |  | 14.57
|  | ФОТ | [8 empty] | 748.05
| Пр/812-049.3-1 | НР Электротехнические установки: на других объектах | % | 97 |  | 97 |  |  |  |  | 725.61
| Пр/774-049.3 | СП Электротехнические установки: на других объектах | % | 51 |  | 51 |  |  |  |  | 381.51
|  | Всего по позиции | [5 empty] | 38461.6 |  | 1923.08
6 | ГЭСНм 08-02-412-08 | Затягивание провода в проложенные трубы и металлические рукава первого одножильного или многожильного в общей оплетке, суммарное сечение: до 240 мм2 | 100 м | 0.05 |  | 0.05
| 1 | ОТ (ЗТ) | чел.-ч. |  |  | 1.572 |  |  |  |  | 732.24
| 1-100-38 | Затраты труда рабочих (Средний разряд - 3,8) | чел.-ч. | 31.44 |  | 1.572 |  |  | 465.8 |  | 732.24
| 2 | ЭМ | [8 empty] | 33.67
|  | ОТм(ЗТм) | чел.-ч. |  |  | 0.032 |  |  |  |  | 17.86
| 91.05.05-015 | Краны на автомобильном ходу, грузоподъемность 16 т | маш.-ч | 0.32 |  | 0.016 |  |  | 1535.56 |  | 24.57
| 4-100-060 | ОТм(ЗТм) Средний разряд машинистов 6 | чел.-ч. | 0.32 |  | 0.016 |  |  | 640.03 |  | 10.24
| 91.14.02-001 | Автомобили бортовые, грузоподъемность до 5 т | маш.-ч | 0.32 |  | 0.016 | 477.92 | 1.19 | 568.72 |  | 9.1
| 4-100-040 | ОТм(ЗТм) Средний разряд машинистов 4 | чел.-ч. | 0.32 |  | 0.016 |  |  | 476.46 |  | 7.62
| 4 | М | [8 empty] | 108.17
| 01.7.06.05-0041 | Ленты изоляционные хлопчатобумажные прорезиненные для электромонтажных и ремонтных работ, цвет черный, ширина 20 мм, толщина 0,35 мм | м | 33.33 |  | 1.6665 | 5.87 | 0.96 | 5.64 |  | 9.4
| 01.7.07.20-0002 | Тальк молотый, сорт I | т | 0.00157 |  | 7.85e-05 | 43821.53 | 1.23 | 53900.48 |  | 4.23
| 14.4.02.04-0142 | Краска масляная МА-0115, мумия, сурик железный | кг | 0.02 |  | 0.001 | 79.88 | 1.31 | 104.64 |  | 0.1
| 20.2.01.05-0014 | Гильзы кабельные медные 240 мм | 100 ШТ | 0.05 |  | 0.0025 | 28612.6 | 1.23 | 35193.5 |  | 87.98
| 20.2.02.01-0017 | Втулки полипропиленовые, диаметр 82 мм | 1000 ШТ | 0.0122 |  | 0.00061 | 8337.38 | 1.27 | 10588.47 |  | 6.46
|  | Итого прямые затраты | [8 empty] | 891.94
6.1 | 421/пр_2020_п.75_пп.а | Сметная стоимость вспомогательных ненормируемых материальных ресурсов, не учтенная в сметной норме, 2% | % | 2 |  | 2 |  |  |  |  | 14.64
|  | ФОТ | [8 empty] | 750.1
| Пр/812-049.3-1 | НР Электротехнические установки: на других объектах | % | 97 |  | 97 |  |  |  |  | 727.6
| Пр/774-049.3 | СП Электротехнические установки: на других объектах | % | 51 |  | 51 |  |  |  |  | 382.55
|  | Всего по позиции | [5 empty] | 40334.6 |  | 2016.73
|  | Итого прямые затраты по разделу | [8 empty] | 46561.54
в том числе
|  | оплата труда | [8 empty] | 34761.38
|  | эксплуатация машин и механизмов | [8 empty] | 11569.36
в том числе
|  | эксплуатация машин и механизмов | [8 empty] | 7918.03
в том числе
|  | оплата труда машинистов (ОТм) | [8 empty] | 3651.33
|  | доплаты к оплате труда машинистов | [8 empty] | 0
|  | материальные ресурсы | [8 empty] | 230.8
в том числе
|  | материальные ресурсы без учета дополнительной перевозки | [8 empty] | 230.8
|  | дополнительная перевозка материальных ресурсов | [8 empty] | 0
|  | перевозка | [8 empty] | 0
|  | Всего ФОТ (справочно) | [8 empty] | 38412.71
|  | Всего накладные расходы | [8 empty] | 39453.92
|  | Всего сметная прибыль | [8 empty] | 22880.88
|  | Итого оборудование | [8 empty] | 0
в том числе
|  | оборудование без учета дополнительной перевозки | [8 empty] | 0
|  | дополнительная перевозка оборудования | [8 empty] | 0
Итого прочие затраты
|  | Итого хозяйственный инвентарь | [8 empty] | 0
|  | Итого по разделу | [8 empty] | 108896.34
Справочно
|  | материальные ресурсы, отсутствующие в ФРСН | [8 empty] | 0
|  | оборудование, отсутствующие в ФРСН | [8 empty] | 0
|  | затраты труда рабочих |  |  |  | 74.186
|  | затраты труда машинистов |  |  |  | 6.637
Раздел: Заземление
7 | ГЭСН 01-02-057-02 | Разработка грунта вручную в траншеях глубиной до 2 м без креплений с откосами, группа грунтов: 2 | 100 м3 | 0.126 |  | 0.126
| 1 | ОТ (ЗТ) | чел.-ч. |  |  | 19.404 |  |  |  |  | 7520.41
| 1-100-20 | Затраты труда рабочих (Средний разряд - 2) | чел.-ч. | 154 |  | 19.404 |  |  | 387.57 |  | 7520.41
|  | Итого прямые затраты | [8 empty] | 7520.41
|  | ФОТ | [8 empty] | 7520.41
| Пр/812-001.2-1 | НР Земляные работы, выполняемые: ручным способом | % | 89 |  | 89 |  |  |  |  | 6693.16
| Пр/774-001.2 | СП Земляные работы, выполняемые: ручным способом | % | 40 |  | 40 |  |  |  |  | 3008.16
|  | Всего по позиции | [5 empty] | 136680.3968 |  | 17221.73
8 | ГЭСН 33-03-004-01 | Забивка вертикальных заземлителей механизированная на глубину до 5 м | ШТ | 5 |  | 5
| 1 | ОТ (ЗТ) | чел.-ч. |  |  | 2.25 |  |  |  |  | 944.03
| 1-100-29 | Затраты труда рабочих (Средний разряд - 2,9) | чел.-ч. | 0.45 |  | 2.25 |  |  | 419.57 |  | 944.03
| 2 | ЭМ | [8 empty] | 763.16
|  | ОТм(ЗТм) | чел.-ч. |  |  | 1.6 |  |  |  |  | 762.34
| 91.17.04-034 | Агрегаты сварочные с двигателем внутреннего сгорания для ручной дуговой сварки, сварочный ток до 400 А, количество постов 1 | маш.-ч | 0.12 |  | 0.6 |  |  | 96.42 |  | 57.85
| 91.18.01-007 | Компрессоры винтовые передвижные с двигателем внутреннего сгорания, давление до 0,7 МПа (7 атм), производительность до 5,4 м3/мин | маш.-ч | 0.32 |  | 1.6 |  |  | 356.93 |  | 571.09
| 4-100-040 | ОТм(ЗТм) Средний разряд машинистов 4 | чел.-ч. | 0.32 |  | 1.6 |  |  | 476.46 |  | 762.34
| 91.21.22-195 | Машины пневматические при работе от передвижных компрессорных установок для забивания в грунт под любым углом наклона к горизонту и извлечения стержней диаметром от 12 до 25 мм, длиной от 2 до 15 м | маш.-ч | 0.32 |  | 1.6 | 68.2 | 1.23 | 83.89 |  | 134.22
| 4 | М | [8 empty] | 1500.09
| 01.7.11.07-0227 | Электроды сварочные для сварки низколегированных и углеродистых сталей УОНИ 13/45, Э42А, диаметр 4-5 мм | кг | 0.03 |  | 0.15 | 155.63 | 0.95 | 147.85 |  | 22.18
| 08.4.03.02-0002 | Сталь арматурная горячекатаная гладкая, класс A-I, диаметр 6-22 мм | т | 0.005 |  | 0.025 |  |  | 59116.41 |  | 1477.91
|  | Итого прямые затраты | [8 empty] | 3969.62
8.1 | 08.4.03.02-0002 | Исключен Сталь арматурная горячекатаная гладкая, класс A-I, диаметр 6-22 мм | т | -0.005 |  | -0.025 |  |  | 59116.41 |  | -1477.91
|  | ФОТ | [8 empty] | 1706.37
| Пр/812-027.0-1 | НР Линии электропередачи | % | 103 |  | 103 |  |  |  |  | 1757.56
| Пр/774-027.0 | СП Линии электропередачи | % | 60 |  | 60 |  |  |  |  | 1023.82
|  | Всего по позиции | [5 empty] | 1054.618 |  | 5273.09
9 | ГЭСН 33-04-015-01 | Устройство шин заземления опор ВЛ и подстанций | 10 м | 4.2 |  | 4.2
| 1 | ОТ (ЗТ) | чел.-ч. |  |  | 7.56 |  |  |  |  | 3171.95
| 1-100-29 | Затраты труда рабочих (Средний разряд - 2,9) | чел.-ч. | 1.8 |  | 7.56 |  |  | 419.57 |  | 3171.95
| 2 | ЭМ | [8 empty] | 44.14
|  | ОТм(ЗТм) | чел.-ч. |  |  | 0.042 |  |  |  |  | 20.01
| 91.14.02-001 | Автомобили бортовые, грузоподъемность до 5 т | маш.-ч | 0.01 |  | 0.042 | 477.92 | 1.19 | 568.72 |  | 23.89
| 4-100-040 | ОТм(ЗТм) Средний разряд машинистов 4 | чел.-ч. | 0.01 |  | 0.042 |  |  | 476.46 |  | 20.01
| 91.17.04-034 | Агрегаты сварочные с двигателем внутреннего сгорания для ручной дуговой сварки, сварочный ток до 400 А, количество постов 1 | маш.-ч | 0.05 |  | 0.21 |  |  | 96.42 |  | 20.25
| 4 | М | [8 empty] | 74.52
| 01.7.11.07-0227 | Электроды сварочные для сварки низколегированных и углеродистых сталей УОНИ 13/45, Э42А, диаметр 4-5 мм | кг | 0.12 |  | 0.504 | 155.63 | 0.95 | 147.85 |  | 74.52
| 08.3.04.02 | Сталь стержневая диаметром до 10 мм | т | 0 |  | 0
|  | Итого прямые затраты | [8 empty] | 3310.62
|  | ФОТ | [8 empty] | 3191.96
| Пр/812-027.0-1 | НР Линии электропередачи | % | 103 |  | 103 |  |  |  |  | 3287.72
| Пр/774-027.0 | СП Линии электропередачи | % | 60 |  | 60 |  |  |  |  | 1915.18
|  | Всего по позиции | [5 empty] | 2027.0286 |  | 8513.52
10 | ГЭСНм 08-02-472-07 | Проводник заземляющий открыто по строительным основаниям: из полосовой стали сечением 160 мм2 | 100 м | 0.18 |  | 0.18
| 1 | ОТ (ЗТ) | чел.-ч. |  |  | 3.33 |  |  |  |  | 1551.11
| 1-100-38 | Затраты труда рабочих (Средний разряд - 3,8) | чел.-ч. | 18.5 |  | 3.33 |  |  | 465.8 |  | 1551.11
| 2 | ЭМ | [8 empty] | 100.89
|  | ОТм(ЗТм) | чел.-ч. |  |  | 0.0828 |  |  |  |  | 46.23
| 91.05.05-015 | Краны на автомобильном ходу, грузоподъемность 16 т | маш.-ч | 0.23 |  | 0.0414 |  |  | 1535.56 |  | 63.57
| 4-100-060 | ОТм(ЗТм) Средний разряд машинистов 6 | чел.-ч. | 0.23 |  | 0.0414 |  |  | 640.03 |  | 26.5
| 91.14.02-001 | Автомобили бортовые, грузоподъемность до 5 т | маш.-ч | 0.23 |  | 0.0414 | 477.92 | 1.19 | 568.72 |  | 23.55
| 4-100-040 | ОТм(ЗТм) Средний разряд машинистов 4 | чел.-ч. | 0.23 |  | 0.0414 |  |  | 476.46 |  | 19.73
| 91.17.04-233 | Аппараты сварочные для ручной дуговой сварки, сварочный ток до 350 А | маш.-ч | 2.9 |  | 0.522 |  |  | 26.38 |  | 13.77
| 4 | М | [8 empty] | 550.65
| 01.7.11.07-0227 | Электроды сварочные для сварки низколегированных и углеродистых сталей УОНИ 13/45, Э42А, диаметр 4-5 мм | кг | 1.3 |  | 0.234 | 155.63 | 0.95 | 147.85 |  | 34.6
| 08.3.05.02-0021 | Прокат листовой горячекатаный, марки стали Ст3сп, Ст3пс, ширина 1200-3000 мм, толщина 1-8 мм | т | 0.004 |  | 0.00072 |  |  | 61555.34 |  | 44.32
| 14.4.01.09-0427 | Грунтовка эпоксидная антикоррозионная с содержанием цинка для защиты металлических поверхностей, расход 0,20-0,39 кг/м2 | кг | 2.3 |  | 0.414 | 911.56 | 1.25 | 1139.45 |  | 471.73
|  | Итого прямые затраты | [8 empty] | 2248.88
10.1 | 421/пр_2020_п.75_пп.а | Сметная стоимость вспомогательных ненормируемых материальных ресурсов, не учтенная в сметной норме, 2% | % | 2 |  | 2 |  |  |  |  | 31.02
|  | ФОТ | [8 empty] | 1597.34
| Пр/812-049.3-1 | НР Электротехнические установки: на других объектах | % | 97 |  | 97 |  |  |  |  | 1549.42
| Пр/774-049.3 | СП Электротехнические установки: на других объектах | % | 51 |  | 51 |  |  |  |  | 814.64
|  | Всего по позиции | [5 empty] | 25799.7778 |  | 4643.96
11 | ГЭСН 01-02-061-01 | Засыпка вручную траншей, пазух котлованов и ям, группа грунтов: 1 | 100 м3 | 0.126 |  | 0.126
| 1 | ОТ (ЗТ) | чел.-ч. |  |  | 11.151 |  |  |  |  | 4143.38
| 1-100-15 | Затраты труда рабочих (Средний разряд - 1,5) | чел.-ч. | 88.5 |  | 11.151 |  |  | 371.57 |  | 4143.38
|  | Итого прямые затраты | [8 empty] | 4143.38
|  | ФОТ | [8 empty] | 4143.38
| Пр/812-001.2-1 | НР Земляные работы, выполняемые: ручным способом | % | 89 |  | 89 |  |  |  |  | 3687.61
| Пр/774-001.2 | СП Земляные работы, выполняемые: ручным способом | % | 40 |  | 40 |  |  |  |  | 1657.35
|  | Всего по позиции | [5 empty] | 75304.2857 |  | 9488.34
12 | ГЭСН 13-03-002-15 | Огрунтовка металлических поверхностей за один раз: лаком БТ-577 | 100 м2 | 0.01884 |  | 0.01884
| 1 | ОТ (ЗТ) | чел.-ч. |  |  | 0.073664 |  |  |  |  | 39.81
| 1-100-49 | Затраты труда рабочих (Средний разряд - 4,9) | чел.-ч. | 3.91 |  | 0.073664 |  |  | 540.47 |  | 39.81
| 2 | ЭМ | [8 empty] | 0.74
|  | ОТм(ЗТм) | чел.-ч. |  |  | 0.0007536 |  |  |  |  | 0.37
| 91.06.03-060 | Лебедки электрические тяговым усилием до 5,79 кН (0,59 т) | маш.-ч | 0.01 |  | 0.0001884 | 6.62 | 1.33 | 8.8 |  | 0
| 91.06.05-011 | Погрузчики одноковшовые универсальные фронтальные пневмоколесные, номинальная вместимость основного ковша 2,6 м3, грузоподъемность 5 т | маш.-ч | 0.01 |  | 0.0001884 |  |  | 1540.51 |  | 0.29
| 4-100-050 | ОТм(ЗТм) Средний разряд машинистов 5 | чел.-ч. | 0.01 |  | 0.0001884 |  |  | 547.58 |  | 0.1
| 91.14.02-001 | Автомобили бортовые, грузоподъемность до 5 т | маш.-ч | 0.03 |  | 0.0005652 | 477.92 | 1.19 | 568.72 |  | 0.32
| 4-100-040 | ОТм(ЗТм) Средний разряд машинистов 4 | чел.-ч. | 0.03 |  | 0.0005652 |  |  | 476.46 |  | 0.27
| 91.21.01-012 | Агрегаты окрасочные высокого давления для окраски поверхностей конструкций, мощность 1 кВт | маш.-ч | 1.12 |  | 0.021101 |  |  | 6.04 |  | 0.13
| 4 | М | [8 empty] | 17.62
| 14.4.03.03-0102 | Лак битумный БТ-577 | т | 0.009 |  | 0.0001696 | 80020.98 | 1.17 | 93624.55 |  | 15.88
| 14.5.09.11-0102 | Уайт-спирит | кг | 1.3 |  | 0.024492 | 60.6 | 1.17 | 70.9 |  | 1.74
|  | Итого прямые затраты | [8 empty] | 58.54
|  | ФОТ | [8 empty] | 40.18
| Пр/812-013.0-1 | НР Защита строительных конструкций и оборудования от коррозии | % | 94 |  | 94 |  |  |  |  | 37.77
| Пр/774-013.0 | СП Защита строительных конструкций и оборудования от коррозии | % | 51 |  | 51 |  |  |  |  | 20.49
|  | Всего по позиции | [5 empty] | 6199.5754 |  | 116.8
|  | Итого прямые затраты по разделу | [8 empty] | 19804.56
в том числе
|  | оплата труда | [8 empty] | 17370.69
|  | эксплуатация машин и механизмов | [8 empty] | 1737.88
в том числе
|  | эксплуатация машин и механизмов | [8 empty] | 908.93
в том числе
|  | оплата труда машинистов (ОТм) | [8 empty] | 828.95
|  | доплаты к оплате труда машинистов | [8 empty] | 0
|  | материальные ресурсы | [8 empty] | 695.99
в том числе
|  | материальные ресурсы без учета дополнительной перевозки | [8 empty] | 695.99
|  | дополнительная перевозка материальных ресурсов | [8 empty] | 0
|  | перевозка | [8 empty] | 0
|  | Всего ФОТ (справочно) | [8 empty] | 18199.64
|  | Всего накладные расходы | [8 empty] | 17013.24
|  | Всего сметная прибыль | [8 empty] | 8439.64
|  | Итого оборудование | [8 empty] | 0
в том числе
|  | оборудование без учета дополнительной перевозки | [8 empty] | 0
|  | дополнительная перевозка оборудования | [8 empty] | 0
Итого прочие затраты
|  | Итого хозяйственный инвентарь | [8 empty] | 0
|  | Итого по разделу | [8 empty] | 45257.44
Справочно
|  | материальные ресурсы, отсутствующие в ФРСН | [8 empty] | 0
|  | оборудование, отсутствующие в ФРСН | [8 empty] | 0
|  | затраты труда рабочих |  |  |  | 43.7687
|  | затраты труда машинистов |  |  |  | 1.7256
Раздел: Оборудование
13 | ТЦ_89.1.62.05_77_7720302216_17.01.2024_02 | Оборудование : Мачтовая трансформаторнгая подстанция МТП-160кВА | ШТ | 1 |  | 1 |  |  | 399510.53 |  | 399510.53
|  | Всего по позиции | [5 empty] | 399510.53 |  | 399510.53
14 | ТЦ_89.1.62.05_77_7720302216_19.01.2024_02 | Оборудование : Трансформатор ТМГ-160кВа | ШТ | 1 |  | 1 |  |  | 299478.71 |  | 299478.71
|  | Всего по позиции | [5 empty] | 299478.71 |  | 299478.71
15 | ТЦ_62.5.01.04_77_7720302216_16.02.2023_02 | Оборудование : Счетчик электроэнергии Милур 307S.12-GRR-2 | ШТ | 1 |  | 1 |  |  | 25180.82 |  | 25180.82
|  | Всего по позиции | [5 empty] | 25180.82 |  | 25180.82
|  | Итого прямые затраты по разделу | [8 empty] | 0
в том числе
|  | оплата труда | [8 empty] | 0
|  | эксплуатация машин и механизмов | [8 empty] | 0
в том числе
|  | эксплуатация машин и механизмов | [8 empty] | 0
в том числе
|  | оплата труда машинистов (ОТм) | [8 empty] | 0
|  | доплаты к оплате труда машинистов | [8 empty] | 0
|  | материальные ресурсы | [8 empty] | 0
в том числе
|  | материальные ресурсы без учета дополнительной перевозки | [8 empty] | 0
|  | дополнительная перевозка материальных ресурсов | [8 empty] | 0
|  | перевозка | [8 empty] | 0
|  | Всего ФОТ (справочно) | [8 empty] | 0
|  | Всего накладные расходы | [8 empty] | 0
|  | Всего сметная прибыль | [8 empty] | 0
|  | Итого оборудование | [8 empty] | 724170.06
в том числе
|  | оборудование без учета дополнительной перевозки | [8 empty] | 724170.06
|  | дополнительная перевозка оборудования | [8 empty] | 0
Итого прочие затраты
|  | Итого хозяйственный инвентарь | [8 empty] | 0
|  | Итого по разделу | [8 empty] | 724170.06
Справочно
|  | материальные ресурсы, отсутствующие в ФРСН | [8 empty] | 0
|  | оборудование, отсутствующие в ФРСН | [8 empty] | 724170.06
|  | затраты труда рабочих |  |  |  | 0
|  | затраты труда машинистов |  |  |  | 0
Раздел: Материалы
16 | ТЦ_05.1.02.07_50_5040136007_22.04.2024_02 | Стойка СВ-110-5-Ат | шт. | 2 |  | 2 |  |  | 14461.51 |  | 28923.02
|  | Всего по позиции | [5 empty] | 14461.51 |  | 28923.02
17 | ТЦ_21.2.01.01_59_5904184047_10.10.2024_02 | Провод самонесущий изолированный СИПт-3 1х70 | м | 12 |  | 12 |  |  | 122.85 |  | 1474.2
|  | Всего по позиции | [5 empty] | 122.85 |  | 1474.2
18 | ТЦ_21.2.01.01_40_400424686_10.10.2024_02 | Провод самонесущий изолированный СИПт-2-3х70+1х95 | м | 5 |  | 5 |  |  | 432.03 |  | 2160.15
|  | Всего по позиции | [5 empty] | 432.03 |  | 2160.15
19 | ТЦ_22.2.01.04_50_5005066854_13.05.2024_02 | Изолятор ШФ-20 | ШТ | 3 |  | 3 |  |  | 1514.62 |  | 4543.86
|  | Всего по позиции | [5 empty] | 1514.62 |  | 4543.86
20 | ТЦ_22.2.01.04_50_5005066854_13.05.2024_02 | Колпачок КП-22 | ШТ | 3 |  | 3 |  |  | 18.13 |  | 54.39
|  | Всего по позиции | [5 empty] | 18.13 |  | 54.39
21 | ТЦ_59.1.20.01_50_5005066854_13.05.2024_02 | Зажим ответвительный RP150 | шт. | 3 |  | 3 |  |  | 1830.49 |  | 5491.47
|  | Всего по позиции | [5 empty] | 1830.49 |  | 5491.47
22 | 20.1.02.23-1031 | Вязка спиральная алюминиевая с полимерным покрытием для крепления защищенных проводов на штыревых изоляторах, номинальное сечение провода 70-95 мм2 | ШТ | 6 |  | 6 | 127.56 | 1.23 | 156.9 |  | 941.4
|  | Всего по позиции | [5 empty] | 156.9 |  | 941.4
23 | 20.1.01.02-0047 | Зажимы аппаратные прессуемые А2А-70-Т | 100 ШТ | 0.12 |  | 0.12 | 18559.99 | 1.09 | 20230.39 |  | 2427.65
|  | Всего по позиции | [5 empty] | 20230.4167 |  | 2427.65
24 | 20.2.12.03-0002 | Трубы гибкие гофрированные двустенные из ПВХ, диаметр 63 мм | м | 10 |  | 10 | 102.43 | 0.97 | 99.36 |  | 993.6
|  | Всего по позиции | [5 empty] | 99.36 |  | 993.6
25 | ТЦ_59.1.20.01_50_5005066854_13.05.2024_02 | Зажим ПС-2-1 | шт. | 8 |  | 8 |  |  | 124.89 |  | 999.12
|  | Всего по позиции | [5 empty] | 124.89 |  | 999.12
26 | 08.3.08.02-0058 | Уголок стальной горячекатаный равнополочный, марки стали Ст3сп, Ст3пс, ширина полок 35-56 мм, толщина полки 3-5 мм | т | 0.05655 |  | 0.05655 | 56566.41 |  |  |  | 3198.83
|  | Всего по позиции | [5 empty] | 56566.4014 |  | 3198.83
27 | 08.3.07.01-0042 | Прокат стальной горячекатаный полосовой, марки стали Ст3сп, Ст3пс, размеры 40х4 мм | т | 0.0756 |  | 0.0756 | 67961.14 | 0.9 | 61165.03 |  | 4624.08
|  | Всего по позиции | [5 empty] | 61165.0794 |  | 4624.08
28 | ТЦ_20.1.01.15_77_7720302216_08.04.2024_02 | Контактный зажим для ввода ВН/НН М12*1,75 (ТМГ-16-160 кВА) | ШТ | 4 |  | 4 |  |  | 1433.25 |  | 5733
|  | Всего по позиции | [5 empty] | 1433.25 |  | 5733
29 | ТЦ_01.7.04.04_33_3305719638_03.09.2024_02 | Замок с ключом | ШТ | 1 |  | 1 |  |  | 1085.56 |  | 1085.56
|  | Всего по позиции | [5 empty] | 1085.56 |  | 1085.56
|  | Итого прямые затраты по разделу | [8 empty] | 62650.33
в том числе
|  | оплата труда | [8 empty] | 0
|  | эксплуатация машин и механизмов | [8 empty] | 0
в том числе
|  | эксплуатация машин и механизмов | [8 empty] | 0
в том числе
|  | оплата труда машинистов (ОТм) | [8 empty] | 0
|  | доплаты к оплате труда машинистов | [8 empty] | 0
|  | материальные ресурсы | [8 empty] | 62650.33
в том числе
|  | материальные ресурсы без учета дополнительной перевозки | [8 empty] | 62650.33
|  | дополнительная перевозка материальных ресурсов | [8 empty] | 0
|  | перевозка | [8 empty] | 0
|  | Всего ФОТ (справочно) | [8 empty] | 0
|  | Всего накладные расходы | [8 empty] | 0
|  | Всего сметная прибыль | [8 empty] | 0
|  | Итого оборудование | [8 empty] | 0
в том числе
|  | оборудование без учета дополнительной перевозки | [8 empty] | 0
|  | дополнительная перевозка оборудования | [8 empty] | 0
Итого прочие затраты
|  | Итого хозяйственный инвентарь | [8 empty] | 0
|  | Итого по разделу | [8 empty] | 62650.33
Справочно
|  | материальные ресурсы, отсутствующие в ФРСН | [8 empty] | 50464.77
|  | оборудование, отсутствующие в ФРСН | [8 empty] | 0
|  | затраты труда рабочих |  |  |  | 0
|  | затраты труда машинистов |  |  |  | 0
ИТОГИ ПО СМЕТЕ
|  | ВСЕГО строительные работы | [8 empty] | 202945.86
в том числе
|  | Всего прямые затраты | [8 empty] | 120264.38
в том числе
|  | оплата труда (ОТ) | [8 empty] | 48776.73
|  | эксплуатация машин и механизмов | [8 empty] | 13017.17
в том числе
|  | эксплуатация машин и механизмов | [8 empty] | 8631.68
в том числе
|  | оплата труда машинистов (ОТм) | [8 empty] | 4385.49
|  | доплаты к оплате труда машинистов | [8 empty] | 0
|  | материальные ресурсы | [8 empty] | 58470.48
в том числе
|  | материальные ресурсы без учета дополнительной перевозки | [8 empty] | 58470.48
|  | дополнительная перевозка материальных ресурсов | [8 empty] | 0
|  | перевозка | [8 empty] | 0
|  | ФОТ (справочно) | [8 empty] | 53162.22
|  | накладные расходы | [8 empty] | 53120.53
|  | сметная прибыль | [8 empty] | 29560.95
|  | ВСЕГО монтажные работы | [8 empty] | 13858.25
в том числе
|  | Всего прямые затраты | [8 empty] | 8752.05
в том числе
|  | оплата труда (ОТ) | [8 empty] | 3355.34
|  | эксплуатация машин и механизмов | [8 empty] | 290.07
в том числе
|  | эксплуатация машин и механизмов | [8 empty] | 195.28
в том числе
|  | оплата труда машинистов (ОТм) | [8 empty] | 94.79
|  | доплаты к оплате труда машинистов | [8 empty] | 0
|  | материальные ресурсы | [8 empty] | 5106.64
в том числе
|  | материальные ресурсы без учета дополнительной перевозки | [8 empty] | 5106.64
|  | дополнительная перевозка материальных ресурсов | [8 empty] | 0
|  | перевозка | [8 empty] | 0
|  | ФОТ (справочно) | [8 empty] | 3450.13
|  | накладные расходы | [8 empty] | 3346.63
|  | сметная прибыль | [8 empty] | 1759.57
|  | ВСЕГО оборудование | [8 empty] | 724170.06
в том числе
|  | оборудование без учета дополнительной перевозки | [8 empty] | 724170.06
|  | дополнительная перевозка оборудования | [8 empty] | 0
|  | ВСЕГО прочие затраты | [8 empty] | 0
в том числе
прочие затраты
|  | Хозяйственный инвентарь | [8 empty] | 0
|  | Пусконаладочные работы | [8 empty] | 0
в том числе
|  | Всего прямые затраты | [8 empty] | 0
в том числе
|  | оплата труда (ОТ) | [8 empty] | 0
|  | эксплуатация машин и механизмов | [8 empty] | 0
в том числе
|  | эксплуатация машин и механизмов | [8 empty] | 0
в том числе
|  | оплата труда машинистов (ОТм) | [8 empty] | 0
|  | доплаты к оплате труда машинистов | [8 empty] | 0
|  | материальные ресурсы | [8 empty] | 0
в том числе
|  | материальные ресурсы без учета дополнительной перевозки | [8 empty] | 0
|  | дополнительная перевозка материальных ресурсов | [8 empty] | 0
|  | перевозка | [8 empty] | 0
|  | ФОТ (справочно) | [8 empty] | 0
|  | накладные расходы | [8 empty] | 0
|  | сметная прибыль | [8 empty] | 0
|  | ВСЕГО по смете | [8 empty] | 940974.17
в том числе
|  | Всего прямые затраты | [8 empty] | 129016.43
в том числе
|  | оплата труда (ОТ) | [8 empty] | 52132.07
|  | эксплуатация машин и механизмов | [8 empty] | 13307.24
в том числе
|  | эксплуатация машин и механизмов | [8 empty] | 8826.96
в том числе
|  | оплата труда машинистов (ОТм) | [8 empty] | 4480.28
|  | доплаты к оплате труда машинистов | [8 empty] | 0
|  | материальные ресурсы | [8 empty] | 63577.12
в том числе
|  | материальные ресурсы без учета дополнительной перевозки | [8 empty] | 63577.12
|  | дополнительная перевозка материальных ресурсов | [8 empty] | 0
|  | перевозка | [8 empty] | 0
|  | Всего ФОТ (справочно) | [8 empty] | 56612.35
|  | Всего накладные расходы | [8 empty] | 56467.16
|  | Всего сметная прибыль | [8 empty] | 31320.52
|  | Всего оборудование | [8 empty] | 724170.06
в том числе
|  | оборудование без учета дополнительной перевозки | [8 empty] | 724170.06
|  | дополнительная перевозка оборудования | [8 empty] | 0
|  | Всего прочие затраты | [8 empty] | 0
Справочно
|  | материальные ресурсы, отсутствующие в ФРСН | [8 empty] | 50464.77
|  | оборудование, отсутствующие в ФРСН | [8 empty] | 724170.06
|  | затраты труда рабочих |  |  |  | 117.9547
|  | затраты труда машинистов |  |  |  | 8.3626
Составил: | [6 empty] | Копцова С.Ю.
[должность,подпись(инициалы,фамилия)]
Проверил:
[должность,подпись(инициалы,фамилия)]

## СМР 0,4кВ (hidden)
Smeta.RU (495) 974-1589
Форма № 1а
| "СОГЛАСОВАНО" |  |  |  |  | "УТВЕРЖДАЮ"
Директор ООО "ФАБИ" Силков А. В.
| "_____"________________ 20___ г. |  |  |  |  | "_____"________________ 20___ г.
Строительство МТП-160 10/0,4 кВ, РЛКВ-10 кВ, ВЛЗ-10 кВ от оп.178 фид. Колычево, ВЛИ-0,38 кВ ПС Голутвин № 401, МО, г/о Коломна, с. Акатьево, ул. Юбилейная, д. 22, 50:34:0040104:1311
(наименование стройки (объекта))
ЛОКАЛЬНЫЙ СМЕТНЫЙ РАСЧЕТ № 02-01-03
(локальный сметный расчет)
на Строительство ВЛИ-0,4кВ
(наименование работ и затрат, наименование объекта)
Составлен |  | Ресурсно-индексным | методом
Основание
(проектная и (или) иная техническая документация)
Составлен(а) в текущем уровне цен на III квартал 2024 года
Сметная стоимость |  | 74.75 |  | тыс. руб.
[6 empty] | Средства на оплату труда рабочих |  |  |  | 6.83 | тыс. руб.
| в том числе: |  |  |  |  | Средства на оплату труда машинистов |  |  |  | 2.28 | тыс. руб.
| строительных работ | 69.13 |  | тыс. руб. |  | Нормативные затраты труда рабочих |  |  |  | 15.6859 | чел.-ч.
| монтажных работ | 5.62 |  | тыс. руб. |  | Нормативные затраты труда машинистов |  |  |  | 4.3578 | чел.-ч.
| оборудования | 0 |  | тыс. руб.
| прочих затрат | 0 |  | тыс. руб.
№ п/п | Обоснование | Наименование работ и затрат | Единица измерения | Количество |  |  | Сметная стоимость, руб.
|  |  |  | на единицу измерения | коэффициенты | всего с учетом коэффициентов | на единицу измерения в базисном уровне цен | индекс | на единицу измерения в текущем уровне цен | коэффициенты | всего в текущем уровне цен
1 | 2 | 3 | 4 | 5 | 6 | 7 | 8 | 9 | 10 | 11 | 12
Раздел: Строительно-монтажные работы
1 | ГЭСН 33-04-016-02 | Развозка конструкций и материалов опор ВЛ 0,38-10 кВ по трассе: одностоечных железобетонных опор | ШТ | 2 |  | 2
| 1 | ОТ (ЗТ) | чел.-ч. |  |  | 0.88 |  |  |  |  | 356.71
| 1-100-25 | Затраты труда рабочих (Средний разряд - 2,5) | чел.-ч. | 0.44 |  | 0.88 |  |  | 405.35 |  | 356.71
| 2 | ЭМ | [8 empty] | 1010.61
|  | ОТм(ЗТм) | чел.-ч. |  |  | 0.96 |  |  |  |  | 535.91
| 91.05.05-015 | Краны на автомобильном ходу, грузоподъемность 16 т | маш.-ч | 0.24 |  | 0.48 |  |  | 1535.56 |  | 737.07
| 4-100-060 | ОТм(ЗТм) Средний разряд машинистов 6 | чел.-ч. | 0.24 |  | 0.48 |  |  | 640.03 |  | 307.21
| 91.15.01-001 | Прицепы тракторные, грузоподъемность до 2 т | маш.-ч | 0.24 |  | 0.48 |  |  | 13.62 |  | 6.54
| 91.15.03-014 | Тракторы на пневмоколесном ходу, мощность 59 кВт (80 л.с.) | маш.-ч | 0.24 |  | 0.48 | 487.94 | 1.14 | 556.25 |  | 267
| 4-100-040 | ОТм(ЗТм) Средний разряд машинистов 4 | чел.-ч. | 0.24 |  | 0.48 |  |  | 476.46 |  | 228.7
|  | Итого прямые затраты | [8 empty] | 1903.23
|  | ФОТ | [8 empty] | 892.62
| Пр/812-027.0-1 | НР Линии электропередачи | % | 103 |  | 103 |  |  |  |  | 919.4
| Пр/774-027.0 | СП Линии электропередачи | % | 60 |  | 60 |  |  |  |  | 535.57
|  | Всего по позиции | [5 empty] | 1679.1 |  | 3358.2
2 | ГЭСН 33-04-016-06 | Развозка конструкций и материалов опор ВЛ 0,38-10 кВ по трассе: материалов оснастки сложных опор | ШТ | 1 |  | 1
| 1 | ОТ (ЗТ) | чел.-ч. |  |  | 0.3 |  |  |  |  | 121.61
| 1-100-25 | Затраты труда рабочих (Средний разряд - 2,5) | чел.-ч. | 0.3 |  | 0.3 |  |  | 405.35 |  | 121.61
| 2 | ЭМ | [8 empty] | 90.17
|  | ОТм(ЗТм) | чел.-ч. |  |  | 0.16 |  |  |  |  | 76.23
| 91.15.01-001 | Прицепы тракторные, грузоподъемность до 2 т | маш.-ч | 0.16 |  | 0.16 |  |  | 13.62 |  | 2.18
| 91.15.03-014 | Тракторы на пневмоколесном ходу, мощность 59 кВт (80 л.с.) | маш.-ч | 0.16 |  | 0.16 | 482.42 | 1.14 | 549.96 |  | 87.99
| 4-100-040 | ОТм(ЗТм) Средний разряд машинистов 4 | чел.-ч. | 0.16 |  | 0.16 |  |  | 476.46 |  | 76.23
|  | Итого прямые затраты | [8 empty] | 288.01
|  | ФОТ | [8 empty] | 197.84
| Пр/812-027.0-1 | НР Линии электропередачи | % | 103 |  | 103 |  |  |  |  | 203.78
| Пр/774-027.0 | СП Линии электропередачи | % | 60 |  | 60 |  |  |  |  | 118.7
|  | Всего по позиции | [5 empty] | 610.49 |  | 610.49
3 | ГЭСН 01-02-057-02 | Разработка грунта вручную в траншеях глубиной до 2 м без креплений с откосами, группа грунтов: 2 (шурфление) | 100 м3 | 0.0075 |  | 0.0075
| 1 | ОТ (ЗТ) | чел.-ч. |  |  | 1.155 |  |  |  |  | 447.64
| 1-100-20 | Затраты труда рабочих (Средний разряд - 2) | чел.-ч. | 154 |  | 1.155 |  |  | 387.57 |  | 447.64
|  | Итого прямые затраты | [8 empty] | 447.64
|  | ФОТ | [8 empty] | 447.64
| Пр/812-001.2-1 | НР Земляные работы, выполняемые: ручным способом | % | 89 |  | 89 |  |  |  |  | 398.4
| Пр/774-001.2 | СП Земляные работы, выполняемые: ручным способом | % | 40 |  | 40 |  |  |  |  | 179.06
|  | Всего по позиции | [5 empty] | 136680 |  | 1025.1
4 | ГЭСН 01-02-061-01 | Засыпка вручную траншей, пазух котлованов и ям, группа грунтов: 1 (шурфление) | 100 м3 | 0.0075 |  | 0.0075
| 1 | ОТ (ЗТ) | чел.-ч. |  |  | 0.66375 |  |  |  |  | 246.63
| 1-100-15 | Затраты труда рабочих (Средний разряд - 1,5) | чел.-ч. | 88.5 |  | 0.66375 |  |  | 371.57 |  | 246.63
|  | Итого прямые затраты | [8 empty] | 246.63
|  | ФОТ | [8 empty] | 246.63
| Пр/812-001.2-1 | НР Земляные работы, выполняемые: ручным способом | % | 89 |  | 89 |  |  |  |  | 219.5
| Пр/774-001.2 | СП Земляные работы, выполняемые: ручным способом | % | 40 |  | 40 |  |  |  |  | 98.65
|  | Всего по позиции | [5 empty] | 75304 |  | 564.78
5 | ГЭСН 33-04-003-02 | Установка железобетонных опор ВЛ 0,38; 6-10 кВ с траверсами без приставок: одностоечных с одним подкосом | ШТ | 1 |  | 1
| 1 | ОТ (ЗТ) | чел.-ч. |  |  | 5.98 |  |  |  |  | 2626
| 1-100-33 | Затраты труда рабочих (Средний разряд - 3,3) | чел.-ч. | 5.98 |  | 5.98 |  |  | 439.13 |  | 2626
| 2 | ЭМ | [8 empty] | 3163.52
|  | ОТм(ЗТм) | чел.-ч. |  |  | 2 |  |  |  |  | 1066.71
| 91.04.01-031 | Машины бурильно-крановые на автомобильном ходу, диаметр бурения до 800 мм, глубина бурения до 5 м | маш.-ч | 1.6 |  | 1.6 |  |  | 1835.02 |  | 2936.03
| 4-100-050 | ОТм(ЗТм) Средний разряд машинистов 5 | чел.-ч. | 1.6 |  | 1.6 |  |  | 547.58 |  | 876.13
| 91.14.02-001 | Автомобили бортовые, грузоподъемность до 5 т | маш.-ч | 0.4 |  | 0.4 | 477.92 | 1.19 | 568.72 |  | 227.49
| 4-100-040 | ОТм(ЗТм) Средний разряд машинистов 4 | чел.-ч. | 0.4 |  | 0.4 |  |  | 476.46 |  | 190.58
| 4 | М | [8 empty] | 160.64
| 01.3.01.06-0038 | Смазка защитная электросетевая | кг | 0.1 |  | 0.1 | 238.29 | 1.91 | 455.13 |  | 45.51
| 01.3.01.06-0051 | Смазка солидол жировой Ж | кг | 0.03 |  | 0.03 | 80.02 | 1.91 | 152.84 |  | 4.59
| 01.7.20.08-0051 | Ветошь хлопчатобумажная цветная | кг | 0.02 |  | 0.02 | 56.11 | 1.43 | 80.24 |  | 1.6
| 14.4.02.04-0182 | Краска масляная МА-15, цветная | т | 0.0004 |  | 0.0004 | 61265.39 | 1.31 | 80257.66 |  | 32.1
| 14.4.03.03-0102 | Лак битумный БТ-577 | т | 0.0001 |  | 0.0001 | 80020.98 | 1.17 | 93624.55 |  | 9.36
| 20.2.02.04-0006 | Колпачки полиэтиленовые К-6 | 100 ШТ | 0.06 |  | 0.06 | 1031.73 | 1.09 | 1124.59 |  | 67.48
| 05.1.02.07 | Стойка железобетонная вибрированная для опор | ШТ | 0 |  | 0
| 07.2.02.05 | Траверсы стальные | т | 0 |  | 0
| 07.2.07.13 | Хомуты стальные | кг | 0 |  | 0
| 08.3.04.02 | Сталь стержневая диаметром до 10 мм | т | 0 |  | 0
| 22.2.01.04 | Изоляторы штыревые | ШТ | 0 |  | 0
| 22.2.02.07 | Детали крепления стальные | кг | 0 |  | 0
| 22.2.02.09 | Детали крепления стальные | кг | 0 |  | 0
| 22.2.02.21 | Штыри | ШТ | 0 |  | 0
| 22.2.02.23 | Металлические плакаты | ШТ | 0 |  | 0
|  | Итого прямые затраты | [8 empty] | 7016.87
|  | ФОТ | [8 empty] | 3692.71
| Пр/812-027.0-1 | НР Линии электропередачи | % | 103 |  | 103 |  |  |  |  | 3803.49
| Пр/774-027.0 | СП Линии электропередачи | % | 60 |  | 60 |  |  |  |  | 2215.63
|  | Всего по позиции | [5 empty] | 13035.99 |  | 13035.99
6 | ГЭСН 33-04-019-19 | Затраты на бурение котлованов, учтенные нормой: 33-04-003-02 | ШТ | -1 |  | -1
| 1 | ОТ (ЗТ) | чел.-ч. |  |  | -0.83 |  |  |  |  | -364.48
| 1-100-33 | Затраты труда рабочих (Средний разряд - 3,3) | чел.-ч. | 0.83 |  | -0.83 |  |  | 439.13 |  | -364.48
| 2 | ЭМ | [8 empty] | -857.71
|  | ОТм(ЗТм) | чел.-ч. |  |  | -0.71 |  |  |  |  | -388.78
| 91.04.01-033 | Машины бурильно-крановые на базе трактора на гусеничном ходу мощностью 93 кВт (126 л.с.), глубина бурения до 5 м, диаметр скважин до 800 мм | маш.-ч | 0.71 |  | -0.71 | 998.38 | 1.21 | 1208.04 |  | -857.71
| 4-100-050 | ОТм(ЗТм) Средний разряд машинистов 5 | чел.-ч. | 0.71 |  | -0.71 |  |  | 547.58 |  | -388.78
|  | Итого прямые затраты | [8 empty] | -1610.97
|  | ФОТ | [8 empty] | -753.26
| Пр/812-027.0-1 | НР Линии электропередачи | % | 103 |  | 103 |  |  |  |  | -775.86
| Пр/774-027.0 | СП Линии электропередачи | % | 60 |  | 60 |  |  |  |  | -451.96
|  | Всего по позиции | [5 empty] | 2838.79 |  | -2838.79
7 | ГЭСН 33-04-019-19 | Затраты на бурение котлованов, учтенные нормой: 33-04-003-02 Поправки к: ЭМ )*1,25; ЗТ )*1,25; ЗТм )*1,25 | ШТ | 1 |  | 1
Поправка: Прил.33.4, п.3. 6.
| 1 | ОТ (ЗТ) | чел.-ч. |  |  | 1.0375 |  |  |  |  | 455.6
| 1-100-33 | Затраты труда рабочих (Средний разряд - 3,3) | чел.-ч. | 0.83 | 1.25 | 1.0375 |  |  | 439.13 |  | 455.6
| 2 | ЭМ | [8 empty] | 1072.14
|  | ОТм(ЗТм) | чел.-ч. |  |  | 0.8875 |  |  |  |  | 485.98
| 91.04.01-033 | Машины бурильно-крановые на базе трактора на гусеничном ходу мощностью 93 кВт (126 л.с.), глубина бурения до 5 м, диаметр скважин до 800 мм | маш.-ч | 0.71 | 1.25 | 0.8875 | 998.38 | 1.21 | 1208.04 |  | 1072.14
| 4-100-050 | ОТм(ЗТм) Средний разряд машинистов 5 | чел.-ч. | 0.71 | 1.25 | 0.8875 |  |  | 547.58 |  | 485.98
|  | Итого прямые затраты | [8 empty] | 2013.72
|  | ФОТ | [8 empty] | 941.58
| Пр/812-027.0-1 | НР Линии электропередачи | % | 103 |  | 103 |  |  |  |  | 969.83
| Пр/774-027.0 | СП Линии электропередачи | % | 60 |  | 60 |  |  |  |  | 564.95
|  | Всего по позиции | [5 empty] | 3548.5 |  | 3548.5
8 | ГЭСН 33-04-017-01 | Подвеска провода СИП-2 напряжением от 0,4 кВ до 1 кВ на опорах, при 32 опорах на км линии: с использованием автогидроподъемника | 1000 м | 0.012 |  | 0.012
| 1 | ОТ (ЗТ) | чел.-ч. |  |  | 1.1414 |  |  |  |  | 532.51
| 2-100-02 | Рабочий 2 разряда | чел.-ч | 0.99 |  | 0.01188 |  |  | 387.57 |  | 4.6
| 2-100-03 | Рабочий 3 разряда | чел.-ч | 47.29 |  | 0.56748 |  |  | 423.13 |  | 240.12
| 2-100-04 | Рабочий 4 разряда | чел.-ч | 23.42 |  | 0.28104 |  |  | 476.46 |  | 133.9
| 2-100-05 | Рабочий 5 разряда | чел.-ч | 23.42 |  | 0.28104 |  |  | 547.58 |  | 153.89
| 2 | ЭМ | [8 empty] | 146.41
|  | ОТм(ЗТм) | чел.-ч. |  |  | 0.29868 |  |  |  |  | 143.78
| 91.05.05-015 | Краны на автомобильном ходу, грузоподъемность 16 т | маш.-ч | 0.75 |  | 0.009 |  |  | 1535.56 |  | 13.82
| 4-100-060 | ОТм(ЗТм) Средний разряд машинистов 6 | чел.-ч. | 0.75 |  | 0.009 |  |  | 640.03 |  | 5.76
| 91.06.03-055 | Лебедки электрические тяговым усилием 19,62 кН (2 т) | маш.-ч | 0.81 |  | 0.00972 |  |  | 15.11 |  | 0.15
| 91.06.06-011 | Автогидроподъемники, высота подъема 12 м | маш.-ч | 22.74 |  | 0.27288 | 346.73 | 1.34 | 464.62 |  | 126.79
| 4-100-040 | ОТм(ЗТм) Средний разряд машинистов 4 | чел.-ч. | 22.74 |  | 0.27288 |  |  | 476.46 |  | 130.02
| 91.14.02-001 | Автомобили бортовые, грузоподъемность до 5 т | маш.-ч | 0.59 |  | 0.00708 | 477.92 | 1.19 | 568.72 |  | 4.03
| 4-100-040 | ОТм(ЗТм) Средний разряд машинистов 4 | чел.-ч. | 0.59 |  | 0.00708 |  |  | 476.46 |  | 3.37
| 91.17.04-544 | Генераторы бензиновые портативные, мощность до 6 кВт | маш.-ч | 0.81 |  | 0.00972 |  |  | 166.7 |  | 1.62
| 4-100-040 | ОТм(ЗТм) Средний разряд машинистов 4 | чел.-ч. | 0.81 |  | 0.00972 |  |  | 476.46 |  | 4.63
| 20.1.01.01 | Комплект линейной арматуры для крепления СИП-2 на опоре ВЛИ | ШТ | 0 |  | 0
| 20.1.01.11 | Комплект линейной арматуры для устройства заземлений на опорах ВЛИ | ШТ | 0 |  | 0
| 21.2.01.01 | Провода самонесущие изолированные для ВЛИ | 1000 м | 0 |  | 0
|  | Итого прямые затраты | [8 empty] | 822.7
|  | ФОТ | [8 empty] | 676.29
| Пр/812-027.0-1 | НР Линии электропередачи | % | 103 |  | 103 |  |  |  |  | 696.58
| Пр/774-027.0 | СП Линии электропередачи | % | 60 |  | 60 |  |  |  |  | 405.77
|  | Всего по позиции | [5 empty] | 160420.8333 |  | 1925.05
9 | ГЭСН 33-04-017-03 | При изменении количества опор на 1 км ВЛИ добавлять или исключать: к норме 33-04-017-01 (1-0,012*32=1) | ШТ | 1 |  | 1
| 1 | ОТ (ЗТ) | чел.-ч. |  |  | 1.81 |  |  |  |  | 845.87
| 2-100-03 | Рабочий 3 разряда | чел.-ч | 0.91 |  | 0.91 |  |  | 423.13 |  | 385.05
| 2-100-04 | Рабочий 4 разряда | чел.-ч | 0.45 |  | 0.45 |  |  | 476.46 |  | 214.41
| 2-100-05 | Рабочий 5 разряда | чел.-ч | 0.45 |  | 0.45 |  |  | 547.58 |  | 246.41
| 2 | ЭМ | [8 empty] | 204.43
|  | ОТм(ЗТм) | чел.-ч. |  |  | 0.44 |  |  |  |  | 209.64
| 91.06.06-011 | Автогидроподъемники, высота подъема 12 м | маш.-ч | 0.44 |  | 0.44 | 346.73 | 1.34 | 464.62 |  | 204.43
| 4-100-040 | ОТм(ЗТм) Средний разряд машинистов 4 | чел.-ч. | 0.44 |  | 0.44 |  |  | 476.46 |  | 209.64
| 20.1.01.01 | Комплект линейной арматуры для крепления СИП-2 на опоре ВЛИ | ШТ | 0 |  | 0
| 20.1.01.11 | Комплект линейной арматуры для устройства заземлений на опорах ВЛИ | ШТ | 0 |  | 0
|  | Итого прямые затраты | [8 empty] | 1259.94
|  | ФОТ | [8 empty] | 1055.51
| Пр/812-027.0-1 | НР Линии электропередачи | % | 103 |  | 103 |  |  |  |  | 1087.18
| Пр/774-027.0 | СП Линии электропередачи | % | 60 |  | 60 |  |  |  |  | 633.31
|  | Всего по позиции | [5 empty] | 2980.43 |  | 2980.43
10 | ГЭСН 01-02-057-02 | Разработка грунта вручную в траншеях глубиной до 2 м без креплений с откосами, группа грунтов: 2 | 100 м3 | 0.0015 |  | 0.0015
| 1 | ОТ (ЗТ) | чел.-ч. |  |  | 0.231 |  |  |  |  | 89.53
| 1-100-20 | Затраты труда рабочих (Средний разряд - 2) | чел.-ч. | 154 |  | 0.231 |  |  | 387.57 |  | 89.53
|  | Итого прямые затраты | [8 empty] | 89.53
|  | ФОТ | [8 empty] | 89.53
| Пр/812-001.2-1 | НР Земляные работы, выполняемые: ручным способом | % | 89 |  | 89 |  |  |  |  | 79.68
| Пр/774-001.2 | СП Земляные работы, выполняемые: ручным способом | % | 40 |  | 40 |  |  |  |  | 35.81
|  | Всего по позиции | [5 empty] | 136680 |  | 205.02
11 | ГЭСН 33-03-004-01 | Забивка вертикальных заземлителей механизированная на глубину до 5 м | ШТ | 1 |  | 1
| 1 | ОТ (ЗТ) | чел.-ч. |  |  | 0.45 |  |  |  |  | 188.81
| 1-100-29 | Затраты труда рабочих (Средний разряд - 2,9) | чел.-ч. | 0.45 |  | 0.45 |  |  | 419.57 |  | 188.81
| 2 | ЭМ | [8 empty] | 152.63
|  | ОТм(ЗТм) | чел.-ч. |  |  | 0.32 |  |  |  |  | 152.47
| 91.17.04-034 | Агрегаты сварочные с двигателем внутреннего сгорания для ручной дуговой сварки, сварочный ток до 400 А, количество постов 1 | маш.-ч | 0.12 |  | 0.12 |  |  | 96.42 |  | 11.57
| 91.18.01-007 | Компрессоры винтовые передвижные с двигателем внутреннего сгорания, давление до 0,7 МПа (7 атм), производительность до 5,4 м3/мин | маш.-ч | 0.32 |  | 0.32 |  |  | 356.93 |  | 114.22
| 4-100-040 | ОТм(ЗТм) Средний разряд машинистов 4 | чел.-ч. | 0.32 |  | 0.32 |  |  | 476.46 |  | 152.47
| 91.21.22-195 | Машины пневматические при работе от передвижных компрессорных установок для забивания в грунт под любым углом наклона к горизонту и извлечения стержней диаметром от 12 до 25 мм, длиной от 2 до 15 м | маш.-ч | 0.32 |  | 0.32 | 68.2 | 1.23 | 83.89 |  | 26.84
| 4 | М | [8 empty] | 300.02
| 01.7.11.07-0227 | Электроды сварочные для сварки низколегированных и углеродистых сталей УОНИ 13/45, Э42А, диаметр 4-5 мм | кг | 0.03 |  | 0.03 | 155.63 | 0.95 | 147.85 |  | 4.44
| 08.4.03.02-0002 | Сталь арматурная горячекатаная гладкая, класс A-I, диаметр 6-22 мм | т | 0.005 |  | 0.005 |  |  | 59116.41 |  | 295.58
|  | Итого прямые затраты | [8 empty] | 793.93
11.1 | 08.4.03.02-0002 | Исключен Сталь арматурная горячекатаная гладкая, класс A-I, диаметр 6-22 мм | т | -0.005 |  | -0.005 |  |  | 59116.41 |  | -295.58
|  | ФОТ | [8 empty] | 341.28
| Пр/812-027.0-1 | НР Линии электропередачи | % | 103 |  | 103 |  |  |  |  | 351.52
| Пр/774-027.0 | СП Линии электропередачи | % | 60 |  | 60 |  |  |  |  | 204.77
|  | Всего по позиции | [5 empty] | 1054.64 |  | 1054.64
12 | ГЭСН 33-04-015-01 | Устройство шин заземления опор ВЛ и подстанций | 10 м | 0.15 |  | 0.15
| 1 | ОТ (ЗТ) | чел.-ч. |  |  | 0.27 |  |  |  |  | 113.28
| 1-100-29 | Затраты труда рабочих (Средний разряд - 2,9) | чел.-ч. | 1.8 |  | 0.27 |  |  | 419.57 |  | 113.28
| 2 | ЭМ | [8 empty] | 1.57
|  | ОТм(ЗТм) | чел.-ч. |  |  | 0.0015 |  |  |  |  | 0.71
| 91.14.02-001 | Автомобили бортовые, грузоподъемность до 5 т | маш.-ч | 0.01 |  | 0.0015 | 477.92 | 1.19 | 568.72 |  | 0.85
| 4-100-040 | ОТм(ЗТм) Средний разряд машинистов 4 | чел.-ч. | 0.01 |  | 0.0015 |  |  | 476.46 |  | 0.71
| 91.17.04-034 | Агрегаты сварочные с двигателем внутреннего сгорания для ручной дуговой сварки, сварочный ток до 400 А, количество постов 1 | маш.-ч | 0.05 |  | 0.0075 |  |  | 96.42 |  | 0.72
| 4 | М | [8 empty] | 2.66
| 01.7.11.07-0227 | Электроды сварочные для сварки низколегированных и углеродистых сталей УОНИ 13/45, Э42А, диаметр 4-5 мм | кг | 0.12 |  | 0.018 | 155.63 | 0.95 | 147.85 |  | 2.66
| 08.3.04.02 | Сталь стержневая диаметром до 10 мм | т | 0 |  | 0
|  | Итого прямые затраты | [8 empty] | 118.22
|  | ФОТ | [8 empty] | 113.99
| Пр/812-027.0-1 | НР Линии электропередачи | % | 103 |  | 103 |  |  |  |  | 117.41
| Пр/774-027.0 | СП Линии электропередачи | % | 60 |  | 60 |  |  |  |  | 68.39
|  | Всего по позиции | [5 empty] | 2026.8 |  | 304.02
13 | ГЭСН 01-02-061-01 | Засыпка вручную траншей, пазух котлованов и ям, группа грунтов: 1 | 100 м3 | 0.0015 |  | 0.0015
| 1 | ОТ (ЗТ) | чел.-ч. |  |  | 0.13275 |  |  |  |  | 49.33
| 1-100-15 | Затраты труда рабочих (Средний разряд - 1,5) | чел.-ч. | 88.5 |  | 0.13275 |  |  | 371.57 |  | 49.33
|  | Итого прямые затраты | [8 empty] | 49.33
|  | ФОТ | [8 empty] | 49.33
| Пр/812-001.2-1 | НР Земляные работы, выполняемые: ручным способом | % | 89 |  | 89 |  |  |  |  | 43.9
| Пр/774-001.2 | СП Земляные работы, выполняемые: ручным способом | % | 40 |  | 40 |  |  |  |  | 19.73
|  | Всего по позиции | [5 empty] | 75306.6667 |  | 112.96
14 | ГЭСН 13-03-002-15 | Огрунтовка металлических поверхностей за один раз: лаком БТ-577 | 100 м2 | 0.0035 |  | 0.0035
| 1 | ОТ (ЗТ) | чел.-ч. |  |  | 0.013685 |  |  |  |  | 7.4
| 1-100-49 | Затраты труда рабочих (Средний разряд - 4,9) | чел.-ч. | 3.91 |  | 0.013685 |  |  | 540.47 |  | 7.4
| 2 | ЭМ | [8 empty] | 0.13
|  | ОТм(ЗТм) | чел.-ч. |  |  | 0.00014 |  |  |  |  | 0.07
| 91.06.03-060 | Лебедки электрические тяговым усилием до 5,79 кН (0,59 т) | маш.-ч | 0.01 |  | 3.5e-05 | 6.62 | 1.33 | 8.8 |  | 0
| 91.06.05-011 | Погрузчики одноковшовые универсальные фронтальные пневмоколесные, номинальная вместимость основного ковша 2,6 м3, грузоподъемность 5 т | маш.-ч | 0.01 |  | 3.5e-05 |  |  | 1540.51 |  | 0.05
| 4-100-050 | ОТм(ЗТм) Средний разряд машинистов 5 | чел.-ч. | 0.01 |  | 3.5e-05 |  |  | 547.58 |  | 0.02
| 91.14.02-001 | Автомобили бортовые, грузоподъемность до 5 т | маш.-ч | 0.03 |  | 0.000105 | 477.92 | 1.19 | 568.72 |  | 0.06
| 4-100-040 | ОТм(ЗТм) Средний разряд машинистов 4 | чел.-ч. | 0.03 |  | 0.000105 |  |  | 476.46 |  | 0.05
| 91.21.01-012 | Агрегаты окрасочные высокого давления для окраски поверхностей конструкций, мощность 1 кВт | маш.-ч | 1.12 |  | 0.00392 |  |  | 6.04 |  | 0.02
| 4 | М | [8 empty] | 3.27
| 14.4.03.03-0102 | Лак битумный БТ-577 | т | 0.009 |  | 3.15e-05 | 80020.98 | 1.17 | 93624.55 |  | 2.95
| 14.5.09.11-0102 | Уайт-спирит | кг | 1.3 |  | 0.00455 | 60.6 | 1.17 | 70.9 |  | 0.32
|  | Итого прямые затраты | [8 empty] | 10.87
|  | ФОТ | [8 empty] | 7.47
| Пр/812-013.0-1 | НР Защита строительных конструкций и оборудования от коррозии | % | 94 |  | 94 |  |  |  |  | 7.02
| Пр/774-013.0 | СП Защита строительных конструкций и оборудования от коррозии | % | 51 |  | 51 |  |  |  |  | 3.81
|  | Всего по позиции | [5 empty] | 6200 |  | 21.7
15 | ГЭСНм 08-02-200-01 | Монтаж термоусаживаемой манжеты из трубки для кабеля | ШТ | 3 |  | 3
| 1 | ОТ (ЗТ) | чел.-ч. |  |  | 1.77 |  |  |  |  | 796.15
| 1-100-35 | Затраты труда рабочих (Средний разряд - 3,5) | чел.-ч. | 0.59 |  | 1.77 |  |  | 449.8 |  | 796.15
| 4 | М | [8 empty] | 41.4
| 01.3.01.01-0010 | Бензин-растворитель | кг | 0.04 |  | 0.12 | 160.27 | 1.11 | 177.9 |  | 21.35
| 01.7.03.04-0001 | Электроэнергия | КВТ-Ч | 0.064 |  | 0.192 |  |  | 5.55 |  | 1.07
| 01.7.06.12-0005 | Ленты термоспекаемые изоляционные, ширина 50 мм, толщина 0,3 мм | 100 м | 0.003 |  | 0.009 | 1015.52 | 1.53 | 1553.75 |  | 13.98
| 01.7.06.12-0007 | Ленты полиэтиленовые термоспекаемые, цвет черный, ширина 40 мм, толщина 0,1 мм | 100 м | 0.004 |  | 0.012 | 272.16 | 1.53 | 416.4 |  | 5
|  | Итого прямые затраты | [8 empty] | 837.55
15.1 | 421/пр_2020_п.75_пп.а | Сметная стоимость вспомогательных ненормируемых материальных ресурсов, не учтенная в сметной норме, 2% | % | 2 |  | 2 |  |  |  |  | 15.92
|  | ФОТ | [8 empty] | 796.15
| Пр/812-049.3-1 | НР Электротехнические установки: на других объектах | % | 97 |  | 97 |  |  |  |  | 772.27
| Пр/774-049.3 | СП Электротехнические установки: на других объектах | % | 51 |  | 51 |  |  |  |  | 406.04
|  | Всего по позиции | [5 empty] | 677.26 |  | 2031.78
16 | ГЭСНм 08-02-144-05 | Присоединение к зажимам жил проводов или кабелей сечением: до 70 мм2 | 100 ШТ | 0.03 |  | 0.03
| 1 | ОТ (ЗТ) | чел.-ч. |  |  | 0.4536 |  |  |  |  | 211.29
| 1-100-38 | Затраты труда рабочих (Средний разряд - 3,8) | чел.-ч. | 15.12 |  | 0.4536 |  |  | 465.8 |  | 211.29
|  | Итого прямые затраты | [8 empty] | 211.29
16.1 | 421/пр_2020_п.75_пп.а | Сметная стоимость вспомогательных ненормируемых материальных ресурсов, не учтенная в сметной норме, 2% | % | 2 |  | 2 |  |  |  |  | 4.23
|  | ФОТ | [8 empty] | 211.29
| Пр/812-049.3-1 | НР Электротехнические установки: на других объектах | % | 97 |  | 97 |  |  |  |  | 204.95
| Пр/774-049.3 | СП Электротехнические установки: на других объектах | % | 51 |  | 51 |  |  |  |  | 107.76
|  | Всего по позиции | [5 empty] | 17607.6667 |  | 528.23
17 | ГЭСНм 08-02-144-06 | Присоединение к зажимам жил проводов или кабелей сечением: до 150 мм2 | 100 ШТ | 0.01 |  | 0.01
| 1 | ОТ (ЗТ) | чел.-ч. |  |  | 0.2272 |  |  |  |  | 105.83
| 1-100-38 | Затраты труда рабочих (Средний разряд - 3,8) | чел.-ч. | 22.72 |  | 0.2272 |  |  | 465.8 |  | 105.83
|  | Итого прямые затраты | [8 empty] | 105.83
17.1 | 421/пр_2020_п.75_пп.а | Сметная стоимость вспомогательных ненормируемых материальных ресурсов, не учтенная в сметной норме, 2% | % | 2 |  | 2 |  |  |  |  | 2.12
|  | ФОТ | [8 empty] | 105.83
| Пр/812-049.3-1 | НР Электротехнические установки: на других объектах | % | 97 |  | 97 |  |  |  |  | 102.66
| Пр/774-049.3 | СП Электротехнические установки: на других объектах | % | 51 |  | 51 |  |  |  |  | 53.97
|  | Всего по позиции | [5 empty] | 26458 |  | 264.58
|  | Итого прямые затраты по разделу | [8 empty] | 14331.01
в том числе
|  | оплата труда | [8 empty] | 6829.71
|  | эксплуатация машин и механизмов | [8 empty] | 7266.62
в том числе
|  | эксплуатация машин и механизмов | [8 empty] | 4983.9
в том числе
|  | оплата труда машинистов (ОТм) | [8 empty] | 2282.72
|  | доплаты к оплате труда машинистов | [8 empty] | 0
|  | материальные ресурсы | [8 empty] | 234.68
в том числе
|  | материальные ресурсы без учета дополнительной перевозки | [8 empty] | 234.68
|  | дополнительная перевозка материальных ресурсов | [8 empty] | 0
|  | перевозка | [8 empty] | 0
|  | Всего ФОТ (справочно) | [8 empty] | 9112.43
|  | Всего накладные расходы | [8 empty] | 9201.71
|  | Всего сметная прибыль | [8 empty] | 5199.96
|  | Итого оборудование | [8 empty] | 0
в том числе
|  | оборудование без учета дополнительной перевозки | [8 empty] | 0
|  | дополнительная перевозка оборудования | [8 empty] | 0
Итого прочие затраты
|  | Итого хозяйственный инвентарь | [8 empty] | 0
|  | Итого по разделу | [8 empty] | 28732.68
Справочно
|  | материальные ресурсы, отсутствующие в ФРСН | [8 empty] | 0
|  | оборудование, отсутствующие в ФРСН | [8 empty] | 0
|  | затраты труда рабочих |  |  |  | 15.6859
|  | затраты труда машинистов |  |  |  | 4.3578
Раздел: Материалы
18 | ТЦ_05.1.02.07_50_5040136007_22.04.2024_02 | Стойка СВ-95-3-Ат | шт. | 2 |  | 2 |  |  | 11441.03 |  | 22882.06
|  | Всего по позиции | [5 empty] | 11441.03 |  | 22882.06
19 | ТЦ_21.2.01.01_40_400424686_10.10.2024_02 | Провод самонесущий изолированный СИПт-2-3х70+1х95 | м | 13 |  | 13 |  |  | 432.03 |  | 5616.39
|  | Всего по позиции | [5 empty] | 432.03 |  | 5616.39
20 | ТЦ_08.3.04.02_50_5005066854_13.05.2024_02 | Заземляющий проводник ЗП6 | м | 0.65 |  | 0.65 |  |  | 297.83 |  | 193.59
|  | Всего по позиции | [5 empty] | 297.8308 |  | 193.59
21 | ТЦ_22.2.02.23_50_5005066854_13.05.2024_02 | Кронштейн У3 | шт. | 1 |  | 1 |  |  | 2552.59 |  | 2552.59
|  | Всего по позиции | [5 empty] | 2552.59 |  | 2552.59
22 | ТЦ_25.2.02.11_50_5005066854_13.05.2024_02 | Лента F207 | шт. | 10 |  | 10 |  |  | 116.7 |  | 1167
|  | Всего по позиции | [5 empty] | 116.7 |  | 1167
23 | ТЦ_59.1.20.01_50_5005066854_13.05.2024_02 | Бугель NB20 | шт. | 10 |  | 10 |  |  | 33.88 |  | 338.8
|  | Всего по позиции | [5 empty] | 33.88 |  | 338.8
24 | ТЦ_59.1.20.01_50_5005066854_13.05.2024_02 | Кронштейн анкерный CS 10.3 | шт. | 2 |  | 2 |  |  | 388.3 |  | 776.6
|  | Всего по позиции | [5 empty] | 388.3 |  | 776.6
25 | 20.1.01.01-0012 | Зажимы анкерные для самонесущих изолированных проводов, диапазон сечений 95 мм2 | 100 ШТ | 0.02 |  | 0.02 | 67033.01 | 1.09 | 73065.98 |  | 1461.32
|  | Всего по позиции | [5 empty] | 73066 |  | 1461.32
26 | ТЦ_59.1.20.01_50_5005066854_13.05.2024_02 | Зажим Р72 | шт. | 1 |  | 1 |  |  | 342.13 |  | 342.13
|  | Всего по позиции | [5 empty] | 342.13 |  | 342.13
27 | ТЦ_59.1.20.01_50_5005066854_13.05.2024_02 | Плашечный зажим CD35 | шт. | 2 |  | 2 |  |  | 142.02 |  | 284.04
|  | Всего по позиции | [5 empty] | 142.02 |  | 284.04
28 | ТЦ_59.1.20.01_50_5005066854_13.05.2024_02 | Стяжной хомут Е260 | шт. | 8 |  | 8 |  |  | 9.56 |  | 76.48
|  | Всего по позиции | [5 empty] | 9.56 |  | 76.48
29 | 20.2.05.01-0001 | Бандажи дистанционные для фасадного крепления СИП диаметром 45 мм2 | 100 ШТ | 0.06 |  | 0.06 | 17558.04 | 1.27 | 22298.71 |  | 1337.92
|  | Всего по позиции | [5 empty] | 22298.6667 |  | 1337.92
30 | ТЦ_20.2.02.04_50_5005066854_13.05.2024_02 | Колпачок изолирующий СЕ 25-150 | шт. | 4 |  | 4 |  |  | 39.09 |  | 156.36
|  | Всего по позиции | [5 empty] | 39.09 |  | 156.36
31 | ТЦ_59.1.20.01_50_5005066854_13.05.2024_02 | Зажим для временного заземления в комплекте с адаптером PC 481 | шт. | 4 |  | 4 |  |  | 983.89 |  | 3935.56
|  | Всего по позиции | [5 empty] | 983.89 |  | 3935.56
32 | ТЦ_20.2.10.01_50_5005066854_13.05.2024_02 | Наконечник CPTAUR 70 | шт. | 3 |  | 3 |  |  | 618.99 |  | 1856.97
|  | Всего по позиции | [5 empty] | 618.99 |  | 1856.97
33 | ТЦ_20.2.10.01_50_5005066854_13.05.2024_02 | Наконечник CPTAUR 95 | шт. | 1 |  | 1 |  |  | 771.84 |  | 771.84
|  | Всего по позиции | [5 empty] | 771.84 |  | 771.84
34 | ТЦ_59.1.20.01_50_5005066854_13.05.2024_02 | Зажим ответвительный Р645 | шт. | 4 |  | 4 |  |  | 301.84 |  | 1207.36
|  | Всего по позиции | [5 empty] | 301.84 |  | 1207.36
35 | ТЦ_24.3.03.01_50_5022556136_13.11.2024_02 | Термоусаживаемая трубка ТТУ 30/15 | м | 1.5 |  | 1.5 |  |  | 156.29 |  | 234.44
|  | Всего по позиции | [5 empty] | 156.2933 |  | 234.44
36 | ТЦ_59.1.20.01_50_5005066854_13.05.2024_02 | Зажим ПС-2-1 | шт. | 1 |  | 1 |  |  | 124.89 |  | 124.89
|  | Всего по позиции | [5 empty] | 124.89 |  | 124.89
37 | 08.3.08.02-0058 | Уголок стальной горячекатаный равнополочный, марки стали Ст3сп, Ст3пс, ширина полок 35-56 мм, толщина полки 3-5 мм | т | 0.01131 |  | 0.01131 | 56566.41 |  |  |  | 639.77
|  | Всего по позиции | [5 empty] | 56566.7551 |  | 639.77
38 | 08.3.04.02-0202 | Прокат стальной горячекатаный круглый, марки стали 09Г2С, 12Г2С, диаметр 10-29 мм | т | 0.000924 |  | 0.000924 | 72565.31 | 0.9 | 65308.78 |  | 60.35
|  | Всего по позиции | [5 empty] | 65313.8528 |  | 60.35
|  | Итого прямые затраты по разделу | [8 empty] | 46016.46
в том числе
|  | оплата труда | [8 empty] | 0
|  | эксплуатация машин и механизмов | [8 empty] | 0
в том числе
|  | эксплуатация машин и механизмов | [8 empty] | 0
в том числе
|  | оплата труда машинистов (ОТм) | [8 empty] | 0
|  | доплаты к оплате труда машинистов | [8 empty] | 0
|  | материальные ресурсы | [8 empty] | 46016.46
в том числе
|  | материальные ресурсы без учета дополнительной перевозки | [8 empty] | 46016.46
|  | дополнительная перевозка материальных ресурсов | [8 empty] | 0
|  | перевозка | [8 empty] | 0
|  | Всего ФОТ (справочно) | [8 empty] | 0
|  | Всего накладные расходы | [8 empty] | 0
|  | Всего сметная прибыль | [8 empty] | 0
|  | Итого оборудование | [8 empty] | 0
в том числе
|  | оборудование без учета дополнительной перевозки | [8 empty] | 0
|  | дополнительная перевозка оборудования | [8 empty] | 0
Итого прочие затраты
|  | Итого хозяйственный инвентарь | [8 empty] | 0
|  | Итого по разделу | [8 empty] | 46016.46
Справочно
|  | материальные ресурсы, отсутствующие в ФРСН | [8 empty] | 42517.1
|  | оборудование, отсутствующие в ФРСН | [8 empty] | 0
|  | затраты труда рабочих |  |  |  | 0
|  | затраты труда машинистов |  |  |  | 0
ИТОГИ ПО СМЕТЕ
|  | ВСЕГО строительные работы | [8 empty] | 69125.31
в том числе
|  | Всего прямые затраты | [8 empty] | 56371.29
в том числе
|  | оплата труда (ОТ) | [8 empty] | 5716.44
|  | эксплуатация машин и механизмов | [8 empty] | 7266.62
в том числе
|  | эксплуатация машин и механизмов | [8 empty] | 4983.9
в том числе
|  | оплата труда машинистов (ОТм) | [8 empty] | 2282.72
|  | доплаты к оплате труда машинистов | [8 empty] | 0
|  | материальные ресурсы | [8 empty] | 43388.23
в том числе
|  | материальные ресурсы без учета дополнительной перевозки | [8 empty] | 43388.23
|  | дополнительная перевозка материальных ресурсов | [8 empty] | 0
|  | перевозка | [8 empty] | 0
|  | ФОТ (справочно) | [8 empty] | 7999.16
|  | накладные расходы | [8 empty] | 8121.83
|  | сметная прибыль | [8 empty] | 4632.19
|  | ВСЕГО монтажные работы | [8 empty] | 5623.83
в том числе
|  | Всего прямые затраты | [8 empty] | 3976.18
в том числе
|  | оплата труда (ОТ) | [8 empty] | 1113.27
|  | эксплуатация машин и механизмов | [8 empty] | 0
в том числе
|  | эксплуатация машин и механизмов | [8 empty] | 0
в том числе
|  | оплата труда машинистов (ОТм) | [8 empty] | 0
|  | доплаты к оплате труда машинистов | [8 empty] | 0
|  | материальные ресурсы | [8 empty] | 2862.91
в том числе
|  | материальные ресурсы без учета дополнительной перевозки | [8 empty] | 2862.91
|  | дополнительная перевозка материальных ресурсов | [8 empty] | 0
|  | перевозка | [8 empty] | 0
|  | ФОТ (справочно) | [8 empty] | 1113.27
|  | накладные расходы | [8 empty] | 1079.88
|  | сметная прибыль | [8 empty] | 567.77
|  | ВСЕГО оборудование | [8 empty] | 0
в том числе
|  | оборудование без учета дополнительной перевозки | [8 empty] | 0
|  | дополнительная перевозка оборудования | [8 empty] | 0
|  | ВСЕГО прочие затраты | [8 empty] | 0
в том числе
прочие затраты
|  | Хозяйственный инвентарь | [8 empty] | 0
|  | Пусконаладочные работы | [8 empty] | 0
в том числе
|  | Всего прямые затраты | [8 empty] | 0
в том числе
|  | оплата труда (ОТ) | [8 empty] | 0
|  | эксплуатация машин и механизмов | [8 empty] | 0
в том числе
|  | эксплуатация машин и механизмов | [8 empty] | 0
в том числе
|  | оплата труда машинистов (ОТм) | [8 empty] | 0
|  | доплаты к оплате труда машинистов | [8 empty] | 0
|  | материальные ресурсы | [8 empty] | 0
в том числе
|  | материальные ресурсы без учета дополнительной перевозки | [8 empty] | 0
|  | дополнительная перевозка материальных ресурсов | [8 empty] | 0
|  | перевозка | [8 empty] | 0
|  | ФОТ (справочно) | [8 empty] | 0
|  | накладные расходы | [8 empty] | 0
|  | сметная прибыль | [8 empty] | 0
|  | ВСЕГО по смете | [8 empty] | 74749.14
в том числе
|  | Всего прямые затраты | [8 empty] | 60347.47
в том числе
|  | оплата труда (ОТ) | [8 empty] | 6829.71
|  | эксплуатация машин и механизмов | [8 empty] | 7266.62
в том числе
|  | эксплуатация машин и механизмов | [8 empty] | 4983.9
в том числе
|  | оплата труда машинистов (ОТм) | [8 empty] | 2282.72
|  | доплаты к оплате труда машинистов | [8 empty] | 0
|  | материальные ресурсы | [8 empty] | 46251.14
в том числе
|  | материальные ресурсы без учета дополнительной перевозки | [8 empty] | 46251.14
|  | дополнительная перевозка материальных ресурсов | [8 empty] | 0
|  | перевозка | [8 empty] | 0
|  | Всего ФОТ (справочно) | [8 empty] | 9112.43
|  | Всего накладные расходы | [8 empty] | 9201.71
|  | Всего сметная прибыль | [8 empty] | 5199.96
|  | Всего оборудование | [8 empty] | 0
в том числе
|  | оборудование без учета дополнительной перевозки | [8 empty] | 0
|  | дополнительная перевозка оборудования | [8 empty] | 0
|  | Всего прочие затраты | [8 empty] | 0
Справочно
|  | материальные ресурсы, отсутствующие в ФРСН | [8 empty] | 42517.1
|  | оборудование, отсутствующие в ФРСН | [8 empty] | 0
|  | затраты труда рабочих |  |  |  | 15.6859
|  | затраты труда машинистов |  |  |  | 4.3578
Составил: | [6 empty] | Копцова С.Ю.
[должность,подпись(инициалы,фамилия)]
Проверил:
[должность,подпись(инициалы,фамилия)]

## ПНР 10кВ (hidden)
Smeta.RU (495) 974-1589
Форма № 1а
| "СОГЛАСОВАНО" |  |  |  |  | "УТВЕРЖДАЮ"
Директор ООО "ФАБИ" Силков А. В.
| "_____"________________ 20___ г. |  |  |  |  | "_____"________________ 20___ г.
Строительство МТП-160 10/0,4 кВ, РЛКВ-10 кВ, ВЛЗ-10 кВ от оп.178 фид. Колычево, ВЛИ-0,38 кВ ПС Голутвин № 401, МО, г/о Коломна, с. Акатьево, ул. Юбилейная, д. 22, 50:34:0040104:1311
(наименование стройки (объекта))
ЛОКАЛЬНЫЙ СМЕТНЫЙ РАСЧЕТ № 09-01-01
(локальный сметный расчет)
на Пусконаладочные работы ВЛ-10кВ
(наименование работ и затрат, наименование объекта)
Составлен |  | Ресурсно-индексным | методом
Основание
(проектная и (или) иная техническая документация)
Составлен(а) в текущем уровне цен на III квартал 2024 года
Сметная стоимость |  | 84.27 |  | тыс. руб.
[6 empty] | Средства на оплату труда рабочих |  |  |  | 40.13 | тыс. руб.
| в том числе: |  |  |  |  | Средства на оплату труда машинистов |  |  |  | 0 | тыс. руб.
| строительных работ | 0 |  | тыс. руб. |  | Нормативные затраты труда рабочих |  |  |  | 64.1504 | чел.-ч.
| монтажных работ | 0 |  | тыс. руб. |  | Нормативные затраты труда машинистов |  |  |  | 0 | чел.-ч.
| оборудования | 0 |  | тыс. руб.
| прочих затрат | 84.27 |  | тыс. руб.
№ п/п | Обоснование | Наименование работ и затрат | Единица измерения | Количество |  |  | Сметная стоимость, руб.
|  |  |  | на единицу измерения | коэффициенты | всего с учетом коэффициентов | на единицу измерения в базисном уровне цен | индекс | на единицу измерения в текущем уровне цен | коэффициенты | всего в текущем уровне цен
1 | 2 | 3 | 4 | 5 | 6 | 7 | 8 | 9 | 10 | 11 | 12
Раздел: Пусконаладочные работы
1 | ГЭСНп 01-11-011-01 | Проверка наличия цепи между заземлителями и заземленными элементами (45 опор + 2х2 ЛР) | 100 измерений | 0.49 |  | 0.49
| 1 | ОТ (ЗТ) | чел.-ч. |  |  | 6.3504 |  |  |  |  | 4019.26
| 2-100-06 | Рабочий 6 разряда | чел.-ч | 6.48 |  | 3.1752 |  |  | 640.03 |  | 2032.22
| 3-200-03 | Инженер III категории | чел.-ч | 6.48 |  | 3.1752 |  |  | 625.8 |  | 1987.04
|  | Итого прямые затраты | [8 empty] | 4019.26
|  | ФОТ | [8 empty] | 4019.26
| Пр/812-083.0-1 | НР Пусконаладочные работы | % | 74 |  | 74 |  |  |  |  | 2974.25
| Пр/774-083.0 | СП Пусконаладочные работы | % | 36 |  | 36 |  |  |  |  | 1446.93
|  | Всего по позиции | [5 empty] | 17225.3878 |  | 8440.44
2 | ГЭСНп 01-11-010-01 | Измерение сопротивления растеканию тока: заземлителя | измерение | 44 |  | 44
| 1 | ОТ (ЗТ) | чел.-ч. |  |  | 44 |  |  |  |  | 27848.26
| 2-100-06 | Рабочий 6 разряда | чел.-ч | 0.5 |  | 22 |  |  | 640.03 |  | 14080.66
| 3-200-03 | Инженер III категории | чел.-ч | 0.5 |  | 22 |  |  | 625.8 |  | 13767.6
|  | Итого прямые затраты | [8 empty] | 27848.26
|  | ФОТ | [8 empty] | 27848.26
| Пр/812-083.0-1 | НР Пусконаладочные работы | % | 74 |  | 74 |  |  |  |  | 20607.71
| Пр/774-083.0 | СП Пусконаладочные работы | % | 36 |  | 36 |  |  |  |  | 10025.37
|  | Всего по позиции | [5 empty] | 1329.1214 |  | 58481.34
3 | ГЭСНп 01-03-005-01 | Разъединитель трехполюсный напряжением: до 20 кВ | ШТ | 2 |  | 2
| 1 | ОТ (ЗТ) | чел.-ч. |  |  | 10.8 |  |  |  |  | 6528.27
| 2-100-04 | Рабочий 4 разряда | чел.-ч | 1.08 |  | 2.16 |  |  | 476.46 |  | 1029.15
| 3-100-02 | Техник II категории | чел.-ч | 1.08 |  | 2.16 |  |  | 455.13 |  | 983.08
| 3-200-02 | Инженер II категории | чел.-ч | 3.24 |  | 6.48 |  |  | 696.92 |  | 4516.04
|  | Итого прямые затраты | [8 empty] | 6528.27
|  | ФОТ | [8 empty] | 6528.27
| Пр/812-083.0-1 | НР Пусконаладочные работы | % | 74 |  | 74 |  |  |  |  | 4830.92
| Пр/774-083.0 | СП Пусконаладочные работы | % | 36 |  | 36 |  |  |  |  | 2350.18
|  | Всего по позиции | [5 empty] | 6854.685 |  | 13709.37
4 | ГЭСНп 01-10-001-01 | Сбор и реализация сигналов информации устройств защиты, автоматики электрических и технологических режимов | сигнал | 3 |  | 3
| 1 | ОТ (ЗТ) | чел.-ч. |  |  | 3 |  |  |  |  | 1732.33
| 3-100-01 | Техник I категории | чел.-ч | 0.4 |  | 1.2 |  |  | 504.91 |  | 605.89
| 3-200-03 | Инженер III категории | чел.-ч | 0.6 |  | 1.8 |  |  | 625.8 |  | 1126.44
|  | Итого прямые затраты | [8 empty] | 1732.33
|  | ФОТ | [8 empty] | 1732.33
| Пр/812-083.0-1 | НР Пусконаладочные работы | % | 74 |  | 74 |  |  |  |  | 1281.92
| Пр/774-083.0 | СП Пусконаладочные работы | % | 36 |  | 36 |  |  |  |  | 623.64
|  | Всего по позиции | [5 empty] | 1212.63 |  | 3637.89
|  | Итого прямые затраты по разделу | [8 empty] | 40128.12
в том числе
|  | оплата труда | [8 empty] | 40128.12
|  | эксплуатация машин и механизмов | [8 empty] | 0
в том числе
|  | эксплуатация машин и механизмов | [8 empty] | 0
в том числе
|  | оплата труда машинистов (ОТм) | [8 empty] | 0
|  | доплаты к оплате труда машинистов | [8 empty] | 0
|  | материальные ресурсы | [8 empty] | 0
в том числе
|  | материальные ресурсы без учета дополнительной перевозки | [8 empty] | 0
|  | дополнительная перевозка материальных ресурсов | [8 empty] | 0
|  | перевозка | [8 empty] | 0
|  | Всего ФОТ (справочно) | [8 empty] | 40128.12
|  | Всего накладные расходы | [8 empty] | 29694.8
|  | Всего сметная прибыль | [8 empty] | 14446.12
|  | Итого оборудование | [8 empty] | 0
в том числе
|  | оборудование без учета дополнительной перевозки | [8 empty] | 0
|  | дополнительная перевозка оборудования | [8 empty] | 0
Итого прочие затраты
|  | Итого хозяйственный инвентарь | [8 empty] | 0
|  | Итого по разделу | [8 empty] | 84269.04
Справочно
|  | материальные ресурсы, отсутствующие в ФРСН | [8 empty] | 0
|  | оборудование, отсутствующие в ФРСН | [8 empty] | 0
|  | затраты труда рабочих |  |  |  | 64.1504
|  | затраты труда машинистов |  |  |  | 0
ИТОГИ ПО СМЕТЕ
|  | ВСЕГО строительные работы | [8 empty] | 0
в том числе
|  | Всего прямые затраты | [8 empty] | 0
в том числе
|  | оплата труда (ОТ) | [8 empty] | 0
|  | эксплуатация машин и механизмов | [8 empty] | 0
в том числе
|  | эксплуатация машин и механизмов | [8 empty] | 0
в том числе
|  | оплата труда машинистов (ОТм) | [8 empty] | 0
|  | доплаты к оплате труда машинистов | [8 empty] | 0
|  | материальные ресурсы | [8 empty] | 0
в том числе
|  | материальные ресурсы без учета дополнительной перевозки | [8 empty] | 0
|  | дополнительная перевозка материальных ресурсов | [8 empty] | 0
|  | перевозка | [8 empty] | 0
|  | ФОТ (справочно) | [8 empty] | 0
|  | накладные расходы | [8 empty] | 0
|  | сметная прибыль | [8 empty] | 0
|  | ВСЕГО монтажные работы | [8 empty] | 0
в том числе
|  | Всего прямые затраты | [8 empty] | 0
в том числе
|  | оплата труда (ОТ) | [8 empty] | 0
|  | эксплуатация машин и механизмов | [8 empty] | 0
в том числе
|  | эксплуатация машин и механизмов | [8 empty] | 0
в том числе
|  | оплата труда машинистов (ОТм) | [8 empty] | 0
|  | доплаты к оплате труда машинистов | [8 empty] | 0
|  | материальные ресурсы | [8 empty] | 0
в том числе
|  | материальные ресурсы без учета дополнительной перевозки | [8 empty] | 0
|  | дополнительная перевозка материальных ресурсов | [8 empty] | 0
|  | перевозка | [8 empty] | 0
|  | ФОТ (справочно) | [8 empty] | 0
|  | накладные расходы | [8 empty] | 0
|  | сметная прибыль | [8 empty] | 0
|  | ВСЕГО оборудование | [8 empty] | 0
в том числе
|  | оборудование без учета дополнительной перевозки | [8 empty] | 0
|  | дополнительная перевозка оборудования | [8 empty] | 0
|  | ВСЕГО прочие затраты | [8 empty] | 84269.04
в том числе
прочие затраты
|  | Хозяйственный инвентарь | [8 empty] | 0
|  | Пусконаладочные работы | [8 empty] | 84269.04
в том числе
|  | Всего прямые затраты | [8 empty] | 40128.12
в том числе
|  | оплата труда (ОТ) | [8 empty] | 40128.12
|  | эксплуатация машин и механизмов | [8 empty] | 0
в том числе
|  | эксплуатация машин и механизмов | [8 empty] | 0
в том числе
|  | оплата труда машинистов (ОТм) | [8 empty] | 0
|  | доплаты к оплате труда машинистов | [8 empty] | 0
|  | материальные ресурсы | [8 empty] | 0
в том числе
|  | материальные ресурсы без учета дополнительной перевозки | [8 empty] | 0
|  | дополнительная перевозка материальных ресурсов | [8 empty] | 0
|  | перевозка | [8 empty] | 0
|  | ФОТ (справочно) | [8 empty] | 40128.12
|  | накладные расходы | [8 empty] | 29694.8
|  | сметная прибыль | [8 empty] | 14446.12
|  | ВСЕГО по смете | [8 empty] | 84269.04
в том числе
|  | Всего прямые затраты | [8 empty] | 40128.12
в том числе
|  | оплата труда (ОТ) | [8 empty] | 40128.12
|  | эксплуатация машин и механизмов | [8 empty] | 0
в том числе
|  | эксплуатация машин и механизмов | [8 empty] | 0
в том числе
|  | оплата труда машинистов (ОТм) | [8 empty] | 0
|  | доплаты к оплате труда машинистов | [8 empty] | 0
|  | материальные ресурсы | [8 empty] | 0
в том числе
|  | материальные ресурсы без учета дополнительной перевозки | [8 empty] | 0
|  | дополнительная перевозка материальных ресурсов | [8 empty] | 0
|  | перевозка | [8 empty] | 0
|  | Всего ФОТ (справочно) | [8 empty] | 40128.12
|  | Всего накладные расходы | [8 empty] | 29694.8
|  | Всего сметная прибыль | [8 empty] | 14446.12
|  | Всего оборудование | [8 empty] | 0
в том числе
|  | оборудование без учета дополнительной перевозки | [8 empty] | 0
|  | дополнительная перевозка оборудования | [8 empty] | 0
|  | Всего прочие затраты | [8 empty] | 84269.04
Справочно
|  | материальные ресурсы, отсутствующие в ФРСН | [8 empty] | 0
|  | оборудование, отсутствующие в ФРСН | [8 empty] | 0
|  | затраты труда рабочих |  |  |  | 64.1504
Составил: | [6 empty] | Копцова С.Ю.
[должность,подпись(инициалы,фамилия)]
Проверил:
[должность,подпись(инициалы,фамилия)]

## ПНР ТП (hidden)
Smeta.RU (495) 974-1589
Форма № 1а
| "СОГЛАСОВАНО" |  |  |  |  | "УТВЕРЖДАЮ"
Директор ООО "ФАБИ" Силков А. В.
| "_____"________________ 20___ г. |  |  |  |  | "_____"________________ 20___ г.
Строительство МТП-160 10/0,4 кВ, РЛКВ-10 кВ, ВЛЗ-10 кВ от оп.178 фид. Колычево, ВЛИ-0,38 кВ ПС Голутвин № 401, МО, г/о Коломна, с. Акатьево, ул. Юбилейная, д. 22, 50:34:0040104:1311
(наименование стройки (объекта))
ЛОКАЛЬНЫЙ СМЕТНЫЙ РАСЧЕТ № 09-01-02
(локальный сметный расчет)
на Пусконаладочные работы МТП
(наименование работ и затрат, наименование объекта)
Составлен |  | Ресурсно-индексным | методом
Основание
(проектная и (или) иная техническая документация)
Составлен(а) в текущем уровне цен на III квартал 2024 года
Сметная стоимость |  | 17.65 |  | тыс. руб.
[6 empty] | Средства на оплату труда рабочих |  |  |  | 8.41 | тыс. руб.
| в том числе: |  |  |  |  | Средства на оплату труда машинистов |  |  |  | 0 | тыс. руб.
| строительных работ | 0 |  | тыс. руб. |  | Нормативные затраты труда рабочих |  |  |  | 13.1688 | чел.-ч.
| монтажных работ | 0 |  | тыс. руб. |  | Нормативные затраты труда машинистов |  |  |  | 0 | чел.-ч.
| оборудования | 0 |  | тыс. руб.
| прочих затрат | 17.65 |  | тыс. руб.
№ п/п | Обоснование | Наименование работ и затрат | Единица измерения | Количество |  |  | Сметная стоимость, руб.
|  |  |  | на единицу измерения | коэффициенты | всего с учетом коэффициентов | на единицу измерения в базисном уровне цен | индекс | на единицу измерения в текущем уровне цен | коэффициенты | всего в текущем уровне цен
1 | 2 | 3 | 4 | 5 | 6 | 7 | 8 | 9 | 10 | 11 | 12
Раздел: Пусконаладочные работы
1 | ГЭСНп 01-02-002-01 | Трансформатор силовой трехфазный масляный двухобмоточный напряжением: до 11 кВ, мощностью до 0,32 МВА | ШТ | 1 |  | 1
| 1 | ОТ (ЗТ) | чел.-ч. |  |  | 6.3 |  |  |  |  | 4036.66
| 3-100-02 | Техник II категории | чел.-ч | 2.52 |  | 2.52 |  |  | 455.13 |  | 1146.93
| 3-200-01 | Инженер I категории | чел.-ч | 3.78 |  | 3.78 |  |  | 764.48 |  | 2889.73
|  | Итого прямые затраты | [8 empty] | 4036.66
|  | ФОТ | [8 empty] | 4036.66
| Пр/812-083.0-1 | НР Пусконаладочные работы | % | 74 |  | 74 |  |  |  |  | 2987.13
| Пр/774-083.0 | СП Пусконаладочные работы | % | 36 |  | 36 |  |  |  |  | 1453.2
|  | Всего по позиции | [5 empty] | 8476.99 |  | 8476.99
2 | ГЭСНп 01-11-010-02 | Измерение сопротивления растеканию тока: контура с диагональю до 20 м | измерение | 1 |  | 1
| 1 | ОТ (ЗТ) | чел.-ч. |  |  | 1.62 |  |  |  |  | 1025.32
| 2-100-06 | Рабочий 6 разряда | чел.-ч | 0.81 |  | 0.81 |  |  | 640.03 |  | 518.42
| 3-200-03 | Инженер III категории | чел.-ч | 0.81 |  | 0.81 |  |  | 625.8 |  | 506.9
|  | Итого прямые затраты | [8 empty] | 1025.32
|  | ФОТ | [8 empty] | 1025.32
| Пр/812-083.0-1 | НР Пусконаладочные работы | % | 74 |  | 74 |  |  |  |  | 758.74
| Пр/774-083.0 | СП Пусконаладочные работы | % | 36 |  | 36 |  |  |  |  | 369.12
|  | Всего по позиции | [5 empty] | 2153.18 |  | 2153.18
3 | ГЭСНп 01-11-011-01 | Проверка наличия цепи между заземлителями и заземленными элементами | 100 измерений | 0.03 |  | 0.03
| 1 | ОТ (ЗТ) | чел.-ч. |  |  | 0.3888 |  |  |  |  | 246.08
| 2-100-06 | Рабочий 6 разряда | чел.-ч | 6.48 |  | 0.1944 |  |  | 640.03 |  | 124.42
| 3-200-03 | Инженер III категории | чел.-ч | 6.48 |  | 0.1944 |  |  | 625.8 |  | 121.66
|  | Итого прямые затраты | [8 empty] | 246.08
|  | ФОТ | [8 empty] | 246.08
| Пр/812-083.0-1 | НР Пусконаладочные работы | % | 74 |  | 74 |  |  |  |  | 182.1
| Пр/774-083.0 | СП Пусконаладочные работы | % | 36 |  | 36 |  |  |  |  | 88.59
|  | Всего по позиции | [5 empty] | 17225.6667 |  | 516.77
4 | ГЭСНп 01-12-010-01 | Испытание: обмотки трансформатора силового | испытание | 2 |  | 2
| 1 | ОТ (ЗТ) | чел.-ч. |  |  | 4.86 |  |  |  |  | 3097.32
| 2-100-05 | Рабочий 5 разряда | чел.-ч | 0.97 |  | 1.94 |  |  | 547.58 |  | 1062.31
| 3-200-02 | Инженер II категории | чел.-ч | 1.46 |  | 2.92 |  |  | 696.92 |  | 2035.01
|  | Итого прямые затраты | [8 empty] | 3097.32
|  | ФОТ | [8 empty] | 3097.32
| Пр/812-083.0-1 | НР Пусконаладочные работы | % | 74 |  | 74 |  |  |  |  | 2292.02
| Пр/774-083.0 | СП Пусконаладочные работы | % | 36 |  | 36 |  |  |  |  | 1115.04
|  | Всего по позиции | [5 empty] | 3252.19 |  | 6504.38
|  | Итого прямые затраты по разделу | [8 empty] | 8405.38
в том числе
|  | оплата труда | [8 empty] | 8405.38
|  | эксплуатация машин и механизмов | [8 empty] | 0
в том числе
|  | эксплуатация машин и механизмов | [8 empty] | 0
в том числе
|  | оплата труда машинистов (ОТм) | [8 empty] | 0
|  | доплаты к оплате труда машинистов | [8 empty] | 0
|  | материальные ресурсы | [8 empty] | 0
в том числе
|  | материальные ресурсы без учета дополнительной перевозки | [8 empty] | 0
|  | дополнительная перевозка материальных ресурсов | [8 empty] | 0
|  | перевозка | [8 empty] | 0
|  | Всего ФОТ (справочно) | [8 empty] | 8405.38
|  | Всего накладные расходы | [8 empty] | 6219.99
|  | Всего сметная прибыль | [8 empty] | 3025.95
|  | Итого оборудование | [8 empty] | 0
в том числе
|  | оборудование без учета дополнительной перевозки | [8 empty] | 0
|  | дополнительная перевозка оборудования | [8 empty] | 0
Итого прочие затраты
|  | Итого хозяйственный инвентарь | [8 empty] | 0
|  | Итого по разделу | [8 empty] | 17651.32
Справочно
|  | материальные ресурсы, отсутствующие в ФРСН | [8 empty] | 0
|  | оборудование, отсутствующие в ФРСН | [8 empty] | 0
|  | затраты труда рабочих |  |  |  | 13.1688
|  | затраты труда машинистов |  |  |  | 0
ИТОГИ ПО СМЕТЕ
|  | ВСЕГО строительные работы | [8 empty] | 0
в том числе
|  | Всего прямые затраты | [8 empty] | 0
в том числе
|  | оплата труда (ОТ) | [8 empty] | 0
|  | эксплуатация машин и механизмов | [8 empty] | 0
в том числе
|  | эксплуатация машин и механизмов | [8 empty] | 0
в том числе
|  | оплата труда машинистов (ОТм) | [8 empty] | 0
|  | доплаты к оплате труда машинистов | [8 empty] | 0
|  | материальные ресурсы | [8 empty] | 0
в том числе
|  | материальные ресурсы без учета дополнительной перевозки | [8 empty] | 0
|  | дополнительная перевозка материальных ресурсов | [8 empty] | 0
|  | перевозка | [8 empty] | 0
|  | ФОТ (справочно) | [8 empty] | 0
|  | накладные расходы | [8 empty] | 0
|  | сметная прибыль | [8 empty] | 0
|  | ВСЕГО монтажные работы | [8 empty] | 0
в том числе
|  | Всего прямые затраты | [8 empty] | 0
в том числе
|  | оплата труда (ОТ) | [8 empty] | 0
|  | эксплуатация машин и механизмов | [8 empty] | 0
в том числе
|  | эксплуатация машин и механизмов | [8 empty] | 0
в том числе
|  | оплата труда машинистов (ОТм) | [8 empty] | 0
|  | доплаты к оплате труда машинистов | [8 empty] | 0
|  | материальные ресурсы | [8 empty] | 0
в том числе
|  | материальные ресурсы без учета дополнительной перевозки | [8 empty] | 0
|  | дополнительная перевозка материальных ресурсов | [8 empty] | 0
|  | перевозка | [8 empty] | 0
|  | ФОТ (справочно) | [8 empty] | 0
|  | накладные расходы | [8 empty] | 0
|  | сметная прибыль | [8 empty] | 0
|  | ВСЕГО оборудование | [8 empty] | 0
в том числе
|  | оборудование без учета дополнительной перевозки | [8 empty] | 0
|  | дополнительная перевозка оборудования | [8 empty] | 0
|  | ВСЕГО прочие затраты | [8 empty] | 17651.32
в том числе
прочие затраты
|  | Хозяйственный инвентарь | [8 empty] | 0
|  | Пусконаладочные работы | [8 empty] | 17651.32
в том числе
|  | Всего прямые затраты | [8 empty] | 8405.38
в том числе
|  | оплата труда (ОТ) | [8 empty] | 8405.38
|  | эксплуатация машин и механизмов | [8 empty] | 0
в том числе
|  | эксплуатация машин и механизмов | [8 empty] | 0
в том числе
|  | оплата труда машинистов (ОТм) | [8 empty] | 0
|  | доплаты к оплате труда машинистов | [8 empty] | 0
|  | материальные ресурсы | [8 empty] | 0
в том числе
|  | материальные ресурсы без учета дополнительной перевозки | [8 empty] | 0
|  | дополнительная перевозка материальных ресурсов | [8 empty] | 0
|  | перевозка | [8 empty] | 0
|  | ФОТ (справочно) | [8 empty] | 8405.38
|  | накладные расходы | [8 empty] | 6219.99
|  | сметная прибыль | [8 empty] | 3025.95
|  | ВСЕГО по смете | [8 empty] | 17651.32
в том числе
|  | Всего прямые затраты | [8 empty] | 8405.38
в том числе
|  | оплата труда (ОТ) | [8 empty] | 8405.38
|  | эксплуатация машин и механизмов | [8 empty] | 0
в том числе
|  | эксплуатация машин и механизмов | [8 empty] | 0
в том числе
|  | оплата труда машинистов (ОТм) | [8 empty] | 0
|  | доплаты к оплате труда машинистов | [8 empty] | 0
|  | материальные ресурсы | [8 empty] | 0
в том числе
|  | материальные ресурсы без учета дополнительной перевозки | [8 empty] | 0
|  | дополнительная перевозка материальных ресурсов | [8 empty] | 0
|  | перевозка | [8 empty] | 0
|  | Всего ФОТ (справочно) | [8 empty] | 8405.38
|  | Всего накладные расходы | [8 empty] | 6219.99
|  | Всего сметная прибыль | [8 empty] | 3025.95
|  | Всего оборудование | [8 empty] | 0
в том числе
|  | оборудование без учета дополнительной перевозки | [8 empty] | 0
|  | дополнительная перевозка оборудования | [8 empty] | 0
|  | Всего прочие затраты | [8 empty] | 17651.32
Справочно
|  | материальные ресурсы, отсутствующие в ФРСН | [8 empty] | 0
|  | оборудование, отсутствующие в ФРСН | [8 empty] | 0
|  | затраты труда рабочих |  |  |  | 13.1688
Составил: | [6 empty] | Копцова С.Ю.
[должность,подпись(инициалы,фамилия)]
Проверил:
[должность,подпись(инициалы,фамилия)]

## ПНР 0,4кВ (hidden)
Smeta.RU (495) 974-1589
Форма № 1а
| "СОГЛАСОВАНО" |  |  |  |  | "УТВЕРЖДАЮ"
Директор ООО "ФАБИ" Силков А. В.
| "_____"________________ 20___ г. |  |  |  |  | "_____"________________ 20___ г.
Строительство МТП-160 10/0,4 кВ, РЛКВ-10 кВ, ВЛЗ-10 кВ от оп.178 фид. Колычево, ВЛИ-0,38 кВ ПС Голутвин № 401, МО, г/о Коломна, с. Акатьево, ул. Юбилейная, д. 22, 50:34:0040104:1311
(наименование стройки (объекта))
ЛОКАЛЬНЫЙ СМЕТНЫЙ РАСЧЕТ № 09-01-03
(локальный сметный расчет)
на Пусконаладочные работы ВЛИ-0,4кВ
(наименование работ и затрат, наименование объекта)
Составлен |  | Ресурсно-индексным | методом
Основание
(проектная и (или) иная техническая документация)
Составлен(а) в текущем уровне цен на III квартал 2024 года
Сметная стоимость |  | 2.83 |  | тыс. руб.
[6 empty] | Средства на оплату труда рабочих |  |  |  | 1.35 | тыс. руб.
| в том числе: |  |  |  |  | Средства на оплату труда машинистов |  |  |  | 0 | тыс. руб.
| строительных работ | 0 |  | тыс. руб. |  | Нормативные затраты труда рабочих |  |  |  | 2.1296 | чел.-ч.
| монтажных работ | 0 |  | тыс. руб. |  | Нормативные затраты труда машинистов |  |  |  | 0 | чел.-ч.
| оборудования | 0 |  | тыс. руб.
| прочих затрат | 2.83 |  | тыс. руб.
№ п/п | Обоснование | Наименование работ и затрат | Единица измерения | Количество |  |  | Сметная стоимость, руб.
|  |  |  | на единицу измерения | коэффициенты | всего с учетом коэффициентов | на единицу измерения в базисном уровне цен | индекс | на единицу измерения в текущем уровне цен | коэффициенты | всего в текущем уровне цен
1 | 2 | 3 | 4 | 5 | 6 | 7 | 8 | 9 | 10 | 11 | 12
Раздел: Пусконаладочные работы
1 | ГЭСНп 01-11-010-01 | Измерение сопротивления растеканию тока: заземлителя | измерение | 1 |  | 1
| 1 | ОТ (ЗТ) | чел.-ч. |  |  | 1 |  |  |  |  | 632.92
| 2-100-06 | Рабочий 6 разряда | чел.-ч | 0.5 |  | 0.5 |  |  | 640.03 |  | 320.02
| 3-200-03 | Инженер III категории | чел.-ч | 0.5 |  | 0.5 |  |  | 625.8 |  | 312.9
|  | Итого прямые затраты | [8 empty] | 632.92
|  | ФОТ | [8 empty] | 632.92
| Пр/812-083.0-1 | НР Пусконаладочные работы | % | 74 |  | 74 |  |  |  |  | 468.36
| Пр/774-083.0 | СП Пусконаладочные работы | % | 36 |  | 36 |  |  |  |  | 227.85
|  | Всего по позиции | [5 empty] | 1329.13 |  | 1329.13
2 | ГЭСНп 01-11-011-01 | Проверка наличия цепи между заземлителями и заземленными элементами | 100 измерений | 0.01 |  | 0.01
| 1 | ОТ (ЗТ) | чел.-ч. |  |  | 0.1296 |  |  |  |  | 82.02
| 2-100-06 | Рабочий 6 разряда | чел.-ч | 6.48 |  | 0.0648 |  |  | 640.03 |  | 41.47
| 3-200-03 | Инженер III категории | чел.-ч | 6.48 |  | 0.0648 |  |  | 625.8 |  | 40.55
|  | Итого прямые затраты | [8 empty] | 82.02
|  | ФОТ | [8 empty] | 82.02
| Пр/812-083.0-1 | НР Пусконаладочные работы | % | 74 |  | 74 |  |  |  |  | 60.69
| Пр/774-083.0 | СП Пусконаладочные работы | % | 36 |  | 36 |  |  |  |  | 29.53
|  | Всего по позиции | [5 empty] | 17224 |  | 172.24
3 | ГЭСНп 01-11-013-01 | Замер полного сопротивления цепи "фаза-нуль" | ШТ | 1 |  | 1
| 1 | ОТ (ЗТ) | чел.-ч. |  |  | 1 |  |  |  |  | 632.92
| 2-100-06 | Рабочий 6 разряда | чел.-ч | 0.5 |  | 0.5 |  |  | 640.03 |  | 320.02
| 3-200-03 | Инженер III категории | чел.-ч | 0.5 |  | 0.5 |  |  | 625.8 |  | 312.9
|  | Итого прямые затраты | [8 empty] | 632.92
|  | ФОТ | [8 empty] | 632.92
| Пр/812-083.0-1 | НР Пусконаладочные работы | % | 74 |  | 74 |  |  |  |  | 468.36
| Пр/774-083.0 | СП Пусконаладочные работы | % | 36 |  | 36 |  |  |  |  | 227.85
|  | Всего по позиции | [5 empty] | 1329.13 |  | 1329.13
|  | Итого прямые затраты по разделу | [8 empty] | 1347.86
в том числе
|  | оплата труда | [8 empty] | 1347.86
|  | эксплуатация машин и механизмов | [8 empty] | 0
в том числе
|  | эксплуатация машин и механизмов | [8 empty] | 0
в том числе
|  | оплата труда машинистов (ОТм) | [8 empty] | 0
|  | доплаты к оплате труда машинистов | [8 empty] | 0
|  | материальные ресурсы | [8 empty] | 0
в том числе
|  | материальные ресурсы без учета дополнительной перевозки | [8 empty] | 0
|  | дополнительная перевозка материальных ресурсов | [8 empty] | 0
|  | перевозка | [8 empty] | 0
|  | Всего ФОТ (справочно) | [8 empty] | 1347.86
|  | Всего накладные расходы | [8 empty] | 997.41
|  | Всего сметная прибыль | [8 empty] | 485.23
|  | Итого оборудование | [8 empty] | 0
в том числе
|  | оборудование без учета дополнительной перевозки | [8 empty] | 0
|  | дополнительная перевозка оборудования | [8 empty] | 0
Итого прочие затраты
|  | Итого хозяйственный инвентарь | [8 empty] | 0
|  | Итого по разделу | [8 empty] | 2830.5
Справочно
|  | материальные ресурсы, отсутствующие в ФРСН | [8 empty] | 0
|  | оборудование, отсутствующие в ФРСН | [8 empty] | 0
|  | затраты труда рабочих |  |  |  | 2.1296
|  | затраты труда машинистов |  |  |  | 0
ИТОГИ ПО СМЕТЕ
|  | ВСЕГО строительные работы | [8 empty] | 0
в том числе
|  | Всего прямые затраты | [8 empty] | 0
в том числе
|  | оплата труда (ОТ) | [8 empty] | 0
|  | эксплуатация машин и механизмов | [8 empty] | 0
в том числе
|  | эксплуатация машин и механизмов | [8 empty] | 0
в том числе
|  | оплата труда машинистов (ОТм) | [8 empty] | 0
|  | доплаты к оплате труда машинистов | [8 empty] | 0
|  | материальные ресурсы | [8 empty] | 0
в том числе
|  | материальные ресурсы без учета дополнительной перевозки | [8 empty] | 0
|  | дополнительная перевозка материальных ресурсов | [8 empty] | 0
|  | перевозка | [8 empty] | 0
|  | ФОТ (справочно) | [8 empty] | 0
|  | накладные расходы | [8 empty] | 0
|  | сметная прибыль | [8 empty] | 0
|  | ВСЕГО монтажные работы | [8 empty] | 0
в том числе
|  | Всего прямые затраты | [8 empty] | 0
в том числе
|  | оплата труда (ОТ) | [8 empty] | 0
|  | эксплуатация машин и механизмов | [8 empty] | 0
в том числе
|  | эксплуатация машин и механизмов | [8 empty] | 0
в том числе
|  | оплата труда машинистов (ОТм) | [8 empty] | 0
|  | доплаты к оплате труда машинистов | [8 empty] | 0
|  | материальные ресурсы | [8 empty] | 0
в том числе
|  | материальные ресурсы без учета дополнительной перевозки | [8 empty] | 0
|  | дополнительная перевозка материальных ресурсов | [8 empty] | 0
|  | перевозка | [8 empty] | 0
|  | ФОТ (справочно) | [8 empty] | 0
|  | накладные расходы | [8 empty] | 0
|  | сметная прибыль | [8 empty] | 0
|  | ВСЕГО оборудование | [8 empty] | 0
в том числе
|  | оборудование без учета дополнительной перевозки | [8 empty] | 0
|  | дополнительная перевозка оборудования | [8 empty] | 0
|  | ВСЕГО прочие затраты | [8 empty] | 2830.5
в том числе
прочие затраты
|  | Хозяйственный инвентарь | [8 empty] | 0
|  | Пусконаладочные работы | [8 empty] | 2830.5
в том числе
|  | Всего прямые затраты | [8 empty] | 1347.86
в том числе
|  | оплата труда (ОТ) | [8 empty] | 1347.86
|  | эксплуатация машин и механизмов | [8 empty] | 0
в том числе
|  | эксплуатация машин и механизмов | [8 empty] | 0
в том числе
|  | оплата труда машинистов (ОТм) | [8 empty] | 0
|  | доплаты к оплате труда машинистов | [8 empty] | 0
|  | материальные ресурсы | [8 empty] | 0
в том числе
|  | материальные ресурсы без учета дополнительной перевозки | [8 empty] | 0
|  | дополнительная перевозка материальных ресурсов | [8 empty] | 0
|  | перевозка | [8 empty] | 0
|  | ФОТ (справочно) | [8 empty] | 1347.86
|  | накладные расходы | [8 empty] | 997.41
|  | сметная прибыль | [8 empty] | 485.23
|  | ВСЕГО по смете | [8 empty] | 2830.5
в том числе
|  | Всего прямые затраты | [8 empty] | 1347.86
в том числе
|  | оплата труда (ОТ) | [8 empty] | 1347.86
|  | эксплуатация машин и механизмов | [8 empty] | 0
в том числе
|  | эксплуатация машин и механизмов | [8 empty] | 0
в том числе
|  | оплата труда машинистов (ОТм) | [8 empty] | 0
|  | доплаты к оплате труда машинистов | [8 empty] | 0
|  | материальные ресурсы | [8 empty] | 0
в том числе
|  | материальные ресурсы без учета дополнительной перевозки | [8 empty] | 0
|  | дополнительная перевозка материальных ресурсов | [8 empty] | 0
|  | перевозка | [8 empty] | 0
|  | Всего ФОТ (справочно) | [8 empty] | 1347.86
|  | Всего накладные расходы | [8 empty] | 997.41
|  | Всего сметная прибыль | [8 empty] | 485.23
|  | Всего оборудование | [8 empty] | 0
в том числе
|  | оборудование без учета дополнительной перевозки | [8 empty] | 0
|  | дополнительная перевозка оборудования | [8 empty] | 0
|  | Всего прочие затраты | [8 empty] | 2830.5
Справочно
|  | материальные ресурсы, отсутствующие в ФРСН | [8 empty] | 0
|  | оборудование, отсутствующие в ФРСН | [8 empty] | 0
|  | затраты труда рабочих |  |  |  | 2.1296
Составил: | [6 empty] | Копцова С.Ю.
[должность,подпись(инициалы,фамилия)]
Проверил:
[должность,подпись(инициалы,фамилия)]

## Смета_ПИР
"СОГЛАСОВАНО" |  |  | "УТВЕРЖДАЮ"
Директор ООО ФАБИ" |  | А.В.Силков
"___" __________________20__ г. |  |  | "___" ______________ 20 __ г.
ЛОКАЛЬНЫЙ СМЕТНЫЙ РАСЧЕТ № 12-01-01
на проектные работы
Строительство КТП-10/0,4 кВ с тр-ром 400 кВА, ВЛЗ-10 кВ ответвление от оп. 62/6 ВЛ-10 кВ фид. Колос-Пирочи с установкой РЛКВ-10 кВ, ПС 110 кВ № 495 Щурово, в т. ч. ПИР, МО, г.о. Коломна, 50:34:0020101:560
Наименование организации-заказчика Восточные электрические сети - филиал ПАО "Россети Московский регион"
Наименование организации-подрядчика ООО "ФАБИ"
№ п/п | Характеристика предприятия, здания, сооружения, виды работ | №№ частей, глав, таблиц, пункты указаний к разделу или главе "Сборника цен на проектные работы для строительства" | Единица измерения | Расчет стоимости: (a+bx)*Kj или (объём строительно-монтажных работ)*проц./ 100 или количество * цена | Стоимость работ, тыс. руб
1 | 2 | 3 |  | 4 | 5
1 | Воздушные линии электропередачи напряжением до 20кВ | Приказ Минстрой России №847/пр от 28.11.2023г, табл.3.17 | км | [а + в × (0,4× Xmin + 0,6 × X1/2min.)] × Кэкс | 14.6232
| Строительство ВЛ-10кВ | Длина 0,12 км
а=33 b=39,9
Кэкс=120/500=0,24
2 | Воздушные линии электропередачи напряжением до 20кВ | Приказ Минстрой России №847/пр от 28.11.2023г, табл.3.17 | км | [а + в × (0,4× Xmin + 0,6 × X1/2min.)] × Кэкс | 0
| Строительство ВЛ-10кВ (ф. 33) | Длина 0,5 км
а=33,0 b=39,900
Кэкс=500/500=1
2 | Мачтовая трансформаторная подстанция напряжением 6-20/0,4-10кВ | Приказ Минстрой России №847/пр от 28.11.2023г, табл.3.13 1 шт | 1 подстанция | а | 175.55
| Строительство КТП-1х400кВА | а=351,1
К=0,5-проектирование комплектных трансформаторных подстанций с одним трансформатором, п1 табл3.13.1
4 | Кабельные линии напряжением до 35кВ | Приказ Минстрой России №847/пр от 28.11.2023г, табл.3.11 п.1 | п.м. | а + в × (0,4 × Xmin + 0,6 × Xзад.) × Кn | 0
| Строительство КЛ-10кВ (ф.45) | Длина 50 м
а=17,7 b=0,234
К=1,4 - проектирование сооружений кабельной электрической линии, расположенных на застроенной территории
5 | Кабельные линии напряжением до 35кВ | Приказ Минстрой России №847/пр от 28.11.2023г, табл.3.11 п.1 | п.м. | а + в × (0,4 × Xmin + 0,6 × Xзад.) × Кn | 0
| Строительство КЛ-10кВ (ф.33 | Длина 50 м
а=17,7 b=0,234
К=1,4 - проектирование сооружений кабельной электрической линии, расположенных на застроенной территории
6 | Кабельные линии напряжением до 35кВ | Приказ Минстрой России №847/пр от 28.11.2023г, табл.3.12 п.1 | п.м. | (а + в × Х) × Кn | 0
| Строительство КЛ-10кВ методом ГНБ | Длина 100 м
а=297,7 b=2,29
5 | Главный распределительный щит 0,4кВ | Приказ Минстрой России №847/пр от 28.11.2023г, табл.3.13 | 1 щит | а | 0
| РП-0,4кВ | 2 шт
а=122,1
3 | Кабельные линии электропередачи напряжением до 20кВ | Приказ Минстрой России №847/пр от 28.11.2023г, табл.3.11 | км | (а + в × Х) × Кn | 0
| Реконструкция КЛ-10кВ | Длина 0,2 км
а=17,7 b=0,234
1 | Воздушная линия электропередачи напряжением до 1кВ | Приказ Минстрой России №847/пр от 28.11.2023г, табл.3.16 | 1 км | [а + в × (0,4× Xmin + 0,6 × X1/2min.)] × Кэкс | 0
| Строительство ВЛИ-0,4кВ | Длина 0,19 км
а=21,2 b=30,176
Кэкс =0,19/0,5 =0,038
4 |  | Итого стоимость проектных работ в ценах 2021г |  |  | 190.1732
|  | Коэффициент пересчета в текущие цены, Кстр=1,65 (№3017-ИФ/09 от 26.01.2026) |  | 1.65 | 313.7858
|  | Итого стоимость проектных работ в ценах 2026г |  |  | 313785.78
|  | Итого стоимость проектных работ в ценах 2001г |  |  | 52825.8889
| Составил: |  | Копцова С.Ю.
Проверил:

## Геодезия (hidden)
ЛОКАЛЬНЫЙ СМЕТНЫЙ РАСЧЕТ № 12-01-02
на проведение инженерно-геодезических изысканий
объект: | Строительство МТП-160 10/0,4 кВ, РЛКВ-10 кВ, ВЛЗ-10 кВ от оп.178 фид. Колычево, ВЛИ-0,38 кВ ПС Голутвин № 401, МО, г/о Коломна, с. Акатьево, ул. Юбилейная, д. 22, 50:34:0040104:1311 |  |  |  | В П И Ш И Н О М Е Р А А К Т О В
ВЛИ-0,4кВ
ВЛЗ-6кВ
№п/п | Виды работ, категории сложности | Обоснование стоимости | Расчет стоимости | Стоимость | [5 empty] | ВЛЗ-10кВ
|  | Справочник базовых цен на инженерно-геодезические изыскания для строительства, М 2004 г. |  |  | ВЛЗ-10кВ и ВЛИ-0,4кВ | выбрать напряжение!!! |  |  |  | ВЛЗ-6кВ и ВЛИ-0,4кВ
1 | Комплексные инженерно-геодезические изыскания по строительству ВЛЗ-10кВ и ВЛИ-0,4кВ площадью 14,2 га. Полевые работы. | Табл. 9 §5 кат II | 3284 х 14,2 х 1,55 х 0,85 | 61438.71 | 14.2 | га |  |  |  | ВЛЗ-10кВ и ВЛИ-0,4кВ
|  | к=1,55 прим.4 табл.9 |  |  | 1.2 | глава 3 общ.положения п.4 | если длина от 5 до 10 м, К=1,1 (поставить вручную)
|  | к=0,85 п14 | [7 empty] | 1.5 | до 1 км
[10 empty] | 1.2 | 1-5 км
2 | Камеральные работы | Табл. 9 §5 кат II | 1067 х 14,2 х 1,2 х1,55 х 1,1 | 30999.76 | [5 empty] | 1.1 | 5-10км
к=1,2, общие указания п.15д
|  | к=1,55 прим.4 табл.9 |  |  | § |  | (61438,71+16127,66)
|  | к=1,1, общие указания п.15г |  |  | 8 | внутренний транспорт | 0.2625 | 1-до 5км, 2-5-10км |  |  |  | 8627
3 | Внутренний транспорт | Табл. 4 §8 | 61438,71 х 0,2625 | 16127.66 | 1 | внешний транспорт | 0.14 | 1-25-100км, 2-100-300км |  |  |  | 6961
4 | Внешний транспорт | Табл. 5 §2 | (61438,71+16127,66) х | 0 | 2 | п13 общих указаний | [5 empty] | 2018-07-09
4 | Организация и ликвидация работ | пункт 13 общих указаний к=2,5 | (61438,71+16127,66) х 0,06 х 2,5 | 11634.96 | 2.5 |  |  |  | 2.5 | до 30 |  | ПИР, СМР, Оборудование по титулу: Строительство ВЛИ-0,38 кВ от оп. 29 ВЛ-0,38 кВ «нечетная сторона» КТП-653 «Югино» ПС № 623 «Пышлицы», в т.ч. ПИР, МО, Шатурский р-н, с/п Пышлицкое, д. Югино, ул. Лесная, в 16 м на северо-восток относительно уч. 18, к.н. 50:25:0090317:9
[9 empty] | 2 | 30-75
[9 empty] | 1.5 | 75-150
| Итого по изысканиям |  |  | 120201.09 | ПРОВЕРИТЬ КОЭФФИЦИЕНТ ПЕРЕСЧЕТА!
5 | Оформление технического отчета | Табл. 79 §1 | (61438,71+30999,76)*0,1 | 9243.847
6 | Итого |  |  | 129444.937
7 | Коэффициент инфляции | Письмо Министерства | 129444,94 х 6,26 | 810325.31
| к=6,26 | регионального развития
№61327-ИФ/09 от 18.10.2024
| Итого |  |  | 810325.31 |  | Коэффициент инфляции
[6 empty] | за IV кв.2024 г. | 2023
[5 empty] | 6.26 | к=6,26
Составил |  |  | Копцова С.Ю.
Проверил

## гео
ЛОКАЛЬНЫЙ СМЕТНЫЙ РАСЧЕТ № 12-01-02
на проведение инженерно-геодезических изысканий
объект: | Строительство КТП-10/0,4 кВ с тр-ром 400 кВА, ВЛЗ-10 кВ ответвление от оп. 62/6 ВЛ-10 кВ фид. Колос-Пирочи с установкой РЛКВ-10 кВ, ПС 110 кВ № 495 Щурово, в т. ч. ПИР, МО, г.о. Коломна, 50:34:0020101:560 |  |  |  |  | В П И Ш И Н О М Е Р А А К Т О В
Составлен в уровне цен на 1 января 2024 года.
№п/п | Виды работ, категории сложности | Обоснование стоимости | Расчет стоимости | Стоимость
1. Полевые работы
1 | Выполнение топографической съёмки сочетанием тахеометрического метода с методом спутниковых геодезических определений в масштабе 1:500 с высотой сечения рельефа через 0,5 м. площадью 0,39 Га. Незастроенная территория, II категория. Полевые работы. | НЗ на работы по ИГДИ 2024г. П. 57, табл. 18 п.2 | 17656 х 0,39 | 6885.84
[6 empty] | 0.39 | Га
[6 empty] | Незастроенная территория | Застроенная территория | Табл 18
Незастроенная территория
[6 empty] | II | I или II или III или IV категории
2 | Съёмка выходов подземных инженерных коммуникаций на поверхность земли. Площадью 0,39 Га. Полевые работы. | НЗ на работы по ИГДИ 2024г. П. 108, Таб 45, п.1 | 4757 х 0,39 | 1855.23 | ЕСЛИ ЕСТЬ
3 | Поиск и съёмка подземных инженерных коммуникаций при помощи трубокабелеискателя. Площадью 0,39 Га. Полевые работы. | НЗ на работы по ИГДИ 2024г. П. 109, Таб 46, п.1 | 16030 х 0,39 | 6251.7 | ЕСЛИ ЕСТЬ
4 | Итого полевых работ: |  |  | 14992.77
5 | Дополнительные затраты на производство полевых работ в неблагоприятный период года. (15.10-15.04) | НЗ на работы по ИГДИ 2024г. П. 19 Таб. 2 №4 | 29% от полевых | 4347.9033
6 | Дополнительные затраты на неизбежные перерывы (ЦАМ, МАД, РЖД, ЛЭП ≥ 6кВ, и т.п.) | НЗ на работы по ИГДИ 2024г. П. 25 | 25% от полевых | 3748.1925 | ЕСЛИ ЕСТЬ
7 | Дополнительные затраты на внешний транспорт | НЗ на работы по ИГДИ 2024г. П. 28, Таб 3, №1 | 13,2% от полевых (до 250 т.р.) | 1979.0456
|  | Х1=500 тыс.руб, Y1=10,4% | 13,2-(13,2-10,4) / (500000-250000) * (664300,8-500000) | 18.6321
Х2=250 тыс.руб, Y2=13,2%
8 | Дополнительные затраты на организацию полевых работ | НЗ на работы по ИГДИ 2024г. П. 30, Таб 4, №1 | 30,7% от полевых (до 250 т.р.) | 4602.7804
|  | Х1=500 тыс.руб, Y1=15,3% | 30,7-(30,7-15,3) / (500000-250000) * (664300,8-500000) | 60.5764
Х2=250 тыс.руб, Y2=30,7%
Итого |  |  |  | 29689.3239 |  |  |  |  | ПИР, СМР, Оборудование по титулу: Строительство ВЛИ-0,38 кВ от оп. 29 ВЛ-0,38 кВ «нечетная сторона» КТП-653 «Югино» ПС № 623 «Пышлицы», в т.ч. ПИР, МО, Шатурский р-н, с/п Пышлицкое, д. Югино, ул. Лесная, в 16 м на северо-восток относительно уч. 18, к.н. 50:25:0090317:9
9 | Корректирующий коэффициент (К2) | НЗ на работы по ИГДИ 2024г. П. 13, Таб 1, №1 | 0.66 | 19594.9538 | К=0,66
Итого по разделу 1: |  |  |  | 19594.9538
2. Камеральные работы
10 | Выполнение топографической съёмки сочетанием тахеометрического метода с методом спутниковых геодезических определений в масштабе 1:500 с высотой сечения рельефа через 0,5 м. площадью 0,39 Га. Незастроенная территория, II категория. Камеральные работы. | НЗ на работы по ИГДИ 2024г. П. 114, Таб 47, №5 | 1392 + 2331 х 0,39 | 2301.09
11 | Нанесение подземных инженерных коммуникаций с их техническими характеристиками. Площадью 0,39 Га. Камеральные работы. | НЗ на работы по ИГДИ 2024г. П. 120, Таб 51, №1 | 220 + 341 х 0,39 | 352.99 | ЕСЛИ ЕСТЬ
Итого по разделу 2: |  |  |  | 2654.08
Итого по разделу 1 и 2: |  |  |  | 22249.0338
3. Документация
12 | Составление технического отчёта по результатам выполнения работ по ИГДИ | НЗ на работы по ИГДИ 2024г. П. 174, Таб 81, №1 | 19000 | 19000
Х1=100 тыс.руб, Y1=19 тыс. руб
Х2=500 тыс.руб, Y2=50 тыс. руб
13 | Согласование нанесения на инженерно-топографический план подземных инженерных коммуникаций с собственниками (эксплуатирующими организациями) | НЗ на работы по ИГДИ 2024г. П. 175, Таб 82, №1 | 21451 х 0 | 0 | УТОЧНЯТЬ КОЛИЧЕСТВО
Итого по разделу 3: |  |  |  | 19000
Итого по разделам 1-3: |  |  |  | 41249.0338
14 | Коэффициент инфляции на 1 квартал 2026 года К=1,23 Письмо Минстроя России 3017-ИФ/09 от 26.01.2026 |  | 1.23 | 50736.3116
15 | Итого в текущих ценах без НДС, руб. |  |  | 50736.3116
Составил |  |  | Копцова С.Ю.
Проверил

## сводная
"СОГЛАСОВАНО" |  |  | "УТВЕРЖДАЮ"
Директор ООО ФАБИ" |  | А.В.Силков
"___" __________________20__ г. |  |  | "___" ______________ 20 __ г.
Объектная смета на
Строительство КТП-10/0,4 кВ с тр-ром 400 кВА, ВЛЗ-10 кВ ответвление от оп. 62/6 ВЛ-10 кВ фид. Колос-Пирочи с установкой РЛКВ-10 кВ, ПС 110 кВ № 495 Щурово, в т. ч. ПИР, МО, г.о. Коломна, 50:34:0020101:560
| № п/п | Наименование работ | Стоимость руб. без НДС
| 1 | Проектные работы | 313785.78
| 2 | Инженерно-изыскательские работы | 50736.31
| 3 | Получение ТУ от сторонних организаций и согласование ПД | 18226.1
|  | Итого | 382748.19
|  | НДС, 22% | 84204.6
|  | Всего | 466952.79

## ССР-2001 (hidden)
13592-Ф
Заказчик: Восточные электрические сети - филиал ПАО "Россети Московский регион"
"Утвержден" " " 20___г.
Сводный сметный расчет в сумме |  |  | без НДС | #REF! | тыс. руб. | в ценах 2001 г |  |  | ДАННЫЕ Со Сметы
в том числе возвратных сумм |  |  |  |  | тыс. руб. |  |  |  | пир1 | 0 | пир2 | #REF! | гео | 1610.95 | #REF!
[9 empty] | 10кв |  | мтп |  | 0,4кВ
[9 empty] | смр | #REF! | смр | 0 | смр | 0
| (ссылка на документ об утверждении) | [7 empty] | пнр | #REF! | пнр |  | пнр
" " 20__г. | [8 empty] | оборудование | 0 | оборудование | 0 | оборудование
СВОДНЫЙ СМЕТНЫЙ РАСЧЕТ СТОИМОСТИ СТРОИТЕЛЬСТВА | [8 empty] | Демонтаж | #REF! | пнр | #REF!
[9 empty] | Просеки | 0
Строительство МТП-160 10/0,4 кВ, РЛКВ-10 кВ, ВЛЗ-10 кВ от оп.178 фид. Колычево, ВЛИ-0,38 кВ ПС Голутвин № 401, МО, г/о Коломна, с. Акатьево, ул. Юбилейная, д. 22, 50:34:0040104:1311
#REF!
Составлен в ценах по состоянию на 2001 г. | [6 empty] | тыс.руб.
№ п/п | номер сметы | Наименование глав, объектов, работ и затрат | Сметная стоимость |  |  |  | Общая сметная стоимость
|  |  | строительных работ | монтажных работ | оборудования | прочих затрат
1 | 2 | 3 | 4 | 5 | 6 | 7 | 8
Глава 1. Подготовка территории строительства
1 | 01-01-01 | Подготовительные работы (вынос трассы в натуру) |  |  |  | 0 | 0
2 | 01-02-01 | Расчистка трассы | 0 |  |  |  | 0
| Итого по главе 1: |  | 0 | 0 | 0 | 0 | 0
Глава 2. Основные объекты строительства
2 | 02-01-01 | Строительство ВЛИ-0,4кВ | #REF! |  | 0 |  | #REF!
| Итого по главе 2: |  | #REF! | 0 | 0 | 0 | #REF!
| Итого по главам 1-2: |  | #REF! | 0 | 0 | 0 | #REF!
|  | Глава 9. Прочие работы и затраты | [6 empty] | 0.019 | ЗУ
3 | ГСН 81-05-02-2007 табл.4, п.2.6 | Затраты при производстве работ в зимнее время -1,9% | #REF! | 0 |  |  | #REF!
5 | МДС 81-35.2004, ст. 742 ГК РФ | Средства на покрытие затрат строительных организаций по платежам (страховым взносам) на страхование строительных рисков - 1% |  |  |  | 0 | 0 |  |  |  |  | проверка "все нули"
4 | 09-01-01 | Затраты на проведение пусконаладочных работ |  |  |  | #REF! | #REF! |  |  |  |  | #REF!
| Итого по главе 9: |  | #REF! | 0 |  | #REF! | #REF! |  |  |  |  | #REF!
| Итого по главам 1-9: |  | #REF! | 0 | 0 | #REF! | #REF! |  |  |  |  | #REF!
#REF!
Глава 10. Содержание дирекции
5 | Приказ ПАО "МОЭСК" от 13.09.2017 №1050 | Содержание службы заказчика-застройщика - 5,68% от итога гл. 1-9+гл.12 |  |  |  | #REF! | #REF!
6 | Постановление Правительства РФ от 21 июня 2010г. №468 | Строительный контроль-2,14% от итога гл.1-9 |  |  |  | #REF! | #REF!
| Итого по главе 10: |  |  |  |  | #REF! | #REF!
| Итого по главам 1-10: |  | #REF! | 0 | 0 | #REF! | #REF!
Глава 12. Проектные и изыскательские работы
7 | Договор №13592-Ф от 06.11.2024 | Проектно-изыскательские работы |  |  |  | 56.64 | 56.64 |  | 5.54
5 | Договор №13592-Ф от 06.11.2024 | Авторский надзор 0,2% от итога гл. 1-9 |  |  |  | 0 | 0 | #REF!
| Итого по главе 12: |  |  |  |  | 56.64 | 56.64
| Итого по главам 1-12: |  | #REF! | 0 | 0 | #REF! | #REF!
8 | МДС 81-35.2004, раздел IV, п. 4.96 | Резерв средств на непредвиденные работы и затраты - 3% | #REF! | 0 | 0 | #REF! | #REF!
| Итого по сводному сметному расчету в ценах 2001 г |  | #REF! | 0 | 0 | #REF! | #REF!
Руководитель проектной организации |  |  |  |  | Силков А. В.
|  |  | (подпись) |  | (расшифровка подписи)
Главный инженер проекта |  |  |  |  | Курнышов М. В.
|  |  | (подпись) |  | (расшифровка подписи)
Заказчик
|  | (должность) | (подпись) |  | (расшифровка подписи)

## ССР-тек (hidden)
13592-Ф
Заказчик: Восточные электрические сети - филиал ПАО "Россети Московский регион"
"Утвержден" " " 20___г.
Сводный сметный расчет в сумме |  |  | без НДС | 9434.8022 | тыс. руб. | в ценах 2020 г |  |  | ДАННЫЕ Со Сметы
в том числе возвратных сумм |  |  |  |  | тыс. руб. |  |  |  | пир1 | 0 | пир2 | 21462.89 | гео | 6331.03 | 27793.92
[9 empty] | 10кв |  | мтп |  | 0,4кВ
[9 empty] | смр | #REF! | смр | 0 | смр | 0
| (ссылка на документ об утверждении) | [7 empty] | пнр | #REF! | пнр | 0 | пнр
" " 20__г. | [8 empty] | оборудование | 0 | оборудование | 0 | оборудование
СВОДНЫЙ СМЕТНЫЙ РАСЧЕТ СТОИМОСТИ СТРОИТЕЛЬСТВА | [8 empty] | Демонтаж | 0 | пнр | #REF!
[9 empty] | Просеки | 0
Строительство МТП-160 10/0,4 кВ, РЛКВ-10 кВ, ВЛЗ-10 кВ от оп.178 фид. Колычево, ВЛИ-0,38 кВ ПС Голутвин № 401, МО, г/о Коломна, с. Акатьево, ул. Юбилейная, д. 22, 50:34:0040104:1311
Составлен в ценах по состоянию на 3 квартал 2024 г. | [6 empty] | тыс.руб.
№ п/п | номер сметы | Наименование глав, объектов, работ и затрат | Сметная стоимость |  |  |  | Общая сметная стоимость
|  |  | строительных работ | монтажных работ | оборудования | прочих затрат |  |  |  | Составлен в ценах по состоянию на
1 | 2 | 3 | 4 | 5 | 6 | 7 | 8
Глава 1. Подготовка территории строительства
1 | 01-01-01 | Подготовительные работы (вынос трассы в натуру) |  |  |  | 36.3617 | 36.3617
2 | Акт №816 от 23.10.2024 | Затраты на публикацию |  |  |  | 35 | 35
3 | Договор №13592-КИ от 07.11.2024г | Затраты на оформление сервитута |  |  |  | 75 | 75
4 | сч-ф №1757 от 20.11.2024 | Согласование правильности нанесения кабеля ПАО МТС на топоплан |  |  |  | 7 | 7
5 | СЧЕТ № 850000129505/11/202410-5557299 от 15.10.2024г. | Согласование топосъемки с ПАО "Ростелеком" |  |  |  | 4.9 | 4.9
6 | СЧЕТ № 850000129505/11/202410-5561416 от 28.10.2024г | Согласование проектной документации с ПАО "Ростелеком" |  |  |  | 5.15 | 5.15
| Итого по главе 1: |  | 0 | 0 | 0 | 163.4117 | 163.4117
Глава 2. Основные объекты строительства
7 | 02-01-01 | Строительство ВЛ-10кВ | 5200.4856 |  | 805.1212 |  | 6005.6068
8 | 02-01-02 | Строительство МТП | 216.8041 |  | 724.1701 |  | 940.9742
9 | 02-01-03 | Строительство ВЛИ-0,4кВ | 74.7491 |  |  |  | 74.7491
| Итого по главе 2: |  | 5492.0389 | 0 | 1529.2912 | 0 | 7021.3301
| Итого по главам 1-2: |  | 5492.0389 | 0 | 1529.2912 | 163.4117 | 7184.7418
|  | Глава 9. Прочие работы и затраты | [6 empty] | 0.019 | ЗУ
10 | ГСН 81-05-02-2007 табл.4, п.2.6 | Затраты при производстве работ в зимнее время -1,9% | 104.349 | 0 |  |  | 104.349 |  | #REF!
11 | 09-01-01 | ПНР ВЛ-10кВ |  |  |  | 84.269 | 84.269 |  |  |  |  | проверка "все нули"
12 | 09-01-02 | ПНР МТП |  |  |  | 17.6513 | 17.6513
13 | 09-01-03 | ПНР ВЛИ-0,4кВ |  |  |  | 2.8305 | 2.8305 |  |  |  |  | -0.01
| Итого по главе 9: |  | 104.349 | 0 |  | 104.7509 | 209.0999 |  |  |  |  | -158.2184
| Итого по главам 1-9: |  | 5596.3879 | 0 | 1529.2912 | 268.1625 | 7393.8517 |  |  |  |  | -0.01
0.01
Глава 10. Содержание дирекции
14 | Приказ ПАО "МОЭСК" от 13.09.2017 №1050 | Содержание службы заказчика-застройщика - 5,68% от итога гл. 1-9+гл.12 |  |  |  | 483.82 | 483.82
15 | Постановление Правительства РФ от 21 июня 2010г. №468 | Строительный контроль-2,14% от итога гл.1-9 |  |  |  | 158.2284 | 158.2284
| Итого по главе 10: |  |  |  |  | 642.0484 | 642.0484
| Итого по главам 1-10: |  | 5596.3879 | 0 | 1529.2912 | 910.2109 | 8035.8901
Глава 12. Проектные и изыскательские работы
16 | 12-01-01 | Проектные работы |  |  |  | 313.7858 | 313.7858
17 | 12-01-02 | Инженерно-геодезические изыскания |  |  |  | 810.3253 | 810.3253 | 810325.31
| Итого по главе 12: |  |  |  |  | 1124.1111 | 1124.1111
| Итого по главам 1-12: |  | 5596.3879 | 0 | 1529.2912 | 2034.322 | 9160.0112
18 | МДС 81-35.2004, раздел IV, п. 4.96 | Резерв средств на непредвиденные работы и затраты - 3% | 167.892 | 0 | 45.879 | 61.03 | 274.801
| Итого по сводному сметному расчету в ценах на 3 квартал 2024 г |  | 5764.2799 | 0 | 1575.1702 | 2095.352 | 9434.8022 |  | Итого по сводному сметному расчету в ценах на
19 | МДС 81-35.2004 п.4.100 | НДС, 20% | 1152.856 | 0 | 315.034 | 419.0704 | 1886.9604
|  | Всего по сводному расчету | 6917.1359 | 0 | 1890.2043 | 2514.4224 | 11321.7626
Руководитель проектной организации |  |  |  |  | Силков А. В.
|  |  | (подпись) |  | (расшифровка подписи)
Главный инженер проекта |  |  |  |  | Курнышов М. В.
|  |  | (подпись) |  | (расшифровка подписи)
Заказчик
|  | (должность) | (подпись) |  | (расшифровка подписи)

## Акт на ПИР (hidden)
Подрядчик: Общество с ограниченной ответственностью «ФАБИ» (ООО «ФАБИ») |  |  | Заказчик: Восточные электрические сети - филиал ПАО «Россети Московский регион» | [9 empty] | Подрядчик: Общество с ограниченной ответственностью «ФАБИ» (ООО «ФАБИ»)
Юридический адрес: 115114, г.Москва, 2-й Павелецкий проезд, 3, стр.2
Юридический и почтовый адрес: 140200 Московская область, г.Воскресенск, ул.2-я Куйбышева, д.2 | [12 empty] | Юридический и почтовый адрес: 140200 Московская область, г.Воскресенск, ул.2-я Куйбышева, д.2
Почтовый адрес: 142400, Московская область, г. Ногинск, ул. Радченко, д.13
Банк: ПАО «Промсвязьбанк» г. Москва, БИК:044525555; | [12 empty] | Банк: «ПРОМСВЯЗЬБАНК» (ОАО) г.Москва, БИК:044525555;
ИНН 5036065113
р/с 40702810980370466701; |  |  | КПП 503102002 | [9 empty] | р/сч: 40702810980370466701;
к/с 30101810400000000555; |  |  | р/сч 40702810538260019960 | [9 empty] | к/сч 30101810400000000555;
ИНН 5005005770; ОГРН 1035001303402; |  |  | ПАО Сбербанк, г. Москва | [9 empty] | ИНН 5005005770; ОГРН 1035001303402;
ОКПО 33021678; ОКВЭД 45.31 45.33 74.20.13 51.53.24 |  |  | к/сч 30101810400000000225 | [9 empty] | ОКПО 33021678; ОКВЭД 45.31 45.33 74.20.13 51.53.24
БИК 044525225
ОКАТО: 46206501000; |  |  | Телефон/факс: 8(496) 514-52-60, 516-71-34 | [9 empty] | ОКАТО: 46206501000;
ОКОПФ: 65, ОКФС: 16. | [12 empty] | ОКОПФ: 65, ОКФС: 16.
Телефон/факс: (49644) 96-096, 96-097, 96-098 | [12 empty] | Телефон/факс: (49644) 96-096, 96-097, 96-098
Акт № |  |  |  | 19
сдачи-приёмки выполненных работ по договору
№13592-Ф от 06.11.2024г.
Объект: «ПИР, СМР, ПНР, Оборудование по титулу: Строительство МТП-160 10/0,4 кВ, РЛКВ-10 кВ, реклоузер-10 кВ, ВЛЗ-10 кВ от оп.178 фид. Колычево, ВЛИ-0,38 кВ ПС Голутвин № 401, МО, г/о Коломна, с. Акатьево, ул. Юбилейная, д. 22, 50:34:0040104:1311 .»
г. Ногинск | [5 empty] | 2024-12-31
Мы, нижеподписавшиеся, представитель ЗАКАЗЧИКА – заместитель директора по капительному строительству Восточных электрических сетей – филиала ПАО «Россети Московский регион» Кузнецов Сергей Александрович, с одной стороны и представитель ПОДРЯДЧИКА – директор ООО «ФАБИ» Силков Алексей Владимирович, с другой стороны, составили настоящий АКТ о нижеследующем:
1. Подрядчик сдал Заказчику проектную продукцию в объемах, приведенных ниже. Проектная документация выполнена, удовлетворяет условиям договора и в надлежащем виде оформлена.
№ п/п | Наименование видов и этапов выполненных работ |  |  |  | Стоимость выполненных работ в ценах 2001г, руб |  |  | Стоимость выполненных работ в текущих ценах, руб |  | тек | база
1 | Проектно-изыскательские работы |  |  |  | #REF! |  |  | #REF! | пир
| Итого |  |  |  | #REF! |  |  | #REF! |  | #REF! | #REF!
| Итого с коэффициентом тендерного снижения |  |  |  | 0.99666 |  |  | #REF!
| НДС 20% | [6 empty] | #REF!
| Всего с НДС | [6 empty] | #REF!
Сдача документации промежуточная, окончательная (нужное подчеркнуть).
2. Всего подлежит к оплате по данному акту:
#NAME?
(сумма прописью)
#NAME?
#NAME?
Работу принял | [6 empty] | Работу сдал
Заказчик: | [6 empty] | Подрядчик:
|  | Кузнецов С.А. | [5 empty] | Силков А.В.
| М.П. | [5 empty] | М.П.

## КС-3 (hidden)
Smeta.RU (495) 974-1589 | [5 empty] | Унифицированная форма № КС-3
Утверждена постановлением Госкомстата России
от 11.11.99. № 100
Коды
[7 empty] | Форма по ОКУД |  | 322001
Инвестор |  | ПАО «Россети Московский регион», 115114, РФ, г.Москва, 2-й Павелецкий проезд, 3, стр.2 | [5 empty] | по ОКПО | 75273098
организация, адрес, телефон, факс
Заказчик (генподрядчик) |  | Восточные электрические сети - филиал ПАО "Россети Московский регион", 142400 Московская обл., г.Ногинск, ул.Радченко, д. 13 | [5 empty] | по ОКПО | 00103042
организация, адрес, телефон, факс
Подрядчик (субподрядчик) |  | ООО "ФАБИ", 140200 Московская область, г. Воскресенск, ул. 2-я Куйбышева, д.2, тел. 8-496-44-96-097 | [5 empty] | по ОКПО | 33021678
организация, адрес, телефон, факс
Стройка |  | ПИР, СМР, ПНР, Оборудование по титулу: Строительство МТП-160 10/0,4 кВ, РЛКВ-10 кВ, реклоузер-10 кВ, ВЛЗ-10 кВ от оп.178 фид. Колычево, ВЛИ-0,38 кВ ПС Голутвин № 401, МО, г/о Коломна, с. Акатьево, ул. Юбилейная, д. 22, 50:34:0040104:1311 | [5 empty] | по ОКПО
наименование, адрес
Объект |  | ПИР, СМР, ПНР, Оборудование по титулу: Строительство МТП-160 10/0,4 кВ, РЛКВ-10 кВ, реклоузер-10 кВ, ВЛЗ-10 кВ от оп.178 фид. Колычево, ВЛИ-0,38 кВ ПС Голутвин № 401, МО, г/о Коломна, с. Акатьево, ул. Юбилейная, д. 22, 50:34:0040104:1311 | [5 empty] | по ОКПО
|  | наименование, адрес |  |  |  | Вид деятельности по ОКДП
|  |  | Договор подряда (контракт) |  |  |  | номер |  | 13592-Ф
[7 empty] | дата |  | 06.11.2024
Вид операции
|  | Номер документа | Дата составления |  |  |  | Отчетный период
[7 empty] | с |  | по
|  | 1 | 2024-12-31 |  |  |  | 01.12.2024 |  | 2024-12-31
СПРАВКА
О СТОИМОСТИ ВЫПОЛНЕННЫХ РАБОТ И ЗАТРАТ
№ п/п | Наименование пусковых комплексов, объектов, видов работ, оборудования, затрат |  |  | Код | Стоимость выполненных работ и затрат
[5 empty] | с начала проведения работ |  | с начала года по отчетный период включительно |  | в том числе за отчетный месяц
1 | 2 |  |  | 3 | 4 |  | 5 |  | 6
| Всего работ и затрат, включаемых в стоимость работ: | [8 empty] | Всего работ и затрат, включаемых в стоимость
| в базовых ценах |  |  |  | #REF! |  | #REF! |  | #REF!
1 | ПИР |  |  |  | #REF! |  | #REF! |  | #REF!
2 | Строительно-монтажные работы |  |  |  | 0 |  | 0
3 | Оборудование |  |  |  | 0 |  | 0
3 | Пусконаладочные работы |  |  |  | 0 |  | 0
| в текущих ценах |  |  |  | 8476081.9 |  | 8476081.9 |  | 8476081.9
1 | ПИР |  |  |  | 1118501.78 |  | 1118501.78 |  | 1118501.78
2 | Строительно-монтажные работы |  |  |  | 5568461.66 |  | 5568461.66 |  | 5568461.66
3 | Оборудование |  |  |  | 1521660.09 |  | 1521660.09 |  | 1521660.09
4 | Пусконаладочные работы |  |  |  | 104228.16 |  | 104228.16 |  | 104228.16
5 | Прочие |  |  |  | 163230.21 |  | 163230.21 |  | 163230.21
Итого | [8 empty] | 8476081.9
Сумма НДС | [8 empty] | 1695216.38
Всего с учетом НДС | [8 empty] | 10171298.28
Заказчик (генподрядчик) |  | Заместитель директора по капитальному строительству | [5 empty] | Кузнецов С.А.
|  | должность |  |  | подпись |  |  | расшифровка подпись
МП
Подрядчик (субподрядчик) |  | Директор | [5 empty] | Силков А. В.
|  | должность |  |  | подпись |  |  | расшифровка подпись
МП
ОКОНЧАТЕЛЬНОЕ
Промежуточное

## Акт на ПИР (РИМ) (hidden)
Подрядчик: Общество с ограниченной ответственностью «ФАБИ» (ООО «ФАБИ») |  |  | Заказчик: Восточные электрические сети - филиал ПАО «Россети Московский регион» | [9 empty] | Подрядчик: Общество с ограниченной ответственностью «ФАБИ» (ООО «ФАБИ»)
Юридический адрес: 115114, г.Москва, 2-й Павелецкий проезд, 3, стр.2
Юридический и почтовый адрес: 140200 Московская область, г.Воскресенск, ул.2-я Куйбышева, д.2 | [12 empty] | Юридический и почтовый адрес: 140200 Московская область, г.Воскресенск, ул.2-я Куйбышева, д.2
Почтовый адрес: 142400, Московская область, г. Ногинск, ул. Радченко, д.13
Банк: ПАО «Промсвязьбанк» г. Москва, БИК:044525555; | [12 empty] | Банк: «ПРОМСВЯЗЬБАНК» (ОАО) г.Москва, БИК:044525555;
ИНН 5036065113
р/с 40702810980370466701; |  |  | КПП 503102002 | [9 empty] | р/сч: 40702810980370466701;
к/с 30101810400000000555; |  |  | р/сч 40702810538260019960 | [9 empty] | к/сч 30101810400000000555;
ИНН 5005005770; ОГРН 1035001303402; |  |  | ПАО Сбербанк, г. Москва | [9 empty] | ИНН 5005005770; ОГРН 1035001303402;
ОКПО 33021678; ОКВЭД 45.31 45.33 74.20.13 51.53.24 |  |  | к/сч 30101810400000000225 | [9 empty] | ОКПО 33021678; ОКВЭД 45.31 45.33 74.20.13 51.53.24
БИК 044525225
ОКАТО: 46206501000; |  |  | Телефон/факс: 8(496) 514-52-60, 516-71-34 | [9 empty] | ОКАТО: 46206501000;
ОКОПФ: 65, ОКФС: 16. | [12 empty] | ОКОПФ: 65, ОКФС: 16.
Телефон/факс: (49644) 96-096, 96-097, 96-098 | [12 empty] | Телефон/факс: (49644) 96-096, 96-097, 96-098
Акт № |  |  |  | 2400
сдачи-приёмки выполненных работ по договору
№13592-Ф от 06.11.2024г.
Объект: «ПИР, СМР, ПНР, Оборудование по титулу: Строительство МТП-160 10/0,4 кВ, РЛКВ-10 кВ, реклоузер-10 кВ, ВЛЗ-10 кВ от оп.178 фид. Колычево, ВЛИ-0,38 кВ ПС Голутвин № 401, МО, г/о Коломна, с. Акатьево, ул. Юбилейная, д. 22, 50:34:0040104:1311 .»
г. Ногинск | [5 empty] | 2024-12-31
Мы, нижеподписавшиеся, представитель ЗАКАЗЧИКА – заместитель директора по капительному строительству Восточных электрических сетей – филиала ПАО «Россети Московский регион» Кузнецов Сергей Александрович, с одной стороны и представитель ПОДРЯДЧИКА – директор ООО «ФАБИ» Силков Алексей Владимирович, с другой стороны, составили настоящий АКТ о нижеследующем:
1. Подрядчик сдал Заказчику проектную продукцию в объемах, приведенных ниже. Проектная документация выполнена, удовлетворяет условиям договора и в надлежащем виде оформлена.
№ п/п | Наименование видов и этапов выполненных работ | [6 empty] | Стоимость выполненных работ в текущих ценах, руб |  | тек | база
1 | Проектные работы | [6 empty] | 313785.78 | пир
2 | Инженерно-геодезические изыскания | [6 empty] | 810325.31
| Итого | [6 empty] | 1124111.09 |  | #REF! | #REF!
| Итого с коэффициентом тендерного снижения |  |  |  | 0.99501 |  |  | 1118501.78
| НДС 20% | [6 empty] | 223700.356
| Всего с НДС | [6 empty] | 1342202.136
Сдача документации промежуточная, окончательная (нужное подчеркнуть).
2. Всего подлежит к оплате по данному акту:
#NAME?
(сумма прописью)
#NAME?
#NAME?
Работу принял | [6 empty] | Работу сдал
Заказчик: | [6 empty] | Подрядчик:
|  | Кузнецов С.А. | [5 empty] | Силков А.В.
| М.П. | [5 empty] | М.П.

## Акт на ПИР (согласования) (hidden)
Подрядчик: Общество с ограниченной ответственностью «ФАБИ» (ООО «ФАБИ») |  |  | Заказчик: Восточные электрические сети - филиал ПАО «Россети Московский регион» | [7 empty] | Подрядчик: Общество с ограниченной ответственностью «ФАБИ» (ООО «ФАБИ»)
Юридический адрес: 115114, г.Москва, 2-й Павелецкий проезд, 3, стр.2
Юридический и почтовый адрес: 140200 Московская область, г.Воскресенск, ул.2-я Куйбышева, д.2 | [10 empty] | Юридический и почтовый адрес: 140200 Московская область, г.Воскресенск, ул.2-я Куйбышева, д.2
Почтовый адрес: 142400, Московская область, г. Ногинск, ул. Радченко, д.13
Банк: ПАО «Промсвязьбанк» г. Москва, БИК:044525555; | [10 empty] | Банк: «ПРОМСВЯЗЬБАНК» (ОАО) г.Москва, БИК:044525555;
ИНН 5036065113
р/с 40702810980370466701; |  |  | КПП 503102002 | [7 empty] | р/сч: 40702810980370466701;
к/с 30101810400000000555; |  |  | р/сч 40702810538260019960 | [7 empty] | к/сч 30101810400000000555;
ИНН 5005005770; ОГРН 1035001303402; |  |  | ПАО Сбербанк, г. Москва | [7 empty] | ИНН 5005005770; ОГРН 1035001303402;
ОКПО 33021678; ОКВЭД 45.31 45.33 74.20.13 51.53.24 |  |  | к/сч 30101810400000000225 | [7 empty] | ОКПО 33021678; ОКВЭД 45.31 45.33 74.20.13 51.53.24
БИК 044525225
ОКАТО: 46206501000; |  |  | Телефон/факс: 8(496) 514-52-60, 516-71-34 | [7 empty] | ОКАТО: 46206501000;
ОКОПФ: 65, ОКФС: 16. | [10 empty] | ОКОПФ: 65, ОКФС: 16.
Телефон/факс: (49644) 96-096, 96-097, 96-098 | [10 empty] | Телефон/факс: (49644) 96-096, 96-097, 96-098
Акт № |  |  |  | 2401
сдачи-приёмки выполненных работ по договору
№13592-Ф от 06.11.2024г.
Объект: «ПИР, СМР, ПНР, Оборудование по титулу: Строительство МТП-160 10/0,4 кВ, РЛКВ-10 кВ, реклоузер-10 кВ, ВЛЗ-10 кВ от оп.178 фид. Колычево, ВЛИ-0,38 кВ ПС Голутвин № 401, МО, г/о Коломна, с. Акатьево, ул. Юбилейная, д. 22, 50:34:0040104:1311 .»
г. Ногинск |  |  |  |  | 2024-12-31
Мы, нижеподписавшиеся, представитель ЗАКАЗЧИКА – заместитель директора по капительному строительству Восточных электрических сетей – филиала ПАО «Россети Московский регион» Кузнецов Сергей Александрович, с одной стороны и представитель ПОДРЯДЧИКА – директор ООО «ФАБИ» Силков Алексей Владимирович, с другой стороны, составили настоящий АКТ о нижеследующем:
№ п/п | Наименование видов и этапов выполненных работ | [5 empty] | Стоимость выполненных работ в текущих ценах, руб | тек | база
1 | Согласование правильности нанесения кабеля ПАО МТС на топоплан | [5 empty] | 7000
2 | Согласование топосъемки с ПАО "Ростелеком" | [5 empty] | 4900
3 | Согласование проектной документации с ПАО "Ростелеком" | [5 empty] | 5150
| Итого | [5 empty] | 17050 | #REF! | #REF!
| НДС 20% | [5 empty] | 3410
| Всего с НДС | [5 empty] | 20460
Сдача документации промежуточная, окончательная (нужное подчеркнуть).
2. Всего подлежит к оплате по данному акту:
#NAME?
(сумма прописью)
#NAME?
#NAME?
Работу принял | [5 empty] | Работу сдал
Заказчик: | [5 empty] | Подрядчик:
|  | Кузнецов С.А. |  |  |  |  | Силков А.В.
| М.П. |  |  |  |  | М.П.

## Акт на ПИР (сервитут) (hidden)
Подрядчик: Общество с ограниченной ответственностью «ФАБИ» (ООО «ФАБИ») |  |  | Заказчик: Восточные электрические сети - филиал ПАО «Россети Московский регион» | [7 empty] | Подрядчик: Общество с ограниченной ответственностью «ФАБИ» (ООО «ФАБИ»)
Юридический адрес: 115114, г.Москва, 2-й Павелецкий проезд, 3, стр.2
Юридический и почтовый адрес: 140200 Московская область, г.Воскресенск, ул.2-я Куйбышева, д.2 | [10 empty] | Юридический и почтовый адрес: 140200 Московская область, г.Воскресенск, ул.2-я Куйбышева, д.2
Почтовый адрес: 142400, Московская область, г. Ногинск, ул. Радченко, д.13
Банк: ПАО «Промсвязьбанк» г. Москва, БИК:044525555; | [10 empty] | Банк: «ПРОМСВЯЗЬБАНК» (ОАО) г.Москва, БИК:044525555;
ИНН 5036065113
р/с 40702810980370466701; |  |  | КПП 503102002 | [7 empty] | р/сч: 40702810980370466701;
к/с 30101810400000000555; |  |  | р/сч 40702810538260019960 | [7 empty] | к/сч 30101810400000000555;
ИНН 5005005770; ОГРН 1035001303402; |  |  | ПАО Сбербанк, г. Москва | [7 empty] | ИНН 5005005770; ОГРН 1035001303402;
ОКПО 33021678; ОКВЭД 45.31 45.33 74.20.13 51.53.24 |  |  | к/сч 30101810400000000225 | [7 empty] | ОКПО 33021678; ОКВЭД 45.31 45.33 74.20.13 51.53.24
БИК 044525225
ОКАТО: 46206501000; |  |  | Телефон/факс: 8(496) 514-52-60, 516-71-34 | [7 empty] | ОКАТО: 46206501000;
ОКОПФ: 65, ОКФС: 16. | [10 empty] | ОКОПФ: 65, ОКФС: 16.
Телефон/факс: (49644) 96-096, 96-097, 96-098 | [10 empty] | Телефон/факс: (49644) 96-096, 96-097, 96-098
Акт № |  |  |  | 2402
сдачи-приёмки выполненных работ по договору
№13592-Ф от 06.11.2024г.
Объект: «ПИР, СМР, ПНР, Оборудование по титулу: Строительство МТП-160 10/0,4 кВ, РЛКВ-10 кВ, реклоузер-10 кВ, ВЛЗ-10 кВ от оп.178 фид. Колычево, ВЛИ-0,38 кВ ПС Голутвин № 401, МО, г/о Коломна, с. Акатьево, ул. Юбилейная, д. 22, 50:34:0040104:1311 .»
г. Ногинск |  |  |  |  | 2024-12-31
Мы, нижеподписавшиеся, представитель ЗАКАЗЧИКА – заместитель директора по капительному строительству Восточных электрических сетей – филиала ПАО «Россети Московский регион» Кузнецов Сергей Александрович, с одной стороны и представитель ПОДРЯДЧИКА – директор ООО «ФАБИ» Силков Алексей Владимирович, с другой стороны, составили настоящий АКТ о нижеследующем:
1. Подрядчик сдал Заказчику документацию в объемах, приведенных ниже. Работы по оформлению сервитута выполнены, удовлетворяют условиям договора и в надлежащем виде оформлены.
№ п/п | Наименование видов и этапов выполненных работ | [5 empty] | Стоимость выполненных работ в текущих ценах, руб | тек | база
1 | Затраты на оформление публичного сервитута (кадастровые работы) | [5 empty] | 75000
2 | Затраты на оформление публичного сервитута (размещение публикации в газете) | [5 empty] | 35000
| Итого | [5 empty] | 110000 | #REF! | #REF!
| НДС 20% | [5 empty] | 22000
| Всего с НДС | [5 empty] | 132000
Сдача документации промежуточная, окончательная (нужное подчеркнуть).
2. Всего подлежит к оплате по данному акту:
#NAME?
(сумма прописью)
#NAME?
#NAME?
Работу принял | [5 empty] | Работу сдал
Заказчик: | [5 empty] | Подрядчик:
|  | Кузнецов С.А. |  |  |  |  | Силков А.В.
| М.П. |  |  |  |  | М.П.

## накладная (hidden)
Подрядчик: Общество с ограниченной ответственностью «ФАБИ» (ООО «ФАБИ») |  |  | Заказчик: Восточные электрические сети – филиал ПАО «Россети Московский регион» | [7 empty] | Подрядчик: Общество с ограниченной ответственностью «ФАБИ» (ООО «ФАБИ»)
Юридический адрес: 115114, г.Москва, 2-й Павелецкий проезд, 3, стр.2
Юридический и почтовый адрес: 140200 Московская область, г.Воскресенск, ул.2-я Куйбышева, д.2 | [10 empty] | Юридический и почтовый адрес: 140200 Московская область, г.Воскресенск, ул.2-я Куйбышева, д.2
Почтовый адрес: 142400, Московская область, г. Ногинск, ул. Радченко, д.13
Банк: ПАО «Промсвязьбанк» г. Москва, БИК:044525555; | [10 empty] | Банк: «ПРОМСВЯЗЬБАНК» (ОАО) г.Москва, БИК:044525555;
ИНН 5036065113
р/с 40702810980370466701; |  |  | КПП 503102002 | [7 empty] | р/сч: 40702810980370466701;
к/с 30101810400000000555; |  |  | р/сч 40702810538260019960 | [7 empty] | к/сч 30101810400000000555;
ИНН 5005005770; ОГРН 1035001303402; |  |  | ПАО Сбербанк, г. Москва | [7 empty] | ИНН 5005005770; ОГРН 1035001303402;
ОКПО 33021678; ОКВЭД 45.31 45.33 74.20.13 51.53.24 |  |  | к/сч 30101810400000000225 | [7 empty] | ОКПО 33021678; ОКВЭД 45.31 45.33 74.20.13 51.53.24
БИК 044525225
ОКАТО: 46206501000; |  |  | Телефон/факс: 8(496) 514-52-60, 516-71-34 | [7 empty] | ОКАТО: 46206501000;
ОКОПФ: 65, ОКФС: 16. | [10 empty] | ОКОПФ: 65, ОКФС: 16.
Телефон/факс: (49644) 96-096, 96-097, 96-098 | [10 empty] | Телефон/факс: (49644) 96-096, 96-097, 96-098
Накладная № |  |  |  |  | 1
по передаче проектно-сметной документации
Договор № 13592-Ф от 06.11.2024г.
по титулу: «ПИР, СМР, ПНР, Оборудование по титулу: Строительство МТП-160 10/0,4 кВ, РЛКВ-10 кВ, реклоузер-10 кВ, ВЛЗ-10 кВ от оп.178 фид. Колычево, ВЛИ-0,38 кВ ПС Голутвин № 401, МО, г/о Коломна, с. Акатьево, ул. Юбилейная, д. 22, 50:34:0040104:1311 .»
№ п/п | Наименование документации | [5 empty] | Шифр/номер тома |  | Количество экземпляров
| Рабочий проект в составе: | [5 empty] | 13525
1 | Рабочий проект | [7 empty] | 4
2 | Сметная документация | [7 empty] | 4
3 | Рабочий проект на электронном носителе | [7 empty] | 2
4 | Тех отчет по геодезическим изысканиям | [7 empty] | 4
Отправка документации промежуточная, окончательная (ненужное вычеркнуть)
Проектно-сметная документация передана полностью согласно договора.
От Подрядчика
Документацию передал: |  | Директор | [5 empty] | Силков А. В.
|  | Должность |  | подпись |  |  |  | расшифровка подписи
|  |  | " |  |  | " |  |  | 20 | г.
От Заказчика
Документацию принял:
|  | Должность |  | подпись |  |  |  | расшифровка подписи
|  |  | " |  |  | " |  |  | 20 | г.

## Акт на ПИР субподряд (hidden)
Заказчик: Общество с ограниченной ответственностью «ФАРАД» (ООО «ФАРАД») |  |  | Подрядчик: Общество с ограниченной ответственностью «ФАБИ» (ООО «ФАБИ») | [8 empty] | Подрядчик: Общество с ограниченной ответственностью «ФАБИ» (ООО «ФАБИ»)
Юридический адрес: г. Рязань, ул. Московское шоссе, д. 20, офис 605. Почтовый адрес: г. Рязань, ул. Московское шоссе, д. 20, офис 605. ОГРН 1126234012684 ИНН 6234109808 КПП 622901001 Р/с 407 028 103 000 000 058 52 В Прио-Внешторгбанк (ОАО) БИК 046126708 к/с 301 018 105 000 000 007 08 e-mail: farad.rzn@mail.ru |  |  | Юридический и почтовый адрес: 140200 Московская область, г.Воскресенск, ул.2-я Куйбышева, д.2 | [8 empty] | Юридический и почтовый адрес: 140200 Московская область, г.Воскресенск, ул.2-я Куйбышева, д.2
|  |  | Банк: ПАО "Сбербанк России" г.Москва, БИК 044525225; | [8 empty] | Банк: «ПРОМСВЯЗЬБАНК» (ОАО) г.Москва, БИК:044525555;
|  |  | р/сч: 40702810240020001590; | [8 empty] | р/сч: 40702810980370466701;
|  |  | к/сч 30101810400000000225; | [8 empty] | к/сч 30101810400000000555;
|  |  | ИНН 5005005770; ОГРН 1035001303402; | [8 empty] | ИНН 5005005770; ОГРН 1035001303402;
|  |  | ОКПО 33021678; ОКВЭД 45.31 45.33 74.20.13 51.53.24 | [8 empty] | ОКПО 33021678; ОКВЭД 45.31 45.33 74.20.13 51.53.24
|  |  | ОКАТО: 46206501000; | [8 empty] | ОКАТО: 46206501000;
|  |  | ОКОПФ: 65, ОКФС: 16. | [8 empty] | ОКОПФ: 65, ОКФС: 16.
|  |  | Телефон/факс: (49644) 96-096, 96-097, 96-098 | [8 empty] | Телефон/факс: (49644) 96-096, 96-097, 96-098
Акт № |  |  |  | 1
сдачи-приёмки выполненных работ по договору
№12332-ФРД от 23.08.2023г.
Объект: «ПИР, СМР, ПНР, Оборудование по титулу: Строительство МТП-160 10/0,4 кВ, РЛКВ-10 кВ, реклоузер-10 кВ, ВЛЗ-10 кВ от оп.178 фид. Колычево, ВЛИ-0,38 кВ ПС Голутвин № 401, МО, г/о Коломна, с. Акатьево, ул. Юбилейная, д. 22, 50:34:0040104:1311 .»
г. Воскресенск | [5 empty] | 2024-12-31
Мы, нижеподписавшиеся, представитель ЗАКАЗЧИКА –генеральный директор Родионов Олег Евгеньевич, с одной стороны и представитель ПОДРЯДЧИКА – директор Силков Алексей Владимирович, с другой стороны, составили настоящий АКТ о нижеследующем:
1. Подрядчик сдал Заказчику проектную продукцию в объемах, приведенных ниже. Проектная документация выполнена, удовлетворяет условиям договора и в надлежащем виде оформлена.
№ п/п | Наименование видов и этапов выполненных работ |  |  |  | Стоимость выполненных работ в ценах 2001г, руб |  |  | Стоимость выполненных работ в текущих ценах, руб |  | тек | база
1 | Проектные работы |  |  |  | #REF! |  |  | #REF! | пир | 12428 | 3331.9032
| Итого |  |  |  | #REF! |  |  | #REF! |  | #REF! | #REF!
| Итого с коэффициентом тендерного снижения 0,99 | [6 empty] | #REF!
| Итого с коэффициентом генподрядного снижения 0,98 | [6 empty] | #REF!
| НДС 18% | [6 empty] | #REF!
| Всего с НДС | [6 empty] | #REF!
Сдача документации промежуточная, окончательная (нужное подчеркнуть).
2. Всего подлежит к оплате по данному акту:
#NAME?
(сумма прописью)
Работу принял | [6 empty] | Работу сдал
Заказчик: | [6 empty] | Подрядчик:
|  | Родионов О.Е. | [5 empty] | Силков А.В.
| М.П. | [5 empty] | М.П.

## КС-3 субподряд (hidden)
Smeta.RU (495) 974-1589 | [5 empty] | Унифицированная форма № КС-3
Утверждена постановлением Госкомстата России
от 11.11.99. № 100
Коды
[7 empty] | Форма по ОКУД |  | 322001
Инвестор | [7 empty] | по ОКПО
организация, адрес, телефон, факс
Заказчик (генподрядчик) |  | ООО «Фарад» 390044, г. Рязань, ул. Московское шоссе, д. 20, офис 605. | [5 empty] | по ОКПО | 12182733
организация, адрес, телефон, факс
Подрядчик (субподрядчик) |  | ООО «ФАБИ» 140200 Московская область, г. Воскресенск, ул. 2-я Куйбышева, д.2 | [5 empty] | по ОКПО | 33021678
организация, адрес, телефон, факс
Стройка |  | ПИР, СМР, ПНР, Оборудование по титулу: Строительство МТП-160 10/0,4 кВ, РЛКВ-10 кВ, реклоузер-10 кВ, ВЛЗ-10 кВ от оп.178 фид. Колычево, ВЛИ-0,38 кВ ПС Голутвин № 401, МО, г/о Коломна, с. Акатьево, ул. Юбилейная, д. 22, 50:34:0040104:1311 | [5 empty] | по ОКПО
наименование, адрес
Объект |  | ПИР, СМР, ПНР, Оборудование по титулу: Строительство МТП-160 10/0,4 кВ, РЛКВ-10 кВ, реклоузер-10 кВ, ВЛЗ-10 кВ от оп.178 фид. Колычево, ВЛИ-0,38 кВ ПС Голутвин № 401, МО, г/о Коломна, с. Акатьево, ул. Юбилейная, д. 22, 50:34:0040104:1311 | [5 empty] | по ОКПО
|  | наименование, адрес |  |  |  | Вид деятельности по ОКДП
|  |  | Договор подряда (контракт) |  |  |  | номер |  | 13592-Ф-Ф
[7 empty] | дата |  | 06.11.2024
Вид операции
|  | Номер документа | Дата составления |  |  |  | Отчетный период
[7 empty] | с |  | по
|  | 1 | 2024-12-31 |  |  |  | 01.12.2024 |  | 2024-12-31
СПРАВКА
СТОИМОСТИ ВЫПОЛНЕННЫХ РАБОТ И ЗАТРАТ
№ п/п | Наименование пусковых комплексов, объектов, видов работ, оборудования, затрат |  |  | Код | Стоимость выполненных работ и затрат
[5 empty] | с начала проведения работ |  | с начала года по отчетный период включительно |  | в том числе за отчетный месяц
1 | 2 |  |  | 3 | 4 |  | 5 |  | 6
| Всего работ и затрат, включаемых в стоимость работ: | [8 empty] | Всего работ и затрат, включаемых в стоимость
| в базовых ценах |  |  |  | #REF! |  | #REF! |  | #REF!
1 | ПИР |  |  |  | #REF! |  | #REF! |  | #REF!
2 | Строительно-монтажные работы |  |  |  | 0 |  | 0
3 | Оборудование |  |  |  | 0 |  | 0
3 | Пусконаладочные работы |  |  |  | 0 |  | 0
| в текущих ценах |  |  |  | 1118501.78 |  | 1118501.78 |  | 1118501.78
1 | ПИР |  |  |  | 1118501.78 |  | 1118501.78 |  | 1118501.78
2 | Строительно-монтажные работы |  |  |  | 0 |  | 0
3 | Оборудование |  |  |  | 0 |  | 0
3 | Пусконаладочные работы |  |  |  | 0 |  | 0
4 | Прочие (в том числе страхование) |  |  |  | #REF! |  | #REF! |  | #REF!
Итого | [8 empty] | 1118501.78
[8 empty] | Итого с коэффициентом генподрядного снижения 0,98 | 1096131.7444
Сумма НДС | [8 empty] | 197303.714
Всего с учетом НДС | [8 empty] | 1293435.4584
Заказчик (генподрядчик) |  | Генеральный директор | [5 empty] | Родионов О.Е.
|  | должность |  |  | подпись |  |  | расшифровка подпись
МП
Подрядчик (субподрядчик) |  | Директор | [5 empty] | Силков А.В.
|  | должность |  |  | подпись |  |  | расшифровка подпись
МП
Промежуточное
ОКОНЧАТЕЛЬНОЕ

## Акт на авторский надзор (hidden)
Подрядчик: Общество с ограниченной ответственностью «ФАРАД» (ООО «ФАРАД») |  |  | Заказчик: ПАО «Московская объединенная электросетевая компания» | [9 empty] | Подрядчик: Общество с ограниченной ответственностью «ФАБИ» (ООО «ФАБИ»)
Юридический адрес: 115114, г.Москва, 2-й Павелецкий проезд, 3, стр.2
Юридический адрес: г. Рязань, ул. Московское шоссе, д. 20, офис 605. Почтовый адрес: г. Рязань, ул. Московское шоссе, д. 20, офис 605. ОГРН 1126234012684 ИНН 6234109808 КПП 622901001 Р/с 407 028 103 000 000 058 52 В Прио-Внешторгбанк (ОАО) БИК 046126708 к/с 301 018 105 000 000 007 08 e-mail: farad.rzn@mail.ru | [12 empty] | Юридический и почтовый адрес: 140200 Московская область, г.Воскресенск, ул.2-я Куйбышева, д.2
филиал «Восточные электрические сети»
Почтовый адрес: 142400, Московская область, г. Ногинск, ул. Радченко, д.13
Банк: «ПРОМСВЯЗЬБАНК» (ОАО) г.Москва, БИК:044525555;
ИНН 5036065113
|  |  | КПП 503102002 | [9 empty] | р/сч: 40702810980370466701;
|  |  | р/сч 40702810538260019960 | [9 empty] | к/сч 30101810400000000555;
|  |  | в ПАО Сбербанк г. Москва | [9 empty] | ИНН 5005005770; ОГРН 1035001303402;
|  |  | к/сч 30101810400000000225 | [9 empty] | ОКПО 33021678; ОКВЭД 45.31 45.33 74.20.13 51.53.24
|  |  | БИК 044525225 | [9 empty] | ОКАТО: 46206501000;
|  |  | Телефон/факс: (496) 516-7322, 516-7134 | [9 empty] | Телефон/факс: (49644) 96-096, 96-097, 96-098
Акт № |  |  |  | 2
сдачи-приёмки выполненных работ по договору
№13592-Ф от 06.11.2024г.
Объект: «ПИР, СМР, ПНР, Оборудование по титулу: Строительство МТП-160 10/0,4 кВ, РЛКВ-10 кВ, реклоузер-10 кВ, ВЛЗ-10 кВ от оп.178 фид. Колычево, ВЛИ-0,38 кВ ПС Голутвин № 401, МО, г/о Коломна, с. Акатьево, ул. Юбилейная, д. 22, 50:34:0040104:1311 .»
г. Ногинск | [5 empty] | 0
Мы, нижеподписавшиеся, представитель ЗАКАЗЧИКА – заместитель директора по капитальному строительству Восточных электрических сетей – филиала ПАО «МОЭСК» Абжорина Людмила Георгиевна, с одной стороны и представитель ПОДРЯДЧИКА – генеральный директор Родионов Олег Евгеньевич, с другой стороны, составили настоящий АКТ о нижеследующем:
1. Подрядчик сдал Заказчику проектную продукцию в объемах, приведенных ниже. Проектная документация выполнена, удовлетворяет условиям договора и в надлежащем виде оформлена.
№ п/п | Наименование видов и этапов выполненных работ |  |  |  | Стоимость выполненных работ в ценах 2001г, руб |  |  | Стоимость выполненных работ в текущих ценах, руб |  | тек | база
1 | Авторский надзор |  |  |  | #REF! |  |  | #REF! | пир | 21462.89 | 5475.228
| Итого с коэффициентом тендерного снижения 0,99 | [6 empty] | #REF!
| НДС 18% | [6 empty] | #REF!
| Всего с НДС | [6 empty] | #REF!
2. Всего подлежит к оплате по данному акту:
#NAME?
(сумма прописью)
#NAME?
#NAME?
Работу принял | [6 empty] | Работу сдал
Заказчик: | [6 empty] | Подрядчик:
|  | Абжорина Л. Г. | [5 empty] | Родионов О.Е.
| М.П. | [5 empty] | М.П.

## КС-3 (авторский надзор) (hidden)
Smeta.RU (495) 974-1589 | [5 empty] | Унифицированная форма № КС-3
Утверждена постановлением Госкомстата России
от 11.11.99. № 100
Коды
[7 empty] | Форма по ОКУД |  | 322001
Инвестор |  | ПАО «МОЭСК», 115114, РФ, г. Москва, 2-й Павелецкий пр-д, д. 3 стр.2 | [5 empty] | по ОКПО | 75273098
организация, адрес, телефон, факс
Заказчик (генподрядчик) |  | Восточные электрические сети - филиал ПАО "МОЭСК", 142400 Московская обл., г.Ногинск, ул.Радченко, д. 13 | [5 empty] | по ОКПО | 00103042
организация, адрес, телефон, факс
Подрядчик (субподрядчик) |  | ООО «Фарад» 390044, г. Рязань, ул. Московское шоссе, д. 20, офис 605. | [5 empty] | по ОКПО | 12182733
организация, адрес, телефон, факс
Стройка |  | ПИР, СМР, ПНР, Оборудование по титулу: Строительство МТП-160 10/0,4 кВ, РЛКВ-10 кВ, реклоузер-10 кВ, ВЛЗ-10 кВ от оп.178 фид. Колычево, ВЛИ-0,38 кВ ПС Голутвин № 401, МО, г/о Коломна, с. Акатьево, ул. Юбилейная, д. 22, 50:34:0040104:1311 | [5 empty] | по ОКПО
наименование, адрес
Объект |  | ПИР, СМР, ПНР, Оборудование по титулу: Строительство МТП-160 10/0,4 кВ, РЛКВ-10 кВ, реклоузер-10 кВ, ВЛЗ-10 кВ от оп.178 фид. Колычево, ВЛИ-0,38 кВ ПС Голутвин № 401, МО, г/о Коломна, с. Акатьево, ул. Юбилейная, д. 22, 50:34:0040104:1311 | [5 empty] | по ОКПО
|  | наименование, адрес |  |  |  | Вид деятельности по ОКДП
|  |  | Договор подряда (контракт) |  |  |  | номер |  | 13592-Ф-Ф
[7 empty] | дата |  | 06.11.2024
Вид операции
|  | Номер документа | Дата составления |  |  |  | Отчетный период
[7 empty] | с |  | по
2
СПРАВКА
СТОИМОСТИ ВЫПОЛНЕННЫХ РАБОТ И ЗАТРАТ
№ п/п | Наименование пусковых комплексов, объектов, видов работ, оборудования, затрат |  |  | Код | Стоимость выполненных работ и затрат
[5 empty] | с начала проведения работ |  | с начала года по отчетный период включительно |  | в том числе за отчетный месяц
1 | 2 |  |  | 3 | 4 |  | 5 |  | 6
| Всего работ и затрат, включаемых в стоимость работ: | [8 empty] | Всего работ и затрат, включаемых в стоимость
| в базовых ценах |  |  |  | #REF! |  | #REF! |  | #REF!
1 | ПИР |  |  |  | #REF! |  | #REF! |  | #REF!
2 | Строительно-монтажные работы |  |  |  | 0 |  | 0
3 | Оборудование |  |  |  | 0 |  | 0
3 | Пусконаладочные работы |  |  |  | 0 |  | 0
| в текущих ценах |  |  |  | #REF! |  | #REF! |  | #REF!
1 | ПИР |  |  |  | #REF! |  | #REF! |  | #REF!
2 | Строительно-монтажные работы |  |  |  | 0 |  | 0
3 | Оборудование |  |  |  | 0 |  | 0
3 | Пусконаладочные работы |  |  |  | 0 |  | 0
4 | Прочие (в том числе страхование) |  |  |  | 0 |  | 0 |  | 0
Итого | [8 empty] | #REF!
Сумма НДС | [8 empty] | #REF!
Всего с учетом НДС | [8 empty] | #REF!
Заместитель директора по капитальному строительству
Заказчик (генподрядчик) | [7 empty] | Абжорина Л.Г.
|  | должность |  |  | подпись |  |  | расшифровка подпись
МП
Подрядчик (субподрядчик) |  | Генеральный директор | [5 empty] | Родионов О.Е.
|  | должность |  |  | подпись |  |  | расшифровка подпись
МП
ОКОНЧАТЕЛЬНОЕ
Промежуточное

## Акт на АН субподряд (hidden)
Заказчик: Общество с ограниченной ответственностью «ФАРАД» (ООО «ФАРАД») |  |  | Подрядчик: Общество с ограниченной ответственностью «ФАБИ» (ООО «ФАБИ») | [8 empty] | Подрядчик: Общество с ограниченной ответственностью «ФАБИ» (ООО «ФАБИ»)
Юридический адрес: г. Рязань, ул. Московское шоссе, д. 20, офис 605. Почтовый адрес: г. Рязань, ул. Московское шоссе, д. 20, офис 605. ОГРН 1126234012684 ИНН 6234109808 КПП 622901001 Р/с 407 028 103 000 000 058 52 В Прио-Внешторгбанк (ОАО) БИК 046126708 к/с 301 018 105 000 000 007 08 e-mail: farad.rzn@mail.ru |  |  | Юридический и почтовый адрес: 140200 Московская область, г.Воскресенск, ул.2-я Куйбышева, д.2 | [8 empty] | Юридический и почтовый адрес: 140200 Московская область, г.Воскресенск, ул.2-я Куйбышева, д.2
|  |  | Банк: ПАО "Сбербанк России" г.Москва, БИК 044525225; | [8 empty] | Банк: «ПРОМСВЯЗЬБАНК» (ОАО) г.Москва, БИК:044525555;
|  |  | р/сч: 40702810240020001590; | [8 empty] | р/сч: 40702810980370466701;
|  |  | к/сч 30101810400000000225; | [8 empty] | к/сч 30101810400000000555;
|  |  | ИНН 5005005770; ОГРН 1035001303402; | [8 empty] | ИНН 5005005770; ОГРН 1035001303402;
|  |  | ОКПО 33021678; ОКВЭД 45.31 45.33 74.20.13 51.53.24 | [8 empty] | ОКПО 33021678; ОКВЭД 45.31 45.33 74.20.13 51.53.24
|  |  | ОКАТО: 46206501000; | [8 empty] | ОКАТО: 46206501000;
|  |  | ОКОПФ: 65, ОКФС: 16. | [8 empty] | ОКОПФ: 65, ОКФС: 16.
|  |  | Телефон/факс: (49644) 96-096, 96-097, 96-098 | [8 empty] | Телефон/факс: (49644) 96-096, 96-097, 96-098
Акт № |  |  |  | 2
сдачи-приёмки выполненных работ по договору
№12332-ФРД от 23.08.2023г.
Объект: «ПИР, СМР, ПНР, Оборудование по титулу: Строительство МТП-160 10/0,4 кВ, РЛКВ-10 кВ, реклоузер-10 кВ, ВЛЗ-10 кВ от оп.178 фид. Колычево, ВЛИ-0,38 кВ ПС Голутвин № 401, МО, г/о Коломна, с. Акатьево, ул. Юбилейная, д. 22, 50:34:0040104:1311 .»
г. Воскресенск | [5 empty] | 0
Мы, нижеподписавшиеся, представитель ЗАКАЗЧИКА –генеральный директор Родионов Олег Евгеньевич, с одной стороны и представитель ПОДРЯДЧИКА – директор Силков Алексей Владимирович, с другой стороны, составили настоящий АКТ о нижеследующем:
1. Подрядчик сдал Заказчику проектную продукцию в объемах, приведенных ниже. Проектная документация выполнена, удовлетворяет условиям договора и в надлежащем виде оформлена.
№ п/п | Наименование видов и этапов выполненных работ |  |  |  | Стоимость выполненных работ в ценах 2001г, руб |  |  | Стоимость выполненных работ в текущих ценах, руб |  | тек | база
1 | Авторский надзор |  |  |  | #REF! |  |  | #REF! | пир | 12428 | 3331.9032
| Итого с коэффициентом тендерного снижения 0,99 | [6 empty] | #REF!
| Итого с коэффициентом генподрядного снижения 0,98 | [6 empty] | #REF!
| НДС 18% | [6 empty] | #REF!
| Всего с НДС | [6 empty] | #REF!
2. Всего подлежит к оплате по данному акту:
#NAME?
(сумма прописью)
Работу принял | [6 empty] | Работу сдал
Заказчик: | [6 empty] | Подрядчик:
|  | Родионов О.Е. | [5 empty] | Силков А.В.
| М.П. | [5 empty] | М.П.

## КС-3 субподряд (2) (hidden)
Smeta.RU (495) 974-1589 | [5 empty] | Унифицированная форма № КС-3
Утверждена постановлением Госкомстата России
от 11.11.99. № 100
Коды
[7 empty] | Форма по ОКУД |  | 322001
Инвестор | [7 empty] | по ОКПО
организация, адрес, телефон, факс
Заказчик (генподрядчик) |  | ООО «Фарад» 390044, г. Рязань, ул. Московское шоссе, д. 20, офис 605. | [5 empty] | по ОКПО | 12182733
организация, адрес, телефон, факс
Подрядчик (субподрядчик) |  | ООО «ФАБИ» 140200 Московская область, г. Воскресенск, ул. 2-я Куйбышева, д.2 | [5 empty] | по ОКПО | 33021678
организация, адрес, телефон, факс
Стройка |  | ПИР, СМР, ПНР, Оборудование по титулу: Строительство МТП-160 10/0,4 кВ, РЛКВ-10 кВ, реклоузер-10 кВ, ВЛЗ-10 кВ от оп.178 фид. Колычево, ВЛИ-0,38 кВ ПС Голутвин № 401, МО, г/о Коломна, с. Акатьево, ул. Юбилейная, д. 22, 50:34:0040104:1311 | [5 empty] | по ОКПО
наименование, адрес
Объект |  | ПИР, СМР, ПНР, Оборудование по титулу: Строительство МТП-160 10/0,4 кВ, РЛКВ-10 кВ, реклоузер-10 кВ, ВЛЗ-10 кВ от оп.178 фид. Колычево, ВЛИ-0,38 кВ ПС Голутвин № 401, МО, г/о Коломна, с. Акатьево, ул. Юбилейная, д. 22, 50:34:0040104:1311 | [5 empty] | по ОКПО
|  | наименование, адрес |  |  |  | Вид деятельности по ОКДП
|  |  | Договор подряда (контракт) |  |  |  | номер |  | 271-ФРД/ХС-Ф
[7 empty] | дата |  | 06.11.2024
Вид операции
|  | Номер документа | Дата составления |  |  |  | Отчетный период
[7 empty] | с |  | по
|  | 2 | 0
СПРАВКА
СТОИМОСТИ ВЫПОЛНЕННЫХ РАБОТ И ЗАТРАТ
№ п/п | Наименование пусковых комплексов, объектов, видов работ, оборудования, затрат |  |  | Код | Стоимость выполненных работ и затрат
[5 empty] | с начала проведения работ |  | с начала года по отчетный период включительно |  | в том числе за отчетный месяц
1 | 2 |  |  | 3 | 4 |  | 5 |  | 6
| Всего работ и затрат, включаемых в стоимость работ: | [8 empty] | Всего работ и затрат, включаемых в стоимость
| в базовых ценах |  |  |  | #REF! |  | #REF! |  | #REF!
1 | ПИР |  |  |  | #REF! |  | #REF! |  | #REF!
2 | Строительно-монтажные работы |  |  |  | 0 |  | 0
3 | Оборудование |  |  |  | 0 |  | 0
3 | Пусконаладочные работы |  |  |  | 0 |  | 0
| в текущих ценах |  |  |  | #REF! |  | #REF! |  | #REF!
1 | ПИР |  |  |  | #REF! |  | #REF! |  | #REF!
2 | Строительно-монтажные работы |  |  |  | 0 |  | 0
3 | Оборудование |  |  |  | 0 |  | 0
3 | Пусконаладочные работы |  |  |  | 0 |  | 0
4 | Прочие (в том числе страхование) |  |  |  | #REF! |  | #REF! |  | #REF!
Итого | [8 empty] | #REF!
[8 empty] | Итого с коэффициентом генподрядного снижения 0,98 | #REF!
Сумма НДС | [8 empty] | #REF!
Всего с учетом НДС | [8 empty] | #REF!
Заказчик (генподрядчик) |  | Генеральный директор | [5 empty] | Родионов О.Е.
|  | должность |  |  | подпись |  |  | расшифровка подпись
МП
Подрядчик (субподрядчик) |  | Директор | [5 empty] | Силков А.В.
|  | должность |  |  | подпись |  |  | расшифровка подпись
МП
Промежуточное
ОКОНЧАТЕЛЬНОЕ

## страховка (hidden)
Подрядчик: Общество с ограниченной ответственностью «ФАБИ» (ООО «ФАБИ») |  |  | Заказчик: Восточные электрические сети – филиал ОАО «Московская объединенная электросетевая компания» Юридический адрес: 115114, Российская Федерация, г.Москва, 2-й Павелецкий проезд, 3, стр.2 Почтовый адрес: 142400, Московская область, г. Ногинск, ул. Радченко, д.13 ИНН 5036065113, КПП 503102002, р/сч 40702810938260020122 в ОАО «Сбербанк России» (филиал – Московский Банк Сбербанка России ОАО) к/с 30101810400000000225 БИК 044525225
Юридический и почтовый адрес: 140200 Московская область, г.Воскресенск, ул.2-я Куйбышева, д.2
ОАО «Сбербанк России» г. Москва, БИК 044525225
р/с 40702810240020001590
к/с 30101810400000000225
ОГРН 1035001303402;
ОКПО: 33021678; ОКВЭД: 45.31 45.33 74.20.13 51.53.24;
ОКАТО: 46206501000;
ОКОПФ: 65, ОКФС: 16.
Телефон/факс: (49644) 96-096, 96-097, 96-098
Акт № |  |  |  | 1165
сдачи-приёмки выполненных работ по договору
№13592-Ф от 06.11.2024г
Объект: «ПИР, СМР, ПНР, Оборудование по титулу: Строительство МТП-160 10/0,4 кВ, РЛКВ-10 кВ, реклоузер-10 кВ, ВЛЗ-10 кВ от оп.178 фид. Колычево, ВЛИ-0,38 кВ ПС Голутвин № 401, МО, г/о Коломна, с. Акатьево, ул. Юбилейная, д. 22, 50:34:0040104:1311 .»
г. Воскресенск |  |  |  |  | #REF!
Мы, нижеподписавшиеся, представитель ЗАКАЗЧИКА – заместитель директора по капитальному строительству Восточных электрических сетей – филиала ОАО «МОЭСК» Абжорина Людмила Георгиевна, с одной стороны и представитель ПОДРЯДЧИКА – директор ООО «ФАБИ» Силков Алексей Владимирович, с другой стороны, составили настоящий АКТ о нижеследующем:
1. Заказчик принимает затраты по страхованию в размере :
№ п/п | Наименование видов и этапов выполненных работ | [5 empty] | Стоимость выполненных работ в текущих ценах, руб
1 | Затраты на страхование | [5 empty] | 57859.75
| Итого | [5 empty] | 57859.75 | 57859.75
| НДС 18% | [5 empty] | 10414.76
| Всего с НДС | [5 empty] | 68274.51
Работу принял | [5 empty] | Работу сдал
Заказчик: | [5 empty] | Подрядчик:
|  | Абжорина Л. Г. |  |  |  |  | Силков А. В.
| М.П. |  |  |  |  | М.П.

## акт передачи (hidden)
От «_____ »__________________20__г
Акт передачи проектно-сметной документации для производства строительно-монтажных работ
Мы, нижеподписавшиеся, представитель ПАО «Россети Московский регион» Восточных ЭС
и представитель ООО «ФАБИ» - директор Силков А.В., составили настоящий акт на передачу рабочего проекта и сметной документации по объекту: «ПИР, СМР, ПНР, Оборудование по титулу: Строительство МТП-160 10/0,4 кВ, РЛКВ-10 кВ, реклоузер-10 кВ, ВЛЗ-10 кВ от оп.178 фид. Колычево, ВЛИ-0,38 кВ ПС Голутвин № 401, МО, г/о Коломна, с. Акатьево, ул. Юбилейная, д. 22, 50:34:0040104:1311 .», договор №13592-Ф от 06.11.2024г. в количестве:
| 1. | Рабочий проект - 3 шт (1 оригинал и 2 копии)
| 2. | Сметная документация - 2 шт.
От Подрядчика
Документацию принял директор ООО «ФАБИ»: |  |  | Силков А.В.
От Заказчика
Документацию передал Представитель ПАО «Россети Московский регион» ВЭС:

## АКТ вынос (hidden)
Подрядчик: Общество с ограниченной ответственностью «ФАБИ» (ООО «ФАБИ») |  |  | Заказчик: Восточные электрические сети – филиал ПАО «Россети Московский регион»
Юридический и почтовый адрес: 140200 Московская область, г.Воскресенск, ул.2-я Куйбышева, д.2 |  |  | Юридический адрес: 115114, Российская Федерация, г.Москва, 2-й Павелецкий проезд, 3, стр.2
Банк: ПАО «Промсвязьбанк» г. Москва, БИК:044525555; |  |  | Почтовый адрес: 142400, Московская область, г. Ногинск, ул. Радченко, д.13
р/с 40702810980370466701; |  |  | ИНН 5036065113, КПП 503102002,
к/с 30101810400000000555; |  |  | р/сч 40702810538260019960
ОГРН 1035001303402; |  |  | в ПАО Сбербанк г.Москва
ОКПО 33021678; ОКВЭД 45.31 45.33 74.20.13 51.53.24 |  |  | Кор.счет 30101810400000000225
БИК 044525225
ОКАТО: 46206501000;
ОКОПФ: 65, ОКФС: 16.
Телефон/факс:(49644) 96-096, 96-097, 96-098
Акт № |  |  |  | 2409
сдачи-приёмки выполненных работ по договору
№13592-Ф от 06.11.2024
Объект : ПИР, СМР, ПНР, Оборудование по титулу: Строительство МТП-160 10/0,4 кВ, РЛКВ-10 кВ, реклоузер-10 кВ, ВЛЗ-10 кВ от оп.178 фид. Колычево, ВЛИ-0,38 кВ ПС Голутвин № 401, МО, г/о Коломна, с. Акатьево, ул. Юбилейная, д. 22, 50:34:0040104:1311
г. Воскресенск | [5 empty] | 2024-12-31
Мы, нижеподписавшиеся, представитель ЗАКАЗЧИКА – заместитель директора по капитальному строительству Восточных электрических сетей – филиала ПАО «Россети Московский регион» Кузнецов Сергей Александрович, с одной стороны и представитель ПОДРЯДЧИКА – директор ООО «ФАБИ» Силков Алексей Владимирович, с другой стороны, составили настоящий АКТ о нижеследующем:
1. Подрядчик сдал Заказчику подготовительные работы в объемах, приведенных ниже. Подготовительные работы выполнены, удовлетворяют условиям договора и в надлежащем виде оформлены.
№ п/п | Наименование видов и этапов выполненных работ | [6 empty] | Стоимость выполненных работ в текущих ценах, руб
1 | Подготовительные работы | [6 empty] | 36361.6533
| Итого | [6 empty] | 36361.6533
Итого с коэффициентом тендерного снижения |  |  |  |  | 0.99501 |  |  | 36180.21
| Итого с коэффициентом приведения к договорной цене 0,9091099142 | [6 empty] | 0
| НДС 20% | [6 empty] | 7236.04
| Всего с НДС | [6 empty] | 43416.25
2. Всего подлежит к оплате по данному акту:
#NAME?
(сумма прописью)
Заказчик: |  |  |  | Подрядчик:
|  | Кузнецов С.А. | [5 empty] | Силков А.В.
| М.П. | [5 empty] | М.П.

## Акт_об окончании работ (hidden)
Подрядчик: Общество с ограниченной ответственностью «ФАБИ» (ООО «ФАБИ») |  |  | Заказчик: Восточные электрические сети – филиал ПАО «Россети Московский регион»
Юридический и почтовый адрес: 140200 Московская область, г.Воскресенск, ул.2-я Куйбышева, д.2 |  |  | Юридический адрес: 115114, Российская Федерация, г.Москва, 2-й Павелецкий проезд, 3, стр.2
Банк: ПАО «Сбербанк России»г.Москва, БИК:044525555; |  |  | Почтовый адрес: 142400, Московская область, г. Ногинск, ул. Радченко, д.13
р/сч: 40702810240020001590; |  |  | ИНН 5036065113, КПП 503102002,
к/сч 30101810400000000225; |  |  | р/сч 40702810538260019960
ОГРН 1035001303402; |  |  | в ПАО Сбербанк г.Москва
ОКПО 33021678; ОКВЭД 45.31 45.33 74.20.13 51.53.24 |  |  | Кор.счет 30101810400000000225
БИК 044525225
ОКАТО: 46206501000;
ОКОПФ: 65, ОКФС: 16.
Телефон/факс:(49644) 96-096, 96-097, 96-098
Акт от |  |  | 2024-12-31
о выполнении всех работ
по договору 13592-Ф от 06.11.2024г
Объект: «ПИР, СМР, ПНР, Оборудование по титулу: Строительство МТП-160 10/0,4 кВ, РЛКВ-10 кВ, реклоузер-10 кВ, ВЛЗ-10 кВ от оп.178 фид. Колычево, ВЛИ-0,38 кВ ПС Голутвин № 401, МО, г/о Коломна, с. Акатьево, ул. Юбилейная, д. 22, 50:34:0040104:1311 .»
#NAME? | [6 empty] | Мы, нижеподписавшиеся, представитель Подрядчика, директор ООО «ФАБИ» Силков Алексей Владимирович, с одной стороны, и представитель Заказчика, заместитель директора по капитальному строительству филиала «Восточные электрические сети» ПАО "Россети Московский регион" Кузнецов Сергей Александрович, с другой стороны, вместе именуемые в дальнейшем "Стороны", составили настоящий акт о том, что Подрядчик выполнил свои обязательства по выполнению
Заказчик произвел оплату выполненных работ в сумме 0,00 руб., в том числе НДС 0,00 руб.
#NAME? | [6 empty] | проектно-изыскательских, строительно-монтажных и пусконаладочных
[6 empty] | общая сумма | #NAME? | 10171298.28
[6 empty] | ндс | #NAME? | 1695216.38
[6 empty] | оплата | #NAME? | 0 | 117058.11
Настоящий акт применяется в целях окончательного расчета в соответствии с условиями Договора, при этом период проведения строительно-монтажных работ по Договору считается оконченным в дату подписания акта приемки законченного строительством объекта приемочной комиссией (ввода объекта в эксплуатацию) | [5 empty] | ндс | #NAME? | 0
Настоящий АКТ составлен в двух экземплярах, по одному для каждой Стороны | [5 empty] | задолженность | #NAME? | 10171298.28
[6 empty] | ндс | #NAME? | 1695216.38
Подрядчик |  |  |  | Заказчик: |  |  | Заказчик произвел оплату выполненных работ в сумме
В пользу Подрядчика в качестве окончательного расчета подлежит выплате задолженность Заказчика в сумме
|  | Силков А.В. |  |  | Кузнецов С.А.
| М.П. |  |  | М.П.

## Форма № КС-6а (hidden)
Smeta.RU (495) 974-1589
Унифицированная форма № КС-6а
Утверждена постановлением Госкомстата России
от 11.11.1999 года № 100
Код
[7 empty] | Форма по ОКУД |  | 0322006
Заказчик |  | Восточные электрические сети - филиал ПАО "Россети Московский регион", 142400 Московская область, г. Ногинск, ул. Радченко, д. 13 | [5 empty] | по ОКПО | 75273098
|  | организация, адрес, телефон, факс | [6 empty] | 33021678
Подрядчик |  | ООО "ФАБИ" 140200 Московская обл., г. Воскресенск, ул. 2-я Куйбышева, д.2 | [5 empty] | по ОКПО
организация, адрес, телефон, факс
Стройка |  | ПИР, СМР, ПНР, Оборудование по титулу: Строительство МТП-160 10/0,4 кВ, РЛКВ-10 кВ, реклоузер-10 кВ, ВЛЗ-10 кВ от оп.178 фид. Колычево, ВЛИ-0,38 кВ ПС Голутвин № 401, МО, г/о Коломна, с. Акатьево, ул. Юбилейная, д. 22, 50:34:0040104:1311
наименование, адрес
Объект |  | ПИР, СМР, ПНР, Оборудование по титулу: Строительство МТП-160 10/0,4 кВ, РЛКВ-10 кВ, реклоузер-10 кВ, ВЛЗ-10 кВ от оп.178 фид. Колычево, ВЛИ-0,38 кВ ПС Голутвин № 401, МО, г/о Коломна, с. Акатьево, ул. Юбилейная, д. 22, 50:34:0040104:1311
|  | наименование |  |  |  | Вид деятельности по ОКДП
[5 empty] | Договор подряда (контракт) |  |  | номер | 13592-Ф
[8 empty] | дата | 06.11.2024
Вид операции
ЖУРНАЛ
УЧЕТА ВЫПОЛНЕННЫХ РАБОТ
|  | ЗА | 2024 |  |  |  |  | ГОД
Сметная (договорная) стоимость в соответствии с договором подряда (субподряда) | [6 empty] | 7194349.8945 |  | руб
|  | Составил | инженер по проектно-сметной работе |  |  | Кузнецова С.А.
должность, подпись, расшифровка подписи
|  | Проверил | начальник сметно-договорного отдела |  |  | Копцова С.Ю.
должность, подпись, расшифровка подписи
Номер |  | Конструктивные элементы и виды работ | Номер единичной расценки | Единица измерения | Цена за единицу, руб. | Коли-чество работ по смете | Сметная (договорная) стоимость, руб. | Выполнено работ |  |  | Выполнено за 2024 год
по поря-дку | пози-ции по сме-те | [6 empty] | Декабрь
[8 empty] | Коли-чество | Стоимость, руб. | Стоимость фактически выполне-нных работ с начала строите-льства, руб. | Коли-чество | Стоимость, руб
1 | 2 | 3 | 4 | 5 | 6 | 7 | 8 | 9 | 10 | 11 | 12 | 13
Локальная смета. Строительство ВЛ-10кВ
Раздел. Строительно-монтажные работы
1 | 1 | Развозка конструкций и материалов опор ВЛ 0,38-10 кВ по трассе: одностоечных железобетонных опор | 33-04-016-02 | ШТ | 1679.1 | 31 | 52052.16 | 31 | 52052.16 | 52052.16 | 31 | 52052.16
2 | 2 | Развозка конструкций и материалов опор ВЛ 0,38-10 кВ по трассе: одностоечных железобетонных опор | 33-04-016-02 | ШТ | 2014.92 | 36 | 72537.24 | 36 | 72537.24 | 72537.24 | 36 | 72537.24
3 | 3 | Развозка конструкций и материалов опор ВЛ 0,38-10 кВ по трассе: приставок железобетонных | 33-04-016-04 | ШТ | 1546.29 | 6 | 9277.72 | 6 | 9277.72 | 9277.72 | 6 | 9277.72
4 | 4 | Развозка конструкций и материалов опор ВЛ 0,38-10 кВ по трассе: приставок железобетонных | 33-04-016-04 | ШТ | 1855.54 | 16 | 29688.7 | 16 | 29688.7 | 29688.7 | 16 | 29688.7
5 | 5 | Развозка конструкций и материалов опор ВЛ 0,38-10 кВ по трассе: материалов оснастки одностоечных опор | 33-04-016-05 | ШТ | 521.73 | 13 | 6782.54 | 13 | 6782.54 | 6782.54 | 13 | 6782.54
6 | 6 | Развозка конструкций и материалов опор ВЛ 0,38-10 кВ по трассе: материалов оснастки одностоечных опор | 33-04-016-05 | ШТ | 626.08 | 16 | 10017.24 | 16 | 10017.24 | 10017.24 | 16 | 10017.24
7 | 7 | Развозка конструкций и материалов опор ВЛ 0,38-10 кВ по трассе: материалов оснастки сложных опор | 33-04-016-06 | ШТ | 611.5 | 8 | 4891.96 | 8 | 4891.96 | 4891.96 | 8 | 4891.96
8 | 8 | Развозка конструкций и материалов опор ВЛ 0,38-10 кВ по трассе: материалов оснастки сложных опор (8 проект+1 сущ) | 33-04-016-06 | ШТ | 733.79 | 9 | 6604.13 | 9 | 6604.13 | 6604.13 | 9 | 6604.13
9 | 9 | Разработка грунта вручную в траншеях глубиной до 2 м без креплений с откосами, группа грунтов: 2 (шурфление) | 01-02-057-02 | 100 м3 | 136680.44 | 0.045 | 6150.62 | 0.045 | 6150.62 | 6150.62 | 0.045 | 6150.62
10 | 10 | Засыпка вручную траншей, пазух котлованов и ям, группа грунтов: 1 (шурфление) | 01-02-061-01 | 100 м3 | 75304.22 | 0.045 | 3388.69 | 0.045 | 3388.69 | 3388.69 | 0.045 | 3388.69
11 | 11 | Разборка покрытий и оснований: щебеночных | 27-03-008-02 | 100 м3 | 34527.78 | 0.00036 | 12.43 | 0.00036 | 12.43 | 12.43 | 0.00036 | 12.43
12 | 12 | Установка железобетонных опор ВЛ 0,38; 6-10 кВ с траверсами без приставок: одностоечных | 33-04-003-01 | ШТ | 6267.93 | 13 | 81483.03 | 13 | 81483.03 | 81483.03 | 13 | 81483.03
13 | 13 | Затраты на бурение котлованов, учтенные нормами: 33-04-001-01, 33-04-003-01 | 33-04-019-01 | ШТ | 1007.37 | -13 | -13095.75 | -13 | -13095.75 | -13095.75 | -13 | -13095.75
14 | 14 | Затраты на бурение котлованов, учтенные нормами: 33-04-001-01, 33-04-003-01 | 33-04-019-01 | ШТ | 1259.21 | 13 | 16369.7 | 13 | 16369.7 | 16369.7 | 13 | 16369.7
15 | 15 | Установка железобетонных опор ВЛ 0,38; 6-10 кВ с траверсами без приставок: одностоечных (оп.1,5,29,30,33,34,35,36,37,39,40,41,42) | 33-04-003-01 | ШТ | 7489.38 | 13 | 97361.95 | 13 | 97361.95 | 97361.95 | 13 | 97361.95
16 | 16 | Затраты на бурение котлованов, учтенные нормами: 33-04-001-01, 33-04-003-01 | 33-04-019-01 | ШТ | 1208.84 | -13 | -15714.91 | -13 | -15714.91 | -15714.91 | -13 | -15714.91
17 | 17 | Затраты на бурение котлованов, учтенные нормами: 33-04-001-01, 33-04-003-01 | 33-04-019-01 | ШТ | 1511.05 | 13 | 19643.65 | 13 | 19643.65 | 19643.65 | 13 | 19643.65
18 | 18 | Установка железобетонных опор ВЛ 0,38; 6-10 кВ с траверсами без приставок: одностоечных с одним подкосом | 33-04-003-02 | ШТ | 13035.99 | 6 | 78215.92 | 6 | 78215.92 | 78215.92 | 6 | 78215.92
19 | 19 | Затраты на бурение котлованов, учтенные нормой: 33-04-003-02 | 33-04-019-19 | ШТ | 3283.94 | -6 | -19703.64 | -6 | -19703.64 | -19703.64 | -6 | -19703.64
20 | 20 | Затраты на бурение котлованов, учтенные нормой: 33-04-003-02 | 33-04-019-19 | ШТ | 4104.92 | 6 | 24629.5 | 6 | 24629.5 | 24629.5 | 6 | 24629.5
21 | 21 | Установка железобетонных опор ВЛ 0,38; 6-10 кВ с траверсами без приставок: одностоечных с одним подкосом (оп.27,28,32) | 33-04-003-02 | ШТ | 15611.06 | 3 | 46833.18 | 3 | 46833.18 | 46833.18 | 3 | 46833.18
22 | 22 | Затраты на бурение котлованов, учтенные нормой: 33-04-003-02 | 33-04-019-19 | ШТ | 3940.72 | -3 | -11822.16 | -3 | -11822.16 | -11822.16 | -3 | -11822.16
23 | 23 | Затраты на бурение котлованов, учтенные нормой: 33-04-003-02 | 33-04-019-19 | ШТ | 4925.91 | 3 | 14777.72 | 3 | 14777.72 | 14777.72 | 3 | 14777.72
24 | 24 | Установка железобетонных опор ВЛ 0,38; 6-10 кВ с траверсами без приставок: одностоечных с двумя подкосами | 33-04-003-03 | ШТ | 20181.56 | 1 | 20181.56 | 1 | 20181.56 | 20181.56 | 1 | 20181.56
25 | 25 | Затраты на бурение котлованов, учтенные нормой: 33-04-003-03 | 33-04-019-20 | ШТ | 5527.74 | -1 | -5527.74 | -1 | -5527.74 | -5527.74 | -1 | -5527.74
26 | 26 | Затраты на бурение котлованов, учтенные нормой: 33-04-003-03 | 33-04-019-20 | ШТ | 6909.68 | 1 | 6909.68 | 1 | 6909.68 | 6909.68 | 1 | 6909.68
27 | 27 | Установка железобетонных опор ВЛ 0,38; 6-10 кВ с траверсами без приставок: одностоечных с двумя подкосами (оп.2,31,38) | 33-04-003-03 | ШТ | 24185.75 | 3 | 72557.24 | 3 | 72557.24 | 72557.24 | 3 | 72557.24
28 | 28 | Затраты на бурение котлованов, учтенные нормой: 33-04-003-03 | 33-04-019-20 | ШТ | 6633.31 | -3 | -19899.92 | -3 | -19899.92 | -19899.92 | -3 | -19899.92
29 | 29 | Затраты на бурение котлованов, учтенные нормой: 33-04-003-03 | 33-04-019-20 | ШТ | 8291.64 | 3 | 24874.91 | 3 | 24874.91 | 24874.91 | 3 | 24874.91
30 | 30 | Установка железобетонных опор ВЛ 0,38; 6-10 кВ с траверсами с двойными приставками: одностоечных (оп. 3, 4,44) | 33-04-003-13 | ШТ | 16933.18 | 3 | 50799.55 | 3 | 50799.55 | 50799.55 | 3 | 50799.55
31 | 31 | Затраты на бурение котлованов, учтенные нормой: 33-04-003-13 | 33-04-019-30 | ШТ | 2125.22 | -3 | -6375.66 | -3 | -6375.66 | -6375.66 | -3 | -6375.66
32 | 32 | Затраты на бурение котлованов, учтенные нормой: 33-04-003-13 | 33-04-019-30 | ШТ | 2656.53 | 3 | 7969.6 | 3 | 7969.6 | 7969.6 | 3 | 7969.6
33 | 33 | Установка железобетонных опор ВЛ 0,38; 6-10 кВ с траверсами с двойными приставками: одностоечных с одним подкосом | 33-04-003-14 | ШТ | 35371.93 | 1 | 35371.93 | 1 | 35371.93 | 35371.93 | 1 | 35371.93
34 | 34 | Затраты на бурение котлованов, учтенные нормой: 33-04-003-14 | 33-04-019-31 | ШТ | 5932.36 | -1 | -5932.36 | -1 | -5932.36 | -5932.36 | -1 | -5932.36
35 | 35 | Затраты на бурение котлованов, учтенные нормой: 33-04-003-14 | 33-04-019-31 | ШТ | 7415.44 | 1 | 7415.44 | 1 | 7415.44 | 7415.44 | 1 | 7415.44
36 | 36 | Установка железобетонных опор ВЛ 0,38; 6-10 кВ с траверсами с двойными приставками: одностоечных с двумя подкосами | 33-04-003-15 | ШТ | 45296.76 | 1 | 45296.76 | 1 | 45296.76 | 45296.76 | 1 | 45296.76
37 | 37 | Затраты на бурение котлованов, учтенные нормой: 33-04-003-15 | 33-04-019-32 | ШТ | 8072.22 | -1 | -8072.22 | -1 | -8072.22 | -8072.22 | -1 | -8072.22
38 | 38 | Затраты на бурение котлованов, учтенные нормой: 33-04-003-15 | 33-04-019-32 | ШТ | 10090.26 | 1 | 10090.26 | 1 | 10090.26 | 10090.26 | 1 | 10090.26
39 | 39 | Установка железобетонных опор ВЛ 0,38; 6-10 кВ с траверсами с двойными приставками: одностоечных с двумя подкосами (оп.43) | 33-04-003-15 | ШТ | 54323.97 | 1 | 54323.97 | 1 | 54323.97 | 54323.97 | 1 | 54323.97
40 | 40 | Затраты на бурение котлованов, учтенные нормой: 33-04-003-15 | 33-04-019-32 | ШТ | 9686.63 | -1 | -9686.63 | -1 | -9686.63 | -9686.63 | -1 | -9686.63
41 | 41 | Затраты на бурение котлованов, учтенные нормой: 33-04-003-15 | 33-04-019-32 | ШТ | 12108.3 | 1 | 12108.3 | 1 | 12108.3 | 12108.3 | 1 | 12108.3
42 | 42 | Подвеска провода СИП-3 на опорах, (3 провода) при 21 опоре на км линии: с использованием автогидроподъемника | 33-04-020-01 | км | 134561.24 | 1.347 | 181253.99 | 1.347 | 181253.99 | 181253.99 | 1.347 | 181253.99
42,1 | 42.3 | Провода самонесущие изолированные | 21.2.01.01 | 1000 М | 0 | 4.1218 | 0 | 4.1218 | 0 | 0 | 4.1218 | 0
43 | 43 | Подвеска провода СИП-3 на опорах, (3 провода) при 21 опоре на км линии: с использованием автогидроподъемника | 33-04-020-01 | км | 161473.48 | 1.247 | 201357.43 | 1.247 | 201357.43 | 201357.43 | 1.247 | 201357.43
43,1 | 43.3 | Провода самонесущие изолированные | 21.2.01.01 | 1000 М | 0 | 3.8158 | 0 | 3.8158 | 0 | 0 | 3.8158 | 0
44 | 44 | При изменении количества опор на 1 км ВЛЗ добавлять или исключать: к норме 33-04-020-01 (46-2,594*21=-8) | 33-04-020-03 | ШТ | 3439.44 | -8 | -27515.55 | -8 | -27515.55 | -27515.55 | -8 | -27515.55
45 | 45 | Установка разрядников: с помощью механизмов | 33-04-030-01 | КОМПЛ | 6266.51 | 15 | 93997.72 | 15 | 93997.72 | 93997.72 | 15 | 93997.72
46 | 46 | Установка разъединителей: с помощью механизмов | 33-04-030-03 | КОМПЛ | 12453.42 | 2 | 24906.83 | 2 | 24906.83 | 24906.83 | 2 | 24906.83
47 | 47 | Устройство сигнально-блокировочное (ИКЗ) | м08-01-083-01 | ШТ | 2628.92 | 3 | 7886.76 | 3 | 7886.76 | 7886.76 | 3 | 7886.76
47,1 | 47.1 | Сметная стоимость вспомогательных ненормируемых материальных ресурсов, не учтенная в сметной норме, 2% | 421/пр_2020_п.75_пп.а | % | 9.82 | 6 | 58.89 | 6 | 58.89 | 58.89 | 6 | 58.89
48 | 48 | Траверса на опоре (оп.178сущ) | м08-02-305-04 | ШТ | 863.47 | 1 | 863.47 | 1 | 863.47 | 863.47 | 1 | 863.47
48,1 | 48.1 | Сметная стоимость вспомогательных ненормируемых материальных ресурсов, не учтенная в сметной норме, 2% | 421/пр_2020_п.75_пп.а | % | 1.6 | 2 | 3.19 | 2 | 3.19 | 3.19 | 2 | 3.19
49 | 49 | Простая окраска масляными составами по штукатурке и сборным конструкциям: стен, подготовленных под окраску | 15-04-024-08 | 100 м2 | 22295.44 | 0.5616 | 12521.12 | 0.5616 | 12521.12 | 12521.12 | 0.5616 | 12521.12
49,1 | 49.1 | Эмаль ПФ-115, цветная, белый | 14.4.04.08-0001 | т | 102677.79 | 0.0073008 | 749.63 | 0.0073008 | 749.63 | 749.63 | 0.0073008 | 749.63
49,2 | 49.2 | Олифы комбинированные | 14.5.05.01 | т | 0 | 0.0057845 | 0 | 0.0057845 | 0 | 0 | 0.0057845 | 0
50 | 50 | Присоединение к зажимам жил проводов или кабелей сечением: до 70 мм2 (к ВЛ) | м08-02-144-05 | 100 ШТ | 18339.33 | 0.03 | 550.18 | 0.03 | 550.18 | 550.18 | 0.03 | 550.18
50,1 | 50.1 | Сметная стоимость вспомогательных ненормируемых материальных ресурсов, не учтенная в сметной норме, 2% | 421/пр_2020_п.75_пп.а | % | 70.5 | 0.06 | 4.23 | 0.06 | 4.23 | 4.23 | 0.06 | 4.23
51 | 51 | Присоединение к зажимам жил проводов или кабелей сечением: до 70 мм2 (к ЛР) | м08-02-144-05 | 100 ШТ | 18339.58 | 0.12 | 2200.75 | 0.12 | 2200.75 | 2200.75 | 0.12 | 2200.75
51,1 | 51.1 | Сметная стоимость вспомогательных ненормируемых материальных ресурсов, не учтенная в сметной норме, 2% | 421/пр_2020_п.75_пп.а | % | 70.42 | 0.24 | 16.9 | 0.24 | 16.9 | 16.9 | 0.24 | 16.9
Раздел. Заземление
52 | 52 | Разработка грунта вручную в траншеях глубиной до 2 м без креплений с откосами, группа грунтов: 2 | 01-02-057-02 | 100 м3 | 136680.43 | 0.3705 | 50640.1 | 0.3705 | 50640.1 | 50640.1 | 0.3705 | 50640.1
53 | 53 | Разработка грунта вручную в траншеях глубиной до 2 м без креплений с откосами, группа грунтов: 2 | 01-02-057-02 | 100 м3 | 164016.53 | 0.4665 | 76513.71 | 0.4665 | 76513.71 | 76513.71 | 0.4665 | 76513.71
54 | 54 | Забивка вертикальных заземлителей механизированная на глубину до 5 м | 33-03-004-01 | ШТ | 1350.2 | 40 | 54008.01 | 40 | 54008.01 | 54008.01 | 40 | 54008.01
54,1 | 54.1 | Сталь арматурная горячекатаная гладкая, класс A-I, диаметр 6-22 мм | 08.4.03.02-0002 | т | 59116.4 | -0.2 | -11823.28 | -0.2 | -11823.28 | -11823.28 | -0.2 | -11823.28
55 | 55 | Забивка вертикальных заземлителей механизированная на глубину до 5 м | 33-03-004-01 | ШТ | 1560.24 | 47 | 73331.14 | 47 | 73331.14 | 73331.14 | 47 | 73331.14
55,1 | 55.1 | Сталь арматурная горячекатаная гладкая, класс A-I, диаметр 6-22 мм | 08.4.03.02-0002 | т | 59116.43 | -0.235 | -13892.36 | -0.235 | -13892.36 | -13892.36 | -0.235 | -13892.36
56 | 56 | Устройство шин заземления опор ВЛ и подстанций | 33-04-015-01 | 10 м | 2027.03 | 11 | 22297.29 | 11 | 22297.29 | 22297.29 | 11 | 22297.29
57 | 57 | Устройство шин заземления опор ВЛ и подстанций | 33-04-015-01 | 10 м | 2428.88 | 14 | 34004.37 | 14 | 34004.37 | 34004.37 | 14 | 34004.37
58 | 58 | Устройство шин заземления опор ВЛ и подстанций (заземляющий проводник) | 33-04-015-01 | 10 м | 2027.02 | 3 | 6081.07 | 3 | 6081.07 | 6081.07 | 3 | 6081.07
59 | 59 | Устройство шин заземления опор ВЛ и подстанций (заземляющий проводник) | 33-04-015-01 | 10 м | 2428.89 | 3.45 | 8379.67 | 3.45 | 8379.67 | 8379.67 | 3.45 | 8379.67
60 | 60 | Засыпка вручную траншей, пазух котлованов и ям, группа грунтов: 1 | 01-02-061-01 | 100 м3 | 75304.24 | 0.3705 | 27900.22 | 0.3705 | 27900.22 | 27900.22 | 0.3705 | 27900.22
61 | 61 | Засыпка вручную траншей, пазух котлованов и ям, группа грунтов: 1 | 01-02-061-01 | 100 м3 | 90365.06 | 0.4665 | 42155.3 | 0.4665 | 42155.3 | 42155.3 | 0.4665 | 42155.3
62 | 62 | Огрунтовка металлических поверхностей за один раз: лаком БТ-577 | 13-03-002-15 | 100 м2 | 6199.87 | 0.13784 | 854.59 | 0.13784 | 854.59 | 854.59 | 0.13784 | 854.59
Раздел. Оборудование
63 | 63 | РЛР Тесла-1-10/400 УХЛ1 | ТЦ_89.1.62.03_50_5005066854_13.05.2024_02 | ШТ | 71616.49 | 2 | 143232.98 | 2 | 143232.98 | 143232.98 | 2 | 143232.98
64 | 64 | Разрядник РМК-20-IV- УХЛ 1 | ТЦ_89.1.62.01_50_5005066854_13.05.2024_02 | ШТ | 10168.57 | 45 | 457585.65 | 45 | 457585.65 | 457585.65 | 45 | 457585.65
65 | 65 | Индикатор короткого замыкания ИКЗ-В-34Л-У3 (1 комплект = 3 шт) | ТЦ_89.1.62.01_77_7735116935_08.12.2023_02 | компл. | 204302.56 | 1 | 204302.56 | 1 | 204302.56 | 204302.56 | 1 | 204302.56
Раздел. Материалы
66 | 66 | Стойка СВ110-5-Ат | ТЦ_05.1.02.07_50_5040136007_22.04.2024_02 | шт. | 14461.51 | 67 | 968921.17 | 67 | 968921.17 | 968921.17 | 67 | 968921.17
67 | 67 | Приставка ПТ-45 | ТЦ_05.1.02.06_50_5040136007_15.01.2024_02 | шт. | 14183.1 | 22 | 312028.2 | 22 | 312028.2 | 312028.2 | 22 | 312028.2
68 | 68 | Провод самонесущий изолированный СИПт-3 1х70 | ТЦ_21.2.01.01_59_5904184047_10.10.2024_02 | м | 122.85 | 8147 | 1000858.95 | 8147 | 1000858.95 | 1000858.95 | 8147 | 1000858.95
69 | 69 | Траверса ТМ-63 | ТЦ_07.2.02.05_50_5005066854_13.05.2024_02 | шт. | 6393.06 | 29 | 185398.74 | 29 | 185398.74 | 185398.74 | 29 | 185398.74
70 | 70 | Траверса ТМ-64 | ТЦ_07.2.02.05_50_5005066854_13.05.2024_02 | шт. | 7527.48 | 5 | 37637.4 | 5 | 37637.4 | 37637.4 | 5 | 37637.4
71 | 71 | Траверса ТМ-65 | ТЦ_07.2.02.05_50_5005066854_13.05.2024_02 | шт. | 6296.27 | 6 | 37777.62 | 6 | 37777.62 | 37777.62 | 6 | 37777.62
72 | 72 | Траверса ТМ-66 | ТЦ_07.2.02.05_50_5005066854_13.05.2024_02 | шт. | 2394.11 | 5 | 11970.55 | 5 | 11970.55 | 11970.55 | 5 | 11970.55
73 | 73 | Траверса ТМ-67 | ТЦ_07.2.02.05_50_5005066854_13.05.2024_02 | шт. | 1510.44 | 6 | 9062.64 | 6 | 9062.64 | 9062.64 | 6 | 9062.64
74 | 74 | Траверса ТМ-68 | ТЦ_07.2.02.05_50_5005066854_13.05.2024_02 | шт. | 7998.09 | 6 | 47988.54 | 6 | 47988.54 | 47988.54 | 6 | 47988.54
75 | 75 | Кронштейн У52 | ТЦ_22.2.02.23_50_5005066854_13.05.2024_02 | шт. | 1419.95 | 22 | 31238.9 | 22 | 31238.9 | 31238.9 | 22 | 31238.9
76 | 76 | Хомут Х51 | ТЦ_22.2.02.20_50_5005066854_13.05.2024_02 | шт. | 575.81 | 34 | 19577.54 | 34 | 19577.54 | 19577.54 | 34 | 19577.54
77 | 77 | Проводник ЗП1 | ТЦ_08.3.04.02_50_5005066854_13.05.2024_02 | м | 384.07 | 27.5 | 10561.93 | 27.5 | 10561.93 | 10561.93 | 27.5 | 10561.93
78 | 78 | Стяжка СТ51 | ТЦ_22.2.02.20_50_5005066854_13.05.2024_02 | шт. | 4489.8 | 44 | 197551.2 | 44 | 197551.2 | 197551.2 | 44 | 197551.2
79 | 79 | Кронштейн РА-4 | ТЦ_25.2.02.04_50_5005066854_13.05.2024_02 | ШТ | 736.57 | 2 | 1473.14 | 2 | 1473.14 | 1473.14 | 2 | 1473.14
80 | 80 | Хомут Х7 | ТЦ_22.2.02.20_50_5005066854_13.05.2024_02 | шт. | 259.77 | 3 | 779.31 | 3 | 779.31 | 779.31 | 3 | 779.31
81 | 81 | Изолятор ШФ-20 | ТЦ_22.2.01.04_50_5005066854_13.05.2024_02 | ШТ | 1514.62 | 127 | 192356.74 | 127 | 192356.74 | 192356.74 | 127 | 192356.74
82 | 82 | Колпачок К-9 | ТЦ_22.2.01.04_50_5005066854_13.05.2024_02 | ШТ | 16.99 | 127 | 2157.73 | 127 | 2157.73 | 2157.73 | 127 | 2157.73
83 | 83 | Вязка спиральная алюминиевая с полимерным покрытием для крепления защищенных проводов на штыревых изоляторах, номинальное сечение провода 70-95 мм2 | 20.1.02.23-1031 | ШТ | 156.9 | 252 | 39538.8 | 252 | 39538.8 | 39538.8 | 252 | 39538.8
84 | 84 | Изолятор подвесной ЛК-70/20-И-З ГС | ТЦ_22.2.01.04_50_5005066854_13.05.2024_02 | ШТ | 2408.19 | 66 | 158940.54 | 66 | 158940.54 | 158940.54 | 66 | 158940.54
85 | 85 | Зажим PAZ 3 | ТЦ_20.1.01.01_50_5005066854_13.05.2024_02 | ШТ | 1177.36 | 66 | 77705.76 | 66 | 77705.76 | 77705.76 | 66 | 77705.76
86 | 86 | Зажим ответвительный RP150 | ТЦ_59.1.20.01_50_5005066854_13.05.2024_02 | шт. | 1830.49 | 18 | 32948.82 | 18 | 32948.82 | 32948.82 | 18 | 32948.82
87 | 87 | Плашечный зажим CD35 | ТЦ_59.1.20.01_50_5005066854_13.05.2024_02 | шт. | 142.02 | 69 | 9799.38 | 69 | 9799.38 | 9799.38 | 69 | 9799.38
88 | 88 | Зажимы аппаратные прессуемые А2А-70-Т | 20.1.01.02-0047 | 100 ШТ | 20230.42 | 0.12 | 2427.65 | 0.12 | 2427.65 | 2427.65 | 0.12 | 2427.65
89 | 89 | Зажим СЕ3 | ТЦ_59.1.20.01_50_5005066854_13.05.2024_02 | ШТ | 1131.81 | 21 | 23768.01 | 21 | 23768.01 | 23768.01 | 21 | 23768.01
90 | 90 | Зажим ПС-2-1 | ТЦ_59.1.20.01_50_5005066854_13.05.2024_02 | шт. | 124.89 | 43 | 5370.27 | 43 | 5370.27 | 5370.27 | 43 | 5370.27
91 | 91 | Болт М20х260 | ТЦ_01.7.15.02_50_5005066854_13.05.2024_02 | шт. | 755.43 | 22 | 16619.46 | 22 | 16619.46 | 16619.46 | 22 | 16619.46
92 | 92 | Гайка М20 | ТЦ_01.7.15.05_50_5005066854_13.05.2024_02 | шт. | 64.89 | 44 | 2855.16 | 44 | 2855.16 | 2855.16 | 44 | 2855.16
93 | 93 | Уголок стальной горячекатаный равнополочный, марки стали Ст3сп, Ст3пс, ширина полок 35-56 мм, толщина полки 3-5 мм | 08.3.08.02-0058 | т | 56566.41 | 0.98397 | 55659.65 | 0.98397 | 55659.65 | 55659.65 | 0.98397 | 55659.65
94 | 94 | Прокат стальной горячекатаный полосовой, марки стали Ст3сп, Ст3пс, размеры 40х4 мм | 08.3.07.01-0042 | т | 61165.04 | 0.33768 | 20654.21 | 0.33768 | 20654.21 | 20654.21 | 0.33768 | 20654.21
95 | 95 | Прокат стальной горячекатаный круглый, марки стали 09Г2С, 12Г2С, диаметр 10-29 мм | 08.3.04.02-0202 | т | 65308.82 | 0.039732 | 2594.85 | 0.039732 | 2594.85 | 2594.85 | 0.039732 | 2594.85
96 | 96 | Замок с ключом | ТЦ_01.7.04.04_33_3305719638_03.09.2024_02 | ШТ | 1085.56 | 2 | 2171.12 | 2 | 2171.12 | 2171.12 | 2 | 2171.12
Локальная смета. Строительство МТП
Раздел. Строительно-монтажные работы
97 | 1 | Развозка конструкций и материалов опор ВЛ 0,38-10 кВ по трассе: одностоечных железобетонных опор | 33-04-016-02 | ШТ | 1679.1 | 2 | 3358.2 | 2 | 3358.2 | 3358.2 | 2 | 3358.2
98 | 2 | Установка мачтовых трансформаторных подстанций мощностью до 250 кВ·А,: установка строительных конструкций | 33-04-027-03 | ШТ | 10421.53 | 1 | 10421.53 | 1 | 10421.53 | 10421.53 | 1 | 10421.53
99 | 3 | Установка мачтовых трансформаторных подстанций мощностью до 250 кВ·А,: установка оборудования | 33-04-027-04 | ШТ | 90264.97 | 1 | 90264.97 | 1 | 90264.97 | 90264.97 | 1 | 90264.97
100 | 4 | Счетчики, устанавливаемые на готовом основании: трехфазные | м08-03-600-02 | ШТ | 904.96 | 1 | 904.96 | 1 | 904.96 | 904.96 | 1 | 904.96
100,1 | 4.1 | Сметная стоимость вспомогательных ненормируемых материальных ресурсов, не учтенная в сметной норме, 2% | 421/пр_2020_п.75_пп.а | % | 3.44 | 2 | 6.87 | 2 | 6.87 | 6.87 | 2 | 6.87
101 | 5 | Труба винипластовая по установленным конструкциям, по стенам и колоннам с креплением скобами, диаметр: до 63 мм | м08-02-409-03 | 100 м | 38170.2 | 0.05 | 1908.51 | 0.05 | 1908.51 | 1908.51 | 0.05 | 1908.51
101,1 | 5.1 | Сметная стоимость вспомогательных ненормируемых материальных ресурсов, не учтенная в сметной норме, 2% | 421/пр_2020_п.75_пп.а | % | 145.7 | 0.1 | 14.57 | 0.1 | 14.57 | 14.57 | 0.1 | 14.57
102 | 6 | Затягивание провода в проложенные трубы и металлические рукава первого одножильного или многожильного в общей оплетке, суммарное сечение: до 240 мм2 | м08-02-412-08 | 100 м | 40041.8 | 0.05 | 2002.09 | 0.05 | 2002.09 | 2002.09 | 0.05 | 2002.09
102,1 | 6.1 | Сметная стоимость вспомогательных ненормируемых материальных ресурсов, не учтенная в сметной норме, 2% | 421/пр_2020_п.75_пп.а | % | 146.4 | 0.1 | 14.64 | 0.1 | 14.64 | 14.64 | 0.1 | 14.64
Раздел. Заземление
103 | 7 | Разработка грунта вручную в траншеях глубиной до 2 м без креплений с откосами, группа грунтов: 2 | 01-02-057-02 | 100 м3 | 136680.4 | 0.126 | 17221.73 | 0.126 | 17221.73 | 17221.73 | 0.126 | 17221.73
104 | 8 | Забивка вертикальных заземлителей механизированная на глубину до 5 м | 33-03-004-01 | ШТ | 1350.2 | 5 | 6751 | 5 | 6751 | 6751 | 5 | 6751
104,1 | 8.1 | Сталь арматурная горячекатаная гладкая, класс A-I, диаметр 6-22 мм | 08.4.03.02-0002 | т | 59116.4 | -0.025 | -1477.91 | -0.025 | -1477.91 | -1477.91 | -0.025 | -1477.91
105 | 9 | Устройство шин заземления опор ВЛ и подстанций | 33-04-015-01 | 10 м | 2027.03 | 4.2 | 8513.52 | 4.2 | 8513.52 | 8513.52 | 4.2 | 8513.52
106 | 10 | Проводник заземляющий открыто по строительным основаниям: из полосовой стали сечением 160 мм2 | м08-02-472-07 | 100 м | 25627.44 | 0.18 | 4612.94 | 0.18 | 4612.94 | 4612.94 | 0.18 | 4612.94
106,1 | 10.1 | Сметная стоимость вспомогательных ненормируемых материальных ресурсов, не учтенная в сметной норме, 2% | 421/пр_2020_п.75_пп.а | % | 86.17 | 0.36 | 31.02 | 0.36 | 31.02 | 31.02 | 0.36 | 31.02
107 | 11 | Засыпка вручную траншей, пазух котлованов и ям, группа грунтов: 1 | 01-02-061-01 | 100 м3 | 75304.29 | 0.126 | 9488.34 | 0.126 | 9488.34 | 9488.34 | 0.126 | 9488.34
108 | 12 | Огрунтовка металлических поверхностей за один раз: лаком БТ-577 | 13-03-002-15 | 100 м2 | 6199.58 | 0.01884 | 116.8 | 0.01884 | 116.8 | 116.8 | 0.01884 | 116.8
Раздел. Оборудование
109 | 13 | Мачтовая трансформаторнгая подстанция МТП-160кВА | ТЦ_89.1.62.05_77_7720302216_17.01.2024_02 | ШТ | 399510.53 | 1 | 399510.53 | 1 | 399510.53 | 399510.53 | 1 | 399510.53
110 | 14 | Трансформатор ТМГ-160кВа | ТЦ_89.1.62.05_77_7720302216_19.01.2024_02 | ШТ | 299478.71 | 1 | 299478.71 | 1 | 299478.71 | 299478.71 | 1 | 299478.71
111 | 15 | Счетчик электроэнергии Милур 307S.12-GRR-2 | ТЦ_62.5.01.04_77_7720302216_16.02.2023_02 | ШТ | 25180.82 | 1 | 25180.82 | 1 | 25180.82 | 25180.82 | 1 | 25180.82
Раздел. Материалы
112 | 16 | Стойка СВ-110-5-Ат | ТЦ_05.1.02.07_50_5040136007_22.04.2024_02 | шт. | 14461.51 | 2 | 28923.02 | 2 | 28923.02 | 28923.02 | 2 | 28923.02
113 | 17 | Провод самонесущий изолированный СИПт-3 1х70 | ТЦ_21.2.01.01_59_5904184047_10.10.2024_02 | м | 122.85 | 12 | 1474.2 | 12 | 1474.2 | 1474.2 | 12 | 1474.2
114 | 18 | Провод самонесущий изолированный СИПт-2-3х70+1х95 | ТЦ_21.2.01.01_40_400424686_10.10.2024_02 | м | 432.03 | 5 | 2160.15 | 5 | 2160.15 | 2160.15 | 5 | 2160.15
115 | 19 | Изолятор ШФ-20 | ТЦ_22.2.01.04_50_5005066854_13.05.2024_02 | ШТ | 1514.62 | 3 | 4543.86 | 3 | 4543.86 | 4543.86 | 3 | 4543.86
116 | 20 | Колпачок КП-22 | ТЦ_22.2.01.04_50_5005066854_13.05.2024_02 | ШТ | 18.13 | 3 | 54.39 | 3 | 54.39 | 54.39 | 3 | 54.39
117 | 21 | Зажим ответвительный RP150 | ТЦ_59.1.20.01_50_5005066854_13.05.2024_02 | шт. | 1830.49 | 3 | 5491.47 | 3 | 5491.47 | 5491.47 | 3 | 5491.47
118 | 22 | Вязка спиральная алюминиевая с полимерным покрытием для крепления защищенных проводов на штыревых изоляторах, номинальное сечение провода 70-95 мм2 | 20.1.02.23-1031 | ШТ | 156.9 | 6 | 941.4 | 6 | 941.4 | 941.4 | 6 | 941.4
119 | 23 | Зажимы аппаратные прессуемые А2А-70-Т | 20.1.01.02-0047 | 100 ШТ | 20230.42 | 0.12 | 2427.65 | 0.12 | 2427.65 | 2427.65 | 0.12 | 2427.65
120 | 24 | Трубы гибкие гофрированные двустенные из ПВХ, диаметр 63 мм | 20.2.12.03-0002 | м | 99.36 | 10 | 993.6 | 10 | 993.6 | 993.6 | 10 | 993.6
121 | 25 | Зажим ПС-2-1 | ТЦ_59.1.20.01_50_5005066854_13.05.2024_02 | шт. | 124.89 | 8 | 999.12 | 8 | 999.12 | 999.12 | 8 | 999.12
122 | 26 | Уголок стальной горячекатаный равнополочный, марки стали Ст3сп, Ст3пс, ширина полок 35-56 мм, толщина полки 3-5 мм | 08.3.08.02-0058 | т | 56566.4 | 0.05655 | 3198.83 | 0.05655 | 3198.83 | 3198.83 | 0.05655 | 3198.83
123 | 27 | Прокат стальной горячекатаный полосовой, марки стали Ст3сп, Ст3пс, размеры 40х4 мм | 08.3.07.01-0042 | т | 61165.08 | 0.0756 | 4624.08 | 0.0756 | 4624.08 | 4624.08 | 0.0756 | 4624.08
124 | 28 | Контактный зажим для ввода ВН/НН М12*1,75 (ТМГ-16-160 кВА) | ТЦ_20.1.01.15_77_7720302216_08.04.2024_02 | ШТ | 1433.25 | 4 | 5733 | 4 | 5733 | 5733 | 4 | 5733
125 | 29 | Замок с ключом | ТЦ_01.7.04.04_33_3305719638_03.09.2024_02 | ШТ | 1085.56 | 1 | 1085.56 | 1 | 1085.56 | 1085.56 | 1 | 1085.56
Локальная смета. Строительство ВЛИ-0,4кВ
Раздел. Строительно-монтажные работы
126 | 1 | Развозка конструкций и материалов опор ВЛ 0,38-10 кВ по трассе: одностоечных железобетонных опор | 33-04-016-02 | ШТ | 1679.1 | 2 | 3358.2 | 2 | 3358.2 | 3358.2 | 2 | 3358.2
127 | 2 | Развозка конструкций и материалов опор ВЛ 0,38-10 кВ по трассе: материалов оснастки сложных опор | 33-04-016-06 | ШТ | 610.49 | 1 | 610.49 | 1 | 610.49 | 610.49 | 1 | 610.49
128 | 3 | Разработка грунта вручную в траншеях глубиной до 2 м без креплений с откосами, группа грунтов: 2 (шурфление) | 01-02-057-02 | 100 м3 | 136680 | 0.0075 | 1025.1 | 0.0075 | 1025.1 | 1025.1 | 0.0075 | 1025.1
129 | 4 | Засыпка вручную траншей, пазух котлованов и ям, группа грунтов: 1 (шурфление) | 01-02-061-01 | 100 м3 | 75304 | 0.0075 | 564.78 | 0.0075 | 564.78 | 564.78 | 0.0075 | 564.78
130 | 5 | Установка железобетонных опор ВЛ 0,38; 6-10 кВ с траверсами без приставок: одностоечных с одним подкосом | 33-04-003-02 | ШТ | 13035.99 | 1 | 13035.99 | 1 | 13035.99 | 13035.99 | 1 | 13035.99
131 | 6 | Затраты на бурение котлованов, учтенные нормой: 33-04-003-02 | 33-04-019-19 | ШТ | 2838.79 | -1 | -2838.79 | -1 | -2838.79 | -2838.79 | -1 | -2838.79
132 | 7 | Затраты на бурение котлованов, учтенные нормой: 33-04-003-02 | 33-04-019-19 | ШТ | 3548.5 | 1 | 3548.5 | 1 | 3548.5 | 3548.5 | 1 | 3548.5
133 | 8 | Подвеска провода СИП-2 напряжением от 0,4 кВ до 1 кВ на опорах, при 32 опорах на км линии: с использованием автогидроподъемника | 33-04-017-01 | 1000 М | 160420.83 | 0.012 | 1925.05 | 0.012 | 1925.05 | 1925.05 | 0.012 | 1925.05
134 | 9 | При изменении количества опор на 1 км ВЛИ добавлять или исключать: к норме 33-04-017-01 (1-0,012*32=1) | 33-04-017-03 | ШТ | 2980.43 | 1 | 2980.43 | 1 | 2980.43 | 2980.43 | 1 | 2980.43
135 | 10 | Разработка грунта вручную в траншеях глубиной до 2 м без креплений с откосами, группа грунтов: 2 | 01-02-057-02 | 100 м3 | 136680 | 0.0015 | 205.02 | 0.0015 | 205.02 | 205.02 | 0.0015 | 205.02
136 | 11 | Забивка вертикальных заземлителей механизированная на глубину до 5 м | 33-03-004-01 | ШТ | 1350.22 | 1 | 1350.22 | 1 | 1350.22 | 1350.22 | 1 | 1350.22
136,1 | 11.1 | Сталь арматурная горячекатаная гладкая, класс A-I, диаметр 6-22 мм | 08.4.03.02-0002 | т | 59116 | -0.005 | -295.58 | -0.005 | -295.58 | -295.58 | -0.005 | -295.58
137 | 12 | Устройство шин заземления опор ВЛ и подстанций | 33-04-015-01 | 10 м | 2026.8 | 0.15 | 304.02 | 0.15 | 304.02 | 304.02 | 0.15 | 304.02
138 | 13 | Засыпка вручную траншей, пазух котлованов и ям, группа грунтов: 1 | 01-02-061-01 | 100 м3 | 75306.67 | 0.0015 | 112.96 | 0.0015 | 112.96 | 112.96 | 0.0015 | 112.96
139 | 14 | Огрунтовка металлических поверхностей за один раз: лаком БТ-577 | 13-03-002-15 | 100 м2 | 6200 | 0.0035 | 21.7 | 0.0035 | 21.7 | 21.7 | 0.0035 | 21.7
140 | 15 | Монтаж термоусаживаемой манжеты из трубки для кабеля | м08-02-200-01 | ШТ | 671.95 | 3 | 2015.86 | 3 | 2015.86 | 2015.86 | 3 | 2015.86
140,1 | 15.1 | Сметная стоимость вспомогательных ненормируемых материальных ресурсов, не учтенная в сметной норме, 2% | 421/пр_2020_п.75_пп.а | % | 2.65 | 6 | 15.92 | 6 | 15.92 | 15.92 | 6 | 15.92
141 | 16 | Присоединение к зажимам жил проводов или кабелей сечением: до 70 мм2 | м08-02-144-05 | 100 ШТ | 17466.67 | 0.03 | 524 | 0.03 | 524 | 524 | 0.03 | 524
141,1 | 16.1 | Сметная стоимость вспомогательных ненормируемых материальных ресурсов, не учтенная в сметной норме, 2% | 421/пр_2020_п.75_пп.а | % | 70.5 | 0.06 | 4.23 | 0.06 | 4.23 | 4.23 | 0.06 | 4.23
142 | 17 | Присоединение к зажимам жил проводов или кабелей сечением: до 150 мм2 | м08-02-144-06 | 100 ШТ | 26246 | 0.01 | 262.46 | 0.01 | 262.46 | 262.46 | 0.01 | 262.46
142,1 | 17.1 | Сметная стоимость вспомогательных ненормируемых материальных ресурсов, не учтенная в сметной норме, 2% | 421/пр_2020_п.75_пп.а | % | 106 | 0.02 | 2.12 | 0.02 | 2.12 | 2.12 | 0.02 | 2.12
Раздел. Материалы
143 | 18 | Стойка СВ-95-3-Ат | ТЦ_05.1.02.07_50_5040136007_22.04.2024_02 | шт. | 11441.03 | 2 | 22882.06 | 2 | 22882.06 | 22882.06 | 2 | 22882.06
144 | 19 | Провод самонесущий изолированный СИПт-2-3х70+1х95 | ТЦ_21.2.01.01_40_400424686_10.10.2024_02 | м | 432.03 | 13 | 5616.39 | 13 | 5616.39 | 5616.39 | 13 | 5616.39
145 | 20 | Заземляющий проводник ЗП6 | ТЦ_08.3.04.02_50_5005066854_13.05.2024_02 | м | 297.83 | 0.65 | 193.59 | 0.65 | 193.59 | 193.59 | 0.65 | 193.59
146 | 21 | Кронштейн У3 | ТЦ_22.2.02.23_50_5005066854_13.05.2024_02 | шт. | 2552.59 | 1 | 2552.59 | 1 | 2552.59 | 2552.59 | 1 | 2552.59
147 | 22 | Лента F207 | ТЦ_25.2.02.11_50_5005066854_13.05.2024_02 | шт. | 116.7 | 10 | 1167 | 10 | 1167 | 1167 | 10 | 1167
148 | 23 | Бугель NB20 | ТЦ_59.1.20.01_50_5005066854_13.05.2024_02 | шт. | 33.88 | 10 | 338.8 | 10 | 338.8 | 338.8 | 10 | 338.8
149 | 24 | Кронштейн анкерный CS 10.3 | ТЦ_59.1.20.01_50_5005066854_13.05.2024_02 | шт. | 388.3 | 2 | 776.6 | 2 | 776.6 | 776.6 | 2 | 776.6
150 | 25 | Зажимы анкерные для самонесущих изолированных проводов, диапазон сечений 95 мм2 | 20.1.01.01-0012 | 100 ШТ | 73066 | 0.02 | 1461.32 | 0.02 | 1461.32 | 1461.32 | 0.02 | 1461.32
151 | 26 | Зажим Р72 | ТЦ_59.1.20.01_50_5005066854_13.05.2024_02 | шт. | 342.13 | 1 | 342.13 | 1 | 342.13 | 342.13 | 1 | 342.13
152 | 27 | Плашечный зажим CD35 | ТЦ_59.1.20.01_50_5005066854_13.05.2024_02 | шт. | 142.02 | 2 | 284.04 | 2 | 284.04 | 284.04 | 2 | 284.04
153 | 28 | Стяжной хомут Е260 | ТЦ_59.1.20.01_50_5005066854_13.05.2024_02 | шт. | 9.56 | 8 | 76.48 | 8 | 76.48 | 76.48 | 8 | 76.48
154 | 29 | Бандажи дистанционные для фасадного крепления СИП диаметром 45 мм2 | 20.2.05.01-0001 | 100 ШТ | 22298.67 | 0.06 | 1337.92 | 0.06 | 1337.92 | 1337.92 | 0.06 | 1337.92
155 | 30 | Колпачок изолирующий СЕ 25-150 | ТЦ_20.2.02.04_50_5005066854_13.05.2024_02 | шт. | 39.09 | 4 | 156.36 | 4 | 156.36 | 156.36 | 4 | 156.36
156 | 31 | Зажим для временного заземления в комплекте с адаптером PC 481 | ТЦ_59.1.20.01_50_5005066854_13.05.2024_02 | шт. | 983.89 | 4 | 3935.56 | 4 | 3935.56 | 3935.56 | 4 | 3935.56
157 | 32 | Наконечник CPTAUR 70 | ТЦ_20.2.10.01_50_5005066854_13.05.2024_02 | шт. | 618.99 | 3 | 1856.97 | 3 | 1856.97 | 1856.97 | 3 | 1856.97
158 | 33 | Наконечник CPTAUR 95 | ТЦ_20.2.10.01_50_5005066854_13.05.2024_02 | шт. | 771.84 | 1 | 771.84 | 1 | 771.84 | 771.84 | 1 | 771.84
159 | 34 | Зажим ответвительный Р645 | ТЦ_59.1.20.01_50_5005066854_13.05.2024_02 | шт. | 301.84 | 4 | 1207.36 | 4 | 1207.36 | 1207.36 | 4 | 1207.36
160 | 35 | Термоусаживаемая трубка ТТУ 30/15 | ТЦ_24.3.03.01_50_5022556136_13.11.2024_02 | м | 156.29 | 1.5 | 234.44 | 1.5 | 234.44 | 234.44 | 1.5 | 234.44
161 | 36 | Зажим ПС-2-1 | ТЦ_59.1.20.01_50_5005066854_13.05.2024_02 | шт. | 124.89 | 1 | 124.89 | 1 | 124.89 | 124.89 | 1 | 124.89
162 | 37 | Уголок стальной горячекатаный равнополочный, марки стали Ст3сп, Ст3пс, ширина полок 35-56 мм, толщина полки 3-5 мм | 08.3.08.02-0058 | т | 56566.76 | 0.01131 | 639.77 | 0.01131 | 639.77 | 639.77 | 0.01131 | 639.77
163 | 38 | Прокат стальной горячекатаный круглый, марки стали 09Г2С, 12Г2С, диаметр 10-29 мм | 08.3.04.02-0202 | т | 65313.85 | 0.000924 | 60.35 | 0.000924 | 60.35 | 60.35 | 0.000924 | 60.35
Локальная смета. Пусконаладочные работы ВЛ-10кВ
Раздел. Пусконаладочные работы
164 | 1 | Проверка наличия цепи между заземлителями и заземленными элементами (45 опор + 2х2 ЛР) | п01-11-011-01 | 100 измерений | 17225.39 | 0.49 | 8440.44 | 0.49 | 8440.44 | 8440.44 | 0.49 | 8440.44
165 | 2 | Измерение сопротивления растеканию тока: заземлителя | п01-11-010-01 | измерение | 1329.12 | 44 | 58481.34 | 44 | 58481.34 | 58481.34 | 44 | 58481.34
166 | 3 | Разъединитель трехполюсный напряжением: до 20 кВ | п01-03-005-01 | ШТ | 6854.69 | 2 | 13709.37 | 2 | 13709.37 | 13709.37 | 2 | 13709.37
167 | 4 | Сбор и реализация сигналов информации устройств защиты, автоматики электрических и технологических режимов | п01-10-001-01 | сигнал | 1212.63 | 3 | 3637.89 | 3 | 3637.89 | 3637.89 | 3 | 3637.89
Локальная смета. Пусконаладочные работы МТП
Раздел. Пусконаладочные работы
168 | 1 | Трансформатор силовой трехфазный масляный двухобмоточный напряжением: до 11 кВ, мощностью до 0,32 МВА | п01-02-002-01 | ШТ | 8476.99 | 1 | 8476.99 | 1 | 8476.99 | 8476.99 | 1 | 8476.99
169 | 2 | Измерение сопротивления растеканию тока: контура с диагональю до 20 м | п01-11-010-02 | измерение | 2153.18 | 1 | 2153.18 | 1 | 2153.18 | 2153.18 | 1 | 2153.18
170 | 3 | Проверка наличия цепи между заземлителями и заземленными элементами | п01-11-011-01 | 100 измерений | 17225.67 | 0.03 | 516.77 | 0.03 | 516.77 | 516.77 | 0.03 | 516.77
171 | 4 | Испытание: обмотки трансформатора силового | п01-12-010-01 | испытание | 3252.19 | 2 | 6504.38 | 2 | 6504.38 | 6504.38 | 2 | 6504.38
Локальная смета. Пусконаладочные работы ВЛИ-0,4кВ
Раздел. Пусконаладочные работы
172 | 1 | Измерение сопротивления растеканию тока: заземлителя | п01-11-010-01 | измерение | 1329.13 | 1 | 1329.13 | 1 | 1329.13 | 1329.13 | 1 | 1329.13
173 | 2 | Проверка наличия цепи между заземлителями и заземленными элементами | п01-11-011-01 | 100 измерений | 17224 | 0.01 | 172.24 | 0.01 | 172.24 | 172.24 | 0.01 | 172.24
174 | 3 | Замер полного сопротивления цепи "фаза-нуль" | п01-11-013-01 | ШТ | 1329.13 | 1 | 1329.13 | 1 | 1329.13 | 1329.13 | 1 | 1329.13
Итого: | [5 empty] | 7126081 |  | 7126081 |  |  | 7126081
|  |  | Зимнее удорожание, 1,9% |  |  |  | 104348.7389 |  | 104348.7389 |  |  | 104348.7389
|  |  | Итого с ЗУ |  |  |  | 7230429.7389 |  | 7230429.7389 |  |  | 7230429.7389
|  | Итого с коэффициентом тендерного снижения 0,99501 |  |  |  | 7194349.9145 |  | 7194349.8945 |  |  | 7194349.8945

## ФормаКС3 субподряд (hidden)
Smeta.RU (495) 974-1589 | [5 empty] | Унифицированная форма № КС-3
Утверждена постановлением Госкомстата России
от 11.11.99. № 100
Коды
[7 empty] | Форма по ОКУД |  | 322001
Инвестор | [7 empty] | по ОКПО
организация, адрес, телефон, факс
Заказчик (генподрядчик) |  | ООО "ФАБИ", 140200 Московская обл., г.Воскресенск, ул. 2-я Куйбышева, д.2 | [5 empty] | по ОКПО
организация, адрес, телефон, факс
Подрядчик (субподрядчик) |  | ООО "Фарад", 390044, г. Рязань, Московское шоссе, д. 20, офис 605 | [5 empty] | по ОКПО
организация, адрес, телефон, факс
Стройка |  | ПИР, СМР, ПНР, Оборудование по титулу: Строительство МТП-160 10/0,4 кВ, РЛКВ-10 кВ, реклоузер-10 кВ, ВЛЗ-10 кВ от оп.178 фид. Колычево, ВЛИ-0,38 кВ ПС Голутвин № 401, МО, г/о Коломна, с. Акатьево, ул. Юбилейная, д. 22, 50:34:0040104:1311 | [5 empty] | по ОКПО
наименование, адрес
Объект |  | ПИР, СМР, ПНР, Оборудование по титулу: Строительство МТП-160 10/0,4 кВ, РЛКВ-10 кВ, реклоузер-10 кВ, ВЛЗ-10 кВ от оп.178 фид. Колычево, ВЛИ-0,38 кВ ПС Голутвин № 401, МО, г/о Коломна, с. Акатьево, ул. Юбилейная, д. 22, 50:34:0040104:1311 | [5 empty] | по ОКПО
|  | наименование, адрес |  |  |  | Вид деятельности по ОКДП
|  |  | Договор подряда (контракт) |  |  |  | номер |  | 12332-ФРД
[7 empty] | дата |  | 23.08.2023
Вид операции
|  | Номер документа | Дата составления |  |  |  | Отчетный период
[7 empty] | с |  | по
|  | 1 | 2024-12-31 |  |  |  | 01.12.2024 |  | 2024-12-31
СПРАВКА
О СТОИМОСТИ ВЫПОЛНЕННЫХ РАБОТ И ЗАТРАТ
№ п/п | Наименование пусковых комплексов, объектов, видов работ, оборудования, затрат |  |  | Код | Стоимость выполненных работ и затрат
[5 empty] | с начала проведения работ |  | с начала года по отчетный период включительно |  | в том числе за отчетный месяц
1 | 2 |  |  | 3 | 4 |  | 5 |  | 6
| Всего работ и затрат, включаемых в стоимость работ: | [8 empty] | Всего работ и затрат, включаемых в стоимость
| в базовых ценах |  |  |  | #REF! |  | #REF! |  | #REF!
1 | ПИР |  |  |  | #REF! |  | #REF! |  | #REF! |  |  | 10кВ | ТП | 0,4кВ
2 | Строительно-монтажные работы |  |  |  | 0 |  | 0 |  |  |  |  | #REF! | #REF!
3 | Оборудование |  |  |  | 0 |  | 0 |  |  |  |  | #REF! | #REF!
3 | Пусконаладочные работы |  |  |  | 0 |  | 0 |  |  |  |  | #REF! | #REF!
5 | Прочие (вынос трассы) |  |  |  | 0 |  | 0
| в текущих ценах |  |  |  | #REF! |  | #REF! |  | #REF!
1 | ПИР |  |  |  | #REF! |  | #REF! |  | #REF!
2 | Строительно-монтажные работы |  |  |  | 0 |  | 0 |  |  |  |  | #REF! | #REF!
3 | Оборудование |  |  |  | 0 |  | 0 |  |  |  |  | #REF! | #REF!
3 | Пусконаладочные работы |  |  |  | 0 |  | 0 |  |  |  |  | #REF! | #REF!
5 | Прочие (вынос трассы) |  |  |  | 0 |  | 0 |  | 0
Итого | [8 empty] | #REF!
|  | Итого с учетом коэффициента генподрядного снижения 0,87 | [6 empty] | #REF! |  | НДС-О | #REF! | ндс | 0 | СУММЫ
[6 empty] | Сумма НДС, 20% |  |  | #REF! |  | НДС-О | #REF! | ндс | 0 | СУММЫ
Всего с учетом НДС | [8 empty] | #REF! |  |  |  | всего | 0
Заказчик (генподрядчик) |  | Директор | [5 empty] | Силков А.В.
|  | должность |  |  | подпись |  |  | расшифровка подпись
МП
Подрядчик (субподрядчик) |  | Генеральный директор | [5 empty] | Родионов О.Е.
|  | должность |  |  | подпись |  |  | расшифровка подпись
МП

## Акт_ПИР субподряд (hidden)
Заказчик: Общество с ограниченной ответственностью «ФАБИ» (ООО «ФАБИ») |  |  |  | Подрядчик: Общество с ограниченной ответственностью «ФАРАД» (ООО «ФАРАД»)
Юридический адрес: 140200, Московская область, г. Воскресенск, ул. 2-я Куйбышева, дом 2 |  |  |  | Юридический адрес: 390044 г. Рязань, ул. Московское шоссе, д. 20, офис 605
Почтовый адрес: 140200, Московская область, г. Воскресенск, ул. 2-я Куйбышева, дом 2 |  |  |  | Почтовый адрес: г. Рязань, ул. Московское шоссе, д. 20, офис 605
ПАО «Сбербанк России» г. Москва |  |  |  | Банк: Прио-Внешторгбанк (ОАО) АО «АЛЬФА-БАНК»
БИК 044525225 |  |  |  | БИК 044525593
р/сч: 40702810240020001590 |  |  |  | р/сч: 407 028 103 000 000 058 52
к/сч 30101810400000000225 |  |  |  | к/сч 301 018 105 000 000 007 08
ОГРН 1035001303402 |  |  |  | ОГРН 1126234012684
ОКПО 33021678; ОКВЭД 43.21, 43.22, 46.69.5, 46.73.6, 71.12 |  |  |  | ОКПО 12182733
ИНН 5005005770, КПП 500501001 |  |  |  | ИНН 6234109808, КПП 623401001
Телефон/факс: (496) 449-60-96, 449-60-97 |  |  |  | Телефон: 8 (4912) 30-73-97
Телефон/факс:(49644) 96-096, 96-097, 96-098
Акт № |  |  |  |  | 1
сдачи-приёмки выполненных работ по договору
№12332-ФРД от 23.08.2023г.
Объект: «ПИР, СМР, ПНР, Оборудование по титулу: Строительство МТП-160 10/0,4 кВ, РЛКВ-10 кВ, реклоузер-10 кВ, ВЛЗ-10 кВ от оп.178 фид. Колычево, ВЛИ-0,38 кВ ПС Голутвин № 401, МО, г/о Коломна, с. Акатьево, ул. Юбилейная, д. 22, 50:34:0040104:1311 .»
г. Воскресенск | [6 empty] | 2024-12-31
Мы, нижеподписавшиеся, представитель ЗАКАЗЧИКА – директор ООО "ФАБИ" Силков Алексей Владимирович, с одной стороны и представитель ПОДРЯДЧИКА – генеральный директор ООО «ФАРАД» Родионов Олег Евгеньевич, с другой стороны, составили настоящий АКТ о нижеследующем:
1. Подрядчик сдал Заказчику проектную продукцию в объемах, приведенных ниже. Проектная документация выполнена, удовлетворяет условиям договора и в надлежащем виде оформлена.
№ п/п | Наименование видов и этапов выполненных работ |  |  |  |  | Стоимость выполненных работ в ценах 2001г, руб |  |  | Стоимость выполненных работ в текущих ценах, руб
1 | Проектные работы |  |  |  |  | #REF! |  |  | #REF!
2 | Инженерно-геодезические изыскания |  |  |  |  | 0 |  |  | 0
| Итого |  |  |  |  | #REF! |  |  | #REF! | 67032.84
Итого с коэффициентом тендерного снижения |  |  | 0.99666 | [5 empty] | #REF! | #REF! |  |  |  | без гео К=0,918
Итого с коэффициентом приведения к договорной цене |  |  | 1 | [5 empty] | #REF!
Итого с коэффициентом генподрядного снижения |  |  | 0.87 | [5 empty] | #REF! | #REF! | сумма с генподрядным снижением (0,87) |  | РНР -5000
НДС 20% | [8 empty] | #REF! | #REF! | НДС
Всего с НДС | [8 empty] | #REF! | #REF! | Итого с НДС
Сдача документации промежуточная, окончательная (нужное подчеркнуть).
2. Всего подлежит к оплате по данному акту:
Шестьдесят девять тысяч девятьсот восемьдесят два рубля 28 копеек | [11 empty] | 117058.11
(сумма прописью)
Работу принял | [7 empty] | Работу сдал
Заказчик: | [7 empty] | Подрядчик:
|  | Силков А.В. | [6 empty] | Родионов О.Е.
| М.П. | [6 empty] | М.П.

## Накладная субподряд (hidden)
Заказчик: Общество с ограниченной ответственностью «ФАРАД» (ООО «ФАРАД») |  |  | Подрядчик: Общество с ограниченной ответственностью «ФАБИ» (ООО «ФАБИ»)
Юридический адрес: г. Рязань, ул. Московское шоссе, д. 20, офис 605. Почтовый адрес: г. Рязань, ул. Московское шоссе, д. 20, офис 605. ОГРН 1126234012684 ИНН 6234109808 КПП 622901001 Р/с 407 028 103 000 000 058 52 В Прио-Внешторгбанк (ОАО) БИК 046126708 к/с 301 018 105 000 000 007 08 e-mail: farad.rzn@mail.ru |  |  | Юридический и почтовый адрес: 140200 Московская область, г.Воскресенск, ул.2-я Куйбышева, д.2
Банк: ПАО "Сбербанк России" г.Москва, БИК 044525225;
р/сч: 40702810240020001590;
к/сч 30101810400000000225;
ИНН 5005005770; ОГРН 1035001303402;
ОКПО 33021678; ОКВЭД 45.31 45.33 74.20.13 51.53.24
ОКАТО: 46206501000;
ОКОПФ: 65, ОКФС: 16.
Телефон/факс: (49644) 96-096, 96-097, 96-098
Накладная № |  |  |  |  | 1
по передаче проектно-сметной документации
№12332-ФРД от 23.08.2023г.
по титулу: «ПИР, СМР, ПНР, Оборудование по титулу: Строительство МТП-160 10/0,4 кВ, РЛКВ-10 кВ, реклоузер-10 кВ, ВЛЗ-10 кВ от оп.178 фид. Колычево, ВЛИ-0,38 кВ ПС Голутвин № 401, МО, г/о Коломна, с. Акатьево, ул. Юбилейная, д. 22, 50:34:0040104:1311 .»
№ п/п | Наименование документации | [5 empty] | Шифр/номер тома |  | Количество экземпляров
| Рабочий проект в составе: | [5 empty] | 13525
1 | Рабочий проект | [7 empty] | 4
2 | Сметная документация | [7 empty] | 2
3 | Рабочий проект на электронном носителе | [7 empty] | -
4 | Тех отчет по геодезическим изысканиям | [7 empty] | 4
Отправка документации промежуточная, окончательная (ненужное вычеркнуть)
Проектно-сметная документация передана полностью согласно договора.
От Подрядчика
Документацию передал: |  | Генеральный директор | [5 empty] | Родионов О.Е.
|  | Должность |  | подпись |  |  |  | расшифровка подписи
|  |  | " |  |  | " |  |  | 20 | г.
От Заказчика
Документацию принял:
|  | Должность |  | подпись |  |  |  | расшифровка подписи
|  |  | " |  |  | " |  |  | 20 | г.

## АВВР субподряд (hidden)
Подрядчик: Общество с ограниченной ответственностью «ФАБИ» (ООО «ФАБИ») |  |  | Заказчик: Восточные электрические сети – филиал ПАО «Россети Московский регион»
Юридический и почтовый адрес: 140200 Московская область, г.Воскресенск, ул.2-я Куйбышева, д.2 |  |  | Юридический адрес: 115114, Российская Федерация, г.Москва, 2-й Павелецкий проезд, 3, стр.2
Банк: ПАО «Сбербанк России»г.Москва, БИК:044525555; |  |  | Почтовый адрес: 142400, Московская область, г. Ногинск, ул. Радченко, д.13
р/сч: 40702810240020001590; |  |  | ИНН 5036065113, КПП 503102002,
к/сч 30101810400000000225; |  |  | р/сч 40702810538260019960
ОГРН 1035001303402; |  |  | в ПАО Сбербанк г.Москва
ОКПО 33021678; ОКВЭД 45.31 45.33 74.20.13 51.53.24 |  |  | Кор.счет 30101810400000000225
БИК 044525225
ОКАТО: 46206501000;
ОКОПФ: 65, ОКФС: 16.
Телефон/факс:(49644) 96-096, 96-097, 96-098
Акт
о выполнении всех работ по договору
№12332-ФРД от 23.08.2023г.
Объект: «ПИР, СМР, ПНР, Оборудование по титулу: Строительство МТП-160 10/0,4 кВ, РЛКВ-10 кВ, реклоузер-10 кВ, ВЛЗ-10 кВ от оп.178 фид. Колычево, ВЛИ-0,38 кВ ПС Голутвин № 401, МО, г/о Коломна, с. Акатьево, ул. Юбилейная, д. 22, 50:34:0040104:1311 .»
2024-12-31
#REF! | [6 empty] | Мы, нижеподписавшиеся, представитель Подрядчика, генеральный директор ООО «Фарад» Родионов Олег Евгеньевич, действующий на основании Устава, с одной стороны, и представитель Заказчика, директор ООО «ФАБИ» Силков Алексей Владимирович, действующий на основании Устава, с другой стороны, вместе именуемые в дальнейшем "Стороны", составили настоящий акт о том, что Подрядчик выполнил свои обязательства по выполнению
Заказчик произвел оплату выполненных работ в сумме 0,00 руб., в том числе НДС 0,00 руб.
#REF! | [6 empty] | проектно-изыскательских
[6 empty] | общая сумма | #NAME? | #REF!
[6 empty] | ндс | #NAME? | #REF!
[6 empty] | оплата | #NAME? | 0
Настоящий АКТ составлен в двух экземплярах, по одному для каждой Стороны | [5 empty] | ндс | #NAME? | 0 | 117058.11
[6 empty] | задолженность | #NAME? | #REF!
[6 empty] | ндс | #NAME? | #REF!
От Заказчика: |  |  |  | От Подрядчика: |  |  | Заказчик произвел оплату выполненных работ в сумме
В пользу Подрядчика в качестве окончательного расчета подлежит выплате задолженность Заказчика в сумме
|  | Силков А.В. |  |  | Родионов О.Е.
| М.П. |  |  | М.П.