## Сводный сметный расчет - ССРСС
Приложение № 6
Утверждено приказом № 421 от 4 августа 2020 г. Минстроя РФ
Заказчик
(наименование организации)
"Утвержден" "___"______________________2025г
Сводный сметный расчет сметной стоимостью 33 979,44 тыс. руб.
(ссылка на документ об утверждении)
СВОДНЫЙ СМЕТНЫЙ РАСЧЕТ СТОИМОСТИ СТРОИТЕЛЬСТВА № ССРСС-ТЦ
| ОКПД2 71.12.19 Разработка рабочей документации по техническому перевооружению системы вентиляции здания СПК Загорской ГАЭС в рамках выполнения инвестиционного проекта K_T-1100-068 | [6 empty] | ОКПД2 71.12.19 Разработка рабочей документации по техническому перевооружению системы вентиляции здания СПК Загорской ГАЭС в рамках выполнения инвестиционного проекта K_T-1100-068
(наименование стройки)
| Составлен в текущем уровне цен IV квартал 2024 года | [7 empty] | Составлен в текущем уровне цен I квартал 2025 года
№ п/п | Обоснование | Наименование глав, объектов капитального строительства, работ и затрат | Сметная стоимость, тыс. руб.
|  |  | Строительных (ремонтно- строительных, ремонтно- реставрационных) работ | монтажных работ | оборудования | прочих затрат | всего
1 | 2 | 3 | 4 | 5 | 6 | 7 | 8
Глава 2. Основные объекты строительства, реконструкции, капитального ремонта | [9 empty] | Глава 2. Основные объекты строительства, реконструкции, капитального ремонта
1 | 02-01-01 | Противодымная вентиляция | 4768.4 |  |  |  | 4768.4
2 | 02-01-02 | Силовое электрооборудование и электроосвещение. Противодымная вентиляция | 26.01 | 2835.28 | 1388.55 |  | 4249.84
3 | 02-01-03 | Автоматизация комплексная. Противодымная вентиляция | 1.09 | 4920.19 |  |  | 4921.28
4 | 02-01-04 | Конструктивные решения | 10430.23 |  |  |  | 10430.23
| Итого по Главе 2. "Основные объекты строительства, реконструкции, капитального ремонта" |  | 15225.73 | 7755.47 | 1388.55 |  | 24369.75 |  |  |  | Итого по Главе 2. "Основные объекты строительства, реконструкции, капитального ремонта"
Глава 7. Благоустройство и озеленение территории | [9 empty] | Глава 7. Благоустройство и озеленение территории
| Итого по Главам 1-7 |  | 15225.73 | 7755.47 | 1388.55 |  | 24369.75 |  |  |  |  | Итого по Главам 1-7
Глава 8. Временные здания и сооружения | [9 empty] | Глава 8. Временные здания и сооружения
5 | Приказ от 19.06.2020 № 332/пр прил.1 п.22 | Временные здания и сооружения - Трансформаторные подстанции напряжением 35 кВ и выше, прочие объекты энергетики - 3,9% | 593.8 | 302.46 |  |  | 896.26
|  |  | 3,9%СДЛ.С | 3,9%СДЛ.М
| Итого по Главе 8. "Временные здания и сооружения" |  | 593.8 | 302.46 |  |  | 896.26 |  |  |  | Итого по Главе 8. "Временные здания и сооружения"
| Итого по Главам 1-8 |  | 15819.53 | 8057.93 | 1388.55 |  | 25266.01 |  |  |  |  | Итого по Главам 1-8
Глава 9. Прочие работы и затраты | [9 empty] | Глава 9. Прочие работы и затраты
6 | 09-01-01 | Силовое электрооборудование и электроосвещение. Противодымная вентиляция. Пусконаладочные работы |  |  |  | 320.55 | 320.55
7 | 09-01-02 | Автоматизация комплексная. Пусконаладочные работы |  |  |  | 469.31 | 469.31
8 | Приказ от 25.05.2021 № 325/пр прил.1 п.35 | Производство работ в зимнее время - Гидроэлектростанции - 3,6% | 569.5 | 290.09 |  |  | 859.59
|  |  | 3,6%Г1.С:Г8.С | 3,6%Г1.М:Г8.М
| Итого по Главе 9. "Прочие работы и затраты" |  | 569.5 | 290.09 |  | 789.86 | 1649.45 |  |  |  | Итого по Главе 9. "Прочие работы и затраты"
| Итого по Главам 1-9 |  | 16389.03 | 8348.02 | 1388.55 | 789.86 | 26915.46 |  |  |  |  | Итого по Главам 1-9
Глава 10. Содержание службы заказчика. Строительный контроль | [9 empty] | Глава 10. Содержание службы заказчика. Строительный контроль
9 | Постановление Правительства РФ от 21 июня 2010 г. № 468 | Содержание дирекции (технического надзора) строящегося предприятия |  |  |  | 575.99 | 575.99
2,14%Г1:Г9
| Итого по Главе 10. "Содержание службы заказчика. Строительный контроль" |  |  |  |  | 575.99 | 575.99 |  |  |  | Итого по Главе 10. "Содержание службы заказчика. Строительный контроль"
Глава 12. Публичный технологический и ценовой аудит, подготовка обоснования инвестиций, осуществляемых в инвестиционный проект по созданию объекта капитального строительства, в отношении которого планируется заключение контракта, предметом которого является одновременно выполнение работ по проектированию, строительству и вводу вэксплуатацию объекта капитального строительства, технологический и ценовой аудит такого обоснования инвестиций, аудит проектной документации, проектные и изыскательские работы | [9 empty] | Глава 12. Публичный технологический и ценовой аудит, подготовка обоснования инвестиций, осуществляемых в инвестиционный проект по созданию объекта капитального строительства, в отношении которого планируется заключение контракта, предметом которого является одновременно выполнение работ по проектированию, строительству и вводу вэксплуатацию объекта капитального строительства, технологический и ценовой аудит такого обоснования инвестиций, аудит проектной документации, проектные и изыскательские работы
| Итого по Главам 1-12 |  | 16389.03 | 8348.02 | 1388.55 | 1365.85 | 27491.45 |  |  |  |  | Итого по Главам 1-12
Непредвиденные затраты | [9 empty] | Непредвиденные затраты
10 | Приказ от 4.08.2020 № 421/пр п.179 | Непредвиденные затраты для объектов капитального строительства производственного назначения, линейных объектов - 3% | 491.67 | 250.44 | 41.66 | 40.98 | 824.75
|  |  | 3%Г1.С:Г12.С | 3%Г1.М:Г12.М | 3%Г1.О:Г12.О | 3%Г1.П:Г12.П
| Итого "Непредвиденные затраты" |  | 491.67 | 250.44 | 41.66 | 40.98 | 824.75 |  |  |  | Итого "Непредвиденные затраты"
| Итого с учетом "Непредвиденные затраты" |  | 16880.7 | 8598.46 | 1430.21 | 1406.83 | 28316.2 |  |  |  |  | Итого с учетом "Непредвиденные затраты"
Налоги и обязательные платежи | [9 empty] | Налоги и обязательные платежи
11 | № 303-ФЗ от 3.08.2018 | НДС - 20% | 3376.14 | 1719.69 | 286.04 | 281.37 | 5663.24
|  |  | 20%Г1.С:Г14.С | 20%Г1.М:Г14.М | 20%Г1.О:Г14.О | 20%Г1.П:Г14.П
| Итого "Налоги и обязательные платежи" |  | 3376.14 | 1719.69 | 286.04 | 281.37 | 5663.24 |  |  |  | Итого "Налоги и обязательные платежи"
| Итого по сводному расчету |  | 20256.84 | 10318.15 | 1716.25 | 1688.2 | 33979.44 |  |  |  |  | Итого по сводному расчету
Руководитель проектной организации |  |  |  | (Солодков А.П.) | [8 empty] | (Солодков А.П.)
[подпись (инициалы, фамилия)]
Главный инженер проекта |  |  |  | (Астафуров Д.Е.) | [9 empty] | (Астафуров Д.Е.)
[подпись (инициалы, фамилия)]
Начальник |  |  |  | () | [10 empty] | Начальник | ()
[подпись (инициалы, фамилия)]
Заказчик |  |  |  | () | [12 empty] | ()
[должность, подпись (инициалы, фамилия)]

## 02-01-01 Противодымная вентиляц
Приложение № 3
Утверждено приказом Минстроя РФ № 421/пр от 4 августа 2020 г. в редакции приказа № 557/пр от 7 июля 2022 г.
Наименование программного продукта |  |  |  |  | ГРАНД-Смета, версия 2024.3
Наименование редакции сметных нормативов |  |  |  |  | Приказ Минстроя России от 30.12.2021 № 1046/пр; Приказ Минстроя России от 04.08.2020 № 421/пр; Приказ Минстроя России от 21.12.2020 № 812/пр; Приказ Минстроя России от 11.12.2020 № 774/пр; Приказ Минстроя России от 02.08.2023 № 551/пр; Приказ Минстроя России от 14.11.2023 № 817/пр; Приказ Минстроя России от 16.02.2024 № 102/пр; Приказ Минстроя России от 13.05.2024 №323/пр; Приказ Минстроя России от 09.08.2024 №524/пр | [11 empty] | Наименование редакции сметных нормативов | Приказ Минстроя России от 30.12.2021 № 1046/пр; Приказ Минстроя России от 04.08.2020 № 421/пр; Приказ Минстроя России от 21.12.2020 № 812/пр; Приказ Минстроя России от 11.12.2020 № 774/пр; Приказ Минстроя России от 02.08.2023 № 551/пр; Приказ Минстроя России от 14.11.2023 № 817/пр; Приказ Минстроя России от 16.02.2024 № 102/пр; Приказ Минстроя России от 13.05.2024 №323/пр; Приказ Минстроя России от 09.08.2024 №524/пр
Реквизиты приказа Минстроя России об утверждении дополнений и изменений к сметным нормативам |  |  |  |  | Приказ Минстроя России от 18 мая 2022 г. № 378/пр, Приказ Минстроя России от 26 августа 2022 г. № 703/пр, Приказ Минстроя России от 26 октября 2022 г. № 905/пр, Приказ Минстроя России от 27 декабря 2022 г. № 1133/пр, Приказ Минстроя России от 10 февраля 2023 г. № 84/пр, Приказ Минстроя России от 11.05.2023 №335/пр; Приказ Минстроя России от 07.07.2022 № 557/пр; Приказ Минстроя России от 02.09.2021 № 636/пр, Приказ Минстроя России от 26.07.2022 № 611/пр; Приказ Минстроя России от 22.04.2022 № 317/пр; Приказ Минстроя России от 02.08.2023 № 551/пр; Приказ Минстроя России от 14.11.2023 № 817/пр; Приказ Минстроя России от 30.01.2024 № 55/пр; Приказ Минстроя России от 16.02.2024 № 102/пр; Приказ Минстроя России от 13.05.2024 №323/пр; Приказ Минстроя России от 09.08.2024 №524/пр | [9 empty] | Реквизиты приказа Минстроя России об утверждении дополнений и изменений к сметным нормативам | Приказ Минстроя России от 18 мая 2022 г. № 378/пр, Приказ Минстроя России от 26 августа 2022 г. № 703/пр, Приказ Минстроя России от 26 октября 2022 г. № 905/пр, Приказ Минстроя России от 27 декабря 2022 г. № 1133/пр, Приказ Минстроя России от 10 февраля 2023 г. № 84/пр, Приказ Минстроя России от 11.05.2023 №335/пр; Приказ Минстроя России от 07.07.2022 № 557/пр; Приказ Минстроя России от 02.09.2021 № 636/пр, Приказ Минстроя России от 26.07.2022 № 611/пр; Приказ Минстроя России от 22.04.2022 № 317/пр; Приказ Минстроя России от 02.08.2023 № 551/пр; Приказ Минстроя России от 14.11.2023 № 817/пр; Приказ Минстроя России от 30.01.2024 № 55/пр; Приказ Минстроя России от 16.02.2024 № 102/пр; Приказ Минстроя России от 13.05.2024 №323/пр; Приказ Минстроя России от 09.08.2024 №524/пр |  |  | Реквизиты приказа Минстроя России об утверждении дополнений и изменений к сметным нормативам | Приказ Минстроя России от 18 мая 2022 г. № 378/пр, Приказ Минстроя России от 26 августа 2022 г. № 703/пр, Приказ Минстроя России от 26 октября 2022 г. № 905/пр, Приказ Минстроя России от 27 декабря 2022 г. № 1133/пр, Приказ Минстроя России от 10 февраля 2023 г. № 84/пр, Приказ Минстроя России от 11.05.2023 №335/пр; Приказ Минстроя России от 07.07.2022 № 557/пр; Приказ Минстроя России от 02.09.2021 № 636/пр, Приказ Минстроя России от 26.07.2022 № 611/пр; Приказ Минстроя России от 22.04.2022 № 317/пр; Приказ Минстроя России от 02.08.2023 № 551/пр; Приказ Минстроя России от 14.11.2023 № 817/пр; Приказ Минстроя России от 30.01.2024 № 55/пр; Приказ Минстроя России от 16.02.2024 № 102/пр; Приказ Минстроя России от 13.05.2024 №323/пр; Приказ Минстроя России от 09.08.2024 №524/пр
Реквизиты письма Минстроя России об индексах изменения сметной стоимости строительства, включаемые в федеральный реестр сметных нормативов и размещаемые в федеральной государственной информационной системе ценообразования в строительстве, подготовленного в соответствии пунктом 85 Методики расчета индексов изменения сметной стоимости строительства, утвержденной приказом Министерства строительства и жилищно-коммунального хозяйства Российской Федерации от 5 июня 2019 г. № 326/пр¹ |  |  |  |  | Письмо Минстроя России от 25.11.2024 № 69894-ИФ/09 | [9 empty] | Реквизиты письма Минстроя России об индексах изменения сметной стоимости строительства, включаемые в федеральный реестр сметных нормативов и размещаемые в федеральной государственной информационной системе ценообразования в строительстве, подготовленного в соответствии пунктом 85 Методики расчета индексов изменения сметной стоимости строительства, утвержденной приказом Министерства строительства и жилищно-коммунального хозяйства Российской Федерации от 5 июня 2019 г. № 326/пр¹ | Письмо Минстроя России от 25.11.2024 № 69894-ИФ/09 |  |  |  |  | Реквизиты письма Минстроя России об индексах изменения сметной стоимости строительства, включаемые в федеральный реестр сметных нормативов и размещаемые в федеральной государственной информационной системе ценообразования в строительстве, подготовленного в соответствии пунктом 85 Методики расчета индексов изменения сметной стоимости строительства, утвержденной приказом Министерства строительства и жилищно-коммунального хозяйства Российской Федерации от 5 июня 2019 г. № 326/пр¹ | Письмо Минстроя России от 25.11.2024 № 69894-ИФ/09
Реквизиты нормативного правового акта об утверждении оплаты труда, утверждаемый в соответствии с пунктом 22(1) Правилами мониторинга цен, утвержденными постановлением Правительства Российской Федерации от 23 декабря 2016 г. № 1452 |  |  |  |  | Распоряжение Министерства экономики и финансов Московской области от 21.02.2024 № 24РВ-14 | [9 empty] | Реквизиты нормативного правового акта об утверждении оплаты труда, утверждаемый в соответствии с пунктом 22(1) Правилами мониторинга цен, утвержденными постановлением Правительства Российской Федерации от 23 декабря 2016 г. № 1452 | Распоряжение Министерства экономики и финансов Московской области от 21.02.2024 № 24РВ-14 | [6 empty] | Реквизиты нормативного правового акта об утверждении оплаты труда, утверждаемый в соответствии с пунктом 22(1) Правилами мониторинга цен, утвержденными постановлением Правительства Российской Федерации от 23 декабря 2016 г. № 1452 | Распоряжение Министерства экономики и финансов Московской области от 21.02.2024 № 24РВ-14
Обоснование принятых текущих цен на строительные ресурсы | [24 empty] | Обоснование принятых текущих цен на строительные ресурсы
Наименование субъекта Российской Федерации |  |  |  |  | 50. Московская область | [10 empty] | 50. Московская область | [9 empty] | Наименование субъекта Российской Федерации | 50. Московская область
Наименование зоны субъекта Российской Федерации |  |  |  |  | Московская область | [10 empty] | Московская область | [11 empty] | Наименование зоны субъекта Российской Федерации | Московская область
ОКПД2 71.12.19 Разработка рабочей документации по техническому перевооружению системы вентиляции здания СПК Загорской ГАЭС в рамках выполнения инвестиционного проекта K_T-1100-068 | [29 empty] | ОКПД2 71.12.19 Разработка рабочей документации по техническому перевооружению системы вентиляции здания СПК Загорской ГАЭС в рамках выполнения инвестиционного проекта K_T-1100-068
(наименование стройки)
(наименование объекта капитального строительства)
ЛОКАЛЬНЫЙ СМЕТНЫЙ РАСЧЕТ (СМЕТА) № 02-01-01
Противодымная вентиляция | [30 empty] | Противодымная вентиляция
(наименование работ и затрат)
Составлен | ресурсно-индексным | методом
Основание | 12-2024-П-ОВ3 | [30 empty] | 12-2024-П-ОВ3
(проектная и (или) иная техническая документация)
Составлен(а) в текущем уровне цен |  | IV квартал 2024 года | [30 empty] | IV квартал 2024 года
Сметная стоимость |  |  | 4768.4 | тыс.руб.
в том числе:
| строительных работ |  | 4768.4 | тыс.руб. |  |  |  |  | Средства на оплату труда рабочих |  |  |  | 692.78 | тыс.руб.
| монтажных работ |  | 0 | тыс.руб. |  |  |  |  | Средства на оплату труда машинистов |  |  |  | 7.47 | тыс.руб.
| оборудования |  | 0 | тыс.руб. |  |  |  |  | Нормативные затраты труда рабочих |  |  |  | 1560.84 | чел.-ч.
| прочих затрат |  | 0 | тыс.руб. |  |  |  |  | Нормативные затраты труда машинистов |  |  |  | 14.6 | чел.-ч.
№ п/п | Обоснование | Наименование работ и затрат |  |  |  | Единица измерения | Количество |  |  | Сметная стоимость, руб.
[7 empty] | на единицу измерения | коэффициенты | всего с учетом коэффициентов | на единицу измерения в базисном уровне цен | индекс | на единицу измерения в текущем уровне цен | коэффициенты | всего в текущем уровне цен
1 | 2 | 3 |  |  |  | 4 | 5 | 6 | 7 | 8 | 9 | 10 | 11 | 12
Раздел 1. ДУс1 | [33 empty] | Раздел 1. ДУс1
1 | ГЭСН20-03-001-02 | Установка вентиляторов радиальных массой: свыше 0,05 до 0,12 т | [32 empty] | Установка вентиляторов радиальных массой: свыше 0,05 до 0,12 т | bar: 4 to 7
| ОП п.1.20.19 | Индивидуальные испытания систем вентиляции и кондиционирования воздуха - 5% ОЗП=1,05; ЭМ=1,05 к расх.; ЗПМ=1,05; ТЗ=1,05; ТЗМ=1,05 | [33 empty] | Индивидуальные испытания систем вентиляции и кондиционирования воздуха - 5% ОЗП=1,05; ЭМ=1,05 к расх.; ЗПМ=1,05; ТЗ=1,05; ТЗМ=1,05
| 1 | ОТ(ЗТ) |  |  |  | 4: чел.-ч; 7: 8.673; 12: 3777.96 | [22 empty] | ОТ(ЗТ)
| 1-100-30 | Средний разряд работы 3,0 |  |  |  | чел.-ч | 8.26 | 1.05 | 8.673 |  |  | 435.6 |  | 3777.96 | [23 empty] | Средний разряд работы 3,0
| 2 | ЭМ |  |  |  | 12: 86.2 | [22 empty] | ЭМ
|  | ОТм(ЗТм) |  |  |  | 4: чел.-ч; 7: 0.084; 12: 46.51 | [22 empty] | ОТм(ЗТм)
| 91.05.05-015 | Краны на автомобильном ходу, грузоподъемность 16 т |  |  |  | маш.-ч | 0.03 | 1.05 | 0.0315 |  |  | 1551.19 |  | 48.86 | [23 empty] | Краны на автомобильном ходу, грузоподъемность 16 т
| 4-100-060 | ОТм(Зтм) Средний разряд машинистов 6 |  |  |  | чел.-ч | 0.03 | 1.05 | 0.0315 |  |  | 658.89 |  | 20.76 | [24 empty] | ОТм(Зтм) Средний разряд машинистов 6
| 91.06.03-047 | Лебедки ручные и рычажные тяговым усилием 31,39 кН (3,2 т) |  |  |  | маш.-ч | 2.07 | 1.05 | 2.1735 | 2.36 | 1.36 | 3.21 |  | 6.98 | [23 empty] | Лебедки ручные и рычажные тяговым усилием 31,39 кН (3,2 т)
| 91.14.02-001 | Автомобили бортовые, грузоподъемность до 5 т |  |  |  | маш.-ч | 0.05 | 1.05 | 0.0525 | 477.92 | 1.21 | 578.28 |  | 30.36 | [23 empty] | Автомобили бортовые, грузоподъемность до 5 т
| 4-100-040 | ОТм(Зтм) Средний разряд машинистов 4 |  |  |  | чел.-ч | 0.05 | 1.05 | 0.0525 |  |  | 490.51 |  | 25.75 | [24 empty] | ОТм(Зтм) Средний разряд машинистов 4
| 4 | М |  |  |  | 12: 143.82 | [22 empty] | М
| 01.7.15.02-0051 | Болты анкерные |  |  |  | т | 0.0014 |  | 0.0014 | 89330.06 | 1.15 | 102729.57 |  | 143.82 | [23 empty] | Болты анкерные
|  | Итого прямые затраты |  |  |  | 12: 4054.49 | [25 empty] | Итого прямые затраты
|  | ФОТ |  |  |  | 12: 3824.47 | [26 empty] | ФОТ
| Пр/812-016.0-1, Приказ № 812/пр от 21.12.2020 п.27,29 (в ред. пр. № 611/пр от 26.07.2022) | НР Сантехнические работы - внутренние (трубопроводы, водопровод, канализация, отопление, газоснабжение, вентиляция и кондиционирование воздуха) |  |  |  | 4: %; 5: 121; 6: 1.15; 7: 139.15; 12: 5321.75 | [26 empty] | НР Сантехнические работы - внутренние (трубопроводы, водопровод, канализация, отопление, газоснабжение, вентиляция и кондиционирование воздуха)
| Пр/774-016.0 | СП Сантехнические работы - внутренние (трубопроводы, водопровод, канализация, отопление, газоснабжение, вентиляция и кондиционирование воздуха) |  |  |  | 4: %; 5: 72; 7: 72; 12: 2753.62 | [26 empty] | СП Сантехнические работы - внутренние (трубопроводы, водопровод, канализация, отопление, газоснабжение, вентиляция и кондиционирование воздуха)
|  | Всего по позиции |  |  |  | 10: 12129.86; 12: 12129.86 | [27 empty] | Всего по позиции
2 | ТЦ_64.1.05.06_69_7720040225_21.11.2024_02_1 | ВРАН6-063-ДУ400-Н-00400/4-У2-1-П90-0 |  |  |  | шт | 1 | 1 | 1 |  |  | 100284 | 1.012 | 101487.41 | [20 empty] | ВРАН6-063-ДУ400-Н-00400/4-У2-1-П90-0
| Приказ от 08.08.2022 № 648/пр п.54в | Заготовительно-складские расходы для оборудования - 1,2% ПЗ=1,2% (ОЗП=1,2%; ЭМ=1,2%; МАТ=1,2%) | [33 empty] | Заготовительно-складские расходы для оборудования - 1,2% ПЗ=1,2% (ОЗП=1,2%; ЭМ=1,2%; МАТ=1,2%)
|  | Всего по позиции |  |  |  | 12: 101487.41 | [27 empty] | Всего по позиции
3 | ГЭСН20-02-020-01 | Установка виброизолятора: номер 38 |  |  |  | 4: 10 шт; 5: 0.1; 6: 1; 7: 0.1 | [20 empty] | Установка виброизолятора: номер 38
| ОП п.1.20.19 | Индивидуальные испытания систем вентиляции и кондиционирования воздуха - 5% ОЗП=1,05; ЭМ=1,05 к расх.; ЗПМ=1,05; ТЗ=1,05; ТЗМ=1,05 | [33 empty] | Индивидуальные испытания систем вентиляции и кондиционирования воздуха - 5% ОЗП=1,05; ЭМ=1,05 к расх.; ЗПМ=1,05; ТЗ=1,05; ТЗМ=1,05
| 1 | ОТ(ЗТ) |  |  |  | 4: чел.-ч; 7: 0.3885; 12: 196.25 | [22 empty] | ОТ(ЗТ)
| 1-100-42 | Средний разряд работы 4,2 |  |  |  | чел.-ч | 3.7 | 1.05 | 0.3885 |  |  | 505.15 |  | 196.25 | [23 empty] | Средний разряд работы 4,2
| 2 | ЭМ |  |  |  | 12: 0.61 | [22 empty] | ЭМ
|  | ОТм(ЗТм) |  |  |  | 4: чел.-ч; 7: 0.00105; 12: 0.52 | [22 empty] | ОТм(ЗТм)
| 91.14.02-001 | Автомобили бортовые, грузоподъемность до 5 т |  |  |  | маш.-ч | 0.01 | 1.05 | 0.00105 | 477.92 | 1.21 | 578.28 |  | 0.61 | [23 empty] | Автомобили бортовые, грузоподъемность до 5 т
| 4-100-040 | ОТм(Зтм) Средний разряд машинистов 4 |  |  |  | чел.-ч | 0.01 | 1.05 | 0.00105 |  |  | 490.51 |  | 0.52 | [24 empty] | ОТм(Зтм) Средний разряд машинистов 4
| 4 | М |  |  |  | 12: 31.51 | [22 empty] | М
| 01.7.15.03-0042 | Болты с гайками и шайбами строительные |  |  |  | кг | 0.4 |  | 0.04 | 174.93 | 1.15 | 201.17 |  | 8.05 | [23 empty] | Болты с гайками и шайбами строительные
| 01.7.19.04-0031 | Прокладки резиновые (пластина техническая прессованная) |  |  |  | кг | 1.1 |  | 0.11 | 138.5 | 1.54 | 213.29 |  | 23.46 | [23 empty] | Прокладки резиновые (пластина техническая прессованная)
Н | 19.2.01.01 | Виброизоляторы пружинные |  |  |  | 4: шт; 5: 10; 7: 1 | [28 empty] | Виброизоляторы пружинные
|  | Итого прямые затраты |  |  |  | 12: 228.89 | [25 empty] | Итого прямые затраты
|  | ФОТ |  |  |  | 12: 196.77 | [26 empty] | ФОТ
| Пр/812-016.0-1, Приказ № 812/пр от 21.12.2020 п.27,29 (в ред. пр. № 611/пр от 26.07.2022) | НР Сантехнические работы - внутренние (трубопроводы, водопровод, канализация, отопление, газоснабжение, вентиляция и кондиционирование воздуха) |  |  |  | 4: %; 5: 121; 6: 1.15; 7: 139.15; 12: 273.81 | [26 empty] | НР Сантехнические работы - внутренние (трубопроводы, водопровод, канализация, отопление, газоснабжение, вентиляция и кондиционирование воздуха)
| Пр/774-016.0 | СП Сантехнические работы - внутренние (трубопроводы, водопровод, канализация, отопление, газоснабжение, вентиляция и кондиционирование воздуха) |  |  |  | 4: %; 5: 72; 7: 72; 12: 141.67 | [26 empty] | СП Сантехнические работы - внутренние (трубопроводы, водопровод, канализация, отопление, газоснабжение, вентиляция и кондиционирование воздуха)
|  | Всего по позиции |  |  |  | 10: 6443.7; 12: 644.37 | [27 empty] | Всего по позиции
4 | ТЦ_19.2.01.01_69_7720040225_21.11.2024_02_2 | Комплект виброизоляторов КИВ105-04 |  |  |  | шт. | 1 | 1 | 1 |  |  | 1902 | 1.012 | 1924.82 | [20 empty] | Комплект виброизоляторов КИВ105-04
| Приказ от 08.08.2022 № 648/пр п.54в | Заготовительно-складские расходы для оборудования - 1,2% ПЗ=1,2% (ОЗП=1,2%; ЭМ=1,2%; МАТ=1,2%) | [33 empty] | Заготовительно-складские расходы для оборудования - 1,2% ПЗ=1,2% (ОЗП=1,2%; ЭМ=1,2%; МАТ=1,2%)
|  | Всего по позиции |  |  |  | 12: 1924.82 | [27 empty] | Всего по позиции
5 | ГЭСН20-02-018-01 | Установка вставок гибких к радиальным вентиляторам |  |  |  | 4: м2; 5: 0.37374; 6: 1; 7: 0.37374 | [20 empty] | Установка вставок гибких к радиальным вентиляторам
| ОП п.1.20.19 | Индивидуальные испытания систем вентиляции и кондиционирования воздуха - 5% ОЗП=1,05; ЭМ=1,05 к расх.; ЗПМ=1,05; ТЗ=1,05; ТЗМ=1,05 | [33 empty] | Индивидуальные испытания систем вентиляции и кондиционирования воздуха - 5% ОЗП=1,05; ЭМ=1,05 к расх.; ЗПМ=1,05; ТЗ=1,05; ТЗМ=1,05
| 1 | ОТ(ЗТ) |  |  |  | 4: чел.-ч; 7: 2.2564; 12: 1007.68 | [22 empty] | ОТ(ЗТ)
| 1-100-32 | Средний разряд работы 3,2 |  |  |  | чел.-ч | 5.75 | 1.05 | 2.2564 |  |  | 446.58 |  | 1007.68 | [23 empty] | Средний разряд работы 3,2
| 2 | ЭМ |  |  |  | 12: 2.27 | [22 empty] | ЭМ
|  | ОТм(ЗТм) |  |  |  | 4: чел.-ч; 7: 0.0039243; 12: 1.92 | [22 empty] | ОТм(ЗТм)
| 91.14.02-001 | Автомобили бортовые, грузоподъемность до 5 т |  |  |  | маш.-ч | 0.01 | 1.05 | 0.0039243 | 477.92 | 1.21 | 578.28 |  | 2.27 | [23 empty] | Автомобили бортовые, грузоподъемность до 5 т
| 4-100-040 | ОТм(Зтм) Средний разряд машинистов 4 |  |  |  | чел.-ч | 0.01 | 1.05 | 0.0039243 |  |  | 490.51 |  | 1.92 | [24 empty] | ОТм(Зтм) Средний разряд машинистов 4
| 4 | М |  |  |  | 12: 10.89 | [22 empty] | М
| 01.7.15.03-0042 | Болты с гайками и шайбами строительные |  |  |  | кг | 0.06 |  | 0.022424 | 174.93 | 1.15 | 201.17 |  | 4.51 | [23 empty] | Болты с гайками и шайбами строительные
| 01.7.19.04-0031 | Прокладки резиновые (пластина техническая прессованная) |  |  |  | кг | 0.08 |  | 0.029899 | 138.5 | 1.54 | 213.29 |  | 6.38 | [23 empty] | Прокладки резиновые (пластина техническая прессованная)
Н | 19.2.01.05 | Вставки гибкие |  |  |  | 4: м2; 5: 1; 7: 0.37374 | [28 empty] | Вставки гибкие
|  | Итого прямые затраты |  |  |  | 12: 1022.76 | [25 empty] | Итого прямые затраты
|  | ФОТ |  |  |  | 12: 1009.6 | [26 empty] | ФОТ
| Пр/812-016.0-1, Приказ № 812/пр от 21.12.2020 п.27,29 (в ред. пр. № 611/пр от 26.07.2022) | НР Сантехнические работы - внутренние (трубопроводы, водопровод, канализация, отопление, газоснабжение, вентиляция и кондиционирование воздуха) |  |  |  | 4: %; 5: 121; 6: 1.15; 7: 139.15; 12: 1404.86 | [26 empty] | НР Сантехнические работы - внутренние (трубопроводы, водопровод, канализация, отопление, газоснабжение, вентиляция и кондиционирование воздуха)
| Пр/774-016.0 | СП Сантехнические работы - внутренние (трубопроводы, водопровод, канализация, отопление, газоснабжение, вентиляция и кондиционирование воздуха) |  |  |  | 4: %; 5: 72; 7: 72; 12: 726.91 | [26 empty] | СП Сантехнические работы - внутренние (трубопроводы, водопровод, канализация, отопление, газоснабжение, вентиляция и кондиционирование воздуха)
|  | Всего по позиции |  |  |  | 10: 8440.47; 12: 3154.53 | [27 empty] | Всего по позиции
6 | ТЦ_19.2.01.05_69_7720040225_21.11.2024_02_3 | Соединитель мягкий СОМ 400-063 |  |  |  | шт. | 1 | 1 | 1 |  |  | 8016 | 1.012 | 8112.19 | [20 empty] | Соединитель мягкий СОМ 400-063
| Приказ от 08.08.2022 № 648/пр п.54в | Заготовительно-складские расходы для оборудования - 1,2% ПЗ=1,2% (ОЗП=1,2%; ЭМ=1,2%; МАТ=1,2%) | [33 empty] | Заготовительно-складские расходы для оборудования - 1,2% ПЗ=1,2% (ОЗП=1,2%; ЭМ=1,2%; МАТ=1,2%)
|  | Всего по позиции |  |  |  | 12: 8112.19 | [27 empty] | Всего по позиции
7 | ГЭСН20-02-006-08 | Установка заслонок воздушных и клапанов воздушных КВР с электрическим или пневматическим приводом: периметром до 2400 мм |  |  |  | 4: шт; 5: 7; 6: 1; 7: 7 | [20 empty] | Установка заслонок воздушных и клапанов воздушных КВР с электрическим или пневматическим приводом: периметром до 2400 мм
| ОП п.1.20.19 | Индивидуальные испытания систем вентиляции и кондиционирования воздуха - 5% ОЗП=1,05; ЭМ=1,05 к расх.; ЗПМ=1,05; ТЗ=1,05; ТЗМ=1,05 | [33 empty] | Индивидуальные испытания систем вентиляции и кондиционирования воздуха - 5% ОЗП=1,05; ЭМ=1,05 к расх.; ЗПМ=1,05; ТЗ=1,05; ТЗМ=1,05
| 1 | ОТ(ЗТ) |  |  |  | 4: чел.-ч; 7: 14.7; 12: 6726.13 | [22 empty] | ОТ(ЗТ)
| 1-100-34 | Средний разряд работы 3,4 |  |  |  | чел.-ч | 2 | 1.05 | 14.7 |  |  | 457.56 |  | 6726.13 | [23 empty] | Средний разряд работы 3,4
| 2 | ЭМ |  |  |  | 12: 210.82 | [22 empty] | ЭМ
|  | ОТм(ЗТм) |  |  |  | 4: чел.-ч; 7: 0.2205; 12: 120.53 | [22 empty] | ОТм(ЗТм)
| 91.05.05-015 | Краны на автомобильном ходу, грузоподъемность 16 т |  |  |  | маш.-ч | 0.01 | 1.05 | 0.0735 |  |  | 1551.19 |  | 114.01 | [23 empty] | Краны на автомобильном ходу, грузоподъемность 16 т
| 4-100-060 | ОТм(Зтм) Средний разряд машинистов 6 |  |  |  | чел.-ч | 0.01 | 1.05 | 0.0735 |  |  | 658.89 |  | 48.43 | [24 empty] | ОТм(Зтм) Средний разряд машинистов 6
| 91.06.03-047 | Лебедки ручные и рычажные тяговым усилием 31,39 кН (3,2 т) |  |  |  | маш.-ч | 0.5 | 1.05 | 3.675 | 2.36 | 1.36 | 3.21 |  | 11.8 | [23 empty] | Лебедки ручные и рычажные тяговым усилием 31,39 кН (3,2 т)
| 91.14.02-001 | Автомобили бортовые, грузоподъемность до 5 т |  |  |  | маш.-ч | 0.02 | 1.05 | 0.147 | 477.92 | 1.21 | 578.28 |  | 85.01 | [23 empty] | Автомобили бортовые, грузоподъемность до 5 т
| 4-100-040 | ОТм(Зтм) Средний разряд машинистов 4 |  |  |  | чел.-ч | 0.02 | 1.05 | 0.147 |  |  | 490.51 |  | 72.1 | [24 empty] | ОТм(Зтм) Средний разряд машинистов 4
| 4 | М |  |  |  | 12: 2271.78 | [22 empty] | М
| 01.7.15.03-0042 | Болты с гайками и шайбами строительные |  |  |  | кг | 0.5 |  | 3.5 | 174.93 | 1.15 | 201.17 |  | 704.1 | [23 empty] | Болты с гайками и шайбами строительные
| 01.7.19.04-0031 | Прокладки резиновые (пластина техническая прессованная) |  |  |  | кг | 1.05 |  | 7.35 | 138.5 | 1.54 | 213.29 |  | 1567.68 | [23 empty] | Прокладки резиновые (пластина техническая прессованная)
|  | Итого прямые затраты |  |  |  | 12: 9329.26 | [25 empty] | Итого прямые затраты
7.1 | ТЦ_19.3.01.02_69_7720040225_08.11.2024_02_7 | ГЕРМИК–ДУ-Д-400*700-2*ф-MV220-СН-0-РОН120-0-0 |  |  |  | 4: шт.; 5: 1; 7: 7; 10: 19464; 12: 136248 | [23 empty] | ГЕРМИК–ДУ-Д-400*700-2*ф-MV220-СН-0-РОН120-0-0
|  | ФОТ |  |  |  | 12: 6846.66 | [26 empty] | ФОТ
| Пр/812-016.0-1, Приказ № 812/пр от 21.12.2020 п.27,29 (в ред. пр. № 611/пр от 26.07.2022) | НР Сантехнические работы - внутренние (трубопроводы, водопровод, канализация, отопление, газоснабжение, вентиляция и кондиционирование воздуха) |  |  |  | 4: %; 5: 121; 6: 1.15; 7: 139.15; 12: 9527.13 | [26 empty] | НР Сантехнические работы - внутренние (трубопроводы, водопровод, канализация, отопление, газоснабжение, вентиляция и кондиционирование воздуха)
| Пр/774-016.0 | СП Сантехнические работы - внутренние (трубопроводы, водопровод, канализация, отопление, газоснабжение, вентиляция и кондиционирование воздуха) |  |  |  | 4: %; 5: 72; 7: 72; 12: 4929.6 | [26 empty] | СП Сантехнические работы - внутренние (трубопроводы, водопровод, канализация, отопление, газоснабжение, вентиляция и кондиционирование воздуха)
|  | Всего по позиции |  |  |  | 10: 22862; 12: 160033.99 | [27 empty] | Всего по позиции
8 | ТЦ_19.3.01.02_69_7720040225_21.11.2024_02_4 | ГЕРМИК–ДУ-Д-400*700-2*ф-MV220-СН-0-0 |  |  |  | шт. | 3 | 1 | 3 |  |  | 16596 | 1.012 | 50385.46 | [20 empty] | ГЕРМИК–ДУ-Д-400*700-2*ф-MV220-СН-0-0
| Приказ от 08.08.2022 № 648/пр п.54в | Заготовительно-складские расходы для оборудования - 1,2% ПЗ=1,2% (ОЗП=1,2%; ЭМ=1,2%; МАТ=1,2%) | [33 empty] | Заготовительно-складские расходы для оборудования - 1,2% ПЗ=1,2% (ОЗП=1,2%; ЭМ=1,2%; МАТ=1,2%)
|  | Всего по позиции |  |  |  | 12: 50385.46 | [27 empty] | Всего по позиции
9 | ТЦ_19.3.01.02_69_7720040225_21.11.2024_02_5 | ГЕРМИК–ДУ-Д-700*400-2*ф-MV220-СН-0 |  |  |  | шт. | 3 | 1 | 3 |  |  | 14640 | 1.012 | 44447.04 | [20 empty] | ГЕРМИК–ДУ-Д-700*400-2*ф-MV220-СН-0
| Приказ от 08.08.2022 № 648/пр п.54в | Заготовительно-складские расходы для оборудования - 1,2% ПЗ=1,2% (ОЗП=1,2%; ЭМ=1,2%; МАТ=1,2%) | [33 empty] | Заготовительно-складские расходы для оборудования - 1,2% ПЗ=1,2% (ОЗП=1,2%; ЭМ=1,2%; МАТ=1,2%)
|  | Всего по позиции |  |  |  | 12: 44447.04 | [27 empty] | Всего по позиции
10 | ТЦ_19.3.01.02_69_7720040225_21.11.2024_02_6 | КПУ-1Н-3-МС-700*400-2*ф-MV220-СН-0-0-0-0. |  |  |  | шт. | 1 | 1 | 1 |  |  | 16584 | 1.012 | 16783.01 | [20 empty] | КПУ-1Н-3-МС-700*400-2*ф-MV220-СН-0-0-0-0.
| Приказ от 08.08.2022 № 648/пр п.54в | Заготовительно-складские расходы для оборудования - 1,2% ПЗ=1,2% (ОЗП=1,2%; ЭМ=1,2%; МАТ=1,2%) | [33 empty] | Заготовительно-складские расходы для оборудования - 1,2% ПЗ=1,2% (ОЗП=1,2%; ЭМ=1,2%; МАТ=1,2%)
|  | Всего по позиции |  |  |  | 12: 16783.01 | [27 empty] | Всего по позиции
11 | ГЭСН20-02-002-01 | Установка решеток жалюзийных площадью в свету: до 0,5 м2 |  |  |  | 4: шт; 5: 6; 6: 1; 7: 6 | [20 empty] | Установка решеток жалюзийных площадью в свету: до 0,5 м2
| ОП п.1.20.19 | Индивидуальные испытания систем вентиляции и кондиционирования воздуха - 5% ОЗП=1,05; ЭМ=1,05 к расх.; ЗПМ=1,05; ТЗ=1,05; ТЗМ=1,05 | [33 empty] | Индивидуальные испытания систем вентиляции и кондиционирования воздуха - 5% ОЗП=1,05; ЭМ=1,05 к расх.; ЗПМ=1,05; ТЗ=1,05; ТЗМ=1,05
| 1 | ОТ(ЗТ) |  |  |  | 4: чел.-ч; 7: 6.741; 12: 3084.41 | [22 empty] | ОТ(ЗТ)
| 1-100-34 | Средний разряд работы 3,4 |  |  |  | чел.-ч | 1.07 | 1.05 | 6.741 |  |  | 457.56 |  | 3084.41 | [23 empty] | Средний разряд работы 3,4
| 2 | ЭМ |  |  |  | 12: 53.93 | [22 empty] | ЭМ
|  | ОТм(ЗТм) |  |  |  | 4: чел.-ч; 7: 0.063; 12: 30.9 | [22 empty] | ОТм(ЗТм)
| 91.14.02-001 | Автомобили бортовые, грузоподъемность до 5 т |  |  |  | маш.-ч | 0.01 | 1.05 | 0.063 | 477.92 | 1.21 | 578.28 |  | 36.43 | [23 empty] | Автомобили бортовые, грузоподъемность до 5 т
| 4-100-040 | ОТм(Зтм) Средний разряд машинистов 4 |  |  |  | чел.-ч | 0.01 | 1.05 | 0.063 |  |  | 490.51 |  | 30.9 | [24 empty] | ОТм(Зтм) Средний разряд машинистов 4
| 91.17.04-233 | Аппараты сварочные для ручной дуговой сварки, сварочный ток до 350 А |  |  |  | маш.-ч | 0.1 | 1.05 | 0.63 |  |  | 27.77 |  | 17.5 | [23 empty] | Аппараты сварочные для ручной дуговой сварки, сварочный ток до 350 А
| 4 | М |  |  |  | 12: 245.36 | [22 empty] | М
| 01.7.03.04-0001 | Электроэнергия |  |  |  | 4: кВт-ч; 5: 0.1404; 7: 0.8424; 10: 5.89; 12: 4.96 | [23 empty] | Электроэнергия
| 01.7.11.07-0227 | Электроды сварочные для сварки низколегированных и углеродистых сталей УОНИ 13/45, Э42А, диаметр 4-5 мм |  |  |  | кг | 0.11 |  | 0.66 | 155.63 | 0.95 | 147.85 |  | 97.58 | [23 empty] | Электроды сварочные для сварки низколегированных и углеродистых сталей УОНИ 13/45, Э42А, диаметр 4-5 мм
| 04.3.01.09-0014 | Раствор готовый кладочный, цементный, М100 |  |  |  | м3 | 0.0003 |  | 0.0018 | 3778.62 | 1.15 | 4345.41 |  | 7.82 | [23 empty] | Раствор готовый кладочный, цементный, М100
| 08.4.03.02-0002 | Сталь арматурная горячекатаная гладкая, класс A-I, диаметр 6-22 мм |  |  |  | 4: т; 5: 0.00043; 7: 0.00258; 10: 52325.66; 12: 135 | [23 empty] | Сталь арматурная горячекатаная гладкая, класс A-I, диаметр 6-22 мм
Н | 19.2.03.09 | Решетки жалюзийные |  |  |  | 4: шт; 5: 1; 7: 6 | [28 empty] | Решетки жалюзийные
|  | Итого прямые затраты |  |  |  | 12: 3414.6 | [25 empty] | Итого прямые затраты
|  | ФОТ |  |  |  | 12: 3115.31 | [26 empty] | ФОТ
| Пр/812-016.0-1, Приказ № 812/пр от 21.12.2020 п.27,29 (в ред. пр. № 611/пр от 26.07.2022) | НР Сантехнические работы - внутренние (трубопроводы, водопровод, канализация, отопление, газоснабжение, вентиляция и кондиционирование воздуха) |  |  |  | 4: %; 5: 121; 6: 1.15; 7: 139.15; 12: 4334.95 | [26 empty] | НР Сантехнические работы - внутренние (трубопроводы, водопровод, канализация, отопление, газоснабжение, вентиляция и кондиционирование воздуха)
| Пр/774-016.0 | СП Сантехнические работы - внутренние (трубопроводы, водопровод, канализация, отопление, газоснабжение, вентиляция и кондиционирование воздуха) |  |  |  | 4: %; 5: 72; 7: 72; 12: 2243.02 | [26 empty] | СП Сантехнические работы - внутренние (трубопроводы, водопровод, канализация, отопление, газоснабжение, вентиляция и кондиционирование воздуха)
|  | Всего по позиции |  |  |  | 10: 1665.43; 12: 9992.57 | [27 empty] | Всего по позиции
12 | ТЦ_19.2.03.09_69_7720040225_21.11.2024_02_7 | Устройство воздухоприемное РОН 310-400*700-30-0-Ц |  |  |  | шт | 2 | 1 | 2 |  |  | 9600 | 1.012 | 19430.4 | [20 empty] | Устройство воздухоприемное РОН 310-400*700-30-0-Ц
| Приказ от 08.08.2022 № 648/пр п.54в | Заготовительно-складские расходы для оборудования - 1,2% ПЗ=1,2% (ОЗП=1,2%; ЭМ=1,2%; МАТ=1,2%) | [33 empty] | Заготовительно-складские расходы для оборудования - 1,2% ПЗ=1,2% (ОЗП=1,2%; ЭМ=1,2%; МАТ=1,2%)
|  | Всего по позиции |  |  |  | 12: 19430.4 | [27 empty] | Всего по позиции
13 | ТЦ_19.2.03.09_69_7720040225_21.11.2024_02_8 | Устройство воздухоприемное РОН 310-700*400-30-0-Ц |  |  |  | шт | 4 | 1 | 4 |  |  | 9600 | 1.012 | 38860.8 | [20 empty] | Устройство воздухоприемное РОН 310-700*400-30-0-Ц
| Приказ от 08.08.2022 № 648/пр п.54в | Заготовительно-складские расходы для оборудования - 1,2% ПЗ=1,2% (ОЗП=1,2%; ЭМ=1,2%; МАТ=1,2%) | [33 empty] | Заготовительно-складские расходы для оборудования - 1,2% ПЗ=1,2% (ОЗП=1,2%; ЭМ=1,2%; МАТ=1,2%)
|  | Всего по позиции |  |  |  | 12: 38860.8 | [27 empty] | Всего по позиции
14 | ГЭСН20-02-018-01 | Установка вставок гибких к радиальным вентиляторам |  |  |  | 4: м2; 5: 1.12; 6: 1; 7: 1.12 | [20 empty] | Установка вставок гибких к радиальным вентиляторам
| ОП п.1.20.19 | Индивидуальные испытания систем вентиляции и кондиционирования воздуха - 5% ОЗП=1,05; ЭМ=1,05 к расх.; ЗПМ=1,05; ТЗ=1,05; ТЗМ=1,05 | [33 empty] | Индивидуальные испытания систем вентиляции и кондиционирования воздуха - 5% ОЗП=1,05; ЭМ=1,05 к расх.; ЗПМ=1,05; ТЗ=1,05; ТЗМ=1,05
| 1 | ОТ(ЗТ) |  |  |  | 4: чел.-ч; 7: 6.762; 12: 3019.77 | [22 empty] | ОТ(ЗТ)
| 1-100-32 | Средний разряд работы 3,2 |  |  |  | чел.-ч | 5.75 | 1.05 | 6.762 |  |  | 446.58 |  | 3019.77 | [23 empty] | Средний разряд работы 3,2
| 2 | ЭМ |  |  |  | 12: 6.8 | [22 empty] | ЭМ
|  | ОТм(ЗТм) |  |  |  | 4: чел.-ч; 7: 0.01176; 12: 5.77 | [22 empty] | ОТм(ЗТм)
| 91.14.02-001 | Автомобили бортовые, грузоподъемность до 5 т |  |  |  | маш.-ч | 0.01 | 1.05 | 0.01176 | 477.92 | 1.21 | 578.28 |  | 6.8 | [23 empty] | Автомобили бортовые, грузоподъемность до 5 т
| 4-100-040 | ОТм(Зтм) Средний разряд машинистов 4 |  |  |  | чел.-ч | 0.01 | 1.05 | 0.01176 |  |  | 490.51 |  | 5.77 | [24 empty] | ОТм(Зтм) Средний разряд машинистов 4
| 4 | М |  |  |  | 12: 32.63 | [22 empty] | М
| 01.7.15.03-0042 | Болты с гайками и шайбами строительные |  |  |  | кг | 0.06 |  | 0.0672 | 174.93 | 1.15 | 201.17 |  | 13.52 | [23 empty] | Болты с гайками и шайбами строительные
| 01.7.19.04-0031 | Прокладки резиновые (пластина техническая прессованная) |  |  |  | кг | 0.08 |  | 0.0896 | 138.5 | 1.54 | 213.29 |  | 19.11 | [23 empty] | Прокладки резиновые (пластина техническая прессованная)
Н | 19.2.01.05 | Вставки гибкие |  |  |  | 4: м2; 5: 1; 7: 1.12 | [28 empty] | Вставки гибкие
|  | Итого прямые затраты |  |  |  | 12: 3064.97 | [25 empty] | Итого прямые затраты
|  | ФОТ |  |  |  | 12: 3025.54 | [26 empty] | ФОТ
| Пр/812-016.0-1, Приказ № 812/пр от 21.12.2020 п.27,29 (в ред. пр. № 611/пр от 26.07.2022) | НР Сантехнические работы - внутренние (трубопроводы, водопровод, канализация, отопление, газоснабжение, вентиляция и кондиционирование воздуха) |  |  |  | 4: %; 5: 121; 6: 1.15; 7: 139.15; 12: 4210.04 | [26 empty] | НР Сантехнические работы - внутренние (трубопроводы, водопровод, канализация, отопление, газоснабжение, вентиляция и кондиционирование воздуха)
| Пр/774-016.0 | СП Сантехнические работы - внутренние (трубопроводы, водопровод, канализация, отопление, газоснабжение, вентиляция и кондиционирование воздуха) |  |  |  | 4: %; 5: 72; 7: 72; 12: 2178.39 | [26 empty] | СП Сантехнические работы - внутренние (трубопроводы, водопровод, канализация, отопление, газоснабжение, вентиляция и кондиционирование воздуха)
|  | Всего по позиции |  |  |  | 10: 8440.54; 12: 9453.4 | [27 empty] | Всего по позиции
15 | ТЦ_19.2.01.05_69_7720040225_21.11.2024_02_9 | Соединитель мягкий СОМ 560-700х400 |  |  |  | шт | 3 | 1 | 3 |  |  | 7926 | 1.012 | 24063.34 | [20 empty] | Соединитель мягкий СОМ 560-700х400
| Приказ от 08.08.2022 № 648/пр п.54в | Заготовительно-складские расходы для оборудования - 1,2% ПЗ=1,2% (ОЗП=1,2%; ЭМ=1,2%; МАТ=1,2%) | [33 empty] | Заготовительно-складские расходы для оборудования - 1,2% ПЗ=1,2% (ОЗП=1,2%; ЭМ=1,2%; МАТ=1,2%)
|  | Всего по позиции |  |  |  | 12: 24063.34 | [27 empty] | Всего по позиции
16 | ТЦ_19.2.01.05_69_7720040225_21.11.2024_02_10 | Соединитель мягкий СОМ 560-400х700 |  |  |  | шт | 1 | 1 | 1 |  |  | 7926 | 1.012 | 8021.11 | [20 empty] | Соединитель мягкий СОМ 560-400х700
| Приказ от 08.08.2022 № 648/пр п.54в | Заготовительно-складские расходы для оборудования - 1,2% ПЗ=1,2% (ОЗП=1,2%; ЭМ=1,2%; МАТ=1,2%) | [33 empty] | Заготовительно-складские расходы для оборудования - 1,2% ПЗ=1,2% (ОЗП=1,2%; ЭМ=1,2%; МАТ=1,2%)
|  | Всего по позиции |  |  |  | 12: 8021.11 | [27 empty] | Всего по позиции
17 | ГЭСН20-01-001-15 | Прокладка воздуховодов из листовой оцинкованной стали и алюминия класса Н (нормальные) толщиной: 0,9 мм, периметром до 4500 мм |  |  |  | 4: 100 м2; 5: 1.084; 6: 1; 7: 1.084 | [20 empty] | Прокладка воздуховодов из листовой оцинкованной стали и алюминия класса Н (нормальные) толщиной: 0,9 мм, периметром до 4500 мм
| ОП п.1.20.19 | Индивидуальные испытания систем вентиляции и кондиционирования воздуха - 5% ОЗП=1,05; ЭМ=1,05 к расх.; ЗПМ=1,05; ТЗ=1,05; ТЗМ=1,05 | [33 empty] | Индивидуальные испытания систем вентиляции и кондиционирования воздуха - 5% ОЗП=1,05; ЭМ=1,05 к расх.; ЗПМ=1,05; ТЗ=1,05; ТЗМ=1,05
| 1 | ОТ(ЗТ) |  |  |  | 4: чел.-ч; 7: 71.0237; 12: 31717.76 | [22 empty] | ОТ(ЗТ)
| 1-100-32 | Средний разряд работы 3,2 |  |  |  | чел.-ч | 62.4 | 1.05 | 71.0237 |  |  | 446.58 |  | 31717.76 | [23 empty] | Средний разряд работы 3,2
| 2 | ЭМ |  |  |  | 12: 799.05 | [22 empty] | ЭМ
|  | ОТм(ЗТм) |  |  |  | 4: чел.-ч; 7: 0.75121; 12: 420.23 | [22 empty] | ОТм(ЗТм)
| 91.05.05-015 | Краны на автомобильном ходу, грузоподъемность 16 т |  |  |  | маш.-ч | 0.27 | 1.05 | 0.30731 |  |  | 1551.19 |  | 476.7 | [23 empty] | Краны на автомобильном ходу, грузоподъемность 16 т
| 4-100-060 | ОТм(Зтм) Средний разряд машинистов 6 |  |  |  | чел.-ч | 0.27 | 1.05 | 0.30731 |  |  | 658.89 |  | 202.49 | [24 empty] | ОТм(Зтм) Средний разряд машинистов 6
| 91.06.03-047 | Лебедки ручные и рычажные тяговым усилием 31,39 кН (3,2 т) |  |  |  | маш.-ч | 8.69 | 1.05 | 9.891 | 2.36 | 1.36 | 3.21 |  | 31.75 | [23 empty] | Лебедки ручные и рычажные тяговым усилием 31,39 кН (3,2 т)
| 91.06.03-055 | Лебедки электрические тяговым усилием 19,62 кН (2 т) |  |  |  | маш.-ч | 0.15 | 1.05 | 0.17073 |  |  | 15.27 |  | 2.61 | [23 empty] | Лебедки электрические тяговым усилием 19,62 кН (2 т)
| 91.14.02-001 | Автомобили бортовые, грузоподъемность до 5 т |  |  |  | маш.-ч | 0.39 | 1.05 | 0.4439 | 477.92 | 1.21 | 578.28 |  | 256.7 | [23 empty] | Автомобили бортовые, грузоподъемность до 5 т
| 4-100-040 | ОТм(Зтм) Средний разряд машинистов 4 |  |  |  | чел.-ч | 0.39 | 1.05 | 0.4439 |  |  | 490.51 |  | 217.74 | [24 empty] | ОТм(Зтм) Средний разряд машинистов 4
| 91.17.04-233 | Аппараты сварочные для ручной дуговой сварки, сварочный ток до 350 А |  |  |  | маш.-ч | 0.99 | 1.05 | 1.1268 |  |  | 27.77 |  | 31.29 | [23 empty] | Аппараты сварочные для ручной дуговой сварки, сварочный ток до 350 А
| 4 | М |  |  |  | 12: 2924.63 | [22 empty] | М
| 01.1.01.09-0026 | Шнур асбестовый общего назначения ШАОН, диаметр 8-10 мм |  |  |  | т | 0.0011 |  | 0.0011924 | 286707.85 | 1.2 | 344049.42 |  | 410.24 | [23 empty] | Шнур асбестовый общего назначения ШАОН, диаметр 8-10 мм
| 01.7.11.07-0227 | Электроды сварочные для сварки низколегированных и углеродистых сталей УОНИ 13/45, Э42А, диаметр 4-5 мм |  |  |  | кг | 0.29 |  | 0.31436 | 155.63 | 0.95 | 147.85 |  | 46.48 | [23 empty] | Электроды сварочные для сварки низколегированных и углеродистых сталей УОНИ 13/45, Э42А, диаметр 4-5 мм
| 01.7.19.04-0031 | Прокладки резиновые (пластина техническая прессованная) |  |  |  | кг | 9.91 |  | 10.7424 | 138.5 | 1.54 | 213.29 |  | 2291.26 | [23 empty] | Прокладки резиновые (пластина техническая прессованная)
| 14.5.04.03-0002 | Мастика герметизирующая нетвердеющая из синтетического каучука для заполнения и герметизации швов стеклянного ограждения теплиц |  |  |  | т | 0.0017 |  | 0.0018428 | 56057.93 | 1.71 | 95859.06 |  | 176.65 | [23 empty] | Мастика герметизирующая нетвердеющая из синтетического каучука для заполнения и герметизации швов стеклянного ограждения теплиц
Н | 01.7.15.03 | Крепежные элементы для сборки воздуховодов |  |  |  | 4: кг; 5: 7; 7: 7.588 | [28 empty] | Крепежные элементы для сборки воздуховодов
П,Н | 08.1.02.17 | Сетки в рамках |  |  |  | 4: м2; 5: 0; 7: 0 | [28 empty] | Сетки в рамках
Н | 19.1.01.02 | Воздуховоды металлические |  |  |  | 4: м2; 5: 100; 7: 108.4 | [28 empty] | Воздуховоды металлические
П,Н | 19.1.01.11 | Заглушки питометражных лючков |  |  |  | 4: шт; 5: 0; 7: 0 | [28 empty] | Заглушки питометражных лючков
П,Н | 19.1.01.11 | Крепления |  |  |  | 4: кг; 5: 0; 7: 0 | [28 empty] | Крепления
П,Н | 19.3.01.01 | Дроссель-клапаны в патрубке |  |  |  | 4: шт; 5: 0; 7: 0 | [28 empty] | Дроссель-клапаны в патрубке
|  | Итого прямые затраты |  |  |  | 12: 35861.67 | [25 empty] | Итого прямые затраты
17.1 | ФСБЦ-01.7.15.03-0011 | Болты стальные с шестигранной головкой, в комплекте с шестигранной гайкой и плоской круглой шайбой, диаметр резьбы М8, длина болта 16-100 мм |  |  |  | кг | 7 |  | 7.588 | 140.25 | 1.15 | 161.29 |  | 1223.87 | [23 empty] | Болты стальные с шестигранной головкой, в комплекте с шестигранной гайкой и плоской круглой шайбой, диаметр резьбы М8, длина болта 16-100 мм
17.2 | ФСБЦ-01.7.15.03-0011 | Болты стальные с шестигранной головкой, в комплекте с шестигранной гайкой и плоской круглой шайбой, диаметр резьбы М8, длина болта 16-100 мм |  |  |  | кг | 7 |  | 7.588 | 140.25 | 1.15 | 161.29 |  | 1223.87 | [23 empty] | Болты стальные с шестигранной головкой, в комплекте с шестигранной гайкой и плоской круглой шайбой, диаметр резьбы М8, длина болта 16-100 мм
17.3 | ФСБЦ-01.7.15.03-0011 | Болты стальные с шестигранной головкой, в комплекте с шестигранной гайкой и плоской круглой шайбой, диаметр резьбы М8, длина болта 16-100 мм |  |  |  | кг | 7 |  | 7.588 | 140.25 | 1.15 | 161.29 |  | 1223.87 | [23 empty] | Болты стальные с шестигранной головкой, в комплекте с шестигранной гайкой и плоской круглой шайбой, диаметр резьбы М8, длина болта 16-100 мм
17.4 | ФСБЦ-19.1.01.11-0045 | Крепления (хомуты) для воздуховодов СТД 205 |  |  |  | т | 0 |  | 0 | 77815.72 | 0.99 | 77037.56 |  | 0 | [23 empty] | Крепления (хомуты) для воздуховодов СТД 205
|  | ФОТ |  |  |  | 12: 32137.99 | [26 empty] | ФОТ
| Пр/812-016.0-1, Приказ № 812/пр от 21.12.2020 п.27,29 (в ред. пр. № 611/пр от 26.07.2022) | НР Сантехнические работы - внутренние (трубопроводы, водопровод, канализация, отопление, газоснабжение, вентиляция и кондиционирование воздуха) |  |  |  | 4: %; 5: 121; 6: 1.15; 7: 139.15; 12: 44720.01 | [26 empty] | НР Сантехнические работы - внутренние (трубопроводы, водопровод, канализация, отопление, газоснабжение, вентиляция и кондиционирование воздуха)
| Пр/774-016.0 | СП Сантехнические работы - внутренние (трубопроводы, водопровод, канализация, отопление, газоснабжение, вентиляция и кондиционирование воздуха) |  |  |  | 4: %; 5: 72; 7: 72; 12: 23139.35 | [26 empty] | СП Сантехнические работы - внутренние (трубопроводы, водопровод, канализация, отопление, газоснабжение, вентиляция и кондиционирование воздуха)
|  | Всего по позиции |  |  |  | 10: 99070.7; 12: 107392.64 | [27 empty] | Всего по позиции
18 | ФСБЦ-01.7.15.03-0011 | Болты стальные с шестигранной головкой, в комплекте с шестигранной гайкой и плоской круглой шайбой, диаметр резьбы М8, длина болта 16-100 мм |  |  |  | кг | 7.588 | 1 | 7.588 | 140.25 | 1.15 | 161.29 |  | 1223.87 | [20 empty] | Болты стальные с шестигранной головкой, в комплекте с шестигранной гайкой и плоской круглой шайбой, диаметр резьбы М8, длина болта 16-100 мм
|  | Всего по позиции |  |  |  | 12: 1223.87 | [27 empty] | Всего по позиции
19 | ФСБЦ-19.1.01.03-0080 | Воздуховоды из оцинкованной стали, прямой участок, толщина 0,9 мм, периметр до 7200 мм / применительно толщ. 1 мм |  |  |  | м2 | 79.2 | 1 | 79.2 | 1106.73 | 0.99 | 1095.66 |  | 86776.27 | [20 empty] | Воздуховоды из оцинкованной стали, прямой участок, толщина 0,9 мм, периметр до 7200 мм / применительно толщ. 1 мм
|  | Всего по позиции |  |  |  | 12: 86776.27 | [27 empty] | Всего по позиции
20 | ФСБЦ-19.1.01.09-0112 | Изделия фасонные для воздуховодов из оцинкованной стали с шиной и уголками, толщина 0,9 мм, периметр от 3800 до 5200 мм / применительно отвод 700х400 |  |  |  | м2 | 7.44 | 1 | 7.44 | 1361.54 | 0.99 | 1347.92 |  | 10028.52 | [20 empty] | Изделия фасонные для воздуховодов из оцинкованной стали с шиной и уголками, толщина 0,9 мм, периметр от 3800 до 5200 мм / применительно отвод 700х400
|  | Всего по позиции |  |  |  | 12: 10028.52 | [27 empty] | Всего по позиции
21 | ФСБЦ-19.1.01.09-0112 | Изделия фасонные для воздуховодов из оцинкованной стали с шиной и уголками, толщина 0,9 мм, периметр от 3800 до 5200 мм / применительно отвод 400х700 |  |  |  | м2 | 8.04 | 1 | 8.04 | 1361.54 | 0.99 | 1347.92 |  | 10837.28 | [20 empty] | Изделия фасонные для воздуховодов из оцинкованной стали с шиной и уголками, толщина 0,9 мм, периметр от 3800 до 5200 мм / применительно отвод 400х700
|  | Всего по позиции |  |  |  | 12: 10837.28 | [27 empty] | Всего по позиции
22 | ФСБЦ-19.1.01.09-0112 | Изделия фасонные для воздуховодов из оцинкованной стали с шиной и уголками, толщина 0,9 мм, периметр от 3800 до 5200 мм / применительно тройник 400х700/400х700/400х700 |  |  |  | м2 | 4.28 | 1 | 4.28 | 1361.54 | 0.99 | 1347.92 |  | 5769.1 | [20 empty] | Изделия фасонные для воздуховодов из оцинкованной стали с шиной и уголками, толщина 0,9 мм, периметр от 3800 до 5200 мм / применительно тройник 400х700/400х700/400х700
|  | Всего по позиции |  |  |  | 12: 5769.1 | [27 empty] | Всего по позиции
23 | ФСБЦ-19.1.01.09-0112 | Изделия фасонные для воздуховодов из оцинкованной стали с шиной и уголками, толщина 0,9 мм, периметр от 3800 до 5200 мм / применительно тройник 700х400/700х400/700х400 |  |  |  | м2 | 4.28 | 1 | 4.28 | 1361.54 | 0.99 | 1347.92 |  | 5769.1 | [20 empty] | Изделия фасонные для воздуховодов из оцинкованной стали с шиной и уголками, толщина 0,9 мм, периметр от 3800 до 5200 мм / применительно тройник 700х400/700х400/700х400
|  | Всего по позиции |  |  |  | 12: 5769.1 | [27 empty] | Всего по позиции
24 | ФСБЦ-19.1.01.09-0112 | Изделия фасонные для воздуховодов из оцинкованной стали с шиной и уголками, толщина 0,9 мм, периметр от 3800 до 5200 мм / применительно переход д.660/700х400 |  |  |  | м2 | 2.58 | 1 | 2.58 | 1361.54 | 0.99 | 1347.92 |  | 3477.63 | [20 empty] | Изделия фасонные для воздуховодов из оцинкованной стали с шиной и уголками, толщина 0,9 мм, периметр от 3800 до 5200 мм / применительно переход д.660/700х400
|  | Всего по позиции |  |  |  | 12: 3477.63 | [27 empty] | Всего по позиции
25 | ФСБЦ-19.1.01.09-0112 | Изделия фасонные для воздуховодов из оцинкованной стали с шиной и уголками, толщина 0,9 мм, периметр от 3800 до 5200 мм / применительно переход 802х444/700х400 |  |  |  | м2 | 2.58 | 1 | 2.58 | 1361.54 | 0.99 | 1347.92 |  | 3477.63 | [20 empty] | Изделия фасонные для воздуховодов из оцинкованной стали с шиной и уголками, толщина 0,9 мм, периметр от 3800 до 5200 мм / применительно переход 802х444/700х400
|  | Всего по позиции |  |  |  | 12: 3477.63 | [27 empty] | Всего по позиции
26 | ФСБЦ-19.1.01.11-0045 | Крепления (хомуты) для воздуховодов СТД 205 |  |  |  | т | 0.064 | 1 | 0.064 | 77815.72 | 0.99 | 77037.56 |  | 4930.4 | [20 empty] | Крепления (хомуты) для воздуховодов СТД 205
|  | Всего по позиции |  |  |  | 12: 4930.4 | [27 empty] | Всего по позиции
27 | ГЭСН26-02-007-01 | Огнезащитное покрытие воздуховодов комплексной огнезащитой на основе плит теплоизоляционных с пределом огнестойкости: 2,0 часа |  |  |  | 4: 100 м2; 5: 1.18; 6: 1; 7: 1.18 | [20 empty] | Огнезащитное покрытие воздуховодов комплексной огнезащитой на основе плит теплоизоляционных с пределом огнестойкости: 2,0 часа
| 1 | ОТ(ЗТ) |  |  |  | 4: чел.-ч; 7: 292.5456; 12: 129038.94 | [22 empty] | ОТ(ЗТ)
| 1-100-31 | Средний разряд работы 3,1 |  |  |  | 4: чел.-ч; 5: 247.92; 7: 292.5456; 10: 441.09; 12: 129038.94 | [23 empty] | Средний разряд работы 3,1
| 2 | ЭМ |  |  |  | 12: 4664.9 | [22 empty] | ЭМ
|  | ОТм(ЗТм) |  |  |  | 4: чел.-ч; 7: 2.773; 12: 1360.18 | [22 empty] | ОТм(ЗТм)
| 91.06.03-060 | Лебедки электрические тяговым усилием до 5,79 кН (0,59 т) |  |  |  | маш.-ч | 1.68 |  | 1.9824 | 6.62 | 1.36 | 9 |  | 17.84 | [23 empty] | Лебедки электрические тяговым усилием до 5,79 кН (0,59 т)
| 91.14.02-001 | Автомобили бортовые, грузоподъемность до 5 т |  |  |  | маш.-ч | 2.35 |  | 2.773 | 477.92 | 1.21 | 578.28 |  | 1603.57 | [23 empty] | Автомобили бортовые, грузоподъемность до 5 т
| 4-100-040 | ОТм(Зтм) Средний разряд машинистов 4 |  |  |  | 4: чел.-ч; 5: 2.35; 7: 2.773; 10: 490.51; 12: 1360.18 | [24 empty] | ОТм(Зтм) Средний разряд машинистов 4
| 91.18.01-011 | Компрессоры поршневые передвижные с электродвигателем, давление до 0,6 МПа (6 атм), производительность до 0,83 м3/мин |  |  |  | 4: маш.-ч; 5: 64.87; 7: 76.5466; 10: 12.99; 12: 994.34 | [23 empty] | Компрессоры поршневые передвижные с электродвигателем, давление до 0,6 МПа (6 атм), производительность до 0,83 м3/мин
| 91.21.01-016 | Агрегаты шпатлево-окрасочные при работе от передвижных компрессорных установок |  |  |  | маш.-ч | 64.87 |  | 76.5466 | 20.13 | 1.33 | 26.77 |  | 2049.15 | [23 empty] | Агрегаты шпатлево-окрасочные при работе от передвижных компрессорных установок
| 4 | М |  |  |  | 12: 136343.64 | [22 empty] | М
| 01.7.03.01-0001 | Вода |  |  |  | м3 | 0.01 |  | 0.0118 | 35.71 | 0.95 | 33.92 |  | 0.4 | [23 empty] | Вода
| 01.7.20.08-0051 | Ветошь хлопчатобумажная цветная |  |  |  | кг | 10 |  | 11.8 | 56.11 | 1.39 | 77.99 |  | 920.28 | [23 empty] | Ветошь хлопчатобумажная цветная
| 08.1.02.17-0132 | Сетка стальная плетеная одинарная из проволоки без покрытия с квадратными ячейками, диаметр проволоки 1,4 мм, размер ячейки 12х12 мм |  |  |  | м2 | 121 |  | 142.78 | 203.85 | 1.26 | 256.85 |  | 36673.04 | [23 empty] | Сетка стальная плетеная одинарная из проволоки без покрытия с квадратными ячейками, диаметр проволоки 1,4 мм, размер ячейки 12х12 мм
| 08.3.02.01-0041 | Ленты стальные упаковочные, мягкие, нормальной точности по толщине и ширине 0,7х20-50 мм |  |  |  | т | 0.064 |  | 0.07552 | 89073.2 | 0.88 | 78384.42 |  | 5919.59 | [23 empty] | Ленты стальные упаковочные, мягкие, нормальной точности по толщине и ширине 0,7х20-50 мм
| 12.2.05.05-0015 | Плиты из минеральной ваты на синтетическом связующем теплоизоляционные ППЖ-160, повышенной жесткости, плотность 151-170 кг/м3 |  |  |  | м3 | 6 |  | 7.08 | 9943.56 | 1.3 | 12926.63 |  | 91520.54 | [23 empty] | Плиты из минеральной ваты на синтетическом связующем теплоизоляционные ППЖ-160, повышенной жесткости, плотность 151-170 кг/м3
| 14.5.09.07-0022 | Растворитель № 646 |  |  |  | т | 0.013 |  | 0.01534 | 67231.42 | 1.27 | 85383.9 |  | 1309.79 | [23 empty] | Растворитель № 646
Н | 14.2.02.11 | Состав огнезащитный |  |  |  | 4: т; 5: 0.72; 7: 0.8496 | [28 empty] | Состав огнезащитный
|  | Итого прямые затраты |  |  |  | 12: 271407.66 | [25 empty] | Итого прямые затраты
|  | ФОТ |  |  |  | 12: 130399.12 | [26 empty] | ФОТ
| Пр/812-020.0-1, Приказ № 812/пр от 21.12.2020 п.27,29 (в ред. пр. № 611/пр от 26.07.2022) | НР Теплоизоляционные работы |  |  |  | 4: %; 5: 97; 6: 1.15; 7: 111.55; 12: 145460.22 | [26 empty] | НР Теплоизоляционные работы
| Пр/774-020.0 | СП Теплоизоляционные работы |  |  |  | 4: %; 5: 55; 7: 55; 12: 71719.52 | [26 empty] | СП Теплоизоляционные работы
|  | Всего по позиции |  |  |  | 10: 414057.12; 12: 488587.4 | [27 empty] | Всего по позиции
28 | ФСБЦ-12.2.05.05-0015 | Плиты из минеральной ваты на синтетическом связующем теплоизоляционные ППЖ-160, повышенной жесткости, плотность 151-170 кг/м3 |  |  |  | м3 | -7.08 | 1 | -7.08 | 9943.56 | 1.3 | 12926.63 |  | -91520.54 | [20 empty] | Плиты из минеральной ваты на синтетическом связующем теплоизоляционные ППЖ-160, повышенной жесткости, плотность 151-170 кг/м3
|  | Всего по позиции |  |  |  | 12: -91520.54 | [27 empty] | Всего по позиции
29 | ТЦ_14.2.02.10_50_5041207010_17.12.2024_01-1_1 | PRO-МБОР-VENT EI 30 двухкомпонентная система огнезащиты воздуховодов, состоящая из рулонного базальтового материала PRO-МБОР-5-1НФ, неармированная фольга и огнезащитного клеевого состава Kleber с расходом 0,7кг/м2 |  |  |  | м2 | 118 | 1 | 118 |  |  | 449.09 | 1.012 | 53628.53 | [20 empty] | PRO-МБОР-VENT EI 30 двухкомпонентная система огнезащиты воздуховодов, состоящая из рулонного базальтового материала PRO-МБОР-5-1НФ, неармированная фольга и огнезащитного клеевого состава Kleber с расходом 0,7кг/м2
| Приказ от 08.08.2022 № 648/пр п.54в | Заготовительно-складские расходы для оборудования - 1,2% ПЗ=1,2% (ОЗП=1,2%; ЭМ=1,2%; МАТ=1,2%) | [33 empty] | Заготовительно-складские расходы для оборудования - 1,2% ПЗ=1,2% (ОЗП=1,2%; ЭМ=1,2%; МАТ=1,2%)
|  | Всего по позиции |  |  |  | 12: 53628.53 | [27 empty] | Всего по позиции
30 | ФСБЦ-01.7.06.14-1004 | Ленты алюминиевые с липким слоем для герметизации, теплоизоляции стыков и швов, ширина 75 мм |  |  |  | 100 м | 2.36 | 1 | 2.36 | 1004.91 | 1.21 | 1215.94 |  | 2869.62 | [20 empty] | Ленты алюминиевые с липким слоем для герметизации, теплоизоляции стыков и швов, ширина 75 мм
|  | Всего по позиции |  |  |  | 12: 2869.62 | [27 empty] | Всего по позиции
|  | Итого по разделу 1 ДУс1 |  |  |  | 12: 1202171.75 | [29 empty] | Итого по разделу 1 ДУс1
Раздел 2. ДУ2с | [33 empty] | Раздел 2. ДУ2с
31 | ГЭСН20-03-001-02 | Установка вентиляторов радиальных массой: свыше 0,05 до 0,12 т | [32 empty] | Установка вентиляторов радиальных массой: свыше 0,05 до 0,12 т | bar: 4 to 7
| ОП п.1.20.19 | Индивидуальные испытания систем вентиляции и кондиционирования воздуха - 5% ОЗП=1,05; ЭМ=1,05 к расх.; ЗПМ=1,05; ТЗ=1,05; ТЗМ=1,05 | [33 empty] | Индивидуальные испытания систем вентиляции и кондиционирования воздуха - 5% ОЗП=1,05; ЭМ=1,05 к расх.; ЗПМ=1,05; ТЗ=1,05; ТЗМ=1,05
| 1 | ОТ(ЗТ) |  |  |  | 4: чел.-ч; 7: 8.673; 12: 3777.96 | [22 empty] | ОТ(ЗТ)
| 1-100-30 | Средний разряд работы 3,0 |  |  |  | чел.-ч | 8.26 | 1.05 | 8.673 |  |  | 435.6 |  | 3777.96 | [23 empty] | Средний разряд работы 3,0
| 2 | ЭМ |  |  |  | 12: 86.2 | [22 empty] | ЭМ
|  | ОТм(ЗТм) |  |  |  | 4: чел.-ч; 7: 0.084; 12: 46.51 | [22 empty] | ОТм(ЗТм)
| 91.05.05-015 | Краны на автомобильном ходу, грузоподъемность 16 т |  |  |  | маш.-ч | 0.03 | 1.05 | 0.0315 |  |  | 1551.19 |  | 48.86 | [23 empty] | Краны на автомобильном ходу, грузоподъемность 16 т
| 4-100-060 | ОТм(Зтм) Средний разряд машинистов 6 |  |  |  | чел.-ч | 0.03 | 1.05 | 0.0315 |  |  | 658.89 |  | 20.76 | [24 empty] | ОТм(Зтм) Средний разряд машинистов 6
| 91.06.03-047 | Лебедки ручные и рычажные тяговым усилием 31,39 кН (3,2 т) |  |  |  | маш.-ч | 2.07 | 1.05 | 2.1735 | 2.36 | 1.36 | 3.21 |  | 6.98 | [23 empty] | Лебедки ручные и рычажные тяговым усилием 31,39 кН (3,2 т)
| 91.14.02-001 | Автомобили бортовые, грузоподъемность до 5 т |  |  |  | маш.-ч | 0.05 | 1.05 | 0.0525 | 477.92 | 1.21 | 578.28 |  | 30.36 | [23 empty] | Автомобили бортовые, грузоподъемность до 5 т
| 4-100-040 | ОТм(Зтм) Средний разряд машинистов 4 |  |  |  | чел.-ч | 0.05 | 1.05 | 0.0525 |  |  | 490.51 |  | 25.75 | [24 empty] | ОТм(Зтм) Средний разряд машинистов 4
| 4 | М |  |  |  | 12: 143.82 | [22 empty] | М
| 01.7.15.02-0051 | Болты анкерные |  |  |  | т | 0.0014 |  | 0.0014 | 89330.06 | 1.15 | 102729.57 |  | 143.82 | [23 empty] | Болты анкерные
|  | Итого прямые затраты |  |  |  | 12: 4054.49 | [25 empty] | Итого прямые затраты
|  | ФОТ |  |  |  | 12: 3824.47 | [26 empty] | ФОТ
| Пр/812-016.0-1, Приказ № 812/пр от 21.12.2020 п.27,29 (в ред. пр. № 611/пр от 26.07.2022) | НР Сантехнические работы - внутренние (трубопроводы, водопровод, канализация, отопление, газоснабжение, вентиляция и кондиционирование воздуха) |  |  |  | 4: %; 5: 121; 6: 1.15; 7: 139.15; 12: 5321.75 | [26 empty] | НР Сантехнические работы - внутренние (трубопроводы, водопровод, канализация, отопление, газоснабжение, вентиляция и кондиционирование воздуха)
| Пр/774-016.0 | СП Сантехнические работы - внутренние (трубопроводы, водопровод, канализация, отопление, газоснабжение, вентиляция и кондиционирование воздуха) |  |  |  | 4: %; 5: 72; 7: 72; 12: 2753.62 | [26 empty] | СП Сантехнические работы - внутренние (трубопроводы, водопровод, канализация, отопление, газоснабжение, вентиляция и кондиционирование воздуха)
|  | Всего по позиции |  |  |  | 10: 12129.86; 12: 12129.86 | [27 empty] | Всего по позиции
32 | ТЦ_64.1.05.06_69_7720040225_21.11.2024_02_1 | ВРАН6-063-ДУ400-Н-00400/4-У2-1-П90-0 |  |  |  | шт | 1 | 1 | 1 |  |  | 100284 | 1.012 | 101487.41 | [20 empty] | ВРАН6-063-ДУ400-Н-00400/4-У2-1-П90-0
| Приказ от 08.08.2022 № 648/пр п.54в | Заготовительно-складские расходы для оборудования - 1,2% ПЗ=1,2% (ОЗП=1,2%; ЭМ=1,2%; МАТ=1,2%) | [33 empty] | Заготовительно-складские расходы для оборудования - 1,2% ПЗ=1,2% (ОЗП=1,2%; ЭМ=1,2%; МАТ=1,2%)
|  | Всего по позиции |  |  |  | 12: 101487.41 | [27 empty] | Всего по позиции
33 | ГЭСН20-02-020-01 | Установка виброизолятора: номер 38 |  |  |  | 4: 10 шт; 5: 0.1; 6: 1; 7: 0.1 | [20 empty] | Установка виброизолятора: номер 38
| ОП п.1.20.19 | Индивидуальные испытания систем вентиляции и кондиционирования воздуха - 5% ОЗП=1,05; ЭМ=1,05 к расх.; ЗПМ=1,05; ТЗ=1,05; ТЗМ=1,05 | [33 empty] | Индивидуальные испытания систем вентиляции и кондиционирования воздуха - 5% ОЗП=1,05; ЭМ=1,05 к расх.; ЗПМ=1,05; ТЗ=1,05; ТЗМ=1,05
| 1 | ОТ(ЗТ) |  |  |  | 4: чел.-ч; 7: 0.3885; 12: 196.25 | [22 empty] | ОТ(ЗТ)
| 1-100-42 | Средний разряд работы 4,2 |  |  |  | чел.-ч | 3.7 | 1.05 | 0.3885 |  |  | 505.15 |  | 196.25 | [23 empty] | Средний разряд работы 4,2
| 2 | ЭМ |  |  |  | 12: 0.61 | [22 empty] | ЭМ
|  | ОТм(ЗТм) |  |  |  | 4: чел.-ч; 7: 0.00105; 12: 0.52 | [22 empty] | ОТм(ЗТм)
| 91.14.02-001 | Автомобили бортовые, грузоподъемность до 5 т |  |  |  | маш.-ч | 0.01 | 1.05 | 0.00105 | 477.92 | 1.21 | 578.28 |  | 0.61 | [23 empty] | Автомобили бортовые, грузоподъемность до 5 т
| 4-100-040 | ОТм(Зтм) Средний разряд машинистов 4 |  |  |  | чел.-ч | 0.01 | 1.05 | 0.00105 |  |  | 490.51 |  | 0.52 | [24 empty] | ОТм(Зтм) Средний разряд машинистов 4
| 4 | М |  |  |  | 12: 31.51 | [22 empty] | М
| 01.7.15.03-0042 | Болты с гайками и шайбами строительные |  |  |  | кг | 0.4 |  | 0.04 | 174.93 | 1.15 | 201.17 |  | 8.05 | [23 empty] | Болты с гайками и шайбами строительные
| 01.7.19.04-0031 | Прокладки резиновые (пластина техническая прессованная) |  |  |  | кг | 1.1 |  | 0.11 | 138.5 | 1.54 | 213.29 |  | 23.46 | [23 empty] | Прокладки резиновые (пластина техническая прессованная)
Н | 19.2.01.01 | Виброизоляторы пружинные |  |  |  | 4: шт; 5: 10; 7: 1 | [28 empty] | Виброизоляторы пружинные
|  | Итого прямые затраты |  |  |  | 12: 228.89 | [25 empty] | Итого прямые затраты
|  | ФОТ |  |  |  | 12: 196.77 | [26 empty] | ФОТ
| Пр/812-016.0-1, Приказ № 812/пр от 21.12.2020 п.27,29 (в ред. пр. № 611/пр от 26.07.2022) | НР Сантехнические работы - внутренние (трубопроводы, водопровод, канализация, отопление, газоснабжение, вентиляция и кондиционирование воздуха) |  |  |  | 4: %; 5: 121; 6: 1.15; 7: 139.15; 12: 273.81 | [26 empty] | НР Сантехнические работы - внутренние (трубопроводы, водопровод, канализация, отопление, газоснабжение, вентиляция и кондиционирование воздуха)
| Пр/774-016.0 | СП Сантехнические работы - внутренние (трубопроводы, водопровод, канализация, отопление, газоснабжение, вентиляция и кондиционирование воздуха) |  |  |  | 4: %; 5: 72; 7: 72; 12: 141.67 | [26 empty] | СП Сантехнические работы - внутренние (трубопроводы, водопровод, канализация, отопление, газоснабжение, вентиляция и кондиционирование воздуха)
|  | Всего по позиции |  |  |  | 10: 6443.7; 12: 644.37 | [27 empty] | Всего по позиции
34 | ТЦ_19.2.01.01_69_7720040225_21.11.2024_02_2 | Комплект виброизоляторов КИВ105-04 |  |  |  | шт. | 1 | 1 | 1 |  |  | 1902 | 1.012 | 1924.82 | [20 empty] | Комплект виброизоляторов КИВ105-04
| Приказ от 08.08.2022 № 648/пр п.54в | Заготовительно-складские расходы для оборудования - 1,2% ПЗ=1,2% (ОЗП=1,2%; ЭМ=1,2%; МАТ=1,2%) | [33 empty] | Заготовительно-складские расходы для оборудования - 1,2% ПЗ=1,2% (ОЗП=1,2%; ЭМ=1,2%; МАТ=1,2%)
|  | Всего по позиции |  |  |  | 12: 1924.82 | [27 empty] | Всего по позиции
35 | ГЭСН20-02-018-01 | Установка вставок гибких к радиальным вентиляторам |  |  |  | 4: м2; 5: 0.37374; 6: 1; 7: 0.37374 | [20 empty] | Установка вставок гибких к радиальным вентиляторам
| ОП п.1.20.19 | Индивидуальные испытания систем вентиляции и кондиционирования воздуха - 5% ОЗП=1,05; ЭМ=1,05 к расх.; ЗПМ=1,05; ТЗ=1,05; ТЗМ=1,05 | [33 empty] | Индивидуальные испытания систем вентиляции и кондиционирования воздуха - 5% ОЗП=1,05; ЭМ=1,05 к расх.; ЗПМ=1,05; ТЗ=1,05; ТЗМ=1,05
| 1 | ОТ(ЗТ) |  |  |  | 4: чел.-ч; 7: 2.2564; 12: 1007.68 | [22 empty] | ОТ(ЗТ)
| 1-100-32 | Средний разряд работы 3,2 |  |  |  | чел.-ч | 5.75 | 1.05 | 2.2564 |  |  | 446.58 |  | 1007.68 | [23 empty] | Средний разряд работы 3,2
| 2 | ЭМ |  |  |  | 12: 2.27 | [22 empty] | ЭМ
|  | ОТм(ЗТм) |  |  |  | 4: чел.-ч; 7: 0.0039243; 12: 1.92 | [22 empty] | ОТм(ЗТм)
| 91.14.02-001 | Автомобили бортовые, грузоподъемность до 5 т |  |  |  | маш.-ч | 0.01 | 1.05 | 0.0039243 | 477.92 | 1.21 | 578.28 |  | 2.27 | [23 empty] | Автомобили бортовые, грузоподъемность до 5 т
| 4-100-040 | ОТм(Зтм) Средний разряд машинистов 4 |  |  |  | чел.-ч | 0.01 | 1.05 | 0.0039243 |  |  | 490.51 |  | 1.92 | [24 empty] | ОТм(Зтм) Средний разряд машинистов 4
| 4 | М |  |  |  | 12: 10.89 | [22 empty] | М
| 01.7.15.03-0042 | Болты с гайками и шайбами строительные |  |  |  | кг | 0.06 |  | 0.022424 | 174.93 | 1.15 | 201.17 |  | 4.51 | [23 empty] | Болты с гайками и шайбами строительные
| 01.7.19.04-0031 | Прокладки резиновые (пластина техническая прессованная) |  |  |  | кг | 0.08 |  | 0.029899 | 138.5 | 1.54 | 213.29 |  | 6.38 | [23 empty] | Прокладки резиновые (пластина техническая прессованная)
Н | 19.2.01.05 | Вставки гибкие |  |  |  | 4: м2; 5: 1; 7: 0.37374 | [28 empty] | Вставки гибкие
|  | Итого прямые затраты |  |  |  | 12: 1022.76 | [25 empty] | Итого прямые затраты
|  | ФОТ |  |  |  | 12: 1009.6 | [26 empty] | ФОТ
| Пр/812-016.0-1, Приказ № 812/пр от 21.12.2020 п.27,29 (в ред. пр. № 611/пр от 26.07.2022) | НР Сантехнические работы - внутренние (трубопроводы, водопровод, канализация, отопление, газоснабжение, вентиляция и кондиционирование воздуха) |  |  |  | 4: %; 5: 121; 6: 1.15; 7: 139.15; 12: 1404.86 | [26 empty] | НР Сантехнические работы - внутренние (трубопроводы, водопровод, канализация, отопление, газоснабжение, вентиляция и кондиционирование воздуха)
| Пр/774-016.0 | СП Сантехнические работы - внутренние (трубопроводы, водопровод, канализация, отопление, газоснабжение, вентиляция и кондиционирование воздуха) |  |  |  | 4: %; 5: 72; 7: 72; 12: 726.91 | [26 empty] | СП Сантехнические работы - внутренние (трубопроводы, водопровод, канализация, отопление, газоснабжение, вентиляция и кондиционирование воздуха)
|  | Всего по позиции |  |  |  | 10: 8440.47; 12: 3154.53 | [27 empty] | Всего по позиции
36 | ТЦ_19.2.01.05_69_7720040225_21.11.2024_02_3 | Соединитель мягкий СОМ 400-063 |  |  |  | шт. | 1 | 1 | 1 |  |  | 8016 | 1.012 | 8112.19 | [20 empty] | Соединитель мягкий СОМ 400-063
| Приказ от 08.08.2022 № 648/пр п.54в | Заготовительно-складские расходы для оборудования - 1,2% ПЗ=1,2% (ОЗП=1,2%; ЭМ=1,2%; МАТ=1,2%) | [33 empty] | Заготовительно-складские расходы для оборудования - 1,2% ПЗ=1,2% (ОЗП=1,2%; ЭМ=1,2%; МАТ=1,2%)
|  | Всего по позиции |  |  |  | 12: 8112.19 | [27 empty] | Всего по позиции
37 | ГЭСН20-02-006-08 | Установка заслонок воздушных и клапанов воздушных КВР с электрическим или пневматическим приводом: периметром до 2400 мм |  |  |  | 4: шт; 5: 7; 6: 1; 7: 7 | [20 empty] | Установка заслонок воздушных и клапанов воздушных КВР с электрическим или пневматическим приводом: периметром до 2400 мм
| ОП п.1.20.19 | Индивидуальные испытания систем вентиляции и кондиционирования воздуха - 5% ОЗП=1,05; ЭМ=1,05 к расх.; ЗПМ=1,05; ТЗ=1,05; ТЗМ=1,05 | [33 empty] | Индивидуальные испытания систем вентиляции и кондиционирования воздуха - 5% ОЗП=1,05; ЭМ=1,05 к расх.; ЗПМ=1,05; ТЗ=1,05; ТЗМ=1,05
| 1 | ОТ(ЗТ) |  |  |  | 4: чел.-ч; 7: 14.7; 12: 6726.13 | [22 empty] | ОТ(ЗТ)
| 1-100-34 | Средний разряд работы 3,4 |  |  |  | чел.-ч | 2 | 1.05 | 14.7 |  |  | 457.56 |  | 6726.13 | [23 empty] | Средний разряд работы 3,4
| 2 | ЭМ |  |  |  | 12: 210.82 | [22 empty] | ЭМ
|  | ОТм(ЗТм) |  |  |  | 4: чел.-ч; 7: 0.2205; 12: 120.53 | [22 empty] | ОТм(ЗТм)
| 91.05.05-015 | Краны на автомобильном ходу, грузоподъемность 16 т |  |  |  | маш.-ч | 0.01 | 1.05 | 0.0735 |  |  | 1551.19 |  | 114.01 | [23 empty] | Краны на автомобильном ходу, грузоподъемность 16 т
| 4-100-060 | ОТм(Зтм) Средний разряд машинистов 6 |  |  |  | чел.-ч | 0.01 | 1.05 | 0.0735 |  |  | 658.89 |  | 48.43 | [24 empty] | ОТм(Зтм) Средний разряд машинистов 6
| 91.06.03-047 | Лебедки ручные и рычажные тяговым усилием 31,39 кН (3,2 т) |  |  |  | маш.-ч | 0.5 | 1.05 | 3.675 | 2.36 | 1.36 | 3.21 |  | 11.8 | [23 empty] | Лебедки ручные и рычажные тяговым усилием 31,39 кН (3,2 т)
| 91.14.02-001 | Автомобили бортовые, грузоподъемность до 5 т |  |  |  | маш.-ч | 0.02 | 1.05 | 0.147 | 477.92 | 1.21 | 578.28 |  | 85.01 | [23 empty] | Автомобили бортовые, грузоподъемность до 5 т
| 4-100-040 | ОТм(Зтм) Средний разряд машинистов 4 |  |  |  | чел.-ч | 0.02 | 1.05 | 0.147 |  |  | 490.51 |  | 72.1 | [24 empty] | ОТм(Зтм) Средний разряд машинистов 4
| 4 | М |  |  |  | 12: 2271.78 | [22 empty] | М
| 01.7.15.03-0042 | Болты с гайками и шайбами строительные |  |  |  | кг | 0.5 |  | 3.5 | 174.93 | 1.15 | 201.17 |  | 704.1 | [23 empty] | Болты с гайками и шайбами строительные
| 01.7.19.04-0031 | Прокладки резиновые (пластина техническая прессованная) |  |  |  | кг | 1.05 |  | 7.35 | 138.5 | 1.54 | 213.29 |  | 1567.68 | [23 empty] | Прокладки резиновые (пластина техническая прессованная)
|  | Итого прямые затраты |  |  |  | 12: 9329.26 | [25 empty] | Итого прямые затраты
37.1 | ТЦ_19.3.01.02_69_7720040225_08.11.2024_02_7 | ГЕРМИК–ДУ-Д-400*700-2*ф-MV220-СН-0-РОН120-0-0 |  |  |  | 4: шт.; 5: 1; 7: 7; 10: 19464; 12: 136248 | [23 empty] | ГЕРМИК–ДУ-Д-400*700-2*ф-MV220-СН-0-РОН120-0-0
|  | ФОТ |  |  |  | 12: 6846.66 | [26 empty] | ФОТ
| Пр/812-016.0-1, Приказ № 812/пр от 21.12.2020 п.27,29 (в ред. пр. № 611/пр от 26.07.2022) | НР Сантехнические работы - внутренние (трубопроводы, водопровод, канализация, отопление, газоснабжение, вентиляция и кондиционирование воздуха) |  |  |  | 4: %; 5: 121; 6: 1.15; 7: 139.15; 12: 9527.13 | [26 empty] | НР Сантехнические работы - внутренние (трубопроводы, водопровод, канализация, отопление, газоснабжение, вентиляция и кондиционирование воздуха)
| Пр/774-016.0 | СП Сантехнические работы - внутренние (трубопроводы, водопровод, канализация, отопление, газоснабжение, вентиляция и кондиционирование воздуха) |  |  |  | 4: %; 5: 72; 7: 72; 12: 4929.6 | [26 empty] | СП Сантехнические работы - внутренние (трубопроводы, водопровод, канализация, отопление, газоснабжение, вентиляция и кондиционирование воздуха)
|  | Всего по позиции |  |  |  | 10: 22862; 12: 160033.99 | [27 empty] | Всего по позиции
38 | ТЦ_19.3.01.02_69_7720040225_21.11.2024_02_4 | ГЕРМИК–ДУ-Д-400*700-2*ф-MV220-СН-0-0 |  |  |  | шт. | 1 | 1 | 1 |  |  | 16596 | 1.012 | 16795.15 | [20 empty] | ГЕРМИК–ДУ-Д-400*700-2*ф-MV220-СН-0-0
| Приказ от 08.08.2022 № 648/пр п.54в | Заготовительно-складские расходы для оборудования - 1,2% ПЗ=1,2% (ОЗП=1,2%; ЭМ=1,2%; МАТ=1,2%) | [33 empty] | Заготовительно-складские расходы для оборудования - 1,2% ПЗ=1,2% (ОЗП=1,2%; ЭМ=1,2%; МАТ=1,2%)
|  | Всего по позиции |  |  |  | 12: 16795.15 | [27 empty] | Всего по позиции
39 | ТЦ_19.3.01.02_69_7720040225_21.11.2024_02_5 | ГЕРМИК–ДУ-Д-700*400-2*ф-MV220-СН-0 |  |  |  | шт. | 5 | 1 | 5 |  |  | 14640 | 1.012 | 74078.4 | [20 empty] | ГЕРМИК–ДУ-Д-700*400-2*ф-MV220-СН-0
| Приказ от 08.08.2022 № 648/пр п.54в | Заготовительно-складские расходы для оборудования - 1,2% ПЗ=1,2% (ОЗП=1,2%; ЭМ=1,2%; МАТ=1,2%) | [33 empty] | Заготовительно-складские расходы для оборудования - 1,2% ПЗ=1,2% (ОЗП=1,2%; ЭМ=1,2%; МАТ=1,2%)
|  | Всего по позиции |  |  |  | 12: 74078.4 | [27 empty] | Всего по позиции
40 | ТЦ_19.3.01.02_69_7720040225_21.11.2024_02_6 | КПУ-1Н-3-МС-700*400-2*ф-MV220-СН-0-0-0-0. |  |  |  | шт. | 1 | 1 | 1 |  |  | 16584 | 1.012 | 16783.01 | [20 empty] | КПУ-1Н-3-МС-700*400-2*ф-MV220-СН-0-0-0-0.
| Приказ от 08.08.2022 № 648/пр п.54в | Заготовительно-складские расходы для оборудования - 1,2% ПЗ=1,2% (ОЗП=1,2%; ЭМ=1,2%; МАТ=1,2%) | [33 empty] | Заготовительно-складские расходы для оборудования - 1,2% ПЗ=1,2% (ОЗП=1,2%; ЭМ=1,2%; МАТ=1,2%)
|  | Всего по позиции |  |  |  | 12: 16783.01 | [27 empty] | Всего по позиции
41 | ГЭСН20-02-002-01 | Установка решеток жалюзийных площадью в свету: до 0,5 м2 |  |  |  | 4: шт; 5: 6; 6: 1; 7: 6 | [20 empty] | Установка решеток жалюзийных площадью в свету: до 0,5 м2
| ОП п.1.20.19 | Индивидуальные испытания систем вентиляции и кондиционирования воздуха - 5% ОЗП=1,05; ЭМ=1,05 к расх.; ЗПМ=1,05; ТЗ=1,05; ТЗМ=1,05 | [33 empty] | Индивидуальные испытания систем вентиляции и кондиционирования воздуха - 5% ОЗП=1,05; ЭМ=1,05 к расх.; ЗПМ=1,05; ТЗ=1,05; ТЗМ=1,05
| 1 | ОТ(ЗТ) |  |  |  | 4: чел.-ч; 7: 6.741; 12: 3084.41 | [22 empty] | ОТ(ЗТ)
| 1-100-34 | Средний разряд работы 3,4 |  |  |  | чел.-ч | 1.07 | 1.05 | 6.741 |  |  | 457.56 |  | 3084.41 | [23 empty] | Средний разряд работы 3,4
| 2 | ЭМ |  |  |  | 12: 53.93 | [22 empty] | ЭМ
|  | ОТм(ЗТм) |  |  |  | 4: чел.-ч; 7: 0.063; 12: 30.9 | [22 empty] | ОТм(ЗТм)
| 91.14.02-001 | Автомобили бортовые, грузоподъемность до 5 т |  |  |  | маш.-ч | 0.01 | 1.05 | 0.063 | 477.92 | 1.21 | 578.28 |  | 36.43 | [23 empty] | Автомобили бортовые, грузоподъемность до 5 т
| 4-100-040 | ОТм(Зтм) Средний разряд машинистов 4 |  |  |  | чел.-ч | 0.01 | 1.05 | 0.063 |  |  | 490.51 |  | 30.9 | [24 empty] | ОТм(Зтм) Средний разряд машинистов 4
| 91.17.04-233 | Аппараты сварочные для ручной дуговой сварки, сварочный ток до 350 А |  |  |  | маш.-ч | 0.1 | 1.05 | 0.63 |  |  | 27.77 |  | 17.5 | [23 empty] | Аппараты сварочные для ручной дуговой сварки, сварочный ток до 350 А
| 4 | М |  |  |  | 12: 245.36 | [22 empty] | М
| 01.7.03.04-0001 | Электроэнергия |  |  |  | 4: кВт-ч; 5: 0.1404; 7: 0.8424; 10: 5.89; 12: 4.96 | [23 empty] | Электроэнергия
| 01.7.11.07-0227 | Электроды сварочные для сварки низколегированных и углеродистых сталей УОНИ 13/45, Э42А, диаметр 4-5 мм |  |  |  | кг | 0.11 |  | 0.66 | 155.63 | 0.95 | 147.85 |  | 97.58 | [23 empty] | Электроды сварочные для сварки низколегированных и углеродистых сталей УОНИ 13/45, Э42А, диаметр 4-5 мм
| 04.3.01.09-0014 | Раствор готовый кладочный, цементный, М100 |  |  |  | м3 | 0.0003 |  | 0.0018 | 3778.62 | 1.15 | 4345.41 |  | 7.82 | [23 empty] | Раствор готовый кладочный, цементный, М100
| 08.4.03.02-0002 | Сталь арматурная горячекатаная гладкая, класс A-I, диаметр 6-22 мм |  |  |  | 4: т; 5: 0.00043; 7: 0.00258; 10: 52325.66; 12: 135 | [23 empty] | Сталь арматурная горячекатаная гладкая, класс A-I, диаметр 6-22 мм
Н | 19.2.03.09 | Решетки жалюзийные |  |  |  | 4: шт; 5: 1; 7: 6 | [28 empty] | Решетки жалюзийные
|  | Итого прямые затраты |  |  |  | 12: 3414.6 | [25 empty] | Итого прямые затраты
|  | ФОТ |  |  |  | 12: 3115.31 | [26 empty] | ФОТ
| Пр/812-016.0-1, Приказ № 812/пр от 21.12.2020 п.27,29 (в ред. пр. № 611/пр от 26.07.2022) | НР Сантехнические работы - внутренние (трубопроводы, водопровод, канализация, отопление, газоснабжение, вентиляция и кондиционирование воздуха) |  |  |  | 4: %; 5: 121; 6: 1.15; 7: 139.15; 12: 4334.95 | [26 empty] | НР Сантехнические работы - внутренние (трубопроводы, водопровод, канализация, отопление, газоснабжение, вентиляция и кондиционирование воздуха)
| Пр/774-016.0 | СП Сантехнические работы - внутренние (трубопроводы, водопровод, канализация, отопление, газоснабжение, вентиляция и кондиционирование воздуха) |  |  |  | 4: %; 5: 72; 7: 72; 12: 2243.02 | [26 empty] | СП Сантехнические работы - внутренние (трубопроводы, водопровод, канализация, отопление, газоснабжение, вентиляция и кондиционирование воздуха)
|  | Всего по позиции |  |  |  | 10: 1665.43; 12: 9992.57 | [27 empty] | Всего по позиции
42 | ТЦ_19.2.03.09_69_7720040225_21.11.2024_02_7 | Устройство воздухоприемное РОН 310-400*700-30-0-Ц |  |  |  | шт | 1 | 1 | 1 |  |  | 9600 | 1.012 | 9715.2 | [20 empty] | Устройство воздухоприемное РОН 310-400*700-30-0-Ц
| Приказ от 08.08.2022 № 648/пр п.54в | Заготовительно-складские расходы для оборудования - 1,2% ПЗ=1,2% (ОЗП=1,2%; ЭМ=1,2%; МАТ=1,2%) | [33 empty] | Заготовительно-складские расходы для оборудования - 1,2% ПЗ=1,2% (ОЗП=1,2%; ЭМ=1,2%; МАТ=1,2%)
|  | Всего по позиции |  |  |  | 12: 9715.2 | [27 empty] | Всего по позиции
43 | ТЦ_19.2.03.09_69_7720040225_21.11.2024_02_8 | Устройство воздухоприемное РОН 310-700*400-30-0-Ц |  |  |  | шт | 5 | 1 | 5 |  |  | 9600 | 1.012 | 48576 | [20 empty] | Устройство воздухоприемное РОН 310-700*400-30-0-Ц
| Приказ от 08.08.2022 № 648/пр п.54в | Заготовительно-складские расходы для оборудования - 1,2% ПЗ=1,2% (ОЗП=1,2%; ЭМ=1,2%; МАТ=1,2%) | [33 empty] | Заготовительно-складские расходы для оборудования - 1,2% ПЗ=1,2% (ОЗП=1,2%; ЭМ=1,2%; МАТ=1,2%)
|  | Всего по позиции |  |  |  | 12: 48576 | [27 empty] | Всего по позиции
44 | ГЭСН20-02-018-01 | Установка вставок гибких к радиальным вентиляторам |  |  |  | 4: м2; 5: 0.84; 6: 1; 7: 0.84 | [20 empty] | Установка вставок гибких к радиальным вентиляторам
| ОП п.1.20.19 | Индивидуальные испытания систем вентиляции и кондиционирования воздуха - 5% ОЗП=1,05; ЭМ=1,05 к расх.; ЗПМ=1,05; ТЗ=1,05; ТЗМ=1,05 | [33 empty] | Индивидуальные испытания систем вентиляции и кондиционирования воздуха - 5% ОЗП=1,05; ЭМ=1,05 к расх.; ЗПМ=1,05; ТЗ=1,05; ТЗМ=1,05
| 1 | ОТ(ЗТ) |  |  |  | 4: чел.-ч; 7: 5.0715; 12: 2264.83 | [22 empty] | ОТ(ЗТ)
| 1-100-32 | Средний разряд работы 3,2 |  |  |  | чел.-ч | 5.75 | 1.05 | 5.0715 |  |  | 446.58 |  | 2264.83 | [23 empty] | Средний разряд работы 3,2
| 2 | ЭМ |  |  |  | 12: 5.1 | [22 empty] | ЭМ
|  | ОТм(ЗТм) |  |  |  | 4: чел.-ч; 7: 0.00882; 12: 4.33 | [22 empty] | ОТм(ЗТм)
| 91.14.02-001 | Автомобили бортовые, грузоподъемность до 5 т |  |  |  | маш.-ч | 0.01 | 1.05 | 0.00882 | 477.92 | 1.21 | 578.28 |  | 5.1 | [23 empty] | Автомобили бортовые, грузоподъемность до 5 т
| 4-100-040 | ОТм(Зтм) Средний разряд машинистов 4 |  |  |  | чел.-ч | 0.01 | 1.05 | 0.00882 |  |  | 490.51 |  | 4.33 | [24 empty] | ОТм(Зтм) Средний разряд машинистов 4
| 4 | М |  |  |  | 12: 24.47 | [22 empty] | М
| 01.7.15.03-0042 | Болты с гайками и шайбами строительные |  |  |  | кг | 0.06 |  | 0.0504 | 174.93 | 1.15 | 201.17 |  | 10.14 | [23 empty] | Болты с гайками и шайбами строительные
| 01.7.19.04-0031 | Прокладки резиновые (пластина техническая прессованная) |  |  |  | кг | 0.08 |  | 0.0672 | 138.5 | 1.54 | 213.29 |  | 14.33 | [23 empty] | Прокладки резиновые (пластина техническая прессованная)
Н | 19.2.01.05 | Вставки гибкие |  |  |  | 4: м2; 5: 1; 7: 0.84 | [28 empty] | Вставки гибкие
|  | Итого прямые затраты |  |  |  | 12: 2298.73 | [25 empty] | Итого прямые затраты
|  | ФОТ |  |  |  | 12: 2269.16 | [26 empty] | ФОТ
| Пр/812-016.0-1, Приказ № 812/пр от 21.12.2020 п.27,29 (в ред. пр. № 611/пр от 26.07.2022) | НР Сантехнические работы - внутренние (трубопроводы, водопровод, канализация, отопление, газоснабжение, вентиляция и кондиционирование воздуха) |  |  |  | 4: %; 5: 121; 6: 1.15; 7: 139.15; 12: 3157.54 | [26 empty] | НР Сантехнические работы - внутренние (трубопроводы, водопровод, канализация, отопление, газоснабжение, вентиляция и кондиционирование воздуха)
| Пр/774-016.0 | СП Сантехнические работы - внутренние (трубопроводы, водопровод, канализация, отопление, газоснабжение, вентиляция и кондиционирование воздуха) |  |  |  | 4: %; 5: 72; 7: 72; 12: 1633.8 | [26 empty] | СП Сантехнические работы - внутренние (трубопроводы, водопровод, канализация, отопление, газоснабжение, вентиляция и кондиционирование воздуха)
|  | Всего по позиции |  |  |  | 10: 8440.56; 12: 7090.07 | [27 empty] | Всего по позиции
45 | ТЦ_19.2.01.05_69_7720040225_21.11.2024_02_9 | Соединитель мягкий СОМ 560-700х400 |  |  |  | шт | 2 | 1 | 2 |  |  | 7926 | 1.012 | 16042.22 | [20 empty] | Соединитель мягкий СОМ 560-700х400
| Приказ от 08.08.2022 № 648/пр п.54в | Заготовительно-складские расходы для оборудования - 1,2% ПЗ=1,2% (ОЗП=1,2%; ЭМ=1,2%; МАТ=1,2%) | [33 empty] | Заготовительно-складские расходы для оборудования - 1,2% ПЗ=1,2% (ОЗП=1,2%; ЭМ=1,2%; МАТ=1,2%)
|  | Всего по позиции |  |  |  | 12: 16042.22 | [27 empty] | Всего по позиции
46 | ТЦ_19.2.01.05_69_7720040225_21.11.2024_02_10 | Соединитель мягкий СОМ 560-400х700 |  |  |  | шт | 1 | 1 | 1 |  |  | 7926 | 1.012 | 8021.11 | [20 empty] | Соединитель мягкий СОМ 560-400х700
| Приказ от 08.08.2022 № 648/пр п.54в | Заготовительно-складские расходы для оборудования - 1,2% ПЗ=1,2% (ОЗП=1,2%; ЭМ=1,2%; МАТ=1,2%) | [33 empty] | Заготовительно-складские расходы для оборудования - 1,2% ПЗ=1,2% (ОЗП=1,2%; ЭМ=1,2%; МАТ=1,2%)
|  | Всего по позиции |  |  |  | 12: 8021.11 | [27 empty] | Всего по позиции
47 | ГЭСН20-01-001-15 | Прокладка воздуховодов из листовой оцинкованной стали и алюминия класса Н (нормальные) толщиной: 0,9 мм, периметром до 4500 мм |  |  |  | 4: 100 м2; 5: 1.0806; 6: 1; 7: 1.0806 | [20 empty] | Прокладка воздуховодов из листовой оцинкованной стали и алюминия класса Н (нормальные) толщиной: 0,9 мм, периметром до 4500 мм
| ОП п.1.20.19 | Индивидуальные испытания систем вентиляции и кондиционирования воздуха - 5% ОЗП=1,05; ЭМ=1,05 к расх.; ЗПМ=1,05; ТЗ=1,05; ТЗМ=1,05 | [33 empty] | Индивидуальные испытания систем вентиляции и кондиционирования воздуха - 5% ОЗП=1,05; ЭМ=1,05 к расх.; ЗПМ=1,05; ТЗ=1,05; ТЗМ=1,05
| 1 | ОТ(ЗТ) |  |  |  | 4: чел.-ч; 7: 70.8009; 12: 31618.27 | [22 empty] | ОТ(ЗТ)
| 1-100-32 | Средний разряд работы 3,2 |  |  |  | чел.-ч | 62.4 | 1.05 | 70.8009 |  |  | 446.58 |  | 31618.27 | [23 empty] | Средний разряд работы 3,2
| 2 | ЭМ |  |  |  | 12: 796.54 | [22 empty] | ЭМ
|  | ОТм(ЗТм) |  |  |  | 4: чел.-ч; 7: 0.74886; 12: 418.9 | [22 empty] | ОТм(ЗТм)
| 91.05.05-015 | Краны на автомобильном ходу, грузоподъемность 16 т |  |  |  | маш.-ч | 0.27 | 1.05 | 0.30635 |  |  | 1551.19 |  | 475.21 | [23 empty] | Краны на автомобильном ходу, грузоподъемность 16 т
| 4-100-060 | ОТм(Зтм) Средний разряд машинистов 6 |  |  |  | чел.-ч | 0.27 | 1.05 | 0.30635 |  |  | 658.89 |  | 201.85 | [24 empty] | ОТм(Зтм) Средний разряд машинистов 6
| 91.06.03-047 | Лебедки ручные и рычажные тяговым усилием 31,39 кН (3,2 т) |  |  |  | маш.-ч | 8.69 | 1.05 | 9.8599 | 2.36 | 1.36 | 3.21 |  | 31.65 | [23 empty] | Лебедки ручные и рычажные тяговым усилием 31,39 кН (3,2 т)
| 91.06.03-055 | Лебедки электрические тяговым усилием 19,62 кН (2 т) |  |  |  | маш.-ч | 0.15 | 1.05 | 0.17019 |  |  | 15.27 |  | 2.6 | [23 empty] | Лебедки электрические тяговым усилием 19,62 кН (2 т)
| 91.14.02-001 | Автомобили бортовые, грузоподъемность до 5 т |  |  |  | маш.-ч | 0.39 | 1.05 | 0.44251 | 477.92 | 1.21 | 578.28 |  | 255.89 | [23 empty] | Автомобили бортовые, грузоподъемность до 5 т
| 4-100-040 | ОТм(Зтм) Средний разряд машинистов 4 |  |  |  | чел.-ч | 0.39 | 1.05 | 0.44251 |  |  | 490.51 |  | 217.05 | [24 empty] | ОТм(Зтм) Средний разряд машинистов 4
| 91.17.04-233 | Аппараты сварочные для ручной дуговой сварки, сварочный ток до 350 А |  |  |  | маш.-ч | 0.99 | 1.05 | 1.1233 |  |  | 27.77 |  | 31.19 | [23 empty] | Аппараты сварочные для ручной дуговой сварки, сварочный ток до 350 А
| 4 | М |  |  |  | 12: 2915.46 | [22 empty] | М
| 01.1.01.09-0026 | Шнур асбестовый общего назначения ШАОН, диаметр 8-10 мм |  |  |  | т | 0.0011 |  | 0.0011887 | 286707.85 | 1.2 | 344049.42 |  | 408.97 | [23 empty] | Шнур асбестовый общего назначения ШАОН, диаметр 8-10 мм
| 01.7.11.07-0227 | Электроды сварочные для сварки низколегированных и углеродистых сталей УОНИ 13/45, Э42А, диаметр 4-5 мм |  |  |  | кг | 0.29 |  | 0.31337 | 155.63 | 0.95 | 147.85 |  | 46.33 | [23 empty] | Электроды сварочные для сварки низколегированных и углеродистых сталей УОНИ 13/45, Э42А, диаметр 4-5 мм
| 01.7.19.04-0031 | Прокладки резиновые (пластина техническая прессованная) |  |  |  | кг | 9.91 |  | 10.7087 | 138.5 | 1.54 | 213.29 |  | 2284.07 | [23 empty] | Прокладки резиновые (пластина техническая прессованная)
| 14.5.04.03-0002 | Мастика герметизирующая нетвердеющая из синтетического каучука для заполнения и герметизации швов стеклянного ограждения теплиц |  |  |  | т | 0.0017 |  | 0.001837 | 56057.93 | 1.71 | 95859.06 |  | 176.09 | [23 empty] | Мастика герметизирующая нетвердеющая из синтетического каучука для заполнения и герметизации швов стеклянного ограждения теплиц
Н | 01.7.15.03 | Крепежные элементы для сборки воздуховодов |  |  |  | 4: кг; 5: 7; 7: 7.5642 | [28 empty] | Крепежные элементы для сборки воздуховодов
П,Н | 08.1.02.17 | Сетки в рамках |  |  |  | 4: м2; 5: 0; 7: 0 | [28 empty] | Сетки в рамках
Н | 19.1.01.02 | Воздуховоды металлические |  |  |  | 4: м2; 5: 100; 7: 108.06 | [28 empty] | Воздуховоды металлические
П,Н | 19.1.01.11 | Заглушки питометражных лючков |  |  |  | 4: шт; 5: 0; 7: 0 | [28 empty] | Заглушки питометражных лючков
П,Н | 19.1.01.11 | Крепления |  |  |  | 4: кг; 5: 0; 7: 0 | [28 empty] | Крепления
П,Н | 19.3.01.01 | Дроссель-клапаны в патрубке |  |  |  | 4: шт; 5: 0; 7: 0 | [28 empty] | Дроссель-клапаны в патрубке
|  | Итого прямые затраты |  |  |  | 12: 35749.17 | [25 empty] | Итого прямые затраты
47.1 | ФСБЦ-01.7.15.03-0011 | Болты стальные с шестигранной головкой, в комплекте с шестигранной гайкой и плоской круглой шайбой, диаметр резьбы М8, длина болта 16-100 мм |  |  |  | кг | 7 |  | 7.5642 | 140.25 | 1.15 | 161.29 |  | 1220.03 | [23 empty] | Болты стальные с шестигранной головкой, в комплекте с шестигранной гайкой и плоской круглой шайбой, диаметр резьбы М8, длина болта 16-100 мм
47.2 | ФСБЦ-01.7.15.03-0011 | Болты стальные с шестигранной головкой, в комплекте с шестигранной гайкой и плоской круглой шайбой, диаметр резьбы М8, длина болта 16-100 мм |  |  |  | кг | 7 |  | 7.5642 | 140.25 | 1.15 | 161.29 |  | 1220.03 | [23 empty] | Болты стальные с шестигранной головкой, в комплекте с шестигранной гайкой и плоской круглой шайбой, диаметр резьбы М8, длина болта 16-100 мм
47.3 | ФСБЦ-01.7.15.03-0011 | Болты стальные с шестигранной головкой, в комплекте с шестигранной гайкой и плоской круглой шайбой, диаметр резьбы М8, длина болта 16-100 мм |  |  |  | кг | 7 |  | 7.5642 | 140.25 | 1.15 | 161.29 |  | 1220.03 | [23 empty] | Болты стальные с шестигранной головкой, в комплекте с шестигранной гайкой и плоской круглой шайбой, диаметр резьбы М8, длина болта 16-100 мм
47.4 | ФСБЦ-19.1.01.11-0045 | Крепления (хомуты) для воздуховодов СТД 205 |  |  |  | т | 0 |  | 0 | 77815.72 | 0.99 | 77037.56 |  | 0 | [23 empty] | Крепления (хомуты) для воздуховодов СТД 205
|  | ФОТ |  |  |  | 12: 32037.17 | [26 empty] | ФОТ
| Пр/812-016.0-1, Приказ № 812/пр от 21.12.2020 п.27,29 (в ред. пр. № 611/пр от 26.07.2022) | НР Сантехнические работы - внутренние (трубопроводы, водопровод, канализация, отопление, газоснабжение, вентиляция и кондиционирование воздуха) |  |  |  | 4: %; 5: 121; 6: 1.15; 7: 139.15; 12: 44579.72 | [26 empty] | НР Сантехнические работы - внутренние (трубопроводы, водопровод, канализация, отопление, газоснабжение, вентиляция и кондиционирование воздуха)
| Пр/774-016.0 | СП Сантехнические работы - внутренние (трубопроводы, водопровод, канализация, отопление, газоснабжение, вентиляция и кондиционирование воздуха) |  |  |  | 4: %; 5: 72; 7: 72; 12: 23066.76 | [26 empty] | СП Сантехнические работы - внутренние (трубопроводы, водопровод, канализация, отопление, газоснабжение, вентиляция и кондиционирование воздуха)
|  | Всего по позиции |  |  |  | 10: 99070.65; 12: 107055.74 | [27 empty] | Всего по позиции
48 | ФСБЦ-19.1.01.03-0080 | Воздуховоды из оцинкованной стали, прямой участок, толщина 0,9 мм, периметр до 7200 мм / применительно толщ. 1 мм |  |  |  | м2 | 85.8 | 1 | 85.8 | 1106.73 | 0.99 | 1095.66 |  | 94007.63 | [20 empty] | Воздуховоды из оцинкованной стали, прямой участок, толщина 0,9 мм, периметр до 7200 мм / применительно толщ. 1 мм
|  | Всего по позиции |  |  |  | 12: 94007.63 | [27 empty] | Всего по позиции
49 | ФСБЦ-01.7.15.03-0011 | Болты стальные с шестигранной головкой, в комплекте с шестигранной гайкой и плоской круглой шайбой, диаметр резьбы М8, длина болта 16-100 мм |  |  |  | кг | 7.5642 | 1 | 7.5642 | 140.25 | 1.15 | 161.29 |  | 1220.03 | [20 empty] | Болты стальные с шестигранной головкой, в комплекте с шестигранной гайкой и плоской круглой шайбой, диаметр резьбы М8, длина болта 16-100 мм
|  | Всего по позиции |  |  |  | 12: 1220.03 | [27 empty] | Всего по позиции
50 | ФСБЦ-19.1.01.09-0112 | Изделия фасонные для воздуховодов из оцинкованной стали с шиной и уголками, толщина 0,9 мм, периметр от 3800 до 5200 мм / применительно отвод 700х400 |  |  |  | м2 | 3.72 | 1 | 3.72 | 1361.54 | 0.99 | 1347.92 |  | 5014.26 | [20 empty] | Изделия фасонные для воздуховодов из оцинкованной стали с шиной и уголками, толщина 0,9 мм, периметр от 3800 до 5200 мм / применительно отвод 700х400
|  | Всего по позиции |  |  |  | 12: 5014.26 | [27 empty] | Всего по позиции
51 | ФСБЦ-19.1.01.09-0112 | Изделия фасонные для воздуховодов из оцинкованной стали с шиной и уголками, толщина 0,9 мм, периметр от 3800 до 5200 мм / применительно отвод 400х700 |  |  |  | м2 | 2.68 | 1 | 2.68 | 1361.54 | 0.99 | 1347.92 |  | 3612.43 | [20 empty] | Изделия фасонные для воздуховодов из оцинкованной стали с шиной и уголками, толщина 0,9 мм, периметр от 3800 до 5200 мм / применительно отвод 400х700
|  | Всего по позиции |  |  |  | 12: 3612.43 | [27 empty] | Всего по позиции
52 | ФСБЦ-19.1.01.09-0112 | Изделия фасонные для воздуховодов из оцинкованной стали с шиной и уголками, толщина 0,9 мм, периметр от 3800 до 5200 мм / применительно тройник 400х700/400х700/400х700 |  |  |  | м2 | 8.56 | 1 | 8.56 | 1361.54 | 0.99 | 1347.92 |  | 11538.2 | [20 empty] | Изделия фасонные для воздуховодов из оцинкованной стали с шиной и уголками, толщина 0,9 мм, периметр от 3800 до 5200 мм / применительно тройник 400х700/400х700/400х700
|  | Всего по позиции |  |  |  | 12: 11538.2 | [27 empty] | Всего по позиции
53 | ФСБЦ-19.1.01.09-0112 | Изделия фасонные для воздуховодов из оцинкованной стали с шиной и уголками, толщина 0,9 мм, периметр от 3800 до 5200 мм / применительно тройник 700х400/700х400/700х400 |  |  |  | м2 | 2.14 | 1 | 2.14 | 1361.54 | 0.99 | 1347.92 |  | 2884.55 | [20 empty] | Изделия фасонные для воздуховодов из оцинкованной стали с шиной и уголками, толщина 0,9 мм, периметр от 3800 до 5200 мм / применительно тройник 700х400/700х400/700х400
|  | Всего по позиции |  |  |  | 12: 2884.55 | [27 empty] | Всего по позиции
54 | ФСБЦ-19.1.01.09-0112 | Изделия фасонные для воздуховодов из оцинкованной стали с шиной и уголками, толщина 0,9 мм, периметр от 3800 до 5200 мм / применительно переход д.660/700х400 |  |  |  | м2 | 2.58 | 1 | 2.58 | 1361.54 | 0.99 | 1347.92 |  | 3477.63 | [20 empty] | Изделия фасонные для воздуховодов из оцинкованной стали с шиной и уголками, толщина 0,9 мм, периметр от 3800 до 5200 мм / применительно переход д.660/700х400
|  | Всего по позиции |  |  |  | 12: 3477.63 | [27 empty] | Всего по позиции
55 | ФСБЦ-19.1.01.09-0112 | Изделия фасонные для воздуховодов из оцинкованной стали с шиной и уголками, толщина 0,9 мм, периметр от 3800 до 5200 мм / применительно переход 802х444/700х400 |  |  |  | м2 | 2.58 | 1 | 2.58 | 1361.54 | 0.99 | 1347.92 |  | 3477.63 | [20 empty] | Изделия фасонные для воздуховодов из оцинкованной стали с шиной и уголками, толщина 0,9 мм, периметр от 3800 до 5200 мм / применительно переход 802х444/700х400
|  | Всего по позиции |  |  |  | 12: 3477.63 | [27 empty] | Всего по позиции
56 | ФСБЦ-19.1.01.11-0045 | Крепления (хомуты) для воздуховодов СТД 205 |  |  |  | т | 0.06 | 1 | 0.06 | 77815.72 | 0.99 | 77037.56 |  | 4622.25 | [20 empty] | Крепления (хомуты) для воздуховодов СТД 205
|  | Всего по позиции |  |  |  | 12: 4622.25 | [27 empty] | Всего по позиции
57 | ГЭСН26-02-007-01 | Огнезащитное покрытие воздуховодов комплексной огнезащитой на основе плит теплоизоляционных с пределом огнестойкости: 2,0 часа |  |  |  | 4: 100 м2; 5: 1.03; 6: 1; 7: 1.03 | [20 empty] | Огнезащитное покрытие воздуховодов комплексной огнезащитой на основе плит теплоизоляционных с пределом огнестойкости: 2,0 часа
| 1 | ОТ(ЗТ) |  |  |  | 4: чел.-ч; 7: 255.3576; 12: 112635.68 | [22 empty] | ОТ(ЗТ)
| 1-100-31 | Средний разряд работы 3,1 |  |  |  | 4: чел.-ч; 5: 247.92; 7: 255.3576; 10: 441.09; 12: 112635.68 | [23 empty] | Средний разряд работы 3,1
| 2 | ЭМ |  |  |  | 12: 4071.91 | [22 empty] | ЭМ
|  | ОТм(ЗТм) |  |  |  | 4: чел.-ч; 7: 2.4205; 12: 1187.28 | [22 empty] | ОТм(ЗТм)
| 91.06.03-060 | Лебедки электрические тяговым усилием до 5,79 кН (0,59 т) |  |  |  | маш.-ч | 1.68 |  | 1.7304 | 6.62 | 1.36 | 9 |  | 15.57 | [23 empty] | Лебедки электрические тяговым усилием до 5,79 кН (0,59 т)
| 91.14.02-001 | Автомобили бортовые, грузоподъемность до 5 т |  |  |  | маш.-ч | 2.35 |  | 2.4205 | 477.92 | 1.21 | 578.28 |  | 1399.73 | [23 empty] | Автомобили бортовые, грузоподъемность до 5 т
| 4-100-040 | ОТм(Зтм) Средний разряд машинистов 4 |  |  |  | 4: чел.-ч; 5: 2.35; 7: 2.4205; 10: 490.51; 12: 1187.28 | [24 empty] | ОТм(Зтм) Средний разряд машинистов 4
| 91.18.01-011 | Компрессоры поршневые передвижные с электродвигателем, давление до 0,6 МПа (6 атм), производительность до 0,83 м3/мин |  |  |  | 4: маш.-ч; 5: 64.87; 7: 66.8161; 10: 12.99; 12: 867.94 | [23 empty] | Компрессоры поршневые передвижные с электродвигателем, давление до 0,6 МПа (6 атм), производительность до 0,83 м3/мин
| 91.21.01-016 | Агрегаты шпатлево-окрасочные при работе от передвижных компрессорных установок |  |  |  | маш.-ч | 64.87 |  | 66.8161 | 20.13 | 1.33 | 26.77 |  | 1788.67 | [23 empty] | Агрегаты шпатлево-окрасочные при работе от передвижных компрессорных установок
| 4 | М |  |  |  | 12: 119011.83 | [22 empty] | М
| 01.7.03.01-0001 | Вода |  |  |  | м3 | 0.01 |  | 0.0103 | 35.71 | 0.95 | 33.92 |  | 0.35 | [23 empty] | Вода
| 01.7.20.08-0051 | Ветошь хлопчатобумажная цветная |  |  |  | кг | 10 |  | 10.3 | 56.11 | 1.39 | 77.99 |  | 803.3 | [23 empty] | Ветошь хлопчатобумажная цветная
| 08.1.02.17-0132 | Сетка стальная плетеная одинарная из проволоки без покрытия с квадратными ячейками, диаметр проволоки 1,4 мм, размер ячейки 12х12 мм |  |  |  | м2 | 121 |  | 124.63 | 203.85 | 1.26 | 256.85 |  | 32011.22 | [23 empty] | Сетка стальная плетеная одинарная из проволоки без покрытия с квадратными ячейками, диаметр проволоки 1,4 мм, размер ячейки 12х12 мм
| 08.3.02.01-0041 | Ленты стальные упаковочные, мягкие, нормальной точности по толщине и ширине 0,7х20-50 мм |  |  |  | т | 0.064 |  | 0.06592 | 89073.2 | 0.88 | 78384.42 |  | 5167.1 | [23 empty] | Ленты стальные упаковочные, мягкие, нормальной точности по толщине и ширине 0,7х20-50 мм
| 12.2.05.05-0015 | Плиты из минеральной ваты на синтетическом связующем теплоизоляционные ППЖ-160, повышенной жесткости, плотность 151-170 кг/м3 |  |  |  | м3 | 6 |  | 6.18 | 9943.56 | 1.3 | 12926.63 |  | 79886.57 | [23 empty] | Плиты из минеральной ваты на синтетическом связующем теплоизоляционные ППЖ-160, повышенной жесткости, плотность 151-170 кг/м3
| 14.5.09.07-0022 | Растворитель № 646 |  |  |  | т | 0.013 |  | 0.01339 | 67231.42 | 1.27 | 85383.9 |  | 1143.29 | [23 empty] | Растворитель № 646
Н | 14.2.02.11 | Состав огнезащитный |  |  |  | 4: т; 5: 0.72; 7: 0.7416 | [28 empty] | Состав огнезащитный
|  | Итого прямые затраты |  |  |  | 12: 236906.7 | [25 empty] | Итого прямые затраты
|  | ФОТ |  |  |  | 12: 113822.96 | [26 empty] | ФОТ
| Пр/812-020.0-1, Приказ № 812/пр от 21.12.2020 п.27,29 (в ред. пр. № 611/пр от 26.07.2022) | НР Теплоизоляционные работы |  |  |  | 4: %; 5: 97; 6: 1.15; 7: 111.55; 12: 126969.51 | [26 empty] | НР Теплоизоляционные работы
| Пр/774-020.0 | СП Теплоизоляционные работы |  |  |  | 4: %; 5: 55; 7: 55; 12: 62602.63 | [26 empty] | СП Теплоизоляционные работы
|  | Всего по позиции |  |  |  | 10: 414057.13; 12: 426478.84 | [27 empty] | Всего по позиции
58 | ФСБЦ-12.2.05.05-0015 | Плиты из минеральной ваты на синтетическом связующем теплоизоляционные ППЖ-160, повышенной жесткости, плотность 151-170 кг/м3 |  |  |  | м3 | -6.18 | 1 | -6.18 | 9943.56 | 1.3 | 12926.63 |  | -79886.57 | [20 empty] | Плиты из минеральной ваты на синтетическом связующем теплоизоляционные ППЖ-160, повышенной жесткости, плотность 151-170 кг/м3
|  | Всего по позиции |  |  |  | 12: -79886.57 | [27 empty] | Всего по позиции
59 | ТЦ_14.2.02.10_50_5041207010_17.12.2024_01-1_1 | PRO-МБОР-VENT EI 30 двухкомпонентная система огнезащиты воздуховодов, состоящая из рулонного базальтового материала PRO-МБОР-5-1НФ, неармированная фольга и огнезащитного клеевого состава Kleber с расходом 0,7кг/м2 |  |  |  | м2 | 103 | 1 | 103 |  |  | 449.09 | 1.012 | 46811.35 | [20 empty] | PRO-МБОР-VENT EI 30 двухкомпонентная система огнезащиты воздуховодов, состоящая из рулонного базальтового материала PRO-МБОР-5-1НФ, неармированная фольга и огнезащитного клеевого состава Kleber с расходом 0,7кг/м2
| Приказ от 08.08.2022 № 648/пр п.54в | Заготовительно-складские расходы для оборудования - 1,2% ПЗ=1,2% (ОЗП=1,2%; ЭМ=1,2%; МАТ=1,2%) | [33 empty] | Заготовительно-складские расходы для оборудования - 1,2% ПЗ=1,2% (ОЗП=1,2%; ЭМ=1,2%; МАТ=1,2%)
|  | Всего по позиции |  |  |  | 12: 46811.35 | [27 empty] | Всего по позиции
60 | ФСБЦ-01.7.06.14-1004 | Ленты алюминиевые с липким слоем для герметизации, теплоизоляции стыков и швов, ширина 75 мм |  |  |  | 100 м | 2.06 | 1 | 2.06 | 1004.91 | 1.21 | 1215.94 |  | 2504.84 | [20 empty] | Ленты алюминиевые с липким слоем для герметизации, теплоизоляции стыков и швов, ширина 75 мм
|  | Всего по позиции |  |  |  | 12: 2504.84 | [27 empty] | Всего по позиции
|  | Итого по разделу 2 ДУ2с |  |  |  | 12: 1127399.71 | [29 empty] | Итого по разделу 2 ДУ2с
Раздел 3. ПД1с | [33 empty] | Раздел 3. ПД1с
61 | ГЭСН20-03-002-01 | Установка вентиляторов осевых массой: до 0,025 т | [32 empty] | Установка вентиляторов осевых массой: до 0,025 т | bar: 4 to 7
| ОП п.1.20.19 | Индивидуальные испытания систем вентиляции и кондиционирования воздуха - 5% ОЗП=1,05; ЭМ=1,05 к расх.; ЗПМ=1,05; ТЗ=1,05; ТЗМ=1,05 | [33 empty] | Индивидуальные испытания систем вентиляции и кондиционирования воздуха - 5% ОЗП=1,05; ЭМ=1,05 к расх.; ЗПМ=1,05; ТЗ=1,05; ТЗМ=1,05
| 1 | ОТ(ЗТ) |  |  |  | 4: чел.-ч; 7: 3.8325; 12: 1879.88 | [22 empty] | ОТ(ЗТ)
| 1-100-40 | Средний разряд работы 4,0 |  |  |  | чел.-ч | 3.65 | 1.05 | 3.8325 |  |  | 490.51 |  | 1879.88 | [23 empty] | Средний разряд работы 4,0
| 2 | ЭМ |  |  |  | 12: 43.65 | [22 empty] | ЭМ
|  | ОТм(ЗТм) |  |  |  | 4: чел.-ч; 7: 0.0525; 12: 27.52 | [22 empty] | ОТм(ЗТм)
| 91.05.05-015 | Краны на автомобильном ходу, грузоподъемность 16 т |  |  |  | маш.-ч | 0.01 | 1.05 | 0.0105 |  |  | 1551.19 |  | 16.29 | [23 empty] | Краны на автомобильном ходу, грузоподъемность 16 т
| 4-100-060 | ОТм(Зтм) Средний разряд машинистов 6 |  |  |  | чел.-ч | 0.01 | 1.05 | 0.0105 |  |  | 658.89 |  | 6.92 | [24 empty] | ОТм(Зтм) Средний разряд машинистов 6
| 91.06.03-047 | Лебедки ручные и рычажные тяговым усилием 31,39 кН (3,2 т) |  |  |  | маш.-ч | 0.91 | 1.05 | 0.9555 | 2.36 | 1.36 | 3.21 |  | 3.07 | [23 empty] | Лебедки ручные и рычажные тяговым усилием 31,39 кН (3,2 т)
| 91.14.02-001 | Автомобили бортовые, грузоподъемность до 5 т |  |  |  | маш.-ч | 0.04 | 1.05 | 0.042 | 477.92 | 1.21 | 578.28 |  | 24.29 | [23 empty] | Автомобили бортовые, грузоподъемность до 5 т
| 4-100-040 | ОТм(Зтм) Средний разряд машинистов 4 |  |  |  | чел.-ч | 0.04 | 1.05 | 0.042 |  |  | 490.51 |  | 20.6 | [24 empty] | ОТм(Зтм) Средний разряд машинистов 4
| 4 | М |  |  |  | 12: 21.08 | [22 empty] | М
| 01.7.15.03-0042 | Болты с гайками и шайбами строительные |  |  |  | кг | 0.02 |  | 0.02 | 174.93 | 1.15 | 201.17 |  | 4.02 | [23 empty] | Болты с гайками и шайбами строительные
| 01.7.19.04-0031 | Прокладки резиновые (пластина техническая прессованная) |  |  |  | кг | 0.08 |  | 0.08 | 138.5 | 1.54 | 213.29 |  | 17.06 | [23 empty] | Прокладки резиновые (пластина техническая прессованная)
|  | Итого прямые затраты |  |  |  | 12: 1972.13 | [25 empty] | Итого прямые затраты
|  | ФОТ |  |  |  | 12: 1907.4 | [26 empty] | ФОТ
| Пр/812-016.0-1, Приказ № 812/пр от 21.12.2020 п.27,29 (в ред. пр. № 611/пр от 26.07.2022) | НР Сантехнические работы - внутренние (трубопроводы, водопровод, канализация, отопление, газоснабжение, вентиляция и кондиционирование воздуха) |  |  |  | 4: %; 5: 121; 6: 1.15; 7: 139.15; 12: 2654.15 | [26 empty] | НР Сантехнические работы - внутренние (трубопроводы, водопровод, канализация, отопление, газоснабжение, вентиляция и кондиционирование воздуха)
| Пр/774-016.0 | СП Сантехнические работы - внутренние (трубопроводы, водопровод, канализация, отопление, газоснабжение, вентиляция и кондиционирование воздуха) |  |  |  | 4: %; 5: 72; 7: 72; 12: 1373.33 | [26 empty] | СП Сантехнические работы - внутренние (трубопроводы, водопровод, канализация, отопление, газоснабжение, вентиляция и кондиционирование воздуха)
|  | Всего по позиции |  |  |  | 10: 5999.61; 12: 5999.61 | [27 empty] | Всего по позиции
62 | ТЦ_64.1.02.01_69_7720040225_21.11.2024_02_11 | Вентилятор ОСА 300-071/Л-55-Н-00075/6-У2-01 |  |  |  | шт. | 1 | 1 | 1 |  |  | 66324 | 1.012 | 67119.89 | [20 empty] | Вентилятор ОСА 300-071/Л-55-Н-00075/6-У2-01
| Приказ от 08.08.2022 № 648/пр п.54в | Заготовительно-складские расходы для оборудования - 1,2% ПЗ=1,2% (ОЗП=1,2%; ЭМ=1,2%; МАТ=1,2%) | [33 empty] | Заготовительно-складские расходы для оборудования - 1,2% ПЗ=1,2% (ОЗП=1,2%; ЭМ=1,2%; МАТ=1,2%)
|  | Всего по позиции |  |  |  | 12: 67119.89 | [27 empty] | Всего по позиции
63 | ТЦ_64.1.02.01_69_7720040225_21.11.2024_02_11 | Вентилятор ОСА 300-063/Б-60-Н-00220/4-У2-01 |  |  |  | шт. | 1 | 1 | 1 |  |  | 59160 | 1.012 | 59869.92 | [30 empty] | Вентилятор ОСА 300-063/Б-60-Н-00220/4-У2-01
| Приказ от 08.08.2022 № 648/пр п.54в | Заготовительно-складские расходы для оборудования - 1,2% ПЗ=1,2% (ОЗП=1,2%; ЭМ=1,2%; МАТ=1,2%) | [43 empty] | Заготовительно-складские расходы для оборудования - 1,2% ПЗ=1,2% (ОЗП=1,2%; ЭМ=1,2%; МАТ=1,2%)
|  | Всего по позиции |  |  |  | 12: 59869.92 | [32 empty] | Всего по позиции
64 | ТЦ_64.1.02.01_69_7720040225_21.11.2024_02_11 | Вентилятор ОСА 300-063/Б-55-Н-00150/4-У2-01 |  |  |  | шт. | 1 | 1 | 1 |  |  | 57000 | 1.012 | 57684 | [30 empty] | Вентилятор ОСА 300-063/Б-55-Н-00150/4-У2-01
| Приказ от 08.08.2022 № 648/пр п.54в | Заготовительно-складские расходы для оборудования - 1,2% ПЗ=1,2% (ОЗП=1,2%; ЭМ=1,2%; МАТ=1,2%) | [43 empty] | Заготовительно-складские расходы для оборудования - 1,2% ПЗ=1,2% (ОЗП=1,2%; ЭМ=1,2%; МАТ=1,2%)
|  | Всего по позиции |  |  |  | 12: 57684 | [32 empty] | Всего по позиции
63 | ГЭСН20-02-009-03 | Установка зонтов над шахтами из листовой стали круглого сечения диаметром: 315 мм | [32 empty] | Установка зонтов над шахтами из листовой стали круглого сечения диаметром: 315 мм | bar: 4 to 7
| ОП п.1.20.19 | Индивидуальные испытания систем вентиляции и кондиционирования воздуха - 5% ОЗП=1,05; ЭМ=1,05 к расх.; ЗПМ=1,05; ТЗ=1,05; ТЗМ=1,05 | [33 empty] | Индивидуальные испытания систем вентиляции и кондиционирования воздуха - 5% ОЗП=1,05; ЭМ=1,05 к расх.; ЗПМ=1,05; ТЗ=1,05; ТЗМ=1,05
| 1 | ОТ(ЗТ) |  |  |  | 4: чел.-ч; 7: 0.5145; 12: 241.06 | [22 empty] | ОТ(ЗТ)
| 1-100-36 | Средний разряд работы 3,6 |  |  |  | чел.-ч | 0.49 | 1.05 | 0.5145 |  |  | 468.54 |  | 241.06 | [23 empty] | Средний разряд работы 3,6
| 2 | ЭМ |  |  |  | 12: 8.22 | [22 empty] | ЭМ
|  | ОТм(ЗТм) |  |  |  | 4: чел.-ч; 7: 0.0105; 12: 5.15 | [22 empty] | ОТм(ЗТм)
| 91.06.03-047 | Лебедки ручные и рычажные тяговым усилием 31,39 кН (3,2 т) |  |  |  | маш.-ч | 0.12 | 1.05 | 0.126 | 2.36 | 1.36 | 3.21 |  | 0.4 | [23 empty] | Лебедки ручные и рычажные тяговым усилием 31,39 кН (3,2 т)
| 91.14.02-001 | Автомобили бортовые, грузоподъемность до 5 т |  |  |  | маш.-ч | 0.01 | 1.05 | 0.0105 | 477.92 | 1.21 | 578.28 |  | 6.07 | [23 empty] | Автомобили бортовые, грузоподъемность до 5 т
| 4-100-040 | ОТм(Зтм) Средний разряд машинистов 4 |  |  |  | чел.-ч | 0.01 | 1.05 | 0.0105 |  |  | 490.51 |  | 5.15 | [24 empty] | ОТм(Зтм) Средний разряд машинистов 4
| 91.17.04-233 | Аппараты сварочные для ручной дуговой сварки, сварочный ток до 350 А |  |  |  | маш.-ч | 0.06 | 1.05 | 0.063 |  |  | 27.77 |  | 1.75 | [23 empty] | Аппараты сварочные для ручной дуговой сварки, сварочный ток до 350 А
| 4 | М |  |  |  | 12: 61.71 | [22 empty] | М
| 01.7.11.07-0227 | Электроды сварочные для сварки низколегированных и углеродистых сталей УОНИ 13/45, Э42А, диаметр 4-5 мм |  |  |  | кг | 0.05 |  | 0.05 | 155.63 | 0.95 | 147.85 |  | 7.39 | [23 empty] | Электроды сварочные для сварки низколегированных и углеродистых сталей УОНИ 13/45, Э42А, диаметр 4-5 мм
| 01.7.15.03-0042 | Болты с гайками и шайбами строительные |  |  |  | кг | 0.27 |  | 0.27 | 174.93 | 1.15 | 201.17 |  | 54.32 | [23 empty] | Болты с гайками и шайбами строительные
П,Н | 19.1.01.11 | Крепления |  |  |  | 4: кг; 5: 0; 7: 0 | [28 empty] | Крепления
Н | 19.2.02.01 | Зонты стальные вентиляционных систем | [40 empty] | Зонты стальные вентиляционных систем | bar: 4 to 5; 7
|  | Итого прямые затраты |  |  |  | 12: 316.14 | [25 empty] | Итого прямые затраты
|  | ФОТ |  |  |  | 12: 246.21 | [26 empty] | ФОТ
| Пр/812-016.0-1, Приказ № 812/пр от 21.12.2020 п.27,29 (в ред. пр. № 611/пр от 26.07.2022) | НР Сантехнические работы - внутренние (трубопроводы, водопровод, канализация, отопление, газоснабжение, вентиляция и кондиционирование воздуха) |  |  |  | 4: %; 5: 121; 6: 1.15; 7: 139.15; 12: 342.6 | [26 empty] | НР Сантехнические работы - внутренние (трубопроводы, водопровод, канализация, отопление, газоснабжение, вентиляция и кондиционирование воздуха)
| Пр/774-016.0 | СП Сантехнические работы - внутренние (трубопроводы, водопровод, канализация, отопление, газоснабжение, вентиляция и кондиционирование воздуха) |  |  |  | 4: %; 5: 72; 7: 72; 12: 177.27 | [26 empty] | СП Сантехнические работы - внутренние (трубопроводы, водопровод, канализация, отопление, газоснабжение, вентиляция и кондиционирование воздуха)
|  | Всего по позиции |  |  |  | 10: 836.01; 12: 836.01 | [27 empty] | Всего по позиции
64 | ТЦ_64.1.02.01_69_7720040225_21.11.2024_02_12 | Сетка защитная СЕП-071-Ц |  |  |  | шт. | 1 | 1 | 1 |  |  | 4968 | 1.012 | 5027.62 | [20 empty] | Сетка защитная СЕП-071-Ц
| Приказ от 08.08.2022 № 648/пр п.54в | Заготовительно-складские расходы для оборудования - 1,2% ПЗ=1,2% (ОЗП=1,2%; ЭМ=1,2%; МАТ=1,2%) | [33 empty] | Заготовительно-складские расходы для оборудования - 1,2% ПЗ=1,2% (ОЗП=1,2%; ЭМ=1,2%; МАТ=1,2%)
|  | Всего по позиции |  |  |  | 12: 5027.62 | [27 empty] | Всего по позиции
67 | ТЦ_64.1.02.01_69_7720040225_21.11.2024_02_11 | Сетка защитная СЕП-063-Ц |  |  |  | шт. | 2 | 1 | 2 |  |  | 4224 | 1.012 | 8549.38 | [30 empty] | Сетка защитная СЕП-063-Ц
| Приказ от 08.08.2022 № 648/пр п.54в | Заготовительно-складские расходы для оборудования - 1,2% ПЗ=1,2% (ОЗП=1,2%; ЭМ=1,2%; МАТ=1,2%) | [43 empty] | Заготовительно-складские расходы для оборудования - 1,2% ПЗ=1,2% (ОЗП=1,2%; ЭМ=1,2%; МАТ=1,2%)
|  | Всего по позиции |  |  |  | 12: 8549.38 | [32 empty] | Всего по позиции
65 | ТЦ_64.1.02.01_69_7720040225_21.11.2024_02_13 | Монтажная опора МОП-ОСА-071-С |  |  |  | шт. | 2 | 1 | 2 |  |  | 4199.08 | 1.012 | 8498.94 | [20 empty] | Монтажная опора МОП-ОСА-071-С
| Приказ от 08.08.2022 № 648/пр п.54в | Заготовительно-складские расходы для оборудования - 1,2% ПЗ=1,2% (ОЗП=1,2%; ЭМ=1,2%; МАТ=1,2%) | [33 empty] | Заготовительно-складские расходы для оборудования - 1,2% ПЗ=1,2% (ОЗП=1,2%; ЭМ=1,2%; МАТ=1,2%)
|  | Всего по позиции |  |  |  | 12: 8498.94 | [27 empty] | Всего по позиции
69 | ТЦ_64.1.02.01_69_7720040225_21.11.2024_02_11 | Монтажная опора МОП-ОСА-063-С |  |  |  | шт. | 4 | 1 | 4 |  |  | 3827.08 | 1.012 | 15492.02 | [30 empty] | Монтажная опора МОП-ОСА-063-С
| Приказ от 08.08.2022 № 648/пр п.54в | Заготовительно-складские расходы для оборудования - 1,2% ПЗ=1,2% (ОЗП=1,2%; ЭМ=1,2%; МАТ=1,2%) | [43 empty] | Заготовительно-складские расходы для оборудования - 1,2% ПЗ=1,2% (ОЗП=1,2%; ЭМ=1,2%; МАТ=1,2%)
|  | Всего по позиции |  |  |  | 12: 15492.02 | [32 empty] | Всего по позиции
66 | ГЭСН20-02-018-01 | Установка вставок гибких к радиальным вентиляторам |  |  |  | 4: м2; 5: 0.46543; 6: 1; 7: 0.46543 | [20 empty] | Установка вставок гибких к радиальным вентиляторам
| ОП п.1.20.19 | Индивидуальные испытания систем вентиляции и кондиционирования воздуха - 5% ОЗП=1,05; ЭМ=1,05 к расх.; ЗПМ=1,05; ТЗ=1,05; ТЗМ=1,05 | [33 empty] | Индивидуальные испытания систем вентиляции и кондиционирования воздуха - 5% ОЗП=1,05; ЭМ=1,05 к расх.; ЗПМ=1,05; ТЗ=1,05; ТЗМ=1,05
| 1 | ОТ(ЗТ) |  |  |  | 4: чел.-ч; 7: 2.81; 12: 1254.9 | [22 empty] | ОТ(ЗТ)
| 1-100-32 | Средний разряд работы 3,2 |  |  |  | чел.-ч | 5.75 | 1.05 | 2.81 |  |  | 446.58 |  | 1254.9 | [23 empty] | Средний разряд работы 3,2
| 2 | ЭМ |  |  |  | 12: 2.83 | [22 empty] | ЭМ
|  | ОТм(ЗТм) |  |  |  | 4: чел.-ч; 7: 0.004887; 12: 2.4 | [22 empty] | ОТм(ЗТм)
| 91.14.02-001 | Автомобили бортовые, грузоподъемность до 5 т |  |  |  | маш.-ч | 0.01 | 1.05 | 0.004887 | 477.92 | 1.21 | 578.28 |  | 2.83 | [23 empty] | Автомобили бортовые, грузоподъемность до 5 т
| 4-100-040 | ОТм(Зтм) Средний разряд машинистов 4 |  |  |  | чел.-ч | 0.01 | 1.05 | 0.004887 |  |  | 490.51 |  | 2.4 | [24 empty] | ОТм(Зтм) Средний разряд машинистов 4
| 4 | М |  |  |  | 12: 13.56 | [22 empty] | М
| 01.7.15.03-0042 | Болты с гайками и шайбами строительные |  |  |  | кг | 0.06 |  | 0.027926 | 174.93 | 1.15 | 201.17 |  | 5.62 | [23 empty] | Болты с гайками и шайбами строительные
| 01.7.19.04-0031 | Прокладки резиновые (пластина техническая прессованная) |  |  |  | кг | 0.08 |  | 0.037234 | 138.5 | 1.54 | 213.29 |  | 7.94 | [23 empty] | Прокладки резиновые (пластина техническая прессованная)
Н | 19.2.01.05 | Вставки гибкие |  |  |  | 4: м2; 5: 1; 7: 0.46543 | [28 empty] | Вставки гибкие
|  | Итого прямые затраты |  |  |  | 12: 1273.69 | [25 empty] | Итого прямые затраты
|  | ФОТ |  |  |  | 12: 1257.3 | [26 empty] | ФОТ
| Пр/812-016.0-1, Приказ № 812/пр от 21.12.2020 п.27,29 (в ред. пр. № 611/пр от 26.07.2022) | НР Сантехнические работы - внутренние (трубопроводы, водопровод, канализация, отопление, газоснабжение, вентиляция и кондиционирование воздуха) |  |  |  | 4: %; 5: 121; 6: 1.15; 7: 139.15; 12: 1749.53 | [26 empty] | НР Сантехнические работы - внутренние (трубопроводы, водопровод, канализация, отопление, газоснабжение, вентиляция и кондиционирование воздуха)
| Пр/774-016.0 | СП Сантехнические работы - внутренние (трубопроводы, водопровод, канализация, отопление, газоснабжение, вентиляция и кондиционирование воздуха) |  |  |  | 4: %; 5: 72; 7: 72; 12: 905.26 | [26 empty] | СП Сантехнические работы - внутренние (трубопроводы, водопровод, канализация, отопление, газоснабжение, вентиляция и кондиционирование воздуха)
|  | Всего по позиции |  |  |  | 10: 8440.6; 12: 3928.48 | [27 empty] | Всего по позиции
67 | ТЦ_64.1.02.01_69_7720040225_21.11.2024_02_14 | Соединитель мягкий СОМ 200-071 |  |  |  | шт. | 1 | 1 | 1 |  |  | 7128 | 1.012 | 7213.54 | [20 empty] | Соединитель мягкий СОМ 200-071
| Приказ от 08.08.2022 № 648/пр п.54в | Заготовительно-складские расходы для оборудования - 1,2% ПЗ=1,2% (ОЗП=1,2%; ЭМ=1,2%; МАТ=1,2%) | [33 empty] | Заготовительно-складские расходы для оборудования - 1,2% ПЗ=1,2% (ОЗП=1,2%; ЭМ=1,2%; МАТ=1,2%)
|  | Всего по позиции |  |  |  | 12: 7213.54 | [27 empty] | Всего по позиции
72 | ТЦ_64.1.02.01_69_7720040225_21.11.2024_02_11 | Соединитель мягкий СОМ 200-063 |  |  |  | шт. | 2 | 1 | 2 |  |  | 5856 | 1.012 | 11852.54 | [30 empty] | Соединитель мягкий СОМ 200-063
| Приказ от 08.08.2022 № 648/пр п.54в | Заготовительно-складские расходы для оборудования - 1,2% ПЗ=1,2% (ОЗП=1,2%; ЭМ=1,2%; МАТ=1,2%) | [43 empty] | Заготовительно-складские расходы для оборудования - 1,2% ПЗ=1,2% (ОЗП=1,2%; ЭМ=1,2%; МАТ=1,2%)
|  | Всего по позиции |  |  |  | 12: 11852.54 | [32 empty] | Всего по позиции
68 | ГЭСН20-02-006-03 | Установка заслонок воздушных и клапанов воздушных КВР с электрическим или пневматическим приводом: диаметром до 560 мм | [32 empty] | Установка заслонок воздушных и клапанов воздушных КВР с электрическим или пневматическим приводом: диаметром до 560 мм | bar: 4 to 7
| ОП п.1.20.19 | Индивидуальные испытания систем вентиляции и кондиционирования воздуха - 5% ОЗП=1,05; ЭМ=1,05 к расх.; ЗПМ=1,05; ТЗ=1,05; ТЗМ=1,05 | [33 empty] | Индивидуальные испытания систем вентиляции и кондиционирования воздуха - 5% ОЗП=1,05; ЭМ=1,05 к расх.; ЗПМ=1,05; ТЗ=1,05; ТЗМ=1,05
| 1 | ОТ(ЗТ) |  |  |  | 4: чел.-ч; 7: 2.1; 12: 960.88 | [22 empty] | ОТ(ЗТ)
| 1-100-34 | Средний разряд работы 3,4 |  |  |  | чел.-ч | 2 | 1.05 | 2.1 |  |  | 457.56 |  | 960.88 | [23 empty] | Средний разряд работы 3,4
| 2 | ЭМ |  |  |  | 12: 7.76 | [22 empty] | ЭМ
|  | ОТм(ЗТм) |  |  |  | 4: чел.-ч; 7: 0.0105; 12: 5.15 | [22 empty] | ОТм(ЗТм)
| 91.06.03-047 | Лебедки ручные и рычажные тяговым усилием 31,39 кН (3,2 т) |  |  |  | маш.-ч | 0.5 | 1.05 | 0.525 | 2.36 | 1.36 | 3.21 |  | 1.69 | [23 empty] | Лебедки ручные и рычажные тяговым усилием 31,39 кН (3,2 т)
| 91.14.02-001 | Автомобили бортовые, грузоподъемность до 5 т |  |  |  | маш.-ч | 0.01 | 1.05 | 0.0105 | 477.92 | 1.21 | 578.28 |  | 6.07 | [23 empty] | Автомобили бортовые, грузоподъемность до 5 т
| 4-100-040 | ОТм(Зтм) Средний разряд машинистов 4 |  |  |  | чел.-ч | 0.01 | 1.05 | 0.0105 |  |  | 490.51 |  | 5.15 | [24 empty] | ОТм(Зтм) Средний разряд машинистов 4
| 4 | М |  |  |  | 12: 304.42 | [22 empty] | М
| 01.7.15.03-0042 | Болты с гайками и шайбами строительные |  |  |  | кг | 0.4 |  | 0.4 | 174.93 | 1.15 | 201.17 |  | 80.47 | [23 empty] | Болты с гайками и шайбами строительные
| 01.7.19.04-0031 | Прокладки резиновые (пластина техническая прессованная) |  |  |  | кг | 1.05 |  | 1.05 | 138.5 | 1.54 | 213.29 |  | 223.95 | [23 empty] | Прокладки резиновые (пластина техническая прессованная)
Н | 19.3.01.02 | Заслонки унифицированные или клапаны | [40 empty] | Заслонки унифицированные или клапаны | bar: 4 to 5; 7
|  | Итого прямые затраты |  |  |  | 12: 1278.21 | [25 empty] | Итого прямые затраты
|  | ФОТ |  |  |  | 12: 966.03 | [26 empty] | ФОТ
| Пр/812-016.0-1, Приказ № 812/пр от 21.12.2020 п.27,29 (в ред. пр. № 611/пр от 26.07.2022) | НР Сантехнические работы - внутренние (трубопроводы, водопровод, канализация, отопление, газоснабжение, вентиляция и кондиционирование воздуха) |  |  |  | 4: %; 5: 121; 6: 1.15; 7: 139.15; 12: 1344.23 | [26 empty] | НР Сантехнические работы - внутренние (трубопроводы, водопровод, канализация, отопление, газоснабжение, вентиляция и кондиционирование воздуха)
| Пр/774-016.0 | СП Сантехнические работы - внутренние (трубопроводы, водопровод, канализация, отопление, газоснабжение, вентиляция и кондиционирование воздуха) |  |  |  | 4: %; 5: 72; 7: 72; 12: 695.54 | [26 empty] | СП Сантехнические работы - внутренние (трубопроводы, водопровод, канализация, отопление, газоснабжение, вентиляция и кондиционирование воздуха)
|  | Всего по позиции |  |  |  | 10: 3317.98; 12: 3317.98 | [27 empty] | Всего по позиции
69 | ТЦ_64.1.02.01_69_7720040225_21.11.2024_02_15 | КПУ-1Н-3-МС-630-2*ф-MV220-СН-0-0-0-0-0-0 |  |  |  | шт. | 1 | 1 | 1 |  |  | 22764 | 1.012 | 23037.17 | [20 empty] | КПУ-1Н-3-МС-630-2*ф-MV220-СН-0-0-0-0-0-0
| Приказ от 08.08.2022 № 648/пр п.54в | Заготовительно-складские расходы для оборудования - 1,2% ПЗ=1,2% (ОЗП=1,2%; ЭМ=1,2%; МАТ=1,2%) | [33 empty] | Заготовительно-складские расходы для оборудования - 1,2% ПЗ=1,2% (ОЗП=1,2%; ЭМ=1,2%; МАТ=1,2%)
|  | Всего по позиции |  |  |  | 12: 23037.17 | [27 empty] | Всего по позиции
70 | ГЭСН20-02-002-01 | Установка решеток жалюзийных площадью в свету: до 0,5 м2 | [32 empty] | Установка решеток жалюзийных площадью в свету: до 0,5 м2 | bar: 4 to 7
| ОП п.1.20.19 | Индивидуальные испытания систем вентиляции и кондиционирования воздуха - 5% ОЗП=1,05; ЭМ=1,05 к расх.; ЗПМ=1,05; ТЗ=1,05; ТЗМ=1,05 | [33 empty] | Индивидуальные испытания систем вентиляции и кондиционирования воздуха - 5% ОЗП=1,05; ЭМ=1,05 к расх.; ЗПМ=1,05; ТЗ=1,05; ТЗМ=1,05
| 1 | ОТ(ЗТ) |  |  |  | 4: чел.-ч; 7: 1.1235; 12: 514.07 | [22 empty] | ОТ(ЗТ)
| 1-100-34 | Средний разряд работы 3,4 |  |  |  | чел.-ч | 1.07 | 1.05 | 1.1235 |  |  | 457.56 |  | 514.07 | [23 empty] | Средний разряд работы 3,4
| 2 | ЭМ |  |  |  | 12: 8.99 | [22 empty] | ЭМ
|  | ОТм(ЗТм) |  |  |  | 4: чел.-ч; 7: 0.0105; 12: 5.15 | [22 empty] | ОТм(ЗТм)
| 91.14.02-001 | Автомобили бортовые, грузоподъемность до 5 т |  |  |  | маш.-ч | 0.01 | 1.05 | 0.0105 | 477.92 | 1.21 | 578.28 |  | 6.07 | [23 empty] | Автомобили бортовые, грузоподъемность до 5 т
| 4-100-040 | ОТм(Зтм) Средний разряд машинистов 4 |  |  |  | чел.-ч | 0.01 | 1.05 | 0.0105 |  |  | 490.51 |  | 5.15 | [24 empty] | ОТм(Зтм) Средний разряд машинистов 4
| 91.17.04-233 | Аппараты сварочные для ручной дуговой сварки, сварочный ток до 350 А |  |  |  | маш.-ч | 0.1 | 1.05 | 0.105 |  |  | 27.77 |  | 2.92 | [23 empty] | Аппараты сварочные для ручной дуговой сварки, сварочный ток до 350 А
| 4 | М |  |  |  | 12: 40.89 | [22 empty] | М
| 01.7.03.04-0001 | Электроэнергия |  |  |  | 4: кВт-ч; 5: 0.1404; 7: 0.1404; 10: 5.89; 12: 0.83 | [23 empty] | Электроэнергия
| 01.7.11.07-0227 | Электроды сварочные для сварки низколегированных и углеродистых сталей УОНИ 13/45, Э42А, диаметр 4-5 мм |  |  |  | кг | 0.11 |  | 0.11 | 155.63 | 0.95 | 147.85 |  | 16.26 | [23 empty] | Электроды сварочные для сварки низколегированных и углеродистых сталей УОНИ 13/45, Э42А, диаметр 4-5 мм
| 04.3.01.09-0014 | Раствор готовый кладочный, цементный, М100 |  |  |  | м3 | 0.0003 |  | 0.0003 | 3778.62 | 1.15 | 4345.41 |  | 1.3 | [23 empty] | Раствор готовый кладочный, цементный, М100
| 08.4.03.02-0002 | Сталь арматурная горячекатаная гладкая, класс A-I, диаметр 6-22 мм |  |  |  | 4: т; 5: 0.00043; 7: 0.00043; 10: 52325.66; 12: 22.5 | [23 empty] | Сталь арматурная горячекатаная гладкая, класс A-I, диаметр 6-22 мм
Н | 19.2.03.09 | Решетки жалюзийные | [40 empty] | Решетки жалюзийные | bar: 4 to 5; 7
|  | Итого прямые затраты |  |  |  | 12: 569.1 | [25 empty] | Итого прямые затраты
|  | ФОТ |  |  |  | 12: 519.22 | [26 empty] | ФОТ
| Пр/812-016.0-1, Приказ № 812/пр от 21.12.2020 п.27,29 (в ред. пр. № 611/пр от 26.07.2022) | НР Сантехнические работы - внутренние (трубопроводы, водопровод, канализация, отопление, газоснабжение, вентиляция и кондиционирование воздуха) |  |  |  | 4: %; 5: 121; 6: 1.15; 7: 139.15; 12: 722.49 | [26 empty] | НР Сантехнические работы - внутренние (трубопроводы, водопровод, канализация, отопление, газоснабжение, вентиляция и кондиционирование воздуха)
| Пр/774-016.0 | СП Сантехнические работы - внутренние (трубопроводы, водопровод, канализация, отопление, газоснабжение, вентиляция и кондиционирование воздуха) |  |  |  | 4: %; 5: 72; 7: 72; 12: 373.84 | [26 empty] | СП Сантехнические работы - внутренние (трубопроводы, водопровод, канализация, отопление, газоснабжение, вентиляция и кондиционирование воздуха)
|  | Всего по позиции |  |  |  | 10: 1665.43; 12: 1665.43 | [27 empty] | Всего по позиции
71 | ТЦ_64.1.02.01_69_7720040225_21.11.2024_02_16 | Устройство воздухоприемное РОН 310-650*650-30-0-Ц |  |  |  | шт | 1 | 1 | 1 |  |  | 12864 | 1.012 | 13018.37 | [20 empty] | Устройство воздухоприемное РОН 310-650*650-30-0-Ц
| Приказ от 08.08.2022 № 648/пр п.54в | Заготовительно-складские расходы для оборудования - 1,2% ПЗ=1,2% (ОЗП=1,2%; ЭМ=1,2%; МАТ=1,2%) | [33 empty] | Заготовительно-складские расходы для оборудования - 1,2% ПЗ=1,2% (ОЗП=1,2%; ЭМ=1,2%; МАТ=1,2%)
|  | Всего по позиции |  |  |  | 12: 13018.37 | [27 empty] | Всего по позиции
72 | ГЭСН20-01-001-08 | Прокладка воздуховодов из листовой оцинкованной стали и алюминия класса Н (нормальные) толщиной: 0,7 мм, диаметром свыше 560 до 800 мм |  |  |  | 4: 100 м2; 5: 0.072582; 6: 1; 7: 0.072582 | [20 empty] | Прокладка воздуховодов из листовой оцинкованной стали и алюминия класса Н (нормальные) толщиной: 0,7 мм, диаметром свыше 560 до 800 мм
| ОП п.1.20.19 | Индивидуальные испытания систем вентиляции и кондиционирования воздуха - 5% ОЗП=1,05; ЭМ=1,05 к расх.; ЗПМ=1,05; ТЗ=1,05; ТЗМ=1,05 | [33 empty] | Индивидуальные испытания систем вентиляции и кондиционирования воздуха - 5% ОЗП=1,05; ЭМ=1,05 к расх.; ЗПМ=1,05; ТЗ=1,05; ТЗМ=1,05
| 1 | ОТ(ЗТ) |  |  |  | 4: чел.-ч; 7: 6.9962; 12: 3124.35 | [22 empty] | ОТ(ЗТ)
| 1-100-32 | Средний разряд работы 3,2 |  |  |  | чел.-ч | 91.8 | 1.05 | 6.9962 |  |  | 446.58 |  | 3124.35 | [23 empty] | Средний разряд работы 3,2
| 2 | ЭМ |  |  |  | 12: 65.29 | [22 empty] | ЭМ
|  | ОТм(ЗТм) |  |  |  | 4: чел.-ч; 7: 0.059445; 12: 33.39 | [22 empty] | ОТм(ЗТм)
| 91.05.05-015 | Краны на автомобильном ходу, грузоподъемность 16 т |  |  |  | маш.-ч | 0.33 | 1.05 | 0.02515 |  |  | 1551.19 |  | 39.01 | [23 empty] | Краны на автомобильном ходу, грузоподъемность 16 т
| 4-100-060 | ОТм(Зтм) Средний разряд машинистов 6 |  |  |  | чел.-ч | 0.33 | 1.05 | 0.02515 |  |  | 658.89 |  | 16.57 | [24 empty] | ОТм(Зтм) Средний разряд машинистов 6
| 91.06.03-047 | Лебедки ручные и рычажные тяговым усилием 31,39 кН (3,2 т) |  |  |  | маш.-ч | 15.79 | 1.05 | 1.2034 | 2.36 | 1.36 | 3.21 |  | 3.86 | [23 empty] | Лебедки ручные и рычажные тяговым усилием 31,39 кН (3,2 т)
| 91.06.03-055 | Лебедки электрические тяговым усилием 19,62 кН (2 т) |  |  |  | маш.-ч | 0.17 | 1.05 | 0.012956 |  |  | 15.27 |  | 0.2 | [23 empty] | Лебедки электрические тяговым усилием 19,62 кН (2 т)
| 91.14.02-001 | Автомобили бортовые, грузоподъемность до 5 т |  |  |  | маш.-ч | 0.45 | 1.05 | 0.034295 | 477.92 | 1.21 | 578.28 |  | 19.83 | [23 empty] | Автомобили бортовые, грузоподъемность до 5 т
| 4-100-040 | ОТм(Зтм) Средний разряд машинистов 4 |  |  |  | чел.-ч | 0.45 | 1.05 | 0.034295 |  |  | 490.51 |  | 16.82 | [24 empty] | ОТм(Зтм) Средний разряд машинистов 4
| 91.17.04-233 | Аппараты сварочные для ручной дуговой сварки, сварочный ток до 350 А |  |  |  | маш.-ч | 1.13 | 1.05 | 0.086119 |  |  | 27.77 |  | 2.39 | [23 empty] | Аппараты сварочные для ручной дуговой сварки, сварочный ток до 350 А
| 4 | М |  |  |  | 12: 320.02 | [22 empty] | М
| 01.1.01.09-0026 | Шнур асбестовый общего назначения ШАОН, диаметр 8-10 мм |  |  |  | т | 0.0011 |  | 7.98e-05 | 286707.85 | 1.2 | 344049.42 |  | 27.46 | [23 empty] | Шнур асбестовый общего назначения ШАОН, диаметр 8-10 мм
| 01.7.11.07-0227 | Электроды сварочные для сварки низколегированных и углеродистых сталей УОНИ 13/45, Э42А, диаметр 4-5 мм |  |  |  | кг | 0.33 |  | 0.023952 | 155.63 | 0.95 | 147.85 |  | 3.54 | [23 empty] | Электроды сварочные для сварки низколегированных и углеродистых сталей УОНИ 13/45, Э42А, диаметр 4-5 мм
| 01.7.15.03-0042 | Болты с гайками и шайбами строительные |  |  |  | кг | 8 |  | 0.58066 | 174.93 | 1.15 | 201.17 |  | 116.81 | [23 empty] | Болты с гайками и шайбами строительные
| 01.7.19.04-0031 | Прокладки резиновые (пластина техническая прессованная) |  |  |  | кг | 9.91 |  | 0.71929 | 138.5 | 1.54 | 213.29 |  | 153.42 | [23 empty] | Прокладки резиновые (пластина техническая прессованная)
| 14.5.04.03-0002 | Мастика герметизирующая нетвердеющая из синтетического каучука для заполнения и герметизации швов стеклянного ограждения теплиц |  |  |  | т | 0.0027 |  | 0.000196 | 56057.93 | 1.71 | 95859.06 |  | 18.79 | [23 empty] | Мастика герметизирующая нетвердеющая из синтетического каучука для заполнения и герметизации швов стеклянного ограждения теплиц
П,Н | 08.1.02.17 | Сетки в рамках |  |  |  | 4: м2; 5: 0; 7: 0 | [28 empty] | Сетки в рамках
Н | 19.1.01.02 | Воздуховоды металлические |  |  |  | 4: м2; 5: 100; 7: 7.2582 | [28 empty] | Воздуховоды металлические
П,Н | 19.1.01.11 | Заглушки питометражных лючков |  |  |  | 4: шт; 5: 0; 7: 0 | [28 empty] | Заглушки питометражных лючков
П,Н | 19.1.01.11 | Крепления |  |  |  | 4: кг; 5: 0; 7: 0 | [28 empty] | Крепления
П,Н | 19.3.01.01 | Дроссель-клапаны в патрубке |  |  |  | 4: шт; 5: 0; 7: 0 | [28 empty] | Дроссель-клапаны в патрубке
П,Н | 19.3.02.07 | Шиберы |  |  |  | 4: шт; 5: 0; 7: 0 | [28 empty] | Шиберы
|  | Итого прямые затраты |  |  |  | 12: 3543.05 | [25 empty] | Итого прямые затраты
|  | ФОТ |  |  |  | 12: 3157.74 | [26 empty] | ФОТ
| Пр/812-016.0-1, Приказ № 812/пр от 21.12.2020 п.27,29 (в ред. пр. № 611/пр от 26.07.2022) | НР Сантехнические работы - внутренние (трубопроводы, водопровод, канализация, отопление, газоснабжение, вентиляция и кондиционирование воздуха) |  |  |  | 4: %; 5: 121; 6: 1.15; 7: 139.15; 12: 4394 | [26 empty] | НР Сантехнические работы - внутренние (трубопроводы, водопровод, канализация, отопление, газоснабжение, вентиляция и кондиционирование воздуха)
| Пр/774-016.0 | СП Сантехнические работы - внутренние (трубопроводы, водопровод, канализация, отопление, газоснабжение, вентиляция и кондиционирование воздуха) |  |  |  | 4: %; 5: 72; 7: 72; 12: 2273.57 | [26 empty] | СП Сантехнические работы - внутренние (трубопроводы, водопровод, канализация, отопление, газоснабжение, вентиляция и кондиционирование воздуха)
|  | Всего по позиции |  |  |  | 10: 140677.03; 12: 10210.62 | [27 empty] | Всего по позиции
73 | ФСБЦ-19.1.01.03-0077 | Воздуховоды из оцинкованной стали, прямой участок, толщина 0,7 мм, периметр до 1000 мм |  |  |  | м2 | 1.9782 | 1 | 1.9782 | 846.37 | 0.99 | 837.91 |  | 1657.55 | [20 empty] | Воздуховоды из оцинкованной стали, прямой участок, толщина 0,7 мм, периметр до 1000 мм
|  | Всего по позиции |  |  |  | 12: 1657.55 | [27 empty] | Всего по позиции
74 | ФСБЦ-19.1.01.09-0136 | Изделия фасонные для воздуховодов из оцинкованной стали, толщина 0,7 мм, диаметр 710 мм / применительно д.770/д.630 |  |  |  | м2 | 2.42 | 1 | 2.42 | 926.33 | 0.99 | 917.07 |  | 2219.31 | [20 empty] | Изделия фасонные для воздуховодов из оцинкованной стали, толщина 0,7 мм, диаметр 710 мм / применительно д.770/д.630
|  | Всего по позиции |  |  |  | 12: 2219.31 | [27 empty] | Всего по позиции
75 | ФСБЦ-19.1.01.09-0135 | Изделия фасонные для воздуховодов из оцинкованной стали, толщина 0,7 мм, диаметр 630 мм / применительно д.630/650х650 |  |  |  | м2 | 2.86 | 1 | 2.86 | 926.33 | 0.99 | 917.07 |  | 2622.82 | [20 empty] | Изделия фасонные для воздуховодов из оцинкованной стали, толщина 0,7 мм, диаметр 630 мм / применительно д.630/650х650
|  | Всего по позиции |  |  |  | 12: 2622.82 | [27 empty] | Всего по позиции
76 | ФСБЦ-19.1.01.11-0045 | Крепления (хомуты) для воздуховодов СТД 205 |  |  |  | т | 0.002 | 1 | 0.002 | 77815.72 | 0.99 | 77037.56 |  | 154.08 | [20 empty] | Крепления (хомуты) для воздуховодов СТД 205
|  | Всего по позиции |  |  |  | 12: 154.08 | [27 empty] | Всего по позиции
77 | ГЭСН26-02-007-01 | Огнезащитное покрытие воздуховодов комплексной огнезащитой на основе плит теплоизоляционных с пределом огнестойкости: 2,0 часа |  |  |  | 4: 100 м2; 5: 0.02; 6: 1; 7: 0.02 | [20 empty] | Огнезащитное покрытие воздуховодов комплексной огнезащитой на основе плит теплоизоляционных с пределом огнестойкости: 2,0 часа
| 1 | ОТ(ЗТ) |  |  |  | 4: чел.-ч; 7: 4.9584; 12: 2187.1 | [22 empty] | ОТ(ЗТ)
| 1-100-31 | Средний разряд работы 3,1 |  |  |  | 4: чел.-ч; 5: 247.92; 7: 4.9584; 10: 441.09; 12: 2187.1 | [23 empty] | Средний разряд работы 3,1
| 2 | ЭМ |  |  |  | 12: 79.06 | [22 empty] | ЭМ
|  | ОТм(ЗТм) |  |  |  | 4: чел.-ч; 7: 0.047; 12: 23.05 | [22 empty] | ОТм(ЗТм)
| 91.06.03-060 | Лебедки электрические тяговым усилием до 5,79 кН (0,59 т) |  |  |  | маш.-ч | 1.68 |  | 0.0336 | 6.62 | 1.36 | 9 |  | 0.3 | [23 empty] | Лебедки электрические тяговым усилием до 5,79 кН (0,59 т)
| 91.14.02-001 | Автомобили бортовые, грузоподъемность до 5 т |  |  |  | маш.-ч | 2.35 |  | 0.047 | 477.92 | 1.21 | 578.28 |  | 27.18 | [23 empty] | Автомобили бортовые, грузоподъемность до 5 т
| 4-100-040 | ОТм(Зтм) Средний разряд машинистов 4 |  |  |  | 4: чел.-ч; 5: 2.35; 7: 0.047; 10: 490.51; 12: 23.05 | [24 empty] | ОТм(Зтм) Средний разряд машинистов 4
| 91.18.01-011 | Компрессоры поршневые передвижные с электродвигателем, давление до 0,6 МПа (6 атм), производительность до 0,83 м3/мин |  |  |  | 4: маш.-ч; 5: 64.87; 7: 1.2974; 10: 12.99; 12: 16.85 | [23 empty] | Компрессоры поршневые передвижные с электродвигателем, давление до 0,6 МПа (6 атм), производительность до 0,83 м3/мин
| 91.21.01-016 | Агрегаты шпатлево-окрасочные при работе от передвижных компрессорных установок |  |  |  | маш.-ч | 64.87 |  | 1.2974 | 20.13 | 1.33 | 26.77 |  | 34.73 | [23 empty] | Агрегаты шпатлево-окрасочные при работе от передвижных компрессорных установок
| 4 | М |  |  |  | 12: 2310.92 | [22 empty] | М
| 01.7.03.01-0001 | Вода |  |  |  | м3 | 0.01 |  | 0.0002 | 35.71 | 0.95 | 33.92 |  | 0.01 | [23 empty] | Вода
| 01.7.20.08-0051 | Ветошь хлопчатобумажная цветная |  |  |  | кг | 10 |  | 0.2 | 56.11 | 1.39 | 77.99 |  | 15.6 | [23 empty] | Ветошь хлопчатобумажная цветная
| 08.1.02.17-0132 | Сетка стальная плетеная одинарная из проволоки без покрытия с квадратными ячейками, диаметр проволоки 1,4 мм, размер ячейки 12х12 мм |  |  |  | м2 | 121 |  | 2.42 | 203.85 | 1.26 | 256.85 |  | 621.58 | [23 empty] | Сетка стальная плетеная одинарная из проволоки без покрытия с квадратными ячейками, диаметр проволоки 1,4 мм, размер ячейки 12х12 мм
| 08.3.02.01-0041 | Ленты стальные упаковочные, мягкие, нормальной точности по толщине и ширине 0,7х20-50 мм |  |  |  | т | 0.064 |  | 0.00128 | 89073.2 | 0.88 | 78384.42 |  | 100.33 | [23 empty] | Ленты стальные упаковочные, мягкие, нормальной точности по толщине и ширине 0,7х20-50 мм
| 12.2.05.05-0015 | Плиты из минеральной ваты на синтетическом связующем теплоизоляционные ППЖ-160, повышенной жесткости, плотность 151-170 кг/м3 |  |  |  | м3 | 6 |  | 0.12 | 9943.56 | 1.3 | 12926.63 |  | 1551.2 | [23 empty] | Плиты из минеральной ваты на синтетическом связующем теплоизоляционные ППЖ-160, повышенной жесткости, плотность 151-170 кг/м3
| 14.5.09.07-0022 | Растворитель № 646 |  |  |  | т | 0.013 |  | 0.00026 | 67231.42 | 1.27 | 85383.9 |  | 22.2 | [23 empty] | Растворитель № 646
Н | 14.2.02.11 | Состав огнезащитный |  |  |  | 4: т; 5: 0.72; 7: 0.0144 | [28 empty] | Состав огнезащитный
|  | Итого прямые затраты |  |  |  | 12: 4600.13 | [25 empty] | Итого прямые затраты
|  | ФОТ |  |  |  | 12: 2210.15 | [26 empty] | ФОТ
| Пр/812-020.0-1, Приказ № 812/пр от 21.12.2020 п.27,29 (в ред. пр. № 611/пр от 26.07.2022) | НР Теплоизоляционные работы |  |  |  | 4: %; 5: 97; 6: 1.15; 7: 111.55; 12: 2465.42 | [26 empty] | НР Теплоизоляционные работы
| Пр/774-020.0 | СП Теплоизоляционные работы |  |  |  | 4: %; 5: 55; 7: 55; 12: 1215.58 | [26 empty] | СП Теплоизоляционные работы
|  | Всего по позиции |  |  |  | 10: 414056.5; 12: 8281.13 | [27 empty] | Всего по позиции
78 | ФСБЦ-12.2.05.05-0015 | Плиты из минеральной ваты на синтетическом связующем теплоизоляционные ППЖ-160, повышенной жесткости, плотность 151-170 кг/м3 |  |  |  | м3 | -0.12 | 1 | -0.12 | 9943.56 | 1.3 | 12926.63 |  | -1551.2 | [20 empty] | Плиты из минеральной ваты на синтетическом связующем теплоизоляционные ППЖ-160, повышенной жесткости, плотность 151-170 кг/м3
|  | Всего по позиции |  |  |  | 12: -1551.2 | [27 empty] | Всего по позиции
79 | ТЦ_14.2.02.10_50_5041207010_17.12.2024_01-1_6 | PRO-МБОР-VENT EI 30 двухкомпонентная система огнезащиты воздуховодов, состоящая из рулонного базальтового материала PRO-МБОР-5-1НФ, неармированная фольга и огнезащитного клеевого состава Kleber с расходом 0,7кг/м2 |  |  |  | м2 | 2 | 1 | 2 |  |  | 449.09 | 1.012 | 908.96 | [20 empty] | PRO-МБОР-VENT EI 30 двухкомпонентная система огнезащиты воздуховодов, состоящая из рулонного базальтового материала PRO-МБОР-5-1НФ, неармированная фольга и огнезащитного клеевого состава Kleber с расходом 0,7кг/м2
| Приказ от 08.08.2022 № 648/пр п.54в | Заготовительно-складские расходы для оборудования - 1,2% ПЗ=1,2% (ОЗП=1,2%; ЭМ=1,2%; МАТ=1,2%) | [33 empty] | Заготовительно-складские расходы для оборудования - 1,2% ПЗ=1,2% (ОЗП=1,2%; ЭМ=1,2%; МАТ=1,2%)
|  | Всего по позиции |  |  |  | 12: 908.96 | [27 empty] | Всего по позиции
80 | ФСБЦ-01.7.06.14-1004 | Ленты алюминиевые с липким слоем для герметизации, теплоизоляции стыков и швов, ширина 75 мм |  |  |  | 100 м | 0.04 | 1 | 0.04 | 1004.91 | 1.21 | 1215.94 |  | 48.64 | [20 empty] | Ленты алюминиевые с липким слоем для герметизации, теплоизоляции стыков и швов, ширина 75 мм
|  | Всего по позиции |  |  |  | 12: 48.64 | [27 empty] | Всего по позиции
|  | Итого по разделу 3 ПД1с |  |  |  | 12: 164214.95 | [29 empty] | Итого по разделу 3 ПД1с
Раздел 4. ПД2с | [33 empty] | Раздел 4. ПД2с
81 | ГЭСН20-03-002-01 | Установка вентиляторов осевых массой: до 0,025 т | [32 empty] | Установка вентиляторов осевых массой: до 0,025 т | bar: 4 to 7
| ОП п.1.20.19 | Индивидуальные испытания систем вентиляции и кондиционирования воздуха - 5% ОЗП=1,05; ЭМ=1,05 к расх.; ЗПМ=1,05; ТЗ=1,05; ТЗМ=1,05 | [33 empty] | Индивидуальные испытания систем вентиляции и кондиционирования воздуха - 5% ОЗП=1,05; ЭМ=1,05 к расх.; ЗПМ=1,05; ТЗ=1,05; ТЗМ=1,05
| 1 | ОТ(ЗТ) |  |  |  | 4: чел.-ч; 7: 3.8325; 12: 1879.88 | [22 empty] | ОТ(ЗТ)
| 1-100-40 | Средний разряд работы 4,0 |  |  |  | чел.-ч | 3.65 | 1.05 | 3.8325 |  |  | 490.51 |  | 1879.88 | [23 empty] | Средний разряд работы 4,0
| 2 | ЭМ |  |  |  | 12: 43.65 | [22 empty] | ЭМ
|  | ОТм(ЗТм) |  |  |  | 4: чел.-ч; 7: 0.0525; 12: 27.52 | [22 empty] | ОТм(ЗТм)
| 91.05.05-015 | Краны на автомобильном ходу, грузоподъемность 16 т |  |  |  | маш.-ч | 0.01 | 1.05 | 0.0105 |  |  | 1551.19 |  | 16.29 | [23 empty] | Краны на автомобильном ходу, грузоподъемность 16 т
| 4-100-060 | ОТм(Зтм) Средний разряд машинистов 6 |  |  |  | чел.-ч | 0.01 | 1.05 | 0.0105 |  |  | 658.89 |  | 6.92 | [24 empty] | ОТм(Зтм) Средний разряд машинистов 6
| 91.06.03-047 | Лебедки ручные и рычажные тяговым усилием 31,39 кН (3,2 т) |  |  |  | маш.-ч | 0.91 | 1.05 | 0.9555 | 2.36 | 1.36 | 3.21 |  | 3.07 | [23 empty] | Лебедки ручные и рычажные тяговым усилием 31,39 кН (3,2 т)
| 91.14.02-001 | Автомобили бортовые, грузоподъемность до 5 т |  |  |  | маш.-ч | 0.04 | 1.05 | 0.042 | 477.92 | 1.21 | 578.28 |  | 24.29 | [23 empty] | Автомобили бортовые, грузоподъемность до 5 т
| 4-100-040 | ОТм(Зтм) Средний разряд машинистов 4 |  |  |  | чел.-ч | 0.04 | 1.05 | 0.042 |  |  | 490.51 |  | 20.6 | [24 empty] | ОТм(Зтм) Средний разряд машинистов 4
| 4 | М |  |  |  | 12: 21.08 | [22 empty] | М
| 01.7.15.03-0042 | Болты с гайками и шайбами строительные |  |  |  | кг | 0.02 |  | 0.02 | 174.93 | 1.15 | 201.17 |  | 4.02 | [23 empty] | Болты с гайками и шайбами строительные
| 01.7.19.04-0031 | Прокладки резиновые (пластина техническая прессованная) |  |  |  | кг | 0.08 |  | 0.08 | 138.5 | 1.54 | 213.29 |  | 17.06 | [23 empty] | Прокладки резиновые (пластина техническая прессованная)
|  | Итого прямые затраты |  |  |  | 12: 1972.13 | [25 empty] | Итого прямые затраты
|  | ФОТ |  |  |  | 12: 1907.4 | [26 empty] | ФОТ
| Пр/812-016.0-1, Приказ № 812/пр от 21.12.2020 п.27,29 (в ред. пр. № 611/пр от 26.07.2022) | НР Сантехнические работы - внутренние (трубопроводы, водопровод, канализация, отопление, газоснабжение, вентиляция и кондиционирование воздуха) |  |  |  | 4: %; 5: 121; 6: 1.15; 7: 139.15; 12: 2654.15 | [26 empty] | НР Сантехнические работы - внутренние (трубопроводы, водопровод, канализация, отопление, газоснабжение, вентиляция и кондиционирование воздуха)
| Пр/774-016.0 | СП Сантехнические работы - внутренние (трубопроводы, водопровод, канализация, отопление, газоснабжение, вентиляция и кондиционирование воздуха) |  |  |  | 4: %; 5: 72; 7: 72; 12: 1373.33 | [26 empty] | СП Сантехнические работы - внутренние (трубопроводы, водопровод, канализация, отопление, газоснабжение, вентиляция и кондиционирование воздуха)
|  | Всего по позиции |  |  |  | 10: 5999.61; 12: 5999.61 | [27 empty] | Всего по позиции
87 | ТЦ_64.1.02.01_69_7720040225_21.11.2024_02_11 | Вентилятор ОСА 300-071/Л-55-Н-00075/6-У2-01 |  |  |  | шт. | 1 | 1 | 1 |  |  | 66324 | 1.012 | 67119.89 | [30 empty] | Вентилятор ОСА 300-071/Л-55-Н-00075/6-У2-01
| Приказ от 08.08.2022 № 648/пр п.54в | Заготовительно-складские расходы для оборудования - 1,2% ПЗ=1,2% (ОЗП=1,2%; ЭМ=1,2%; МАТ=1,2%) | [43 empty] | Заготовительно-складские расходы для оборудования - 1,2% ПЗ=1,2% (ОЗП=1,2%; ЭМ=1,2%; МАТ=1,2%)
|  | Всего по позиции |  |  |  | 12: 67119.89 | [32 empty] | Всего по позиции
88 | ТЦ_64.1.02.01_69_7720040225_21.11.2024_02_11 | Вентилятор ОСА 300-063/Б-60-Н-00220/4-У2-01 |  |  |  | шт. | 1 | 1 | 1 |  |  | 59160 | 1.012 | 59869.92 | [30 empty] | Вентилятор ОСА 300-063/Б-60-Н-00220/4-У2-01
| Приказ от 08.08.2022 № 648/пр п.54в | Заготовительно-складские расходы для оборудования - 1,2% ПЗ=1,2% (ОЗП=1,2%; ЭМ=1,2%; МАТ=1,2%) | [43 empty] | Заготовительно-складские расходы для оборудования - 1,2% ПЗ=1,2% (ОЗП=1,2%; ЭМ=1,2%; МАТ=1,2%)
|  | Всего по позиции |  |  |  | 12: 59869.92 | [32 empty] | Всего по позиции
82 | ТЦ_64.1.02.01_69_7720040225_21.11.2024_02_17 | Вентилятор ОСА 300-063/Б-55-Н-00150/4-У2-01 |  |  |  | шт. | 1 | 1 | 1 |  |  | 58536 | 1.012 | 59238.43 | [20 empty] | Вентилятор ОСА 300-063/Б-55-Н-00150/4-У2-01
| Приказ от 08.08.2022 № 648/пр п.54в | Заготовительно-складские расходы для оборудования - 1,2% ПЗ=1,2% (ОЗП=1,2%; ЭМ=1,2%; МАТ=1,2%) | [33 empty] | Заготовительно-складские расходы для оборудования - 1,2% ПЗ=1,2% (ОЗП=1,2%; ЭМ=1,2%; МАТ=1,2%)
|  | Всего по позиции |  |  |  | 12: 59238.43 | [27 empty] | Всего по позиции
83 | ГЭСН20-02-009-03 | Установка зонтов над шахтами из листовой стали круглого сечения диаметром: 315 мм | [32 empty] | Установка зонтов над шахтами из листовой стали круглого сечения диаметром: 315 мм | bar: 4 to 7
| ОП п.1.20.19 | Индивидуальные испытания систем вентиляции и кондиционирования воздуха - 5% ОЗП=1,05; ЭМ=1,05 к расх.; ЗПМ=1,05; ТЗ=1,05; ТЗМ=1,05 | [33 empty] | Индивидуальные испытания систем вентиляции и кондиционирования воздуха - 5% ОЗП=1,05; ЭМ=1,05 к расх.; ЗПМ=1,05; ТЗ=1,05; ТЗМ=1,05
| 1 | ОТ(ЗТ) |  |  |  | 4: чел.-ч; 7: 0.5145; 12: 241.06 | [22 empty] | ОТ(ЗТ)
| 1-100-36 | Средний разряд работы 3,6 |  |  |  | чел.-ч | 0.49 | 1.05 | 0.5145 |  |  | 468.54 |  | 241.06 | [23 empty] | Средний разряд работы 3,6
| 2 | ЭМ |  |  |  | 12: 8.22 | [22 empty] | ЭМ
|  | ОТм(ЗТм) |  |  |  | 4: чел.-ч; 7: 0.0105; 12: 5.15 | [22 empty] | ОТм(ЗТм)
| 91.06.03-047 | Лебедки ручные и рычажные тяговым усилием 31,39 кН (3,2 т) |  |  |  | маш.-ч | 0.12 | 1.05 | 0.126 | 2.36 | 1.36 | 3.21 |  | 0.4 | [23 empty] | Лебедки ручные и рычажные тяговым усилием 31,39 кН (3,2 т)
| 91.14.02-001 | Автомобили бортовые, грузоподъемность до 5 т |  |  |  | маш.-ч | 0.01 | 1.05 | 0.0105 | 477.92 | 1.21 | 578.28 |  | 6.07 | [23 empty] | Автомобили бортовые, грузоподъемность до 5 т
| 4-100-040 | ОТм(Зтм) Средний разряд машинистов 4 |  |  |  | чел.-ч | 0.01 | 1.05 | 0.0105 |  |  | 490.51 |  | 5.15 | [24 empty] | ОТм(Зтм) Средний разряд машинистов 4
| 91.17.04-233 | Аппараты сварочные для ручной дуговой сварки, сварочный ток до 350 А |  |  |  | маш.-ч | 0.06 | 1.05 | 0.063 |  |  | 27.77 |  | 1.75 | [23 empty] | Аппараты сварочные для ручной дуговой сварки, сварочный ток до 350 А
| 4 | М |  |  |  | 12: 61.71 | [22 empty] | М
| 01.7.11.07-0227 | Электроды сварочные для сварки низколегированных и углеродистых сталей УОНИ 13/45, Э42А, диаметр 4-5 мм |  |  |  | кг | 0.05 |  | 0.05 | 155.63 | 0.95 | 147.85 |  | 7.39 | [23 empty] | Электроды сварочные для сварки низколегированных и углеродистых сталей УОНИ 13/45, Э42А, диаметр 4-5 мм
| 01.7.15.03-0042 | Болты с гайками и шайбами строительные |  |  |  | кг | 0.27 |  | 0.27 | 174.93 | 1.15 | 201.17 |  | 54.32 | [23 empty] | Болты с гайками и шайбами строительные
П,Н | 19.1.01.11 | Крепления |  |  |  | 4: кг; 5: 0; 7: 0 | [28 empty] | Крепления
Н | 19.2.02.01 | Зонты стальные вентиляционных систем | [40 empty] | Зонты стальные вентиляционных систем | bar: 4 to 5; 7
|  | Итого прямые затраты |  |  |  | 12: 316.14 | [25 empty] | Итого прямые затраты
|  | ФОТ |  |  |  | 12: 246.21 | [26 empty] | ФОТ
| Пр/812-016.0-1, Приказ № 812/пр от 21.12.2020 п.27,29 (в ред. пр. № 611/пр от 26.07.2022) | НР Сантехнические работы - внутренние (трубопроводы, водопровод, канализация, отопление, газоснабжение, вентиляция и кондиционирование воздуха) |  |  |  | 4: %; 5: 121; 6: 1.15; 7: 139.15; 12: 342.6 | [26 empty] | НР Сантехнические работы - внутренние (трубопроводы, водопровод, канализация, отопление, газоснабжение, вентиляция и кондиционирование воздуха)
| Пр/774-016.0 | СП Сантехнические работы - внутренние (трубопроводы, водопровод, канализация, отопление, газоснабжение, вентиляция и кондиционирование воздуха) |  |  |  | 4: %; 5: 72; 7: 72; 12: 177.27 | [26 empty] | СП Сантехнические работы - внутренние (трубопроводы, водопровод, канализация, отопление, газоснабжение, вентиляция и кондиционирование воздуха)
|  | Всего по позиции |  |  |  | 10: 836.01; 12: 836.01 | [27 empty] | Всего по позиции
91 | ТЦ_64.1.02.01_69_7720040225_21.11.2024_02_11 | Сетка защитная СЕП-071-Ц |  |  |  | шт. | 1 | 1 | 1 |  |  | 4968 | 1.012 | 5027.62 | [30 empty] | Сетка защитная СЕП-071-Ц
| Приказ от 08.08.2022 № 648/пр п.54в | Заготовительно-складские расходы для оборудования - 1,2% ПЗ=1,2% (ОЗП=1,2%; ЭМ=1,2%; МАТ=1,2%) | [43 empty] | Заготовительно-складские расходы для оборудования - 1,2% ПЗ=1,2% (ОЗП=1,2%; ЭМ=1,2%; МАТ=1,2%)
|  | Всего по позиции |  |  |  | 12: 5027.62 | [32 empty] | Всего по позиции
84 | ТЦ_64.1.02.01_69_7720040225_21.11.2024_02_18 | Сетка защитная СЕП-063-Ц |  |  |  | шт. | 1 | 1 | 1 |  |  | 4224 | 1.012 | 4274.69 | [20 empty] | Сетка защитная СЕП-063-Ц
| Приказ от 08.08.2022 № 648/пр п.54в | Заготовительно-складские расходы для оборудования - 1,2% ПЗ=1,2% (ОЗП=1,2%; ЭМ=1,2%; МАТ=1,2%) | [33 empty] | Заготовительно-складские расходы для оборудования - 1,2% ПЗ=1,2% (ОЗП=1,2%; ЭМ=1,2%; МАТ=1,2%)
|  | Всего по позиции |  |  |  | 12: 4274.69 | [27 empty] | Всего по позиции
85 | ТЦ_64.1.02.01_69_7720040225_21.11.2024_02_19 | Монтажная опора МОП-ОСА-071-С |  |  |  | шт. | 2 | 1 | 2 |  |  | 3827.08 | 1.012 | 7746.01 | [20 empty] | Монтажная опора МОП-ОСА-071-С
| Приказ от 08.08.2022 № 648/пр п.54в | Заготовительно-складские расходы для оборудования - 1,2% ПЗ=1,2% (ОЗП=1,2%; ЭМ=1,2%; МАТ=1,2%) | [33 empty] | Заготовительно-складские расходы для оборудования - 1,2% ПЗ=1,2% (ОЗП=1,2%; ЭМ=1,2%; МАТ=1,2%)
|  | Всего по позиции |  |  |  | 12: 7746.01 | [27 empty] | Всего по позиции
94 | ТЦ_64.1.02.01_69_7720040225_21.11.2024_02_11 | Монтажная опора МОП-ОСА-063-С |  |  |  | шт. | 4 | 1 | 4 |  |  | 3827.08 | 1.012 | 15492.02 | [30 empty] | Монтажная опора МОП-ОСА-063-С
| Приказ от 08.08.2022 № 648/пр п.54в | Заготовительно-складские расходы для оборудования - 1,2% ПЗ=1,2% (ОЗП=1,2%; ЭМ=1,2%; МАТ=1,2%) | [43 empty] | Заготовительно-складские расходы для оборудования - 1,2% ПЗ=1,2% (ОЗП=1,2%; ЭМ=1,2%; МАТ=1,2%)
|  | Всего по позиции |  |  |  | 12: 15492.02 | [32 empty] | Всего по позиции
86 | ГЭСН20-02-018-01 | Установка вставок гибких к радиальным вентиляторам |  |  |  | 4: м2; 5: 0.37374; 6: 1; 7: 0.37374 | [20 empty] | Установка вставок гибких к радиальным вентиляторам
| ОП п.1.20.19 | Индивидуальные испытания систем вентиляции и кондиционирования воздуха - 5% ОЗП=1,05; ЭМ=1,05 к расх.; ЗПМ=1,05; ТЗ=1,05; ТЗМ=1,05 | [33 empty] | Индивидуальные испытания систем вентиляции и кондиционирования воздуха - 5% ОЗП=1,05; ЭМ=1,05 к расх.; ЗПМ=1,05; ТЗ=1,05; ТЗМ=1,05
| 1 | ОТ(ЗТ) |  |  |  | 4: чел.-ч; 7: 2.2564; 12: 1007.68 | [22 empty] | ОТ(ЗТ)
| 1-100-32 | Средний разряд работы 3,2 |  |  |  | чел.-ч | 5.75 | 1.05 | 2.2564 |  |  | 446.58 |  | 1007.68 | [23 empty] | Средний разряд работы 3,2
| 2 | ЭМ |  |  |  | 12: 2.27 | [22 empty] | ЭМ
|  | ОТм(ЗТм) |  |  |  | 4: чел.-ч; 7: 0.0039243; 12: 1.92 | [22 empty] | ОТм(ЗТм)
| 91.14.02-001 | Автомобили бортовые, грузоподъемность до 5 т |  |  |  | маш.-ч | 0.01 | 1.05 | 0.0039243 | 477.92 | 1.21 | 578.28 |  | 2.27 | [23 empty] | Автомобили бортовые, грузоподъемность до 5 т
| 4-100-040 | ОТм(Зтм) Средний разряд машинистов 4 |  |  |  | чел.-ч | 0.01 | 1.05 | 0.0039243 |  |  | 490.51 |  | 1.92 | [24 empty] | ОТм(Зтм) Средний разряд машинистов 4
| 4 | М |  |  |  | 12: 10.89 | [22 empty] | М
| 01.7.15.03-0042 | Болты с гайками и шайбами строительные |  |  |  | кг | 0.06 |  | 0.022424 | 174.93 | 1.15 | 201.17 |  | 4.51 | [23 empty] | Болты с гайками и шайбами строительные
| 01.7.19.04-0031 | Прокладки резиновые (пластина техническая прессованная) |  |  |  | кг | 0.08 |  | 0.029899 | 138.5 | 1.54 | 213.29 |  | 6.38 | [23 empty] | Прокладки резиновые (пластина техническая прессованная)
Н | 19.2.01.05 | Вставки гибкие |  |  |  | 4: м2; 5: 1; 7: 0.37374 | [28 empty] | Вставки гибкие
|  | Итого прямые затраты |  |  |  | 12: 1022.76 | [25 empty] | Итого прямые затраты
|  | ФОТ |  |  |  | 12: 1009.6 | [26 empty] | ФОТ
| Пр/812-016.0-1, Приказ № 812/пр от 21.12.2020 п.27,29 (в ред. пр. № 611/пр от 26.07.2022) | НР Сантехнические работы - внутренние (трубопроводы, водопровод, канализация, отопление, газоснабжение, вентиляция и кондиционирование воздуха) |  |  |  | 4: %; 5: 121; 6: 1.15; 7: 139.15; 12: 1404.86 | [26 empty] | НР Сантехнические работы - внутренние (трубопроводы, водопровод, канализация, отопление, газоснабжение, вентиляция и кондиционирование воздуха)
| Пр/774-016.0 | СП Сантехнические работы - внутренние (трубопроводы, водопровод, канализация, отопление, газоснабжение, вентиляция и кондиционирование воздуха) |  |  |  | 4: %; 5: 72; 7: 72; 12: 726.91 | [26 empty] | СП Сантехнические работы - внутренние (трубопроводы, водопровод, канализация, отопление, газоснабжение, вентиляция и кондиционирование воздуха)
|  | Всего по позиции |  |  |  | 10: 8440.47; 12: 3154.53 | [27 empty] | Всего по позиции
96 | ТЦ_64.1.02.01_69_7720040225_21.11.2024_02_11 | Соединитель мягкий СОМ 200-071 |  |  |  | шт. | 1 | 1 | 1 |  |  | 7128 | 1.012 | 7213.54 | [30 empty] | Соединитель мягкий СОМ 200-071
| Приказ от 08.08.2022 № 648/пр п.54в | Заготовительно-складские расходы для оборудования - 1,2% ПЗ=1,2% (ОЗП=1,2%; ЭМ=1,2%; МАТ=1,2%) | [43 empty] | Заготовительно-складские расходы для оборудования - 1,2% ПЗ=1,2% (ОЗП=1,2%; ЭМ=1,2%; МАТ=1,2%)
|  | Всего по позиции |  |  |  | 12: 7213.54 | [32 empty] | Всего по позиции
87 | ТЦ_64.1.02.01_69_7720040225_21.11.2024_02_20 | Соединитель мягкий СОМ 200-063 |  |  |  | шт. | 1 | 1 | 1 |  |  | 5856 | 1.012 | 5926.27 | [20 empty] | Соединитель мягкий СОМ 200-063
| Приказ от 08.08.2022 № 648/пр п.54в | Заготовительно-складские расходы для оборудования - 1,2% ПЗ=1,2% (ОЗП=1,2%; ЭМ=1,2%; МАТ=1,2%) | [33 empty] | Заготовительно-складские расходы для оборудования - 1,2% ПЗ=1,2% (ОЗП=1,2%; ЭМ=1,2%; МАТ=1,2%)
|  | Всего по позиции |  |  |  | 12: 5926.27 | [27 empty] | Всего по позиции
88 | ГЭСН20-02-006-03 | Установка заслонок воздушных и клапанов воздушных КВР с электрическим или пневматическим приводом: диаметром до 560 мм | [32 empty] | Установка заслонок воздушных и клапанов воздушных КВР с электрическим или пневматическим приводом: диаметром до 560 мм | bar: 4 to 7
| ОП п.1.20.19 | Индивидуальные испытания систем вентиляции и кондиционирования воздуха - 5% ОЗП=1,05; ЭМ=1,05 к расх.; ЗПМ=1,05; ТЗ=1,05; ТЗМ=1,05 | [33 empty] | Индивидуальные испытания систем вентиляции и кондиционирования воздуха - 5% ОЗП=1,05; ЭМ=1,05 к расх.; ЗПМ=1,05; ТЗ=1,05; ТЗМ=1,05
| 1 | ОТ(ЗТ) |  |  |  | 4: чел.-ч; 7: 2.1; 12: 960.88 | [22 empty] | ОТ(ЗТ)
| 1-100-34 | Средний разряд работы 3,4 |  |  |  | чел.-ч | 2 | 1.05 | 2.1 |  |  | 457.56 |  | 960.88 | [23 empty] | Средний разряд работы 3,4
| 2 | ЭМ |  |  |  | 12: 7.76 | [22 empty] | ЭМ
|  | ОТм(ЗТм) |  |  |  | 4: чел.-ч; 7: 0.0105; 12: 5.15 | [22 empty] | ОТм(ЗТм)
| 91.06.03-047 | Лебедки ручные и рычажные тяговым усилием 31,39 кН (3,2 т) |  |  |  | маш.-ч | 0.5 | 1.05 | 0.525 | 2.36 | 1.36 | 3.21 |  | 1.69 | [23 empty] | Лебедки ручные и рычажные тяговым усилием 31,39 кН (3,2 т)
| 91.14.02-001 | Автомобили бортовые, грузоподъемность до 5 т |  |  |  | маш.-ч | 0.01 | 1.05 | 0.0105 | 477.92 | 1.21 | 578.28 |  | 6.07 | [23 empty] | Автомобили бортовые, грузоподъемность до 5 т
| 4-100-040 | ОТм(Зтм) Средний разряд машинистов 4 |  |  |  | чел.-ч | 0.01 | 1.05 | 0.0105 |  |  | 490.51 |  | 5.15 | [24 empty] | ОТм(Зтм) Средний разряд машинистов 4
| 4 | М |  |  |  | 12: 304.42 | [22 empty] | М
| 01.7.15.03-0042 | Болты с гайками и шайбами строительные |  |  |  | кг | 0.4 |  | 0.4 | 174.93 | 1.15 | 201.17 |  | 80.47 | [23 empty] | Болты с гайками и шайбами строительные
| 01.7.19.04-0031 | Прокладки резиновые (пластина техническая прессованная) |  |  |  | кг | 1.05 |  | 1.05 | 138.5 | 1.54 | 213.29 |  | 223.95 | [23 empty] | Прокладки резиновые (пластина техническая прессованная)
Н | 19.3.01.02 | Заслонки унифицированные или клапаны | [40 empty] | Заслонки унифицированные или клапаны | bar: 4 to 5; 7
|  | Итого прямые затраты |  |  |  | 12: 1278.21 | [25 empty] | Итого прямые затраты
|  | ФОТ |  |  |  | 12: 966.03 | [26 empty] | ФОТ
| Пр/812-016.0-1, Приказ № 812/пр от 21.12.2020 п.27,29 (в ред. пр. № 611/пр от 26.07.2022) | НР Сантехнические работы - внутренние (трубопроводы, водопровод, канализация, отопление, газоснабжение, вентиляция и кондиционирование воздуха) |  |  |  | 4: %; 5: 121; 6: 1.15; 7: 139.15; 12: 1344.23 | [26 empty] | НР Сантехнические работы - внутренние (трубопроводы, водопровод, канализация, отопление, газоснабжение, вентиляция и кондиционирование воздуха)
| Пр/774-016.0 | СП Сантехнические работы - внутренние (трубопроводы, водопровод, канализация, отопление, газоснабжение, вентиляция и кондиционирование воздуха) |  |  |  | 4: %; 5: 72; 7: 72; 12: 695.54 | [26 empty] | СП Сантехнические работы - внутренние (трубопроводы, водопровод, канализация, отопление, газоснабжение, вентиляция и кондиционирование воздуха)
|  | Всего по позиции |  |  |  | 10: 3317.98; 12: 3317.98 | [27 empty] | Всего по позиции
89 | ТЦ_64.1.02.01_69_7720040225_21.11.2024_02_21 | КПУ-1Н-З-МС-500-2*Ф-MV220-СН-0-0-0-0-0-МРП |  |  |  | шт. | 1 | 1 | 1 |  |  | 19776 | 1.012 | 20013.31 | [20 empty] | КПУ-1Н-З-МС-500-2*Ф-MV220-СН-0-0-0-0-0-МРП
| Приказ от 08.08.2022 № 648/пр п.54в | Заготовительно-складские расходы для оборудования - 1,2% ПЗ=1,2% (ОЗП=1,2%; ЭМ=1,2%; МАТ=1,2%) | [33 empty] | Заготовительно-складские расходы для оборудования - 1,2% ПЗ=1,2% (ОЗП=1,2%; ЭМ=1,2%; МАТ=1,2%)
|  | Всего по позиции |  |  |  | 12: 20013.31 | [27 empty] | Всего по позиции
90 | ГЭСН20-02-002-01 | Установка решеток жалюзийных площадью в свету: до 0,5 м2 | [32 empty] | Установка решеток жалюзийных площадью в свету: до 0,5 м2 | bar: 4 to 7
| ОП п.1.20.19 | Индивидуальные испытания систем вентиляции и кондиционирования воздуха - 5% ОЗП=1,05; ЭМ=1,05 к расх.; ЗПМ=1,05; ТЗ=1,05; ТЗМ=1,05 | [33 empty] | Индивидуальные испытания систем вентиляции и кондиционирования воздуха - 5% ОЗП=1,05; ЭМ=1,05 к расх.; ЗПМ=1,05; ТЗ=1,05; ТЗМ=1,05
| 1 | ОТ(ЗТ) |  |  |  | 4: чел.-ч; 7: 1.1235; 12: 514.07 | [22 empty] | ОТ(ЗТ)
| 1-100-34 | Средний разряд работы 3,4 |  |  |  | чел.-ч | 1.07 | 1.05 | 1.1235 |  |  | 457.56 |  | 514.07 | [23 empty] | Средний разряд работы 3,4
| 2 | ЭМ |  |  |  | 12: 8.99 | [22 empty] | ЭМ
|  | ОТм(ЗТм) |  |  |  | 4: чел.-ч; 7: 0.0105; 12: 5.15 | [22 empty] | ОТм(ЗТм)
| 91.14.02-001 | Автомобили бортовые, грузоподъемность до 5 т |  |  |  | маш.-ч | 0.01 | 1.05 | 0.0105 | 477.92 | 1.21 | 578.28 |  | 6.07 | [23 empty] | Автомобили бортовые, грузоподъемность до 5 т
| 4-100-040 | ОТм(Зтм) Средний разряд машинистов 4 |  |  |  | чел.-ч | 0.01 | 1.05 | 0.0105 |  |  | 490.51 |  | 5.15 | [24 empty] | ОТм(Зтм) Средний разряд машинистов 4
| 91.17.04-233 | Аппараты сварочные для ручной дуговой сварки, сварочный ток до 350 А |  |  |  | маш.-ч | 0.1 | 1.05 | 0.105 |  |  | 27.77 |  | 2.92 | [23 empty] | Аппараты сварочные для ручной дуговой сварки, сварочный ток до 350 А
| 4 | М |  |  |  | 12: 40.89 | [22 empty] | М
| 01.7.03.04-0001 | Электроэнергия |  |  |  | 4: кВт-ч; 5: 0.1404; 7: 0.1404; 10: 5.89; 12: 0.83 | [23 empty] | Электроэнергия
| 01.7.11.07-0227 | Электроды сварочные для сварки низколегированных и углеродистых сталей УОНИ 13/45, Э42А, диаметр 4-5 мм |  |  |  | кг | 0.11 |  | 0.11 | 155.63 | 0.95 | 147.85 |  | 16.26 | [23 empty] | Электроды сварочные для сварки низколегированных и углеродистых сталей УОНИ 13/45, Э42А, диаметр 4-5 мм
| 04.3.01.09-0014 | Раствор готовый кладочный, цементный, М100 |  |  |  | м3 | 0.0003 |  | 0.0003 | 3778.62 | 1.15 | 4345.41 |  | 1.3 | [23 empty] | Раствор готовый кладочный, цементный, М100
| 08.4.03.02-0002 | Сталь арматурная горячекатаная гладкая, класс A-I, диаметр 6-22 мм |  |  |  | 4: т; 5: 0.00043; 7: 0.00043; 10: 52325.66; 12: 22.5 | [23 empty] | Сталь арматурная горячекатаная гладкая, класс A-I, диаметр 6-22 мм
Н | 19.2.03.09 | Решетки жалюзийные | [40 empty] | Решетки жалюзийные | bar: 4 to 5; 7
|  | Итого прямые затраты |  |  |  | 12: 569.1 | [25 empty] | Итого прямые затраты
|  | ФОТ |  |  |  | 12: 519.22 | [26 empty] | ФОТ
| Пр/812-016.0-1, Приказ № 812/пр от 21.12.2020 п.27,29 (в ред. пр. № 611/пр от 26.07.2022) | НР Сантехнические работы - внутренние (трубопроводы, водопровод, канализация, отопление, газоснабжение, вентиляция и кондиционирование воздуха) |  |  |  | 4: %; 5: 121; 6: 1.15; 7: 139.15; 12: 722.49 | [26 empty] | НР Сантехнические работы - внутренние (трубопроводы, водопровод, канализация, отопление, газоснабжение, вентиляция и кондиционирование воздуха)
| Пр/774-016.0 | СП Сантехнические работы - внутренние (трубопроводы, водопровод, канализация, отопление, газоснабжение, вентиляция и кондиционирование воздуха) |  |  |  | 4: %; 5: 72; 7: 72; 12: 373.84 | [26 empty] | СП Сантехнические работы - внутренние (трубопроводы, водопровод, канализация, отопление, газоснабжение, вентиляция и кондиционирование воздуха)
|  | Всего по позиции |  |  |  | 10: 1665.43; 12: 1665.43 | [27 empty] | Всего по позиции
91 | ТЦ_64.1.02.01_69_7720040225_21.11.2024_02_22 | Устройство воздухоприемное РОН 310-500*500-30-0-Ц |  |  |  | шт | 1 | 1 | 1 |  |  | 8076 | 1.012 | 8172.91 | [20 empty] | Устройство воздухоприемное РОН 310-500*500-30-0-Ц
| Приказ от 08.08.2022 № 648/пр п.54в | Заготовительно-складские расходы для оборудования - 1,2% ПЗ=1,2% (ОЗП=1,2%; ЭМ=1,2%; МАТ=1,2%) | [33 empty] | Заготовительно-складские расходы для оборудования - 1,2% ПЗ=1,2% (ОЗП=1,2%; ЭМ=1,2%; МАТ=1,2%)
|  | Всего по позиции |  |  |  | 12: 8172.91 | [27 empty] | Всего по позиции
92 | ГЭСН20-01-001-08 | Прокладка воздуховодов из листовой оцинкованной стали и алюминия класса Н (нормальные) толщиной: 0,7 мм, диаметром свыше 560 до 800 мм |  |  |  | 4: 100 м2; 5: 0.36925; 6: 1; 7: 0.36925 | [20 empty] | Прокладка воздуховодов из листовой оцинкованной стали и алюминия класса Н (нормальные) толщиной: 0,7 мм, диаметром свыше 560 до 800 мм
| ОП п.1.20.19 | Индивидуальные испытания систем вентиляции и кондиционирования воздуха - 5% ОЗП=1,05; ЭМ=1,05 к расх.; ЗПМ=1,05; ТЗ=1,05; ТЗМ=1,05 | [33 empty] | Индивидуальные испытания систем вентиляции и кондиционирования воздуха - 5% ОЗП=1,05; ЭМ=1,05 к расх.; ЗПМ=1,05; ТЗ=1,05; ТЗМ=1,05
| 1 | ОТ(ЗТ) |  |  |  | 4: чел.-ч; 7: 35.5918; 12: 15894.59 | [22 empty] | ОТ(ЗТ)
| 1-100-32 | Средний разряд работы 3,2 |  |  |  | чел.-ч | 91.8 | 1.05 | 35.5918 |  |  | 446.58 |  | 15894.59 | [23 empty] | Средний разряд работы 3,2
| 2 | ЭМ |  |  |  | 12: 332.19 | [22 empty] | ЭМ
|  | ОТм(ЗТм) |  |  |  | 4: чел.-ч; 7: 0.30241; 12: 169.88 | [22 empty] | ОТм(ЗТм)
| 91.05.05-015 | Краны на автомобильном ходу, грузоподъемность 16 т |  |  |  | маш.-ч | 0.33 | 1.05 | 0.12794 |  |  | 1551.19 |  | 198.47 | [23 empty] | Краны на автомобильном ходу, грузоподъемность 16 т
| 4-100-060 | ОТм(Зтм) Средний разряд машинистов 6 |  |  |  | чел.-ч | 0.33 | 1.05 | 0.12794 |  |  | 658.89 |  | 84.3 | [24 empty] | ОТм(Зтм) Средний разряд машинистов 6
| 91.06.03-047 | Лебедки ручные и рычажные тяговым усилием 31,39 кН (3,2 т) |  |  |  | маш.-ч | 15.79 | 1.05 | 6.1219 | 2.36 | 1.36 | 3.21 |  | 19.65 | [23 empty] | Лебедки ручные и рычажные тяговым усилием 31,39 кН (3,2 т)
| 91.06.03-055 | Лебедки электрические тяговым усилием 19,62 кН (2 т) |  |  |  | маш.-ч | 0.17 | 1.05 | 0.065911 |  |  | 15.27 |  | 1.01 | [23 empty] | Лебедки электрические тяговым усилием 19,62 кН (2 т)
| 91.14.02-001 | Автомобили бортовые, грузоподъемность до 5 т |  |  |  | маш.-ч | 0.45 | 1.05 | 0.17447 | 477.92 | 1.21 | 578.28 |  | 100.89 | [23 empty] | Автомобили бортовые, грузоподъемность до 5 т
| 4-100-040 | ОТм(Зтм) Средний разряд машинистов 4 |  |  |  | чел.-ч | 0.45 | 1.05 | 0.17447 |  |  | 490.51 |  | 85.58 | [24 empty] | ОТм(Зтм) Средний разряд машинистов 4
| 91.17.04-233 | Аппараты сварочные для ручной дуговой сварки, сварочный ток до 350 А |  |  |  | маш.-ч | 1.13 | 1.05 | 0.43811 |  |  | 27.77 |  | 12.17 | [23 empty] | Аппараты сварочные для ручной дуговой сварки, сварочный ток до 350 А
| 4 | М |  |  |  | 12: 1628.07 | [22 empty] | М
| 01.1.01.09-0026 | Шнур асбестовый общего назначения ШАОН, диаметр 8-10 мм |  |  |  | т | 0.0011 |  | 0.0004062 | 286707.85 | 1.2 | 344049.42 |  | 139.75 | [23 empty] | Шнур асбестовый общего назначения ШАОН, диаметр 8-10 мм
| 01.7.11.07-0227 | Электроды сварочные для сварки низколегированных и углеродистых сталей УОНИ 13/45, Э42А, диаметр 4-5 мм |  |  |  | кг | 0.33 |  | 0.12185 | 155.63 | 0.95 | 147.85 |  | 18.02 | [23 empty] | Электроды сварочные для сварки низколегированных и углеродистых сталей УОНИ 13/45, Э42А, диаметр 4-5 мм
| 01.7.15.03-0042 | Болты с гайками и шайбами строительные |  |  |  | кг | 8 |  | 2.954 | 174.93 | 1.15 | 201.17 |  | 594.25 | [23 empty] | Болты с гайками и шайбами строительные
| 01.7.19.04-0031 | Прокладки резиновые (пластина техническая прессованная) |  |  |  | кг | 9.91 |  | 3.6592 | 138.5 | 1.54 | 213.29 |  | 780.48 | [23 empty] | Прокладки резиновые (пластина техническая прессованная)
| 14.5.04.03-0002 | Мастика герметизирующая нетвердеющая из синтетического каучука для заполнения и герметизации швов стеклянного ограждения теплиц |  |  |  | т | 0.0027 |  | 0.000997 | 56057.93 | 1.71 | 95859.06 |  | 95.57 | [23 empty] | Мастика герметизирующая нетвердеющая из синтетического каучука для заполнения и герметизации швов стеклянного ограждения теплиц
П,Н | 08.1.02.17 | Сетки в рамках |  |  |  | 4: м2; 5: 0; 7: 0 | [28 empty] | Сетки в рамках
Н | 19.1.01.02 | Воздуховоды металлические |  |  |  | 4: м2; 5: 100; 7: 36.9248 | [28 empty] | Воздуховоды металлические
П,Н | 19.1.01.11 | Заглушки питометражных лючков |  |  |  | 4: шт; 5: 0; 7: 0 | [28 empty] | Заглушки питометражных лючков
П,Н | 19.1.01.11 | Крепления |  |  |  | 4: кг; 5: 0; 7: 0 | [28 empty] | Крепления
П,Н | 19.3.01.01 | Дроссель-клапаны в патрубке |  |  |  | 4: шт; 5: 0; 7: 0 | [28 empty] | Дроссель-клапаны в патрубке
П,Н | 19.3.02.07 | Шиберы |  |  |  | 4: шт; 5: 0; 7: 0 | [28 empty] | Шиберы
|  | Итого прямые затраты |  |  |  | 12: 18024.73 | [25 empty] | Итого прямые затраты
|  | ФОТ |  |  |  | 12: 16064.47 | [26 empty] | ФОТ
| Пр/812-016.0-1, Приказ № 812/пр от 21.12.2020 п.27,29 (в ред. пр. № 611/пр от 26.07.2022) | НР Сантехнические работы - внутренние (трубопроводы, водопровод, канализация, отопление, газоснабжение, вентиляция и кондиционирование воздуха) |  |  |  | 4: %; 5: 121; 6: 1.15; 7: 139.15; 12: 22353.71 | [26 empty] | НР Сантехнические работы - внутренние (трубопроводы, водопровод, канализация, отопление, газоснабжение, вентиляция и кондиционирование воздуха)
| Пр/774-016.0 | СП Сантехнические работы - внутренние (трубопроводы, водопровод, канализация, отопление, газоснабжение, вентиляция и кондиционирование воздуха) |  |  |  | 4: %; 5: 72; 7: 72; 12: 11566.42 | [26 empty] | СП Сантехнические работы - внутренние (трубопроводы, водопровод, канализация, отопление, газоснабжение, вентиляция и кондиционирование воздуха)
|  | Всего по позиции |  |  |  | 10: 140677.43; 12: 51944.86 | [27 empty] | Всего по позиции
93 | ФСБЦ-19.1.01.03-0077 | Воздуховоды из оцинкованной стали, прямой участок, толщина 0,7 мм, периметр до 1000 мм |  |  |  | м2 | 27.6948 | 1 | 27.6948 | 846.37 | 0.99 | 837.91 |  | 23205.75 | [20 empty] | Воздуховоды из оцинкованной стали, прямой участок, толщина 0,7 мм, периметр до 1000 мм
|  | Всего по позиции |  |  |  | 12: 23205.75 | [27 empty] | Всего по позиции
94 | ФСБЦ-19.1.01.09-0136 | Изделия фасонные для воздуховодов из оцинкованной стали, толщина 0,7 мм, диаметр 710 мм / применительно переход д.690/д.630 |  |  |  | м2 | 4.56 | 1 | 4.56 | 926.33 | 0.99 | 917.07 |  | 4181.84 | [20 empty] | Изделия фасонные для воздуховодов из оцинкованной стали, толщина 0,7 мм, диаметр 710 мм / применительно переход д.690/д.630
|  | Всего по позиции |  |  |  | 12: 4181.84 | [27 empty] | Всего по позиции
95 | ФСБЦ-19.1.01.09-0135 | Изделия фасонные для воздуховодов из оцинкованной стали, толщина 0,7 мм, диаметр 630 мм / применительно переход д.630/500х500 |  |  |  | м2 | 2.39 | 1 | 2.39 | 926.33 | 0.99 | 917.07 |  | 2191.8 | [20 empty] | Изделия фасонные для воздуховодов из оцинкованной стали, толщина 0,7 мм, диаметр 630 мм / применительно переход д.630/500х500
|  | Всего по позиции |  |  |  | 12: 2191.8 | [27 empty] | Всего по позиции
96 | ФСБЦ-19.1.01.09-0135 | Изделия фасонные для воздуховодов из оцинкованной стали, толщина 0,7 мм, диаметр 630 мм / применительно отвод д.630 |  |  |  | м2 | 4.56 | 1 | 4.56 | 926.33 | 0.99 | 917.07 |  | 4181.84 | [20 empty] | Изделия фасонные для воздуховодов из оцинкованной стали, толщина 0,7 мм, диаметр 630 мм / применительно отвод д.630
|  | Всего по позиции |  |  |  | 12: 4181.84 | [27 empty] | Всего по позиции
97 | ФСБЦ-19.1.01.11-0045 | Крепления (хомуты) для воздуховодов СТД 205 |  |  |  | т | 0.018 | 1 | 0.018 | 77815.72 | 0.99 | 77037.56 |  | 1386.68 | [20 empty] | Крепления (хомуты) для воздуховодов СТД 205
|  | Всего по позиции |  |  |  | 12: 1386.68 | [27 empty] | Всего по позиции
98 | ГЭСН26-02-007-01 | Огнезащитное покрытие воздуховодов комплексной огнезащитой на основе плит теплоизоляционных с пределом огнестойкости: 2,0 часа |  |  |  | 4: 100 м2; 5: 0.27; 6: 1; 7: 0.27 | [20 empty] | Огнезащитное покрытие воздуховодов комплексной огнезащитой на основе плит теплоизоляционных с пределом огнестойкости: 2,0 часа
| 1 | ОТ(ЗТ) |  |  |  | 4: чел.-ч; 7: 66.9384; 12: 29525.86 | [22 empty] | ОТ(ЗТ)
| 1-100-31 | Средний разряд работы 3,1 |  |  |  | 4: чел.-ч; 5: 247.92; 7: 66.9384; 10: 441.09; 12: 29525.86 | [23 empty] | Средний разряд работы 3,1
| 2 | ЭМ |  |  |  | 12: 1067.39 | [22 empty] | ЭМ
|  | ОТм(ЗТм) |  |  |  | 4: чел.-ч; 7: 0.6345; 12: 311.23 | [22 empty] | ОТм(ЗТм)
| 91.06.03-060 | Лебедки электрические тяговым усилием до 5,79 кН (0,59 т) |  |  |  | маш.-ч | 1.68 |  | 0.4536 | 6.62 | 1.36 | 9 |  | 4.08 | [23 empty] | Лебедки электрические тяговым усилием до 5,79 кН (0,59 т)
| 91.14.02-001 | Автомобили бортовые, грузоподъемность до 5 т |  |  |  | маш.-ч | 2.35 |  | 0.6345 | 477.92 | 1.21 | 578.28 |  | 366.92 | [23 empty] | Автомобили бортовые, грузоподъемность до 5 т
| 4-100-040 | ОТм(Зтм) Средний разряд машинистов 4 |  |  |  | 4: чел.-ч; 5: 2.35; 7: 0.6345; 10: 490.51; 12: 311.23 | [24 empty] | ОТм(Зтм) Средний разряд машинистов 4
| 91.18.01-011 | Компрессоры поршневые передвижные с электродвигателем, давление до 0,6 МПа (6 атм), производительность до 0,83 м3/мин |  |  |  | 4: маш.-ч; 5: 64.87; 7: 17.5149; 10: 12.99; 12: 227.52 | [23 empty] | Компрессоры поршневые передвижные с электродвигателем, давление до 0,6 МПа (6 атм), производительность до 0,83 м3/мин
| 91.21.01-016 | Агрегаты шпатлево-окрасочные при работе от передвижных компрессорных установок |  |  |  | маш.-ч | 64.87 |  | 17.5149 | 20.13 | 1.33 | 26.77 |  | 468.87 | [23 empty] | Агрегаты шпатлево-окрасочные при работе от передвижных компрессорных установок
| 4 | М |  |  |  | 12: 31197.27 | [22 empty] | М
| 01.7.03.01-0001 | Вода |  |  |  | м3 | 0.01 |  | 0.0027 | 35.71 | 0.95 | 33.92 |  | 0.09 | [23 empty] | Вода
| 01.7.20.08-0051 | Ветошь хлопчатобумажная цветная |  |  |  | кг | 10 |  | 2.7 | 56.11 | 1.39 | 77.99 |  | 210.57 | [23 empty] | Ветошь хлопчатобумажная цветная
| 08.1.02.17-0132 | Сетка стальная плетеная одинарная из проволоки без покрытия с квадратными ячейками, диаметр проволоки 1,4 мм, размер ячейки 12х12 мм |  |  |  | м2 | 121 |  | 32.67 | 203.85 | 1.26 | 256.85 |  | 8391.29 | [23 empty] | Сетка стальная плетеная одинарная из проволоки без покрытия с квадратными ячейками, диаметр проволоки 1,4 мм, размер ячейки 12х12 мм
| 08.3.02.01-0041 | Ленты стальные упаковочные, мягкие, нормальной точности по толщине и ширине 0,7х20-50 мм |  |  |  | т | 0.064 |  | 0.01728 | 89073.2 | 0.88 | 78384.42 |  | 1354.48 | [23 empty] | Ленты стальные упаковочные, мягкие, нормальной точности по толщине и ширине 0,7х20-50 мм
| 12.2.05.05-0015 | Плиты из минеральной ваты на синтетическом связующем теплоизоляционные ППЖ-160, повышенной жесткости, плотность 151-170 кг/м3 |  |  |  | м3 | 6 |  | 1.62 | 9943.56 | 1.3 | 12926.63 |  | 20941.14 | [23 empty] | Плиты из минеральной ваты на синтетическом связующем теплоизоляционные ППЖ-160, повышенной жесткости, плотность 151-170 кг/м3
| 14.5.09.07-0022 | Растворитель № 646 |  |  |  | т | 0.013 |  | 0.00351 | 67231.42 | 1.27 | 85383.9 |  | 299.7 | [23 empty] | Растворитель № 646
Н | 14.2.02.11 | Состав огнезащитный |  |  |  | 4: т; 5: 0.72; 7: 0.1944 | [28 empty] | Состав огнезащитный
|  | Итого прямые затраты |  |  |  | 12: 62101.75 | [25 empty] | Итого прямые затраты
|  | ФОТ |  |  |  | 12: 29837.09 | [26 empty] | ФОТ
| Пр/812-020.0-1, Приказ № 812/пр от 21.12.2020 п.27,29 (в ред. пр. № 611/пр от 26.07.2022) | НР Теплоизоляционные работы |  |  |  | 4: %; 5: 97; 6: 1.15; 7: 111.55; 12: 33283.27 | [26 empty] | НР Теплоизоляционные работы
| Пр/774-020.0 | СП Теплоизоляционные работы |  |  |  | 4: %; 5: 55; 7: 55; 12: 16410.4 | [26 empty] | СП Теплоизоляционные работы
|  | Всего по позиции |  |  |  | 10: 414057.11; 12: 111795.42 | [27 empty] | Всего по позиции
99 | ФСБЦ-12.2.05.05-0015 | Плиты из минеральной ваты на синтетическом связующем теплоизоляционные ППЖ-160, повышенной жесткости, плотность 151-170 кг/м3 |  |  |  | м3 | -1.62 | 1 | -1.62 | 9943.56 | 1.3 | 12926.63 |  | -20941.14 | [20 empty] | Плиты из минеральной ваты на синтетическом связующем теплоизоляционные ППЖ-160, повышенной жесткости, плотность 151-170 кг/м3
|  | Всего по позиции |  |  |  | 12: -20941.14 | [27 empty] | Всего по позиции
100 | ТЦ_14.2.02.10_50_5041207010_17.12.2024_01-1_1 | PRO-МБОР-VENT EI 30 двухкомпонентная система огнезащиты воздуховодов, состоящая из рулонного базальтового материала PRO-МБОР-5-1НФ, неармированная фольга и огнезащитного клеевого состава Kleber с расходом 0,7кг/м2 |  |  |  | м2 | 27 | 1 | 27 |  |  | 449.09 | 1.012 | 12270.94 | [20 empty] | PRO-МБОР-VENT EI 30 двухкомпонентная система огнезащиты воздуховодов, состоящая из рулонного базальтового материала PRO-МБОР-5-1НФ, неармированная фольга и огнезащитного клеевого состава Kleber с расходом 0,7кг/м2
| Приказ от 08.08.2022 № 648/пр п.54в | Заготовительно-складские расходы для оборудования - 1,2% ПЗ=1,2% (ОЗП=1,2%; ЭМ=1,2%; МАТ=1,2%) | [33 empty] | Заготовительно-складские расходы для оборудования - 1,2% ПЗ=1,2% (ОЗП=1,2%; ЭМ=1,2%; МАТ=1,2%)
|  | Всего по позиции |  |  |  | 12: 12270.94 | [27 empty] | Всего по позиции
101 | ФСБЦ-01.7.06.14-1004 | Ленты алюминиевые с липким слоем для герметизации, теплоизоляции стыков и швов, ширина 75 мм |  |  |  | 100 м | 0.54 | 1 | 0.54 | 1004.91 | 1.21 | 1215.94 |  | 656.61 | [20 empty] | Ленты алюминиевые с липким слоем для герметизации, теплоизоляции стыков и швов, ширина 75 мм
|  | Всего по позиции |  |  |  | 12: 656.61 | [27 empty] | Всего по позиции
|  | Итого по разделу 4 ПД2с |  |  |  | 12: 311219.78 | [29 empty] | Итого по разделу 4 ПД2с
Раздел 5. ПД3с | [33 empty] | Раздел 5. ПД3с
102 | ГЭСН20-03-002-01 | Установка вентиляторов осевых массой: до 0,025 т | [32 empty] | Установка вентиляторов осевых массой: до 0,025 т | bar: 4 to 7
| ОП п.1.20.19 | Индивидуальные испытания систем вентиляции и кондиционирования воздуха - 5% ОЗП=1,05; ЭМ=1,05 к расх.; ЗПМ=1,05; ТЗ=1,05; ТЗМ=1,05 | [33 empty] | Индивидуальные испытания систем вентиляции и кондиционирования воздуха - 5% ОЗП=1,05; ЭМ=1,05 к расх.; ЗПМ=1,05; ТЗ=1,05; ТЗМ=1,05
| 1 | ОТ(ЗТ) |  |  |  | 4: чел.-ч; 7: 3.8325; 12: 1879.88 | [22 empty] | ОТ(ЗТ)
| 1-100-40 | Средний разряд работы 4,0 |  |  |  | чел.-ч | 3.65 | 1.05 | 3.8325 |  |  | 490.51 |  | 1879.88 | [23 empty] | Средний разряд работы 4,0
| 2 | ЭМ |  |  |  | 12: 43.65 | [22 empty] | ЭМ
|  | ОТм(ЗТм) |  |  |  | 4: чел.-ч; 7: 0.0525; 12: 27.52 | [22 empty] | ОТм(ЗТм)
| 91.05.05-015 | Краны на автомобильном ходу, грузоподъемность 16 т |  |  |  | маш.-ч | 0.01 | 1.05 | 0.0105 |  |  | 1551.19 |  | 16.29 | [23 empty] | Краны на автомобильном ходу, грузоподъемность 16 т
| 4-100-060 | ОТм(Зтм) Средний разряд машинистов 6 |  |  |  | чел.-ч | 0.01 | 1.05 | 0.0105 |  |  | 658.89 |  | 6.92 | [24 empty] | ОТм(Зтм) Средний разряд машинистов 6
| 91.06.03-047 | Лебедки ручные и рычажные тяговым усилием 31,39 кН (3,2 т) |  |  |  | маш.-ч | 0.91 | 1.05 | 0.9555 | 2.36 | 1.36 | 3.21 |  | 3.07 | [23 empty] | Лебедки ручные и рычажные тяговым усилием 31,39 кН (3,2 т)
| 91.14.02-001 | Автомобили бортовые, грузоподъемность до 5 т |  |  |  | маш.-ч | 0.04 | 1.05 | 0.042 | 477.92 | 1.21 | 578.28 |  | 24.29 | [23 empty] | Автомобили бортовые, грузоподъемность до 5 т
| 4-100-040 | ОТм(Зтм) Средний разряд машинистов 4 |  |  |  | чел.-ч | 0.04 | 1.05 | 0.042 |  |  | 490.51 |  | 20.6 | [24 empty] | ОТм(Зтм) Средний разряд машинистов 4
| 4 | М |  |  |  | 12: 21.08 | [22 empty] | М
| 01.7.15.03-0042 | Болты с гайками и шайбами строительные |  |  |  | кг | 0.02 |  | 0.02 | 174.93 | 1.15 | 201.17 |  | 4.02 | [23 empty] | Болты с гайками и шайбами строительные
| 01.7.19.04-0031 | Прокладки резиновые (пластина техническая прессованная) |  |  |  | кг | 0.08 |  | 0.08 | 138.5 | 1.54 | 213.29 |  | 17.06 | [23 empty] | Прокладки резиновые (пластина техническая прессованная)
|  | Итого прямые затраты |  |  |  | 12: 1972.13 | [25 empty] | Итого прямые затраты
|  | ФОТ |  |  |  | 12: 1907.4 | [26 empty] | ФОТ
| Пр/812-016.0-1, Приказ № 812/пр от 21.12.2020 п.27,29 (в ред. пр. № 611/пр от 26.07.2022) | НР Сантехнические работы - внутренние (трубопроводы, водопровод, канализация, отопление, газоснабжение, вентиляция и кондиционирование воздуха) |  |  |  | 4: %; 5: 121; 6: 1.15; 7: 139.15; 12: 2654.15 | [26 empty] | НР Сантехнические работы - внутренние (трубопроводы, водопровод, канализация, отопление, газоснабжение, вентиляция и кондиционирование воздуха)
| Пр/774-016.0 | СП Сантехнические работы - внутренние (трубопроводы, водопровод, канализация, отопление, газоснабжение, вентиляция и кондиционирование воздуха) |  |  |  | 4: %; 5: 72; 7: 72; 12: 1373.33 | [26 empty] | СП Сантехнические работы - внутренние (трубопроводы, водопровод, канализация, отопление, газоснабжение, вентиляция и кондиционирование воздуха)
|  | Всего по позиции |  |  |  | 10: 5999.61; 12: 5999.61 | [27 empty] | Всего по позиции
113 | ТЦ_64.1.02.01_69_7720040225_21.11.2024_02_11 | Вентилятор ОСА 300-071/Л-55-Н-00075/6-У2-01 |  |  |  | шт. | 1 | 1 | 1 |  |  | 66324 | 1.012 | 67119.89 | [30 empty] | Вентилятор ОСА 300-071/Л-55-Н-00075/6-У2-01
| Приказ от 08.08.2022 № 648/пр п.54в | Заготовительно-складские расходы для оборудования - 1,2% ПЗ=1,2% (ОЗП=1,2%; ЭМ=1,2%; МАТ=1,2%) | [43 empty] | Заготовительно-складские расходы для оборудования - 1,2% ПЗ=1,2% (ОЗП=1,2%; ЭМ=1,2%; МАТ=1,2%)
|  | Всего по позиции |  |  |  | 12: 67119.89 | [32 empty] | Всего по позиции
103 | ТЦ_64.1.02.01_69_7720040225_21.11.2024_02_23 | Вентилятор ОСА 300-063/Б-60-Н-00220/4-У2-01 |  |  |  | шт. | 1 | 1 | 1 |  |  | 60696 | 1.012 | 61424.35 | [20 empty] | Вентилятор ОСА 300-063/Б-60-Н-00220/4-У2-01
| Приказ от 08.08.2022 № 648/пр п.54в | Заготовительно-складские расходы для оборудования - 1,2% ПЗ=1,2% (ОЗП=1,2%; ЭМ=1,2%; МАТ=1,2%) | [33 empty] | Заготовительно-складские расходы для оборудования - 1,2% ПЗ=1,2% (ОЗП=1,2%; ЭМ=1,2%; МАТ=1,2%)
|  | Всего по позиции |  |  |  | 12: 61424.35 | [27 empty] | Всего по позиции
115 | ТЦ_64.1.02.01_69_7720040225_21.11.2024_02_11 | Вентилятор ОСА 300-063/Б-55-Н-00150/4-У2-01 |  |  |  | шт. | 1 | 1 | 1 |  |  | 58536 | 1.012 | 59238.43 | [30 empty] | Вентилятор ОСА 300-063/Б-55-Н-00150/4-У2-01
| Приказ от 08.08.2022 № 648/пр п.54в | Заготовительно-складские расходы для оборудования - 1,2% ПЗ=1,2% (ОЗП=1,2%; ЭМ=1,2%; МАТ=1,2%) | [43 empty] | Заготовительно-складские расходы для оборудования - 1,2% ПЗ=1,2% (ОЗП=1,2%; ЭМ=1,2%; МАТ=1,2%)
|  | Всего по позиции |  |  |  | 12: 59238.43 | [32 empty] | Всего по позиции
104 | ГЭСН20-02-009-03 | Установка зонтов над шахтами из листовой стали круглого сечения диаметром: 315 мм | [32 empty] | Установка зонтов над шахтами из листовой стали круглого сечения диаметром: 315 мм | bar: 4 to 7
| ОП п.1.20.19 | Индивидуальные испытания систем вентиляции и кондиционирования воздуха - 5% ОЗП=1,05; ЭМ=1,05 к расх.; ЗПМ=1,05; ТЗ=1,05; ТЗМ=1,05 | [33 empty] | Индивидуальные испытания систем вентиляции и кондиционирования воздуха - 5% ОЗП=1,05; ЭМ=1,05 к расх.; ЗПМ=1,05; ТЗ=1,05; ТЗМ=1,05
| 1 | ОТ(ЗТ) |  |  |  | 4: чел.-ч; 7: 0.5145; 12: 241.06 | [22 empty] | ОТ(ЗТ)
| 1-100-36 | Средний разряд работы 3,6 |  |  |  | чел.-ч | 0.49 | 1.05 | 0.5145 |  |  | 468.54 |  | 241.06 | [23 empty] | Средний разряд работы 3,6
| 2 | ЭМ |  |  |  | 12: 8.22 | [22 empty] | ЭМ
|  | ОТм(ЗТм) |  |  |  | 4: чел.-ч; 7: 0.0105; 12: 5.15 | [22 empty] | ОТм(ЗТм)
| 91.06.03-047 | Лебедки ручные и рычажные тяговым усилием 31,39 кН (3,2 т) |  |  |  | маш.-ч | 0.12 | 1.05 | 0.126 | 2.36 | 1.36 | 3.21 |  | 0.4 | [23 empty] | Лебедки ручные и рычажные тяговым усилием 31,39 кН (3,2 т)
| 91.14.02-001 | Автомобили бортовые, грузоподъемность до 5 т |  |  |  | маш.-ч | 0.01 | 1.05 | 0.0105 | 477.92 | 1.21 | 578.28 |  | 6.07 | [23 empty] | Автомобили бортовые, грузоподъемность до 5 т
| 4-100-040 | ОТм(Зтм) Средний разряд машинистов 4 |  |  |  | чел.-ч | 0.01 | 1.05 | 0.0105 |  |  | 490.51 |  | 5.15 | [24 empty] | ОТм(Зтм) Средний разряд машинистов 4
| 91.17.04-233 | Аппараты сварочные для ручной дуговой сварки, сварочный ток до 350 А |  |  |  | маш.-ч | 0.06 | 1.05 | 0.063 |  |  | 27.77 |  | 1.75 | [23 empty] | Аппараты сварочные для ручной дуговой сварки, сварочный ток до 350 А
| 4 | М |  |  |  | 12: 61.71 | [22 empty] | М
| 01.7.11.07-0227 | Электроды сварочные для сварки низколегированных и углеродистых сталей УОНИ 13/45, Э42А, диаметр 4-5 мм |  |  |  | кг | 0.05 |  | 0.05 | 155.63 | 0.95 | 147.85 |  | 7.39 | [23 empty] | Электроды сварочные для сварки низколегированных и углеродистых сталей УОНИ 13/45, Э42А, диаметр 4-5 мм
| 01.7.15.03-0042 | Болты с гайками и шайбами строительные |  |  |  | кг | 0.27 |  | 0.27 | 174.93 | 1.15 | 201.17 |  | 54.32 | [23 empty] | Болты с гайками и шайбами строительные
П,Н | 19.1.01.11 | Крепления |  |  |  | 4: кг; 5: 0; 7: 0 | [28 empty] | Крепления
Н | 19.2.02.01 | Зонты стальные вентиляционных систем | [40 empty] | Зонты стальные вентиляционных систем | bar: 4 to 5; 7
|  | Итого прямые затраты |  |  |  | 12: 316.14 | [25 empty] | Итого прямые затраты
|  | ФОТ |  |  |  | 12: 246.21 | [26 empty] | ФОТ
| Пр/812-016.0-1, Приказ № 812/пр от 21.12.2020 п.27,29 (в ред. пр. № 611/пр от 26.07.2022) | НР Сантехнические работы - внутренние (трубопроводы, водопровод, канализация, отопление, газоснабжение, вентиляция и кондиционирование воздуха) |  |  |  | 4: %; 5: 121; 6: 1.15; 7: 139.15; 12: 342.6 | [26 empty] | НР Сантехнические работы - внутренние (трубопроводы, водопровод, канализация, отопление, газоснабжение, вентиляция и кондиционирование воздуха)
| Пр/774-016.0 | СП Сантехнические работы - внутренние (трубопроводы, водопровод, канализация, отопление, газоснабжение, вентиляция и кондиционирование воздуха) |  |  |  | 4: %; 5: 72; 7: 72; 12: 177.27 | [26 empty] | СП Сантехнические работы - внутренние (трубопроводы, водопровод, канализация, отопление, газоснабжение, вентиляция и кондиционирование воздуха)
|  | Всего по позиции |  |  |  | 10: 836.01; 12: 836.01 | [27 empty] | Всего по позиции
117 | ТЦ_64.1.02.01_69_7720040225_21.11.2024_02_11 | Сетка защитная СЕП-071-Ц |  |  |  | шт. | 1 | 1 | 1 |  |  | 4968 | 1.012 | 5027.62 | [30 empty] | Сетка защитная СЕП-071-Ц
| Приказ от 08.08.2022 № 648/пр п.54в | Заготовительно-складские расходы для оборудования - 1,2% ПЗ=1,2% (ОЗП=1,2%; ЭМ=1,2%; МАТ=1,2%) | [43 empty] | Заготовительно-складские расходы для оборудования - 1,2% ПЗ=1,2% (ОЗП=1,2%; ЭМ=1,2%; МАТ=1,2%)
|  | Всего по позиции |  |  |  | 12: 5027.62 | [32 empty] | Всего по позиции
105 | ТЦ_64.1.02.01_69_7720040225_21.11.2024_02_18 | Сетка защитная СЕП-063-Ц |  |  |  | шт. | 1 | 1 | 1 |  |  | 4224 | 1.012 | 4274.69 | [20 empty] | Сетка защитная СЕП-063-Ц
| Приказ от 08.08.2022 № 648/пр п.54в | Заготовительно-складские расходы для оборудования - 1,2% ПЗ=1,2% (ОЗП=1,2%; ЭМ=1,2%; МАТ=1,2%) | [33 empty] | Заготовительно-складские расходы для оборудования - 1,2% ПЗ=1,2% (ОЗП=1,2%; ЭМ=1,2%; МАТ=1,2%)
|  | Всего по позиции |  |  |  | 12: 4274.69 | [27 empty] | Всего по позиции
119 | ТЦ_64.1.02.01_69_7720040225_21.11.2024_02_11 | Монтажная опора МОП-ОСА-071-С |  |  |  | шт. | 2 | 1 | 2 |  |  | 3827.08 | 1.012 | 7746.01 | [30 empty] | Монтажная опора МОП-ОСА-071-С
| Приказ от 08.08.2022 № 648/пр п.54в | Заготовительно-складские расходы для оборудования - 1,2% ПЗ=1,2% (ОЗП=1,2%; ЭМ=1,2%; МАТ=1,2%) | [43 empty] | Заготовительно-складские расходы для оборудования - 1,2% ПЗ=1,2% (ОЗП=1,2%; ЭМ=1,2%; МАТ=1,2%)
|  | Всего по позиции |  |  |  | 12: 7746.01 | [32 empty] | Всего по позиции
106 | ТЦ_64.1.02.01_69_7720040225_21.11.2024_02_19 | Монтажная опора МОП-ОСА-063-С |  |  |  | шт. | 2 | 1 | 2 |  |  | 3827.08 | 1.012 | 7746.01 | [20 empty] | Монтажная опора МОП-ОСА-063-С
| Приказ от 08.08.2022 № 648/пр п.54в | Заготовительно-складские расходы для оборудования - 1,2% ПЗ=1,2% (ОЗП=1,2%; ЭМ=1,2%; МАТ=1,2%) | [33 empty] | Заготовительно-складские расходы для оборудования - 1,2% ПЗ=1,2% (ОЗП=1,2%; ЭМ=1,2%; МАТ=1,2%)
|  | Всего по позиции |  |  |  | 12: 7746.01 | [27 empty] | Всего по позиции
107 | ГЭСН20-02-018-01 | Установка вставок гибких к радиальным вентиляторам |  |  |  | 4: м2; 5: 0.37374; 6: 1; 7: 0.37374 | [20 empty] | Установка вставок гибких к радиальным вентиляторам
| ОП п.1.20.19 | Индивидуальные испытания систем вентиляции и кондиционирования воздуха - 5% ОЗП=1,05; ЭМ=1,05 к расх.; ЗПМ=1,05; ТЗ=1,05; ТЗМ=1,05 | [33 empty] | Индивидуальные испытания систем вентиляции и кондиционирования воздуха - 5% ОЗП=1,05; ЭМ=1,05 к расх.; ЗПМ=1,05; ТЗ=1,05; ТЗМ=1,05
| 1 | ОТ(ЗТ) |  |  |  | 4: чел.-ч; 7: 2.2564; 12: 1007.68 | [22 empty] | ОТ(ЗТ)
| 1-100-32 | Средний разряд работы 3,2 |  |  |  | чел.-ч | 5.75 | 1.05 | 2.2564 |  |  | 446.58 |  | 1007.68 | [23 empty] | Средний разряд работы 3,2
| 2 | ЭМ |  |  |  | 12: 2.27 | [22 empty] | ЭМ
|  | ОТм(ЗТм) |  |  |  | 4: чел.-ч; 7: 0.0039243; 12: 1.92 | [22 empty] | ОТм(ЗТм)
| 91.14.02-001 | Автомобили бортовые, грузоподъемность до 5 т |  |  |  | маш.-ч | 0.01 | 1.05 | 0.0039243 | 477.92 | 1.21 | 578.28 |  | 2.27 | [23 empty] | Автомобили бортовые, грузоподъемность до 5 т
| 4-100-040 | ОТм(Зтм) Средний разряд машинистов 4 |  |  |  | чел.-ч | 0.01 | 1.05 | 0.0039243 |  |  | 490.51 |  | 1.92 | [24 empty] | ОТм(Зтм) Средний разряд машинистов 4
| 4 | М |  |  |  | 12: 10.89 | [22 empty] | М
| 01.7.15.03-0042 | Болты с гайками и шайбами строительные |  |  |  | кг | 0.06 |  | 0.022424 | 174.93 | 1.15 | 201.17 |  | 4.51 | [23 empty] | Болты с гайками и шайбами строительные
| 01.7.19.04-0031 | Прокладки резиновые (пластина техническая прессованная) |  |  |  | кг | 0.08 |  | 0.029899 | 138.5 | 1.54 | 213.29 |  | 6.38 | [23 empty] | Прокладки резиновые (пластина техническая прессованная)
Н | 19.2.01.05 | Вставки гибкие |  |  |  | 4: м2; 5: 1; 7: 0.37374 | [28 empty] | Вставки гибкие
|  | Итого прямые затраты |  |  |  | 12: 1022.76 | [25 empty] | Итого прямые затраты
|  | ФОТ |  |  |  | 12: 1009.6 | [26 empty] | ФОТ
| Пр/812-016.0-1, Приказ № 812/пр от 21.12.2020 п.27,29 (в ред. пр. № 611/пр от 26.07.2022) | НР Сантехнические работы - внутренние (трубопроводы, водопровод, канализация, отопление, газоснабжение, вентиляция и кондиционирование воздуха) |  |  |  | 4: %; 5: 121; 6: 1.15; 7: 139.15; 12: 1404.86 | [26 empty] | НР Сантехнические работы - внутренние (трубопроводы, водопровод, канализация, отопление, газоснабжение, вентиляция и кондиционирование воздуха)
| Пр/774-016.0 | СП Сантехнические работы - внутренние (трубопроводы, водопровод, канализация, отопление, газоснабжение, вентиляция и кондиционирование воздуха) |  |  |  | 4: %; 5: 72; 7: 72; 12: 726.91 | [26 empty] | СП Сантехнические работы - внутренние (трубопроводы, водопровод, канализация, отопление, газоснабжение, вентиляция и кондиционирование воздуха)
|  | Всего по позиции |  |  |  | 10: 8440.47; 12: 3154.53 | [27 empty] | Всего по позиции
122 | ТЦ_64.1.02.01_69_7720040225_21.11.2024_02_11 | Соединитель мягкий СОМ 200-071 |  |  |  | шт. | 1 | 1 | 1 |  |  | 7128 | 1.012 | 7213.54 | [30 empty] | Соединитель мягкий СОМ 200-071
| Приказ от 08.08.2022 № 648/пр п.54в | Заготовительно-складские расходы для оборудования - 1,2% ПЗ=1,2% (ОЗП=1,2%; ЭМ=1,2%; МАТ=1,2%) | [43 empty] | Заготовительно-складские расходы для оборудования - 1,2% ПЗ=1,2% (ОЗП=1,2%; ЭМ=1,2%; МАТ=1,2%)
|  | Всего по позиции |  |  |  | 12: 7213.54 | [32 empty] | Всего по позиции
108 | ТЦ_64.1.02.01_69_7720040225_21.11.2024_02_20 | Соединитель мягкий СОМ 200-063 |  |  |  | шт. | 1 | 1 | 1 |  |  | 5856 | 1.012 | 5926.27 | [20 empty] | Соединитель мягкий СОМ 200-063
| Приказ от 08.08.2022 № 648/пр п.54в | Заготовительно-складские расходы для оборудования - 1,2% ПЗ=1,2% (ОЗП=1,2%; ЭМ=1,2%; МАТ=1,2%) | [33 empty] | Заготовительно-складские расходы для оборудования - 1,2% ПЗ=1,2% (ОЗП=1,2%; ЭМ=1,2%; МАТ=1,2%)
|  | Всего по позиции |  |  |  | 12: 5926.27 | [27 empty] | Всего по позиции
109 | ГЭСН20-02-006-03 | Установка заслонок воздушных и клапанов воздушных КВР с электрическим или пневматическим приводом: диаметром до 560 мм | [32 empty] | Установка заслонок воздушных и клапанов воздушных КВР с электрическим или пневматическим приводом: диаметром до 560 мм | bar: 4 to 7
| ОП п.1.20.19 | Индивидуальные испытания систем вентиляции и кондиционирования воздуха - 5% ОЗП=1,05; ЭМ=1,05 к расх.; ЗПМ=1,05; ТЗ=1,05; ТЗМ=1,05 | [33 empty] | Индивидуальные испытания систем вентиляции и кондиционирования воздуха - 5% ОЗП=1,05; ЭМ=1,05 к расх.; ЗПМ=1,05; ТЗ=1,05; ТЗМ=1,05
| 1 | ОТ(ЗТ) |  |  |  | 4: чел.-ч; 7: 2.1; 12: 960.88 | [22 empty] | ОТ(ЗТ)
| 1-100-34 | Средний разряд работы 3,4 |  |  |  | чел.-ч | 2 | 1.05 | 2.1 |  |  | 457.56 |  | 960.88 | [23 empty] | Средний разряд работы 3,4
| 2 | ЭМ |  |  |  | 12: 7.76 | [22 empty] | ЭМ
|  | ОТм(ЗТм) |  |  |  | 4: чел.-ч; 7: 0.0105; 12: 5.15 | [22 empty] | ОТм(ЗТм)
| 91.06.03-047 | Лебедки ручные и рычажные тяговым усилием 31,39 кН (3,2 т) |  |  |  | маш.-ч | 0.5 | 1.05 | 0.525 | 2.36 | 1.36 | 3.21 |  | 1.69 | [23 empty] | Лебедки ручные и рычажные тяговым усилием 31,39 кН (3,2 т)
| 91.14.02-001 | Автомобили бортовые, грузоподъемность до 5 т |  |  |  | маш.-ч | 0.01 | 1.05 | 0.0105 | 477.92 | 1.21 | 578.28 |  | 6.07 | [23 empty] | Автомобили бортовые, грузоподъемность до 5 т
| 4-100-040 | ОТм(Зтм) Средний разряд машинистов 4 |  |  |  | чел.-ч | 0.01 | 1.05 | 0.0105 |  |  | 490.51 |  | 5.15 | [24 empty] | ОТм(Зтм) Средний разряд машинистов 4
| 4 | М |  |  |  | 12: 304.42 | [22 empty] | М
| 01.7.15.03-0042 | Болты с гайками и шайбами строительные |  |  |  | кг | 0.4 |  | 0.4 | 174.93 | 1.15 | 201.17 |  | 80.47 | [23 empty] | Болты с гайками и шайбами строительные
| 01.7.19.04-0031 | Прокладки резиновые (пластина техническая прессованная) |  |  |  | кг | 1.05 |  | 1.05 | 138.5 | 1.54 | 213.29 |  | 223.95 | [23 empty] | Прокладки резиновые (пластина техническая прессованная)
Н | 19.3.01.02 | Заслонки унифицированные или клапаны | [40 empty] | Заслонки унифицированные или клапаны | bar: 4 to 5; 7
|  | Итого прямые затраты |  |  |  | 12: 1278.21 | [25 empty] | Итого прямые затраты
|  | ФОТ |  |  |  | 12: 966.03 | [26 empty] | ФОТ
| Пр/812-016.0-1, Приказ № 812/пр от 21.12.2020 п.27,29 (в ред. пр. № 611/пр от 26.07.2022) | НР Сантехнические работы - внутренние (трубопроводы, водопровод, канализация, отопление, газоснабжение, вентиляция и кондиционирование воздуха) |  |  |  | 4: %; 5: 121; 6: 1.15; 7: 139.15; 12: 1344.23 | [26 empty] | НР Сантехнические работы - внутренние (трубопроводы, водопровод, канализация, отопление, газоснабжение, вентиляция и кондиционирование воздуха)
| Пр/774-016.0 | СП Сантехнические работы - внутренние (трубопроводы, водопровод, канализация, отопление, газоснабжение, вентиляция и кондиционирование воздуха) |  |  |  | 4: %; 5: 72; 7: 72; 12: 695.54 | [26 empty] | СП Сантехнические работы - внутренние (трубопроводы, водопровод, канализация, отопление, газоснабжение, вентиляция и кондиционирование воздуха)
|  | Всего по позиции |  |  |  | 10: 3317.98; 12: 3317.98 | [27 empty] | Всего по позиции
110 | ТЦ_64.1.02.01_69_7720040225_21.11.2024_02_15 | Клапан КПУ-1Н-З-МС-630-2*ф-MV220-СН-0-0-0-0-0-0 |  |  |  | шт. | 1 | 1 | 1 |  |  | 22764 | 1.012 | 23037.17 | [20 empty] | Клапан КПУ-1Н-З-МС-630-2*ф-MV220-СН-0-0-0-0-0-0
| Приказ от 08.08.2022 № 648/пр п.54в | Заготовительно-складские расходы для оборудования - 1,2% ПЗ=1,2% (ОЗП=1,2%; ЭМ=1,2%; МАТ=1,2%) | [33 empty] | Заготовительно-складские расходы для оборудования - 1,2% ПЗ=1,2% (ОЗП=1,2%; ЭМ=1,2%; МАТ=1,2%)
|  | Всего по позиции |  |  |  | 12: 23037.17 | [27 empty] | Всего по позиции
111 | ГЭСН20-02-002-01 | Установка решеток жалюзийных площадью в свету: до 0,5 м2 | [32 empty] | Установка решеток жалюзийных площадью в свету: до 0,5 м2 | bar: 4 to 7
| ОП п.1.20.19 | Индивидуальные испытания систем вентиляции и кондиционирования воздуха - 5% ОЗП=1,05; ЭМ=1,05 к расх.; ЗПМ=1,05; ТЗ=1,05; ТЗМ=1,05 | [33 empty] | Индивидуальные испытания систем вентиляции и кондиционирования воздуха - 5% ОЗП=1,05; ЭМ=1,05 к расх.; ЗПМ=1,05; ТЗ=1,05; ТЗМ=1,05
| 1 | ОТ(ЗТ) |  |  |  | 4: чел.-ч; 7: 1.1235; 12: 514.07 | [22 empty] | ОТ(ЗТ)
| 1-100-34 | Средний разряд работы 3,4 |  |  |  | чел.-ч | 1.07 | 1.05 | 1.1235 |  |  | 457.56 |  | 514.07 | [23 empty] | Средний разряд работы 3,4
| 2 | ЭМ |  |  |  | 12: 8.99 | [22 empty] | ЭМ
|  | ОТм(ЗТм) |  |  |  | 4: чел.-ч; 7: 0.0105; 12: 5.15 | [22 empty] | ОТм(ЗТм)
| 91.14.02-001 | Автомобили бортовые, грузоподъемность до 5 т |  |  |  | маш.-ч | 0.01 | 1.05 | 0.0105 | 477.92 | 1.21 | 578.28 |  | 6.07 | [23 empty] | Автомобили бортовые, грузоподъемность до 5 т
| 4-100-040 | ОТм(Зтм) Средний разряд машинистов 4 |  |  |  | чел.-ч | 0.01 | 1.05 | 0.0105 |  |  | 490.51 |  | 5.15 | [24 empty] | ОТм(Зтм) Средний разряд машинистов 4
| 91.17.04-233 | Аппараты сварочные для ручной дуговой сварки, сварочный ток до 350 А |  |  |  | маш.-ч | 0.1 | 1.05 | 0.105 |  |  | 27.77 |  | 2.92 | [23 empty] | Аппараты сварочные для ручной дуговой сварки, сварочный ток до 350 А
| 4 | М |  |  |  | 12: 40.89 | [22 empty] | М
| 01.7.03.04-0001 | Электроэнергия |  |  |  | 4: кВт-ч; 5: 0.1404; 7: 0.1404; 10: 5.89; 12: 0.83 | [23 empty] | Электроэнергия
| 01.7.11.07-0227 | Электроды сварочные для сварки низколегированных и углеродистых сталей УОНИ 13/45, Э42А, диаметр 4-5 мм |  |  |  | кг | 0.11 |  | 0.11 | 155.63 | 0.95 | 147.85 |  | 16.26 | [23 empty] | Электроды сварочные для сварки низколегированных и углеродистых сталей УОНИ 13/45, Э42А, диаметр 4-5 мм
| 04.3.01.09-0014 | Раствор готовый кладочный, цементный, М100 |  |  |  | м3 | 0.0003 |  | 0.0003 | 3778.62 | 1.15 | 4345.41 |  | 1.3 | [23 empty] | Раствор готовый кладочный, цементный, М100
| 08.4.03.02-0002 | Сталь арматурная горячекатаная гладкая, класс A-I, диаметр 6-22 мм |  |  |  | 4: т; 5: 0.00043; 7: 0.00043; 10: 52325.66; 12: 22.5 | [23 empty] | Сталь арматурная горячекатаная гладкая, класс A-I, диаметр 6-22 мм
Н | 19.2.03.09 | Решетки жалюзийные | [40 empty] | Решетки жалюзийные | bar: 4 to 5; 7
|  | Итого прямые затраты |  |  |  | 12: 569.1 | [25 empty] | Итого прямые затраты
|  | ФОТ |  |  |  | 12: 519.22 | [26 empty] | ФОТ
| Пр/812-016.0-1, Приказ № 812/пр от 21.12.2020 п.27,29 (в ред. пр. № 611/пр от 26.07.2022) | НР Сантехнические работы - внутренние (трубопроводы, водопровод, канализация, отопление, газоснабжение, вентиляция и кондиционирование воздуха) |  |  |  | 4: %; 5: 121; 6: 1.15; 7: 139.15; 12: 722.49 | [26 empty] | НР Сантехнические работы - внутренние (трубопроводы, водопровод, канализация, отопление, газоснабжение, вентиляция и кондиционирование воздуха)
| Пр/774-016.0 | СП Сантехнические работы - внутренние (трубопроводы, водопровод, канализация, отопление, газоснабжение, вентиляция и кондиционирование воздуха) |  |  |  | 4: %; 5: 72; 7: 72; 12: 373.84 | [26 empty] | СП Сантехнические работы - внутренние (трубопроводы, водопровод, канализация, отопление, газоснабжение, вентиляция и кондиционирование воздуха)
|  | Всего по позиции |  |  |  | 10: 1665.43; 12: 1665.43 | [27 empty] | Всего по позиции
112 | ТЦ_64.1.02.01_69_7720040225_21.11.2024_02_16 | Устройство воздухоприемное РОН 310-650*650-30-0-Ц |  |  |  | шт | 1 | 1 | 1 |  |  | 12864 | 1.012 | 13018.37 | [20 empty] | Устройство воздухоприемное РОН 310-650*650-30-0-Ц
| Приказ от 08.08.2022 № 648/пр п.54в | Заготовительно-складские расходы для оборудования - 1,2% ПЗ=1,2% (ОЗП=1,2%; ЭМ=1,2%; МАТ=1,2%) | [33 empty] | Заготовительно-складские расходы для оборудования - 1,2% ПЗ=1,2% (ОЗП=1,2%; ЭМ=1,2%; МАТ=1,2%)
|  | Всего по позиции |  |  |  | 12: 13018.37 | [27 empty] | Всего по позиции
113 | ГЭСН20-01-001-08 | Прокладка воздуховодов из листовой оцинкованной стали и алюминия класса Н (нормальные) толщиной: 0,7 мм, диаметром свыше 560 до 800 мм |  |  |  | 4: 100 м2; 5: 0.071582; 6: 1; 7: 0.071582 | [20 empty] | Прокладка воздуховодов из листовой оцинкованной стали и алюминия класса Н (нормальные) толщиной: 0,7 мм, диаметром свыше 560 до 800 мм
| ОП п.1.20.19 | Индивидуальные испытания систем вентиляции и кондиционирования воздуха - 5% ОЗП=1,05; ЭМ=1,05 к расх.; ЗПМ=1,05; ТЗ=1,05; ТЗМ=1,05 | [33 empty] | Индивидуальные испытания систем вентиляции и кондиционирования воздуха - 5% ОЗП=1,05; ЭМ=1,05 к расх.; ЗПМ=1,05; ТЗ=1,05; ТЗМ=1,05
| 1 | ОТ(ЗТ) |  |  |  | 4: чел.-ч; 7: 6.8998; 12: 3081.31 | [22 empty] | ОТ(ЗТ)
| 1-100-32 | Средний разряд работы 3,2 |  |  |  | чел.-ч | 91.8 | 1.05 | 6.8998 |  |  | 446.58 |  | 3081.31 | [23 empty] | Средний разряд работы 3,2
| 2 | ЭМ |  |  |  | 12: 64.4 | [22 empty] | ЭМ
|  | ОТм(ЗТм) |  |  |  | 4: чел.-ч; 7: 0.058626; 12: 32.93 | [22 empty] | ОТм(ЗТм)
| 91.05.05-015 | Краны на автомобильном ходу, грузоподъемность 16 т |  |  |  | маш.-ч | 0.33 | 1.05 | 0.024803 |  |  | 1551.19 |  | 38.47 | [23 empty] | Краны на автомобильном ходу, грузоподъемность 16 т
| 4-100-060 | ОТм(Зтм) Средний разряд машинистов 6 |  |  |  | чел.-ч | 0.33 | 1.05 | 0.024803 |  |  | 658.89 |  | 16.34 | [24 empty] | ОТм(Зтм) Средний разряд машинистов 6
| 91.06.03-047 | Лебедки ручные и рычажные тяговым усилием 31,39 кН (3,2 т) |  |  |  | маш.-ч | 15.79 | 1.05 | 1.1868 | 2.36 | 1.36 | 3.21 |  | 3.81 | [23 empty] | Лебедки ручные и рычажные тяговым усилием 31,39 кН (3,2 т)
| 91.06.03-055 | Лебедки электрические тяговым усилием 19,62 кН (2 т) |  |  |  | маш.-ч | 0.17 | 1.05 | 0.012777 |  |  | 15.27 |  | 0.2 | [23 empty] | Лебедки электрические тяговым усилием 19,62 кН (2 т)
| 91.14.02-001 | Автомобили бортовые, грузоподъемность до 5 т |  |  |  | маш.-ч | 0.45 | 1.05 | 0.033822 | 477.92 | 1.21 | 578.28 |  | 19.56 | [23 empty] | Автомобили бортовые, грузоподъемность до 5 т
| 4-100-040 | ОТм(Зтм) Средний разряд машинистов 4 |  |  |  | чел.-ч | 0.45 | 1.05 | 0.033822 |  |  | 490.51 |  | 16.59 | [24 empty] | ОТм(Зтм) Средний разряд машинистов 4
| 91.17.04-233 | Аппараты сварочные для ручной дуговой сварки, сварочный ток до 350 А |  |  |  | маш.-ч | 1.13 | 1.05 | 0.084932 |  |  | 27.77 |  | 2.36 | [23 empty] | Аппараты сварочные для ручной дуговой сварки, сварочный ток до 350 А
| 4 | М |  |  |  | 12: 315.6 | [22 empty] | М
| 01.1.01.09-0026 | Шнур асбестовый общего назначения ШАОН, диаметр 8-10 мм |  |  |  | т | 0.0011 |  | 7.87e-05 | 286707.85 | 1.2 | 344049.42 |  | 27.08 | [23 empty] | Шнур асбестовый общего назначения ШАОН, диаметр 8-10 мм
| 01.7.11.07-0227 | Электроды сварочные для сварки низколегированных и углеродистых сталей УОНИ 13/45, Э42А, диаметр 4-5 мм |  |  |  | кг | 0.33 |  | 0.023622 | 155.63 | 0.95 | 147.85 |  | 3.49 | [23 empty] | Электроды сварочные для сварки низколегированных и углеродистых сталей УОНИ 13/45, Э42А, диаметр 4-5 мм
| 01.7.15.03-0042 | Болты с гайками и шайбами строительные |  |  |  | кг | 8 |  | 0.57266 | 174.93 | 1.15 | 201.17 |  | 115.2 | [23 empty] | Болты с гайками и шайбами строительные
| 01.7.19.04-0031 | Прокладки резиновые (пластина техническая прессованная) |  |  |  | кг | 9.91 |  | 0.70938 | 138.5 | 1.54 | 213.29 |  | 151.3 | [23 empty] | Прокладки резиновые (пластина техническая прессованная)
| 14.5.04.03-0002 | Мастика герметизирующая нетвердеющая из синтетического каучука для заполнения и герметизации швов стеклянного ограждения теплиц |  |  |  | т | 0.0027 |  | 0.0001933 | 56057.93 | 1.71 | 95859.06 |  | 18.53 | [23 empty] | Мастика герметизирующая нетвердеющая из синтетического каучука для заполнения и герметизации швов стеклянного ограждения теплиц
П,Н | 08.1.02.17 | Сетки в рамках |  |  |  | 4: м2; 5: 0; 7: 0 | [28 empty] | Сетки в рамках
Н | 19.1.01.02 | Воздуховоды металлические |  |  |  | 4: м2; 5: 100; 7: 7.1582 | [28 empty] | Воздуховоды металлические
П,Н | 19.1.01.11 | Заглушки питометражных лючков |  |  |  | 4: шт; 5: 0; 7: 0 | [28 empty] | Заглушки питометражных лючков
П,Н | 19.1.01.11 | Крепления |  |  |  | 4: кг; 5: 0; 7: 0 | [28 empty] | Крепления
П,Н | 19.3.01.01 | Дроссель-клапаны в патрубке |  |  |  | 4: шт; 5: 0; 7: 0 | [28 empty] | Дроссель-клапаны в патрубке
П,Н | 19.3.02.07 | Шиберы |  |  |  | 4: шт; 5: 0; 7: 0 | [28 empty] | Шиберы
|  | Итого прямые затраты |  |  |  | 12: 3494.24 | [25 empty] | Итого прямые затраты
|  | ФОТ |  |  |  | 12: 3114.24 | [26 empty] | ФОТ
| Пр/812-016.0-1, Приказ № 812/пр от 21.12.2020 п.27,29 (в ред. пр. № 611/пр от 26.07.2022) | НР Сантехнические работы - внутренние (трубопроводы, водопровод, канализация, отопление, газоснабжение, вентиляция и кондиционирование воздуха) |  |  |  | 4: %; 5: 121; 6: 1.15; 7: 139.15; 12: 4333.46 | [26 empty] | НР Сантехнические работы - внутренние (трубопроводы, водопровод, канализация, отопление, газоснабжение, вентиляция и кондиционирование воздуха)
| Пр/774-016.0 | СП Сантехнические работы - внутренние (трубопроводы, водопровод, канализация, отопление, газоснабжение, вентиляция и кондиционирование воздуха) |  |  |  | 4: %; 5: 72; 7: 72; 12: 2242.25 | [26 empty] | СП Сантехнические работы - внутренние (трубопроводы, водопровод, канализация, отопление, газоснабжение, вентиляция и кондиционирование воздуха)
|  | Всего по позиции |  |  |  | 10: 140677.13; 12: 10069.95 | [27 empty] | Всего по позиции
114 | ФСБЦ-19.1.01.03-0077 | Воздуховоды из оцинкованной стали, прямой участок, толщина 0,7 мм, периметр до 1000 мм |  |  |  | м2 | 1.9782 | 1 | 1.9782 | 846.37 | 0.99 | 837.91 |  | 1657.55 | [20 empty] | Воздуховоды из оцинкованной стали, прямой участок, толщина 0,7 мм, периметр до 1000 мм
|  | Всего по позиции |  |  |  | 12: 1657.55 | [27 empty] | Всего по позиции
115 | ФСБЦ-19.1.01.09-0136 | Изделия фасонные для воздуховодов из оцинкованной стали, толщина 0,7 мм, диаметр 710 мм / применительно переход д.690/д.630 |  |  |  | м2 | 2.28 | 1 | 2.28 | 926.33 | 0.99 | 917.07 |  | 2090.92 | [20 empty] | Изделия фасонные для воздуховодов из оцинкованной стали, толщина 0,7 мм, диаметр 710 мм / применительно переход д.690/д.630
|  | Всего по позиции |  |  |  | 12: 2090.92 | [27 empty] | Всего по позиции
116 | ФСБЦ-19.1.01.09-0135 | Изделия фасонные для воздуховодов из оцинкованной стали, толщина 0,7 мм, диаметр 630 мм / применительно переход д.630/650Х650 |  |  |  | м2 | 2.9 | 1 | 2.9 | 926.33 | 0.99 | 917.07 |  | 2659.5 | [20 empty] | Изделия фасонные для воздуховодов из оцинкованной стали, толщина 0,7 мм, диаметр 630 мм / применительно переход д.630/650Х650
|  | Всего по позиции |  |  |  | 12: 2659.5 | [27 empty] | Всего по позиции
117 | ФСБЦ-19.1.01.11-0045 | Крепления (хомуты) для воздуховодов СТД 205 |  |  |  | т | 0.002 | 1 | 0.002 | 77815.72 | 0.99 | 77037.56 |  | 154.08 | [20 empty] | Крепления (хомуты) для воздуховодов СТД 205
|  | Всего по позиции |  |  |  | 12: 154.08 | [27 empty] | Всего по позиции
118 | ГЭСН26-02-007-01 | Огнезащитное покрытие воздуховодов комплексной огнезащитой на основе плит теплоизоляционных с пределом огнестойкости: 2,0 часа |  |  |  | 4: 100 м2; 5: 0.02; 6: 1; 7: 0.02 | [20 empty] | Огнезащитное покрытие воздуховодов комплексной огнезащитой на основе плит теплоизоляционных с пределом огнестойкости: 2,0 часа
| 1 | ОТ(ЗТ) |  |  |  | 4: чел.-ч; 7: 4.9584; 12: 2187.1 | [22 empty] | ОТ(ЗТ)
| 1-100-31 | Средний разряд работы 3,1 |  |  |  | 4: чел.-ч; 5: 247.92; 7: 4.9584; 10: 441.09; 12: 2187.1 | [23 empty] | Средний разряд работы 3,1
| 2 | ЭМ |  |  |  | 12: 79.06 | [22 empty] | ЭМ
|  | ОТм(ЗТм) |  |  |  | 4: чел.-ч; 7: 0.047; 12: 23.05 | [22 empty] | ОТм(ЗТм)
| 91.06.03-060 | Лебедки электрические тяговым усилием до 5,79 кН (0,59 т) |  |  |  | маш.-ч | 1.68 |  | 0.0336 | 6.62 | 1.36 | 9 |  | 0.3 | [23 empty] | Лебедки электрические тяговым усилием до 5,79 кН (0,59 т)
| 91.14.02-001 | Автомобили бортовые, грузоподъемность до 5 т |  |  |  | маш.-ч | 2.35 |  | 0.047 | 477.92 | 1.21 | 578.28 |  | 27.18 | [23 empty] | Автомобили бортовые, грузоподъемность до 5 т
| 4-100-040 | ОТм(Зтм) Средний разряд машинистов 4 |  |  |  | 4: чел.-ч; 5: 2.35; 7: 0.047; 10: 490.51; 12: 23.05 | [24 empty] | ОТм(Зтм) Средний разряд машинистов 4
| 91.18.01-011 | Компрессоры поршневые передвижные с электродвигателем, давление до 0,6 МПа (6 атм), производительность до 0,83 м3/мин |  |  |  | 4: маш.-ч; 5: 64.87; 7: 1.2974; 10: 12.99; 12: 16.85 | [23 empty] | Компрессоры поршневые передвижные с электродвигателем, давление до 0,6 МПа (6 атм), производительность до 0,83 м3/мин
| 91.21.01-016 | Агрегаты шпатлево-окрасочные при работе от передвижных компрессорных установок |  |  |  | маш.-ч | 64.87 |  | 1.2974 | 20.13 | 1.33 | 26.77 |  | 34.73 | [23 empty] | Агрегаты шпатлево-окрасочные при работе от передвижных компрессорных установок
| 4 | М |  |  |  | 12: 2310.92 | [22 empty] | М
| 01.7.03.01-0001 | Вода |  |  |  | м3 | 0.01 |  | 0.0002 | 35.71 | 0.95 | 33.92 |  | 0.01 | [23 empty] | Вода
| 01.7.20.08-0051 | Ветошь хлопчатобумажная цветная |  |  |  | кг | 10 |  | 0.2 | 56.11 | 1.39 | 77.99 |  | 15.6 | [23 empty] | Ветошь хлопчатобумажная цветная
| 08.1.02.17-0132 | Сетка стальная плетеная одинарная из проволоки без покрытия с квадратными ячейками, диаметр проволоки 1,4 мм, размер ячейки 12х12 мм |  |  |  | м2 | 121 |  | 2.42 | 203.85 | 1.26 | 256.85 |  | 621.58 | [23 empty] | Сетка стальная плетеная одинарная из проволоки без покрытия с квадратными ячейками, диаметр проволоки 1,4 мм, размер ячейки 12х12 мм
| 08.3.02.01-0041 | Ленты стальные упаковочные, мягкие, нормальной точности по толщине и ширине 0,7х20-50 мм |  |  |  | т | 0.064 |  | 0.00128 | 89073.2 | 0.88 | 78384.42 |  | 100.33 | [23 empty] | Ленты стальные упаковочные, мягкие, нормальной точности по толщине и ширине 0,7х20-50 мм
| 12.2.05.05-0015 | Плиты из минеральной ваты на синтетическом связующем теплоизоляционные ППЖ-160, повышенной жесткости, плотность 151-170 кг/м3 |  |  |  | м3 | 6 |  | 0.12 | 9943.56 | 1.3 | 12926.63 |  | 1551.2 | [23 empty] | Плиты из минеральной ваты на синтетическом связующем теплоизоляционные ППЖ-160, повышенной жесткости, плотность 151-170 кг/м3
| 14.5.09.07-0022 | Растворитель № 646 |  |  |  | т | 0.013 |  | 0.00026 | 67231.42 | 1.27 | 85383.9 |  | 22.2 | [23 empty] | Растворитель № 646
Н | 14.2.02.11 | Состав огнезащитный |  |  |  | 4: т; 5: 0.72; 7: 0.0144 | [28 empty] | Состав огнезащитный
|  | Итого прямые затраты |  |  |  | 12: 4600.13 | [25 empty] | Итого прямые затраты
|  | ФОТ |  |  |  | 12: 2210.15 | [26 empty] | ФОТ
| Пр/812-020.0-1, Приказ № 812/пр от 21.12.2020 п.27,29 (в ред. пр. № 611/пр от 26.07.2022) | НР Теплоизоляционные работы |  |  |  | 4: %; 5: 97; 6: 1.15; 7: 111.55; 12: 2465.42 | [26 empty] | НР Теплоизоляционные работы
| Пр/774-020.0 | СП Теплоизоляционные работы |  |  |  | 4: %; 5: 55; 7: 55; 12: 1215.58 | [26 empty] | СП Теплоизоляционные работы
|  | Всего по позиции |  |  |  | 10: 414056.5; 12: 8281.13 | [27 empty] | Всего по позиции
119 | ФСБЦ-12.2.05.05-0015 | Плиты из минеральной ваты на синтетическом связующем теплоизоляционные ППЖ-160, повышенной жесткости, плотность 151-170 кг/м3 |  |  |  | м3 | -0.12 | 1 | -0.12 | 9943.56 | 1.3 | 12926.63 |  | -1551.2 | [20 empty] | Плиты из минеральной ваты на синтетическом связующем теплоизоляционные ППЖ-160, повышенной жесткости, плотность 151-170 кг/м3
|  | Всего по позиции |  |  |  | 12: -1551.2 | [27 empty] | Всего по позиции
120 | ТЦ_14.2.02.10_50_5041207010_17.12.2024_01-1_1 | PRO-МБОР-VENT EI 30 двухкомпонентная система огнезащиты воздуховодов, состоящая из рулонного базальтового материала PRO-МБОР-5-1НФ, неармированная фольга и огнезащитного клеевого состава Kleber с расходом 0,7кг/м2 |  |  |  | м2 | 2 | 1 | 2 |  |  | 449.09 | 1.012 | 908.96 | [20 empty] | PRO-МБОР-VENT EI 30 двухкомпонентная система огнезащиты воздуховодов, состоящая из рулонного базальтового материала PRO-МБОР-5-1НФ, неармированная фольга и огнезащитного клеевого состава Kleber с расходом 0,7кг/м2
| Приказ от 08.08.2022 № 648/пр п.54в | Заготовительно-складские расходы для оборудования - 1,2% ПЗ=1,2% (ОЗП=1,2%; ЭМ=1,2%; МАТ=1,2%) | [33 empty] | Заготовительно-складские расходы для оборудования - 1,2% ПЗ=1,2% (ОЗП=1,2%; ЭМ=1,2%; МАТ=1,2%)
|  | Всего по позиции |  |  |  | 12: 908.96 | [27 empty] | Всего по позиции
121 | ФСБЦ-01.7.06.14-1004 | Ленты алюминиевые с липким слоем для герметизации, теплоизоляции стыков и швов, ширина 75 мм |  |  |  | 100 м | 0.04 | 1 | 0.04 | 1004.91 | 1.21 | 1215.94 |  | 48.64 | [20 empty] | Ленты алюминиевые с липким слоем для герметизации, теплоизоляции стыков и швов, ширина 75 мм
|  | Всего по позиции |  |  |  | 12: 48.64 | [27 empty] | Всего по позиции
|  | Итого по разделу 5 ПД3с |  |  |  | 12: 154719.95 | [29 empty] | Итого по разделу 5 ПД3с
Раздел 6. ПД4с | [33 empty] | Раздел 6. ПД4с
122 | ГЭСН20-03-002-01 | Установка вентиляторов осевых массой: до 0,025 т | [32 empty] | Установка вентиляторов осевых массой: до 0,025 т | bar: 4 to 7
| ОП п.1.20.19 | Индивидуальные испытания систем вентиляции и кондиционирования воздуха - 5% ОЗП=1,05; ЭМ=1,05 к расх.; ЗПМ=1,05; ТЗ=1,05; ТЗМ=1,05 | [33 empty] | Индивидуальные испытания систем вентиляции и кондиционирования воздуха - 5% ОЗП=1,05; ЭМ=1,05 к расх.; ЗПМ=1,05; ТЗ=1,05; ТЗМ=1,05
| 1 | ОТ(ЗТ) |  |  |  | 4: чел.-ч; 7: 3.8325; 12: 1879.88 | [22 empty] | ОТ(ЗТ)
| 1-100-40 | Средний разряд работы 4,0 |  |  |  | чел.-ч | 3.65 | 1.05 | 3.8325 |  |  | 490.51 |  | 1879.88 | [23 empty] | Средний разряд работы 4,0
| 2 | ЭМ |  |  |  | 12: 43.65 | [22 empty] | ЭМ
|  | ОТм(ЗТм) |  |  |  | 4: чел.-ч; 7: 0.0525; 12: 27.52 | [22 empty] | ОТм(ЗТм)
| 91.05.05-015 | Краны на автомобильном ходу, грузоподъемность 16 т |  |  |  | маш.-ч | 0.01 | 1.05 | 0.0105 |  |  | 1551.19 |  | 16.29 | [23 empty] | Краны на автомобильном ходу, грузоподъемность 16 т
| 4-100-060 | ОТм(Зтм) Средний разряд машинистов 6 |  |  |  | чел.-ч | 0.01 | 1.05 | 0.0105 |  |  | 658.89 |  | 6.92 | [24 empty] | ОТм(Зтм) Средний разряд машинистов 6
| 91.06.03-047 | Лебедки ручные и рычажные тяговым усилием 31,39 кН (3,2 т) |  |  |  | маш.-ч | 0.91 | 1.05 | 0.9555 | 2.36 | 1.36 | 3.21 |  | 3.07 | [23 empty] | Лебедки ручные и рычажные тяговым усилием 31,39 кН (3,2 т)
| 91.14.02-001 | Автомобили бортовые, грузоподъемность до 5 т |  |  |  | маш.-ч | 0.04 | 1.05 | 0.042 | 477.92 | 1.21 | 578.28 |  | 24.29 | [23 empty] | Автомобили бортовые, грузоподъемность до 5 т
| 4-100-040 | ОТм(Зтм) Средний разряд машинистов 4 |  |  |  | чел.-ч | 0.04 | 1.05 | 0.042 |  |  | 490.51 |  | 20.6 | [24 empty] | ОТм(Зтм) Средний разряд машинистов 4
| 4 | М |  |  |  | 12: 21.08 | [22 empty] | М
| 01.7.15.03-0042 | Болты с гайками и шайбами строительные |  |  |  | кг | 0.02 |  | 0.02 | 174.93 | 1.15 | 201.17 |  | 4.02 | [23 empty] | Болты с гайками и шайбами строительные
| 01.7.19.04-0031 | Прокладки резиновые (пластина техническая прессованная) |  |  |  | кг | 0.08 |  | 0.08 | 138.5 | 1.54 | 213.29 |  | 17.06 | [23 empty] | Прокладки резиновые (пластина техническая прессованная)
|  | Итого прямые затраты |  |  |  | 12: 1972.13 | [25 empty] | Итого прямые затраты
|  | ФОТ |  |  |  | 12: 1907.4 | [26 empty] | ФОТ
| Пр/812-016.0-1, Приказ № 812/пр от 21.12.2020 п.27,29 (в ред. пр. № 611/пр от 26.07.2022) | НР Сантехнические работы - внутренние (трубопроводы, водопровод, канализация, отопление, газоснабжение, вентиляция и кондиционирование воздуха) |  |  |  | 4: %; 5: 121; 6: 1.15; 7: 139.15; 12: 2654.15 | [26 empty] | НР Сантехнические работы - внутренние (трубопроводы, водопровод, канализация, отопление, газоснабжение, вентиляция и кондиционирование воздуха)
| Пр/774-016.0 | СП Сантехнические работы - внутренние (трубопроводы, водопровод, канализация, отопление, газоснабжение, вентиляция и кондиционирование воздуха) |  |  |  | 4: %; 5: 72; 7: 72; 12: 1373.33 | [26 empty] | СП Сантехнические работы - внутренние (трубопроводы, водопровод, канализация, отопление, газоснабжение, вентиляция и кондиционирование воздуха)
|  | Всего по позиции |  |  |  | 10: 5999.61; 12: 5999.61 | [27 empty] | Всего по позиции
123 | ТЦ_64.1.02.01_69_7720040225_21.11.2024_02_11 | Вентилятор ОСА 300-071/Л-55-Н-00075/6-У2-01 |  |  |  | шт. | 1 | 1 | 1 |  |  | 66324 | 1.012 | 67119.89 | [20 empty] | Вентилятор ОСА 300-071/Л-55-Н-00075/6-У2-01
| Приказ от 08.08.2022 № 648/пр п.54в | Заготовительно-складские расходы для оборудования - 1,2% ПЗ=1,2% (ОЗП=1,2%; ЭМ=1,2%; МАТ=1,2%) | [33 empty] | Заготовительно-складские расходы для оборудования - 1,2% ПЗ=1,2% (ОЗП=1,2%; ЭМ=1,2%; МАТ=1,2%)
|  | Всего по позиции |  |  |  | 12: 67119.89 | [27 empty] | Всего по позиции
139 | ТЦ_64.1.02.01_69_7720040225_21.11.2024_02_11 | Вентилятор ОСА 300-063/Б-60-Н-00220/4-У2-01 |  |  |  | шт. | 1 | 1 | 1 |  |  | 60696 | 1.012 | 61424.35 | [30 empty] | Вентилятор ОСА 300-063/Б-60-Н-00220/4-У2-01
| Приказ от 08.08.2022 № 648/пр п.54в | Заготовительно-складские расходы для оборудования - 1,2% ПЗ=1,2% (ОЗП=1,2%; ЭМ=1,2%; МАТ=1,2%) | [43 empty] | Заготовительно-складские расходы для оборудования - 1,2% ПЗ=1,2% (ОЗП=1,2%; ЭМ=1,2%; МАТ=1,2%)
|  | Всего по позиции |  |  |  | 12: 61424.35 | [32 empty] | Всего по позиции
140 | ТЦ_64.1.02.01_69_7720040225_21.11.2024_02_11 | Вентилятор ОСА 300-063/Б-55-Н-00150/4-У2-01 |  |  |  | шт. | 1 | 1 | 1 |  |  | 58536 | 1.012 | 59238.43 | [30 empty] | Вентилятор ОСА 300-063/Б-55-Н-00150/4-У2-01
| Приказ от 08.08.2022 № 648/пр п.54в | Заготовительно-складские расходы для оборудования - 1,2% ПЗ=1,2% (ОЗП=1,2%; ЭМ=1,2%; МАТ=1,2%) | [43 empty] | Заготовительно-складские расходы для оборудования - 1,2% ПЗ=1,2% (ОЗП=1,2%; ЭМ=1,2%; МАТ=1,2%)
|  | Всего по позиции |  |  |  | 12: 59238.43 | [32 empty] | Всего по позиции
124 | ГЭСН20-02-009-03 | Установка зонтов над шахтами из листовой стали круглого сечения диаметром: 315 мм | [32 empty] | Установка зонтов над шахтами из листовой стали круглого сечения диаметром: 315 мм | bar: 4 to 7
| ОП п.1.20.19 | Индивидуальные испытания систем вентиляции и кондиционирования воздуха - 5% ОЗП=1,05; ЭМ=1,05 к расх.; ЗПМ=1,05; ТЗ=1,05; ТЗМ=1,05 | [33 empty] | Индивидуальные испытания систем вентиляции и кондиционирования воздуха - 5% ОЗП=1,05; ЭМ=1,05 к расх.; ЗПМ=1,05; ТЗ=1,05; ТЗМ=1,05
| 1 | ОТ(ЗТ) |  |  |  | 4: чел.-ч; 7: 0.5145; 12: 241.06 | [22 empty] | ОТ(ЗТ)
| 1-100-36 | Средний разряд работы 3,6 |  |  |  | чел.-ч | 0.49 | 1.05 | 0.5145 |  |  | 468.54 |  | 241.06 | [23 empty] | Средний разряд работы 3,6
| 2 | ЭМ |  |  |  | 12: 8.22 | [22 empty] | ЭМ
|  | ОТм(ЗТм) |  |  |  | 4: чел.-ч; 7: 0.0105; 12: 5.15 | [22 empty] | ОТм(ЗТм)
| 91.06.03-047 | Лебедки ручные и рычажные тяговым усилием 31,39 кН (3,2 т) |  |  |  | маш.-ч | 0.12 | 1.05 | 0.126 | 2.36 | 1.36 | 3.21 |  | 0.4 | [23 empty] | Лебедки ручные и рычажные тяговым усилием 31,39 кН (3,2 т)
| 91.14.02-001 | Автомобили бортовые, грузоподъемность до 5 т |  |  |  | маш.-ч | 0.01 | 1.05 | 0.0105 | 477.92 | 1.21 | 578.28 |  | 6.07 | [23 empty] | Автомобили бортовые, грузоподъемность до 5 т
| 4-100-040 | ОТм(Зтм) Средний разряд машинистов 4 |  |  |  | чел.-ч | 0.01 | 1.05 | 0.0105 |  |  | 490.51 |  | 5.15 | [24 empty] | ОТм(Зтм) Средний разряд машинистов 4
| 91.17.04-233 | Аппараты сварочные для ручной дуговой сварки, сварочный ток до 350 А |  |  |  | маш.-ч | 0.06 | 1.05 | 0.063 |  |  | 27.77 |  | 1.75 | [23 empty] | Аппараты сварочные для ручной дуговой сварки, сварочный ток до 350 А
| 4 | М |  |  |  | 12: 61.71 | [22 empty] | М
| 01.7.11.07-0227 | Электроды сварочные для сварки низколегированных и углеродистых сталей УОНИ 13/45, Э42А, диаметр 4-5 мм |  |  |  | кг | 0.05 |  | 0.05 | 155.63 | 0.95 | 147.85 |  | 7.39 | [23 empty] | Электроды сварочные для сварки низколегированных и углеродистых сталей УОНИ 13/45, Э42А, диаметр 4-5 мм
| 01.7.15.03-0042 | Болты с гайками и шайбами строительные |  |  |  | кг | 0.27 |  | 0.27 | 174.93 | 1.15 | 201.17 |  | 54.32 | [23 empty] | Болты с гайками и шайбами строительные
П,Н | 19.1.01.11 | Крепления |  |  |  | 4: кг; 5: 0; 7: 0 | [28 empty] | Крепления
Н | 19.2.02.01 | Зонты стальные вентиляционных систем | [40 empty] | Зонты стальные вентиляционных систем | bar: 4 to 5; 7
|  | Итого прямые затраты |  |  |  | 12: 316.14 | [25 empty] | Итого прямые затраты
|  | ФОТ |  |  |  | 12: 246.21 | [26 empty] | ФОТ
| Пр/812-016.0-1, Приказ № 812/пр от 21.12.2020 п.27,29 (в ред. пр. № 611/пр от 26.07.2022) | НР Сантехнические работы - внутренние (трубопроводы, водопровод, канализация, отопление, газоснабжение, вентиляция и кондиционирование воздуха) |  |  |  | 4: %; 5: 121; 6: 1.15; 7: 139.15; 12: 342.6 | [26 empty] | НР Сантехнические работы - внутренние (трубопроводы, водопровод, канализация, отопление, газоснабжение, вентиляция и кондиционирование воздуха)
| Пр/774-016.0 | СП Сантехнические работы - внутренние (трубопроводы, водопровод, канализация, отопление, газоснабжение, вентиляция и кондиционирование воздуха) |  |  |  | 4: %; 5: 72; 7: 72; 12: 177.27 | [26 empty] | СП Сантехнические работы - внутренние (трубопроводы, водопровод, канализация, отопление, газоснабжение, вентиляция и кондиционирование воздуха)
|  | Всего по позиции |  |  |  | 10: 836.01; 12: 836.01 | [27 empty] | Всего по позиции
125 | ТЦ_64.1.02.01_69_7720040225_21.11.2024_02_12 | Сетка защитная СЕП-071-Ц |  |  |  | шт. | 1 | 1 | 1 |  |  | 4968 | 1.012 | 5027.62 | [20 empty] | Сетка защитная СЕП-071-Ц
| Приказ от 08.08.2022 № 648/пр п.54в | Заготовительно-складские расходы для оборудования - 1,2% ПЗ=1,2% (ОЗП=1,2%; ЭМ=1,2%; МАТ=1,2%) | [33 empty] | Заготовительно-складские расходы для оборудования - 1,2% ПЗ=1,2% (ОЗП=1,2%; ЭМ=1,2%; МАТ=1,2%)
|  | Всего по позиции |  |  |  | 12: 5027.62 | [27 empty] | Всего по позиции
143 | ТЦ_64.1.02.01_69_7720040225_21.11.2024_02_11 | Сетка защитная СЕП-063-Ц |  |  |  | шт. | 1 | 1 | 1 |  |  | 4224 | 1.012 | 4274.69 | [30 empty] | Сетка защитная СЕП-063-Ц
| Приказ от 08.08.2022 № 648/пр п.54в | Заготовительно-складские расходы для оборудования - 1,2% ПЗ=1,2% (ОЗП=1,2%; ЭМ=1,2%; МАТ=1,2%) | [43 empty] | Заготовительно-складские расходы для оборудования - 1,2% ПЗ=1,2% (ОЗП=1,2%; ЭМ=1,2%; МАТ=1,2%)
|  | Всего по позиции |  |  |  | 12: 4274.69 | [32 empty] | Всего по позиции
126 | ТЦ_64.1.02.01_69_7720040225_21.11.2024_02_13 | Монтажная опора МОП-ОСА-071-С |  |  |  | шт. | 2 | 1 | 2 |  |  | 4199.08 | 1.012 | 8498.94 | [20 empty] | Монтажная опора МОП-ОСА-071-С
| Приказ от 08.08.2022 № 648/пр п.54в | Заготовительно-складские расходы для оборудования - 1,2% ПЗ=1,2% (ОЗП=1,2%; ЭМ=1,2%; МАТ=1,2%) | [33 empty] | Заготовительно-складские расходы для оборудования - 1,2% ПЗ=1,2% (ОЗП=1,2%; ЭМ=1,2%; МАТ=1,2%)
|  | Всего по позиции |  |  |  | 12: 8498.94 | [27 empty] | Всего по позиции
145 | ТЦ_64.1.02.01_69_7720040225_21.11.2024_02_11 | Монтажная опора МОП-ОСА-063-С |  |  |  | шт. | 2 | 1 | 2 |  |  | 3827.08 | 1.012 | 7746.01 | [30 empty] | Монтажная опора МОП-ОСА-063-С
| Приказ от 08.08.2022 № 648/пр п.54в | Заготовительно-складские расходы для оборудования - 1,2% ПЗ=1,2% (ОЗП=1,2%; ЭМ=1,2%; МАТ=1,2%) | [43 empty] | Заготовительно-складские расходы для оборудования - 1,2% ПЗ=1,2% (ОЗП=1,2%; ЭМ=1,2%; МАТ=1,2%)
|  | Всего по позиции |  |  |  | 12: 7746.01 | [32 empty] | Всего по позиции
127 | ГЭСН20-02-018-01 | Установка вставок гибких к радиальным вентиляторам |  |  |  | 4: м2; 5: 0.46543; 6: 1; 7: 0.46543 | [20 empty] | Установка вставок гибких к радиальным вентиляторам
| ОП п.1.20.19 | Индивидуальные испытания систем вентиляции и кондиционирования воздуха - 5% ОЗП=1,05; ЭМ=1,05 к расх.; ЗПМ=1,05; ТЗ=1,05; ТЗМ=1,05 | [33 empty] | Индивидуальные испытания систем вентиляции и кондиционирования воздуха - 5% ОЗП=1,05; ЭМ=1,05 к расх.; ЗПМ=1,05; ТЗ=1,05; ТЗМ=1,05
| 1 | ОТ(ЗТ) |  |  |  | 4: чел.-ч; 7: 2.81; 12: 1254.9 | [22 empty] | ОТ(ЗТ)
| 1-100-32 | Средний разряд работы 3,2 |  |  |  | чел.-ч | 5.75 | 1.05 | 2.81 |  |  | 446.58 |  | 1254.9 | [23 empty] | Средний разряд работы 3,2
| 2 | ЭМ |  |  |  | 12: 2.83 | [22 empty] | ЭМ
|  | ОТм(ЗТм) |  |  |  | 4: чел.-ч; 7: 0.004887; 12: 2.4 | [22 empty] | ОТм(ЗТм)
| 91.14.02-001 | Автомобили бортовые, грузоподъемность до 5 т |  |  |  | маш.-ч | 0.01 | 1.05 | 0.004887 | 477.92 | 1.21 | 578.28 |  | 2.83 | [23 empty] | Автомобили бортовые, грузоподъемность до 5 т
| 4-100-040 | ОТм(Зтм) Средний разряд машинистов 4 |  |  |  | чел.-ч | 0.01 | 1.05 | 0.004887 |  |  | 490.51 |  | 2.4 | [24 empty] | ОТм(Зтм) Средний разряд машинистов 4
| 4 | М |  |  |  | 12: 13.56 | [22 empty] | М
| 01.7.15.03-0042 | Болты с гайками и шайбами строительные |  |  |  | кг | 0.06 |  | 0.027926 | 174.93 | 1.15 | 201.17 |  | 5.62 | [23 empty] | Болты с гайками и шайбами строительные
| 01.7.19.04-0031 | Прокладки резиновые (пластина техническая прессованная) |  |  |  | кг | 0.08 |  | 0.037234 | 138.5 | 1.54 | 213.29 |  | 7.94 | [23 empty] | Прокладки резиновые (пластина техническая прессованная)
Н | 19.2.01.05 | Вставки гибкие |  |  |  | 4: м2; 5: 1; 7: 0.46543 | [28 empty] | Вставки гибкие
|  | Итого прямые затраты |  |  |  | 12: 1273.69 | [25 empty] | Итого прямые затраты
|  | ФОТ |  |  |  | 12: 1257.3 | [26 empty] | ФОТ
| Пр/812-016.0-1, Приказ № 812/пр от 21.12.2020 п.27,29 (в ред. пр. № 611/пр от 26.07.2022) | НР Сантехнические работы - внутренние (трубопроводы, водопровод, канализация, отопление, газоснабжение, вентиляция и кондиционирование воздуха) |  |  |  | 4: %; 5: 121; 6: 1.15; 7: 139.15; 12: 1749.53 | [26 empty] | НР Сантехнические работы - внутренние (трубопроводы, водопровод, канализация, отопление, газоснабжение, вентиляция и кондиционирование воздуха)
| Пр/774-016.0 | СП Сантехнические работы - внутренние (трубопроводы, водопровод, канализация, отопление, газоснабжение, вентиляция и кондиционирование воздуха) |  |  |  | 4: %; 5: 72; 7: 72; 12: 905.26 | [26 empty] | СП Сантехнические работы - внутренние (трубопроводы, водопровод, канализация, отопление, газоснабжение, вентиляция и кондиционирование воздуха)
|  | Всего по позиции |  |  |  | 10: 8440.6; 12: 3928.48 | [27 empty] | Всего по позиции
128 | ТЦ_64.1.02.01_69_7720040225_21.11.2024_02_14 | Соединитель мягкий СОМ 200-071 |  |  |  | шт. | 1 | 1 | 1 |  |  | 7128 | 1.012 | 7213.54 | [20 empty] | Соединитель мягкий СОМ 200-071
| Приказ от 08.08.2022 № 648/пр п.54в | Заготовительно-складские расходы для оборудования - 1,2% ПЗ=1,2% (ОЗП=1,2%; ЭМ=1,2%; МАТ=1,2%) | [33 empty] | Заготовительно-складские расходы для оборудования - 1,2% ПЗ=1,2% (ОЗП=1,2%; ЭМ=1,2%; МАТ=1,2%)
|  | Всего по позиции |  |  |  | 12: 7213.54 | [27 empty] | Всего по позиции
148 | ТЦ_64.1.02.01_69_7720040225_21.11.2024_02_11 | Соединитель мягкий СОМ 200-063 |  |  |  | шт. | 1 | 1 | 1 |  |  | 5856 | 1.012 | 5926.27 | [30 empty] | Соединитель мягкий СОМ 200-063
| Приказ от 08.08.2022 № 648/пр п.54в | Заготовительно-складские расходы для оборудования - 1,2% ПЗ=1,2% (ОЗП=1,2%; ЭМ=1,2%; МАТ=1,2%) | [43 empty] | Заготовительно-складские расходы для оборудования - 1,2% ПЗ=1,2% (ОЗП=1,2%; ЭМ=1,2%; МАТ=1,2%)
|  | Всего по позиции |  |  |  | 12: 5926.27 | [32 empty] | Всего по позиции
129 | ГЭСН20-02-006-03 | Установка заслонок воздушных и клапанов воздушных КВР с электрическим или пневматическим приводом: диаметром до 560 мм | [32 empty] | Установка заслонок воздушных и клапанов воздушных КВР с электрическим или пневматическим приводом: диаметром до 560 мм | bar: 4 to 7
| ОП п.1.20.19 | Индивидуальные испытания систем вентиляции и кондиционирования воздуха - 5% ОЗП=1,05; ЭМ=1,05 к расх.; ЗПМ=1,05; ТЗ=1,05; ТЗМ=1,05 | [33 empty] | Индивидуальные испытания систем вентиляции и кондиционирования воздуха - 5% ОЗП=1,05; ЭМ=1,05 к расх.; ЗПМ=1,05; ТЗ=1,05; ТЗМ=1,05
| 1 | ОТ(ЗТ) |  |  |  | 4: чел.-ч; 7: 2.1; 12: 960.88 | [22 empty] | ОТ(ЗТ)
| 1-100-34 | Средний разряд работы 3,4 |  |  |  | чел.-ч | 2 | 1.05 | 2.1 |  |  | 457.56 |  | 960.88 | [23 empty] | Средний разряд работы 3,4
| 2 | ЭМ |  |  |  | 12: 7.76 | [22 empty] | ЭМ
|  | ОТм(ЗТм) |  |  |  | 4: чел.-ч; 7: 0.0105; 12: 5.15 | [22 empty] | ОТм(ЗТм)
| 91.06.03-047 | Лебедки ручные и рычажные тяговым усилием 31,39 кН (3,2 т) |  |  |  | маш.-ч | 0.5 | 1.05 | 0.525 | 2.36 | 1.36 | 3.21 |  | 1.69 | [23 empty] | Лебедки ручные и рычажные тяговым усилием 31,39 кН (3,2 т)
| 91.14.02-001 | Автомобили бортовые, грузоподъемность до 5 т |  |  |  | маш.-ч | 0.01 | 1.05 | 0.0105 | 477.92 | 1.21 | 578.28 |  | 6.07 | [23 empty] | Автомобили бортовые, грузоподъемность до 5 т
| 4-100-040 | ОТм(Зтм) Средний разряд машинистов 4 |  |  |  | чел.-ч | 0.01 | 1.05 | 0.0105 |  |  | 490.51 |  | 5.15 | [24 empty] | ОТм(Зтм) Средний разряд машинистов 4
| 4 | М |  |  |  | 12: 304.42 | [22 empty] | М
| 01.7.15.03-0042 | Болты с гайками и шайбами строительные |  |  |  | кг | 0.4 |  | 0.4 | 174.93 | 1.15 | 201.17 |  | 80.47 | [23 empty] | Болты с гайками и шайбами строительные
| 01.7.19.04-0031 | Прокладки резиновые (пластина техническая прессованная) |  |  |  | кг | 1.05 |  | 1.05 | 138.5 | 1.54 | 213.29 |  | 223.95 | [23 empty] | Прокладки резиновые (пластина техническая прессованная)
Н | 19.3.01.02 | Заслонки унифицированные или клапаны | [40 empty] | Заслонки унифицированные или клапаны | bar: 4 to 5; 7
|  | Итого прямые затраты |  |  |  | 12: 1278.21 | [25 empty] | Итого прямые затраты
|  | ФОТ |  |  |  | 12: 966.03 | [26 empty] | ФОТ
| Пр/812-016.0-1, Приказ № 812/пр от 21.12.2020 п.27,29 (в ред. пр. № 611/пр от 26.07.2022) | НР Сантехнические работы - внутренние (трубопроводы, водопровод, канализация, отопление, газоснабжение, вентиляция и кондиционирование воздуха) |  |  |  | 4: %; 5: 121; 6: 1.15; 7: 139.15; 12: 1344.23 | [26 empty] | НР Сантехнические работы - внутренние (трубопроводы, водопровод, канализация, отопление, газоснабжение, вентиляция и кондиционирование воздуха)
| Пр/774-016.0 | СП Сантехнические работы - внутренние (трубопроводы, водопровод, канализация, отопление, газоснабжение, вентиляция и кондиционирование воздуха) |  |  |  | 4: %; 5: 72; 7: 72; 12: 695.54 | [26 empty] | СП Сантехнические работы - внутренние (трубопроводы, водопровод, канализация, отопление, газоснабжение, вентиляция и кондиционирование воздуха)
|  | Всего по позиции |  |  |  | 10: 3317.98; 12: 3317.98 | [27 empty] | Всего по позиции
130 | ТЦ_64.1.02.01_69_7720040225_21.11.2024_02_21 | Клапан КПУ-1Н-З-МС-500-2*Ф-MV220-СН-0-0-0-0-0-МРП |  |  |  | шт. | 1 | 1 | 1 |  |  | 19776 | 1.012 | 20013.31 | [20 empty] | Клапан КПУ-1Н-З-МС-500-2*Ф-MV220-СН-0-0-0-0-0-МРП
| Приказ от 08.08.2022 № 648/пр п.54в | Заготовительно-складские расходы для оборудования - 1,2% ПЗ=1,2% (ОЗП=1,2%; ЭМ=1,2%; МАТ=1,2%) | [33 empty] | Заготовительно-складские расходы для оборудования - 1,2% ПЗ=1,2% (ОЗП=1,2%; ЭМ=1,2%; МАТ=1,2%)
|  | Всего по позиции |  |  |  | 12: 20013.31 | [27 empty] | Всего по позиции
131 | ГЭСН20-02-002-01 | Установка решеток жалюзийных площадью в свету: до 0,5 м2 | [32 empty] | Установка решеток жалюзийных площадью в свету: до 0,5 м2 | bar: 4 to 7
| ОП п.1.20.19 | Индивидуальные испытания систем вентиляции и кондиционирования воздуха - 5% ОЗП=1,05; ЭМ=1,05 к расх.; ЗПМ=1,05; ТЗ=1,05; ТЗМ=1,05 | [33 empty] | Индивидуальные испытания систем вентиляции и кондиционирования воздуха - 5% ОЗП=1,05; ЭМ=1,05 к расх.; ЗПМ=1,05; ТЗ=1,05; ТЗМ=1,05
| 1 | ОТ(ЗТ) |  |  |  | 4: чел.-ч; 7: 1.1235; 12: 514.07 | [22 empty] | ОТ(ЗТ)
| 1-100-34 | Средний разряд работы 3,4 |  |  |  | чел.-ч | 1.07 | 1.05 | 1.1235 |  |  | 457.56 |  | 514.07 | [23 empty] | Средний разряд работы 3,4
| 2 | ЭМ |  |  |  | 12: 8.99 | [22 empty] | ЭМ
|  | ОТм(ЗТм) |  |  |  | 4: чел.-ч; 7: 0.0105; 12: 5.15 | [22 empty] | ОТм(ЗТм)
| 91.14.02-001 | Автомобили бортовые, грузоподъемность до 5 т |  |  |  | маш.-ч | 0.01 | 1.05 | 0.0105 | 477.92 | 1.21 | 578.28 |  | 6.07 | [23 empty] | Автомобили бортовые, грузоподъемность до 5 т
| 4-100-040 | ОТм(Зтм) Средний разряд машинистов 4 |  |  |  | чел.-ч | 0.01 | 1.05 | 0.0105 |  |  | 490.51 |  | 5.15 | [24 empty] | ОТм(Зтм) Средний разряд машинистов 4
| 91.17.04-233 | Аппараты сварочные для ручной дуговой сварки, сварочный ток до 350 А |  |  |  | маш.-ч | 0.1 | 1.05 | 0.105 |  |  | 27.77 |  | 2.92 | [23 empty] | Аппараты сварочные для ручной дуговой сварки, сварочный ток до 350 А
| 4 | М |  |  |  | 12: 40.89 | [22 empty] | М
| 01.7.03.04-0001 | Электроэнергия |  |  |  | 4: кВт-ч; 5: 0.1404; 7: 0.1404; 10: 5.89; 12: 0.83 | [23 empty] | Электроэнергия
| 01.7.11.07-0227 | Электроды сварочные для сварки низколегированных и углеродистых сталей УОНИ 13/45, Э42А, диаметр 4-5 мм |  |  |  | кг | 0.11 |  | 0.11 | 155.63 | 0.95 | 147.85 |  | 16.26 | [23 empty] | Электроды сварочные для сварки низколегированных и углеродистых сталей УОНИ 13/45, Э42А, диаметр 4-5 мм
| 04.3.01.09-0014 | Раствор готовый кладочный, цементный, М100 |  |  |  | м3 | 0.0003 |  | 0.0003 | 3778.62 | 1.15 | 4345.41 |  | 1.3 | [23 empty] | Раствор готовый кладочный, цементный, М100
| 08.4.03.02-0002 | Сталь арматурная горячекатаная гладкая, класс A-I, диаметр 6-22 мм |  |  |  | 4: т; 5: 0.00043; 7: 0.00043; 10: 52325.66; 12: 22.5 | [23 empty] | Сталь арматурная горячекатаная гладкая, класс A-I, диаметр 6-22 мм
Н | 19.2.03.09 | Решетки жалюзийные | [40 empty] | Решетки жалюзийные | bar: 4 to 5; 7
|  | Итого прямые затраты |  |  |  | 12: 569.1 | [25 empty] | Итого прямые затраты
|  | ФОТ |  |  |  | 12: 519.22 | [26 empty] | ФОТ
| Пр/812-016.0-1, Приказ № 812/пр от 21.12.2020 п.27,29 (в ред. пр. № 611/пр от 26.07.2022) | НР Сантехнические работы - внутренние (трубопроводы, водопровод, канализация, отопление, газоснабжение, вентиляция и кондиционирование воздуха) |  |  |  | 4: %; 5: 121; 6: 1.15; 7: 139.15; 12: 722.49 | [26 empty] | НР Сантехнические работы - внутренние (трубопроводы, водопровод, канализация, отопление, газоснабжение, вентиляция и кондиционирование воздуха)
| Пр/774-016.0 | СП Сантехнические работы - внутренние (трубопроводы, водопровод, канализация, отопление, газоснабжение, вентиляция и кондиционирование воздуха) |  |  |  | 4: %; 5: 72; 7: 72; 12: 373.84 | [26 empty] | СП Сантехнические работы - внутренние (трубопроводы, водопровод, канализация, отопление, газоснабжение, вентиляция и кондиционирование воздуха)
|  | Всего по позиции |  |  |  | 10: 1665.43; 12: 1665.43 | [27 empty] | Всего по позиции
132 | ТЦ_64.1.02.01_69_7720040225_21.11.2024_02_22 | Устройство воздухоприемное РОН 310-500*500-30-0-Ц |  |  |  | шт | 1 | 1 | 1 |  |  | 8076 | 1.012 | 8172.91 | [20 empty] | Устройство воздухоприемное РОН 310-500*500-30-0-Ц
| Приказ от 08.08.2022 № 648/пр п.54в | Заготовительно-складские расходы для оборудования - 1,2% ПЗ=1,2% (ОЗП=1,2%; ЭМ=1,2%; МАТ=1,2%) | [33 empty] | Заготовительно-складские расходы для оборудования - 1,2% ПЗ=1,2% (ОЗП=1,2%; ЭМ=1,2%; МАТ=1,2%)
|  | Всего по позиции |  |  |  | 12: 8172.91 | [27 empty] | Всего по позиции
133 | ГЭСН20-01-001-07 | Прокладка воздуховодов из листовой оцинкованной стали и алюминия класса Н (нормальные) толщиной: 0,7 мм, диаметром свыше 500 до 560 мм |  |  |  | 4: 100 м2; 5: 0.1265; 6: 1; 7: 0.1265 | [20 empty] | Прокладка воздуховодов из листовой оцинкованной стали и алюминия класса Н (нормальные) толщиной: 0,7 мм, диаметром свыше 500 до 560 мм
| ОП п.1.20.19 | Индивидуальные испытания систем вентиляции и кондиционирования воздуха - 5% ОЗП=1,05; ЭМ=1,05 к расх.; ЗПМ=1,05; ТЗ=1,05; ТЗМ=1,05 | [33 empty] | Индивидуальные испытания систем вентиляции и кондиционирования воздуха - 5% ОЗП=1,05; ЭМ=1,05 к расх.; ЗПМ=1,05; ТЗ=1,05; ТЗМ=1,05
| 1 | ОТ(ЗТ) |  |  |  | 4: чел.-ч; 7: 16.2047; 12: 7236.67 | [22 empty] | ОТ(ЗТ)
| 1-100-32 | Средний разряд работы 3,2 |  |  |  | чел.-ч | 122 | 1.05 | 16.2047 |  |  | 446.58 |  | 7236.67 | [23 empty] | Средний разряд работы 3,2
| 2 | ЭМ |  |  |  | 12: 94.38 | [22 empty] | ЭМ
|  | ОТм(ЗТм) |  |  |  | 4: чел.-ч; 7: 0.085008; 12: 47.29 | [22 empty] | ОТм(ЗТм)
| 91.05.05-015 | Краны на автомобильном ходу, грузоподъемность 16 т |  |  |  | маш.-ч | 0.25 | 1.05 | 0.033206 |  |  | 1551.19 |  | 51.51 | [23 empty] | Краны на автомобильном ходу, грузоподъемность 16 т
| 4-100-060 | ОТм(Зтм) Средний разряд машинистов 6 |  |  |  | чел.-ч | 0.25 | 1.05 | 0.033206 |  |  | 658.89 |  | 21.88 | [24 empty] | ОТм(Зтм) Средний разряд машинистов 6
| 91.06.03-047 | Лебедки ручные и рычажные тяговым усилием 31,39 кН (3,2 т) |  |  |  | маш.-ч | 17.65 | 1.05 | 2.3444 | 2.36 | 1.36 | 3.21 |  | 7.53 | [23 empty] | Лебедки ручные и рычажные тяговым усилием 31,39 кН (3,2 т)
| 91.06.03-055 | Лебедки электрические тяговым усилием 19,62 кН (2 т) |  |  |  | маш.-ч | 0.23 | 1.05 | 0.03055 |  |  | 15.27 |  | 0.47 | [23 empty] | Лебедки электрические тяговым усилием 19,62 кН (2 т)
| 91.14.02-001 | Автомобили бортовые, грузоподъемность до 5 т |  |  |  | маш.-ч | 0.39 | 1.05 | 0.051802 | 477.92 | 1.21 | 578.28 |  | 29.96 | [23 empty] | Автомобили бортовые, грузоподъемность до 5 т
| 4-100-040 | ОТм(Зтм) Средний разряд машинистов 4 |  |  |  | чел.-ч | 0.39 | 1.05 | 0.051802 |  |  | 490.51 |  | 25.41 | [24 empty] | ОТм(Зтм) Средний разряд машинистов 4
| 91.17.04-233 | Аппараты сварочные для ручной дуговой сварки, сварочный ток до 350 А |  |  |  | маш.-ч | 1.33 | 1.05 | 0.17666 |  |  | 27.77 |  | 4.91 | [23 empty] | Аппараты сварочные для ручной дуговой сварки, сварочный ток до 350 А
| 4 | М |  |  |  | 12: 588.41 | [22 empty] | М
| 01.1.01.09-0026 | Шнур асбестовый общего назначения ШАОН, диаметр 8-10 мм |  |  |  | т | 0.0008 |  | 0.0001012 | 286707.85 | 1.2 | 344049.42 |  | 34.82 | [23 empty] | Шнур асбестовый общего назначения ШАОН, диаметр 8-10 мм
| 01.7.11.07-0227 | Электроды сварочные для сварки низколегированных и углеродистых сталей УОНИ 13/45, Э42А, диаметр 4-5 мм |  |  |  | кг | 0.39 |  | 0.049335 | 155.63 | 0.95 | 147.85 |  | 7.29 | [23 empty] | Электроды сварочные для сварки низколегированных и углеродистых сталей УОНИ 13/45, Э42А, диаметр 4-5 мм
| 01.7.15.03-0042 | Болты с гайками и шайбами строительные |  |  |  | кг | 11 |  | 1.3915 | 174.93 | 1.15 | 201.17 |  | 279.93 | [23 empty] | Болты с гайками и шайбами строительные
| 01.7.19.04-0031 | Прокладки резиновые (пластина техническая прессованная) |  |  |  | кг | 7.58 |  | 0.95887 | 138.5 | 1.54 | 213.29 |  | 204.52 | [23 empty] | Прокладки резиновые (пластина техническая прессованная)
| 14.5.04.03-0002 | Мастика герметизирующая нетвердеющая из синтетического каучука для заполнения и герметизации швов стеклянного ограждения теплиц |  |  |  | т | 0.0051 |  | 0.0006452 | 56057.93 | 1.71 | 95859.06 |  | 61.85 | [23 empty] | Мастика герметизирующая нетвердеющая из синтетического каучука для заполнения и герметизации швов стеклянного ограждения теплиц
П,Н | 08.1.02.17 | Сетки в рамках |  |  |  | 4: м2; 5: 0; 7: 0 | [28 empty] | Сетки в рамках
Н | 19.1.01.02 | Воздуховоды металлические |  |  |  | 4: м2; 5: 100; 7: 12.65 | [28 empty] | Воздуховоды металлические
П,Н | 19.1.01.11 | Заглушки питометражных лючков |  |  |  | 4: шт; 5: 0; 7: 0 | [28 empty] | Заглушки питометражных лючков
П,Н | 19.1.01.11 | Крепления |  |  |  | 4: кг; 5: 0; 7: 0 | [28 empty] | Крепления
П,Н | 19.3.01.01 | Дроссель-клапаны в патрубке |  |  |  | 4: шт; 5: 0; 7: 0 | [28 empty] | Дроссель-клапаны в патрубке
П,Н | 19.3.02.07 | Шиберы |  |  |  | 4: шт; 5: 0; 7: 0 | [28 empty] | Шиберы
|  | Итого прямые затраты |  |  |  | 12: 7966.75 | [25 empty] | Итого прямые затраты
|  | ФОТ |  |  |  | 12: 7283.96 | [26 empty] | ФОТ
| Пр/812-016.0-1, Приказ № 812/пр от 21.12.2020 п.27,29 (в ред. пр. № 611/пр от 26.07.2022) | НР Сантехнические работы - внутренние (трубопроводы, водопровод, канализация, отопление, газоснабжение, вентиляция и кондиционирование воздуха) |  |  |  | 4: %; 5: 121; 6: 1.15; 7: 139.15; 12: 10135.63 | [26 empty] | НР Сантехнические работы - внутренние (трубопроводы, водопровод, канализация, отопление, газоснабжение, вентиляция и кондиционирование воздуха)
| Пр/774-016.0 | СП Сантехнические работы - внутренние (трубопроводы, водопровод, канализация, отопление, газоснабжение, вентиляция и кондиционирование воздуха) |  |  |  | 4: %; 5: 72; 7: 72; 12: 5244.45 | [26 empty] | СП Сантехнические работы - внутренние (трубопроводы, водопровод, канализация, отопление, газоснабжение, вентиляция и кондиционирование воздуха)
|  | Всего по позиции |  |  |  | 10: 184559.92; 12: 23346.83 | [27 empty] | Всего по позиции
134 | ФСБЦ-19.1.01.03-0077 | Воздуховоды из оцинкованной стали, прямой участок, толщина 0,7 мм, периметр до 1000 мм |  |  |  | м2 | 1.9782 | 1 | 1.9782 | 846.37 | 0.99 | 837.91 |  | 1657.55 | [20 empty] | Воздуховоды из оцинкованной стали, прямой участок, толщина 0,7 мм, периметр до 1000 мм
|  | Всего по позиции |  |  |  | 12: 1657.55 | [27 empty] | Всего по позиции
135 | ФСБЦ-19.1.01.09-0136 | Изделия фасонные для воздуховодов из оцинкованной стали, толщина 0,7 мм, диаметр 710 мм / применительно переход д.770/д.500 |  |  |  | м2 | 4.42 | 1 | 4.42 | 926.33 | 0.99 | 917.07 |  | 4053.45 | [20 empty] | Изделия фасонные для воздуховодов из оцинкованной стали, толщина 0,7 мм, диаметр 710 мм / применительно переход д.770/д.500
|  | Всего по позиции |  |  |  | 12: 4053.45 | [27 empty] | Всего по позиции
136 | ФСБЦ-19.1.01.09-0133 | Изделия фасонные для воздуховодов из оцинкованной стали, толщина 0,7 мм, диаметр 500 мм / применительно переход д.500/500Х500 |  |  |  | м2 | 2.19 | 1 | 2.19 | 926.33 | 0.99 | 917.07 |  | 2008.38 | [20 empty] | Изделия фасонные для воздуховодов из оцинкованной стали, толщина 0,7 мм, диаметр 500 мм / применительно переход д.500/500Х500
|  | Всего по позиции |  |  |  | 12: 2008.38 | [27 empty] | Всего по позиции
137 | ФСБЦ-19.1.01.09-0133 | Изделия фасонные для воздуховодов из оцинкованной стали, толщина 0,7 мм, диаметр 500 мм / применительно отвод д.500 |  |  |  | м2 | 4.47 | 1 | 4.47 | 926.33 | 0.99 | 917.07 |  | 4099.3 | [20 empty] | Изделия фасонные для воздуховодов из оцинкованной стали, толщина 0,7 мм, диаметр 500 мм / применительно отвод д.500
|  | Всего по позиции |  |  |  | 12: 4099.3 | [27 empty] | Всего по позиции
138 | ФСБЦ-19.1.01.11-0045 | Крепления (хомуты) для воздуховодов СТД 205 |  |  |  | т | 0.004 | 1 | 0.004 | 77815.72 | 0.99 | 77037.56 |  | 308.15 | [20 empty] | Крепления (хомуты) для воздуховодов СТД 205
|  | Всего по позиции |  |  |  | 12: 308.15 | [27 empty] | Всего по позиции
139 | ГЭСН26-02-007-01 | Огнезащитное покрытие воздуховодов комплексной огнезащитой на основе плит теплоизоляционных с пределом огнестойкости: 2,0 часа |  |  |  | 4: 100 м2; 5: 0.06; 6: 1; 7: 0.06 | [20 empty] | Огнезащитное покрытие воздуховодов комплексной огнезащитой на основе плит теплоизоляционных с пределом огнестойкости: 2,0 часа
| 1 | ОТ(ЗТ) |  |  |  | 4: чел.-ч; 7: 14.8752; 12: 6561.3 | [22 empty] | ОТ(ЗТ)
| 1-100-31 | Средний разряд работы 3,1 |  |  |  | 4: чел.-ч; 5: 247.92; 7: 14.8752; 10: 441.09; 12: 6561.3 | [23 empty] | Средний разряд работы 3,1
| 2 | ЭМ |  |  |  | 12: 237.2 | [22 empty] | ЭМ
|  | ОТм(ЗТм) |  |  |  | 4: чел.-ч; 7: 0.141; 12: 69.16 | [22 empty] | ОТм(ЗТм)
| 91.06.03-060 | Лебедки электрические тяговым усилием до 5,79 кН (0,59 т) |  |  |  | маш.-ч | 1.68 |  | 0.1008 | 6.62 | 1.36 | 9 |  | 0.91 | [23 empty] | Лебедки электрические тяговым усилием до 5,79 кН (0,59 т)
| 91.14.02-001 | Автомобили бортовые, грузоподъемность до 5 т |  |  |  | маш.-ч | 2.35 |  | 0.141 | 477.92 | 1.21 | 578.28 |  | 81.54 | [23 empty] | Автомобили бортовые, грузоподъемность до 5 т
| 4-100-040 | ОТм(Зтм) Средний разряд машинистов 4 |  |  |  | 4: чел.-ч; 5: 2.35; 7: 0.141; 10: 490.51; 12: 69.16 | [24 empty] | ОТм(Зтм) Средний разряд машинистов 4
| 91.18.01-011 | Компрессоры поршневые передвижные с электродвигателем, давление до 0,6 МПа (6 атм), производительность до 0,83 м3/мин |  |  |  | 4: маш.-ч; 5: 64.87; 7: 3.8922; 10: 12.99; 12: 50.56 | [23 empty] | Компрессоры поршневые передвижные с электродвигателем, давление до 0,6 МПа (6 атм), производительность до 0,83 м3/мин
| 91.21.01-016 | Агрегаты шпатлево-окрасочные при работе от передвижных компрессорных установок |  |  |  | маш.-ч | 64.87 |  | 3.8922 | 20.13 | 1.33 | 26.77 |  | 104.19 | [23 empty] | Агрегаты шпатлево-окрасочные при работе от передвижных компрессорных установок
| 4 | М |  |  |  | 12: 6932.73 | [22 empty] | М
| 01.7.03.01-0001 | Вода |  |  |  | м3 | 0.01 |  | 0.0006 | 35.71 | 0.95 | 33.92 |  | 0.02 | [23 empty] | Вода
| 01.7.20.08-0051 | Ветошь хлопчатобумажная цветная |  |  |  | кг | 10 |  | 0.6 | 56.11 | 1.39 | 77.99 |  | 46.79 | [23 empty] | Ветошь хлопчатобумажная цветная
| 08.1.02.17-0132 | Сетка стальная плетеная одинарная из проволоки без покрытия с квадратными ячейками, диаметр проволоки 1,4 мм, размер ячейки 12х12 мм |  |  |  | м2 | 121 |  | 7.26 | 203.85 | 1.26 | 256.85 |  | 1864.73 | [23 empty] | Сетка стальная плетеная одинарная из проволоки без покрытия с квадратными ячейками, диаметр проволоки 1,4 мм, размер ячейки 12х12 мм
| 08.3.02.01-0041 | Ленты стальные упаковочные, мягкие, нормальной точности по толщине и ширине 0,7х20-50 мм |  |  |  | т | 0.064 |  | 0.00384 | 89073.2 | 0.88 | 78384.42 |  | 301 | [23 empty] | Ленты стальные упаковочные, мягкие, нормальной точности по толщине и ширине 0,7х20-50 мм
| 12.2.05.05-0015 | Плиты из минеральной ваты на синтетическом связующем теплоизоляционные ППЖ-160, повышенной жесткости, плотность 151-170 кг/м3 |  |  |  | м3 | 6 |  | 0.36 | 9943.56 | 1.3 | 12926.63 |  | 4653.59 | [23 empty] | Плиты из минеральной ваты на синтетическом связующем теплоизоляционные ППЖ-160, повышенной жесткости, плотность 151-170 кг/м3
| 14.5.09.07-0022 | Растворитель № 646 |  |  |  | т | 0.013 |  | 0.00078 | 67231.42 | 1.27 | 85383.9 |  | 66.6 | [23 empty] | Растворитель № 646
Н | 14.2.02.11 | Состав огнезащитный |  |  |  | 4: т; 5: 0.72; 7: 0.0432 | [28 empty] | Состав огнезащитный
|  | Итого прямые затраты |  |  |  | 12: 13800.39 | [25 empty] | Итого прямые затраты
|  | ФОТ |  |  |  | 12: 6630.46 | [26 empty] | ФОТ
| Пр/812-020.0-1, Приказ № 812/пр от 21.12.2020 п.27,29 (в ред. пр. № 611/пр от 26.07.2022) | НР Теплоизоляционные работы |  |  |  | 4: %; 5: 97; 6: 1.15; 7: 111.55; 12: 7396.28 | [26 empty] | НР Теплоизоляционные работы
| Пр/774-020.0 | СП Теплоизоляционные работы |  |  |  | 4: %; 5: 55; 7: 55; 12: 3646.75 | [26 empty] | СП Теплоизоляционные работы
|  | Всего по позиции |  |  |  | 10: 414057; 12: 24843.42 | [27 empty] | Всего по позиции
140 | ФСБЦ-12.2.05.05-0015 | Плиты из минеральной ваты на синтетическом связующем теплоизоляционные ППЖ-160, повышенной жесткости, плотность 151-170 кг/м3 |  |  |  | м3 | -0.36 | 1 | -0.36 | 9943.56 | 1.3 | 12926.63 |  | -4653.59 | [20 empty] | Плиты из минеральной ваты на синтетическом связующем теплоизоляционные ППЖ-160, повышенной жесткости, плотность 151-170 кг/м3
|  | Всего по позиции |  |  |  | 12: -4653.59 | [27 empty] | Всего по позиции
141 | ТЦ_14.2.02.10_50_5041207010_17.12.2024_01-1_1 | PRO-МБОР-VENT EI 30 двухкомпонентная система огнезащиты воздуховодов, состоящая из рулонного базальтового материала PRO-МБОР-5-1НФ, неармированная фольга и огнезащитного клеевого состава Kleber с расходом 0,7кг/м2 |  |  |  | м2 | 6 | 1 | 6 |  |  | 449.09 | 1.012 | 2726.87 | [20 empty] | PRO-МБОР-VENT EI 30 двухкомпонентная система огнезащиты воздуховодов, состоящая из рулонного базальтового материала PRO-МБОР-5-1НФ, неармированная фольга и огнезащитного клеевого состава Kleber с расходом 0,7кг/м2
| Приказ от 08.08.2022 № 648/пр п.54в | Заготовительно-складские расходы для оборудования - 1,2% ПЗ=1,2% (ОЗП=1,2%; ЭМ=1,2%; МАТ=1,2%) | [33 empty] | Заготовительно-складские расходы для оборудования - 1,2% ПЗ=1,2% (ОЗП=1,2%; ЭМ=1,2%; МАТ=1,2%)
|  | Всего по позиции |  |  |  | 12: 2726.87 | [27 empty] | Всего по позиции
142 | ФСБЦ-01.7.06.14-1004 | Ленты алюминиевые с липким слоем для герметизации, теплоизоляции стыков и швов, ширина 75 мм |  |  |  | 100 м | 0.12 | 1 | 0.12 | 1004.91 | 1.21 | 1215.94 |  | 145.91 | [20 empty] | Ленты алюминиевые с липким слоем для герметизации, теплоизоляции стыков и швов, ширина 75 мм
|  | Всего по позиции |  |  |  | 12: 145.91 | [27 empty] | Всего по позиции
|  | Итого по разделу 6 ПД4с |  |  |  | 12: 190329.99 | [29 empty] | Итого по разделу 6 ПД4с
Раздел 7. ПД5.1с | [33 empty] | Раздел 7. ПД5.1с
143 | ГЭСН20-03-001-02 | Установка вентиляторов радиальных массой: свыше 0,05 до 0,12 т | [32 empty] | Установка вентиляторов радиальных массой: свыше 0,05 до 0,12 т | bar: 4 to 7
| ОП п.1.20.19 | Индивидуальные испытания систем вентиляции и кондиционирования воздуха - 5% ОЗП=1,05; ЭМ=1,05 к расх.; ЗПМ=1,05; ТЗ=1,05; ТЗМ=1,05 | [33 empty] | Индивидуальные испытания систем вентиляции и кондиционирования воздуха - 5% ОЗП=1,05; ЭМ=1,05 к расх.; ЗПМ=1,05; ТЗ=1,05; ТЗМ=1,05
| 1 | ОТ(ЗТ) |  |  |  | 4: чел.-ч; 7: 8.673; 12: 3777.96 | [22 empty] | ОТ(ЗТ)
| 1-100-30 | Средний разряд работы 3,0 |  |  |  | чел.-ч | 8.26 | 1.05 | 8.673 |  |  | 435.6 |  | 3777.96 | [23 empty] | Средний разряд работы 3,0
| 2 | ЭМ |  |  |  | 12: 86.2 | [22 empty] | ЭМ
|  | ОТм(ЗТм) |  |  |  | 4: чел.-ч; 7: 0.084; 12: 46.51 | [22 empty] | ОТм(ЗТм)
| 91.05.05-015 | Краны на автомобильном ходу, грузоподъемность 16 т |  |  |  | маш.-ч | 0.03 | 1.05 | 0.0315 |  |  | 1551.19 |  | 48.86 | [23 empty] | Краны на автомобильном ходу, грузоподъемность 16 т
| 4-100-060 | ОТм(Зтм) Средний разряд машинистов 6 |  |  |  | чел.-ч | 0.03 | 1.05 | 0.0315 |  |  | 658.89 |  | 20.76 | [24 empty] | ОТм(Зтм) Средний разряд машинистов 6
| 91.06.03-047 | Лебедки ручные и рычажные тяговым усилием 31,39 кН (3,2 т) |  |  |  | маш.-ч | 2.07 | 1.05 | 2.1735 | 2.36 | 1.36 | 3.21 |  | 6.98 | [23 empty] | Лебедки ручные и рычажные тяговым усилием 31,39 кН (3,2 т)
| 91.14.02-001 | Автомобили бортовые, грузоподъемность до 5 т |  |  |  | маш.-ч | 0.05 | 1.05 | 0.0525 | 477.92 | 1.21 | 578.28 |  | 30.36 | [23 empty] | Автомобили бортовые, грузоподъемность до 5 т
| 4-100-040 | ОТм(Зтм) Средний разряд машинистов 4 |  |  |  | чел.-ч | 0.05 | 1.05 | 0.0525 |  |  | 490.51 |  | 25.75 | [24 empty] | ОТм(Зтм) Средний разряд машинистов 4
| 4 | М |  |  |  | 12: 143.82 | [22 empty] | М
| 01.7.15.02-0051 | Болты анкерные |  |  |  | т | 0.0014 |  | 0.0014 | 89330.06 | 1.15 | 102729.57 |  | 143.82 | [23 empty] | Болты анкерные
|  | Итого прямые затраты |  |  |  | 12: 4054.49 | [25 empty] | Итого прямые затраты
|  | ФОТ |  |  |  | 12: 3824.47 | [26 empty] | ФОТ
| Пр/812-016.0-1, Приказ № 812/пр от 21.12.2020 п.27,29 (в ред. пр. № 611/пр от 26.07.2022) | НР Сантехнические работы - внутренние (трубопроводы, водопровод, канализация, отопление, газоснабжение, вентиляция и кондиционирование воздуха) |  |  |  | 4: %; 5: 121; 6: 1.15; 7: 139.15; 12: 5321.75 | [26 empty] | НР Сантехнические работы - внутренние (трубопроводы, водопровод, канализация, отопление, газоснабжение, вентиляция и кондиционирование воздуха)
| Пр/774-016.0 | СП Сантехнические работы - внутренние (трубопроводы, водопровод, канализация, отопление, газоснабжение, вентиляция и кондиционирование воздуха) |  |  |  | 4: %; 5: 72; 7: 72; 12: 2753.62 | [26 empty] | СП Сантехнические работы - внутренние (трубопроводы, водопровод, канализация, отопление, газоснабжение, вентиляция и кондиционирование воздуха)
|  | Всего по позиции |  |  |  | 10: 12129.86; 12: 12129.86 | [27 empty] | Всего по позиции
144 | ТЦ_64.1.02.01_69_7720040225_21.11.2024_02_27 | Вентилятор ВРАН6-090-Т80-Н-00300/8-У2-1-П90-0 |  |  |  | шт | 1 | 1 | 1 |  |  | 164472 | 1.012 | 166445.66 | [20 empty] | Вентилятор ВРАН6-090-Т80-Н-00300/8-У2-1-П90-0
| Приказ от 08.08.2022 № 648/пр п.54в | Заготовительно-складские расходы для оборудования - 1,2% ПЗ=1,2% (ОЗП=1,2%; ЭМ=1,2%; МАТ=1,2%) | [33 empty] | Заготовительно-складские расходы для оборудования - 1,2% ПЗ=1,2% (ОЗП=1,2%; ЭМ=1,2%; МАТ=1,2%)
|  | Всего по позиции |  |  |  | 12: 166445.66 | [27 empty] | Всего по позиции
165 | ГЭСН20-02-009-10 | Установка зонтов над шахтами из листовой стали круглого сечения диаметром: 1000 мм |  |  |  | 4: шт; 5: 2; 6: 1; 7: 2 | [30 empty] | Установка зонтов над шахтами из листовой стали круглого сечения диаметром: 1000 мм
| ОП п.1.20.19 | Индивидуальные испытания систем вентиляции и кондиционирования воздуха - 5% ОЗП=1,05; ЭМ=1,05 к расх.; ЗПМ=1,05; ТЗ=1,05; ТЗМ=1,05 | [43 empty] | Индивидуальные испытания систем вентиляции и кондиционирования воздуха - 5% ОЗП=1,05; ЭМ=1,05 к расх.; ЗПМ=1,05; ТЗ=1,05; ТЗМ=1,05
| 1 | ОТ(ЗТ) |  |  |  | 4: чел.-ч; 7: 3.633; 12: 1642.37 | [33 empty] | ОТ(ЗТ)
| 1-100-33 | Средний разряд работы 3,3 |  |  |  | чел.-ч | 1.73 | 1.05 | 3.633 |  |  | 452.07 |  | 1642.37 | [34 empty] | Средний разряд работы 3,3
| 2 | ЭМ |  |  |  | 12: 70.84 | [33 empty] | ЭМ
|  | ОТм(ЗТм) |  |  |  | 4: чел.-ч; 7: 0.063; 12: 34.44 | [33 empty] | ОТм(ЗТм)
| 91.05.05-015 | Краны на автомобильном ходу, грузоподъемность 16 т |  |  |  | маш.-ч | 0.01 | 1.05 | 0.021 |  |  | 1551.19 |  | 32.57 | [34 empty] | Краны на автомобильном ходу, грузоподъемность 16 т
| 4-100-060 | ОТм(Зтм) Средний разряд машинистов 6 |  |  |  | чел.-ч | 0.01 | 1.05 | 0.021 |  |  | 658.89 |  | 13.84 | [35 empty] | ОТм(Зтм) Средний разряд машинистов 6
| 91.06.03-047 | Лебедки ручные и рычажные тяговым усилием 31,39 кН (3,2 т) |  |  |  | маш.-ч | 0.43 | 1.05 | 0.903 | 2.36 | 1.36 | 3.21 |  | 2.9 | [34 empty] | Лебедки ручные и рычажные тяговым усилием 31,39 кН (3,2 т)
| 91.14.02-001 | Автомобили бортовые, грузоподъемность до 5 т |  |  |  | маш.-ч | 0.02 | 1.05 | 0.042 | 477.92 | 1.21 | 578.28 |  | 24.29 | [34 empty] | Автомобили бортовые, грузоподъемность до 5 т
| 4-100-040 | ОТм(Зтм) Средний разряд машинистов 4 |  |  |  | чел.-ч | 0.02 | 1.05 | 0.042 |  |  | 490.51 |  | 20.6 | [35 empty] | ОТм(Зтм) Средний разряд машинистов 4
| 91.17.04-233 | Аппараты сварочные для ручной дуговой сварки, сварочный ток до 350 А |  |  |  | маш.-ч | 0.19 | 1.05 | 0.399 |  |  | 27.77 |  | 11.08 | [34 empty] | Аппараты сварочные для ручной дуговой сварки, сварочный ток до 350 А
| 4 | М |  |  |  | 12: 332.97 | [33 empty] | М
| 01.7.11.07-0227 | Электроды сварочные для сварки низколегированных и углеродистых сталей УОНИ 13/45, Э42А, диаметр 4-5 мм |  |  |  | кг | 0.16 |  | 0.32 | 155.63 | 0.95 | 147.85 |  | 47.31 | [34 empty] | Электроды сварочные для сварки низколегированных и углеродистых сталей УОНИ 13/45, Э42А, диаметр 4-5 мм
| 01.7.15.03-0042 | Болты с гайками и шайбами строительные |  |  |  | кг | 0.71 |  | 1.42 | 174.93 | 1.15 | 201.17 |  | 285.66 | [34 empty] | Болты с гайками и шайбами строительные
П,Н | 19.1.01.11 | Крепления |  |  |  | 4: кг; 5: 0; 7: 0 | [36 empty] | Крепления
Н | 19.2.02.01 | Зонты стальные вентиляционных систем |  |  |  | 4: шт; 5: 1; 7: 2 | [36 empty] | Зонты стальные вентиляционных систем
|  | Итого прямые затраты |  |  |  | 12: 2080.62 | [37 empty] | Итого прямые затраты
|  | ФОТ |  |  |  | 12: 1676.81 | [38 empty] | ФОТ
| Пр/812-016.0-1, Приказ № 812/пр от 21.12.2020 п.27,29 (в ред. пр. № 611/пр от 26.07.2022) | НР Сантехнические работы - внутренние (трубопроводы, водопровод, канализация, отопление, газоснабжение, вентиляция и кондиционирование воздуха) |  |  |  | 4: %; 5: 121; 6: 1.15; 7: 139.15; 12: 2333.28 | [38 empty] | НР Сантехнические работы - внутренние (трубопроводы, водопровод, канализация, отопление, газоснабжение, вентиляция и кондиционирование воздуха)
| Пр/774-016.0 | СП Сантехнические работы - внутренние (трубопроводы, водопровод, канализация, отопление, газоснабжение, вентиляция и кондиционирование воздуха) |  |  |  | 4: %; 5: 72; 7: 72; 12: 1207.3 | [38 empty] | СП Сантехнические работы - внутренние (трубопроводы, водопровод, канализация, отопление, газоснабжение, вентиляция и кондиционирование воздуха)
|  | Всего по позиции |  |  |  | 10: 2810.6; 12: 5621.2 | [32 empty] | Всего по позиции
166 | ТЦ_64.1.02.01_69_7720040225_21.11.2024_02_11 | Защита КОЗЫРЕК-090-Ц |  |  |  | шт | 2 | 1 | 2 |  |  | 21258 | 1.012 | 43026.19 | [30 empty] | Защита КОЗЫРЕК-090-Ц
| Приказ от 08.08.2022 № 648/пр п.54в | Заготовительно-складские расходы для оборудования - 1,2% ПЗ=1,2% (ОЗП=1,2%; ЭМ=1,2%; МАТ=1,2%) | [43 empty] | Заготовительно-складские расходы для оборудования - 1,2% ПЗ=1,2% (ОЗП=1,2%; ЭМ=1,2%; МАТ=1,2%)
|  | Всего по позиции |  |  |  | 12: 43026.19 | [32 empty] | Всего по позиции
145 | ГЭСН20-02-020-01 | Установка виброизолятора: номер 38 |  |  |  | 4: 10 шт; 5: 0.1; 6: 1; 7: 0.1 | [20 empty] | Установка виброизолятора: номер 38
| ОП п.1.20.19 | Индивидуальные испытания систем вентиляции и кондиционирования воздуха - 5% ОЗП=1,05; ЭМ=1,05 к расх.; ЗПМ=1,05; ТЗ=1,05; ТЗМ=1,05 | [33 empty] | Индивидуальные испытания систем вентиляции и кондиционирования воздуха - 5% ОЗП=1,05; ЭМ=1,05 к расх.; ЗПМ=1,05; ТЗ=1,05; ТЗМ=1,05
| 1 | ОТ(ЗТ) |  |  |  | 4: чел.-ч; 7: 0.3885; 12: 196.25 | [22 empty] | ОТ(ЗТ)
| 1-100-42 | Средний разряд работы 4,2 |  |  |  | чел.-ч | 3.7 | 1.05 | 0.3885 |  |  | 505.15 |  | 196.25 | [23 empty] | Средний разряд работы 4,2
| 2 | ЭМ |  |  |  | 12: 0.61 | [22 empty] | ЭМ
|  | ОТм(ЗТм) |  |  |  | 4: чел.-ч; 7: 0.00105; 12: 0.52 | [22 empty] | ОТм(ЗТм)
| 91.14.02-001 | Автомобили бортовые, грузоподъемность до 5 т |  |  |  | маш.-ч | 0.01 | 1.05 | 0.00105 | 477.92 | 1.21 | 578.28 |  | 0.61 | [23 empty] | Автомобили бортовые, грузоподъемность до 5 т
| 4-100-040 | ОТм(Зтм) Средний разряд машинистов 4 |  |  |  | чел.-ч | 0.01 | 1.05 | 0.00105 |  |  | 490.51 |  | 0.52 | [24 empty] | ОТм(Зтм) Средний разряд машинистов 4
| 4 | М |  |  |  | 12: 31.51 | [22 empty] | М
| 01.7.15.03-0042 | Болты с гайками и шайбами строительные |  |  |  | кг | 0.4 |  | 0.04 | 174.93 | 1.15 | 201.17 |  | 8.05 | [23 empty] | Болты с гайками и шайбами строительные
| 01.7.19.04-0031 | Прокладки резиновые (пластина техническая прессованная) |  |  |  | кг | 1.1 |  | 0.11 | 138.5 | 1.54 | 213.29 |  | 23.46 | [23 empty] | Прокладки резиновые (пластина техническая прессованная)
Н | 19.2.01.01 | Виброизоляторы пружинные |  |  |  | 4: шт; 5: 10; 7: 1 | [28 empty] | Виброизоляторы пружинные
|  | Итого прямые затраты |  |  |  | 12: 228.89 | [25 empty] | Итого прямые затраты
|  | ФОТ |  |  |  | 12: 196.77 | [26 empty] | ФОТ
| Пр/812-016.0-1, Приказ № 812/пр от 21.12.2020 п.27,29 (в ред. пр. № 611/пр от 26.07.2022) | НР Сантехнические работы - внутренние (трубопроводы, водопровод, канализация, отопление, газоснабжение, вентиляция и кондиционирование воздуха) |  |  |  | 4: %; 5: 121; 6: 1.15; 7: 139.15; 12: 273.81 | [26 empty] | НР Сантехнические работы - внутренние (трубопроводы, водопровод, канализация, отопление, газоснабжение, вентиляция и кондиционирование воздуха)
| Пр/774-016.0 | СП Сантехнические работы - внутренние (трубопроводы, водопровод, канализация, отопление, газоснабжение, вентиляция и кондиционирование воздуха) |  |  |  | 4: %; 5: 72; 7: 72; 12: 141.67 | [26 empty] | СП Сантехнические работы - внутренние (трубопроводы, водопровод, канализация, отопление, газоснабжение, вентиляция и кондиционирование воздуха)
|  | Всего по позиции |  |  |  | 10: 6443.7; 12: 644.37 | [27 empty] | Всего по позиции
146 | ТЦ_64.1.02.01_69_7720040225_21.11.2024_02_28 | Комплект виброизоляторов КИВ105-04 |  |  |  | шт | 1 | 1 | 1 |  |  | 1902 | 1.012 | 1924.82 | [20 empty] | Комплект виброизоляторов КИВ105-04
| Приказ от 08.08.2022 № 648/пр п.54в | Заготовительно-складские расходы для оборудования - 1,2% ПЗ=1,2% (ОЗП=1,2%; ЭМ=1,2%; МАТ=1,2%) | [33 empty] | Заготовительно-складские расходы для оборудования - 1,2% ПЗ=1,2% (ОЗП=1,2%; ЭМ=1,2%; МАТ=1,2%)
|  | Всего по позиции |  |  |  | 12: 1924.82 | [27 empty] | Всего по позиции
147 | ГЭСН20-02-018-01 | Установка вставок гибких к радиальным вентиляторам |  |  |  | 4: м2; 5: 0.72346; 6: 1; 7: 0.72346 | [20 empty] | Установка вставок гибких к радиальным вентиляторам
| ОП п.1.20.19 | Индивидуальные испытания систем вентиляции и кондиционирования воздуха - 5% ОЗП=1,05; ЭМ=1,05 к расх.; ЗПМ=1,05; ТЗ=1,05; ТЗМ=1,05 | [33 empty] | Индивидуальные испытания систем вентиляции и кондиционирования воздуха - 5% ОЗП=1,05; ЭМ=1,05 к расх.; ЗПМ=1,05; ТЗ=1,05; ТЗМ=1,05
| 1 | ОТ(ЗТ) |  |  |  | 4: чел.-ч; 7: 4.3679; 12: 1950.6 | [22 empty] | ОТ(ЗТ)
| 1-100-32 | Средний разряд работы 3,2 |  |  |  | чел.-ч | 5.75 | 1.05 | 4.3679 |  |  | 446.58 |  | 1950.6 | [23 empty] | Средний разряд работы 3,2
| 2 | ЭМ |  |  |  | 12: 4.39 | [22 empty] | ЭМ
|  | ОТм(ЗТм) |  |  |  | 4: чел.-ч; 7: 0.0075963; 12: 3.73 | [22 empty] | ОТм(ЗТм)
| 91.14.02-001 | Автомобили бортовые, грузоподъемность до 5 т |  |  |  | маш.-ч | 0.01 | 1.05 | 0.0075963 | 477.92 | 1.21 | 578.28 |  | 4.39 | [23 empty] | Автомобили бортовые, грузоподъемность до 5 т
| 4-100-040 | ОТм(Зтм) Средний разряд машинистов 4 |  |  |  | чел.-ч | 0.01 | 1.05 | 0.0075963 |  |  | 490.51 |  | 3.73 | [24 empty] | ОТм(Зтм) Средний разряд машинистов 4
| 4 | М |  |  |  | 12: 21.07 | [22 empty] | М
| 01.7.15.03-0042 | Болты с гайками и шайбами строительные |  |  |  | кг | 0.06 |  | 0.043407 | 174.93 | 1.15 | 201.17 |  | 8.73 | [23 empty] | Болты с гайками и шайбами строительные
| 01.7.19.04-0031 | Прокладки резиновые (пластина техническая прессованная) |  |  |  | кг | 0.08 |  | 0.057876 | 138.5 | 1.54 | 213.29 |  | 12.34 | [23 empty] | Прокладки резиновые (пластина техническая прессованная)
Н | 19.2.01.05 | Вставки гибкие |  |  |  | 4: м2; 5: 1; 7: 0.72346 | [28 empty] | Вставки гибкие
|  | Итого прямые затраты |  |  |  | 12: 1979.79 | [25 empty] | Итого прямые затраты
|  | ФОТ |  |  |  | 12: 1954.33 | [26 empty] | ФОТ
| Пр/812-016.0-1, Приказ № 812/пр от 21.12.2020 п.27,29 (в ред. пр. № 611/пр от 26.07.2022) | НР Сантехнические работы - внутренние (трубопроводы, водопровод, канализация, отопление, газоснабжение, вентиляция и кондиционирование воздуха) |  |  |  | 4: %; 5: 121; 6: 1.15; 7: 139.15; 12: 2719.45 | [26 empty] | НР Сантехнические работы - внутренние (трубопроводы, водопровод, канализация, отопление, газоснабжение, вентиляция и кондиционирование воздуха)
| Пр/774-016.0 | СП Сантехнические работы - внутренние (трубопроводы, водопровод, канализация, отопление, газоснабжение, вентиляция и кондиционирование воздуха) |  |  |  | 4: %; 5: 72; 7: 72; 12: 1407.12 | [26 empty] | СП Сантехнические работы - внутренние (трубопроводы, водопровод, канализация, отопление, газоснабжение, вентиляция и кондиционирование воздуха)
|  | Всего по позиции |  |  |  | 10: 8440.54; 12: 6106.36 | [27 empty] | Всего по позиции
148 | ТЦ_64.1.02.01_69_7720040225_21.11.2024_02_29 | Соединитель мягкий СОМ 200-090 |  |  |  | шт | 1 | 1 | 1 |  |  | 9192 | 1.012 | 9302.3 | [20 empty] | Соединитель мягкий СОМ 200-090
| Приказ от 08.08.2022 № 648/пр п.54в | Заготовительно-складские расходы для оборудования - 1,2% ПЗ=1,2% (ОЗП=1,2%; ЭМ=1,2%; МАТ=1,2%) | [33 empty] | Заготовительно-складские расходы для оборудования - 1,2% ПЗ=1,2% (ОЗП=1,2%; ЭМ=1,2%; МАТ=1,2%)
|  | Всего по позиции |  |  |  | 12: 9302.3 | [27 empty] | Всего по позиции
149 | ГЭСН20-02-004-16 | Установка клапанов: огнезадерживающих с ручной регулировкой периметром до 3200 мм | [32 empty] | Установка клапанов: огнезадерживающих с ручной регулировкой периметром до 3200 мм | bar: 4 to 7
| ОП п.1.20.19 | Индивидуальные испытания систем вентиляции и кондиционирования воздуха - 5% ОЗП=1,05; ЭМ=1,05 к расх.; ЗПМ=1,05; ТЗ=1,05; ТЗМ=1,05 | [33 empty] | Индивидуальные испытания систем вентиляции и кондиционирования воздуха - 5% ОЗП=1,05; ЭМ=1,05 к расх.; ЗПМ=1,05; ТЗ=1,05; ТЗМ=1,05
| 1 | ОТ(ЗТ) |  |  |  | 4: чел.-ч; 7: 5.733; 12: 2560.24 | [22 empty] | ОТ(ЗТ)
| 1-100-32 | Средний разряд работы 3,2 |  |  |  | чел.-ч | 5.46 | 1.05 | 5.733 |  |  | 446.58 |  | 2560.24 | [23 empty] | Средний разряд работы 3,2
| 2 | ЭМ |  |  |  | 12: 39.09 | [22 empty] | ЭМ
|  | ОТм(ЗТм) |  |  |  | 4: чел.-ч; 7: 0.042; 12: 22.37 | [22 empty] | ОТм(ЗТм)
| 91.05.05-015 | Краны на автомобильном ходу, грузоподъемность 16 т |  |  |  | маш.-ч | 0.01 | 1.05 | 0.0105 |  |  | 1551.19 |  | 16.29 | [23 empty] | Краны на автомобильном ходу, грузоподъемность 16 т
| 4-100-060 | ОТм(Зтм) Средний разряд машинистов 6 |  |  |  | чел.-ч | 0.01 | 1.05 | 0.0105 |  |  | 658.89 |  | 6.92 | [24 empty] | ОТм(Зтм) Средний разряд машинистов 6
| 91.06.03-047 | Лебедки ручные и рычажные тяговым усилием 31,39 кН (3,2 т) |  |  |  | маш.-ч | 1.36 | 1.05 | 1.428 | 2.36 | 1.36 | 3.21 |  | 4.58 | [23 empty] | Лебедки ручные и рычажные тяговым усилием 31,39 кН (3,2 т)
| 91.14.02-001 | Автомобили бортовые, грузоподъемность до 5 т |  |  |  | маш.-ч | 0.03 | 1.05 | 0.0315 | 477.92 | 1.21 | 578.28 |  | 18.22 | [23 empty] | Автомобили бортовые, грузоподъемность до 5 т
| 4-100-040 | ОТм(Зтм) Средний разряд машинистов 4 |  |  |  | чел.-ч | 0.03 | 1.05 | 0.0315 |  |  | 490.51 |  | 15.45 | [24 empty] | ОТм(Зтм) Средний разряд машинистов 4
| 4 | М |  |  |  | 12: 1135.11 | [22 empty] | М
| 01.1.01.09-0026 | Шнур асбестовый общего назначения ШАОН, диаметр 8-10 мм |  |  |  | т | 0.0003 |  | 0.0003 | 286707.85 | 1.2 | 344049.42 |  | 103.21 | [23 empty] | Шнур асбестовый общего назначения ШАОН, диаметр 8-10 мм
| 01.7.15.03-0042 | Болты с гайками и шайбами строительные |  |  |  | кг | 0.8 |  | 0.8 | 174.93 | 1.15 | 201.17 |  | 160.94 | [23 empty] | Болты с гайками и шайбами строительные
| 01.7.19.04-0031 | Прокладки резиновые (пластина техническая прессованная) |  |  |  | кг | 0.43 |  | 0.43 | 138.5 | 1.54 | 213.29 |  | 91.71 | [23 empty] | Прокладки резиновые (пластина техническая прессованная)
| 08.1.03.04-0001 | Блоки одинарные для троса, оцинкованные, шкив пластмассовый диаметром 40 мм, максимальный диаметр троса 9 мм |  |  |  | 10 шт | 0.2 |  | 0.2 | 1266.78 | 1.44 | 1824.16 |  | 364.83 | [23 empty] | Блоки одинарные для троса, оцинкованные, шкив пластмассовый диаметром 40 мм, максимальный диаметр троса 9 мм
| 08.2.02.16-0011 | Канаты стальные арматурные |  |  |  | кг | 2.11 |  | 2.11 | 178.77 | 0.98 | 175.19 |  | 369.65 | [23 empty] | Канаты стальные арматурные
| 23.3.06.04-0008 | Трубы стальные сварные неоцинкованные водогазопроводные с резьбой, легкие, номинальный диаметр 25 мм, толщина стенки 2,8 мм |  |  |  | м | 0.39 |  | 0.39 | 135.06 | 0.85 | 114.8 |  | 44.77 | [23 empty] | Трубы стальные сварные неоцинкованные водогазопроводные с резьбой, легкие, номинальный диаметр 25 мм, толщина стенки 2,8 мм
Н | 19.3.01.11 | Клапаны огнезадерживающие | [40 empty] | Клапаны огнезадерживающие | bar: 4 to 5; 7
|  | Итого прямые затраты |  |  |  | 12: 3756.81 | [25 empty] | Итого прямые затраты
|  | ФОТ |  |  |  | 12: 2582.61 | [26 empty] | ФОТ
| Пр/812-016.0-1, Приказ № 812/пр от 21.12.2020 п.27,29 (в ред. пр. № 611/пр от 26.07.2022) | НР Сантехнические работы - внутренние (трубопроводы, водопровод, канализация, отопление, газоснабжение, вентиляция и кондиционирование воздуха) |  |  |  | 4: %; 5: 121; 6: 1.15; 7: 139.15; 12: 3593.7 | [26 empty] | НР Сантехнические работы - внутренние (трубопроводы, водопровод, канализация, отопление, газоснабжение, вентиляция и кондиционирование воздуха)
| Пр/774-016.0 | СП Сантехнические работы - внутренние (трубопроводы, водопровод, канализация, отопление, газоснабжение, вентиляция и кондиционирование воздуха) |  |  |  | 4: %; 5: 72; 7: 72; 12: 1859.48 | [26 empty] | СП Сантехнические работы - внутренние (трубопроводы, водопровод, канализация, отопление, газоснабжение, вентиляция и кондиционирование воздуха)
|  | Всего по позиции |  |  |  | 10: 9209.99; 12: 9209.99 | [27 empty] | Всего по позиции
150 | ТЦ_64.1.02.01_69_7720040225_21.11.2024_02_30 | Клапан КПУ-1Н-З-МС-700*500-2*ф-MV220-СН-0-0-0-0-0-МРП |  |  |  | шт | 1 | 1 | 1 |  |  | 17544 | 1.012 | 17754.53 | [20 empty] | Клапан КПУ-1Н-З-МС-700*500-2*ф-MV220-СН-0-0-0-0-0-МРП
| Приказ от 08.08.2022 № 648/пр п.54в | Заготовительно-складские расходы для оборудования - 1,2% ПЗ=1,2% (ОЗП=1,2%; ЭМ=1,2%; МАТ=1,2%) | [33 empty] | Заготовительно-складские расходы для оборудования - 1,2% ПЗ=1,2% (ОЗП=1,2%; ЭМ=1,2%; МАТ=1,2%)
|  | Всего по позиции |  |  |  | 12: 17754.53 | [27 empty] | Всего по позиции
151 | ГЭСН20-02-002-01 | Установка решеток жалюзийных площадью в свету: до 0,5 м2 | [32 empty] | Установка решеток жалюзийных площадью в свету: до 0,5 м2 | bar: 4 to 7
| ОП п.1.20.19 | Индивидуальные испытания систем вентиляции и кондиционирования воздуха - 5% ОЗП=1,05; ЭМ=1,05 к расх.; ЗПМ=1,05; ТЗ=1,05; ТЗМ=1,05 | [33 empty] | Индивидуальные испытания систем вентиляции и кондиционирования воздуха - 5% ОЗП=1,05; ЭМ=1,05 к расх.; ЗПМ=1,05; ТЗ=1,05; ТЗМ=1,05
| 1 | ОТ(ЗТ) |  |  |  | 4: чел.-ч; 7: 1.1235; 12: 514.07 | [22 empty] | ОТ(ЗТ)
| 1-100-34 | Средний разряд работы 3,4 |  |  |  | чел.-ч | 1.07 | 1.05 | 1.1235 |  |  | 457.56 |  | 514.07 | [23 empty] | Средний разряд работы 3,4
| 2 | ЭМ |  |  |  | 12: 8.99 | [22 empty] | ЭМ
|  | ОТм(ЗТм) |  |  |  | 4: чел.-ч; 7: 0.0105; 12: 5.15 | [22 empty] | ОТм(ЗТм)
| 91.14.02-001 | Автомобили бортовые, грузоподъемность до 5 т |  |  |  | маш.-ч | 0.01 | 1.05 | 0.0105 | 477.92 | 1.21 | 578.28 |  | 6.07 | [23 empty] | Автомобили бортовые, грузоподъемность до 5 т
| 4-100-040 | ОТм(Зтм) Средний разряд машинистов 4 |  |  |  | чел.-ч | 0.01 | 1.05 | 0.0105 |  |  | 490.51 |  | 5.15 | [24 empty] | ОТм(Зтм) Средний разряд машинистов 4
| 91.17.04-233 | Аппараты сварочные для ручной дуговой сварки, сварочный ток до 350 А |  |  |  | маш.-ч | 0.1 | 1.05 | 0.105 |  |  | 27.77 |  | 2.92 | [23 empty] | Аппараты сварочные для ручной дуговой сварки, сварочный ток до 350 А
| 4 | М |  |  |  | 12: 40.89 | [22 empty] | М
| 01.7.03.04-0001 | Электроэнергия |  |  |  | 4: кВт-ч; 5: 0.1404; 7: 0.1404; 10: 5.89; 12: 0.83 | [23 empty] | Электроэнергия
| 01.7.11.07-0227 | Электроды сварочные для сварки низколегированных и углеродистых сталей УОНИ 13/45, Э42А, диаметр 4-5 мм |  |  |  | кг | 0.11 |  | 0.11 | 155.63 | 0.95 | 147.85 |  | 16.26 | [23 empty] | Электроды сварочные для сварки низколегированных и углеродистых сталей УОНИ 13/45, Э42А, диаметр 4-5 мм
| 04.3.01.09-0014 | Раствор готовый кладочный, цементный, М100 |  |  |  | м3 | 0.0003 |  | 0.0003 | 3778.62 | 1.15 | 4345.41 |  | 1.3 | [23 empty] | Раствор готовый кладочный, цементный, М100
| 08.4.03.02-0002 | Сталь арматурная горячекатаная гладкая, класс A-I, диаметр 6-22 мм |  |  |  | 4: т; 5: 0.00043; 7: 0.00043; 10: 52325.66; 12: 22.5 | [23 empty] | Сталь арматурная горячекатаная гладкая, класс A-I, диаметр 6-22 мм
Н | 19.2.03.09 | Решетки жалюзийные | [40 empty] | Решетки жалюзийные | bar: 4 to 5; 7
|  | Итого прямые затраты |  |  |  | 12: 569.1 | [25 empty] | Итого прямые затраты
|  | ФОТ |  |  |  | 12: 519.22 | [26 empty] | ФОТ
| Пр/812-016.0-1, Приказ № 812/пр от 21.12.2020 п.27,29 (в ред. пр. № 611/пр от 26.07.2022) | НР Сантехнические работы - внутренние (трубопроводы, водопровод, канализация, отопление, газоснабжение, вентиляция и кондиционирование воздуха) |  |  |  | 4: %; 5: 121; 6: 1.15; 7: 139.15; 12: 722.49 | [26 empty] | НР Сантехнические работы - внутренние (трубопроводы, водопровод, канализация, отопление, газоснабжение, вентиляция и кондиционирование воздуха)
| Пр/774-016.0 | СП Сантехнические работы - внутренние (трубопроводы, водопровод, канализация, отопление, газоснабжение, вентиляция и кондиционирование воздуха) |  |  |  | 4: %; 5: 72; 7: 72; 12: 373.84 | [26 empty] | СП Сантехнические работы - внутренние (трубопроводы, водопровод, канализация, отопление, газоснабжение, вентиляция и кондиционирование воздуха)
|  | Всего по позиции |  |  |  | 10: 1665.43; 12: 1665.43 | [27 empty] | Всего по позиции
152 | ТЦ_64.1.02.01_69_7720040225_21.11.2024_02_31 | Устройство воздухоприемное РОН 310-700*500-30-0-Ц |  |  |  | шт | 1 | 1 | 1 |  |  | 10500 | 1.012 | 10626 | [20 empty] | Устройство воздухоприемное РОН 310-700*500-30-0-Ц
| Приказ от 08.08.2022 № 648/пр п.54в | Заготовительно-складские расходы для оборудования - 1,2% ПЗ=1,2% (ОЗП=1,2%; ЭМ=1,2%; МАТ=1,2%) | [33 empty] | Заготовительно-складские расходы для оборудования - 1,2% ПЗ=1,2% (ОЗП=1,2%; ЭМ=1,2%; МАТ=1,2%)
|  | Всего по позиции |  |  |  | 12: 10626 | [27 empty] | Всего по позиции
153 | ГЭСН20-01-001-11 | Прокладка воздуховодов из листовой оцинкованной стали и алюминия класса Н (нормальные) толщиной: 0,7 мм, периметром свыше 1600 до 2400 мм |  |  |  | 4: 100 м2; 5: 0.4274; 6: 1; 7: 0.4274 | [20 empty] | Прокладка воздуховодов из листовой оцинкованной стали и алюминия класса Н (нормальные) толщиной: 0,7 мм, периметром свыше 1600 до 2400 мм
| ОП п.1.20.19 | Индивидуальные испытания систем вентиляции и кондиционирования воздуха - 5% ОЗП=1,05; ЭМ=1,05 к расх.; ЗПМ=1,05; ТЗ=1,05; ТЗМ=1,05 | [33 empty] | Индивидуальные испытания систем вентиляции и кондиционирования воздуха - 5% ОЗП=1,05; ЭМ=1,05 к расх.; ЗПМ=1,05; ТЗ=1,05; ТЗМ=1,05
| 1 | ОТ(ЗТ) |  |  |  | 4: чел.-ч; 7: 41.1971; 12: 18397.79 | [22 empty] | ОТ(ЗТ)
| 1-100-32 | Средний разряд работы 3,2 |  |  |  | чел.-ч | 91.8 | 1.05 | 41.1971 |  |  | 446.58 |  | 18397.79 | [23 empty] | Средний разряд работы 3,2
| 2 | ЭМ |  |  |  | 12: 311.92 | [22 empty] | ЭМ
|  | ОТм(ЗТм) |  |  |  | 4: чел.-ч; 7: 0.2917; 12: 162.73 | [22 empty] | ОТм(ЗТм)
| 91.05.05-015 | Краны на автомобильном ходу, грузоподъемность 16 т |  |  |  | маш.-ч | 0.26 | 1.05 | 0.11668 |  |  | 1551.19 |  | 180.99 | [23 empty] | Краны на автомобильном ходу, грузоподъемность 16 т
| 4-100-060 | ОТм(Зтм) Средний разряд машинистов 6 |  |  |  | чел.-ч | 0.26 | 1.05 | 0.11668 |  |  | 658.89 |  | 76.88 | [24 empty] | ОТм(Зтм) Средний разряд машинистов 6
| 91.06.03-047 | Лебедки ручные и рычажные тяговым усилием 31,39 кН (3,2 т) |  |  |  | маш.-ч | 10.05 | 1.05 | 4.5101 | 2.36 | 1.36 | 3.21 |  | 14.48 | [23 empty] | Лебедки ручные и рычажные тяговым усилием 31,39 кН (3,2 т)
| 91.06.03-055 | Лебедки электрические тяговым усилием 19,62 кН (2 т) |  |  |  | маш.-ч | 0.17 | 1.05 | 0.076291 |  |  | 15.27 |  | 1.16 | [23 empty] | Лебедки электрические тяговым усилием 19,62 кН (2 т)
| 91.14.02-001 | Автомобили бортовые, грузоподъемность до 5 т |  |  |  | маш.-ч | 0.39 | 1.05 | 0.17502 | 477.92 | 1.21 | 578.28 |  | 101.21 | [23 empty] | Автомобили бортовые, грузоподъемность до 5 т
| 4-100-040 | ОТм(Зтм) Средний разряд машинистов 4 |  |  |  | чел.-ч | 0.39 | 1.05 | 0.17502 |  |  | 490.51 |  | 85.85 | [24 empty] | ОТм(Зтм) Средний разряд машинистов 4
| 91.17.04-233 | Аппараты сварочные для ручной дуговой сварки, сварочный ток до 350 А |  |  |  | маш.-ч | 1.13 | 1.05 | 0.50711 |  |  | 27.77 |  | 14.08 | [23 empty] | Аппараты сварочные для ручной дуговой сварки, сварочный ток до 350 А
| 4 | М |  |  |  | 12: 1196.61 | [22 empty] | М
| 01.1.01.09-0026 | Шнур асбестовый общего назначения ШАОН, диаметр 8-10 мм |  |  |  | т | 0.0011 |  | 0.0004701 | 286707.85 | 1.2 | 344049.42 |  | 161.74 | [23 empty] | Шнур асбестовый общего назначения ШАОН, диаметр 8-10 мм
| 01.7.11.07-0227 | Электроды сварочные для сварки низколегированных и углеродистых сталей УОНИ 13/45, Э42А, диаметр 4-5 мм |  |  |  | кг | 0.33 |  | 0.14104 | 155.63 | 0.95 | 147.85 |  | 20.85 | [23 empty] | Электроды сварочные для сварки низколегированных и углеродистых сталей УОНИ 13/45, Э42А, диаметр 4-5 мм
| 01.7.19.04-0031 | Прокладки резиновые (пластина техническая прессованная) |  |  |  | кг | 9.91 |  | 4.2355 | 138.5 | 1.54 | 213.29 |  | 903.4 | [23 empty] | Прокладки резиновые (пластина техническая прессованная)
| 14.5.04.03-0002 | Мастика герметизирующая нетвердеющая из синтетического каучука для заполнения и герметизации швов стеклянного ограждения теплиц |  |  |  | т | 0.0027 |  | 0.001154 | 56057.93 | 1.71 | 95859.06 |  | 110.62 | [23 empty] | Мастика герметизирующая нетвердеющая из синтетического каучука для заполнения и герметизации швов стеклянного ограждения теплиц
Н | 01.7.15.03 | Крепежные элементы для сборки воздуховодов |  |  |  | 4: кг; 5: 8; 7: 3.4192 | [28 empty] | Крепежные элементы для сборки воздуховодов
П,Н | 08.1.02.17 | Сетки в рамках |  |  |  | 4: м2; 5: 0; 7: 0 | [28 empty] | Сетки в рамках
Н | 19.1.01.02 | Воздуховоды металлические |  |  |  | 4: м2; 5: 100; 7: 42.74 | [28 empty] | Воздуховоды металлические
П,Н | 19.1.01.11 | Заглушки питометражных лючков |  |  |  | 4: шт; 5: 0; 7: 0 | [28 empty] | Заглушки питометражных лючков
П,Н | 19.1.01.11 | Крепления |  |  |  | 4: кг; 5: 0; 7: 0 | [28 empty] | Крепления
П,Н | 19.3.01.01 | Дроссель-клапаны в патрубке |  |  |  | 4: шт; 5: 0; 7: 0 | [28 empty] | Дроссель-клапаны в патрубке
|  | Итого прямые затраты |  |  |  | 12: 20069.05 | [25 empty] | Итого прямые затраты
|  | ФОТ |  |  |  | 12: 18560.52 | [26 empty] | ФОТ
| Пр/812-016.0-1, Приказ № 812/пр от 21.12.2020 п.27,29 (в ред. пр. № 611/пр от 26.07.2022) | НР Сантехнические работы - внутренние (трубопроводы, водопровод, канализация, отопление, газоснабжение, вентиляция и кондиционирование воздуха) |  |  |  | 4: %; 5: 121; 6: 1.15; 7: 139.15; 12: 25826.96 | [26 empty] | НР Сантехнические работы - внутренние (трубопроводы, водопровод, канализация, отопление, газоснабжение, вентиляция и кондиционирование воздуха)
| Пр/774-016.0 | СП Сантехнические работы - внутренние (трубопроводы, водопровод, канализация, отопление, газоснабжение, вентиляция и кондиционирование воздуха) |  |  |  | 4: %; 5: 72; 7: 72; 12: 13363.57 | [26 empty] | СП Сантехнические работы - внутренние (трубопроводы, водопровод, канализация, отопление, газоснабжение, вентиляция и кондиционирование воздуха)
|  | Всего по позиции |  |  |  | 10: 138651.33; 12: 59259.58 | [27 empty] | Всего по позиции
154 | ФСБЦ-01.7.15.03-0011 | Болты стальные с шестигранной головкой, в комплекте с шестигранной гайкой и плоской круглой шайбой, диаметр резьбы М8, длина болта 16-100 мм |  |  |  | кг | 3.4192 | 1 | 3.4192 | 140.25 | 1.15 | 161.29 |  | 551.48 | [20 empty] | Болты стальные с шестигранной головкой, в комплекте с шестигранной гайкой и плоской круглой шайбой, диаметр резьбы М8, длина болта 16-100 мм
|  | Всего по позиции |  |  |  | 12: 551.48 | [27 empty] | Всего по позиции
155 | ФСБЦ-19.1.01.03-0079 | Воздуховоды из оцинкованной стали, прямой участок, толщина 0,7 мм, периметр от 1700 до 4000 мм |  |  |  | м2 | 26.4 | 1 | 26.4 | 901.62 | 0.99 | 892.6 |  | 23564.64 | [20 empty] | Воздуховоды из оцинкованной стали, прямой участок, толщина 0,7 мм, периметр от 1700 до 4000 мм
|  | Всего по позиции |  |  |  | 12: 23564.64 | [27 empty] | Всего по позиции
156 | ФСБЦ-19.1.01.09-0145 | Изделия фасонные для воздуховодов из оцинкованной стали, толщина 1,0 мм, диаметр 1000 мм / применительно переход д.940/700х500 |  |  |  | м2 | 3.16 | 1 | 3.16 | 1337.55 | 0.99 | 1324.17 |  | 4184.38 | [20 empty] | Изделия фасонные для воздуховодов из оцинкованной стали, толщина 1,0 мм, диаметр 1000 мм / применительно переход д.940/700х500
|  | Всего по позиции |  |  |  | 12: 4184.38 | [27 empty] | Всего по позиции
157 | ФСБЦ-19.1.01.09-0112 | Изделия фасонные для воздуховодов из оцинкованной стали с шиной и уголками, толщина 0,9 мм, периметр от 3800 до 5200 мм / применительно переход 1132х633/700х500 |  |  |  | м2 | 6.58 | 1 | 6.58 | 1361.54 | 0.99 | 1347.92 |  | 8869.31 | [20 empty] | Изделия фасонные для воздуховодов из оцинкованной стали с шиной и уголками, толщина 0,9 мм, периметр от 3800 до 5200 мм / применительно переход 1132х633/700х500
|  | Всего по позиции |  |  |  | 12: 8869.31 | [27 empty] | Всего по позиции
158 | ФСБЦ-19.1.01.09-0014 | Изделия фасонные для воздуховодов из оцинкованной стали с шиной и уголками, толщина 0,7 мм, периметр 2200 мм (со стороной от 800 мм) / применительно отвод 500х700, 700х500 |  |  |  | м2 | 6.6 | 1 | 6.6 | 1165.41 | 0.99 | 1153.76 |  | 7614.82 | [20 empty] | Изделия фасонные для воздуховодов из оцинкованной стали с шиной и уголками, толщина 0,7 мм, периметр 2200 мм (со стороной от 800 мм) / применительно отвод 500х700, 700х500
|  | Всего по позиции |  |  |  | 12: 7614.82 | [27 empty] | Всего по позиции
159 | ФСБЦ-19.1.01.11-0045 | Крепления (хомуты) для воздуховодов СТД 205 |  |  |  | т | 0.024 | 1 | 0.024 | 77815.72 | 0.99 | 77037.56 |  | 1848.9 | [20 empty] | Крепления (хомуты) для воздуховодов СТД 205
|  | Всего по позиции |  |  |  | 12: 1848.9 | [27 empty] | Всего по позиции
160 | ГЭСН26-02-007-01 | Огнезащитное покрытие воздуховодов комплексной огнезащитой на основе плит теплоизоляционных с пределом огнестойкости: 2,0 часа |  |  |  | 4: 100 м2; 5: 0.22; 6: 1; 7: 0.22 | [20 empty] | Огнезащитное покрытие воздуховодов комплексной огнезащитой на основе плит теплоизоляционных с пределом огнестойкости: 2,0 часа
| 1 | ОТ(ЗТ) |  |  |  | 4: чел.-ч; 7: 54.5424; 12: 24058.11 | [22 empty] | ОТ(ЗТ)
| 1-100-31 | Средний разряд работы 3,1 |  |  |  | 4: чел.-ч; 5: 247.92; 7: 54.5424; 10: 441.09; 12: 24058.11 | [23 empty] | Средний разряд работы 3,1
| 2 | ЭМ |  |  |  | 12: 869.74 | [22 empty] | ЭМ
|  | ОТм(ЗТм) |  |  |  | 4: чел.-ч; 7: 0.517; 12: 253.59 | [22 empty] | ОТм(ЗТм)
| 91.06.03-060 | Лебедки электрические тяговым усилием до 5,79 кН (0,59 т) |  |  |  | маш.-ч | 1.68 |  | 0.3696 | 6.62 | 1.36 | 9 |  | 3.33 | [23 empty] | Лебедки электрические тяговым усилием до 5,79 кН (0,59 т)
| 91.14.02-001 | Автомобили бортовые, грузоподъемность до 5 т |  |  |  | маш.-ч | 2.35 |  | 0.517 | 477.92 | 1.21 | 578.28 |  | 298.97 | [23 empty] | Автомобили бортовые, грузоподъемность до 5 т
| 4-100-040 | ОТм(Зтм) Средний разряд машинистов 4 |  |  |  | 4: чел.-ч; 5: 2.35; 7: 0.517; 10: 490.51; 12: 253.59 | [24 empty] | ОТм(Зтм) Средний разряд машинистов 4
| 91.18.01-011 | Компрессоры поршневые передвижные с электродвигателем, давление до 0,6 МПа (6 атм), производительность до 0,83 м3/мин |  |  |  | 4: маш.-ч; 5: 64.87; 7: 14.2714; 10: 12.99; 12: 185.39 | [23 empty] | Компрессоры поршневые передвижные с электродвигателем, давление до 0,6 МПа (6 атм), производительность до 0,83 м3/мин
| 91.21.01-016 | Агрегаты шпатлево-окрасочные при работе от передвижных компрессорных установок |  |  |  | маш.-ч | 64.87 |  | 14.2714 | 20.13 | 1.33 | 26.77 |  | 382.05 | [23 empty] | Агрегаты шпатлево-окрасочные при работе от передвижных компрессорных установок
| 4 | М |  |  |  | 12: 25420 | [22 empty] | М
| 01.7.03.01-0001 | Вода |  |  |  | м3 | 0.01 |  | 0.0022 | 35.71 | 0.95 | 33.92 |  | 0.07 | [23 empty] | Вода
| 01.7.20.08-0051 | Ветошь хлопчатобумажная цветная |  |  |  | кг | 10 |  | 2.2 | 56.11 | 1.39 | 77.99 |  | 171.58 | [23 empty] | Ветошь хлопчатобумажная цветная
| 08.1.02.17-0132 | Сетка стальная плетеная одинарная из проволоки без покрытия с квадратными ячейками, диаметр проволоки 1,4 мм, размер ячейки 12х12 мм |  |  |  | м2 | 121 |  | 26.62 | 203.85 | 1.26 | 256.85 |  | 6837.35 | [23 empty] | Сетка стальная плетеная одинарная из проволоки без покрытия с квадратными ячейками, диаметр проволоки 1,4 мм, размер ячейки 12х12 мм
| 08.3.02.01-0041 | Ленты стальные упаковочные, мягкие, нормальной точности по толщине и ширине 0,7х20-50 мм |  |  |  | т | 0.064 |  | 0.01408 | 89073.2 | 0.88 | 78384.42 |  | 1103.65 | [23 empty] | Ленты стальные упаковочные, мягкие, нормальной точности по толщине и ширине 0,7х20-50 мм
| 12.2.05.05-0015 | Плиты из минеральной ваты на синтетическом связующем теплоизоляционные ППЖ-160, повышенной жесткости, плотность 151-170 кг/м3 |  |  |  | м3 | 6 |  | 1.32 | 9943.56 | 1.3 | 12926.63 |  | 17063.15 | [23 empty] | Плиты из минеральной ваты на синтетическом связующем теплоизоляционные ППЖ-160, повышенной жесткости, плотность 151-170 кг/м3
| 14.5.09.07-0022 | Растворитель № 646 |  |  |  | т | 0.013 |  | 0.00286 | 67231.42 | 1.27 | 85383.9 |  | 244.2 | [23 empty] | Растворитель № 646
Н | 14.2.02.11 | Состав огнезащитный |  |  |  | 4: т; 5: 0.72; 7: 0.1584 | [28 empty] | Состав огнезащитный
|  | Итого прямые затраты |  |  |  | 12: 50601.44 | [25 empty] | Итого прямые затраты
|  | ФОТ |  |  |  | 12: 24311.7 | [26 empty] | ФОТ
| Пр/812-020.0-1, Приказ № 812/пр от 21.12.2020 п.27,29 (в ред. пр. № 611/пр от 26.07.2022) | НР Теплоизоляционные работы |  |  |  | 4: %; 5: 97; 6: 1.15; 7: 111.55; 12: 27119.7 | [26 empty] | НР Теплоизоляционные работы
| Пр/774-020.0 | СП Теплоизоляционные работы |  |  |  | 4: %; 5: 55; 7: 55; 12: 13371.44 | [26 empty] | СП Теплоизоляционные работы
|  | Всего по позиции |  |  |  | 10: 414057.18; 12: 91092.58 | [27 empty] | Всего по позиции
161 | ФСБЦ-12.2.05.05-0015 | Плиты из минеральной ваты на синтетическом связующем теплоизоляционные ППЖ-160, повышенной жесткости, плотность 151-170 кг/м3 |  |  |  | м3 | -1.32 | 1 | -1.32 | 9943.56 | 1.3 | 12926.63 |  | -17063.15 | [20 empty] | Плиты из минеральной ваты на синтетическом связующем теплоизоляционные ППЖ-160, повышенной жесткости, плотность 151-170 кг/м3
|  | Всего по позиции |  |  |  | 12: -17063.15 | [27 empty] | Всего по позиции
162 | ТЦ_14.2.02.10_50_5041207010_17.12.2024_01-1_1 | PRO-МБОР-VENT EI 30 двухкомпонентная система огнезащиты воздуховодов, состоящая из рулонного базальтового материала PRO-МБОР-5-1НФ, неармированная фольга и огнезащитного клеевого состава Kleber с расходом 0,7кг/м2 |  |  |  | м2 | 22 | 1 | 22 |  |  | 449.09 | 1.012 | 9998.54 | [20 empty] | PRO-МБОР-VENT EI 30 двухкомпонентная система огнезащиты воздуховодов, состоящая из рулонного базальтового материала PRO-МБОР-5-1НФ, неармированная фольга и огнезащитного клеевого состава Kleber с расходом 0,7кг/м2
| Приказ от 08.08.2022 № 648/пр п.54в | Заготовительно-складские расходы для оборудования - 1,2% ПЗ=1,2% (ОЗП=1,2%; ЭМ=1,2%; МАТ=1,2%) | [33 empty] | Заготовительно-складские расходы для оборудования - 1,2% ПЗ=1,2% (ОЗП=1,2%; ЭМ=1,2%; МАТ=1,2%)
|  | Всего по позиции |  |  |  | 12: 9998.54 | [27 empty] | Всего по позиции
163 | ФСБЦ-01.7.06.14-1004 | Ленты алюминиевые с липким слоем для герметизации, теплоизоляции стыков и швов, ширина 75 мм |  |  |  | 100 м | 0.44 | 1 | 0.44 | 1004.91 | 1.21 | 1215.94 |  | 535.01 | [20 empty] | Ленты алюминиевые с липким слоем для герметизации, теплоизоляции стыков и швов, ширина 75 мм
|  | Всего по позиции |  |  |  | 12: 535.01 | [27 empty] | Всего по позиции
|  | Итого по разделу 7 ПД5.1с |  |  |  | 12: 426265.41 | [29 empty] | Итого по разделу 7 ПД5.1с
Раздел 8. ПД5.2с | [33 empty] | Раздел 8. ПД5.2с
164 | ГЭСН20-03-001-02 | Установка вентиляторов радиальных массой: свыше 0,05 до 0,12 т | [32 empty] | Установка вентиляторов радиальных массой: свыше 0,05 до 0,12 т | bar: 4 to 7
| ОП п.1.20.19 | Индивидуальные испытания систем вентиляции и кондиционирования воздуха - 5% ОЗП=1,05; ЭМ=1,05 к расх.; ЗПМ=1,05; ТЗ=1,05; ТЗМ=1,05 | [33 empty] | Индивидуальные испытания систем вентиляции и кондиционирования воздуха - 5% ОЗП=1,05; ЭМ=1,05 к расх.; ЗПМ=1,05; ТЗ=1,05; ТЗМ=1,05
| 1 | ОТ(ЗТ) |  |  |  | 4: чел.-ч; 7: 8.673; 12: 3777.96 | [22 empty] | ОТ(ЗТ)
| 1-100-30 | Средний разряд работы 3,0 |  |  |  | чел.-ч | 8.26 | 1.05 | 8.673 |  |  | 435.6 |  | 3777.96 | [23 empty] | Средний разряд работы 3,0
| 2 | ЭМ |  |  |  | 12: 86.2 | [22 empty] | ЭМ
|  | ОТм(ЗТм) |  |  |  | 4: чел.-ч; 7: 0.084; 12: 46.51 | [22 empty] | ОТм(ЗТм)
| 91.05.05-015 | Краны на автомобильном ходу, грузоподъемность 16 т |  |  |  | маш.-ч | 0.03 | 1.05 | 0.0315 |  |  | 1551.19 |  | 48.86 | [23 empty] | Краны на автомобильном ходу, грузоподъемность 16 т
| 4-100-060 | ОТм(Зтм) Средний разряд машинистов 6 |  |  |  | чел.-ч | 0.03 | 1.05 | 0.0315 |  |  | 658.89 |  | 20.76 | [24 empty] | ОТм(Зтм) Средний разряд машинистов 6
| 91.06.03-047 | Лебедки ручные и рычажные тяговым усилием 31,39 кН (3,2 т) |  |  |  | маш.-ч | 2.07 | 1.05 | 2.1735 | 2.36 | 1.36 | 3.21 |  | 6.98 | [23 empty] | Лебедки ручные и рычажные тяговым усилием 31,39 кН (3,2 т)
| 91.14.02-001 | Автомобили бортовые, грузоподъемность до 5 т |  |  |  | маш.-ч | 0.05 | 1.05 | 0.0525 | 477.92 | 1.21 | 578.28 |  | 30.36 | [23 empty] | Автомобили бортовые, грузоподъемность до 5 т
| 4-100-040 | ОТм(Зтм) Средний разряд машинистов 4 |  |  |  | чел.-ч | 0.05 | 1.05 | 0.0525 |  |  | 490.51 |  | 25.75 | [24 empty] | ОТм(Зтм) Средний разряд машинистов 4
| 4 | М |  |  |  | 12: 143.82 | [22 empty] | М
| 01.7.15.02-0051 | Болты анкерные |  |  |  | т | 0.0014 |  | 0.0014 | 89330.06 | 1.15 | 102729.57 |  | 143.82 | [23 empty] | Болты анкерные
|  | Итого прямые затраты |  |  |  | 12: 4054.49 | [25 empty] | Итого прямые затраты
|  | ФОТ |  |  |  | 12: 3824.47 | [26 empty] | ФОТ
| Пр/812-016.0-1, Приказ № 812/пр от 21.12.2020 п.27,29 (в ред. пр. № 611/пр от 26.07.2022) | НР Сантехнические работы - внутренние (трубопроводы, водопровод, канализация, отопление, газоснабжение, вентиляция и кондиционирование воздуха) |  |  |  | 4: %; 5: 121; 6: 1.15; 7: 139.15; 12: 5321.75 | [26 empty] | НР Сантехнические работы - внутренние (трубопроводы, водопровод, канализация, отопление, газоснабжение, вентиляция и кондиционирование воздуха)
| Пр/774-016.0 | СП Сантехнические работы - внутренние (трубопроводы, водопровод, канализация, отопление, газоснабжение, вентиляция и кондиционирование воздуха) |  |  |  | 4: %; 5: 72; 7: 72; 12: 2753.62 | [26 empty] | СП Сантехнические работы - внутренние (трубопроводы, водопровод, канализация, отопление, газоснабжение, вентиляция и кондиционирование воздуха)
|  | Всего по позиции |  |  |  | 10: 12129.86; 12: 12129.86 | [27 empty] | Всего по позиции
165 | ТЦ_64.1.02.01_69_7720040225_21.11.2024_02_27 | Вентилятор ВРАН6-090-Т80-Н-00300/8-У2-1-П90-0 |  |  |  | шт | 1 | 1 | 1 |  |  | 164472 | 1.012 | 166445.66 | [20 empty] | Вентилятор ВРАН6-090-Т80-Н-00300/8-У2-1-П90-0
| Приказ от 08.08.2022 № 648/пр п.54в | Заготовительно-складские расходы для оборудования - 1,2% ПЗ=1,2% (ОЗП=1,2%; ЭМ=1,2%; МАТ=1,2%) | [33 empty] | Заготовительно-складские расходы для оборудования - 1,2% ПЗ=1,2% (ОЗП=1,2%; ЭМ=1,2%; МАТ=1,2%)
|  | Всего по позиции |  |  |  | 12: 166445.66 | [27 empty] | Всего по позиции
188 | ГЭСН20-02-009-10 | Установка зонтов над шахтами из листовой стали круглого сечения диаметром: 1000 мм |  |  |  | 4: шт; 5: 2; 6: 1; 7: 2 | [30 empty] | Установка зонтов над шахтами из листовой стали круглого сечения диаметром: 1000 мм
| ОП п.1.20.19 | Индивидуальные испытания систем вентиляции и кондиционирования воздуха - 5% ОЗП=1,05; ЭМ=1,05 к расх.; ЗПМ=1,05; ТЗ=1,05; ТЗМ=1,05 | [43 empty] | Индивидуальные испытания систем вентиляции и кондиционирования воздуха - 5% ОЗП=1,05; ЭМ=1,05 к расх.; ЗПМ=1,05; ТЗ=1,05; ТЗМ=1,05
| 1 | ОТ(ЗТ) |  |  |  | 4: чел.-ч; 7: 3.633; 12: 1642.37 | [33 empty] | ОТ(ЗТ)
| 1-100-33 | Средний разряд работы 3,3 |  |  |  | чел.-ч | 1.73 | 1.05 | 3.633 |  |  | 452.07 |  | 1642.37 | [34 empty] | Средний разряд работы 3,3
| 2 | ЭМ |  |  |  | 12: 70.84 | [33 empty] | ЭМ
|  | ОТм(ЗТм) |  |  |  | 4: чел.-ч; 7: 0.063; 12: 34.44 | [33 empty] | ОТм(ЗТм)
| 91.05.05-015 | Краны на автомобильном ходу, грузоподъемность 16 т |  |  |  | маш.-ч | 0.01 | 1.05 | 0.021 |  |  | 1551.19 |  | 32.57 | [34 empty] | Краны на автомобильном ходу, грузоподъемность 16 т
| 4-100-060 | ОТм(Зтм) Средний разряд машинистов 6 |  |  |  | чел.-ч | 0.01 | 1.05 | 0.021 |  |  | 658.89 |  | 13.84 | [35 empty] | ОТм(Зтм) Средний разряд машинистов 6
| 91.06.03-047 | Лебедки ручные и рычажные тяговым усилием 31,39 кН (3,2 т) |  |  |  | маш.-ч | 0.43 | 1.05 | 0.903 | 2.36 | 1.36 | 3.21 |  | 2.9 | [34 empty] | Лебедки ручные и рычажные тяговым усилием 31,39 кН (3,2 т)
| 91.14.02-001 | Автомобили бортовые, грузоподъемность до 5 т |  |  |  | маш.-ч | 0.02 | 1.05 | 0.042 | 477.92 | 1.21 | 578.28 |  | 24.29 | [34 empty] | Автомобили бортовые, грузоподъемность до 5 т
| 4-100-040 | ОТм(Зтм) Средний разряд машинистов 4 |  |  |  | чел.-ч | 0.02 | 1.05 | 0.042 |  |  | 490.51 |  | 20.6 | [35 empty] | ОТм(Зтм) Средний разряд машинистов 4
| 91.17.04-233 | Аппараты сварочные для ручной дуговой сварки, сварочный ток до 350 А |  |  |  | маш.-ч | 0.19 | 1.05 | 0.399 |  |  | 27.77 |  | 11.08 | [34 empty] | Аппараты сварочные для ручной дуговой сварки, сварочный ток до 350 А
| 4 | М |  |  |  | 12: 332.97 | [33 empty] | М
| 01.7.11.07-0227 | Электроды сварочные для сварки низколегированных и углеродистых сталей УОНИ 13/45, Э42А, диаметр 4-5 мм |  |  |  | кг | 0.16 |  | 0.32 | 155.63 | 0.95 | 147.85 |  | 47.31 | [34 empty] | Электроды сварочные для сварки низколегированных и углеродистых сталей УОНИ 13/45, Э42А, диаметр 4-5 мм
| 01.7.15.03-0042 | Болты с гайками и шайбами строительные |  |  |  | кг | 0.71 |  | 1.42 | 174.93 | 1.15 | 201.17 |  | 285.66 | [34 empty] | Болты с гайками и шайбами строительные
П,Н | 19.1.01.11 | Крепления |  |  |  | 4: кг; 5: 0; 7: 0 | [36 empty] | Крепления
Н | 19.2.02.01 | Зонты стальные вентиляционных систем |  |  |  | 4: шт; 5: 1; 7: 2 | [36 empty] | Зонты стальные вентиляционных систем
|  | Итого прямые затраты |  |  |  | 12: 2080.62 | [37 empty] | Итого прямые затраты
|  | ФОТ |  |  |  | 12: 1676.81 | [38 empty] | ФОТ
| Пр/812-016.0-1, Приказ № 812/пр от 21.12.2020 п.27,29 (в ред. пр. № 611/пр от 26.07.2022) | НР Сантехнические работы - внутренние (трубопроводы, водопровод, канализация, отопление, газоснабжение, вентиляция и кондиционирование воздуха) |  |  |  | 4: %; 5: 121; 6: 1.15; 7: 139.15; 12: 2333.28 | [38 empty] | НР Сантехнические работы - внутренние (трубопроводы, водопровод, канализация, отопление, газоснабжение, вентиляция и кондиционирование воздуха)
| Пр/774-016.0 | СП Сантехнические работы - внутренние (трубопроводы, водопровод, канализация, отопление, газоснабжение, вентиляция и кондиционирование воздуха) |  |  |  | 4: %; 5: 72; 7: 72; 12: 1207.3 | [38 empty] | СП Сантехнические работы - внутренние (трубопроводы, водопровод, канализация, отопление, газоснабжение, вентиляция и кондиционирование воздуха)
|  | Всего по позиции |  |  |  | 10: 2810.6; 12: 5621.2 | [32 empty] | Всего по позиции
189 | ТЦ_64.1.02.01_69_7720040225_21.11.2024_02_11 | Защита КОЗЫРЕК-090-Ц |  |  |  | шт | 2 | 1 | 2 |  |  | 21258 | 1.012 | 43026.19 | [30 empty] | Защита КОЗЫРЕК-090-Ц
| Приказ от 08.08.2022 № 648/пр п.54в | Заготовительно-складские расходы для оборудования - 1,2% ПЗ=1,2% (ОЗП=1,2%; ЭМ=1,2%; МАТ=1,2%) | [43 empty] | Заготовительно-складские расходы для оборудования - 1,2% ПЗ=1,2% (ОЗП=1,2%; ЭМ=1,2%; МАТ=1,2%)
|  | Всего по позиции |  |  |  | 12: 43026.19 | [32 empty] | Всего по позиции
166 | ГЭСН20-02-020-01 | Установка виброизолятора: номер 38 |  |  |  | 4: 10 шт; 5: 0.1; 6: 1; 7: 0.1 | [20 empty] | Установка виброизолятора: номер 38
| ОП п.1.20.19 | Индивидуальные испытания систем вентиляции и кондиционирования воздуха - 5% ОЗП=1,05; ЭМ=1,05 к расх.; ЗПМ=1,05; ТЗ=1,05; ТЗМ=1,05 | [33 empty] | Индивидуальные испытания систем вентиляции и кондиционирования воздуха - 5% ОЗП=1,05; ЭМ=1,05 к расх.; ЗПМ=1,05; ТЗ=1,05; ТЗМ=1,05
| 1 | ОТ(ЗТ) |  |  |  | 4: чел.-ч; 7: 0.3885; 12: 196.25 | [22 empty] | ОТ(ЗТ)
| 1-100-42 | Средний разряд работы 4,2 |  |  |  | чел.-ч | 3.7 | 1.05 | 0.3885 |  |  | 505.15 |  | 196.25 | [23 empty] | Средний разряд работы 4,2
| 2 | ЭМ |  |  |  | 12: 0.61 | [22 empty] | ЭМ
|  | ОТм(ЗТм) |  |  |  | 4: чел.-ч; 7: 0.00105; 12: 0.52 | [22 empty] | ОТм(ЗТм)
| 91.14.02-001 | Автомобили бортовые, грузоподъемность до 5 т |  |  |  | маш.-ч | 0.01 | 1.05 | 0.00105 | 477.92 | 1.21 | 578.28 |  | 0.61 | [23 empty] | Автомобили бортовые, грузоподъемность до 5 т
| 4-100-040 | ОТм(Зтм) Средний разряд машинистов 4 |  |  |  | чел.-ч | 0.01 | 1.05 | 0.00105 |  |  | 490.51 |  | 0.52 | [24 empty] | ОТм(Зтм) Средний разряд машинистов 4
| 4 | М |  |  |  | 12: 31.51 | [22 empty] | М
| 01.7.15.03-0042 | Болты с гайками и шайбами строительные |  |  |  | кг | 0.4 |  | 0.04 | 174.93 | 1.15 | 201.17 |  | 8.05 | [23 empty] | Болты с гайками и шайбами строительные
| 01.7.19.04-0031 | Прокладки резиновые (пластина техническая прессованная) |  |  |  | кг | 1.1 |  | 0.11 | 138.5 | 1.54 | 213.29 |  | 23.46 | [23 empty] | Прокладки резиновые (пластина техническая прессованная)
Н | 19.2.01.01 | Виброизоляторы пружинные |  |  |  | 4: шт; 5: 10; 7: 1 | [28 empty] | Виброизоляторы пружинные
|  | Итого прямые затраты |  |  |  | 12: 228.89 | [25 empty] | Итого прямые затраты
|  | ФОТ |  |  |  | 12: 196.77 | [26 empty] | ФОТ
| Пр/812-016.0-1, Приказ № 812/пр от 21.12.2020 п.27,29 (в ред. пр. № 611/пр от 26.07.2022) | НР Сантехнические работы - внутренние (трубопроводы, водопровод, канализация, отопление, газоснабжение, вентиляция и кондиционирование воздуха) |  |  |  | 4: %; 5: 121; 6: 1.15; 7: 139.15; 12: 273.81 | [26 empty] | НР Сантехнические работы - внутренние (трубопроводы, водопровод, канализация, отопление, газоснабжение, вентиляция и кондиционирование воздуха)
| Пр/774-016.0 | СП Сантехнические работы - внутренние (трубопроводы, водопровод, канализация, отопление, газоснабжение, вентиляция и кондиционирование воздуха) |  |  |  | 4: %; 5: 72; 7: 72; 12: 141.67 | [26 empty] | СП Сантехнические работы - внутренние (трубопроводы, водопровод, канализация, отопление, газоснабжение, вентиляция и кондиционирование воздуха)
|  | Всего по позиции |  |  |  | 10: 6443.7; 12: 644.37 | [27 empty] | Всего по позиции
167 | ТЦ_64.1.02.01_69_7720040225_21.11.2024_02_28 | Комплект виброизоляторов КИВ105-04 |  |  |  | шт | 1 | 1 | 1 |  |  | 1902 | 1.012 | 1924.82 | [20 empty] | Комплект виброизоляторов КИВ105-04
| Приказ от 08.08.2022 № 648/пр п.54в | Заготовительно-складские расходы для оборудования - 1,2% ПЗ=1,2% (ОЗП=1,2%; ЭМ=1,2%; МАТ=1,2%) | [33 empty] | Заготовительно-складские расходы для оборудования - 1,2% ПЗ=1,2% (ОЗП=1,2%; ЭМ=1,2%; МАТ=1,2%)
|  | Всего по позиции |  |  |  | 12: 1924.82 | [27 empty] | Всего по позиции
168 | ГЭСН20-02-018-01 | Установка вставок гибких к радиальным вентиляторам |  |  |  | 4: м2; 5: 0.72346; 6: 1; 7: 0.72346 | [20 empty] | Установка вставок гибких к радиальным вентиляторам
| ОП п.1.20.19 | Индивидуальные испытания систем вентиляции и кондиционирования воздуха - 5% ОЗП=1,05; ЭМ=1,05 к расх.; ЗПМ=1,05; ТЗ=1,05; ТЗМ=1,05 | [33 empty] | Индивидуальные испытания систем вентиляции и кондиционирования воздуха - 5% ОЗП=1,05; ЭМ=1,05 к расх.; ЗПМ=1,05; ТЗ=1,05; ТЗМ=1,05
| 1 | ОТ(ЗТ) |  |  |  | 4: чел.-ч; 7: 4.3679; 12: 1950.6 | [22 empty] | ОТ(ЗТ)
| 1-100-32 | Средний разряд работы 3,2 |  |  |  | чел.-ч | 5.75 | 1.05 | 4.3679 |  |  | 446.58 |  | 1950.6 | [23 empty] | Средний разряд работы 3,2
| 2 | ЭМ |  |  |  | 12: 4.39 | [22 empty] | ЭМ
|  | ОТм(ЗТм) |  |  |  | 4: чел.-ч; 7: 0.0075963; 12: 3.73 | [22 empty] | ОТм(ЗТм)
| 91.14.02-001 | Автомобили бортовые, грузоподъемность до 5 т |  |  |  | маш.-ч | 0.01 | 1.05 | 0.0075963 | 477.92 | 1.21 | 578.28 |  | 4.39 | [23 empty] | Автомобили бортовые, грузоподъемность до 5 т
| 4-100-040 | ОТм(Зтм) Средний разряд машинистов 4 |  |  |  | чел.-ч | 0.01 | 1.05 | 0.0075963 |  |  | 490.51 |  | 3.73 | [24 empty] | ОТм(Зтм) Средний разряд машинистов 4
| 4 | М |  |  |  | 12: 21.07 | [22 empty] | М
| 01.7.15.03-0042 | Болты с гайками и шайбами строительные |  |  |  | кг | 0.06 |  | 0.043407 | 174.93 | 1.15 | 201.17 |  | 8.73 | [23 empty] | Болты с гайками и шайбами строительные
| 01.7.19.04-0031 | Прокладки резиновые (пластина техническая прессованная) |  |  |  | кг | 0.08 |  | 0.057876 | 138.5 | 1.54 | 213.29 |  | 12.34 | [23 empty] | Прокладки резиновые (пластина техническая прессованная)
Н | 19.2.01.05 | Вставки гибкие |  |  |  | 4: м2; 5: 1; 7: 0.72346 | [28 empty] | Вставки гибкие
|  | Итого прямые затраты |  |  |  | 12: 1979.79 | [25 empty] | Итого прямые затраты
|  | ФОТ |  |  |  | 12: 1954.33 | [26 empty] | ФОТ
| Пр/812-016.0-1, Приказ № 812/пр от 21.12.2020 п.27,29 (в ред. пр. № 611/пр от 26.07.2022) | НР Сантехнические работы - внутренние (трубопроводы, водопровод, канализация, отопление, газоснабжение, вентиляция и кондиционирование воздуха) |  |  |  | 4: %; 5: 121; 6: 1.15; 7: 139.15; 12: 2719.45 | [26 empty] | НР Сантехнические работы - внутренние (трубопроводы, водопровод, канализация, отопление, газоснабжение, вентиляция и кондиционирование воздуха)
| Пр/774-016.0 | СП Сантехнические работы - внутренние (трубопроводы, водопровод, канализация, отопление, газоснабжение, вентиляция и кондиционирование воздуха) |  |  |  | 4: %; 5: 72; 7: 72; 12: 1407.12 | [26 empty] | СП Сантехнические работы - внутренние (трубопроводы, водопровод, канализация, отопление, газоснабжение, вентиляция и кондиционирование воздуха)
|  | Всего по позиции |  |  |  | 10: 8440.54; 12: 6106.36 | [27 empty] | Всего по позиции
169 | ТЦ_64.1.02.01_69_7720040225_21.11.2024_02_29 | Соединитель мягкий СОМ 200-090 |  |  |  | шт | 1 | 1 | 1 |  |  | 9192 | 1.012 | 9302.3 | [20 empty] | Соединитель мягкий СОМ 200-090
| Приказ от 08.08.2022 № 648/пр п.54в | Заготовительно-складские расходы для оборудования - 1,2% ПЗ=1,2% (ОЗП=1,2%; ЭМ=1,2%; МАТ=1,2%) | [33 empty] | Заготовительно-складские расходы для оборудования - 1,2% ПЗ=1,2% (ОЗП=1,2%; ЭМ=1,2%; МАТ=1,2%)
|  | Всего по позиции |  |  |  | 12: 9302.3 | [27 empty] | Всего по позиции
170 | ГЭСН20-02-004-16 | Установка клапанов: огнезадерживающих с ручной регулировкой периметром до 3200 мм | [32 empty] | Установка клапанов: огнезадерживающих с ручной регулировкой периметром до 3200 мм | bar: 4 to 7
| ОП п.1.20.19 | Индивидуальные испытания систем вентиляции и кондиционирования воздуха - 5% ОЗП=1,05; ЭМ=1,05 к расх.; ЗПМ=1,05; ТЗ=1,05; ТЗМ=1,05 | [33 empty] | Индивидуальные испытания систем вентиляции и кондиционирования воздуха - 5% ОЗП=1,05; ЭМ=1,05 к расх.; ЗПМ=1,05; ТЗ=1,05; ТЗМ=1,05
| 1 | ОТ(ЗТ) |  |  |  | 4: чел.-ч; 7: 5.733; 12: 2560.24 | [22 empty] | ОТ(ЗТ)
| 1-100-32 | Средний разряд работы 3,2 |  |  |  | чел.-ч | 5.46 | 1.05 | 5.733 |  |  | 446.58 |  | 2560.24 | [23 empty] | Средний разряд работы 3,2
| 2 | ЭМ |  |  |  | 12: 39.09 | [22 empty] | ЭМ
|  | ОТм(ЗТм) |  |  |  | 4: чел.-ч; 7: 0.042; 12: 22.37 | [22 empty] | ОТм(ЗТм)
| 91.05.05-015 | Краны на автомобильном ходу, грузоподъемность 16 т |  |  |  | маш.-ч | 0.01 | 1.05 | 0.0105 |  |  | 1551.19 |  | 16.29 | [23 empty] | Краны на автомобильном ходу, грузоподъемность 16 т
| 4-100-060 | ОТм(Зтм) Средний разряд машинистов 6 |  |  |  | чел.-ч | 0.01 | 1.05 | 0.0105 |  |  | 658.89 |  | 6.92 | [24 empty] | ОТм(Зтм) Средний разряд машинистов 6
| 91.06.03-047 | Лебедки ручные и рычажные тяговым усилием 31,39 кН (3,2 т) |  |  |  | маш.-ч | 1.36 | 1.05 | 1.428 | 2.36 | 1.36 | 3.21 |  | 4.58 | [23 empty] | Лебедки ручные и рычажные тяговым усилием 31,39 кН (3,2 т)
| 91.14.02-001 | Автомобили бортовые, грузоподъемность до 5 т |  |  |  | маш.-ч | 0.03 | 1.05 | 0.0315 | 477.92 | 1.21 | 578.28 |  | 18.22 | [23 empty] | Автомобили бортовые, грузоподъемность до 5 т
| 4-100-040 | ОТм(Зтм) Средний разряд машинистов 4 |  |  |  | чел.-ч | 0.03 | 1.05 | 0.0315 |  |  | 490.51 |  | 15.45 | [24 empty] | ОТм(Зтм) Средний разряд машинистов 4
| 4 | М |  |  |  | 12: 1135.11 | [22 empty] | М
| 01.1.01.09-0026 | Шнур асбестовый общего назначения ШАОН, диаметр 8-10 мм |  |  |  | т | 0.0003 |  | 0.0003 | 286707.85 | 1.2 | 344049.42 |  | 103.21 | [23 empty] | Шнур асбестовый общего назначения ШАОН, диаметр 8-10 мм
| 01.7.15.03-0042 | Болты с гайками и шайбами строительные |  |  |  | кг | 0.8 |  | 0.8 | 174.93 | 1.15 | 201.17 |  | 160.94 | [23 empty] | Болты с гайками и шайбами строительные
| 01.7.19.04-0031 | Прокладки резиновые (пластина техническая прессованная) |  |  |  | кг | 0.43 |  | 0.43 | 138.5 | 1.54 | 213.29 |  | 91.71 | [23 empty] | Прокладки резиновые (пластина техническая прессованная)
| 08.1.03.04-0001 | Блоки одинарные для троса, оцинкованные, шкив пластмассовый диаметром 40 мм, максимальный диаметр троса 9 мм |  |  |  | 10 шт | 0.2 |  | 0.2 | 1266.78 | 1.44 | 1824.16 |  | 364.83 | [23 empty] | Блоки одинарные для троса, оцинкованные, шкив пластмассовый диаметром 40 мм, максимальный диаметр троса 9 мм
| 08.2.02.16-0011 | Канаты стальные арматурные |  |  |  | кг | 2.11 |  | 2.11 | 178.77 | 0.98 | 175.19 |  | 369.65 | [23 empty] | Канаты стальные арматурные
| 23.3.06.04-0008 | Трубы стальные сварные неоцинкованные водогазопроводные с резьбой, легкие, номинальный диаметр 25 мм, толщина стенки 2,8 мм |  |  |  | м | 0.39 |  | 0.39 | 135.06 | 0.85 | 114.8 |  | 44.77 | [23 empty] | Трубы стальные сварные неоцинкованные водогазопроводные с резьбой, легкие, номинальный диаметр 25 мм, толщина стенки 2,8 мм
Н | 19.3.01.11 | Клапаны огнезадерживающие | [40 empty] | Клапаны огнезадерживающие | bar: 4 to 5; 7
|  | Итого прямые затраты |  |  |  | 12: 3756.81 | [25 empty] | Итого прямые затраты
|  | ФОТ |  |  |  | 12: 2582.61 | [26 empty] | ФОТ
| Пр/812-016.0-1, Приказ № 812/пр от 21.12.2020 п.27,29 (в ред. пр. № 611/пр от 26.07.2022) | НР Сантехнические работы - внутренние (трубопроводы, водопровод, канализация, отопление, газоснабжение, вентиляция и кондиционирование воздуха) |  |  |  | 4: %; 5: 121; 6: 1.15; 7: 139.15; 12: 3593.7 | [26 empty] | НР Сантехнические работы - внутренние (трубопроводы, водопровод, канализация, отопление, газоснабжение, вентиляция и кондиционирование воздуха)
| Пр/774-016.0 | СП Сантехнические работы - внутренние (трубопроводы, водопровод, канализация, отопление, газоснабжение, вентиляция и кондиционирование воздуха) |  |  |  | 4: %; 5: 72; 7: 72; 12: 1859.48 | [26 empty] | СП Сантехнические работы - внутренние (трубопроводы, водопровод, канализация, отопление, газоснабжение, вентиляция и кондиционирование воздуха)
|  | Всего по позиции |  |  |  | 10: 9209.99; 12: 9209.99 | [27 empty] | Всего по позиции
171 | ТЦ_64.1.02.01_69_7720040225_21.11.2024_02_30 | Клапан КПУ-1Н-З-МС-700*500-2*ф-MV220-СН-0-0-0-0-0-МРП |  |  |  | шт | 1 | 1 | 1 |  |  | 17544 | 1.012 | 17754.53 | [20 empty] | Клапан КПУ-1Н-З-МС-700*500-2*ф-MV220-СН-0-0-0-0-0-МРП
| Приказ от 08.08.2022 № 648/пр п.54в | Заготовительно-складские расходы для оборудования - 1,2% ПЗ=1,2% (ОЗП=1,2%; ЭМ=1,2%; МАТ=1,2%) | [33 empty] | Заготовительно-складские расходы для оборудования - 1,2% ПЗ=1,2% (ОЗП=1,2%; ЭМ=1,2%; МАТ=1,2%)
|  | Всего по позиции |  |  |  | 12: 17754.53 | [27 empty] | Всего по позиции
172 | ГЭСН20-02-002-01 | Установка решеток жалюзийных площадью в свету: до 0,5 м2 | [32 empty] | Установка решеток жалюзийных площадью в свету: до 0,5 м2 | bar: 4 to 7
| ОП п.1.20.19 | Индивидуальные испытания систем вентиляции и кондиционирования воздуха - 5% ОЗП=1,05; ЭМ=1,05 к расх.; ЗПМ=1,05; ТЗ=1,05; ТЗМ=1,05 | [33 empty] | Индивидуальные испытания систем вентиляции и кондиционирования воздуха - 5% ОЗП=1,05; ЭМ=1,05 к расх.; ЗПМ=1,05; ТЗ=1,05; ТЗМ=1,05
| 1 | ОТ(ЗТ) |  |  |  | 4: чел.-ч; 7: 1.1235; 12: 514.07 | [22 empty] | ОТ(ЗТ)
| 1-100-34 | Средний разряд работы 3,4 |  |  |  | чел.-ч | 1.07 | 1.05 | 1.1235 |  |  | 457.56 |  | 514.07 | [23 empty] | Средний разряд работы 3,4
| 2 | ЭМ |  |  |  | 12: 8.99 | [22 empty] | ЭМ
|  | ОТм(ЗТм) |  |  |  | 4: чел.-ч; 7: 0.0105; 12: 5.15 | [22 empty] | ОТм(ЗТм)
| 91.14.02-001 | Автомобили бортовые, грузоподъемность до 5 т |  |  |  | маш.-ч | 0.01 | 1.05 | 0.0105 | 477.92 | 1.21 | 578.28 |  | 6.07 | [23 empty] | Автомобили бортовые, грузоподъемность до 5 т
| 4-100-040 | ОТм(Зтм) Средний разряд машинистов 4 |  |  |  | чел.-ч | 0.01 | 1.05 | 0.0105 |  |  | 490.51 |  | 5.15 | [24 empty] | ОТм(Зтм) Средний разряд машинистов 4
| 91.17.04-233 | Аппараты сварочные для ручной дуговой сварки, сварочный ток до 350 А |  |  |  | маш.-ч | 0.1 | 1.05 | 0.105 |  |  | 27.77 |  | 2.92 | [23 empty] | Аппараты сварочные для ручной дуговой сварки, сварочный ток до 350 А
| 4 | М |  |  |  | 12: 40.89 | [22 empty] | М
| 01.7.03.04-0001 | Электроэнергия |  |  |  | 4: кВт-ч; 5: 0.1404; 7: 0.1404; 10: 5.89; 12: 0.83 | [23 empty] | Электроэнергия
| 01.7.11.07-0227 | Электроды сварочные для сварки низколегированных и углеродистых сталей УОНИ 13/45, Э42А, диаметр 4-5 мм |  |  |  | кг | 0.11 |  | 0.11 | 155.63 | 0.95 | 147.85 |  | 16.26 | [23 empty] | Электроды сварочные для сварки низколегированных и углеродистых сталей УОНИ 13/45, Э42А, диаметр 4-5 мм
| 04.3.01.09-0014 | Раствор готовый кладочный, цементный, М100 |  |  |  | м3 | 0.0003 |  | 0.0003 | 3778.62 | 1.15 | 4345.41 |  | 1.3 | [23 empty] | Раствор готовый кладочный, цементный, М100
| 08.4.03.02-0002 | Сталь арматурная горячекатаная гладкая, класс A-I, диаметр 6-22 мм |  |  |  | 4: т; 5: 0.00043; 7: 0.00043; 10: 52325.66; 12: 22.5 | [23 empty] | Сталь арматурная горячекатаная гладкая, класс A-I, диаметр 6-22 мм
Н | 19.2.03.09 | Решетки жалюзийные | [40 empty] | Решетки жалюзийные | bar: 4 to 5; 7
|  | Итого прямые затраты |  |  |  | 12: 569.1 | [25 empty] | Итого прямые затраты
|  | ФОТ |  |  |  | 12: 519.22 | [26 empty] | ФОТ
| Пр/812-016.0-1, Приказ № 812/пр от 21.12.2020 п.27,29 (в ред. пр. № 611/пр от 26.07.2022) | НР Сантехнические работы - внутренние (трубопроводы, водопровод, канализация, отопление, газоснабжение, вентиляция и кондиционирование воздуха) |  |  |  | 4: %; 5: 121; 6: 1.15; 7: 139.15; 12: 722.49 | [26 empty] | НР Сантехнические работы - внутренние (трубопроводы, водопровод, канализация, отопление, газоснабжение, вентиляция и кондиционирование воздуха)
| Пр/774-016.0 | СП Сантехнические работы - внутренние (трубопроводы, водопровод, канализация, отопление, газоснабжение, вентиляция и кондиционирование воздуха) |  |  |  | 4: %; 5: 72; 7: 72; 12: 373.84 | [26 empty] | СП Сантехнические работы - внутренние (трубопроводы, водопровод, канализация, отопление, газоснабжение, вентиляция и кондиционирование воздуха)
|  | Всего по позиции |  |  |  | 10: 1665.43; 12: 1665.43 | [27 empty] | Всего по позиции
173 | ТЦ_64.1.02.01_69_7720040225_21.11.2024_02_31 | Устройство воздухоприемное РОН 310-700*500-30-0-Ц |  |  |  | шт | 1 | 1 | 1 |  |  | 10500 | 1.012 | 10626 | [20 empty] | Устройство воздухоприемное РОН 310-700*500-30-0-Ц
| Приказ от 08.08.2022 № 648/пр п.54в | Заготовительно-складские расходы для оборудования - 1,2% ПЗ=1,2% (ОЗП=1,2%; ЭМ=1,2%; МАТ=1,2%) | [33 empty] | Заготовительно-складские расходы для оборудования - 1,2% ПЗ=1,2% (ОЗП=1,2%; ЭМ=1,2%; МАТ=1,2%)
|  | Всего по позиции |  |  |  | 12: 10626 | [27 empty] | Всего по позиции
174 | ГЭСН20-01-001-11 | Прокладка воздуховодов из листовой оцинкованной стали и алюминия класса Н (нормальные) толщиной: 0,7 мм, периметром свыше 1600 до 2400 мм |  |  |  | 4: 100 м2; 5: 0.3239; 6: 1; 7: 0.3239 | [20 empty] | Прокладка воздуховодов из листовой оцинкованной стали и алюминия класса Н (нормальные) толщиной: 0,7 мм, периметром свыше 1600 до 2400 мм
| ОП п.1.20.19 | Индивидуальные испытания систем вентиляции и кондиционирования воздуха - 5% ОЗП=1,05; ЭМ=1,05 к расх.; ЗПМ=1,05; ТЗ=1,05; ТЗМ=1,05 | [33 empty] | Индивидуальные испытания систем вентиляции и кондиционирования воздуха - 5% ОЗП=1,05; ЭМ=1,05 к расх.; ЗПМ=1,05; ТЗ=1,05; ТЗМ=1,05
| 1 | ОТ(ЗТ) |  |  |  | 4: чел.-ч; 7: 31.2207; 12: 13942.55 | [22 empty] | ОТ(ЗТ)
| 1-100-32 | Средний разряд работы 3,2 |  |  |  | чел.-ч | 91.8 | 1.05 | 31.2207 |  |  | 446.58 |  | 13942.55 | [23 empty] | Средний разряд работы 3,2
| 2 | ЭМ |  |  |  | 12: 236.38 | [22 empty] | ЭМ
|  | ОТм(ЗТм) |  |  |  | 4: чел.-ч; 7: 0.22106; 12: 123.32 | [22 empty] | ОТм(ЗТм)
| 91.05.05-015 | Краны на автомобильном ходу, грузоподъемность 16 т |  |  |  | маш.-ч | 0.26 | 1.05 | 0.088425 |  |  | 1551.19 |  | 137.16 | [23 empty] | Краны на автомобильном ходу, грузоподъемность 16 т
| 4-100-060 | ОТм(Зтм) Средний разряд машинистов 6 |  |  |  | чел.-ч | 0.26 | 1.05 | 0.088425 |  |  | 658.89 |  | 58.26 | [24 empty] | ОТм(Зтм) Средний разряд машинистов 6
| 91.06.03-047 | Лебедки ручные и рычажные тяговым усилием 31,39 кН (3,2 т) |  |  |  | маш.-ч | 10.05 | 1.05 | 3.418 | 2.36 | 1.36 | 3.21 |  | 10.97 | [23 empty] | Лебедки ручные и рычажные тяговым усилием 31,39 кН (3,2 т)
| 91.06.03-055 | Лебедки электрические тяговым усилием 19,62 кН (2 т) |  |  |  | маш.-ч | 0.17 | 1.05 | 0.057816 |  |  | 15.27 |  | 0.88 | [23 empty] | Лебедки электрические тяговым усилием 19,62 кН (2 т)
| 91.14.02-001 | Автомобили бортовые, грузоподъемность до 5 т |  |  |  | маш.-ч | 0.39 | 1.05 | 0.13264 | 477.92 | 1.21 | 578.28 |  | 76.7 | [23 empty] | Автомобили бортовые, грузоподъемность до 5 т
| 4-100-040 | ОТм(Зтм) Средний разряд машинистов 4 |  |  |  | чел.-ч | 0.39 | 1.05 | 0.13264 |  |  | 490.51 |  | 65.06 | [24 empty] | ОТм(Зтм) Средний разряд машинистов 4
| 91.17.04-233 | Аппараты сварочные для ручной дуговой сварки, сварочный ток до 350 А |  |  |  | маш.-ч | 1.13 | 1.05 | 0.38431 |  |  | 27.77 |  | 10.67 | [23 empty] | Аппараты сварочные для ручной дуговой сварки, сварочный ток до 350 А
| 4 | М |  |  |  | 12: 906.84 | [22 empty] | М
| 01.1.01.09-0026 | Шнур асбестовый общего назначения ШАОН, диаметр 8-10 мм |  |  |  | т | 0.0011 |  | 0.0003563 | 286707.85 | 1.2 | 344049.42 |  | 122.58 | [23 empty] | Шнур асбестовый общего назначения ШАОН, диаметр 8-10 мм
| 01.7.11.07-0227 | Электроды сварочные для сварки низколегированных и углеродистых сталей УОНИ 13/45, Э42А, диаметр 4-5 мм |  |  |  | кг | 0.33 |  | 0.10689 | 155.63 | 0.95 | 147.85 |  | 15.8 | [23 empty] | Электроды сварочные для сварки низколегированных и углеродистых сталей УОНИ 13/45, Э42А, диаметр 4-5 мм
| 01.7.19.04-0031 | Прокладки резиновые (пластина техническая прессованная) |  |  |  | кг | 9.91 |  | 3.2098 | 138.5 | 1.54 | 213.29 |  | 684.63 | [23 empty] | Прокладки резиновые (пластина техническая прессованная)
| 14.5.04.03-0002 | Мастика герметизирующая нетвердеющая из синтетического каучука для заполнения и герметизации швов стеклянного ограждения теплиц |  |  |  | т | 0.0027 |  | 0.0008745 | 56057.93 | 1.71 | 95859.06 |  | 83.83 | [23 empty] | Мастика герметизирующая нетвердеющая из синтетического каучука для заполнения и герметизации швов стеклянного ограждения теплиц
Н | 01.7.15.03 | Крепежные элементы для сборки воздуховодов |  |  |  | 4: кг; 5: 8; 7: 2.5912 | [28 empty] | Крепежные элементы для сборки воздуховодов
П,Н | 08.1.02.17 | Сетки в рамках |  |  |  | 4: м2; 5: 0; 7: 0 | [28 empty] | Сетки в рамках
Н | 19.1.01.02 | Воздуховоды металлические |  |  |  | 4: м2; 5: 100; 7: 32.39 | [28 empty] | Воздуховоды металлические
П,Н | 19.1.01.11 | Заглушки питометражных лючков |  |  |  | 4: шт; 5: 0; 7: 0 | [28 empty] | Заглушки питометражных лючков
П,Н | 19.1.01.11 | Крепления |  |  |  | 4: кг; 5: 0; 7: 0 | [28 empty] | Крепления
П,Н | 19.3.01.01 | Дроссель-клапаны в патрубке |  |  |  | 4: шт; 5: 0; 7: 0 | [28 empty] | Дроссель-клапаны в патрубке
|  | Итого прямые затраты |  |  |  | 12: 15209.09 | [25 empty] | Итого прямые затраты
|  | ФОТ |  |  |  | 12: 14065.87 | [26 empty] | ФОТ
| Пр/812-016.0-1, Приказ № 812/пр от 21.12.2020 п.27,29 (в ред. пр. № 611/пр от 26.07.2022) | НР Сантехнические работы - внутренние (трубопроводы, водопровод, канализация, отопление, газоснабжение, вентиляция и кондиционирование воздуха) |  |  |  | 4: %; 5: 121; 6: 1.15; 7: 139.15; 12: 19572.66 | [26 empty] | НР Сантехнические работы - внутренние (трубопроводы, водопровод, канализация, отопление, газоснабжение, вентиляция и кондиционирование воздуха)
| Пр/774-016.0 | СП Сантехнические работы - внутренние (трубопроводы, водопровод, канализация, отопление, газоснабжение, вентиляция и кондиционирование воздуха) |  |  |  | 4: %; 5: 72; 7: 72; 12: 10127.43 | [26 empty] | СП Сантехнические работы - внутренние (трубопроводы, водопровод, канализация, отопление, газоснабжение, вентиляция и кондиционирование воздуха)
|  | Всего по позиции |  |  |  | 10: 138651.37; 12: 44909.18 | [27 empty] | Всего по позиции
175 | ФСБЦ-01.7.15.03-0011 | Болты стальные с шестигранной головкой, в комплекте с шестигранной гайкой и плоской круглой шайбой, диаметр резьбы М8, длина болта 16-100 мм |  |  |  | кг | 2.5912 | 1 | 2.5912 | 140.25 | 1.15 | 161.29 |  | 417.93 | [20 empty] | Болты стальные с шестигранной головкой, в комплекте с шестигранной гайкой и плоской круглой шайбой, диаметр резьбы М8, длина болта 16-100 мм
|  | Всего по позиции |  |  |  | 12: 417.93 | [27 empty] | Всего по позиции
176 | ФСБЦ-19.1.01.03-0079 | Воздуховоды из оцинкованной стали, прямой участок, толщина 0,7 мм, периметр от 1700 до 4000 мм |  |  |  | м2 | 14.4 | 1 | 14.4 | 901.62 | 0.99 | 892.6 |  | 12853.44 | [20 empty] | Воздуховоды из оцинкованной стали, прямой участок, толщина 0,7 мм, периметр от 1700 до 4000 мм
|  | Всего по позиции |  |  |  | 12: 12853.44 | [27 empty] | Всего по позиции
177 | ФСБЦ-19.1.01.09-0145 | Изделия фасонные для воздуховодов из оцинкованной стали, толщина 1,0 мм, диаметр 1000 мм / применительно переход д.940/700х500 |  |  |  | м2 | 3.16 | 1 | 3.16 | 1337.55 | 0.99 | 1324.17 |  | 4184.38 | [20 empty] | Изделия фасонные для воздуховодов из оцинкованной стали, толщина 1,0 мм, диаметр 1000 мм / применительно переход д.940/700х500
|  | Всего по позиции |  |  |  | 12: 4184.38 | [27 empty] | Всего по позиции
178 | ФСБЦ-19.1.01.09-0112 | Изделия фасонные для воздуховодов из оцинкованной стали с шиной и уголками, толщина 0,9 мм, периметр от 3800 до 5200 мм / применительно переход 1132х633/700х500 |  |  |  | м2 | 6.58 | 1 | 6.58 | 1361.54 | 0.99 | 1347.92 |  | 8869.31 | [20 empty] | Изделия фасонные для воздуховодов из оцинкованной стали с шиной и уголками, толщина 0,9 мм, периметр от 3800 до 5200 мм / применительно переход 1132х633/700х500
|  | Всего по позиции |  |  |  | 12: 8869.31 | [27 empty] | Всего по позиции
179 | ФСБЦ-19.1.01.09-0014 | Изделия фасонные для воздуховодов из оцинкованной стали с шиной и уголками, толщина 0,7 мм, периметр 2200 мм (со стороной от 800 мм) / применительно отвод 500х700, 700х500 |  |  |  | м2 | 8.25 | 1 | 8.25 | 1165.41 | 0.99 | 1153.76 |  | 9518.52 | [20 empty] | Изделия фасонные для воздуховодов из оцинкованной стали с шиной и уголками, толщина 0,7 мм, периметр 2200 мм (со стороной от 800 мм) / применительно отвод 500х700, 700х500
|  | Всего по позиции |  |  |  | 12: 9518.52 | [27 empty] | Всего по позиции
180 | ФСБЦ-19.1.01.11-0045 | Крепления (хомуты) для воздуховодов СТД 205 |  |  |  | т | 0.017 | 1 | 0.017 | 77815.72 | 0.99 | 77037.56 |  | 1309.64 | [20 empty] | Крепления (хомуты) для воздуховодов СТД 205
|  | Всего по позиции |  |  |  | 12: 1309.64 | [27 empty] | Всего по позиции
181 | ГЭСН26-02-007-01 | Огнезащитное покрытие воздуховодов комплексной огнезащитой на основе плит теплоизоляционных с пределом огнестойкости: 2,0 часа |  |  |  | 4: 100 м2; 5: 0.26; 6: 1; 7: 0.26 | [20 empty] | Огнезащитное покрытие воздуховодов комплексной огнезащитой на основе плит теплоизоляционных с пределом огнестойкости: 2,0 часа
| 1 | ОТ(ЗТ) |  |  |  | 4: чел.-ч; 7: 64.4592; 12: 28432.31 | [22 empty] | ОТ(ЗТ)
| 1-100-31 | Средний разряд работы 3,1 |  |  |  | 4: чел.-ч; 5: 247.92; 7: 64.4592; 10: 441.09; 12: 28432.31 | [23 empty] | Средний разряд работы 3,1
| 2 | ЭМ |  |  |  | 12: 1027.86 | [22 empty] | ЭМ
|  | ОТм(ЗТм) |  |  |  | 4: чел.-ч; 7: 0.611; 12: 299.7 | [22 empty] | ОТм(ЗТм)
| 91.06.03-060 | Лебедки электрические тяговым усилием до 5,79 кН (0,59 т) |  |  |  | маш.-ч | 1.68 |  | 0.4368 | 6.62 | 1.36 | 9 |  | 3.93 | [23 empty] | Лебедки электрические тяговым усилием до 5,79 кН (0,59 т)
| 91.14.02-001 | Автомобили бортовые, грузоподъемность до 5 т |  |  |  | маш.-ч | 2.35 |  | 0.611 | 477.92 | 1.21 | 578.28 |  | 353.33 | [23 empty] | Автомобили бортовые, грузоподъемность до 5 т
| 4-100-040 | ОТм(Зтм) Средний разряд машинистов 4 |  |  |  | 4: чел.-ч; 5: 2.35; 7: 0.611; 10: 490.51; 12: 299.7 | [24 empty] | ОТм(Зтм) Средний разряд машинистов 4
| 91.18.01-011 | Компрессоры поршневые передвижные с электродвигателем, давление до 0,6 МПа (6 атм), производительность до 0,83 м3/мин |  |  |  | 4: маш.-ч; 5: 64.87; 7: 16.8662; 10: 12.99; 12: 219.09 | [23 empty] | Компрессоры поршневые передвижные с электродвигателем, давление до 0,6 МПа (6 атм), производительность до 0,83 м3/мин
| 91.21.01-016 | Агрегаты шпатлево-окрасочные при работе от передвижных компрессорных установок |  |  |  | маш.-ч | 64.87 |  | 16.8662 | 20.13 | 1.33 | 26.77 |  | 451.51 | [23 empty] | Агрегаты шпатлево-окрасочные при работе от передвижных компрессорных установок
| 4 | М |  |  |  | 12: 30041.82 | [22 empty] | М
| 01.7.03.01-0001 | Вода |  |  |  | м3 | 0.01 |  | 0.0026 | 35.71 | 0.95 | 33.92 |  | 0.09 | [23 empty] | Вода
| 01.7.20.08-0051 | Ветошь хлопчатобумажная цветная |  |  |  | кг | 10 |  | 2.6 | 56.11 | 1.39 | 77.99 |  | 202.77 | [23 empty] | Ветошь хлопчатобумажная цветная
| 08.1.02.17-0132 | Сетка стальная плетеная одинарная из проволоки без покрытия с квадратными ячейками, диаметр проволоки 1,4 мм, размер ячейки 12х12 мм |  |  |  | м2 | 121 |  | 31.46 | 203.85 | 1.26 | 256.85 |  | 8080.5 | [23 empty] | Сетка стальная плетеная одинарная из проволоки без покрытия с квадратными ячейками, диаметр проволоки 1,4 мм, размер ячейки 12х12 мм
| 08.3.02.01-0041 | Ленты стальные упаковочные, мягкие, нормальной точности по толщине и ширине 0,7х20-50 мм |  |  |  | т | 0.064 |  | 0.01664 | 89073.2 | 0.88 | 78384.42 |  | 1304.32 | [23 empty] | Ленты стальные упаковочные, мягкие, нормальной точности по толщине и ширине 0,7х20-50 мм
| 12.2.05.05-0015 | Плиты из минеральной ваты на синтетическом связующем теплоизоляционные ППЖ-160, повышенной жесткости, плотность 151-170 кг/м3 |  |  |  | м3 | 6 |  | 1.56 | 9943.56 | 1.3 | 12926.63 |  | 20165.54 | [23 empty] | Плиты из минеральной ваты на синтетическом связующем теплоизоляционные ППЖ-160, повышенной жесткости, плотность 151-170 кг/м3
| 14.5.09.07-0022 | Растворитель № 646 |  |  |  | т | 0.013 |  | 0.00338 | 67231.42 | 1.27 | 85383.9 |  | 288.6 | [23 empty] | Растворитель № 646
Н | 14.2.02.11 | Состав огнезащитный |  |  |  | 4: т; 5: 0.72; 7: 0.1872 | [28 empty] | Состав огнезащитный
|  | Итого прямые затраты |  |  |  | 12: 59801.69 | [25 empty] | Итого прямые затраты
|  | ФОТ |  |  |  | 12: 28732.01 | [26 empty] | ФОТ
| Пр/812-020.0-1, Приказ № 812/пр от 21.12.2020 п.27,29 (в ред. пр. № 611/пр от 26.07.2022) | НР Теплоизоляционные работы |  |  |  | 4: %; 5: 97; 6: 1.15; 7: 111.55; 12: 32050.56 | [26 empty] | НР Теплоизоляционные работы
| Пр/774-020.0 | СП Теплоизоляционные работы |  |  |  | 4: %; 5: 55; 7: 55; 12: 15802.61 | [26 empty] | СП Теплоизоляционные работы
|  | Всего по позиции |  |  |  | 10: 414057.15; 12: 107654.86 | [27 empty] | Всего по позиции
182 | ФСБЦ-12.2.05.05-0015 | Плиты из минеральной ваты на синтетическом связующем теплоизоляционные ППЖ-160, повышенной жесткости, плотность 151-170 кг/м3 |  |  |  | м3 | -1.56 | 1 | -1.56 | 9943.56 | 1.3 | 12926.63 |  | -20165.54 | [20 empty] | Плиты из минеральной ваты на синтетическом связующем теплоизоляционные ППЖ-160, повышенной жесткости, плотность 151-170 кг/м3
|  | Всего по позиции |  |  |  | 12: -20165.54 | [27 empty] | Всего по позиции
183 | ТЦ_14.2.02.10_50_5041207010_17.12.2024_01-1_1 | PRO-МБОР-VENT EI 30 двухкомпонентная система огнезащиты воздуховодов, состоящая из рулонного базальтового материала PRO-МБОР-5-1НФ, неармированная фольга и огнезащитного клеевого состава Kleber с расходом 0,7кг/м2 |  |  |  | м2 | 26 | 1 | 26 |  |  | 449.09 | 1.012 | 11816.46 | [20 empty] | PRO-МБОР-VENT EI 30 двухкомпонентная система огнезащиты воздуховодов, состоящая из рулонного базальтового материала PRO-МБОР-5-1НФ, неармированная фольга и огнезащитного клеевого состава Kleber с расходом 0,7кг/м2
| Приказ от 08.08.2022 № 648/пр п.54в | Заготовительно-складские расходы для оборудования - 1,2% ПЗ=1,2% (ОЗП=1,2%; ЭМ=1,2%; МАТ=1,2%) | [33 empty] | Заготовительно-складские расходы для оборудования - 1,2% ПЗ=1,2% (ОЗП=1,2%; ЭМ=1,2%; МАТ=1,2%)
|  | Всего по позиции |  |  |  | 12: 11816.46 | [27 empty] | Всего по позиции
184 | ФСБЦ-01.7.06.14-1004 | Ленты алюминиевые с липким слоем для герметизации, теплоизоляции стыков и швов, ширина 75 мм |  |  |  | 100 м | 0.52 | 1 | 0.52 | 1004.91 | 1.21 | 1215.94 |  | 632.29 | [20 empty] | Ленты алюминиевые с липким слоем для герметизации, теплоизоляции стыков и швов, ширина 75 мм
|  | Всего по позиции |  |  |  | 12: 632.29 | [27 empty] | Всего по позиции
|  | Итого по разделу 8 ПД5.2с |  |  |  | 12: 417809.79 | [29 empty] | Итого по разделу 8 ПД5.2с
Раздел 9. ЕКДУ1 | [33 empty] | Раздел 9. ЕКДУ1
185 | ГЭСН20-02-006-09 | Установка заслонок воздушных и клапанов воздушных КВР с электрическим или пневматическим приводом: периметром до 4000 мм |  |  |  | 4: шт; 5: 3; 6: 1; 7: 3 | [20 empty] | Установка заслонок воздушных и клапанов воздушных КВР с электрическим или пневматическим приводом: периметром до 4000 мм
| ОП п.1.20.19 | Индивидуальные испытания систем вентиляции и кондиционирования воздуха - 5% ОЗП=1,05; ЭМ=1,05 к расх.; ЗПМ=1,05; ТЗ=1,05; ТЗМ=1,05 | [33 empty] | Индивидуальные испытания систем вентиляции и кондиционирования воздуха - 5% ОЗП=1,05; ЭМ=1,05 к расх.; ЗПМ=1,05; ТЗ=1,05; ТЗМ=1,05
| 1 | ОТ(ЗТ) |  |  |  | 4: чел.-ч; 7: 9.828; 12: 4496.9 | [22 empty] | ОТ(ЗТ)
| 1-100-34 | Средний разряд работы 3,4 |  |  |  | чел.-ч | 3.12 | 1.05 | 9.828 |  |  | 457.56 |  | 4496.9 | [23 empty] | Средний разряд работы 3,4
| 2 | ЭМ |  |  |  | 12: 160.26 | [22 empty] | ЭМ
|  | ОТм(ЗТм) |  |  |  | 4: чел.-ч; 7: 0.1575; 12: 87.86 | [22 empty] | ОТм(ЗТм)
| 91.05.05-015 | Краны на автомобильном ходу, грузоподъемность 16 т |  |  |  | маш.-ч | 0.02 | 1.05 | 0.063 |  |  | 1551.19 |  | 97.72 | [23 empty] | Краны на автомобильном ходу, грузоподъемность 16 т
| 4-100-060 | ОТм(Зтм) Средний разряд машинистов 6 |  |  |  | чел.-ч | 0.02 | 1.05 | 0.063 |  |  | 658.89 |  | 41.51 | [24 empty] | ОТм(Зтм) Средний разряд машинистов 6
| 91.06.03-047 | Лебедки ручные и рычажные тяговым усилием 31,39 кН (3,2 т) |  |  |  | маш.-ч | 0.78 | 1.05 | 2.457 | 2.36 | 1.36 | 3.21 |  | 7.89 | [23 empty] | Лебедки ручные и рычажные тяговым усилием 31,39 кН (3,2 т)
| 91.14.02-001 | Автомобили бортовые, грузоподъемность до 5 т |  |  |  | маш.-ч | 0.03 | 1.05 | 0.0945 | 477.92 | 1.21 | 578.28 |  | 54.65 | [23 empty] | Автомобили бортовые, грузоподъемность до 5 т
| 4-100-040 | ОТм(Зтм) Средний разряд машинистов 4 |  |  |  | чел.-ч | 0.03 | 1.05 | 0.0945 |  |  | 490.51 |  | 46.35 | [24 empty] | ОТм(Зтм) Средний разряд машинистов 4
| 4 | М |  |  |  | 12: 1405.1 | [22 empty] | М
| 01.7.15.03-0042 | Болты с гайками и шайбами строительные |  |  |  | кг | 0.6 |  | 1.8 | 174.93 | 1.15 | 201.17 |  | 362.11 | [23 empty] | Болты с гайками и шайбами строительные
| 01.7.19.04-0031 | Прокладки резиновые (пластина техническая прессованная) |  |  |  | кг | 1.63 |  | 4.89 | 138.5 | 1.54 | 213.29 |  | 1042.99 | [23 empty] | Прокладки резиновые (пластина техническая прессованная)
Н | 19.3.01.02 | Заслонки унифицированные или клапаны |  |  |  | 4: шт; 5: 1; 7: 3 | [28 empty] | Заслонки унифицированные или клапаны
|  | Итого прямые затраты |  |  |  | 12: 6150.12 | [25 empty] | Итого прямые затраты
|  | ФОТ |  |  |  | 12: 4584.76 | [26 empty] | ФОТ
| Пр/812-016.0-1, Приказ № 812/пр от 21.12.2020 п.27,29 (в ред. пр. № 611/пр от 26.07.2022) | НР Сантехнические работы - внутренние (трубопроводы, водопровод, канализация, отопление, газоснабжение, вентиляция и кондиционирование воздуха) |  |  |  | 4: %; 5: 121; 6: 1.15; 7: 139.15; 12: 6379.69 | [26 empty] | НР Сантехнические работы - внутренние (трубопроводы, водопровод, канализация, отопление, газоснабжение, вентиляция и кондиционирование воздуха)
| Пр/774-016.0 | СП Сантехнические работы - внутренние (трубопроводы, водопровод, канализация, отопление, газоснабжение, вентиляция и кондиционирование воздуха) |  |  |  | 4: %; 5: 72; 7: 72; 12: 3301.03 | [26 empty] | СП Сантехнические работы - внутренние (трубопроводы, водопровод, канализация, отопление, газоснабжение, вентиляция и кондиционирование воздуха)
|  | Всего по позиции |  |  |  | 10: 5276.95; 12: 15830.84 | [27 empty] | Всего по позиции
186 | ТЦ_64.1.02.01_69_7720040225_21.11.2024_02_32 | Клапан КПУ-1Н-З-Н-500*800-2*ф-MV220-СН-0-0-0-0-0-МРП |  |  |  | шт | 2 | 1 | 2 |  |  | 15360 | 1.012 | 31088.64 | [20 empty] | Клапан КПУ-1Н-З-Н-500*800-2*ф-MV220-СН-0-0-0-0-0-МРП
| Приказ от 08.08.2022 № 648/пр п.54в | Заготовительно-складские расходы для оборудования - 1,2% ПЗ=1,2% (ОЗП=1,2%; ЭМ=1,2%; МАТ=1,2%) | [33 empty] | Заготовительно-складские расходы для оборудования - 1,2% ПЗ=1,2% (ОЗП=1,2%; ЭМ=1,2%; МАТ=1,2%)
|  | Всего по позиции |  |  |  | 12: 31088.64 | [27 empty] | Всего по позиции
187 | ТЦ_64.1.02.01_69_7720040225_21.11.2024_02_33 | Клапан КПУ-1Н-З-Н-500*900-2*ф-MV220-СН-0-0-0-0-0-МРП |  |  |  | шт | 1 | 1 | 1 |  |  | 16188 | 1.012 | 16382.26 | [20 empty] | Клапан КПУ-1Н-З-Н-500*900-2*ф-MV220-СН-0-0-0-0-0-МРП
| Приказ от 08.08.2022 № 648/пр п.54в | Заготовительно-складские расходы для оборудования - 1,2% ПЗ=1,2% (ОЗП=1,2%; ЭМ=1,2%; МАТ=1,2%) | [33 empty] | Заготовительно-складские расходы для оборудования - 1,2% ПЗ=1,2% (ОЗП=1,2%; ЭМ=1,2%; МАТ=1,2%)
|  | Всего по позиции |  |  |  | 12: 16382.26 | [27 empty] | Всего по позиции
188 | ГЭСН20-02-002-01 | Установка решеток жалюзийных площадью в свету: до 0,5 м2 | [32 empty] | Установка решеток жалюзийных площадью в свету: до 0,5 м2 | bar: 4 to 7
| ОП п.1.20.19 | Индивидуальные испытания систем вентиляции и кондиционирования воздуха - 5% ОЗП=1,05; ЭМ=1,05 к расх.; ЗПМ=1,05; ТЗ=1,05; ТЗМ=1,05 | [33 empty] | Индивидуальные испытания систем вентиляции и кондиционирования воздуха - 5% ОЗП=1,05; ЭМ=1,05 к расх.; ЗПМ=1,05; ТЗ=1,05; ТЗМ=1,05
| 1 | ОТ(ЗТ) |  |  |  | 4: чел.-ч; 7: 1.1235; 12: 514.07 | [22 empty] | ОТ(ЗТ)
| 1-100-34 | Средний разряд работы 3,4 |  |  |  | чел.-ч | 1.07 | 1.05 | 1.1235 |  |  | 457.56 |  | 514.07 | [23 empty] | Средний разряд работы 3,4
| 2 | ЭМ |  |  |  | 12: 8.99 | [22 empty] | ЭМ
|  | ОТм(ЗТм) |  |  |  | 4: чел.-ч; 7: 0.0105; 12: 5.15 | [22 empty] | ОТм(ЗТм)
| 91.14.02-001 | Автомобили бортовые, грузоподъемность до 5 т |  |  |  | маш.-ч | 0.01 | 1.05 | 0.0105 | 477.92 | 1.21 | 578.28 |  | 6.07 | [23 empty] | Автомобили бортовые, грузоподъемность до 5 т
| 4-100-040 | ОТм(Зтм) Средний разряд машинистов 4 |  |  |  | чел.-ч | 0.01 | 1.05 | 0.0105 |  |  | 490.51 |  | 5.15 | [24 empty] | ОТм(Зтм) Средний разряд машинистов 4
| 91.17.04-233 | Аппараты сварочные для ручной дуговой сварки, сварочный ток до 350 А |  |  |  | маш.-ч | 0.1 | 1.05 | 0.105 |  |  | 27.77 |  | 2.92 | [23 empty] | Аппараты сварочные для ручной дуговой сварки, сварочный ток до 350 А
| 4 | М |  |  |  | 12: 40.89 | [22 empty] | М
| 01.7.03.04-0001 | Электроэнергия |  |  |  | 4: кВт-ч; 5: 0.1404; 7: 0.1404; 10: 5.89; 12: 0.83 | [23 empty] | Электроэнергия
| 01.7.11.07-0227 | Электроды сварочные для сварки низколегированных и углеродистых сталей УОНИ 13/45, Э42А, диаметр 4-5 мм |  |  |  | кг | 0.11 |  | 0.11 | 155.63 | 0.95 | 147.85 |  | 16.26 | [23 empty] | Электроды сварочные для сварки низколегированных и углеродистых сталей УОНИ 13/45, Э42А, диаметр 4-5 мм
| 04.3.01.09-0014 | Раствор готовый кладочный, цементный, М100 |  |  |  | м3 | 0.0003 |  | 0.0003 | 3778.62 | 1.15 | 4345.41 |  | 1.3 | [23 empty] | Раствор готовый кладочный, цементный, М100
| 08.4.03.02-0002 | Сталь арматурная горячекатаная гладкая, класс A-I, диаметр 6-22 мм |  |  |  | 4: т; 5: 0.00043; 7: 0.00043; 10: 52325.66; 12: 22.5 | [23 empty] | Сталь арматурная горячекатаная гладкая, класс A-I, диаметр 6-22 мм
Н | 19.2.03.09 | Решетки жалюзийные | [40 empty] | Решетки жалюзийные | bar: 4 to 5; 7
|  | Итого прямые затраты |  |  |  | 12: 569.1 | [25 empty] | Итого прямые затраты
|  | ФОТ |  |  |  | 12: 519.22 | [26 empty] | ФОТ
| Пр/812-016.0-1, Приказ № 812/пр от 21.12.2020 п.27,29 (в ред. пр. № 611/пр от 26.07.2022) | НР Сантехнические работы - внутренние (трубопроводы, водопровод, канализация, отопление, газоснабжение, вентиляция и кондиционирование воздуха) |  |  |  | 4: %; 5: 121; 6: 1.15; 7: 139.15; 12: 722.49 | [26 empty] | НР Сантехнические работы - внутренние (трубопроводы, водопровод, канализация, отопление, газоснабжение, вентиляция и кондиционирование воздуха)
| Пр/774-016.0 | СП Сантехнические работы - внутренние (трубопроводы, водопровод, канализация, отопление, газоснабжение, вентиляция и кондиционирование воздуха) |  |  |  | 4: %; 5: 72; 7: 72; 12: 373.84 | [26 empty] | СП Сантехнические работы - внутренние (трубопроводы, водопровод, канализация, отопление, газоснабжение, вентиляция и кондиционирование воздуха)
|  | Всего по позиции |  |  |  | 10: 1665.43; 12: 1665.43 | [27 empty] | Всего по позиции
189 | ТЦ_64.1.02.01_69_7720040225_21.11.2024_02_34 | Устройство воздухоприемное РОН 310-500*800-30-0-Ц |  |  |  | шт | 1 | 1 | 1 |  |  | 12912 | 1.012 | 13066.94 | [20 empty] | Устройство воздухоприемное РОН 310-500*800-30-0-Ц
| Приказ от 08.08.2022 № 648/пр п.54в | Заготовительно-складские расходы для оборудования - 1,2% ПЗ=1,2% (ОЗП=1,2%; ЭМ=1,2%; МАТ=1,2%) | [33 empty] | Заготовительно-складские расходы для оборудования - 1,2% ПЗ=1,2% (ОЗП=1,2%; ЭМ=1,2%; МАТ=1,2%)
|  | Всего по позиции |  |  |  | 12: 13066.94 | [27 empty] | Всего по позиции
190 | ГЭСН20-01-001-12 | Прокладка воздуховодов из листовой оцинкованной стали и алюминия класса Н (нормальные) толщиной: 0,7 мм, периметром свыше 2400 до 3200 мм |  |  |  | 4: 100 м2; 5: 0.4425; 6: 1; 7: 0.4425 | [20 empty] | Прокладка воздуховодов из листовой оцинкованной стали и алюминия класса Н (нормальные) толщиной: 0,7 мм, периметром свыше 2400 до 3200 мм
| ОП п.1.20.19 | Индивидуальные испытания систем вентиляции и кондиционирования воздуха - 5% ОЗП=1,05; ЭМ=1,05 к расх.; ЗПМ=1,05; ТЗ=1,05; ТЗМ=1,05 | [33 empty] | Индивидуальные испытания систем вентиляции и кондиционирования воздуха - 5% ОЗП=1,05; ЭМ=1,05 к расх.; ЗПМ=1,05; ТЗ=1,05; ТЗМ=1,05
| 1 | ОТ(ЗТ) |  |  |  | 4: чел.-ч; 7: 34.4752; 12: 15395.92 | [22 empty] | ОТ(ЗТ)
| 1-100-32 | Средний разряд работы 3,2 |  |  |  | чел.-ч | 74.2 | 1.05 | 34.4752 |  |  | 446.58 |  | 15395.92 | [23 empty] | Средний разряд работы 3,2
| 2 | ЭМ |  |  |  | 12: 342.74 | [22 empty] | ЭМ
|  | ОТм(ЗТм) |  |  |  | 4: чел.-ч; 7: 0.32059; 12: 179.16 | [22 empty] | ОТм(ЗТм)
| 91.05.05-015 | Краны на автомобильном ходу, грузоподъемность 16 т |  |  |  | маш.-ч | 0.28 | 1.05 | 0.13009 |  |  | 1551.19 |  | 201.8 | [23 empty] | Краны на автомобильном ходу, грузоподъемность 16 т
| 4-100-060 | ОТм(Зтм) Средний разряд машинистов 6 |  |  |  | чел.-ч | 0.28 | 1.05 | 0.13009 |  |  | 658.89 |  | 85.72 | [24 empty] | ОТм(Зтм) Средний разряд машинистов 6
| 91.06.03-047 | Лебедки ручные и рычажные тяговым усилием 31,39 кН (3,2 т) |  |  |  | маш.-ч | 10.05 | 1.05 | 4.6695 | 2.36 | 1.36 | 3.21 |  | 14.99 | [23 empty] | Лебедки ручные и рычажные тяговым усилием 31,39 кН (3,2 т)
| 91.06.03-055 | Лебедки электрические тяговым усилием 19,62 кН (2 т) |  |  |  | маш.-ч | 0.17 | 1.05 | 0.078986 |  |  | 15.27 |  | 1.21 | [23 empty] | Лебедки электрические тяговым усилием 19,62 кН (2 т)
| 91.14.02-001 | Автомобили бортовые, грузоподъемность до 5 т |  |  |  | маш.-ч | 0.41 | 1.05 | 0.1905 | 477.92 | 1.21 | 578.28 |  | 110.16 | [23 empty] | Автомобили бортовые, грузоподъемность до 5 т
| 4-100-040 | ОТм(Зтм) Средний разряд машинистов 4 |  |  |  | чел.-ч | 0.41 | 1.05 | 0.1905 |  |  | 490.51 |  | 93.44 | [24 empty] | ОТм(Зтм) Средний разряд машинистов 4
| 91.17.04-233 | Аппараты сварочные для ручной дуговой сварки, сварочный ток до 350 А |  |  |  | маш.-ч | 1.13 | 1.05 | 0.52503 |  |  | 27.77 |  | 14.58 | [23 empty] | Аппараты сварочные для ручной дуговой сварки, сварочный ток до 350 А
| 4 | М |  |  |  | 12: 1148.79 | [22 empty] | М
| 01.1.01.09-0026 | Шнур асбестовый общего назначения ШАОН, диаметр 8-10 мм |  |  |  | т | 0.0011 |  | 0.0004868 | 286707.85 | 1.2 | 344049.42 |  | 167.48 | [23 empty] | Шнур асбестовый общего назначения ШАОН, диаметр 8-10 мм
| 01.7.11.07-0227 | Электроды сварочные для сварки низколегированных и углеродистых сталей УОНИ 13/45, Э42А, диаметр 4-5 мм |  |  |  | кг | 0.33 |  | 0.14602 | 155.63 | 0.95 | 147.85 |  | 21.59 | [23 empty] | Электроды сварочные для сварки низколегированных и углеродистых сталей УОНИ 13/45, Э42А, диаметр 4-5 мм
| 01.7.19.04-0031 | Прокладки резиновые (пластина техническая прессованная) |  |  |  | кг | 9.09 |  | 4.0223 | 138.5 | 1.54 | 213.29 |  | 857.92 | [23 empty] | Прокладки резиновые (пластина техническая прессованная)
| 14.5.04.03-0002 | Мастика герметизирующая нетвердеющая из синтетического каучука для заполнения и герметизации швов стеклянного ограждения теплиц |  |  |  | т | 0.0024 |  | 0.001062 | 56057.93 | 1.71 | 95859.06 |  | 101.8 | [23 empty] | Мастика герметизирующая нетвердеющая из синтетического каучука для заполнения и герметизации швов стеклянного ограждения теплиц
Н | 01.7.15.03 | Крепежные элементы для сборки воздуховодов |  |  |  | 4: кг; 5: 6; 7: 2.655 | [28 empty] | Крепежные элементы для сборки воздуховодов
П,Н | 08.1.02.17 | Сетки в рамках |  |  |  | 4: м2; 5: 0; 7: 0 | [28 empty] | Сетки в рамках
Н | 19.1.01.02 | Воздуховоды металлические |  |  |  | 4: м2; 5: 100; 7: 44.25 | [28 empty] | Воздуховоды металлические
П,Н | 19.1.01.11 | Заглушки питометражных лючков |  |  |  | 4: шт; 5: 0; 7: 0 | [28 empty] | Заглушки питометражных лючков
П,Н | 19.1.01.11 | Крепления |  |  |  | 4: кг; 5: 0; 7: 0 | [28 empty] | Крепления
П,Н | 19.3.01.01 | Дроссель-клапаны в патрубке |  |  |  | 4: шт; 5: 0; 7: 0 | [28 empty] | Дроссель-клапаны в патрубке
|  | Итого прямые затраты |  |  |  | 12: 17066.61 | [25 empty] | Итого прямые затраты
|  | ФОТ |  |  |  | 12: 15575.08 | [26 empty] | ФОТ
| Пр/812-016.0-1, Приказ № 812/пр от 21.12.2020 п.27,29 (в ред. пр. № 611/пр от 26.07.2022) | НР Сантехнические работы - внутренние (трубопроводы, водопровод, канализация, отопление, газоснабжение, вентиляция и кондиционирование воздуха) |  |  |  | 4: %; 5: 121; 6: 1.15; 7: 139.15; 12: 21672.72 | [26 empty] | НР Сантехнические работы - внутренние (трубопроводы, водопровод, канализация, отопление, газоснабжение, вентиляция и кондиционирование воздуха)
| Пр/774-016.0 | СП Сантехнические работы - внутренние (трубопроводы, водопровод, канализация, отопление, газоснабжение, вентиляция и кондиционирование воздуха) |  |  |  | 4: %; 5: 72; 7: 72; 12: 11214.06 | [26 empty] | СП Сантехнические работы - внутренние (трубопроводы, водопровод, канализация, отопление, газоснабжение, вентиляция и кондиционирование воздуха)
|  | Всего по позиции |  |  |  | 10: 112889.02; 12: 49953.39 | [27 empty] | Всего по позиции
191 | ФСБЦ-01.7.15.03-0011 | Болты стальные с шестигранной головкой, в комплекте с шестигранной гайкой и плоской круглой шайбой, диаметр резьбы М8, длина болта 16-100 мм |  |  |  | кг | 2.655 | 1 | 2.655 | 140.25 | 1.15 | 161.29 |  | 428.22 | [20 empty] | Болты стальные с шестигранной головкой, в комплекте с шестигранной гайкой и плоской круглой шайбой, диаметр резьбы М8, длина болта 16-100 мм
|  | Всего по позиции |  |  |  | 12: 428.22 | [27 empty] | Всего по позиции
192 | ФСБЦ-19.1.01.03-0079 | Воздуховоды из оцинкованной стали, прямой участок, толщина 0,7 мм, периметр от 1700 до 4000 мм |  |  |  | м2 | 28.8 | 1 | 28.8 | 901.62 | 0.99 | 892.6 |  | 25706.88 | [20 empty] | Воздуховоды из оцинкованной стали, прямой участок, толщина 0,7 мм, периметр от 1700 до 4000 мм
|  | Всего по позиции |  |  |  | 12: 25706.88 | [27 empty] | Всего по позиции
193 | ФСБЦ-19.1.01.09-0018 | Изделия фасонные для воздуховодов из оцинкованной стали с шиной и уголками, толщина 0,7 мм, периметр 2600 мм / применительно отвод 800х500 |  |  |  | м2 | 7.2 | 1 | 7.2 | 1165.41 | 0.99 | 1153.76 |  | 8307.07 | [20 empty] | Изделия фасонные для воздуховодов из оцинкованной стали с шиной и уголками, толщина 0,7 мм, периметр 2600 мм / применительно отвод 800х500
|  | Всего по позиции |  |  |  | 12: 8307.07 | [27 empty] | Всего по позиции
194 | ФСБЦ-19.1.01.09-0018 | Изделия фасонные для воздуховодов из оцинкованной стали с шиной и уголками, толщина 0,7 мм, периметр 2600 мм / применительно тройник 800х500/800х500/800х500 |  |  |  | м2 | 3.76 | 1 | 3.76 | 1165.41 | 0.99 | 1153.76 |  | 4338.14 | [20 empty] | Изделия фасонные для воздуховодов из оцинкованной стали с шиной и уголками, толщина 0,7 мм, периметр 2600 мм / применительно тройник 800х500/800х500/800х500
|  | Всего по позиции |  |  |  | 12: 4338.14 | [27 empty] | Всего по позиции
195 | ФСБЦ-19.1.01.09-0019 | Изделия фасонные для воздуховодов из оцинкованной стали с шиной и уголками, толщина 0,7 мм, периметр 2800 мм / применительно тройник 900х500/800х500/800х500 |  |  |  | м2 | 4.02 | 1 | 4.02 | 1165.41 | 0.99 | 1153.76 |  | 4638.12 | [20 empty] | Изделия фасонные для воздуховодов из оцинкованной стали с шиной и уголками, толщина 0,7 мм, периметр 2800 мм / применительно тройник 900х500/800х500/800х500
|  | Всего по позиции |  |  |  | 12: 4638.12 | [27 empty] | Всего по позиции
196 | ФСБЦ-19.1.01.09-0018 | Изделия фасонные для воздуховодов из оцинкованной стали с шиной и уголками, толщина 0,7 мм, периметр 2600 мм / применительно заглушка 800х500 |  |  |  | м2 | 0.47 | 1 | 0.47 | 1165.41 | 0.99 | 1153.76 |  | 542.27 | [20 empty] | Изделия фасонные для воздуховодов из оцинкованной стали с шиной и уголками, толщина 0,7 мм, периметр 2600 мм / применительно заглушка 800х500
|  | Всего по позиции |  |  |  | 12: 542.27 | [27 empty] | Всего по позиции
197 | ФСБЦ-19.1.01.11-0045 | Крепления (хомуты) для воздуховодов СТД 205 |  |  |  | т | 0.027 | 1 | 0.027 | 77815.72 | 0.99 | 77037.56 |  | 2080.01 | [20 empty] | Крепления (хомуты) для воздуховодов СТД 205
|  | Всего по позиции |  |  |  | 12: 2080.01 | [27 empty] | Всего по позиции
198 | ГЭСН26-02-007-01 | Огнезащитное покрытие воздуховодов комплексной огнезащитой на основе плит теплоизоляционных с пределом огнестойкости: 2,0 часа |  |  |  | 4: 100 м2; 5: 0.41; 6: 1; 7: 0.41 | [20 empty] | Огнезащитное покрытие воздуховодов комплексной огнезащитой на основе плит теплоизоляционных с пределом огнестойкости: 2,0 часа
| 1 | ОТ(ЗТ) |  |  |  | 4: чел.-ч; 7: 101.6472; 12: 44835.56 | [22 empty] | ОТ(ЗТ)
| 1-100-31 | Средний разряд работы 3,1 |  |  |  | 4: чел.-ч; 5: 247.92; 7: 101.6472; 10: 441.09; 12: 44835.56 | [23 empty] | Средний разряд работы 3,1
| 2 | ЭМ |  |  |  | 12: 1620.85 | [22 empty] | ЭМ
|  | ОТм(ЗТм) |  |  |  | 4: чел.-ч; 7: 0.9635; 12: 472.61 | [22 empty] | ОТм(ЗТм)
| 91.06.03-060 | Лебедки электрические тяговым усилием до 5,79 кН (0,59 т) |  |  |  | маш.-ч | 1.68 |  | 0.6888 | 6.62 | 1.36 | 9 |  | 6.2 | [23 empty] | Лебедки электрические тяговым усилием до 5,79 кН (0,59 т)
| 91.14.02-001 | Автомобили бортовые, грузоподъемность до 5 т |  |  |  | маш.-ч | 2.35 |  | 0.9635 | 477.92 | 1.21 | 578.28 |  | 557.17 | [23 empty] | Автомобили бортовые, грузоподъемность до 5 т
| 4-100-040 | ОТм(Зтм) Средний разряд машинистов 4 |  |  |  | 4: чел.-ч; 5: 2.35; 7: 0.9635; 10: 490.51; 12: 472.61 | [24 empty] | ОТм(Зтм) Средний разряд машинистов 4
| 91.18.01-011 | Компрессоры поршневые передвижные с электродвигателем, давление до 0,6 МПа (6 атм), производительность до 0,83 м3/мин |  |  |  | 4: маш.-ч; 5: 64.87; 7: 26.5967; 10: 12.99; 12: 345.49 | [23 empty] | Компрессоры поршневые передвижные с электродвигателем, давление до 0,6 МПа (6 атм), производительность до 0,83 м3/мин
| 91.21.01-016 | Агрегаты шпатлево-окрасочные при работе от передвижных компрессорных установок |  |  |  | маш.-ч | 64.87 |  | 26.5967 | 20.13 | 1.33 | 26.77 |  | 711.99 | [23 empty] | Агрегаты шпатлево-окрасочные при работе от передвижных компрессорных установок
| 4 | М |  |  |  | 12: 47373.65 | [22 empty] | М
| 01.7.03.01-0001 | Вода |  |  |  | м3 | 0.01 |  | 0.0041 | 35.71 | 0.95 | 33.92 |  | 0.14 | [23 empty] | Вода
| 01.7.20.08-0051 | Ветошь хлопчатобумажная цветная |  |  |  | кг | 10 |  | 4.1 | 56.11 | 1.39 | 77.99 |  | 319.76 | [23 empty] | Ветошь хлопчатобумажная цветная
| 08.1.02.17-0132 | Сетка стальная плетеная одинарная из проволоки без покрытия с квадратными ячейками, диаметр проволоки 1,4 мм, размер ячейки 12х12 мм |  |  |  | м2 | 121 |  | 49.61 | 203.85 | 1.26 | 256.85 |  | 12742.33 | [23 empty] | Сетка стальная плетеная одинарная из проволоки без покрытия с квадратными ячейками, диаметр проволоки 1,4 мм, размер ячейки 12х12 мм
| 08.3.02.01-0041 | Ленты стальные упаковочные, мягкие, нормальной точности по толщине и ширине 0,7х20-50 мм |  |  |  | т | 0.064 |  | 0.02624 | 89073.2 | 0.88 | 78384.42 |  | 2056.81 | [23 empty] | Ленты стальные упаковочные, мягкие, нормальной точности по толщине и ширине 0,7х20-50 мм
| 12.2.05.05-0015 | Плиты из минеральной ваты на синтетическом связующем теплоизоляционные ППЖ-160, повышенной жесткости, плотность 151-170 кг/м3 |  |  |  | м3 | 6 |  | 2.46 | 9943.56 | 1.3 | 12926.63 |  | 31799.51 | [23 empty] | Плиты из минеральной ваты на синтетическом связующем теплоизоляционные ППЖ-160, повышенной жесткости, плотность 151-170 кг/м3
| 14.5.09.07-0022 | Растворитель № 646 |  |  |  | т | 0.013 |  | 0.00533 | 67231.42 | 1.27 | 85383.9 |  | 455.1 | [23 empty] | Растворитель № 646
Н | 14.2.02.11 | Состав огнезащитный |  |  |  | 4: т; 5: 0.72; 7: 0.2952 | [28 empty] | Состав огнезащитный
|  | Итого прямые затраты |  |  |  | 12: 94302.67 | [25 empty] | Итого прямые затраты
|  | ФОТ |  |  |  | 12: 45308.17 | [26 empty] | ФОТ
| Пр/812-020.0-1, Приказ № 812/пр от 21.12.2020 п.27,29 (в ред. пр. № 611/пр от 26.07.2022) | НР Теплоизоляционные работы |  |  |  | 4: %; 5: 97; 6: 1.15; 7: 111.55; 12: 50541.26 | [26 empty] | НР Теплоизоляционные работы
| Пр/774-020.0 | СП Теплоизоляционные работы |  |  |  | 4: %; 5: 55; 7: 55; 12: 24919.49 | [26 empty] | СП Теплоизоляционные работы
|  | Всего по позиции |  |  |  | 10: 414057.12; 12: 169763.42 | [27 empty] | Всего по позиции
199 | ФСБЦ-12.2.05.05-0015 | Плиты из минеральной ваты на синтетическом связующем теплоизоляционные ППЖ-160, повышенной жесткости, плотность 151-170 кг/м3 |  |  |  | м3 | -2.46 | 1 | -2.46 | 9943.56 | 1.3 | 12926.63 |  | -31799.51 | [20 empty] | Плиты из минеральной ваты на синтетическом связующем теплоизоляционные ППЖ-160, повышенной жесткости, плотность 151-170 кг/м3
|  | Всего по позиции |  |  |  | 12: -31799.51 | [27 empty] | Всего по позиции
200 | ТЦ_14.2.02.10_50_5041207010_17.12.2024_01-1_1 | PRO-МБОР-VENT EI 30 двухкомпонентная система огнезащиты воздуховодов, состоящая из рулонного базальтового материала PRO-МБОР-5-1НФ, неармированная фольга и огнезащитного клеевого состава Kleber с расходом 0,7кг/м2 |  |  |  | м2 | 41 | 1 | 41 |  |  | 449.09 | 1.012 | 18633.64 | [20 empty] | PRO-МБОР-VENT EI 30 двухкомпонентная система огнезащиты воздуховодов, состоящая из рулонного базальтового материала PRO-МБОР-5-1НФ, неармированная фольга и огнезащитного клеевого состава Kleber с расходом 0,7кг/м2
| Приказ от 08.08.2022 № 648/пр п.54в | Заготовительно-складские расходы для оборудования - 1,2% ПЗ=1,2% (ОЗП=1,2%; ЭМ=1,2%; МАТ=1,2%) | [33 empty] | Заготовительно-складские расходы для оборудования - 1,2% ПЗ=1,2% (ОЗП=1,2%; ЭМ=1,2%; МАТ=1,2%)
|  | Всего по позиции |  |  |  | 12: 18633.64 | [27 empty] | Всего по позиции
201 | ФСБЦ-01.7.06.14-1004 | Ленты алюминиевые с липким слоем для герметизации, теплоизоляции стыков и швов, ширина 75 мм |  |  |  | 100 м | 0.82 | 1 | 0.82 | 1004.91 | 1.21 | 1215.94 |  | 997.07 | [20 empty] | Ленты алюминиевые с липким слоем для герметизации, теплоизоляции стыков и швов, ширина 75 мм
|  | Всего по позиции |  |  |  | 12: 997.07 | [27 empty] | Всего по позиции
|  | Итого по разделу 9 ЕКДУ1 |  |  |  | 12: 331622.83 | [29 empty] | Итого по разделу 9 ЕКДУ1
Раздел 10. ЕКДУ2 | [33 empty] | Раздел 10. ЕКДУ2
202 | ГЭСН20-02-006-09 | Установка заслонок воздушных и клапанов воздушных КВР с электрическим или пневматическим приводом: периметром до 4000 мм | [32 empty] | Установка заслонок воздушных и клапанов воздушных КВР с электрическим или пневматическим приводом: периметром до 4000 мм | bar: 4 to 7
| ОП п.1.20.19 | Индивидуальные испытания систем вентиляции и кондиционирования воздуха - 5% ОЗП=1,05; ЭМ=1,05 к расх.; ЗПМ=1,05; ТЗ=1,05; ТЗМ=1,05 | [33 empty] | Индивидуальные испытания систем вентиляции и кондиционирования воздуха - 5% ОЗП=1,05; ЭМ=1,05 к расх.; ЗПМ=1,05; ТЗ=1,05; ТЗМ=1,05
| 1 | ОТ(ЗТ) |  |  |  | 4: чел.-ч; 7: 3.276; 12: 1498.97 | [22 empty] | ОТ(ЗТ)
| 1-100-34 | Средний разряд работы 3,4 |  |  |  | чел.-ч | 3.12 | 1.05 | 3.276 |  |  | 457.56 |  | 1498.97 | [23 empty] | Средний разряд работы 3,4
| 2 | ЭМ |  |  |  | 12: 53.42 | [22 empty] | ЭМ
|  | ОТм(ЗТм) |  |  |  | 4: чел.-ч; 7: 0.0525; 12: 29.29 | [22 empty] | ОТм(ЗТм)
| 91.05.05-015 | Краны на автомобильном ходу, грузоподъемность 16 т |  |  |  | маш.-ч | 0.02 | 1.05 | 0.021 |  |  | 1551.19 |  | 32.57 | [23 empty] | Краны на автомобильном ходу, грузоподъемность 16 т
| 4-100-060 | ОТм(Зтм) Средний разряд машинистов 6 |  |  |  | чел.-ч | 0.02 | 1.05 | 0.021 |  |  | 658.89 |  | 13.84 | [24 empty] | ОТм(Зтм) Средний разряд машинистов 6
| 91.06.03-047 | Лебедки ручные и рычажные тяговым усилием 31,39 кН (3,2 т) |  |  |  | маш.-ч | 0.78 | 1.05 | 0.819 | 2.36 | 1.36 | 3.21 |  | 2.63 | [23 empty] | Лебедки ручные и рычажные тяговым усилием 31,39 кН (3,2 т)
| 91.14.02-001 | Автомобили бортовые, грузоподъемность до 5 т |  |  |  | маш.-ч | 0.03 | 1.05 | 0.0315 | 477.92 | 1.21 | 578.28 |  | 18.22 | [23 empty] | Автомобили бортовые, грузоподъемность до 5 т
| 4-100-040 | ОТм(Зтм) Средний разряд машинистов 4 |  |  |  | чел.-ч | 0.03 | 1.05 | 0.0315 |  |  | 490.51 |  | 15.45 | [24 empty] | ОТм(Зтм) Средний разряд машинистов 4
| 4 | М |  |  |  | 12: 468.36 | [22 empty] | М
| 01.7.15.03-0042 | Болты с гайками и шайбами строительные |  |  |  | кг | 0.6 |  | 0.6 | 174.93 | 1.15 | 201.17 |  | 120.7 | [23 empty] | Болты с гайками и шайбами строительные
| 01.7.19.04-0031 | Прокладки резиновые (пластина техническая прессованная) |  |  |  | кг | 1.63 |  | 1.63 | 138.5 | 1.54 | 213.29 |  | 347.66 | [23 empty] | Прокладки резиновые (пластина техническая прессованная)
Н | 19.3.01.02 | Заслонки унифицированные или клапаны | [40 empty] | Заслонки унифицированные или клапаны | bar: 4 to 5; 7
|  | Итого прямые затраты |  |  |  | 12: 2050.04 | [25 empty] | Итого прямые затраты
|  | ФОТ |  |  |  | 12: 1528.26 | [26 empty] | ФОТ
| Пр/812-016.0-1, Приказ № 812/пр от 21.12.2020 п.27,29 (в ред. пр. № 611/пр от 26.07.2022) | НР Сантехнические работы - внутренние (трубопроводы, водопровод, канализация, отопление, газоснабжение, вентиляция и кондиционирование воздуха) |  |  |  | 4: %; 5: 121; 6: 1.15; 7: 139.15; 12: 2126.57 | [26 empty] | НР Сантехнические работы - внутренние (трубопроводы, водопровод, канализация, отопление, газоснабжение, вентиляция и кондиционирование воздуха)
| Пр/774-016.0 | СП Сантехнические работы - внутренние (трубопроводы, водопровод, канализация, отопление, газоснабжение, вентиляция и кондиционирование воздуха) |  |  |  | 4: %; 5: 72; 7: 72; 12: 1100.35 | [26 empty] | СП Сантехнические работы - внутренние (трубопроводы, водопровод, канализация, отопление, газоснабжение, вентиляция и кондиционирование воздуха)
|  | Всего по позиции |  |  |  | 10: 5276.96; 12: 5276.96 | [27 empty] | Всего по позиции
203 | ТЦ_64.1.02.01_69_7720040225_21.11.2024_02_35 | Клапан КПУ-1Н-З-Н-800*500-2*ф-MV220-СН-0-0-0-0-0-МРП |  |  |  | шт | 1 | 1 | 1 |  |  | 15384 | 1.012 | 15568.61 | [20 empty] | Клапан КПУ-1Н-З-Н-800*500-2*ф-MV220-СН-0-0-0-0-0-МРП
| Приказ от 08.08.2022 № 648/пр п.54в | Заготовительно-складские расходы для оборудования - 1,2% ПЗ=1,2% (ОЗП=1,2%; ЭМ=1,2%; МАТ=1,2%) | [33 empty] | Заготовительно-складские расходы для оборудования - 1,2% ПЗ=1,2% (ОЗП=1,2%; ЭМ=1,2%; МАТ=1,2%)
|  | Всего по позиции |  |  |  | 12: 15568.61 | [27 empty] | Всего по позиции
204 | ГЭСН20-02-002-01 | Установка решеток жалюзийных площадью в свету: до 0,5 м2 | [32 empty] | Установка решеток жалюзийных площадью в свету: до 0,5 м2 | bar: 4 to 7
| ОП п.1.20.19 | Индивидуальные испытания систем вентиляции и кондиционирования воздуха - 5% ОЗП=1,05; ЭМ=1,05 к расх.; ЗПМ=1,05; ТЗ=1,05; ТЗМ=1,05 | [33 empty] | Индивидуальные испытания систем вентиляции и кондиционирования воздуха - 5% ОЗП=1,05; ЭМ=1,05 к расх.; ЗПМ=1,05; ТЗ=1,05; ТЗМ=1,05
| 1 | ОТ(ЗТ) |  |  |  | 4: чел.-ч; 7: 1.1235; 12: 514.07 | [22 empty] | ОТ(ЗТ)
| 1-100-34 | Средний разряд работы 3,4 |  |  |  | чел.-ч | 1.07 | 1.05 | 1.1235 |  |  | 457.56 |  | 514.07 | [23 empty] | Средний разряд работы 3,4
| 2 | ЭМ |  |  |  | 12: 8.99 | [22 empty] | ЭМ
|  | ОТм(ЗТм) |  |  |  | 4: чел.-ч; 7: 0.0105; 12: 5.15 | [22 empty] | ОТм(ЗТм)
| 91.14.02-001 | Автомобили бортовые, грузоподъемность до 5 т |  |  |  | маш.-ч | 0.01 | 1.05 | 0.0105 | 477.92 | 1.21 | 578.28 |  | 6.07 | [23 empty] | Автомобили бортовые, грузоподъемность до 5 т
| 4-100-040 | ОТм(Зтм) Средний разряд машинистов 4 |  |  |  | чел.-ч | 0.01 | 1.05 | 0.0105 |  |  | 490.51 |  | 5.15 | [24 empty] | ОТм(Зтм) Средний разряд машинистов 4
| 91.17.04-233 | Аппараты сварочные для ручной дуговой сварки, сварочный ток до 350 А |  |  |  | маш.-ч | 0.1 | 1.05 | 0.105 |  |  | 27.77 |  | 2.92 | [23 empty] | Аппараты сварочные для ручной дуговой сварки, сварочный ток до 350 А
| 4 | М |  |  |  | 12: 40.89 | [22 empty] | М
| 01.7.03.04-0001 | Электроэнергия |  |  |  | 4: кВт-ч; 5: 0.1404; 7: 0.1404; 10: 5.89; 12: 0.83 | [23 empty] | Электроэнергия
| 01.7.11.07-0227 | Электроды сварочные для сварки низколегированных и углеродистых сталей УОНИ 13/45, Э42А, диаметр 4-5 мм |  |  |  | кг | 0.11 |  | 0.11 | 155.63 | 0.95 | 147.85 |  | 16.26 | [23 empty] | Электроды сварочные для сварки низколегированных и углеродистых сталей УОНИ 13/45, Э42А, диаметр 4-5 мм
| 04.3.01.09-0014 | Раствор готовый кладочный, цементный, М100 |  |  |  | м3 | 0.0003 |  | 0.0003 | 3778.62 | 1.15 | 4345.41 |  | 1.3 | [23 empty] | Раствор готовый кладочный, цементный, М100
| 08.4.03.02-0002 | Сталь арматурная горячекатаная гладкая, класс A-I, диаметр 6-22 мм |  |  |  | 4: т; 5: 0.00043; 7: 0.00043; 10: 52325.66; 12: 22.5 | [23 empty] | Сталь арматурная горячекатаная гладкая, класс A-I, диаметр 6-22 мм
Н | 19.2.03.09 | Решетки жалюзийные | [40 empty] | Решетки жалюзийные | bar: 4 to 5; 7
|  | Итого прямые затраты |  |  |  | 12: 569.1 | [25 empty] | Итого прямые затраты
|  | ФОТ |  |  |  | 12: 519.22 | [26 empty] | ФОТ
| Пр/812-016.0-1, Приказ № 812/пр от 21.12.2020 п.27,29 (в ред. пр. № 611/пр от 26.07.2022) | НР Сантехнические работы - внутренние (трубопроводы, водопровод, канализация, отопление, газоснабжение, вентиляция и кондиционирование воздуха) |  |  |  | 4: %; 5: 121; 6: 1.15; 7: 139.15; 12: 722.49 | [26 empty] | НР Сантехнические работы - внутренние (трубопроводы, водопровод, канализация, отопление, газоснабжение, вентиляция и кондиционирование воздуха)
| Пр/774-016.0 | СП Сантехнические работы - внутренние (трубопроводы, водопровод, канализация, отопление, газоснабжение, вентиляция и кондиционирование воздуха) |  |  |  | 4: %; 5: 72; 7: 72; 12: 373.84 | [26 empty] | СП Сантехнические работы - внутренние (трубопроводы, водопровод, канализация, отопление, газоснабжение, вентиляция и кондиционирование воздуха)
|  | Всего по позиции |  |  |  | 10: 1665.43; 12: 1665.43 | [27 empty] | Всего по позиции
205 | ТЦ_64.1.02.01_69_7720040225_21.11.2024_02_36 | Устройство воздухоприемное РОН 310-800*500-30-0-Ц |  |  |  | шт | 1 | 1 | 1 |  |  | 11712 | 1.012 | 11852.54 | [20 empty] | Устройство воздухоприемное РОН 310-800*500-30-0-Ц
| Приказ от 08.08.2022 № 648/пр п.54в | Заготовительно-складские расходы для оборудования - 1,2% ПЗ=1,2% (ОЗП=1,2%; ЭМ=1,2%; МАТ=1,2%) | [33 empty] | Заготовительно-складские расходы для оборудования - 1,2% ПЗ=1,2% (ОЗП=1,2%; ЭМ=1,2%; МАТ=1,2%)
|  | Всего по позиции |  |  |  | 12: 11852.54 | [27 empty] | Всего по позиции
206 | ГЭСН20-01-001-12 | Прокладка воздуховодов из листовой оцинкованной стали и алюминия класса Н (нормальные) толщиной: 0,7 мм, периметром свыше 2400 до 3200 мм |  |  |  | 4: 100 м2; 5: 0.4425; 6: 1; 7: 0.4425 | [20 empty] | Прокладка воздуховодов из листовой оцинкованной стали и алюминия класса Н (нормальные) толщиной: 0,7 мм, периметром свыше 2400 до 3200 мм
| ОП п.1.20.19 | Индивидуальные испытания систем вентиляции и кондиционирования воздуха - 5% ОЗП=1,05; ЭМ=1,05 к расх.; ЗПМ=1,05; ТЗ=1,05; ТЗМ=1,05 | [33 empty] | Индивидуальные испытания систем вентиляции и кондиционирования воздуха - 5% ОЗП=1,05; ЭМ=1,05 к расх.; ЗПМ=1,05; ТЗ=1,05; ТЗМ=1,05
| 1 | ОТ(ЗТ) |  |  |  | 4: чел.-ч; 7: 34.4752; 12: 15395.92 | [22 empty] | ОТ(ЗТ)
| 1-100-32 | Средний разряд работы 3,2 |  |  |  | чел.-ч | 74.2 | 1.05 | 34.4752 |  |  | 446.58 |  | 15395.92 | [23 empty] | Средний разряд работы 3,2
| 2 | ЭМ |  |  |  | 12: 342.74 | [22 empty] | ЭМ
|  | ОТм(ЗТм) |  |  |  | 4: чел.-ч; 7: 0.32059; 12: 179.16 | [22 empty] | ОТм(ЗТм)
| 91.05.05-015 | Краны на автомобильном ходу, грузоподъемность 16 т |  |  |  | маш.-ч | 0.28 | 1.05 | 0.13009 |  |  | 1551.19 |  | 201.8 | [23 empty] | Краны на автомобильном ходу, грузоподъемность 16 т
| 4-100-060 | ОТм(Зтм) Средний разряд машинистов 6 |  |  |  | чел.-ч | 0.28 | 1.05 | 0.13009 |  |  | 658.89 |  | 85.72 | [24 empty] | ОТм(Зтм) Средний разряд машинистов 6
| 91.06.03-047 | Лебедки ручные и рычажные тяговым усилием 31,39 кН (3,2 т) |  |  |  | маш.-ч | 10.05 | 1.05 | 4.6695 | 2.36 | 1.36 | 3.21 |  | 14.99 | [23 empty] | Лебедки ручные и рычажные тяговым усилием 31,39 кН (3,2 т)
| 91.06.03-055 | Лебедки электрические тяговым усилием 19,62 кН (2 т) |  |  |  | маш.-ч | 0.17 | 1.05 | 0.078986 |  |  | 15.27 |  | 1.21 | [23 empty] | Лебедки электрические тяговым усилием 19,62 кН (2 т)
| 91.14.02-001 | Автомобили бортовые, грузоподъемность до 5 т |  |  |  | маш.-ч | 0.41 | 1.05 | 0.1905 | 477.92 | 1.21 | 578.28 |  | 110.16 | [23 empty] | Автомобили бортовые, грузоподъемность до 5 т
| 4-100-040 | ОТм(Зтм) Средний разряд машинистов 4 |  |  |  | чел.-ч | 0.41 | 1.05 | 0.1905 |  |  | 490.51 |  | 93.44 | [24 empty] | ОТм(Зтм) Средний разряд машинистов 4
| 91.17.04-233 | Аппараты сварочные для ручной дуговой сварки, сварочный ток до 350 А |  |  |  | маш.-ч | 1.13 | 1.05 | 0.52503 |  |  | 27.77 |  | 14.58 | [23 empty] | Аппараты сварочные для ручной дуговой сварки, сварочный ток до 350 А
| 4 | М |  |  |  | 12: 1148.79 | [22 empty] | М
| 01.1.01.09-0026 | Шнур асбестовый общего назначения ШАОН, диаметр 8-10 мм |  |  |  | т | 0.0011 |  | 0.0004868 | 286707.85 | 1.2 | 344049.42 |  | 167.48 | [23 empty] | Шнур асбестовый общего назначения ШАОН, диаметр 8-10 мм
| 01.7.11.07-0227 | Электроды сварочные для сварки низколегированных и углеродистых сталей УОНИ 13/45, Э42А, диаметр 4-5 мм |  |  |  | кг | 0.33 |  | 0.14602 | 155.63 | 0.95 | 147.85 |  | 21.59 | [23 empty] | Электроды сварочные для сварки низколегированных и углеродистых сталей УОНИ 13/45, Э42А, диаметр 4-5 мм
| 01.7.19.04-0031 | Прокладки резиновые (пластина техническая прессованная) |  |  |  | кг | 9.09 |  | 4.0223 | 138.5 | 1.54 | 213.29 |  | 857.92 | [23 empty] | Прокладки резиновые (пластина техническая прессованная)
| 14.5.04.03-0002 | Мастика герметизирующая нетвердеющая из синтетического каучука для заполнения и герметизации швов стеклянного ограждения теплиц |  |  |  | т | 0.0024 |  | 0.001062 | 56057.93 | 1.71 | 95859.06 |  | 101.8 | [23 empty] | Мастика герметизирующая нетвердеющая из синтетического каучука для заполнения и герметизации швов стеклянного ограждения теплиц
Н | 01.7.15.03 | Крепежные элементы для сборки воздуховодов |  |  |  | 4: кг; 5: 6; 7: 2.655 | [28 empty] | Крепежные элементы для сборки воздуховодов
П,Н | 08.1.02.17 | Сетки в рамках |  |  |  | 4: м2; 5: 0; 7: 0 | [28 empty] | Сетки в рамках
Н | 19.1.01.02 | Воздуховоды металлические |  |  |  | 4: м2; 5: 100; 7: 44.25 | [28 empty] | Воздуховоды металлические
П,Н | 19.1.01.11 | Заглушки питометражных лючков |  |  |  | 4: шт; 5: 0; 7: 0 | [28 empty] | Заглушки питометражных лючков
П,Н | 19.1.01.11 | Крепления |  |  |  | 4: кг; 5: 0; 7: 0 | [28 empty] | Крепления
П,Н | 19.3.01.01 | Дроссель-клапаны в патрубке |  |  |  | 4: шт; 5: 0; 7: 0 | [28 empty] | Дроссель-клапаны в патрубке
|  | Итого прямые затраты |  |  |  | 12: 17066.61 | [25 empty] | Итого прямые затраты
|  | ФОТ |  |  |  | 12: 15575.08 | [26 empty] | ФОТ
| Пр/812-016.0-1, Приказ № 812/пр от 21.12.2020 п.27,29 (в ред. пр. № 611/пр от 26.07.2022) | НР Сантехнические работы - внутренние (трубопроводы, водопровод, канализация, отопление, газоснабжение, вентиляция и кондиционирование воздуха) |  |  |  | 4: %; 5: 121; 6: 1.15; 7: 139.15; 12: 21672.72 | [26 empty] | НР Сантехнические работы - внутренние (трубопроводы, водопровод, канализация, отопление, газоснабжение, вентиляция и кондиционирование воздуха)
| Пр/774-016.0 | СП Сантехнические работы - внутренние (трубопроводы, водопровод, канализация, отопление, газоснабжение, вентиляция и кондиционирование воздуха) |  |  |  | 4: %; 5: 72; 7: 72; 12: 11214.06 | [26 empty] | СП Сантехнические работы - внутренние (трубопроводы, водопровод, канализация, отопление, газоснабжение, вентиляция и кондиционирование воздуха)
|  | Всего по позиции |  |  |  | 10: 112889.02; 12: 49953.39 | [27 empty] | Всего по позиции
207 | ФСБЦ-01.7.15.03-0011 | Болты стальные с шестигранной головкой, в комплекте с шестигранной гайкой и плоской круглой шайбой, диаметр резьбы М8, длина болта 16-100 мм |  |  |  | кг | 2.655 | 1 | 2.655 | 140.25 | 1.15 | 161.29 |  | 428.22 | [20 empty] | Болты стальные с шестигранной головкой, в комплекте с шестигранной гайкой и плоской круглой шайбой, диаметр резьбы М8, длина болта 16-100 мм
|  | Всего по позиции |  |  |  | 12: 428.22 | [27 empty] | Всего по позиции
208 | ФСБЦ-19.1.01.03-0079 | Воздуховоды из оцинкованной стали, прямой участок, толщина 0,7 мм, периметр от 1700 до 4000 мм |  |  |  | м2 | 26 | 1 | 26 | 901.62 | 0.99 | 892.6 |  | 23207.6 | [20 empty] | Воздуховоды из оцинкованной стали, прямой участок, толщина 0,7 мм, периметр от 1700 до 4000 мм
|  | Всего по позиции |  |  |  | 12: 23207.6 | [27 empty] | Всего по позиции
209 | ФСБЦ-19.1.01.09-0018 | Изделия фасонные для воздуховодов из оцинкованной стали с шиной и уголками, толщина 0,7 мм, периметр 2600 мм / применительно отвод 500х800 |  |  |  | м2 | 4.8 | 1 | 4.8 | 1165.41 | 0.99 | 1153.76 |  | 5538.05 | [20 empty] | Изделия фасонные для воздуховодов из оцинкованной стали с шиной и уголками, толщина 0,7 мм, периметр 2600 мм / применительно отвод 500х800
|  | Всего по позиции |  |  |  | 12: 5538.05 | [27 empty] | Всего по позиции
210 | ФСБЦ-19.1.01.11-0045 | Крепления (хомуты) для воздуховодов СТД 205 |  |  |  | т | 0.022 | 1 | 0.022 | 77815.72 | 0.99 | 77037.56 |  | 1694.83 | [20 empty] | Крепления (хомуты) для воздуховодов СТД 205
|  | Всего по позиции |  |  |  | 12: 1694.83 | [27 empty] | Всего по позиции
211 | ГЭСН26-02-007-01 | Огнезащитное покрытие воздуховодов комплексной огнезащитой на основе плит теплоизоляционных с пределом огнестойкости: 2,0 часа |  |  |  | 4: 100 м2; 5: 0.33; 6: 1; 7: 0.33 | [20 empty] | Огнезащитное покрытие воздуховодов комплексной огнезащитой на основе плит теплоизоляционных с пределом огнестойкости: 2,0 часа
| 1 | ОТ(ЗТ) |  |  |  | 4: чел.-ч; 7: 81.8136; 12: 36087.16 | [22 empty] | ОТ(ЗТ)
| 1-100-31 | Средний разряд работы 3,1 |  |  |  | 4: чел.-ч; 5: 247.92; 7: 81.8136; 10: 441.09; 12: 36087.16 | [23 empty] | Средний разряд работы 3,1
| 2 | ЭМ |  |  |  | 12: 1304.6 | [22 empty] | ЭМ
|  | ОТм(ЗТм) |  |  |  | 4: чел.-ч; 7: 0.7755; 12: 380.39 | [22 empty] | ОТм(ЗТм)
| 91.06.03-060 | Лебедки электрические тяговым усилием до 5,79 кН (0,59 т) |  |  |  | маш.-ч | 1.68 |  | 0.5544 | 6.62 | 1.36 | 9 |  | 4.99 | [23 empty] | Лебедки электрические тяговым усилием до 5,79 кН (0,59 т)
| 91.14.02-001 | Автомобили бортовые, грузоподъемность до 5 т |  |  |  | маш.-ч | 2.35 |  | 0.7755 | 477.92 | 1.21 | 578.28 |  | 448.46 | [23 empty] | Автомобили бортовые, грузоподъемность до 5 т
| 4-100-040 | ОТм(Зтм) Средний разряд машинистов 4 |  |  |  | 4: чел.-ч; 5: 2.35; 7: 0.7755; 10: 490.51; 12: 380.39 | [24 empty] | ОТм(Зтм) Средний разряд машинистов 4
| 91.18.01-011 | Компрессоры поршневые передвижные с электродвигателем, давление до 0,6 МПа (6 атм), производительность до 0,83 м3/мин |  |  |  | 4: маш.-ч; 5: 64.87; 7: 21.4071; 10: 12.99; 12: 278.08 | [23 empty] | Компрессоры поршневые передвижные с электродвигателем, давление до 0,6 МПа (6 атм), производительность до 0,83 м3/мин
| 91.21.01-016 | Агрегаты шпатлево-окрасочные при работе от передвижных компрессорных установок |  |  |  | маш.-ч | 64.87 |  | 21.4071 | 20.13 | 1.33 | 26.77 |  | 573.07 | [23 empty] | Агрегаты шпатлево-окрасочные при работе от передвижных компрессорных установок
| 4 | М |  |  |  | 12: 38130.01 | [22 empty] | М
| 01.7.03.01-0001 | Вода |  |  |  | м3 | 0.01 |  | 0.0033 | 35.71 | 0.95 | 33.92 |  | 0.11 | [23 empty] | Вода
| 01.7.20.08-0051 | Ветошь хлопчатобумажная цветная |  |  |  | кг | 10 |  | 3.3 | 56.11 | 1.39 | 77.99 |  | 257.37 | [23 empty] | Ветошь хлопчатобумажная цветная
| 08.1.02.17-0132 | Сетка стальная плетеная одинарная из проволоки без покрытия с квадратными ячейками, диаметр проволоки 1,4 мм, размер ячейки 12х12 мм |  |  |  | м2 | 121 |  | 39.93 | 203.85 | 1.26 | 256.85 |  | 10256.02 | [23 empty] | Сетка стальная плетеная одинарная из проволоки без покрытия с квадратными ячейками, диаметр проволоки 1,4 мм, размер ячейки 12х12 мм
| 08.3.02.01-0041 | Ленты стальные упаковочные, мягкие, нормальной точности по толщине и ширине 0,7х20-50 мм |  |  |  | т | 0.064 |  | 0.02112 | 89073.2 | 0.88 | 78384.42 |  | 1655.48 | [23 empty] | Ленты стальные упаковочные, мягкие, нормальной точности по толщине и ширине 0,7х20-50 мм
| 12.2.05.05-0015 | Плиты из минеральной ваты на синтетическом связующем теплоизоляционные ППЖ-160, повышенной жесткости, плотность 151-170 кг/м3 |  |  |  | м3 | 6 |  | 1.98 | 9943.56 | 1.3 | 12926.63 |  | 25594.73 | [23 empty] | Плиты из минеральной ваты на синтетическом связующем теплоизоляционные ППЖ-160, повышенной жесткости, плотность 151-170 кг/м3
| 14.5.09.07-0022 | Растворитель № 646 |  |  |  | т | 0.013 |  | 0.00429 | 67231.42 | 1.27 | 85383.9 |  | 366.3 | [23 empty] | Растворитель № 646
Н | 14.2.02.11 | Состав огнезащитный |  |  |  | 4: т; 5: 0.72; 7: 0.2376 | [28 empty] | Состав огнезащитный
|  | Итого прямые затраты |  |  |  | 12: 75902.16 | [25 empty] | Итого прямые затраты
|  | ФОТ |  |  |  | 12: 36467.55 | [26 empty] | ФОТ
| Пр/812-020.0-1, Приказ № 812/пр от 21.12.2020 п.27,29 (в ред. пр. № 611/пр от 26.07.2022) | НР Теплоизоляционные работы |  |  |  | 4: %; 5: 97; 6: 1.15; 7: 111.55; 12: 40679.55 | [26 empty] | НР Теплоизоляционные работы
| Пр/774-020.0 | СП Теплоизоляционные работы |  |  |  | 4: %; 5: 55; 7: 55; 12: 20057.15 | [26 empty] | СП Теплоизоляционные работы
|  | Всего по позиции |  |  |  | 10: 414057.15; 12: 136638.86 | [27 empty] | Всего по позиции
212 | ФСБЦ-12.2.05.05-0015 | Плиты из минеральной ваты на синтетическом связующем теплоизоляционные ППЖ-160, повышенной жесткости, плотность 151-170 кг/м3 |  |  |  | м3 | -1.98 | 1 | -1.98 | 9943.56 | 1.3 | 12926.63 |  | -25594.73 | [20 empty] | Плиты из минеральной ваты на синтетическом связующем теплоизоляционные ППЖ-160, повышенной жесткости, плотность 151-170 кг/м3
|  | Всего по позиции |  |  |  | 12: -25594.73 | [27 empty] | Всего по позиции
213 | ТЦ_14.2.02.10_50_5041207010_17.12.2024_01-1_1 | PRO-МБОР-VENT EI 30 двухкомпонентная система огнезащиты воздуховодов, состоящая из рулонного базальтового материала PRO-МБОР-5-1НФ, неармированная фольга и огнезащитного клеевого состава Kleber с расходом 0,7кг/м2 |  |  |  | м2 | 33 | 1 | 33 |  |  | 449.09 | 1.012 | 14997.81 | [20 empty] | PRO-МБОР-VENT EI 30 двухкомпонентная система огнезащиты воздуховодов, состоящая из рулонного базальтового материала PRO-МБОР-5-1НФ, неармированная фольга и огнезащитного клеевого состава Kleber с расходом 0,7кг/м2
| Приказ от 08.08.2022 № 648/пр п.54в | Заготовительно-складские расходы для оборудования - 1,2% ПЗ=1,2% (ОЗП=1,2%; ЭМ=1,2%; МАТ=1,2%) | [33 empty] | Заготовительно-складские расходы для оборудования - 1,2% ПЗ=1,2% (ОЗП=1,2%; ЭМ=1,2%; МАТ=1,2%)
|  | Всего по позиции |  |  |  | 12: 14997.81 | [27 empty] | Всего по позиции
214 | ФСБЦ-01.7.06.14-1004 | Ленты алюминиевые с липким слоем для герметизации, теплоизоляции стыков и швов, ширина 75 мм |  |  |  | 100 м | 0.66 | 1 | 0.66 | 1004.91 | 1.21 | 1215.94 |  | 802.52 | [20 empty] | Ленты алюминиевые с липким слоем для герметизации, теплоизоляции стыков и швов, ширина 75 мм
|  | Всего по позиции |  |  |  | 12: 802.52 | [27 empty] | Всего по позиции
|  | Итого по разделу 10 ЕКДУ2 |  |  |  | 12: 242030.09 | [29 empty] | Итого по разделу 10 ЕКДУ2
Раздел 11. ЕКДУ3 | [33 empty] | Раздел 11. ЕКДУ3
215 | ГЭСН20-02-006-09 | Установка заслонок воздушных и клапанов воздушных КВР с электрическим или пневматическим приводом: периметром до 4000 мм | [32 empty] | Установка заслонок воздушных и клапанов воздушных КВР с электрическим или пневматическим приводом: периметром до 4000 мм | bar: 4 to 7
| ОП п.1.20.19 | Индивидуальные испытания систем вентиляции и кондиционирования воздуха - 5% ОЗП=1,05; ЭМ=1,05 к расх.; ЗПМ=1,05; ТЗ=1,05; ТЗМ=1,05 | [33 empty] | Индивидуальные испытания систем вентиляции и кондиционирования воздуха - 5% ОЗП=1,05; ЭМ=1,05 к расх.; ЗПМ=1,05; ТЗ=1,05; ТЗМ=1,05
| 1 | ОТ(ЗТ) |  |  |  | 4: чел.-ч; 7: 3.276; 12: 1498.97 | [22 empty] | ОТ(ЗТ)
| 1-100-34 | Средний разряд работы 3,4 |  |  |  | чел.-ч | 3.12 | 1.05 | 3.276 |  |  | 457.56 |  | 1498.97 | [23 empty] | Средний разряд работы 3,4
| 2 | ЭМ |  |  |  | 12: 53.42 | [22 empty] | ЭМ
|  | ОТм(ЗТм) |  |  |  | 4: чел.-ч; 7: 0.0525; 12: 29.29 | [22 empty] | ОТм(ЗТм)
| 91.05.05-015 | Краны на автомобильном ходу, грузоподъемность 16 т |  |  |  | маш.-ч | 0.02 | 1.05 | 0.021 |  |  | 1551.19 |  | 32.57 | [23 empty] | Краны на автомобильном ходу, грузоподъемность 16 т
| 4-100-060 | ОТм(Зтм) Средний разряд машинистов 6 |  |  |  | чел.-ч | 0.02 | 1.05 | 0.021 |  |  | 658.89 |  | 13.84 | [24 empty] | ОТм(Зтм) Средний разряд машинистов 6
| 91.06.03-047 | Лебедки ручные и рычажные тяговым усилием 31,39 кН (3,2 т) |  |  |  | маш.-ч | 0.78 | 1.05 | 0.819 | 2.36 | 1.36 | 3.21 |  | 2.63 | [23 empty] | Лебедки ручные и рычажные тяговым усилием 31,39 кН (3,2 т)
| 91.14.02-001 | Автомобили бортовые, грузоподъемность до 5 т |  |  |  | маш.-ч | 0.03 | 1.05 | 0.0315 | 477.92 | 1.21 | 578.28 |  | 18.22 | [23 empty] | Автомобили бортовые, грузоподъемность до 5 т
| 4-100-040 | ОТм(Зтм) Средний разряд машинистов 4 |  |  |  | чел.-ч | 0.03 | 1.05 | 0.0315 |  |  | 490.51 |  | 15.45 | [24 empty] | ОТм(Зтм) Средний разряд машинистов 4
| 4 | М |  |  |  | 12: 468.36 | [22 empty] | М
| 01.7.15.03-0042 | Болты с гайками и шайбами строительные |  |  |  | кг | 0.6 |  | 0.6 | 174.93 | 1.15 | 201.17 |  | 120.7 | [23 empty] | Болты с гайками и шайбами строительные
| 01.7.19.04-0031 | Прокладки резиновые (пластина техническая прессованная) |  |  |  | кг | 1.63 |  | 1.63 | 138.5 | 1.54 | 213.29 |  | 347.66 | [23 empty] | Прокладки резиновые (пластина техническая прессованная)
Н | 19.3.01.02 | Заслонки унифицированные или клапаны | [40 empty] | Заслонки унифицированные или клапаны | bar: 4 to 5; 7
|  | Итого прямые затраты |  |  |  | 12: 2050.04 | [25 empty] | Итого прямые затраты
|  | ФОТ |  |  |  | 12: 1528.26 | [26 empty] | ФОТ
| Пр/812-016.0-1, Приказ № 812/пр от 21.12.2020 п.27,29 (в ред. пр. № 611/пр от 26.07.2022) | НР Сантехнические работы - внутренние (трубопроводы, водопровод, канализация, отопление, газоснабжение, вентиляция и кондиционирование воздуха) |  |  |  | 4: %; 5: 121; 6: 1.15; 7: 139.15; 12: 2126.57 | [26 empty] | НР Сантехнические работы - внутренние (трубопроводы, водопровод, канализация, отопление, газоснабжение, вентиляция и кондиционирование воздуха)
| Пр/774-016.0 | СП Сантехнические работы - внутренние (трубопроводы, водопровод, канализация, отопление, газоснабжение, вентиляция и кондиционирование воздуха) |  |  |  | 4: %; 5: 72; 7: 72; 12: 1100.35 | [26 empty] | СП Сантехнические работы - внутренние (трубопроводы, водопровод, канализация, отопление, газоснабжение, вентиляция и кондиционирование воздуха)
|  | Всего по позиции |  |  |  | 10: 5276.96; 12: 5276.96 | [27 empty] | Всего по позиции
216 | ТЦ_64.1.02.01_69_7720040225_21.11.2024_02_30 | Клапан КПУ-1Н-З-МС-700*500-2*ф-MV220-СН-0-0-0-0-0-МРП |  |  |  | шт | 1 | 1 | 1 |  |  | 17544 | 1.012 | 17754.53 | [20 empty] | Клапан КПУ-1Н-З-МС-700*500-2*ф-MV220-СН-0-0-0-0-0-МРП
| Приказ от 08.08.2022 № 648/пр п.54в | Заготовительно-складские расходы для оборудования - 1,2% ПЗ=1,2% (ОЗП=1,2%; ЭМ=1,2%; МАТ=1,2%) | [33 empty] | Заготовительно-складские расходы для оборудования - 1,2% ПЗ=1,2% (ОЗП=1,2%; ЭМ=1,2%; МАТ=1,2%)
|  | Всего по позиции |  |  |  | 12: 17754.53 | [27 empty] | Всего по позиции
217 | ГЭСН20-02-002-01 | Установка решеток жалюзийных площадью в свету: до 0,5 м2 | [32 empty] | Установка решеток жалюзийных площадью в свету: до 0,5 м2 | bar: 4 to 7
| ОП п.1.20.19 | Индивидуальные испытания систем вентиляции и кондиционирования воздуха - 5% ОЗП=1,05; ЭМ=1,05 к расх.; ЗПМ=1,05; ТЗ=1,05; ТЗМ=1,05 | [33 empty] | Индивидуальные испытания систем вентиляции и кондиционирования воздуха - 5% ОЗП=1,05; ЭМ=1,05 к расх.; ЗПМ=1,05; ТЗ=1,05; ТЗМ=1,05
| 1 | ОТ(ЗТ) |  |  |  | 4: чел.-ч; 7: 1.1235; 12: 514.07 | [22 empty] | ОТ(ЗТ)
| 1-100-34 | Средний разряд работы 3,4 |  |  |  | чел.-ч | 1.07 | 1.05 | 1.1235 |  |  | 457.56 |  | 514.07 | [23 empty] | Средний разряд работы 3,4
| 2 | ЭМ |  |  |  | 12: 8.99 | [22 empty] | ЭМ
|  | ОТм(ЗТм) |  |  |  | 4: чел.-ч; 7: 0.0105; 12: 5.15 | [22 empty] | ОТм(ЗТм)
| 91.14.02-001 | Автомобили бортовые, грузоподъемность до 5 т |  |  |  | маш.-ч | 0.01 | 1.05 | 0.0105 | 477.92 | 1.21 | 578.28 |  | 6.07 | [23 empty] | Автомобили бортовые, грузоподъемность до 5 т
| 4-100-040 | ОТм(Зтм) Средний разряд машинистов 4 |  |  |  | чел.-ч | 0.01 | 1.05 | 0.0105 |  |  | 490.51 |  | 5.15 | [24 empty] | ОТм(Зтм) Средний разряд машинистов 4
| 91.17.04-233 | Аппараты сварочные для ручной дуговой сварки, сварочный ток до 350 А |  |  |  | маш.-ч | 0.1 | 1.05 | 0.105 |  |  | 27.77 |  | 2.92 | [23 empty] | Аппараты сварочные для ручной дуговой сварки, сварочный ток до 350 А
| 4 | М |  |  |  | 12: 40.89 | [22 empty] | М
| 01.7.03.04-0001 | Электроэнергия |  |  |  | 4: кВт-ч; 5: 0.1404; 7: 0.1404; 10: 5.89; 12: 0.83 | [23 empty] | Электроэнергия
| 01.7.11.07-0227 | Электроды сварочные для сварки низколегированных и углеродистых сталей УОНИ 13/45, Э42А, диаметр 4-5 мм |  |  |  | кг | 0.11 |  | 0.11 | 155.63 | 0.95 | 147.85 |  | 16.26 | [23 empty] | Электроды сварочные для сварки низколегированных и углеродистых сталей УОНИ 13/45, Э42А, диаметр 4-5 мм
| 04.3.01.09-0014 | Раствор готовый кладочный, цементный, М100 |  |  |  | м3 | 0.0003 |  | 0.0003 | 3778.62 | 1.15 | 4345.41 |  | 1.3 | [23 empty] | Раствор готовый кладочный, цементный, М100
| 08.4.03.02-0002 | Сталь арматурная горячекатаная гладкая, класс A-I, диаметр 6-22 мм |  |  |  | 4: т; 5: 0.00043; 7: 0.00043; 10: 52325.66; 12: 22.5 | [23 empty] | Сталь арматурная горячекатаная гладкая, класс A-I, диаметр 6-22 мм
Н | 19.2.03.09 | Решетки жалюзийные | [40 empty] | Решетки жалюзийные | bar: 4 to 5; 7
|  | Итого прямые затраты |  |  |  | 12: 569.1 | [25 empty] | Итого прямые затраты
|  | ФОТ |  |  |  | 12: 519.22 | [26 empty] | ФОТ
| Пр/812-016.0-1, Приказ № 812/пр от 21.12.2020 п.27,29 (в ред. пр. № 611/пр от 26.07.2022) | НР Сантехнические работы - внутренние (трубопроводы, водопровод, канализация, отопление, газоснабжение, вентиляция и кондиционирование воздуха) |  |  |  | 4: %; 5: 121; 6: 1.15; 7: 139.15; 12: 722.49 | [26 empty] | НР Сантехнические работы - внутренние (трубопроводы, водопровод, канализация, отопление, газоснабжение, вентиляция и кондиционирование воздуха)
| Пр/774-016.0 | СП Сантехнические работы - внутренние (трубопроводы, водопровод, канализация, отопление, газоснабжение, вентиляция и кондиционирование воздуха) |  |  |  | 4: %; 5: 72; 7: 72; 12: 373.84 | [26 empty] | СП Сантехнические работы - внутренние (трубопроводы, водопровод, канализация, отопление, газоснабжение, вентиляция и кондиционирование воздуха)
|  | Всего по позиции |  |  |  | 10: 1665.43; 12: 1665.43 | [27 empty] | Всего по позиции
218 | ТЦ_64.1.02.01_69_7720040225_21.11.2024_02_31 | Устройство воздухоприемное РОН 310-700*500-30-0-Ц |  |  |  | шт | 1 | 1 | 1 |  |  | 10500 | 1.012 | 10626 | [20 empty] | Устройство воздухоприемное РОН 310-700*500-30-0-Ц
| Приказ от 08.08.2022 № 648/пр п.54в | Заготовительно-складские расходы для оборудования - 1,2% ПЗ=1,2% (ОЗП=1,2%; ЭМ=1,2%; МАТ=1,2%) | [33 empty] | Заготовительно-складские расходы для оборудования - 1,2% ПЗ=1,2% (ОЗП=1,2%; ЭМ=1,2%; МАТ=1,2%)
|  | Всего по позиции |  |  |  | 12: 10626 | [27 empty] | Всего по позиции
219 | ГЭСН20-01-001-11 | Прокладка воздуховодов из листовой оцинкованной стали и алюминия класса Н (нормальные) толщиной: 0,7 мм, периметром свыше 1600 до 2400 мм |  |  |  | 4: 100 м2; 5: 0.2576; 6: 1; 7: 0.2576 | [20 empty] | Прокладка воздуховодов из листовой оцинкованной стали и алюминия класса Н (нормальные) толщиной: 0,7 мм, периметром свыше 1600 до 2400 мм
| ОП п.1.20.19 | Индивидуальные испытания систем вентиляции и кондиционирования воздуха - 5% ОЗП=1,05; ЭМ=1,05 к расх.; ЗПМ=1,05; ТЗ=1,05; ТЗМ=1,05 | [33 empty] | Индивидуальные испытания систем вентиляции и кондиционирования воздуха - 5% ОЗП=1,05; ЭМ=1,05 к расх.; ЗПМ=1,05; ТЗ=1,05; ТЗМ=1,05
| 1 | ОТ(ЗТ) |  |  |  | 4: чел.-ч; 7: 24.8301; 12: 11088.61 | [22 empty] | ОТ(ЗТ)
| 1-100-32 | Средний разряд работы 3,2 |  |  |  | чел.-ч | 91.8 | 1.05 | 24.8301 |  |  | 446.58 |  | 11088.61 | [23 empty] | Средний разряд работы 3,2
| 2 | ЭМ |  |  |  | 12: 188.01 | [22 empty] | ЭМ
|  | ОТм(ЗТм) |  |  |  | 4: чел.-ч; 7: 0.17581; 12: 98.08 | [22 empty] | ОТм(ЗТм)
| 91.05.05-015 | Краны на автомобильном ходу, грузоподъемность 16 т |  |  |  | маш.-ч | 0.26 | 1.05 | 0.070325 |  |  | 1551.19 |  | 109.09 | [23 empty] | Краны на автомобильном ходу, грузоподъемность 16 т
| 4-100-060 | ОТм(Зтм) Средний разряд машинистов 6 |  |  |  | чел.-ч | 0.26 | 1.05 | 0.070325 |  |  | 658.89 |  | 46.34 | [24 empty] | ОТм(Зтм) Средний разряд машинистов 6
| 91.06.03-047 | Лебедки ручные и рычажные тяговым усилием 31,39 кН (3,2 т) |  |  |  | маш.-ч | 10.05 | 1.05 | 2.7183 | 2.36 | 1.36 | 3.21 |  | 8.73 | [23 empty] | Лебедки ручные и рычажные тяговым усилием 31,39 кН (3,2 т)
| 91.06.03-055 | Лебедки электрические тяговым усилием 19,62 кН (2 т) |  |  |  | маш.-ч | 0.17 | 1.05 | 0.045982 |  |  | 15.27 |  | 0.7 | [23 empty] | Лебедки электрические тяговым усилием 19,62 кН (2 т)
| 91.14.02-001 | Автомобили бортовые, грузоподъемность до 5 т |  |  |  | маш.-ч | 0.39 | 1.05 | 0.10549 | 477.92 | 1.21 | 578.28 |  | 61 | [23 empty] | Автомобили бортовые, грузоподъемность до 5 т
| 4-100-040 | ОТм(Зтм) Средний разряд машинистов 4 |  |  |  | чел.-ч | 0.39 | 1.05 | 0.10549 |  |  | 490.51 |  | 51.74 | [24 empty] | ОТм(Зтм) Средний разряд машинистов 4
| 91.17.04-233 | Аппараты сварочные для ручной дуговой сварки, сварочный ток до 350 А |  |  |  | маш.-ч | 1.13 | 1.05 | 0.30564 |  |  | 27.77 |  | 8.49 | [23 empty] | Аппараты сварочные для ручной дуговой сварки, сварочный ток до 350 А
| 4 | М |  |  |  | 12: 721.23 | [22 empty] | М
| 01.1.01.09-0026 | Шнур асбестовый общего назначения ШАОН, диаметр 8-10 мм |  |  |  | т | 0.0011 |  | 0.0002834 | 286707.85 | 1.2 | 344049.42 |  | 97.5 | [23 empty] | Шнур асбестовый общего назначения ШАОН, диаметр 8-10 мм
| 01.7.11.07-0227 | Электроды сварочные для сварки низколегированных и углеродистых сталей УОНИ 13/45, Э42А, диаметр 4-5 мм |  |  |  | кг | 0.33 |  | 0.085008 | 155.63 | 0.95 | 147.85 |  | 12.57 | [23 empty] | Электроды сварочные для сварки низколегированных и углеродистых сталей УОНИ 13/45, Э42А, диаметр 4-5 мм
| 01.7.19.04-0031 | Прокладки резиновые (пластина техническая прессованная) |  |  |  | кг | 9.91 |  | 2.5528 | 138.5 | 1.54 | 213.29 |  | 544.49 | [23 empty] | Прокладки резиновые (пластина техническая прессованная)
| 14.5.04.03-0002 | Мастика герметизирующая нетвердеющая из синтетического каучука для заполнения и герметизации швов стеклянного ограждения теплиц |  |  |  | т | 0.0027 |  | 0.0006955 | 56057.93 | 1.71 | 95859.06 |  | 66.67 | [23 empty] | Мастика герметизирующая нетвердеющая из синтетического каучука для заполнения и герметизации швов стеклянного ограждения теплиц
Н | 01.7.15.03 | Крепежные элементы для сборки воздуховодов |  |  |  | 4: кг; 5: 8; 7: 2.0608 | [28 empty] | Крепежные элементы для сборки воздуховодов
П,Н | 08.1.02.17 | Сетки в рамках |  |  |  | 4: м2; 5: 0; 7: 0 | [28 empty] | Сетки в рамках
Н | 19.1.01.02 | Воздуховоды металлические |  |  |  | 4: м2; 5: 100; 7: 25.76 | [28 empty] | Воздуховоды металлические
П,Н | 19.1.01.11 | Заглушки питометражных лючков |  |  |  | 4: шт; 5: 0; 7: 0 | [28 empty] | Заглушки питометражных лючков
П,Н | 19.1.01.11 | Крепления |  |  |  | 4: кг; 5: 0; 7: 0 | [28 empty] | Крепления
П,Н | 19.3.01.01 | Дроссель-клапаны в патрубке |  |  |  | 4: шт; 5: 0; 7: 0 | [28 empty] | Дроссель-клапаны в патрубке
|  | Итого прямые затраты |  |  |  | 12: 12095.93 | [25 empty] | Итого прямые затраты
|  | ФОТ |  |  |  | 12: 11186.69 | [26 empty] | ФОТ
| Пр/812-016.0-1, Приказ № 812/пр от 21.12.2020 п.27,29 (в ред. пр. № 611/пр от 26.07.2022) | НР Сантехнические работы - внутренние (трубопроводы, водопровод, канализация, отопление, газоснабжение, вентиляция и кондиционирование воздуха) |  |  |  | 4: %; 5: 121; 6: 1.15; 7: 139.15; 12: 15566.28 | [26 empty] | НР Сантехнические работы - внутренние (трубопроводы, водопровод, канализация, отопление, газоснабжение, вентиляция и кондиционирование воздуха)
| Пр/774-016.0 | СП Сантехнические работы - внутренние (трубопроводы, водопровод, канализация, отопление, газоснабжение, вентиляция и кондиционирование воздуха) |  |  |  | 4: %; 5: 72; 7: 72; 12: 8054.42 | [26 empty] | СП Сантехнические работы - внутренние (трубопроводы, водопровод, канализация, отопление, газоснабжение, вентиляция и кондиционирование воздуха)
|  | Всего по позиции |  |  |  | 10: 138651.51; 12: 35716.63 | [27 empty] | Всего по позиции
220 | ФСБЦ-01.7.15.03-0011 | Болты стальные с шестигранной головкой, в комплекте с шестигранной гайкой и плоской круглой шайбой, диаметр резьбы М8, длина болта 16-100 мм |  |  |  | кг | 2.0608 | 1 | 2.0608 | 140.25 | 1.15 | 161.29 |  | 332.39 | [20 empty] | Болты стальные с шестигранной головкой, в комплекте с шестигранной гайкой и плоской круглой шайбой, диаметр резьбы М8, длина болта 16-100 мм
|  | Всего по позиции |  |  |  | 12: 332.39 | [27 empty] | Всего по позиции
221 | ФСБЦ-19.1.01.03-0079 | Воздуховоды из оцинкованной стали, прямой участок, толщина 0,7 мм, периметр от 1700 до 4000 мм |  |  |  | м2 | 21.6 | 1 | 21.6 | 901.62 | 0.99 | 892.6 |  | 19280.16 | [20 empty] | Воздуховоды из оцинкованной стали, прямой участок, толщина 0,7 мм, периметр от 1700 до 4000 мм
|  | Всего по позиции |  |  |  | 12: 19280.16 | [27 empty] | Всего по позиции
222 | ФСБЦ-19.1.01.09-0018 | Изделия фасонные для воздуховодов из оцинкованной стали с шиной и уголками, толщина 0,7 мм, периметр 2600 мм / применительно отвод 700х500 |  |  |  | м2 | 4.16 | 1 | 4.16 | 1165.41 | 0.99 | 1153.76 |  | 4799.64 | [20 empty] | Изделия фасонные для воздуховодов из оцинкованной стали с шиной и уголками, толщина 0,7 мм, периметр 2600 мм / применительно отвод 700х500
|  | Всего по позиции |  |  |  | 12: 4799.64 | [27 empty] | Всего по позиции
223 | ФСБЦ-19.1.01.11-0045 | Крепления (хомуты) для воздуховодов СТД 205 |  |  |  | т | 0.018 | 1 | 0.018 | 77815.72 | 0.99 | 77037.56 |  | 1386.68 | [20 empty] | Крепления (хомуты) для воздуховодов СТД 205
|  | Всего по позиции |  |  |  | 12: 1386.68 | [27 empty] | Всего по позиции
224 | ГЭСН26-02-007-01 | Огнезащитное покрытие воздуховодов комплексной огнезащитой на основе плит теплоизоляционных с пределом огнестойкости: 2,0 часа |  |  |  | 4: 100 м2; 5: 0.27; 6: 1; 7: 0.27 | [20 empty] | Огнезащитное покрытие воздуховодов комплексной огнезащитой на основе плит теплоизоляционных с пределом огнестойкости: 2,0 часа
| 1 | ОТ(ЗТ) |  |  |  | 4: чел.-ч; 7: 66.9384; 12: 29525.86 | [22 empty] | ОТ(ЗТ)
| 1-100-31 | Средний разряд работы 3,1 |  |  |  | 4: чел.-ч; 5: 247.92; 7: 66.9384; 10: 441.09; 12: 29525.86 | [23 empty] | Средний разряд работы 3,1
| 2 | ЭМ |  |  |  | 12: 1067.39 | [22 empty] | ЭМ
|  | ОТм(ЗТм) |  |  |  | 4: чел.-ч; 7: 0.6345; 12: 311.23 | [22 empty] | ОТм(ЗТм)
| 91.06.03-060 | Лебедки электрические тяговым усилием до 5,79 кН (0,59 т) |  |  |  | маш.-ч | 1.68 |  | 0.4536 | 6.62 | 1.36 | 9 |  | 4.08 | [23 empty] | Лебедки электрические тяговым усилием до 5,79 кН (0,59 т)
| 91.14.02-001 | Автомобили бортовые, грузоподъемность до 5 т |  |  |  | маш.-ч | 2.35 |  | 0.6345 | 477.92 | 1.21 | 578.28 |  | 366.92 | [23 empty] | Автомобили бортовые, грузоподъемность до 5 т
| 4-100-040 | ОТм(Зтм) Средний разряд машинистов 4 |  |  |  | 4: чел.-ч; 5: 2.35; 7: 0.6345; 10: 490.51; 12: 311.23 | [24 empty] | ОТм(Зтм) Средний разряд машинистов 4
| 91.18.01-011 | Компрессоры поршневые передвижные с электродвигателем, давление до 0,6 МПа (6 атм), производительность до 0,83 м3/мин |  |  |  | 4: маш.-ч; 5: 64.87; 7: 17.5149; 10: 12.99; 12: 227.52 | [23 empty] | Компрессоры поршневые передвижные с электродвигателем, давление до 0,6 МПа (6 атм), производительность до 0,83 м3/мин
| 91.21.01-016 | Агрегаты шпатлево-окрасочные при работе от передвижных компрессорных установок |  |  |  | маш.-ч | 64.87 |  | 17.5149 | 20.13 | 1.33 | 26.77 |  | 468.87 | [23 empty] | Агрегаты шпатлево-окрасочные при работе от передвижных компрессорных установок
| 4 | М |  |  |  | 12: 31197.27 | [22 empty] | М
| 01.7.03.01-0001 | Вода |  |  |  | м3 | 0.01 |  | 0.0027 | 35.71 | 0.95 | 33.92 |  | 0.09 | [23 empty] | Вода
| 01.7.20.08-0051 | Ветошь хлопчатобумажная цветная |  |  |  | кг | 10 |  | 2.7 | 56.11 | 1.39 | 77.99 |  | 210.57 | [23 empty] | Ветошь хлопчатобумажная цветная
| 08.1.02.17-0132 | Сетка стальная плетеная одинарная из проволоки без покрытия с квадратными ячейками, диаметр проволоки 1,4 мм, размер ячейки 12х12 мм |  |  |  | м2 | 121 |  | 32.67 | 203.85 | 1.26 | 256.85 |  | 8391.29 | [23 empty] | Сетка стальная плетеная одинарная из проволоки без покрытия с квадратными ячейками, диаметр проволоки 1,4 мм, размер ячейки 12х12 мм
| 08.3.02.01-0041 | Ленты стальные упаковочные, мягкие, нормальной точности по толщине и ширине 0,7х20-50 мм |  |  |  | т | 0.064 |  | 0.01728 | 89073.2 | 0.88 | 78384.42 |  | 1354.48 | [23 empty] | Ленты стальные упаковочные, мягкие, нормальной точности по толщине и ширине 0,7х20-50 мм
| 12.2.05.05-0015 | Плиты из минеральной ваты на синтетическом связующем теплоизоляционные ППЖ-160, повышенной жесткости, плотность 151-170 кг/м3 |  |  |  | м3 | 6 |  | 1.62 | 9943.56 | 1.3 | 12926.63 |  | 20941.14 | [23 empty] | Плиты из минеральной ваты на синтетическом связующем теплоизоляционные ППЖ-160, повышенной жесткости, плотность 151-170 кг/м3
| 14.5.09.07-0022 | Растворитель № 646 |  |  |  | т | 0.013 |  | 0.00351 | 67231.42 | 1.27 | 85383.9 |  | 299.7 | [23 empty] | Растворитель № 646
Н | 14.2.02.11 | Состав огнезащитный |  |  |  | 4: т; 5: 0.72; 7: 0.1944 | [28 empty] | Состав огнезащитный
|  | Итого прямые затраты |  |  |  | 12: 62101.75 | [25 empty] | Итого прямые затраты
|  | ФОТ |  |  |  | 12: 29837.09 | [26 empty] | ФОТ
| Пр/812-020.0-1, Приказ № 812/пр от 21.12.2020 п.27,29 (в ред. пр. № 611/пр от 26.07.2022) | НР Теплоизоляционные работы |  |  |  | 4: %; 5: 97; 6: 1.15; 7: 111.55; 12: 33283.27 | [26 empty] | НР Теплоизоляционные работы
| Пр/774-020.0 | СП Теплоизоляционные работы |  |  |  | 4: %; 5: 55; 7: 55; 12: 16410.4 | [26 empty] | СП Теплоизоляционные работы
|  | Всего по позиции |  |  |  | 10: 414057.11; 12: 111795.42 | [27 empty] | Всего по позиции
225 | ФСБЦ-12.2.05.05-0015 | Плиты из минеральной ваты на синтетическом связующем теплоизоляционные ППЖ-160, повышенной жесткости, плотность 151-170 кг/м3 |  |  |  | м3 | -1.62 | 1 | -1.62 | 9943.56 | 1.3 | 12926.63 |  | -20941.14 | [20 empty] | Плиты из минеральной ваты на синтетическом связующем теплоизоляционные ППЖ-160, повышенной жесткости, плотность 151-170 кг/м3
|  | Всего по позиции |  |  |  | 12: -20941.14 | [27 empty] | Всего по позиции
226 | ТЦ_14.2.02.10_50_5041207010_17.12.2024_01-1_1 | PRO-МБОР-VENT EI 30 двухкомпонентная система огнезащиты воздуховодов, состоящая из рулонного базальтового материала PRO-МБОР-5-1НФ, неармированная фольга и огнезащитного клеевого состава Kleber с расходом 0,7кг/м2 |  |  |  | м2 | 27 | 1 | 27 |  |  | 449.09 | 1.012 | 12270.94 | [20 empty] | PRO-МБОР-VENT EI 30 двухкомпонентная система огнезащиты воздуховодов, состоящая из рулонного базальтового материала PRO-МБОР-5-1НФ, неармированная фольга и огнезащитного клеевого состава Kleber с расходом 0,7кг/м2
| Приказ от 08.08.2022 № 648/пр п.54в | Заготовительно-складские расходы для оборудования - 1,2% ПЗ=1,2% (ОЗП=1,2%; ЭМ=1,2%; МАТ=1,2%) | [33 empty] | Заготовительно-складские расходы для оборудования - 1,2% ПЗ=1,2% (ОЗП=1,2%; ЭМ=1,2%; МАТ=1,2%)
|  | Всего по позиции |  |  |  | 12: 12270.94 | [27 empty] | Всего по позиции
227 | ФСБЦ-01.7.06.14-1004 | Ленты алюминиевые с липким слоем для герметизации, теплоизоляции стыков и швов, ширина 75 мм |  |  |  | 100 м | 0.54 | 1 | 0.54 | 1004.91 | 1.21 | 1215.94 |  | 656.61 | [20 empty] | Ленты алюминиевые с липким слоем для герметизации, теплоизоляции стыков и швов, ширина 75 мм
|  | Всего по позиции |  |  |  | 12: 656.61 | [27 empty] | Всего по позиции
|  | Итого по разделу 11 ЕКДУ3 |  |  |  | 12: 200620.25 | [29 empty] | Итого по разделу 11 ЕКДУ3
|  | Итоги по смете: | [51 empty] | Итоги по смете:
|  | Всего прямые затраты (справочно) |  |  |  | 12: 3490425.54 | [40 empty] | Всего прямые затраты (справочно)
|  | в том числе: | [52 empty] | в том числе:
|  | Оплата труда рабочих |  |  |  | 12: 692782.19 | [40 empty] | Оплата труда рабочих
|  | Эксплуатация машин |  |  |  | 12: 21240.47 | [40 empty] | Эксплуатация машин
|  | Оплата труда машинистов (Отм) |  |  |  | 12: 7466.37 | [40 empty] | Оплата труда машинистов (Отм)
|  | Материалы |  |  |  | 12: 2768936.51 | [40 empty] | Материалы
|  | Строительные работы |  |  |  | 12: 4768404.5 | [40 empty] | Строительные работы
|  | в том числе: | [52 empty] | в том числе:
|  | оплата труда |  |  |  | 12: 692782.19 | [40 empty] | оплата труда
|  | эксплуатация машин и механизмов |  |  |  | 12: 21240.47 | [40 empty] | эксплуатация машин и механизмов
|  | оплата труда машинистов (Отм) |  |  |  | 12: 7466.37 | [40 empty] | оплата труда машинистов (Отм)
|  | материалы |  |  |  | 12: 2768936.51 | [40 empty] | материалы
|  | накладные расходы |  |  |  | 12: 850260.27 | [40 empty] | накладные расходы
|  | сметная прибыль |  |  |  | 12: 427718.69 | [40 empty] | сметная прибыль
|  | Всего ФОТ (справочно) |  |  |  | 12: 700248.56 | [40 empty] | Всего ФОТ (справочно)
|  | Всего накладные расходы (справочно) |  |  |  | 12: 850260.27 | [40 empty] | Всего накладные расходы (справочно)
|  | Всего сметная прибыль (справочно) |  |  |  | 12: 427718.69 | [40 empty] | Всего сметная прибыль (справочно)
|  | ВСЕГО по смете |  |  |  | 12: 4768404.5 | [41 empty] | ВСЕГО по смете
|  | Справочно | [54 empty] | Справочно
|  | материальные ресурсы, отсутствующие в ФРСН |  |  |  | 12: 1789230.45 | [43 empty] | материальные ресурсы, отсутствующие в ФРСН
|  | затраты труда рабочих |  |  |  | 7: 1560.8382 | [44 empty] | затраты труда рабочих
|  | затраты труда машинистов |  |  |  | 7: 14.6033 | [44 empty] | затраты труда машинистов
| Составил: |  |  |  |  | 5: (Горелова В.В.) | [45 empty] | (Горелова В.В.)
[должность, подпись (инициалы, фамилия)]
| Проверил: |  |  |  |  | 5: (Астафуров Д.Е.) | [46 empty] | (Астафуров Д.Е.)
[должность, подпись (инициалы, фамилия)]
1. Зарегистрирован Министерством юстиции Российской Федерации 10 сентября 2019 г., регистрационный № 55869), с изменениями, внесенными приказом Министерства строительства и жилищно-коммунального хозяйства Российской Федерации от 20 февраля 2021 г. № 79/пр (зарегистрирован Министерством юстиции Российской Федерации 9 августа 2021 г., регистрационный № 64577)
² Под прочими затратами понимаются затраты, учитываемые в соответствии с пунктом 184 Методики.
³ Под прочими работами понимаются затраты, учитываемые в соответствии с пунктами 122-128 Методики.

## 02-01-02 Силовое электрооборудо
Приложение № 3
Утверждено приказом Минстроя РФ № 421/пр от 4 августа 2020 г. в редакции приказа № 557/пр от 7 июля 2022 г.
Наименование программного продукта |  |  |  |  | ГРАНД-Смета, версия 2024.3
Наименование редакции сметных нормативов |  |  |  |  | Приказ Минстроя России от 30.12.2021 № 1046/пр; Приказ Минстроя России от 04.08.2020 № 421/пр; Приказ Минстроя России от 21.12.2020 № 812/пр; Приказ Минстроя России от 11.12.2020 № 774/пр; Приказ Минстроя России от 02.08.2023 № 551/пр; Приказ Минстроя России от 14.11.2023 № 817/пр; Приказ Минстроя России от 16.02.2024 № 102/пр; Приказ Минстроя России от 13.05.2024 №323/пр; Приказ Минстроя России от 09.08.2024 №524/пр | [11 empty] | Наименование редакции сметных нормативов | Приказ Минстроя России от 30.12.2021 № 1046/пр; Приказ Минстроя России от 04.08.2020 № 421/пр; Приказ Минстроя России от 21.12.2020 № 812/пр; Приказ Минстроя России от 11.12.2020 № 774/пр; Приказ Минстроя России от 02.08.2023 № 551/пр; Приказ Минстроя России от 14.11.2023 № 817/пр; Приказ Минстроя России от 16.02.2024 № 102/пр; Приказ Минстроя России от 13.05.2024 №323/пр; Приказ Минстроя России от 09.08.2024 №524/пр
Реквизиты приказа Минстроя России об утверждении дополнений и изменений к сметным нормативам |  |  |  |  | Приказ Минстроя России от 18 мая 2022 г. № 378/пр, Приказ Минстроя России от 26 августа 2022 г. № 703/пр, Приказ Минстроя России от 26 октября 2022 г. № 905/пр, Приказ Минстроя России от 27 декабря 2022 г. № 1133/пр, Приказ Минстроя России от 10 февраля 2023 г. № 84/пр, Приказ Минстроя России от 11.05.2023 №335/пр; Приказ Минстроя России от 07.07.2022 № 557/пр; Приказ Минстроя России от 02.09.2021 № 636/пр, Приказ Минстроя России от 26.07.2022 № 611/пр; Приказ Минстроя России от 22.04.2022 № 317/пр; Приказ Минстроя России от 02.08.2023 № 551/пр; Приказ Минстроя России от 14.11.2023 № 817/пр; Приказ Минстроя России от 30.01.2024 № 55/пр; Приказ Минстроя России от 16.02.2024 № 102/пр; Приказ Минстроя России от 13.05.2024 №323/пр; Приказ Минстроя России от 09.08.2024 №524/пр | [9 empty] | Реквизиты приказа Минстроя России об утверждении дополнений и изменений к сметным нормативам | Приказ Минстроя России от 18 мая 2022 г. № 378/пр, Приказ Минстроя России от 26 августа 2022 г. № 703/пр, Приказ Минстроя России от 26 октября 2022 г. № 905/пр, Приказ Минстроя России от 27 декабря 2022 г. № 1133/пр, Приказ Минстроя России от 10 февраля 2023 г. № 84/пр, Приказ Минстроя России от 11.05.2023 №335/пр; Приказ Минстроя России от 07.07.2022 № 557/пр; Приказ Минстроя России от 02.09.2021 № 636/пр, Приказ Минстроя России от 26.07.2022 № 611/пр; Приказ Минстроя России от 22.04.2022 № 317/пр; Приказ Минстроя России от 02.08.2023 № 551/пр; Приказ Минстроя России от 14.11.2023 № 817/пр; Приказ Минстроя России от 30.01.2024 № 55/пр; Приказ Минстроя России от 16.02.2024 № 102/пр; Приказ Минстроя России от 13.05.2024 №323/пр; Приказ Минстроя России от 09.08.2024 №524/пр |  |  | Реквизиты приказа Минстроя России об утверждении дополнений и изменений к сметным нормативам | Приказ Минстроя России от 18 мая 2022 г. № 378/пр, Приказ Минстроя России от 26 августа 2022 г. № 703/пр, Приказ Минстроя России от 26 октября 2022 г. № 905/пр, Приказ Минстроя России от 27 декабря 2022 г. № 1133/пр, Приказ Минстроя России от 10 февраля 2023 г. № 84/пр, Приказ Минстроя России от 11.05.2023 №335/пр; Приказ Минстроя России от 07.07.2022 № 557/пр; Приказ Минстроя России от 02.09.2021 № 636/пр, Приказ Минстроя России от 26.07.2022 № 611/пр; Приказ Минстроя России от 22.04.2022 № 317/пр; Приказ Минстроя России от 02.08.2023 № 551/пр; Приказ Минстроя России от 14.11.2023 № 817/пр; Приказ Минстроя России от 30.01.2024 № 55/пр; Приказ Минстроя России от 16.02.2024 № 102/пр; Приказ Минстроя России от 13.05.2024 №323/пр; Приказ Минстроя России от 09.08.2024 №524/пр
Реквизиты письма Минстроя России об индексах изменения сметной стоимости строительства, включаемые в федеральный реестр сметных нормативов и размещаемые в федеральной государственной информационной системе ценообразования в строительстве, подготовленного в соответствии пунктом 85 Методики расчета индексов изменения сметной стоимости строительства, утвержденной приказом Министерства строительства и жилищно-коммунального хозяйства Российской Федерации от 5 июня 2019 г. № 326/пр¹ |  |  |  |  | Письмо Минстроя России от 25.11.2024 № 69894-ИФ/09 | [9 empty] | Реквизиты письма Минстроя России об индексах изменения сметной стоимости строительства, включаемые в федеральный реестр сметных нормативов и размещаемые в федеральной государственной информационной системе ценообразования в строительстве, подготовленного в соответствии пунктом 85 Методики расчета индексов изменения сметной стоимости строительства, утвержденной приказом Министерства строительства и жилищно-коммунального хозяйства Российской Федерации от 5 июня 2019 г. № 326/пр¹ | Письмо Минстроя России от 25.11.2024 № 69894-ИФ/09 |  |  |  |  | Реквизиты письма Минстроя России об индексах изменения сметной стоимости строительства, включаемые в федеральный реестр сметных нормативов и размещаемые в федеральной государственной информационной системе ценообразования в строительстве, подготовленного в соответствии пунктом 85 Методики расчета индексов изменения сметной стоимости строительства, утвержденной приказом Министерства строительства и жилищно-коммунального хозяйства Российской Федерации от 5 июня 2019 г. № 326/пр¹ | Письмо Минстроя России от 25.11.2024 № 69894-ИФ/09
Реквизиты нормативного правового акта об утверждении оплаты труда, утверждаемый в соответствии с пунктом 22(1) Правилами мониторинга цен, утвержденными постановлением Правительства Российской Федерации от 23 декабря 2016 г. № 1452 |  |  |  |  | Распоряжение Министерства экономики и финансов Московской области от 21.02.2024 № 24РВ-14 | [9 empty] | Реквизиты нормативного правового акта об утверждении оплаты труда, утверждаемый в соответствии с пунктом 22(1) Правилами мониторинга цен, утвержденными постановлением Правительства Российской Федерации от 23 декабря 2016 г. № 1452 | Распоряжение Министерства экономики и финансов Московской области от 21.02.2024 № 24РВ-14 | [6 empty] | Реквизиты нормативного правового акта об утверждении оплаты труда, утверждаемый в соответствии с пунктом 22(1) Правилами мониторинга цен, утвержденными постановлением Правительства Российской Федерации от 23 декабря 2016 г. № 1452 | Распоряжение Министерства экономики и финансов Московской области от 21.02.2024 № 24РВ-14
Обоснование принятых текущих цен на строительные ресурсы | [24 empty] | Обоснование принятых текущих цен на строительные ресурсы
Наименование субъекта Российской Федерации |  |  |  |  | 50. Московская область | [10 empty] | 50. Московская область | [9 empty] | Наименование субъекта Российской Федерации | 50. Московская область
Наименование зоны субъекта Российской Федерации |  |  |  |  | Московская область | [10 empty] | Московская область | [11 empty] | Наименование зоны субъекта Российской Федерации | Московская область
ОКПД2 71.12.19 Разработка рабочей документации по техническому перевооружению системы вентиляции здания СПК Загорской ГАЭС в рамках выполнения инвестиционного проекта K_T-1100-068 | [29 empty] | ОКПД2 71.12.19 Разработка рабочей документации по техническому перевооружению системы вентиляции здания СПК Загорской ГАЭС в рамках выполнения инвестиционного проекта K_T-1100-068
(наименование стройки)
(наименование объекта капитального строительства)
ЛОКАЛЬНЫЙ СМЕТНЫЙ РАСЧЕТ (СМЕТА) № 02-01-02
Силовое электрооборудование и электроосвещение. Противодымная вентиляция | [30 empty] | Силовое электрооборудование и электроосвещение. Противодымная вентиляция
(наименование работ и затрат)
Составлен | ресурсно-индексным | методом
Основание | 12-2024-П-ЭОМ3 | [30 empty] | 12-2024-П-ЭОМ3
(проектная и (или) иная техническая документация)
Составлен(а) в текущем уровне цен |  | IV квартал 2024 года | [30 empty] | IV квартал 2024 года
Сметная стоимость |  |  | 4249.84 | тыс.руб.
в том числе:
| строительных работ |  | 26.01 | тыс.руб. |  |  |  |  | Средства на оплату труда рабочих |  |  |  | 528.43 | тыс.руб.
| монтажных работ |  | 2835.28 | тыс.руб. |  |  |  |  | Средства на оплату труда машинистов |  |  |  | 7.69 | тыс.руб.
| оборудования |  | 1388.55 | тыс.руб. |  |  |  |  | Нормативные затраты труда рабочих |  |  |  | 1102.63 | чел.-ч.
| прочих затрат |  | 0 | тыс.руб. |  |  |  |  | Нормативные затраты труда машинистов |  |  |  | 13.42 | чел.-ч.
№ п/п | Обоснование | Наименование работ и затрат |  |  |  | Единица измерения | Количество |  |  | Сметная стоимость, руб.
[7 empty] | на единицу измерения | коэффициенты | всего с учетом коэффициентов | на единицу измерения в базисном уровне цен | индекс | на единицу измерения в текущем уровне цен | коэффициенты | всего в текущем уровне цен
1 | 2 | 3 |  |  |  | 4 | 5 | 6 | 7 | 8 | 9 | 10 | 11 | 12
Раздел 1. Электрооборудование | [33 empty] | Раздел 1. Электрооборудование
1 | ГЭСНм08-03-572-07 | Блок управления шкафного исполнения или распределительный пункт (шкаф), устанавливаемый: на полу, высота и ширина до 1700х1100 мм |  |  |  | 4: шт; 5: 2; 6: 1; 7: 2 | [20 empty] | Блок управления шкафного исполнения или распределительный пункт (шкаф), устанавливаемый: на полу, высота и ширина до 1700х1100 мм
| 1 | ОТ(ЗТ) |  |  |  | 4: чел.-ч; 7: 8.24; 12: 4162.44 | [21 empty] | ОТ(ЗТ)
| 1-100-42 | Средний разряд работы 4,2 |  |  |  | 4: чел.-ч; 5: 4.12; 7: 8.24; 10: 505.15; 12: 4162.44 | [22 empty] | Средний разряд работы 4,2
| 2 | ЭМ |  |  |  | 12: 1625.8 | [21 empty] | ЭМ
|  | ОТм(ЗТм) |  |  |  | 4: чел.-ч; 7: 1.48; 12: 850.56 | [21 empty] | ОТм(ЗТм)
| 91.05.05-015 | Краны на автомобильном ходу, грузоподъемность 16 т |  |  |  | 4: маш.-ч; 5: 0.37; 7: 0.74; 10: 1551.19; 12: 1147.88 | [22 empty] | Краны на автомобильном ходу, грузоподъемность 16 т
| 4-100-060 | ОТм(Зтм) Средний разряд машинистов 6 |  |  |  | 4: чел.-ч; 5: 0.37; 7: 0.74; 10: 658.89; 12: 487.58 | [23 empty] | ОТм(Зтм) Средний разряд машинистов 6
| 91.14.02-001 | Автомобили бортовые, грузоподъемность до 5 т |  |  |  | маш.-ч | 0.37 |  | 0.74 | 477.92 | 1.21 | 578.28 |  | 427.93 | [22 empty] | Автомобили бортовые, грузоподъемность до 5 т
| 4-100-040 | ОТм(Зтм) Средний разряд машинистов 4 |  |  |  | 4: чел.-ч; 5: 0.37; 7: 0.74; 10: 490.51; 12: 362.98 | [23 empty] | ОТм(Зтм) Средний разряд машинистов 4
| 91.17.04-233 | Аппараты сварочные для ручной дуговой сварки, сварочный ток до 350 А |  |  |  | 4: маш.-ч; 5: 0.9; 7: 1.8; 10: 27.77; 12: 49.99 | [22 empty] | Аппараты сварочные для ручной дуговой сварки, сварочный ток до 350 А
| 4 | М |  |  |  | 12: 7640.22 | [21 empty] | М
| 01.7.11.07-0227 | Электроды сварочные для сварки низколегированных и углеродистых сталей УОНИ 13/45, Э42А, диаметр 4-5 мм |  |  |  | кг | 0.3 |  | 0.6 | 155.63 | 0.95 | 147.85 |  | 88.71 | [22 empty] | Электроды сварочные для сварки низколегированных и углеродистых сталей УОНИ 13/45, Э42А, диаметр 4-5 мм
| 01.7.15.03-0042 | Болты с гайками и шайбами строительные |  |  |  | кг | 0.06 |  | 0.12 | 174.93 | 1.15 | 201.17 |  | 24.14 | [22 empty] | Болты с гайками и шайбами строительные
| 07.2.07.04-0007 | Конструкции стальные индивидуального изготовления из сортового проката |  |  |  | т | 0.03 |  | 0.06 | 105278.81 | 1.19 | 125281.78 |  | 7516.91 | [22 empty] | Конструкции стальные индивидуального изготовления из сортового проката
| 14.4.02.04-0142 | Краска масляная МА-0115, мумия, сурик железный |  |  |  | кг | 0.05 |  | 0.1 | 79.88 | 1.31 | 104.64 |  | 10.46 | [22 empty] | Краска масляная МА-0115, мумия, сурик железный
|  | Итого прямые затраты |  |  |  | 12: 14279.02 | [24 empty] | Итого прямые затраты
1.1 | 421/пр_2020_п.75_пп.а | Вспомогательные ненормируемые материальные ресурсы |  |  |  | 4: %; 5: 2; 7: 2; 12: 83.25 | [25 empty] | Вспомогательные ненормируемые материальные ресурсы
|  | ФОТ |  |  |  | 12: 5013 | [26 empty] | ФОТ
| Пр/812-049.3-1, Приказ № 812/пр от 21.12.2020 п.27,29 (в ред. пр. № 611/пр от 26.07.2022) | НР Электротехнические установки на других объектах |  |  |  | 4: %; 5: 97; 6: 1.15; 7: 111.55; 12: 5592 | [26 empty] | НР Электротехнические установки на других объектах
| Пр/774-049.3 | СП Электротехнические установки на других объектах |  |  |  | 4: %; 5: 51; 7: 51; 12: 2556.63 | [26 empty] | СП Электротехнические установки на других объектах
|  | Всего по позиции |  |  |  | 10: 11255.45; 12: 22510.9 | [27 empty] | Всего по позиции
2 О | Коммерческое предложение N 46278970 От 17.01.2025 г. | Щит вентиляции дымоудаления Д41.1 |  |  |  | шт | 1 | 1 | 1 |  |  | 666059.72 | 1.0424 | 694274.01 | [20 empty] | Щит вентиляции дымоудаления Д41.1
| 421/пр_2020_п.92_пп.в | Заготовительно-складские расходы для оборудования - 1,2% ПЗ=1,2% (ОЗП=1,2%; ЭМ=1,2%; МАТ=1,2%) | [40 empty] | Заготовительно-складские расходы для оборудования - 1,2% ПЗ=1,2% (ОЗП=1,2%; ЭМ=1,2%; МАТ=1,2%)
| 421/пр_2020_п.91_абз.4 | Транспортные затраты, в случае невозможности их определения на основании расчета или по результатам конъюнктурного анализа (от отпускной цены на такое оборудования) - до 3% ПЗ=1,03 (ОЗП=1,03; ЭМ=1,03; МАТ=1,03) | [40 empty] | Транспортные затраты, в случае невозможности их определения на основании расчета или по результатам конъюнктурного анализа (от отпускной цены на такое оборудования) - до 3% ПЗ=1,03 (ОЗП=1,03; ЭМ=1,03; МАТ=1,03)
|  | Всего по позиции |  |  |  | 12: 694274.01 | [27 empty] | Всего по позиции
3 О | Коммерческое предложение N 46278970 От 17.01.2025 г. | Щит вентиляции дымоудаления Д42.1 |  |  |  | шт | 1 | 1 | 1 |  |  | 666059.72 | 1.0424 | 694274.01 | [20 empty] | Щит вентиляции дымоудаления Д42.1
| 421/пр_2020_п.92_пп.в | Заготовительно-складские расходы для оборудования - 1,2% ПЗ=1,2% (ОЗП=1,2%; ЭМ=1,2%; МАТ=1,2%) | [40 empty] | Заготовительно-складские расходы для оборудования - 1,2% ПЗ=1,2% (ОЗП=1,2%; ЭМ=1,2%; МАТ=1,2%)
| 421/пр_2020_п.91_абз.4 | Транспортные затраты, в случае невозможности их определения на основании расчета или по результатам конъюнктурного анализа (от отпускной цены на такое оборудования) - до 3% ПЗ=1,03 (ОЗП=1,03; ЭМ=1,03; МАТ=1,03) | [40 empty] | Транспортные затраты, в случае невозможности их определения на основании расчета или по результатам конъюнктурного анализа (от отпускной цены на такое оборудования) - до 3% ПЗ=1,03 (ОЗП=1,03; ЭМ=1,03; МАТ=1,03)
|  | Всего по позиции |  |  |  | 12: 694274.01 | [27 empty] | Всего по позиции
|  | Итого по разделу 1 Электрооборудование |  |  |  | 12: 1411058.92 | [29 empty] | Итого по разделу 1 Электрооборудование
Раздел 2. Прокладка кабеля | [33 empty] | Раздел 2. Прокладка кабеля
4 | ГЭСНм08-02-409-03 | Труба винипластовая по установленным конструкциям, по стенам и колоннам с креплением скобами, диаметр: до 63 мм |  |  |  | 4: 100 м; 5: 0.0686; 6: 1; 7: 0.0686 | [20 empty] | Труба винипластовая по установленным конструкциям, по стенам и колоннам с креплением скобами, диаметр: до 63 мм
| 1 | ОТ(ЗТ) |  |  |  | 4: чел.-ч; 7: 2.1458; 12: 1028.98 | [21 empty] | ОТ(ЗТ)
| 1-100-38 | Средний разряд работы 3,8 |  |  |  | 4: чел.-ч; 5: 31.28; 7: 2.1458; 10: 479.53; 12: 1028.98 | [22 empty] | Средний разряд работы 3,8
| 2 | ЭМ |  |  |  | 12: 55.23 | [21 empty] | ЭМ
|  | ОТм(ЗТм) |  |  |  | 4: чел.-ч; 7: 0.04802; 12: 27.6 | [21 empty] | ОТм(ЗТм)
| 91.05.05-015 | Краны на автомобильном ходу, грузоподъемность 16 т |  |  |  | 4: маш.-ч; 5: 0.35; 7: 0.02401; 10: 1551.19; 12: 37.24 | [22 empty] | Краны на автомобильном ходу, грузоподъемность 16 т
| 4-100-060 | ОТм(Зтм) Средний разряд машинистов 6 |  |  |  | 4: чел.-ч; 5: 0.35; 7: 0.02401; 10: 658.89; 12: 15.82 | [23 empty] | ОТм(Зтм) Средний разряд машинистов 6
| 91.14.02-001 | Автомобили бортовые, грузоподъемность до 5 т |  |  |  | маш.-ч | 0.35 |  | 0.02401 | 477.92 | 1.21 | 578.28 |  | 13.88 | [22 empty] | Автомобили бортовые, грузоподъемность до 5 т
| 4-100-040 | ОТм(Зтм) Средний разряд машинистов 4 |  |  |  | 4: чел.-ч; 5: 0.35; 7: 0.02401; 10: 490.51; 12: 11.78 | [23 empty] | ОТм(Зтм) Средний разряд машинистов 4
| 91.17.04-233 | Аппараты сварочные для ручной дуговой сварки, сварочный ток до 350 А |  |  |  | 4: маш.-ч; 5: 2.16; 7: 0.14818; 10: 27.77; 12: 4.11 | [22 empty] | Аппараты сварочные для ручной дуговой сварки, сварочный ток до 350 А
| 4 | М |  |  |  | 12: 18.53 | [21 empty] | М
| 01.7.03.04-0001 | Электроэнергия |  |  |  | 4: кВт-ч; 5: 1.1488; 7: 0.078808; 10: 5.89; 12: 0.46 | [22 empty] | Электроэнергия
| 01.7.11.07-0227 | Электроды сварочные для сварки низколегированных и углеродистых сталей УОНИ 13/45, Э42А, диаметр 4-5 мм |  |  |  | кг | 0.96 |  | 0.065856 | 155.63 | 0.95 | 147.85 |  | 9.74 | [22 empty] | Электроды сварочные для сварки низколегированных и углеродистых сталей УОНИ 13/45, Э42А, диаметр 4-5 мм
| 14.1.02.01-0002 | Клей, марка БМК-5к |  |  |  | кг | 0.55 |  | 0.03773 | 160.07 | 1.38 | 220.9 |  | 8.33 | [22 empty] | Клей, марка БМК-5к
|  | Итого прямые затраты |  |  |  | 12: 1130.34 | [24 empty] | Итого прямые затраты
4.1 | 421/пр_2020_п.75_пп.а | Вспомогательные ненормируемые материальные ресурсы |  |  |  | 4: %; 5: 2; 7: 2; 12: 20.58 | [25 empty] | Вспомогательные ненормируемые материальные ресурсы
|  | ФОТ |  |  |  | 12: 1056.58 | [26 empty] | ФОТ
| Пр/812-049.3-1, Приказ № 812/пр от 21.12.2020 п.27,29 (в ред. пр. № 611/пр от 26.07.2022) | НР Электротехнические установки на других объектах |  |  |  | 4: %; 5: 97; 6: 1.15; 7: 111.55; 12: 1178.61 | [26 empty] | НР Электротехнические установки на других объектах
| Пр/774-049.3 | СП Электротехнические установки на других объектах |  |  |  | 4: %; 5: 51; 7: 51; 12: 538.86 | [26 empty] | СП Электротехнические установки на других объектах
|  | Всего по позиции |  |  |  | 10: 41813.27; 12: 2868.39 | [27 empty] | Всего по позиции
5 | ФСБЦ-20.2.12.03-0002 | Трубы гибкие гофрированные двустенные из ПВХ, диаметр 63 мм |  |  |  | м | 7 | 1 | 7 | 102.43 | 0.98 | 100.38 |  | 702.66 | [20 empty] | Трубы гибкие гофрированные двустенные из ПВХ, диаметр 63 мм
|  | Всего по позиции |  |  |  | 12: 702.66 | [27 empty] | Всего по позиции
6 | ГЭСНм08-02-409-02 | Труба винипластовая по установленным конструкциям, по стенам и колоннам с креплением скобами, диаметр: до 50 мм |  |  |  | 4: 100 м; 5: 5.6154; 6: 1; 7: 5.6154 | [20 empty] | Труба винипластовая по установленным конструкциям, по стенам и колоннам с креплением скобами, диаметр: до 50 мм
| 1 | ОТ(ЗТ) |  |  |  | 4: чел.-ч; 7: 154.5358; 12: 74104.56 | [21 empty] | ОТ(ЗТ)
| 1-100-38 | Средний разряд работы 3,8 |  |  |  | 4: чел.-ч; 5: 27.52; 7: 154.5358; 10: 479.53; 12: 74104.56 | [22 empty] | Средний разряд работы 3,8
| 2 | ЭМ |  |  |  | 12: 3445.86 | [21 empty] | ЭМ
|  | ОТм(ЗТм) |  |  |  | 4: чел.-ч; 7: 2.92; 12: 1678.13 | [21 empty] | ОТм(ЗТм)
| 91.05.05-015 | Краны на автомобильном ходу, грузоподъемность 16 т |  |  |  | 4: маш.-ч; 5: 0.26; 7: 1.46; 10: 1551.19; 12: 2264.74 | [22 empty] | Краны на автомобильном ходу, грузоподъемность 16 т
| 4-100-060 | ОТм(Зтм) Средний разряд машинистов 6 |  |  |  | 4: чел.-ч; 5: 0.26; 7: 1.46; 10: 658.89; 12: 961.98 | [23 empty] | ОТм(Зтм) Средний разряд машинистов 6
| 91.14.02-001 | Автомобили бортовые, грузоподъемность до 5 т |  |  |  | маш.-ч | 0.26 |  | 1.46 | 477.92 | 1.21 | 578.28 |  | 844.29 | [22 empty] | Автомобили бортовые, грузоподъемность до 5 т
| 4-100-040 | ОТм(Зтм) Средний разряд машинистов 4 |  |  |  | 4: чел.-ч; 5: 0.26; 7: 1.46; 10: 490.51; 12: 716.15 | [23 empty] | ОТм(Зтм) Средний разряд машинистов 4
| 91.17.04-233 | Аппараты сварочные для ручной дуговой сварки, сварочный ток до 350 А |  |  |  | 4: маш.-ч; 5: 2.16; 7: 12.1293; 10: 27.77; 12: 336.83 | [22 empty] | Аппараты сварочные для ручной дуговой сварки, сварочный ток до 350 А
| 4 | М |  |  |  | 12: 1322.69 | [21 empty] | М
| 01.7.03.04-0001 | Электроэнергия |  |  |  | 4: кВт-ч; 5: 0.8912; 7: 5.0044; 10: 5.89; 12: 29.48 | [22 empty] | Электроэнергия
| 01.7.11.07-0227 | Электроды сварочные для сварки низколегированных и углеродистых сталей УОНИ 13/45, Э42А, диаметр 4-5 мм |  |  |  | кг | 0.96 |  | 5.3908 | 155.63 | 0.95 | 147.85 |  | 797.03 | [22 empty] | Электроды сварочные для сварки низколегированных и углеродистых сталей УОНИ 13/45, Э42А, диаметр 4-5 мм
| 14.1.02.01-0002 | Клей, марка БМК-5к |  |  |  | кг | 0.4 |  | 2.2462 | 160.07 | 1.38 | 220.9 |  | 496.18 | [22 empty] | Клей, марка БМК-5к
|  | Итого прямые затраты |  |  |  | 12: 80551.24 | [24 empty] | Итого прямые затраты
6.1 | 421/пр_2020_п.75_пп.а | Вспомогательные ненормируемые материальные ресурсы |  |  |  | 4: %; 5: 2; 7: 2; 12: 1482.09 | [25 empty] | Вспомогательные ненормируемые материальные ресурсы
|  | ФОТ |  |  |  | 12: 75782.69 | [26 empty] | ФОТ
| Пр/812-049.3-1, Приказ № 812/пр от 21.12.2020 п.27,29 (в ред. пр. № 611/пр от 26.07.2022) | НР Электротехнические установки на других объектах |  |  |  | 4: %; 5: 97; 6: 1.15; 7: 111.55; 12: 84535.59 | [26 empty] | НР Электротехнические установки на других объектах
| Пр/774-049.3 | СП Электротехнические установки на других объектах |  |  |  | 4: %; 5: 51; 7: 51; 12: 38649.17 | [26 empty] | СП Электротехнические установки на других объектах
|  | Всего по позиции |  |  |  | 10: 36545.59; 12: 205218.09 | [27 empty] | Всего по позиции
7 | ФСБЦ-20.2.12.03-1020 | Трубы гибкие гофрированные из ПВХ, диаметр 50 мм, с протяжкой |  |  |  | м | 573 | 1 | 573 | 51.22 | 0.98 | 50.2 |  | 28764.6 | [20 empty] | Трубы гибкие гофрированные из ПВХ, диаметр 50 мм, с протяжкой
|  | Всего по позиции |  |  |  | 12: 28764.6 | [27 empty] | Всего по позиции
8 | ГЭСНм08-02-409-01 | Труба винипластовая по установленным конструкциям, по стенам и колоннам с креплением скобами, диаметр: до 25 мм |  |  |  | 4: 100 м; 5: 6.7326; 6: 1; 7: 6.7326 | [20 empty] | Труба винипластовая по установленным конструкциям, по стенам и колоннам с креплением скобами, диаметр: до 25 мм
| 1 | ОТ(ЗТ) |  |  |  | 4: чел.-ч; 7: 128.1887; 12: 61470.33 | [21 empty] | ОТ(ЗТ)
| 1-100-38 | Средний разряд работы 3,8 |  |  |  | 4: чел.-ч; 5: 19.04; 7: 128.1887; 10: 479.53; 12: 61470.33 | [22 empty] | Средний разряд работы 3,8
| 2 | ЭМ |  |  |  | 12: 1694.16 | [21 empty] | ЭМ
|  | ОТм(ЗТм) |  |  |  | 4: чел.-ч; 7: 1.2119; 12: 696.46 | [21 empty] | ОТм(ЗТм)
| 91.05.05-015 | Краны на автомобильном ходу, грузоподъемность 16 т |  |  |  | 4: маш.-ч; 5: 0.09; 7: 0.60593; 10: 1551.19; 12: 939.92 | [22 empty] | Краны на автомобильном ходу, грузоподъемность 16 т
| 4-100-060 | ОТм(Зтм) Средний разряд машинистов 6 |  |  |  | 4: чел.-ч; 5: 0.09; 7: 0.60593; 10: 658.89; 12: 399.24 | [23 empty] | ОТм(Зтм) Средний разряд машинистов 6
| 91.14.02-001 | Автомобили бортовые, грузоподъемность до 5 т |  |  |  | маш.-ч | 0.09 |  | 0.60593 | 477.92 | 1.21 | 578.28 |  | 350.4 | [22 empty] | Автомобили бортовые, грузоподъемность до 5 т
| 4-100-040 | ОТм(Зтм) Средний разряд машинистов 4 |  |  |  | 4: чел.-ч; 5: 0.09; 7: 0.60593; 10: 490.51; 12: 297.22 | [23 empty] | ОТм(Зтм) Средний разряд машинистов 4
| 91.17.04-233 | Аппараты сварочные для ручной дуговой сварки, сварочный ток до 350 А |  |  |  | 4: маш.-ч; 5: 2.16; 7: 14.5424; 10: 27.77; 12: 403.84 | [22 empty] | Аппараты сварочные для ручной дуговой сварки, сварочный ток до 350 А
| 4 | М |  |  |  | 12: 1277.6 | [21 empty] | М
| 01.7.03.04-0001 | Электроэнергия |  |  |  | 4: кВт-ч; 5: 0.6192; 7: 4.1688; 10: 5.89; 12: 24.55 | [22 empty] | Электроэнергия
| 01.7.11.07-0227 | Электроды сварочные для сварки низколегированных и углеродистых сталей УОНИ 13/45, Э42А, диаметр 4-5 мм |  |  |  | кг | 0.96 |  | 6.4633 | 155.63 | 0.95 | 147.85 |  | 955.6 | [22 empty] | Электроды сварочные для сварки низколегированных и углеродистых сталей УОНИ 13/45, Э42А, диаметр 4-5 мм
| 14.1.02.01-0002 | Клей, марка БМК-5к |  |  |  | кг | 0.2 |  | 1.3465 | 160.07 | 1.38 | 220.9 |  | 297.45 | [22 empty] | Клей, марка БМК-5к
|  | Итого прямые затраты |  |  |  | 12: 65138.55 | [24 empty] | Итого прямые затраты
8.1 | 421/пр_2020_п.75_пп.а | Вспомогательные ненормируемые материальные ресурсы |  |  |  | 4: %; 5: 2; 7: 2; 12: 1229.41 | [25 empty] | Вспомогательные ненормируемые материальные ресурсы
|  | ФОТ |  |  |  | 12: 62166.79 | [26 empty] | ФОТ
| Пр/812-049.3-1, Приказ № 812/пр от 21.12.2020 п.27,29 (в ред. пр. № 611/пр от 26.07.2022) | НР Электротехнические установки на других объектах |  |  |  | 4: %; 5: 97; 6: 1.15; 7: 111.55; 12: 69347.05 | [26 empty] | НР Электротехнические установки на других объектах
| Пр/774-049.3 | СП Электротехнические установки на других объектах |  |  |  | 4: %; 5: 51; 7: 51; 12: 31705.06 | [26 empty] | СП Электротехнические установки на других объектах
|  | Всего по позиции |  |  |  | 10: 24867.08; 12: 167420.07 | [27 empty] | Всего по позиции
9 | ФСБЦ-24.3.01.02-0001 | Трубы гибкие гофрированные, легкие, из самозатухающего ПВХ, с протяжкой, номинальный диаметр 20 мм |  |  |  | м | 687 | 1 | 687 | 12.11 | 0.98 | 11.87 |  | 8154.69 | [20 empty] | Трубы гибкие гофрированные, легкие, из самозатухающего ПВХ, с протяжкой, номинальный диаметр 20 мм
|  | Всего по позиции |  |  |  | 12: 8154.69 | [27 empty] | Всего по позиции
10 | ГЭСНм08-02-407-03 | Труба стальная по установленным конструкциям, по стенам с креплением скобами, диаметр: до 50 мм |  |  |  | 4: 100 м; 5: 1.2416; 6: 1; 7: 1.2416 | [20 empty] | Труба стальная по установленным конструкциям, по стенам с креплением скобами, диаметр: до 50 мм
| 1 | ОТ(ЗТ) |  |  |  | 4: чел.-ч; 7: 47.0815; 12: 22576.98 | [21 empty] | ОТ(ЗТ)
| 1-100-38 | Средний разряд работы 3,8 |  |  |  | 4: чел.-ч; 5: 37.92; 7: 47.0815; 10: 479.53; 12: 22576.98 | [22 empty] | Средний разряд работы 3,8
| 2 | ЭМ |  |  |  | 12: 2107.3 | [21 empty] | ЭМ
|  | ОТм(ЗТм) |  |  |  | 4: чел.-ч; 7: 1.8127; 12: 1041.78 | [21 empty] | ОТм(ЗТм)
| 91.05.05-015 | Краны на автомобильном ходу, грузоподъемность 16 т |  |  |  | 4: маш.-ч; 5: 0.73; 7: 0.90637; 10: 1551.19; 12: 1405.95 | [22 empty] | Краны на автомобильном ходу, грузоподъемность 16 т
| 4-100-060 | ОТм(Зтм) Средний разряд машинистов 6 |  |  |  | 4: чел.-ч; 5: 0.73; 7: 0.90637; 10: 658.89; 12: 597.2 | [23 empty] | ОТм(Зтм) Средний разряд машинистов 6
| 91.14.02-001 | Автомобили бортовые, грузоподъемность до 5 т |  |  |  | маш.-ч | 0.73 |  | 0.90637 | 477.92 | 1.21 | 578.28 |  | 524.13 | [22 empty] | Автомобили бортовые, грузоподъемность до 5 т
| 4-100-040 | ОТм(Зтм) Средний разряд машинистов 4 |  |  |  | 4: чел.-ч; 5: 0.73; 7: 0.90637; 10: 490.51; 12: 444.58 | [23 empty] | ОТм(Зтм) Средний разряд машинистов 4
| 91.17.04-233 | Аппараты сварочные для ручной дуговой сварки, сварочный ток до 350 А |  |  |  | 4: маш.-ч; 5: 5.14; 7: 6.3818; 10: 27.77; 12: 177.22 | [22 empty] | Аппараты сварочные для ручной дуговой сварки, сварочный ток до 350 А
| 4 | М |  |  |  | 12: 2779.48 | [21 empty] | М
| 01.7.06.11-0021 | Ленты герметизирующие на основе фторопласта-4Д, антикоррозийностойкие, с липким слоем с одной стороны для уплотнения неподвижных резьбовых соединений трубопроводов, ширина 10 мм, толщина 0,1 мм |  |  |  | кг | 0.034 |  | 0.042214 | 911.59 | 1.94 | 1768.48 |  | 74.66 | [22 empty] | Ленты герметизирующие на основе фторопласта-4Д, антикоррозийностойкие, с липким слоем с одной стороны для уплотнения неподвижных резьбовых соединений трубопроводов, ширина 10 мм, толщина 0,1 мм
| 01.7.11.07-0227 | Электроды сварочные для сварки низколегированных и углеродистых сталей УОНИ 13/45, Э42А, диаметр 4-5 мм |  |  |  | кг | 1.05 |  | 1.3037 | 155.63 | 0.95 | 147.85 |  | 192.75 | [22 empty] | Электроды сварочные для сварки низколегированных и углеродистых сталей УОНИ 13/45, Э42А, диаметр 4-5 мм
| 01.7.15.07-0014 | Дюбели распорные полипропиленовые |  |  |  | 100 шт | 0.82 |  | 1.0181 | 41.71 | 1.25 | 52.14 |  | 53.08 | [22 empty] | Дюбели распорные полипропиленовые
| 14.4.02.04-0142 | Краска масляная МА-0115, мумия, сурик железный |  |  |  | кг | 3.9 |  | 4.8422 | 79.88 | 1.31 | 104.64 |  | 506.69 | [22 empty] | Краска масляная МА-0115, мумия, сурик железный
| 20.1.02.23-0082 | Перемычки гибкие, тип ПГС-50 |  |  |  | 10 шт | 0.8 |  | 0.99328 | 944.69 | 1.13 | 1067.5 |  | 1060.33 | [22 empty] | Перемычки гибкие, тип ПГС-50
| 22.2.02.11-0051 | Гайки установочные заземляющие |  |  |  | 100 шт | 0.65 |  | 0.80704 | 884.19 | 1.25 | 1105.24 |  | 891.97 | [22 empty] | Гайки установочные заземляющие
|  | Итого прямые затраты |  |  |  | 12: 28505.54 | [24 empty] | Итого прямые затраты
10.1 | 421/пр_2020_п.75_пп.а | Вспомогательные ненормируемые материальные ресурсы |  |  |  | 4: %; 5: 2; 7: 2; 12: 451.54 | [25 empty] | Вспомогательные ненормируемые материальные ресурсы
|  | ФОТ |  |  |  | 12: 23618.76 | [26 empty] | ФОТ
| Пр/812-049.3-1, Приказ № 812/пр от 21.12.2020 п.27,29 (в ред. пр. № 611/пр от 26.07.2022) | НР Электротехнические установки на других объектах |  |  |  | 4: %; 5: 97; 6: 1.15; 7: 111.55; 12: 26346.73 | [26 empty] | НР Электротехнические установки на других объектах
| Пр/774-049.3 | СП Электротехнические установки на других объектах |  |  |  | 4: %; 5: 51; 7: 51; 12: 12045.57 | [26 empty] | СП Электротехнические установки на других объектах
|  | Всего по позиции |  |  |  | 10: 54244.02; 12: 67349.38 | [27 empty] | Всего по позиции
11 | ФСБЦ-23.3.06.05-0006 | Трубы стальные сварные неоцинкованные водогазопроводные с резьбой, обыкновенные, номинальный диаметр 50 мм, толщина стенки 3,5 мм |  |  |  | м | 128 | 1 | 128 | 302.42 | 0.85 | 257.06 |  | 32903.68 | [20 empty] | Трубы стальные сварные неоцинкованные водогазопроводные с резьбой, обыкновенные, номинальный диаметр 50 мм, толщина стенки 3,5 мм
|  | Всего по позиции |  |  |  | 12: 32903.68 | [27 empty] | Всего по позиции
12 | ГЭСНм08-02-407-01 | Труба стальная по установленным конструкциям, по стенам с креплением скобами, диаметр: до 25 мм |  |  |  | 4: 100 м; 5: 1.3774; 6: 1; 7: 1.3774 | [20 empty] | Труба стальная по установленным конструкциям, по стенам с креплением скобами, диаметр: до 25 мм
| 1 | ОТ(ЗТ) |  |  |  | 4: чел.-ч; 7: 33.9391; 12: 16274.83 | [21 empty] | ОТ(ЗТ)
| 1-100-38 | Средний разряд работы 3,8 |  |  |  | 4: чел.-ч; 5: 24.64; 7: 33.9391; 10: 479.53; 12: 16274.83 | [22 empty] | Средний разряд работы 3,8
| 2 | ЭМ |  |  |  | 12: 1311.2 | [21 empty] | ЭМ
|  | ОТм(ЗТм) |  |  |  | 4: чел.-ч; 7: 1.0468; 12: 601.61 | [21 empty] | ОТм(ЗТм)
| 91.05.05-015 | Краны на автомобильном ходу, грузоподъемность 16 т |  |  |  | 4: маш.-ч; 5: 0.38; 7: 0.52341; 10: 1551.19; 12: 811.91 | [22 empty] | Краны на автомобильном ходу, грузоподъемность 16 т
| 4-100-060 | ОТм(Зтм) Средний разряд машинистов 6 |  |  |  | 4: чел.-ч; 5: 0.38; 7: 0.52341; 10: 658.89; 12: 344.87 | [23 empty] | ОТм(Зтм) Средний разряд машинистов 6
| 91.14.02-001 | Автомобили бортовые, грузоподъемность до 5 т |  |  |  | маш.-ч | 0.38 |  | 0.52341 | 477.92 | 1.21 | 578.28 |  | 302.68 | [22 empty] | Автомобили бортовые, грузоподъемность до 5 т
| 4-100-040 | ОТм(Зтм) Средний разряд машинистов 4 |  |  |  | 4: чел.-ч; 5: 0.38; 7: 0.52341; 10: 490.51; 12: 256.74 | [23 empty] | ОТм(Зтм) Средний разряд машинистов 4
| 91.17.04-233 | Аппараты сварочные для ручной дуговой сварки, сварочный ток до 350 А |  |  |  | 4: маш.-ч; 5: 5.14; 7: 7.0798; 10: 27.77; 12: 196.61 | [22 empty] | Аппараты сварочные для ручной дуговой сварки, сварочный ток до 350 А
| 4 | М |  |  |  | 12: 2803.16 | [21 empty] | М
| 01.7.03.04-0001 | Электроэнергия |  |  |  | 4: кВт-ч; 5: 0.7904; 7: 1.0887; 10: 5.89; 12: 6.41 | [22 empty] | Электроэнергия
| 01.7.06.11-0021 | Ленты герметизирующие на основе фторопласта-4Д, антикоррозийностойкие, с липким слоем с одной стороны для уплотнения неподвижных резьбовых соединений трубопроводов, ширина 10 мм, толщина 0,1 мм |  |  |  | кг | 0.03 |  | 0.041322 | 911.59 | 1.94 | 1768.48 |  | 73.08 | [22 empty] | Ленты герметизирующие на основе фторопласта-4Д, антикоррозийностойкие, с липким слоем с одной стороны для уплотнения неподвижных резьбовых соединений трубопроводов, ширина 10 мм, толщина 0,1 мм
| 01.7.11.07-0227 | Электроды сварочные для сварки низколегированных и углеродистых сталей УОНИ 13/45, Э42А, диаметр 4-5 мм |  |  |  | кг | 1.05 |  | 1.4463 | 155.63 | 0.95 | 147.85 |  | 213.83 | [22 empty] | Электроды сварочные для сварки низколегированных и углеродистых сталей УОНИ 13/45, Э42А, диаметр 4-5 мм
| 01.7.15.07-0014 | Дюбели распорные полипропиленовые |  |  |  | 100 шт | 0.82 |  | 1.1295 | 41.71 | 1.25 | 52.14 |  | 58.89 | [22 empty] | Дюбели распорные полипропиленовые
| 14.4.02.04-0142 | Краска масляная МА-0115, мумия, сурик железный |  |  |  | кг | 1.9 |  | 2.6171 | 79.88 | 1.31 | 104.64 |  | 273.85 | [22 empty] | Краска масляная МА-0115, мумия, сурик железный
| 20.1.02.23-0082 | Перемычки гибкие, тип ПГС-50 |  |  |  | 10 шт | 0.8 |  | 1.1019 | 944.69 | 1.13 | 1067.5 |  | 1176.3 | [22 empty] | Перемычки гибкие, тип ПГС-50
| 20.2.02.02-0011 | Заглушки |  |  |  | 10 шт | 1.02 |  | 1.4049 | 7.1 | 1.13 | 8.02 |  | 11.27 | [22 empty] | Заглушки
| 22.2.02.11-0051 | Гайки установочные заземляющие |  |  |  | 100 шт | 0.65 |  | 0.89531 | 884.19 | 1.25 | 1105.24 |  | 989.53 | [22 empty] | Гайки установочные заземляющие
|  | Итого прямые затраты |  |  |  | 12: 20990.8 | [24 empty] | Итого прямые затраты
12.1 | 421/пр_2020_п.75_пп.а | Вспомогательные ненормируемые материальные ресурсы |  |  |  | 4: %; 5: 2; 7: 2; 12: 325.5 | [25 empty] | Вспомогательные ненормируемые материальные ресурсы
|  | ФОТ |  |  |  | 12: 16876.44 | [26 empty] | ФОТ
| Пр/812-049.3-1, Приказ № 812/пр от 21.12.2020 п.27,29 (в ред. пр. № 611/пр от 26.07.2022) | НР Электротехнические установки на других объектах |  |  |  | 4: %; 5: 97; 6: 1.15; 7: 111.55; 12: 18825.67 | [26 empty] | НР Электротехнические установки на других объектах
| Пр/774-049.3 | СП Электротехнические установки на других объектах |  |  |  | 4: %; 5: 51; 7: 51; 12: 8606.98 | [26 empty] | СП Электротехнические установки на других объектах
|  | Всего по позиции |  |  |  | 10: 35392.01; 12: 48748.95 | [27 empty] | Всего по позиции
13 | ФСБЦ-23.3.06.05-0003 | Трубы стальные сварные неоцинкованные водогазопроводные с резьбой, обыкновенные, номинальный диаметр 25 мм, толщина стенки 3,2 мм |  |  |  | м | 142 | 1 | 142 | 152.26 | 0.85 | 129.42 |  | 18377.64 | [20 empty] | Трубы стальные сварные неоцинкованные водогазопроводные с резьбой, обыкновенные, номинальный диаметр 25 мм, толщина стенки 3,2 мм
|  | Всего по позиции |  |  |  | 12: 18377.64 | [27 empty] | Всего по позиции
14 | ГЭСНм08-02-407-08 | Труба стальная по установленным конструкциям, в готовых бороздах, по основанию пола, диаметр: до 50 мм |  |  |  | 4: 100 м; 5: 0.2619; 6: 1; 7: 0.2619 | [20 empty] | Труба стальная по установленным конструкциям, в готовых бороздах, по основанию пола, диаметр: до 50 мм
| 1 | ОТ(ЗТ) |  |  |  | 4: чел.-ч; 7: 5.9504; 12: 2853.38 | [21 empty] | ОТ(ЗТ)
| 1-100-38 | Средний разряд работы 3,8 |  |  |  | 4: чел.-ч; 5: 22.72; 7: 5.9504; 10: 479.53; 12: 2853.38 | [22 empty] | Средний разряд работы 3,8
| 2 | ЭМ |  |  |  | 12: 431.86 | [21 empty] | ЭМ
|  | ОТм(ЗТм) |  |  |  | 4: чел.-ч; 7: 0.38237; 12: 219.75 | [21 empty] | ОТм(ЗТм)
| 91.05.05-015 | Краны на автомобильном ходу, грузоподъемность 16 т |  |  |  | 4: маш.-ч; 5: 0.73; 7: 0.19119; 10: 1551.19; 12: 296.57 | [22 empty] | Краны на автомобильном ходу, грузоподъемность 16 т
| 4-100-060 | ОТм(Зтм) Средний разряд машинистов 6 |  |  |  | 4: чел.-ч; 5: 0.73; 7: 0.19119; 10: 658.89; 12: 125.97 | [23 empty] | ОТм(Зтм) Средний разряд машинистов 6
| 91.14.02-001 | Автомобили бортовые, грузоподъемность до 5 т |  |  |  | маш.-ч | 0.73 |  | 0.19119 | 477.92 | 1.21 | 578.28 |  | 110.56 | [22 empty] | Автомобили бортовые, грузоподъемность до 5 т
| 4-100-040 | ОТм(Зтм) Средний разряд машинистов 4 |  |  |  | 4: чел.-ч; 5: 0.73; 7: 0.19119; 10: 490.51; 12: 93.78 | [23 empty] | ОТм(Зтм) Средний разряд машинистов 4
| 91.17.04-233 | Аппараты сварочные для ручной дуговой сварки, сварочный ток до 350 А |  |  |  | 4: маш.-ч; 5: 3.4; 7: 0.89046; 10: 27.77; 12: 24.73 | [22 empty] | Аппараты сварочные для ручной дуговой сварки, сварочный ток до 350 А
| 4 | М |  |  |  | 12: 389.23 | [21 empty] | М
| 01.7.06.11-0021 | Ленты герметизирующие на основе фторопласта-4Д, антикоррозийностойкие, с липким слоем с одной стороны для уплотнения неподвижных резьбовых соединений трубопроводов, ширина 10 мм, толщина 0,1 мм |  |  |  | кг | 0.034 |  | 0.0089046 | 911.59 | 1.94 | 1768.48 |  | 15.75 | [22 empty] | Ленты герметизирующие на основе фторопласта-4Д, антикоррозийностойкие, с липким слоем с одной стороны для уплотнения неподвижных резьбовых соединений трубопроводов, ширина 10 мм, толщина 0,1 мм
| 01.7.11.07-0227 | Электроды сварочные для сварки низколегированных и углеродистых сталей УОНИ 13/45, Э42А, диаметр 4-5 мм |  |  |  | кг | 1.58 |  | 0.4138 | 155.63 | 0.95 | 147.85 |  | 61.18 | [22 empty] | Электроды сварочные для сварки низколегированных и углеродистых сталей УОНИ 13/45, Э42А, диаметр 4-5 мм
| 04.3.01.09-0016 | Раствор готовый кладочный, цементный, М200 |  |  |  | 4: м3; 5: 0.003; 7: 0.0007857; 10: 5247.77; 12: 4.12 | [22 empty] | Раствор готовый кладочный, цементный, М200
| 08.3.07.01-0052 | Прокат стальной горячекатаный полосовой, марки стали Ст3сп, Ст3пс, размеры 50х5 мм |  |  |  | т | 0.0042 |  | 0.0011 | 70310.45 | 0.88 | 61873.2 |  | 68.06 | [22 empty] | Прокат стальной горячекатаный полосовой, марки стали Ст3сп, Ст3пс, размеры 50х5 мм
| 20.1.02.23-0082 | Перемычки гибкие, тип ПГС-50 |  |  |  | 10 шт | 0.6 |  | 0.15714 | 944.69 | 1.13 | 1067.5 |  | 167.75 | [22 empty] | Перемычки гибкие, тип ПГС-50
| 22.2.02.11-0051 | Гайки установочные заземляющие |  |  |  | 100 шт | 0.25 |  | 0.065475 | 884.19 | 1.25 | 1105.24 |  | 72.37 | [22 empty] | Гайки установочные заземляющие
|  | Итого прямые затраты |  |  |  | 12: 3894.22 | [24 empty] | Итого прямые затраты
14.1 | 421/пр_2020_п.75_пп.а | Вспомогательные ненормируемые материальные ресурсы |  |  |  | 4: %; 5: 2; 7: 2; 12: 57.07 | [25 empty] | Вспомогательные ненормируемые материальные ресурсы
|  | ФОТ |  |  |  | 12: 3073.13 | [26 empty] | ФОТ
| Пр/812-049.3-1, Приказ № 812/пр от 21.12.2020 п.27,29 (в ред. пр. № 611/пр от 26.07.2022) | НР Электротехнические установки на других объектах |  |  |  | 4: %; 5: 97; 6: 1.15; 7: 111.55; 12: 3428.08 | [26 empty] | НР Электротехнические установки на других объектах
| Пр/774-049.3 | СП Электротехнические установки на других объектах |  |  |  | 4: %; 5: 51; 7: 51; 12: 1567.3 | [26 empty] | СП Электротехнические установки на других объектах
|  | Всего по позиции |  |  |  | 10: 34160.63; 12: 8946.67 | [27 empty] | Всего по позиции
15 | ФСБЦ-23.3.06.05-0006 | Трубы стальные сварные неоцинкованные водогазопроводные с резьбой, обыкновенные, номинальный диаметр 50 мм, толщина стенки 3,5 мм |  |  |  | м | 27 | 1 | 27 | 302.42 | 0.85 | 257.06 |  | 6940.62 | [20 empty] | Трубы стальные сварные неоцинкованные водогазопроводные с резьбой, обыкновенные, номинальный диаметр 50 мм, толщина стенки 3,5 мм
|  | Всего по позиции |  |  |  | 12: 6940.62 | [27 empty] | Всего по позиции
16 | ГЭСНм08-02-411-01 | Рукав металлический наружным диаметром: до 48 мм |  |  |  | 4: 100 м; 5: 0.06; 6: 1; 7: 0.06 | [20 empty] | Рукав металлический наружным диаметром: до 48 мм
| 1 | ОТ(ЗТ) |  |  |  | 4: чел.-ч; 7: 1.6656; 12: 798.71 | [21 empty] | ОТ(ЗТ)
| 1-100-38 | Средний разряд работы 3,8 |  |  |  | 4: чел.-ч; 5: 27.76; 7: 1.6656; 10: 479.53; 12: 798.71 | [22 empty] | Средний разряд работы 3,8
| 2 | ЭМ |  |  |  | 12: 46.86 | [21 empty] | ЭМ
|  | ОТм(ЗТм) |  |  |  | 4: чел.-ч; 7: 0.0216; 12: 12.42 | [21 empty] | ОТм(ЗТм)
| 91.05.05-015 | Краны на автомобильном ходу, грузоподъемность 16 т |  |  |  | 4: маш.-ч; 5: 0.18; 7: 0.0108; 10: 1551.19; 12: 16.75 | [22 empty] | Краны на автомобильном ходу, грузоподъемность 16 т
| 4-100-060 | ОТм(Зтм) Средний разряд машинистов 6 |  |  |  | 4: чел.-ч; 5: 0.18; 7: 0.0108; 10: 658.89; 12: 7.12 | [23 empty] | ОТм(Зтм) Средний разряд машинистов 6
| 91.14.02-001 | Автомобили бортовые, грузоподъемность до 5 т |  |  |  | маш.-ч | 0.18 |  | 0.0108 | 477.92 | 1.21 | 578.28 |  | 6.25 | [22 empty] | Автомобили бортовые, грузоподъемность до 5 т
| 4-100-040 | ОТм(Зтм) Средний разряд машинистов 4 |  |  |  | 4: чел.-ч; 5: 0.18; 7: 0.0108; 10: 490.51; 12: 5.3 | [23 empty] | ОТм(Зтм) Средний разряд машинистов 4
| 91.17.04-233 | Аппараты сварочные для ручной дуговой сварки, сварочный ток до 350 А |  |  |  | 4: маш.-ч; 5: 14.32; 7: 0.8592; 10: 27.77; 12: 23.86 | [22 empty] | Аппараты сварочные для ручной дуговой сварки, сварочный ток до 350 А
| 4 | М |  |  |  | 12: 301.33 | [21 empty] | М
| 01.7.03.04-0001 | Электроэнергия |  |  |  | 4: кВт-ч; 5: 0.568; 7: 0.03408; 10: 5.89; 12: 0.2 | [22 empty] | Электроэнергия
| 01.7.11.07-0227 | Электроды сварочные для сварки низколегированных и углеродистых сталей УОНИ 13/45, Э42А, диаметр 4-5 мм |  |  |  | кг | 1.05 |  | 0.063 | 155.63 | 0.95 | 147.85 |  | 9.31 | [22 empty] | Электроды сварочные для сварки низколегированных и углеродистых сталей УОНИ 13/45, Э42А, диаметр 4-5 мм
| 01.7.15.04-0011 | Винты стальные с полукруглой головкой, длина 50 мм |  |  |  | т | 0.00218 |  | 0.0001308 | 127406 | 1.25 | 159257.5 |  | 20.83 | [22 empty] | Винты стальные с полукруглой головкой, длина 50 мм
| 08.3.07.01-0052 | Прокат стальной горячекатаный полосовой, марки стали Ст3сп, Ст3пс, размеры 50х5 мм |  |  |  | т | 0.0515 |  | 0.00309 | 70310.45 | 0.88 | 61873.2 |  | 191.19 | [22 empty] | Прокат стальной горячекатаный полосовой, марки стали Ст3сп, Ст3пс, размеры 50х5 мм
| 18.5.08.09-0002 | Патрубки стальные |  |  |  | м | 2.5 |  | 0.15 | 272.01 | 1.11 | 301.93 |  | 45.29 | [22 empty] | Патрубки стальные
| 20.1.02.23-0082 | Перемычки гибкие, тип ПГС-50 |  |  |  | 10 шт | 0.5 |  | 0.03 | 944.69 | 1.13 | 1067.5 |  | 32.03 | [22 empty] | Перемычки гибкие, тип ПГС-50
| 20.2.02.01-0019 | Втулки изолирующие, размеры 65х50х18 мм |  |  |  | 1000 шт | 0.01 |  | 0.0006 | 3658.94 | 1.13 | 4134.6 |  | 2.48 | [22 empty] | Втулки изолирующие, размеры 65х50х18 мм
|  | Итого прямые затраты |  |  |  | 12: 1159.32 | [24 empty] | Итого прямые затраты
16.1 | 421/пр_2020_п.75_пп.а | Вспомогательные ненормируемые материальные ресурсы |  |  |  | 4: %; 5: 2; 7: 2; 12: 15.97 | [25 empty] | Вспомогательные ненормируемые материальные ресурсы
|  | ФОТ |  |  |  | 12: 811.13 | [26 empty] | ФОТ
| Пр/812-049.3-1, Приказ № 812/пр от 21.12.2020 п.27,29 (в ред. пр. № 611/пр от 26.07.2022) | НР Электротехнические установки на других объектах |  |  |  | 4: %; 5: 97; 6: 1.15; 7: 111.55; 12: 904.82 | [26 empty] | НР Электротехнические установки на других объектах
| Пр/774-049.3 | СП Электротехнические установки на других объектах |  |  |  | 4: %; 5: 51; 7: 51; 12: 413.68 | [26 empty] | СП Электротехнические установки на других объектах
|  | Всего по позиции |  |  |  | 10: 41563.17; 12: 2493.79 | [27 empty] | Всего по позиции
17 | ФСБЦ-08.1.02.13-0012 | Рукав металлический из стальной оцинкованной ленты, негерметичный, простого профиля, РЗ-ЦХ, диаметр условного прохода 38 мм |  |  |  | м | 6 | 1 | 6 | 94.57 | 1.09 | 103.08 |  | 618.48 | [20 empty] | Рукав металлический из стальной оцинкованной ленты, негерметичный, простого профиля, РЗ-ЦХ, диаметр условного прохода 38 мм
|  | Всего по позиции |  |  |  | 12: 618.48 | [27 empty] | Всего по позиции
18 | ФСБЦ-20.2.05.02-0013 | Держатели пластиковые с защелкой для крепления труб, рукавов и гибких вводов, диаметр 50 мм |  |  |  | 100 шт | 5.73 | 1 | 5.73 | 2138.78 | 1.27 | 2716.25 |  | 15564.11 | [20 empty] | Держатели пластиковые с защелкой для крепления труб, рукавов и гибких вводов, диаметр 50 мм
|  | Всего по позиции |  |  |  | 12: 15564.11 | [27 empty] | Всего по позиции
19 | ФСБЦ-20.2.05.02-0011 | Держатели пластмассовые с защелкой для труб диаметром 25 мм |  |  |  | 100 шт | 6.87 | 1 | 6.87 | 112.32 | 1.27 | 142.65 |  | 980.01 | [20 empty] | Держатели пластмассовые с защелкой для труб диаметром 25 мм
|  | Всего по позиции |  |  |  | 12: 980.01 | [27 empty] | Всего по позиции
20 | ФСБЦ-20.5.02.06-1002 | Коробки распределительные, металлические, размеры 72х35 мм |  |  |  | 10 шт | 0.2 | 1 | 0.2 | 2183.53 | 0.94 | 2052.52 |  | 410.5 | [20 empty] | Коробки распределительные, металлические, размеры 72х35 мм
|  | Всего по позиции |  |  |  | 12: 410.5 | [27 empty] | Всего по позиции
21 | ФСБЦ-20.5.02.05-0004 | Коробка протяжная У-994 У2 |  |  |  | шт | 6 | 1 | 6 | 75.59 | 0.94 | 71.05 |  | 426.3 | [20 empty] | Коробка протяжная У-994 У2
|  | Всего по позиции |  |  |  | 12: 426.3 | [27 empty] | Всего по позиции
22 | ГЭСНм08-02-412-07 | Затягивание провода в проложенные трубы и металлические рукава первого одножильного или многожильного в общей оплетке, суммарное сечение: до 150 мм2 |  |  |  | 4: 100 м; 5: 0.1372; 6: 1; 7: 0.1372 | [20 empty] | Затягивание провода в проложенные трубы и металлические рукава первого одножильного или многожильного в общей оплетке, суммарное сечение: до 150 мм2
| 1 | ОТ(ЗТ) |  |  |  | 4: чел.-ч; 7: 2.9525; 12: 1415.83 | [21 empty] | ОТ(ЗТ)
| 1-100-38 | Средний разряд работы 3,8 |  |  |  | 4: чел.-ч; 5: 21.52; 7: 2.9525; 10: 479.53; 12: 1415.83 | [22 empty] | Средний разряд работы 3,8
| 2 | ЭМ |  |  |  | 12: 70.12 | [21 empty] | ЭМ
|  | ОТм(ЗТм) |  |  |  | 4: чел.-ч; 7: 0.065856; 12: 37.85 | [21 empty] | ОТм(ЗТм)
| 91.05.05-015 | Краны на автомобильном ходу, грузоподъемность 16 т |  |  |  | 4: маш.-ч; 5: 0.24; 7: 0.032928; 10: 1551.19; 12: 51.08 | [22 empty] | Краны на автомобильном ходу, грузоподъемность 16 т
| 4-100-060 | ОТм(Зтм) Средний разряд машинистов 6 |  |  |  | 4: чел.-ч; 5: 0.24; 7: 0.032928; 10: 658.89; 12: 21.7 | [23 empty] | ОТм(Зтм) Средний разряд машинистов 6
| 91.14.02-001 | Автомобили бортовые, грузоподъемность до 5 т |  |  |  | маш.-ч | 0.24 |  | 0.032928 | 477.92 | 1.21 | 578.28 |  | 19.04 | [22 empty] | Автомобили бортовые, грузоподъемность до 5 т
| 4-100-040 | ОТм(Зтм) Средний разряд машинистов 4 |  |  |  | 4: чел.-ч; 5: 0.24; 7: 0.032928; 10: 490.51; 12: 16.15 | [23 empty] | ОТм(Зтм) Средний разряд машинистов 4
| 4 | М |  |  |  | 12: 187.06 | [21 empty] | М
| 01.7.06.05-0041 | Ленты изоляционные хлопчатобумажные прорезиненные для электромонтажных и ремонтных работ, цвет черный, ширина 20 мм, толщина 0,35 мм |  |  |  | м | 33.33 |  | 4.5729 | 5.87 | 0.96 | 5.64 |  | 25.79 | [22 empty] | Ленты изоляционные хлопчатобумажные прорезиненные для электромонтажных и ремонтных работ, цвет черный, ширина 20 мм, толщина 0,35 мм
| 01.7.07.20-0002 | Тальк молотый, сорт I |  |  |  | т | 0.00148 |  | 0.0002031 | 43821.53 | 1.24 | 54338.7 |  | 11.04 | [22 empty] | Тальк молотый, сорт I
| 14.4.02.04-0142 | Краска масляная МА-0115, мумия, сурик железный |  |  |  | кг | 0.02 |  | 0.002744 | 79.88 | 1.31 | 104.64 |  | 0.29 | [22 empty] | Краска масляная МА-0115, мумия, сурик железный
| 20.2.01.05-0012 | Гильзы кабельные медные 150 мм |  |  |  | 100 шт | 0.05 |  | 0.00686 | 15297.37 | 1.26 | 19274.69 |  | 132.22 | [22 empty] | Гильзы кабельные медные 150 мм
| 20.2.02.01-0017 | Втулки полипропиленовые, диаметр 82 мм |  |  |  | 1000 шт | 0.0122 |  | 0.0016738 | 8337.38 | 1.27 | 10588.47 |  | 17.72 | [22 empty] | Втулки полипропиленовые, диаметр 82 мм
|  | Итого прямые затраты |  |  |  | 12: 1710.86 | [24 empty] | Итого прямые затраты
22.1 | 421/пр_2020_п.75_пп.а | Вспомогательные ненормируемые материальные ресурсы |  |  |  | 4: %; 5: 2; 7: 2; 12: 28.32 | [25 empty] | Вспомогательные ненормируемые материальные ресурсы
|  | ФОТ |  |  |  | 12: 1453.68 | [26 empty] | ФОТ
| Пр/812-049.3-1, Приказ № 812/пр от 21.12.2020 п.27,29 (в ред. пр. № 611/пр от 26.07.2022) | НР Электротехнические установки на других объектах |  |  |  | 4: %; 5: 97; 6: 1.15; 7: 111.55; 12: 1621.58 | [26 empty] | НР Электротехнические установки на других объектах
| Пр/774-049.3 | СП Электротехнические установки на других объектах |  |  |  | 4: %; 5: 51; 7: 51; 12: 741.38 | [26 empty] | СП Электротехнические установки на других объектах
|  | Всего по позиции |  |  |  | 10: 29898.98; 12: 4102.14 | [27 empty] | Всего по позиции
23 | ФСБЦ-21.1.06.10-0204 | Кабель силовой с медными жилами ВВГнг(A)-FRLS 5х25мк(N, PE)-1000 |  |  |  | 1000 м | 0.014 | 1 | 0.014 | 1177444.59 | 1.16 | 1365835.72 |  | 19121.7 | [20 empty] | Кабель силовой с медными жилами ВВГнг(A)-FRLS 5х25мк(N, PE)-1000
|  | Всего по позиции |  |  |  | 12: 19121.7 | [27 empty] | Всего по позиции
24 | ГЭСНм08-02-412-05 | Затягивание провода в проложенные трубы и металлические рукава первого одножильного или многожильного в общей оплетке, суммарное сечение: до 70 мм2 |  |  |  | 4: 100 м; 5: 13.3084; 6: 1; 7: 13.3084 | [20 empty] | Затягивание провода в проложенные трубы и металлические рукава первого одножильного или многожильного в общей оплетке, суммарное сечение: до 70 мм2
| 1 | ОТ(ЗТ) |  |  |  | 4: чел.-ч; 7: 155.4421; 12: 74539.16 | [21 empty] | ОТ(ЗТ)
| 1-100-38 | Средний разряд работы 3,8 |  |  |  | 4: чел.-ч; 5: 11.68; 7: 155.4421; 10: 479.53; 12: 74539.16 | [22 empty] | Средний разряд работы 3,8
| 2 | ЭМ |  |  |  | 12: 3117.38 | [21 empty] | ЭМ
|  | ОТм(ЗТм) |  |  |  | 4: чел.-ч; 7: 2.9278; 12: 1682.63 | [21 empty] | ОТм(ЗТм)
| 91.05.05-015 | Краны на автомобильном ходу, грузоподъемность 16 т |  |  |  | 4: маш.-ч; 5: 0.11; 7: 1.4639; 10: 1551.19; 12: 2270.82 | [22 empty] | Краны на автомобильном ходу, грузоподъемность 16 т
| 4-100-060 | ОТм(Зтм) Средний разряд машинистов 6 |  |  |  | 4: чел.-ч; 5: 0.11; 7: 1.4639; 10: 658.89; 12: 964.56 | [23 empty] | ОТм(Зтм) Средний разряд машинистов 6
| 91.14.02-001 | Автомобили бортовые, грузоподъемность до 5 т |  |  |  | маш.-ч | 0.11 |  | 1.4639 | 477.92 | 1.21 | 578.28 |  | 846.56 | [22 empty] | Автомобили бортовые, грузоподъемность до 5 т
| 4-100-040 | ОТм(Зтм) Средний разряд машинистов 4 |  |  |  | 4: чел.-ч; 5: 0.11; 7: 1.4639; 10: 490.51; 12: 718.07 | [23 empty] | ОТм(Зтм) Средний разряд машинистов 4
| 4 | М |  |  |  | 12: 7758.18 | [21 empty] | М
| 01.7.06.05-0041 | Ленты изоляционные хлопчатобумажные прорезиненные для электромонтажных и ремонтных работ, цвет черный, ширина 20 мм, толщина 0,35 мм |  |  |  | м | 33.33 |  | 443.569 | 5.87 | 0.96 | 5.64 |  | 2501.73 | [22 empty] | Ленты изоляционные хлопчатобумажные прорезиненные для электромонтажных и ремонтных работ, цвет черный, ширина 20 мм, толщина 0,35 мм
| 01.7.07.20-0002 | Тальк молотый, сорт I |  |  |  | т | 0.00126 |  | 0.016769 | 43821.53 | 1.24 | 54338.7 |  | 911.18 | [22 empty] | Тальк молотый, сорт I
| 14.4.02.04-0142 | Краска масляная МА-0115, мумия, сурик железный |  |  |  | кг | 0.02 |  | 0.26617 | 79.88 | 1.31 | 104.64 |  | 27.85 | [22 empty] | Краска масляная МА-0115, мумия, сурик железный
| 20.2.01.05-0009 | Гильзы кабельные медные 70 мм |  |  |  | 100 шт | 0.05 |  | 0.66542 | 4133.67 | 1.26 | 5208.42 |  | 3465.79 | [22 empty] | Гильзы кабельные медные 70 мм
| 20.2.02.01-0015 | Втулки полипропиленовые, диаметр 54 мм |  |  |  | 1000 шт | 0.0122 |  | 0.16236 | 4130.12 | 1.27 | 5245.25 |  | 851.63 | [22 empty] | Втулки полипропиленовые, диаметр 54 мм
|  | Итого прямые затраты |  |  |  | 12: 87097.35 | [24 empty] | Итого прямые затраты
24.1 | 421/пр_2020_п.75_пп.а | Вспомогательные ненормируемые материальные ресурсы |  |  |  | 4: %; 5: 2; 7: 2; 12: 1490.78 | [25 empty] | Вспомогательные ненормируемые материальные ресурсы
|  | ФОТ |  |  |  | 12: 76221.79 | [26 empty] | ФОТ
| Пр/812-049.3-1, Приказ № 812/пр от 21.12.2020 п.27,29 (в ред. пр. № 611/пр от 26.07.2022) | НР Электротехнические установки на других объектах |  |  |  | 4: %; 5: 97; 6: 1.15; 7: 111.55; 12: 85025.41 | [26 empty] | НР Электротехнические установки на других объектах
| Пр/774-049.3 | СП Электротехнические установки на других объектах |  |  |  | 4: %; 5: 51; 7: 51; 12: 38873.11 | [26 empty] | СП Электротехнические установки на других объектах
|  | Всего по позиции |  |  |  | 10: 15966.36; 12: 212486.65 | [27 empty] | Всего по позиции
25 | ФСБЦ-21.1.06.10-0202 | Кабель силовой с медными жилами ВВГнг(A)-FRLS 5х10ок(N, PE)-1000 |  |  |  | 1000 м | 1.282 | 1 | 1.282 | 516481.46 | 1.16 | 599118.49 |  | 768069.9 | [20 empty] | Кабель силовой с медными жилами ВВГнг(A)-FRLS 5х10ок(N, PE)-1000
|  | Всего по позиции |  |  |  | 12: 768069.9 | [27 empty] | Всего по позиции
26 | ФСБЦ-21.1.06.10-0188 | Кабель силовой с медными жилами ВВГнг(A)-FRLS 4х10ок(N)-1000 |  |  |  | 1000 м | 0.076 | 1 | 0.076 | 418940.77 | 1.16 | 485971.29 |  | 36933.82 | [20 empty] | Кабель силовой с медными жилами ВВГнг(A)-FRLS 4х10ок(N)-1000
|  | Всего по позиции |  |  |  | 12: 36933.82 | [27 empty] | Всего по позиции
27 | ГЭСНм08-02-412-03 | Затягивание провода в проложенные трубы и металлические рукава первого одножильного или многожильного в общей оплетке, суммарное сечение: до 16 мм2 |  |  |  | 4: 100 м; 5: 9.8882; 6: 1; 7: 9.8882 | [20 empty] | Затягивание провода в проложенные трубы и металлические рукава первого одножильного или многожильного в общей оплетке, суммарное сечение: до 16 мм2
| 1 | ОТ(ЗТ) |  |  |  | 4: чел.-ч; 7: 62.1968; 12: 29825.22 | [21 empty] | ОТ(ЗТ)
| 1-100-38 | Средний разряд работы 3,8 |  |  |  | 4: чел.-ч; 5: 6.29; 7: 62.1968; 10: 479.53; 12: 29825.22 | [22 empty] | Средний разряд работы 3,8
| 2 | ЭМ |  |  |  | 12: 631.69 | [21 empty] | ЭМ
|  | ОТм(ЗТм) |  |  |  | 4: чел.-ч; 7: 0.59329; 12: 340.97 | [21 empty] | ОТм(ЗТм)
| 91.05.05-015 | Краны на автомобильном ходу, грузоподъемность 16 т |  |  |  | 4: маш.-ч; 5: 0.03; 7: 0.29665; 10: 1551.19; 12: 460.15 | [22 empty] | Краны на автомобильном ходу, грузоподъемность 16 т
| 4-100-060 | ОТм(Зтм) Средний разряд машинистов 6 |  |  |  | 4: чел.-ч; 5: 0.03; 7: 0.29665; 10: 658.89; 12: 195.46 | [23 empty] | ОТм(Зтм) Средний разряд машинистов 6
| 91.14.02-001 | Автомобили бортовые, грузоподъемность до 5 т |  |  |  | маш.-ч | 0.03 |  | 0.29665 | 477.92 | 1.21 | 578.28 |  | 171.54 | [22 empty] | Автомобили бортовые, грузоподъемность до 5 т
| 4-100-040 | ОТм(Зтм) Средний разряд машинистов 4 |  |  |  | 4: чел.-ч; 5: 0.03; 7: 0.29665; 10: 490.51; 12: 145.51 | [23 empty] | ОТм(Зтм) Средний разряд машинистов 4
| 4 | М |  |  |  | 12: 3199.62 | [21 empty] | М
| 01.7.06.05-0041 | Ленты изоляционные хлопчатобумажные прорезиненные для электромонтажных и ремонтных работ, цвет черный, ширина 20 мм, толщина 0,35 мм |  |  |  | м | 26.67 |  | 263.7183 | 5.87 | 0.96 | 5.64 |  | 1487.37 | [22 empty] | Ленты изоляционные хлопчатобумажные прорезиненные для электромонтажных и ремонтных работ, цвет черный, ширина 20 мм, толщина 0,35 мм
| 01.7.07.20-0002 | Тальк молотый, сорт I |  |  |  | т | 0.00105 |  | 0.010383 | 43821.53 | 1.24 | 54338.7 |  | 564.18 | [22 empty] | Тальк молотый, сорт I
| 14.4.02.04-0142 | Краска масляная МА-0115, мумия, сурик железный |  |  |  | кг | 0.02 |  | 0.19776 | 79.88 | 1.31 | 104.64 |  | 20.69 | [22 empty] | Краска масляная МА-0115, мумия, сурик железный
| 20.2.01.05-0005 | Гильзы кабельные медные 16 мм |  |  |  | 100 шт | 0.05 |  | 0.49441 | 1239.94 | 1.26 | 1562.32 |  | 772.43 | [22 empty] | Гильзы кабельные медные 16 мм
| 20.2.02.01-0013 | Втулки полипропиленовые, диаметр 28 мм |  |  |  | 1000 шт | 0.0122 |  | 0.12064 | 2316.78 | 1.27 | 2942.31 |  | 354.95 | [22 empty] | Втулки полипропиленовые, диаметр 28 мм
|  | Итого прямые затраты |  |  |  | 12: 33997.5 | [24 empty] | Итого прямые затраты
27.1 | 421/пр_2020_п.75_пп.а | Вспомогательные ненормируемые материальные ресурсы |  |  |  | 4: %; 5: 2; 7: 2; 12: 596.5 | [25 empty] | Вспомогательные ненормируемые материальные ресурсы
|  | ФОТ |  |  |  | 12: 30166.19 | [26 empty] | ФОТ
| Пр/812-049.3-1, Приказ № 812/пр от 21.12.2020 п.27,29 (в ред. пр. № 611/пр от 26.07.2022) | НР Электротехнические установки на других объектах |  |  |  | 4: %; 5: 97; 6: 1.15; 7: 111.55; 12: 33650.38 | [26 empty] | НР Электротехнические установки на других объектах
| Пр/774-049.3 | СП Электротехнические установки на других объектах |  |  |  | 4: %; 5: 51; 7: 51; 12: 15384.76 | [26 empty] | СП Электротехнические установки на других объектах
|  | Всего по позиции |  |  |  | 10: 8457.47; 12: 83629.14 | [27 empty] | Всего по позиции
28 | ФСБЦ-21.1.06.10-0171 | Кабель силовой с медными жилами ВВГнг(A)-FRLS 3х6ок(N, PE)-1000 |  |  |  | 1000 м | 0.902 | 1 | 0.902 | 219205.91 | 1.16 | 254278.86 |  | 229359.53 | [20 empty] | Кабель силовой с медными жилами ВВГнг(A)-FRLS 3х6ок(N, PE)-1000
|  | Всего по позиции |  |  |  | 12: 229359.53 | [27 empty] | Всего по позиции
29 | ФСБЦ-21.1.06.10-0168 | Кабель силовой с медными жилами ВВГнг(A)-FRLS 3х1,5ок(N, PE)-1000 |  |  |  | 1000 м | 0.068 | 1 | 0.068 | 80297.3 | 1.16 | 93144.87 |  | 6333.85 | [20 empty] | Кабель силовой с медными жилами ВВГнг(A)-FRLS 3х1,5ок(N, PE)-1000
|  | Всего по позиции |  |  |  | 12: 6333.85 | [27 empty] | Всего по позиции
30 | ФСБЦ-21.1.06.10-0375 | Кабель силовой с медными жилами ВВГнг(A)-LS 3х1,5ок(N, PE)-1000 |  |  |  | 1000 м | 0.039 | 1 | 0.039 | 56989.14 | 1.16 | 66107.4 |  | 2578.19 | [20 empty] | Кабель силовой с медными жилами ВВГнг(A)-LS 3х1,5ок(N, PE)-1000
|  | Всего по позиции |  |  |  | 12: 2578.19 | [27 empty] | Всего по позиции
31 | ГЭСНм08-03-574-07 | Разводка по устройствам и подключение жил кабелей или проводов сечением: до 150 мм2 |  |  |  | 4: 100 шт; 5: 0.4; 6: 1; 7: 0.4 | [20 empty] | Разводка по устройствам и подключение жил кабелей или проводов сечением: до 150 мм2
| 1 | ОТ(ЗТ) |  |  |  | 4: чел.-ч; 7: 27.192; 12: 13736.04 | [21 empty] | ОТ(ЗТ)
| 1-100-42 | Средний разряд работы 4,2 |  |  |  | 4: чел.-ч; 5: 67.98; 7: 27.192; 10: 505.15; 12: 13736.04 | [22 empty] | Средний разряд работы 4,2
| 2 | ЭМ |  |  |  | 12: 178.23 | [21 empty] | ЭМ
|  | ОТм(ЗТм) |  |  |  | 4: чел.-ч; 7: 0.032; 12: 18.39 | [21 empty] | ОТм(ЗТм)
| 91.05.05-015 | Краны на автомобильном ходу, грузоподъемность 16 т |  |  |  | 4: маш.-ч; 5: 0.04; 7: 0.016; 10: 1551.19; 12: 24.82 | [22 empty] | Краны на автомобильном ходу, грузоподъемность 16 т
| 4-100-060 | ОТм(Зтм) Средний разряд машинистов 6 |  |  |  | 4: чел.-ч; 5: 0.04; 7: 0.016; 10: 658.89; 12: 10.54 | [23 empty] | ОТм(Зтм) Средний разряд машинистов 6
| 91.14.02-001 | Автомобили бортовые, грузоподъемность до 5 т |  |  |  | маш.-ч | 0.04 |  | 0.016 | 477.92 | 1.21 | 578.28 |  | 9.25 | [22 empty] | Автомобили бортовые, грузоподъемность до 5 т
| 4-100-040 | ОТм(Зтм) Средний разряд машинистов 4 |  |  |  | 4: чел.-ч; 5: 0.04; 7: 0.016; 10: 490.51; 12: 7.85 | [23 empty] | ОТм(Зтм) Средний разряд машинистов 4
| 91.21.16-012 | Прессы гидравлические с электроприводом |  |  |  | 4: маш.-ч; 5: 20.1; 7: 8.04; 10: 17.93; 12: 144.16 | [22 empty] | Прессы гидравлические с электроприводом
| 4 | М |  |  |  | 12: 1307.75 | [21 empty] | М
| 01.3.01.02-0002 | Вазелин технический |  |  |  | кг | 0.4 |  | 0.16 | 150.04 | 1.77 | 265.57 |  | 42.49 | [22 empty] | Вазелин технический
| 01.7.02.09-0002 | Шпагат бумажный, диаметр 2,5 мм |  |  |  | кг | 0.14 |  | 0.056 | 187.38 | 0.96 | 179.88 |  | 10.07 | [22 empty] | Шпагат бумажный, диаметр 2,5 мм
| 01.7.06.05-0041 | Ленты изоляционные хлопчатобумажные прорезиненные для электромонтажных и ремонтных работ, цвет черный, ширина 20 мм, толщина 0,35 мм |  |  |  | м | 100 |  | 40 | 5.87 | 0.96 | 5.64 |  | 225.6 | [22 empty] | Ленты изоляционные хлопчатобумажные прорезиненные для электромонтажных и ремонтных работ, цвет черный, ширина 20 мм, толщина 0,35 мм
| 01.7.06.07-0002 | Ленты монтажные из пластмассы для бандажирования проводов, скрепляются пластмассовыми кнопками, ширина 10 мм |  |  |  | 10 м | 2 |  | 0.8 | 37.71 | 1.53 | 57.7 |  | 46.16 | [22 empty] | Ленты монтажные из пластмассы для бандажирования проводов, скрепляются пластмассовыми кнопками, ширина 10 мм
| 01.7.15.03-0042 | Болты с гайками и шайбами строительные |  |  |  | кг | 7.94 |  | 3.176 | 174.93 | 1.15 | 201.17 |  | 638.92 | [22 empty] | Болты с гайками и шайбами строительные
| 01.7.20.04-0005 | Нитки швейные армированные |  |  |  | кг | 0.08 |  | 0.032 | 395.65 | 1.39 | 549.95 |  | 17.6 | [22 empty] | Нитки швейные армированные
| 14.4.03.17-0101 | Лак КФ-965 |  |  |  | т | 0.0005 |  | 0.0002 | 308849.7 | 1.22 | 376796.63 |  | 75.36 | [22 empty] | Лак КФ-965
| 25.2.01.01-0001 | Бирки-оконцеватели маркировочные А671 |  |  |  | 100 шт | 1.02 |  | 0.408 | 655.9 | 0.94 | 616.55 |  | 251.55 | [22 empty] | Бирки-оконцеватели маркировочные А671
|  | Итого прямые затраты |  |  |  | 12: 15240.41 | [24 empty] | Итого прямые затраты
31.1 | 421/пр_2020_п.75_пп.а | Вспомогательные ненормируемые материальные ресурсы |  |  |  | 4: %; 5: 2; 7: 2; 12: 274.72 | [25 empty] | Вспомогательные ненормируемые материальные ресурсы
|  | ФОТ |  |  |  | 12: 13754.43 | [26 empty] | ФОТ
| Пр/812-049.3-1, Приказ № 812/пр от 21.12.2020 п.27,29 (в ред. пр. № 611/пр от 26.07.2022) | НР Электротехнические установки на других объектах |  |  |  | 4: %; 5: 97; 6: 1.15; 7: 111.55; 12: 15343.07 | [26 empty] | НР Электротехнические установки на других объектах
| Пр/774-049.3 | СП Электротехнические установки на других объектах |  |  |  | 4: %; 5: 51; 7: 51; 12: 7014.76 | [26 empty] | СП Электротехнические установки на других объектах
|  | Всего по позиции |  |  |  | 10: 94682.4; 12: 37872.96 | [27 empty] | Всего по позиции
32 | ГЭСНм08-03-574-04 | Разводка по устройствам и подключение жил кабелей или проводов сечением: до 70 мм2 |  |  |  | 4: 100 шт; 5: 1.24; 6: 1; 7: 1.24 | [20 empty] | Разводка по устройствам и подключение жил кабелей или проводов сечением: до 70 мм2
| 1 | ОТ(ЗТ) |  |  |  | 4: чел.-ч; 7: 49.8108; 12: 25161.93 | [21 empty] | ОТ(ЗТ)
| 1-100-42 | Средний разряд работы 4,2 |  |  |  | 4: чел.-ч; 5: 40.17; 7: 49.8108; 10: 505.15; 12: 25161.93 | [22 empty] | Средний разряд работы 4,2
| 2 | ЭМ |  |  |  | 12: 447.17 | [21 empty] | ЭМ
|  | ОТм(ЗТм) |  |  |  | 4: чел.-ч; 7: 0.0744; 12: 42.76 | [21 empty] | ОТм(ЗТм)
| 91.05.05-015 | Краны на автомобильном ходу, грузоподъемность 16 т |  |  |  | 4: маш.-ч; 5: 0.03; 7: 0.0372; 10: 1551.19; 12: 57.7 | [22 empty] | Краны на автомобильном ходу, грузоподъемность 16 т
| 4-100-060 | ОТм(Зтм) Средний разряд машинистов 6 |  |  |  | 4: чел.-ч; 5: 0.03; 7: 0.0372; 10: 658.89; 12: 24.51 | [23 empty] | ОТм(Зтм) Средний разряд машинистов 6
| 91.14.02-001 | Автомобили бортовые, грузоподъемность до 5 т |  |  |  | маш.-ч | 0.03 |  | 0.0372 | 477.92 | 1.21 | 578.28 |  | 21.51 | [22 empty] | Автомобили бортовые, грузоподъемность до 5 т
| 4-100-040 | ОТм(Зтм) Средний разряд машинистов 4 |  |  |  | 4: чел.-ч; 5: 0.03; 7: 0.0372; 10: 490.51; 12: 18.25 | [23 empty] | ОТм(Зтм) Средний разряд машинистов 4
| 91.21.16-012 | Прессы гидравлические с электроприводом |  |  |  | 4: маш.-ч; 5: 16.55; 7: 20.522; 10: 17.93; 12: 367.96 | [22 empty] | Прессы гидравлические с электроприводом
| 4 | М |  |  |  | 12: 3053.81 | [21 empty] | М
| 01.3.01.02-0002 | Вазелин технический |  |  |  | кг | 0.2 |  | 0.248 | 150.04 | 1.77 | 265.57 |  | 65.86 | [22 empty] | Вазелин технический
| 01.7.02.09-0002 | Шпагат бумажный, диаметр 2,5 мм |  |  |  | кг | 0.09 |  | 0.1116 | 187.38 | 0.96 | 179.88 |  | 20.07 | [22 empty] | Шпагат бумажный, диаметр 2,5 мм
| 01.7.06.05-0041 | Ленты изоляционные хлопчатобумажные прорезиненные для электромонтажных и ремонтных работ, цвет черный, ширина 20 мм, толщина 0,35 мм |  |  |  | м | 75 |  | 93 | 5.87 | 0.96 | 5.64 |  | 524.52 | [22 empty] | Ленты изоляционные хлопчатобумажные прорезиненные для электромонтажных и ремонтных работ, цвет черный, ширина 20 мм, толщина 0,35 мм
| 01.7.06.07-0002 | Ленты монтажные из пластмассы для бандажирования проводов, скрепляются пластмассовыми кнопками, ширина 10 мм |  |  |  | 10 м | 1.5 |  | 1.86 | 37.71 | 1.53 | 57.7 |  | 107.32 | [22 empty] | Ленты монтажные из пластмассы для бандажирования проводов, скрепляются пластмассовыми кнопками, ширина 10 мм
| 01.7.15.03-0042 | Болты с гайками и шайбами строительные |  |  |  | кг | 5.54 |  | 6.8696 | 174.93 | 1.15 | 201.17 |  | 1381.96 | [22 empty] | Болты с гайками и шайбами строительные
| 01.7.20.04-0005 | Нитки швейные армированные |  |  |  | кг | 0.05 |  | 0.062 | 395.65 | 1.39 | 549.95 |  | 34.1 | [22 empty] | Нитки швейные армированные
| 14.4.03.17-0101 | Лак КФ-965 |  |  |  | т | 0.0003 |  | 0.000372 | 308849.7 | 1.22 | 376796.63 |  | 140.17 | [22 empty] | Лак КФ-965
| 25.2.01.01-0001 | Бирки-оконцеватели маркировочные А671 |  |  |  | 100 шт | 1.02 |  | 1.2648 | 655.9 | 0.94 | 616.55 |  | 779.81 | [22 empty] | Бирки-оконцеватели маркировочные А671
|  | Итого прямые затраты |  |  |  | 12: 28705.67 | [24 empty] | Итого прямые затраты
32.1 | 421/пр_2020_п.75_пп.а | Вспомогательные ненормируемые материальные ресурсы |  |  |  | 4: %; 5: 2; 7: 2; 12: 503.24 | [25 empty] | Вспомогательные ненормируемые материальные ресурсы
|  | ФОТ |  |  |  | 12: 25204.69 | [26 empty] | ФОТ
| Пр/812-049.3-1, Приказ № 812/пр от 21.12.2020 п.27,29 (в ред. пр. № 611/пр от 26.07.2022) | НР Электротехнические установки на других объектах |  |  |  | 4: %; 5: 97; 6: 1.15; 7: 111.55; 12: 28115.83 | [26 empty] | НР Электротехнические установки на других объектах
| Пр/774-049.3 | СП Электротехнические установки на других объектах |  |  |  | 4: %; 5: 51; 7: 51; 12: 12854.39 | [26 empty] | СП Электротехнические установки на других объектах
|  | Всего по позиции |  |  |  | 10: 56596.07; 12: 70179.13 | [27 empty] | Всего по позиции
33 | ГЭСНм08-03-574-03 | Разводка по устройствам и подключение жил кабелей или проводов сечением: до 35 мм2 |  |  |  | 4: 100 шт; 5: 0.84; 6: 1; 7: 0.84 | [20 empty] | Разводка по устройствам и подключение жил кабелей или проводов сечением: до 35 мм2
| 1 | ОТ(ЗТ) |  |  |  | 4: чел.-ч; 7: 28.1316; 12: 14210.68 | [21 empty] | ОТ(ЗТ)
| 1-100-42 | Средний разряд работы 4,2 |  |  |  | 4: чел.-ч; 5: 33.49; 7: 28.1316; 10: 505.15; 12: 14210.68 | [22 empty] | Средний разряд работы 4,2
| 2 | ЭМ |  |  |  | 12: 221.94 | [21 empty] | ЭМ
|  | ОТм(ЗТм) |  |  |  | 4: чел.-ч; 7: 0.0336; 12: 19.31 | [21 empty] | ОТм(ЗТм)
| 91.05.05-015 | Краны на автомобильном ходу, грузоподъемность 16 т |  |  |  | 4: маш.-ч; 5: 0.02; 7: 0.0168; 10: 1551.19; 12: 26.06 | [22 empty] | Краны на автомобильном ходу, грузоподъемность 16 т
| 4-100-060 | ОТм(Зтм) Средний разряд машинистов 6 |  |  |  | 4: чел.-ч; 5: 0.02; 7: 0.0168; 10: 658.89; 12: 11.07 | [23 empty] | ОТм(Зтм) Средний разряд машинистов 6
| 91.14.02-001 | Автомобили бортовые, грузоподъемность до 5 т |  |  |  | маш.-ч | 0.02 |  | 0.0168 | 477.92 | 1.21 | 578.28 |  | 9.72 | [22 empty] | Автомобили бортовые, грузоподъемность до 5 т
| 4-100-040 | ОТм(Зтм) Средний разряд машинистов 4 |  |  |  | 4: чел.-ч; 5: 0.02; 7: 0.0168; 10: 490.51; 12: 8.24 | [23 empty] | ОТм(Зтм) Средний разряд машинистов 4
| 91.21.16-012 | Прессы гидравлические с электроприводом |  |  |  | 4: маш.-ч; 5: 12.36; 7: 10.3824; 10: 17.93; 12: 186.16 | [22 empty] | Прессы гидравлические с электроприводом
| 4 | М |  |  |  | 12: 1925.34 | [21 empty] | М
| 01.3.01.02-0002 | Вазелин технический |  |  |  | кг | 0.15 |  | 0.126 | 150.04 | 1.77 | 265.57 |  | 33.46 | [22 empty] | Вазелин технический
| 01.7.02.09-0002 | Шпагат бумажный, диаметр 2,5 мм |  |  |  | кг | 0.06 |  | 0.0504 | 187.38 | 0.96 | 179.88 |  | 9.07 | [22 empty] | Шпагат бумажный, диаметр 2,5 мм
| 01.7.06.05-0041 | Ленты изоляционные хлопчатобумажные прорезиненные для электромонтажных и ремонтных работ, цвет черный, ширина 20 мм, толщина 0,35 мм |  |  |  | м | 50 |  | 42 | 5.87 | 0.96 | 5.64 |  | 236.88 | [22 empty] | Ленты изоляционные хлопчатобумажные прорезиненные для электромонтажных и ремонтных работ, цвет черный, ширина 20 мм, толщина 0,35 мм
| 01.7.06.07-0002 | Ленты монтажные из пластмассы для бандажирования проводов, скрепляются пластмассовыми кнопками, ширина 10 мм |  |  |  | 10 м | 1.5 |  | 1.26 | 37.71 | 1.53 | 57.7 |  | 72.7 | [22 empty] | Ленты монтажные из пластмассы для бандажирования проводов, скрепляются пластмассовыми кнопками, ширина 10 мм
| 01.7.15.03-0042 | Болты с гайками и шайбами строительные |  |  |  | кг | 5.54 |  | 4.6536 | 174.93 | 1.15 | 201.17 |  | 936.16 | [22 empty] | Болты с гайками и шайбами строительные
| 01.7.20.04-0005 | Нитки швейные армированные |  |  |  | кг | 0.03 |  | 0.0252 | 395.65 | 1.39 | 549.95 |  | 13.86 | [22 empty] | Нитки швейные армированные
| 14.4.03.17-0101 | Лак КФ-965 |  |  |  | т | 0.0003 |  | 0.000252 | 308849.7 | 1.22 | 376796.63 |  | 94.95 | [22 empty] | Лак КФ-965
| 25.2.01.01-0001 | Бирки-оконцеватели маркировочные А671 |  |  |  | 100 шт | 1.02 |  | 0.8568 | 655.9 | 0.94 | 616.55 |  | 528.26 | [22 empty] | Бирки-оконцеватели маркировочные А671
|  | Итого прямые затраты |  |  |  | 12: 16377.27 | [24 empty] | Итого прямые затраты
33.1 | 421/пр_2020_п.75_пп.а | Вспомогательные ненормируемые материальные ресурсы |  |  |  | 4: %; 5: 2; 7: 2; 12: 284.21 | [25 empty] | Вспомогательные ненормируемые материальные ресурсы
|  | ФОТ |  |  |  | 12: 14229.99 | [26 empty] | ФОТ
| Пр/812-049.3-1, Приказ № 812/пр от 21.12.2020 п.27,29 (в ред. пр. № 611/пр от 26.07.2022) | НР Электротехнические установки на других объектах |  |  |  | 4: %; 5: 97; 6: 1.15; 7: 111.55; 12: 15873.55 | [26 empty] | НР Электротехнические установки на других объектах
| Пр/774-049.3 | СП Электротехнические установки на других объектах |  |  |  | 4: %; 5: 51; 7: 51; 12: 7257.29 | [26 empty] | СП Электротехнические установки на других объектах
|  | Всего по позиции |  |  |  | 10: 47371.81; 12: 39792.32 | [27 empty] | Всего по позиции
34 | ГЭСНм08-03-574-02 | Разводка по устройствам и подключение жил кабелей или проводов сечением: до 16 мм2 |  |  |  | 4: 100 шт; 5: 0.36; 6: 1; 7: 0.36 | [20 empty] | Разводка по устройствам и подключение жил кабелей или проводов сечением: до 16 мм2
| 1 | ОТ(ЗТ) |  |  |  | 4: чел.-ч; 7: 10.7532; 12: 5431.98 | [21 empty] | ОТ(ЗТ)
| 1-100-42 | Средний разряд работы 4,2 |  |  |  | 4: чел.-ч; 5: 29.87; 7: 10.7532; 10: 505.15; 12: 5431.98 | [22 empty] | Средний разряд работы 4,2
| 2 | ЭМ |  |  |  | 12: 75.69 | [21 empty] | ЭМ
|  | ОТм(ЗТм) |  |  |  | 4: чел.-ч; 7: 0.0072; 12: 4.14 | [21 empty] | ОТм(ЗТм)
| 91.05.05-015 | Краны на автомобильном ходу, грузоподъемность 16 т |  |  |  | 4: маш.-ч; 5: 0.01; 7: 0.0036; 10: 1551.19; 12: 5.58 | [22 empty] | Краны на автомобильном ходу, грузоподъемность 16 т
| 4-100-060 | ОТм(Зтм) Средний разряд машинистов 6 |  |  |  | 4: чел.-ч; 5: 0.01; 7: 0.0036; 10: 658.89; 12: 2.37 | [23 empty] | ОТм(Зтм) Средний разряд машинистов 6
| 91.14.02-001 | Автомобили бортовые, грузоподъемность до 5 т |  |  |  | маш.-ч | 0.01 |  | 0.0036 | 477.92 | 1.21 | 578.28 |  | 2.08 | [22 empty] | Автомобили бортовые, грузоподъемность до 5 т
| 4-100-040 | ОТм(Зтм) Средний разряд машинистов 4 |  |  |  | 4: чел.-ч; 5: 0.01; 7: 0.0036; 10: 490.51; 12: 1.77 | [23 empty] | ОТм(Зтм) Средний разряд машинистов 4
| 91.21.16-012 | Прессы гидравлические с электроприводом |  |  |  | 4: маш.-ч; 5: 10.54; 7: 3.7944; 10: 17.93; 12: 68.03 | [22 empty] | Прессы гидравлические с электроприводом
| 4 | М |  |  |  | 12: 448.53 | [21 empty] | М
| 01.3.01.02-0002 | Вазелин технический |  |  |  | кг | 0.1 |  | 0.036 | 150.04 | 1.77 | 265.57 |  | 9.56 | [22 empty] | Вазелин технический
| 01.7.02.09-0002 | Шпагат бумажный, диаметр 2,5 мм |  |  |  | кг | 0.05 |  | 0.018 | 187.38 | 0.96 | 179.88 |  | 3.24 | [22 empty] | Шпагат бумажный, диаметр 2,5 мм
| 01.7.06.05-0041 | Ленты изоляционные хлопчатобумажные прорезиненные для электромонтажных и ремонтных работ, цвет черный, ширина 20 мм, толщина 0,35 мм |  |  |  | м | 33.33 |  | 11.9988 | 5.87 | 0.96 | 5.64 |  | 67.67 | [22 empty] | Ленты изоляционные хлопчатобумажные прорезиненные для электромонтажных и ремонтных работ, цвет черный, ширина 20 мм, толщина 0,35 мм
| 01.7.06.07-0002 | Ленты монтажные из пластмассы для бандажирования проводов, скрепляются пластмассовыми кнопками, ширина 10 мм |  |  |  | 10 м | 1 |  | 0.36 | 37.71 | 1.53 | 57.7 |  | 20.77 | [22 empty] | Ленты монтажные из пластмассы для бандажирования проводов, скрепляются пластмассовыми кнопками, ширина 10 мм
| 01.7.15.03-0042 | Болты с гайками и шайбами строительные |  |  |  | кг | 1.24 |  | 0.4464 | 174.93 | 1.15 | 201.17 |  | 89.8 | [22 empty] | Болты с гайками и шайбами строительные
| 01.7.20.04-0005 | Нитки швейные армированные |  |  |  | кг | 0.02 |  | 0.0072 | 395.65 | 1.39 | 549.95 |  | 3.96 | [22 empty] | Нитки швейные армированные
| 14.4.03.17-0101 | Лак КФ-965 |  |  |  | т | 0.0002 |  | 7.2e-05 | 308849.7 | 1.22 | 376796.63 |  | 27.13 | [22 empty] | Лак КФ-965
| 25.2.01.01-0001 | Бирки-оконцеватели маркировочные А671 |  |  |  | 100 шт | 1.02 |  | 0.3672 | 655.9 | 0.94 | 616.55 |  | 226.4 | [22 empty] | Бирки-оконцеватели маркировочные А671
|  | Итого прямые затраты |  |  |  | 12: 5960.34 | [24 empty] | Итого прямые затраты
34.1 | 421/пр_2020_п.75_пп.а | Вспомогательные ненормируемые материальные ресурсы |  |  |  | 4: %; 5: 2; 7: 2; 12: 108.64 | [25 empty] | Вспомогательные ненормируемые материальные ресурсы
|  | ФОТ |  |  |  | 12: 5436.12 | [26 empty] | ФОТ
| Пр/812-049.3-1, Приказ № 812/пр от 21.12.2020 п.27,29 (в ред. пр. № 611/пр от 26.07.2022) | НР Электротехнические установки на других объектах |  |  |  | 4: %; 5: 97; 6: 1.15; 7: 111.55; 12: 6063.99 | [26 empty] | НР Электротехнические установки на других объектах
| Пр/774-049.3 | СП Электротехнические установки на других объектах |  |  |  | 4: %; 5: 51; 7: 51; 12: 2772.42 | [26 empty] | СП Электротехнические установки на других объектах
|  | Всего по позиции |  |  |  | 10: 41403.86; 12: 14905.39 | [27 empty] | Всего по позиции
35 | ГЭСНм08-02-189-03 | Муфта концевая термоусаживаемая внутренней установки для трехжильного кабеля с изоляцией из сшитого полиэтилена, небронированного, напряжением до 10 кВ, сечением жилы: свыше 120 до 240 мм2 |  |  |  | 4: шт; 5: 8; 6: 1; 7: 8 | [20 empty] | Муфта концевая термоусаживаемая внутренней установки для трехжильного кабеля с изоляцией из сшитого полиэтилена, небронированного, напряжением до 10 кВ, сечением жилы: свыше 120 до 240 мм2
| 1 | ОТ(ЗТ) |  |  |  | 4: чел.-ч; 7: 40.16; 12: 20066.35 | [21 empty] | ОТ(ЗТ)
| 2-100-03 | Рабочий 3 разряда |  |  |  | 4: чел.-ч; 5: 2.51; 7: 20.08; 10: 435.6; 12: 8746.85 | [22 empty] | Рабочий 3 разряда
| 2-100-05 | Рабочий 5 разряда |  |  |  | 4: чел.-ч; 5: 2.51; 7: 20.08; 10: 563.72; 12: 11319.5 | [22 empty] | Рабочий 5 разряда
| 4 | М |  |  |  | 12: 1600.16 | [21 empty] | М
| 01.3.02.09-0022 | Пропан-бутан смесь техническая |  |  |  | кг | 3.9948 |  | 31.9584 | 41.38 | 1.21 | 50.07 |  | 1600.16 | [22 empty] | Пропан-бутан смесь техническая
|  | Итого прямые затраты |  |  |  | 12: 21666.51 | [24 empty] | Итого прямые затраты
35.1 | 421/пр_2020_п.75_пп.а | Вспомогательные ненормируемые материальные ресурсы |  |  |  | 4: %; 5: 2; 7: 2; 12: 401.33 | [25 empty] | Вспомогательные ненормируемые материальные ресурсы
|  | ФОТ |  |  |  | 12: 20066.35 | [26 empty] | ФОТ
| Пр/812-049.3-1, Приказ № 812/пр от 21.12.2020 п.27,29 (в ред. пр. № 611/пр от 26.07.2022) | НР Электротехнические установки на других объектах |  |  |  | 4: %; 5: 97; 6: 1.15; 7: 111.55; 12: 22384.01 | [26 empty] | НР Электротехнические установки на других объектах
| Пр/774-049.3 | СП Электротехнические установки на других объектах |  |  |  | 4: %; 5: 51; 7: 51; 12: 10233.84 | [26 empty] | СП Электротехнические установки на других объектах
|  | Всего по позиции |  |  |  | 10: 6835.71; 12: 54685.69 | [27 empty] | Всего по позиции
36 | ТЦ_20.2.09.04_77_7722753969_19.12.2024_02_11 | Муфта кабельная 5ПКТп-1-16/25 нг-LS |  |  |  | шт | 8 | 1 | 8 |  |  | 2127.5 |  | 17020 | [20 empty] | Муфта кабельная 5ПКТп-1-16/25 нг-LS
|  | Всего по позиции |  |  |  | 12: 17020 | [27 empty] | Всего по позиции
37 | ГЭСНм08-02-189-01 | Муфта концевая термоусаживаемая внутренней установки для трехжильного кабеля с изоляцией из сшитого полиэтилена, небронированного, напряжением до 10 кВ, сечением жилы: до 50 мм2 |  |  |  | 4: шт; 5: 92; 6: 1; 7: 92 | [20 empty] | Муфта концевая термоусаживаемая внутренней установки для трехжильного кабеля с изоляцией из сшитого полиэтилена, небронированного, напряжением до 10 кВ, сечением жилы: до 50 мм2
| 1 | ОТ(ЗТ) |  |  |  | 4: чел.-ч; 7: 277.84; 12: 128655.2 | [21 empty] | ОТ(ЗТ)
| 2-100-03 | Рабочий 3 разряда |  |  |  | 4: чел.-ч; 5: 1.51; 7: 138.92; 10: 435.6; 12: 60513.55 | [22 empty] | Рабочий 3 разряда
| 2-100-04 | Рабочий 4 разряда |  |  |  | 4: чел.-ч; 5: 1.51; 7: 138.92; 10: 490.51; 12: 68141.65 | [22 empty] | Рабочий 4 разряда
| 4 | М |  |  |  | 12: 11314.8 | [21 empty] | М
| 01.3.02.09-0022 | Пропан-бутан смесь техническая |  |  |  | кг | 2.4563 |  | 225.9796 | 41.38 | 1.21 | 50.07 |  | 11314.8 | [22 empty] | Пропан-бутан смесь техническая
|  | Итого прямые затраты |  |  |  | 12: 139970 | [24 empty] | Итого прямые затраты
37.1 | 421/пр_2020_п.75_пп.а | Вспомогательные ненормируемые материальные ресурсы |  |  |  | 4: %; 5: 2; 7: 2; 12: 2573.1 | [25 empty] | Вспомогательные ненормируемые материальные ресурсы
|  | ФОТ |  |  |  | 12: 128655.2 | [26 empty] | ФОТ
| Пр/812-049.3-1, Приказ № 812/пр от 21.12.2020 п.27,29 (в ред. пр. № 611/пр от 26.07.2022) | НР Электротехнические установки на других объектах |  |  |  | 4: %; 5: 97; 6: 1.15; 7: 111.55; 12: 143514.88 | [26 empty] | НР Электротехнические установки на других объектах
| Пр/774-049.3 | СП Электротехнические установки на других объектах |  |  |  | 4: %; 5: 51; 7: 51; 12: 65614.15 | [26 empty] | СП Электротехнические установки на других объектах
|  | Всего по позиции |  |  |  | 10: 3822.52; 12: 351672.13 | [27 empty] | Всего по позиции
38 | ТЦ_20.2.09.04_77_7722753969_19.12.2024_02_11 | Муфта кабельная 5ПКТп мини - 2.5/10 нг-LS |  |  |  | шт | 32 | 1 | 32 |  |  | 959.17 |  | 30693.44 | [20 empty] | Муфта кабельная 5ПКТп мини - 2.5/10 нг-LS
|  | Всего по позиции |  |  |  | 12: 30693.44 | [27 empty] | Всего по позиции
39 | ТЦ_20.2.09.04_77_7722753969_19.12.2024_02_11 | Муфта кабельная 4ПКТп мини - 2.5/10 нг-LS |  |  |  | шт | 32 | 1 | 32 |  |  | 822.5 |  | 26320 | [20 empty] | Муфта кабельная 4ПКТп мини - 2.5/10 нг-LS
|  | Всего по позиции |  |  |  | 12: 26320 | [27 empty] | Всего по позиции
40 | ТЦ_20.2.09.04_77_7722753969_19.12.2024_02_11 | Муфта кабельная 3ПКТп мини - 2.5/10 нг-LS |  |  |  | шт | 28 | 1 | 28 |  |  | 766.67 |  | 21466.76 | [20 empty] | Муфта кабельная 3ПКТп мини - 2.5/10 нг-LS
|  | Всего по позиции |  |  |  | 12: 21466.76 | [27 empty] | Всего по позиции
41 | ГЭСНм08-02-472-07 | Проводник заземляющий открыто по строительным основаниям: из полосовой стали сечением 160 мм2 |  |  |  | 4: 100 м; 5: 0.64; 6: 1; 7: 0.64 | [20 empty] | Проводник заземляющий открыто по строительным основаниям: из полосовой стали сечением 160 мм2
| 1 | ОТ(ЗТ) |  |  |  | 4: чел.-ч; 7: 11.84; 12: 5677.64 | [21 empty] | ОТ(ЗТ)
| 1-100-38 | Средний разряд работы 3,8 |  |  |  | 4: чел.-ч; 5: 18.5; 7: 11.84; 10: 479.53; 12: 5677.64 | [22 empty] | Средний разряд работы 3,8
| 2 | ЭМ |  |  |  | 12: 365 | [21 empty] | ЭМ
|  | ОТм(ЗТм) |  |  |  | 4: чел.-ч; 7: 0.2944; 12: 169.19 | [21 empty] | ОТм(ЗТм)
| 91.05.05-015 | Краны на автомобильном ходу, грузоподъемность 16 т |  |  |  | 4: маш.-ч; 5: 0.23; 7: 0.1472; 10: 1551.19; 12: 228.34 | [22 empty] | Краны на автомобильном ходу, грузоподъемность 16 т
| 4-100-060 | ОТм(Зтм) Средний разряд машинистов 6 |  |  |  | 4: чел.-ч; 5: 0.23; 7: 0.1472; 10: 658.89; 12: 96.99 | [23 empty] | ОТм(Зтм) Средний разряд машинистов 6
| 91.14.02-001 | Автомобили бортовые, грузоподъемность до 5 т |  |  |  | маш.-ч | 0.23 |  | 0.1472 | 477.92 | 1.21 | 578.28 |  | 85.12 | [22 empty] | Автомобили бортовые, грузоподъемность до 5 т
| 4-100-040 | ОТм(Зтм) Средний разряд машинистов 4 |  |  |  | 4: чел.-ч; 5: 0.23; 7: 0.1472; 10: 490.51; 12: 72.2 | [23 empty] | ОТм(Зтм) Средний разряд машинистов 4
| 91.17.04-233 | Аппараты сварочные для ручной дуговой сварки, сварочный ток до 350 А |  |  |  | 4: маш.-ч; 5: 2.9; 7: 1.856; 10: 27.77; 12: 51.54 | [22 empty] | Аппараты сварочные для ручной дуговой сварки, сварочный ток до 350 А
| 4 | М |  |  |  | 12: 1910.67 | [21 empty] | М
| 01.7.11.07-0227 | Электроды сварочные для сварки низколегированных и углеродистых сталей УОНИ 13/45, Э42А, диаметр 4-5 мм |  |  |  | кг | 1.3 |  | 0.832 | 155.63 | 0.95 | 147.85 |  | 123.01 | [22 empty] | Электроды сварочные для сварки низколегированных и углеродистых сталей УОНИ 13/45, Э42А, диаметр 4-5 мм
| 08.3.05.02-0021 | Прокат листовой горячекатаный, марки стали Ст3сп, Ст3пс, ширина 1200-3000 мм, толщина 1-8 мм |  |  |  | 4: т; 5: 0.004; 7: 0.00256; 10: 53600.66; 12: 137.22 | [22 empty] | Прокат листовой горячекатаный, марки стали Ст3сп, Ст3пс, ширина 1200-3000 мм, толщина 1-8 мм
| 14.4.01.09-0427 | Грунтовка эпоксидная антикоррозионная с содержанием цинка для защиты металлических поверхностей, расход 0,20-0,39 кг/м2 |  |  |  | кг | 2.3 |  | 1.472 | 911.56 | 1.23 | 1121.22 |  | 1650.44 | [22 empty] | Грунтовка эпоксидная антикоррозионная с содержанием цинка для защиты металлических поверхностей, расход 0,20-0,39 кг/м2
|  | Итого прямые затраты |  |  |  | 12: 8122.5 | [24 empty] | Итого прямые затраты
41.1 | 421/пр_2020_п.75_пп.а | Вспомогательные ненормируемые материальные ресурсы |  |  |  | 4: %; 5: 2; 7: 2; 12: 113.55 | [25 empty] | Вспомогательные ненормируемые материальные ресурсы
|  | ФОТ |  |  |  | 12: 5846.83 | [26 empty] | ФОТ
| Пр/812-049.3-1, Приказ № 812/пр от 21.12.2020 п.27,29 (в ред. пр. № 611/пр от 26.07.2022) | НР Электротехнические установки на других объектах |  |  |  | 4: %; 5: 97; 6: 1.15; 7: 111.55; 12: 6522.14 | [26 empty] | НР Электротехнические установки на других объектах
| Пр/774-049.3 | СП Электротехнические установки на других объектах |  |  |  | 4: %; 5: 51; 7: 51; 12: 2981.88 | [26 empty] | СП Электротехнические установки на других объектах
|  | Всего по позиции |  |  |  | 10: 27718.86; 12: 17740.07 | [27 empty] | Всего по позиции
42 | ФСБЦ-08.3.07.01-0042 | Прокат стальной горячекатаный полосовой, марки стали Ст3сп, Ст3пс, размеры 40х4 мм |  |  |  | т | 0.08064 | 1 | 0.08064 | 67961.14 | 0.88 | 59805.8 |  | 4822.74 | [20 empty] | Прокат стальной горячекатаный полосовой, марки стали Ст3сп, Ст3пс, размеры 40х4 мм
|  | Всего по позиции |  |  |  | 12: 4822.74 | [27 empty] | Всего по позиции
43 | ГЭСНм08-02-472-10 | Проводник заземляющий из медного изолированного провода сечением 25 мм2 открыто по строительным основаниям |  |  |  | 4: 100 м; 5: 0.43; 6: 1; 7: 0.43 | [20 empty] | Проводник заземляющий из медного изолированного провода сечением 25 мм2 открыто по строительным основаниям
| 1 | ОТ(ЗТ) |  |  |  | 4: чел.-ч; 7: 13.8288; 12: 6631.32 | [21 empty] | ОТ(ЗТ)
| 1-100-38 | Средний разряд работы 3,8 |  |  |  | 4: чел.-ч; 5: 32.16; 7: 13.8288; 10: 479.53; 12: 6631.32 | [22 empty] | Средний разряд работы 3,8
| 2 | ЭМ |  |  |  | 12: 27.47 | [21 empty] | ЭМ
|  | ОТм(ЗТм) |  |  |  | 4: чел.-ч; 7: 0.0258; 12: 14.83 | [21 empty] | ОТм(ЗТм)
| 91.05.05-015 | Краны на автомобильном ходу, грузоподъемность 16 т |  |  |  | 4: маш.-ч; 5: 0.03; 7: 0.0129; 10: 1551.19; 12: 20.01 | [22 empty] | Краны на автомобильном ходу, грузоподъемность 16 т
| 4-100-060 | ОТм(Зтм) Средний разряд машинистов 6 |  |  |  | 4: чел.-ч; 5: 0.03; 7: 0.0129; 10: 658.89; 12: 8.5 | [23 empty] | ОТм(Зтм) Средний разряд машинистов 6
| 91.14.02-001 | Автомобили бортовые, грузоподъемность до 5 т |  |  |  | маш.-ч | 0.03 |  | 0.0129 | 477.92 | 1.21 | 578.28 |  | 7.46 | [22 empty] | Автомобили бортовые, грузоподъемность до 5 т
| 4-100-040 | ОТм(Зтм) Средний разряд машинистов 4 |  |  |  | 4: чел.-ч; 5: 0.03; 7: 0.0129; 10: 490.51; 12: 6.33 | [23 empty] | ОТм(Зтм) Средний разряд машинистов 4
| 4 | М |  |  |  | 12: 87.83 | [21 empty] | М
| 01.7.03.04-0001 | Электроэнергия |  |  |  | 4: кВт-ч; 5: 6.656; 7: 2.8621; 10: 5.89; 12: 16.86 | [22 empty] | Электроэнергия
| 01.7.15.07-0014 | Дюбели распорные полипропиленовые |  |  |  | 100 шт | 2.04 |  | 0.8772 | 41.71 | 1.25 | 52.14 |  | 45.74 | [22 empty] | Дюбели распорные полипропиленовые
| 01.7.15.14-0043 | Шурупы самонарезающие стальные оксидированные с полукруглой головкой и крестообразным шлицем, остроконечные, диаметр 3,5 мм, длина 11 мм |  |  |  | 100 шт | 2.04 |  | 0.8772 | 23.01 | 1.25 | 28.76 |  | 25.23 | [22 empty] | Шурупы самонарезающие стальные оксидированные с полукруглой головкой и крестообразным шлицем, остроконечные, диаметр 3,5 мм, длина 11 мм
|  | Итого прямые затраты |  |  |  | 12: 6761.45 | [24 empty] | Итого прямые затраты
43.1 | 421/пр_2020_п.75_пп.а | Вспомогательные ненормируемые материальные ресурсы |  |  |  | 4: %; 5: 2; 7: 2; 12: 132.63 | [25 empty] | Вспомогательные ненормируемые материальные ресурсы
|  | ФОТ |  |  |  | 12: 6646.15 | [26 empty] | ФОТ
| Пр/812-049.3-1, Приказ № 812/пр от 21.12.2020 п.27,29 (в ред. пр. № 611/пр от 26.07.2022) | НР Электротехнические установки на других объектах |  |  |  | 4: %; 5: 97; 6: 1.15; 7: 111.55; 12: 7413.78 | [26 empty] | НР Электротехнические установки на других объектах
| Пр/774-049.3 | СП Электротехнические установки на других объектах |  |  |  | 4: %; 5: 51; 7: 51; 12: 3389.54 | [26 empty] | СП Электротехнические установки на других объектах
|  | Всего по позиции |  |  |  | 10: 41156.74; 12: 17697.4 | [27 empty] | Всего по позиции
44 | ФСБЦ-21.2.03.05-0068 | Провод силовой установочный с медными жилами ПуГВ 1х4-450 |  |  |  | 1000 м | 0.043 | 1 | 0.043 |  |  | 31856.55 |  | 1369.83 | [20 empty] | Провод силовой установочный с медными жилами ПуГВ 1х4-450
|  | Всего по позиции |  |  |  | 12: 1369.83 | [27 empty] | Всего по позиции
45 | ГЭСНм08-02-155-01 | Герметизация проходов при вводе кабелей во взрывоопасные помещения уплотнительной массой |  |  |  | 4: шт; 5: 62; 6: 1; 7: 62 | [20 empty] | Герметизация проходов при вводе кабелей во взрывоопасные помещения уплотнительной массой
| 1 | ОТ(ЗТ) |  |  |  | 4: чел.-ч; 7: 23.56; 12: 11297.73 | [21 empty] | ОТ(ЗТ)
| 1-100-38 | Средний разряд работы 3,8 |  |  |  | 4: чел.-ч; 5: 0.38; 7: 23.56; 10: 479.53; 12: 11297.73 | [22 empty] | Средний разряд работы 3,8
| 4 | М |  |  |  | 12: 26932.55 | [21 empty] | М
| 01.1.01.09-0024 | Шнур асбестовый общего назначения ШАОН, диаметр 3-6 мм |  |  |  | т | 6e-05 |  | 0.00372 | 305052.55 | 1.2 | 366063.06 |  | 1361.75 | [22 empty] | Шнур асбестовый общего назначения ШАОН, диаметр 3-6 мм
| 01.7.07.29-0111 | Пакля смоляная пропитанная |  |  |  | кг | 0.15 |  | 9.3 | 92.95 | 1.24 | 115.26 |  | 1071.92 | [22 empty] | Пакля смоляная пропитанная
| 01.7.07.29-0221 | Герметик для уплотнения кабельных вводов и муфт, герметизации резьбовых соединений газовых и водопроводных труб |  |  |  | кг | 0.72 |  | 44.64 | 490.01 | 1.12 | 548.81 |  | 24498.88 | [22 empty] | Герметик для уплотнения кабельных вводов и муфт, герметизации резьбовых соединений газовых и водопроводных труб
|  | Итого прямые затраты |  |  |  | 12: 38230.28 | [24 empty] | Итого прямые затраты
45.1 | 421/пр_2020_п.75_пп.а | Вспомогательные ненормируемые материальные ресурсы |  |  |  | 4: %; 5: 2; 7: 2; 12: 225.95 | [25 empty] | Вспомогательные ненормируемые материальные ресурсы
|  | ФОТ |  |  |  | 12: 11297.73 | [26 empty] | ФОТ
| Пр/812-049.3-1, Приказ № 812/пр от 21.12.2020 п.27,29 (в ред. пр. № 611/пр от 26.07.2022) | НР Электротехнические установки на других объектах |  |  |  | 4: %; 5: 97; 6: 1.15; 7: 111.55; 12: 12602.62 | [26 empty] | НР Электротехнические установки на других объектах
| Пр/774-049.3 | СП Электротехнические установки на других объектах |  |  |  | 4: %; 5: 51; 7: 51; 12: 5761.84 | [26 empty] | СП Электротехнические установки на других объектах
|  | Всего по позиции |  |  |  | 10: 916.46; 12: 56820.69 | [27 empty] | Всего по позиции
46 | ФСБЦ-01.7.07.29-0221 | Герметик для уплотнения кабельных вводов и муфт, герметизации резьбовых соединений газовых и водопроводных труб |  |  |  | кг | -44.64 | 1 | -44.64 | 490.01 | 1.12 | 548.81 |  | -24498.88 | [20 empty] | Герметик для уплотнения кабельных вводов и муфт, герметизации резьбовых соединений газовых и водопроводных труб
|  | Всего по позиции |  |  |  | 12: -24498.88 | [27 empty] | Всего по позиции
47 | ФСБЦ-14.5.01.10-1003 | Пена полиуретановая двухкомпонентная терморасширяющаяся противопожарная, объем 325 м |  |  |  | шт | 4 | 1 | 4 |  |  | 4773.81 |  | 19095.24 | [20 empty] | Пена полиуретановая двухкомпонентная терморасширяющаяся противопожарная, объем 325 м
|  | Всего по позиции |  |  |  | 12: 19095.24 | [27 empty] | Всего по позиции
48 | ГЭСН16-02-003-06 | Прокладка трубопроводов газоснабжения из стальных водогазопроводных неоцинкованных труб диаметром: 50 мм |  |  |  | 4: 100 м; 5: 0.31; 6: 1; 7: 0.31 | [20 empty] | Прокладка трубопроводов газоснабжения из стальных водогазопроводных неоцинкованных труб диаметром: 50 мм
| 1 | ОТ(ЗТ) |  |  |  | 4: чел.-ч; 7: 11.036; 12: 5413.27 | [21 empty] | ОТ(ЗТ)
| 1-100-40 | Средний разряд работы 4,0 |  |  |  | 4: чел.-ч; 5: 35.6; 7: 11.036; 10: 490.51; 12: 5413.27 | [22 empty] | Средний разряд работы 4,0
| 2 | ЭМ |  |  |  | 12: 242.1 | [21 empty] | ЭМ
|  | ОТм(ЗТм) |  |  |  | 4: чел.-ч; 7: 0.3286; 12: 171.1 | [21 empty] | ОТм(ЗТм)
| 91.05.01-017 | Краны башенные, грузоподъемность 8 т |  |  |  | 4: маш.-ч; 5: 0.12; 7: 0.0372; 10: 955.77; 12: 35.55 | [22 empty] | Краны башенные, грузоподъемность 8 т
| 4-100-060 | ОТм(Зтм) Средний разряд машинистов 6 |  |  |  | 4: чел.-ч; 5: 0.12; 7: 0.0372; 10: 658.89; 12: 24.51 | [23 empty] | ОТм(Зтм) Средний разряд машинистов 6
| 91.05.05-015 | Краны на автомобильном ходу, грузоподъемность 16 т |  |  |  | 4: маш.-ч; 5: 0.07; 7: 0.0217; 10: 1551.19; 12: 33.66 | [22 empty] | Краны на автомобильном ходу, грузоподъемность 16 т
| 4-100-060 | ОТм(Зтм) Средний разряд машинистов 6 |  |  |  | 4: чел.-ч; 5: 0.07; 7: 0.0217; 10: 658.89; 12: 14.3 | [23 empty] | ОТм(Зтм) Средний разряд машинистов 6
| 91.14.02-001 | Автомобили бортовые, грузоподъемность до 5 т |  |  |  | маш.-ч | 0.87 |  | 0.2697 | 477.92 | 1.21 | 578.28 |  | 155.96 | [22 empty] | Автомобили бортовые, грузоподъемность до 5 т
| 4-100-040 | ОТм(Зтм) Средний разряд машинистов 4 |  |  |  | 4: чел.-ч; 5: 0.87; 7: 0.2697; 10: 490.51; 12: 132.29 | [23 empty] | ОТм(Зтм) Средний разряд машинистов 4
| 91.17.04-042 | Аппараты для газовой сварки и резки |  |  |  | маш.-ч | 10.21 |  | 3.1651 | 4.35 | 1.23 | 5.35 |  | 16.93 | [22 empty] | Аппараты для газовой сварки и резки
| 4 | М |  |  |  | 12: 248.29 | [21 empty] | М
| 01.3.02.03-0012 | Ацетилен растворенный технический, марка Б |  |  |  | т | 0.00044 |  | 0.0001364 | 416065.6 | 1.45 | 603295.12 |  | 82.29 | [22 empty] | Ацетилен растворенный технический, марка Б
| 01.3.02.08-0001 | Кислород газообразный технический |  |  |  | м3 | 0.44 |  | 0.1364 | 114.64 | 0.79 | 90.57 |  | 12.35 | [22 empty] | Кислород газообразный технический
| 01.7.03.01-0001 | Вода |  |  |  | м3 | 2.75 |  | 0.8525 | 35.71 | 0.95 | 33.92 |  | 28.92 | [22 empty] | Вода
| 01.7.07.29-0101 | Очес льняной |  |  |  | кг | 0.03 |  | 0.0093 | 128.4 | 1.24 | 159.22 |  | 1.48 | [22 empty] | Очес льняной
| 01.7.11.04-0072 | Проволока сварочная без покрытия СВ-08Г2С, диаметр 4 мм |  |  |  | т | 0.0026 |  | 0.000806 | 97282.88 | 1.16 | 112848.14 |  | 90.96 | [22 empty] | Проволока сварочная без покрытия СВ-08Г2С, диаметр 4 мм
| 03.1.02.03-0015 | Известь строительная негашеная хлорная, марка А |  |  |  | кг | 0.0099 |  | 0.003069 | 59.41 | 1.2 | 71.29 |  | 0.22 | [22 empty] | Известь строительная негашеная хлорная, марка А
| 14.4.02.04-0142 | Краска масляная МА-0115, мумия, сурик железный |  |  |  | кг | 0.55 |  | 0.1705 | 79.88 | 1.31 | 104.64 |  | 17.84 | [22 empty] | Краска масляная МА-0115, мумия, сурик железный
| 14.5.05.01-0012 | Олифа комбинированная для разведения масляных густотертых красок и для внешних работ по деревянным поверхностям |  |  |  | т | 0.00062 |  | 0.0001922 | 60697.21 | 1.22 | 74050.6 |  | 14.23 | [22 empty] | Олифа комбинированная для разведения масляных густотертых красок и для внешних работ по деревянным поверхностям
П,Н | 18.1.09.06 | Арматура муфтовая |  |  |  | 4: шт; 5: 0; 7: 0 | [30 empty] | Арматура муфтовая
П,Н | 23.1.02.07 | Крепления |  |  |  | 4: кг; 5: 0; 7: 0 | [30 empty] | Крепления
Н | 23.7.01.03 | Трубопроводы с гильзами |  |  |  | 4: м; 5: 100; 7: 31 | [30 empty] | Трубопроводы с гильзами
|  | Итого прямые затраты |  |  |  | 12: 6074.76 | [24 empty] | Итого прямые затраты
|  | ФОТ |  |  |  | 12: 5584.37 | [26 empty] | ФОТ
| Пр/812-016.0-1, Приказ № 812/пр от 21.12.2020 п.27,29 (в ред. пр. № 611/пр от 26.07.2022) | НР Сантехнические работы - внутренние (трубопроводы, водопровод, канализация, отопление, газоснабжение, вентиляция и кондиционирование воздуха) |  |  |  | 4: %; 5: 121; 6: 1.15; 7: 139.15; 12: 7770.65 | [26 empty] | НР Сантехнические работы - внутренние (трубопроводы, водопровод, канализация, отопление, газоснабжение, вентиляция и кондиционирование воздуха)
| Пр/774-016.0 | СП Сантехнические работы - внутренние (трубопроводы, водопровод, канализация, отопление, газоснабжение, вентиляция и кондиционирование воздуха) |  |  |  | 4: %; 5: 72; 7: 72; 12: 4020.75 | [26 empty] | СП Сантехнические работы - внутренние (трубопроводы, водопровод, канализация, отопление, газоснабжение, вентиляция и кондиционирование воздуха)
|  | Всего по позиции |  |  |  | 10: 57632.77; 12: 17866.16 | [27 empty] | Всего по позиции
49 | ФСБЦ-23.3.06.05-0006 | Трубы стальные сварные неоцинкованные водогазопроводные с резьбой, обыкновенные, номинальный диаметр 50 мм, толщина стенки 3,5 мм |  |  |  | м | 31 | 1 | 31 | 302.42 | 0.85 | 257.06 |  | 7968.86 | [20 empty] | Трубы стальные сварные неоцинкованные водогазопроводные с резьбой, обыкновенные, номинальный диаметр 50 мм, толщина стенки 3,5 мм
|  | Всего по позиции |  |  |  | 12: 7968.86 | [27 empty] | Всего по позиции
50 | ФСБЦ-25.2.01.01-0013 | Бирки кабельные маркировочные пластмассовые У135 |  |  |  | 100 шт | 1 | 1 | 1 | 185.79 | 0.94 | 174.64 |  | 174.64 | [20 empty] | Бирки кабельные маркировочные пластмассовые У135
|  | Всего по позиции |  |  |  | 12: 174.64 | [27 empty] | Всего по позиции
|  | Итого по разделу 2 Прокладка кабеля |  |  |  | 12: 2763168.12 | [29 empty] | Итого по разделу 2 Прокладка кабеля
Раздел 3. Светотехническое оборудование и электроустановочные изделия | [33 empty] | Раздел 3. Светотехническое оборудование и электроустановочные изделия
51 | ГЭСНм08-03-593-06 | Светильник потолочный или настенный с креплением винтами или болтами для помещений: с нормальными условиями среды, одноламповый |  |  |  | 4: 100 шт; 5: 0.04; 6: 1; 7: 0.04 | [20 empty] | Светильник потолочный или настенный с креплением винтами или болтами для помещений: с нормальными условиями среды, одноламповый
| 1 | ОТ(ЗТ) |  |  |  | 4: чел.-ч; 7: 2.8256; 12: 1427.35 | [21 empty] | ОТ(ЗТ)
| 1-100-42 | Средний разряд работы 4,2 |  |  |  | 4: чел.-ч; 5: 70.64; 7: 2.8256; 10: 505.15; 12: 1427.35 | [22 empty] | Средний разряд работы 4,2
| 2 | ЭМ |  |  |  | 12: 74.72 | [21 empty] | ЭМ
|  | ОТм(ЗТм) |  |  |  | 4: чел.-ч; 7: 0.07; 12: 40.26 | [21 empty] | ОТм(ЗТм)
| 91.05.05-015 | Краны на автомобильном ходу, грузоподъемность 16 т |  |  |  | 4: маш.-ч; 5: 0.88; 7: 0.0352; 10: 1551.19; 12: 54.6 | [22 empty] | Краны на автомобильном ходу, грузоподъемность 16 т
| 4-100-060 | ОТм(Зтм) Средний разряд машинистов 6 |  |  |  | 4: чел.-ч; 5: 0.88; 7: 0.0352; 10: 658.89; 12: 23.19 | [23 empty] | ОТм(Зтм) Средний разряд машинистов 6
| 91.14.02-001 | Автомобили бортовые, грузоподъемность до 5 т |  |  |  | маш.-ч | 0.87 |  | 0.0348 | 477.92 | 1.21 | 578.28 |  | 20.12 | [22 empty] | Автомобили бортовые, грузоподъемность до 5 т
| 4-100-040 | ОТм(Зтм) Средний разряд машинистов 4 |  |  |  | 4: чел.-ч; 5: 0.87; 7: 0.0348; 10: 490.51; 12: 17.07 | [23 empty] | ОТм(Зтм) Средний разряд машинистов 4
| 4 | М |  |  |  | 12: 89.98 | [21 empty] | М
| 01.7.03.04-0001 | Электроэнергия |  |  |  | 4: кВт-ч; 5: 8.5176; 7: 0.3407; 10: 5.89; 12: 2.01 | [22 empty] | Электроэнергия
| 01.7.06.05-0041 | Ленты изоляционные хлопчатобумажные прорезиненные для электромонтажных и ремонтных работ, цвет черный, ширина 20 мм, толщина 0,35 мм |  |  |  | м | 25.83 |  | 1.0332 | 5.87 | 0.96 | 5.64 |  | 5.83 | [22 empty] | Ленты изоляционные хлопчатобумажные прорезиненные для электромонтажных и ремонтных работ, цвет черный, ширина 20 мм, толщина 0,35 мм
| 01.7.15.04-0011 | Винты стальные с полукруглой головкой, длина 50 мм |  |  |  | т | 0.00306 |  | 0.0001224 | 127406 | 1.25 | 159257.5 |  | 19.49 | [22 empty] | Винты стальные с полукруглой головкой, длина 50 мм
| 01.7.15.07-0014 | Дюбели распорные полипропиленовые |  |  |  | 100 шт | 4.08 |  | 0.1632 | 41.71 | 1.25 | 52.14 |  | 8.51 | [22 empty] | Дюбели распорные полипропиленовые
| 20.5.04.10-0012 | Клеммы пластиковые с латунными контактами, сечение проводников 0,5-2,5 мм2 |  |  |  | 100 шт | 1.02 |  | 0.0408 | 1044.81 | 1.27 | 1326.91 |  | 54.14 | [22 empty] | Клеммы пластиковые с латунными контактами, сечение проводников 0,5-2,5 мм2
|  | Итого прямые затраты |  |  |  | 12: 1632.31 | [24 empty] | Итого прямые затраты
51.1 | 421/пр_2020_п.75_пп.а | Вспомогательные ненормируемые материальные ресурсы |  |  |  | 4: %; 5: 2; 7: 2; 12: 28.55 | [25 empty] | Вспомогательные ненормируемые материальные ресурсы
|  | ФОТ |  |  |  | 12: 1467.61 | [26 empty] | ФОТ
| Пр/812-049.3-1, Приказ № 812/пр от 21.12.2020 п.27,29 (в ред. пр. № 611/пр от 26.07.2022) | НР Электротехнические установки на других объектах |  |  |  | 4: %; 5: 97; 6: 1.15; 7: 111.55; 12: 1637.12 | [26 empty] | НР Электротехнические установки на других объектах
| Пр/774-049.3 | СП Электротехнические установки на других объектах |  |  |  | 4: %; 5: 51; 7: 51; 12: 748.48 | [26 empty] | СП Электротехнические установки на других объектах
|  | Всего по позиции |  |  |  | 10: 101161.5; 12: 4046.46 | [27 empty] | Всего по позиции
52 | Прайс https://www.etm.ru/cat/nn/6745526 | Светодиодный светильник VARTON Айрон 3.0 1,2м 35 Вт 5000 K с прозрачным рассеивателем V1-IA-7HE72-03G00-67 03540 |  |  |  | шт | 4 | 1 | 4 |  |  | 10994.1 |  | 43976.4 | [20 empty] | Светодиодный светильник VARTON Айрон 3.0 1,2м 35 Вт 5000 K с прозрачным рассеивателем V1-IA-7HE72-03G00-67 03540
|  | Всего по позиции |  |  |  | 12: 43976.4 | [27 empty] | Всего по позиции
53 | ГЭСНм08-03-603-01 | Ящик с понижающим трансформатором |  |  |  | 4: шт; 5: 2; 6: 1; 7: 2 | [20 empty] | Ящик с понижающим трансформатором
| 1 | ОТ(ЗТ) |  |  |  | 4: чел.-ч; 7: 2.28; 12: 1151.74 | [21 empty] | ОТ(ЗТ)
| 1-100-42 | Средний разряд работы 4,2 |  |  |  | 4: чел.-ч; 5: 1.14; 7: 2.28; 10: 505.15; 12: 1151.74 | [22 empty] | Средний разряд работы 4,2
| 2 | ЭМ |  |  |  | 12: 42.59 | [21 empty] | ЭМ
|  | ОТм(ЗТм) |  |  |  | 4: чел.-ч; 7: 0.04; 12: 22.99 | [21 empty] | ОТм(ЗТм)
| 91.05.05-015 | Краны на автомобильном ходу, грузоподъемность 16 т |  |  |  | 4: маш.-ч; 5: 0.01; 7: 0.02; 10: 1551.19; 12: 31.02 | [22 empty] | Краны на автомобильном ходу, грузоподъемность 16 т
| 4-100-060 | ОТм(Зтм) Средний разряд машинистов 6 |  |  |  | 4: чел.-ч; 5: 0.01; 7: 0.02; 10: 658.89; 12: 13.18 | [23 empty] | ОТм(Зтм) Средний разряд машинистов 6
| 91.14.02-001 | Автомобили бортовые, грузоподъемность до 5 т |  |  |  | маш.-ч | 0.01 |  | 0.02 | 477.92 | 1.21 | 578.28 |  | 11.57 | [22 empty] | Автомобили бортовые, грузоподъемность до 5 т
| 4-100-040 | ОТм(Зтм) Средний разряд машинистов 4 |  |  |  | 4: чел.-ч; 5: 0.01; 7: 0.02; 10: 490.51; 12: 9.81 | [23 empty] | ОТм(Зтм) Средний разряд машинистов 4
| 4 | М |  |  |  | 12: 5.21 | [21 empty] | М
| 01.7.03.04-0001 | Электроэнергия |  |  |  | 4: кВт-ч; 5: 0.0884; 7: 0.1768; 10: 5.89; 12: 1.04 | [22 empty] | Электроэнергия
| 01.7.15.07-0014 | Дюбели распорные полипропиленовые |  |  |  | 100 шт | 0.04 |  | 0.08 | 41.71 | 1.25 | 52.14 |  | 4.17 | [22 empty] | Дюбели распорные полипропиленовые
|  | Итого прямые затраты |  |  |  | 12: 1222.53 | [24 empty] | Итого прямые затраты
53.1 | 421/пр_2020_п.75_пп.а | Вспомогательные ненормируемые материальные ресурсы |  |  |  | 4: %; 5: 2; 7: 2; 12: 23.03 | [25 empty] | Вспомогательные ненормируемые материальные ресурсы
|  | ФОТ |  |  |  | 12: 1174.73 | [26 empty] | ФОТ
| Пр/812-049.3-1, Приказ № 812/пр от 21.12.2020 п.27,29 (в ред. пр. № 611/пр от 26.07.2022) | НР Электротехнические установки на других объектах |  |  |  | 4: %; 5: 97; 6: 1.15; 7: 111.55; 12: 1310.41 | [26 empty] | НР Электротехнические установки на других объектах
| Пр/774-049.3 | СП Электротехнические установки на других объектах |  |  |  | 4: %; 5: 51; 7: 51; 12: 599.11 | [26 empty] | СП Электротехнические установки на других объектах
|  | Всего по позиции |  |  |  | 10: 1577.54; 12: 3155.08 | [27 empty] | Всего по позиции
54 | Прайс https://rs24.ru/product/2430091 | ЯТП-0,25 230/36-2 УХЛ2 IP54 IEK |  |  |  | шт | 2 | 1 | 2 |  |  | 10866.88 |  | 21733.76 | [20 empty] | ЯТП-0,25 230/36-2 УХЛ2 IP54 IEK
|  | Всего по позиции |  |  |  | 12: 21733.76 | [27 empty] | Всего по позиции
55 | ГЭСНм08-03-591-02 | Выключатель: одноклавишный утопленного типа при скрытой проводке |  |  |  | 4: 100 шт; 5: 0.04; 6: 1; 7: 0.04 | [20 empty] | Выключатель: одноклавишный утопленного типа при скрытой проводке
| 1 | ОТ(ЗТ) |  |  |  | 4: чел.-ч; 7: 1.0304; 12: 520.51 | [21 empty] | ОТ(ЗТ)
| 1-100-42 | Средний разряд работы 4,2 |  |  |  | 4: чел.-ч; 5: 25.76; 7: 1.0304; 10: 505.15; 12: 520.51 | [22 empty] | Средний разряд работы 4,2
| 2 | ЭМ |  |  |  | 12: 2.32 | [21 empty] | ЭМ
|  | ОТм(ЗТм) |  |  |  | 4: чел.-ч; 7: 0.002; 12: 1.18 | [21 empty] | ОТм(ЗТм)
| 91.05.05-015 | Краны на автомобильном ходу, грузоподъемность 16 т |  |  |  | 4: маш.-ч; 5: 0.03; 7: 0.0012; 10: 1551.19; 12: 1.86 | [22 empty] | Краны на автомобильном ходу, грузоподъемность 16 т
| 4-100-060 | ОТм(Зтм) Средний разряд машинистов 6 |  |  |  | 4: чел.-ч; 5: 0.03; 7: 0.0012; 10: 658.89; 12: 0.79 | [23 empty] | ОТм(Зтм) Средний разряд машинистов 6
| 91.14.02-001 | Автомобили бортовые, грузоподъемность до 5 т |  |  |  | маш.-ч | 0.02 |  | 0.0008 | 477.92 | 1.21 | 578.28 |  | 0.46 | [22 empty] | Автомобили бортовые, грузоподъемность до 5 т
| 4-100-040 | ОТм(Зтм) Средний разряд машинистов 4 |  |  |  | 4: чел.-ч; 5: 0.02; 7: 0.0008; 10: 490.51; 12: 0.39 | [23 empty] | ОТм(Зтм) Средний разряд машинистов 4
| 4 | М |  |  |  | 12: 17.57 | [21 empty] | М
| 03.1.01.01-0002 | Гипс строительный Г-3 |  |  |  | т | 0.00315 |  | 0.000126 | 4338.27 | 1.28 | 5552.99 |  | 0.7 | [22 empty] | Гипс строительный Г-3
| 20.2.02.01-0019 | Втулки изолирующие, размеры 65х50х18 мм |  |  |  | 1000 шт | 0.102 |  | 0.00408 | 3658.94 | 1.13 | 4134.6 |  | 16.87 | [22 empty] | Втулки изолирующие, размеры 65х50х18 мм
|  | Итого прямые затраты |  |  |  | 12: 541.58 | [24 empty] | Итого прямые затраты
55.1 | 421/пр_2020_п.75_пп.а | Вспомогательные ненормируемые материальные ресурсы |  |  |  | 4: %; 5: 2; 7: 2; 12: 10.41 | [25 empty] | Вспомогательные ненормируемые материальные ресурсы
|  | ФОТ |  |  |  | 12: 521.69 | [26 empty] | ФОТ
| Пр/812-049.3-1, Приказ № 812/пр от 21.12.2020 п.27,29 (в ред. пр. № 611/пр от 26.07.2022) | НР Электротехнические установки на других объектах |  |  |  | 4: %; 5: 97; 6: 1.15; 7: 111.55; 12: 581.95 | [26 empty] | НР Электротехнические установки на других объектах
| Пр/774-049.3 | СП Электротехнические установки на других объектах |  |  |  | 4: %; 5: 51; 7: 51; 12: 266.06 | [26 empty] | СП Электротехнические установки на других объектах
|  | Всего по позиции |  |  |  | 10: 35000; 12: 1400 | [27 empty] | Всего по позиции
56 | ФСБЦ-20.4.01.01-1057 | Выключатель открытого монтажа, одноклавишный, 10 А, цветной, IP54 |  |  |  | шт | 4 | 1 | 4 | 212.02 | 1.53 | 324.39 |  | 1297.56 | [20 empty] | Выключатель открытого монтажа, одноклавишный, 10 А, цветной, IP54
|  | Всего по позиции |  |  |  | 12: 1297.56 | [27 empty] | Всего по позиции
|  | Итого по разделу 3 Светотехническое оборудование и электроустановочные изделия |  |  |  | 12: 75609.26 | [29 empty] | Итого по разделу 3 Светотехническое оборудование и электроустановочные изделия
|  | Итоги по смете: | [43 empty] | Итоги по смете:
|  | Всего прямые затраты (справочно) |  |  |  | 12: 1987101.35 | [32 empty] | Всего прямые затраты (справочно)
|  | в том числе: | [44 empty] | в том числе:
|  | Оплата труда рабочих |  |  |  | 12: 528432.16 | [32 empty] | Оплата труда рабочих
|  | Эксплуатация машин |  |  |  | 12: 16214.69 | [32 empty] | Эксплуатация машин
|  | Оплата труда машинистов (Отм) |  |  |  | 12: 7693.91 | [32 empty] | Оплата труда машинистов (Отм)
|  | Материалы |  |  |  | 12: 1434760.59 | [32 empty] | Материалы
|  | Строительные работы |  |  |  | 12: 26009.66 | [32 empty] | Строительные работы
|  | в том числе: | [44 empty] | в том числе:
|  | оплата труда |  |  |  | 12: 5413.27 | [32 empty] | оплата труда
|  | эксплуатация машин и механизмов |  |  |  | 12: 242.1 | [32 empty] | эксплуатация машин и механизмов
|  | оплата труда машинистов (Отм) |  |  |  | 12: 171.1 | [32 empty] | оплата труда машинистов (Отм)
|  | материалы |  |  |  | 12: 8391.79 | [32 empty] | материалы
|  | накладные расходы |  |  |  | 12: 7770.65 | [32 empty] | накладные расходы
|  | сметная прибыль |  |  |  | 12: 4020.75 | [32 empty] | сметная прибыль
|  | Монтажные работы |  |  |  | 12: 2835278.62 | [32 empty] | Монтажные работы
|  | в том числе: | [44 empty] | в том числе:
|  | оплата труда |  |  |  | 12: 523018.89 | [32 empty] | оплата труда
|  | эксплуатация машин и механизмов |  |  |  | 12: 15972.59 | [32 empty] | эксплуатация машин и механизмов
|  | оплата труда машинистов (Отм) |  |  |  | 12: 7522.81 | [32 empty] | оплата труда машинистов (Отм)
|  | материалы |  |  |  | 12: 1426368.8 | [32 empty] | материалы
|  | накладные расходы |  |  |  | 12: 591819.27 | [32 empty] | накладные расходы
|  | сметная прибыль |  |  |  | 12: 270576.26 | [32 empty] | сметная прибыль
|  | Оборудование |  |  |  | 12: 1388548.02 | [32 empty] | Оборудование
|  | Инженерное оборудование |  |  |  | 12: 1388548.02 | [32 empty] | Инженерное оборудование
|  | Всего ФОТ (справочно) |  |  |  | 12: 536126.07 | [32 empty] | Всего ФОТ (справочно)
|  | Всего накладные расходы (справочно) |  |  |  | 12: 599589.92 | [32 empty] | Всего накладные расходы (справочно)
|  | Всего сметная прибыль (справочно) |  |  |  | 12: 274597.01 | [32 empty] | Всего сметная прибыль (справочно)
|  | ВСЕГО по смете |  |  |  | 12: 4249836.3 | [33 empty] | ВСЕГО по смете
|  | Справочно | [46 empty] | Справочно
|  | материальные ресурсы, отсутствующие в ФРСН |  |  |  | 12: 95500.2 | [35 empty] | материальные ресурсы, отсутствующие в ФРСН
|  | затраты труда рабочих |  |  |  | 7: 1102.6267 | [36 empty] | затраты труда рабочих
|  | затраты труда машинистов |  |  |  | 7: 13.4184 | [36 empty] | затраты труда машинистов
| Составил: |  |  |  |  | 5: (Горелова В.В.) | [37 empty] | (Горелова В.В.)
[должность, подпись (инициалы, фамилия)]
| Проверил: |  |  |  |  | 5: (Астафуров Д.Е.) | [38 empty] | (Астафуров Д.Е.)
[должность, подпись (инициалы, фамилия)]
1. Зарегистрирован Министерством юстиции Российской Федерации 10 сентября 2019 г., регистрационный № 55869), с изменениями, внесенными приказом Министерства строительства и жилищно-коммунального хозяйства Российской Федерации от 20 февраля 2021 г. № 79/пр (зарегистрирован Министерством юстиции Российской Федерации 9 августа 2021 г., регистрационный № 64577)
² Под прочими затратами понимаются затраты, учитываемые в соответствии с пунктом 184 Методики.
³ Под прочими работами понимаются затраты, учитываемые в соответствии с пунктами 122-128 Методики.

## 02-01-03 Автоматизация комплекс
Приложение № 3
Утверждено приказом Минстроя РФ № 421/пр от 4 августа 2020 г. в редакции приказа № 557/пр от 7 июля 2022 г.
Наименование программного продукта |  |  |  |  | ГРАНД-Смета, версия 2024.3
Наименование редакции сметных нормативов |  |  |  |  | Приказ Минстроя России от 30.12.2021 № 1046/пр; Приказ Минстроя России от 04.08.2020 № 421/пр; Приказ Минстроя России от 21.12.2020 № 812/пр; Приказ Минстроя России от 11.12.2020 № 774/пр; Приказ Минстроя России от 02.08.2023 № 551/пр; Приказ Минстроя России от 14.11.2023 № 817/пр; Приказ Минстроя России от 16.02.2024 № 102/пр; Приказ Минстроя России от 13.05.2024 №323/пр; Приказ Минстроя России от 09.08.2024 №524/пр | [11 empty] | Наименование редакции сметных нормативов | Приказ Минстроя России от 30.12.2021 № 1046/пр; Приказ Минстроя России от 04.08.2020 № 421/пр; Приказ Минстроя России от 21.12.2020 № 812/пр; Приказ Минстроя России от 11.12.2020 № 774/пр; Приказ Минстроя России от 02.08.2023 № 551/пр; Приказ Минстроя России от 14.11.2023 № 817/пр; Приказ Минстроя России от 16.02.2024 № 102/пр; Приказ Минстроя России от 13.05.2024 №323/пр; Приказ Минстроя России от 09.08.2024 №524/пр
Реквизиты приказа Минстроя России об утверждении дополнений и изменений к сметным нормативам |  |  |  |  | Приказ Минстроя России от 18 мая 2022 г. № 378/пр, Приказ Минстроя России от 26 августа 2022 г. № 703/пр, Приказ Минстроя России от 26 октября 2022 г. № 905/пр, Приказ Минстроя России от 27 декабря 2022 г. № 1133/пр, Приказ Минстроя России от 10 февраля 2023 г. № 84/пр, Приказ Минстроя России от 11.05.2023 №335/пр; Приказ Минстроя России от 07.07.2022 № 557/пр; Приказ Минстроя России от 02.09.2021 № 636/пр, Приказ Минстроя России от 26.07.2022 № 611/пр; Приказ Минстроя России от 22.04.2022 № 317/пр; Приказ Минстроя России от 02.08.2023 № 551/пр; Приказ Минстроя России от 14.11.2023 № 817/пр; Приказ Минстроя России от 30.01.2024 № 55/пр; Приказ Минстроя России от 16.02.2024 № 102/пр; Приказ Минстроя России от 13.05.2024 №323/пр; Приказ Минстроя России от 09.08.2024 №524/пр | [9 empty] | Реквизиты приказа Минстроя России об утверждении дополнений и изменений к сметным нормативам | Приказ Минстроя России от 18 мая 2022 г. № 378/пр, Приказ Минстроя России от 26 августа 2022 г. № 703/пр, Приказ Минстроя России от 26 октября 2022 г. № 905/пр, Приказ Минстроя России от 27 декабря 2022 г. № 1133/пр, Приказ Минстроя России от 10 февраля 2023 г. № 84/пр, Приказ Минстроя России от 11.05.2023 №335/пр; Приказ Минстроя России от 07.07.2022 № 557/пр; Приказ Минстроя России от 02.09.2021 № 636/пр, Приказ Минстроя России от 26.07.2022 № 611/пр; Приказ Минстроя России от 22.04.2022 № 317/пр; Приказ Минстроя России от 02.08.2023 № 551/пр; Приказ Минстроя России от 14.11.2023 № 817/пр; Приказ Минстроя России от 30.01.2024 № 55/пр; Приказ Минстроя России от 16.02.2024 № 102/пр; Приказ Минстроя России от 13.05.2024 №323/пр; Приказ Минстроя России от 09.08.2024 №524/пр |  |  | Реквизиты приказа Минстроя России об утверждении дополнений и изменений к сметным нормативам | Приказ Минстроя России от 18 мая 2022 г. № 378/пр, Приказ Минстроя России от 26 августа 2022 г. № 703/пр, Приказ Минстроя России от 26 октября 2022 г. № 905/пр, Приказ Минстроя России от 27 декабря 2022 г. № 1133/пр, Приказ Минстроя России от 10 февраля 2023 г. № 84/пр, Приказ Минстроя России от 11.05.2023 №335/пр; Приказ Минстроя России от 07.07.2022 № 557/пр; Приказ Минстроя России от 02.09.2021 № 636/пр, Приказ Минстроя России от 26.07.2022 № 611/пр; Приказ Минстроя России от 22.04.2022 № 317/пр; Приказ Минстроя России от 02.08.2023 № 551/пр; Приказ Минстроя России от 14.11.2023 № 817/пр; Приказ Минстроя России от 30.01.2024 № 55/пр; Приказ Минстроя России от 16.02.2024 № 102/пр; Приказ Минстроя России от 13.05.2024 №323/пр; Приказ Минстроя России от 09.08.2024 №524/пр
Реквизиты письма Минстроя России об индексах изменения сметной стоимости строительства, включаемые в федеральный реестр сметных нормативов и размещаемые в федеральной государственной информационной системе ценообразования в строительстве, подготовленного в соответствии пунктом 85 Методики расчета индексов изменения сметной стоимости строительства, утвержденной приказом Министерства строительства и жилищно-коммунального хозяйства Российской Федерации от 5 июня 2019 г. № 326/пр¹ |  |  |  |  | Письмо Минстроя России от 25.11.2024 № 69894-ИФ/09 | [9 empty] | Реквизиты письма Минстроя России об индексах изменения сметной стоимости строительства, включаемые в федеральный реестр сметных нормативов и размещаемые в федеральной государственной информационной системе ценообразования в строительстве, подготовленного в соответствии пунктом 85 Методики расчета индексов изменения сметной стоимости строительства, утвержденной приказом Министерства строительства и жилищно-коммунального хозяйства Российской Федерации от 5 июня 2019 г. № 326/пр¹ | Письмо Минстроя России от 25.11.2024 № 69894-ИФ/09 |  |  |  |  | Реквизиты письма Минстроя России об индексах изменения сметной стоимости строительства, включаемые в федеральный реестр сметных нормативов и размещаемые в федеральной государственной информационной системе ценообразования в строительстве, подготовленного в соответствии пунктом 85 Методики расчета индексов изменения сметной стоимости строительства, утвержденной приказом Министерства строительства и жилищно-коммунального хозяйства Российской Федерации от 5 июня 2019 г. № 326/пр¹ | Письмо Минстроя России от 25.11.2024 № 69894-ИФ/09
Реквизиты нормативного правового акта об утверждении оплаты труда, утверждаемый в соответствии с пунктом 22(1) Правилами мониторинга цен, утвержденными постановлением Правительства Российской Федерации от 23 декабря 2016 г. № 1452 |  |  |  |  | Распоряжение Министерства экономики и финансов Московской области от 21.02.2024 № 24РВ-14 | [9 empty] | Реквизиты нормативного правового акта об утверждении оплаты труда, утверждаемый в соответствии с пунктом 22(1) Правилами мониторинга цен, утвержденными постановлением Правительства Российской Федерации от 23 декабря 2016 г. № 1452 | Распоряжение Министерства экономики и финансов Московской области от 21.02.2024 № 24РВ-14 | [6 empty] | Реквизиты нормативного правового акта об утверждении оплаты труда, утверждаемый в соответствии с пунктом 22(1) Правилами мониторинга цен, утвержденными постановлением Правительства Российской Федерации от 23 декабря 2016 г. № 1452 | Распоряжение Министерства экономики и финансов Московской области от 21.02.2024 № 24РВ-14
Обоснование принятых текущих цен на строительные ресурсы | [24 empty] | Обоснование принятых текущих цен на строительные ресурсы
Наименование субъекта Российской Федерации |  |  |  |  | 50. Московская область | [10 empty] | 50. Московская область | [9 empty] | Наименование субъекта Российской Федерации | 50. Московская область
Наименование зоны субъекта Российской Федерации |  |  |  |  | Московская область | [10 empty] | Московская область | [11 empty] | Наименование зоны субъекта Российской Федерации | Московская область
ОКПД2 71.12.19 Разработка рабочей документации по техническому перевооружению системы вентиляции здания СПК Загорской ГАЭС в рамках выполнения инвестиционного проекта K_T-1100-068 | [29 empty] | ОКПД2 71.12.19 Разработка рабочей документации по техническому перевооружению системы вентиляции здания СПК Загорской ГАЭС в рамках выполнения инвестиционного проекта K_T-1100-068
(наименование стройки)
(наименование объекта капитального строительства)
ЛОКАЛЬНЫЙ СМЕТНЫЙ РАСЧЕТ (СМЕТА) № 02-01-03
Автоматизация комплексная. Противодымная вентиляция | [30 empty] | Автоматизация комплексная. Противодымная вентиляция
(наименование работ и затрат)
Составлен | ресурсно-индексным | методом
Основание | 12-2024-П-АК2 | [30 empty] | 12-2024-П-АК2
(проектная и (или) иная техническая документация)
Составлен(а) в текущем уровне цен |  | IV квартал 2024 года | [30 empty] | IV квартал 2024 года
Сметная стоимость |  |  | 4921.28 | тыс.руб.
в том числе:
| строительных работ |  | 1.09 | тыс.руб. |  |  |  |  | Средства на оплату труда рабочих |  |  |  | 316.49 | тыс.руб.
| монтажных работ |  | 4920.19 | тыс.руб. |  |  |  |  | Средства на оплату труда машинистов |  |  |  | 5.6 | тыс.руб.
| оборудования |  | 0 | тыс.руб. |  |  |  |  | Нормативные затраты труда рабочих |  |  |  | 655.15 | чел.-ч.
| прочих затрат |  | 0 | тыс.руб. |  |  |  |  | Нормативные затраты труда машинистов |  |  |  | 10.01 | чел.-ч.
№ п/п | Обоснование | Наименование работ и затрат |  |  |  | Единица измерения | Количество |  |  | Сметная стоимость, руб.
[7 empty] | на единицу измерения | коэффициенты | всего с учетом коэффициентов | на единицу измерения в базисном уровне цен | индекс | на единицу измерения в текущем уровне цен | коэффициенты | всего в текущем уровне цен
1 | 2 | 3 |  |  |  | 4 | 5 | 6 | 7 | 8 | 9 | 10 | 11 | 12
Раздел 1. Монтаж оборудования | [33 empty] | Раздел 1. Монтаж оборудования
1 | ГЭСНм08-03-573-04 | Шкаф (пульт) управления навесной, высота, ширина и глубина: до 600х600х350 мм |  |  |  | 4: шт; 5: 14; 6: 1; 7: 14 | [20 empty] | Шкаф (пульт) управления навесной, высота, ширина и глубина: до 600х600х350 мм
| 421/пр_2020_п.91_абз.4 | Транспортные затраты, в случае невозможности их определения на основании расчета или по результатам конъюнктурного анализа (от отпускной цены на такое оборудования) - до 3% ПЗ=1,03 (ОЗП=1,03; ЭМ=1,03; МАТ=1,03) | [33 empty] | Транспортные затраты, в случае невозможности их определения на основании расчета или по результатам конъюнктурного анализа (от отпускной цены на такое оборудования) - до 3% ПЗ=1,03 (ОЗП=1,03; ЭМ=1,03; МАТ=1,03)
| 1 | ОТ(ЗТ) |  |  |  | 4: чел.-ч; 7: 28.84; 12: 15005.58 | [22 empty] | ОТ(ЗТ)
| 1-100-42 | Средний разряд работы 4,2 |  |  |  | чел.-ч | 2.06 |  | 28.84 |  |  | 505.15 | 1.03 | 15005.58 | [23 empty] | Средний разряд работы 4,2
| 2 | ЭМ |  |  |  | 12: 3140.97 | [22 empty] | ЭМ
|  | ОТм(ЗТм) |  |  |  | 4: чел.-ч; 7: 4.34; 12: 2338.36 | [22 empty] | ОТм(ЗТм)
| 91.04.01-041 | Молотки бурильные легкие при работе от передвижных компрессорных установок |  |  |  | маш.-ч | 0.19 |  | 2.66 | 21.06 | 1.32 | 27.8 | 1.03 | 76.17 | [23 empty] | Молотки бурильные легкие при работе от передвижных компрессорных установок
| 91.05.05-015 | Краны на автомобильном ходу, грузоподъемность 16 т |  |  |  | маш.-ч | 0.06 |  | 0.84 |  |  | 1551.19 | 1.03 | 1342.09 | [23 empty] | Краны на автомобильном ходу, грузоподъемность 16 т
| 4-100-060 | ОТм(Зтм) Средний разряд машинистов 6 |  |  |  | чел.-ч | 0.06 |  | 0.84 |  |  | 658.89 | 1.03 | 570.07 | [24 empty] | ОТм(Зтм) Средний разряд машинистов 6
| 91.14.02-001 | Автомобили бортовые, грузоподъемность до 5 т |  |  |  | маш.-ч | 0.06 |  | 0.84 | 477.92 | 1.21 | 578.28 | 1.03 | 500.33 | [23 empty] | Автомобили бортовые, грузоподъемность до 5 т
| 4-100-040 | ОТм(Зтм) Средний разряд машинистов 4 |  |  |  | чел.-ч | 0.06 |  | 0.84 |  |  | 490.51 | 1.03 | 424.39 | [24 empty] | ОТм(Зтм) Средний разряд машинистов 4
| 91.17.04-233 | Аппараты сварочные для ручной дуговой сварки, сварочный ток до 350 А |  |  |  | маш.-ч | 0.61 |  | 8.54 |  |  | 27.77 | 1.03 | 244.27 | [23 empty] | Аппараты сварочные для ручной дуговой сварки, сварочный ток до 350 А
| 91.18.01-007 | Компрессоры винтовые передвижные с двигателем внутреннего сгорания, давление до 0,7 МПа (7 атм), производительность до 5,4 м3/мин |  |  |  | маш.-ч | 0.19 |  | 2.66 |  |  | 357 | 1.03 | 978.11 | [23 empty] | Компрессоры винтовые передвижные с двигателем внутреннего сгорания, давление до 0,7 МПа (7 атм), производительность до 5,4 м3/мин
| 4-100-040 | ОТм(Зтм) Средний разряд машинистов 4 |  |  |  | чел.-ч | 0.19 |  | 2.66 |  |  | 490.51 | 1.03 | 1343.9 | [24 empty] | ОТм(Зтм) Средний разряд машинистов 4
| 4 | М |  |  |  | 12: 533.47 | [22 empty] | М
| 01.7.11.07-0227 | Электроды сварочные для сварки низколегированных и углеродистых сталей УОНИ 13/45, Э42А, диаметр 4-5 мм |  |  |  | кг | 0.1 |  | 1.4 | 155.63 | 0.95 | 147.85 | 1.03 | 213.2 | [23 empty] | Электроды сварочные для сварки низколегированных и углеродистых сталей УОНИ 13/45, Э42А, диаметр 4-5 мм
| 01.7.15.03-0042 | Болты с гайками и шайбами строительные |  |  |  | кг | 0.1 |  | 1.4 | 174.93 | 1.15 | 201.17 | 1.03 | 290.09 | [23 empty] | Болты с гайками и шайбами строительные
| 14.4.02.04-0142 | Краска масляная МА-0115, мумия, сурик железный |  |  |  | кг | 0.02 |  | 0.28 | 79.88 | 1.31 | 104.64 | 1.03 | 30.18 | [23 empty] | Краска масляная МА-0115, мумия, сурик железный
|  | Итого прямые затраты |  |  |  | 12: 21018.38 | [25 empty] | Итого прямые затраты
1.1 | 421/пр_2020_п.75_пп.а | Вспомогательные ненормируемые материальные ресурсы |  |  |  | 4: %; 5: 2; 7: 2; 12: 291.37 | [26 empty] | Вспомогательные ненормируемые материальные ресурсы
|  | ФОТ |  |  |  | 12: 17343.94 | [27 empty] | ФОТ
| Пр/812-049.3-1, Приказ № 812/пр от 21.12.2020 п.27,29 (в ред. пр. № 611/пр от 26.07.2022) | НР Электротехнические установки на других объектах |  |  |  | 4: %; 5: 97; 6: 1.15; 7: 111.55; 12: 19347.17 | [27 empty] | НР Электротехнические установки на других объектах
| Пр/774-049.3 | СП Электротехнические установки на других объектах |  |  |  | 4: %; 5: 51; 7: 51; 12: 8845.41 | [27 empty] | СП Электротехнические установки на других объектах
|  | Всего по позиции |  |  |  | 10: 3535.88; 12: 49502.33 | [28 empty] | Всего по позиции
2 | ТЦ_62.1.02.14_77_6950204878_25.11.2024_02_1 | Шкаф ШКВАЛ 110-00400Ч*1-6К*1 |  |  |  | шт | 2 | 1 | 2 |  |  | 236826 | 1.0424 | 493715.9 | [20 empty] | Шкаф ШКВАЛ 110-00400Ч*1-6К*1
| 421/пр_2020_п.92_пп.в | Заготовительно-складские расходы для оборудования - 1,2% ПЗ=1,2% (ОЗП=1,2%; ЭМ=1,2%; МАТ=1,2%) | [33 empty] | Заготовительно-складские расходы для оборудования - 1,2% ПЗ=1,2% (ОЗП=1,2%; ЭМ=1,2%; МАТ=1,2%)
| 421/пр_2020_п.91_абз.4 | Транспортные затраты, в случае невозможности их определения на основании расчета или по результатам конъюнктурного анализа (от отпускной цены на такое оборудования) - до 3% ПЗ=1,03 (ОЗП=1,03; ЭМ=1,03; МАТ=1,03) | [33 empty] | Транспортные затраты, в случае невозможности их определения на основании расчета или по результатам конъюнктурного анализа (от отпускной цены на такое оборудования) - до 3% ПЗ=1,03 (ОЗП=1,03; ЭМ=1,03; МАТ=1,03)
|  | Всего по позиции |  |  |  | 12: 493715.9 | [28 empty] | Всего по позиции
3 | ТЦ_62.1.02.14_77_6950204878_25.11.2024_02_2 | Шкаф ШКВАЛ 210-00110Ч*1-6К*1 |  |  |  | шт | 2 | 1 | 2 |  |  | 214710 | 1.0424 | 447610.23 | [20 empty] | Шкаф ШКВАЛ 210-00110Ч*1-6К*1
| 421/пр_2020_п.92_пп.в | Заготовительно-складские расходы для оборудования - 1,2% ПЗ=1,2% (ОЗП=1,2%; ЭМ=1,2%; МАТ=1,2%) | [33 empty] | Заготовительно-складские расходы для оборудования - 1,2% ПЗ=1,2% (ОЗП=1,2%; ЭМ=1,2%; МАТ=1,2%)
| 421/пр_2020_п.91_абз.4 | Транспортные затраты, в случае невозможности их определения на основании расчета или по результатам конъюнктурного анализа (от отпускной цены на такое оборудования) - до 3% ПЗ=1,03 (ОЗП=1,03; ЭМ=1,03; МАТ=1,03) | [33 empty] | Транспортные затраты, в случае невозможности их определения на основании расчета или по результатам конъюнктурного анализа (от отпускной цены на такое оборудования) - до 3% ПЗ=1,03 (ОЗП=1,03; ЭМ=1,03; МАТ=1,03)
|  | Всего по позиции |  |  |  | 12: 447610.23 | [28 empty] | Всего по позиции
4 | ТЦ_62.1.02.14_77_6950204878_25.11.2024_02_3 | Шкаф ШКВАЛ 210-00220Ч*1-6К*1 |  |  |  | шт | 1 | 1 | 1 |  |  | 219828 | 1.0424 | 229139.91 | [20 empty] | Шкаф ШКВАЛ 210-00220Ч*1-6К*1
| 421/пр_2020_п.92_пп.в | Заготовительно-складские расходы для оборудования - 1,2% ПЗ=1,2% (ОЗП=1,2%; ЭМ=1,2%; МАТ=1,2%) | [33 empty] | Заготовительно-складские расходы для оборудования - 1,2% ПЗ=1,2% (ОЗП=1,2%; ЭМ=1,2%; МАТ=1,2%)
| 421/пр_2020_п.91_абз.4 | Транспортные затраты, в случае невозможности их определения на основании расчета или по результатам конъюнктурного анализа (от отпускной цены на такое оборудования) - до 3% ПЗ=1,03 (ОЗП=1,03; ЭМ=1,03; МАТ=1,03) | [33 empty] | Транспортные затраты, в случае невозможности их определения на основании расчета или по результатам конъюнктурного анализа (от отпускной цены на такое оборудования) - до 3% ПЗ=1,03 (ОЗП=1,03; ЭМ=1,03; МАТ=1,03)
|  | Всего по позиции |  |  |  | 12: 229139.91 | [28 empty] | Всего по позиции
5 | ТЦ_62.1.02.14_77_6950204878_25.11.2024_02_3 | Шкаф ШКВАЛ 210-00300Ч*1-6К*1 |  |  |  | шт | 3 | 1 | 3 |  |  | 232524 | 1.0424 | 727121.15 | [20 empty] | Шкаф ШКВАЛ 210-00300Ч*1-6К*1
| 421/пр_2020_п.92_пп.в | Заготовительно-складские расходы для оборудования - 1,2% ПЗ=1,2% (ОЗП=1,2%; ЭМ=1,2%; МАТ=1,2%) | [33 empty] | Заготовительно-складские расходы для оборудования - 1,2% ПЗ=1,2% (ОЗП=1,2%; ЭМ=1,2%; МАТ=1,2%)
| 421/пр_2020_п.91_абз.4 | Транспортные затраты, в случае невозможности их определения на основании расчета или по результатам конъюнктурного анализа (от отпускной цены на такое оборудования) - до 3% ПЗ=1,03 (ОЗП=1,03; ЭМ=1,03; МАТ=1,03) | [33 empty] | Транспортные затраты, в случае невозможности их определения на основании расчета или по результатам конъюнктурного анализа (от отпускной цены на такое оборудования) - до 3% ПЗ=1,03 (ОЗП=1,03; ЭМ=1,03; МАТ=1,03)
|  | Всего по позиции |  |  |  | 12: 727121.15 | [28 empty] | Всего по позиции
6 | ТЦ_62.1.02.14_77_6950204878_25.11.2024_02_4 | Шкаф ШКВАЛ 210-00300Ч*1-6К*1 |  |  |  | шт | 3 | 1 | 3 |  |  | 232524 | 1.0424 | 727121.15 | [20 empty] | Шкаф ШКВАЛ 210-00300Ч*1-6К*1
| 421/пр_2020_п.92_пп.в | Заготовительно-складские расходы для оборудования - 1,2% ПЗ=1,2% (ОЗП=1,2%; ЭМ=1,2%; МАТ=1,2%) | [33 empty] | Заготовительно-складские расходы для оборудования - 1,2% ПЗ=1,2% (ОЗП=1,2%; ЭМ=1,2%; МАТ=1,2%)
| 421/пр_2020_п.91_абз.4 | Транспортные затраты, в случае невозможности их определения на основании расчета или по результатам конъюнктурного анализа (от отпускной цены на такое оборудования) - до 3% ПЗ=1,03 (ОЗП=1,03; ЭМ=1,03; МАТ=1,03) | [33 empty] | Транспортные затраты, в случае невозможности их определения на основании расчета или по результатам конъюнктурного анализа (от отпускной цены на такое оборудования) - до 3% ПЗ=1,03 (ОЗП=1,03; ЭМ=1,03; МАТ=1,03)
|  | Всего по позиции |  |  |  | 12: 727121.15 | [28 empty] | Всего по позиции
7 | ТЦ_62.1.02.14_77_6950204878_25.11.2024_02_5 | Шкаф ШСАУ_КА247109705-ВВР |  |  |  | шт | 1 | 1 | 1 |  |  | 142666 | 1.0424 | 148709.33 | [20 empty] | Шкаф ШСАУ_КА247109705-ВВР
| 421/пр_2020_п.92_пп.в | Заготовительно-складские расходы для оборудования - 1,2% ПЗ=1,2% (ОЗП=1,2%; ЭМ=1,2%; МАТ=1,2%) | [33 empty] | Заготовительно-складские расходы для оборудования - 1,2% ПЗ=1,2% (ОЗП=1,2%; ЭМ=1,2%; МАТ=1,2%)
| 421/пр_2020_п.91_абз.4 | Транспортные затраты, в случае невозможности их определения на основании расчета или по результатам конъюнктурного анализа (от отпускной цены на такое оборудования) - до 3% ПЗ=1,03 (ОЗП=1,03; ЭМ=1,03; МАТ=1,03) | [33 empty] | Транспортные затраты, в случае невозможности их определения на основании расчета или по результатам конъюнктурного анализа (от отпускной цены на такое оборудования) - до 3% ПЗ=1,03 (ОЗП=1,03; ЭМ=1,03; МАТ=1,03)
|  | Всего по позиции |  |  |  | 12: 148709.33 | [28 empty] | Всего по позиции
8 | ТЦ_62.1.02.14_77_6950204878_25.11.2024_02_6 | Шкаф ШСАУ_КА247109706-ВВР |  |  |  | шт | 1 | 1 | 1 |  |  | 142666 | 1.0424 | 148709.33 | [20 empty] | Шкаф ШСАУ_КА247109706-ВВР
| 421/пр_2020_п.92_пп.в | Заготовительно-складские расходы для оборудования - 1,2% ПЗ=1,2% (ОЗП=1,2%; ЭМ=1,2%; МАТ=1,2%) | [33 empty] | Заготовительно-складские расходы для оборудования - 1,2% ПЗ=1,2% (ОЗП=1,2%; ЭМ=1,2%; МАТ=1,2%)
| 421/пр_2020_п.91_абз.4 | Транспортные затраты, в случае невозможности их определения на основании расчета или по результатам конъюнктурного анализа (от отпускной цены на такое оборудования) - до 3% ПЗ=1,03 (ОЗП=1,03; ЭМ=1,03; МАТ=1,03) | [33 empty] | Транспортные затраты, в случае невозможности их определения на основании расчета или по результатам конъюнктурного анализа (от отпускной цены на такое оборудования) - до 3% ПЗ=1,03 (ОЗП=1,03; ЭМ=1,03; МАТ=1,03)
|  | Всего по позиции |  |  |  | 12: 148709.33 | [28 empty] | Всего по позиции
9 | ТЦ_62.1.02.14_77_6950204878_25.11.2024_02_7 | Шкаф ШСАУ_КА247109707-ВВР |  |  |  | шт | 1 | 1 | 1 |  |  | 155806 | 1.0424 | 162405.94 | [20 empty] | Шкаф ШСАУ_КА247109707-ВВР
| 421/пр_2020_п.92_пп.в | Заготовительно-складские расходы для оборудования - 1,2% ПЗ=1,2% (ОЗП=1,2%; ЭМ=1,2%; МАТ=1,2%) | [33 empty] | Заготовительно-складские расходы для оборудования - 1,2% ПЗ=1,2% (ОЗП=1,2%; ЭМ=1,2%; МАТ=1,2%)
| 421/пр_2020_п.91_абз.4 | Транспортные затраты, в случае невозможности их определения на основании расчета или по результатам конъюнктурного анализа (от отпускной цены на такое оборудования) - до 3% ПЗ=1,03 (ОЗП=1,03; ЭМ=1,03; МАТ=1,03) | [33 empty] | Транспортные затраты, в случае невозможности их определения на основании расчета или по результатам конъюнктурного анализа (от отпускной цены на такое оборудования) - до 3% ПЗ=1,03 (ОЗП=1,03; ЭМ=1,03; МАТ=1,03)
|  | Всего по позиции |  |  |  | 12: 162405.94 | [28 empty] | Всего по позиции
10 | ТЦ_62.1.02.14_77_6950204878_25.11.2024_02_8 | Шкаф ШСАУ_КА247109708-ВВР |  |  |  | шт | 1 | 1 | 1 |  |  | 155806 | 1.0424 | 162405.94 | [20 empty] | Шкаф ШСАУ_КА247109708-ВВР
| 421/пр_2020_п.92_пп.в | Заготовительно-складские расходы для оборудования - 1,2% ПЗ=1,2% (ОЗП=1,2%; ЭМ=1,2%; МАТ=1,2%) | [33 empty] | Заготовительно-складские расходы для оборудования - 1,2% ПЗ=1,2% (ОЗП=1,2%; ЭМ=1,2%; МАТ=1,2%)
| 421/пр_2020_п.91_абз.4 | Транспортные затраты, в случае невозможности их определения на основании расчета или по результатам конъюнктурного анализа (от отпускной цены на такое оборудования) - до 3% ПЗ=1,03 (ОЗП=1,03; ЭМ=1,03; МАТ=1,03) | [33 empty] | Транспортные затраты, в случае невозможности их определения на основании расчета или по результатам конъюнктурного анализа (от отпускной цены на такое оборудования) - до 3% ПЗ=1,03 (ОЗП=1,03; ЭМ=1,03; МАТ=1,03)
|  | Всего по позиции |  |  |  | 12: 162405.94 | [28 empty] | Всего по позиции
11 | ТЦ_62.1.02.14_77_6950204878_25.11.2024_02_9 | Шкаф ШСАУ_КА247109709-ВВР |  |  |  | шт | 1 | 1 | 1 |  |  | 157192 | 1.0424 | 163850.65 | [20 empty] | Шкаф ШСАУ_КА247109709-ВВР
| 421/пр_2020_п.92_пп.в | Заготовительно-складские расходы для оборудования - 1,2% ПЗ=1,2% (ОЗП=1,2%; ЭМ=1,2%; МАТ=1,2%) | [33 empty] | Заготовительно-складские расходы для оборудования - 1,2% ПЗ=1,2% (ОЗП=1,2%; ЭМ=1,2%; МАТ=1,2%)
| 421/пр_2020_п.91_абз.4 | Транспортные затраты, в случае невозможности их определения на основании расчета или по результатам конъюнктурного анализа (от отпускной цены на такое оборудования) - до 3% ПЗ=1,03 (ОЗП=1,03; ЭМ=1,03; МАТ=1,03) | [33 empty] | Транспортные затраты, в случае невозможности их определения на основании расчета или по результатам конъюнктурного анализа (от отпускной цены на такое оборудования) - до 3% ПЗ=1,03 (ОЗП=1,03; ЭМ=1,03; МАТ=1,03)
|  | Всего по позиции |  |  |  | 12: 163850.65 | [28 empty] | Всего по позиции
12 | ТЦ_62.1.02.14_77_6950204878_25.11.2024_02_10 | Шкаф ШСАУ_КА247109710-ВВР |  |  |  | шт | 1 | 1 | 1 |  |  | 157192 | 1.0424 | 163850.65 | [20 empty] | Шкаф ШСАУ_КА247109710-ВВР
| 421/пр_2020_п.92_пп.в | Заготовительно-складские расходы для оборудования - 1,2% ПЗ=1,2% (ОЗП=1,2%; ЭМ=1,2%; МАТ=1,2%) | [33 empty] | Заготовительно-складские расходы для оборудования - 1,2% ПЗ=1,2% (ОЗП=1,2%; ЭМ=1,2%; МАТ=1,2%)
| 421/пр_2020_п.91_абз.4 | Транспортные затраты, в случае невозможности их определения на основании расчета или по результатам конъюнктурного анализа (от отпускной цены на такое оборудования) - до 3% ПЗ=1,03 (ОЗП=1,03; ЭМ=1,03; МАТ=1,03) | [33 empty] | Транспортные затраты, в случае невозможности их определения на основании расчета или по результатам конъюнктурного анализа (от отпускной цены на такое оборудования) - до 3% ПЗ=1,03 (ОЗП=1,03; ЭМ=1,03; МАТ=1,03)
|  | Всего по позиции |  |  |  | 12: 163850.65 | [28 empty] | Всего по позиции
13 | ГЭСНм08-03-572-01 | Блок управления открытого исполнения высотой и шириной до 1000х800 мм, устанавливаемый: на стене |  |  |  | 4: шт; 5: 2; 6: 1; 7: 2 | [20 empty] | Блок управления открытого исполнения высотой и шириной до 1000х800 мм, устанавливаемый: на стене
| 1 | ОТ(ЗТ) |  |  |  | 4: чел.-ч; 7: 4.12; 12: 2081.22 | [22 empty] | ОТ(ЗТ)
| 1-100-42 | Средний разряд работы 4,2 |  |  |  | 4: чел.-ч; 5: 2.06; 7: 4.12; 10: 505.15; 12: 2081.22 | [23 empty] | Средний разряд работы 4,2
| 2 | ЭМ |  |  |  | 12: 593.09 | [22 empty] | ЭМ
|  | ОТм(ЗТм) |  |  |  | 4: чел.-ч; 7: 0.52; 12: 298.84 | [22 empty] | ОТм(ЗТм)
| 91.05.05-015 | Краны на автомобильном ходу, грузоподъемность 16 т |  |  |  | 4: маш.-ч; 5: 0.13; 7: 0.26; 10: 1551.19; 12: 403.31 | [23 empty] | Краны на автомобильном ходу, грузоподъемность 16 т
| 4-100-060 | ОТм(Зтм) Средний разряд машинистов 6 |  |  |  | 4: чел.-ч; 5: 0.13; 7: 0.26; 10: 658.89; 12: 171.31 | [24 empty] | ОТм(Зтм) Средний разряд машинистов 6
| 91.14.02-001 | Автомобили бортовые, грузоподъемность до 5 т |  |  |  | маш.-ч | 0.13 |  | 0.26 | 477.92 | 1.21 | 578.28 |  | 150.35 | [23 empty] | Автомобили бортовые, грузоподъемность до 5 т
| 4-100-040 | ОТм(Зтм) Средний разряд машинистов 4 |  |  |  | 4: чел.-ч; 5: 0.13; 7: 0.26; 10: 490.51; 12: 127.53 | [24 empty] | ОТм(Зтм) Средний разряд машинистов 4
| 91.17.04-233 | Аппараты сварочные для ручной дуговой сварки, сварочный ток до 350 А |  |  |  | 4: маш.-ч; 5: 0.71; 7: 1.42; 10: 27.77; 12: 39.43 | [23 empty] | Аппараты сварочные для ручной дуговой сварки, сварочный ток до 350 А
| 4 | М |  |  |  | 12: 3862.7 | [22 empty] | М
| 01.7.11.07-0227 | Электроды сварочные для сварки низколегированных и углеродистых сталей УОНИ 13/45, Э42А, диаметр 4-5 мм |  |  |  | кг | 0.1 |  | 0.2 | 155.63 | 0.95 | 147.85 |  | 29.57 | [23 empty] | Электроды сварочные для сварки низколегированных и углеродистых сталей УОНИ 13/45, Э42А, диаметр 4-5 мм
| 01.7.15.03-0042 | Болты с гайками и шайбами строительные |  |  |  | кг | 0.17 |  | 0.34 | 174.93 | 1.15 | 201.17 |  | 68.4 | [23 empty] | Болты с гайками и шайбами строительные
| 07.2.07.04-0007 | Конструкции стальные индивидуального изготовления из сортового проката |  |  |  | т | 0.015 |  | 0.03 | 105278.81 | 1.19 | 125281.78 |  | 3758.45 | [23 empty] | Конструкции стальные индивидуального изготовления из сортового проката
| 14.4.02.04-0142 | Краска масляная МА-0115, мумия, сурик железный |  |  |  | кг | 0.03 |  | 0.06 | 79.88 | 1.31 | 104.64 |  | 6.28 | [23 empty] | Краска масляная МА-0115, мумия, сурик железный
|  | Итого прямые затраты |  |  |  | 12: 6835.85 | [25 empty] | Итого прямые затраты
13.1 | 421/пр_2020_п.75_пп.а | Вспомогательные ненормируемые материальные ресурсы |  |  |  | 4: %; 5: 2; 7: 2; 12: 41.62 | [26 empty] | Вспомогательные ненормируемые материальные ресурсы
|  | ФОТ |  |  |  | 12: 2380.06 | [27 empty] | ФОТ
| Пр/812-049.3-1, Приказ № 812/пр от 21.12.2020 п.27,29 (в ред. пр. № 611/пр от 26.07.2022) | НР Электротехнические установки на других объектах |  |  |  | 4: %; 5: 97; 6: 1.15; 7: 111.55; 12: 2654.96 | [27 empty] | НР Электротехнические установки на других объектах
| Пр/774-049.3 | СП Электротехнические установки на других объектах |  |  |  | 4: %; 5: 51; 7: 51; 12: 1213.83 | [27 empty] | СП Электротехнические установки на других объектах
|  | Всего по позиции |  |  |  | 10: 5373.13; 12: 10746.26 | [28 empty] | Всего по позиции
14 | ТЦ_62.1.02.14_78_7802691034_19.12.2024_02_1 | Блок управления EMB 7300 2.5A 0101-T |  |  |  | шт | 2 | 1 | 2 |  |  | 66190.07 | 1.0424 | 137987.76 | [20 empty] | Блок управления EMB 7300 2.5A 0101-T
| 421/пр_2020_п.92_пп.в | Заготовительно-складские расходы для оборудования - 1,2% ПЗ=1,2% (ОЗП=1,2%; ЭМ=1,2%; МАТ=1,2%) | [33 empty] | Заготовительно-складские расходы для оборудования - 1,2% ПЗ=1,2% (ОЗП=1,2%; ЭМ=1,2%; МАТ=1,2%)
| 421/пр_2020_п.91_абз.4 | Транспортные затраты, в случае невозможности их определения на основании расчета или по результатам конъюнктурного анализа (от отпускной цены на такое оборудования) - до 3% ПЗ=1,03 (ОЗП=1,03; ЭМ=1,03; МАТ=1,03) | [33 empty] | Транспортные затраты, в случае невозможности их определения на основании расчета или по результатам конъюнктурного анализа (от отпускной цены на такое оборудования) - до 3% ПЗ=1,03 (ОЗП=1,03; ЭМ=1,03; МАТ=1,03)
|  | Всего по позиции |  |  |  | 12: 137987.76 | [28 empty] | Всего по позиции
15 | ГЭСНм08-03-575-01 | Прибор или аппарат |  |  |  | 4: шт; 5: 4; 6: 1; 7: 4 | [20 empty] | Прибор или аппарат
| 1 | ОТ(ЗТ) |  |  |  | 4: чел.-ч; 7: 4.12; 12: 2081.22 | [22 empty] | ОТ(ЗТ)
| 1-100-42 | Средний разряд работы 4,2 |  |  |  | 4: чел.-ч; 5: 1.03; 7: 4.12; 10: 505.15; 12: 2081.22 | [23 empty] | Средний разряд работы 4,2
| 4 | М |  |  |  | 12: 16.09 | [22 empty] | М
| 01.7.15.03-0042 | Болты с гайками и шайбами строительные |  |  |  | кг | 0.02 |  | 0.08 | 174.93 | 1.15 | 201.17 |  | 16.09 | [23 empty] | Болты с гайками и шайбами строительные
|  | Итого прямые затраты |  |  |  | 12: 2097.31 | [25 empty] | Итого прямые затраты
15.1 | 421/пр_2020_п.75_пп.а | Вспомогательные ненормируемые материальные ресурсы |  |  |  | 4: %; 5: 2; 7: 2; 12: 41.62 | [26 empty] | Вспомогательные ненормируемые материальные ресурсы
|  | ФОТ |  |  |  | 12: 2081.22 | [27 empty] | ФОТ
| Пр/812-049.3-1, Приказ № 812/пр от 21.12.2020 п.27,29 (в ред. пр. № 611/пр от 26.07.2022) | НР Электротехнические установки на других объектах |  |  |  | 4: %; 5: 97; 6: 1.15; 7: 111.55; 12: 2321.6 | [27 empty] | НР Электротехнические установки на других объектах
| Пр/774-049.3 | СП Электротехнические установки на других объектах |  |  |  | 4: %; 5: 51; 7: 51; 12: 1061.42 | [27 empty] | СП Электротехнические установки на других объектах
|  | Всего по позиции |  |  |  | 10: 1380.49; 12: 5521.95 | [28 empty] | Всего по позиции
16 | ТЦ_62.1.02.14_78_7802691034_19.12.2024_02_2 | Электропривод цепной TMR-A-500SN |  |  |  | шт | 4 | 1 | 4 |  |  | 26041.67 |  | 104166.68 | [20 empty] | Электропривод цепной TMR-A-500SN
|  | Всего по позиции |  |  |  | 12: 104166.68 | [28 empty] | Всего по позиции
17 | ГЭСН09-05-017-01 | Установка комплекта приборов открывания и закрывания фрамуг на витражах, окнах, фонарях |  |  |  | 4: 100 компл; 5: 0.04; 6: 1; 7: 0.04 | [20 empty] | Установка комплекта приборов открывания и закрывания фрамуг на витражах, окнах, фонарях
| 1 | ОТ(ЗТ) |  |  |  | 4: чел.-ч; 7: 0.76; 12: 378.35 | [22 empty] | ОТ(ЗТ)
| 1-100-41 | Средний разряд работы 4,1 |  |  |  | 4: чел.-ч; 5: 19; 7: 0.76; 10: 497.83; 12: 378.35 | [23 empty] | Средний разряд работы 4,1
| 4 | М |  |  |  | 12: 76.88 | [22 empty] | М
| 01.7.11.07-0227 | Электроды сварочные для сварки низколегированных и углеродистых сталей УОНИ 13/45, Э42А, диаметр 4-5 мм |  |  |  | кг | 13 |  | 0.52 | 155.63 | 0.95 | 147.85 |  | 76.88 | [23 empty] | Электроды сварочные для сварки низколегированных и углеродистых сталей УОНИ 13/45, Э42А, диаметр 4-5 мм
Н | 07.1.02.01 | Механизмы открывания для фрамуг (для ручного открывания) |  |  |  | 4: шт; 5: 100; 7: 4 | [29 empty] | Механизмы открывания для фрамуг (для ручного открывания)
|  | Итого прямые затраты |  |  |  | 12: 455.23 | [25 empty] | Итого прямые затраты
|  | ФОТ |  |  |  | 12: 378.35 | [27 empty] | ФОТ
| Пр/812-009.0-1, Приказ № 812/пр от 21.12.2020 п.27,29 (в ред. пр. № 611/пр от 26.07.2022) | НР Строительные металлические конструкции |  |  |  | 4: %; 5: 93; 6: 1.15; 7: 106.95; 12: 404.65 | [27 empty] | НР Строительные металлические конструкции
| Пр/774-009.0 | СП Строительные металлические конструкции |  |  |  | 4: %; 5: 62; 7: 62; 12: 234.58 | [27 empty] | СП Строительные металлические конструкции
|  | Всего по позиции |  |  |  | 10: 27361.5; 12: 1094.46 | [28 empty] | Всего по позиции
18 | ФСБЦ-20.2.06.03-0003 | Кронштейн стальной оцинкованный к стене для лотка с основанием 300 мм, длина 340 мм / применительно |  |  |  | шт | 4 | 1 | 4 | 86.53 | 1.13 | 97.78 |  | 391.12 | [20 empty] | Кронштейн стальной оцинкованный к стене для лотка с основанием 300 мм, длина 340 мм / применительно
|  | Всего по позиции |  |  |  | 12: 391.12 | [28 empty] | Всего по позиции
19 | ГЭСНм08-03-575-01 | Прибор или аппарат |  |  |  | 4: шт; 5: 4; 6: 1; 7: 4 | [20 empty] | Прибор или аппарат
| 1 | ОТ(ЗТ) |  |  |  | 4: чел.-ч; 7: 4.12; 12: 2081.22 | [22 empty] | ОТ(ЗТ)
| 1-100-42 | Средний разряд работы 4,2 |  |  |  | 4: чел.-ч; 5: 1.03; 7: 4.12; 10: 505.15; 12: 2081.22 | [23 empty] | Средний разряд работы 4,2
| 4 | М |  |  |  | 12: 16.09 | [22 empty] | М
| 01.7.15.03-0042 | Болты с гайками и шайбами строительные |  |  |  | кг | 0.02 |  | 0.08 | 174.93 | 1.15 | 201.17 |  | 16.09 | [23 empty] | Болты с гайками и шайбами строительные
|  | Итого прямые затраты |  |  |  | 12: 2097.31 | [25 empty] | Итого прямые затраты
19.1 | 421/пр_2020_п.75_пп.а | Вспомогательные ненормируемые материальные ресурсы |  |  |  | 4: %; 5: 2; 7: 2; 12: 41.62 | [26 empty] | Вспомогательные ненормируемые материальные ресурсы
|  | ФОТ |  |  |  | 12: 2081.22 | [27 empty] | ФОТ
| Пр/812-049.3-1, Приказ № 812/пр от 21.12.2020 п.27,29 (в ред. пр. № 611/пр от 26.07.2022) | НР Электротехнические установки на других объектах |  |  |  | 4: %; 5: 97; 6: 1.15; 7: 111.55; 12: 2321.6 | [27 empty] | НР Электротехнические установки на других объектах
| Пр/774-049.3 | СП Электротехнические установки на других объектах |  |  |  | 4: %; 5: 51; 7: 51; 12: 1061.42 | [27 empty] | СП Электротехнические установки на других объектах
|  | Всего по позиции |  |  |  | 10: 1380.49; 12: 5521.95 | [28 empty] | Всего по позиции
20 | ТЦ_62.1.02.14_78_7804628380_19.12.2024_02_2 | Релейный модуль обратной связи REL 65 |  |  |  | шт | 4 | 1 | 4 |  |  | 1718.75 |  | 6875 | [20 empty] | Релейный модуль обратной связи REL 65
|  | Всего по позиции |  |  |  | 12: 6875 | [28 empty] | Всего по позиции
21 | ГЭСНм08-01-081-04 | Аппарат (кнопка, ключ управления, замок электромагнитной блокировки, звуковой сигнал, сигнальная лампа) управления и сигнализации, количество подключаемых концов до 2: однопроволочного провода (жил кабеля) |  |  |  | 4: 100 шт; 5: 0.02; 6: 1; 7: 0.02 | [20 empty] | Аппарат (кнопка, ключ управления, замок электромагнитной блокировки, звуковой сигнал, сигнальная лампа) управления и сигнализации, количество подключаемых концов до 2: однопроволочного провода (жил кабеля)
| 1 | ОТ(ЗТ) |  |  |  | 4: чел.-ч; 7: 0.708; 12: 347.28 | [22 empty] | ОТ(ЗТ)
| 1-100-40 | Средний разряд работы 4,0 |  |  |  | 4: чел.-ч; 5: 35.4; 7: 0.708; 10: 490.51; 12: 347.28 | [23 empty] | Средний разряд работы 4,0
| 2 | ЭМ |  |  |  | 12: 1.27 | [22 empty] | ЭМ
|  | ОТм(ЗТм) |  |  |  | 4: чел.-ч; 7: 0.0022; 12: 1.08 | [22 empty] | ОТм(ЗТм)
| 91.14.02-001 | Автомобили бортовые, грузоподъемность до 5 т |  |  |  | маш.-ч | 0.11 |  | 0.0022 | 477.92 | 1.21 | 578.28 |  | 1.27 | [23 empty] | Автомобили бортовые, грузоподъемность до 5 т
| 4-100-040 | ОТм(Зтм) Средний разряд машинистов 4 |  |  |  | 4: чел.-ч; 5: 0.11; 7: 0.0022; 10: 490.51; 12: 1.08 | [24 empty] | ОТм(Зтм) Средний разряд машинистов 4
| 4 | М |  |  |  | 12: 24.06 | [22 empty] | М
| 01.7.15.03-0042 | Болты с гайками и шайбами строительные |  |  |  | кг | 5.98 |  | 0.1196 | 174.93 | 1.15 | 201.17 |  | 24.06 | [23 empty] | Болты с гайками и шайбами строительные
|  | Итого прямые затраты |  |  |  | 12: 373.69 | [25 empty] | Итого прямые затраты
21.1 | 421/пр_2020_п.75_пп.а | Вспомогательные ненормируемые материальные ресурсы |  |  |  | 4: %; 5: 2; 7: 2; 12: 6.95 | [26 empty] | Вспомогательные ненормируемые материальные ресурсы
|  | ФОТ |  |  |  | 12: 348.36 | [27 empty] | ФОТ
| Пр/812-049.3-1, Приказ № 812/пр от 21.12.2020 п.27,29 (в ред. пр. № 611/пр от 26.07.2022) | НР Электротехнические установки на других объектах |  |  |  | 4: %; 5: 97; 6: 1.15; 7: 111.55; 12: 388.6 | [27 empty] | НР Электротехнические установки на других объектах
| Пр/774-049.3 | СП Электротехнические установки на других объектах |  |  |  | 4: %; 5: 51; 7: 51; 12: 177.66 | [27 empty] | СП Электротехнические установки на других объектах
|  | Всего по позиции |  |  |  | 10: 47345; 12: 946.9 | [28 empty] | Всего по позиции
22 | ФСБЦ-20.4.01.01-0031 | Выключатели одноклавишные для открытой проводки / применительно Кнопка управления проветриванием (клавишная) |  |  |  | 10 шт | 0.2 | 1 | 0.2 | 432.51 | 1.53 | 661.74 |  | 132.35 | [20 empty] | Выключатели одноклавишные для открытой проводки / применительно Кнопка управления проветриванием (клавишная)
|  | Всего по позиции |  |  |  | 12: 132.35 | [28 empty] | Всего по позиции
23 | ГЭСНм10-08-002-05 | Извещатель ОС автоматический: ударно-контактный, бесконтактный электромагнитный или пьезоэлектрический, устанавливаемый на стекле |  |  |  | 4: шт; 5: 2; 6: 1; 7: 2 | [20 empty] | Извещатель ОС автоматический: ударно-контактный, бесконтактный электромагнитный или пьезоэлектрический, устанавливаемый на стекле
| 1 | ОТ(ЗТ) |  |  |  | 4: чел.-ч; 7: 1.68; 12: 824.06 | [22 empty] | ОТ(ЗТ)
| 1-100-40 | Средний разряд работы 4,0 |  |  |  | 4: чел.-ч; 5: 0.84; 7: 1.68; 10: 490.51; 12: 824.06 | [23 empty] | Средний разряд работы 4,0
| 4 | М |  |  |  | 12: 41.63 | [22 empty] | М
| 01.3.05.17-0002 | Канифоль сосновая |  |  |  | кг | 0.0002 |  | 0.0004 | 284.15 | 1.27 | 360.87 |  | 0.14 | [23 empty] | Канифоль сосновая
| 01.7.11.04-0052 | Проволока сварочная без покрытия СВ-08Г2С, диаметр 2 мм |  |  |  | кг | 0.05 |  | 0.1 | 98.31 | 1.16 | 114.04 |  | 11.4 | [23 empty] | Проволока сварочная без покрытия СВ-08Г2С, диаметр 2 мм
| 01.7.15.14-0168 | Шурупы самонарезающие стальные с полукруглой головкой и прямым шлицем, остроконечные, диаметр 5 мм, длина 70 мм |  |  |  | т | 5e-05 |  | 0.0001 | 110308.96 | 1.25 | 137886.2 |  | 13.79 | [23 empty] | Шурупы самонарезающие стальные с полукруглой головкой и прямым шлицем, остроконечные, диаметр 5 мм, длина 70 мм
| 10.3.02.03-0012 | Припои оловянно-свинцовые бессурьмянистые, марка ПОС40 |  |  |  | кг | 0.002 |  | 0.004 | 899.56 | 1.61 | 1448.29 |  | 5.79 | [23 empty] | Припои оловянно-свинцовые бессурьмянистые, марка ПОС40
| 14.1.04.02-0002 | Клей, марка 88-СА |  |  |  | кг | 0.01 |  | 0.02 | 303.48 | 1.63 | 494.67 |  | 9.89 | [23 empty] | Клей, марка 88-СА
| 24.3.01.01-0004 | Трубка ПВХ-305 электроизоляционная, диаметр 6-10 мм |  |  |  | кг | 0.00142 |  | 0.00284 | 189.97 | 1.15 | 218.47 |  | 0.62 | [23 empty] | Трубка ПВХ-305 электроизоляционная, диаметр 6-10 мм
|  | Итого прямые затраты |  |  |  | 12: 865.69 | [25 empty] | Итого прямые затраты
23.1 | 421/пр_2020_п.75_пп.а | Вспомогательные ненормируемые материальные ресурсы |  |  |  | 4: %; 5: 2; 7: 2; 12: 16.48 | [26 empty] | Вспомогательные ненормируемые материальные ресурсы
|  | ФОТ |  |  |  | 12: 824.06 | [27 empty] | ФОТ
| Пр/812-051.1-1, Приказ № 812/пр от 21.12.2020 п.27,29 (в ред. пр. № 611/пр от 26.07.2022) | НР Прокладка и монтаж сетей связи |  |  |  | 4: %; 5: 90; 6: 1.15; 7: 103.5; 12: 852.9 | [27 empty] | НР Прокладка и монтаж сетей связи
| Пр/774-051.1 | СП Прокладка и монтаж сетей связи |  |  |  | 4: %; 5: 46; 7: 46; 12: 379.07 | [27 empty] | СП Прокладка и монтаж сетей связи
|  | Всего по позиции |  |  |  | 10: 1057.07; 12: 2114.14 | [28 empty] | Всего по позиции
24 | ТЦ_62.1.02.14_78_ 9721058155_19.12.2024_02_3 | Устройство дистанционного ручного пуска с индикацией в алюминиевом корпусе |  |  |  | шт | 2 | 1 | 2 |  |  | 5832.5 |  | 11665 | [20 empty] | Устройство дистанционного ручного пуска с индикацией в алюминиевом корпусе
|  | Всего по позиции |  |  |  | 12: 11665 | [28 empty] | Всего по позиции
25 | ГЭСНм10-08-002-01 | Извещатель ПС автоматический: тепловой электро-контактный, магнитоконтактный в нормальном исполнении |  |  |  | 4: шт; 5: 14; 6: 1; 7: 14 | [20 empty] | Извещатель ПС автоматический: тепловой электро-контактный, магнитоконтактный в нормальном исполнении
| 1 | ОТ(ЗТ) |  |  |  | 4: чел.-ч; 7: 11.76; 12: 5768.4 | [22 empty] | ОТ(ЗТ)
| 1-100-40 | Средний разряд работы 4,0 |  |  |  | 4: чел.-ч; 5: 0.84; 7: 11.76; 10: 490.51; 12: 5768.4 | [23 empty] | Средний разряд работы 4,0
| 4 | М |  |  |  | 12: 250.71 | [22 empty] | М
| 01.3.05.17-0002 | Канифоль сосновая |  |  |  | кг | 0.0002 |  | 0.0028 | 284.15 | 1.27 | 360.87 |  | 1.01 | [23 empty] | Канифоль сосновая
| 01.7.03.04-0001 | Электроэнергия |  |  |  | 4: кВт-ч; 5: 0.0312; 7: 0.4368; 10: 5.89; 12: 2.57 | [23 empty] | Электроэнергия
| 01.7.15.07-0012 | Дюбели пластмассовые с шурупами, диаметр 12 мм, длина 70 мм, диаметр шурупа 8 мм, длина шурупа 70 мм |  |  |  | 100 шт | 0.01 |  | 0.14 | 978.09 | 1.25 | 1222.61 |  | 171.17 | [23 empty] | Дюбели пластмассовые с шурупами, диаметр 12 мм, длина 70 мм, диаметр шурупа 8 мм, длина шурупа 70 мм
| 03.1.01.01-0002 | Гипс строительный Г-3 |  |  |  | т | 1e-05 |  | 0.00014 | 4338.27 | 1.28 | 5552.99 |  | 0.78 | [23 empty] | Гипс строительный Г-3
| 10.3.02.03-0012 | Припои оловянно-свинцовые бессурьмянистые, марка ПОС40 |  |  |  | кг | 0.002 |  | 0.028 | 899.56 | 1.61 | 1448.29 |  | 40.55 | [23 empty] | Припои оловянно-свинцовые бессурьмянистые, марка ПОС40
| 14.1.04.02-0002 | Клей, марка 88-СА |  |  |  | кг | 0.005 |  | 0.07 | 303.48 | 1.63 | 494.67 |  | 34.63 | [23 empty] | Клей, марка 88-СА
|  | Итого прямые затраты |  |  |  | 12: 6019.11 | [25 empty] | Итого прямые затраты
25.1 | 421/пр_2020_п.75_пп.а | Вспомогательные ненормируемые материальные ресурсы |  |  |  | 4: %; 5: 2; 7: 2; 12: 115.37 | [26 empty] | Вспомогательные ненормируемые материальные ресурсы
|  | ФОТ |  |  |  | 12: 5768.4 | [27 empty] | ФОТ
| Пр/812-051.1-1, Приказ № 812/пр от 21.12.2020 п.27,29 (в ред. пр. № 611/пр от 26.07.2022) | НР Прокладка и монтаж сетей связи |  |  |  | 4: %; 5: 90; 6: 1.15; 7: 103.5; 12: 5970.29 | [27 empty] | НР Прокладка и монтаж сетей связи
| Пр/774-051.1 | СП Прокладка и монтаж сетей связи |  |  |  | 4: %; 5: 46; 7: 46; 12: 2653.46 | [27 empty] | СП Прокладка и монтаж сетей связи
|  | Всего по позиции |  |  |  | 10: 1054.16; 12: 14758.23 | [28 empty] | Всего по позиции
26 | ТЦ_62.1.02.14_78_ 5018000402_19.12.2024_02_4 | Устройство дистанционного пуска электроконтактное УДП 513-3М исп.02 |  |  |  | шт | 14 | 1 | 14 |  |  | 609.17 |  | 8528.38 | [20 empty] | Устройство дистанционного пуска электроконтактное УДП 513-3М исп.02
|  | Всего по позиции |  |  |  | 12: 8528.38 | [28 empty] | Всего по позиции
|  | Итого по разделу 1 Монтаж оборудования |  |  |  | 12: 3934592.69 | [30 empty] | Итого по разделу 1 Монтаж оборудования
Раздел 2. Прокладка кабеля | [33 empty] | Раздел 2. Прокладка кабеля
27 | ГЭСНм08-02-409-01 | Труба винипластовая по установленным конструкциям, по стенам и колоннам с креплением скобами, диаметр: до 25 мм |  |  |  | 4: 100 м; 5: 23.324; 6: 1; 7: 23.324 | [20 empty] | Труба винипластовая по установленным конструкциям, по стенам и колоннам с креплением скобами, диаметр: до 25 мм
| 1 | ОТ(ЗТ) |  |  |  | 4: чел.-ч; 7: 444.089; 12: 212953.98 | [22 empty] | ОТ(ЗТ)
| 1-100-38 | Средний разряд работы 3,8 |  |  |  | 4: чел.-ч; 5: 19.04; 7: 444.089; 10: 479.53; 12: 212953.98 | [23 empty] | Средний разряд работы 3,8
| 2 | ЭМ |  |  |  | 12: 5869.15 | [22 empty] | ЭМ
|  | ОТм(ЗТм) |  |  |  | 4: чел.-ч; 7: 4.1983; 12: 2412.78 | [22 empty] | ОТм(ЗТм)
| 91.05.05-015 | Краны на автомобильном ходу, грузоподъемность 16 т |  |  |  | 4: маш.-ч; 5: 0.09; 7: 2.0992; 10: 1551.19; 12: 3256.2 | [23 empty] | Краны на автомобильном ходу, грузоподъемность 16 т
| 4-100-060 | ОТм(Зтм) Средний разряд машинистов 6 |  |  |  | 4: чел.-ч; 5: 0.09; 7: 2.0992; 10: 658.89; 12: 1383.12 | [24 empty] | ОТм(Зтм) Средний разряд машинистов 6
| 91.14.02-001 | Автомобили бортовые, грузоподъемность до 5 т |  |  |  | маш.-ч | 0.09 |  | 2.0992 | 477.92 | 1.21 | 578.28 |  | 1213.9 | [23 empty] | Автомобили бортовые, грузоподъемность до 5 т
| 4-100-040 | ОТм(Зтм) Средний разряд машинистов 4 |  |  |  | 4: чел.-ч; 5: 0.09; 7: 2.0992; 10: 490.51; 12: 1029.66 | [24 empty] | ОТм(Зтм) Средний разряд машинистов 4
| 91.17.04-233 | Аппараты сварочные для ручной дуговой сварки, сварочный ток до 350 А |  |  |  | 4: маш.-ч; 5: 2.16; 7: 50.3798; 10: 27.77; 12: 1399.05 | [23 empty] | Аппараты сварочные для ручной дуговой сварки, сварочный ток до 350 А
| 4 | М |  |  |  | 12: 4426.03 | [22 empty] | М
| 01.7.03.04-0001 | Электроэнергия |  |  |  | 4: кВт-ч; 5: 0.6192; 7: 14.4422; 10: 5.89; 12: 85.06 | [23 empty] | Электроэнергия
| 01.7.11.07-0227 | Электроды сварочные для сварки низколегированных и углеродистых сталей УОНИ 13/45, Э42А, диаметр 4-5 мм |  |  |  | кг | 0.96 |  | 22.391 | 155.63 | 0.95 | 147.85 |  | 3310.52 | [23 empty] | Электроды сварочные для сварки низколегированных и углеродистых сталей УОНИ 13/45, Э42А, диаметр 4-5 мм
| 14.1.02.01-0002 | Клей, марка БМК-5к |  |  |  | кг | 0.2 |  | 4.6648 | 160.07 | 1.38 | 220.9 |  | 1030.45 | [23 empty] | Клей, марка БМК-5к
|  | Итого прямые затраты |  |  |  | 12: 225661.94 | [25 empty] | Итого прямые затраты
27.1 | 421/пр_2020_п.75_пп.а | Вспомогательные ненормируемые материальные ресурсы |  |  |  | 4: %; 5: 2; 7: 2; 12: 4259.08 | [26 empty] | Вспомогательные ненормируемые материальные ресурсы
|  | ФОТ |  |  |  | 12: 215366.76 | [27 empty] | ФОТ
| Пр/812-049.3-1, Приказ № 812/пр от 21.12.2020 п.27,29 (в ред. пр. № 611/пр от 26.07.2022) | НР Электротехнические установки на других объектах |  |  |  | 4: %; 5: 97; 6: 1.15; 7: 111.55; 12: 240241.62 | [27 empty] | НР Электротехнические установки на других объектах
| Пр/774-049.3 | СП Электротехнические установки на других объектах |  |  |  | 4: %; 5: 51; 7: 51; 12: 109837.05 | [27 empty] | СП Электротехнические установки на других объектах
|  | Всего по позиции |  |  |  | 10: 24867.08; 12: 579999.69 | [28 empty] | Всего по позиции
28 | ФСБЦ-24.3.01.02-0001 | Трубы гибкие гофрированные, легкие, из самозатухающего ПВХ, с протяжкой, номинальный диаметр 20 мм |  |  |  | м | 2380 | 1 | 2380 | 12.11 | 0.98 | 11.87 |  | 28250.6 | [20 empty] | Трубы гибкие гофрированные, легкие, из самозатухающего ПВХ, с протяжкой, номинальный диаметр 20 мм
|  | Всего по позиции |  |  |  | 12: 28250.6 | [28 empty] | Всего по позиции
29 | ФСБЦ-20.2.05.02-0011 | Держатели пластмассовые с защелкой для труб диаметром 25 мм |  |  |  | 100 шт | 23.8 | 1 | 23.8 | 112.32 | 1.27 | 142.65 |  | 3395.07 | [20 empty] | Держатели пластмассовые с защелкой для труб диаметром 25 мм
|  | Всего по позиции |  |  |  | 12: 3395.07 | [28 empty] | Всего по позиции
30 | ФСБЦ-20.2.09.05-0003 | Муфты соединительные «труба-труба» для гофрированных или жестких гладких труб диаметром 25 мм, класс защиты IP65 |  |  |  | 10 шт | 4 | 1 | 4 | 1693.66 | 1.27 | 2150.95 |  | 8603.8 | [20 empty] | Муфты соединительные «труба-труба» для гофрированных или жестких гладких труб диаметром 25 мм, класс защиты IP65
|  | Всего по позиции |  |  |  | 12: 8603.8 | [28 empty] | Всего по позиции
31 | ГЭСНм08-02-390-01 | Короба пластмассовые: шириной до 40 мм |  |  |  | 4: 100 м; 5: 0.55; 6: 1; 7: 0.55 | [20 empty] | Короба пластмассовые: шириной до 40 мм
| 1 | ОТ(ЗТ) |  |  |  | 4: чел.-ч; 7: 8.9595; 12: 4345.54 | [22 empty] | ОТ(ЗТ)
| 1-100-39 | Средний разряд работы 3,9 |  |  |  | 4: чел.-ч; 5: 16.29; 7: 8.9595; 10: 485.02; 12: 4345.54 | [23 empty] | Средний разряд работы 3,9
| 2 | ЭМ |  |  |  | 12: 0.3 | [22 empty] | ЭМ
|  | ОТм(ЗТм) |  |  |  | 4: чел.-ч; 7: 0.0055; 12: 2.4 | [22 empty] | ОТм(ЗТм)
| 91.06.06-048 | Подъемники одномачтовые, грузоподъемность до 500 кг, высота подъема 45 м |  |  |  | маш.-ч | 0.01 |  | 0.0055 | 37.32 | 1.44 | 53.74 |  | 0.3 | [23 empty] | Подъемники одномачтовые, грузоподъемность до 500 кг, высота подъема 45 м
| 4-100-030 | ОТм(Зтм) Средний разряд машинистов 3 |  |  |  | 4: чел.-ч; 5: 0.01; 7: 0.0055; 10: 435.6; 12: 2.4 | [24 empty] | ОТм(Зтм) Средний разряд машинистов 3
| 4 | М |  |  |  | 12: 125.36 | [22 empty] | М
| 01.7.03.04-0001 | Электроэнергия |  |  |  | 4: кВт-ч; 5: 6.5664; 7: 3.6115; 10: 5.89; 12: 21.27 | [23 empty] | Электроэнергия
| 01.7.15.07-0022 | Дюбели полиэтиленовые распорные, диаметр 6 мм, длина 40 мм |  |  |  | 1000 шт | 0.2 |  | 0.11 | 261.09 | 1.25 | 326.36 |  | 35.9 | [23 empty] | Дюбели полиэтиленовые распорные, диаметр 6 мм, длина 40 мм
| 01.7.15.14-0165 | Шурупы самонарезающие стальные с полукруглой головкой и прямым шлицем, остроконечные, диаметр 4 мм, длина 40 мм |  |  |  | т | 0.001 |  | 0.00055 | 99190.96 | 1.25 | 123988.7 |  | 68.19 | [23 empty] | Шурупы самонарезающие стальные с полукруглой головкой и прямым шлицем, остроконечные, диаметр 4 мм, длина 40 мм
|  | Итого прямые затраты |  |  |  | 12: 4473.6 | [25 empty] | Итого прямые затраты
31.1 | 421/пр_2020_п.75_пп.а | Вспомогательные ненормируемые материальные ресурсы |  |  |  | 4: %; 5: 2; 7: 2; 12: 86.91 | [26 empty] | Вспомогательные ненормируемые материальные ресурсы
|  | ФОТ |  |  |  | 12: 4347.94 | [27 empty] | ФОТ
| Пр/812-049.3-1, Приказ № 812/пр от 21.12.2020 п.27,29 (в ред. пр. № 611/пр от 26.07.2022) | НР Электротехнические установки на других объектах |  |  |  | 4: %; 5: 97; 6: 1.15; 7: 111.55; 12: 4850.13 | [27 empty] | НР Электротехнические установки на других объектах
| Пр/774-049.3 | СП Электротехнические установки на других объектах |  |  |  | 4: %; 5: 51; 7: 51; 12: 2217.45 | [27 empty] | СП Электротехнические установки на других объектах
|  | Всего по позиции |  |  |  | 10: 21141.98; 12: 11628.09 | [28 empty] | Всего по позиции
32 | ФСБЦ-20.2.05.04-0025 | Кабель-канал (короб), размеры 25х16 мм |  |  |  | м | 55 | 1 | 55 | 21.17 | 1.27 | 26.89 |  | 1478.95 | [20 empty] | Кабель-канал (короб), размеры 25х16 мм
|  | Всего по позиции |  |  |  | 12: 1478.95 | [28 empty] | Всего по позиции
33 | ГЭСНм08-02-399-01 | Провод в коробах, сечением: до 6 мм2 |  |  |  | 4: 100 м; 5: 0.539; 6: 1; 7: 0.539 | [20 empty] | Провод в коробах, сечением: до 6 мм2
| 1 | ОТ(ЗТ) |  |  |  | 4: чел.-ч; 7: 1.52; 12: 728.88 | [22 empty] | ОТ(ЗТ)
| 1-100-38 | Средний разряд работы 3,8 |  |  |  | 4: чел.-ч; 5: 2.82; 7: 1.52; 10: 479.53; 12: 728.88 | [23 empty] | Средний разряд работы 3,8
| 2 | ЭМ |  |  |  | 12: 11.48 | [22 empty] | ЭМ
|  | ОТм(ЗТм) |  |  |  | 4: чел.-ч; 7: 0.01078; 12: 6.19 | [22 empty] | ОТм(ЗТм)
| 91.05.05-015 | Краны на автомобильном ходу, грузоподъемность 16 т |  |  |  | 4: маш.-ч; 5: 0.01; 7: 0.00539; 10: 1551.19; 12: 8.36 | [23 empty] | Краны на автомобильном ходу, грузоподъемность 16 т
| 4-100-060 | ОТм(Зтм) Средний разряд машинистов 6 |  |  |  | 4: чел.-ч; 5: 0.01; 7: 0.00539; 10: 658.89; 12: 3.55 | [24 empty] | ОТм(Зтм) Средний разряд машинистов 6
| 91.14.02-001 | Автомобили бортовые, грузоподъемность до 5 т |  |  |  | маш.-ч | 0.01 |  | 0.00539 | 477.92 | 1.21 | 578.28 |  | 3.12 | [23 empty] | Автомобили бортовые, грузоподъемность до 5 т
| 4-100-040 | ОТм(Зтм) Средний разряд машинистов 4 |  |  |  | 4: чел.-ч; 5: 0.01; 7: 0.00539; 10: 490.51; 12: 2.64 | [24 empty] | ОТм(Зтм) Средний разряд машинистов 4
| 4 | М |  |  |  | 12: 58.89 | [22 empty] | М
| 01.7.06.05-0041 | Ленты изоляционные хлопчатобумажные прорезиненные для электромонтажных и ремонтных работ, цвет черный, ширина 20 мм, толщина 0,35 мм |  |  |  | м | 13.33 |  | 7.1849 | 5.87 | 0.96 | 5.64 |  | 40.52 | [23 empty] | Ленты изоляционные хлопчатобумажные прорезиненные для электромонтажных и ремонтных работ, цвет черный, ширина 20 мм, толщина 0,35 мм
| 01.7.06.07-0002 | Ленты монтажные из пластмассы для бандажирования проводов, скрепляются пластмассовыми кнопками, ширина 10 мм |  |  |  | 10 м | 0.5 |  | 0.2695 | 37.71 | 1.53 | 57.7 |  | 15.55 | [23 empty] | Ленты монтажные из пластмассы для бандажирования проводов, скрепляются пластмассовыми кнопками, ширина 10 мм
| 14.4.02.04-0142 | Краска масляная МА-0115, мумия, сурик железный |  |  |  | кг | 0.05 |  | 0.02695 | 79.88 | 1.31 | 104.64 |  | 2.82 | [23 empty] | Краска масляная МА-0115, мумия, сурик железный
|  | Итого прямые затраты |  |  |  | 12: 805.44 | [25 empty] | Итого прямые затраты
33.1 | 421/пр_2020_п.75_пп.а | Вспомогательные ненормируемые материальные ресурсы |  |  |  | 4: %; 5: 2; 7: 2; 12: 14.58 | [26 empty] | Вспомогательные ненормируемые материальные ресурсы
|  | ФОТ |  |  |  | 12: 735.07 | [27 empty] | ФОТ
| Пр/812-049.3-1, Приказ № 812/пр от 21.12.2020 п.27,29 (в ред. пр. № 611/пр от 26.07.2022) | НР Электротехнические установки на других объектах |  |  |  | 4: %; 5: 97; 6: 1.15; 7: 111.55; 12: 819.97 | [27 empty] | НР Электротехнические установки на других объектах
| Пр/774-049.3 | СП Электротехнические установки на других объектах |  |  |  | 4: %; 5: 51; 7: 51; 12: 374.89 | [27 empty] | СП Электротехнические установки на других объектах
|  | Всего по позиции |  |  |  | 10: 3738.18; 12: 2014.88 | [28 empty] | Всего по позиции
34 | ГЭСНм08-02-412-02 | Затягивание провода в проложенные трубы и металлические рукава первого одножильного или многожильного в общей оплетке, суммарное сечение: до 6 мм2 |  |  |  | 4: 100 м; 5: 23.324; 6: 1; 7: 23.324 | [20 empty] | Затягивание провода в проложенные трубы и металлические рукава первого одножильного или многожильного в общей оплетке, суммарное сечение: до 6 мм2
| 1 | ОТ(ЗТ) |  |  |  | 4: чел.-ч; 7: 125.7164; 12: 60284.77 | [22 empty] | ОТ(ЗТ)
| 1-100-38 | Средний разряд работы 3,8 |  |  |  | 4: чел.-ч; 5: 5.39; 7: 125.7164; 10: 479.53; 12: 60284.77 | [23 empty] | Средний разряд работы 3,8
| 2 | ЭМ |  |  |  | 12: 993.36 | [22 empty] | ЭМ
|  | ОТм(ЗТм) |  |  |  | 4: чел.-ч; 7: 0.93296; 12: 536.17 | [22 empty] | ОТм(ЗТм)
| 91.05.05-015 | Краны на автомобильном ходу, грузоподъемность 16 т |  |  |  | 4: маш.-ч; 5: 0.02; 7: 0.46648; 10: 1551.19; 12: 723.6 | [23 empty] | Краны на автомобильном ходу, грузоподъемность 16 т
| 4-100-060 | ОТм(Зтм) Средний разряд машинистов 6 |  |  |  | 4: чел.-ч; 5: 0.02; 7: 0.46648; 10: 658.89; 12: 307.36 | [24 empty] | ОТм(Зтм) Средний разряд машинистов 6
| 91.14.02-001 | Автомобили бортовые, грузоподъемность до 5 т |  |  |  | маш.-ч | 0.02 |  | 0.46648 | 477.92 | 1.21 | 578.28 |  | 269.76 | [23 empty] | Автомобили бортовые, грузоподъемность до 5 т
| 4-100-040 | ОТм(Зтм) Средний разряд машинистов 4 |  |  |  | 4: чел.-ч; 5: 0.02; 7: 0.46648; 10: 490.51; 12: 228.81 | [24 empty] | ОТм(Зтм) Средний разряд машинистов 4
| 4 | М |  |  |  | 12: 4168.35 | [22 empty] | М
| 01.7.06.05-0041 | Ленты изоляционные хлопчатобумажные прорезиненные для электромонтажных и ремонтных работ, цвет черный, ширина 20 мм, толщина 0,35 мм |  |  |  | м | 13.33 |  | 310.9089 | 5.87 | 0.96 | 5.64 |  | 1753.53 | [23 empty] | Ленты изоляционные хлопчатобумажные прорезиненные для электромонтажных и ремонтных работ, цвет черный, ширина 20 мм, толщина 0,35 мм
| 01.7.07.20-0002 | Тальк молотый, сорт I |  |  |  | т | 0.0006 |  | 0.013994 | 43821.53 | 1.24 | 54338.7 |  | 760.44 | [23 empty] | Тальк молотый, сорт I
| 14.4.02.04-0142 | Краска масляная МА-0115, мумия, сурик железный |  |  |  | кг | 0.02 |  | 0.46648 | 79.88 | 1.31 | 104.64 |  | 48.81 | [23 empty] | Краска масляная МА-0115, мумия, сурик железный
| 20.2.01.05-0003 | Гильзы кабельные медные 6 мм |  |  |  | 100 шт | 0.05 |  | 1.1662 | 696.63 | 1.26 | 877.75 |  | 1023.63 | [23 empty] | Гильзы кабельные медные 6 мм
| 20.2.02.01-0012 | Втулки полипропиленовые, диаметр 22 мм |  |  |  | 1000 шт | 0.0122 |  | 0.28455 | 1610.33 | 1.27 | 2045.12 |  | 581.94 | [23 empty] | Втулки полипропиленовые, диаметр 22 мм
|  | Итого прямые затраты |  |  |  | 12: 65982.65 | [25 empty] | Итого прямые затраты
34.1 | 421/пр_2020_п.75_пп.а | Вспомогательные ненормируемые материальные ресурсы |  |  |  | 4: %; 5: 2; 7: 2; 12: 1205.7 | [26 empty] | Вспомогательные ненормируемые материальные ресурсы
|  | ФОТ |  |  |  | 12: 60820.94 | [27 empty] | ФОТ
| Пр/812-049.3-1, Приказ № 812/пр от 21.12.2020 п.27,29 (в ред. пр. № 611/пр от 26.07.2022) | НР Электротехнические установки на других объектах |  |  |  | 4: %; 5: 97; 6: 1.15; 7: 111.55; 12: 67845.76 | [27 empty] | НР Электротехнические установки на других объектах
| Пр/774-049.3 | СП Электротехнические установки на других объектах |  |  |  | 4: %; 5: 51; 7: 51; 12: 31018.68 | [27 empty] | СП Электротехнические установки на других объектах
|  | Всего по позиции |  |  |  | 10: 7119.4; 12: 166052.79 | [28 empty] | Всего по позиции
35 | ФСБЦ-21.1.06.10-0168 | Кабель силовой с медными жилами ВВГнг(A)-FRLS 3х1,5ок(N, PE)-1000 |  |  |  | 1000 м | 0.6 | 1 | 0.6 | 80297.3 | 1.16 | 93144.87 |  | 55886.92 | [20 empty] | Кабель силовой с медными жилами ВВГнг(A)-FRLS 3х1,5ок(N, PE)-1000
|  | Всего по позиции |  |  |  | 12: 55886.92 | [28 empty] | Всего по позиции
36 | ФСБЦ-21.1.08.01-0313 | Кабель пожарной сигнализации КПСЭнг(A)-FRLS 1х2х1,5 |  |  |  | 1000 м | 0.475 | 1 | 0.475 | 36484.26 | 1.14 | 41592.06 |  | 19756.23 | [20 empty] | Кабель пожарной сигнализации КПСЭнг(A)-FRLS 1х2х1,5
|  | Всего по позиции |  |  |  | 12: 19756.23 | [28 empty] | Всего по позиции
37 | ФСБЦ-21.1.08.01-0316 | Кабель пожарной сигнализации КПСЭнг(A)-FRLS 2х2х1,5 |  |  |  | 1000 м | 0.03 | 1 | 0.03 | 68773.51 | 1.14 | 78401.8 |  | 2352.05 | [20 empty] | Кабель пожарной сигнализации КПСЭнг(A)-FRLS 2х2х1,5
|  | Всего по позиции |  |  |  | 12: 2352.05 | [28 empty] | Всего по позиции
38 | ФСБЦ-21.1.08.01-0158 | Кабель парной скрутки КПСЭСнг-FRLS 1х2х1,0 |  |  |  | 1000 м | 1.2 | 1 | 1.2 | 46411.62 | 1.14 | 52909.25 |  | 63491.1 | [20 empty] | Кабель парной скрутки КПСЭСнг-FRLS 1х2х1,0
|  | Всего по позиции |  |  |  | 12: 63491.1 | [28 empty] | Всего по позиции
39 | ФСБЦ-21.1.08.01-0313 | Кабель пожарной сигнализации КПСЭнг(A)-FRLS 1х2х1,5 |  |  |  | 1000 м | 0.375 | 1 | 0.375 | 36484.26 | 1.14 | 41592.06 |  | 15597.02 | [20 empty] | Кабель пожарной сигнализации КПСЭнг(A)-FRLS 1х2х1,5
|  | Всего по позиции |  |  |  | 12: 15597.02 | [28 empty] | Всего по позиции
40 | ФСБЦ-21.1.08.01-0153 | Кабель парной скрутки КПСЭнг-FRLS 2х2х0,5 |  |  |  | 1000 м | 0.02 | 1 | 0.02 | 29731.2 | 1.14 | 33893.57 |  | 677.87 | [20 empty] | Кабель парной скрутки КПСЭнг-FRLS 2х2х0,5
|  | Всего по позиции |  |  |  | 12: 677.87 | [28 empty] | Всего по позиции
41 | ФСБЦ-21.1.08.01-0056 | Кабель сигнальный КСПЭВ 4х2х0,5 |  |  |  | 1000 м | 0.02 | 1 | 0.02 | 25660.01 | 1.46 | 37463.61 |  | 749.27 | [20 empty] | Кабель сигнальный КСПЭВ 4х2х0,5
|  | Всего по позиции |  |  |  | 12: 749.27 | [28 empty] | Всего по позиции
42 | ГЭСНм11-08-001-01 | Присоединение к приборам концов жил электрических проводок под винт: с оконцеванием наконечником |  |  |  | 4: 100 шт; 5: 1.66; 6: 1; 7: 1.66 | [20 empty] | Присоединение к приборам концов жил электрических проводок под винт: с оконцеванием наконечником
| 1 | ОТ(ЗТ) |  |  |  | 4: чел.-ч; 7: 18.758; 12: 9612.91 | [22 empty] | ОТ(ЗТ)
| 1-100-43 | Средний разряд работы 4,3 |  |  |  | 4: чел.-ч; 5: 11.3; 7: 18.758; 10: 512.47; 12: 9612.91 | [23 empty] | Средний разряд работы 4,3
| 4 | М |  |  |  | 12: 770.55 | [22 empty] | М
| 01.3.01.07-0009 | Спирт этиловый ректификованный технический, сорт I |  |  |  | кг | 0.029 |  | 0.04814 | 596.81 | 1.27 | 757.95 |  | 36.49 | [23 empty] | Спирт этиловый ректификованный технический, сорт I
| 01.3.05.11-0001 | Дихлорэтан технический, сорт I |  |  |  | т | 2e-05 |  | 3.32e-05 | 134934.21 | 1.27 | 171366.45 |  | 5.69 | [23 empty] | Дихлорэтан технический, сорт I
| 01.3.05.17-0002 | Канифоль сосновая |  |  |  | кг | 0.019 |  | 0.03154 | 284.15 | 1.27 | 360.87 |  | 11.38 | [23 empty] | Канифоль сосновая
| 10.3.02.03-0013 | Припои оловянно-свинцовые бессурьмянистые, марка ПОС61 |  |  |  | кг | 0.08 |  | 0.1328 | 1562.87 | 1.61 | 2516.22 |  | 334.15 | [23 empty] | Припои оловянно-свинцовые бессурьмянистые, марка ПОС61
| 24.3.01.01-0005 | Трубка полихлорвиниловая электромонтажная, толщина стенки 0,6 мм |  |  |  | кг | 0.04 |  | 0.0664 | 196.41 | 1.15 | 225.87 |  | 15 | [23 empty] | Трубка полихлорвиниловая электромонтажная, толщина стенки 0,6 мм
| 25.2.01.01-0014 | Бирки кабельные маркировочные пластмассовые У136 |  |  |  | 100 шт | 1 |  | 1.66 | 235.73 | 0.94 | 221.59 |  | 367.84 | [23 empty] | Бирки кабельные маркировочные пластмассовые У136
|  | Итого прямые затраты |  |  |  | 12: 10383.46 | [25 empty] | Итого прямые затраты
42.1 | 421/пр_2020_п.75_пп.а | Вспомогательные ненормируемые материальные ресурсы |  |  |  | 4: %; 5: 2; 7: 2; 12: 192.26 | [26 empty] | Вспомогательные ненормируемые материальные ресурсы
|  | ФОТ |  |  |  | 12: 9612.91 | [27 empty] | ФОТ
| Пр/812-053.0-1, Приказ № 812/пр от 21.12.2020 п.27,29 (в ред. пр. № 611/пр от 26.07.2022) | НР Приборы, средства автоматизации и вычислительной техники |  |  |  | 4: %; 5: 90; 6: 1.15; 7: 103.5; 12: 9949.36 | [27 empty] | НР Приборы, средства автоматизации и вычислительной техники
| Пр/774-053.0 | СП Приборы, средства автоматизации и вычислительной техники |  |  |  | 4: %; 5: 46; 7: 46; 12: 4421.94 | [27 empty] | СП Приборы, средства автоматизации и вычислительной техники
|  | Всего по позиции |  |  |  | 10: 15028.33; 12: 24947.02 | [28 empty] | Всего по позиции
43 | ФСБЦ-20.2.10.04-0001 | Наконечники кабельные медные луженые 4-5-3 |  |  |  | 100 шт | 1.66 | 1 | 1.66 | 566.11 | 1.26 | 713.3 |  | 1184.08 | [20 empty] | Наконечники кабельные медные луженые 4-5-3
|  | Всего по позиции |  |  |  | 12: 1184.08 | [28 empty] | Всего по позиции
44 | ФСБЦ-25.2.01.01-0018 | Бирки маркировочные пластмассовые У134 |  |  |  | 100 шт | 3.32 | 1 | 3.32 | 200.09 | 0.94 | 188.08 |  | 624.43 | [20 empty] | Бирки маркировочные пластмассовые У134
|  | Всего по позиции |  |  |  | 12: 624.43 | [28 empty] | Всего по позиции
|  | Итого по разделу 2 Прокладка кабеля |  |  |  | 12: 986689.86 | [30 empty] | Итого по разделу 2 Прокладка кабеля
|  | Итоги по смете: | [43 empty] | Итоги по смете:
|  | Всего прямые затраты (справочно) |  |  |  | 12: 4399817.08 | [32 empty] | Всего прямые затраты (справочно)
|  | в том числе: | [44 empty] | в том числе:
|  | Оплата труда рабочих |  |  |  | 12: 316493.41 | [32 empty] | Оплата труда рабочих
|  | Эксплуатация машин |  |  |  | 12: 10609.62 | [32 empty] | Эксплуатация машин
|  | Оплата труда машинистов (Отм) |  |  |  | 12: 5595.82 | [32 empty] | Оплата труда машинистов (Отм)
|  | Материалы |  |  |  | 12: 4067118.23 | [32 empty] | Материалы
|  | Строительные работы |  |  |  | 12: 1094.46 | [32 empty] | Строительные работы
|  | в том числе: | [44 empty] | в том числе:
|  | оплата труда |  |  |  | 12: 378.35 | [32 empty] | оплата труда
|  | материалы |  |  |  | 12: 76.88 | [32 empty] | материалы
|  | накладные расходы |  |  |  | 12: 404.65 | [32 empty] | накладные расходы
|  | сметная прибыль |  |  |  | 12: 234.58 | [32 empty] | сметная прибыль
|  | Монтажные работы |  |  |  | 12: 4920188.09 | [32 empty] | Монтажные работы
|  | в том числе: | [44 empty] | в том числе:
|  | оплата труда |  |  |  | 12: 316115.06 | [32 empty] | оплата труда
|  | эксплуатация машин и механизмов |  |  |  | 12: 10609.62 | [32 empty] | эксплуатация машин и механизмов
|  | оплата труда машинистов (Отм) |  |  |  | 12: 5595.82 | [32 empty] | оплата труда машинистов (Отм)
|  | материалы |  |  |  | 12: 4067041.35 | [32 empty] | материалы
|  | накладные расходы |  |  |  | 12: 357563.96 | [32 empty] | накладные расходы
|  | сметная прибыль |  |  |  | 12: 163262.28 | [32 empty] | сметная прибыль
|  | Всего ФОТ (справочно) |  |  |  | 12: 322089.23 | [32 empty] | Всего ФОТ (справочно)
|  | Всего накладные расходы (справочно) |  |  |  | 12: 357968.61 | [32 empty] | Всего накладные расходы (справочно)
|  | Всего сметная прибыль (справочно) |  |  |  | 12: 163496.86 | [32 empty] | Всего сметная прибыль (справочно)
|  | ВСЕГО по смете |  |  |  | 12: 4921282.55 | [33 empty] | ВСЕГО по смете
|  | Справочно | [46 empty] | Справочно
|  | материальные ресурсы, отсутствующие в ФРСН |  |  |  | 12: 3712627.94 | [35 empty] | материальные ресурсы, отсутствующие в ФРСН
|  | затраты труда рабочих |  |  |  | 7: 655.1508 | [36 empty] | затраты труда рабочих
|  | затраты труда машинистов |  |  |  | 7: 10.0098 | [36 empty] | затраты труда машинистов
| Составил: |  |  |  |  | 5: (Горелова В.В.) | [37 empty] | (Горелова В.В.)
[должность, подпись (инициалы, фамилия)]
| Проверил: |  |  |  |  | 5: (Астафуров Д.Е.) | [38 empty] | (Астафуров Д.Е.)
[должность, подпись (инициалы, фамилия)]
1. Зарегистрирован Министерством юстиции Российской Федерации 10 сентября 2019 г., регистрационный № 55869), с изменениями, внесенными приказом Министерства строительства и жилищно-коммунального хозяйства Российской Федерации от 20 февраля 2021 г. № 79/пр (зарегистрирован Министерством юстиции Российской Федерации 9 августа 2021 г., регистрационный № 64577)
² Под прочими затратами понимаются затраты, учитываемые в соответствии с пунктом 184 Методики.
³ Под прочими работами понимаются затраты, учитываемые в соответствии с пунктами 122-128 Методики.

## 02-01-04 Конструктивные решения
Приложение № 3
Утверждено приказом Минстроя РФ № 421/пр от 4 августа 2020 г. в редакции приказа № 557/пр от 7 июля 2022 г.
Наименование программного продукта |  |  |  |  | ГРАНД-Смета, версия 2024.3
Наименование редакции сметных нормативов |  |  |  |  | Приказ Минстроя России от 30.12.2021 № 1046/пр; Приказ Минстроя России от 04.08.2020 № 421/пр; Приказ Минстроя России от 21.12.2020 № 812/пр; Приказ Минстроя России от 11.12.2020 № 774/пр; Приказ Минстроя России от 02.08.2023 № 551/пр; Приказ Минстроя России от 14.11.2023 № 817/пр; Приказ Минстроя России от 16.02.2024 № 102/пр; Приказ Минстроя России от 13.05.2024 №323/пр; Приказ Минстроя России от 09.08.2024 №524/пр | [11 empty] | Наименование редакции сметных нормативов | Приказ Минстроя России от 30.12.2021 № 1046/пр; Приказ Минстроя России от 04.08.2020 № 421/пр; Приказ Минстроя России от 21.12.2020 № 812/пр; Приказ Минстроя России от 11.12.2020 № 774/пр; Приказ Минстроя России от 02.08.2023 № 551/пр; Приказ Минстроя России от 14.11.2023 № 817/пр; Приказ Минстроя России от 16.02.2024 № 102/пр; Приказ Минстроя России от 13.05.2024 №323/пр; Приказ Минстроя России от 09.08.2024 №524/пр
Реквизиты приказа Минстроя России об утверждении дополнений и изменений к сметным нормативам |  |  |  |  | Приказ Минстроя России от 18 мая 2022 г. № 378/пр, Приказ Минстроя России от 26 августа 2022 г. № 703/пр, Приказ Минстроя России от 26 октября 2022 г. № 905/пр, Приказ Минстроя России от 27 декабря 2022 г. № 1133/пр, Приказ Минстроя России от 10 февраля 2023 г. № 84/пр, Приказ Минстроя России от 11.05.2023 №335/пр; Приказ Минстроя России от 07.07.2022 № 557/пр; Приказ Минстроя России от 02.09.2021 № 636/пр, Приказ Минстроя России от 26.07.2022 № 611/пр; Приказ Минстроя России от 22.04.2022 № 317/пр; Приказ Минстроя России от 02.08.2023 № 551/пр; Приказ Минстроя России от 14.11.2023 № 817/пр; Приказ Минстроя России от 30.01.2024 № 55/пр; Приказ Минстроя России от 16.02.2024 № 102/пр; Приказ Минстроя России от 13.05.2024 №323/пр; Приказ Минстроя России от 09.08.2024 №524/пр | [9 empty] | Реквизиты приказа Минстроя России об утверждении дополнений и изменений к сметным нормативам | Приказ Минстроя России от 18 мая 2022 г. № 378/пр, Приказ Минстроя России от 26 августа 2022 г. № 703/пр, Приказ Минстроя России от 26 октября 2022 г. № 905/пр, Приказ Минстроя России от 27 декабря 2022 г. № 1133/пр, Приказ Минстроя России от 10 февраля 2023 г. № 84/пр, Приказ Минстроя России от 11.05.2023 №335/пр; Приказ Минстроя России от 07.07.2022 № 557/пр; Приказ Минстроя России от 02.09.2021 № 636/пр, Приказ Минстроя России от 26.07.2022 № 611/пр; Приказ Минстроя России от 22.04.2022 № 317/пр; Приказ Минстроя России от 02.08.2023 № 551/пр; Приказ Минстроя России от 14.11.2023 № 817/пр; Приказ Минстроя России от 30.01.2024 № 55/пр; Приказ Минстроя России от 16.02.2024 № 102/пр; Приказ Минстроя России от 13.05.2024 №323/пр; Приказ Минстроя России от 09.08.2024 №524/пр |  |  | Реквизиты приказа Минстроя России об утверждении дополнений и изменений к сметным нормативам | Приказ Минстроя России от 18 мая 2022 г. № 378/пр, Приказ Минстроя России от 26 августа 2022 г. № 703/пр, Приказ Минстроя России от 26 октября 2022 г. № 905/пр, Приказ Минстроя России от 27 декабря 2022 г. № 1133/пр, Приказ Минстроя России от 10 февраля 2023 г. № 84/пр, Приказ Минстроя России от 11.05.2023 №335/пр; Приказ Минстроя России от 07.07.2022 № 557/пр; Приказ Минстроя России от 02.09.2021 № 636/пр, Приказ Минстроя России от 26.07.2022 № 611/пр; Приказ Минстроя России от 22.04.2022 № 317/пр; Приказ Минстроя России от 02.08.2023 № 551/пр; Приказ Минстроя России от 14.11.2023 № 817/пр; Приказ Минстроя России от 30.01.2024 № 55/пр; Приказ Минстроя России от 16.02.2024 № 102/пр; Приказ Минстроя России от 13.05.2024 №323/пр; Приказ Минстроя России от 09.08.2024 №524/пр
Реквизиты письма Минстроя России об индексах изменения сметной стоимости строительства, включаемые в федеральный реестр сметных нормативов и размещаемые в федеральной государственной информационной системе ценообразования в строительстве, подготовленного в соответствии пунктом 85 Методики расчета индексов изменения сметной стоимости строительства, утвержденной приказом Министерства строительства и жилищно-коммунального хозяйства Российской Федерации от 5 июня 2019 г. № 326/пр¹ |  |  |  |  | Письмо Минстроя России от 25.11.2024 № 69894-ИФ/09 | [9 empty] | Реквизиты письма Минстроя России об индексах изменения сметной стоимости строительства, включаемые в федеральный реестр сметных нормативов и размещаемые в федеральной государственной информационной системе ценообразования в строительстве, подготовленного в соответствии пунктом 85 Методики расчета индексов изменения сметной стоимости строительства, утвержденной приказом Министерства строительства и жилищно-коммунального хозяйства Российской Федерации от 5 июня 2019 г. № 326/пр¹ | Письмо Минстроя России от 25.11.2024 № 69894-ИФ/09 |  |  |  |  | Реквизиты письма Минстроя России об индексах изменения сметной стоимости строительства, включаемые в федеральный реестр сметных нормативов и размещаемые в федеральной государственной информационной системе ценообразования в строительстве, подготовленного в соответствии пунктом 85 Методики расчета индексов изменения сметной стоимости строительства, утвержденной приказом Министерства строительства и жилищно-коммунального хозяйства Российской Федерации от 5 июня 2019 г. № 326/пр¹ | Письмо Минстроя России от 25.11.2024 № 69894-ИФ/09
Реквизиты нормативного правового акта об утверждении оплаты труда, утверждаемый в соответствии с пунктом 22(1) Правилами мониторинга цен, утвержденными постановлением Правительства Российской Федерации от 23 декабря 2016 г. № 1452 |  |  |  |  | Распоряжение Министерства экономики и финансов Московской области от 21.02.2024 № 24РВ-14 | [9 empty] | Реквизиты нормативного правового акта об утверждении оплаты труда, утверждаемый в соответствии с пунктом 22(1) Правилами мониторинга цен, утвержденными постановлением Правительства Российской Федерации от 23 декабря 2016 г. № 1452 | Распоряжение Министерства экономики и финансов Московской области от 21.02.2024 № 24РВ-14 | [6 empty] | Реквизиты нормативного правового акта об утверждении оплаты труда, утверждаемый в соответствии с пунктом 22(1) Правилами мониторинга цен, утвержденными постановлением Правительства Российской Федерации от 23 декабря 2016 г. № 1452 | Распоряжение Министерства экономики и финансов Московской области от 21.02.2024 № 24РВ-14
Обоснование принятых текущих цен на строительные ресурсы | [24 empty] | Обоснование принятых текущих цен на строительные ресурсы
Наименование субъекта Российской Федерации |  |  |  |  | 50. Московская область | [10 empty] | 50. Московская область | [9 empty] | Наименование субъекта Российской Федерации | 50. Московская область
Наименование зоны субъекта Российской Федерации |  |  |  |  | Московская область | [10 empty] | Московская область | [11 empty] | Наименование зоны субъекта Российской Федерации | Московская область
ОКПД2 71.12.19 Разработка рабочей документации по техническому перевооружению системы вентиляции здания СПК Загорской ГАЭС в рамках выполнения инвестиционного проекта K_T-1100-068 | [29 empty] | ОКПД2 71.12.19 Разработка рабочей документации по техническому перевооружению системы вентиляции здания СПК Загорской ГАЭС в рамках выполнения инвестиционного проекта K_T-1100-068
(наименование стройки)
(наименование объекта капитального строительства)
ЛОКАЛЬНЫЙ СМЕТНЫЙ РАСЧЕТ (СМЕТА) № 02-01-04
Конструктивные решения | [30 empty] | Конструктивные решения
(наименование работ и затрат)
Составлен | ресурсно-индексным | методом
Основание
(проектная и (или) иная техническая документация)
Составлен(а) в текущем уровне цен |  | IV квартал 2024 года | [29 empty] | IV квартал 2024 года
Сметная стоимость |  |  | 10430.23 | тыс.руб.
в том числе:
| строительных работ |  | 10430.23 | тыс.руб. |  |  |  |  | Средства на оплату труда рабочих |  |  |  | 2578.88 | тыс.руб.
| монтажных работ |  | 0 | тыс.руб. |  |  |  |  | Средства на оплату труда машинистов |  |  |  | 43.38 | тыс.руб.
| оборудования |  | 0 | тыс.руб. |  |  |  |  | Нормативные затраты труда рабочих |  |  |  | 5351.88 | чел.-ч.
| прочих затрат |  | 0 | тыс.руб. |  |  |  |  | Нормативные затраты труда машинистов |  |  |  | 87.83 | чел.-ч.
№ п/п | Обоснование | Наименование работ и затрат |  |  |  | Единица измерения | Количество |  |  | Сметная стоимость, руб.
[7 empty] | на единицу измерения | коэффициенты | всего с учетом коэффициентов | на единицу измерения в базисном уровне цен | индекс | на единицу измерения в текущем уровне цен | коэффициенты | всего в текущем уровне цен
1 | 2 | 3 |  |  |  | 4 | 5 | 6 | 7 | 8 | 9 | 10 | 11 | 12
Раздел 1. Венткамеры | [32 empty] | Раздел 1. Венткамеры
1 | ГЭСН08-02-002-04 | Кладка перегородок из кирпича: армированных толщиной в 1/2 кирпича при высоте этажа свыше 4 м |  |  |  | 4: 100 м2; 5: 0.7392; 6: 1; 7: 0.7392 | [19 empty] | Кладка перегородок из кирпича: армированных толщиной в 1/2 кирпича при высоте этажа свыше 4 м
| 1 | ОТ(ЗТ) |  |  |  | 4: чел.-ч; 7: 84.2688; 12: 36707.49 | [20 empty] | ОТ(ЗТ)
| 1-100-30 | Средний разряд работы 3,0 |  |  |  | 4: чел.-ч; 5: 114; 7: 84.2688; 10: 435.6; 12: 36707.49 | [21 empty] | Средний разряд работы 3,0
| 2 | ЭМ |  |  |  | 12: 2946.49 | [20 empty] | ЭМ
|  | ОТм(ЗТм) |  |  |  | 4: чел.-ч; 7: 3.112; 12: 2038.04 | [20 empty] | ОТм(ЗТм)
| 91.05.01-017 | Краны башенные, грузоподъемность 8 т |  |  |  | 4: маш.-ч; 5: 4.11; 7: 3.0381; 10: 955.77; 12: 2903.74 | [21 empty] | Краны башенные, грузоподъемность 8 т
| 4-100-060 | ОТм(Зтм) Средний разряд машинистов 6 |  |  |  | 4: чел.-ч; 5: 4.11; 7: 3.0381; 10: 658.89; 12: 2001.78 | [22 empty] | ОТм(Зтм) Средний разряд машинистов 6
| 91.14.02-001 | Автомобили бортовые, грузоподъемность до 5 т |  |  |  | маш.-ч | 0.1 |  | 0.07392 | 477.92 | 1.21 | 578.28 |  | 42.75 | [21 empty] | Автомобили бортовые, грузоподъемность до 5 т
| 4-100-040 | ОТм(Зтм) Средний разряд машинистов 4 |  |  |  | 4: чел.-ч; 5: 0.1; 7: 0.07392; 10: 490.51; 12: 36.26 | [22 empty] | ОТм(Зтм) Средний разряд машинистов 4
| 4 | М |  |  |  | 12: 4743.42 | [20 empty] | М
| 01.7.03.01-0001 | Вода |  |  |  | м3 | 0.3 |  | 0.22176 | 35.71 | 0.95 | 33.92 |  | 7.52 | [21 empty] | Вода
| 08.1.02.11-0001 | Поковки из квадратных заготовок, масса 1,5-4,5 кг |  |  |  | т | 0.0023 |  | 0.0017002 | 55898.18 | 1.19 | 66518.83 |  | 113.1 | [21 empty] | Поковки из квадратных заготовок, масса 1,5-4,5 кг
| 08.4.02.05-1000 | Сетка арматурная сварная легкая из арматурной проволоки класса Вр-1, тип 4 |  |  |  | т | 0.095996 |  | 0.07096 | 94939.93 | 0.67 | 63609.75 |  | 4513.75 | [21 empty] | Сетка арматурная сварная легкая из арматурной проволоки класса Вр-1, тип 4
| 11.1.03.01-0064 | Бруски обрезные хвойных пород (ель, сосна), естественной влажности, длина 2-6,5 м, ширина 20-90 мм, толщина 20-90 мм, сорт IV |  |  |  | м3 | 0.016 |  | 0.011827 | 11821.04 | 0.78 | 9220.41 |  | 109.05 | [21 empty] | Бруски обрезные хвойных пород (ель, сосна), естественной влажности, длина 2-6,5 м, ширина 20-90 мм, толщина 20-90 мм, сорт IV
|  | Итого прямые затраты |  |  |  | 12: 46435.44 | [23 empty] | Итого прямые затраты
1.1 | ФСБЦ-04.3.01.12-0005 | Раствор кладочный, цементно-известковый, М100 |  |  |  | м3 | 2.3 |  | 1.7002 | 3925.97 | 1.15 | 4514.87 |  | 7676 | [21 empty] | Раствор кладочный, цементно-известковый, М100
1.2 | ФСБЦ-05.2.03.16-0004 | Кирпич силикатный полнотелый одинарный, размеры 250х120х65 мм, марка 150 |  |  |  | 1000 шт | 5 |  | 3.696 | 12482.41 | 1.42 | 17725.02 |  | 65511.67 | [21 empty] | Кирпич силикатный полнотелый одинарный, размеры 250х120х65 мм, марка 150
|  | ФОТ |  |  |  | 12: 38745.53 | [24 empty] | ФОТ
| Пр/812-008.0-1, Приказ № 812/пр от 21.12.2020 п.27,29 (в ред. пр. № 611/пр от 26.07.2022) | НР Конструкции из кирпича и блоков |  |  |  | 4: %; 5: 110; 6: 1.15; 7: 126.5; 12: 49013.1 | [24 empty] | НР Конструкции из кирпича и блоков
| Пр/774-008.0 | СП Конструкции из кирпича и блоков |  |  |  | 4: %; 5: 69; 7: 69; 12: 26734.42 | [24 empty] | СП Конструкции из кирпича и блоков
|  | Всего по позиции |  |  |  | 10: 264300.09; 12: 195370.63 | [25 empty] | Всего по позиции
2 | ФСБЦ-08.4.02.05-1000 | Сетка арматурная сварная легкая из арматурной проволоки класса Вр-1, тип 4 |  |  |  | т | -0.07096 | 1 | -0.07096 | 94939.93 | 0.67 | 63609.75 |  | -4513.75 | [19 empty] | Сетка арматурная сварная легкая из арматурной проволоки класса Вр-1, тип 4
|  | Всего по позиции |  |  |  | 12: -4513.75 | [25 empty] | Всего по позиции
3 | ФСБЦ-08.4.02.05-1010 | Сетка арматурная сварная легкая из арматурной проволоки класса Вр-1, тип 5 |  |  |  | т | 0.07096 | 1 | 0.07096 | 87300.07 | 0.67 | 58491.05 |  | 4150.52 | [19 empty] | Сетка арматурная сварная легкая из арматурной проволоки класса Вр-1, тип 5
|  | Всего по позиции |  |  |  | 12: 4150.52 | [25 empty] | Всего по позиции
4 | ГЭСН15-04-006-03 | Покрытие поверхностей грунтовкой глубокого проникновения: за 1 раз стен |  |  |  | 4: 100 м2; 5: 1.151; 6: 1; 7: 1.151 | [19 empty] | Покрытие поверхностей грунтовкой глубокого проникновения: за 1 раз стен
| 1 | ОТ(ЗТ) |  |  |  | 4: чел.-ч; 7: 5.3521; 12: 2625.28 | [20 empty] | ОТ(ЗТ)
| 1-100-40 | Средний разряд работы 4,0 |  |  |  | 4: чел.-ч; 5: 4.65; 7: 5.3521; 10: 490.51; 12: 2625.28 | [21 empty] | Средний разряд работы 4,0
| 2 | ЭМ |  |  |  | 12: 7.28 | [20 empty] | ЭМ
|  | ОТм(ЗТм) |  |  |  | 4: чел.-ч; 7: 0.02302; 12: 10.66 | [20 empty] | ОТм(ЗТм)
| 91.06.06-048 | Подъемники одномачтовые, грузоподъемность до 500 кг, высота подъема 45 м |  |  |  | маш.-ч | 0.01 |  | 0.01151 | 37.32 | 1.44 | 53.74 |  | 0.62 | [21 empty] | Подъемники одномачтовые, грузоподъемность до 500 кг, высота подъема 45 м
| 4-100-030 | ОТм(Зтм) Средний разряд машинистов 3 |  |  |  | 4: чел.-ч; 5: 0.01; 7: 0.01151; 10: 435.6; 12: 5.01 | [22 empty] | ОТм(Зтм) Средний разряд машинистов 3
| 91.14.02-001 | Автомобили бортовые, грузоподъемность до 5 т |  |  |  | маш.-ч | 0.01 |  | 0.01151 | 477.92 | 1.21 | 578.28 |  | 6.66 | [21 empty] | Автомобили бортовые, грузоподъемность до 5 т
| 4-100-040 | ОТм(Зтм) Средний разряд машинистов 4 |  |  |  | 4: чел.-ч; 5: 0.01; 7: 0.01151; 10: 490.51; 12: 5.65 | [22 empty] | ОТм(Зтм) Средний разряд машинистов 4
| 4 | М |  |  |  | 12: 8.98 | [20 empty] | М
| 01.7.20.08-0051 | Ветошь хлопчатобумажная цветная |  |  |  | кг | 0.1 |  | 0.1151 | 56.11 | 1.39 | 77.99 |  | 8.98 | [21 empty] | Ветошь хлопчатобумажная цветная
|  | Итого прямые затраты |  |  |  | 12: 2652.2 | [23 empty] | Итого прямые затраты
4.1 | ФСБЦ-14.4.01.02-0212 | Грунтовка акриловая АК-070 |  |  |  | т | 0.0103 |  | 0.011855 | 178871.85 | 1.23 | 220012.38 |  | 2608.31 | [21 empty] | Грунтовка акриловая АК-070
|  | ФОТ |  |  |  | 12: 2635.94 | [24 empty] | ФОТ
| Пр/812-015.0-1, Приказ № 812/пр от 21.12.2020 п.27,29 (в ред. пр. № 611/пр от 26.07.2022) | НР Отделочные работы |  |  |  | 4: %; 5: 100; 6: 1.15; 7: 115; 12: 3031.33 | [24 empty] | НР Отделочные работы
| Пр/774-015.0 | СП Отделочные работы |  |  |  | 4: %; 5: 49; 7: 49; 12: 1291.61 | [24 empty] | СП Отделочные работы
|  | Всего по позиции |  |  |  | 10: 8326.19; 12: 9583.45 | [25 empty] | Всего по позиции
5 | ГЭСН15-02-015-01 | Штукатурка поверхностей внутри здания известковым раствором простая: по камню и бетону стен |  |  |  | 4: 100 м2; 5: 1.151; 6: 1; 7: 1.151 | [19 empty] | Штукатурка поверхностей внутри здания известковым раствором простая: по камню и бетону стен
| 1 | ОТ(ЗТ) |  |  |  | 4: чел.-ч; 7: 63.9956; 12: 29633.16 | [20 empty] | ОТ(ЗТ)
| 1-100-35 | Средний разряд работы 3,5 |  |  |  | 4: чел.-ч; 5: 55.6; 7: 63.9956; 10: 463.05; 12: 29633.16 | [21 empty] | Средний разряд работы 3,5
| 2 | ЭМ |  |  |  | 12: 81.57 | [20 empty] | ЭМ
|  | ОТм(ЗТм) |  |  |  | 4: чел.-ч; 7: 4.9838; 12: 2170.96 | [20 empty] | ОТм(ЗТм)
| 91.06.06-048 | Подъемники одномачтовые, грузоподъемность до 500 кг, высота подъема 45 м |  |  |  | маш.-ч | 0.23 |  | 0.26473 | 37.32 | 1.44 | 53.74 |  | 14.23 | [21 empty] | Подъемники одномачтовые, грузоподъемность до 500 кг, высота подъема 45 м
| 4-100-030 | ОТм(Зтм) Средний разряд машинистов 3 |  |  |  | 4: чел.-ч; 5: 0.23; 7: 0.26473; 10: 435.6; 12: 115.32 | [22 empty] | ОТм(Зтм) Средний разряд машинистов 3
| 91.07.07-041 | Растворонасосы, производительность 1 м3/ч |  |  |  | маш.-ч | 4.1 |  | 4.7191 | 10.81 | 1.32 | 14.27 |  | 67.34 | [21 empty] | Растворонасосы, производительность 1 м3/ч
| 4-100-030 | ОТм(Зтм) Средний разряд машинистов 3 |  |  |  | 4: чел.-ч; 5: 4.1; 7: 4.7191; 10: 435.6; 12: 2055.64 | [22 empty] | ОТм(Зтм) Средний разряд машинистов 3
| 4 | М |  |  |  | 12: 7827.61 | [20 empty] | М
| 01.7.15.06-0121 | Гвозди стальные строительные, диаметр 1,6 мм, длина 50 мм |  |  |  | т | 7e-05 |  | 8.06e-05 | 76630.4 | 1.25 | 95788 |  | 7.72 | [21 empty] | Гвозди стальные строительные, диаметр 1,6 мм, длина 50 мм
| 04.3.01.07-0025 | Раствор штукатурный, известковый, М100 |  |  |  | м3 | 1.44 |  | 1.6574 | 3392.36 | 1.15 | 3901.21 |  | 6466.02 | [21 empty] | Раствор штукатурный, известковый, М100
| 08.1.02.17-0161 | Сетка тканая из проволоки без покрытия, диаметр проволоки 0,25 мм, размер ячейки 0,5х0,5 мм |  |  |  | м2 | 2.64 |  | 3.0386 | 353.61 | 1.26 | 445.55 |  | 1353.87 | [21 empty] | Сетка тканая из проволоки без покрытия, диаметр проволоки 0,25 мм, размер ячейки 0,5х0,5 мм
|  | Итого прямые затраты |  |  |  | 12: 39713.3 | [23 empty] | Итого прямые затраты
|  | ФОТ |  |  |  | 12: 31804.12 | [24 empty] | ФОТ
| Пр/812-015.0-1, Приказ № 812/пр от 21.12.2020 п.27,29 (в ред. пр. № 611/пр от 26.07.2022) | НР Отделочные работы |  |  |  | 4: %; 5: 100; 6: 1.15; 7: 115; 12: 36574.74 | [24 empty] | НР Отделочные работы
| Пр/774-015.0 | СП Отделочные работы |  |  |  | 4: %; 5: 49; 7: 49; 12: 15584.02 | [24 empty] | СП Отделочные работы
|  | Всего по позиции |  |  |  | 10: 79819.34; 12: 91872.06 | [25 empty] | Всего по позиции
6 | ГЭСН15-04-007-01 | Окраска водно-дисперсионными акриловыми составами улучшенная: по штукатурке стен |  |  |  | 4: 100 м2; 5: 1.151; 6: 1; 7: 1.151 | [19 empty] | Окраска водно-дисперсионными акриловыми составами улучшенная: по штукатурке стен
| 1 | ОТ(ЗТ) |  |  |  | 4: чел.-ч; 7: 50.1376; 12: 22390.43 | [20 empty] | ОТ(ЗТ)
| 1-100-32 | Средний разряд работы 3,2 |  |  |  | 4: чел.-ч; 5: 43.56; 7: 50.1376; 10: 446.58; 12: 22390.43 | [21 empty] | Средний разряд работы 3,2
| 2 | ЭМ |  |  |  | 12: 100.85 | [20 empty] | ЭМ
|  | ОТм(ЗТм) |  |  |  | 4: чел.-ч; 7: 0.19567; 12: 94.72 | [20 empty] | ОТм(ЗТм)
| 91.06.06-046 | Подъемники одномачтовые, грузоподъемность до 500 кг, высота подъема 25 м |  |  |  | маш.-ч | 0.02 |  | 0.02302 | 30.61 | 1.44 | 44.08 |  | 1.01 | [21 empty] | Подъемники одномачтовые, грузоподъемность до 500 кг, высота подъема 25 м
| 4-100-030 | ОТм(Зтм) Средний разряд машинистов 3 |  |  |  | 4: чел.-ч; 5: 0.02; 7: 0.02302; 10: 435.6; 12: 10.03 | [22 empty] | ОТм(Зтм) Средний разряд машинистов 3
| 91.14.02-001 | Автомобили бортовые, грузоподъемность до 5 т |  |  |  | маш.-ч | 0.15 |  | 0.17265 | 477.92 | 1.21 | 578.28 |  | 99.84 | [21 empty] | Автомобили бортовые, грузоподъемность до 5 т
| 4-100-040 | ОТм(Зтм) Средний разряд машинистов 4 |  |  |  | 4: чел.-ч; 5: 0.15; 7: 0.17265; 10: 490.51; 12: 84.69 | [22 empty] | ОТм(Зтм) Средний разряд машинистов 4
| 4 | М |  |  |  | 12: 5205.27 | [20 empty] | М
| 01.7.17.11-0011 | Шкурка шлифовальная двухслойная с зернистостью 40-25 |  |  |  | м2 | 0.84 |  | 0.96684 | 531.44 | 1.24 | 658.99 |  | 637.14 | [21 empty] | Шкурка шлифовальная двухслойная с зернистостью 40-25
| 01.7.20.08-0051 | Ветошь хлопчатобумажная цветная |  |  |  | кг | 0.31 |  | 0.35681 | 56.11 | 1.39 | 77.99 |  | 27.83 | [21 empty] | Ветошь хлопчатобумажная цветная
| 14.5.11.02-0101 | Шпатлевка водно-дисперсионная |  |  |  | 4: т; 5: 0.051; 7: 0.058701; 10: 77346.14; 12: 4540.3 | [21 empty] | Шпатлевка водно-дисперсионная
|  | Итого прямые затраты |  |  |  | 12: 27791.27 | [23 empty] | Итого прямые затраты
6.1 | ФСБЦ-14.3.02.01-0111 | Краска водно-дисперсионная акрилатная ВД-АК-101 |  |  |  | 4: т; 5: 0.03; 7: 0.03453; 10: 79606.46; 12: 2748.81 | [21 empty] | Краска водно-дисперсионная акрилатная ВД-АК-101
6.2 | ФСБЦ-14.4.01.02-0212 | Грунтовка акриловая АК-070 |  |  |  | т | 0.02 |  | 0.02302 | 178871.85 | 1.23 | 220012.38 |  | 5064.68 | [21 empty] | Грунтовка акриловая АК-070
|  | ФОТ |  |  |  | 12: 22485.15 | [24 empty] | ФОТ
| Пр/812-015.0-1, Приказ № 812/пр от 21.12.2020 п.27,29 (в ред. пр. № 611/пр от 26.07.2022) | НР Отделочные работы |  |  |  | 4: %; 5: 100; 6: 1.15; 7: 115; 12: 25857.92 | [24 empty] | НР Отделочные работы
| Пр/774-015.0 | СП Отделочные работы |  |  |  | 4: %; 5: 49; 7: 49; 12: 11017.72 | [24 empty] | СП Отделочные работы
|  | Всего по позиции |  |  |  | 10: 62971.68; 12: 72480.4 | [25 empty] | Всего по позиции
7 | ГЭСН08-02-007-01 | Армирование кладки стен и других конструкций |  |  |  | 4: т; 5: 0.06494; 6: 1; 7: 0.06494 | [19 empty] | Армирование кладки стен и других конструкций
| 1 | ОТ(ЗТ) |  |  |  | 4: чел.-ч; 7: 3.6626; 12: 1488.19 | [20 empty] | ОТ(ЗТ)
| 1-100-22 | Средний разряд работы 2,2 |  |  |  | 4: чел.-ч; 5: 56.4; 7: 3.6626; 10: 406.32; 12: 1488.19 | [21 empty] | Средний разряд работы 2,2
| 2 | ЭМ |  |  |  | 12: 24.79 | [20 empty] | ЭМ
|  | ОТм(ЗТм) |  |  |  | 4: чел.-ч; 7: 0.033119; 12: 18.76 | [20 empty] | ОТм(ЗТм)
| 91.05.01-017 | Краны башенные, грузоподъемность 8 т |  |  |  | 4: маш.-ч; 5: 0.23; 7: 0.014936; 10: 955.77; 12: 14.28 | [21 empty] | Краны башенные, грузоподъемность 8 т
| 4-100-060 | ОТм(Зтм) Средний разряд машинистов 6 |  |  |  | 4: чел.-ч; 5: 0.23; 7: 0.014936; 10: 658.89; 12: 9.84 | [22 empty] | ОТм(Зтм) Средний разряд машинистов 6
| 91.14.02-001 | Автомобили бортовые, грузоподъемность до 5 т |  |  |  | маш.-ч | 0.28 |  | 0.018183 | 477.92 | 1.21 | 578.28 |  | 10.51 | [21 empty] | Автомобили бортовые, грузоподъемность до 5 т
| 4-100-040 | ОТм(Зтм) Средний разряд машинистов 4 |  |  |  | 4: чел.-ч; 5: 0.28; 7: 0.018183; 10: 490.51; 12: 8.92 | [22 empty] | ОТм(Зтм) Средний разряд машинистов 4
|  | Итого прямые затраты |  |  |  | 12: 1531.74 | [23 empty] | Итого прямые затраты
7.1 | ФСБЦ-08.3.08.02-1052 | Уголок стальной горячекатаный равнополочный, марки стали Ст3сп, Ст3пс, ширина полок 110-125 мм, толщина полки 7-16 мм |  |  |  | т | 1 |  | 0.06494 | 71735 | 0.8 | 57388 |  | 3726.78 | [21 empty] | Уголок стальной горячекатаный равнополочный, марки стали Ст3сп, Ст3пс, ширина полок 110-125 мм, толщина полки 7-16 мм
|  | ФОТ |  |  |  | 12: 1506.95 | [24 empty] | ФОТ
| Пр/812-008.0-1, Приказ № 812/пр от 21.12.2020 п.27,29 (в ред. пр. № 611/пр от 26.07.2022) | НР Конструкции из кирпича и блоков |  |  |  | 4: %; 5: 110; 6: 1.15; 7: 126.5; 12: 1906.29 | [24 empty] | НР Конструкции из кирпича и блоков
| Пр/774-008.0 | СП Конструкции из кирпича и блоков |  |  |  | 4: %; 5: 69; 7: 69; 12: 1039.8 | [24 empty] | СП Конструкции из кирпича и блоков
|  | Всего по позиции |  |  |  | 10: 126341.39; 12: 8204.61 | [25 empty] | Всего по позиции
8 | ГЭСН09-04-013-01 | Установка противопожарных дверей: однопольных глухих |  |  |  | 4: м2; 5: 3.822; 6: 1; 7: 3.822 | [19 empty] | Установка противопожарных дверей: однопольных глухих
| 1 | ОТ(ЗТ) |  |  |  | 4: чел.-ч; 7: 7.9115; 12: 4112.34 | [20 empty] | ОТ(ЗТ)
| 1-100-44 | Средний разряд работы 4,4 |  |  |  | 4: чел.-ч; 5: 2.07; 7: 7.9115; 10: 519.79; 12: 4112.34 | [21 empty] | Средний разряд работы 4,4
| 2 | ЭМ |  |  |  | 12: 119.56 | [20 empty] | ЭМ
|  | ОТм(ЗТм) |  |  |  | 4: чел.-ч; 7: 0.07644; 12: 37.49 | [20 empty] | ОТм(ЗТм)
| 91.14.02-001 | Автомобили бортовые, грузоподъемность до 5 т |  |  |  | маш.-ч | 0.02 |  | 0.07644 | 477.92 | 1.21 | 578.28 |  | 44.2 | [21 empty] | Автомобили бортовые, грузоподъемность до 5 т
| 4-100-040 | ОТм(Зтм) Средний разряд машинистов 4 |  |  |  | 4: чел.-ч; 5: 0.02; 7: 0.07644; 10: 490.51; 12: 37.49 | [22 empty] | ОТм(Зтм) Средний разряд машинистов 4
| 91.17.04-233 | Аппараты сварочные для ручной дуговой сварки, сварочный ток до 350 А |  |  |  | 4: маш.-ч; 5: 0.71; 7: 2.7136; 10: 27.77; 12: 75.36 | [21 empty] | Аппараты сварочные для ручной дуговой сварки, сварочный ток до 350 А
| 4 | М |  |  |  | 12: 1781.29 | [20 empty] | М
| 01.7.03.04-0001 | Электроэнергия |  |  |  | 4: кВт-ч; 5: 0.4908; 7: 1.8758; 10: 5.89; 12: 11.05 | [21 empty] | Электроэнергия
| 01.7.11.07-0227 | Электроды сварочные для сварки низколегированных и углеродистых сталей УОНИ 13/45, Э42А, диаметр 4-5 мм |  |  |  | кг | 0.07 |  | 0.26754 | 155.63 | 0.95 | 147.85 |  | 39.56 | [21 empty] | Электроды сварочные для сварки низколегированных и углеродистых сталей УОНИ 13/45, Э42А, диаметр 4-5 мм
| 01.7.15.02-0051 | Болты анкерные |  |  |  | т | 0.003 |  | 0.011466 | 89330.06 | 1.15 | 102729.57 |  | 1177.9 | [21 empty] | Болты анкерные
| 14.5.01.05-0013 | Герметик пенополиуретановый (пена монтажная) противопожарный для мест с повышенными требованиями пожарной безопасности, объем 880 мл |  |  |  | шт | 0.27 |  | 1.0319 | 478.28 | 1.12 | 535.67 |  | 552.78 | [21 empty] | Герметик пенополиуретановый (пена монтажная) противопожарный для мест с повышенными требованиями пожарной безопасности, объем 880 мл
|  | Итого прямые затраты |  |  |  | 12: 6050.68 | [23 empty] | Итого прямые затраты
8.1 | ФСБЦ-07.1.01.01-0013 | Блок дверной металлический противопожарный однопольный, предел огнестойкости EI 30, с заполнением минеральной ватой, окрашенный порошковыми красками, с замком-защелкой, без доводчика, размеры 900х2100 мм |  |  |  | шт | 0.52329 |  | 2 | 11382.65 | 1.12 | 12748.57 |  | 25497.14 | [21 empty] | Блок дверной металлический противопожарный однопольный, предел огнестойкости EI 30, с заполнением минеральной ватой, окрашенный порошковыми красками, с замком-защелкой, без доводчика, размеры 900х2100 мм
|  | ФОТ |  |  |  | 12: 4149.83 | [24 empty] | ФОТ
| Пр/812-009.0-1, Приказ № 812/пр от 21.12.2020 п.27,29 (в ред. пр. № 611/пр от 26.07.2022) | НР Строительные металлические конструкции |  |  |  | 4: %; 5: 93; 6: 1.15; 7: 106.95; 12: 4438.24 | [24 empty] | НР Строительные металлические конструкции
| Пр/774-009.0 | СП Строительные металлические конструкции |  |  |  | 4: %; 5: 62; 7: 62; 12: 2572.89 | [24 empty] | СП Строительные металлические конструкции
|  | Всего по позиции |  |  |  | 10: 10088.68; 12: 38558.95 | [25 empty] | Всего по позиции
9 | ГЭСН09-04-012-02 | Установка дверного доводчика к металлическим дверям / лист 23 |  |  |  | 4: шт; 5: 2; 6: 1; 7: 2 | [19 empty] | Установка дверного доводчика к металлическим дверям / лист 23
| 1 | ОТ(ЗТ) |  |  |  | 4: чел.-ч; 7: 2.22; 12: 1121.43 | [20 empty] | ОТ(ЗТ)
| 1-100-42 | Средний разряд работы 4,2 |  |  |  | 4: чел.-ч; 5: 1.11; 7: 2.22; 10: 505.15; 12: 1121.43 | [21 empty] | Средний разряд работы 4,2
| 2 | ЭМ |  |  |  | 12: 14.44 | [20 empty] | ЭМ
| 91.17.04-233 | Аппараты сварочные для ручной дуговой сварки, сварочный ток до 350 А |  |  |  | 4: маш.-ч; 5: 0.26; 7: 0.52; 10: 27.77; 12: 14.44 | [21 empty] | Аппараты сварочные для ручной дуговой сварки, сварочный ток до 350 А
| 4 | М |  |  |  | 12: 50.89 | [20 empty] | М
| 01.7.03.04-0001 | Электроэнергия |  |  |  | 4: кВт-ч; 5: 0.2132; 7: 0.4264; 10: 5.89; 12: 2.51 | [21 empty] | Электроэнергия
| 01.7.11.07-0227 | Электроды сварочные для сварки низколегированных и углеродистых сталей УОНИ 13/45, Э42А, диаметр 4-5 мм |  |  |  | кг | 0.07 |  | 0.14 | 155.63 | 0.95 | 147.85 |  | 20.7 | [21 empty] | Электроды сварочные для сварки низколегированных и углеродистых сталей УОНИ 13/45, Э42А, диаметр 4-5 мм
| 01.7.15.14-1046 | Шурупы самонарезающие стальные оцинкованные кровельные с шестигранной головкой и шайбой, наконечник сверло, диаметр 4,8 мм, длина 35 мм |  |  |  | 100 шт | 0.08 |  | 0.16 | 138.41 | 1.25 | 173.01 |  | 27.68 | [21 empty] | Шурупы самонарезающие стальные оцинкованные кровельные с шестигранной головкой и шайбой, наконечник сверло, диаметр 4,8 мм, длина 35 мм
|  | Итого прямые затраты |  |  |  | 12: 1186.76 | [23 empty] | Итого прямые затраты
9.1 | ФСБЦ-01.7.04.01-1010 | Доводчик дверной рычажный для распашных дверей шириной до 900 мм, масса двери до 50 кг |  |  |  | шт | 1 |  | 2 | 1320.67 | 1.12 | 1479.15 |  | 2958.3 | [21 empty] | Доводчик дверной рычажный для распашных дверей шириной до 900 мм, масса двери до 50 кг
|  | ФОТ |  |  |  | 12: 1121.43 | [24 empty] | ФОТ
| Пр/812-009.0-1, Приказ № 812/пр от 21.12.2020 п.27,29 (в ред. пр. № 611/пр от 26.07.2022) | НР Строительные металлические конструкции |  |  |  | 4: %; 5: 93; 6: 1.15; 7: 106.95; 12: 1199.37 | [24 empty] | НР Строительные металлические конструкции
| Пр/774-009.0 | СП Строительные металлические конструкции |  |  |  | 4: %; 5: 62; 7: 62; 12: 695.29 | [24 empty] | СП Строительные металлические конструкции
|  | Всего по позиции |  |  |  | 10: 3019.86; 12: 6039.72 | [25 empty] | Всего по позиции
10 | ГЭСНр57-01-002-04 | Разборка покрытий полов: цементных толщиной 150 мм |  |  |  | 4: 100 м2; 5: 0.2392; 6: 1; 7: 0.2392 | [19 empty] | Разборка покрытий полов: цементных толщиной 150 мм
| 1 | ОТ(ЗТ) |  |  |  | 4: чел.-ч; 7: 26.599; 12: 11586.54 | [20 empty] | ОТ(ЗТ)
| 1-100-30 | Средний разряд работы 3,0 |  |  |  | 4: чел.-ч; 5: 111.2; 7: 26.599; 10: 435.6; 12: 11586.54 | [21 empty] | Средний разряд работы 3,0
| 2 | ЭМ |  |  |  | 12: 722.05 | [20 empty] | ЭМ
|  | ОТм(ЗТм) |  |  |  | 4: чел.-ч; 7: 0.43056; 12: 187.55 | [20 empty] | ОТм(ЗТм)
| 91.06.06-048 | Подъемники одномачтовые, грузоподъемность до 500 кг, высота подъема 45 м |  |  |  | маш.-ч | 1.8 |  | 0.43056 | 37.32 | 1.44 | 53.74 |  | 23.14 | [21 empty] | Подъемники одномачтовые, грузоподъемность до 500 кг, высота подъема 45 м
| 4-100-030 | ОТм(Зтм) Средний разряд машинистов 3 |  |  |  | 4: чел.-ч; 5: 1.8; 7: 0.43056; 10: 435.6; 12: 187.55 | [22 empty] | ОТм(Зтм) Средний разряд машинистов 3
| 91.18.01-508 | Компрессоры винтовые передвижные с электродвигателем, давление до 1 МПа (10 атм), производительность до 5 м3/мин |  |  |  | маш.-ч | 19.2 |  | 4.5926 | 115.43 | 1.27 | 146.6 |  | 673.28 | [21 empty] | Компрессоры винтовые передвижные с электродвигателем, давление до 1 МПа (10 атм), производительность до 5 м3/мин
| 91.21.10-002 | Молотки отбойные пневматические при работе от передвижных компрессоров |  |  |  | 4: маш.-ч; 5: 38.4; 7: 9.1853; 10: 2.79; 12: 25.63 | [21 empty] | Молотки отбойные пневматические при работе от передвижных компрессоров
Н | 999-9900 | Строительный мусор |  |  |  | 4: т; 5: 33; 7: 7.8936 | [26 empty] | Строительный мусор
|  | Итого прямые затраты |  |  |  | 12: 12496.14 | [23 empty] | Итого прямые затраты
|  | ФОТ |  |  |  | 12: 11774.09 | [24 empty] | ФОТ
| Пр/812-091.0-1, Приказ № 812/пр от 21.12.2020 п.27,29 (в ред. пр. № 611/пр от 26.07.2022) | НР Полы (ремонтно-строительные) |  |  |  | 4: %; 5: 89; 6: 1.15; 7: 102.35; 12: 12050.78 | [24 empty] | НР Полы (ремонтно-строительные)
| Пр/774-091.0 | СП Полы (ремонтно-строительные) |  |  |  | 4: %; 5: 49; 7: 49; 12: 5769.3 | [24 empty] | СП Полы (ремонтно-строительные)
|  | Всего по позиции |  |  |  | 10: 126740.05; 12: 30316.22 | [25 empty] | Всего по позиции
11 | ГЭСН11-01-011-01 | Устройство стяжек: цементных толщиной 20 мм |  |  |  | 4: 100 м2; 5: 0.1792; 6: 1; 7: 0.1792 | [19 empty] | Устройство стяжек: цементных толщиной 20 мм
| 1 | ОТ(ЗТ) |  |  |  | 4: чел.-ч; 7: 6.3795; 12: 2592.13 | [20 empty] | ОТ(ЗТ)
| 1-100-22 | Средний разряд работы 2,2 |  |  |  | 4: чел.-ч; 5: 35.6; 7: 6.3795; 10: 406.32; 12: 2592.13 | [21 empty] | Средний разряд работы 2,2
| 2 | ЭМ |  |  |  | 12: 27.55 | [20 empty] | ЭМ
|  | ОТм(ЗТм) |  |  |  | 4: чел.-ч; 7: 0.22758; 12: 99.14 | [20 empty] | ОТм(ЗТм)
| 91.06.06-048 | Подъемники одномачтовые, грузоподъемность до 500 кг, высота подъема 45 м |  |  |  | маш.-ч | 1.27 |  | 0.22758 | 37.32 | 1.44 | 53.74 |  | 12.23 | [21 empty] | Подъемники одномачтовые, грузоподъемность до 500 кг, высота подъема 45 м
| 4-100-030 | ОТм(Зтм) Средний разряд машинистов 3 |  |  |  | 4: чел.-ч; 5: 1.27; 7: 0.22758; 10: 435.6; 12: 99.14 | [22 empty] | ОТм(Зтм) Средний разряд машинистов 3
| 91.07.04-002 | Вибраторы поверхностные |  |  |  | маш.-ч | 7.82 |  | 1.4013 | 8.54 | 1.28 | 10.93 |  | 15.32 | [21 empty] | Вибраторы поверхностные
| 4 | М |  |  |  | 12: 21.27 | [20 empty] | М
| 01.7.03.01-0001 | Вода |  |  |  | м3 | 3.5 |  | 0.6272 | 35.71 | 0.95 | 33.92 |  | 21.27 | [21 empty] | Вода
|  | Итого прямые затраты |  |  |  | 12: 2740.09 | [23 empty] | Итого прямые затраты
11.1 | ФСБЦ-04.3.01.09-0054 | Раствор готовый кладочный, цементно-песчаный, М100 |  |  |  | м3 | 2.04 |  | 0.36557 | 3404.62 | 1.15 | 3915.31 |  | 1431.31 | [21 empty] | Раствор готовый кладочный, цементно-песчаный, М100
|  | ФОТ |  |  |  | 12: 2691.27 | [24 empty] | ФОТ
| Пр/812-011.0-1, Приказ № 812/пр от 21.12.2020 п.27,29 (в ред. пр. № 611/пр от 26.07.2022) | НР Полы |  |  |  | 4: %; 5: 112; 6: 1.15; 7: 128.8; 12: 3466.36 | [24 empty] | НР Полы
| Пр/774-011.0 | СП Полы |  |  |  | 4: %; 5: 65; 7: 65; 12: 1749.33 | [24 empty] | СП Полы
|  | Всего по позиции |  |  |  | 10: 52383.31; 12: 9387.09 | [25 empty] | Всего по позиции
12 | ГЭСН11-01-011-02 | Устройство стяжек: на каждые 5 мм изменения толщины стяжки добавлять или исключать к норме 11-01-011-01 |  |  |  | 4: 100 м2; 5: 0.1792; 6: 1; 7: 0.1792 | [19 empty] | Устройство стяжек: на каждые 5 мм изменения толщины стяжки добавлять или исключать к норме 11-01-011-01
|  | К=6 до толщины 50 мм ПЗ=6 (ОЗП=6; ЭМ=6 к расх.; ЗПМ=6; МАТ=6 к расх.; ТЗ=6; ТЗМ=6) | [39 empty] | К=6 до толщины 50 мм ПЗ=6 (ОЗП=6; ЭМ=6 к расх.; ЗПМ=6; МАТ=6 к расх.; ТЗ=6; ТЗМ=6)
| 1 | ОТ(ЗТ) |  |  |  | 4: чел.-ч; 7: 0.47309; 12: 192.23 | [20 empty] | ОТ(ЗТ)
| 1-100-22 | Средний разряд работы 2,2 |  |  |  | чел.-ч | 0.44 | 6 | 0.47309 |  |  | 406.32 |  | 192.23 | [21 empty] | Средний разряд работы 2,2
| 2 | ЭМ |  |  |  | 12: 35.63 | [20 empty] | ЭМ
|  | ОТм(ЗТм) |  |  |  | 4: чел.-ч; 7: 0.22579; 12: 98.35 | [20 empty] | ОТм(ЗТм)
| 91.06.06-048 | Подъемники одномачтовые, грузоподъемность до 500 кг, высота подъема 45 м |  |  |  | маш.-ч | 0.21 | 6 | 0.22579 | 37.32 | 1.44 | 53.74 |  | 12.13 | [21 empty] | Подъемники одномачтовые, грузоподъемность до 500 кг, высота подъема 45 м
| 4-100-030 | ОТм(Зтм) Средний разряд машинистов 3 |  |  |  | чел.-ч | 0.21 | 6 | 0.22579 |  |  | 435.6 |  | 98.35 | [22 empty] | ОТм(Зтм) Средний разряд машинистов 3
| 91.07.04-002 | Вибраторы поверхностные |  |  |  | маш.-ч | 2 | 6 | 2.1504 | 8.54 | 1.28 | 10.93 |  | 23.5 | [21 empty] | Вибраторы поверхностные
|  | Итого прямые затраты |  |  |  | 12: 326.21 | [23 empty] | Итого прямые затраты
12.1 | ФСБЦ-04.3.01.09-0014 | Раствор готовый кладочный, цементный, М100 |  |  |  | м3 | 0.51 | 6 | 0.54835 | 3778.62 | 1.15 | 4345.41 |  | 2382.81 | [21 empty] | Раствор готовый кладочный, цементный, М100
|  | ФОТ |  |  |  | 12: 290.58 | [24 empty] | ФОТ
| Пр/812-011.0-1, Приказ № 812/пр от 21.12.2020 п.27,29 (в ред. пр. № 611/пр от 26.07.2022) | НР Полы |  |  |  | 4: %; 5: 112; 6: 1.15; 7: 128.8; 12: 374.27 | [24 empty] | НР Полы
| Пр/774-011.0 | СП Полы |  |  |  | 4: %; 5: 65; 7: 65; 12: 188.88 | [24 empty] | СП Полы
|  | Всего по позиции |  |  |  | 10: 18259.88; 12: 3272.17 | [25 empty] | Всего по позиции
13 | ГЭСН46-03-010-06 | Пробивка в бетонных потолках толщиной 100 мм отверстий площадью: свыше 100 до 500 см2 / 0,96 м2/500см2=19,2 шт |  |  |  | 4: 100 отверстий; 5: 0.192; 6: 1; 7: 0.192 | [19 empty] | Пробивка в бетонных потолках толщиной 100 мм отверстий площадью: свыше 100 до 500 см2 / 0,96 м2/500см2=19,2 шт
| 1 | ОТ(ЗТ) |  |  |  | 4: чел.-ч; 7: 24.4973; 12: 11881.67 | [20 empty] | ОТ(ЗТ)
| 1-100-39 | Средний разряд работы 3,9 |  |  |  | 4: чел.-ч; 5: 127.59; 7: 24.4973; 10: 485.02; 12: 11881.67 | [21 empty] | Средний разряд работы 3,9
| 2 | ЭМ |  |  |  | 12: 1033.16 | [20 empty] | ЭМ
| 91.18.01-508 | Компрессоры винтовые передвижные с электродвигателем, давление до 1 МПа (10 атм), производительность до 5 м3/мин |  |  |  | маш.-ч | 35.36 |  | 6.7891 | 115.43 | 1.27 | 146.6 |  | 995.28 | [21 empty] | Компрессоры винтовые передвижные с электродвигателем, давление до 1 МПа (10 атм), производительность до 5 м3/мин
| 91.21.10-002 | Молотки отбойные пневматические при работе от передвижных компрессоров |  |  |  | 4: маш.-ч; 5: 70.71; 7: 13.5763; 10: 2.79; 12: 37.88 | [21 empty] | Молотки отбойные пневматические при работе от передвижных компрессоров
|  | Итого прямые затраты |  |  |  | 12: 12914.83 | [23 empty] | Итого прямые затраты
|  | ФОТ |  |  |  | 12: 11881.67 | [24 empty] | ФОТ
| Пр/812-040.1-1, Приказ № 812/пр от 21.12.2020 п.27,29 (в ред. пр. № 611/пр от 26.07.2022) | НР Работы по реконструкции зданий и сооружений: усиление и замена существующих конструкций, возведение отдельных конструктивных элементов |  |  |  | 4: %; 5: 103; 6: 1.15; 7: 118.45; 12: 14073.84 | [24 empty] | НР Работы по реконструкции зданий и сооружений: усиление и замена существующих конструкций, возведение отдельных конструктивных элементов
| Пр/774-040.1 | СП Работы по реконструкции зданий и сооружений: усиление и замена существующих конструкций, возведение отдельных конструктивных элементов |  |  |  | 4: %; 5: 59; 7: 59; 12: 7010.19 | [24 empty] | СП Работы по реконструкции зданий и сооружений: усиление и замена существующих конструкций, возведение отдельных конструктивных элементов
|  | Всего по позиции |  |  |  | 10: 177077.4; 12: 33998.86 | [25 empty] | Всего по позиции
14 | ГЭСН46-03-010-03 | Пробивка в бетонных стенах и полах толщиной 100 мм отверстий площадью: свыше 100 до 500 см2 / 0,8м2/500см2=16шт |  |  |  | 4: 100 отверстий; 5: 0.16; 6: 1; 7: 0.16 | [19 empty] | Пробивка в бетонных стенах и полах толщиной 100 мм отверстий площадью: свыше 100 до 500 см2 / 0,8м2/500см2=16шт
| 1 | ОТ(ЗТ) |  |  |  | 4: чел.-ч; 7: 15.2608; 12: 7401.79 | [20 empty] | ОТ(ЗТ)
| 1-100-39 | Средний разряд работы 3,9 |  |  |  | 4: чел.-ч; 5: 95.38; 7: 15.2608; 10: 485.02; 12: 7401.79 | [21 empty] | Средний разряд работы 3,9
| 2 | ЭМ |  |  |  | 12: 641.83 | [20 empty] | ЭМ
| 91.18.01-508 | Компрессоры винтовые передвижные с электродвигателем, давление до 1 МПа (10 атм), производительность до 5 м3/мин |  |  |  | маш.-ч | 26.36 |  | 4.2176 | 115.43 | 1.27 | 146.6 |  | 618.3 | [21 empty] | Компрессоры винтовые передвижные с электродвигателем, давление до 1 МПа (10 атм), производительность до 5 м3/мин
| 91.21.10-002 | Молотки отбойные пневматические при работе от передвижных компрессоров |  |  |  | 4: маш.-ч; 5: 52.71; 7: 8.4336; 10: 2.79; 12: 23.53 | [21 empty] | Молотки отбойные пневматические при работе от передвижных компрессоров
|  | Итого прямые затраты |  |  |  | 12: 8043.62 | [23 empty] | Итого прямые затраты
|  | ФОТ |  |  |  | 12: 7401.79 | [24 empty] | ФОТ
| Пр/812-040.1-1, Приказ № 812/пр от 21.12.2020 п.27,29 (в ред. пр. № 611/пр от 26.07.2022) | НР Работы по реконструкции зданий и сооружений: усиление и замена существующих конструкций, возведение отдельных конструктивных элементов |  |  |  | 4: %; 5: 103; 6: 1.15; 7: 118.45; 12: 8767.42 | [24 empty] | НР Работы по реконструкции зданий и сооружений: усиление и замена существующих конструкций, возведение отдельных конструктивных элементов
| Пр/774-040.1 | СП Работы по реконструкции зданий и сооружений: усиление и замена существующих конструкций, возведение отдельных конструктивных элементов |  |  |  | 4: %; 5: 59; 7: 59; 12: 4367.06 | [24 empty] | СП Работы по реконструкции зданий и сооружений: усиление и замена существующих конструкций, возведение отдельных конструктивных элементов
|  | Всего по позиции |  |  |  | 10: 132363.13; 12: 21178.1 | [25 empty] | Всего по позиции
15 | ГЭСН26-01-039-01 | Изоляция покрытий и перекрытий изделиями из волокнистых и зернистых материалов насухо |  |  |  | 4: м3; 5: 1.11; 6: 1; 7: 1.11 | [19 empty] | Изоляция покрытий и перекрытий изделиями из волокнистых и зернистых материалов насухо
| 1 | ОТ(ЗТ) |  |  |  | 4: чел.-ч; 7: 11.7438; 12: 5566.91 | [20 empty] | ОТ(ЗТ)
| 1-100-37 | Средний разряд работы 3,7 |  |  |  | 4: чел.-ч; 5: 10.58; 7: 11.7438; 10: 474.03; 12: 5566.91 | [21 empty] | Средний разряд работы 3,7
| 2 | ЭМ |  |  |  | 12: 364.06 | [20 empty] | ЭМ
|  | ОТм(ЗТм) |  |  |  | 4: чел.-ч; 7: 0.6105; 12: 299.46 | [20 empty] | ОТм(ЗТм)
| 91.06.03-055 | Лебедки электрические тяговым усилием 19,62 кН (2 т) |  |  |  | 4: маш.-ч; 5: 0.65; 7: 0.7215; 10: 15.27; 12: 11.02 | [21 empty] | Лебедки электрические тяговым усилием 19,62 кН (2 т)
| 91.14.02-001 | Автомобили бортовые, грузоподъемность до 5 т |  |  |  | маш.-ч | 0.55 |  | 0.6105 | 477.92 | 1.21 | 578.28 |  | 353.04 | [21 empty] | Автомобили бортовые, грузоподъемность до 5 т
| 4-100-040 | ОТм(Зтм) Средний разряд машинистов 4 |  |  |  | 4: чел.-ч; 5: 0.55; 7: 0.6105; 10: 490.51; 12: 299.46 | [22 empty] | ОТм(Зтм) Средний разряд машинистов 4
|  | Итого прямые затраты |  |  |  | 12: 6230.43 | [23 empty] | Итого прямые затраты
15.1 | ФСБЦ-12.2.05.11-0026 | Плиты теплоизоляционные из пенополиуретана, плотность 40-50 кг/м3 |  |  |  | м3 | 1.02 |  | 1.1322 | 21804.08 | 1.42 | 30961.79 |  | 35054.94 | [21 empty] | Плиты теплоизоляционные из пенополиуретана, плотность 40-50 кг/м3
|  | ФОТ |  |  |  | 12: 5866.37 | [24 empty] | ФОТ
| Пр/812-020.0-1, Приказ № 812/пр от 21.12.2020 п.27,29 (в ред. пр. № 611/пр от 26.07.2022) | НР Теплоизоляционные работы |  |  |  | 4: %; 5: 97; 6: 1.15; 7: 111.55; 12: 6543.94 | [24 empty] | НР Теплоизоляционные работы
| Пр/774-020.0 | СП Теплоизоляционные работы |  |  |  | 4: %; 5: 55; 7: 55; 12: 3226.5 | [24 empty] | СП Теплоизоляционные работы
|  | Всего по позиции |  |  |  | 10: 45996.23; 12: 51055.81 | [25 empty] | Всего по позиции
16 | ГЭСН20-02-010-03 | Установка зонтов над шахтами из листовой стали прямоугольного сечения периметром: 1600 мм | [31 empty] | Установка зонтов над шахтами из листовой стали прямоугольного сечения периметром: 1600 мм | bar: 4 to 7
| 1 | ОТ(ЗТ) |  |  |  | 4: чел.-ч; 7: 0.77; 12: 360.78 | [20 empty] | ОТ(ЗТ)
| 1-100-36 | Средний разряд работы 3,6 |  |  |  | 4: чел.-ч; 5: 0.77; 7: 0.77; 10: 468.54; 12: 360.78 | [21 empty] | Средний разряд работы 3,6
| 2 | ЭМ |  |  |  | 12: 8.89 | [20 empty] | ЭМ
|  | ОТм(ЗТм) |  |  |  | 4: чел.-ч; 7: 0.01; 12: 4.91 | [20 empty] | ОТм(ЗТм)
| 91.06.03-047 | Лебедки ручные и рычажные тяговым усилием 31,39 кН (3,2 т) |  |  |  | маш.-ч | 0.19 |  | 0.19 | 2.36 | 1.36 | 3.21 |  | 0.61 | [21 empty] | Лебедки ручные и рычажные тяговым усилием 31,39 кН (3,2 т)
| 91.14.02-001 | Автомобили бортовые, грузоподъемность до 5 т |  |  |  | маш.-ч | 0.01 |  | 0.01 | 477.92 | 1.21 | 578.28 |  | 5.78 | [21 empty] | Автомобили бортовые, грузоподъемность до 5 т
| 4-100-040 | ОТм(Зтм) Средний разряд машинистов 4 |  |  |  | 4: чел.-ч; 5: 0.01; 7: 0.01; 10: 490.51; 12: 4.91 | [22 empty] | ОТм(Зтм) Средний разряд машинистов 4
| 91.17.04-233 | Аппараты сварочные для ручной дуговой сварки, сварочный ток до 350 А |  |  |  | 4: маш.-ч; 5: 0.09; 7: 0.09; 10: 27.77; 12: 2.5 | [21 empty] | Аппараты сварочные для ручной дуговой сварки, сварочный ток до 350 А
| 4 | М |  |  |  | 12: 120.46 | [20 empty] | М
| 01.7.11.07-0227 | Электроды сварочные для сварки низколегированных и углеродистых сталей УОНИ 13/45, Э42А, диаметр 4-5 мм |  |  |  | кг | 0.08 |  | 0.08 | 155.63 | 0.95 | 147.85 |  | 11.83 | [21 empty] | Электроды сварочные для сварки низколегированных и углеродистых сталей УОНИ 13/45, Э42А, диаметр 4-5 мм
| 01.7.15.03-0042 | Болты с гайками и шайбами строительные |  |  |  | кг | 0.54 |  | 0.54 | 174.93 | 1.15 | 201.17 |  | 108.63 | [21 empty] | Болты с гайками и шайбами строительные
|  | Итого прямые затраты |  |  |  | 12: 495.04 | [23 empty] | Итого прямые затраты
16.1 | ФСБЦ-19.1.01.11-0045 | Крепления (хомуты) для воздуховодов СТД 205 |  |  |  | т | 0.01 |  | 0.01 | 77815.72 | 0.99 | 77037.56 |  | 770.38 | [21 empty] | Крепления (хомуты) для воздуховодов СТД 205
16.2 | ФСБЦ-19.2.02.01-0017 | Зонт вентиляционных систем из листовой и сортовой стали, прямоугольный, размеры шахты 500х800 мм |  |  |  | шт | 1 |  | 1 | 2536.07 | 1.33 | 3372.97 |  | 3372.97 | [21 empty] | Зонт вентиляционных систем из листовой и сортовой стали, прямоугольный, размеры шахты 500х800 мм
|  | ФОТ |  |  |  | 12: 365.69 | [24 empty] | ФОТ
| Пр/812-016.0-1, Приказ № 812/пр от 21.12.2020 п.27,29 (в ред. пр. № 611/пр от 26.07.2022) | НР Сантехнические работы - внутренние (трубопроводы, водопровод, канализация, отопление, газоснабжение, вентиляция и кондиционирование воздуха) |  |  |  | 4: %; 5: 121; 6: 1.15; 7: 139.15; 12: 508.86 | [24 empty] | НР Сантехнические работы - внутренние (трубопроводы, водопровод, канализация, отопление, газоснабжение, вентиляция и кондиционирование воздуха)
| Пр/774-016.0 | СП Сантехнические работы - внутренние (трубопроводы, водопровод, канализация, отопление, газоснабжение, вентиляция и кондиционирование воздуха) |  |  |  | 4: %; 5: 72; 7: 72; 12: 263.3 | [24 empty] | СП Сантехнические работы - внутренние (трубопроводы, водопровод, канализация, отопление, газоснабжение, вентиляция и кондиционирование воздуха)
|  | Всего по позиции |  |  |  | 10: 5410.55; 12: 5410.55 | [25 empty] | Всего по позиции
17 | ГЭСН12-01-010-01 | Устройство мелких покрытий (брандмауэры, парапеты, свесы и т.п.) из листовой оцинкованной стали |  |  |  | 4: 100 м2; 5: 0.2056; 6: 1; 7: 0.2056 | [19 empty] | Устройство мелких покрытий (брандмауэры, парапеты, свесы и т.п.) из листовой оцинкованной стали
| 1 | ОТ(ЗТ) |  |  |  | 4: чел.-ч; 7: 19.9843; 12: 8705.17 | [20 empty] | ОТ(ЗТ)
| 1-100-30 | Средний разряд работы 3,0 |  |  |  | 4: чел.-ч; 5: 97.2; 7: 19.9843; 10: 435.6; 12: 8705.17 | [21 empty] | Средний разряд работы 3,0
| 2 | ЭМ |  |  |  | 12: 47.62 | [20 empty] | ЭМ
|  | ОТм(ЗТм) |  |  |  | 4: чел.-ч; 7: 0.055512; 12: 34.15 | [20 empty] | ОТм(ЗТм)
| 91.05.01-017 | Краны башенные, грузоподъемность 8 т |  |  |  | 4: маш.-ч; 5: 0.2; 7: 0.04112; 10: 955.77; 12: 39.3 | [21 empty] | Краны башенные, грузоподъемность 8 т
| 4-100-060 | ОТм(Зтм) Средний разряд машинистов 6 |  |  |  | 4: чел.-ч; 5: 0.2; 7: 0.04112; 10: 658.89; 12: 27.09 | [22 empty] | ОТм(Зтм) Средний разряд машинистов 6
| 91.14.02-001 | Автомобили бортовые, грузоподъемность до 5 т |  |  |  | маш.-ч | 0.07 |  | 0.014392 | 477.92 | 1.21 | 578.28 |  | 8.32 | [21 empty] | Автомобили бортовые, грузоподъемность до 5 т
| 4-100-040 | ОТм(Зтм) Средний разряд машинистов 4 |  |  |  | 4: чел.-ч; 5: 0.07; 7: 0.014392; 10: 490.51; 12: 7.06 | [22 empty] | ОТм(Зтм) Средний разряд машинистов 4
| 4 | М |  |  |  | 12: 11485.92 | [20 empty] | М
| 01.7.15.06-0022 | Гвозди стальные толевые, диаметр 2-3 мм, длина 20-40 мм |  |  |  | кг | 4 |  | 0.8224 | 72.97 | 1.25 | 91.21 |  | 75.01 | [21 empty] | Гвозди стальные толевые, диаметр 2-3 мм, длина 20-40 мм
| 08.3.03.05-0002 | Проволока канатная оцинкованная, диаметр 3 мм |  |  |  | т | 0.012 |  | 0.0024672 | 149930.17 | 1.06 | 158925.98 |  | 392.1 | [21 empty] | Проволока канатная оцинкованная, диаметр 3 мм
| 08.3.05.05-0051 | Сталь листовая оцинкованная, толщина 0,5 мм |  |  |  | т | 0.57 |  | 0.11719 | 91285 | 1.03 | 94023.55 |  | 11018.81 | [21 empty] | Сталь листовая оцинкованная, толщина 0,5 мм
|  | Итого прямые затраты |  |  |  | 12: 20272.86 | [23 empty] | Итого прямые затраты
|  | ФОТ |  |  |  | 12: 8739.32 | [24 empty] | ФОТ
| Пр/812-012.0-1, Приказ № 812/пр от 21.12.2020 п.27,29 (в ред. пр. № 611/пр от 26.07.2022) | НР Кровли |  |  |  | 4: %; 5: 109; 6: 1.15; 7: 125.35; 12: 10954.74 | [24 empty] | НР Кровли
| Пр/774-012.0 | СП Кровли |  |  |  | 4: %; 5: 57; 7: 57; 12: 4981.41 | [24 empty] | СП Кровли
|  | Всего по позиции |  |  |  | 10: 176113.86; 12: 36209.01 | [25 empty] | Всего по позиции
18 | ФСБЦ-08.3.05.05-0051 | Сталь листовая оцинкованная, толщина 0,5 мм |  |  |  | т | -0.11719 | 1 | -0.11719 | 91285 | 1.03 | 94023.55 |  | -11018.81 | [19 empty] | Сталь листовая оцинкованная, толщина 0,5 мм
|  | Всего по позиции |  |  |  | 12: -11018.81 | [25 empty] | Всего по позиции
19 | ФСБЦ-08.1.02.03-0021 | Водоотлив оконный из оцинкованной стали с полимерным покрытием, полка крепления 20 мм, ширина отлива 250 мм, капинос размером 20х20 мм, толщина стали 0,5 мм |  |  |  | м | 30.08 | 1 | 30.08 | 419.8 | 1 | 419.8 |  | 12627.58 | [19 empty] | Водоотлив оконный из оцинкованной стали с полимерным покрытием, полка крепления 20 мм, ширина отлива 250 мм, капинос размером 20х20 мм, толщина стали 0,5 мм
|  | Всего по позиции |  |  |  | 12: 12627.58 | [25 empty] | Всего по позиции
20 | ФСБЦ-08.1.02.17-0012 | Сетка стальная плетеная одинарная из оцинкованной проволоки с квадратными ячейками, диаметр проволоки 2 мм, размер ячейки 35х35 мм |  |  |  | м2 | 1.68 | 1 | 1.68 | 165.34 | 1.26 | 208.33 |  | 349.99 | [19 empty] | Сетка стальная плетеная одинарная из оцинкованной проволоки с квадратными ячейками, диаметр проволоки 2 мм, размер ячейки 35х35 мм
|  | Всего по позиции |  |  |  | 12: 349.99 | [25 empty] | Всего по позиции
21 | ФСБЦ-20.1.02.23-0111 | Полоса горячеоцинкованная для заземления, толщина 4 мм, ширина 40 мм, длина 850 мм |  |  |  | шт | 16 | 1 | 16 | 322.86 | 1.13 | 364.83 |  | 5837.28 | [19 empty] | Полоса горячеоцинкованная для заземления, толщина 4 мм, ширина 40 мм, длина 850 мм
|  | Всего по позиции |  |  |  | 12: 5837.28 | [25 empty] | Всего по позиции
22 | ФСБЦ-08.3.05.05-0006 | Сталь листовая оцинкованная с полимерным покрытием (металлопласт), толщина 0,55 мм, ширина 1250 мм |  |  |  | м2 | 7.52 | 1 | 7.52 | 576.05 | 0.86 | 495.4 |  | 3725.41 | [19 empty] | Сталь листовая оцинкованная с полимерным покрытием (металлопласт), толщина 0,55 мм, ширина 1250 мм
|  | Всего по позиции |  |  |  | 12: 3725.41 | [25 empty] | Всего по позиции
|  | Итого по разделу 1 Венткамеры |  |  |  | 12: 624095.85 | [28 empty] | Итого по разделу 1 Венткамеры
Раздел 2. Вентшахты | [32 empty] | Раздел 2. Вентшахты
23 | ГЭСН08-02-002-04 | Кладка перегородок из кирпича: армированных толщиной в 1/2 кирпича при высоте этажа свыше 4 м |  |  |  | 4: 100 м2; 5: 2.6961; 6: 1; 7: 2.6961 | [19 empty] | Кладка перегородок из кирпича: армированных толщиной в 1/2 кирпича при высоте этажа свыше 4 м
| 1 | ОТ(ЗТ) |  |  |  | 4: чел.-ч; 7: 307.3554; 12: 133884.01 | [20 empty] | ОТ(ЗТ)
| 1-100-30 | Средний разряд работы 3,0 |  |  |  | 4: чел.-ч; 5: 114; 7: 307.3554; 10: 435.6; 12: 133884.01 | [21 empty] | Средний разряд работы 3,0
| 2 | ЭМ |  |  |  | 12: 10746.77 | [20 empty] | ЭМ
|  | ОТм(ЗТм) |  |  |  | 4: чел.-ч; 7: 11.3506; 12: 7433.39 | [20 empty] | ОТм(ЗТм)
| 91.05.01-017 | Краны башенные, грузоподъемность 8 т |  |  |  | 4: маш.-ч; 5: 4.11; 7: 11.081; 10: 955.77; 12: 10590.86 | [21 empty] | Краны башенные, грузоподъемность 8 т
| 4-100-060 | ОТм(Зтм) Средний разряд машинистов 6 |  |  |  | 4: чел.-ч; 5: 4.11; 7: 11.081; 10: 658.89; 12: 7301.14 | [22 empty] | ОТм(Зтм) Средний разряд машинистов 6
| 91.14.02-001 | Автомобили бортовые, грузоподъемность до 5 т |  |  |  | маш.-ч | 0.1 |  | 0.26961 | 477.92 | 1.21 | 578.28 |  | 155.91 | [21 empty] | Автомобили бортовые, грузоподъемность до 5 т
| 4-100-040 | ОТм(Зтм) Средний разряд машинистов 4 |  |  |  | 4: чел.-ч; 5: 0.1; 7: 0.26961; 10: 490.51; 12: 132.25 | [22 empty] | ОТм(Зтм) Средний разряд машинистов 4
| 4 | М |  |  |  | 12: 16272.51 | [20 empty] | М
| 01.7.03.01-0001 | Вода |  |  |  | м3 | 0.3 |  | 0.80883 | 35.71 | 0.95 | 33.92 |  | 27.44 | [21 empty] | Вода
| 08.1.02.11-0001 | Поковки из квадратных заготовок, масса 1,5-4,5 кг |  |  |  | т | 0.0023 |  | 0.006201 | 55898.18 | 1.19 | 66518.83 |  | 412.48 | [21 empty] | Поковки из квадратных заготовок, масса 1,5-4,5 кг
| 08.4.02.05-1000 | Сетка арматурная сварная легкая из арматурной проволоки класса Вр-1, тип 4 |  |  |  | т | 0.09 |  | 0.24265 | 94939.93 | 0.67 | 63609.75 |  | 15434.84 | [21 empty] | Сетка арматурная сварная легкая из арматурной проволоки класса Вр-1, тип 4
| 11.1.03.01-0064 | Бруски обрезные хвойных пород (ель, сосна), естественной влажности, длина 2-6,5 м, ширина 20-90 мм, толщина 20-90 мм, сорт IV |  |  |  | м3 | 0.016 |  | 0.043138 | 11821.04 | 0.78 | 9220.41 |  | 397.75 | [21 empty] | Бруски обрезные хвойных пород (ель, сосна), естественной влажности, длина 2-6,5 м, ширина 20-90 мм, толщина 20-90 мм, сорт IV
|  | Итого прямые затраты |  |  |  | 12: 168336.68 | [23 empty] | Итого прямые затраты
23.1 | ФСБЦ-04.3.01.12-0005 | Раствор кладочный, цементно-известковый, М100 |  |  |  | м3 | 2.07 |  | 5.5809 | 3925.97 | 1.15 | 4514.87 |  | 25197.16 | [21 empty] | Раствор кладочный, цементно-известковый, М100
23.2 | ФСБЦ-05.2.03.17-0004 | Кирпич силикатный полнотелый утолщенный, размеры 250х120х88 мм, марка 150 |  |  |  | 1000 шт | 3.85 |  | 10.38 | 15755.99 | 1.33 | 20955.47 |  | 217517.46 | [21 empty] | Кирпич силикатный полнотелый утолщенный, размеры 250х120х88 мм, марка 150
|  | ФОТ |  |  |  | 12: 141317.4 | [24 empty] | ФОТ
| Пр/812-008.0-1, Приказ № 812/пр от 21.12.2020 п.27,29 (в ред. пр. № 611/пр от 26.07.2022) | НР Конструкции из кирпича и блоков |  |  |  | 4: %; 5: 110; 6: 1.15; 7: 126.5; 12: 178766.51 | [24 empty] | НР Конструкции из кирпича и блоков
| Пр/774-008.0 | СП Конструкции из кирпича и блоков |  |  |  | 4: %; 5: 69; 7: 69; 12: 97509.01 | [24 empty] | СП Конструкции из кирпича и блоков
|  | Всего по позиции |  |  |  | 10: 254933.73; 12: 687326.82 | [25 empty] | Всего по позиции
24 | ФСБЦ-08.4.02.05-1000 | Сетка арматурная сварная легкая из арматурной проволоки класса Вр-1, тип 4 |  |  |  | т | -0.24265 | 1 | -0.24265 | 94939.93 | 0.67 | 63609.75 |  | -15434.84 | [19 empty] | Сетка арматурная сварная легкая из арматурной проволоки класса Вр-1, тип 4
|  | Всего по позиции |  |  |  | 12: -15434.84 | [25 empty] | Всего по позиции
25 | ФСБЦ-08.4.02.05-1010 | Сетка арматурная сварная легкая из арматурной проволоки класса Вр-1, тип 5 |  |  |  | т | 0.24265 | 1 | 0.24265 | 87300.07 | 0.67 | 58491.05 |  | 14192.79 | [19 empty] | Сетка арматурная сварная легкая из арматурной проволоки класса Вр-1, тип 5
|  | Всего по позиции |  |  |  | 12: 14192.79 | [25 empty] | Всего по позиции
26 | ГЭСНр56-01-023-01 | Обрамление проемов угловой сталью |  |  |  | 4: т; 5: 0.34632; 6: 1; 7: 0.34632 | [19 empty] | Обрамление проемов угловой сталью
| 1 | ОТ(ЗТ) |  |  |  | 4: чел.-ч; 7: 15.2381; 12: 6972.34 | [20 empty] | ОТ(ЗТ)
| 1-100-34 | Средний разряд работы 3,4 |  |  |  | 4: чел.-ч; 5: 44; 7: 15.2381; 10: 457.56; 12: 6972.34 | [21 empty] | Средний разряд работы 3,4
| 2 | ЭМ |  |  |  | 12: 31.24 | [20 empty] | ЭМ
|  | ОТм(ЗТм) |  |  |  | 4: чел.-ч; 7: 0.16623; 12: 74.32 | [20 empty] | ОТм(ЗТм)
| 91.06.06-048 | Подъемники одномачтовые, грузоподъемность до 500 кг, высота подъема 45 м |  |  |  | маш.-ч | 0.38 |  | 0.1316 | 37.32 | 1.44 | 53.74 |  | 7.07 | [21 empty] | Подъемники одномачтовые, грузоподъемность до 500 кг, высота подъема 45 м
| 4-100-030 | ОТм(Зтм) Средний разряд машинистов 3 |  |  |  | 4: чел.-ч; 5: 0.38; 7: 0.1316; 10: 435.6; 12: 57.33 | [22 empty] | ОТм(Зтм) Средний разряд машинистов 3
| 91.14.02-001 | Автомобили бортовые, грузоподъемность до 5 т |  |  |  | маш.-ч | 0.1 |  | 0.034632 | 477.92 | 1.21 | 578.28 |  | 20.03 | [21 empty] | Автомобили бортовые, грузоподъемность до 5 т
| 4-100-040 | ОТм(Зтм) Средний разряд машинистов 4 |  |  |  | 4: чел.-ч; 5: 0.1; 7: 0.034632; 10: 490.51; 12: 16.99 | [22 empty] | ОТм(Зтм) Средний разряд машинистов 4
| 91.17.04-233 | Аппараты сварочные для ручной дуговой сварки, сварочный ток до 350 А |  |  |  | 4: маш.-ч; 5: 0.43; 7: 0.14892; 10: 27.77; 12: 4.14 | [21 empty] | Аппараты сварочные для ручной дуговой сварки, сварочный ток до 350 А
| 4 | М |  |  |  | 12: 24203.65 | [20 empty] | М
| 01.7.11.07-0054 | Электроды сварочные для сварки низколегированных и углеродистых сталей АНО-6, Э42, диаметр 6 мм |  |  |  | т | 0.0051 |  | 0.0017662 | 148198.02 | 0.95 | 140788.12 |  | 248.66 | [21 empty] | Электроды сварочные для сварки низколегированных и углеродистых сталей АНО-6, Э42, диаметр 6 мм
| 08.3.07.01-0060 | Прокат стальной горячекатаный полосовой, марки стали Ст3сп, Ст3пс, размеры 100х10 мм |  |  |  | т | 0.05 |  | 0.017316 | 75646.56 | 0.88 | 66568.97 |  | 1152.71 | [21 empty] | Прокат стальной горячекатаный полосовой, марки стали Ст3сп, Ст3пс, размеры 100х10 мм
| 08.3.08.02-0004 | Уголок стальной горячекатаный равнополочный, марки стали Ст3сп, Ст3пс, ширина полок 180-200 мм, толщина полки 11-30 мм |  |  |  | т | 0.98 |  | 0.33939 | 83981.7 | 0.8 | 67185.36 |  | 22802.28 | [21 empty] | Уголок стальной горячекатаный равнополочный, марки стали Ст3сп, Ст3пс, ширина полок 180-200 мм, толщина полки 11-30 мм
|  | Итого прямые затраты |  |  |  | 12: 31281.55 | [23 empty] | Итого прямые затраты
|  | ФОТ |  |  |  | 12: 7046.66 | [24 empty] | ФОТ
| Пр/812-090.0-1, Приказ № 812/пр от 21.12.2020 п.27,29 (в ред. пр. № 611/пр от 26.07.2022) | НР Проемы (ремонтно-строительные) |  |  |  | 4: %; 5: 90; 6: 1.15; 7: 103.5; 12: 7293.29 | [24 empty] | НР Проемы (ремонтно-строительные)
| Пр/774-090.0 | СП Проемы (ремонтно-строительные) |  |  |  | 4: %; 5: 47; 7: 47; 12: 3311.93 | [24 empty] | СП Проемы (ремонтно-строительные)
|  | Всего по позиции |  |  |  | 10: 120948.17; 12: 41886.77 | [25 empty] | Всего по позиции
27 | ФСБЦ-08.3.08.02-0004 | Уголок стальной горячекатаный равнополочный, марки стали Ст3сп, Ст3пс, ширина полок 180-200 мм, толщина полки 11-30 мм |  |  |  | т | -0.33939 | 1 | -0.33939 | 83981.7 | 0.8 | 67185.36 |  | -22802.28 | [19 empty] | Уголок стальной горячекатаный равнополочный, марки стали Ст3сп, Ст3пс, ширина полок 180-200 мм, толщина полки 11-30 мм
|  | Всего по позиции |  |  |  | 12: -22802.28 | [25 empty] | Всего по позиции
28 | ФСБЦ-08.3.08.02-1052 | Уголок стальной горячекатаный равнополочный, марки стали Ст3сп, Ст3пс, ширина полок 110-125 мм, толщина полки 7-16 мм |  |  |  | т | 0.33939 | 1 | 0.33939 | 71735 | 0.8 | 57388 |  | 19477.12 | [19 empty] | Уголок стальной горячекатаный равнополочный, марки стали Ст3сп, Ст3пс, ширина полок 110-125 мм, толщина полки 7-16 мм
|  | Всего по позиции |  |  |  | 12: 19477.12 | [25 empty] | Всего по позиции
29 | ГЭСН15-04-006-03 | Покрытие поверхностей грунтовкой глубокого проникновения: за 1 раз стен |  |  |  | 4: 100 м2; 5: 2.6961; 6: 1; 7: 2.6961 | [19 empty] | Покрытие поверхностей грунтовкой глубокого проникновения: за 1 раз стен
| 1 | ОТ(ЗТ) |  |  |  | 4: чел.-ч; 7: 12.5369; 12: 6149.46 | [20 empty] | ОТ(ЗТ)
| 1-100-40 | Средний разряд работы 4,0 |  |  |  | 4: чел.-ч; 5: 4.65; 7: 12.5369; 10: 490.51; 12: 6149.46 | [21 empty] | Средний разряд работы 4,0
| 2 | ЭМ |  |  |  | 12: 17.04 | [20 empty] | ЭМ
|  | ОТм(ЗТм) |  |  |  | 4: чел.-ч; 7: 0.053922; 12: 24.96 | [20 empty] | ОТм(ЗТм)
| 91.06.06-048 | Подъемники одномачтовые, грузоподъемность до 500 кг, высота подъема 45 м |  |  |  | маш.-ч | 0.01 |  | 0.026961 | 37.32 | 1.44 | 53.74 |  | 1.45 | [21 empty] | Подъемники одномачтовые, грузоподъемность до 500 кг, высота подъема 45 м
| 4-100-030 | ОТм(Зтм) Средний разряд машинистов 3 |  |  |  | 4: чел.-ч; 5: 0.01; 7: 0.026961; 10: 435.6; 12: 11.74 | [22 empty] | ОТм(Зтм) Средний разряд машинистов 3
| 91.14.02-001 | Автомобили бортовые, грузоподъемность до 5 т |  |  |  | маш.-ч | 0.01 |  | 0.026961 | 477.92 | 1.21 | 578.28 |  | 15.59 | [21 empty] | Автомобили бортовые, грузоподъемность до 5 т
| 4-100-040 | ОТм(Зтм) Средний разряд машинистов 4 |  |  |  | 4: чел.-ч; 5: 0.01; 7: 0.026961; 10: 490.51; 12: 13.22 | [22 empty] | ОТм(Зтм) Средний разряд машинистов 4
| 4 | М |  |  |  | 12: 21.03 | [20 empty] | М
| 01.7.20.08-0051 | Ветошь хлопчатобумажная цветная |  |  |  | кг | 0.1 |  | 0.26961 | 56.11 | 1.39 | 77.99 |  | 21.03 | [21 empty] | Ветошь хлопчатобумажная цветная
|  | Итого прямые затраты |  |  |  | 12: 6212.49 | [23 empty] | Итого прямые затраты
29.1 | ФСБЦ-14.4.01.02-0212 | Грунтовка акриловая АК-070 |  |  |  | т | 0.0103 |  | 0.02777 | 178871.85 | 1.23 | 220012.38 |  | 6109.7 | [21 empty] | Грунтовка акриловая АК-070
|  | ФОТ |  |  |  | 12: 6174.42 | [24 empty] | ФОТ
| Пр/812-015.0-1, Приказ № 812/пр от 21.12.2020 п.27,29 (в ред. пр. № 611/пр от 26.07.2022) | НР Отделочные работы |  |  |  | 4: %; 5: 100; 6: 1.15; 7: 115; 12: 7100.58 | [24 empty] | НР Отделочные работы
| Пр/774-015.0 | СП Отделочные работы |  |  |  | 4: %; 5: 49; 7: 49; 12: 3025.47 | [24 empty] | СП Отделочные работы
|  | Всего по позиции |  |  |  | 10: 8326.19; 12: 22448.24 | [25 empty] | Всего по позиции
30 | ГЭСН15-02-015-01 | Штукатурка поверхностей внутри здания известковым раствором простая: по камню и бетону стен |  |  |  | 4: 100 м2; 5: 2.6961; 6: 1; 7: 2.6961 | [19 empty] | Штукатурка поверхностей внутри здания известковым раствором простая: по камню и бетону стен
| 1 | ОТ(ЗТ) |  |  |  | 4: чел.-ч; 7: 149.9032; 12: 69412.66 | [20 empty] | ОТ(ЗТ)
| 1-100-35 | Средний разряд работы 3,5 |  |  |  | 4: чел.-ч; 5: 55.6; 7: 149.9032; 10: 463.05; 12: 69412.66 | [21 empty] | Средний разряд работы 3,5
| 2 | ЭМ |  |  |  | 12: 191.06 | [20 empty] | ЭМ
|  | ОТм(ЗТм) |  |  |  | 4: чел.-ч; 7: 11.6741; 12: 5085.25 | [20 empty] | ОТм(ЗТм)
| 91.06.06-048 | Подъемники одномачтовые, грузоподъемность до 500 кг, высота подъема 45 м |  |  |  | маш.-ч | 0.23 |  | 0.6201 | 37.32 | 1.44 | 53.74 |  | 33.32 | [21 empty] | Подъемники одномачтовые, грузоподъемность до 500 кг, высота подъема 45 м
| 4-100-030 | ОТм(Зтм) Средний разряд машинистов 3 |  |  |  | 4: чел.-ч; 5: 0.23; 7: 0.6201; 10: 435.6; 12: 270.12 | [22 empty] | ОТм(Зтм) Средний разряд машинистов 3
| 91.07.07-041 | Растворонасосы, производительность 1 м3/ч |  |  |  | маш.-ч | 4.1 |  | 11.054 | 10.81 | 1.32 | 14.27 |  | 157.74 | [21 empty] | Растворонасосы, производительность 1 м3/ч
| 4-100-030 | ОТм(Зтм) Средний разряд машинистов 3 |  |  |  | 4: чел.-ч; 5: 4.1; 7: 11.054; 10: 435.6; 12: 4815.13 | [22 empty] | ОТм(Зтм) Средний разряд машинистов 3
| 4 | М |  |  |  | 12: 18335.37 | [20 empty] | М
| 01.7.15.06-0121 | Гвозди стальные строительные, диаметр 1,6 мм, длина 50 мм |  |  |  | т | 7e-05 |  | 0.0001887 | 76630.4 | 1.25 | 95788 |  | 18.08 | [21 empty] | Гвозди стальные строительные, диаметр 1,6 мм, длина 50 мм
| 04.3.01.07-0025 | Раствор штукатурный, известковый, М100 |  |  |  | м3 | 1.44 |  | 3.8824 | 3392.36 | 1.15 | 3901.21 |  | 15146 | [21 empty] | Раствор штукатурный, известковый, М100
| 08.1.02.17-0161 | Сетка тканая из проволоки без покрытия, диаметр проволоки 0,25 мм, размер ячейки 0,5х0,5 мм |  |  |  | м2 | 2.64 |  | 7.1177 | 353.61 | 1.26 | 445.55 |  | 3171.29 | [21 empty] | Сетка тканая из проволоки без покрытия, диаметр проволоки 0,25 мм, размер ячейки 0,5х0,5 мм
|  | Итого прямые затраты |  |  |  | 12: 93024.34 | [23 empty] | Итого прямые затраты
|  | ФОТ |  |  |  | 12: 74497.91 | [24 empty] | ФОТ
| Пр/812-015.0-1, Приказ № 812/пр от 21.12.2020 п.27,29 (в ред. пр. № 611/пр от 26.07.2022) | НР Отделочные работы |  |  |  | 4: %; 5: 100; 6: 1.15; 7: 115; 12: 85672.6 | [24 empty] | НР Отделочные работы
| Пр/774-015.0 | СП Отделочные работы |  |  |  | 4: %; 5: 49; 7: 49; 12: 36503.98 | [24 empty] | СП Отделочные работы
|  | Всего по позиции |  |  |  | 10: 79819.34; 12: 215200.92 | [25 empty] | Всего по позиции
|  | Итого по разделу 2 Вентшахты |  |  |  | 12: 962295.54 | [28 empty] | Итого по разделу 2 Вентшахты
Раздел 3. Отверстия в плитах перекрытий | [32 empty] | Раздел 3. Отверстия в плитах перекрытий
Фрагмент А | [43 empty] | Фрагмент А
31 | ГЭСНр57-01-002-04 | Разборка покрытий полов: цементных толщиной 150 мм |  |  |  | 4: 100 м2; 5: 0.2392; 6: 1; 7: 0.2392 | [19 empty] | Разборка покрытий полов: цементных толщиной 150 мм
| 1 | ОТ(ЗТ) |  |  |  | 4: чел.-ч; 7: 26.599; 12: 11586.54 | [20 empty] | ОТ(ЗТ)
| 1-100-30 | Средний разряд работы 3,0 |  |  |  | 4: чел.-ч; 5: 111.2; 7: 26.599; 10: 435.6; 12: 11586.54 | [21 empty] | Средний разряд работы 3,0
| 2 | ЭМ |  |  |  | 12: 722.05 | [20 empty] | ЭМ
|  | ОТм(ЗТм) |  |  |  | 4: чел.-ч; 7: 0.43056; 12: 187.55 | [20 empty] | ОТм(ЗТм)
| 91.06.06-048 | Подъемники одномачтовые, грузоподъемность до 500 кг, высота подъема 45 м |  |  |  | маш.-ч | 1.8 |  | 0.43056 | 37.32 | 1.44 | 53.74 |  | 23.14 | [21 empty] | Подъемники одномачтовые, грузоподъемность до 500 кг, высота подъема 45 м
| 4-100-030 | ОТм(Зтм) Средний разряд машинистов 3 |  |  |  | 4: чел.-ч; 5: 1.8; 7: 0.43056; 10: 435.6; 12: 187.55 | [22 empty] | ОТм(Зтм) Средний разряд машинистов 3
| 91.18.01-508 | Компрессоры винтовые передвижные с электродвигателем, давление до 1 МПа (10 атм), производительность до 5 м3/мин |  |  |  | маш.-ч | 19.2 |  | 4.5926 | 115.43 | 1.27 | 146.6 |  | 673.28 | [21 empty] | Компрессоры винтовые передвижные с электродвигателем, давление до 1 МПа (10 атм), производительность до 5 м3/мин
| 91.21.10-002 | Молотки отбойные пневматические при работе от передвижных компрессоров |  |  |  | 4: маш.-ч; 5: 38.4; 7: 9.1853; 10: 2.79; 12: 25.63 | [21 empty] | Молотки отбойные пневматические при работе от передвижных компрессоров
Н | 999-9900 | Строительный мусор |  |  |  | 4: т; 5: 33; 7: 7.8936 | [26 empty] | Строительный мусор
|  | Итого прямые затраты |  |  |  | 12: 12496.14 | [23 empty] | Итого прямые затраты
|  | ФОТ |  |  |  | 12: 11774.09 | [24 empty] | ФОТ
| Пр/812-091.0-1, Приказ № 812/пр от 21.12.2020 п.27,29 (в ред. пр. № 611/пр от 26.07.2022) | НР Полы (ремонтно-строительные) |  |  |  | 4: %; 5: 89; 6: 1.15; 7: 102.35; 12: 12050.78 | [24 empty] | НР Полы (ремонтно-строительные)
| Пр/774-091.0 | СП Полы (ремонтно-строительные) |  |  |  | 4: %; 5: 49; 7: 49; 12: 5769.3 | [24 empty] | СП Полы (ремонтно-строительные)
|  | Всего по позиции |  |  |  | 10: 126740.05; 12: 30316.22 | [25 empty] | Всего по позиции
32 | ГЭСН46-04-016-01 | Резка дисковыми стенорезными машинами бетонных и железобетонных конструкций стен, перегородок и перекрытий глубиной 230 мм |  |  |  | 4: м реза; 5: 3.4; 6: 1; 7: 3.4 | [19 empty] | Резка дисковыми стенорезными машинами бетонных и железобетонных конструкций стен, перегородок и перекрытий глубиной 230 мм
| 1 | ОТ(ЗТ) |  |  |  | 4: чел.-ч; 7: 13.328; 12: 7513.26 | [20 empty] | ОТ(ЗТ)
| 1-100-50 | Средний разряд работы 5,0 |  |  |  | 4: чел.-ч; 5: 3.92; 7: 13.328; 10: 563.72; 12: 7513.26 | [21 empty] | Средний разряд работы 5,0
| 2 | ЭМ |  |  |  | 12: 3247.73 | [20 empty] | ЭМ
| 91.21.22-391 | Стенорезные машины, максимальная глубина резки 730 мм |  |  |  | маш.-ч | 1.87 |  | 6.358 | 399.07 | 1.28 | 510.81 |  | 3247.73 | [21 empty] | Стенорезные машины, максимальная глубина резки 730 мм
| 4 | М |  |  |  | 12: 140.74 | [20 empty] | М
| 01.7.03.01-0001 | Вода |  |  |  | м3 | 0.1142 |  | 0.38828 | 35.71 | 0.95 | 33.92 |  | 13.17 | [21 empty] | Вода
| 01.7.15.02-0042 | Болты анкерные с гайкой стальные фрикционные расклинивающиеся, с наружной резьбой М12, диаметр 16 мм, длина 110 мм |  |  |  | 100 шт | 0.02 |  | 0.068 | 1631.36 | 1.15 | 1876.06 |  | 127.57 | [21 empty] | Болты анкерные с гайкой стальные фрикционные расклинивающиеся, с наружной резьбой М12, диаметр 16 мм, длина 110 мм
П,Н | 01.7.17.06 | Диск отрезной алмазный |  |  |  | 4: шт; 5: 0; 7: 0 | [26 empty] | Диск отрезной алмазный
|  | Итого прямые затраты |  |  |  | 12: 10901.73 | [23 empty] | Итого прямые затраты
|  | ФОТ |  |  |  | 12: 7513.26 | [24 empty] | ФОТ
| Пр/812-040.2-1, Приказ № 812/пр от 21.12.2020 п.27,29 (в ред. пр. № 611/пр от 26.07.2022) | НР Работы по реконструкции зданий и сооружений: разборка отдельных конструктивных элементов здания (сооружения), а также зданий (сооружений) в целом |  |  |  | 4: %; 5: 91; 6: 1.15; 7: 104.65; 12: 7862.63 | [24 empty] | НР Работы по реконструкции зданий и сооружений: разборка отдельных конструктивных элементов здания (сооружения), а также зданий (сооружений) в целом
| Пр/774-040.2 | СП Работы по реконструкции зданий и сооружений: разборка отдельных конструктивных элементов здания (сооружения), а также зданий (сооружений) в целом |  |  |  | 4: %; 5: 52; 7: 52; 12: 3906.9 | [24 empty] | СП Работы по реконструкции зданий и сооружений: разборка отдельных конструктивных элементов здания (сооружения), а также зданий (сооружений) в целом
|  | Всего по позиции |  |  |  | 10: 6668.02; 12: 22671.26 | [25 empty] | Всего по позиции
33 | ГЭСНр56-01-023-01 | Обрамление проемов угловой сталью |  |  |  | 4: т; 5: 0.0148; 6: 1; 7: 0.0148 | [19 empty] | Обрамление проемов угловой сталью
| 1 | ОТ(ЗТ) |  |  |  | 4: чел.-ч; 7: 0.6512; 12: 297.96 | [20 empty] | ОТ(ЗТ)
| 1-100-34 | Средний разряд работы 3,4 |  |  |  | 4: чел.-ч; 5: 44; 7: 0.6512; 10: 457.56; 12: 297.96 | [21 empty] | Средний разряд работы 3,4
| 2 | ЭМ |  |  |  | 12: 1.34 | [20 empty] | ЭМ
|  | ОТм(ЗТм) |  |  |  | 4: чел.-ч; 7: 0.007104; 12: 3.18 | [20 empty] | ОТм(ЗТм)
| 91.06.06-048 | Подъемники одномачтовые, грузоподъемность до 500 кг, высота подъема 45 м |  |  |  | маш.-ч | 0.38 |  | 0.005624 | 37.32 | 1.44 | 53.74 |  | 0.3 | [21 empty] | Подъемники одномачтовые, грузоподъемность до 500 кг, высота подъема 45 м
| 4-100-030 | ОТм(Зтм) Средний разряд машинистов 3 |  |  |  | 4: чел.-ч; 5: 0.38; 7: 0.005624; 10: 435.6; 12: 2.45 | [22 empty] | ОТм(Зтм) Средний разряд машинистов 3
| 91.14.02-001 | Автомобили бортовые, грузоподъемность до 5 т |  |  |  | маш.-ч | 0.1 |  | 0.00148 | 477.92 | 1.21 | 578.28 |  | 0.86 | [21 empty] | Автомобили бортовые, грузоподъемность до 5 т
| 4-100-040 | ОТм(Зтм) Средний разряд машинистов 4 |  |  |  | 4: чел.-ч; 5: 0.1; 7: 0.00148; 10: 490.51; 12: 0.73 | [22 empty] | ОТм(Зтм) Средний разряд машинистов 4
| 91.17.04-233 | Аппараты сварочные для ручной дуговой сварки, сварочный ток до 350 А |  |  |  | 4: маш.-ч; 5: 0.43; 7: 0.006364; 10: 27.77; 12: 0.18 | [21 empty] | Аппараты сварочные для ручной дуговой сварки, сварочный ток до 350 А
| 4 | М |  |  |  | 12: 1034.35 | [20 empty] | М
| 01.7.11.07-0054 | Электроды сварочные для сварки низколегированных и углеродистых сталей АНО-6, Э42, диаметр 6 мм |  |  |  | т | 0.0051 |  | 7.55e-05 | 148198.02 | 0.95 | 140788.12 |  | 10.63 | [21 empty] | Электроды сварочные для сварки низколегированных и углеродистых сталей АНО-6, Э42, диаметр 6 мм
| 08.3.07.01-0060 | Прокат стальной горячекатаный полосовой, марки стали Ст3сп, Ст3пс, размеры 100х10 мм |  |  |  | т | 0.05 |  | 0.00074 | 75646.56 | 0.88 | 66568.97 |  | 49.26 | [21 empty] | Прокат стальной горячекатаный полосовой, марки стали Ст3сп, Ст3пс, размеры 100х10 мм
| 08.3.08.02-0004 | Уголок стальной горячекатаный равнополочный, марки стали Ст3сп, Ст3пс, ширина полок 180-200 мм, толщина полки 11-30 мм |  |  |  | т | 0.98 |  | 0.014504 | 83981.7 | 0.8 | 67185.36 |  | 974.46 | [21 empty] | Уголок стальной горячекатаный равнополочный, марки стали Ст3сп, Ст3пс, ширина полок 180-200 мм, толщина полки 11-30 мм
|  | Итого прямые затраты |  |  |  | 12: 1336.83 | [23 empty] | Итого прямые затраты
|  | ФОТ |  |  |  | 12: 301.14 | [24 empty] | ФОТ
| Пр/812-090.0-1, Приказ № 812/пр от 21.12.2020 п.27,29 (в ред. пр. № 611/пр от 26.07.2022) | НР Проемы (ремонтно-строительные) |  |  |  | 4: %; 5: 90; 6: 1.15; 7: 103.5; 12: 311.68 | [24 empty] | НР Проемы (ремонтно-строительные)
| Пр/774-090.0 | СП Проемы (ремонтно-строительные) |  |  |  | 4: %; 5: 47; 7: 47; 12: 141.54 | [24 empty] | СП Проемы (ремонтно-строительные)
|  | Всего по позиции |  |  |  | 10: 120949.32; 12: 1790.05 | [25 empty] | Всего по позиции
34 | ФСБЦ-08.3.07.01-0060 | Прокат стальной горячекатаный полосовой, марки стали Ст3сп, Ст3пс, размеры 100х10 мм |  |  |  | т | -0.00074 | 1 | -0.00074 | 75646.56 | 0.88 | 66568.97 |  | -49.26 | [19 empty] | Прокат стальной горячекатаный полосовой, марки стали Ст3сп, Ст3пс, размеры 100х10 мм
|  | Всего по позиции |  |  |  | 12: -49.26 | [25 empty] | Всего по позиции
35 | ФСБЦ-08.3.08.02-0004 | Уголок стальной горячекатаный равнополочный, марки стали Ст3сп, Ст3пс, ширина полок 180-200 мм, толщина полки 11-30 мм |  |  |  | т | -0.014504 | 1 | -0.014504 | 83981.7 | 0.8 | 67185.36 |  | -974.46 | [19 empty] | Уголок стальной горячекатаный равнополочный, марки стали Ст3сп, Ст3пс, ширина полок 180-200 мм, толщина полки 11-30 мм
|  | Всего по позиции |  |  |  | 12: -974.46 | [25 empty] | Всего по позиции
36 | ФСБЦ-08.3.11.01-1100 | Швеллеры стальные горячекатаные, марки стали Ст3пс, Ст3сп, № 5У-10У, № 5П-10П |  |  |  | т | 0.0032 | 1 | 0.0032 |  |  | 62525.66 |  | 200.08 | [19 empty] | Швеллеры стальные горячекатаные, марки стали Ст3пс, Ст3сп, № 5У-10У, № 5П-10П
|  | Всего по позиции |  |  |  | 12: 200.08 | [25 empty] | Всего по позиции
37 | ФСБЦ-08.3.08.01-0004 | Уголок стальной горячекатаный неравнополочный, марки стали Ст3сп, Ст3пс, ширина большей полки 180-200 мм, толщина 11-16 мм |  |  |  | т | 0.0104 | 1 | 0.0104 | 82706.7 | 1.02 | 84360.83 |  | 877.35 | [19 empty] | Уголок стальной горячекатаный неравнополочный, марки стали Ст3сп, Ст3пс, ширина большей полки 180-200 мм, толщина 11-16 мм
|  | Всего по позиции |  |  |  | 12: 877.35 | [25 empty] | Всего по позиции
38 | ФСБЦ-08.3.05.02-0021 | Прокат листовой горячекатаный, марки стали Ст3сп, Ст3пс, ширина 1200-3000 мм, толщина 1-8 мм |  |  |  | т | 0.0012 | 1 | 0.0012 |  |  | 53600.66 |  | 64.32 | [19 empty] | Прокат листовой горячекатаный, марки стали Ст3сп, Ст3пс, ширина 1200-3000 мм, толщина 1-8 мм
|  | Всего по позиции |  |  |  | 12: 64.32 | [25 empty] | Всего по позиции
39 | ГЭСН07-01-037-01 | Заполнение вертикальных швов стеновых панелей: цементным раствором |  |  |  | 4: 100 м; 5: 0.034; 6: 1; 7: 0.034 | [19 empty] | Заполнение вертикальных швов стеновых панелей: цементным раствором
| 1 | ОТ(ЗТ) |  |  |  | 4: чел.-ч; 7: 0.8058; 12: 368.7 | [20 empty] | ОТ(ЗТ)
| 1-100-34 | Средний разряд работы 3,4 |  |  |  | 4: чел.-ч; 5: 23.7; 7: 0.8058; 10: 457.56; 12: 368.7 | [21 empty] | Средний разряд работы 3,4
| 2 | ЭМ |  |  |  | 12: 5.09 | [20 empty] | ЭМ
| 91.06.09-021 | Люльки одноместные самоподъемные, грузоподъемность 120 кг |  |  |  | маш.-ч | 10.7 |  | 0.3638 | 12.16 | 1.15 | 13.98 |  | 5.09 | [21 empty] | Люльки одноместные самоподъемные, грузоподъемность 120 кг
| 4 | М |  |  |  | 12: 155.16 | [20 empty] | М
| ФСБЦ-04.3.01.09-0018 | Раствор готовый кладочный, цементный, М300 |  |  |  | м3 | 0.84 |  | 0.02856 | 4724.25 | 1.15 | 5432.89 |  | 155.16 | [21 empty] | Раствор готовый кладочный, цементный, М300
|  | Итого прямые затраты |  |  |  | 12: 528.95 | [23 empty] | Итого прямые затраты
|  | ФОТ |  |  |  | 12: 368.7 | [24 empty] | ФОТ
| Пр/812-007.0-1, Приказ № 812/пр от 21.12.2020 п.27,29 (в ред. пр. № 611/пр от 26.07.2022) | НР Бетонные и железобетонные сборные конструкции и работы в строительстве |  |  |  | 4: %; 5: 110; 6: 1.15; 7: 126.5; 12: 466.41 | [24 empty] | НР Бетонные и железобетонные сборные конструкции и работы в строительстве
| Пр/774-007.0 | СП Бетонные и железобетонные сборные конструкции и работы в строительстве |  |  |  | 4: %; 5: 73; 7: 73; 12: 269.15 | [24 empty] | СП Бетонные и железобетонные сборные конструкции и работы в строительстве
|  | Всего по позиции |  |  |  | 10: 37191.47; 12: 1264.51 | [25 empty] | Всего по позиции
Фрагмент Б | [43 empty] | Фрагмент Б
40 | ГЭСН46-04-016-01 | Резка дисковыми стенорезными машинами бетонных и железобетонных конструкций стен, перегородок и перекрытий глубиной 230 мм |  |  |  | 4: м реза; 5: 4.2; 6: 1; 7: 4.2 | [19 empty] | Резка дисковыми стенорезными машинами бетонных и железобетонных конструкций стен, перегородок и перекрытий глубиной 230 мм
| 1 | ОТ(ЗТ) |  |  |  | 4: чел.-ч; 7: 16.464; 12: 9281.09 | [20 empty] | ОТ(ЗТ)
| 1-100-50 | Средний разряд работы 5,0 |  |  |  | 4: чел.-ч; 5: 3.92; 7: 16.464; 10: 563.72; 12: 9281.09 | [21 empty] | Средний разряд работы 5,0
| 2 | ЭМ |  |  |  | 12: 4011.9 | [20 empty] | ЭМ
| 91.21.22-391 | Стенорезные машины, максимальная глубина резки 730 мм |  |  |  | маш.-ч | 1.87 |  | 7.854 | 399.07 | 1.28 | 510.81 |  | 4011.9 | [21 empty] | Стенорезные машины, максимальная глубина резки 730 мм
| 4 | М |  |  |  | 12: 173.86 | [20 empty] | М
| 01.7.03.01-0001 | Вода |  |  |  | м3 | 0.1142 |  | 0.47964 | 35.71 | 0.95 | 33.92 |  | 16.27 | [21 empty] | Вода
| 01.7.15.02-0042 | Болты анкерные с гайкой стальные фрикционные расклинивающиеся, с наружной резьбой М12, диаметр 16 мм, длина 110 мм |  |  |  | 100 шт | 0.02 |  | 0.084 | 1631.36 | 1.15 | 1876.06 |  | 157.59 | [21 empty] | Болты анкерные с гайкой стальные фрикционные расклинивающиеся, с наружной резьбой М12, диаметр 16 мм, длина 110 мм
П,Н | 01.7.17.06 | Диск отрезной алмазный |  |  |  | 4: шт; 5: 0; 7: 0 | [26 empty] | Диск отрезной алмазный
|  | Итого прямые затраты |  |  |  | 12: 13466.85 | [23 empty] | Итого прямые затраты
|  | ФОТ |  |  |  | 12: 9281.09 | [24 empty] | ФОТ
| Пр/812-040.2-1, Приказ № 812/пр от 21.12.2020 п.27,29 (в ред. пр. № 611/пр от 26.07.2022) | НР Работы по реконструкции зданий и сооружений: разборка отдельных конструктивных элементов здания (сооружения), а также зданий (сооружений) в целом |  |  |  | 4: %; 5: 91; 6: 1.15; 7: 104.65; 12: 9712.66 | [24 empty] | НР Работы по реконструкции зданий и сооружений: разборка отдельных конструктивных элементов здания (сооружения), а также зданий (сооружений) в целом
| Пр/774-040.2 | СП Работы по реконструкции зданий и сооружений: разборка отдельных конструктивных элементов здания (сооружения), а также зданий (сооружений) в целом |  |  |  | 4: %; 5: 52; 7: 52; 12: 4826.17 | [24 empty] | СП Работы по реконструкции зданий и сооружений: разборка отдельных конструктивных элементов здания (сооружения), а также зданий (сооружений) в целом
|  | Всего по позиции |  |  |  | 10: 6668.02; 12: 28005.68 | [25 empty] | Всего по позиции
41 | ГЭСНр56-01-023-01 | Обрамление проемов угловой сталью |  |  |  | 4: т; 5: 0.0596; 6: 1; 7: 0.0596 | [19 empty] | Обрамление проемов угловой сталью
| 1 | ОТ(ЗТ) |  |  |  | 4: чел.-ч; 7: 2.6224; 12: 1199.91 | [20 empty] | ОТ(ЗТ)
| 1-100-34 | Средний разряд работы 3,4 |  |  |  | 4: чел.-ч; 5: 44; 7: 2.6224; 10: 457.56; 12: 1199.91 | [21 empty] | Средний разряд работы 3,4
| 2 | ЭМ |  |  |  | 12: 5.38 | [20 empty] | ЭМ
|  | ОТм(ЗТм) |  |  |  | 4: чел.-ч; 7: 0.028608; 12: 12.79 | [20 empty] | ОТм(ЗТм)
| 91.06.06-048 | Подъемники одномачтовые, грузоподъемность до 500 кг, высота подъема 45 м |  |  |  | маш.-ч | 0.38 |  | 0.022648 | 37.32 | 1.44 | 53.74 |  | 1.22 | [21 empty] | Подъемники одномачтовые, грузоподъемность до 500 кг, высота подъема 45 м
| 4-100-030 | ОТм(Зтм) Средний разряд машинистов 3 |  |  |  | 4: чел.-ч; 5: 0.38; 7: 0.022648; 10: 435.6; 12: 9.87 | [22 empty] | ОТм(Зтм) Средний разряд машинистов 3
| 91.14.02-001 | Автомобили бортовые, грузоподъемность до 5 т |  |  |  | маш.-ч | 0.1 |  | 0.00596 | 477.92 | 1.21 | 578.28 |  | 3.45 | [21 empty] | Автомобили бортовые, грузоподъемность до 5 т
| 4-100-040 | ОТм(Зтм) Средний разряд машинистов 4 |  |  |  | 4: чел.-ч; 5: 0.1; 7: 0.00596; 10: 490.51; 12: 2.92 | [22 empty] | ОТм(Зтм) Средний разряд машинистов 4
| 91.17.04-233 | Аппараты сварочные для ручной дуговой сварки, сварочный ток до 350 А |  |  |  | 4: маш.-ч; 5: 0.43; 7: 0.025628; 10: 27.77; 12: 0.71 | [21 empty] | Аппараты сварочные для ручной дуговой сварки, сварочный ток до 350 А
| 4 | М |  |  |  | 12: 4165.34 | [20 empty] | М
| 01.7.11.07-0054 | Электроды сварочные для сварки низколегированных и углеродистых сталей АНО-6, Э42, диаметр 6 мм |  |  |  | т | 0.0051 |  | 0.000304 | 148198.02 | 0.95 | 140788.12 |  | 42.8 | [21 empty] | Электроды сварочные для сварки низколегированных и углеродистых сталей АНО-6, Э42, диаметр 6 мм
| 08.3.07.01-0060 | Прокат стальной горячекатаный полосовой, марки стали Ст3сп, Ст3пс, размеры 100х10 мм |  |  |  | т | 0.05 |  | 0.00298 | 75646.56 | 0.88 | 66568.97 |  | 198.38 | [21 empty] | Прокат стальной горячекатаный полосовой, марки стали Ст3сп, Ст3пс, размеры 100х10 мм
| 08.3.08.02-0004 | Уголок стальной горячекатаный равнополочный, марки стали Ст3сп, Ст3пс, ширина полок 180-200 мм, толщина полки 11-30 мм |  |  |  | т | 0.98 |  | 0.058408 | 83981.7 | 0.8 | 67185.36 |  | 3924.16 | [21 empty] | Уголок стальной горячекатаный равнополочный, марки стали Ст3сп, Ст3пс, ширина полок 180-200 мм, толщина полки 11-30 мм
|  | Итого прямые затраты |  |  |  | 12: 5383.42 | [23 empty] | Итого прямые затраты
|  | ФОТ |  |  |  | 12: 1212.7 | [24 empty] | ФОТ
| Пр/812-090.0-1, Приказ № 812/пр от 21.12.2020 п.27,29 (в ред. пр. № 611/пр от 26.07.2022) | НР Проемы (ремонтно-строительные) |  |  |  | 4: %; 5: 90; 6: 1.15; 7: 103.5; 12: 1255.14 | [24 empty] | НР Проемы (ремонтно-строительные)
| Пр/774-090.0 | СП Проемы (ремонтно-строительные) |  |  |  | 4: %; 5: 47; 7: 47; 12: 569.97 | [24 empty] | СП Проемы (ремонтно-строительные)
|  | Всего по позиции |  |  |  | 10: 120948.49; 12: 7208.53 | [25 empty] | Всего по позиции
42 | ФСБЦ-08.3.07.01-0060 | Прокат стальной горячекатаный полосовой, марки стали Ст3сп, Ст3пс, размеры 100х10 мм |  |  |  | т | -0.00298 | 1 | -0.00298 | 75646.56 | 0.88 | 66568.97 |  | -198.38 | [19 empty] | Прокат стальной горячекатаный полосовой, марки стали Ст3сп, Ст3пс, размеры 100х10 мм
|  | Всего по позиции |  |  |  | 12: -198.38 | [25 empty] | Всего по позиции
43 | ФСБЦ-08.3.08.02-0004 | Уголок стальной горячекатаный равнополочный, марки стали Ст3сп, Ст3пс, ширина полок 180-200 мм, толщина полки 11-30 мм |  |  |  | т | -0.058408 | 1 | -0.058408 | 83981.7 | 0.8 | 67185.36 |  | -3924.16 | [19 empty] | Уголок стальной горячекатаный равнополочный, марки стали Ст3сп, Ст3пс, ширина полок 180-200 мм, толщина полки 11-30 мм
|  | Всего по позиции |  |  |  | 12: -3924.16 | [25 empty] | Всего по позиции
44 | ФСБЦ-08.3.11.01-1100 | Швеллеры стальные горячекатаные, марки стали Ст3пс, Ст3сп, № 5У-10У, № 5П-10П |  |  |  | т | 0.0126 | 1 | 0.0126 |  |  | 62525.66 |  | 787.82 | [19 empty] | Швеллеры стальные горячекатаные, марки стали Ст3пс, Ст3сп, № 5У-10У, № 5П-10П
|  | Всего по позиции |  |  |  | 12: 787.82 | [25 empty] | Всего по позиции
45 | ФСБЦ-08.3.08.01-0004 | Уголок стальной горячекатаный неравнополочный, марки стали Ст3сп, Ст3пс, ширина большей полки 180-200 мм, толщина 11-16 мм |  |  |  | т | 0.042 | 1 | 0.042 | 82706.7 | 1.02 | 84360.83 |  | 3543.15 | [19 empty] | Уголок стальной горячекатаный неравнополочный, марки стали Ст3сп, Ст3пс, ширина большей полки 180-200 мм, толщина 11-16 мм
|  | Всего по позиции |  |  |  | 12: 3543.15 | [25 empty] | Всего по позиции
46 | ФСБЦ-08.3.05.02-0021 | Прокат листовой горячекатаный, марки стали Ст3сп, Ст3пс, ширина 1200-3000 мм, толщина 1-8 мм |  |  |  | т | 0.005 | 1 | 0.005 |  |  | 53600.66 |  | 268 | [19 empty] | Прокат листовой горячекатаный, марки стали Ст3сп, Ст3пс, ширина 1200-3000 мм, толщина 1-8 мм
|  | Всего по позиции |  |  |  | 12: 268 | [25 empty] | Всего по позиции
47 | ГЭСН07-01-037-01 | Заполнение вертикальных швов стеновых панелей: цементным раствором |  |  |  | 4: 100 м; 5: 0.042; 6: 1; 7: 0.042 | [19 empty] | Заполнение вертикальных швов стеновых панелей: цементным раствором
| 1 | ОТ(ЗТ) |  |  |  | 4: чел.-ч; 7: 0.9954; 12: 455.46 | [20 empty] | ОТ(ЗТ)
| 1-100-34 | Средний разряд работы 3,4 |  |  |  | 4: чел.-ч; 5: 23.7; 7: 0.9954; 10: 457.56; 12: 455.46 | [21 empty] | Средний разряд работы 3,4
| 2 | ЭМ |  |  |  | 12: 6.28 | [20 empty] | ЭМ
| 91.06.09-021 | Люльки одноместные самоподъемные, грузоподъемность 120 кг |  |  |  | маш.-ч | 10.7 |  | 0.4494 | 12.16 | 1.15 | 13.98 |  | 6.28 | [21 empty] | Люльки одноместные самоподъемные, грузоподъемность 120 кг
| 4 | М |  |  |  | 12: 191.67 | [20 empty] | М
| ФСБЦ-04.3.01.09-0018 | Раствор готовый кладочный, цементный, М300 |  |  |  | м3 | 0.84 |  | 0.03528 | 4724.25 | 1.15 | 5432.89 |  | 191.67 | [21 empty] | Раствор готовый кладочный, цементный, М300
|  | Итого прямые затраты |  |  |  | 12: 653.41 | [23 empty] | Итого прямые затраты
|  | ФОТ |  |  |  | 12: 455.46 | [24 empty] | ФОТ
| Пр/812-007.0-1, Приказ № 812/пр от 21.12.2020 п.27,29 (в ред. пр. № 611/пр от 26.07.2022) | НР Бетонные и железобетонные сборные конструкции и работы в строительстве |  |  |  | 4: %; 5: 110; 6: 1.15; 7: 126.5; 12: 576.16 | [24 empty] | НР Бетонные и железобетонные сборные конструкции и работы в строительстве
| Пр/774-007.0 | СП Бетонные и железобетонные сборные конструкции и работы в строительстве |  |  |  | 4: %; 5: 73; 7: 73; 12: 332.49 | [24 empty] | СП Бетонные и железобетонные сборные конструкции и работы в строительстве
|  | Всего по позиции |  |  |  | 10: 37191.9; 12: 1562.06 | [25 empty] | Всего по позиции
Фрагмент В | [43 empty] | Фрагмент В
48 | ГЭСН46-04-016-01 | Резка дисковыми стенорезными машинами бетонных и железобетонных конструкций стен, перегородок и перекрытий глубиной 230 мм |  |  |  | 4: м реза; 5: 3; 6: 1; 7: 3 | [19 empty] | Резка дисковыми стенорезными машинами бетонных и железобетонных конструкций стен, перегородок и перекрытий глубиной 230 мм
| 1 | ОТ(ЗТ) |  |  |  | 4: чел.-ч; 7: 11.76; 12: 6629.35 | [20 empty] | ОТ(ЗТ)
| 1-100-50 | Средний разряд работы 5,0 |  |  |  | 4: чел.-ч; 5: 3.92; 7: 11.76; 10: 563.72; 12: 6629.35 | [21 empty] | Средний разряд работы 5,0
| 2 | ЭМ |  |  |  | 12: 2865.64 | [20 empty] | ЭМ
| 91.21.22-391 | Стенорезные машины, максимальная глубина резки 730 мм |  |  |  | маш.-ч | 1.87 |  | 5.61 | 399.07 | 1.28 | 510.81 |  | 2865.64 | [21 empty] | Стенорезные машины, максимальная глубина резки 730 мм
| 4 | М |  |  |  | 12: 124.18 | [20 empty] | М
| 01.7.03.01-0001 | Вода |  |  |  | м3 | 0.1142 |  | 0.3426 | 35.71 | 0.95 | 33.92 |  | 11.62 | [21 empty] | Вода
| 01.7.15.02-0042 | Болты анкерные с гайкой стальные фрикционные расклинивающиеся, с наружной резьбой М12, диаметр 16 мм, длина 110 мм |  |  |  | 100 шт | 0.02 |  | 0.06 | 1631.36 | 1.15 | 1876.06 |  | 112.56 | [21 empty] | Болты анкерные с гайкой стальные фрикционные расклинивающиеся, с наружной резьбой М12, диаметр 16 мм, длина 110 мм
П,Н | 01.7.17.06 | Диск отрезной алмазный |  |  |  | 4: шт; 5: 0; 7: 0 | [26 empty] | Диск отрезной алмазный
|  | Итого прямые затраты |  |  |  | 12: 9619.17 | [23 empty] | Итого прямые затраты
|  | ФОТ |  |  |  | 12: 6629.35 | [24 empty] | ФОТ
| Пр/812-040.2-1, Приказ № 812/пр от 21.12.2020 п.27,29 (в ред. пр. № 611/пр от 26.07.2022) | НР Работы по реконструкции зданий и сооружений: разборка отдельных конструктивных элементов здания (сооружения), а также зданий (сооружений) в целом |  |  |  | 4: %; 5: 91; 6: 1.15; 7: 104.65; 12: 6937.61 | [24 empty] | НР Работы по реконструкции зданий и сооружений: разборка отдельных конструктивных элементов здания (сооружения), а также зданий (сооружений) в целом
| Пр/774-040.2 | СП Работы по реконструкции зданий и сооружений: разборка отдельных конструктивных элементов здания (сооружения), а также зданий (сооружений) в целом |  |  |  | 4: %; 5: 52; 7: 52; 12: 3447.26 | [24 empty] | СП Работы по реконструкции зданий и сооружений: разборка отдельных конструктивных элементов здания (сооружения), а также зданий (сооружений) в целом
|  | Всего по позиции |  |  |  | 10: 6668.01; 12: 20004.04 | [25 empty] | Всего по позиции
49 | ГЭСНр56-01-023-01 | Обрамление проемов угловой сталью |  |  |  | 4: т; 5: 0.0682; 6: 1; 7: 0.0682 | [19 empty] | Обрамление проемов угловой сталью
| 1 | ОТ(ЗТ) |  |  |  | 4: чел.-ч; 7: 3.0008; 12: 1373.05 | [20 empty] | ОТ(ЗТ)
| 1-100-34 | Средний разряд работы 3,4 |  |  |  | 4: чел.-ч; 5: 44; 7: 3.0008; 10: 457.56; 12: 1373.05 | [21 empty] | Средний разряд работы 3,4
| 2 | ЭМ |  |  |  | 12: 6.14 | [20 empty] | ЭМ
|  | ОТм(ЗТм) |  |  |  | 4: чел.-ч; 7: 0.032736; 12: 14.64 | [20 empty] | ОТм(ЗТм)
| 91.06.06-048 | Подъемники одномачтовые, грузоподъемность до 500 кг, высота подъема 45 м |  |  |  | маш.-ч | 0.38 |  | 0.025916 | 37.32 | 1.44 | 53.74 |  | 1.39 | [21 empty] | Подъемники одномачтовые, грузоподъемность до 500 кг, высота подъема 45 м
| 4-100-030 | ОТм(Зтм) Средний разряд машинистов 3 |  |  |  | 4: чел.-ч; 5: 0.38; 7: 0.025916; 10: 435.6; 12: 11.29 | [22 empty] | ОТм(Зтм) Средний разряд машинистов 3
| 91.14.02-001 | Автомобили бортовые, грузоподъемность до 5 т |  |  |  | маш.-ч | 0.1 |  | 0.00682 | 477.92 | 1.21 | 578.28 |  | 3.94 | [21 empty] | Автомобили бортовые, грузоподъемность до 5 т
| 4-100-040 | ОТм(Зтм) Средний разряд машинистов 4 |  |  |  | 4: чел.-ч; 5: 0.1; 7: 0.00682; 10: 490.51; 12: 3.35 | [22 empty] | ОТм(Зтм) Средний разряд машинистов 4
| 91.17.04-233 | Аппараты сварочные для ручной дуговой сварки, сварочный ток до 350 А |  |  |  | 4: маш.-ч; 5: 0.43; 7: 0.029326; 10: 27.77; 12: 0.81 | [21 empty] | Аппараты сварочные для ручной дуговой сварки, сварочный ток до 350 А
| 4 | М |  |  |  | 12: 4766.37 | [20 empty] | М
| 01.7.11.07-0054 | Электроды сварочные для сварки низколегированных и углеродистых сталей АНО-6, Э42, диаметр 6 мм |  |  |  | т | 0.0051 |  | 0.0003478 | 148198.02 | 0.95 | 140788.12 |  | 48.97 | [21 empty] | Электроды сварочные для сварки низколегированных и углеродистых сталей АНО-6, Э42, диаметр 6 мм
| 08.3.07.01-0060 | Прокат стальной горячекатаный полосовой, марки стали Ст3сп, Ст3пс, размеры 100х10 мм |  |  |  | т | 0.05 |  | 0.00341 | 75646.56 | 0.88 | 66568.97 |  | 227 | [21 empty] | Прокат стальной горячекатаный полосовой, марки стали Ст3сп, Ст3пс, размеры 100х10 мм
| 08.3.08.02-0004 | Уголок стальной горячекатаный равнополочный, марки стали Ст3сп, Ст3пс, ширина полок 180-200 мм, толщина полки 11-30 мм |  |  |  | т | 0.98 |  | 0.066836 | 83981.7 | 0.8 | 67185.36 |  | 4490.4 | [21 empty] | Уголок стальной горячекатаный равнополочный, марки стали Ст3сп, Ст3пс, ширина полок 180-200 мм, толщина полки 11-30 мм
|  | Итого прямые затраты |  |  |  | 12: 6160.2 | [23 empty] | Итого прямые затраты
|  | ФОТ |  |  |  | 12: 1387.69 | [24 empty] | ФОТ
| Пр/812-090.0-1, Приказ № 812/пр от 21.12.2020 п.27,29 (в ред. пр. № 611/пр от 26.07.2022) | НР Проемы (ремонтно-строительные) |  |  |  | 4: %; 5: 90; 6: 1.15; 7: 103.5; 12: 1436.26 | [24 empty] | НР Проемы (ремонтно-строительные)
| Пр/774-090.0 | СП Проемы (ремонтно-строительные) |  |  |  | 4: %; 5: 47; 7: 47; 12: 652.21 | [24 empty] | СП Проемы (ремонтно-строительные)
|  | Всего по позиции |  |  |  | 10: 120948.24; 12: 8248.67 | [25 empty] | Всего по позиции
50 | ФСБЦ-08.3.07.01-0060 | Прокат стальной горячекатаный полосовой, марки стали Ст3сп, Ст3пс, размеры 100х10 мм |  |  |  | т | -0.00341 | 1 | -0.00341 | 75646.56 | 0.88 | 66568.97 |  | -227 | [19 empty] | Прокат стальной горячекатаный полосовой, марки стали Ст3сп, Ст3пс, размеры 100х10 мм
|  | Всего по позиции |  |  |  | 12: -227 | [25 empty] | Всего по позиции
51 | ФСБЦ-08.3.08.02-0004 | Уголок стальной горячекатаный равнополочный, марки стали Ст3сп, Ст3пс, ширина полок 180-200 мм, толщина полки 11-30 мм |  |  |  | т | -0.066836 | 1 | -0.066836 | 83981.7 | 0.8 | 67185.36 |  | -4490.4 | [19 empty] | Уголок стальной горячекатаный равнополочный, марки стали Ст3сп, Ст3пс, ширина полок 180-200 мм, толщина полки 11-30 мм
|  | Всего по позиции |  |  |  | 12: -4490.4 | [25 empty] | Всего по позиции
52 | ФСБЦ-08.3.11.01-1100 | Швеллеры стальные горячекатаные, марки стали Ст3пс, Ст3сп, № 5У-10У, № 5П-10П |  |  |  | т | 0.048 | 1 | 0.048 |  |  | 62525.66 |  | 3001.23 | [19 empty] | Швеллеры стальные горячекатаные, марки стали Ст3пс, Ст3сп, № 5У-10У, № 5П-10П
|  | Всего по позиции |  |  |  | 12: 3001.23 | [25 empty] | Всего по позиции
53 | ФСБЦ-08.3.08.01-0025 | Уголок стальной горячекатаный неравнополочный, марки стали Ст3сп, Ст3пс, ширина большей полки 63-160 мм, толщина 5-6 мм |  |  |  | т | 0.0136 | 1 | 0.0136 | 74285 | 1.02 | 75770.7 |  | 1030.48 | [19 empty] | Уголок стальной горячекатаный неравнополочный, марки стали Ст3сп, Ст3пс, ширина большей полки 63-160 мм, толщина 5-6 мм
|  | Всего по позиции |  |  |  | 12: 1030.48 | [25 empty] | Всего по позиции
54 | ФСБЦ-08.3.05.02-0021 | Прокат листовой горячекатаный, марки стали Ст3сп, Ст3пс, ширина 1200-3000 мм, толщина 1-8 мм |  |  |  | т | 0.0066 | 1 | 0.0066 |  |  | 53600.66 |  | 353.76 | [19 empty] | Прокат листовой горячекатаный, марки стали Ст3сп, Ст3пс, ширина 1200-3000 мм, толщина 1-8 мм
|  | Всего по позиции |  |  |  | 12: 353.76 | [25 empty] | Всего по позиции
55 | ГЭСН07-01-037-01 | Заполнение вертикальных швов стеновых панелей: цементным раствором |  |  |  | 4: 100 м; 5: 0.03; 6: 1; 7: 0.03 | [19 empty] | Заполнение вертикальных швов стеновых панелей: цементным раствором
| 1 | ОТ(ЗТ) |  |  |  | 4: чел.-ч; 7: 0.711; 12: 325.33 | [20 empty] | ОТ(ЗТ)
| 1-100-34 | Средний разряд работы 3,4 |  |  |  | 4: чел.-ч; 5: 23.7; 7: 0.711; 10: 457.56; 12: 325.33 | [21 empty] | Средний разряд работы 3,4
| 2 | ЭМ |  |  |  | 12: 4.49 | [20 empty] | ЭМ
| 91.06.09-021 | Люльки одноместные самоподъемные, грузоподъемность 120 кг |  |  |  | маш.-ч | 10.7 |  | 0.321 | 12.16 | 1.15 | 13.98 |  | 4.49 | [21 empty] | Люльки одноместные самоподъемные, грузоподъемность 120 кг
| 4 | М |  |  |  | 12: 136.91 | [20 empty] | М
| ФСБЦ-04.3.01.09-0018 | Раствор готовый кладочный, цементный, М300 |  |  |  | м3 | 0.84 |  | 0.0252 | 4724.25 | 1.15 | 5432.89 |  | 136.91 | [21 empty] | Раствор готовый кладочный, цементный, М300
|  | Итого прямые затраты |  |  |  | 12: 466.73 | [23 empty] | Итого прямые затраты
|  | ФОТ |  |  |  | 12: 325.33 | [24 empty] | ФОТ
| Пр/812-007.0-1, Приказ № 812/пр от 21.12.2020 п.27,29 (в ред. пр. № 611/пр от 26.07.2022) | НР Бетонные и железобетонные сборные конструкции и работы в строительстве |  |  |  | 4: %; 5: 110; 6: 1.15; 7: 126.5; 12: 411.54 | [24 empty] | НР Бетонные и железобетонные сборные конструкции и работы в строительстве
| Пр/774-007.0 | СП Бетонные и железобетонные сборные конструкции и работы в строительстве |  |  |  | 4: %; 5: 73; 7: 73; 12: 237.49 | [24 empty] | СП Бетонные и железобетонные сборные конструкции и работы в строительстве
|  | Всего по позиции |  |  |  | 10: 37192; 12: 1115.76 | [25 empty] | Всего по позиции
Фрагмент Г | [43 empty] | Фрагмент Г
56 | ГЭСН46-04-016-01 | Резка дисковыми стенорезными машинами бетонных и железобетонных конструкций стен, перегородок и перекрытий глубиной 230 мм |  |  |  | 4: м реза; 5: 4.2; 6: 1; 7: 4.2 | [19 empty] | Резка дисковыми стенорезными машинами бетонных и железобетонных конструкций стен, перегородок и перекрытий глубиной 230 мм
| 1 | ОТ(ЗТ) |  |  |  | 4: чел.-ч; 7: 16.464; 12: 9281.09 | [20 empty] | ОТ(ЗТ)
| 1-100-50 | Средний разряд работы 5,0 |  |  |  | 4: чел.-ч; 5: 3.92; 7: 16.464; 10: 563.72; 12: 9281.09 | [21 empty] | Средний разряд работы 5,0
| 2 | ЭМ |  |  |  | 12: 4011.9 | [20 empty] | ЭМ
| 91.21.22-391 | Стенорезные машины, максимальная глубина резки 730 мм |  |  |  | маш.-ч | 1.87 |  | 7.854 | 399.07 | 1.28 | 510.81 |  | 4011.9 | [21 empty] | Стенорезные машины, максимальная глубина резки 730 мм
| 4 | М |  |  |  | 12: 173.86 | [20 empty] | М
| 01.7.03.01-0001 | Вода |  |  |  | м3 | 0.1142 |  | 0.47964 | 35.71 | 0.95 | 33.92 |  | 16.27 | [21 empty] | Вода
| 01.7.15.02-0042 | Болты анкерные с гайкой стальные фрикционные расклинивающиеся, с наружной резьбой М12, диаметр 16 мм, длина 110 мм |  |  |  | 100 шт | 0.02 |  | 0.084 | 1631.36 | 1.15 | 1876.06 |  | 157.59 | [21 empty] | Болты анкерные с гайкой стальные фрикционные расклинивающиеся, с наружной резьбой М12, диаметр 16 мм, длина 110 мм
П,Н | 01.7.17.06 | Диск отрезной алмазный |  |  |  | 4: шт; 5: 0; 7: 0 | [26 empty] | Диск отрезной алмазный
|  | Итого прямые затраты |  |  |  | 12: 13466.85 | [23 empty] | Итого прямые затраты
|  | ФОТ |  |  |  | 12: 9281.09 | [24 empty] | ФОТ
| Пр/812-040.2-1, Приказ № 812/пр от 21.12.2020 п.27,29 (в ред. пр. № 611/пр от 26.07.2022) | НР Работы по реконструкции зданий и сооружений: разборка отдельных конструктивных элементов здания (сооружения), а также зданий (сооружений) в целом |  |  |  | 4: %; 5: 91; 6: 1.15; 7: 104.65; 12: 9712.66 | [24 empty] | НР Работы по реконструкции зданий и сооружений: разборка отдельных конструктивных элементов здания (сооружения), а также зданий (сооружений) в целом
| Пр/774-040.2 | СП Работы по реконструкции зданий и сооружений: разборка отдельных конструктивных элементов здания (сооружения), а также зданий (сооружений) в целом |  |  |  | 4: %; 5: 52; 7: 52; 12: 4826.17 | [24 empty] | СП Работы по реконструкции зданий и сооружений: разборка отдельных конструктивных элементов здания (сооружения), а также зданий (сооружений) в целом
|  | Всего по позиции |  |  |  | 10: 6668.02; 12: 28005.68 | [25 empty] | Всего по позиции
57 | ГЭСНр56-01-023-01 | Обрамление проемов угловой сталью |  |  |  | 4: т; 5: 0.0596; 6: 1; 7: 0.0596 | [19 empty] | Обрамление проемов угловой сталью
| 1 | ОТ(ЗТ) |  |  |  | 4: чел.-ч; 7: 2.6224; 12: 1199.91 | [20 empty] | ОТ(ЗТ)
| 1-100-34 | Средний разряд работы 3,4 |  |  |  | 4: чел.-ч; 5: 44; 7: 2.6224; 10: 457.56; 12: 1199.91 | [21 empty] | Средний разряд работы 3,4
| 2 | ЭМ |  |  |  | 12: 5.38 | [20 empty] | ЭМ
|  | ОТм(ЗТм) |  |  |  | 4: чел.-ч; 7: 0.028608; 12: 12.79 | [20 empty] | ОТм(ЗТм)
| 91.06.06-048 | Подъемники одномачтовые, грузоподъемность до 500 кг, высота подъема 45 м |  |  |  | маш.-ч | 0.38 |  | 0.022648 | 37.32 | 1.44 | 53.74 |  | 1.22 | [21 empty] | Подъемники одномачтовые, грузоподъемность до 500 кг, высота подъема 45 м
| 4-100-030 | ОТм(Зтм) Средний разряд машинистов 3 |  |  |  | 4: чел.-ч; 5: 0.38; 7: 0.022648; 10: 435.6; 12: 9.87 | [22 empty] | ОТм(Зтм) Средний разряд машинистов 3
| 91.14.02-001 | Автомобили бортовые, грузоподъемность до 5 т |  |  |  | маш.-ч | 0.1 |  | 0.00596 | 477.92 | 1.21 | 578.28 |  | 3.45 | [21 empty] | Автомобили бортовые, грузоподъемность до 5 т
| 4-100-040 | ОТм(Зтм) Средний разряд машинистов 4 |  |  |  | 4: чел.-ч; 5: 0.1; 7: 0.00596; 10: 490.51; 12: 2.92 | [22 empty] | ОТм(Зтм) Средний разряд машинистов 4
| 91.17.04-233 | Аппараты сварочные для ручной дуговой сварки, сварочный ток до 350 А |  |  |  | 4: маш.-ч; 5: 0.43; 7: 0.025628; 10: 27.77; 12: 0.71 | [21 empty] | Аппараты сварочные для ручной дуговой сварки, сварочный ток до 350 А
| 4 | М |  |  |  | 12: 4165.34 | [20 empty] | М
| 01.7.11.07-0054 | Электроды сварочные для сварки низколегированных и углеродистых сталей АНО-6, Э42, диаметр 6 мм |  |  |  | т | 0.0051 |  | 0.000304 | 148198.02 | 0.95 | 140788.12 |  | 42.8 | [21 empty] | Электроды сварочные для сварки низколегированных и углеродистых сталей АНО-6, Э42, диаметр 6 мм
| 08.3.07.01-0060 | Прокат стальной горячекатаный полосовой, марки стали Ст3сп, Ст3пс, размеры 100х10 мм |  |  |  | т | 0.05 |  | 0.00298 | 75646.56 | 0.88 | 66568.97 |  | 198.38 | [21 empty] | Прокат стальной горячекатаный полосовой, марки стали Ст3сп, Ст3пс, размеры 100х10 мм
| 08.3.08.02-0004 | Уголок стальной горячекатаный равнополочный, марки стали Ст3сп, Ст3пс, ширина полок 180-200 мм, толщина полки 11-30 мм |  |  |  | т | 0.98 |  | 0.058408 | 83981.7 | 0.8 | 67185.36 |  | 3924.16 | [21 empty] | Уголок стальной горячекатаный равнополочный, марки стали Ст3сп, Ст3пс, ширина полок 180-200 мм, толщина полки 11-30 мм
|  | Итого прямые затраты |  |  |  | 12: 5383.42 | [23 empty] | Итого прямые затраты
|  | ФОТ |  |  |  | 12: 1212.7 | [24 empty] | ФОТ
| Пр/812-090.0-1, Приказ № 812/пр от 21.12.2020 п.27,29 (в ред. пр. № 611/пр от 26.07.2022) | НР Проемы (ремонтно-строительные) |  |  |  | 4: %; 5: 90; 6: 1.15; 7: 103.5; 12: 1255.14 | [24 empty] | НР Проемы (ремонтно-строительные)
| Пр/774-090.0 | СП Проемы (ремонтно-строительные) |  |  |  | 4: %; 5: 47; 7: 47; 12: 569.97 | [24 empty] | СП Проемы (ремонтно-строительные)
|  | Всего по позиции |  |  |  | 10: 120948.49; 12: 7208.53 | [25 empty] | Всего по позиции
58 | ФСБЦ-08.3.07.01-0060 | Прокат стальной горячекатаный полосовой, марки стали Ст3сп, Ст3пс, размеры 100х10 мм |  |  |  | т | -0.00298 | 1 | -0.00298 | 75646.56 | 0.88 | 66568.97 |  | -198.38 | [19 empty] | Прокат стальной горячекатаный полосовой, марки стали Ст3сп, Ст3пс, размеры 100х10 мм
|  | Всего по позиции |  |  |  | 12: -198.38 | [25 empty] | Всего по позиции
59 | ФСБЦ-08.3.08.02-0004 | Уголок стальной горячекатаный равнополочный, марки стали Ст3сп, Ст3пс, ширина полок 180-200 мм, толщина полки 11-30 мм |  |  |  | т | -0.058408 | 1 | -0.058408 | 83981.7 | 0.8 | 67185.36 |  | -3924.16 | [19 empty] | Уголок стальной горячекатаный равнополочный, марки стали Ст3сп, Ст3пс, ширина полок 180-200 мм, толщина полки 11-30 мм
|  | Всего по позиции |  |  |  | 12: -3924.16 | [25 empty] | Всего по позиции
60 | ФСБЦ-08.3.11.01-1100 | Швеллеры стальные горячекатаные, марки стали Ст3пс, Ст3сп, № 5У-10У, № 5П-10П |  |  |  | т | 0.0126 | 1 | 0.0126 |  |  | 62525.66 |  | 787.82 | [19 empty] | Швеллеры стальные горячекатаные, марки стали Ст3пс, Ст3сп, № 5У-10У, № 5П-10П
|  | Всего по позиции |  |  |  | 12: 787.82 | [25 empty] | Всего по позиции
61 | ФСБЦ-08.3.08.01-0025 | Уголок стальной горячекатаный неравнополочный, марки стали Ст3сп, Ст3пс, ширина большей полки 63-160 мм, толщина 5-6 мм |  |  |  | т | 0.042 | 1 | 0.042 | 74285 | 1.02 | 75770.7 |  | 3182.37 | [19 empty] | Уголок стальной горячекатаный неравнополочный, марки стали Ст3сп, Ст3пс, ширина большей полки 63-160 мм, толщина 5-6 мм
|  | Всего по позиции |  |  |  | 12: 3182.37 | [25 empty] | Всего по позиции
62 | ФСБЦ-08.3.05.02-0021 | Прокат листовой горячекатаный, марки стали Ст3сп, Ст3пс, ширина 1200-3000 мм, толщина 1-8 мм |  |  |  | т | 0.005 | 1 | 0.005 |  |  | 53600.66 |  | 268 | [19 empty] | Прокат листовой горячекатаный, марки стали Ст3сп, Ст3пс, ширина 1200-3000 мм, толщина 1-8 мм
|  | Всего по позиции |  |  |  | 12: 268 | [25 empty] | Всего по позиции
63 | ГЭСН07-01-037-01 | Заполнение вертикальных швов стеновых панелей: цементным раствором |  |  |  | 4: 100 м; 5: 0.042; 6: 1; 7: 0.042 | [19 empty] | Заполнение вертикальных швов стеновых панелей: цементным раствором
| 1 | ОТ(ЗТ) |  |  |  | 4: чел.-ч; 7: 0.9954; 12: 455.46 | [20 empty] | ОТ(ЗТ)
| 1-100-34 | Средний разряд работы 3,4 |  |  |  | 4: чел.-ч; 5: 23.7; 7: 0.9954; 10: 457.56; 12: 455.46 | [21 empty] | Средний разряд работы 3,4
| 2 | ЭМ |  |  |  | 12: 6.28 | [20 empty] | ЭМ
| 91.06.09-021 | Люльки одноместные самоподъемные, грузоподъемность 120 кг |  |  |  | маш.-ч | 10.7 |  | 0.4494 | 12.16 | 1.15 | 13.98 |  | 6.28 | [21 empty] | Люльки одноместные самоподъемные, грузоподъемность 120 кг
| 4 | М |  |  |  | 12: 191.67 | [20 empty] | М
| ФСБЦ-04.3.01.09-0018 | Раствор готовый кладочный, цементный, М300 |  |  |  | м3 | 0.84 |  | 0.03528 | 4724.25 | 1.15 | 5432.89 |  | 191.67 | [21 empty] | Раствор готовый кладочный, цементный, М300
|  | Итого прямые затраты |  |  |  | 12: 653.41 | [23 empty] | Итого прямые затраты
|  | ФОТ |  |  |  | 12: 455.46 | [24 empty] | ФОТ
| Пр/812-007.0-1, Приказ № 812/пр от 21.12.2020 п.27,29 (в ред. пр. № 611/пр от 26.07.2022) | НР Бетонные и железобетонные сборные конструкции и работы в строительстве |  |  |  | 4: %; 5: 110; 6: 1.15; 7: 126.5; 12: 576.16 | [24 empty] | НР Бетонные и железобетонные сборные конструкции и работы в строительстве
| Пр/774-007.0 | СП Бетонные и железобетонные сборные конструкции и работы в строительстве |  |  |  | 4: %; 5: 73; 7: 73; 12: 332.49 | [24 empty] | СП Бетонные и железобетонные сборные конструкции и работы в строительстве
|  | Всего по позиции |  |  |  | 10: 37191.9; 12: 1562.06 | [25 empty] | Всего по позиции
Фрагмент Д, 3 шт | [43 empty] | Фрагмент Д, 3 шт
64 | ГЭСН46-04-016-01 | Резка дисковыми стенорезными машинами бетонных и железобетонных конструкций стен, перегородок и перекрытий глубиной 230 мм |  |  |  | 4: м реза; 5: 12.6; 6: 1; 7: 12.6 | [19 empty] | Резка дисковыми стенорезными машинами бетонных и железобетонных конструкций стен, перегородок и перекрытий глубиной 230 мм
| 1 | ОТ(ЗТ) |  |  |  | 4: чел.-ч; 7: 49.392; 12: 27843.26 | [20 empty] | ОТ(ЗТ)
| 1-100-50 | Средний разряд работы 5,0 |  |  |  | 4: чел.-ч; 5: 3.92; 7: 49.392; 10: 563.72; 12: 27843.26 | [21 empty] | Средний разряд работы 5,0
| 2 | ЭМ |  |  |  | 12: 12035.71 | [20 empty] | ЭМ
| 91.21.22-391 | Стенорезные машины, максимальная глубина резки 730 мм |  |  |  | маш.-ч | 1.87 |  | 23.562 | 399.07 | 1.28 | 510.81 |  | 12035.71 | [21 empty] | Стенорезные машины, максимальная глубина резки 730 мм
| 4 | М |  |  |  | 12: 521.58 | [20 empty] | М
| 01.7.03.01-0001 | Вода |  |  |  | м3 | 0.1142 |  | 1.4389 | 35.71 | 0.95 | 33.92 |  | 48.81 | [21 empty] | Вода
| 01.7.15.02-0042 | Болты анкерные с гайкой стальные фрикционные расклинивающиеся, с наружной резьбой М12, диаметр 16 мм, длина 110 мм |  |  |  | 100 шт | 0.02 |  | 0.252 | 1631.36 | 1.15 | 1876.06 |  | 472.77 | [21 empty] | Болты анкерные с гайкой стальные фрикционные расклинивающиеся, с наружной резьбой М12, диаметр 16 мм, длина 110 мм
П,Н | 01.7.17.06 | Диск отрезной алмазный |  |  |  | 4: шт; 5: 0; 7: 0 | [26 empty] | Диск отрезной алмазный
|  | Итого прямые затраты |  |  |  | 12: 40400.55 | [23 empty] | Итого прямые затраты
|  | ФОТ |  |  |  | 12: 27843.26 | [24 empty] | ФОТ
| Пр/812-040.2-1, Приказ № 812/пр от 21.12.2020 п.27,29 (в ред. пр. № 611/пр от 26.07.2022) | НР Работы по реконструкции зданий и сооружений: разборка отдельных конструктивных элементов здания (сооружения), а также зданий (сооружений) в целом |  |  |  | 4: %; 5: 91; 6: 1.15; 7: 104.65; 12: 29137.97 | [24 empty] | НР Работы по реконструкции зданий и сооружений: разборка отдельных конструктивных элементов здания (сооружения), а также зданий (сооружений) в целом
| Пр/774-040.2 | СП Работы по реконструкции зданий и сооружений: разборка отдельных конструктивных элементов здания (сооружения), а также зданий (сооружений) в целом |  |  |  | 4: %; 5: 52; 7: 52; 12: 14478.5 | [24 empty] | СП Работы по реконструкции зданий и сооружений: разборка отдельных конструктивных элементов здания (сооружения), а также зданий (сооружений) в целом
|  | Всего по позиции |  |  |  | 10: 6668.02; 12: 84017.02 | [25 empty] | Всего по позиции
65 | ГЭСНр56-01-023-01 | Обрамление проемов угловой сталью |  |  |  | 4: т; 5: 0.1788; 6: 1; 7: 0.1788 | [19 empty] | Обрамление проемов угловой сталью
| 1 | ОТ(ЗТ) |  |  |  | 4: чел.-ч; 7: 7.8672; 12: 3599.72 | [20 empty] | ОТ(ЗТ)
| 1-100-34 | Средний разряд работы 3,4 |  |  |  | 4: чел.-ч; 5: 44; 7: 7.8672; 10: 457.56; 12: 3599.72 | [21 empty] | Средний разряд работы 3,4
| 2 | ЭМ |  |  |  | 12: 16.13 | [20 empty] | ЭМ
|  | ОТм(ЗТм) |  |  |  | 4: чел.-ч; 7: 0.085824; 12: 38.37 | [20 empty] | ОТм(ЗТм)
| 91.06.06-048 | Подъемники одномачтовые, грузоподъемность до 500 кг, высота подъема 45 м |  |  |  | маш.-ч | 0.38 |  | 0.067944 | 37.32 | 1.44 | 53.74 |  | 3.65 | [21 empty] | Подъемники одномачтовые, грузоподъемность до 500 кг, высота подъема 45 м
| 4-100-030 | ОТм(Зтм) Средний разряд машинистов 3 |  |  |  | 4: чел.-ч; 5: 0.38; 7: 0.067944; 10: 435.6; 12: 29.6 | [22 empty] | ОТм(Зтм) Средний разряд машинистов 3
| 91.14.02-001 | Автомобили бортовые, грузоподъемность до 5 т |  |  |  | маш.-ч | 0.1 |  | 0.01788 | 477.92 | 1.21 | 578.28 |  | 10.34 | [21 empty] | Автомобили бортовые, грузоподъемность до 5 т
| 4-100-040 | ОТм(Зтм) Средний разряд машинистов 4 |  |  |  | 4: чел.-ч; 5: 0.1; 7: 0.01788; 10: 490.51; 12: 8.77 | [22 empty] | ОТм(Зтм) Средний разряд машинистов 4
| 91.17.04-233 | Аппараты сварочные для ручной дуговой сварки, сварочный ток до 350 А |  |  |  | 4: маш.-ч; 5: 0.43; 7: 0.076884; 10: 27.77; 12: 2.14 | [21 empty] | Аппараты сварочные для ручной дуговой сварки, сварочный ток до 350 А
| 4 | М |  |  |  | 12: 12496 | [20 empty] | М
| 01.7.11.07-0054 | Электроды сварочные для сварки низколегированных и углеродистых сталей АНО-6, Э42, диаметр 6 мм |  |  |  | т | 0.0051 |  | 0.0009119 | 148198.02 | 0.95 | 140788.12 |  | 128.38 | [21 empty] | Электроды сварочные для сварки низколегированных и углеродистых сталей АНО-6, Э42, диаметр 6 мм
| 08.3.07.01-0060 | Прокат стальной горячекатаный полосовой, марки стали Ст3сп, Ст3пс, размеры 100х10 мм |  |  |  | т | 0.05 |  | 0.00894 | 75646.56 | 0.88 | 66568.97 |  | 595.13 | [21 empty] | Прокат стальной горячекатаный полосовой, марки стали Ст3сп, Ст3пс, размеры 100х10 мм
| 08.3.08.02-0004 | Уголок стальной горячекатаный равнополочный, марки стали Ст3сп, Ст3пс, ширина полок 180-200 мм, толщина полки 11-30 мм |  |  |  | т | 0.98 |  | 0.17522 | 83981.7 | 0.8 | 67185.36 |  | 11772.49 | [21 empty] | Уголок стальной горячекатаный равнополочный, марки стали Ст3сп, Ст3пс, ширина полок 180-200 мм, толщина полки 11-30 мм
|  | Итого прямые затраты |  |  |  | 12: 16150.22 | [23 empty] | Итого прямые затраты
|  | ФОТ |  |  |  | 12: 3638.09 | [24 empty] | ФОТ
| Пр/812-090.0-1, Приказ № 812/пр от 21.12.2020 п.27,29 (в ред. пр. № 611/пр от 26.07.2022) | НР Проемы (ремонтно-строительные) |  |  |  | 4: %; 5: 90; 6: 1.15; 7: 103.5; 12: 3765.42 | [24 empty] | НР Проемы (ремонтно-строительные)
| Пр/774-090.0 | СП Проемы (ремонтно-строительные) |  |  |  | 4: %; 5: 47; 7: 47; 12: 1709.9 | [24 empty] | СП Проемы (ремонтно-строительные)
|  | Всего по позиции |  |  |  | 10: 120948.21; 12: 21625.54 | [25 empty] | Всего по позиции
66 | ФСБЦ-08.3.07.01-0060 | Прокат стальной горячекатаный полосовой, марки стали Ст3сп, Ст3пс, размеры 100х10 мм |  |  |  | т | -0.00894 | 1 | -0.00894 | 75646.56 | 0.88 | 66568.97 |  | -595.13 | [19 empty] | Прокат стальной горячекатаный полосовой, марки стали Ст3сп, Ст3пс, размеры 100х10 мм
|  | Всего по позиции |  |  |  | 12: -595.13 | [25 empty] | Всего по позиции
67 | ФСБЦ-08.3.08.02-0004 | Уголок стальной горячекатаный равнополочный, марки стали Ст3сп, Ст3пс, ширина полок 180-200 мм, толщина полки 11-30 мм |  |  |  | т | -0.17522 | 1 | -0.17522 | 83981.7 | 0.8 | 67185.36 |  | -11772.49 | [19 empty] | Уголок стальной горячекатаный равнополочный, марки стали Ст3сп, Ст3пс, ширина полок 180-200 мм, толщина полки 11-30 мм
|  | Всего по позиции |  |  |  | 12: -11772.49 | [25 empty] | Всего по позиции
68 | ФСБЦ-08.3.11.01-1100 | Швеллеры стальные горячекатаные, марки стали Ст3пс, Ст3сп, № 5У-10У, № 5П-10П |  |  |  | т | 0.0378 | 1 | 0.0378 |  |  | 62525.66 |  | 2363.47 | [19 empty] | Швеллеры стальные горячекатаные, марки стали Ст3пс, Ст3сп, № 5У-10У, № 5П-10П
|  | Всего по позиции |  |  |  | 12: 2363.47 | [25 empty] | Всего по позиции
69 | ФСБЦ-08.3.08.01-0025 | Уголок стальной горячекатаный неравнополочный, марки стали Ст3сп, Ст3пс, ширина большей полки 63-160 мм, толщина 5-6 мм |  |  |  | т | 0.126 | 1 | 0.126 | 74285 | 1.02 | 75770.7 |  | 9547.11 | [19 empty] | Уголок стальной горячекатаный неравнополочный, марки стали Ст3сп, Ст3пс, ширина большей полки 63-160 мм, толщина 5-6 мм
|  | Всего по позиции |  |  |  | 12: 9547.11 | [25 empty] | Всего по позиции
70 | ФСБЦ-08.3.05.02-0021 | Прокат листовой горячекатаный, марки стали Ст3сп, Ст3пс, ширина 1200-3000 мм, толщина 1-8 мм |  |  |  | т | 0.015 | 1 | 0.015 |  |  | 53600.66 |  | 804.01 | [19 empty] | Прокат листовой горячекатаный, марки стали Ст3сп, Ст3пс, ширина 1200-3000 мм, толщина 1-8 мм
|  | Всего по позиции |  |  |  | 12: 804.01 | [25 empty] | Всего по позиции
71 | ГЭСН07-01-037-01 | Заполнение вертикальных швов стеновых панелей: цементным раствором |  |  |  | 4: 100 м; 5: 0.126; 6: 1; 7: 0.126 | [19 empty] | Заполнение вертикальных швов стеновых панелей: цементным раствором
| 1 | ОТ(ЗТ) |  |  |  | 4: чел.-ч; 7: 2.9862; 12: 1366.37 | [20 empty] | ОТ(ЗТ)
| 1-100-34 | Средний разряд работы 3,4 |  |  |  | 4: чел.-ч; 5: 23.7; 7: 2.9862; 10: 457.56; 12: 1366.37 | [21 empty] | Средний разряд работы 3,4
| 2 | ЭМ |  |  |  | 12: 18.85 | [20 empty] | ЭМ
| 91.06.09-021 | Люльки одноместные самоподъемные, грузоподъемность 120 кг |  |  |  | маш.-ч | 10.7 |  | 1.3482 | 12.16 | 1.15 | 13.98 |  | 18.85 | [21 empty] | Люльки одноместные самоподъемные, грузоподъемность 120 кг
| 4 | М |  |  |  | 12: 575.02 | [20 empty] | М
| ФСБЦ-04.3.01.09-0018 | Раствор готовый кладочный, цементный, М300 |  |  |  | м3 | 0.84 |  | 0.10584 | 4724.25 | 1.15 | 5432.89 |  | 575.02 | [21 empty] | Раствор готовый кладочный, цементный, М300
|  | Итого прямые затраты |  |  |  | 12: 1960.24 | [23 empty] | Итого прямые затраты
|  | ФОТ |  |  |  | 12: 1366.37 | [24 empty] | ФОТ
| Пр/812-007.0-1, Приказ № 812/пр от 21.12.2020 п.27,29 (в ред. пр. № 611/пр от 26.07.2022) | НР Бетонные и железобетонные сборные конструкции и работы в строительстве |  |  |  | 4: %; 5: 110; 6: 1.15; 7: 126.5; 12: 1728.46 | [24 empty] | НР Бетонные и железобетонные сборные конструкции и работы в строительстве
| Пр/774-007.0 | СП Бетонные и железобетонные сборные конструкции и работы в строительстве |  |  |  | 4: %; 5: 73; 7: 73; 12: 997.45 | [24 empty] | СП Бетонные и железобетонные сборные конструкции и работы в строительстве
|  | Всего по позиции |  |  |  | 10: 37191.67; 12: 4686.15 | [25 empty] | Всего по позиции
Фрагмент Е | [43 empty] | Фрагмент Е
72 | ГЭСН46-04-016-01 | Резка дисковыми стенорезными машинами бетонных и железобетонных конструкций стен, перегородок и перекрытий глубиной 230 мм |  |  |  | 4: м реза; 5: 4.2; 6: 1; 7: 4.2 | [19 empty] | Резка дисковыми стенорезными машинами бетонных и железобетонных конструкций стен, перегородок и перекрытий глубиной 230 мм
| 1 | ОТ(ЗТ) |  |  |  | 4: чел.-ч; 7: 16.464; 12: 9281.09 | [20 empty] | ОТ(ЗТ)
| 1-100-50 | Средний разряд работы 5,0 |  |  |  | 4: чел.-ч; 5: 3.92; 7: 16.464; 10: 563.72; 12: 9281.09 | [21 empty] | Средний разряд работы 5,0
| 2 | ЭМ |  |  |  | 12: 4011.9 | [20 empty] | ЭМ
| 91.21.22-391 | Стенорезные машины, максимальная глубина резки 730 мм |  |  |  | маш.-ч | 1.87 |  | 7.854 | 399.07 | 1.28 | 510.81 |  | 4011.9 | [21 empty] | Стенорезные машины, максимальная глубина резки 730 мм
| 4 | М |  |  |  | 12: 173.86 | [20 empty] | М
| 01.7.03.01-0001 | Вода |  |  |  | м3 | 0.1142 |  | 0.47964 | 35.71 | 0.95 | 33.92 |  | 16.27 | [21 empty] | Вода
| 01.7.15.02-0042 | Болты анкерные с гайкой стальные фрикционные расклинивающиеся, с наружной резьбой М12, диаметр 16 мм, длина 110 мм |  |  |  | 100 шт | 0.02 |  | 0.084 | 1631.36 | 1.15 | 1876.06 |  | 157.59 | [21 empty] | Болты анкерные с гайкой стальные фрикционные расклинивающиеся, с наружной резьбой М12, диаметр 16 мм, длина 110 мм
П,Н | 01.7.17.06 | Диск отрезной алмазный |  |  |  | 4: шт; 5: 0; 7: 0 | [26 empty] | Диск отрезной алмазный
|  | Итого прямые затраты |  |  |  | 12: 13466.85 | [23 empty] | Итого прямые затраты
|  | ФОТ |  |  |  | 12: 9281.09 | [24 empty] | ФОТ
| Пр/812-040.2-1, Приказ № 812/пр от 21.12.2020 п.27,29 (в ред. пр. № 611/пр от 26.07.2022) | НР Работы по реконструкции зданий и сооружений: разборка отдельных конструктивных элементов здания (сооружения), а также зданий (сооружений) в целом |  |  |  | 4: %; 5: 91; 6: 1.15; 7: 104.65; 12: 9712.66 | [24 empty] | НР Работы по реконструкции зданий и сооружений: разборка отдельных конструктивных элементов здания (сооружения), а также зданий (сооружений) в целом
| Пр/774-040.2 | СП Работы по реконструкции зданий и сооружений: разборка отдельных конструктивных элементов здания (сооружения), а также зданий (сооружений) в целом |  |  |  | 4: %; 5: 52; 7: 52; 12: 4826.17 | [24 empty] | СП Работы по реконструкции зданий и сооружений: разборка отдельных конструктивных элементов здания (сооружения), а также зданий (сооружений) в целом
|  | Всего по позиции |  |  |  | 10: 6668.02; 12: 28005.68 | [25 empty] | Всего по позиции
73 | ГЭСНр56-01-023-01 | Обрамление проемов угловой сталью |  |  |  | 4: т; 5: 0.0192; 6: 1; 7: 0.0192 | [19 empty] | Обрамление проемов угловой сталью
| 1 | ОТ(ЗТ) |  |  |  | 4: чел.-ч; 7: 0.8448; 12: 386.55 | [20 empty] | ОТ(ЗТ)
| 1-100-34 | Средний разряд работы 3,4 |  |  |  | 4: чел.-ч; 5: 44; 7: 0.8448; 10: 457.56; 12: 386.55 | [21 empty] | Средний разряд работы 3,4
| 2 | ЭМ |  |  |  | 12: 1.73 | [20 empty] | ЭМ
|  | ОТм(ЗТм) |  |  |  | 4: чел.-ч; 7: 0.009216; 12: 4.12 | [20 empty] | ОТм(ЗТм)
| 91.06.06-048 | Подъемники одномачтовые, грузоподъемность до 500 кг, высота подъема 45 м |  |  |  | маш.-ч | 0.38 |  | 0.007296 | 37.32 | 1.44 | 53.74 |  | 0.39 | [21 empty] | Подъемники одномачтовые, грузоподъемность до 500 кг, высота подъема 45 м
| 4-100-030 | ОТм(Зтм) Средний разряд машинистов 3 |  |  |  | 4: чел.-ч; 5: 0.38; 7: 0.007296; 10: 435.6; 12: 3.18 | [22 empty] | ОТм(Зтм) Средний разряд машинистов 3
| 91.14.02-001 | Автомобили бортовые, грузоподъемность до 5 т |  |  |  | маш.-ч | 0.1 |  | 0.00192 | 477.92 | 1.21 | 578.28 |  | 1.11 | [21 empty] | Автомобили бортовые, грузоподъемность до 5 т
| 4-100-040 | ОТм(Зтм) Средний разряд машинистов 4 |  |  |  | 4: чел.-ч; 5: 0.1; 7: 0.00192; 10: 490.51; 12: 0.94 | [22 empty] | ОТм(Зтм) Средний разряд машинистов 4
| 91.17.04-233 | Аппараты сварочные для ручной дуговой сварки, сварочный ток до 350 А |  |  |  | 4: маш.-ч; 5: 0.43; 7: 0.008256; 10: 27.77; 12: 0.23 | [21 empty] | Аппараты сварочные для ручной дуговой сварки, сварочный ток до 350 А
| 4 | М |  |  |  | 12: 1341.85 | [20 empty] | М
| 01.7.11.07-0054 | Электроды сварочные для сварки низколегированных и углеродистых сталей АНО-6, Э42, диаметр 6 мм |  |  |  | т | 0.0051 |  | 9.79e-05 | 148198.02 | 0.95 | 140788.12 |  | 13.78 | [21 empty] | Электроды сварочные для сварки низколегированных и углеродистых сталей АНО-6, Э42, диаметр 6 мм
| 08.3.07.01-0060 | Прокат стальной горячекатаный полосовой, марки стали Ст3сп, Ст3пс, размеры 100х10 мм |  |  |  | т | 0.05 |  | 0.00096 | 75646.56 | 0.88 | 66568.97 |  | 63.91 | [21 empty] | Прокат стальной горячекатаный полосовой, марки стали Ст3сп, Ст3пс, размеры 100х10 мм
| 08.3.08.02-0004 | Уголок стальной горячекатаный равнополочный, марки стали Ст3сп, Ст3пс, ширина полок 180-200 мм, толщина полки 11-30 мм |  |  |  | т | 0.98 |  | 0.018816 | 83981.7 | 0.8 | 67185.36 |  | 1264.16 | [21 empty] | Уголок стальной горячекатаный равнополочный, марки стали Ст3сп, Ст3пс, ширина полок 180-200 мм, толщина полки 11-30 мм
|  | Итого прямые затраты |  |  |  | 12: 1734.25 | [23 empty] | Итого прямые затраты
|  | ФОТ |  |  |  | 12: 390.67 | [24 empty] | ФОТ
| Пр/812-090.0-1, Приказ № 812/пр от 21.12.2020 п.27,29 (в ред. пр. № 611/пр от 26.07.2022) | НР Проемы (ремонтно-строительные) |  |  |  | 4: %; 5: 90; 6: 1.15; 7: 103.5; 12: 404.34 | [24 empty] | НР Проемы (ремонтно-строительные)
| Пр/774-090.0 | СП Проемы (ремонтно-строительные) |  |  |  | 4: %; 5: 47; 7: 47; 12: 183.61 | [24 empty] | СП Проемы (ремонтно-строительные)
|  | Всего по позиции |  |  |  | 10: 120947.92; 12: 2322.2 | [25 empty] | Всего по позиции
74 | ФСБЦ-08.3.07.01-0060 | Прокат стальной горячекатаный полосовой, марки стали Ст3сп, Ст3пс, размеры 100х10 мм |  |  |  | т | -0.00298 | 1 | -0.00298 | 75646.56 | 0.88 | 66568.97 |  | -198.38 | [19 empty] | Прокат стальной горячекатаный полосовой, марки стали Ст3сп, Ст3пс, размеры 100х10 мм
|  | Всего по позиции |  |  |  | 12: -198.38 | [25 empty] | Всего по позиции
75 | ФСБЦ-08.3.08.02-0004 | Уголок стальной горячекатаный равнополочный, марки стали Ст3сп, Ст3пс, ширина полок 180-200 мм, толщина полки 11-30 мм |  |  |  | т | -0.058408 | 1 | -0.058408 | 83981.7 | 0.8 | 67185.36 |  | -3924.16 | [19 empty] | Уголок стальной горячекатаный равнополочный, марки стали Ст3сп, Ст3пс, ширина полок 180-200 мм, толщина полки 11-30 мм
|  | Всего по позиции |  |  |  | 12: -3924.16 | [25 empty] | Всего по позиции
76 | ФСБЦ-08.3.11.01-1100 | Швеллеры стальные горячекатаные, марки стали Ст3пс, Ст3сп, № 5У-10У, № 5П-10П |  |  |  | т | 0.0064 | 1 | 0.0064 |  |  | 62525.66 |  | 400.16 | [19 empty] | Швеллеры стальные горячекатаные, марки стали Ст3пс, Ст3сп, № 5У-10У, № 5П-10П
|  | Всего по позиции |  |  |  | 12: 400.16 | [25 empty] | Всего по позиции
77 | ФСБЦ-08.3.08.01-0025 | Уголок стальной горячекатаный неравнополочный, марки стали Ст3сп, Ст3пс, ширина большей полки 63-160 мм, толщина 5-6 мм |  |  |  | т | 0.0104 | 1 | 0.0104 | 74285 | 1.02 | 75770.7 |  | 788.02 | [19 empty] | Уголок стальной горячекатаный неравнополочный, марки стали Ст3сп, Ст3пс, ширина большей полки 63-160 мм, толщина 5-6 мм
|  | Всего по позиции |  |  |  | 12: 788.02 | [25 empty] | Всего по позиции
78 | ФСБЦ-08.3.05.02-0021 | Прокат листовой горячекатаный, марки стали Ст3сп, Ст3пс, ширина 1200-3000 мм, толщина 1-8 мм |  |  |  | т | 0.0024 | 1 | 0.0024 |  |  | 53600.66 |  | 128.64 | [19 empty] | Прокат листовой горячекатаный, марки стали Ст3сп, Ст3пс, ширина 1200-3000 мм, толщина 1-8 мм
|  | Всего по позиции |  |  |  | 12: 128.64 | [25 empty] | Всего по позиции
79 | ГЭСН07-01-037-01 | Заполнение вертикальных швов стеновых панелей: цементным раствором |  |  |  | 4: 100 м; 5: 0.042; 6: 1; 7: 0.042 | [19 empty] | Заполнение вертикальных швов стеновых панелей: цементным раствором
| 1 | ОТ(ЗТ) |  |  |  | 4: чел.-ч; 7: 0.9954; 12: 455.46 | [20 empty] | ОТ(ЗТ)
| 1-100-34 | Средний разряд работы 3,4 |  |  |  | 4: чел.-ч; 5: 23.7; 7: 0.9954; 10: 457.56; 12: 455.46 | [21 empty] | Средний разряд работы 3,4
| 2 | ЭМ |  |  |  | 12: 6.28 | [20 empty] | ЭМ
| 91.06.09-021 | Люльки одноместные самоподъемные, грузоподъемность 120 кг |  |  |  | маш.-ч | 10.7 |  | 0.4494 | 12.16 | 1.15 | 13.98 |  | 6.28 | [21 empty] | Люльки одноместные самоподъемные, грузоподъемность 120 кг
| 4 | М |  |  |  | 12: 191.67 | [20 empty] | М
| ФСБЦ-04.3.01.09-0018 | Раствор готовый кладочный, цементный, М300 |  |  |  | м3 | 0.84 |  | 0.03528 | 4724.25 | 1.15 | 5432.89 |  | 191.67 | [21 empty] | Раствор готовый кладочный, цементный, М300
|  | Итого прямые затраты |  |  |  | 12: 653.41 | [23 empty] | Итого прямые затраты
|  | ФОТ |  |  |  | 12: 455.46 | [24 empty] | ФОТ
| Пр/812-007.0-1, Приказ № 812/пр от 21.12.2020 п.27,29 (в ред. пр. № 611/пр от 26.07.2022) | НР Бетонные и железобетонные сборные конструкции и работы в строительстве |  |  |  | 4: %; 5: 110; 6: 1.15; 7: 126.5; 12: 576.16 | [24 empty] | НР Бетонные и железобетонные сборные конструкции и работы в строительстве
| Пр/774-007.0 | СП Бетонные и железобетонные сборные конструкции и работы в строительстве |  |  |  | 4: %; 5: 73; 7: 73; 12: 332.49 | [24 empty] | СП Бетонные и железобетонные сборные конструкции и работы в строительстве
|  | Всего по позиции |  |  |  | 10: 37191.9; 12: 1562.06 | [25 empty] | Всего по позиции
Фрагмент Ж, 2 шт | [43 empty] | Фрагмент Ж, 2 шт
80 | ГЭСН46-04-016-01 | Резка дисковыми стенорезными машинами бетонных и железобетонных конструкций стен, перегородок и перекрытий глубиной 230 мм |  |  |  | 4: м реза; 5: 8.4; 6: 1; 7: 8.4 | [19 empty] | Резка дисковыми стенорезными машинами бетонных и железобетонных конструкций стен, перегородок и перекрытий глубиной 230 мм
| 1 | ОТ(ЗТ) |  |  |  | 4: чел.-ч; 7: 32.928; 12: 18562.17 | [20 empty] | ОТ(ЗТ)
| 1-100-50 | Средний разряд работы 5,0 |  |  |  | 4: чел.-ч; 5: 3.92; 7: 32.928; 10: 563.72; 12: 18562.17 | [21 empty] | Средний разряд работы 5,0
| 2 | ЭМ |  |  |  | 12: 8023.8 | [20 empty] | ЭМ
| 91.21.22-391 | Стенорезные машины, максимальная глубина резки 730 мм |  |  |  | маш.-ч | 1.87 |  | 15.708 | 399.07 | 1.28 | 510.81 |  | 8023.8 | [21 empty] | Стенорезные машины, максимальная глубина резки 730 мм
| 4 | М |  |  |  | 12: 347.72 | [20 empty] | М
| 01.7.03.01-0001 | Вода |  |  |  | м3 | 0.1142 |  | 0.95928 | 35.71 | 0.95 | 33.92 |  | 32.54 | [21 empty] | Вода
| 01.7.15.02-0042 | Болты анкерные с гайкой стальные фрикционные расклинивающиеся, с наружной резьбой М12, диаметр 16 мм, длина 110 мм |  |  |  | 100 шт | 0.02 |  | 0.168 | 1631.36 | 1.15 | 1876.06 |  | 315.18 | [21 empty] | Болты анкерные с гайкой стальные фрикционные расклинивающиеся, с наружной резьбой М12, диаметр 16 мм, длина 110 мм
П,Н | 01.7.17.06 | Диск отрезной алмазный |  |  |  | 4: шт; 5: 0; 7: 0 | [26 empty] | Диск отрезной алмазный
|  | Итого прямые затраты |  |  |  | 12: 26933.69 | [23 empty] | Итого прямые затраты
|  | ФОТ |  |  |  | 12: 18562.17 | [24 empty] | ФОТ
| Пр/812-040.2-1, Приказ № 812/пр от 21.12.2020 п.27,29 (в ред. пр. № 611/пр от 26.07.2022) | НР Работы по реконструкции зданий и сооружений: разборка отдельных конструктивных элементов здания (сооружения), а также зданий (сооружений) в целом |  |  |  | 4: %; 5: 91; 6: 1.15; 7: 104.65; 12: 19425.31 | [24 empty] | НР Работы по реконструкции зданий и сооружений: разборка отдельных конструктивных элементов здания (сооружения), а также зданий (сооружений) в целом
| Пр/774-040.2 | СП Работы по реконструкции зданий и сооружений: разборка отдельных конструктивных элементов здания (сооружения), а также зданий (сооружений) в целом |  |  |  | 4: %; 5: 52; 7: 52; 12: 9652.33 | [24 empty] | СП Работы по реконструкции зданий и сооружений: разборка отдельных конструктивных элементов здания (сооружения), а также зданий (сооружений) в целом
|  | Всего по позиции |  |  |  | 10: 6668.02; 12: 56011.33 | [25 empty] | Всего по позиции
81 | ГЭСНр56-01-023-01 | Обрамление проемов угловой сталью |  |  |  | 4: т; 5: 0.1714; 6: 1; 7: 0.1714 | [19 empty] | Обрамление проемов угловой сталью
| 1 | ОТ(ЗТ) |  |  |  | 4: чел.-ч; 7: 7.5416; 12: 3450.73 | [20 empty] | ОТ(ЗТ)
| 1-100-34 | Средний разряд работы 3,4 |  |  |  | 4: чел.-ч; 5: 44; 7: 7.5416; 10: 457.56; 12: 3450.73 | [21 empty] | Средний разряд работы 3,4
| 2 | ЭМ |  |  |  | 12: 15.46 | [20 empty] | ЭМ
|  | ОТм(ЗТм) |  |  |  | 4: чел.-ч; 7: 0.082272; 12: 36.78 | [20 empty] | ОТм(ЗТм)
| 91.06.06-048 | Подъемники одномачтовые, грузоподъемность до 500 кг, высота подъема 45 м |  |  |  | маш.-ч | 0.38 |  | 0.065132 | 37.32 | 1.44 | 53.74 |  | 3.5 | [21 empty] | Подъемники одномачтовые, грузоподъемность до 500 кг, высота подъема 45 м
| 4-100-030 | ОТм(Зтм) Средний разряд машинистов 3 |  |  |  | 4: чел.-ч; 5: 0.38; 7: 0.065132; 10: 435.6; 12: 28.37 | [22 empty] | ОТм(Зтм) Средний разряд машинистов 3
| 91.14.02-001 | Автомобили бортовые, грузоподъемность до 5 т |  |  |  | маш.-ч | 0.1 |  | 0.01714 | 477.92 | 1.21 | 578.28 |  | 9.91 | [21 empty] | Автомобили бортовые, грузоподъемность до 5 т
| 4-100-040 | ОТм(Зтм) Средний разряд машинистов 4 |  |  |  | 4: чел.-ч; 5: 0.1; 7: 0.01714; 10: 490.51; 12: 8.41 | [22 empty] | ОТм(Зтм) Средний разряд машинистов 4
| 91.17.04-233 | Аппараты сварочные для ручной дуговой сварки, сварочный ток до 350 А |  |  |  | 4: маш.-ч; 5: 0.43; 7: 0.073702; 10: 27.77; 12: 2.05 | [21 empty] | Аппараты сварочные для ручной дуговой сварки, сварочный ток до 350 А
| 4 | М |  |  |  | 12: 11978.82 | [20 empty] | М
| 01.7.11.07-0054 | Электроды сварочные для сварки низколегированных и углеродистых сталей АНО-6, Э42, диаметр 6 мм |  |  |  | т | 0.0051 |  | 0.0008741 | 148198.02 | 0.95 | 140788.12 |  | 123.06 | [21 empty] | Электроды сварочные для сварки низколегированных и углеродистых сталей АНО-6, Э42, диаметр 6 мм
| 08.3.07.01-0060 | Прокат стальной горячекатаный полосовой, марки стали Ст3сп, Ст3пс, размеры 100х10 мм |  |  |  | т | 0.05 |  | 0.00857 | 75646.56 | 0.88 | 66568.97 |  | 570.5 | [21 empty] | Прокат стальной горячекатаный полосовой, марки стали Ст3сп, Ст3пс, размеры 100х10 мм
| 08.3.08.02-0004 | Уголок стальной горячекатаный равнополочный, марки стали Ст3сп, Ст3пс, ширина полок 180-200 мм, толщина полки 11-30 мм |  |  |  | т | 0.98 |  | 0.16797 | 83981.7 | 0.8 | 67185.36 |  | 11285.26 | [21 empty] | Уголок стальной горячекатаный равнополочный, марки стали Ст3сп, Ст3пс, ширина полок 180-200 мм, толщина полки 11-30 мм
|  | Итого прямые затраты |  |  |  | 12: 15481.79 | [23 empty] | Итого прямые затраты
|  | ФОТ |  |  |  | 12: 3487.51 | [24 empty] | ФОТ
| Пр/812-090.0-1, Приказ № 812/пр от 21.12.2020 п.27,29 (в ред. пр. № 611/пр от 26.07.2022) | НР Проемы (ремонтно-строительные) |  |  |  | 4: %; 5: 90; 6: 1.15; 7: 103.5; 12: 3609.57 | [24 empty] | НР Проемы (ремонтно-строительные)
| Пр/774-090.0 | СП Проемы (ремонтно-строительные) |  |  |  | 4: %; 5: 47; 7: 47; 12: 1639.13 | [24 empty] | СП Проемы (ремонтно-строительные)
|  | Всего по позиции |  |  |  | 10: 120948.02; 12: 20730.49 | [25 empty] | Всего по позиции
82 | ФСБЦ-08.3.07.01-0060 | Прокат стальной горячекатаный полосовой, марки стали Ст3сп, Ст3пс, размеры 100х10 мм |  |  |  | т | -0.00857 | 1 | -0.00857 | 75646.56 | 0.88 | 66568.97 |  | -570.5 | [19 empty] | Прокат стальной горячекатаный полосовой, марки стали Ст3сп, Ст3пс, размеры 100х10 мм
|  | Всего по позиции |  |  |  | 12: -570.5 | [25 empty] | Всего по позиции
83 | ФСБЦ-08.3.08.02-0004 | Уголок стальной горячекатаный равнополочный, марки стали Ст3сп, Ст3пс, ширина полок 180-200 мм, толщина полки 11-30 мм |  |  |  | т | -0.16797 | 1 | -0.16797 | 83981.7 | 0.8 | 67185.36 |  | -11285.26 | [19 empty] | Уголок стальной горячекатаный равнополочный, марки стали Ст3сп, Ст3пс, ширина полок 180-200 мм, толщина полки 11-30 мм
|  | Всего по позиции |  |  |  | 12: -11285.26 | [25 empty] | Всего по позиции
84 | ФСБЦ-08.3.11.01-1100 | Швеллеры стальные горячекатаные, марки стали Ст3пс, Ст3сп, № 5У-10У, № 5П-10П |  |  |  | т | 0.1348 | 1 | 0.1348 |  |  | 62525.66 |  | 8428.46 | [19 empty] | Швеллеры стальные горячекатаные, марки стали Ст3пс, Ст3сп, № 5У-10У, № 5П-10П
|  | Всего по позиции |  |  |  | 12: 8428.46 | [25 empty] | Всего по позиции
85 | ФСБЦ-08.3.08.01-0025 | Уголок стальной горячекатаный неравнополочный, марки стали Ст3сп, Ст3пс, ширина большей полки 63-160 мм, толщина 5-6 мм |  |  |  | т | 0.0104 | 1 | 0.0104 | 74285 | 1.02 | 75770.7 |  | 788.02 | [19 empty] | Уголок стальной горячекатаный неравнополочный, марки стали Ст3сп, Ст3пс, ширина большей полки 63-160 мм, толщина 5-6 мм
|  | Всего по позиции |  |  |  | 12: 788.02 | [25 empty] | Всего по позиции
86 | ФСБЦ-08.3.08.02-0058 | Уголок стальной горячекатаный равнополочный, марки стали Ст3сп, Ст3пс, ширина полок 35-56 мм, толщина полки 3-5 мм |  |  |  | т | 0.0016 | 1 | 0.0016 |  |  | 51475.67 |  | 82.36 | [19 empty] | Уголок стальной горячекатаный равнополочный, марки стали Ст3сп, Ст3пс, ширина полок 35-56 мм, толщина полки 3-5 мм
|  | Всего по позиции |  |  |  | 12: 82.36 | [25 empty] | Всего по позиции
87 | ФСБЦ-08.3.08.02-0045 | Уголок стальной горячекатаный равнополочный, марки стали Ст3сп, Ст3пс, ширина полок 63-100 мм, толщина полки 4-16 мм |  |  |  | т | 0.0114 | 1 | 0.0114 | 69695 | 0.8 | 55756 |  | 635.62 | [19 empty] | Уголок стальной горячекатаный равнополочный, марки стали Ст3сп, Ст3пс, ширина полок 63-100 мм, толщина полки 4-16 мм
|  | Всего по позиции |  |  |  | 12: 635.62 | [25 empty] | Всего по позиции
88 | ФСБЦ-08.3.05.02-0021 | Прокат листовой горячекатаный, марки стали Ст3сп, Ст3пс, ширина 1200-3000 мм, толщина 1-8 мм |  |  |  | т | 0.0132 | 1 | 0.0132 |  |  | 53600.66 |  | 707.53 | [19 empty] | Прокат листовой горячекатаный, марки стали Ст3сп, Ст3пс, ширина 1200-3000 мм, толщина 1-8 мм
|  | Всего по позиции |  |  |  | 12: 707.53 | [25 empty] | Всего по позиции
89 | ГЭСН07-01-037-01 | Заполнение вертикальных швов стеновых панелей: цементным раствором |  |  |  | 4: 100 м; 5: 0.084; 6: 1; 7: 0.084 | [19 empty] | Заполнение вертикальных швов стеновых панелей: цементным раствором
| 1 | ОТ(ЗТ) |  |  |  | 4: чел.-ч; 7: 1.9908; 12: 910.91 | [20 empty] | ОТ(ЗТ)
| 1-100-34 | Средний разряд работы 3,4 |  |  |  | 4: чел.-ч; 5: 23.7; 7: 1.9908; 10: 457.56; 12: 910.91 | [21 empty] | Средний разряд работы 3,4
| 2 | ЭМ |  |  |  | 12: 12.57 | [20 empty] | ЭМ
| 91.06.09-021 | Люльки одноместные самоподъемные, грузоподъемность 120 кг |  |  |  | маш.-ч | 10.7 |  | 0.8988 | 12.16 | 1.15 | 13.98 |  | 12.57 | [21 empty] | Люльки одноместные самоподъемные, грузоподъемность 120 кг
| 4 | М |  |  |  | 12: 383.34 | [20 empty] | М
| ФСБЦ-04.3.01.09-0018 | Раствор готовый кладочный, цементный, М300 |  |  |  | м3 | 0.84 |  | 0.07056 | 4724.25 | 1.15 | 5432.89 |  | 383.34 | [21 empty] | Раствор готовый кладочный, цементный, М300
|  | Итого прямые затраты |  |  |  | 12: 1306.82 | [23 empty] | Итого прямые затраты
|  | ФОТ |  |  |  | 12: 910.91 | [24 empty] | ФОТ
| Пр/812-007.0-1, Приказ № 812/пр от 21.12.2020 п.27,29 (в ред. пр. № 611/пр от 26.07.2022) | НР Бетонные и железобетонные сборные конструкции и работы в строительстве |  |  |  | 4: %; 5: 110; 6: 1.15; 7: 126.5; 12: 1152.3 | [24 empty] | НР Бетонные и железобетонные сборные конструкции и работы в строительстве
| Пр/774-007.0 | СП Бетонные и железобетонные сборные конструкции и работы в строительстве |  |  |  | 4: %; 5: 73; 7: 73; 12: 664.96 | [24 empty] | СП Бетонные и железобетонные сборные конструкции и работы в строительстве
|  | Всего по позиции |  |  |  | 10: 37191.43; 12: 3124.08 | [25 empty] | Всего по позиции
Фрагмент И, 3 шт | [43 empty] | Фрагмент И, 3 шт
90 | ГЭСН46-04-016-01 | Резка дисковыми стенорезными машинами бетонных и железобетонных конструкций стен, перегородок и перекрытий глубиной 230 мм |  |  |  | 4: м реза; 5: 88.26; 6: 1; 7: 88.26 | [19 empty] | Резка дисковыми стенорезными машинами бетонных и железобетонных конструкций стен, перегородок и перекрытий глубиной 230 мм
| 1 | ОТ(ЗТ) |  |  |  | 4: чел.-ч; 7: 345.9792; 12: 195035.39 | [20 empty] | ОТ(ЗТ)
| 1-100-50 | Средний разряд работы 5,0 |  |  |  | 4: чел.-ч; 5: 3.92; 7: 345.9792; 10: 563.72; 12: 195035.39 | [21 empty] | Средний разряд работы 5,0
| 2 | ЭМ |  |  |  | 12: 84307.25 | [20 empty] | ЭМ
| 91.21.22-391 | Стенорезные машины, максимальная глубина резки 730 мм |  |  |  | маш.-ч | 1.87 |  | 165.0462 | 399.07 | 1.28 | 510.81 |  | 84307.25 | [21 empty] | Стенорезные машины, максимальная глубина резки 730 мм
| 4 | М |  |  |  | 12: 3653.51 | [20 empty] | М
| 01.7.03.01-0001 | Вода |  |  |  | м3 | 0.1142 |  | 10.0793 | 35.71 | 0.95 | 33.92 |  | 341.89 | [21 empty] | Вода
| 01.7.15.02-0042 | Болты анкерные с гайкой стальные фрикционные расклинивающиеся, с наружной резьбой М12, диаметр 16 мм, длина 110 мм |  |  |  | 100 шт | 0.02 |  | 1.7652 | 1631.36 | 1.15 | 1876.06 |  | 3311.62 | [21 empty] | Болты анкерные с гайкой стальные фрикционные расклинивающиеся, с наружной резьбой М12, диаметр 16 мм, длина 110 мм
П,Н | 01.7.17.06 | Диск отрезной алмазный |  |  |  | 4: шт; 5: 0; 7: 0 | [26 empty] | Диск отрезной алмазный
|  | Итого прямые затраты |  |  |  | 12: 282996.15 | [23 empty] | Итого прямые затраты
|  | ФОТ |  |  |  | 12: 195035.39 | [24 empty] | ФОТ
| Пр/812-040.2-1, Приказ № 812/пр от 21.12.2020 п.27,29 (в ред. пр. № 611/пр от 26.07.2022) | НР Работы по реконструкции зданий и сооружений: разборка отдельных конструктивных элементов здания (сооружения), а также зданий (сооружений) в целом |  |  |  | 4: %; 5: 91; 6: 1.15; 7: 104.65; 12: 204104.54 | [24 empty] | НР Работы по реконструкции зданий и сооружений: разборка отдельных конструктивных элементов здания (сооружения), а также зданий (сооружений) в целом
| Пр/774-040.2 | СП Работы по реконструкции зданий и сооружений: разборка отдельных конструктивных элементов здания (сооружения), а также зданий (сооружений) в целом |  |  |  | 4: %; 5: 52; 7: 52; 12: 101418.4 | [24 empty] | СП Работы по реконструкции зданий и сооружений: разборка отдельных конструктивных элементов здания (сооружения), а также зданий (сооружений) в целом
|  | Всего по позиции |  |  |  | 10: 6668.02; 12: 588519.09 | [25 empty] | Всего по позиции
91 | ГЭСНр56-01-023-01 | Обрамление проемов угловой сталью |  |  |  | 4: т; 5: 2.547; 6: 1; 7: 2.547 | [19 empty] | Обрамление проемов угловой сталью
| 1 | ОТ(ЗТ) |  |  |  | 4: чел.-ч; 7: 112.068; 12: 51277.83 | [20 empty] | ОТ(ЗТ)
| 1-100-34 | Средний разряд работы 3,4 |  |  |  | 4: чел.-ч; 5: 44; 7: 112.068; 10: 457.56; 12: 51277.83 | [21 empty] | Средний разряд работы 3,4
| 2 | ЭМ |  |  |  | 12: 229.71 | [20 empty] | ЭМ
|  | ОТм(ЗТм) |  |  |  | 4: чел.-ч; 7: 1.2226; 12: 546.53 | [20 empty] | ОТм(ЗТм)
| 91.06.06-048 | Подъемники одномачтовые, грузоподъемность до 500 кг, высота подъема 45 м |  |  |  | маш.-ч | 0.38 |  | 0.96786 | 37.32 | 1.44 | 53.74 |  | 52.01 | [21 empty] | Подъемники одномачтовые, грузоподъемность до 500 кг, высота подъема 45 м
| 4-100-030 | ОТм(Зтм) Средний разряд машинистов 3 |  |  |  | 4: чел.-ч; 5: 0.38; 7: 0.96786; 10: 435.6; 12: 421.6 | [22 empty] | ОТм(Зтм) Средний разряд машинистов 3
| 91.14.02-001 | Автомобили бортовые, грузоподъемность до 5 т |  |  |  | маш.-ч | 0.1 |  | 0.2547 | 477.92 | 1.21 | 578.28 |  | 147.29 | [21 empty] | Автомобили бортовые, грузоподъемность до 5 т
| 4-100-040 | ОТм(Зтм) Средний разряд машинистов 4 |  |  |  | 4: чел.-ч; 5: 0.1; 7: 0.2547; 10: 490.51; 12: 124.93 | [22 empty] | ОТм(Зтм) Средний разряд машинистов 4
| 91.17.04-233 | Аппараты сварочные для ручной дуговой сварки, сварочный ток до 350 А |  |  |  | 4: маш.-ч; 5: 0.43; 7: 1.0952; 10: 27.77; 12: 30.41 | [21 empty] | Аппараты сварочные для ручной дуговой сварки, сварочный ток до 350 А
| 4 | М |  |  |  | 12: 178005.05 | [20 empty] | М
| 01.7.11.07-0054 | Электроды сварочные для сварки низколегированных и углеродистых сталей АНО-6, Э42, диаметр 6 мм |  |  |  | т | 0.0051 |  | 0.01299 | 148198.02 | 0.95 | 140788.12 |  | 1828.8 | [21 empty] | Электроды сварочные для сварки низколегированных и углеродистых сталей АНО-6, Э42, диаметр 6 мм
| 08.3.07.01-0060 | Прокат стальной горячекатаный полосовой, марки стали Ст3сп, Ст3пс, размеры 100х10 мм |  |  |  | т | 0.05 |  | 0.12735 | 75646.56 | 0.88 | 66568.97 |  | 8477.56 | [21 empty] | Прокат стальной горячекатаный полосовой, марки стали Ст3сп, Ст3пс, размеры 100х10 мм
| 08.3.08.02-0004 | Уголок стальной горячекатаный равнополочный, марки стали Ст3сп, Ст3пс, ширина полок 180-200 мм, толщина полки 11-30 мм |  |  |  | т | 0.98 |  | 2.4961 | 83981.7 | 0.8 | 67185.36 |  | 167698.69 | [21 empty] | Уголок стальной горячекатаный равнополочный, марки стали Ст3сп, Ст3пс, ширина полок 180-200 мм, толщина полки 11-30 мм
|  | Итого прямые затраты |  |  |  | 12: 230059.12 | [23 empty] | Итого прямые затраты
|  | ФОТ |  |  |  | 12: 51824.36 | [24 empty] | ФОТ
| Пр/812-090.0-1, Приказ № 812/пр от 21.12.2020 п.27,29 (в ред. пр. № 611/пр от 26.07.2022) | НР Проемы (ремонтно-строительные) |  |  |  | 4: %; 5: 90; 6: 1.15; 7: 103.5; 12: 53638.21 | [24 empty] | НР Проемы (ремонтно-строительные)
| Пр/774-090.0 | СП Проемы (ремонтно-строительные) |  |  |  | 4: %; 5: 47; 7: 47; 12: 24357.45 | [24 empty] | СП Проемы (ремонтно-строительные)
|  | Всего по позиции |  |  |  | 10: 120948.09; 12: 308054.78 | [25 empty] | Всего по позиции
92 | ФСБЦ-08.3.07.01-0060 | Прокат стальной горячекатаный полосовой, марки стали Ст3сп, Ст3пс, размеры 100х10 мм |  |  |  | т | -0.12735 | 1 | -0.12735 | 75646.56 | 0.88 | 66568.97 |  | -8477.56 | [19 empty] | Прокат стальной горячекатаный полосовой, марки стали Ст3сп, Ст3пс, размеры 100х10 мм
|  | Всего по позиции |  |  |  | 12: -8477.56 | [25 empty] | Всего по позиции
93 | ФСБЦ-08.3.08.02-0004 | Уголок стальной горячекатаный равнополочный, марки стали Ст3сп, Ст3пс, ширина полок 180-200 мм, толщина полки 11-30 мм |  |  |  | т | -2.4961 | 1 | -2.4961 | 83981.7 | 0.8 | 67185.36 |  | -167698.69 | [19 empty] | Уголок стальной горячекатаный равнополочный, марки стали Ст3сп, Ст3пс, ширина полок 180-200 мм, толщина полки 11-30 мм
|  | Всего по позиции |  |  |  | 12: -167698.69 | [25 empty] | Всего по позиции
94 | ФСБЦ-08.3.01.02-0028 | Двутавры с параллельными гранями полок, марки стали Ст3сп, Ст3пс, № 20Б-60Б |  |  |  | т | 1.4442 | 1 | 1.4442 | 74370 | 1.28 | 95193.6 |  | 137478.6 | [19 empty] | Двутавры с параллельными гранями полок, марки стали Ст3сп, Ст3пс, № 20Б-60Б
|  | Всего по позиции |  |  |  | 12: 137478.6 | [25 empty] | Всего по позиции
95 | ФСБЦ-08.3.11.01-1102 | Швеллеры стальные горячекатаные, марки стали Ст3пс, Ст3сп, № 12У-24У, № 12П-24П |  |  |  | т | 0.2676 | 1 | 0.2676 | 87876.5 | 0.8 | 70301.2 |  | 18812.6 | [19 empty] | Швеллеры стальные горячекатаные, марки стали Ст3пс, Ст3сп, № 12У-24У, № 12П-24П
|  | Всего по позиции |  |  |  | 12: 18812.6 | [25 empty] | Всего по позиции
96 | ФСБЦ-08.3.08.01-0025 | Уголок стальной горячекатаный неравнополочный, марки стали Ст3сп, Ст3пс, ширина большей полки 63-160 мм, толщина 5-6 мм |  |  |  | т | 0.168 | 1 | 0.168 | 74285 | 1.02 | 75770.7 |  | 12729.48 | [19 empty] | Уголок стальной горячекатаный неравнополочный, марки стали Ст3сп, Ст3пс, ширина большей полки 63-160 мм, толщина 5-6 мм
|  | Всего по позиции |  |  |  | 12: 12729.48 | [25 empty] | Всего по позиции
97 | ФСБЦ-08.3.05.02-0021 | Прокат листовой горячекатаный, марки стали Ст3сп, Ст3пс, ширина 1200-3000 мм, толщина 1-8 мм |  |  |  | т | 0.6672 | 1 | 0.6672 |  |  | 53600.66 |  | 35762.36 | [19 empty] | Прокат листовой горячекатаный, марки стали Ст3сп, Ст3пс, ширина 1200-3000 мм, толщина 1-8 мм
|  | Всего по позиции |  |  |  | 12: 35762.36 | [25 empty] | Всего по позиции
98 | ГЭСН07-01-037-01 | Заполнение вертикальных швов стеновых панелей: цементным раствором |  |  |  | 4: 100 м; 5: 0.8826; 6: 1; 7: 0.8826 | [19 empty] | Заполнение вертикальных швов стеновых панелей: цементным раствором
| 1 | ОТ(ЗТ) |  |  |  | 4: чел.-ч; 7: 20.9176; 12: 9571.07 | [20 empty] | ОТ(ЗТ)
| 1-100-34 | Средний разряд работы 3,4 |  |  |  | 4: чел.-ч; 5: 23.7; 7: 20.9176; 10: 457.56; 12: 9571.07 | [21 empty] | Средний разряд работы 3,4
| 2 | ЭМ |  |  |  | 12: 132.02 | [20 empty] | ЭМ
| 91.06.09-021 | Люльки одноместные самоподъемные, грузоподъемность 120 кг |  |  |  | маш.-ч | 10.7 |  | 9.4438 | 12.16 | 1.15 | 13.98 |  | 132.02 | [21 empty] | Люльки одноместные самоподъемные, грузоподъемность 120 кг
| 4 | М |  |  |  | 12: 4027.86 | [20 empty] | М
| ФСБЦ-04.3.01.09-0018 | Раствор готовый кладочный, цементный, М300 |  |  |  | м3 | 0.84 |  | 0.74138 | 4724.25 | 1.15 | 5432.89 |  | 4027.86 | [21 empty] | Раствор готовый кладочный, цементный, М300
|  | Итого прямые затраты |  |  |  | 12: 13730.95 | [23 empty] | Итого прямые затраты
|  | ФОТ |  |  |  | 12: 9571.07 | [24 empty] | ФОТ
| Пр/812-007.0-1, Приказ № 812/пр от 21.12.2020 п.27,29 (в ред. пр. № 611/пр от 26.07.2022) | НР Бетонные и железобетонные сборные конструкции и работы в строительстве |  |  |  | 4: %; 5: 110; 6: 1.15; 7: 126.5; 12: 12107.4 | [24 empty] | НР Бетонные и железобетонные сборные конструкции и работы в строительстве
| Пр/774-007.0 | СП Бетонные и железобетонные сборные конструкции и работы в строительстве |  |  |  | 4: %; 5: 73; 7: 73; 12: 6986.88 | [24 empty] | СП Бетонные и железобетонные сборные конструкции и работы в строительстве
|  | Всего по позиции |  |  |  | 10: 37191.51; 12: 32825.23 | [25 empty] | Всего по позиции
99 | ГЭСН46-03-012-03 | Пробивка в бетонных конструкциях полов и стен борозд площадью сечения: свыше 50 до 100 см2 |  |  |  | 4: 100 м; 5: 0.12; 6: 1; 7: 0.12 | [19 empty] | Пробивка в бетонных конструкциях полов и стен борозд площадью сечения: свыше 50 до 100 см2
| 1 | ОТ(ЗТ) |  |  |  | 4: чел.-ч; 7: 8.8008; 12: 4220.25 | [20 empty] | ОТ(ЗТ)
| 1-100-38 | Средний разряд работы 3,8 |  |  |  | 4: чел.-ч; 5: 73.34; 7: 8.8008; 10: 479.53; 12: 4220.25 | [21 empty] | Средний разряд работы 3,8
| 2 | ЭМ |  |  |  | 12: 394.99 | [20 empty] | ЭМ
| 91.18.01-508 | Компрессоры винтовые передвижные с электродвигателем, давление до 1 МПа (10 атм), производительность до 5 м3/мин |  |  |  | маш.-ч | 21.63 |  | 2.5956 | 115.43 | 1.27 | 146.6 |  | 380.51 | [21 empty] | Компрессоры винтовые передвижные с электродвигателем, давление до 1 МПа (10 атм), производительность до 5 м3/мин
| 91.21.10-002 | Молотки отбойные пневматические при работе от передвижных компрессоров |  |  |  | 4: маш.-ч; 5: 43.26; 7: 5.1912; 10: 2.79; 12: 14.48 | [21 empty] | Молотки отбойные пневматические при работе от передвижных компрессоров
|  | Итого прямые затраты |  |  |  | 12: 4615.24 | [23 empty] | Итого прямые затраты
|  | ФОТ |  |  |  | 12: 4220.25 | [24 empty] | ФОТ
| Пр/812-040.1-1, Приказ № 812/пр от 21.12.2020 п.27,29 (в ред. пр. № 611/пр от 26.07.2022) | НР Работы по реконструкции зданий и сооружений: усиление и замена существующих конструкций, возведение отдельных конструктивных элементов |  |  |  | 4: %; 5: 103; 6: 1.15; 7: 118.45; 12: 4998.89 | [24 empty] | НР Работы по реконструкции зданий и сооружений: усиление и замена существующих конструкций, возведение отдельных конструктивных элементов
| Пр/774-040.1 | СП Работы по реконструкции зданий и сооружений: усиление и замена существующих конструкций, возведение отдельных конструктивных элементов |  |  |  | 4: %; 5: 59; 7: 59; 12: 2489.95 | [24 empty] | СП Работы по реконструкции зданий и сооружений: усиление и замена существующих конструкций, возведение отдельных конструктивных элементов
|  | Всего по позиции |  |  |  | 10: 100867.33; 12: 12104.08 | [25 empty] | Всего по позиции
100 | ГЭСН46-03-012-07 | На каждые 20 см2 площади сечения сверх 100 см2 добавлять к норме: 46-03-012-03 |  |  |  | 4: 100 м; 5: 0.12; 6: 1; 7: 0.12 | [19 empty] | На каждые 20 см2 площади сечения сверх 100 см2 добавлять к норме: 46-03-012-03
|  | К=3 до площади 400 см2 ПЗ=3 (ОЗП=3; ЭМ=3 к расх.; ЗПМ=3; МАТ=3 к расх.; ТЗ=3; ТЗМ=3) | [39 empty] | К=3 до площади 400 см2 ПЗ=3 (ОЗП=3; ЭМ=3 к расх.; ЗПМ=3; МАТ=3 к расх.; ТЗ=3; ТЗМ=3)
| 1 | ОТ(ЗТ) |  |  |  | 4: чел.-ч; 7: 7.2252; 12: 3464.7 | [20 empty] | ОТ(ЗТ)
| 1-100-38 | Средний разряд работы 3,8 |  |  |  | чел.-ч | 20.07 | 3 | 7.2252 |  |  | 479.53 |  | 3464.7 | [21 empty] | Средний разряд работы 3,8
| 2 | ЭМ |  |  |  | 12: 285.98 | [20 empty] | ЭМ
| 91.18.01-508 | Компрессоры винтовые передвижные с электродвигателем, давление до 1 МПа (10 атм), производительность до 5 м3/мин |  |  |  | маш.-ч | 5.22 | 3 | 1.8792 | 115.43 | 1.27 | 146.6 |  | 275.49 | [21 empty] | Компрессоры винтовые передвижные с электродвигателем, давление до 1 МПа (10 атм), производительность до 5 м3/мин
| 91.21.10-002 | Молотки отбойные пневматические при работе от передвижных компрессоров |  |  |  | маш.-ч | 10.44 | 3 | 3.7584 |  |  | 2.79 |  | 10.49 | [21 empty] | Молотки отбойные пневматические при работе от передвижных компрессоров
|  | Итого прямые затраты |  |  |  | 12: 3750.68 | [23 empty] | Итого прямые затраты
|  | ФОТ |  |  |  | 12: 3464.7 | [24 empty] | ФОТ
| Пр/812-040.1-1, Приказ № 812/пр от 21.12.2020 п.27,29 (в ред. пр. № 611/пр от 26.07.2022) | НР Работы по реконструкции зданий и сооружений: усиление и замена существующих конструкций, возведение отдельных конструктивных элементов |  |  |  | 4: %; 5: 103; 6: 1.15; 7: 118.45; 12: 4103.94 | [24 empty] | НР Работы по реконструкции зданий и сооружений: усиление и замена существующих конструкций, возведение отдельных конструктивных элементов
| Пр/774-040.1 | СП Работы по реконструкции зданий и сооружений: усиление и замена существующих конструкций, возведение отдельных конструктивных элементов |  |  |  | 4: %; 5: 59; 7: 59; 12: 2044.17 | [24 empty] | СП Работы по реконструкции зданий и сооружений: усиление и замена существующих конструкций, возведение отдельных конструктивных элементов
|  | Всего по позиции |  |  |  | 10: 82489.92; 12: 9898.79 | [25 empty] | Всего по позиции
101 | ГЭСН46-01-008-03 | Заполнение бетоном отдельных мест в перекрытиях |  |  |  | 4: м3; 5: 0.78; 6: 1; 7: 0.78 | [19 empty] | Заполнение бетоном отдельных мест в перекрытиях
| 1 | ОТ(ЗТ) |  |  |  | 4: чел.-ч; 7: 19.1958; 12: 8291.43 | [20 empty] | ОТ(ЗТ)
| 1-100-29 | Средний разряд работы 2,9 |  |  |  | 4: чел.-ч; 5: 24.61; 7: 19.1958; 10: 431.94; 12: 8291.43 | [21 empty] | Средний разряд работы 2,9
| 2 | ЭМ |  |  |  | 12: 266.41 | [20 empty] | ЭМ
|  | ОТм(ЗТм) |  |  |  | 4: чел.-ч; 7: 0.273; 12: 152.3 | [20 empty] | ОТм(ЗТм)
| 91.05.05-015 | Краны на автомобильном ходу, грузоподъемность 16 т |  |  |  | 4: маш.-ч; 5: 0.14; 7: 0.1092; 10: 1551.19; 12: 169.39 | [21 empty] | Краны на автомобильном ходу, грузоподъемность 16 т
| 4-100-060 | ОТм(Зтм) Средний разряд машинистов 6 |  |  |  | 4: чел.-ч; 5: 0.14; 7: 0.1092; 10: 658.89; 12: 71.95 | [22 empty] | ОТм(Зтм) Средний разряд машинистов 6
| 91.07.04-002 | Вибраторы поверхностные |  |  |  | маш.-ч | 0.27 |  | 0.2106 | 8.54 | 1.28 | 10.93 |  | 2.3 | [21 empty] | Вибраторы поверхностные
| 91.14.02-001 | Автомобили бортовые, грузоподъемность до 5 т |  |  |  | маш.-ч | 0.21 |  | 0.1638 | 477.92 | 1.21 | 578.28 |  | 94.72 | [21 empty] | Автомобили бортовые, грузоподъемность до 5 т
| 4-100-040 | ОТм(Зтм) Средний разряд машинистов 4 |  |  |  | 4: чел.-ч; 5: 0.21; 7: 0.1638; 10: 490.51; 12: 80.35 | [22 empty] | ОТм(Зтм) Средний разряд машинистов 4
| 4 | М |  |  |  | 12: 7807.99 | [20 empty] | М
| 01.7.03.01-0001 | Вода |  |  |  | м3 | 0.0081 |  | 0.006318 | 35.71 | 0.95 | 33.92 |  | 0.21 | [21 empty] | Вода
| 01.7.15.06-0111 | Гвозди строительные |  |  |  | 4: т; 5: 0.0019; 7: 0.001482; 10: 88150.96; 12: 130.64 | [21 empty] | Гвозди строительные
| 03.1.02.03-0011 | Известь строительная негашеная комовая, сорт I |  |  |  | т | 0.0029 |  | 0.002262 | 5275.05 | 1.2 | 6330.06 |  | 14.32 | [21 empty] | Известь строительная негашеная комовая, сорт I
| 04.3.01.12-0002 | Раствор кладочный, цементно-известковый, М25 |  |  |  | м3 | 0.09 |  | 0.0702 | 3702.12 | 1.15 | 4257.44 |  | 298.87 | [21 empty] | Раствор кладочный, цементно-известковый, М25
| 08.1.02.11-0001 | Поковки из квадратных заготовок, масса 1,5-4,5 кг |  |  |  | т | 0.004 |  | 0.00312 | 55898.18 | 1.19 | 66518.83 |  | 207.54 | [21 empty] | Поковки из квадратных заготовок, масса 1,5-4,5 кг
| 08.4.03.03-0032 | Сталь арматурная горячекатаная периодического профиля, класс A-III, диаметр 12 мм |  |  |  | т | 0.09 |  | 0.0702 | 64493 | 0.94 | 60623.42 |  | 4255.76 | [21 empty] | Сталь арматурная горячекатаная периодического профиля, класс A-III, диаметр 12 мм
| 11.1.02.04-0031 | Лесоматериалы круглые хвойных пород неокоренные, длина 3-6,5 м, диаметр 14-24 см, сорт II-III |  |  |  | м3 | 0.12 |  | 0.0936 | 6442.06 | 1.33 | 8567.94 |  | 801.96 | [21 empty] | Лесоматериалы круглые хвойных пород неокоренные, длина 3-6,5 м, диаметр 14-24 см, сорт II-III
| 11.1.03.06-0078 | Доска обрезная хвойных пород, естественной влажности, длина 2-6,5 м, ширина 100-250 мм, толщина 44-50 мм, сорт II |  |  |  | м3 | 0.14 |  | 0.1092 | 10082.68 | 1.27 | 12805 |  | 1398.31 | [21 empty] | Доска обрезная хвойных пород, естественной влажности, длина 2-6,5 м, ширина 100-250 мм, толщина 44-50 мм, сорт II
| 11.2.13.06-0012 | Щиты настила, толщина 25 мм |  |  |  | м2 | 2.3 |  | 1.794 | 317.4 | 1.23 | 390.4 |  | 700.38 | [21 empty] | Щиты настила, толщина 25 мм
|  | Итого прямые затраты |  |  |  | 12: 16518.13 | [23 empty] | Итого прямые затраты
101.1 | ФСБЦ-04.1.02.05-0007 | Смеси бетонные тяжелого бетона (БСТ), класс В20 (М250) |  |  |  | 4: м3; 5: 1.02; 7: 0.7956; 10: 6358.88; 12: 5059.12 | [21 empty] | Смеси бетонные тяжелого бетона (БСТ), класс В20 (М250)
|  | ФОТ |  |  |  | 12: 8443.73 | [24 empty] | ФОТ
| Пр/812-040.1-1, Приказ № 812/пр от 21.12.2020 п.27,29 (в ред. пр. № 611/пр от 26.07.2022) | НР Работы по реконструкции зданий и сооружений: усиление и замена существующих конструкций, возведение отдельных конструктивных элементов |  |  |  | 4: %; 5: 103; 6: 1.15; 7: 118.45; 12: 10001.6 | [24 empty] | НР Работы по реконструкции зданий и сооружений: усиление и замена существующих конструкций, возведение отдельных конструктивных элементов
| Пр/774-040.1 | СП Работы по реконструкции зданий и сооружений: усиление и замена существующих конструкций, возведение отдельных конструктивных элементов |  |  |  | 4: %; 5: 59; 7: 59; 12: 4981.8 | [24 empty] | СП Работы по реконструкции зданий и сооружений: усиление и замена существующих конструкций, возведение отдельных конструктивных элементов
|  | Всего по позиции |  |  |  | 10: 46872.63; 12: 36560.65 | [25 empty] | Всего по позиции
Фрагмент К | [43 empty] | Фрагмент К
102 | ГЭСН46-04-016-01 | Резка дисковыми стенорезными машинами бетонных и железобетонных конструкций стен, перегородок и перекрытий глубиной 230 мм |  |  |  | 4: м реза; 5: 8.4; 6: 1; 7: 8.4 | [19 empty] | Резка дисковыми стенорезными машинами бетонных и железобетонных конструкций стен, перегородок и перекрытий глубиной 230 мм
| 1 | ОТ(ЗТ) |  |  |  | 4: чел.-ч; 7: 32.928; 12: 18562.17 | [20 empty] | ОТ(ЗТ)
| 1-100-50 | Средний разряд работы 5,0 |  |  |  | 4: чел.-ч; 5: 3.92; 7: 32.928; 10: 563.72; 12: 18562.17 | [21 empty] | Средний разряд работы 5,0
| 2 | ЭМ |  |  |  | 12: 8023.8 | [20 empty] | ЭМ
| 91.21.22-391 | Стенорезные машины, максимальная глубина резки 730 мм |  |  |  | маш.-ч | 1.87 |  | 15.708 | 399.07 | 1.28 | 510.81 |  | 8023.8 | [21 empty] | Стенорезные машины, максимальная глубина резки 730 мм
| 4 | М |  |  |  | 12: 347.72 | [20 empty] | М
| 01.7.03.01-0001 | Вода |  |  |  | м3 | 0.1142 |  | 0.95928 | 35.71 | 0.95 | 33.92 |  | 32.54 | [21 empty] | Вода
| 01.7.15.02-0042 | Болты анкерные с гайкой стальные фрикционные расклинивающиеся, с наружной резьбой М12, диаметр 16 мм, длина 110 мм |  |  |  | 100 шт | 0.02 |  | 0.168 | 1631.36 | 1.15 | 1876.06 |  | 315.18 | [21 empty] | Болты анкерные с гайкой стальные фрикционные расклинивающиеся, с наружной резьбой М12, диаметр 16 мм, длина 110 мм
П,Н | 01.7.17.06 | Диск отрезной алмазный |  |  |  | 4: шт; 5: 0; 7: 0 | [26 empty] | Диск отрезной алмазный
|  | Итого прямые затраты |  |  |  | 12: 26933.69 | [23 empty] | Итого прямые затраты
|  | ФОТ |  |  |  | 12: 18562.17 | [24 empty] | ФОТ
| Пр/812-040.2-1, Приказ № 812/пр от 21.12.2020 п.27,29 (в ред. пр. № 611/пр от 26.07.2022) | НР Работы по реконструкции зданий и сооружений: разборка отдельных конструктивных элементов здания (сооружения), а также зданий (сооружений) в целом |  |  |  | 4: %; 5: 91; 6: 1.15; 7: 104.65; 12: 19425.31 | [24 empty] | НР Работы по реконструкции зданий и сооружений: разборка отдельных конструктивных элементов здания (сооружения), а также зданий (сооружений) в целом
| Пр/774-040.2 | СП Работы по реконструкции зданий и сооружений: разборка отдельных конструктивных элементов здания (сооружения), а также зданий (сооружений) в целом |  |  |  | 4: %; 5: 52; 7: 52; 12: 9652.33 | [24 empty] | СП Работы по реконструкции зданий и сооружений: разборка отдельных конструктивных элементов здания (сооружения), а также зданий (сооружений) в целом
|  | Всего по позиции |  |  |  | 10: 6668.02; 12: 56011.33 | [25 empty] | Всего по позиции
103 | ГЭСНр56-01-023-01 | Обрамление проемов угловой сталью |  |  |  | 4: т; 5: 0.8136; 6: 1; 7: 0.8136 | [19 empty] | Обрамление проемов угловой сталью
| 1 | ОТ(ЗТ) |  |  |  | 4: чел.-ч; 7: 35.7984; 12: 16379.92 | [20 empty] | ОТ(ЗТ)
| 1-100-34 | Средний разряд работы 3,4 |  |  |  | 4: чел.-ч; 5: 44; 7: 35.7984; 10: 457.56; 12: 16379.92 | [21 empty] | Средний разряд работы 3,4
| 2 | ЭМ |  |  |  | 12: 73.38 | [20 empty] | ЭМ
|  | ОТм(ЗТм) |  |  |  | 4: чел.-ч; 7: 0.39053; 12: 174.58 | [20 empty] | ОТм(ЗТм)
| 91.06.06-048 | Подъемники одномачтовые, грузоподъемность до 500 кг, высота подъема 45 м |  |  |  | маш.-ч | 0.38 |  | 0.30917 | 37.32 | 1.44 | 53.74 |  | 16.61 | [21 empty] | Подъемники одномачтовые, грузоподъемность до 500 кг, высота подъема 45 м
| 4-100-030 | ОТм(Зтм) Средний разряд машинистов 3 |  |  |  | 4: чел.-ч; 5: 0.38; 7: 0.30917; 10: 435.6; 12: 134.67 | [22 empty] | ОТм(Зтм) Средний разряд машинистов 3
| 91.14.02-001 | Автомобили бортовые, грузоподъемность до 5 т |  |  |  | маш.-ч | 0.1 |  | 0.08136 | 477.92 | 1.21 | 578.28 |  | 47.05 | [21 empty] | Автомобили бортовые, грузоподъемность до 5 т
| 4-100-040 | ОТм(Зтм) Средний разряд машинистов 4 |  |  |  | 4: чел.-ч; 5: 0.1; 7: 0.08136; 10: 490.51; 12: 39.91 | [22 empty] | ОТм(Зтм) Средний разряд машинистов 4
| 91.17.04-233 | Аппараты сварочные для ручной дуговой сварки, сварочный ток до 350 А |  |  |  | 4: маш.-ч; 5: 0.43; 7: 0.34985; 10: 27.77; 12: 9.72 | [21 empty] | Аппараты сварочные для ручной дуговой сварки, сварочный ток до 350 А
| 4 | М |  |  |  | 12: 56860.99 | [20 empty] | М
| 01.7.11.07-0054 | Электроды сварочные для сварки низколегированных и углеродистых сталей АНО-6, Э42, диаметр 6 мм |  |  |  | т | 0.0051 |  | 0.0041494 | 148198.02 | 0.95 | 140788.12 |  | 584.19 | [21 empty] | Электроды сварочные для сварки низколегированных и углеродистых сталей АНО-6, Э42, диаметр 6 мм
| 08.3.07.01-0060 | Прокат стальной горячекатаный полосовой, марки стали Ст3сп, Ст3пс, размеры 100х10 мм |  |  |  | т | 0.05 |  | 0.04068 | 75646.56 | 0.88 | 66568.97 |  | 2708.03 | [21 empty] | Прокат стальной горячекатаный полосовой, марки стали Ст3сп, Ст3пс, размеры 100х10 мм
| 08.3.08.02-0004 | Уголок стальной горячекатаный равнополочный, марки стали Ст3сп, Ст3пс, ширина полок 180-200 мм, толщина полки 11-30 мм |  |  |  | т | 0.98 |  | 0.79733 | 83981.7 | 0.8 | 67185.36 |  | 53568.77 | [21 empty] | Уголок стальной горячекатаный равнополочный, марки стали Ст3сп, Ст3пс, ширина полок 180-200 мм, толщина полки 11-30 мм
|  | Итого прямые затраты |  |  |  | 12: 73488.87 | [23 empty] | Итого прямые затраты
|  | ФОТ |  |  |  | 12: 16554.5 | [24 empty] | ФОТ
| Пр/812-090.0-1, Приказ № 812/пр от 21.12.2020 п.27,29 (в ред. пр. № 611/пр от 26.07.2022) | НР Проемы (ремонтно-строительные) |  |  |  | 4: %; 5: 90; 6: 1.15; 7: 103.5; 12: 17133.91 | [24 empty] | НР Проемы (ремонтно-строительные)
| Пр/774-090.0 | СП Проемы (ремонтно-строительные) |  |  |  | 4: %; 5: 47; 7: 47; 12: 7780.62 | [24 empty] | СП Проемы (ремонтно-строительные)
|  | Всего по позиции |  |  |  | 10: 120948.13; 12: 98403.4 | [25 empty] | Всего по позиции
104 | ФСБЦ-08.3.07.01-0060 | Прокат стальной горячекатаный полосовой, марки стали Ст3сп, Ст3пс, размеры 100х10 мм |  |  |  | т | -0.04068 | 1 | -0.04068 | 75646.56 | 0.88 | 66568.97 |  | -2708.03 | [19 empty] | Прокат стальной горячекатаный полосовой, марки стали Ст3сп, Ст3пс, размеры 100х10 мм
|  | Всего по позиции |  |  |  | 12: -2708.03 | [25 empty] | Всего по позиции
105 | ФСБЦ-08.3.08.02-0004 | Уголок стальной горячекатаный равнополочный, марки стали Ст3сп, Ст3пс, ширина полок 180-200 мм, толщина полки 11-30 мм |  |  |  | т | -0.79733 | 1 | -0.79733 | 83981.7 | 0.8 | 67185.36 |  | -53568.77 | [19 empty] | Уголок стальной горячекатаный равнополочный, марки стали Ст3сп, Ст3пс, ширина полок 180-200 мм, толщина полки 11-30 мм
|  | Всего по позиции |  |  |  | 12: -53568.77 | [25 empty] | Всего по позиции
106 | ФСБЦ-08.3.01.02-0028 | Двутавры с параллельными гранями полок, марки стали Ст3сп, Ст3пс, № 20Б-60Б |  |  |  | т | 0.4814 | 1 | 0.4814 | 74370 | 1.28 | 95193.6 |  | 45826.2 | [19 empty] | Двутавры с параллельными гранями полок, марки стали Ст3сп, Ст3пс, № 20Б-60Б
|  | Всего по позиции |  |  |  | 12: 45826.2 | [25 empty] | Всего по позиции
107 | ФСБЦ-08.3.11.01-1102 | Швеллеры стальные горячекатаные, марки стали Ст3пс, Ст3сп, № 12У-24У, № 12П-24П |  |  |  | т | 0.0892 | 1 | 0.0892 | 87876.5 | 0.8 | 70301.2 |  | 6270.87 | [19 empty] | Швеллеры стальные горячекатаные, марки стали Ст3пс, Ст3сп, № 12У-24У, № 12П-24П
|  | Всего по позиции |  |  |  | 12: 6270.87 | [25 empty] | Всего по позиции
108 | ФСБЦ-08.3.08.01-0025 | Уголок стальной горячекатаный неравнополочный, марки стали Ст3сп, Ст3пс, ширина большей полки 63-160 мм, толщина 5-6 мм |  |  |  | т | 0.056 | 1 | 0.056 | 74285 | 1.02 | 75770.7 |  | 4243.16 | [19 empty] | Уголок стальной горячекатаный неравнополочный, марки стали Ст3сп, Ст3пс, ширина большей полки 63-160 мм, толщина 5-6 мм
|  | Всего по позиции |  |  |  | 12: 4243.16 | [25 empty] | Всего по позиции
109 | ФСБЦ-08.3.05.02-0021 | Прокат листовой горячекатаный, марки стали Ст3сп, Ст3пс, ширина 1200-3000 мм, толщина 1-8 мм |  |  |  | т | 0.2224 | 1 | 0.2224 |  |  | 53600.66 |  | 11920.79 | [19 empty] | Прокат листовой горячекатаный, марки стали Ст3сп, Ст3пс, ширина 1200-3000 мм, толщина 1-8 мм
|  | Всего по позиции |  |  |  | 12: 11920.79 | [25 empty] | Всего по позиции
110 | ГЭСН07-01-037-01 | Заполнение вертикальных швов стеновых панелей: цементным раствором |  |  |  | 4: 100 м; 5: 0.084; 6: 1; 7: 0.084 | [19 empty] | Заполнение вертикальных швов стеновых панелей: цементным раствором
| 1 | ОТ(ЗТ) |  |  |  | 4: чел.-ч; 7: 1.9908; 12: 910.91 | [20 empty] | ОТ(ЗТ)
| 1-100-34 | Средний разряд работы 3,4 |  |  |  | 4: чел.-ч; 5: 23.7; 7: 1.9908; 10: 457.56; 12: 910.91 | [21 empty] | Средний разряд работы 3,4
| 2 | ЭМ |  |  |  | 12: 12.57 | [20 empty] | ЭМ
| 91.06.09-021 | Люльки одноместные самоподъемные, грузоподъемность 120 кг |  |  |  | маш.-ч | 10.7 |  | 0.8988 | 12.16 | 1.15 | 13.98 |  | 12.57 | [21 empty] | Люльки одноместные самоподъемные, грузоподъемность 120 кг
| 4 | М |  |  |  | 12: 383.34 | [20 empty] | М
| ФСБЦ-04.3.01.09-0018 | Раствор готовый кладочный, цементный, М300 |  |  |  | м3 | 0.84 |  | 0.07056 | 4724.25 | 1.15 | 5432.89 |  | 383.34 | [21 empty] | Раствор готовый кладочный, цементный, М300
|  | Итого прямые затраты |  |  |  | 12: 1306.82 | [23 empty] | Итого прямые затраты
|  | ФОТ |  |  |  | 12: 910.91 | [24 empty] | ФОТ
| Пр/812-007.0-1, Приказ № 812/пр от 21.12.2020 п.27,29 (в ред. пр. № 611/пр от 26.07.2022) | НР Бетонные и железобетонные сборные конструкции и работы в строительстве |  |  |  | 4: %; 5: 110; 6: 1.15; 7: 126.5; 12: 1152.3 | [24 empty] | НР Бетонные и железобетонные сборные конструкции и работы в строительстве
| Пр/774-007.0 | СП Бетонные и железобетонные сборные конструкции и работы в строительстве |  |  |  | 4: %; 5: 73; 7: 73; 12: 664.96 | [24 empty] | СП Бетонные и железобетонные сборные конструкции и работы в строительстве
|  | Всего по позиции |  |  |  | 10: 37191.43; 12: 3124.08 | [25 empty] | Всего по позиции
111 | ГЭСН46-03-012-03 | Пробивка в бетонных конструкциях полов и стен борозд площадью сечения: свыше 50 до 100 см2 |  |  |  | 4: 100 м; 5: 0.12; 6: 1; 7: 0.12 | [19 empty] | Пробивка в бетонных конструкциях полов и стен борозд площадью сечения: свыше 50 до 100 см2
| 1 | ОТ(ЗТ) |  |  |  | 4: чел.-ч; 7: 8.8008; 12: 4220.25 | [20 empty] | ОТ(ЗТ)
| 1-100-38 | Средний разряд работы 3,8 |  |  |  | 4: чел.-ч; 5: 73.34; 7: 8.8008; 10: 479.53; 12: 4220.25 | [21 empty] | Средний разряд работы 3,8
| 2 | ЭМ |  |  |  | 12: 394.99 | [20 empty] | ЭМ
| 91.18.01-508 | Компрессоры винтовые передвижные с электродвигателем, давление до 1 МПа (10 атм), производительность до 5 м3/мин |  |  |  | маш.-ч | 21.63 |  | 2.5956 | 115.43 | 1.27 | 146.6 |  | 380.51 | [21 empty] | Компрессоры винтовые передвижные с электродвигателем, давление до 1 МПа (10 атм), производительность до 5 м3/мин
| 91.21.10-002 | Молотки отбойные пневматические при работе от передвижных компрессоров |  |  |  | 4: маш.-ч; 5: 43.26; 7: 5.1912; 10: 2.79; 12: 14.48 | [21 empty] | Молотки отбойные пневматические при работе от передвижных компрессоров
|  | Итого прямые затраты |  |  |  | 12: 4615.24 | [23 empty] | Итого прямые затраты
|  | ФОТ |  |  |  | 12: 4220.25 | [24 empty] | ФОТ
| Пр/812-040.1-1, Приказ № 812/пр от 21.12.2020 п.27,29 (в ред. пр. № 611/пр от 26.07.2022) | НР Работы по реконструкции зданий и сооружений: усиление и замена существующих конструкций, возведение отдельных конструктивных элементов |  |  |  | 4: %; 5: 103; 6: 1.15; 7: 118.45; 12: 4998.89 | [24 empty] | НР Работы по реконструкции зданий и сооружений: усиление и замена существующих конструкций, возведение отдельных конструктивных элементов
| Пр/774-040.1 | СП Работы по реконструкции зданий и сооружений: усиление и замена существующих конструкций, возведение отдельных конструктивных элементов |  |  |  | 4: %; 5: 59; 7: 59; 12: 2489.95 | [24 empty] | СП Работы по реконструкции зданий и сооружений: усиление и замена существующих конструкций, возведение отдельных конструктивных элементов
|  | Всего по позиции |  |  |  | 10: 100867.33; 12: 12104.08 | [25 empty] | Всего по позиции
112 | ГЭСН46-03-012-07 | На каждые 20 см2 площади сечения сверх 100 см2 добавлять к норме: 46-03-012-03 |  |  |  | 4: 100 м; 5: 0.12; 6: 1; 7: 0.12 | [19 empty] | На каждые 20 см2 площади сечения сверх 100 см2 добавлять к норме: 46-03-012-03
|  | К=3 до площади 400 см2 ПЗ=3 (ОЗП=3; ЭМ=3 к расх.; ЗПМ=3; МАТ=3 к расх.; ТЗ=3; ТЗМ=3) | [39 empty] | К=3 до площади 400 см2 ПЗ=3 (ОЗП=3; ЭМ=3 к расх.; ЗПМ=3; МАТ=3 к расх.; ТЗ=3; ТЗМ=3)
| 1 | ОТ(ЗТ) |  |  |  | 4: чел.-ч; 7: 7.2252; 12: 3464.7 | [20 empty] | ОТ(ЗТ)
| 1-100-38 | Средний разряд работы 3,8 |  |  |  | чел.-ч | 20.07 | 3 | 7.2252 |  |  | 479.53 |  | 3464.7 | [21 empty] | Средний разряд работы 3,8
| 2 | ЭМ |  |  |  | 12: 285.98 | [20 empty] | ЭМ
| 91.18.01-508 | Компрессоры винтовые передвижные с электродвигателем, давление до 1 МПа (10 атм), производительность до 5 м3/мин |  |  |  | маш.-ч | 5.22 | 3 | 1.8792 | 115.43 | 1.27 | 146.6 |  | 275.49 | [21 empty] | Компрессоры винтовые передвижные с электродвигателем, давление до 1 МПа (10 атм), производительность до 5 м3/мин
| 91.21.10-002 | Молотки отбойные пневматические при работе от передвижных компрессоров |  |  |  | маш.-ч | 10.44 | 3 | 3.7584 |  |  | 2.79 |  | 10.49 | [21 empty] | Молотки отбойные пневматические при работе от передвижных компрессоров
|  | Итого прямые затраты |  |  |  | 12: 3750.68 | [23 empty] | Итого прямые затраты
|  | ФОТ |  |  |  | 12: 3464.7 | [24 empty] | ФОТ
| Пр/812-040.1-1, Приказ № 812/пр от 21.12.2020 п.27,29 (в ред. пр. № 611/пр от 26.07.2022) | НР Работы по реконструкции зданий и сооружений: усиление и замена существующих конструкций, возведение отдельных конструктивных элементов |  |  |  | 4: %; 5: 103; 6: 1.15; 7: 118.45; 12: 4103.94 | [24 empty] | НР Работы по реконструкции зданий и сооружений: усиление и замена существующих конструкций, возведение отдельных конструктивных элементов
| Пр/774-040.1 | СП Работы по реконструкции зданий и сооружений: усиление и замена существующих конструкций, возведение отдельных конструктивных элементов |  |  |  | 4: %; 5: 59; 7: 59; 12: 2044.17 | [24 empty] | СП Работы по реконструкции зданий и сооружений: усиление и замена существующих конструкций, возведение отдельных конструктивных элементов
|  | Всего по позиции |  |  |  | 10: 82489.92; 12: 9898.79 | [25 empty] | Всего по позиции
113 | ГЭСН46-01-008-03 | Заполнение бетоном отдельных мест в перекрытиях |  |  |  | 4: м3; 5: 0.25; 6: 1; 7: 0.25 | [19 empty] | Заполнение бетоном отдельных мест в перекрытиях
| 1 | ОТ(ЗТ) |  |  |  | 4: чел.-ч; 7: 6.1525; 12: 2657.51 | [20 empty] | ОТ(ЗТ)
| 1-100-29 | Средний разряд работы 2,9 |  |  |  | 4: чел.-ч; 5: 24.61; 7: 6.1525; 10: 431.94; 12: 2657.51 | [21 empty] | Средний разряд работы 2,9
| 2 | ЭМ |  |  |  | 12: 85.39 | [20 empty] | ЭМ
|  | ОТм(ЗТм) |  |  |  | 4: чел.-ч; 7: 0.0875; 12: 48.81 | [20 empty] | ОТм(ЗТм)
| 91.05.05-015 | Краны на автомобильном ходу, грузоподъемность 16 т |  |  |  | 4: маш.-ч; 5: 0.14; 7: 0.035; 10: 1551.19; 12: 54.29 | [21 empty] | Краны на автомобильном ходу, грузоподъемность 16 т
| 4-100-060 | ОТм(Зтм) Средний разряд машинистов 6 |  |  |  | 4: чел.-ч; 5: 0.14; 7: 0.035; 10: 658.89; 12: 23.06 | [22 empty] | ОТм(Зтм) Средний разряд машинистов 6
| 91.07.04-002 | Вибраторы поверхностные |  |  |  | маш.-ч | 0.27 |  | 0.0675 | 8.54 | 1.28 | 10.93 |  | 0.74 | [21 empty] | Вибраторы поверхностные
| 91.14.02-001 | Автомобили бортовые, грузоподъемность до 5 т |  |  |  | маш.-ч | 0.21 |  | 0.0525 | 477.92 | 1.21 | 578.28 |  | 30.36 | [21 empty] | Автомобили бортовые, грузоподъемность до 5 т
| 4-100-040 | ОТм(Зтм) Средний разряд машинистов 4 |  |  |  | 4: чел.-ч; 5: 0.21; 7: 0.0525; 10: 490.51; 12: 25.75 | [22 empty] | ОТм(Зтм) Средний разряд машинистов 4
| 4 | М |  |  |  | 12: 2502.57 | [20 empty] | М
| 01.7.03.01-0001 | Вода |  |  |  | м3 | 0.0081 |  | 0.002025 | 35.71 | 0.95 | 33.92 |  | 0.07 | [21 empty] | Вода
| 01.7.15.06-0111 | Гвозди строительные |  |  |  | 4: т; 5: 0.0019; 7: 0.000475; 10: 88150.96; 12: 41.87 | [21 empty] | Гвозди строительные
| 03.1.02.03-0011 | Известь строительная негашеная комовая, сорт I |  |  |  | т | 0.0029 |  | 0.000725 | 5275.05 | 1.2 | 6330.06 |  | 4.59 | [21 empty] | Известь строительная негашеная комовая, сорт I
| 04.3.01.12-0002 | Раствор кладочный, цементно-известковый, М25 |  |  |  | м3 | 0.09 |  | 0.0225 | 3702.12 | 1.15 | 4257.44 |  | 95.79 | [21 empty] | Раствор кладочный, цементно-известковый, М25
| 08.1.02.11-0001 | Поковки из квадратных заготовок, масса 1,5-4,5 кг |  |  |  | т | 0.004 |  | 0.001 | 55898.18 | 1.19 | 66518.83 |  | 66.52 | [21 empty] | Поковки из квадратных заготовок, масса 1,5-4,5 кг
| 08.4.03.03-0032 | Сталь арматурная горячекатаная периодического профиля, класс A-III, диаметр 12 мм |  |  |  | т | 0.09 |  | 0.0225 | 64493 | 0.94 | 60623.42 |  | 1364.03 | [21 empty] | Сталь арматурная горячекатаная периодического профиля, класс A-III, диаметр 12 мм
| 11.1.02.04-0031 | Лесоматериалы круглые хвойных пород неокоренные, длина 3-6,5 м, диаметр 14-24 см, сорт II-III |  |  |  | м3 | 0.12 |  | 0.03 | 6442.06 | 1.33 | 8567.94 |  | 257.04 | [21 empty] | Лесоматериалы круглые хвойных пород неокоренные, длина 3-6,5 м, диаметр 14-24 см, сорт II-III
| 11.1.03.06-0078 | Доска обрезная хвойных пород, естественной влажности, длина 2-6,5 м, ширина 100-250 мм, толщина 44-50 мм, сорт II |  |  |  | м3 | 0.14 |  | 0.035 | 10082.68 | 1.27 | 12805 |  | 448.18 | [21 empty] | Доска обрезная хвойных пород, естественной влажности, длина 2-6,5 м, ширина 100-250 мм, толщина 44-50 мм, сорт II
| 11.2.13.06-0012 | Щиты настила, толщина 25 мм |  |  |  | м2 | 2.3 |  | 0.575 | 317.4 | 1.23 | 390.4 |  | 224.48 | [21 empty] | Щиты настила, толщина 25 мм
|  | Итого прямые затраты |  |  |  | 12: 5294.28 | [23 empty] | Итого прямые затраты
113.1 | ФСБЦ-04.1.02.05-0007 | Смеси бетонные тяжелого бетона (БСТ), класс В20 (М250) |  |  |  | 4: м3; 5: 1.02; 7: 0.255; 10: 6358.88; 12: 1621.51 | [21 empty] | Смеси бетонные тяжелого бетона (БСТ), класс В20 (М250)
|  | ФОТ |  |  |  | 12: 2706.32 | [24 empty] | ФОТ
| Пр/812-040.1-1, Приказ № 812/пр от 21.12.2020 п.27,29 (в ред. пр. № 611/пр от 26.07.2022) | НР Работы по реконструкции зданий и сооружений: усиление и замена существующих конструкций, возведение отдельных конструктивных элементов |  |  |  | 4: %; 5: 103; 6: 1.15; 7: 118.45; 12: 3205.64 | [24 empty] | НР Работы по реконструкции зданий и сооружений: усиление и замена существующих конструкций, возведение отдельных конструктивных элементов
| Пр/774-040.1 | СП Работы по реконструкции зданий и сооружений: усиление и замена существующих конструкций, возведение отдельных конструктивных элементов |  |  |  | 4: %; 5: 59; 7: 59; 12: 1596.73 | [24 empty] | СП Работы по реконструкции зданий и сооружений: усиление и замена существующих конструкций, возведение отдельных конструктивных элементов
|  | Всего по позиции |  |  |  | 10: 46872.64; 12: 11718.16 | [25 empty] | Всего по позиции
Фрагмент Л, 2 шт | [43 empty] | Фрагмент Л, 2 шт
114 | ГЭСН46-04-016-01 | Резка дисковыми стенорезными машинами бетонных и железобетонных конструкций стен, перегородок и перекрытий глубиной 230 мм |  |  |  | 4: м реза; 5: 57.36; 6: 1; 7: 57.36 | [19 empty] | Резка дисковыми стенорезными машинами бетонных и железобетонных конструкций стен, перегородок и перекрытий глубиной 230 мм
| 1 | ОТ(ЗТ) |  |  |  | 4: чел.-ч; 7: 224.8512; 12: 126753.12 | [20 empty] | ОТ(ЗТ)
| 1-100-50 | Средний разряд работы 5,0 |  |  |  | 4: чел.-ч; 5: 3.92; 7: 224.8512; 10: 563.72; 12: 126753.12 | [21 empty] | Средний разряд работы 5,0
| 2 | ЭМ |  |  |  | 12: 54791.12 | [20 empty] | ЭМ
| 91.21.22-391 | Стенорезные машины, максимальная глубина резки 730 мм |  |  |  | маш.-ч | 1.87 |  | 107.2632 | 399.07 | 1.28 | 510.81 |  | 54791.12 | [21 empty] | Стенорезные машины, максимальная глубина резки 730 мм
| 4 | М |  |  |  | 12: 2374.41 | [20 empty] | М
| 01.7.03.01-0001 | Вода |  |  |  | м3 | 0.1142 |  | 6.5505 | 35.71 | 0.95 | 33.92 |  | 222.19 | [21 empty] | Вода
| 01.7.15.02-0042 | Болты анкерные с гайкой стальные фрикционные расклинивающиеся, с наружной резьбой М12, диаметр 16 мм, длина 110 мм |  |  |  | 100 шт | 0.02 |  | 1.1472 | 1631.36 | 1.15 | 1876.06 |  | 2152.22 | [21 empty] | Болты анкерные с гайкой стальные фрикционные расклинивающиеся, с наружной резьбой М12, диаметр 16 мм, длина 110 мм
П,Н | 01.7.17.06 | Диск отрезной алмазный |  |  |  | 4: шт; 5: 0; 7: 0 | [26 empty] | Диск отрезной алмазный
|  | Итого прямые затраты |  |  |  | 12: 183918.65 | [23 empty] | Итого прямые затраты
|  | ФОТ |  |  |  | 12: 126753.12 | [24 empty] | ФОТ
| Пр/812-040.2-1, Приказ № 812/пр от 21.12.2020 п.27,29 (в ред. пр. № 611/пр от 26.07.2022) | НР Работы по реконструкции зданий и сооружений: разборка отдельных конструктивных элементов здания (сооружения), а также зданий (сооружений) в целом |  |  |  | 4: %; 5: 91; 6: 1.15; 7: 104.65; 12: 132647.14 | [24 empty] | НР Работы по реконструкции зданий и сооружений: разборка отдельных конструктивных элементов здания (сооружения), а также зданий (сооружений) в целом
| Пр/774-040.2 | СП Работы по реконструкции зданий и сооружений: разборка отдельных конструктивных элементов здания (сооружения), а также зданий (сооружений) в целом |  |  |  | 4: %; 5: 52; 7: 52; 12: 65911.62 | [24 empty] | СП Работы по реконструкции зданий и сооружений: разборка отдельных конструктивных элементов здания (сооружения), а также зданий (сооружений) в целом
|  | Всего по позиции |  |  |  | 10: 6668.02; 12: 382477.41 | [25 empty] | Всего по позиции
115 | ГЭСНр56-01-023-01 | Обрамление проемов угловой сталью |  |  |  | 4: т; 5: 1.0076; 6: 1; 7: 1.0076 | [19 empty] | Обрамление проемов угловой сталью
| 1 | ОТ(ЗТ) |  |  |  | 4: чел.-ч; 7: 44.3344; 12: 20285.65 | [20 empty] | ОТ(ЗТ)
| 1-100-34 | Средний разряд работы 3,4 |  |  |  | 4: чел.-ч; 5: 44; 7: 44.3344; 10: 457.56; 12: 20285.65 | [21 empty] | Средний разряд работы 3,4
| 2 | ЭМ |  |  |  | 12: 90.88 | [20 empty] | ЭМ
|  | ОТм(ЗТм) |  |  |  | 4: чел.-ч; 7: 0.48365; 12: 216.21 | [20 empty] | ОТм(ЗТм)
| 91.06.06-048 | Подъемники одномачтовые, грузоподъемность до 500 кг, высота подъема 45 м |  |  |  | маш.-ч | 0.38 |  | 0.38289 | 37.32 | 1.44 | 53.74 |  | 20.58 | [21 empty] | Подъемники одномачтовые, грузоподъемность до 500 кг, высота подъема 45 м
| 4-100-030 | ОТм(Зтм) Средний разряд машинистов 3 |  |  |  | 4: чел.-ч; 5: 0.38; 7: 0.38289; 10: 435.6; 12: 166.79 | [22 empty] | ОТм(Зтм) Средний разряд машинистов 3
| 91.14.02-001 | Автомобили бортовые, грузоподъемность до 5 т |  |  |  | маш.-ч | 0.1 |  | 0.10076 | 477.92 | 1.21 | 578.28 |  | 58.27 | [21 empty] | Автомобили бортовые, грузоподъемность до 5 т
| 4-100-040 | ОТм(Зтм) Средний разряд машинистов 4 |  |  |  | 4: чел.-ч; 5: 0.1; 7: 0.10076; 10: 490.51; 12: 49.42 | [22 empty] | ОТм(Зтм) Средний разряд машинистов 4
| 91.17.04-233 | Аппараты сварочные для ручной дуговой сварки, сварочный ток до 350 А |  |  |  | 4: маш.-ч; 5: 0.43; 7: 0.43327; 10: 27.77; 12: 12.03 | [21 empty] | Аппараты сварочные для ручной дуговой сварки, сварочный ток до 350 А
| 4 | М |  |  |  | 12: 70419.27 | [20 empty] | М
| 01.7.11.07-0054 | Электроды сварочные для сварки низколегированных и углеродистых сталей АНО-6, Э42, диаметр 6 мм |  |  |  | т | 0.0051 |  | 0.0051388 | 148198.02 | 0.95 | 140788.12 |  | 723.48 | [21 empty] | Электроды сварочные для сварки низколегированных и углеродистых сталей АНО-6, Э42, диаметр 6 мм
| 08.3.07.01-0060 | Прокат стальной горячекатаный полосовой, марки стали Ст3сп, Ст3пс, размеры 100х10 мм |  |  |  | т | 0.05 |  | 0.05038 | 75646.56 | 0.88 | 66568.97 |  | 3353.74 | [21 empty] | Прокат стальной горячекатаный полосовой, марки стали Ст3сп, Ст3пс, размеры 100х10 мм
| 08.3.08.02-0004 | Уголок стальной горячекатаный равнополочный, марки стали Ст3сп, Ст3пс, ширина полок 180-200 мм, толщина полки 11-30 мм |  |  |  | т | 0.98 |  | 0.98745 | 83981.7 | 0.8 | 67185.36 |  | 66342.05 | [21 empty] | Уголок стальной горячекатаный равнополочный, марки стали Ст3сп, Ст3пс, ширина полок 180-200 мм, толщина полки 11-30 мм
|  | Итого прямые затраты |  |  |  | 12: 91012.01 | [23 empty] | Итого прямые затраты
|  | ФОТ |  |  |  | 12: 20501.86 | [24 empty] | ФОТ
| Пр/812-090.0-1, Приказ № 812/пр от 21.12.2020 п.27,29 (в ред. пр. № 611/пр от 26.07.2022) | НР Проемы (ремонтно-строительные) |  |  |  | 4: %; 5: 90; 6: 1.15; 7: 103.5; 12: 21219.43 | [24 empty] | НР Проемы (ремонтно-строительные)
| Пр/774-090.0 | СП Проемы (ремонтно-строительные) |  |  |  | 4: %; 5: 47; 7: 47; 12: 9635.87 | [24 empty] | СП Проемы (ремонтно-строительные)
|  | Всего по позиции |  |  |  | 10: 120948.1; 12: 121867.31 | [25 empty] | Всего по позиции
116 | ФСБЦ-08.3.07.01-0060 | Прокат стальной горячекатаный полосовой, марки стали Ст3сп, Ст3пс, размеры 100х10 мм |  |  |  | т | -0.05038 | 1 | -0.05038 | 75646.56 | 0.88 | 66568.97 |  | -3353.74 | [19 empty] | Прокат стальной горячекатаный полосовой, марки стали Ст3сп, Ст3пс, размеры 100х10 мм
|  | Всего по позиции |  |  |  | 12: -3353.74 | [25 empty] | Всего по позиции
117 | ФСБЦ-08.3.08.02-0004 | Уголок стальной горячекатаный равнополочный, марки стали Ст3сп, Ст3пс, ширина полок 180-200 мм, толщина полки 11-30 мм |  |  |  | т | -0.98745 | 1 | -0.98745 | 83981.7 | 0.8 | 67185.36 |  | -66342.05 | [19 empty] | Уголок стальной горячекатаный равнополочный, марки стали Ст3сп, Ст3пс, ширина полок 180-200 мм, толщина полки 11-30 мм
|  | Всего по позиции |  |  |  | 12: -66342.05 | [25 empty] | Всего по позиции
118 | ФСБЦ-08.3.01.02-0028 | Двутавры с параллельными гранями полок, марки стали Ст3сп, Ст3пс, № 20Б-60Б |  |  |  | т | 0.4812 | 1 | 0.4812 | 74370 | 1.28 | 95193.6 |  | 45807.16 | [19 empty] | Двутавры с параллельными гранями полок, марки стали Ст3сп, Ст3пс, № 20Б-60Б
|  | Всего по позиции |  |  |  | 12: 45807.16 | [25 empty] | Всего по позиции
119 | ФСБЦ-08.3.11.01-1102 | Швеллеры стальные горячекатаные, марки стали Ст3пс, Ст3сп, № 12У-24У, № 12П-24П |  |  |  | т | 0.0536 | 1 | 0.0536 | 87876.5 | 0.8 | 70301.2 |  | 3768.14 | [19 empty] | Швеллеры стальные горячекатаные, марки стали Ст3пс, Ст3сп, № 12У-24У, № 12П-24П
|  | Всего по позиции |  |  |  | 12: 3768.14 | [25 empty] | Всего по позиции
120 | ФСБЦ-08.3.08.01-0025 | Уголок стальной горячекатаный неравнополочный, марки стали Ст3сп, Ст3пс, ширина большей полки 63-160 мм, толщина 5-6 мм |  |  |  | т | 0.028 | 1 | 0.028 | 74285 | 1.02 | 75770.7 |  | 2121.58 | [19 empty] | Уголок стальной горячекатаный неравнополочный, марки стали Ст3сп, Ст3пс, ширина большей полки 63-160 мм, толщина 5-6 мм
|  | Всего по позиции |  |  |  | 12: 2121.58 | [25 empty] | Всего по позиции
121 | ФСБЦ-08.3.05.02-0021 | Прокат листовой горячекатаный, марки стали Ст3сп, Ст3пс, ширина 1200-3000 мм, толщина 1-8 мм |  |  |  | т | 0.2224 | 1 | 0.2224 |  |  | 53600.66 |  | 11920.79 | [19 empty] | Прокат листовой горячекатаный, марки стали Ст3сп, Ст3пс, ширина 1200-3000 мм, толщина 1-8 мм
|  | Всего по позиции |  |  |  | 12: 11920.79 | [25 empty] | Всего по позиции
122 | ГЭСН07-01-037-01 | Заполнение вертикальных швов стеновых панелей: цементным раствором |  |  |  | 4: 100 м; 5: 0.5736; 6: 1; 7: 0.5736 | [19 empty] | Заполнение вертикальных швов стеновых панелей: цементным раствором
| 1 | ОТ(ЗТ) |  |  |  | 4: чел.-ч; 7: 13.5943; 12: 6220.22 | [20 empty] | ОТ(ЗТ)
| 1-100-34 | Средний разряд работы 3,4 |  |  |  | 4: чел.-ч; 5: 23.7; 7: 13.5943; 10: 457.56; 12: 6220.22 | [21 empty] | Средний разряд работы 3,4
| 2 | ЭМ |  |  |  | 12: 85.8 | [20 empty] | ЭМ
| 91.06.09-021 | Люльки одноместные самоподъемные, грузоподъемность 120 кг |  |  |  | маш.-ч | 10.7 |  | 6.1375 | 12.16 | 1.15 | 13.98 |  | 85.8 | [21 empty] | Люльки одноместные самоподъемные, грузоподъемность 120 кг
| 4 | М |  |  |  | 12: 2617.7 | [20 empty] | М
| ФСБЦ-04.3.01.09-0018 | Раствор готовый кладочный, цементный, М300 |  |  |  | м3 | 0.84 |  | 0.48182 | 4724.25 | 1.15 | 5432.89 |  | 2617.7 | [21 empty] | Раствор готовый кладочный, цементный, М300
|  | Итого прямые затраты |  |  |  | 12: 8923.72 | [23 empty] | Итого прямые затраты
|  | ФОТ |  |  |  | 12: 6220.22 | [24 empty] | ФОТ
| Пр/812-007.0-1, Приказ № 812/пр от 21.12.2020 п.27,29 (в ред. пр. № 611/пр от 26.07.2022) | НР Бетонные и железобетонные сборные конструкции и работы в строительстве |  |  |  | 4: %; 5: 110; 6: 1.15; 7: 126.5; 12: 7868.58 | [24 empty] | НР Бетонные и железобетонные сборные конструкции и работы в строительстве
| Пр/774-007.0 | СП Бетонные и железобетонные сборные конструкции и работы в строительстве |  |  |  | 4: %; 5: 73; 7: 73; 12: 4540.76 | [24 empty] | СП Бетонные и железобетонные сборные конструкции и работы в строительстве
|  | Всего по позиции |  |  |  | 10: 37191.53; 12: 21333.06 | [25 empty] | Всего по позиции
123 | ГЭСН46-03-012-03 | Пробивка в бетонных конструкциях полов и стен борозд площадью сечения: свыше 50 до 100 см2 |  |  |  | 4: 100 м; 5: 0.24; 6: 1; 7: 0.24 | [19 empty] | Пробивка в бетонных конструкциях полов и стен борозд площадью сечения: свыше 50 до 100 см2
| 1 | ОТ(ЗТ) |  |  |  | 4: чел.-ч; 7: 17.6016; 12: 8440.5 | [20 empty] | ОТ(ЗТ)
| 1-100-38 | Средний разряд работы 3,8 |  |  |  | 4: чел.-ч; 5: 73.34; 7: 17.6016; 10: 479.53; 12: 8440.5 | [21 empty] | Средний разряд работы 3,8
| 2 | ЭМ |  |  |  | 12: 790 | [20 empty] | ЭМ
| 91.18.01-508 | Компрессоры винтовые передвижные с электродвигателем, давление до 1 МПа (10 атм), производительность до 5 м3/мин |  |  |  | маш.-ч | 21.63 |  | 5.1912 | 115.43 | 1.27 | 146.6 |  | 761.03 | [21 empty] | Компрессоры винтовые передвижные с электродвигателем, давление до 1 МПа (10 атм), производительность до 5 м3/мин
| 91.21.10-002 | Молотки отбойные пневматические при работе от передвижных компрессоров |  |  |  | 4: маш.-ч; 5: 43.26; 7: 10.3824; 10: 2.79; 12: 28.97 | [21 empty] | Молотки отбойные пневматические при работе от передвижных компрессоров
|  | Итого прямые затраты |  |  |  | 12: 9230.5 | [23 empty] | Итого прямые затраты
|  | ФОТ |  |  |  | 12: 8440.5 | [24 empty] | ФОТ
| Пр/812-040.1-1, Приказ № 812/пр от 21.12.2020 п.27,29 (в ред. пр. № 611/пр от 26.07.2022) | НР Работы по реконструкции зданий и сооружений: усиление и замена существующих конструкций, возведение отдельных конструктивных элементов |  |  |  | 4: %; 5: 103; 6: 1.15; 7: 118.45; 12: 9997.77 | [24 empty] | НР Работы по реконструкции зданий и сооружений: усиление и замена существующих конструкций, возведение отдельных конструктивных элементов
| Пр/774-040.1 | СП Работы по реконструкции зданий и сооружений: усиление и замена существующих конструкций, возведение отдельных конструктивных элементов |  |  |  | 4: %; 5: 59; 7: 59; 12: 4979.9 | [24 empty] | СП Работы по реконструкции зданий и сооружений: усиление и замена существующих конструкций, возведение отдельных конструктивных элементов
|  | Всего по позиции |  |  |  | 10: 100867.38; 12: 24208.17 | [25 empty] | Всего по позиции
124 | ГЭСН46-03-012-07 | На каждые 20 см2 площади сечения сверх 100 см2 добавлять к норме: 46-03-012-03 |  |  |  | 4: 100 м; 5: 0.24; 6: 1; 7: 0.24 | [19 empty] | На каждые 20 см2 площади сечения сверх 100 см2 добавлять к норме: 46-03-012-03
|  | К=3 до площади 400 см2 ПЗ=3 (ОЗП=3; ЭМ=3 к расх.; ЗПМ=3; МАТ=3 к расх.; ТЗ=3; ТЗМ=3) | [39 empty] | К=3 до площади 400 см2 ПЗ=3 (ОЗП=3; ЭМ=3 к расх.; ЗПМ=3; МАТ=3 к расх.; ТЗ=3; ТЗМ=3)
| 1 | ОТ(ЗТ) |  |  |  | 4: чел.-ч; 7: 14.4504; 12: 6929.4 | [20 empty] | ОТ(ЗТ)
| 1-100-38 | Средний разряд работы 3,8 |  |  |  | чел.-ч | 20.07 | 3 | 14.4504 |  |  | 479.53 |  | 6929.4 | [21 empty] | Средний разряд работы 3,8
| 2 | ЭМ |  |  |  | 12: 571.95 | [20 empty] | ЭМ
| 91.18.01-508 | Компрессоры винтовые передвижные с электродвигателем, давление до 1 МПа (10 атм), производительность до 5 м3/мин |  |  |  | маш.-ч | 5.22 | 3 | 3.7584 | 115.43 | 1.27 | 146.6 |  | 550.98 | [21 empty] | Компрессоры винтовые передвижные с электродвигателем, давление до 1 МПа (10 атм), производительность до 5 м3/мин
| 91.21.10-002 | Молотки отбойные пневматические при работе от передвижных компрессоров |  |  |  | маш.-ч | 10.44 | 3 | 7.5168 |  |  | 2.79 |  | 20.97 | [21 empty] | Молотки отбойные пневматические при работе от передвижных компрессоров
|  | Итого прямые затраты |  |  |  | 12: 7501.35 | [23 empty] | Итого прямые затраты
|  | ФОТ |  |  |  | 12: 6929.4 | [24 empty] | ФОТ
| Пр/812-040.1-1, Приказ № 812/пр от 21.12.2020 п.27,29 (в ред. пр. № 611/пр от 26.07.2022) | НР Работы по реконструкции зданий и сооружений: усиление и замена существующих конструкций, возведение отдельных конструктивных элементов |  |  |  | 4: %; 5: 103; 6: 1.15; 7: 118.45; 12: 8207.87 | [24 empty] | НР Работы по реконструкции зданий и сооружений: усиление и замена существующих конструкций, возведение отдельных конструктивных элементов
| Пр/774-040.1 | СП Работы по реконструкции зданий и сооружений: усиление и замена существующих конструкций, возведение отдельных конструктивных элементов |  |  |  | 4: %; 5: 59; 7: 59; 12: 4088.35 | [24 empty] | СП Работы по реконструкции зданий и сооружений: усиление и замена существующих конструкций, возведение отдельных конструктивных элементов
|  | Всего по позиции |  |  |  | 10: 82489.88; 12: 19797.57 | [25 empty] | Всего по позиции
125 | ГЭСН46-01-008-03 | Заполнение бетоном отдельных мест в перекрытиях |  |  |  | 4: м3; 5: 0.5; 6: 1; 7: 0.5 | [19 empty] | Заполнение бетоном отдельных мест в перекрытиях
| 1 | ОТ(ЗТ) |  |  |  | 4: чел.-ч; 7: 12.305; 12: 5315.02 | [20 empty] | ОТ(ЗТ)
| 1-100-29 | Средний разряд работы 2,9 |  |  |  | 4: чел.-ч; 5: 24.61; 7: 12.305; 10: 431.94; 12: 5315.02 | [21 empty] | Средний разряд работы 2,9
| 2 | ЭМ |  |  |  | 12: 170.78 | [20 empty] | ЭМ
|  | ОТм(ЗТм) |  |  |  | 4: чел.-ч; 7: 0.175; 12: 97.62 | [20 empty] | ОТм(ЗТм)
| 91.05.05-015 | Краны на автомобильном ходу, грузоподъемность 16 т |  |  |  | 4: маш.-ч; 5: 0.14; 7: 0.07; 10: 1551.19; 12: 108.58 | [21 empty] | Краны на автомобильном ходу, грузоподъемность 16 т
| 4-100-060 | ОТм(Зтм) Средний разряд машинистов 6 |  |  |  | 4: чел.-ч; 5: 0.14; 7: 0.07; 10: 658.89; 12: 46.12 | [22 empty] | ОТм(Зтм) Средний разряд машинистов 6
| 91.07.04-002 | Вибраторы поверхностные |  |  |  | маш.-ч | 0.27 |  | 0.135 | 8.54 | 1.28 | 10.93 |  | 1.48 | [21 empty] | Вибраторы поверхностные
| 91.14.02-001 | Автомобили бортовые, грузоподъемность до 5 т |  |  |  | маш.-ч | 0.21 |  | 0.105 | 477.92 | 1.21 | 578.28 |  | 60.72 | [21 empty] | Автомобили бортовые, грузоподъемность до 5 т
| 4-100-040 | ОТм(Зтм) Средний разряд машинистов 4 |  |  |  | 4: чел.-ч; 5: 0.21; 7: 0.105; 10: 490.51; 12: 51.5 | [22 empty] | ОТм(Зтм) Средний разряд машинистов 4
| 4 | М |  |  |  | 12: 5005.12 | [20 empty] | М
| 01.7.03.01-0001 | Вода |  |  |  | м3 | 0.0081 |  | 0.00405 | 35.71 | 0.95 | 33.92 |  | 0.14 | [21 empty] | Вода
| 01.7.15.06-0111 | Гвозди строительные |  |  |  | 4: т; 5: 0.0019; 7: 0.00095; 10: 88150.96; 12: 83.74 | [21 empty] | Гвозди строительные
| 03.1.02.03-0011 | Известь строительная негашеная комовая, сорт I |  |  |  | т | 0.0029 |  | 0.00145 | 5275.05 | 1.2 | 6330.06 |  | 9.18 | [21 empty] | Известь строительная негашеная комовая, сорт I
| 04.3.01.12-0002 | Раствор кладочный, цементно-известковый, М25 |  |  |  | м3 | 0.09 |  | 0.045 | 3702.12 | 1.15 | 4257.44 |  | 191.58 | [21 empty] | Раствор кладочный, цементно-известковый, М25
| 08.1.02.11-0001 | Поковки из квадратных заготовок, масса 1,5-4,5 кг |  |  |  | т | 0.004 |  | 0.002 | 55898.18 | 1.19 | 66518.83 |  | 133.04 | [21 empty] | Поковки из квадратных заготовок, масса 1,5-4,5 кг
| 08.4.03.03-0032 | Сталь арматурная горячекатаная периодического профиля, класс A-III, диаметр 12 мм |  |  |  | т | 0.09 |  | 0.045 | 64493 | 0.94 | 60623.42 |  | 2728.05 | [21 empty] | Сталь арматурная горячекатаная периодического профиля, класс A-III, диаметр 12 мм
| 11.1.02.04-0031 | Лесоматериалы круглые хвойных пород неокоренные, длина 3-6,5 м, диаметр 14-24 см, сорт II-III |  |  |  | м3 | 0.12 |  | 0.06 | 6442.06 | 1.33 | 8567.94 |  | 514.08 | [21 empty] | Лесоматериалы круглые хвойных пород неокоренные, длина 3-6,5 м, диаметр 14-24 см, сорт II-III
| 11.1.03.06-0078 | Доска обрезная хвойных пород, естественной влажности, длина 2-6,5 м, ширина 100-250 мм, толщина 44-50 мм, сорт II |  |  |  | м3 | 0.14 |  | 0.07 | 10082.68 | 1.27 | 12805 |  | 896.35 | [21 empty] | Доска обрезная хвойных пород, естественной влажности, длина 2-6,5 м, ширина 100-250 мм, толщина 44-50 мм, сорт II
| 11.2.13.06-0012 | Щиты настила, толщина 25 мм |  |  |  | м2 | 2.3 |  | 1.15 | 317.4 | 1.23 | 390.4 |  | 448.96 | [21 empty] | Щиты настила, толщина 25 мм
|  | Итого прямые затраты |  |  |  | 12: 10588.54 | [23 empty] | Итого прямые затраты
125.1 | ФСБЦ-04.1.02.05-0007 | Смеси бетонные тяжелого бетона (БСТ), класс В20 (М250) |  |  |  | 4: м3; 5: 1.02; 7: 0.51; 10: 6358.88; 12: 3243.03 | [21 empty] | Смеси бетонные тяжелого бетона (БСТ), класс В20 (М250)
|  | ФОТ |  |  |  | 12: 5412.64 | [24 empty] | ФОТ
| Пр/812-040.1-1, Приказ № 812/пр от 21.12.2020 п.27,29 (в ред. пр. № 611/пр от 26.07.2022) | НР Работы по реконструкции зданий и сооружений: усиление и замена существующих конструкций, возведение отдельных конструктивных элементов |  |  |  | 4: %; 5: 103; 6: 1.15; 7: 118.45; 12: 6411.27 | [24 empty] | НР Работы по реконструкции зданий и сооружений: усиление и замена существующих конструкций, возведение отдельных конструктивных элементов
| Пр/774-040.1 | СП Работы по реконструкции зданий и сооружений: усиление и замена существующих конструкций, возведение отдельных конструктивных элементов |  |  |  | 4: %; 5: 59; 7: 59; 12: 3193.46 | [24 empty] | СП Работы по реконструкции зданий и сооружений: усиление и замена существующих конструкций, возведение отдельных конструктивных элементов
|  | Всего по позиции |  |  |  | 10: 46872.6; 12: 23436.3 | [25 empty] | Всего по позиции
|  | Итого по разделу 3 Отверстия в плитах перекрытий |  |  |  | 12: 2184608.43 | [28 empty] | Итого по разделу 3 Отверстия в плитах перекрытий
Раздел 4. Отверстия в стенах | [32 empty] | Раздел 4. Отверстия в стенах
126 | ГЭСН46-04-016-01 | Резка дисковыми стенорезными машинами бетонных и железобетонных конструкций стен, перегородок и перекрытий глубиной 230 мм |  |  |  | 4: м реза; 5: 136; 6: 1; 7: 136 | [19 empty] | Резка дисковыми стенорезными машинами бетонных и железобетонных конструкций стен, перегородок и перекрытий глубиной 230 мм
| 1 | ОТ(ЗТ) |  |  |  | 4: чел.-ч; 7: 533.12; 12: 300530.41 | [20 empty] | ОТ(ЗТ)
| 1-100-50 | Средний разряд работы 5,0 |  |  |  | 4: чел.-ч; 5: 3.92; 7: 533.12; 10: 563.72; 12: 300530.41 | [21 empty] | Средний разряд работы 5,0
| 2 | ЭМ |  |  |  | 12: 129909.2 | [20 empty] | ЭМ
| 91.21.22-391 | Стенорезные машины, максимальная глубина резки 730 мм |  |  |  | маш.-ч | 1.87 |  | 254.32 | 399.07 | 1.28 | 510.81 |  | 129909.2 | [21 empty] | Стенорезные машины, максимальная глубина резки 730 мм
| 4 | М |  |  |  | 12: 5629.7 | [20 empty] | М
| 01.7.03.01-0001 | Вода |  |  |  | м3 | 0.1142 |  | 15.5312 | 35.71 | 0.95 | 33.92 |  | 526.82 | [21 empty] | Вода
| 01.7.15.02-0042 | Болты анкерные с гайкой стальные фрикционные расклинивающиеся, с наружной резьбой М12, диаметр 16 мм, длина 110 мм |  |  |  | 100 шт | 0.02 |  | 2.72 | 1631.36 | 1.15 | 1876.06 |  | 5102.88 | [21 empty] | Болты анкерные с гайкой стальные фрикционные расклинивающиеся, с наружной резьбой М12, диаметр 16 мм, длина 110 мм
П,Н | 01.7.17.06 | Диск отрезной алмазный |  |  |  | 4: шт; 5: 0; 7: 0 | [26 empty] | Диск отрезной алмазный
|  | Итого прямые затраты |  |  |  | 12: 436069.31 | [23 empty] | Итого прямые затраты
|  | ФОТ |  |  |  | 12: 300530.41 | [24 empty] | ФОТ
| Пр/812-040.2-1, Приказ № 812/пр от 21.12.2020 п.27,29 (в ред. пр. № 611/пр от 26.07.2022) | НР Работы по реконструкции зданий и сооружений: разборка отдельных конструктивных элементов здания (сооружения), а также зданий (сооружений) в целом |  |  |  | 4: %; 5: 91; 6: 1.15; 7: 104.65; 12: 314505.07 | [24 empty] | НР Работы по реконструкции зданий и сооружений: разборка отдельных конструктивных элементов здания (сооружения), а также зданий (сооружений) в целом
| Пр/774-040.2 | СП Работы по реконструкции зданий и сооружений: разборка отдельных конструктивных элементов здания (сооружения), а также зданий (сооружений) в целом |  |  |  | 4: %; 5: 52; 7: 52; 12: 156275.81 | [24 empty] | СП Работы по реконструкции зданий и сооружений: разборка отдельных конструктивных элементов здания (сооружения), а также зданий (сооружений) в целом
|  | Всего по позиции |  |  |  | 10: 6668.02; 12: 906850.19 | [25 empty] | Всего по позиции
127 | ГЭСНр56-01-023-01 | Обрамление проемов угловой сталью |  |  |  | 4: т; 5: 2.5457; 6: 1; 7: 2.5457 | [19 empty] | Обрамление проемов угловой сталью
| 1 | ОТ(ЗТ) |  |  |  | 4: чел.-ч; 7: 112.013; 12: 51252.67 | [20 empty] | ОТ(ЗТ)
| 1-100-34 | Средний разряд работы 3,4 |  |  |  | 4: чел.-ч; 5: 44; 7: 112.013; 10: 457.56; 12: 51252.67 | [21 empty] | Средний разряд работы 3,4
| 2 | ЭМ |  |  |  | 12: 229.61 | [20 empty] | ЭМ
|  | ОТм(ЗТм) |  |  |  | 4: чел.-ч; 7: 1.222; 12: 546.26 | [20 empty] | ОТм(ЗТм)
| 91.06.06-048 | Подъемники одномачтовые, грузоподъемность до 500 кг, высота подъема 45 м |  |  |  | маш.-ч | 0.38 |  | 0.96739 | 37.32 | 1.44 | 53.74 |  | 51.99 | [21 empty] | Подъемники одномачтовые, грузоподъемность до 500 кг, высота подъема 45 м
| 4-100-030 | ОТм(Зтм) Средний разряд машинистов 3 |  |  |  | 4: чел.-ч; 5: 0.38; 7: 0.96739; 10: 435.6; 12: 421.39 | [22 empty] | ОТм(Зтм) Средний разряд машинистов 3
| 91.14.02-001 | Автомобили бортовые, грузоподъемность до 5 т |  |  |  | маш.-ч | 0.1 |  | 0.25457 | 477.92 | 1.21 | 578.28 |  | 147.22 | [21 empty] | Автомобили бортовые, грузоподъемность до 5 т
| 4-100-040 | ОТм(Зтм) Средний разряд машинистов 4 |  |  |  | 4: чел.-ч; 5: 0.1; 7: 0.25457; 10: 490.51; 12: 124.87 | [22 empty] | ОТм(Зтм) Средний разряд машинистов 4
| 91.17.04-233 | Аппараты сварочные для ручной дуговой сварки, сварочный ток до 350 А |  |  |  | 4: маш.-ч; 5: 0.43; 7: 1.0947; 10: 27.77; 12: 30.4 | [21 empty] | Аппараты сварочные для ручной дуговой сварки, сварочный ток до 350 А
| 4 | М |  |  |  | 12: 177917.68 | [20 empty] | М
| 01.7.11.07-0054 | Электроды сварочные для сварки низколегированных и углеродистых сталей АНО-6, Э42, диаметр 6 мм |  |  |  | т | 0.0051 |  | 0.012983 | 148198.02 | 0.95 | 140788.12 |  | 1827.89 | [21 empty] | Электроды сварочные для сварки низколегированных и углеродистых сталей АНО-6, Э42, диаметр 6 мм
| 08.3.07.01-0060 | Прокат стальной горячекатаный полосовой, марки стали Ст3сп, Ст3пс, размеры 100х10 мм |  |  |  | т | 0.05 |  | 0.12729 | 75646.56 | 0.88 | 66568.97 |  | 8473.4 | [21 empty] | Прокат стальной горячекатаный полосовой, марки стали Ст3сп, Ст3пс, размеры 100х10 мм
| 08.3.08.02-0004 | Уголок стальной горячекатаный равнополочный, марки стали Ст3сп, Ст3пс, ширина полок 180-200 мм, толщина полки 11-30 мм |  |  |  | т | 0.98 |  | 2.4948 | 83981.7 | 0.8 | 67185.36 |  | 167616.39 | [21 empty] | Уголок стальной горячекатаный равнополочный, марки стали Ст3сп, Ст3пс, ширина полок 180-200 мм, толщина полки 11-30 мм
|  | Итого прямые затраты |  |  |  | 12: 229946.22 | [23 empty] | Итого прямые затраты
|  | ФОТ |  |  |  | 12: 51798.93 | [24 empty] | ФОТ
| Пр/812-090.0-1, Приказ № 812/пр от 21.12.2020 п.27,29 (в ред. пр. № 611/пр от 26.07.2022) | НР Проемы (ремонтно-строительные) |  |  |  | 4: %; 5: 90; 6: 1.15; 7: 103.5; 12: 53611.89 | [24 empty] | НР Проемы (ремонтно-строительные)
| Пр/774-090.0 | СП Проемы (ремонтно-строительные) |  |  |  | 4: %; 5: 47; 7: 47; 12: 24345.5 | [24 empty] | СП Проемы (ремонтно-строительные)
|  | Всего по позиции |  |  |  | 10: 120948.09; 12: 307903.61 | [25 empty] | Всего по позиции
128 | ФСБЦ-08.3.07.01-0060 | Прокат стальной горячекатаный полосовой, марки стали Ст3сп, Ст3пс, размеры 100х10 мм |  |  |  | т | -0.12729 | 1 | -0.12729 | 75646.56 | 0.88 | 66568.97 |  | -8473.4 | [19 empty] | Прокат стальной горячекатаный полосовой, марки стали Ст3сп, Ст3пс, размеры 100х10 мм
|  | Всего по позиции |  |  |  | 12: -8473.4 | [25 empty] | Всего по позиции
129 | ФСБЦ-08.3.08.02-0004 | Уголок стальной горячекатаный равнополочный, марки стали Ст3сп, Ст3пс, ширина полок 180-200 мм, толщина полки 11-30 мм |  |  |  | т | -2.4948 | 1 | -2.4948 | 83981.7 | 0.8 | 67185.36 |  | -167616.39 | [19 empty] | Уголок стальной горячекатаный равнополочный, марки стали Ст3сп, Ст3пс, ширина полок 180-200 мм, толщина полки 11-30 мм
|  | Всего по позиции |  |  |  | 12: -167616.39 | [25 empty] | Всего по позиции
130 | ФСБЦ-08.3.11.01-1104 | Швеллеры стальные горячекатаные, марки стали Ст3пс, Ст3сп, № 27У-30У, № 27П-30П |  |  |  | т | 0.0636 | 1 | 0.0636 | 95526.5 | 0.8 | 76421.2 |  | 4860.39 | [19 empty] | Швеллеры стальные горячекатаные, марки стали Ст3пс, Ст3сп, № 27У-30У, № 27П-30П
|  | Всего по позиции |  |  |  | 12: 4860.39 | [25 empty] | Всего по позиции
131 | ФСБЦ-08.3.08.02-1052 | Уголок стальной горячекатаный равнополочный, марки стали Ст3сп, Ст3пс, ширина полок 110-125 мм, толщина полки 7-16 мм |  |  |  | т | 2.4735 | 1 | 2.4735 | 71735 | 0.8 | 57388 |  | 141946.35 | [19 empty] | Уголок стальной горячекатаный равнополочный, марки стали Ст3сп, Ст3пс, ширина полок 110-125 мм, толщина полки 7-16 мм
|  | Всего по позиции |  |  |  | 12: 141946.35 | [25 empty] | Всего по позиции
132 | ФСБЦ-08.3.05.02-0021 | Прокат листовой горячекатаный, марки стали Ст3сп, Ст3пс, ширина 1200-3000 мм, толщина 1-8 мм |  |  |  | т | 0.0087 | 1 | 0.0087 |  |  | 53600.66 |  | 466.33 | [19 empty] | Прокат листовой горячекатаный, марки стали Ст3сп, Ст3пс, ширина 1200-3000 мм, толщина 1-8 мм
|  | Всего по позиции |  |  |  | 12: 466.33 | [25 empty] | Всего по позиции
|  | Итого по разделу 4 Отверстия в стенах |  |  |  | 12: 1185937.08 | [28 empty] | Итого по разделу 4 Отверстия в стенах
Раздел 5. Защита металлических конструкций | [32 empty] | Раздел 5. Защита металлических конструкций
133 | ГЭСН13-03-002-04 | Огрунтовка металлических поверхностей за один раз: грунтовкой ГФ-021 / устройство проемов в плитах перекрытий |  |  |  | 4: 100 м2; 5: 0.7325; 6: 1; 7: 0.7325 | [19 empty] | Огрунтовка металлических поверхностей за один раз: грунтовкой ГФ-021 / устройство проемов в плитах перекрытий
| 1 | ОТ(ЗТ) |  |  |  | 4: чел.-ч; 7: 3.8896; 12: 2107.18 | [20 empty] | ОТ(ЗТ)
| 1-100-47 | Средний разряд работы 4,7 |  |  |  | 4: чел.-ч; 5: 5.31; 7: 3.8896; 10: 541.75; 12: 2107.18 | [21 empty] | Средний разряд работы 4,7
| 2 | ЭМ |  |  |  | 12: 20.74 | [20 empty] | ЭМ
|  | ОТм(ЗТм) |  |  |  | 4: чел.-ч; 7: 0.01465; 12: 7.72 | [20 empty] | ОТм(ЗТм)
| 91.06.03-060 | Лебедки электрические тяговым усилием до 5,79 кН (0,59 т) |  |  |  | маш.-ч | 0.01 |  | 0.007325 | 6.62 | 1.36 | 9 |  | 0.07 | [21 empty] | Лебедки электрические тяговым усилием до 5,79 кН (0,59 т)
| 91.06.05-011 | Погрузчики одноковшовые универсальные фронтальные пневмоколесные, номинальная вместимость основного ковша 2,6 м3, грузоподъемность 5 т |  |  |  | 4: маш.-ч; 5: 0.01; 7: 0.007325; 10: 1558.39; 12: 11.42 | [21 empty] | Погрузчики одноковшовые универсальные фронтальные пневмоколесные, номинальная вместимость основного ковша 2,6 м3, грузоподъемность 5 т
| 4-100-050 | ОТм(Зтм) Средний разряд машинистов 5 |  |  |  | 4: чел.-ч; 5: 0.01; 7: 0.007325; 10: 563.72; 12: 4.13 | [22 empty] | ОТм(Зтм) Средний разряд машинистов 5
| 91.14.02-001 | Автомобили бортовые, грузоподъемность до 5 т |  |  |  | маш.-ч | 0.01 |  | 0.007325 | 477.92 | 1.21 | 578.28 |  | 4.24 | [21 empty] | Автомобили бортовые, грузоподъемность до 5 т
| 4-100-040 | ОТм(Зтм) Средний разряд машинистов 4 |  |  |  | 4: чел.-ч; 5: 0.01; 7: 0.007325; 10: 490.51; 12: 3.59 | [22 empty] | ОТм(Зтм) Средний разряд машинистов 4
| 91.21.01-012 | Агрегаты окрасочные высокого давления для окраски поверхностей конструкций, мощность 1 кВт |  |  |  | 4: маш.-ч; 5: 1.12; 7: 0.8204; 10: 6.11; 12: 5.01 | [21 empty] | Агрегаты окрасочные высокого давления для окраски поверхностей конструкций, мощность 1 кВт
| 4 | М |  |  |  | 12: 606.24 | [20 empty] | М
| 14.4.01.01-0003 | Грунтовка ГФ-021 |  |  |  | т | 0.009 |  | 0.0065925 | 51280.15 | 1.48 | 75894.62 |  | 500.34 | [21 empty] | Грунтовка ГФ-021
| 14.5.09.02-0002 | Ксилол нефтяной, марка А |  |  |  | т | 0.0015 |  | 0.0010988 | 75885.63 | 1.27 | 96374.75 |  | 105.9 | [21 empty] | Ксилол нефтяной, марка А
|  | Итого прямые затраты |  |  |  | 12: 2741.88 | [23 empty] | Итого прямые затраты
|  | ФОТ |  |  |  | 12: 2114.9 | [24 empty] | ФОТ
| Пр/812-013.0-1, Приказ № 812/пр от 21.12.2020 п.27,29 (в ред. пр. № 611/пр от 26.07.2022) | НР Защита строительных конструкций и оборудования от коррозии |  |  |  | 4: %; 5: 94; 6: 1.15; 7: 108.1; 12: 2286.21 | [24 empty] | НР Защита строительных конструкций и оборудования от коррозии
| Пр/774-013.0 | СП Защита строительных конструкций и оборудования от коррозии |  |  |  | 4: %; 5: 51; 7: 51; 12: 1078.6 | [24 empty] | СП Защита строительных конструкций и оборудования от коррозии
|  | Всего по позиции |  |  |  | 10: 8336.78; 12: 6106.69 | [25 empty] | Всего по позиции
134 | ГЭСН13-03-002-04 | Огрунтовка металлических поверхностей за один раз: грунтовкой ГФ-021 / устройство проемов в стенах |  |  |  | 4: 100 м2; 5: 0.657; 6: 1; 7: 0.657 | [19 empty] | Огрунтовка металлических поверхностей за один раз: грунтовкой ГФ-021 / устройство проемов в стенах
| 1 | ОТ(ЗТ) |  |  |  | 4: чел.-ч; 7: 3.4887; 12: 1889.99 | [20 empty] | ОТ(ЗТ)
| 1-100-47 | Средний разряд работы 4,7 |  |  |  | 4: чел.-ч; 5: 5.31; 7: 3.4887; 10: 541.75; 12: 1889.99 | [21 empty] | Средний разряд работы 4,7
| 2 | ЭМ |  |  |  | 12: 18.6 | [20 empty] | ЭМ
|  | ОТм(ЗТм) |  |  |  | 4: чел.-ч; 7: 0.01314; 12: 6.92 | [20 empty] | ОТм(ЗТм)
| 91.06.03-060 | Лебедки электрические тяговым усилием до 5,79 кН (0,59 т) |  |  |  | маш.-ч | 0.01 |  | 0.00657 | 6.62 | 1.36 | 9 |  | 0.06 | [21 empty] | Лебедки электрические тяговым усилием до 5,79 кН (0,59 т)
| 91.06.05-011 | Погрузчики одноковшовые универсальные фронтальные пневмоколесные, номинальная вместимость основного ковша 2,6 м3, грузоподъемность 5 т |  |  |  | 4: маш.-ч; 5: 0.01; 7: 0.00657; 10: 1558.39; 12: 10.24 | [21 empty] | Погрузчики одноковшовые универсальные фронтальные пневмоколесные, номинальная вместимость основного ковша 2,6 м3, грузоподъемность 5 т
| 4-100-050 | ОТм(Зтм) Средний разряд машинистов 5 |  |  |  | 4: чел.-ч; 5: 0.01; 7: 0.00657; 10: 563.72; 12: 3.7 | [22 empty] | ОТм(Зтм) Средний разряд машинистов 5
| 91.14.02-001 | Автомобили бортовые, грузоподъемность до 5 т |  |  |  | маш.-ч | 0.01 |  | 0.00657 | 477.92 | 1.21 | 578.28 |  | 3.8 | [21 empty] | Автомобили бортовые, грузоподъемность до 5 т
| 4-100-040 | ОТм(Зтм) Средний разряд машинистов 4 |  |  |  | 4: чел.-ч; 5: 0.01; 7: 0.00657; 10: 490.51; 12: 3.22 | [22 empty] | ОТм(Зтм) Средний разряд машинистов 4
| 91.21.01-012 | Агрегаты окрасочные высокого давления для окраски поверхностей конструкций, мощность 1 кВт |  |  |  | 4: маш.-ч; 5: 1.12; 7: 0.73584; 10: 6.11; 12: 4.5 | [21 empty] | Агрегаты окрасочные высокого давления для окраски поверхностей конструкций, мощность 1 кВт
| 4 | М |  |  |  | 12: 543.74 | [20 empty] | М
| 14.4.01.01-0003 | Грунтовка ГФ-021 |  |  |  | т | 0.009 |  | 0.005913 | 51280.15 | 1.48 | 75894.62 |  | 448.76 | [21 empty] | Грунтовка ГФ-021
| 14.5.09.02-0002 | Ксилол нефтяной, марка А |  |  |  | т | 0.0015 |  | 0.0009855 | 75885.63 | 1.27 | 96374.75 |  | 94.98 | [21 empty] | Ксилол нефтяной, марка А
|  | Итого прямые затраты |  |  |  | 12: 2459.25 | [23 empty] | Итого прямые затраты
|  | ФОТ |  |  |  | 12: 1896.91 | [24 empty] | ФОТ
| Пр/812-013.0-1, Приказ № 812/пр от 21.12.2020 п.27,29 (в ред. пр. № 611/пр от 26.07.2022) | НР Защита строительных конструкций и оборудования от коррозии |  |  |  | 4: %; 5: 94; 6: 1.15; 7: 108.1; 12: 2050.56 | [24 empty] | НР Защита строительных конструкций и оборудования от коррозии
| Пр/774-013.0 | СП Защита строительных конструкций и оборудования от коррозии |  |  |  | 4: %; 5: 51; 7: 51; 12: 967.42 | [24 empty] | СП Защита строительных конструкций и оборудования от коррозии
|  | Всего по позиции |  |  |  | 10: 8336.73; 12: 5477.23 | [25 empty] | Всего по позиции
|  | Итого по разделу 5 Защита металлических конструкций |  |  |  | 12: 11583.92 | [28 empty] | Итого по разделу 5 Защита металлических конструкций
Раздел 6. Ремонт помещений | [32 empty] | Раздел 6. Ремонт помещений
Стены | [43 empty] | Стены
135 | ГЭСН15-04-007-01 | Окраска водно-дисперсионными акриловыми составами улучшенная: по штукатурке стен |  |  |  | 4: 100 м2; 5: 22.1363; 6: 1; 7: 22.1363 | [19 empty] | Окраска водно-дисперсионными акриловыми составами улучшенная: по штукатурке стен
| 1 | ОТ(ЗТ) |  |  |  | 4: чел.-ч; 7: 964.2572; 12: 430617.99 | [20 empty] | ОТ(ЗТ)
| 1-100-32 | Средний разряд работы 3,2 |  |  |  | 4: чел.-ч; 5: 43.56; 7: 964.2572; 10: 446.58; 12: 430617.99 | [21 empty] | Средний разряд работы 3,2
| 2 | ЭМ |  |  |  | 12: 1939.67 | [20 empty] | ЭМ
|  | ОТм(ЗТм) |  |  |  | 4: чел.-ч; 7: 3.7632; 12: 1821.56 | [20 empty] | ОТм(ЗТм)
| 91.06.06-046 | Подъемники одномачтовые, грузоподъемность до 500 кг, высота подъема 25 м |  |  |  | маш.-ч | 0.02 |  | 0.44273 | 30.61 | 1.44 | 44.08 |  | 19.52 | [21 empty] | Подъемники одномачтовые, грузоподъемность до 500 кг, высота подъема 25 м
| 4-100-030 | ОТм(Зтм) Средний разряд машинистов 3 |  |  |  | 4: чел.-ч; 5: 0.02; 7: 0.44273; 10: 435.6; 12: 192.85 | [22 empty] | ОТм(Зтм) Средний разряд машинистов 3
| 91.14.02-001 | Автомобили бортовые, грузоподъемность до 5 т |  |  |  | маш.-ч | 0.15 |  | 3.3204 | 477.92 | 1.21 | 578.28 |  | 1920.15 | [21 empty] | Автомобили бортовые, грузоподъемность до 5 т
| 4-100-040 | ОТм(Зтм) Средний разряд машинистов 4 |  |  |  | 4: чел.-ч; 5: 0.15; 7: 3.3204; 10: 490.51; 12: 1628.71 | [22 empty] | ОТм(Зтм) Средний разряд машинистов 4
| 4 | М |  |  |  | 12: 100108.8 | [20 empty] | М
| 01.7.17.11-0011 | Шкурка шлифовальная двухслойная с зернистостью 40-25 |  |  |  | м2 | 0.84 |  | 18.5945 | 531.44 | 1.24 | 658.99 |  | 12253.58 | [21 empty] | Шкурка шлифовальная двухслойная с зернистостью 40-25
| 01.7.20.08-0051 | Ветошь хлопчатобумажная цветная |  |  |  | кг | 0.31 |  | 6.8623 | 56.11 | 1.39 | 77.99 |  | 535.19 | [21 empty] | Ветошь хлопчатобумажная цветная
| 14.5.11.02-0101 | Шпатлевка водно-дисперсионная |  |  |  | 4: т; 5: 0.051; 7: 1.129; 10: 77346.14; 12: 87320.03 | [21 empty] | Шпатлевка водно-дисперсионная
|  | Итого прямые затраты |  |  |  | 12: 534488.02 | [23 empty] | Итого прямые затраты
135.1 | ФСБЦ-14.3.02.01-0111 | Краска водно-дисперсионная акрилатная ВД-АК-101 |  |  |  | 4: т; 5: 0.03; 7: 0.66409; 10: 79606.46; 12: 52865.77 | [21 empty] | Краска водно-дисперсионная акрилатная ВД-АК-101
135.2 | ФСБЦ-14.4.01.02-0212 | Грунтовка акриловая АК-070 |  |  |  | т | 0.02 |  | 0.44273 | 178871.85 | 1.23 | 220012.38 |  | 97405.2 | [21 empty] | Грунтовка акриловая АК-070
|  | ФОТ |  |  |  | 12: 432439.55 | [24 empty] | ФОТ
| Пр/812-015.0-1, Приказ № 812/пр от 21.12.2020 п.27,29 (в ред. пр. № 611/пр от 26.07.2022) | НР Отделочные работы |  |  |  | 4: %; 5: 100; 6: 1.15; 7: 115; 12: 497305.48 | [24 empty] | НР Отделочные работы
| Пр/774-015.0 | СП Отделочные работы |  |  |  | 4: %; 5: 49; 7: 49; 12: 211895.38 | [24 empty] | СП Отделочные работы
|  | Всего по позиции |  |  |  | 10: 62971.67; 12: 1393959.85 | [25 empty] | Всего по позиции
136 | ГЭСН15-01-019-05 | Гладкая облицовка стен, столбов, пилястр и откосов (без карнизных, плинтусных и угловых плиток) без установки плиток туалетного гарнитура на клее из сухих смесей: по кирпичу и бетону |  |  |  | 4: 100 м2; 5: 0.3381; 6: 1; 7: 0.3381 | [19 empty] | Гладкая облицовка стен, столбов, пилястр и откосов (без карнизных, плинтусных и угловых плиток) без установки плиток туалетного гарнитура на клее из сухих смесей: по кирпичу и бетону
| 1 | ОТ(ЗТ) |  |  |  | 4: чел.-ч; 7: 38.9694; 12: 18258.73 | [20 empty] | ОТ(ЗТ)
| 1-100-36 | Средний разряд работы 3,6 |  |  |  | 4: чел.-ч; 5: 115.26; 7: 38.9694; 10: 468.54; 12: 18258.73 | [21 empty] | Средний разряд работы 3,6
| 2 | ЭМ |  |  |  | 12: 48.47 | [20 empty] | ЭМ
|  | ОТм(ЗТм) |  |  |  | 4: чел.-ч; 7: 0.55787; 12: 246.47 | [20 empty] | ОТм(ЗТм)
| 91.06.05-011 | Погрузчики одноковшовые универсальные фронтальные пневмоколесные, номинальная вместимость основного ковша 2,6 м3, грузоподъемность 5 т |  |  |  | 4: маш.-ч; 5: 0.08; 7: 0.027048; 10: 1558.39; 12: 42.15 | [21 empty] | Погрузчики одноковшовые универсальные фронтальные пневмоколесные, номинальная вместимость основного ковша 2,6 м3, грузоподъемность 5 т
| 4-100-050 | ОТм(Зтм) Средний разряд машинистов 5 |  |  |  | 4: чел.-ч; 5: 0.08; 7: 0.027048; 10: 563.72; 12: 15.25 | [22 empty] | ОТм(Зтм) Средний разряд машинистов 5
| 91.06.06-048 | Подъемники одномачтовые, грузоподъемность до 500 кг, высота подъема 45 м |  |  |  | маш.-ч | 0.27 |  | 0.091287 | 37.32 | 1.44 | 53.74 |  | 4.91 | [21 empty] | Подъемники одномачтовые, грузоподъемность до 500 кг, высота подъема 45 м
| 4-100-030 | ОТм(Зтм) Средний разряд машинистов 3 |  |  |  | 4: чел.-ч; 5: 0.27; 7: 0.091287; 10: 435.6; 12: 39.76 | [22 empty] | ОТм(Зтм) Средний разряд машинистов 3
| 91.07.08-024 | Растворосмесители передвижные, объем барабана 65 л |  |  |  | маш.-ч | 1.3 |  | 0.43953 | 2.31 | 1.39 | 3.21 |  | 1.41 | [21 empty] | Растворосмесители передвижные, объем барабана 65 л
| 4-100-030 | ОТм(Зтм) Средний разряд машинистов 3 |  |  |  | 4: чел.-ч; 5: 1.3; 7: 0.43953; 10: 435.6; 12: 191.46 | [22 empty] | ОТм(Зтм) Средний разряд машинистов 3
| 4 | М |  |  |  | 12: 14.15 | [20 empty] | М
| 01.7.03.01-0001 | Вода |  |  |  | м3 | 0.085 |  | 0.028739 | 35.71 | 0.95 | 33.92 |  | 0.97 | [21 empty] | Вода
| 01.7.20.08-0051 | Ветошь хлопчатобумажная цветная |  |  |  | кг | 0.5 |  | 0.16905 | 56.11 | 1.39 | 77.99 |  | 13.18 | [21 empty] | Ветошь хлопчатобумажная цветная
|  | Итого прямые затраты |  |  |  | 12: 18567.82 | [23 empty] | Итого прямые затраты
136.1 | ФСБЦ-04.3.02.09-0102 | Смеси сухие водостойкие для затирки межплиточных швов шириной 1-6 мм (различная цветовая гамма) |  |  |  | т | 0.05 |  | 0.016905 | 37800.3 | 2.07 | 78246.62 |  | 1322.76 | [21 empty] | Смеси сухие водостойкие для затирки межплиточных швов шириной 1-6 мм (различная цветовая гамма)
136.2 | ФСБЦ-06.2.01.02-0010 | Плитка керамическая для внутренней облицовки стен, глазурованная, гладкая, цветная, толщина 7,01-7,5 мм |  |  |  | м2 | 100 |  | 33.81 | 516.85 | 1.23 | 635.73 |  | 21494.03 | [21 empty] | Плитка керамическая для внутренней облицовки стен, глазурованная, гладкая, цветная, толщина 7,01-7,5 мм
136.3 | ФСБЦ-14.1.06.02-0002 | Клей монтажный сухой для внутренних и наружных работ на основе цементного вяжущего, для плитки |  |  |  | т | 0.375 |  | 0.12679 | 33998.35 | 1.11 | 37738.17 |  | 4784.73 | [21 empty] | Клей монтажный сухой для внутренних и наружных работ на основе цементного вяжущего, для плитки
|  | ФОТ |  |  |  | 12: 18505.2 | [24 empty] | ФОТ
| Пр/812-015.0-1, Приказ № 812/пр от 21.12.2020 п.27,29 (в ред. пр. № 611/пр от 26.07.2022) | НР Отделочные работы |  |  |  | 4: %; 5: 100; 6: 1.15; 7: 115; 12: 21280.98 | [24 empty] | НР Отделочные работы
| Пр/774-015.0 | СП Отделочные работы |  |  |  | 4: %; 5: 49; 7: 49; 12: 9067.55 | [24 empty] | СП Отделочные работы
|  | Всего по позиции |  |  |  | 10: 226317.27; 12: 76517.87 | [25 empty] | Всего по позиции
Пол | [43 empty] | Пол
137 | ГЭСН11-01-011-01 | Устройство стяжек: цементных толщиной 20 мм |  |  |  | 4: 100 м2; 5: 7.298; 6: 1; 7: 7.298 | [30 empty] | Устройство стяжек: цементных толщиной 20 мм
| 1 | ОТ(ЗТ) |  |  |  | 4: чел.-ч; 7: 259.8088; 12: 105565.51 | [31 empty] | ОТ(ЗТ)
| 1-100-22 | Средний разряд работы 2,2 |  |  |  | 4: чел.-ч; 5: 35.6; 7: 259.8088; 10: 406.32; 12: 105565.51 | [32 empty] | Средний разряд работы 2,2
| 2 | ЭМ |  |  |  | 12: 1121.87 | [31 empty] | ЭМ
|  | ОТм(ЗТм) |  |  |  | 4: чел.-ч; 7: 9.2685; 12: 4037.34 | [31 empty] | ОТм(ЗТм)
| 91.06.06-048 | Подъемники одномачтовые, грузоподъемность до 500 кг, высота подъема 45 м |  |  |  | маш.-ч | 1.27 |  | 9.2685 | 37.32 | 1.44 | 53.74 |  | 498.09 | [32 empty] | Подъемники одномачтовые, грузоподъемность до 500 кг, высота подъема 45 м
| 4-100-030 | ОТм(Зтм) Средний разряд машинистов 3 |  |  |  | 4: чел.-ч; 5: 1.27; 7: 9.2685; 10: 435.6; 12: 4037.34 | [33 empty] | ОТм(Зтм) Средний разряд машинистов 3
| 91.07.04-002 | Вибраторы поверхностные |  |  |  | маш.-ч | 7.82 |  | 57.0704 | 8.54 | 1.28 | 10.93 |  | 623.78 | [32 empty] | Вибраторы поверхностные
| 4 | М |  |  |  | 12: 866.42 | [31 empty] | М
| 01.7.03.01-0001 | Вода |  |  |  | м3 | 3.5 |  | 25.543 | 35.71 | 0.95 | 33.92 |  | 866.42 | [32 empty] | Вода
|  | Итого прямые затраты |  |  |  | 12: 111591.14 | [34 empty] | Итого прямые затраты
137.1 | ФСБЦ-04.3.01.09-0054 | Раствор готовый кладочный, цементно-песчаный, М100 |  |  |  | м3 | 2.04 |  | 14.8879 | 3404.62 | 1.15 | 3915.31 |  | 58290.82 | [32 empty] | Раствор готовый кладочный, цементно-песчаный, М100
|  | ФОТ |  |  |  | 12: 109602.85 | [35 empty] | ФОТ
| Пр/812-011.0-1, Приказ № 812/пр от 21.12.2020 п.27,29 (в ред. пр. № 611/пр от 26.07.2022) | НР Полы |  |  |  | 4: %; 5: 112; 6: 1.15; 7: 128.8; 12: 141168.47 | [35 empty] | НР Полы
| Пр/774-011.0 | СП Полы |  |  |  | 4: %; 5: 65; 7: 65; 12: 71241.85 | [35 empty] | СП Полы
|  | Всего по позиции |  |  |  | 10: 52383.16; 12: 382292.28 | [36 empty] | Всего по позиции
138 | ГЭСН11-01-011-02 | Устройство стяжек: на каждые 5 мм изменения толщины стяжки добавлять или исключать к норме 11-01-011-01 |  |  |  | 4: 100 м2; 5: 7.298; 6: 1; 7: 7.298 | [30 empty] | Устройство стяжек: на каждые 5 мм изменения толщины стяжки добавлять или исключать к норме 11-01-011-01
|  | К=6 до толщины 50 мм ПЗ=6 (ОЗП=6; ЭМ=6 к расх.; ЗПМ=6; МАТ=6 к расх.; ТЗ=6; ТЗМ=6) | [49 empty] | К=6 до толщины 50 мм ПЗ=6 (ОЗП=6; ЭМ=6 к расх.; ЗПМ=6; МАТ=6 к расх.; ТЗ=6; ТЗМ=6)
| 1 | ОТ(ЗТ) |  |  |  | 4: чел.-ч; 7: 19.2667; 12: 7828.45 | [31 empty] | ОТ(ЗТ)
| 1-100-22 | Средний разряд работы 2,2 |  |  |  | чел.-ч | 0.44 | 6 | 19.2667 |  |  | 406.32 |  | 7828.45 | [32 empty] | Средний разряд работы 2,2
| 2 | ЭМ |  |  |  | 12: 1451.38 | [31 empty] | ЭМ
|  | ОТм(ЗТм) |  |  |  | 4: чел.-ч; 7: 9.1955; 12: 4005.55 | [31 empty] | ОТм(ЗТм)
| 91.06.06-048 | Подъемники одномачтовые, грузоподъемность до 500 кг, высота подъема 45 м |  |  |  | маш.-ч | 0.21 | 6 | 9.1955 | 37.32 | 1.44 | 53.74 |  | 494.17 | [32 empty] | Подъемники одномачтовые, грузоподъемность до 500 кг, высота подъема 45 м
| 4-100-030 | ОТм(Зтм) Средний разряд машинистов 3 |  |  |  | чел.-ч | 0.21 | 6 | 9.1955 |  |  | 435.6 |  | 4005.55 | [33 empty] | ОТм(Зтм) Средний разряд машинистов 3
| 91.07.04-002 | Вибраторы поверхностные |  |  |  | маш.-ч | 2 | 6 | 87.576 | 8.54 | 1.28 | 10.93 |  | 957.21 | [32 empty] | Вибраторы поверхностные
|  | Итого прямые затраты |  |  |  | 12: 13285.38 | [34 empty] | Итого прямые затраты
138.1 | ФСБЦ-04.3.01.09-0014 | Раствор готовый кладочный, цементный, М100 |  |  |  | м3 | 0.51 | 6 | 22.3319 | 3778.62 | 1.15 | 4345.41 |  | 97041.17 | [32 empty] | Раствор готовый кладочный, цементный, М100
|  | ФОТ |  |  |  | 12: 11834 | [35 empty] | ФОТ
| Пр/812-011.0-1, Приказ № 812/пр от 21.12.2020 п.27,29 (в ред. пр. № 611/пр от 26.07.2022) | НР Полы |  |  |  | 4: %; 5: 112; 6: 1.15; 7: 128.8; 12: 15242.19 | [35 empty] | НР Полы
| Пр/774-011.0 | СП Полы |  |  |  | 4: %; 5: 65; 7: 65; 12: 7692.1 | [35 empty] | СП Полы
|  | Всего по позиции |  |  |  | 10: 18259.91; 12: 133260.84 | [36 empty] | Всего по позиции
139 | ГЭСН11-01-027-03 | Устройство покрытий на цементном растворе из плиток: керамических для полов одноцветных с красителем |  |  |  | 4: 100 м2; 5: 7.298; 6: 1; 7: 7.298 | [19 empty] | Устройство покрытий на цементном растворе из плиток: керамических для полов одноцветных с красителем
| 1 | ОТ(ЗТ) |  |  |  | 4: чел.-ч; 7: 773.588; 12: 345468.93 | [20 empty] | ОТ(ЗТ)
| 1-100-32 | Средний разряд работы 3,2 |  |  |  | 4: чел.-ч; 5: 106; 7: 773.588; 10: 446.58; 12: 345468.93 | [21 empty] | Средний разряд работы 3,2
| 2 | ЭМ |  |  |  | 12: 6178.06 | [20 empty] | ЭМ
|  | ОТм(ЗТм) |  |  |  | 4: чел.-ч; 7: 21.4561; 12: 9795.1 | [20 empty] | ОТм(ЗТм)
| 91.06.05-011 | Погрузчики одноковшовые универсальные фронтальные пневмоколесные, номинальная вместимость основного ковша 2,6 м3, грузоподъемность 5 т |  |  |  | 4: маш.-ч; 5: 0.36; 7: 2.6273; 10: 1558.39; 12: 4094.33 | [21 empty] | Погрузчики одноковшовые универсальные фронтальные пневмоколесные, номинальная вместимость основного ковша 2,6 м3, грузоподъемность 5 т
| 4-100-050 | ОТм(Зтм) Средний разряд машинистов 5 |  |  |  | 4: чел.-ч; 5: 0.36; 7: 2.6273; 10: 563.72; 12: 1481.05 | [22 empty] | ОТм(Зтм) Средний разряд машинистов 5
| 91.06.06-048 | Подъемники одномачтовые, грузоподъемность до 500 кг, высота подъема 45 м |  |  |  | маш.-ч | 2.3 |  | 16.7854 | 37.32 | 1.44 | 53.74 |  | 902.05 | [21 empty] | Подъемники одномачтовые, грузоподъемность до 500 кг, высота подъема 45 м
| 4-100-030 | ОТм(Зтм) Средний разряд машинистов 3 |  |  |  | 4: чел.-ч; 5: 2.3; 7: 16.7854; 10: 435.6; 12: 7311.72 | [22 empty] | ОТм(Зтм) Средний разряд машинистов 3
| 91.14.02-001 | Автомобили бортовые, грузоподъемность до 5 т |  |  |  | маш.-ч | 0.28 |  | 2.0434 | 477.92 | 1.21 | 578.28 |  | 1181.68 | [21 empty] | Автомобили бортовые, грузоподъемность до 5 т
| 4-100-040 | ОТм(Зтм) Средний разряд машинистов 4 |  |  |  | 4: чел.-ч; 5: 0.28; 7: 2.0434; 10: 490.51; 12: 1002.33 | [22 empty] | ОТм(Зтм) Средний разряд машинистов 4
| 4 | М |  |  |  | 12: 919053.89 | [20 empty] | М
| 01.7.03.01-0001 | Вода |  |  |  | м3 | 3.85 |  | 28.0973 | 35.71 | 0.95 | 33.92 |  | 953.06 | [21 empty] | Вода
| 01.7.07.29-0091 | Опилки древесные |  |  |  | м3 | 3.06 |  | 22.3319 | 732.2 | 1.27 | 929.89 |  | 20766.19 | [21 empty] | Опилки древесные
| 04.3.01.09-0016 | Раствор готовый кладочный, цементный, М200 |  |  |  | 4: м3; 5: 1.3; 7: 9.4874; 10: 5247.77; 12: 49787.69 | [21 empty] | Раствор готовый кладочный, цементный, М200
| 06.2.02.01-0061 | Плитка керамическая для полов, неглазурованная, гладкая, цветная, толщина 11 мм |  |  |  | м2 | 102 |  | 744.396 | 925.67 | 1.23 | 1138.57 |  | 847546.95 | [21 empty] | Плитка керамическая для полов, неглазурованная, гладкая, цветная, толщина 11 мм
|  | Итого прямые затраты |  |  |  | 12: 1280495.98 | [23 empty] | Итого прямые затраты
|  | ФОТ |  |  |  | 12: 355264.03 | [24 empty] | ФОТ
| Пр/812-011.0-1, Приказ № 812/пр от 21.12.2020 п.27,29 (в ред. пр. № 611/пр от 26.07.2022) | НР Полы |  |  |  | 4: %; 5: 112; 6: 1.15; 7: 128.8; 12: 457580.07 | [24 empty] | НР Полы
| Пр/774-011.0 | СП Полы |  |  |  | 4: %; 5: 65; 7: 65; 12: 230921.62 | [24 empty] | СП Полы
|  | Всего по позиции |  |  |  | 10: 269799.63; 12: 1968997.67 | [25 empty] | Всего по позиции
Потолок | [43 empty] | Потолок
140 | ГЭСН15-01-047-16 | Устройство потолков: реечных алюминиевых |  |  |  | 4: 100 м2; 5: 0.038; 6: 1; 7: 0.038 | [19 empty] | Устройство потолков: реечных алюминиевых
| 1 | ОТ(ЗТ) |  |  |  | 4: чел.-ч; 7: 4.1177; 12: 1974.55 | [20 empty] | ОТ(ЗТ)
| 1-100-38 | Средний разряд работы 3,8 |  |  |  | 4: чел.-ч; 5: 108.36; 7: 4.1177; 10: 479.53; 12: 1974.55 | [21 empty] | Средний разряд работы 3,8
| 2 | ЭМ |  |  |  | 12: 29.07 | [20 empty] | ЭМ
|  | ОТм(ЗТм) |  |  |  | 4: чел.-ч; 7: 0.01482; 12: 8.87 | [20 empty] | ОТм(ЗТм)
| 91.05.05-015 | Краны на автомобильном ходу, грузоподъемность 16 т |  |  |  | 4: маш.-ч; 5: 0.25; 7: 0.0095; 10: 1551.19; 12: 14.74 | [21 empty] | Краны на автомобильном ходу, грузоподъемность 16 т
| 4-100-060 | ОТм(Зтм) Средний разряд машинистов 6 |  |  |  | 4: чел.-ч; 5: 0.25; 7: 0.0095; 10: 658.89; 12: 6.26 | [22 empty] | ОТм(Зтм) Средний разряд машинистов 6
| 91.06.03-062 | Лебедки электрические тяговым усилием до 31,39 кН (3,2 т) |  |  |  | маш.-ч | 16.2 |  | 0.6156 | 13.44 | 1.36 | 18.28 |  | 11.25 | [21 empty] | Лебедки электрические тяговым усилием до 31,39 кН (3,2 т)
| 91.14.02-001 | Автомобили бортовые, грузоподъемность до 5 т |  |  |  | маш.-ч | 0.14 |  | 0.00532 | 477.92 | 1.21 | 578.28 |  | 3.08 | [21 empty] | Автомобили бортовые, грузоподъемность до 5 т
| 4-100-040 | ОТм(Зтм) Средний разряд машинистов 4 |  |  |  | 4: чел.-ч; 5: 0.14; 7: 0.00532; 10: 490.51; 12: 2.61 | [22 empty] | ОТм(Зтм) Средний разряд машинистов 4
| 4 | М |  |  |  | 12: 4145.04 | [20 empty] | М
| 01.7.03.04-0001 | Электроэнергия |  |  |  | 4: кВт-ч; 5: 1.8408; 7: 0.06995; 10: 5.89; 12: 0.41 | [21 empty] | Электроэнергия
| 09.2.01.05-0001 | Гребенка несущая из алюминия, ширина 100 мм, толщина 0,65 мм |  |  |  | м | 100 |  | 3.8 | 44.19 | 1.39 | 61.42 |  | 233.4 | [21 empty] | Гребенка несущая из алюминия, ширина 100 мм, толщина 0,65 мм
| 09.2.01.05-0051 | Подвесы стальные для монтажа подвесных потолочных систем, длина 350 мм, диаметр 3 мм |  |  |  | 100 шт | 0.7 |  | 0.0266 | 766.58 | 1.44 | 1103.88 |  | 29.36 | [21 empty] | Подвесы стальные для монтажа подвесных потолочных систем, длина 350 мм, диаметр 3 мм
| 09.2.02.02-0011 | Рейка алюминиевая сплошная потолочная S-формы, ширина 100 мм, толщина 0,3 мм |  |  |  | м | 1050 |  | 39.9 | 69.99 | 1.39 | 97.29 |  | 3881.87 | [21 empty] | Рейка алюминиевая сплошная потолочная S-формы, ширина 100 мм, толщина 0,3 мм
|  | Итого прямые затраты |  |  |  | 12: 6157.53 | [23 empty] | Итого прямые затраты
140.1 | ФСБЦ-09.2.01.05-0091 | Уголок алюминиевый декоративный, размеры 10х10 мм, толщина 1,5 мм |  |  |  | м | 0 |  | 0 | 39.18 | 1.39 | 54.46 |  | 0 | [21 empty] | Уголок алюминиевый декоративный, размеры 10х10 мм, толщина 1,5 мм
|  | ФОТ |  |  |  | 12: 1983.42 | [24 empty] | ФОТ
| Пр/812-015.0-1, Приказ № 812/пр от 21.12.2020 п.27,29 (в ред. пр. № 611/пр от 26.07.2022) | НР Отделочные работы |  |  |  | 4: %; 5: 100; 6: 1.15; 7: 115; 12: 2280.93 | [24 empty] | НР Отделочные работы
| Пр/774-015.0 | СП Отделочные работы |  |  |  | 4: %; 5: 49; 7: 49; 12: 971.88 | [24 empty] | СП Отделочные работы
|  | Всего по позиции |  |  |  | 10: 247640.53; 12: 9410.34 | [25 empty] | Всего по позиции
141 | ГЭСНр63-03-008-02 | Замена элементов облицовки потолков: реечных без замены каркаса |  |  |  | 4: 100 м2; 5: 1.216; 6: 1; 7: 1.216 | [19 empty] | Замена элементов облицовки потолков: реечных без замены каркаса
| 1 | ОТ(ЗТ) |  |  |  | 4: чел.-ч; 7: 84.2445; 12: 39009.41 | [20 empty] | ОТ(ЗТ)
| 1-100-35 | Средний разряд работы 3,5 |  |  |  | 4: чел.-ч; 5: 69.28; 7: 84.2445; 10: 463.05; 12: 39009.41 | [21 empty] | Средний разряд работы 3,5
| 2 | ЭМ |  |  |  | 12: 2.72 | [20 empty] | ЭМ
|  | ОТм(ЗТм) |  |  |  | 4: чел.-ч; 7: 0.026752; 12: 11.78 | [20 empty] | ОТм(ЗТм)
| 91.06.06-048 | Подъемники одномачтовые, грузоподъемность до 500 кг, высота подъема 45 м |  |  |  | маш.-ч | 0.02 |  | 0.02432 | 37.32 | 1.44 | 53.74 |  | 1.31 | [21 empty] | Подъемники одномачтовые, грузоподъемность до 500 кг, высота подъема 45 м
| 4-100-030 | ОТм(Зтм) Средний разряд машинистов 3 |  |  |  | 4: чел.-ч; 5: 0.02; 7: 0.02432; 10: 435.6; 12: 10.59 | [22 empty] | ОТм(Зтм) Средний разряд машинистов 3
| 91.14.02-001 | Автомобили бортовые, грузоподъемность до 5 т |  |  |  | маш.-ч | 0.002 |  | 0.002432 | 477.92 | 1.21 | 578.28 |  | 1.41 | [21 empty] | Автомобили бортовые, грузоподъемность до 5 т
| 4-100-040 | ОТм(Зтм) Средний разряд машинистов 4 |  |  |  | 4: чел.-ч; 5: 0.002; 7: 0.002432; 10: 490.51; 12: 1.19 | [22 empty] | ОТм(Зтм) Средний разряд машинистов 4
| 4 | М |  |  |  | 12: 124219.87 | [20 empty] | М
| 09.2.02.02-0011 | Рейка алюминиевая сплошная потолочная S-формы, ширина 100 мм, толщина 0,3 мм |  |  |  | м | 1050 |  | 1276.8 | 69.99 | 1.39 | 97.29 |  | 124219.87 | [21 empty] | Рейка алюминиевая сплошная потолочная S-формы, ширина 100 мм, толщина 0,3 мм
|  | Итого прямые затраты |  |  |  | 12: 163243.78 | [23 empty] | Итого прямые затраты
|  | ФОТ |  |  |  | 12: 39021.19 | [24 empty] | ФОТ
| Пр/812-097.0-1, Приказ № 812/пр от 21.12.2020 п.27,29 (в ред. пр. № 611/пр от 26.07.2022) | НР Стекольные, обойные и облицовочные работы (ремонтно-строительные) |  |  |  | 4: %; 5: 90; 6: 1.15; 7: 103.5; 12: 40386.93 | [24 empty] | НР Стекольные, обойные и облицовочные работы (ремонтно-строительные)
| Пр/774-097.0 | СП Стекольные, обойные и облицовочные работы (ремонтно-строительные) |  |  |  | 4: %; 5: 45; 7: 45; 12: 17559.54 | [24 empty] | СП Стекольные, обойные и облицовочные работы (ремонтно-строительные)
|  | Всего по позиции |  |  |  | 10: 181899.88; 12: 221190.25 | [25 empty] | Всего по позиции
142 | ФСБЦ-01.6.04.02-0001 | Панели потолочные декоративные из минерального волокна, твердые, с прямой кромкой, класс пожарной опасности КМ1, класс звукопоглощения D-E, толщина 12 мм |  |  |  | м2 | 125.248 | 1 | 125.248 | 257.67 | 1.17 | 301.47 |  | 37758.51 | [19 empty] | Панели потолочные декоративные из минерального волокна, твердые, с прямой кромкой, класс пожарной опасности КМ1, класс звукопоглощения D-E, толщина 12 мм
|  | Всего по позиции |  |  |  | 12: 37758.51 | [25 empty] | Всего по позиции
143 | ГЭСН15-01-047-17 | Устройство подвесных потолков из декоративно-акустических плит по готовому каркасу с установкой направляющих и деталей крепления |  |  |  | 4: 100 м2; 5: 4.505; 6: 1; 7: 4.505 | [19 empty] | Устройство подвесных потолков из декоративно-акустических плит по готовому каркасу с установкой направляющих и деталей крепления
| 1 | ОТ(ЗТ) |  |  |  | 4: чел.-ч; 7: 792.88; 12: 380209.75 | [20 empty] | ОТ(ЗТ)
| 1-100-38 | Средний разряд работы 3,8 |  |  |  | 4: чел.-ч; 5: 176; 7: 792.88; 10: 479.53; 12: 380209.75 | [21 empty] | Средний разряд работы 3,8
| 2 | ЭМ |  |  |  | 12: 12115.59 | [20 empty] | ЭМ
|  | ОТм(ЗТм) |  |  |  | 4: чел.-ч; 7: 24.0567; 12: 11612.05 | [20 empty] | ОТм(ЗТм)
| 91.06.06-048 | Подъемники одномачтовые, грузоподъемность до 500 кг, высота подъема 45 м |  |  |  | маш.-ч | 0.76 |  | 3.4238 | 37.32 | 1.44 | 53.74 |  | 184 | [21 empty] | Подъемники одномачтовые, грузоподъемность до 500 кг, высота подъема 45 м
| 4-100-030 | ОТм(Зтм) Средний разряд машинистов 3 |  |  |  | 4: чел.-ч; 5: 0.76; 7: 3.4238; 10: 435.6; 12: 1491.41 | [22 empty] | ОТм(Зтм) Средний разряд машинистов 3
| 91.14.02-001 | Автомобили бортовые, грузоподъемность до 5 т |  |  |  | маш.-ч | 4.58 |  | 20.6329 | 477.92 | 1.21 | 578.28 |  | 11931.59 | [21 empty] | Автомобили бортовые, грузоподъемность до 5 т
| 4-100-040 | ОТм(Зтм) Средний разряд машинистов 4 |  |  |  | 4: чел.-ч; 5: 4.58; 7: 20.6329; 10: 490.51; 12: 10120.64 | [22 empty] | ОТм(Зтм) Средний разряд машинистов 4
| 4 | М |  |  |  | 12: 552550.28 | [20 empty] | М
| 01.6.04.01-0043 | Панели потолочные акустические из минерального волокна, твердые, с прямой кромкой, класс пожарной опасности КМ1, класс звукопоглощения C-D, толщина 15-17 мм |  |  |  | м2 | 105 |  | 473.025 | 673.2 | 1.68 | 1130.98 |  | 534981.81 | [21 empty] | Панели потолочные акустические из минерального волокна, твердые, с прямой кромкой, класс пожарной опасности КМ1, класс звукопоглощения C-D, толщина 15-17 мм
| 01.7.15.03-0012 | Болты стальные с шестигранной головкой, в комплекте с шестигранной гайкой и плоской круглой шайбой, диаметр резьбы М10, длина болта 16-160 мм |  |  |  | т | 0.0085 |  | 0.038293 | 132574.59 | 1.15 | 152460.78 |  | 5838.1 | [21 empty] | Болты стальные с шестигранной головкой, в комплекте с шестигранной гайкой и плоской круглой шайбой, диаметр резьбы М10, длина болта 16-160 мм
| 01.7.15.14-0301 | Шурупы самонарезающие стальные с полукруглой головкой и крестообразным шлицем, остроконечные, диаметр 4,8 мм, длина 70 мм |  |  |  | 100 шт | 4.928 |  | 22.2006 | 422.7 | 1.25 | 528.38 |  | 11730.37 | [21 empty] | Шурупы самонарезающие стальные с полукруглой головкой и крестообразным шлицем, остроконечные, диаметр 4,8 мм, длина 70 мм
|  | Итого прямые затраты |  |  |  | 12: 956487.67 | [23 empty] | Итого прямые затраты
143.1 | ФСБЦ-09.2.02.01-0001 | Комплект для монтажа подвесных потолочных систем |  |  |  | м2 | 0.22863 |  | 1.03 | 103.5 | 1.39 | 143.87 |  | 148.19 | [21 empty] | Комплект для монтажа подвесных потолочных систем
|  | ФОТ |  |  |  | 12: 391821.8 | [24 empty] | ФОТ
| Пр/812-015.0-1, Приказ № 812/пр от 21.12.2020 п.27,29 (в ред. пр. № 611/пр от 26.07.2022) | НР Отделочные работы |  |  |  | 4: %; 5: 100; 6: 1.15; 7: 115; 12: 450595.07 | [24 empty] | НР Отделочные работы
| Пр/774-015.0 | СП Отделочные работы |  |  |  | 4: %; 5: 49; 7: 49; 12: 191992.68 | [24 empty] | СП Отделочные работы
|  | Всего по позиции |  |  |  | 10: 354988.59; 12: 1599223.61 | [25 empty] | Всего по позиции
Коробы на горизонтальные воздуховоды | [43 empty] | Коробы на горизонтальные воздуховоды
144 | ГЭСН10-05-012-01 | Облицовка стен глухих (без проемов) по металлическому одинарному каркасу гипсокартонными листами |  |  |  | 4: 100 м2; 5: 1; 6: 1; 7: 1 | [19 empty] | Облицовка стен глухих (без проемов) по металлическому одинарному каркасу гипсокартонными листами
| 1 | ОТ(ЗТ) |  |  |  | 4: чел.-ч; 7: 80.77; 12: 36957.12 | [20 empty] | ОТ(ЗТ)
| 1-100-34 | Средний разряд работы 3,4 |  |  |  | 4: чел.-ч; 5: 80.77; 7: 80.77; 10: 457.56; 12: 36957.12 | [21 empty] | Средний разряд работы 3,4
| 2 | ЭМ |  |  |  | 12: 5.49 | [20 empty] | ЭМ
|  | ОТм(ЗТм) |  |  |  | 4: чел.-ч; 7: 0.14; 12: 60.98 | [20 empty] | ОТм(ЗТм)
| 91.06.06-045 | Подъемники одномачтовые, грузоподъемность до 500 кг, высота подъема 15 м |  |  |  | маш.-ч | 0.14 |  | 0.14 | 27.25 | 1.44 | 39.24 |  | 5.49 | [21 empty] | Подъемники одномачтовые, грузоподъемность до 500 кг, высота подъема 15 м
| 4-100-030 | ОТм(Зтм) Средний разряд машинистов 3 |  |  |  | 4: чел.-ч; 5: 0.14; 7: 0.14; 10: 435.6; 12: 60.98 | [22 empty] | ОТм(Зтм) Средний разряд машинистов 3
| 4 | М |  |  |  | 12: 20489.33 | [20 empty] | М
| 01.7.03.01-0001 | Вода |  |  |  | м3 | 0.035 |  | 0.035 | 35.71 | 0.95 | 33.92 |  | 1.19 | [21 empty] | Вода
| 01.7.03.04-0001 | Электроэнергия |  |  |  | 4: кВт-ч; 5: 2.1132; 7: 2.1132; 10: 5.89; 12: 12.45 | [21 empty] | Электроэнергия
| 01.7.06.01-0042 | Ленты эластичные самоклеящиеся для профилей направляющих 50х30000 мм |  |  |  | м | 93.81 |  | 93.81 | 4.82 | 1.53 | 7.37 |  | 691.38 | [21 empty] | Ленты эластичные самоклеящиеся для профилей направляющих 50х30000 мм
| 01.7.06.04-0002 | Ленты бумажные перфорированные армирующие для повышения трещиностойкости стыков, ширина 52 мм |  |  |  | м | 130 |  | 130 | 2.6 | 0.96 | 2.5 |  | 325 | [21 empty] | Ленты бумажные перфорированные армирующие для повышения трещиностойкости стыков, ширина 52 мм
| 01.7.06.04-0007 | Ленты бумажные для создания искусственных трещин между каркасными конструкциями и примыкающими поверхностями, с липким слоем с одной стороны и антиадгезионным покрытием с другой, цвет белый, ширина 65 мм |  |  |  | 100 м | 0.3333 |  | 0.3333 | 1955.23 | 1.53 | 2991.5 |  | 997.07 | [21 empty] | Ленты бумажные для создания искусственных трещин между каркасными конструкциями и примыкающими поверхностями, с липким слоем с одной стороны и антиадгезионным покрытием с другой, цвет белый, ширина 65 мм
| 01.7.15.07-0152 | Дюбели пластмассовые с шурупами, диаметр 6 мм, длина 35 мм, диаметр шурупа 3,5 мм, длина шурупа 50 мм |  |  |  | 100 шт | 3.53 |  | 3.53 | 52.34 | 1.38 | 72.23 |  | 254.97 | [21 empty] | Дюбели пластмассовые с шурупами, диаметр 6 мм, длина 35 мм, диаметр шурупа 3,5 мм, длина шурупа 50 мм
| 01.7.15.14-0042 | Шурупы самонарезающие стальные оксидированные с полукруглой головкой и крестообразным шлицем, остроконечные, диаметр 3,5 мм, длина 9,5 мм |  |  |  | 100 шт | 4.29 |  | 4.29 | 23.01 | 1.25 | 28.76 |  | 123.38 | [21 empty] | Шурупы самонарезающие стальные оксидированные с полукруглой головкой и крестообразным шлицем, остроконечные, диаметр 3,5 мм, длина 9,5 мм
| 01.7.15.14-0044 | Шурупы самонарезающие стальные оксидированные с потайной головкой и крестообразным шлицем, остроконечные, диаметр 3,5 мм, длина 25 мм |  |  |  | 100 шт | 16.67 |  | 16.67 | 23.02 | 1.25 | 28.78 |  | 479.76 | [21 empty] | Шурупы самонарезающие стальные оксидированные с потайной головкой и крестообразным шлицем, остроконечные, диаметр 3,5 мм, длина 25 мм
| 07.2.06.03-0119 | Профиль направляющий из оцинкованной стали, для монтажа гипсовых перегородок и подвесных потолков, размеры 28х27 мм, толщина стали 0,6 мм |  |  |  | м | 80.95 |  | 80.95 | 44.16 | 0.88 | 38.86 |  | 3145.72 | [21 empty] | Профиль направляющий из оцинкованной стали, для монтажа гипсовых перегородок и подвесных потолков, размеры 28х27 мм, толщина стали 0,6 мм
| 07.2.06.03-0155 | Профиль направляющий из оцинкованной стали, размеры 60х27 мм, толщина стали 0,6 мм |  |  |  | м | 171.83 |  | 171.83 | 64.44 | 0.88 | 56.71 |  | 9744.48 | [21 empty] | Профиль направляющий из оцинкованной стали, размеры 60х27 мм, толщина стали 0,6 мм
| 07.2.06.04-0093 | Подвесы стальные оцинкованные прямые для крепления подвесного потолка к профилю, размеры профиля 60х27 мм, длина подвеса 300 мм, толщина 0,7 мм |  |  |  | 100 шт | 2.14 |  | 2.14 | 864.86 | 1.44 | 1245.4 |  | 2665.16 | [21 empty] | Подвесы стальные оцинкованные прямые для крепления подвесного потолка к профилю, размеры профиля 60х27 мм, длина подвеса 300 мм, толщина 0,7 мм
| 07.2.06.05-0017 | Соединители профиля стальные оцинкованные одноуровневые потолочные (краб), размеры 148х148 мм, толщина 0,9 мм |  |  |  | 100 шт | 0.36 |  | 0.36 | 2013.47 | 1.44 | 2899.4 |  | 1043.78 | [21 empty] | Соединители профиля стальные оцинкованные одноуровневые потолочные (краб), размеры 148х148 мм, толщина 0,9 мм
| 14.4.01.02-0012 | Грунтовка укрепляющая, глубокого проникновения, быстросохнущая, паропроницаемая |  |  |  | 4: кг; 5: 0.57; 7: 0.57; 10: 91.15; 12: 51.96 | [21 empty] | Грунтовка укрепляющая, глубокого проникновения, быстросохнущая, паропроницаемая
| 14.5.11.03-0004 | Смеси сухие шпатлевочные универсальные на основе гипса с полимерными добавками, крупность заполнителя не более 0,2 мм, прочность на изгиб не менее 1,0 МПа |  |  |  | 4: кг; 5: 41.4; 7: 41.4; 10: 23.02; 12: 953.03 | [21 empty] | Смеси сухие шпатлевочные универсальные на основе гипса с полимерными добавками, крупность заполнителя не более 0,2 мм, прочность на изгиб не менее 1,0 МПа
|  | Итого прямые затраты |  |  |  | 12: 57512.92 | [23 empty] | Итого прямые затраты
144.1 | ФСБЦ-01.6.01.02-0005 | Листы гипсокартонные ГКЛ, толщина 9,5 мм |  |  |  | 4: м2; 5: 105; 7: 105; 10: 107.8; 12: 11319 | [21 empty] | Листы гипсокартонные ГКЛ, толщина 9,5 мм
|  | ФОТ |  |  |  | 12: 37018.1 | [24 empty] | ФОТ
| Пр/812-010.0-1, Приказ № 812/пр от 21.12.2020 п.27,29 (в ред. пр. № 611/пр от 26.07.2022) | НР Деревянные конструкции |  |  |  | 4: %; 5: 108; 6: 1.15; 7: 124.2; 12: 45976.48 | [24 empty] | НР Деревянные конструкции
| Пр/774-010.0 | СП Деревянные конструкции |  |  |  | 4: %; 5: 55; 7: 55; 12: 20359.96 | [24 empty] | СП Деревянные конструкции
|  | Всего по позиции |  |  |  | 10: 135168.36; 12: 135168.36 | [25 empty] | Всего по позиции
|  | Итого по разделу 6 Ремонт помещений |  |  |  | 12: 5442226.46 | [28 empty] | Итого по разделу 6 Ремонт помещений
Раздел 7. Погрузка и перевозка строительного мусора | [32 empty] | Раздел 7. Погрузка и перевозка строительного мусора
145 | 47-1 | Погрузка в автотранспортное средство: мусор строительный с погрузкой вручную |  |  |  | т | 14.856 | 1 | 14.856 |  |  | 1097.92 |  | 16310.7 | [19 empty] | Погрузка в автотранспортное средство: мусор строительный с погрузкой вручную
|  | Всего по позиции |  |  |  | 12: 16310.7 | [25 empty] | Всего по позиции
146 | 02-15-1-01-0012 | Перевозка грузов I класса автомобилями-самосвалами грузоподъемностью до 15 т по дорогам с усовершенствованным (асфальтобетонным, цементобетонным, железобетонным, обработанным органическим вяжущим) дорожным покрытием на расстояние 12 км |  |  |  | т | 14.856 | 1 | 14.856 |  |  | 213.26 |  | 3168.19 | [19 empty] | Перевозка грузов I класса автомобилями-самосвалами грузоподъемностью до 15 т по дорогам с усовершенствованным (асфальтобетонным, цементобетонным, железобетонным, обработанным органическим вяжущим) дорожным покрытием на расстояние 12 км
|  | Всего по позиции |  |  |  | 12: 3168.19 | [25 empty] | Всего по позиции
|  | Итого по разделу 7 Погрузка и перевозка строительного мусора |  |  |  | 12: 19478.89 | [28 empty] | Итого по разделу 7 Погрузка и перевозка строительного мусора
|  | Итоги по смете: | [50 empty] | Итоги по смете:
|  | Всего прямые затраты (справочно) |  |  |  | 12: 6025867.6 | [39 empty] | Всего прямые затраты (справочно)
|  | в том числе: | [51 empty] | в том числе:
|  | Оплата труда рабочих |  |  |  | 12: 2578884.15 | [39 empty] | Оплата труда рабочих
|  | Эксплуатация машин |  |  |  | 12: 357694.13 | [39 empty] | Эксплуатация машин
|  | Оплата труда машинистов (Отм) |  |  |  | 12: 43376.09 | [39 empty] | Оплата труда машинистов (Отм)
|  | Материалы |  |  |  | 12: 3026434.34 | [39 empty] | Материалы
|  | Перевозка |  |  |  | 12: 19478.89 | [39 empty] | Перевозка
|  | Строительные работы |  |  |  | 12: 10430226.17 | [39 empty] | Строительные работы
|  | Строительные работы |  |  |  | 12: 10410747.28 | [39 empty] | Строительные работы
|  | в том числе: | [51 empty] | в том числе:
|  | оплата труда |  |  |  | 12: 2578884.15 | [39 empty] | оплата труда
|  | эксплуатация машин и механизмов |  |  |  | 12: 357694.13 | [39 empty] | эксплуатация машин и механизмов
|  | оплата труда машинистов (Отм) |  |  |  | 12: 43376.09 | [39 empty] | оплата труда машинистов (Отм)
|  | материалы |  |  |  | 12: 3026434.34 | [39 empty] | материалы
|  | накладные расходы |  |  |  | 12: 2992857.5 | [39 empty] | накладные расходы
|  | сметная прибыль |  |  |  | 12: 1411501.07 | [39 empty] | сметная прибыль
|  | Перевозка |  |  |  | 12: 19478.89 | [39 empty] | Перевозка
|  | Всего ФОТ (справочно) |  |  |  | 12: 2622260.24 | [39 empty] | Всего ФОТ (справочно)
|  | Всего накладные расходы (справочно) |  |  |  | 12: 2992857.5 | [39 empty] | Всего накладные расходы (справочно)
|  | Всего сметная прибыль (справочно) |  |  |  | 12: 1411501.07 | [39 empty] | Всего сметная прибыль (справочно)
|  | ВСЕГО по смете |  |  |  | 12: 10430226.17 | [40 empty] | ВСЕГО по смете
|  | Справочно | [53 empty] | Справочно
|  | затраты труда рабочих |  |  |  | 7: 5351.8763 | [42 empty] | затраты труда рабочих
|  | затраты труда машинистов |  |  |  | 7: 87.8313 | [42 empty] | затраты труда машинистов
| Составил: |  |  |  |  | 5: (Горелова В.В.) | [43 empty] | (Горелова В.В.)
[должность, подпись (инициалы, фамилия)]
| Проверил: |  |  |  |  | 5: (Астафуров Д.Е.) | [44 empty] | (Астафуров Д.Е.)
[должность, подпись (инициалы, фамилия)]
1. Зарегистрирован Министерством юстиции Российской Федерации 10 сентября 2019 г., регистрационный № 55869), с изменениями, внесенными приказом Министерства строительства и жилищно-коммунального хозяйства Российской Федерации от 20 февраля 2021 г. № 79/пр (зарегистрирован Министерством юстиции Российской Федерации 9 августа 2021 г., регистрационный № 64577)
² Под прочими затратами понимаются затраты, учитываемые в соответствии с пунктом 184 Методики.
³ Под прочими работами понимаются затраты, учитываемые в соответствии с пунктами 122-128 Методики.

## 09-01-01 ПНР Силовое электрообо
Приложение № 3
Утверждено приказом Минстроя РФ № 421/пр от 4 августа 2020 г. в редакции приказа № 557/пр от 7 июля 2022 г.
Наименование программного продукта |  |  |  |  | ГРАНД-Смета, версия 2024.3
Наименование редакции сметных нормативов |  |  |  |  | Приказ Минстроя России от 30.12.2021 № 1046/пр; Приказ Минстроя России от 04.08.2020 № 421/пр; Приказ Минстроя России от 21.12.2020 № 812/пр; Приказ Минстроя России от 11.12.2020 № 774/пр; Приказ Минстроя России от 02.08.2023 № 551/пр; Приказ Минстроя России от 14.11.2023 № 817/пр; Приказ Минстроя России от 16.02.2024 № 102/пр; Приказ Минстроя России от 13.05.2024 №323/пр; Приказ Минстроя России от 09.08.2024 №524/пр | [11 empty] | Наименование редакции сметных нормативов | Приказ Минстроя России от 30.12.2021 № 1046/пр; Приказ Минстроя России от 04.08.2020 № 421/пр; Приказ Минстроя России от 21.12.2020 № 812/пр; Приказ Минстроя России от 11.12.2020 № 774/пр; Приказ Минстроя России от 02.08.2023 № 551/пр; Приказ Минстроя России от 14.11.2023 № 817/пр; Приказ Минстроя России от 16.02.2024 № 102/пр; Приказ Минстроя России от 13.05.2024 №323/пр; Приказ Минстроя России от 09.08.2024 №524/пр
Реквизиты приказа Минстроя России об утверждении дополнений и изменений к сметным нормативам |  |  |  |  | Приказ Минстроя России от 18 мая 2022 г. № 378/пр, Приказ Минстроя России от 26 августа 2022 г. № 703/пр, Приказ Минстроя России от 26 октября 2022 г. № 905/пр, Приказ Минстроя России от 27 декабря 2022 г. № 1133/пр, Приказ Минстроя России от 10 февраля 2023 г. № 84/пр, Приказ Минстроя России от 11.05.2023 №335/пр; Приказ Минстроя России от 07.07.2022 № 557/пр; Приказ Минстроя России от 02.09.2021 № 636/пр, Приказ Минстроя России от 26.07.2022 № 611/пр; Приказ Минстроя России от 22.04.2022 № 317/пр; Приказ Минстроя России от 02.08.2023 № 551/пр; Приказ Минстроя России от 14.11.2023 № 817/пр; Приказ Минстроя России от 30.01.2024 № 55/пр; Приказ Минстроя России от 16.02.2024 № 102/пр; Приказ Минстроя России от 13.05.2024 №323/пр; Приказ Минстроя России от 09.08.2024 №524/пр | [9 empty] | Реквизиты приказа Минстроя России об утверждении дополнений и изменений к сметным нормативам | Приказ Минстроя России от 18 мая 2022 г. № 378/пр, Приказ Минстроя России от 26 августа 2022 г. № 703/пр, Приказ Минстроя России от 26 октября 2022 г. № 905/пр, Приказ Минстроя России от 27 декабря 2022 г. № 1133/пр, Приказ Минстроя России от 10 февраля 2023 г. № 84/пр, Приказ Минстроя России от 11.05.2023 №335/пр; Приказ Минстроя России от 07.07.2022 № 557/пр; Приказ Минстроя России от 02.09.2021 № 636/пр, Приказ Минстроя России от 26.07.2022 № 611/пр; Приказ Минстроя России от 22.04.2022 № 317/пр; Приказ Минстроя России от 02.08.2023 № 551/пр; Приказ Минстроя России от 14.11.2023 № 817/пр; Приказ Минстроя России от 30.01.2024 № 55/пр; Приказ Минстроя России от 16.02.2024 № 102/пр; Приказ Минстроя России от 13.05.2024 №323/пр; Приказ Минстроя России от 09.08.2024 №524/пр |  |  | Реквизиты приказа Минстроя России об утверждении дополнений и изменений к сметным нормативам | Приказ Минстроя России от 18 мая 2022 г. № 378/пр, Приказ Минстроя России от 26 августа 2022 г. № 703/пр, Приказ Минстроя России от 26 октября 2022 г. № 905/пр, Приказ Минстроя России от 27 декабря 2022 г. № 1133/пр, Приказ Минстроя России от 10 февраля 2023 г. № 84/пр, Приказ Минстроя России от 11.05.2023 №335/пр; Приказ Минстроя России от 07.07.2022 № 557/пр; Приказ Минстроя России от 02.09.2021 № 636/пр, Приказ Минстроя России от 26.07.2022 № 611/пр; Приказ Минстроя России от 22.04.2022 № 317/пр; Приказ Минстроя России от 02.08.2023 № 551/пр; Приказ Минстроя России от 14.11.2023 № 817/пр; Приказ Минстроя России от 30.01.2024 № 55/пр; Приказ Минстроя России от 16.02.2024 № 102/пр; Приказ Минстроя России от 13.05.2024 №323/пр; Приказ Минстроя России от 09.08.2024 №524/пр
Реквизиты письма Минстроя России об индексах изменения сметной стоимости строительства, включаемые в федеральный реестр сметных нормативов и размещаемые в федеральной государственной информационной системе ценообразования в строительстве, подготовленного в соответствии пунктом 85 Методики расчета индексов изменения сметной стоимости строительства, утвержденной приказом Министерства строительства и жилищно-коммунального хозяйства Российской Федерации от 5 июня 2019 г. № 326/пр¹ |  |  |  |  | Письмо Минстроя России от 25.11.2024 № 69894-ИФ/09 | [9 empty] | Реквизиты письма Минстроя России об индексах изменения сметной стоимости строительства, включаемые в федеральный реестр сметных нормативов и размещаемые в федеральной государственной информационной системе ценообразования в строительстве, подготовленного в соответствии пунктом 85 Методики расчета индексов изменения сметной стоимости строительства, утвержденной приказом Министерства строительства и жилищно-коммунального хозяйства Российской Федерации от 5 июня 2019 г. № 326/пр¹ | Письмо Минстроя России от 25.11.2024 № 69894-ИФ/09 |  |  |  |  | Реквизиты письма Минстроя России об индексах изменения сметной стоимости строительства, включаемые в федеральный реестр сметных нормативов и размещаемые в федеральной государственной информационной системе ценообразования в строительстве, подготовленного в соответствии пунктом 85 Методики расчета индексов изменения сметной стоимости строительства, утвержденной приказом Министерства строительства и жилищно-коммунального хозяйства Российской Федерации от 5 июня 2019 г. № 326/пр¹ | Письмо Минстроя России от 25.11.2024 № 69894-ИФ/09
Реквизиты нормативного правового акта об утверждении оплаты труда, утверждаемый в соответствии с пунктом 22(1) Правилами мониторинга цен, утвержденными постановлением Правительства Российской Федерации от 23 декабря 2016 г. № 1452 |  |  |  |  | Распоряжение Министерства экономики и финансов Московской области от 21.02.2024 № 24РВ-14 | [9 empty] | Реквизиты нормативного правового акта об утверждении оплаты труда, утверждаемый в соответствии с пунктом 22(1) Правилами мониторинга цен, утвержденными постановлением Правительства Российской Федерации от 23 декабря 2016 г. № 1452 | Распоряжение Министерства экономики и финансов Московской области от 21.02.2024 № 24РВ-14 | [6 empty] | Реквизиты нормативного правового акта об утверждении оплаты труда, утверждаемый в соответствии с пунктом 22(1) Правилами мониторинга цен, утвержденными постановлением Правительства Российской Федерации от 23 декабря 2016 г. № 1452 | Распоряжение Министерства экономики и финансов Московской области от 21.02.2024 № 24РВ-14
Обоснование принятых текущих цен на строительные ресурсы | [24 empty] | Обоснование принятых текущих цен на строительные ресурсы
Наименование субъекта Российской Федерации |  |  |  |  | 50. Московская область | [10 empty] | 50. Московская область | [9 empty] | Наименование субъекта Российской Федерации | 50. Московская область
Наименование зоны субъекта Российской Федерации |  |  |  |  | Московская область | [10 empty] | Московская область | [11 empty] | Наименование зоны субъекта Российской Федерации | Московская область
ОКПД2 71.12.19 Разработка рабочей документации по техническому перевооружению системы вентиляции здания СПК Загорской ГАЭС в рамках выполнения инвестиционного проекта K_T-1100-068 | [29 empty] | ОКПД2 71.12.19 Разработка рабочей документации по техническому перевооружению системы вентиляции здания СПК Загорской ГАЭС в рамках выполнения инвестиционного проекта K_T-1100-068
(наименование стройки)
(наименование объекта капитального строительства)
ЛОКАЛЬНЫЙ СМЕТНЫЙ РАСЧЕТ (СМЕТА) № 09-01-01
Силовое электрооборудование и электроосвещение. Противодымная вентиляция. Пусконаладочные работы | [30 empty] | Силовое электрооборудование и электроосвещение. Противодымная вентиляция. Пусконаладочные работы
(наименование работ и затрат)
Составлен | ресурсно-индексным | методом
Основание | 12-2024-П-ЭОМ3 | [30 empty] | 12-2024-П-ЭОМ3
(проектная и (или) иная техническая документация)
Составлен(а) в текущем уровне цен |  | IV квартал 2024 года | [30 empty] | IV квартал 2024 года
Сметная стоимость |  |  | 320.55 | тыс.руб.
в том числе:
| строительных работ |  | 0 | тыс.руб. |  |  |  |  | Средства на оплату труда рабочих |  |  |  | 144.98 | тыс.руб.
| монтажных работ |  | 0 | тыс.руб. |  |  |  |  | Средства на оплату труда машинистов |  |  |  | 0 | тыс.руб.
| оборудования |  | 0 | тыс.руб. |  |  |  |  | Нормативные затраты труда рабочих |  |  |  | 263.86 | чел.-ч.
| прочих затрат |  | 320.55 | тыс.руб. |  |  |  |  | Нормативные затраты труда машинистов |  |  |  |  | чел.-ч.
№ п/п | Обоснование | Наименование работ и затрат |  |  |  | Единица измерения | Количество |  |  | Сметная стоимость, руб.
[7 empty] | на единицу измерения | коэффициенты | всего с учетом коэффициентов | на единицу измерения в базисном уровне цен | индекс | на единицу измерения в текущем уровне цен | коэффициенты | всего в текущем уровне цен
1 | 2 | 3 |  |  |  | 4 | 5 | 6 | 7 | 8 | 9 | 10 | 11 | 12
Раздел 1. Пусконаладочные работы | [33 empty] | Раздел 1. Пусконаладочные работы
1 | ГЭСНп01-11-028-01 | Измерение сопротивления изоляции (на линию) мегаомметром кабельных и других линий напряжением до 1 кВ, предназначенных для передачи электроэнергии к распределительным устройствам, щитам, шкафам, коммутационным аппаратам и электропотребителям |  |  |  | 4: шт; 5: 50; 6: 1; 7: 50 | [20 empty] | Измерение сопротивления изоляции (на линию) мегаомметром кабельных и других линий напряжением до 1 кВ, предназначенных для передачи электроэнергии к распределительным устройствам, щитам, шкафам, коммутационным аппаратам и электропотребителям
| 1 | ОТ(ЗТ) |  |  |  | 4: чел.-ч; 7: 16; 12: 10425.12 | [21 empty] | ОТ(ЗТ)
| 2-100-06 | Рабочий 6 разряда |  |  |  | 4: чел.-ч; 5: 0.16; 7: 8; 10: 658.89; 12: 5271.12 | [22 empty] | Рабочий 6 разряда
| 3-200-03 | Инженер III категории |  |  |  | 4: чел.-ч; 5: 0.16; 7: 8; 10: 644.25; 12: 5154 | [22 empty] | Инженер III категории
|  | Итого прямые затраты |  |  |  | 12: 10425.12 | [23 empty] | Итого прямые затраты
|  | ФОТ |  |  |  | 12: 10425.12 | [24 empty] | ФОТ
| Пр/812-083.0-1, Приказ № 812/пр от 21.12.2020 п.27,29 (в ред. пр. № 611/пр от 26.07.2022) | НР Пусконаладочные работы: 'вхолостую' - 80%, 'под нагрузкой' - 20% |  |  |  | 4: %; 5: 74; 6: 1.15; 7: 85.1; 12: 8871.78 | [24 empty] | НР Пусконаладочные работы: 'вхолостую' - 80%, 'под нагрузкой' - 20%
| Пр/774-083.0 | СП Пусконаладочные работы: 'вхолостую' - 80%, 'под нагрузкой' - 20% |  |  |  | 4: %; 5: 36; 7: 36; 12: 3753.04 | [24 empty] | СП Пусконаладочные работы: 'вхолостую' - 80%, 'под нагрузкой' - 20%
|  | Всего по позиции |  |  |  | 10: 461; 12: 23049.94 | [25 empty] | Всего по позиции
2 | ГЭСНп01-11-013-01 | Замер полного сопротивления цепи "фаза-нуль" |  |  |  | 4: шт; 5: 50; 6: 1; 7: 50 | [20 empty] | Замер полного сопротивления цепи "фаза-нуль"
| 1 | ОТ(ЗТ) |  |  |  | 4: чел.-ч; 7: 50; 12: 32578.5 | [21 empty] | ОТ(ЗТ)
| 2-100-06 | Рабочий 6 разряда |  |  |  | 4: чел.-ч; 5: 0.5; 7: 25; 10: 658.89; 12: 16472.25 | [22 empty] | Рабочий 6 разряда
| 3-200-03 | Инженер III категории |  |  |  | 4: чел.-ч; 5: 0.5; 7: 25; 10: 644.25; 12: 16106.25 | [22 empty] | Инженер III категории
|  | Итого прямые затраты |  |  |  | 12: 32578.5 | [23 empty] | Итого прямые затраты
|  | ФОТ |  |  |  | 12: 32578.5 | [24 empty] | ФОТ
| Пр/812-083.0-1, Приказ № 812/пр от 21.12.2020 п.27,29 (в ред. пр. № 611/пр от 26.07.2022) | НР Пусконаладочные работы: 'вхолостую' - 80%, 'под нагрузкой' - 20% |  |  |  | 4: %; 5: 74; 6: 1.15; 7: 85.1; 12: 27724.3 | [24 empty] | НР Пусконаладочные работы: 'вхолостую' - 80%, 'под нагрузкой' - 20%
| Пр/774-083.0 | СП Пусконаладочные работы: 'вхолостую' - 80%, 'под нагрузкой' - 20% |  |  |  | 4: %; 5: 36; 7: 36; 12: 11728.26 | [24 empty] | СП Пусконаладочные работы: 'вхолостую' - 80%, 'под нагрузкой' - 20%
|  | Всего по позиции |  |  |  | 10: 1440.62; 12: 72031.06 | [25 empty] | Всего по позиции
3 | ГЭСНп01-03-002-05 | Выключатель трехполюсный напряжением до 1 кВ с: электромагнитным, тепловым или комбинированным расцепителем, номинальный ток до 200 А |  |  |  | 4: шт; 5: 58; 6: 1; 7: 58 | [20 empty] | Выключатель трехполюсный напряжением до 1 кВ с: электромагнитным, тепловым или комбинированным расцепителем, номинальный ток до 200 А
| 1 | ОТ(ЗТ) |  |  |  | 4: чел.-ч; 7: 156.6; 12: 75093.61 | [21 empty] | ОТ(ЗТ)
| 2-100-04 | Рабочий 4 разряда |  |  |  | 4: чел.-ч; 5: 1.35; 7: 78.3; 10: 490.51; 12: 38406.93 | [22 empty] | Рабочий 4 разряда
| 3-100-02 | Техник II категории |  |  |  | 4: чел.-ч; 5: 1.35; 7: 78.3; 10: 468.54; 12: 36686.68 | [22 empty] | Техник II категории
|  | Итого прямые затраты |  |  |  | 12: 75093.61 | [23 empty] | Итого прямые затраты
|  | ФОТ |  |  |  | 12: 75093.61 | [24 empty] | ФОТ
| Пр/812-083.0-1, Приказ № 812/пр от 21.12.2020 п.27,29 (в ред. пр. № 611/пр от 26.07.2022) | НР Пусконаладочные работы: 'вхолостую' - 80%, 'под нагрузкой' - 20% |  |  |  | 4: %; 5: 74; 6: 1.15; 7: 85.1; 12: 63904.66 | [24 empty] | НР Пусконаладочные работы: 'вхолостую' - 80%, 'под нагрузкой' - 20%
| Пр/774-083.0 | СП Пусконаладочные работы: 'вхолостую' - 80%, 'под нагрузкой' - 20% |  |  |  | 4: %; 5: 36; 7: 36; 12: 27033.7 | [24 empty] | СП Пусконаладочные работы: 'вхолостую' - 80%, 'под нагрузкой' - 20%
|  | Всего по позиции |  |  |  | 10: 2862.62; 12: 166031.97 | [25 empty] | Всего по позиции
4 | ГЭСНп01-11-011-01 | Проверка наличия цепи между заземлителями и заземленными элементами |  |  |  | 4: 100 измерений; 5: 0.02; 6: 1; 7: 0.02 | [20 empty] | Проверка наличия цепи между заземлителями и заземленными элементами
| 1 | ОТ(ЗТ) |  |  |  | 4: чел.-ч; 7: 0.2592; 12: 168.88 | [21 empty] | ОТ(ЗТ)
| 2-100-06 | Рабочий 6 разряда |  |  |  | 4: чел.-ч; 5: 6.48; 7: 0.1296; 10: 658.89; 12: 85.39 | [22 empty] | Рабочий 6 разряда
| 3-200-03 | Инженер III категории |  |  |  | 4: чел.-ч; 5: 6.48; 7: 0.1296; 10: 644.25; 12: 83.49 | [22 empty] | Инженер III категории
|  | Итого прямые затраты |  |  |  | 12: 168.88 | [23 empty] | Итого прямые затраты
|  | ФОТ |  |  |  | 12: 168.88 | [24 empty] | ФОТ
| Пр/812-083.0-1, Приказ № 812/пр от 21.12.2020 п.27,29 (в ред. пр. № 611/пр от 26.07.2022) | НР Пусконаладочные работы: 'вхолостую' - 80%, 'под нагрузкой' - 20% |  |  |  | 4: %; 5: 74; 6: 1.15; 7: 85.1; 12: 143.72 | [24 empty] | НР Пусконаладочные работы: 'вхолостую' - 80%, 'под нагрузкой' - 20%
| Пр/774-083.0 | СП Пусконаладочные работы: 'вхолостую' - 80%, 'под нагрузкой' - 20% |  |  |  | 4: %; 5: 36; 7: 36; 12: 60.8 | [24 empty] | СП Пусконаладочные работы: 'вхолостую' - 80%, 'под нагрузкой' - 20%
|  | Всего по позиции |  |  |  | 10: 18670; 12: 373.4 | [25 empty] | Всего по позиции
5 | ГЭСНп01-11-024-01 | Фазировка электрической линии или трансформатора с сетью напряжением: до 1 кВ |  |  |  | 4: шт; 5: 50; 6: 1; 7: 50 | [20 empty] | Фазировка электрической линии или трансформатора с сетью напряжением: до 1 кВ
| 1 | ОТ(ЗТ) |  |  |  | 4: чел.-ч; 7: 41; 12: 26714.38 | [21 empty] | ОТ(ЗТ)
| 2-100-06 | Рабочий 6 разряда |  |  |  | 4: чел.-ч; 5: 0.41; 7: 20.5; 10: 658.89; 12: 13507.25 | [22 empty] | Рабочий 6 разряда
| 3-200-03 | Инженер III категории |  |  |  | 4: чел.-ч; 5: 0.41; 7: 20.5; 10: 644.25; 12: 13207.13 | [22 empty] | Инженер III категории
|  | Итого прямые затраты |  |  |  | 12: 26714.38 | [23 empty] | Итого прямые затраты
|  | ФОТ |  |  |  | 12: 26714.38 | [24 empty] | ФОТ
| Пр/812-083.0-1, Приказ № 812/пр от 21.12.2020 п.27,29 (в ред. пр. № 611/пр от 26.07.2022) | НР Пусконаладочные работы: 'вхолостую' - 80%, 'под нагрузкой' - 20% |  |  |  | 4: %; 5: 74; 6: 1.15; 7: 85.1; 12: 22733.94 | [24 empty] | НР Пусконаладочные работы: 'вхолостую' - 80%, 'под нагрузкой' - 20%
| Пр/774-083.0 | СП Пусконаладочные работы: 'вхолостую' - 80%, 'под нагрузкой' - 20% |  |  |  | 4: %; 5: 36; 7: 36; 12: 9617.18 | [24 empty] | СП Пусконаладочные работы: 'вхолостую' - 80%, 'под нагрузкой' - 20%
|  | Всего по позиции |  |  |  | 10: 1181.31; 12: 59065.5 | [25 empty] | Всего по позиции
|  | Итого по разделу 1 Пусконаладочные работы |  |  |  | 12: 320551.87 | [26 empty] | Итого по разделу 1 Пусконаладочные работы
|  | Итоги по смете: | [39 empty] | Итоги по смете:
|  | Всего прямые затраты (справочно) |  |  |  | 12: 144980.49 | [28 empty] | Всего прямые затраты (справочно)
|  | в том числе: | [40 empty] | в том числе:
|  | Оплата труда рабочих |  |  |  | 12: 144980.49 | [28 empty] | Оплата труда рабочих
|  | Прочие затраты |  |  |  | 12: 320551.87 | [28 empty] | Прочие затраты
|  | Пусконаладочные работы |  |  |  | 12: 320551.87 | [28 empty] | Пусконаладочные работы
|  | в том числе: | [40 empty] | в том числе:
|  | оплата труда |  |  |  | 12: 144980.49 | [28 empty] | оплата труда
|  | накладные расходы |  |  |  | 12: 123378.4 | [28 empty] | накладные расходы
|  | сметная прибыль |  |  |  | 12: 52192.98 | [28 empty] | сметная прибыль
|  | Всего ФОТ (справочно) |  |  |  | 12: 144980.49 | [28 empty] | Всего ФОТ (справочно)
|  | Всего накладные расходы (справочно) |  |  |  | 12: 123378.4 | [28 empty] | Всего накладные расходы (справочно)
|  | Всего сметная прибыль (справочно) |  |  |  | 12: 52192.98 | [28 empty] | Всего сметная прибыль (справочно)
|  | ВСЕГО по смете |  |  |  | 12: 320551.87 | [29 empty] | ВСЕГО по смете
|  | Справочно | [42 empty] | Справочно
|  | затраты труда рабочих |  |  |  | 7: 263.8592 | [31 empty] | затраты труда рабочих
| Составил: |  |  |  |  | 5: (Горелова В.В.) | [32 empty] | (Горелова В.В.)
[должность, подпись (инициалы, фамилия)]
| Проверил: |  |  |  |  | 5: (Астафуров Д.Е.) | [33 empty] | (Астафуров Д.Е.)
[должность, подпись (инициалы, фамилия)]
1. Зарегистрирован Министерством юстиции Российской Федерации 10 сентября 2019 г., регистрационный № 55869), с изменениями, внесенными приказом Министерства строительства и жилищно-коммунального хозяйства Российской Федерации от 20 февраля 2021 г. № 79/пр (зарегистрирован Министерством юстиции Российской Федерации 9 августа 2021 г., регистрационный № 64577)
² Под прочими затратами понимаются затраты, учитываемые в соответствии с пунктом 184 Методики.
³ Под прочими работами понимаются затраты, учитываемые в соответствии с пунктами 122-128 Методики.

## 09-01-02 ПНР Автоматизация комп
Приложение № 3
Утверждено приказом Минстроя РФ № 421/пр от 4 августа 2020 г. в редакции приказа № 557/пр от 7 июля 2022 г.
Наименование программного продукта |  |  |  |  | ГРАНД-Смета, версия 2024.3
Наименование редакции сметных нормативов |  |  |  |  | Приказ Минстроя России от 30.12.2021 № 1046/пр; Приказ Минстроя России от 04.08.2020 № 421/пр; Приказ Минстроя России от 21.12.2020 № 812/пр; Приказ Минстроя России от 11.12.2020 № 774/пр; Приказ Минстроя России от 02.08.2023 № 551/пр; Приказ Минстроя России от 14.11.2023 № 817/пр; Приказ Минстроя России от 16.02.2024 № 102/пр; Приказ Минстроя России от 13.05.2024 №323/пр; Приказ Минстроя России от 09.08.2024 №524/пр | [11 empty] | Наименование редакции сметных нормативов | Приказ Минстроя России от 30.12.2021 № 1046/пр; Приказ Минстроя России от 04.08.2020 № 421/пр; Приказ Минстроя России от 21.12.2020 № 812/пр; Приказ Минстроя России от 11.12.2020 № 774/пр; Приказ Минстроя России от 02.08.2023 № 551/пр; Приказ Минстроя России от 14.11.2023 № 817/пр; Приказ Минстроя России от 16.02.2024 № 102/пр; Приказ Минстроя России от 13.05.2024 №323/пр; Приказ Минстроя России от 09.08.2024 №524/пр
Реквизиты приказа Минстроя России об утверждении дополнений и изменений к сметным нормативам |  |  |  |  | Приказ Минстроя России от 18 мая 2022 г. № 378/пр, Приказ Минстроя России от 26 августа 2022 г. № 703/пр, Приказ Минстроя России от 26 октября 2022 г. № 905/пр, Приказ Минстроя России от 27 декабря 2022 г. № 1133/пр, Приказ Минстроя России от 10 февраля 2023 г. № 84/пр, Приказ Минстроя России от 11.05.2023 №335/пр; Приказ Минстроя России от 07.07.2022 № 557/пр; Приказ Минстроя России от 02.09.2021 № 636/пр, Приказ Минстроя России от 26.07.2022 № 611/пр; Приказ Минстроя России от 22.04.2022 № 317/пр; Приказ Минстроя России от 02.08.2023 № 551/пр; Приказ Минстроя России от 14.11.2023 № 817/пр; Приказ Минстроя России от 30.01.2024 № 55/пр; Приказ Минстроя России от 16.02.2024 № 102/пр; Приказ Минстроя России от 13.05.2024 №323/пр; Приказ Минстроя России от 09.08.2024 №524/пр | [9 empty] | Реквизиты приказа Минстроя России об утверждении дополнений и изменений к сметным нормативам | Приказ Минстроя России от 18 мая 2022 г. № 378/пр, Приказ Минстроя России от 26 августа 2022 г. № 703/пр, Приказ Минстроя России от 26 октября 2022 г. № 905/пр, Приказ Минстроя России от 27 декабря 2022 г. № 1133/пр, Приказ Минстроя России от 10 февраля 2023 г. № 84/пр, Приказ Минстроя России от 11.05.2023 №335/пр; Приказ Минстроя России от 07.07.2022 № 557/пр; Приказ Минстроя России от 02.09.2021 № 636/пр, Приказ Минстроя России от 26.07.2022 № 611/пр; Приказ Минстроя России от 22.04.2022 № 317/пр; Приказ Минстроя России от 02.08.2023 № 551/пр; Приказ Минстроя России от 14.11.2023 № 817/пр; Приказ Минстроя России от 30.01.2024 № 55/пр; Приказ Минстроя России от 16.02.2024 № 102/пр; Приказ Минстроя России от 13.05.2024 №323/пр; Приказ Минстроя России от 09.08.2024 №524/пр |  |  | Реквизиты приказа Минстроя России об утверждении дополнений и изменений к сметным нормативам | Приказ Минстроя России от 18 мая 2022 г. № 378/пр, Приказ Минстроя России от 26 августа 2022 г. № 703/пр, Приказ Минстроя России от 26 октября 2022 г. № 905/пр, Приказ Минстроя России от 27 декабря 2022 г. № 1133/пр, Приказ Минстроя России от 10 февраля 2023 г. № 84/пр, Приказ Минстроя России от 11.05.2023 №335/пр; Приказ Минстроя России от 07.07.2022 № 557/пр; Приказ Минстроя России от 02.09.2021 № 636/пр, Приказ Минстроя России от 26.07.2022 № 611/пр; Приказ Минстроя России от 22.04.2022 № 317/пр; Приказ Минстроя России от 02.08.2023 № 551/пр; Приказ Минстроя России от 14.11.2023 № 817/пр; Приказ Минстроя России от 30.01.2024 № 55/пр; Приказ Минстроя России от 16.02.2024 № 102/пр; Приказ Минстроя России от 13.05.2024 №323/пр; Приказ Минстроя России от 09.08.2024 №524/пр
Реквизиты письма Минстроя России об индексах изменения сметной стоимости строительства, включаемые в федеральный реестр сметных нормативов и размещаемые в федеральной государственной информационной системе ценообразования в строительстве, подготовленного в соответствии пунктом 85 Методики расчета индексов изменения сметной стоимости строительства, утвержденной приказом Министерства строительства и жилищно-коммунального хозяйства Российской Федерации от 5 июня 2019 г. № 326/пр¹ |  |  |  |  | Письмо Минстроя России от 25.11.2024 № 69894-ИФ/09 | [9 empty] | Реквизиты письма Минстроя России об индексах изменения сметной стоимости строительства, включаемые в федеральный реестр сметных нормативов и размещаемые в федеральной государственной информационной системе ценообразования в строительстве, подготовленного в соответствии пунктом 85 Методики расчета индексов изменения сметной стоимости строительства, утвержденной приказом Министерства строительства и жилищно-коммунального хозяйства Российской Федерации от 5 июня 2019 г. № 326/пр¹ | Письмо Минстроя России от 25.11.2024 № 69894-ИФ/09 |  |  |  |  | Реквизиты письма Минстроя России об индексах изменения сметной стоимости строительства, включаемые в федеральный реестр сметных нормативов и размещаемые в федеральной государственной информационной системе ценообразования в строительстве, подготовленного в соответствии пунктом 85 Методики расчета индексов изменения сметной стоимости строительства, утвержденной приказом Министерства строительства и жилищно-коммунального хозяйства Российской Федерации от 5 июня 2019 г. № 326/пр¹ | Письмо Минстроя России от 25.11.2024 № 69894-ИФ/09
Реквизиты нормативного правового акта об утверждении оплаты труда, утверждаемый в соответствии с пунктом 22(1) Правилами мониторинга цен, утвержденными постановлением Правительства Российской Федерации от 23 декабря 2016 г. № 1452 |  |  |  |  | Распоряжение Министерства экономики и финансов Московской области от 21.02.2024 № 24РВ-14 | [9 empty] | Реквизиты нормативного правового акта об утверждении оплаты труда, утверждаемый в соответствии с пунктом 22(1) Правилами мониторинга цен, утвержденными постановлением Правительства Российской Федерации от 23 декабря 2016 г. № 1452 | Распоряжение Министерства экономики и финансов Московской области от 21.02.2024 № 24РВ-14 | [6 empty] | Реквизиты нормативного правового акта об утверждении оплаты труда, утверждаемый в соответствии с пунктом 22(1) Правилами мониторинга цен, утвержденными постановлением Правительства Российской Федерации от 23 декабря 2016 г. № 1452 | Распоряжение Министерства экономики и финансов Московской области от 21.02.2024 № 24РВ-14
Обоснование принятых текущих цен на строительные ресурсы | [24 empty] | Обоснование принятых текущих цен на строительные ресурсы
Наименование субъекта Российской Федерации |  |  |  |  | 50. Московская область | [10 empty] | 50. Московская область | [9 empty] | Наименование субъекта Российской Федерации | 50. Московская область
Наименование зоны субъекта Российской Федерации |  |  |  |  | Московская область | [10 empty] | Московская область | [11 empty] | Наименование зоны субъекта Российской Федерации | Московская область
ОКПД2 71.12.19 Разработка рабочей документации по техническому перевооружению системы вентиляции здания СПК Загорской ГАЭС в рамках выполнения инвестиционного проекта K_T-1100-068 | [29 empty] | ОКПД2 71.12.19 Разработка рабочей документации по техническому перевооружению системы вентиляции здания СПК Загорской ГАЭС в рамках выполнения инвестиционного проекта K_T-1100-068
(наименование стройки)
(наименование объекта капитального строительства)
ЛОКАЛЬНЫЙ СМЕТНЫЙ РАСЧЕТ (СМЕТА) № 09-01-02
Автоматизация комплексная. Пусконаладочные работы | [30 empty] | Автоматизация комплексная. Пусконаладочные работы
(наименование работ и затрат)
Составлен | ресурсно-индексным | методом
Основание | 12-2024-П-АК2 | [30 empty] | 12-2024-П-АК2
(проектная и (или) иная техническая документация)
Составлен(а) в текущем уровне цен |  | IV квартал 2024 года | [30 empty] | IV квартал 2024 года
Сметная стоимость |  |  | 469.31 | тыс.руб.
в том числе:
| строительных работ |  | 0 | тыс.руб. |  |  |  |  | Средства на оплату труда рабочих |  |  |  | 212.26 | тыс.руб.
| монтажных работ |  | 0 | тыс.руб. |  |  |  |  | Средства на оплату труда машинистов |  |  |  | 0 | тыс.руб.
| оборудования |  | 0 | тыс.руб. |  |  |  |  | Нормативные затраты труда рабочих |  |  |  | 307.44 | чел.-ч.
| прочих затрат |  | 469.31 | тыс.руб. |  |  |  |  | Нормативные затраты труда машинистов |  |  |  |  | чел.-ч.
№ п/п | Обоснование | Наименование работ и затрат |  |  |  | Единица измерения | Количество |  |  | Сметная стоимость, руб.
[7 empty] | на единицу измерения | коэффициенты | всего с учетом коэффициентов | на единицу измерения в базисном уровне цен | индекс | на единицу измерения в текущем уровне цен | коэффициенты | всего в текущем уровне цен
1 | 2 | 3 |  |  |  | 4 | 5 | 6 | 7 | 8 | 9 | 10 | 11 | 12
Раздел 1. Пусконаладочные работы | [33 empty] | Раздел 1. Пусконаладочные работы
1 | ГЭСНп01-11-024-01 | Фазировка электрической линии или трансформатора с сетью напряжением: до 1 кВ |  |  |  | 4: шт; 5: 166; 6: 1; 7: 166 | [20 empty] | Фазировка электрической линии или трансформатора с сетью напряжением: до 1 кВ
| 1 | ОТ(ЗТ) |  |  |  | 4: чел.-ч; 7: 136.12; 12: 88691.71 | [21 empty] | ОТ(ЗТ)
| 2-100-06 | Рабочий 6 разряда |  |  |  | 4: чел.-ч; 5: 0.41; 7: 68.06; 10: 658.89; 12: 44844.05 | [22 empty] | Рабочий 6 разряда
| 3-200-03 | Инженер III категории |  |  |  | 4: чел.-ч; 5: 0.41; 7: 68.06; 10: 644.25; 12: 43847.66 | [22 empty] | Инженер III категории
|  | Итого прямые затраты |  |  |  | 12: 88691.71 | [23 empty] | Итого прямые затраты
|  | ФОТ |  |  |  | 12: 88691.71 | [24 empty] | ФОТ
| Пр/812-083.0-1, Приказ № 812/пр от 21.12.2020 п.27,29 (в ред. пр. № 611/пр от 26.07.2022) | НР Пусконаладочные работы: 'вхолостую' - 80%, 'под нагрузкой' - 20% |  |  |  | 4: %; 5: 74; 6: 1.15; 7: 85.1; 12: 75476.65 | [24 empty] | НР Пусконаладочные работы: 'вхолостую' - 80%, 'под нагрузкой' - 20%
| Пр/774-083.0 | СП Пусконаладочные работы: 'вхолостую' - 80%, 'под нагрузкой' - 20% |  |  |  | 4: %; 5: 36; 7: 36; 12: 31929.02 | [24 empty] | СП Пусконаладочные работы: 'вхолостую' - 80%, 'под нагрузкой' - 20%
|  | Всего по позиции |  |  |  | 10: 1181.31; 12: 196097.38 | [25 empty] | Всего по позиции
2 | ГЭСНп01-11-028-01 | Измерение сопротивления изоляции (на линию) мегаомметром кабельных и других линий напряжением до 1 кВ, предназначенных для передачи электроэнергии к распределительным устройствам, щитам, шкафам, коммутационным аппаратам и электропотребителям |  |  |  | 4: шт; 5: 166; 6: 1; 7: 166 | [20 empty] | Измерение сопротивления изоляции (на линию) мегаомметром кабельных и других линий напряжением до 1 кВ, предназначенных для передачи электроэнергии к распределительным устройствам, щитам, шкафам, коммутационным аппаратам и электропотребителям
| 1 | ОТ(ЗТ) |  |  |  | 4: чел.-ч; 7: 53.12; 12: 34611.4 | [21 empty] | ОТ(ЗТ)
| 2-100-06 | Рабочий 6 разряда |  |  |  | 4: чел.-ч; 5: 0.16; 7: 26.56; 10: 658.89; 12: 17500.12 | [22 empty] | Рабочий 6 разряда
| 3-200-03 | Инженер III категории |  |  |  | 4: чел.-ч; 5: 0.16; 7: 26.56; 10: 644.25; 12: 17111.28 | [22 empty] | Инженер III категории
|  | Итого прямые затраты |  |  |  | 12: 34611.4 | [23 empty] | Итого прямые затраты
|  | ФОТ |  |  |  | 12: 34611.4 | [24 empty] | ФОТ
| Пр/812-083.0-1, Приказ № 812/пр от 21.12.2020 п.27,29 (в ред. пр. № 611/пр от 26.07.2022) | НР Пусконаладочные работы: 'вхолостую' - 80%, 'под нагрузкой' - 20% |  |  |  | 4: %; 5: 74; 6: 1.15; 7: 85.1; 12: 29454.3 | [24 empty] | НР Пусконаладочные работы: 'вхолостую' - 80%, 'под нагрузкой' - 20%
| Пр/774-083.0 | СП Пусконаладочные работы: 'вхолостую' - 80%, 'под нагрузкой' - 20% |  |  |  | 4: %; 5: 36; 7: 36; 12: 12460.1 | [24 empty] | СП Пусконаладочные работы: 'вхолостую' - 80%, 'под нагрузкой' - 20%
|  | Всего по позиции |  |  |  | 10: 461; 12: 76525.8 | [25 empty] | Всего по позиции
3 | ГЭСНп02-01-002-03 | Автоматизированная система управления II категории технической сложности с количеством каналов (Кобщ): 10 |  |  |  | 4: система; 5: 1; 6: 1; 7: 1 | [20 empty] | Автоматизированная система управления II категории технической сложности с количеством каналов (Кобщ): 10
| 1 | ОТ(ЗТ) |  |  |  | 4: чел.-ч; 7: 85; 12: 63971.09 | [21 empty] | ОТ(ЗТ)
| 3-200-01 | Инженер I категории |  |  |  | 4: чел.-ч; 5: 17; 7: 17; 10: 787.01; 12: 13379.17 | [22 empty] | Инженер I категории
| 3-200-02 | Инженер II категории |  |  |  | 4: чел.-ч; 5: 42.5; 7: 42.5; 10: 717.46; 12: 30492.05 | [22 empty] | Инженер II категории
| 3-200-03 | Инженер III категории |  |  |  | 4: чел.-ч; 5: 8.5; 7: 8.5; 10: 644.25; 12: 5476.13 | [22 empty] | Инженер III категории
| 3-300-01 | Ведущий инженер |  |  |  | 4: чел.-ч; 5: 17; 7: 17; 10: 860.22; 12: 14623.74 | [22 empty] | Ведущий инженер
|  | Итого прямые затраты |  |  |  | 12: 63971.09 | [23 empty] | Итого прямые затраты
|  | ФОТ |  |  |  | 12: 63971.09 | [24 empty] | ФОТ
| Пр/812-083.0-1, Приказ № 812/пр от 21.12.2020 п.27,29 (в ред. пр. № 611/пр от 26.07.2022) | НР Пусконаладочные работы: 'вхолостую' - 80%, 'под нагрузкой' - 20% |  |  |  | 4: %; 5: 74; 6: 1.15; 7: 85.1; 12: 54439.4 | [24 empty] | НР Пусконаладочные работы: 'вхолостую' - 80%, 'под нагрузкой' - 20%
| Пр/774-083.0 | СП Пусконаладочные работы: 'вхолостую' - 80%, 'под нагрузкой' - 20% |  |  |  | 4: %; 5: 36; 7: 36; 12: 23029.59 | [24 empty] | СП Пусконаладочные работы: 'вхолостую' - 80%, 'под нагрузкой' - 20%
|  | Всего по позиции |  |  |  | 10: 141440.08; 12: 141440.08 | [25 empty] | Всего по позиции
4 | ГЭСНп02-01-002-04 | Автоматизированная система управления II категории технической сложности с количеством каналов (Кобщ): за каждый канал свыше 10 до 19 добавлять к норме 02-01-002-03 |  |  |  | 4: канал; 5: 4; 6: 1; 7: 4 | [20 empty] | Автоматизированная система управления II категории технической сложности с количеством каналов (Кобщ): за каждый канал свыше 10 до 19 добавлять к норме 02-01-002-03
| 1 | ОТ(ЗТ) |  |  |  | 4: чел.-ч; 7: 33.2; 12: 24986.36 | [21 empty] | ОТ(ЗТ)
| 3-200-01 | Инженер I категории |  |  |  | 4: чел.-ч; 5: 1.66; 7: 6.64; 10: 787.01; 12: 5225.75 | [22 empty] | Инженер I категории
| 3-200-02 | Инженер II категории |  |  |  | 4: чел.-ч; 5: 4.15; 7: 16.6; 10: 717.46; 12: 11909.84 | [22 empty] | Инженер II категории
| 3-200-03 | Инженер III категории |  |  |  | 4: чел.-ч; 5: 0.83; 7: 3.32; 10: 644.25; 12: 2138.91 | [22 empty] | Инженер III категории
| 3-300-01 | Ведущий инженер |  |  |  | 4: чел.-ч; 5: 1.66; 7: 6.64; 10: 860.22; 12: 5711.86 | [22 empty] | Ведущий инженер
|  | Итого прямые затраты |  |  |  | 12: 24986.36 | [23 empty] | Итого прямые затраты
|  | ФОТ |  |  |  | 12: 24986.36 | [24 empty] | ФОТ
| Пр/812-083.0-1, Приказ № 812/пр от 21.12.2020 п.27,29 (в ред. пр. № 611/пр от 26.07.2022) | НР Пусконаладочные работы: 'вхолостую' - 80%, 'под нагрузкой' - 20% |  |  |  | 4: %; 5: 74; 6: 1.15; 7: 85.1; 12: 21263.39 | [24 empty] | НР Пусконаладочные работы: 'вхолостую' - 80%, 'под нагрузкой' - 20%
| Пр/774-083.0 | СП Пусконаладочные работы: 'вхолостую' - 80%, 'под нагрузкой' - 20% |  |  |  | 4: %; 5: 36; 7: 36; 12: 8995.09 | [24 empty] | СП Пусконаладочные работы: 'вхолостую' - 80%, 'под нагрузкой' - 20%
|  | Всего по позиции |  |  |  | 10: 13811.21; 12: 55244.84 | [25 empty] | Всего по позиции
|  | Итого по разделу 1 Пусконаладочные работы |  |  |  | 12: 469308.1 | [26 empty] | Итого по разделу 1 Пусконаладочные работы
|  | Итоги по смете: | [39 empty] | Итоги по смете:
|  | Всего прямые затраты (справочно) |  |  |  | 12: 212260.56 | [28 empty] | Всего прямые затраты (справочно)
|  | в том числе: | [40 empty] | в том числе:
|  | Оплата труда рабочих |  |  |  | 12: 212260.56 | [28 empty] | Оплата труда рабочих
|  | Прочие затраты |  |  |  | 12: 469308.1 | [28 empty] | Прочие затраты
|  | Пусконаладочные работы |  |  |  | 12: 469308.1 | [28 empty] | Пусконаладочные работы
|  | в том числе: | [40 empty] | в том числе:
|  | оплата труда |  |  |  | 12: 212260.56 | [28 empty] | оплата труда
|  | накладные расходы |  |  |  | 12: 180633.74 | [28 empty] | накладные расходы
|  | сметная прибыль |  |  |  | 12: 76413.8 | [28 empty] | сметная прибыль
|  | Всего ФОТ (справочно) |  |  |  | 12: 212260.56 | [28 empty] | Всего ФОТ (справочно)
|  | Всего накладные расходы (справочно) |  |  |  | 12: 180633.74 | [28 empty] | Всего накладные расходы (справочно)
|  | Всего сметная прибыль (справочно) |  |  |  | 12: 76413.8 | [28 empty] | Всего сметная прибыль (справочно)
|  | ВСЕГО по смете |  |  |  | 12: 469308.1 | [29 empty] | ВСЕГО по смете
|  | Справочно | [42 empty] | Справочно
|  | затраты труда рабочих |  |  |  | 7: 307.44 | [31 empty] | затраты труда рабочих
| Составил: |  |  |  |  | 5: (Горелова В.В.) | [32 empty] | (Горелова В.В.)
[должность, подпись (инициалы, фамилия)]
| Проверил: |  |  |  |  | 5: (Астафуров Д.Е.) | [33 empty] | (Астафуров Д.Е.)
[должность, подпись (инициалы, фамилия)]
1. Зарегистрирован Министерством юстиции Российской Федерации 10 сентября 2019 г., регистрационный № 55869), с изменениями, внесенными приказом Министерства строительства и жилищно-коммунального хозяйства Российской Федерации от 20 февраля 2021 г. № 79/пр (зарегистрирован Министерством юстиции Российской Федерации 9 августа 2021 г., регистрационный № 64577)
² Под прочими затратами понимаются затраты, учитываемые в соответствии с пунктом 184 Методики.
³ Под прочими работами понимаются затраты, учитываемые в соответствии с пунктами 122-128 Методики.